18.084.0100-0 | FRONTISPICIO DE GRANITO BRANCO ITAUNAS,COM SECAO DE 5X3CM,IN CLUSIVE REJUNTAMENTO.FORNECIMENTO E COLOCACAO | M | 68.33
18.084.0100-A | FRONTISPICIO DE GRANITO BRANCO ITAUNAS,COM SECAO DE 5X3CM,IN CLUSIVE REJUNTAMENTO.FORNECIMENTO E COLOCACAO | M | 65.33
18.084.0105-0 | FRONTISPICIO DE GRANITO BRANCO ITAUNAS,COM SECAO DE 10X2CM,I NCLUSIVE REJUNTAMENTO.FORNECIMENTO E COLOCACAO | M | 94.56
18.084.0105-A | FRONTISPICIO DE GRANITO BRANCO ITAUNAS,COM SECAO DE 10X2CM,I NCLUSIVE REJUNTAMENTO.FORNECIMENTO E COLOCACAO | M | 91.5
18.100.0025-0 | BANCA DE MARMORE SINTETICO,MEDINDO 120X50CM,COM CUBA DO MESM O MATERIAL,EXCLUSIVE TORNEIRA,VALVULA E SIFAO.FORNECIMENTO E ASSENTAMENTO | UN | 123.79
18.100.0025-A | BANCA DE MARMORE SINTETICO,MEDINDO 120X50CM,COM CUBA DO MESM O MATERIAL,EXCLUSIVE TORNEIRA,VALVULA E SIFAO.FORNECIMENTO E ASSENTAMENTO | UN | 120.34
18.100.0030-0 | BANCA DE MARMORE SINTETICO,MEDINDO 100X50CM,COM CUBA DO MESM O MATERIAL,EXCLUSIVE TORNEIRA,VALVULA E SIFAO.FORNECIMENTO E ASSENTAMENTO | UN | 103.39
18.100.0030-A | BANCA DE MARMORE SINTETICO,MEDINDO 100X50CM,COM CUBA DO MESM O MATERIAL,EXCLUSIVE TORNEIRA,VALVULA E SIFAO.FORNECIMENTO E ASSENTAMENTO | UN | 100.93
18.100.0035-0 | BANCA DE MARMORE SINTETICO,MEDINDO 150X50CM,COM CUBA DO MESM O MATERIAL,EXCLUSIVE TORNEIRA,VALVULA E SIFAO.FORNECIMENTO E ASSENTAMENTO | UN | 186.6
18.100.0035-A | BANCA DE MARMORE SINTETICO,MEDINDO 150X50CM,COM CUBA DO MESM O MATERIAL,EXCLUSIVE TORNEIRA,VALVULA E SIFAO.FORNECIMENTO E ASSENTAMENTO | UN | 181.67
18.105.0001-0 | DOMUS ACRILICO,MEDINDO 1,50X1,50M,INCLUINDO NESTA MEDIDA A V ENTILACAO.FORNECIMENTO E COLOCACAO | UN | 2462
18.105.0001-A | DOMUS ACRILICO,MEDINDO 1,50X1,50M,INCLUINDO NESTA MEDIDA A V ENTILACAO.FORNECIMENTO E COLOCACAO | UN | 2462
18.200.0001-0 | TABELA DE BASQUETE EM COMPENSADO NAVAL,TAMANHO OFICIAL,COM A RO E REDE.FORNECIMENTO E COLOCACAO | PAR | 1119.63
18.200.0001-A | TABELA DE BASQUETE EM COMPENSADO NAVAL,TAMANHO OFICIAL,COM A RO E REDE.FORNECIMENTO E COLOCACAO | PAR | 1109.33
18.200.0002-0 | POSTE PARA VOLEIBOL EM TUBO DE FERRO GALVANIZADO,COM CATRACA E BUCHAS.FORNECIMENTO | PAR | 624.75
18.200.0002-A | POSTE PARA VOLEIBOL EM TUBO DE FERRO GALVANIZADO,COM CATRACA E BUCHAS.FORNECIMENTO | PAR | 624.75
18.200.0003-0 | REDE DE VOLEIBOL OFICIAL COM CABO DE ACO.FORNECIMENTO | UN | 124.55
18.200.0003-A | REDE DE VOLEIBOL OFICIAL COM CABO DE ACO.FORNECIMENTO | UN | 124.55
18.200.0004-0 | TRAVE DESMONTAVEL PARA FUTEBOL DE SALAO,EM TUBO DE FERRO GAL VANIZADO E BUCHAS.FORNECIMENTO | PAR | 1963.5
18.200.0004-A | TRAVE DESMONTAVEL PARA FUTEBOL DE SALAO,EM TUBO DE FERRO GAL VANIZADO E BUCHAS.FORNECIMENTO | PAR | 1963.5
18.200.0005-0 | REDE DE NYLON PARA FUTEBOL DE SALAO.FORNECIMENTO | PAR | 61.35
18.200.0005-A | REDE DE NYLON PARA FUTEBOL DE SALAO.FORNECIMENTO | PAR | 61.35
18.200.0010-0 | APARELHO DE GINASTICA,EXECUTADO EM PECAS VERTICAIS DE MACARA NDUBA DE 3"X6" E TUBOS DE FERRO GALVANIZADO DE 1.1/4",HORIZO NTAIS EM 3 MODULOS,CONFORME PROJETO Nº6025/EMOP.FORNECIMENTO E COLOCACAO | UN | 1576.95
18.200.0010-A | APARELHO DE GINASTICA,EXECUTADO EM PECAS VERTICAIS DE MACARA NDUBA DE 3"X6" E TUBOS DE FERRO GALVANIZADO DE 1.1/4",HORIZO NTAIS EM 3 MODULOS,CONFORME PROJETO Nº6025/EMOP.FORNECIMENTO E COLOCACAO | UN | 1496.86
18.200.0015-0 | ESTRUTURA PARA BASQUETE,DE FERRO GALVANIZADO PINTADO,FIXA,CO M AVANCO LIVRE DE 1,30M,COM TABELAS DE COMPENSADO NAVAL,AROS E REDES,EXCLUSIVE FURACAO DE PISO.FORNECIMENTO E COLOCACAO | PAR | 3023.46
18.200.0015-A | ESTRUTURA PARA BASQUETE,DE FERRO GALVANIZADO PINTADO,FIXA,CO M AVANCO LIVRE DE 1,30M,COM TABELAS DE COMPENSADO NAVAL,AROS E REDES,EXCLUSIVE FURACAO DE PISO.FORNECIMENTO E COLOCACAO | PAR | 3008.98
18.200.0020-0 | BALIZA DE FUTEBOL DE CAMPO,TAMANHO OFICIAL(7,32X2.44M),EXCLU SIVE REDE,EM TUBOS DE FERRO GALVANIZADO DE 4",COM PINTURA DE BASE E 2 DEMAOS DE ACABAMENTO.FORNECIMENTO E COLOCACAO | UN | 2021.26
18.200.0020-A | BALIZA DE FUTEBOL DE CAMPO,TAMANHO OFICIAL(7,32X2.44M),EXCLU SIVE REDE,EM TUBOS DE FERRO GALVANIZADO DE 4",COM PINTURA DE BASE E 2 DEMAOS DE ACABAMENTO.FORNECIMENTO E COLOCACAO | UN | 1990.13
18.210.0010-0 | RESERVATORIO TERMICO DE BAIXA PRESSAO,PARA SISTEMA DE AQUECI MENTO SOLAR,COM 100L,EXCLUSIVE INSTALACOES (VER ITENS 15.014 .0100 A 0145) E PLACAS COLETORAS.FORNECIMENTO | UN | 702.45
18.210.0010-A | RESERVATORIO TERMICO DE BAIXA PRESSAO,PARA SISTEMA DE AQUECI MENTO SOLAR,COM 100L,EXCLUSIVE INSTALACOES (VER ITENS 15.014 .0100 A 0145) E PLACAS COLETORAS.FORNECIMENTO | UN | 702.45
18.210.0012-0 | RESERVATORIO TERMICO DE BAIXA PRESSAO,PARA SISTEMA DE AQUECI MENTO SOLAR,COM 200L,EXCLUSIVE INSTALACOES (VER ITENS 15.014 .0100 A 0145) E PLACAS COLETORAS.FORNECIMENTO | UN | 1501.19
18.210.0012-A | RESERVATORIO TERMICO DE BAIXA PRESSAO,PARA SISTEMA DE AQUECI MENTO SOLAR,COM 200L,EXCLUSIVE INSTALACOES (VER ITENS 15.014 .0100 A 0145) E PLACAS COLETORAS.FORNECIMENTO | UN | 1501.19
18.210.0014-0 | RESERVATORIO TERMICO DE BAIXA PRESSAO,PARA SISTEMA DE AQUECI MENTO SOLAR,COM 300L,EXCLUSIVE INSTALACOES (VER ITENS 15.014 .0100 A 0145) E PLACAS COLETORAS.FORNECIMENTO | UN | 1548.78
18.210.0014-A | RESERVATORIO TERMICO DE BAIXA PRESSAO,PARA SISTEMA DE AQUECI MENTO SOLAR,COM 300L,EXCLUSIVE INSTALACOES (VER ITENS 15.014 .0100 A 0145) E PLACAS COLETORAS.FORNECIMENTO | UN | 1548.78
18.210.0016-0 | RESERVATORIO TERMICO DE BAIXA PRESSAO,PARA SISTEMA DE AQUECI MENTO SOLAR,COM 400L,EXCLUSIVE INSTALACOES (VER ITENS 15.014 .0100 A 0145) E PLACAS COLETORAS.FORNECIMENTO | UN | 1839.52
18.210.0016-A | RESERVATORIO TERMICO DE BAIXA PRESSAO,PARA SISTEMA DE AQUECI MENTO SOLAR,COM 400L,EXCLUSIVE INSTALACOES (VER ITENS 15.014 .0100 A 0145) E PLACAS COLETORAS.FORNECIMENTO | UN | 1839.52
18.210.0018-0 | RESERVATORIO TERMICO DE BAIXA PRESSAO,PARA SISTEMA DE AQUECI MENTO SOLAR,COM 500L,EXCLUSIVE INSTALACOES (VER ITENS 15.014 .0100 A 0145) E PLACAS COLETORAS.FORNECIMENTO | UN | 2103.12
18.210.0018-A | RESERVATORIO TERMICO DE BAIXA PRESSAO,PARA SISTEMA DE AQUECI MENTO SOLAR,COM 500L,EXCLUSIVE INSTALACOES (VER ITENS 15.014 .0100 A 0145) E PLACAS COLETORAS.FORNECIMENTO | UN | 2103.12
18.210.0020-0 | RESERVATORIO TERMICO DE BAIXA PRESSAO,PARA SISTEMA DE AQUECI MENTO SOLAR,COM 600L,EXCLUSIVE INSTALACOES (VER ITENS 15.014 .0100 A 0145) E PLACAS COLETORAS.FORNECIMENTO | UN | 2353.13
18.210.0020-A | RESERVATORIO TERMICO DE BAIXA PRESSAO,PARA SISTEMA DE AQUECI MENTO SOLAR,COM 600L,EXCLUSIVE INSTALACOES (VER ITENS 15.014 .0100 A 0145) E PLACAS COLETORAS.FORNECIMENTO | UN | 2353.13
18.210.0025-0 | RESERVATORIO TERMICO DE BAIXA PRESSAO,PARA SISTEMA DE AQUECI MENTO SOLAR,COM 800L,EXCLUSIVE INSTALACOES (VER ITENS 15.014 .0100 A 0145) E PLACAS COLETORAS.FORNECIMENTO | UN | 2709.52
18.210.0025-A | RESERVATORIO TERMICO DE BAIXA PRESSAO,PARA SISTEMA DE AQUECI MENTO SOLAR,COM 800L,EXCLUSIVE INSTALACOES (VER ITENS 15.014 .0100 A 0145) E PLACAS COLETORAS.FORNECIMENTO | UN | 2709.52
18.210.0030-0 | RESERVATORIO TERMICO DE BAIXA PRESSAO,PARA SISTEMA DE AQUECI MENTO SOLAR,COM 1000L,EXCLUSIVE INSTALACOES (VER ITENS 15.01 4.0100 A 0145) E PLACAS COLETORAS.FORNECIMENTO | UN | 3435.82
18.210.0030-A | RESERVATORIO TERMICO DE BAIXA PRESSAO,PARA SISTEMA DE AQUECI MENTO SOLAR,COM 1000L,EXCLUSIVE INSTALACOES (VER ITENS 15.01 4.0100 A 0145) E PLACAS COLETORAS.FORNECIMENTO | UN | 3435.82
18.210.0050-0 | RESERVATORIO TERMICO DE ALTA PRESSAO,PARA SISTEMA DE AQUECIM ENTO SOLAR,COM 100L,EXCLUSIVE INSTALACOES (VER ITENS 15.014. 0100 A 0145) E PLACAS COLETORAS.FORNECIMENTO | UN | 1543.25
18.210.0050-A | RESERVATORIO TERMICO DE ALTA PRESSAO,PARA SISTEMA DE AQUECIM ENTO SOLAR,COM 100L,EXCLUSIVE INSTALACOES (VER ITENS 15.014. 0100 A 0145) E PLACAS COLETORAS.FORNECIMENTO | UN | 1543.25
18.210.0052-0 | RESERVATORIO TERMICO DE ALTA PRESSAO,PARA SISTEMA DE AQUECIM ENTO SOLAR,COM 200L,EXCLUSIVE INSTALACOES (VER ITENS 15.014. 0100 E 0145) E PLACAS COLETORAS.FORNECIMENTO | UN | 2143.4
18.210.0052-A | RESERVATORIO TERMICO DE ALTA PRESSAO,PARA SISTEMA DE AQUECIM ENTO SOLAR,COM 200L,EXCLUSIVE INSTALACOES (VER ITENS 15.014. 0100 E 0145) E PLACAS COLETORAS.FORNECIMENTO | UN | 2143.4
18.210.0054-0 | RESERVATORIO TERMICO DE ALTA PRESSAO,PARA SISTEMA DE AQUECIM ENTO SOLAR,COM 300L,EXCLUSIVE INSTALACOES (VER ITENS 15.014. 0100 A 0145) E PLACAS COLETORAS.FORNECIMENTO | UN | 2597.77
18.210.0054-A | RESERVATORIO TERMICO DE ALTA PRESSAO,PARA SISTEMA DE AQUECIM ENTO SOLAR,COM 300L,EXCLUSIVE INSTALACOES (VER ITENS 15.014. 0100 A 0145) E PLACAS COLETORAS.FORNECIMENTO | UN | 2597.77
18.210.0056-0 | RESERVATORIO TERMICO DE ALTA PRESSAO,PARA SISTEMA DE AQUECIM ENTO SOLAR,COM 400L,EXCLUSIVE INSTALACOES(VER ITENS 15.014.0 100 A 145) E PLACAS COLETORAS.FORNECIMENTO | UN | 3536.61
18.210.0056-A | RESERVATORIO TERMICO DE ALTA PRESSAO,PARA SISTEMA DE AQUECIM ENTO SOLAR,COM 400L,EXCLUSIVE INSTALACOES(VER ITENS 15.014.0 100 A 145) E PLACAS COLETORAS.FORNECIMENTO | UN | 3536.61
18.210.0058-0 | RESERVATORIO TERMICO DE ALTA PRESSAO,PARA SISTEMA DE AQUECIM ENTO SOLAR,COM 500L,EXCLUSIVE INSTALACOES(VER ITENS 15.014.0 100 A 145) E PLACAS COLETORAS.FORNECIMENTO | UN | 3943.86
18.210.0058-A | RESERVATORIO TERMICO DE ALTA PRESSAO,PARA SISTEMA DE AQUECIM ENTO SOLAR,COM 500L,EXCLUSIVE INSTALACOES(VER ITENS 15.014.0 100 A 145) E PLACAS COLETORAS.FORNECIMENTO | UN | 3943.86
18.210.0060-0 | RESERVATORIO TERMICO DE ALTA PRESSAO,PARA SISTEMA DE AQUECIM ENTO SOLAR,COM 600L,EXCLUSIVE INSTALACOES(VER ITENS 15.014.0 100 A 145) E PLACAS COLETORAS.FORNECIMENTO | UN | 4028.21
18.210.0060-A | RESERVATORIO TERMICO DE ALTA PRESSAO,PARA SISTEMA DE AQUECIM ENTO SOLAR,COM 600L,EXCLUSIVE INSTALACOES(VER ITENS 15.014.0 100 A 145) E PLACAS COLETORAS.FORNECIMENTO | UN | 4028.21
18.210.0065-0 | RESERVATORIO TERMICO DE ALTA PRESSAO,PARA SISTEMA DE AQUECIM ENTO SOLAR,COM 800L,EXCLUSIVE INSTALACOES(VER ITENS 15.014.0 100 A 145) E PLACAS COLETORAS.FORNECIMENTO | UN | 5049.19
18.210.0065-A | RESERVATORIO TERMICO DE ALTA PRESSAO,PARA SISTEMA DE AQUECIM ENTO SOLAR,COM 800L,EXCLUSIVE INSTALACOES(VER ITENS 15.014.0 100 A 145) E PLACAS COLETORAS.FORNECIMENTO | UN | 5049.19
18.210.0070-0 | RESERVATORIO TERMICO DE ALTA PRESSAO,PARA SISTEMA DE AQUECIM ENTO SOLAR,COM 1000L,EXCLUSIVE INSTALACOES(VER ITENS 15.014. 0100 A 145) E PLACAS COLETORAS.FORNECIMENTO | UN | 5850.4
18.210.0070-A | RESERVATORIO TERMICO DE ALTA PRESSAO,PARA SISTEMA DE AQUECIM ENTO SOLAR,COM 1000L,EXCLUSIVE INSTALACOES(VER ITENS 15.014. 0100 A 145) E PLACAS COLETORAS.FORNECIMENTO | UN | 5850.4
18.210.0100-0 | PLACAS COLETORAS DE ENERGIA SOLAR HORIZONTAL,MEDINDO 1X2M,EX CLUSIVE INSTALACOES (VER ITENS 15.014.0100 A 0145) E RESERVA TORIOS.FORNECIMENTO | UN | 702.1
18.210.0100-A | PLACAS COLETORAS DE ENERGIA SOLAR HORIZONTAL,MEDINDO 1X2M,EX CLUSIVE INSTALACOES (VER ITENS 15.014.0100 A 0145) E RESERVA TORIOS.FORNECIMENTO | UN | 702.1
18.210.0110-0 | PLACAS COLETORAS DE ENERGIA SOLAR HORIZONTAL,MEDINDO 1X1M,EX CLUSIVE INSTALACOES (VER ITENS 15.014.0100 A 0145) E RESERVA TORIOS.FORNECIMENTO | UN | 484.94
18.210.0110-A | PLACAS COLETORAS DE ENERGIA SOLAR HORIZONTAL,MEDINDO 1X1M,EX CLUSIVE INSTALACOES (VER ITENS 15.014.0100 A 0145) E RESERVA TORIOS.FORNECIMENTO | UN | 484.94
18.210.0115-0 | PLACAS COLETORAS DE ENERGIA SOLAR VERTICAL,MEDINDO 1X2M,EXCL USIVE INSTALACOES (VER ITENS 15.014.0100 A 0145) E RESERVATO RIOS.FORNECIMENTO | UN | 772.5
18.210.0115-A | PLACAS COLETORAS DE ENERGIA SOLAR VERTICAL,MEDINDO 1X2M,EXCL USIVE INSTALACOES (VER ITENS 15.014.0100 A 0145) E RESERVATO RIOS.FORNECIMENTO | UN | 772.5
18.250.0046-0 | REATOR ELETRONICO DE ALTO FATOR DE POTENCIA(AFP>=0,92)PARA L AMPADA FLUORESCENTE 1X16W,BIVOLT,127/220V.FORNECIMENTO E COL OCACAO | UN | 26.76
18.250.0046-A | REATOR ELETRONICO DE ALTO FATOR DE POTENCIA(AFP>=0,92)PARA L AMPADA FLUORESCENTE 1X16W,BIVOLT,127/220V.FORNECIMENTO E COL OCACAO | UN | 25.33
18.250.0047-0 | REATOR ELETRONICO DE ALTO FATOR DE POTENCIA(AFP>=0,92)PARA L AMPADA FLUORESCENTE 2X16W,BIVOLT,127/220V.FORNECIMENTO E COL OCACAO | UN | 33.39
18.250.0047-A | REATOR ELETRONICO DE ALTO FATOR DE POTENCIA(AFP>=0,92)PARA L AMPADA FLUORESCENTE 2X16W,BIVOLT,127/220V.FORNECIMENTO E COL OCACAO | UN | 31.96
18.250.0048-0 | REATOR ELETRONICO DE ALTO FATOR DE POTENCIA(AFP>=0,92)PARA L AMPADA FLUORESCENTE 1X18W,BIVOLT,127/220V.FORNECIMENTO E COL OCACAO | UN | 24.66
18.250.0048-A | REATOR ELETRONICO DE ALTO FATOR DE POTENCIA(AFP>=0,92)PARA L AMPADA FLUORESCENTE 1X18W,BIVOLT,127/220V.FORNECIMENTO E COL OCACAO | UN | 23.23
18.250.0049-0 | REATOR ELETRONICO DE ALTO FATOR DE POTENCIA(AFP>=0,92)PARA L AMPADA FLUORESCENTE 2X18W,BIVOLT,127/220V.FORNECIMENTO E COL OCACAO | UN | 29.52
18.250.0049-A | REATOR ELETRONICO DE ALTO FATOR DE POTENCIA(AFP>=0,92)PARA L AMPADA FLUORESCENTE 2X18W,BIVOLT,127/220V.FORNECIMENTO E COL OCACAO | UN | 28.09
18.250.0050-0 | REATOR ELETRONICO DE ALTO FATOR DE POTENCIA(AFP>=0,92)PARA L AMPADA FLUORESCENTE 1X20W,BIVOLT,127/220V.FORNECIMENTO E COL OCACAO | UN | 24.66
18.250.0050-A | REATOR ELETRONICO DE ALTO FATOR DE POTENCIA(AFP>=0,92)PARA L AMPADA FLUORESCENTE 1X20W,BIVOLT,127/220V.FORNECIMENTO E COL OCACAO | UN | 23.23
18.250.0051-0 | REATOR ELETRONICO DE ALTO FATOR DE POTENCIA(AFP>=0,92)PARA L AMPADA FLUORESCENTE 2X20W,BIVOLT,127/220V.FORNECIMENTO E COL OCACAO | UN | 29.52
18.250.0051-A | REATOR ELETRONICO DE ALTO FATOR DE POTENCIA(AFP>=0,92)PARA L AMPADA FLUORESCENTE 2X20W,BIVOLT,127/220V.FORNECIMENTO E COL OCACAO | UN | 28.09
18.250.0052-0 | REATOR ELETRONICO DE ALTO FATOR DE POTENCIA(AFP>=0,92)PARA L AMPADA FLUORESCENTE 1X32W,BIVOLT,127/220V.FORNECIMENTO E COL OCACAO | UN | 33.14
18.250.0052-A | REATOR ELETRONICO DE ALTO FATOR DE POTENCIA(AFP>=0,92)PARA L AMPADA FLUORESCENTE 1X32W,BIVOLT,127/220V.FORNECIMENTO E COL OCACAO | UN | 31.71
18.250.0053-0 | REATOR ELETRONICO DE ALTO FATOR DE POTENCIA(AFP>=0,92)PARA L AMPADA FLUORESCENTE 2X32W,BIVOLT,127/220V.FORNECIMENTO E COL OCACAO | UN | 32.25
18.250.0053-A | REATOR ELETRONICO DE ALTO FATOR DE POTENCIA(AFP>=0,92)PARA L AMPADA FLUORESCENTE 2X32W,BIVOLT,127/220V.FORNECIMENTO E COL OCACAO | UN | 30.82
18.250.0054-0 | REATOR ELETRONICO DE ALTO FATOR DE POTENCIA(AFP>=0,92)PARA L AMPADA FLUORESCENTE 1X36W,BIVOLT,127/220V.FORNECIMENTO E COL OCACAO | UN | 29.6
18.250.0054-A | REATOR ELETRONICO DE ALTO FATOR DE POTENCIA(AFP>=0,92)PARA L AMPADA FLUORESCENTE 1X36W,BIVOLT,127/220V.FORNECIMENTO E COL OCACAO | UN | 28.17
18.250.0055-0 | REATOR ELETRONICO DE ALTO FATOR DE POTENCIA(AFP>=0,92)PARA L AMPADA FLUORESCENTE 2X36W,BIVOLT,127/220V.FORNECIMENTO E COL OCACAO | UN | 39.1
18.250.0055-A | REATOR ELETRONICO DE ALTO FATOR DE POTENCIA(AFP>=0,92)PARA L AMPADA FLUORESCENTE 2X36W,BIVOLT,127/220V.FORNECIMENTO E COL OCACAO | UN | 37.67
18.250.0056-0 | REATOR ELETRONICO DE ALTO FATOR DE POTENCIA(AFP>=0,92)PARA L AMPADA FLUORESCENTE 1X40W,BIVOLT,127/220V.FORNECIMENTO E COL OCACAO | UN | 29.6
18.250.0056-A | REATOR ELETRONICO DE ALTO FATOR DE POTENCIA(AFP>=0,92)PARA L AMPADA FLUORESCENTE 1X40W,BIVOLT,127/220V.FORNECIMENTO E COL OCACAO | UN | 28.17
18.250.0057-0 | REATOR ELETRONICO DE ALTO FATOR DE POTENCIA(AFP>=0,92)PARA L AMPADA FLUORESCENTE 2X40W,BIVOLT,127/220V.FORNECIMENTO E COL OCACAO | UN | 38.97
18.250.0057-A | REATOR ELETRONICO DE ALTO FATOR DE POTENCIA(AFP>=0,92)PARA L AMPADA FLUORESCENTE 2X40W,BIVOLT,127/220V.FORNECIMENTO E COL OCACAO | UN | 37.54
18.250.0058-0 | REATOR PARA LAMPADA DE VAPOR METALICO DE 150W,220V,PARA USO EXTERNO.FORNECIMENTO E COLOCACAO | UN | 77.7
18.250.0058-A | REATOR PARA LAMPADA DE VAPOR METALICO DE 150W,220V,PARA USO EXTERNO.FORNECIMENTO E COLOCACAO | UN | 76.27
18.250.0070-0 | REATOR PARA LAMPADA DE VAPOR METALICO DE 250W,220V,PARA USO EXTERNO.FORNECIMENTO E COLOCACAO | UN | 65.53
18.250.0070-A | REATOR PARA LAMPADA DE VAPOR METALICO DE 250W,220V,PARA USO EXTERNO.FORNECIMENTO E COLOCACAO | UN | 64.1
18.250.0075-0 | REATOR PARA LAMPADA DE VAPOR METALICO DE 400W,220V,PARA USO EXTERNO.FORNECIMENTO E COLOCACAO | UN | 78.17
18.250.0075-A | REATOR PARA LAMPADA DE VAPOR METALICO DE 400W,220V,PARA USO EXTERNO.FORNECIMENTO E COLOCACAO | UN | 76.74
18.250.0080-0 | REATOR PARA LAMPADA DE VAPOR SODIO DE 400W,220V.FORNECIMENTO E COLOCACAO | UN | 97.87
18.250.0080-A | REATOR PARA LAMPADA DE VAPOR SODIO DE 400W,220V.FORNECIMENTO E COLOCACAO | UN | 96.44
18.260.0040-0 | BRACO PARA ILUMINACAO DE RUAS,EM TUBO DE ACO GALVANIZADO COM DIAMETRO DE=25,4MM,PARA FIXACAO EM POSTE OU PAREDE,PROJECAO HORIZONTAL=1000MM,PROJECAO VERTICAL=370MM.FORNECIMENTO E CO LOCACAO | UN | 100.03
18.260.0040-A | BRACO PARA ILUMINACAO DE RUAS,EM TUBO DE ACO GALVANIZADO COM DIAMETRO DE=25,4MM,PARA FIXACAO EM POSTE OU PAREDE,PROJECAO HORIZONTAL=1000MM,PROJECAO VERTICAL=370MM.FORNECIMENTO E CO LOCACAO | UN | 92.66
18.260.0045-0 | BRACO PARA ILUMINACAO DE RUAS,EM TUBO DE ACO GALVANIZADO COM DIAMETRO DE=48,2MM,PARA FIXACAO EM POSTE OU PAREDE,PROJECAO HORIZONTAL=2500MM,PROJECAO VERTICAL=1660MM.FORNECIMENTO E C OLOCACAO | UN | 245.98
18.260.0045-A | BRACO PARA ILUMINACAO DE RUAS,EM TUBO DE ACO GALVANIZADO COM DIAMETRO DE=48,2MM,PARA FIXACAO EM POSTE OU PAREDE,PROJECAO HORIZONTAL=2500MM,PROJECAO VERTICAL=1660MM.FORNECIMENTO E C OLOCACAO | UN | 238.61
18.260.0046-0 | BRACO PARA ILUMINACAO DE RUAS,EM TUBO DE ACO GALVANIZADO COM DIAMETRO DE=60,3MM,PARA FIXACAO EM POSTE OU PAREDE,PROJECAO HORIZONTAL=2530MM,PROJECAO VERTICAL=2180MM.FORNECIMENTO E C OLOCACAO | UN | 275.38
18.260.0046-A | BRACO PARA ILUMINACAO DE RUAS,EM TUBO DE ACO GALVANIZADO COM DIAMETRO DE=60,3MM,PARA FIXACAO EM POSTE OU PAREDE,PROJECAO HORIZONTAL=2530MM,PROJECAO VERTICAL=2180MM.FORNECIMENTO E C OLOCACAO | UN | 268.01
18.260.0050-0 | ABRACADEIRA DE FIXACAO DE BRACOS DE LUMINARIAS DE 4".FORNECI MENTO E COLOCACAO | UN | 60.76
18.260.0050-A | ABRACADEIRA DE FIXACAO DE BRACOS DE LUMINARIAS DE 4".FORNECI MENTO E COLOCACAO | UN | 57.9
18.260.0065-0 | SUPORTE PARA LAMPADA FLUORESCENTE.FORNECIMENTO E COLOCACAO | UN | 3.84
18.260.0065-A | SUPORTE PARA LAMPADA FLUORESCENTE.FORNECIMENTO E COLOCACAO | UN | 3.55
18.260.0070-0 | RELE FOTOELETRICO,PARA COMANDO DE ILUMINACAO EXTERNA,NA TENS AO DE 220V E CARGA MAXIMA DE 1.000W.FORNECIMENTO E COLOCACAO | UN | 35.62
18.260.0070-A | RELE FOTOELETRICO,PARA COMANDO DE ILUMINACAO EXTERNA,NA TENS AO DE 220V E CARGA MAXIMA DE 1.000W.FORNECIMENTO E COLOCACAO | UN | 33.9
18.265.0001-0 | RETIRADA E RECOLOCACAO DE APARELHOS DE ILUMINACAO,INCLUSIVE LAMPADA | UN | 29.59
18.265.0001-A | RETIRADA E RECOLOCACAO DE APARELHOS DE ILUMINACAO,INCLUSIVE LAMPADA | UN | 25.65
18.270.0010-0 | RECARGA PARA EXTINTOR DE INCENDIO TIPO AGUA PRESSURIZADA,DE 10L | UN | 35
18.270.0010-A | RECARGA PARA EXTINTOR DE INCENDIO TIPO AGUA PRESSURIZADA,DE 10L | UN | 35
18.270.0020-0 | RECARGA PARA EXTINTOR DE INCENDIO,PO QUIMICO,DE 4KG | UN | 38
18.270.0020-A | RECARGA PARA EXTINTOR DE INCENDIO,PO QUIMICO,DE 4KG | UN | 38
18.270.0025-0 | RECARGA PARA EXTINTOR DE INCENDIO,PO QUIMICO,DE 6KG | UN | 45
18.270.0025-A | RECARGA PARA EXTINTOR DE INCENDIO,PO QUIMICO,DE 6KG | UN | 45
18.270.0030-0 | RECARGA PARA EXTINTOR DE INCENDIO,GAS CARBONICO,DE 4KG | UN | 45
18.270.0030-A | RECARGA PARA EXTINTOR DE INCENDIO,GAS CARBONICO,DE 4KG | UN | 45
18.270.0035-0 | RECARGA PARA EXTINTOR DE INCENDIO,GAS CARBONICO,DE 6KG | UN | 50
18.270.0035-A | RECARGA PARA EXTINTOR DE INCENDIO,GAS CARBONICO,DE 6KG | UN | 50
19.001.0001-2 | CAMINHAO COM CARROCERIA FIXA,NO TOCO,CAPACIDADE DE 3,5T,EXCL USIVE DEPRECIACAO,SEGURO E MOTORISTA | H | 62.36
19.001.0001-C | CAMINHAO COM CARROCERIA FIXA,NO TOCO,CAPACIDADE DE 3,5T,EXCL USIVE DEPRECIACAO,SEGURO E MOTORISTA | H | 62.36
19.001.0004-2 | CAMINHAO COM CARROCERIA FIXA,NO TOCO,CAPACIDADE DE 7,5T,EXCL USIVE DEPRECIACAO,SEGURO E MOTORISTA | H | 77.32
19.001.0004-C | CAMINHAO COM CARROCERIA FIXA,NO TOCO,CAPACIDADE DE 7,5T,EXCL USIVE DEPRECIACAO,SEGURO E MOTORISTA | H | 77.32
19.001.0012-2 | CAMINHAO BASCULANTE,NO TOCO,DE 5,00M3,EXCLUSIVE DEPRECIACAO, SEGURO E MOTORISTA | H | 83.09
19.001.0012-C | CAMINHAO BASCULANTE,NO TOCO,DE 5,00M3,EXCLUSIVE DEPRECIACAO, SEGURO E MOTORISTA | H | 83.09
19.001.0038-2 | CAMIONETE PICK-UP,COM CABINE SIMPLES E CACAMBA,TIPO LEVE,MOT OR BICOMBUSTIVEL (GASOLINA E ALCOOL) DE 1,6 LITROS,EXCLUSIVE DEPRECIACAO,SEGURO E MOTORISTA | H | 42.69
19.001.0038-C | CAMIONETE PICK-UP,COM CABINE SIMPLES E CACAMBA,TIPO LEVE,MOT OR BICOMBUSTIVEL (GASOLINA E ALCOOL) DE 1,6 LITROS,EXCLUSIVE DEPRECIACAO,SEGURO E MOTORISTA | H | 42.69
19.004.0001-2 | CAMINHAO COM CARROCERIA FIXA,NO TOCO,CAPACICADE DE 3,5T,INCL USIVE MOTORISTA | H | 101.1
19.004.0001-3 | CAMINHAO COM CARROCERIA FIXA,NO TOCO,CAPACIDADE DE 3,5T,INCL USIVE MOTORISTA | H | 45.48
19.004.0001-4 | CAMINHAO COM CARROCERIA FIXA,NO TOCO,CAPACIDADE DE 3,5T,INCL USIVE MOTORISTA | H | 38.24
19.004.0001-C | CAMINHAO COM CARROCERIA FIXA,NO TOCO,CAPACICADE DE 3,5T,INCL USIVE MOTORISTA | H | 98.32
19.004.0001-D | CAMINHAO COM CARROCERIA FIXA,NO TOCO,CAPACIDADE DE 3,5T,INCL USIVE MOTORISTA | H | 42.7
19.004.0001-E | CAMINHAO COM CARROCERIA FIXA,NO TOCO,CAPACIDADE DE 3,5T,INCL USIVE MOTORISTA | H | 35.46
19.004.0004-2 | CAMINHAO COM CARROCERIA FIXA,NO TOCO,CAPACIDADE DE 7,5T,INCL USIVE MOTORISTA | H | 121.07
19.004.0004-3 | CAMINHAO COM CARROCERIA FIXA,NO TOCO,CAPACIDADE DE 7,5T,INCL USIVE MOTORISTA | H | 52.03
19.004.0004-4 | CAMINHAO COM CARROCERIA FIXA,NO TOCO,CAPACIDADE DE 7,5T,INCL USIVE MOTORISTA | H | 43.11
19.004.0004-C | CAMINHAO COM CARROCERIA FIXA,NO TOCO,CAPACIDADE DE 7,5T,INCL USIVE MOTORISTA | H | 118.29
19.004.0004-D | CAMINHAO COM CARROCERIA FIXA,NO TOCO,CAPACIDADE DE 7,5T,INCL USIVE MOTORISTA | H | 49.25
19.004.0004-E | CAMINHAO COM CARROCERIA FIXA,NO TOCO,CAPACIDADE DE 7,5T,INCL USIVE MOTORISTA | H | 40.33
19.004.0006-2 | CAMINHAO COM CARROCERIA FIXA,TRUCADO,CAPACIDADE DE 12T,INCLU SIVE MOTORISTA | H | 148.21
19.004.0006-3 | CAMINHAO COM CARROCERIA FIXA,TRUCADO,CAPACIDADE DE 12T,INCLU SIVE MOTORISTA | H | 55.78
19.004.0006-4 | CAMINHAO COM CARROCERIA FIXA,TRUCADO,CAPACIDADE DE 12T,INCLU SIVE MOTORISTA | H | 44.73
19.004.0006-C | CAMINHAO COM CARROCERIA FIXA,TRUCADO,CAPACIDADE DE 12T,INCLU SIVE MOTORISTA | H | 145.43
19.004.0006-D | CAMINHAO COM CARROCERIA FIXA,TRUCADO,CAPACIDADE DE 12T,INCLU SIVE MOTORISTA | H | 53
19.004.0006-E | CAMINHAO COM CARROCERIA FIXA,TRUCADO,CAPACIDADE DE 12T,INCLU SIVE MOTORISTA | H | 41.95
19.004.0010-2 | CAMINHAO BASCULANTE,NO TOCO,CAPACIDADE DE 4,00M3,INCLUSIVE M OTORISTA | H | 107.47
19.004.0010-3 | CAMINHAO BASCULANTE,NO TOCO,CAPACIDADE DE 4,00M3,INCLUSIVE M OTORISTA | H | 48.08
19.004.0010-4 | CAMINHAO BASCULANTE,NO TOCO,CAPACIDADE DE 4,00M3,INCLUSIVE M OTORISTA | H | 39.85
19.004.0010-C | CAMINHAO BASCULANTE,NO TOCO,CAPACIDADE DE 4,00M3,INCLUSIVE M OTORISTA | H | 104.69
19.004.0010-D | CAMINHAO BASCULANTE,NO TOCO,CAPACIDADE DE 4,00M3,INCLUSIVE M OTORISTA | H | 45.3
19.004.0010-E | CAMINHAO BASCULANTE,NO TOCO,CAPACIDADE DE 4,00M3,INCLUSIVE M OTORISTA | H | 37.07
19.004.0012-2 | CAMINHAO BASCULANTE,NO TOCO,CAPACIDADE DE 5,00M3,INCLUSIVE M OTORISTA | H | 130.99
19.004.0012-3 | CAMINHAO BASCULANTE,NO TOCO,CAPACIDADE DE 5,00M3,INCLUSIVE M OTORISTA | H | 57.26
19.004.0012-4 | CAMINHAO BASCULANTE,NO TOCO,CAPACIDADE DE 5,00M3,INCLUSIVE M OTORISTA | H | 46.92
19.004.0012-C | CAMINHAO BASCULANTE,NO TOCO,CAPACIDADE DE 5,00M3,INCLUSIVE M OTORISTA | H | 128.21
19.004.0012-D | CAMINHAO BASCULANTE,NO TOCO,CAPACIDADE DE 5,00M3,INCLUSIVE M OTORISTA | H | 54.48
19.004.0012-E | CAMINHAO BASCULANTE,NO TOCO,CAPACIDADE DE 5,00M3,INCLUSIVE M OTORISTA | H | 44.14
19.004.0013-2 | CAMINHAO BASCULANTE,NO TOCO,CAPACIDADE DE 7,00M3,INCLUSIVE M OTORISTA | H | 140.5
19.004.0013-3 | CAMINHAO BASCULANTE,NO TOCO,CAPACIDADE DE 7,00M3,INCLUSIVE M OTORISTA | H | 59.38
19.004.0013-4 | CAMINHAO BASCULANTE,NO TOCO,CAPACIDADE DE 7,00M3,INCLUSIVE M OTORISTA | H | 48.1
19.004.0013-C | CAMINHAO BASCULANTE,NO TOCO,CAPACIDADE DE 7,00M3,INCLUSIVE M OTORISTA | H | 137.72
19.004.0013-D | CAMINHAO BASCULANTE,NO TOCO,CAPACIDADE DE 7,00M3,INCLUSIVE M OTORISTA | H | 56.6
19.004.0013-E | CAMINHAO BASCULANTE,NO TOCO,CAPACIDADE DE 7,00M3,INCLUSIVE M OTORISTA | H | 45.32
19.004.0014-2 | CAMINHAO BASCULANTE,NO TOCO,CAPACIDADE DE 10,00M3,INCLUSIVE MOTORISTA | H | 156.6
19.004.0014-3 | CAMINHAO BASCULANTE,NO TOCO,CAPACIDADE DE 10,00M3,INCLUSIVE MOTORISTA | H | 61.25
19.004.0014-4 | CAMINHAO BASCULANTE,NO TOCO,CAPACIDADE DE 10,00M3,INCLUSIVE MOTORISTA | H | 48.73
19.004.0014-C | CAMINHAO BASCULANTE,NO TOCO,CAPACIDADE DE 10,00M3,INCLUSIVE MOTORISTA | H | 153.82
19.004.0014-D | CAMINHAO BASCULANTE,NO TOCO,CAPACIDADE DE 10,00M3,INCLUSIVE MOTORISTA | H | 58.47
19.004.0014-E | CAMINHAO BASCULANTE,NO TOCO,CAPACIDADE DE 10,00M3,INCLUSIVE MOTORISTA | H | 45.95
19.004.0015-2 | CAMINHAO BASCULANTE DO TIPO PESADO (FORA DE ESTRADA),CAPACID ADE RASA DE 11,00M3,INCLUSIVE MOTORISTA | H | 327.98
19.004.0015-3 | CAMINHAO BASCULANTE DO TIPO PESADO (FORA DE ESTRADA),CAPACID ADE RASA DE 11,00M3,INCLUSIVE MOTORISTA | H | 135.97
19.004.0015-4 | CAMINHAO BASCULANTE DO TIPO PESADO (FORA DE ESTRADA),CAPACID ADE RASA DE 11,00M3,INCLUSIVE MOTORISTA | H | 110.79
19.004.0015-C | CAMINHAO BASCULANTE DO TIPO PESADO (FORA DE ESTRADA),CAPACID ADE RASA DE 11,00M3,INCLUSIVE MOTORISTA | H | 325.2
19.004.0015-D | CAMINHAO BASCULANTE DO TIPO PESADO (FORA DE ESTRADA),CAPACID ADE RASA DE 11,00M3,INCLUSIVE MOTORISTA | H | 133.19
19.004.0015-E | CAMINHAO BASCULANTE DO TIPO PESADO (FORA DE ESTRADA),CAPACID ADE RASA DE 11,00M3,INCLUSIVE MOTORISTA | H | 108.01
19.004.0016-2 | CAMINHAO BASCULANTE DO TIPO MEDIO-PESADO,TRUCADO,CAPACIDADE DE 12,00M3,INCLUSIVE MOTORISTA | H | 158.35
19.004.0016-3 | CAMINHAO BASCULANTE DO TIPO MEDIO-PESADO,TRUCADO,CAPACIDADE DE 12,00M3,INCLUSIVE MOTORISTA | H | 66.58
19.004.0016-4 | CAMINHAO BASCULANTE DO TIPO MEDIO-PESADO,TRUCADO,CAPACIDADE DE 12,00M3,INCLUSIVE MOTORISTA | H | 53.95
19.004.0016-C | CAMINHAO BASCULANTE DO TIPO MEDIO-PESADO,TRUCADO,CAPACIDADE DE 12,00M3,INCLUSIVE MOTORISTA | H | 155.57
19.004.0016-D | CAMINHAO BASCULANTE DO TIPO MEDIO-PESADO,TRUCADO,CAPACIDADE DE 12,00M3,INCLUSIVE MOTORISTA | H | 63.8
19.004.0016-E | CAMINHAO BASCULANTE DO TIPO MEDIO-PESADO,TRUCADO,CAPACIDADE DE 12,00M3,INCLUSIVE MOTORISTA | H | 51.17
19.004.0020-2 | CAMINHAO TANQUE,CAPACIDADE DE 6.000L,INCLUSIVE MOTORISTA | H | 129.43
19.004.0020-3 | CAMINHAO TANQUE,CAPACIDADE DE 6.000L,INCLUSIVE MOTORISTA | H | 56.47
19.004.0020-4 | CAMINHAO TANQUE,CAPACIDADE DE 6.000L,INCLUSIVE MOTORISTA | H | 46.28
19.004.0020-C | CAMINHAO TANQUE,CAPACIDADE DE 6.000L,INCLUSIVE MOTORISTA | H | 126.65
19.004.0020-D | CAMINHAO TANQUE,CAPACIDADE DE 6.000L,INCLUSIVE MOTORISTA | H | 53.69
19.004.0020-E | CAMINHAO TANQUE,CAPACIDADE DE 6.000L,INCLUSIVE MOTORISTA | H | 43.5
19.004.0021-2 | CAMINHAO TANQUE,CAPACIDADE DE 10.000L,INCLUSIVE MOTORISTA | H | 132.24
19.004.0021-3 | CAMINHAO TANQUE,CAPACIDADE DE 10.000L,INCLUSIVE MOTORISTA | H | 58.33
19.004.0021-4 | CAMINHAO TANQUE,CAPACIDADE DE 10.000L,INCLUSIVE MOTORISTA | H | 47.87
19.004.0021-C | CAMINHAO TANQUE,CAPACIDADE DE 10.000L,INCLUSIVE MOTORISTA | H | 129.46
19.004.0021-D | CAMINHAO TANQUE,CAPACIDADE DE 10.000L,INCLUSIVE MOTORISTA | H | 55.55
19.004.0021-E | CAMINHAO TANQUE,CAPACIDADE DE 10.000L,INCLUSIVE MOTORISTA | H | 45.09
19.004.0022-2 | CAMINHAO TANQUE,CAPACIDADE DE 15.000L,INCLUSIVE MOTORISTA | H | 143.08
19.004.0022-3 | CAMINHAO TANQUE,CAPACIDADE DE 15.000L,INCLUSIVE MOTORISTA | H | 58.62
19.004.0022-4 | CAMINHAO TANQUE,CAPACIDADE DE 15.000L,INCLUSIVE MOTORISTA | H | 48.12
19.004.0022-C | CAMINHAO TANQUE,CAPACIDADE DE 15.000L,INCLUSIVE MOTORISTA | H | 140.3
19.004.0022-D | CAMINHAO TANQUE,CAPACIDADE DE 15.000L,INCLUSIVE MOTORISTA | H | 55.84
19.004.0022-E | CAMINHAO TANQUE,CAPACIDADE DE 15.000L,INCLUSIVE MOTORISTA | H | 45.34
19.004.0023-2 | CAMINHAO TANQUE,CAPACIDADE DE 20.000L,INCLUSIVE MOTORISTA | H | 177.97
19.004.0023-3 | CAMINHAO TANQUE,CAPACIDADE DE 20.000L,INCLUSIVE MOTORISTA | H | 62.5
19.004.0023-4 | CAMINHAO TANQUE,CAPACIDADE DE 20.000L,INCLUSIVE MOTORISTA | H | 48.42
19.004.0023-C | CAMINHAO TANQUE,CAPACIDADE DE 20.000L,INCLUSIVE MOTORISTA | H | 175.19
19.004.0023-D | CAMINHAO TANQUE,CAPACIDADE DE 20.000L,INCLUSIVE MOTORISTA | H | 59.72
19.004.0023-E | CAMINHAO TANQUE,CAPACIDADE DE 20.000L,INCLUSIVE MOTORISTA | H | 45.64
19.004.0024-2 | CAMINHAO TANQUE,CAPACIDADE DE 30.000L,INCLUSIVE MOTORISTA | H | 237.48
19.004.0024-3 | CAMINHAO TANQUE,CAPACIDADE DE 30.000L,INCLUSIVE MOTORISTA | H | 69.51
19.004.0024-4 | CAMINHAO TANQUE,CAPACIDADE DE 30.000L,INCLUSIVE MOTORISTA | H | 60.51
19.004.0024-C | CAMINHAO TANQUE,CAPACIDADE DE 30.000L,INCLUSIVE MOTORISTA | H | 234.7
19.004.0024-D | CAMINHAO TANQUE,CAPACIDADE DE 30.000L,INCLUSIVE MOTORISTA | H | 66.73
19.004.0024-E | CAMINHAO TANQUE,CAPACIDADE DE 30.000L,INCLUSIVE MOTORISTA | H | 57.73
19.004.0025-2 | CAMINHAO BETONEIRA,CAPACIDADE DE 5,00M3,INCLUSIVE MOTORISTA | H | 182.93
19.004.0025-3 | CAMINHAO BETONEIRA,CAPACIDADE DE 5,00M3,INCLUSIVE MOTORISTA | H | 77.28
19.004.0025-4 | CAMINHAO BETONEIRA,CAPACIDADE DE 5,00M3,INCLUSIVE MOTORISTA | H | 63.11
19.004.0025-C | CAMINHAO BETONEIRA,CAPACIDADE DE 5,00M3,INCLUSIVE MOTORISTA | H | 180.15
19.004.0025-D | CAMINHAO BETONEIRA,CAPACIDADE DE 5,00M3,INCLUSIVE MOTORISTA | H | 74.5
19.004.0025-E | CAMINHAO BETONEIRA,CAPACIDADE DE 5,00M3,INCLUSIVE MOTORISTA | H | 60.33
19.004.0026-2 | CAMINHAO BETONEIRA,CAPACIDADE DE 7,00M3,INCLUSIVE MOTORISTA | H | 190.79
19.004.0026-3 | CAMINHAO BETONEIRA,CAPACIDADE DE 7,00M3,INCLUSIVE MOTORISTA | H | 78.76
19.004.0026-4 | CAMINHAO BETONEIRA,CAPACIDADE DE 7,00M3,INCLUSIVE MOTORISTA | H | 63.44
19.004.0026-C | CAMINHAO BETONEIRA,CAPACIDADE DE 7,00M3,INCLUSIVE MOTORISTA | H | 188.01
19.004.0026-D | CAMINHAO BETONEIRA,CAPACIDADE DE 7,00M3,INCLUSIVE MOTORISTA | H | 75.98
19.004.0026-E | CAMINHAO BETONEIRA,CAPACIDADE DE 7,00M3,INCLUSIVE MOTORISTA | H | 60.66
19.004.0030-2 | CARRETA PARA TRANSPORTE PESADO,CAPACIDADE PARA CARGA UTIL DE 60/80T,INCLUSIVE MOTORISTA | H | 286.71
19.004.0030-3 | CARRETA PARA TRANSPORTE PESADO,CAPACIDADE PARA CARGA UTIL DE 60/80T,INCLUSIVE MOTORISTA | H | 108.46
19.004.0030-4 | CARRETA PARA TRANSPORTE PESADO,CAPACIDADE PARA CARGA UTIL DE 60/80T,INCLUSIVE MOTORISTA | H | 85.18
19.004.0030-C | CARRETA PARA TRANSPORTE PESADO,CAPACIDADE PARA CARGA UTIL DE 60/80T,INCLUSIVE MOTORISTA | H | 283.93
19.004.0030-D | CARRETA PARA TRANSPORTE PESADO,CAPACIDADE PARA CARGA UTIL DE 60/80T,INCLUSIVE MOTORISTA | H | 105.68
19.004.0030-E | CARRETA PARA TRANSPORTE PESADO,CAPACIDADE PARA CARGA UTIL DE 60/80T,INCLUSIVE MOTORISTA | H | 82.4
19.004.0031-2 | CARRETA PARA TRANSPORTE PESADO,CAPACIDADE PARA CARGA UTIL DE 30T,INCLUSIVE MOTORISTA | H | 219.91
19.004.0031-3 | CARRETA PARA TRANSPORTE PESADO,CAPACIDADE PARA CARGA UTIL DE 30T,INCLUSIVE MOTORISTA | H | 83.91
19.004.0031-4 | CARRETA PARA TRANSPORTE PESADO,CAPACIDADE PARA CARGA UTIL DE 30T,INCLUSIVE MOTORISTA | H | 65.48
19.004.0031-C | CARRETA PARA TRANSPORTE PESADO,CAPACIDADE PARA CARGA UTIL DE 30T,INCLUSIVE MOTORISTA | H | 217.13
19.004.0031-D | CARRETA PARA TRANSPORTE PESADO,CAPACIDADE PARA CARGA UTIL DE 30T,INCLUSIVE MOTORISTA | H | 81.13
19.004.0031-E | CARRETA PARA TRANSPORTE PESADO,CAPACIDADE PARA CARGA UTIL DE 30T,INCLUSIVE MOTORISTA | H | 62.7
19.004.0035-2 | MICRO-ONIBUS COM CAPACIDADE MINIMA DE 15 LUGARES,MOTOR DIESE L,INCLUSIVE MOTORISTA | H | 76.73
19.004.0035-3 | MICRO-ONIBUS COM CAPACIDADE MINIMA DE 15 LUGARES,MOTOR DIESE L,INCLUSIVE MOTORISTA | H | 41.25
19.004.0035-4 | MICRO-ONIBUS COM CAPACIDADE MINIMA DE 15 LUGARES,MOTOR DIESE L,INCLUSIVE MOTORISTA | H | 36.82
19.004.0035-C | MICRO-ONIBUS COM CAPACIDADE MINIMA DE 15 LUGARES,MOTOR DIESE L,INCLUSIVE MOTORISTA | H | 73.95
19.004.0035-D | MICRO-ONIBUS COM CAPACIDADE MINIMA DE 15 LUGARES,MOTOR DIESE L,INCLUSIVE MOTORISTA | H | 38.47
19.004.0035-E | MICRO-ONIBUS COM CAPACIDADE MINIMA DE 15 LUGARES,MOTOR DIESE L,INCLUSIVE MOTORISTA | H | 34.04
19.004.0037-2 | VEICULO DE PASSEIO,5 PASSAGEIROS,4 PORTAS,MOTOR BICOMBUSTIVE L (GASOLINA E ALCOOL)DE 1,6 LITROS,COM AR CONDICIONADO,DIREC AO HIDRAULICA E VIDROS DIANTEIROS ELETRICOS,EXCLUSIVE MOTORI STA | H | 46.16
19.004.0037-3 | VEICULO DE PASSEIO,5 PASSAGEIROS,4 PORTAS,MOTOR BICOMBUSTIVE L (GASOLINA E ALCOOL)DE 1,6 LITROS,COM AR CONDICIONADO,DIREC AO HIDRAULICA E VIDRO DIANTEIROS ELETRICOS,EXCLUSIVE MOTORIS TA | H | 10.57
19.004.0037-4 | VEICULO DE PASSEIO,5 PASSAGEIROS,4 PORTAS,MOTOR BICOMBUSTIVE L (GASOLINA E ALCOOL)DE 1,6 LITROS,COM AR CONDICIONADO,DIREC AO HIDRAULICA E VIDRO DIANTEIROS ELETRICOS,EXCLUSIVE MOTORIS TA | H | 6.42
19.004.0037-C | VEICULO DE PASSEIO,5 PASSAGEIROS,4 PORTAS,MOTOR BICOMBUSTIVE L (GASOLINA E ALCOOL)DE 1,6 LITROS,COM AR CONDICIONADO,DIREC AO HIDRAULICA E VIDROS DIANTEIROS ELETRICOS,EXCLUSIVE MOTORI STA | H | 46.16
19.004.0037-D | VEICULO DE PASSEIO,5 PASSAGEIROS,4 PORTAS,MOTOR BICOMBUSTIVE L (GASOLINA E ALCOOL)DE 1,6 LITROS,COM AR CONDICIONADO,DIREC AO HIDRAULICA E VIDRO DIANTEIROS ELETRICOS,EXCLUSIVE MOTORIS TA | H | 10.57
19.004.0037-E | VEICULO DE PASSEIO,5 PASSAGEIROS,4 PORTAS,MOTOR BICOMBUSTIVE L (GASOLINA E ALCOOL)DE 1,6 LITROS,COM AR CONDICIONADO,DIREC AO HIDRAULICA E VIDRO DIANTEIROS ELETRICOS,EXCLUSIVE MOTORIS TA | H | 6.42
19.004.0040-2 | VEICULO DE PASSEIO,5 PASSAGEIROS,4 PORTAS,MOTOR BICOMBUSTIVE L (GASOLINA E ALCOOL)DE 1,6 LITROS,COM AR CONDICIONADO,DIREC AO HIDRAULICA E VIDROS DIANTEIROS ELETRICOS,INCLUSIVE MOTORI STA | H | 66.99
19.004.0040-3 | VEICULO DE PASSEIO,5 PASSAGEIROS,4 PORTAS,MOTOR BICOMBUSTIVE L (GASOLINA E ALCOOL)DE 1,6 LITROS,COM AR CONDICIONADO,DIREC AO HIDRAULICA E VIDROS DIANTEIROS ELETRICOS,INCLUSIVE MOTORI STA | H | 31.4
19.004.0040-4 | VEICULO DE PASSEIO,5 PASSAGEIROS,4 PORTAS,MOTOR BICOMBUSTIVE L (GASOLINA E ALCOOL)DE 1,6 LITROS,COM AR CONDICIONADO,DIREC AO HIDRAULICA E VIDROS DIANTEIROS ELETRICOS,INCLUSIVE MOTORI STA | H | 27.25
19.004.0040-C | VEICULO DE PASSEIO,5 PASSAGEIROS,4 PORTAS,MOTOR BICOMBUSTIVE L (GASOLINA E ALCOOL)DE 1,6 LITROS,COM AR CONDICIONADO,DIREC AO HIDRAULICA E VIDROS DIANTEIROS ELETRICOS,INCLUSIVE MOTORI STA | H | 64.21
19.004.0040-D | VEICULO DE PASSEIO,5 PASSAGEIROS,4 PORTAS,MOTOR BICOMBUSTIVE L (GASOLINA E ALCOOL)DE 1,6 LITROS,COM AR CONDICIONADO,DIREC AO HIDRAULICA E VIDROS DIANTEIROS ELETRICOS,INCLUSIVE MOTORI STA | H | 28.62
19.004.0040-E | VEICULO DE PASSEIO,5 PASSAGEIROS,4 PORTAS,MOTOR BICOMBUSTIVE L (GASOLINA E ALCOOL)DE 1,6 LITROS,COM AR CONDICIONADO,DIREC AO HIDRAULICA E VIDROS DIANTEIROS ELETRICOS,INCLUSIVE MOTORI STA | H | 24.47
19.004.0044-2 | VEICULO DE PASSEIO,5 PASSAGEIROS,MOTOR BICOMBUSTIVEL (GASOLI NA E ALCOOL) DE 1.0 LITRO,INCLUSIVE MOTORISTA | H | 56.93
19.004.0044-3 | VEICULO DE PASSEIO,5 PASSAGEIROS,MOTOR BICOMBUSTIVEL (GASOLI NA E ALCOOL) DE 1.0 LITRO,INCLUSIVE MOTORISTA | H | 28.26
19.004.0044-4 | VEICULO DE PASSEIO,5 PASSAGEIROS,MOTOR BICOMBUSTIVEL (GASOLI NA E ALCOOL) DE 1.0 LITRO,INCLUSIVE MOTORISTA | H | 25.06
19.004.0044-C | VEICULO DE PASSEIO,5 PASSAGEIROS,MOTOR BICOMBUSTIVEL (GASOLI NA E ALCOOL) DE 1.0 LITRO,INCLUSIVE MOTORISTA | H | 54.15
19.004.0044-D | VEICULO DE PASSEIO,5 PASSAGEIROS,MOTOR BICOMBUSTIVEL (GASOLI NA E ALCOOL) DE 1.0 LITRO,INCLUSIVE MOTORISTA | H | 25.48
19.004.0044-E | VEICULO DE PASSEIO,5 PASSAGEIROS,MOTOR BICOMBUSTIVEL (GASOLI NA E ALCOOL) DE 1.0 LITRO,INCLUSIVE MOTORISTA | H | 22.28
19.004.0045-2 | VEICULO DE PASSEIO,5 PASSAGEIROS,MOTOR BICOMBUSTIVEL (GASOLI NA E ALCOOL) DE 1.0 LITRO,EXCLUSIVE MOTORISTA | H | 36.1
19.004.0045-3 | VEICULO DE PASSEIO,5 PASSAGEIROS,MOTOR BICOMBUSTIVEL (GASOLI NA E ALCOOL) DE 1.0 LITRO,EXCLUSIVE MOTORISTA | H | 7.43
19.004.0045-4 | VEICULO DE PASSEIO,5 PASSAGEIROS,MOTOR BICOMBUSTIVEL (GASOLI NA E ALCOOL) DE 1.0 LITRO,EXCLUSIVE MOTORISTA | H | 4.23
19.004.0045-C | VEICULO DE PASSEIO,5 PASSAGEIROS,MOTOR BICOMBUSTIVEL (GASOLI NA E ALCOOL) DE 1.0 LITRO,EXCLUSIVE MOTORISTA | H | 36.1
19.004.0045-D | VEICULO DE PASSEIO,5 PASSAGEIROS,MOTOR BICOMBUSTIVEL (GASOLI NA E ALCOOL) DE 1.0 LITRO,EXCLUSIVE MOTORISTA | H | 7.43
19.004.0045-E | VEICULO DE PASSEIO,5 PASSAGEIROS,MOTOR BICOMBUSTIVEL (GASOLI NA E ALCOOL) DE 1.0 LITRO,EXCLUSIVE MOTORISTA | H | 4.23
19.004.0046-2 | CAMIONETE TIPO PICK-UP,COM CABINE SIMPLES E CACAMBA,TIPO LEV E,MOTOR BICOMBUSTIVEL (GASOLINA E ALCOOL) DE 1,6 LITROS,INCL USIVE MOTORISTA | H | 72.1
19.004.0046-3 | CAMIONETE TIPO PICK-UP,COM CABINE SIMPLES E CACAMBA,TIPO LEV E,MOTOR BICOMBUSTIVEL (GASOLINA E ALCOOL) DE 1,6 LITROS,INCL USIVE MOTORISTA | H | 31.56
19.004.0046-4 | CAMIONETE TIPO PICK-UP,COM CABINE SIMPLES E CACAMBA,TIPO LEV E,MOTOR BICOMBUSTIVEL (GASOLINA E ALCOOL) DE 1,6 LITROS,INCL USIVE MOTORISTA | H | 27.29
19.004.0046-C | CAMIONETE TIPO PICK-UP,COM CABINE SIMPLES E CACAMBA,TIPO LEV E,MOTOR BICOMBUSTIVEL (GASOLINA E ALCOOL) DE 1,6 LITROS,INCL USIVE MOTORISTA | H | 69.32
19.004.0046-D | CAMIONETE TIPO PICK-UP,COM CABINE SIMPLES E CACAMBA,TIPO LEV E,MOTOR BICOMBUSTIVEL (GASOLINA E ALCOOL) DE 1,6 LITROS,INCL USIVE MOTORISTA | H | 28.78
19.004.0046-E | CAMIONETE TIPO PICK-UP,COM CABINE SIMPLES E CACAMBA,TIPO LEV E,MOTOR BICOMBUSTIVEL (GASOLINA E ALCOOL) DE 1,6 LITROS,INCL USIVE MOTORISTA | H | 24.51
19.004.0047-2 | CAMIONETE TIPO PICK-UP,COM CABINE SIMPLES E CACAMBA,TIPO LEV E,MOTOR BICOMBUSTIVEL (GASOLINA E ALCOOL) DE 1,6 LITROS,EQUI PADA COM ESCADA DE EXTENSAO GIRATORIA E BASCULANTE,COM SUPOR TE,ACIONAMENTO MANUAL E TODOS OS IMPLEMENTOS NECESSARIOS PAR A UM P | H | 74.2
19.004.0047-3 | CAMIONETE TIPO PICK-UP,COM CABINE SIMPLES E CACAMBA,TIPO LEV E,MOTOR BICOMBUSTIVEL (GASOLINA E ALCOOL) DE 1,6 LITROS,EQUI PADA COM ESCADA DE EXTENSAO GIRATORIA E BASCULANTE,COM SUPOR TE,ACIONAMENTO MANUAL E TODOS OS IMPLEMENTOS NECESSARIOS PAR A UM P | H | 32.94
19.004.0047-4 | CAMIONETE TIPO PICK-UP,COM CABINE SIMPLES E CACAMBA,TIPO LEV E,MOTOR BICOMBUSTIVEL (GASOLINA E ALCOOL) DE 1,6 LITROS,EQUI PADA COM ESCADA DE EXTENSAO GIRATORIA E BASCULANTE,COM SUPOR TE,ACIONAMENTO MANUAL A TODOS OS IMPLEMENTOS NECESSARIOS PAR A UM P | H | 28.49
19.004.0047-C | CAMIONETE TIPO PICK-UP,COM CABINE SIMPLES E CACAMBA,TIPO LEV E,MOTOR BICOMBUSTIVEL (GASOLINA E ALCOOL) DE 1,6 LITROS,EQUI PADA COM ESCADA DE EXTENSAO GIRATORIA E BASCULANTE,COM SUPOR TE,ACIONAMENTO MANUAL E TODOS OS IMPLEMENTOS NECESSARIOS PAR A UM P | H | 71.42
19.004.0047-D | CAMIONETE TIPO PICK-UP,COM CABINE SIMPLES E CACAMBA,TIPO LEV E,MOTOR BICOMBUSTIVEL (GASOLINA E ALCOOL) DE 1,6 LITROS,EQUI PADA COM ESCADA DE EXTENSAO GIRATORIA E BASCULANTE,COM SUPOR TE,ACIONAMENTO MANUAL E TODOS OS IMPLEMENTOS NECESSARIOS PAR A UM P | H | 30.16
19.004.0047-E | CAMIONETE TIPO PICK-UP,COM CABINE SIMPLES E CACAMBA,TIPO LEV E,MOTOR BICOMBUSTIVEL (GASOLINA E ALCOOL) DE 1,6 LITROS,EQUI PADA COM ESCADA DE EXTENSAO GIRATORIA E BASCULANTE,COM SUPOR TE,ACIONAMENTO MANUAL A TODOS OS IMPLEMENTOS NECESSARIOS PAR A UM P | H | 25.71
19.004.0048-2 | CAMIONETE TIPO PICK-UP COM CABINE DUPLA E CACAMBA MOTOR BICO MBUSTIVEL (GASOLINA E ALCOOL) 2.4,DIRECAO HIDRAULICA,TRACAO TRASEIRA,INCLUSIVE MOTORISTA | H | 99.05
19.004.0048-3 | CAMIONETE TIPO PICK-UP COM CABINE DUPLA E CACAMBA MOTOR BICO MBUSTIVEL (GASOLINA E ALCOOL) 2.4,DIRECAO HIDRAULICA,TRACAO TRASEIRA,INCLUSIVE MOTORISTA | H | 40.3
19.004.0048-4 | CAMIONETE TIPO PICK-UP COM CABINE DUPLA E CACAMBA MOTOR BICO MBUSTIVEL (GASOLINA E ALCOOL) 2.4,DIRECAO HIDRAULICA,TRACAO TRASEIRA,INCLUSIVE MOTORISTA | H | 33.4
19.004.0048-C | CAMIONETE TIPO PICK-UP COM CABINE DUPLA E CACAMBA MOTOR BICO MBUSTIVEL (GASOLINA E ALCOOL) 2.4,DIRECAO HIDRAULICA,TRACAO TRASEIRA,INCLUSIVE MOTORISTA | H | 96.27
19.004.0048-D | CAMIONETE TIPO PICK-UP COM CABINE DUPLA E CACAMBA MOTOR BICO MBUSTIVEL (GASOLINA E ALCOOL) 2.4,DIRECAO HIDRAULICA,TRACAO TRASEIRA,INCLUSIVE MOTORISTA | H | 37.52
19.004.0048-E | CAMIONETE TIPO PICK-UP COM CABINE DUPLA E CACAMBA MOTOR BICO MBUSTIVEL (GASOLINA E ALCOOL) 2.4,DIRECAO HIDRAULICA,TRACAO TRASEIRA,INCLUSIVE MOTORISTA | H | 30.62
19.004.0049-2 | CAMIONETE TIPO PICK-UP COM CABINE DUPLA E CACAMBA MOTOR DIES EL 2.8,DIRECAO HIDRAULICA TRACAO NAS 4 RODAS,INCLUSIVE MOTOR ISTA | H | 93.83
19.004.0049-3 | CAMIONETE TIPO PICK-UP COM CABINE DUPLA E CACAMBA MOTOR DIES EL 2.8,DIRECAO HIDRAULICA TRACAO NAS 4 RODAS,INCLUSIVE MOTOR ISTA | H | 46.03
19.004.0049-4 | CAMIONETE TIPO PICK-UP COM CABINE DUPLA E CACAMBA MOTOR DIES EL 2.8,DIRECAO HIDRAULICA TRACAO NAS 4 RODAS,INCLUSIVE MOTOR ISTA | H | 39.85
19.004.0049-C | CAMIONETE TIPO PICK-UP COM CABINE DUPLA E CACAMBA MOTOR DIES EL 2.8,DIRECAO HIDRAULICA TRACAO NAS 4 RODAS,INCLUSIVE MOTOR ISTA | H | 91.05
19.004.0049-D | CAMIONETE TIPO PICK-UP COM CABINE DUPLA E CACAMBA MOTOR DIES EL 2.8,DIRECAO HIDRAULICA TRACAO NAS 4 RODAS,INCLUSIVE MOTOR ISTA | H | 43.25
19.004.0049-E | CAMIONETE TIPO PICK-UP COM CABINE DUPLA E CACAMBA MOTOR DIES EL 2.8,DIRECAO HIDRAULICA TRACAO NAS 4 RODAS,INCLUSIVE MOTOR ISTA | H | 37.07
19.004.0050-2 | MOTOCICLETA,125 CILINDRADAS X/E,EXCLUSIVE MOTORISTA | H | 4.82
19.004.0050-4 | MOTOCICLETA,125 CILINDRADAS X/E,EXCLUSIVE MOTORISTA | H | 0.44
19.004.0050-C | MOTOCICLETA,125 CILINDRADAS X/E,EXCLUSIVE MOTORISTA | H | 4.82
19.004.0050-E | MOTOCICLETA,125 CILINDRADAS X/E,EXCLUSIVE MOTORISTA | H | 0.44
19.004.0051-2 | GUINDASTE SOBRE RODAS,MEIA LANCA,CAPACIDADE DE 6T,INCLUSIVE OPERADOR | H | 226.84
19.004.0051-3 | GUINDASTE SOBRE RODAS,MEIA LANCA,CAPACIDADE DE 6T,INCLUSIVE OPERADOR | H | 143.97
19.004.0051-4 | GUINDASTE SOBRE RODAS,MEIA LANCA,CAPACIDADE DE 6T,INCLUSIVE OPERADOR | H | 126.37
19.004.0051-C | GUINDASTE SOBRE RODAS,MEIA LANCA,CAPACIDADE DE 6T,INCLUSIVE OPERADOR | H | 223.72
19.004.0051-D | GUINDASTE SOBRE RODAS,MEIA LANCA,CAPACIDADE DE 6T,INCLUSIVE OPERADOR | H | 140.85
19.004.0051-E | GUINDASTE SOBRE RODAS,MEIA LANCA,CAPACIDADE DE 6T,INCLUSIVE OPERADOR | H | 123.25
19.004.0054-2 | GUINDASTE SOBRE RODAS,CAPACIDADE DE 15T,RAIO DE CURVA DE 4,6 5M,LANCA TELESCOPICA DE ACIONAMENTO HIDRAULICO COM 7,60M RET RAIDA E 18,30M ESTENDIDA,INCLUSIVE OPERADOR E AUXILIAR | H | 320.44
19.004.0054-3 | GUINDASTE SOBRE RODAS,CAPACIDADE DE 15T,RAIO DE CURVA DE 4,6 5M,LANCA TELESCOPICA DE ACIONAMENTO HIDRAULICO COM 7,60M RET RAIDA E 18,30M ESTENDIDA,INCLUSIVE OPERADOR E AUXILIAR | H | 191.59
19.004.0054-4 | GUINDASTE SOBRE RODAS,CAPACIDADE DE 15T,RAIO DE CURVA DE 4,6 5M,LANCA TELESCOPICA DE ACIONAMENTO HIDRAULICO COM 7,60M RET RAIDA E 18,30M ESTENDIDA,INCLUSIVE OPERADOR E AUXILIAR | H | 167.67
19.004.0054-C | GUINDASTE SOBRE RODAS,CAPACIDADE DE 15T,RAIO DE CURVA DE 4,6 5M,LANCA TELESCOPICA DE ACIONAMENTO HIDRAULICO COM 7,60M RET RAIDA E 18,30M ESTENDIDA,INCLUSIVE OPERADOR E AUXILIAR | H | 315.31
19.004.0054-D | GUINDASTE SOBRE RODAS,CAPACIDADE DE 15T,RAIO DE CURVA DE 4,6 5M,LANCA TELESCOPICA DE ACIONAMENTO HIDRAULICO COM 7,60M RET RAIDA E 18,30M ESTENDIDA,INCLUSIVE OPERADOR E AUXILIAR | H | 186.46
19.004.0054-E | GUINDASTE SOBRE RODAS,CAPACIDADE DE 15T,RAIO DE CURVA DE 4,6 5M,LANCA TELESCOPICA DE ACIONAMENTO HIDRAULICO COM 7,60M RET RAIDA E 18,30M ESTENDIDA,INCLUSIVE OPERADOR E AUXILIAR | H | 162.54
19.004.0056-2 | GUINDASTE ARTICULADO,SOBRE CAMINHAO DIESEL(INCLUSIVE ESTE),M OMENTO MAXIMO DE ELEVACAO 30TXM E CAPACIDADE MAXIMA DE ELEVA CAO 8,5T A 3,4M,INCLUSIVE OPERADOR E AUXILIAR | H | 195.48
19.004.0056-3 | GUINDASTE ARTICULADO,SOBRE CAMINHAO DIESEL(INCLUSIVE ESTE),M OMENTO MAXIMO DE ELEVACAO 30TXM E CAPACIDADE MAXIMA DE ELEVA CAO 8,5T A 3,4M,INCLUSIVE OPERADOR E AUXILIAR | H | 87.51
19.004.0056-4 | GUINDASTE ARTICULADO,SOBRE CAMINHAO DIESEL(INCLUSIVE ESTE),M OMENTO MAXIMO DE ELEVACAO 30TXM E CAPACIDADE MAXIMA DE ELEVA CAO 8,5T A 3,4M,INCLUSIVE OPERADOR E AUXILIAR | H | 74.5
19.004.0056-C | GUINDASTE ARTICULADO,SOBRE CAMINHAO DIESEL(INCLUSIVE ESTE),M OMENTO MAXIMO DE ELEVACAO 30TXM E CAPACIDADE MAXIMA DE ELEVA CAO 8,5T A 3,4M,INCLUSIVE OPERADOR E AUXILIAR | H | 189.58
19.004.0056-D | GUINDASTE ARTICULADO,SOBRE CAMINHAO DIESEL(INCLUSIVE ESTE),M OMENTO MAXIMO DE ELEVACAO 30TXM E CAPACIDADE MAXIMA DE ELEVA CAO 8,5T A 3,4M,INCLUSIVE OPERADOR E AUXILIAR | H | 81.61
19.004.0056-E | GUINDASTE ARTICULADO,SOBRE CAMINHAO DIESEL(INCLUSIVE ESTE),M OMENTO MAXIMO DE ELEVACAO 30TXM E CAPACIDADE MAXIMA DE ELEVA CAO 8,5T A 3,4M,INCLUSIVE OPERADOR E AUXILIAR | H | 68.6
19.004.0057-2 | GUINDASTE TIPO GRUA,COM CAPACIDADE DE CARGA DE 1200KG,VELOCI DADE DE 40M/MIN,TORRE COMPOSTA POR 9 MODULOS DE 3 METROS CAD A,TOTALIZANDO 27 METROS,ALCANCE MAXIMO DE 25 METROS COM UMA CARGA DE 1000KG,INCLUSIVE BASE DE SUSTENTACAO E OPERADOR | H | 105.1
19.004.0057-3 | GUINDASTE TIPO GRUA,COM CAPACIDADE DE CARGA DE 1200KG,VELOCI DADE DE 40M/MIN,TORRE COMPOSTA POR 9 MODULOS DE 3 METROS CAD A,TOTALIZANDO 27 METROS,ALCANCE MAXIMO DE 25 METROS COM UMA CARGA DE 1000KG,INCLUSIVE BASE DE SUSTENTACAO E OPERADOR | H | 68.32
19.004.0057-4 | GUINDASTE TIPO GRUA,COM CAPACIDADE DE CARGA DE 1200KG,VELOCI DADE DE 40M/MIN,TORRE COMPOSTA POR 9 MODULOS DE 3 METROS CAD A,TOTALIZANDO 27 METROS,ALCANCE MAXIMO DE 25 METROS COM UMA CARGA DE 1000KG,INCLUSIVE BASE DE SUSTENTACAO E OPERADOR | H | 59.99
19.004.0057-C | GUINDASTE TIPO GRUA,COM CAPACIDADE DE CARGA DE 1200KG,VELOCI DADE DE 40M/MIN,TORRE COMPOSTA POR 9 MODULOS DE 3 METROS CAD A,TOTALIZANDO 27 METROS,ALCANCE MAXIMO DE 25 METROS COM UMA CARGA DE 1000KG,INCLUSIVE BASE DE SUSTENTACAO E OPERADOR | H | 101.98
19.004.0057-D | GUINDASTE TIPO GRUA,COM CAPACIDADE DE CARGA DE 1200KG,VELOCI DADE DE 40M/MIN,TORRE COMPOSTA POR 9 MODULOS DE 3 METROS CAD A,TOTALIZANDO 27 METROS,ALCANCE MAXIMO DE 25 METROS COM UMA CARGA DE 1000KG,INCLUSIVE BASE DE SUSTENTACAO E OPERADOR | H | 65.2
19.004.0057-E | GUINDASTE TIPO GRUA,COM CAPACIDADE DE CARGA DE 1200KG,VELOCI DADE DE 40M/MIN,TORRE COMPOSTA POR 9 MODULOS DE 3 METROS CAD A,TOTALIZANDO 27 METROS,ALCANCE MAXIMO DE 25 METROS COM UMA CARGA DE 1000KG,INCLUSIVE BASE DE SUSTENTACAO E OPERADOR | H | 56.87
19.004.0061-2 | GUINCHO DE ENGRENAGEM,COM CAPACIDADE PARA 750KG,COM JOGO DE 4 ROLDANAS,COM CABO SIMPLES,EXCLUSIVE OPERADOR | H | 6
19.004.0061-3 | GUINCHO DE ENGRENAGEM,COM CAPACIDADE PARA 750KG,COM JOGO DE 4 ROLDANAS,COM CABO SIMPLES,EXCLUSIVE OPERADOR | H | 1.86
19.004.0061-4 | GUINCHO DE ENGRENAGEM,COM CAPACIDADE PARA 750KG,COM JOGO DE 4 ROLDANAS,COM CABO SIMPLES,EXCLUSIVE OPERADOR | H | 1.1
19.004.0061-C | GUINCHO DE ENGRENAGEM,COM CAPACIDADE PARA 750KG,COM JOGO DE 4 ROLDANAS,COM CABO SIMPLES,EXCLUSIVE OPERADOR | H | 6
19.004.0061-D | GUINCHO DE ENGRENAGEM,COM CAPACIDADE PARA 750KG,COM JOGO DE 4 ROLDANAS,COM CABO SIMPLES,EXCLUSIVE OPERADOR | H | 1.86
19.004.0061-E | GUINCHO DE ENGRENAGEM,COM CAPACIDADE PARA 750KG,COM JOGO DE 4 ROLDANAS,COM CABO SIMPLES,EXCLUSIVE OPERADOR | H | 1.1
19.004.0070-2 | ESTEIRA TRANSPORTADORA,DE CORREIA,LARGURA DE 50CM E 10,00M D E COMPRIMENTO,EXCLUSIVE OPERADOR | H | 22.56
19.004.0070-3 | ESTEIRA TRANSPORTADORA,DE CORREIA,LARGURA DE 50CM E 10,00M D E COMPRIMENTO,EXCLUSIVE OPERADOR | H | 13.64
19.004.0070-4 | ESTEIRA TRANSPORTADORA,DE CORREIA,LARGURA DE 50CM E 10,00M D E COMPRIMENTO,EXCLUSIVE OPERADOR | H | 11.45
19.004.0070-C | ESTEIRA TRANSPORTADORA,DE CORREIA,LARGURA DE 50CM E 10,00M D E COMPRIMENTO,EXCLUSIVE OPERADOR | H | 22.56
19.004.0070-D | ESTEIRA TRANSPORTADORA,DE CORREIA,LARGURA DE 50CM E 10,00M D E COMPRIMENTO,EXCLUSIVE OPERADOR | H | 13.64
19.004.0070-E | ESTEIRA TRANSPORTADORA,DE CORREIA,LARGURA DE 50CM E 10,00M D E COMPRIMENTO,EXCLUSIVE OPERADOR | H | 11.45
19.004.0075-2 | PORTICO MOVEL METALICO,COM TALHA MANUAL DE 10T,VAO DE 5M,CUR SO DE 30M EM TRILHOS,EXCLUSIVE OPERADOR | H | 38.08
19.004.0075-4 | PORTICO MOVEL METALICO,COM TALHA MANUAL DE 10T,VAO DE 5M,CUR SO DE 30M EM TRILHOS,EXCLUSIVE OPERADOR | H | 19.3
19.004.0075-C | PORTICO MOVEL METALICO,COM TALHA MANUAL DE 10T,VAO DE 5M,CUR SO DE 30M EM TRILHOS,EXCLUSIVE OPERADOR | H | 38.08
19.004.0075-E | PORTICO MOVEL METALICO,COM TALHA MANUAL DE 10T,VAO DE 5M,CUR SO DE 30M EM TRILHOS,EXCLUSIVE OPERADOR | H | 19.3
19.004.0080-2 | GUINDAUTO COM CAPACIDADE MAXIMA DE CARGA EM TORNO DE 3,5T A APROXIMADAMENTE 2,00M E ALCANCE MAXIMO VERTICAL(DO SOLO)A AP ROXIMADAMENTE 7,00M,ANGULO DE GIRO DE 180º,MONTADO SOBRE CHA SSIS DE CAMINHAO,EXCLUSIVE ESTE.SAO CONSIDERADOS DOIS AJUDAN TES,EXC | H | 39.16
19.004.0080-4 | GUINDAUTO COM CAPACIDADE MAXIMA DE CARGA EM TORNO DE 3,5T A APROXIMADAMENTE 2,00M E ALCANCE MAXIMO VERTICAL(DO SOLO)A AP ROXIMADAMENTE 7,00M,ANGULO DE GIRO DE 180º,MONTADO SOBRE CHA SSIS DE CAMINHAO,EXCLUSIVE ESTE.SAO CONSIDERADOS DOIS AJUDAN TES,EXC | H | 35.49
19.004.0080-C | GUINDAUTO COM CAPACIDADE MAXIMA DE CARGA EM TORNO DE 3,5T A APROXIMADAMENTE 2,00M E ALCANCE MAXIMO VERTICAL(DO SOLO)A AP ROXIMADAMENTE 7,00M,ANGULO DE GIRO DE 180º,MONTADO SOBRE CHA SSIS DE CAMINHAO,EXCLUSIVE ESTE.SAO CONSIDERADOS DOIS AJUDAN TES,EXC | H | 35.14
19.004.0080-E | GUINDAUTO COM CAPACIDADE MAXIMA DE CARGA EM TORNO DE 3,5T A APROXIMADAMENTE 2,00M E ALCANCE MAXIMO VERTICAL(DO SOLO)A AP ROXIMADAMENTE 7,00M,ANGULO DE GIRO DE 180º,MONTADO SOBRE CHA SSIS DE CAMINHAO,EXCLUSIVE ESTE.SAO CONSIDERADOS DOIS AJUDAN TES,EXC | H | 31.47
19.004.0081-2 | GUINDAUTO COM CAPACIDADE MAXIMA DE CARGA EM TORNO DE 4T A AP ROXIMADAMENTE 2,00M E ALCANCE MAXIMO VERTICAL(DO SOLO)A APRO XIMADAMENTE 8,00M,ANGULO DE GIRO DE 180º,MONTADO SOBRE CHASS IS DE CAMINHAO,EXCLUSIVE ESTE.SAO CONSIDERADOS DOIS AJUDANTE S,EXCL | H | 42.73
19.004.0081-4 | GUINDAUTO COM CAPACIDADE MAXIMA DE CARGA EM TORNO DE 4T A AP ROXIMADAMENTE 2,00M E ALCANCE MAXIMO VERTICAL(DO SOLO)A APRO XIMADAMENTE 8,00M,ANGULO DE GIRO DE 180º,MONTADO SOBRE CHASS IS DE CAMINHAO,EXCLUSIVE ESTE.SAO CONSIDERADOS DOIS AJUDANTE S,EXCL | H | 37.58
19.004.0081-C | GUINDAUTO COM CAPACIDADE MAXIMA DE CARGA EM TORNO DE 4T A AP ROXIMADAMENTE 2,00M E ALCANCE MAXIMO VERTICAL(DO SOLO)A APRO XIMADAMENTE 8,00M,ANGULO DE GIRO DE 180º,MONTADO SOBRE CHASS IS DE CAMINHAO,EXCLUSIVE ESTE.SAO CONSIDERADOS DOIS AJUDANTE S,EXCL | H | 38.71
19.004.0081-E | GUINDAUTO COM CAPACIDADE MAXIMA DE CARGA EM TORNO DE 4T A AP ROXIMADAMENTE 2,00M E ALCANCE MAXIMO VERTICAL(DO SOLO)A APRO XIMADAMENTE 8,00M,ANGULO DE GIRO DE 180º,MONTADO SOBRE CHASS IS DE CAMINHAO,EXCLUSIVE ESTE.SAO CONSIDERADOS DOIS AJUDANTE S,EXCL | H | 33.56
19.004.0085-2 | GUINDAUTO COM CAPACIDADE MAXIMA DE CARGA EM TORNO DE 10,5T A APROXIMADAMENTE 2,00M E ALCANCE MAXIMO VERTICAL(DO SOLO)A A PROXIMADAMENTE 17,00M,ANGULO DE GIRO DE 180º,MONTADO SOBRE C HASSIS DE CAMINHAO,EXCLUSIVE ESTE.SAO CONSIDERADOS DOIS AJUD ANTES,E | H | 46.4
19.004.0085-4 | GUINDAUTO COM CAPACIDADE MAXIMA DE CARGA EM TORNO DE 10,5T A APROXIMADAMENTE 2,00M E ALCANCE MAXIMO VERTICAL(DO SOLO)A A PROXIMADAMENTE 17,00M,ANGULO DE GIRO DE 180º,MONTADO SOBRE C HASSIS DE CAMINHAO,EXCLUSIVE ESTE.SAO CONSIDERADOS DOIS AJUD ANTES,E | H | 39.84
19.004.0085-C | GUINDAUTO COM CAPACIDADE MAXIMA DE CARGA EM TORNO DE 10,5T A APROXIMADAMENTE 2,00M E ALCANCE MAXIMO VERTICAL(DO SOLO)A A PROXIMADAMENTE 17,00M,ANGULO DE GIRO DE 180º,MONTADO SOBRE C HASSIS DE CAMINHAO,EXCLUSIVE ESTE.SAO CONSIDERADOS DOIS AJUD ANTES,E | H | 42.38
19.004.0085-E | GUINDAUTO COM CAPACIDADE MAXIMA DE CARGA EM TORNO DE 10,5T A APROXIMADAMENTE 2,00M E ALCANCE MAXIMO VERTICAL(DO SOLO)A A PROXIMADAMENTE 17,00M,ANGULO DE GIRO DE 180º,MONTADO SOBRE C HASSIS DE CAMINHAO,EXCLUSIVE ESTE.SAO CONSIDERADOS DOIS AJUD ANTES,E | H | 35.82
19.004.0087-2 | GUINDAUTO COM CAPACIDADE MAXIMA DE CARGA EM TORNO DE 15,5T A APROXIMADAMENTE 2,00M E ALCANCE MAXIMO VERTICAL(DO SOLO)A A PROXIMADAMENTE 16,50M,ANGULO DE GIRO DE 180º,MONTADO SOBRE C HASSIS DE CAMINHAO,EXCLUSIVE ESTE.SAO CONSIDERADOS DOIS AJUD ANTES,E | H | 53.21
19.004.0087-4 | GUINDAUTO COM CAPACIDADE MAXIMA DE CARGA EM TORNO DE 15,5T A APROXIMADAMENTE 2,00M E ALCANCE MAXIMO VERTICAL(DO SOLO)A A PROXIMADAMENTE 16,50M,ANGULO DE GIRO DE 180º,MONTADO SOBRE C HASSIS DE CAMINHAO,EXCLUSIVE ESTE.SAO CONSIDERADOS DOIS AJUD ANTES,E | H | 43.85
19.004.0087-C | GUINDAUTO COM CAPACIDADE MAXIMA DE CARGA EM TORNO DE 15,5T A APROXIMADAMENTE 2,00M E ALCANCE MAXIMO VERTICAL(DO SOLO)A A PROXIMADAMENTE 16,50M,ANGULO DE GIRO DE 180º,MONTADO SOBRE C HASSIS DE CAMINHAO,EXCLUSIVE ESTE.SAO CONSIDERADOS DOIS AJUD ANTES,E | H | 49.19
19.004.0087-E | GUINDAUTO COM CAPACIDADE MAXIMA DE CARGA EM TORNO DE 15,5T A APROXIMADAMENTE 2,00M E ALCANCE MAXIMO VERTICAL(DO SOLO)A A PROXIMADAMENTE 16,50M,ANGULO DE GIRO DE 180º,MONTADO SOBRE C HASSIS DE CAMINHAO,EXCLUSIVE ESTE.SAO CONSIDERADOS DOIS AJUD ANTES,E | H | 39.83
19.004.0090-2 | EMPILHADEIRA EQUIPADA COM RODAGEM PNEUMATICA,CAPACIDADE DE 2 ,5T E CENTRO DE CARGA A 60CM,MOTOR A GASOLINA,INCLUSIVE OPER ADOR | H | 70.92
19.004.0090-3 | EMPILHADEIRA EQUIPADA COM RODAGEM PNEUMATICA,CAPACIDADE DE 2 ,5T E CENTRO DE CARGA A 60CM,MOTOR A GASOLINA,INCLUSIVE OPER ADOR | H | 36.82
19.004.0090-4 | EMPILHADEIRA EQUIPADA COM RODAGEM PNEUMATICA,CAPACIDADE DE 2 ,5T E CENTRO DE CARGA A 60CM,MOTOR A GASOLINA,INCLUSIVE OPER ADOR | H | 32.6
19.004.0090-C | EMPILHADEIRA EQUIPADA COM RODAGEM PNEUMATICA,CAPACIDADE DE 2 ,5T E CENTRO DE CARGA A 60CM,MOTOR A GASOLINA,INCLUSIVE OPER ADOR | H | 67.8
19.004.0090-D | EMPILHADEIRA EQUIPADA COM RODAGEM PNEUMATICA,CAPACIDADE DE 2 ,5T E CENTRO DE CARGA A 60CM,MOTOR A GASOLINA,INCLUSIVE OPER ADOR | H | 33.7
19.004.0090-E | EMPILHADEIRA EQUIPADA COM RODAGEM PNEUMATICA,CAPACIDADE DE 2 ,5T E CENTRO DE CARGA A 60CM,MOTOR A GASOLINA,INCLUSIVE OPER ADOR | H | 29.48
19.004.0092-2 | EMPILHADEIRA EQUIPADA COM RODAGEM PNEUMATICA,CAPACIDADE DE 3 T E CENTRO DE CARGA A 60CM,MOTOR A GASOLINA,INCLUSIVE OPERAD OR | H | 71.08
19.004.0092-3 | EMPILHADEIRA EQUIPADA COM RODAGEM PNEUMATICA,CAPACIDADE DE 3 T E CENTRO DE CARGA A 60CM,MOTOR A GASOLINA,INCLUSIVE OPERAD OR | H | 36.92
19.004.0092-4 | EMPILHADEIRA EQUIPADA COM RODAGEM PNEUMATICA,CAPACIDADE DE 3 T E CENTRO DE CARGA A 60CM,MOTOR A GASOLINA,INCLUSIVE OPERAD OR | H | 32.69
19.004.0092-C | EMPILHADEIRA EQUIPADA COM RODAGEM PNEUMATICA,CAPACIDADE DE 3 T E CENTRO DE CARGA A 60CM,MOTOR A GASOLINA,INCLUSIVE OPERAD OR | H | 67.96
19.004.0092-D | EMPILHADEIRA EQUIPADA COM RODAGEM PNEUMATICA,CAPACIDADE DE 3 T E CENTRO DE CARGA A 60CM,MOTOR A GASOLINA,INCLUSIVE OPERAD OR | H | 33.8
19.004.0092-E | EMPILHADEIRA EQUIPADA COM RODAGEM PNEUMATICA,CAPACIDADE DE 3 T E CENTRO DE CARGA A 60CM,MOTOR A GASOLINA,INCLUSIVE OPERAD OR | H | 29.57
19.004.0094-2 | EMPILHADEIRA EQUIPADA COM RODAGEM PNEUMATICA,CAPACIDADE DE 4 T E CENTRO DE CARGA A 60CM,MOTOR A GASOLINA,INCLUSIVE OPERAD OR | H | 87.78
19.004.0094-3 | EMPILHADEIRA EQUIPADA COM RODAGEM PNEUMATICA,CAPACIDADE DE 4 T E CENTRO DE CARGA A 60CM,MOTOR A GASOLINA,INCLUSIVE OPERAD OR | H | 45.65
19.004.0094-4 | EMPILHADEIRA EQUIPADA COM RODAGEM PNEUMATICA,CAPACIDADE DE 4 T E CENTRO DE CARGA A 60CM,MOTOR A GASOLINA,INCLUSIVE OPERAD OR | H | 39.73
19.004.0094-C | EMPILHADEIRA EQUIPADA COM RODAGEM PNEUMATICA,CAPACIDADE DE 4 T E CENTRO DE CARGA A 60CM,MOTOR A GASOLINA,INCLUSIVE OPERAD OR | H | 85
19.004.0094-D | EMPILHADEIRA EQUIPADA COM RODAGEM PNEUMATICA,CAPACIDADE DE 4 T E CENTRO DE CARGA A 60CM,MOTOR A GASOLINA,INCLUSIVE OPERAD OR | H | 42.87
19.004.0094-E | EMPILHADEIRA EQUIPADA COM RODAGEM PNEUMATICA,CAPACIDADE DE 4 T E CENTRO DE CARGA A 60CM,MOTOR A GASOLINA,INCLUSIVE OPERAD OR | H | 36.95
19.004.0096-2 | EMPILHADEIRA EQUIPADA COM RODAGEM PNEUMATICA,CAPACIDADE DE 5 T E CENTRO DE CARGA A 60CM,INCLUSIVE OPERADOR | H | 95.51
19.004.0096-3 | EMPILHADEIRA EQUIPADA COM RODAGEM PNEUMATICA,CAPACIDADE DE 5 T E CENTRO DE CARGA A 60CM,INCLUSIVE OPERADOR | H | 51.62
19.004.0096-4 | EMPILHADEIRA EQUIPADA COM RODAGEM PNEUMATICA,CAPACIDADE DE 5 T E CENTRO DE CARGA A 60CM,INCLUSIVE OPERADOR | H | 45.07
19.004.0096-C | EMPILHADEIRA EQUIPADA COM RODAGEM PNEUMATICA,CAPACIDADE DE 5 T E CENTRO DE CARGA A 60CM,INCLUSIVE OPERADOR | H | 92.73
19.004.0096-D | EMPILHADEIRA EQUIPADA COM RODAGEM PNEUMATICA,CAPACIDADE DE 5 T E CENTRO DE CARGA A 60CM,INCLUSIVE OPERADOR | H | 48.84
19.004.0096-E | EMPILHADEIRA EQUIPADA COM RODAGEM PNEUMATICA,CAPACIDADE DE 5 T E CENTRO DE CARGA A 60CM,INCLUSIVE OPERADOR | H | 42.29
19.004.0098-2 | EMPILHADEIRA EQUIPADA COM RODAGEM PNEUMATICA,CAPACIDADE DE 7 T E CENTRO DE CARGA A 60CM,INCLUSIVE OPERADOR | H | 115.66
19.004.0098-3 | EMPILHADEIRA EQUIPADA COM RODAGEM PNEUMATICA,CAPACIDADE DE 7 T E CENTRO DE CARGA A 60CM,INCLUSIVE OPERADOR | H | 64.86
19.004.0098-4 | EMPILHADEIRA EQUIPADA COM RODAGEM PNEUMATICA,CAPACIDADE DE 7 T E CENTRO DE CARGA A 60CM,INCLUSIVE OPERADOR | H | 56.58
19.004.0098-C | EMPILHADEIRA EQUIPADA COM RODAGEM PNEUMATICA,CAPACIDADE DE 7 T E CENTRO DE CARGA A 60CM,INCLUSIVE OPERADOR | H | 112.88
19.004.0098-D | EMPILHADEIRA EQUIPADA COM RODAGEM PNEUMATICA,CAPACIDADE DE 7 T E CENTRO DE CARGA A 60CM,INCLUSIVE OPERADOR | H | 62.08
19.004.0098-E | EMPILHADEIRA EQUIPADA COM RODAGEM PNEUMATICA,CAPACIDADE DE 7 T E CENTRO DE CARGA A 60CM,INCLUSIVE OPERADOR | H | 53.8
19.004.0100-2 | PLATAFORMA PANTOGRAFICA CAPAC.TRABALHO ATE 10M ALTURA,CAPAC. MAXIMA CARGA DISTRIBUIDA 3000KG,CAPAC.MAXIMA CARGA CONCENTRA DA 1500KG,PISO PLATAF.CONSTITUIDO CHAPA XADREZ FERRO,EXTENSO RES LATERAIS(S/GUARDA-CORPO),GUARDA-CORPO REMOVIVEL PLATAF., SAPATA | H | 28.95
19.004.0100-4 | PLATAFORMA PANTOGRAFICA CAPAC.TRABALHO ATE 10M ALTURA,CAPAC. MAXIMA CARGA DISTRIBUIDA 3000KG,CAPAC.MAXIMA CARGA CONCENTRA DA 1500KG,PISO PLATAF.CONSTITUIDO CHAPA XADREZ FERRO,EXTENSO RES LATERAIS(S/GUARDA-CORPO),GUARDA-CORPO REMOVIVEL PLATAF., SAPATA | H | 17.87
19.004.0100-C | PLATAFORMA PANTOGRAFICA CAPAC.TRABALHO ATE 10M ALTURA,CAPAC. MAXIMA CARGA DISTRIBUIDA 3000KG,CAPAC.MAXIMA CARGA CONCENTRA DA 1500KG,PISO PLATAF.CONSTITUIDO CHAPA XADREZ FERRO,EXTENSO RES LATERAIS(S/GUARDA-CORPO),GUARDA-CORPO REMOVIVEL PLATAF., SAPATA | H | 28.95
19.004.0100-E | PLATAFORMA PANTOGRAFICA CAPAC.TRABALHO ATE 10M ALTURA,CAPAC. MAXIMA CARGA DISTRIBUIDA 3000KG,CAPAC.MAXIMA CARGA CONCENTRA DA 1500KG,PISO PLATAF.CONSTITUIDO CHAPA XADREZ FERRO,EXTENSO RES LATERAIS(S/GUARDA-CORPO),GUARDA-CORPO REMOVIVEL PLATAF., SAPATA | H | 17.87
19.004.0110-2 | CAMIONETA TIPO PICK-UP,COM CABINE SIMPLES E CACAMBA,TIPO LEV E,MOTOR BICOMBUSTIVEL(GASOLINA E ALCOOL) DE 1,6 LITROS,EXCLU SIVE MOTORISTA | H | 51.27
19.004.0110-3 | CAMIONETA TIPO PICK-UP,COM CABINE SIMPLES E CACAMBA,TIPO LEV E,MOTOR BICOMBUSTIVEL(GASOLINA E ALCOOL) DE 1,6 LITROS,EXCLU SIVE MOTORISTA | H | 16
19.004.0110-4 | CAMIONETA TIPO PICK-UP,COM CABINE SIMPLES E CACAMBA,TIPO LEV E,MOTOR BICOMBUSTIVEL(GASOLINA E ALCOOL)DE 1,6 LITROS,EXCLUS IVE MOTORISTA | H | 6.46
19.004.0110-C | CAMIONETA TIPO PICK-UP,COM CABINE SIMPLES E CACAMBA,TIPO LEV E,MOTOR BICOMBUSTIVEL(GASOLINA E ALCOOL) DE 1,6 LITROS,EXCLU SIVE MOTORISTA | H | 51.27
19.004.0110-D | CAMIONETA TIPO PICK-UP,COM CABINE SIMPLES E CACAMBA,TIPO LEV E,MOTOR BICOMBUSTIVEL(GASOLINA E ALCOOL) DE 1,6 LITROS,EXCLU SIVE MOTORISTA | H | 16
19.004.0110-E | CAMIONETA TIPO PICK-UP,COM CABINE SIMPLES E CACAMBA,TIPO LEV E,MOTOR BICOMBUSTIVEL(GASOLINA E ALCOOL)DE 1,6 LITROS,EXCLUS IVE MOTORISTA | H | 6.46
19.004.0115-2 | CAMIONETA TIPO PICK-UP,COM CABINE SIMPLES E CACAMBA,TIPO LEV E,MOTOR BICOMBUSTIVEL(GASOLINA E ALCOOL)DE 1,6 LITROS,EQUIPA DA COM ESCADA DE EXTENSAO GIRATORIA E BASCULANTE,COM SUPORTE ,ACIONAMENTO MANUAL E TODOS OS IMPLEMENTOS NECESSARIOS PARA UM PERF | H | 53.37
19.004.0115-3 | CAMIONETA TIPO PICK-UP,COM CABINE SIMPLES E CACAMBA,TIPO LEV E,MOTOR BICOMBUSTIVEL(GASOLINA E ALCOOL)DE 1,6 LITROS,EQUIPA DA COM ESCADA DE EXTENSAO GIRATORIA E BASCULANTE,COM SUPORTE ,ACIONAMENTO MANUAL E TODOS OS IMPLEMENTOS NECESSARIOS PARA UM PERF | H | 12.11
19.004.0115-4 | CAMIONETA TIPO PICK-UP,COM CABINE SIMPLES E CACAMBA,TIPO LEV E,MOTOR BICOMBUSTIVEL(GASOLINA E ALCOOL)DE 1,6 LITROS,EQUIPA DA COM ESCADA DE EXTENSAO GIRATORIA E BASCULANTE,COM SUPORTE ,ACIONAMENTO MANUAL E TODOS OS IMPLEMENTOS NECESSARIOS PARA UM PERF | H | 7.66
19.004.0115-C | CAMIONETA TIPO PICK-UP,COM CABINE SIMPLES E CACAMBA,TIPO LEV E,MOTOR BICOMBUSTIVEL(GASOLINA E ALCOOL)DE 1,6 LITROS,EQUIPA DA COM ESCADA DE EXTENSAO GIRATORIA E BASCULANTE,COM SUPORTE ,ACIONAMENTO MANUAL E TODOS OS IMPLEMENTOS NECESSARIOS PARA UM PERF | H | 53.37
19.004.0115-D | CAMIONETA TIPO PICK-UP,COM CABINE SIMPLES E CACAMBA,TIPO LEV E,MOTOR BICOMBUSTIVEL(GASOLINA E ALCOOL)DE 1,6 LITROS,EQUIPA DA COM ESCADA DE EXTENSAO GIRATORIA E BASCULANTE,COM SUPORTE ,ACIONAMENTO MANUAL E TODOS OS IMPLEMENTOS NECESSARIOS PARA UM PERF | H | 12.11
19.004.0115-E | CAMIONETA TIPO PICK-UP,COM CABINE SIMPLES E CACAMBA,TIPO LEV E,MOTOR BICOMBUSTIVEL(GASOLINA E ALCOOL)DE 1,6 LITROS,EQUIPA DA COM ESCADA DE EXTENSAO GIRATORIA E BASCULANTE,COM SUPORTE ,ACIONAMENTO MANUAL E TODOS OS IMPLEMENTOS NECESSARIOS PARA UM PERF | H | 7.66
19.004.0120-2 | CAMIONETA TIPO PICK-UP,COM CABINE DUPLA E CACAMBA,MOTOR BICO MBUSTIVEL(GASOLINA E ALCOOL)DE 2,4 LITROS,DIRECAO HIDRAULICA ,TRACAO TRASEIRA,EXCLUSIVE MOTORISTA | H | 78.22
19.004.0120-3 | CAMIONETA TIPO PICK-UP,COM CABINE DUPLA E CACAMBA,MOTOR BICO MBUSTIVEL(GASOLINA E ALCOOL)DE 2,4 LITROS,DIRECAO HIDRAULICA ,TRACAO TRASEIRA,EXCLUSIVE MOTORISTA | H | 19.47
19.004.0120-4 | CAMIONETA TIPO PICK-UP,COM CABINE DUPLA E CACAMBA,MOTOR BICO MBUSTIVEL(GASOLINA E ALCOOL)DE 2,4 LITROS,DIRECAO HIDRAULICA ,TRACAO TRASEIRA,EXCLUSIVE MOTORISTA | H | 12.57
19.004.0120-C | CAMIONETA TIPO PICK-UP,COM CABINE DUPLA E CACAMBA,MOTOR BICO MBUSTIVEL(GASOLINA E ALCOOL)DE 2,4 LITROS,DIRECAO HIDRAULICA ,TRACAO TRASEIRA,EXCLUSIVE MOTORISTA | H | 78.22
19.004.0120-D | CAMIONETA TIPO PICK-UP,COM CABINE DUPLA E CACAMBA,MOTOR BICO MBUSTIVEL(GASOLINA E ALCOOL)DE 2,4 LITROS,DIRECAO HIDRAULICA ,TRACAO TRASEIRA,EXCLUSIVE MOTORISTA | H | 19.47
19.004.0120-E | CAMIONETA TIPO PICK-UP,COM CABINE DUPLA E CACAMBA,MOTOR BICO MBUSTIVEL(GASOLINA E ALCOOL)DE 2,4 LITROS,DIRECAO HIDRAULICA ,TRACAO TRASEIRA,EXCLUSIVE MOTORISTA | H | 12.57
19.004.0210-0 | VEICULOS DE PASSEIO,5 PASSAGEIROS,MOTOR BICOMBUSTIVEL (GASOL INA E ALCOOL) DE 1,6 LITROS,COM AR CONDICIONADO,DIRECAO HIDR AULICA E VIDROS DIANTEIROS ELETRICOS,EXCLUSIVE MOTORISTA | MES | 4627.91
19.004.0210-A | VEICULOS DE PASSEIO,5 PASSAGEIROS,MOTOR BICOMBUSTIVEL (GASOL INA E ALCOOL) DE 1,6 LITROS,COM AR CONDICIONADO,DIRECAO HIDR AULICA E VIDROS DIANTEIROS ELETRICOS,EXCLUSIVE MOTORISTA | MES | 4627.91
19.004.0211-0 | VEICULO DE PASSEIO,5 PASSAGEIROS,MOTOR BICOMBUSTIVEL (GASOLI NA E ALCOOL) DE 1,6 LITROS,COM AR CONDICIONADO,DIRECAO HIDRA ULICA E VIDRO DIANTEIROS ELETRICOS,EXCLUSIVE MOTORISTA E COM BUSTIVEL | MES | 1644.23
19.004.0211-A | VEICULO DE PASSEIO,5 PASSAGEIROS,MOTOR BICOMBUSTIVEL (GASOLI NA E ALCOOL) DE 1,6 LITROS,COM AR CONDICIONADO,DIRECAO HIDRA ULICA E VIDRO DIANTEIROS ELETRICOS,EXCLUSIVE MOTORISTA E COM BUSTIVEL | MES | 1644.23
19.004.0212-0 | VEICULO DE PASSEIO,5 PASSAGEIROS,MOTOR BICOMBUSTIVEL (GASOLI NA E ALCOOL) DE 1,6 LITROS,COM AR CONDICIONADO,DIRECAO HIDRA ULICA E VIDROS DIANTEIROS ELETRICOS,INCLUSIVE MOTORISTA E CO MBUSTIVEL | MES | 8293.99
19.004.0212-A | VEICULO DE PASSEIO,5 PASSAGEIROS,MOTOR BICOMBUSTIVEL (GASOLI NA E ALCOOL) DE 1,6 LITROS,COM AR CONDICIONADO,DIRECAO HIDRA ULICA E VIDROS DIANTEIROS ELETRICOS,INCLUSIVE MOTORISTA E CO MBUSTIVEL | MES | 7804.71
19.004.0250-0 | VEICULO DE PASSEIO,5 PASSAGEIROS,MOTOR BICOMBUSTIVEL (GASOLI NA E ALCOOL) DE 1,0 LITRO,EXCLUSIVE MOTORISTA | MES | 3549.95
19.004.0250-A | VEICULO DE PASSEIO,5 PASSAGEIROS,MOTOR BICOMBUSTIVEL (GASOLI NA E ALCOOL) DE 1,0 LITRO,EXCLUSIVE MOTORISTA | MES | 3549.95
19.004.0251-0 | VEICULO DE PASSEIO,5 PASSAGEIROS,MOTOR BICOMBUSTIVEL (GASOLI NA E ALCOOL) DE 1,0 LITRO,EXCLUSIVE MOTORISTA E COMBUSTIVEL | MES | 1177.28
19.004.0251-A | VEICULO DE PASSEIO,5 PASSAGEIROS,MOTOR BICOMBUSTIVEL (GASOLI NA E ALCOOL) DE 1,0 LITRO,EXCLUSIVE MOTORISTA E COMBUSTIVEL | MES | 1177.28
19.004.0252-0 | VEICULO DE PASSEIO,5 PASSAGEIROS,MOTOR BICOMBUSTIVEL (GASOLI NA E ALCOOL) DE 1,0 LITRO,INCLUSIVE MOTORISTA E COMBUSTIVEL | MES | 7216.03
19.004.0252-A | VEICULO DE PASSEIO,5 PASSAGEIROS,MOTOR BICOMBUSTIVEL (GASOLI NA E ALCOOL) DE 1,0 LITRO,INCLUSIVE MOTORISTA E COMBUSTIVEL | MES | 6726.75
19.004.0270-0 | MICRO-ONIBUS COM CAPACIDADE MINIMA DE 15 LUGARES,MOTOR DIESE L,EXCLUSIVE MOTORISTA | MES | 6327.26
19.004.0270-A | MICRO-ONIBUS COM CAPACIDADE MINIMA DE 15 LUGARES,MOTOR DIESE L,EXCLUSIVE MOTORISTA | MES | 6327.26
19.004.0271-0 | MICRO-ONIBUS COM CAPACIDADE MINIMA DE 15 LUGARES,MOTOR DIESE L,EXCLUSIVE MOTORISTA E COMBUSTIVEL | MES | 4245.75
19.004.0271-A | MICRO-ONIBUS COM CAPACIDADE MINIMA DE 15 LUGARES,MOTOR DIESE L,EXCLUSIVE MOTORISTA E COMBUSTIVEL | MES | 4245.75
19.004.0272-0 | MICRO-ONIBUS COM CAPACIDADE MINIMA DE 15 LUGARES,MOTOR DIESE L,INCLUSIVE MOTORISTA E COMBUSTIVEL | MES | 9993.3
19.004.0272-A | MICRO-ONIBUS COM CAPACIDADE MINIMA DE 15 LUGARES,MOTOR DIESE L,INCLUSIVE MOTORISTA E COMBUSTIVEL | MES | 9504.02
19.004.0400-0 | CAMIONETE TIPO PICK-UP,COM CABINE SIMPLES E CACAMBA,TIPO LEV E,MOTOR BICOMBUSTIVEL (GASOLINA E ALCOOL) DE 1,6 LITROS,EXCL USIVE MOTORISTA | MES | 4895.55
19.004.0400-A | CAMIONETE TIPO PICK-UP,COM CABINE SIMPLES E CACAMBA,TIPO LEV E,MOTOR BICOMBUSTIVEL (GASOLINA E ALCOOL) DE 1,6 LITROS,EXCL USIVE MOTORISTA | MES | 4895.55
19.004.0401-0 | CAMIONETE TIPO PICK-UP,COM CABINE SIMPLES E CACAMBA,TIPO LEV E,MOTOR BICOMBUSTIVEL (GASOLINA E ALCOOL) DE 1,6 LITROS,EXCL USIVE MOTORISTA E COMBUSTIVEL | MES | 1876.54
19.004.0401-A | CAMIONETE TIPO PICK-UP,COM CABINE SIMPLES E CACAMBA,TIPO LEV E,MOTOR BICOMBUSTIVEL (GASOLINA E ALCOOL) DE 1,6 LITROS,EXCL USIVE MOTORISTA E COMBUSTIVEL | MES | 1876.54
19.004.0402-0 | CAMIONETE TIPO PICK-UP,COM CABINE SIMPLES E CACAMBA,TIPO LEV E,MOTOR BICOMBUSTIVEL (GASOLINA E ALCOOL) DE 1,6 LITROS,INCL USIVE MOTORISTA E COMBUSTIVEL | MES | 8747.12
19.004.0402-A | CAMIONETE TIPO PICK-UP,COM CABINE SIMPLES E CACAMBA,TIPO LEV E,MOTOR BICOMBUSTIVEL (GASOLINA E ALCOOL) DE 1,6 LITROS,INCL USIVE MOTORISTA E COMBUSTIVEL | MES | 8257.84
19.004.0405-0 | CAMIONETE TIPO PICK-UP,COM CABINE DUPLA E CACAMBA,TIPO LEVE, MOTOR BICOMBUSTIVEL (GASOLINA E ALCOOL) DE 2.4,DIRECAO HIDRA ULICA,TRACAO TRASEIRA,EXCLUSIVE MOTORISTA | MES | 7609.14
19.004.0405-A | CAMIONETE TIPO PICK-UP,COM CABINE DUPLA E CACAMBA,TIPO LEVE, MOTOR BICOMBUSTIVEL (GASOLINA E ALCOOL) DE 2.4,DIRECAO HIDRA ULICA,TRACAO TRASEIRA,EXCLUSIVE MOTORISTA | MES | 7609.14
19.004.0406-0 | CAMIONETE TIPO PICK-UP,COM CABINE DUPLA E CACAMBA,TIPO LEVE, COM MOTOR BICOMBUSTIVEL (GASOLINA E ALCOOL),DE 2.4,DIRECAO H IDRAULICA,TRACAO TRASEIRA,EXCLUSIVE MOTORISTA E COMBUSTIVEL | MES | 3296.26
19.004.0406-A | CAMIONETE TIPO PICK-UP,COM CABINE DUPLA E CACAMBA,TIPO LEVE, COM MOTOR BICOMBUSTIVEL (GASOLINA E ALCOOL),DE 2.4,DIRECAO H IDRAULICA,TRACAO TRASEIRA,EXCLUSIVE MOTORISTA E COMBUSTIVEL | MES | 3296.26
19.004.0407-0 | CAMIONETE TIPO PICK-UP,COM CABINE DUPLA E CACAMBA,TIPO LEVE, COM MOTOR BICOMBUSTIVEL (GASOLINA E ALCOOL),DE 2.4,DIRECAO H IDRAULICA,TRACAO TRASEIRA,INCLUSIVE MOTORISTA E COMBUSTIVEL | MES | 11656.42
19.004.0407-A | CAMIONETE TIPO PICK-UP,COM CABINE DUPLA E CACAMBA,TIPO LEVE, COM MOTOR BICOMBUSTIVEL (GASOLINA E ALCOOL),DE 2.4,DIRECAO H IDRAULICA,TRACAO TRASEIRA,INCLUSIVE MOTORISTA E COMBUSTIVEL | MES | 11167.14
19.004.0500-0 | MOTOCICLETA,125 CILINDRADAS X/E,EXCLUSIVE MOTORISTA | MES | 463.38
19.004.0500-A | MOTOCICLETA,125 CILINDRADAS X/E,EXCLUSIVE MOTORISTA | MES | 463.38
19.004.0501-0 | MOTOCICLETA,125 CILINDRADAS X/E,EXCLUSIVE MOTORISTA E COMBUS TIVEL | MES | 161.48
19.004.0501-A | MOTOCICLETA,125 CILINDRADAS X/E,EXCLUSIVE MOTORISTA E COMBUS TIVEL | MES | 161.48
19.005.0006-2 | MAQUINA FRESADORA A FRIO,LARGURA DE FRESAGEM DE 1,00M,INCLUS IVE OPERADOR E AJUDANTE | H | 392.49
19.005.0006-3 | MAQUINA FRESADORA A FRIO,LARGURA DE FRESAGEM DE 1,00M,INCLUS IVE OPERADOR E AJUDANTE | H | 192.61
19.005.0006-4 | MAQUINA FRESADORA A FRIO,LARGURA DE FRESAGEM DE 1,00M,INCLUS IVE OPERADOR E AJUDANTE | H | 179.38
19.005.0006-C | MAQUINA FRESADORA A FRIO,LARGURA DE FRESAGEM DE 1,00M,INCLUS IVE OPERADOR E AJUDANTE | H | 385.77
19.005.0006-D | MAQUINA FRESADORA A FRIO,LARGURA DE FRESAGEM DE 1,00M,INCLUS IVE OPERADOR E AJUDANTE | H | 185.89
19.005.0006-E | MAQUINA FRESADORA A FRIO,LARGURA DE FRESAGEM DE 1,00M,INCLUS IVE OPERADOR E AJUDANTE | H | 172.66
19.005.0007-2 | DUMPER,CARGA SOLIDA DE 1.000L,INCLUSIVE OPERADOR | H | 36.36
19.005.0007-3 | DUMPER,CARGA SOLIDA 1.000L,INCLUSIVE OPERADOR | H | 27.62
19.005.0007-4 | DUMPER,CARGA SOLIDA DE 1.000L,INCLUSIVE OPERADOR | H | 26.41
19.005.0007-C | DUMPER,CARGA SOLIDA DE 1.000L,INCLUSIVE OPERADOR | H | 33.58
19.005.0007-D | DUMPER,CARGA SOLIDA 1.000L,INCLUSIVE OPERADOR | H | 24.84
19.005.0007-E | DUMPER,CARGA SOLIDA DE 1.000L,INCLUSIVE OPERADOR | H | 23.63
19.005.0008-2 | ESCAVADEIRA HIDRAULICA DE ESTEIRA, COM PESO OPERACIONAL EM T ORNO DE 17T, MOTOR DIESEL EM TORNO DE 111CV, CACAMBA COM CAP ACIDADE APROXIMADA DE 0,78M3, PROFUNDIDADE DE ESCAVACAO MAXI MA DE 6,60M, COM 3 BRACOS ARTICULADOS, BRACO INTERMEDIARIO A JUSTAV | H | 155.06
19.005.0008-3 | ESCAVADEIRA HIDRAULICA DE ESTEIRA, COM PESO OPERACIONAL EM T ORNO DE 17T, MOTOR DIESEL EM TORNO DE 111CV, CACAMBA COM CAP ACIDADE APROXIMADA DE 0,78M3, PROFUNDIDADE DE ESCAVACAO MAXI MA DE 6,60M, COM 3 BRACOS ARTICULADOS, BRACO INTERMEDIARIO A JUSTAV | H | 69.93
19.005.0008-4 | ESCAVADEIRA HIDRAULICA DE ESTEIRA, COM PESO OPERACIONAL EM T ORNO DE 17T, MOTOR DIESEL EM TORNO DE 111CV, CACAMBA COM CAP ACIDADE APROXIMADA DE 0,78M3, PROFUNDIDADE DE ESCAVACAO MAXI MA DE 6,60M, COM 3 BRACOS ARTICULADOS, BRACO INTERMEDIARIO A JUSTAV | H | 55.95
19.005.0008-C | ESCAVADEIRA HIDRAULICA DE ESTEIRA, COM PESO OPERACIONAL EM T ORNO DE 17T, MOTOR DIESEL EM TORNO DE 111CV, CACAMBA COM CAP ACIDADE APROXIMADA DE 0,78M3, PROFUNDIDADE DE ESCAVACAO MAXI MA DE 6,60M, COM 3 BRACOS ARTICULADOS, BRACO INTERMEDIARIO A JUSTAV | H | 151.94
19.005.0008-D | ESCAVADEIRA HIDRAULICA DE ESTEIRA, COM PESO OPERACIONAL EM T ORNO DE 17T, MOTOR DIESEL EM TORNO DE 111CV, CACAMBA COM CAP ACIDADE APROXIMADA DE 0,78M3, PROFUNDIDADE DE ESCAVACAO MAXI MA DE 6,60M, COM 3 BRACOS ARTICULADOS, BRACO INTERMEDIARIO A JUSTAV | H | 66.81
19.005.0008-E | ESCAVADEIRA HIDRAULICA DE ESTEIRA, COM PESO OPERACIONAL EM T ORNO DE 17T, MOTOR DIESEL EM TORNO DE 111CV, CACAMBA COM CAP ACIDADE APROXIMADA DE 0,78M3, PROFUNDIDADE DE ESCAVACAO MAXI MA DE 6,60M, COM 3 BRACOS ARTICULADOS, BRACO INTERMEDIARIO A JUSTAV | H | 52.83
19.005.0010-2 | ESCAVADEIRA HIDRAULICA DE ESTEIRA, COM PESO OPERACIONAL EM T ORNO DE 23T, MOTOR DIESEL EM TORNO DE 172CV, CACAMBA COM CAP ACIDADE APROXIMADA DE 1,14M3, PROFUNDIDADE DE ESCAVACAO MAXI MA DE 6,02M, COM 3 BRACOS ARTICULADOS, BRACO INTERMEDIARIO A JUSTAV | H | 187.73
19.005.0010-3 | ESCAVADEIRA HIDRAULICA DE ESTEIRA, COM PESO OPERACIONAL EM T ORNO DE 23T, MOTOR DIESEL EM TORNO DE 172CV, CACAMBA COM CAP ACIDADE APROXIMADA DE 1,14M3, PROFUNDIDADE DE ESCAVACAO MAXI MA DE 6,02M, COM 3 BRACOS ARTICULADOS, BRACO INTERMEDIARIO A JUSTAV | H | 80.84
19.005.0010-4 | ESCAVADEIRA HIDRAULICA DE ESTEIRA, COM PESO OPERACIONAL EM T ORNO DE 23T, MOTOR DIESEL EM TORNO DE 172CV, CACAMBA COM CAP ACIDADE APROXIMADA DE 1,14M3, PROFUNDIDADE DE ESCAVACAO MAXI MA DE 6,02M, COM 3 BRACOS ARTICULADOS, BRACO INTERMEDIARIO A JUSTAV | H | 63.41
19.005.0010-C | ESCAVADEIRA HIDRAULICA DE ESTEIRA, COM PESO OPERACIONAL EM T ORNO DE 23T, MOTOR DIESEL EM TORNO DE 172CV, CACAMBA COM CAP ACIDADE APROXIMADA DE 1,14M3, PROFUNDIDADE DE ESCAVACAO MAXI MA DE 6,02M, COM 3 BRACOS ARTICULADOS, BRACO INTERMEDIARIO A JUSTAV | H | 184.61
19.005.0010-D | ESCAVADEIRA HIDRAULICA DE ESTEIRA, COM PESO OPERACIONAL EM T ORNO DE 23T, MOTOR DIESEL EM TORNO DE 172CV, CACAMBA COM CAP ACIDADE APROXIMADA DE 1,14M3, PROFUNDIDADE DE ESCAVACAO MAXI MA DE 6,02M, COM 3 BRACOS ARTICULADOS, BRACO INTERMEDIARIO A JUSTAV | H | 77.72
19.005.0010-E | ESCAVADEIRA HIDRAULICA DE ESTEIRA, COM PESO OPERACIONAL EM T ORNO DE 23T, MOTOR DIESEL EM TORNO DE 172CV, CACAMBA COM CAP ACIDADE APROXIMADA DE 1,14M3, PROFUNDIDADE DE ESCAVACAO MAXI MA DE 6,02M, COM 3 BRACOS ARTICULADOS, BRACO INTERMEDIARIO A JUSTAV | H | 60.29
19.005.0012-2 | MOTONIVELADORA COM PESO OPERACIONAL EM TORNO DE 18T, MOTOR D IESEL EM TORNO DE 125CV, INCLUSIVE OPERADOR | H | 186.95
19.005.0012-3 | MOTONIVELADORA COM PESO OPERACIONAL EM TORNO DE 18T, MOTOR D IESEL EM TORNO DE 125CV, INCLUSIVE OPERADOR | H | 82.14
19.005.0012-4 | MOTONIVELADORA COM PESO OPERACIONAL EM TORNO DE 18T, MOTOR D IESEL EM TORNO DE 125CV, INCLUSIVE OPERADOR | H | 66.58
19.005.0012-C | MOTONIVELADORA COM PESO OPERACIONAL EM TORNO DE 18T, MOTOR D IESEL EM TORNO DE 125CV, INCLUSIVE OPERADOR | H | 183.83
19.005.0012-D | MOTONIVELADORA COM PESO OPERACIONAL EM TORNO DE 18T, MOTOR D IESEL EM TORNO DE 125CV, INCLUSIVE OPERADOR | H | 79.02
19.005.0012-E | MOTONIVELADORA COM PESO OPERACIONAL EM TORNO DE 18T, MOTOR D IESEL EM TORNO DE 125CV, INCLUSIVE OPERADOR | H | 63.46
19.005.0014-2 | PA CARREGADEIRA DE PNEUS,COM PESO OPERACIONAL EM TORNO DE 23 T, PA COM CAPACIDADE RASA APROXIMADA DE 4,03M3, POTENCIA EM TORNO DE 270CV, INCLUSIVE OPERADOR | H | 410.41
19.005.0014-3 | PA CARREGADEIRA DE PNEUS,COM PESO OPERACIONAL EM TORNO DE 23 T, PA COM CAPACIDADE RASA APROXIMADA DE 4,03M3, POTENCIA EM TORNO DE 270CV, INCLUSIVE OPERADOR | H | 106.21
19.005.0014-4 | PA CARREGADEIRA DE PNEUS,COM PESO OPERACIONAL EM TORNO DE 23 T, PA COM CAPACIDADE RASA APROXIMADA DE 4,03M3, POTENCIA EM TORNO DE 270CV, INCLUSIVE OPERADOR | H | 80.67
19.005.0014-C | PA CARREGADEIRA DE PNEUS,COM PESO OPERACIONAL EM TORNO DE 23 T, PA COM CAPACIDADE RASA APROXIMADA DE 4,03M3, POTENCIA EM TORNO DE 270CV, INCLUSIVE OPERADOR | H | 407.29
19.005.0014-D | PA CARREGADEIRA DE PNEUS,COM PESO OPERACIONAL EM TORNO DE 23 T, PA COM CAPACIDADE RASA APROXIMADA DE 4,03M3, POTENCIA EM TORNO DE 270CV, INCLUSIVE OPERADOR | H | 103.09
19.005.0014-E | PA CARREGADEIRA DE PNEUS,COM PESO OPERACIONAL EM TORNO DE 23 T, PA COM CAPACIDADE RASA APROXIMADA DE 4,03M3, POTENCIA EM TORNO DE 270CV, INCLUSIVE OPERADOR | H | 77.55
19.005.0015-2 | GRADE DE DISCO,ARMADURA LEVE,COM 20 (VINTE) DISCOS,PESO DE 1 300KG,LARGURA DE CORTE DE 2,50M,ACIONAMENTO MECANICO,EXCLUSI VE OPERADOR | H | 4.09
19.005.0015-4 | GRADE DE DISCO,ARMADURA LEVE,COM 20 (VINTE) DISCOS,PESO DE 1 .300KG,LARGURA DE CORTE DE 2,50M,ACIONAMENTO MECANICO,EXCLUS IVE OPERADOR | H | 1.86
19.005.0015-C | GRADE DE DISCO,ARMADURA LEVE,COM 20 (VINTE) DISCOS,PESO DE 1 300KG,LARGURA DE CORTE DE 2,50M,ACIONAMENTO MECANICO,EXCLUSI VE OPERADOR | H | 4.09
19.005.0015-E | GRADE DE DISCO,ARMADURA LEVE,COM 20 (VINTE) DISCOS,PESO DE 1 .300KG,LARGURA DE CORTE DE 2,50M,ACIONAMENTO MECANICO,EXCLUS IVE OPERADOR | H | 1.86
19.005.0016-2 | TRATOR DE PNEUS COM MOTOR DIESEL DE 61CV,INCLUSIVE OPERADOR | H | 73.86
19.005.0016-3 | TRATOR DE PNEUS COM MOTOR DIESEL DE 61CV,INCLUSIVE OPERADOR | H | 36.45
19.005.0016-4 | TRATOR DE PNEUS COM MOTOR DIESEL DE 61CV,INCLUSIVE OPERADOR | H | 31.91
19.005.0016-C | TRATOR DE PNEUS COM MOTOR DIESEL DE 61CV,INCLUSIVE OPERADOR | H | 70.74
19.005.0016-D | TRATOR DE PNEUS COM MOTOR DIESEL DE 61CV,INCLUSIVE OPERADOR | H | 33.33
19.005.0016-E | TRATOR DE PNEUS COM MOTOR DIESEL DE 61CV,INCLUSIVE OPERADOR | H | 28.79
19.005.0017-2 | TRATOR DE ESTEIRAS COM MOTOR DIESEL EM TORNO DE 80CV,COM LAM INA DE 1290KG,INCLUSIVE OPERADOR | H | 171.11
19.005.0017-3 | TRATOR DE ESTEIRAS COM MOTOR DIESEL EM TORNO DE 80CV,COM LAM INA DE 1290KG,INCLUSIVE OPERADOR | H | 87.38
19.005.0017-4 | TRATOR DE ESTEIRAS COM MOTOR DIESEL EM TORNO DE 80CV,COM LAM INA DE 1290KG,INCLUSIVE OPERADOR | H | 71.41
19.005.0017-C | TRATOR DE ESTEIRAS COM MOTOR DIESEL EM TORNO DE 80CV,COM LAM INA DE 1290KG,INCLUSIVE OPERADOR | H | 167.99
19.005.0017-D | TRATOR DE ESTEIRAS COM MOTOR DIESEL EM TORNO DE 80CV,COM LAM INA DE 1290KG,INCLUSIVE OPERADOR | H | 84.26
19.005.0017-E | TRATOR DE ESTEIRAS COM MOTOR DIESEL EM TORNO DE 80CV,COM LAM INA DE 1290KG,INCLUSIVE OPERADOR | H | 68.29
19.005.0019-2 | TRATOR DE ESTEIRAS COM MOTOR DIESEL EM TORNO DE 140CV,COM LA MINA DE 2330KG,INCLUSIVE OPERADOR | H | 244.46
19.005.0019-3 | TRATOR DE ESTEIRAS COM MOTOR DIESEL EM TORNO DE 140CV,COM LA MINA DE 2330KG,INCLUSIVE OPERADOR | H | 113.16
19.005.0019-4 | TRATOR DE ESTEIRAS COM MOTOR DIESEL EM TORNO DE 140CV,COM LA MINA DE 2330KG,INCLUSIVE OPERADOR | H | 89.41
19.005.0019-C | TRATOR DE ESTEIRAS COM MOTOR DIESEL EM TORNO DE 140CV,COM LA MINA DE 2330KG,INCLUSIVE OPERADOR | H | 241.34
19.005.0019-D | TRATOR DE ESTEIRAS COM MOTOR DIESEL EM TORNO DE 140CV,COM LA MINA DE 2330KG,INCLUSIVE OPERADOR | H | 110.04
19.005.0019-E | TRATOR DE ESTEIRAS COM MOTOR DIESEL EM TORNO DE 140CV,COM LA MINA DE 2330KG,INCLUSIVE OPERADOR | H | 86.29
19.005.0021-2 | TRATOR DE ESTEIRAS COM MOTOR DIESEL EM TORNO DE 200CV,COM LA MINA DE 2500KG,INCLUSIVE OPERADOR | H | 302.22
19.005.0021-3 | TRATOR DE ESTEIRAS COM MOTOR DIESEL EM TORNO DE 200CV,COM LA MINA DE 2500KG,INCLUSIVE OPERADOR | H | 129.19
19.005.0021-4 | TRATOR DE ESTEIRAS COM MOTOR DIESEL EM TORNO DE 200CV,COM LA MINA DE 2500KG,INCLUSIVE OPERADOR | H | 99.41
19.005.0021-C | TRATOR DE ESTEIRAS COM MOTOR DIESEL EM TORNO DE 200CV,COM LA MINA DE 2500KG,INCLUSIVE OPERADOR | H | 299.1
19.005.0021-D | TRATOR DE ESTEIRAS COM MOTOR DIESEL EM TORNO DE 200CV,COM LA MINA DE 2500KG,INCLUSIVE OPERADOR | H | 126.07
19.005.0021-E | TRATOR DE ESTEIRAS COM MOTOR DIESEL EM TORNO DE 200CV,COM LA MINA DE 2500KG,INCLUSIVE OPERADOR | H | 96.29
19.005.0023-2 | TRATOR DE ESTEIRAS COM MOTOR DIESEL EM TORNO DE 335CV,SEM LA MINA,INCLUSIVE OPERADOR | H | 565.19
19.005.0023-3 | TRATOR DE ESTEIRAS COM MOTOR DIESEL EM TORNO DE 335CV,SEM LA MINA,INCLUSIVE OPERADOR | H | 252.14
19.005.0023-4 | TRATOR DE ESTEIRAS COM MOTOR DIESEL EM TORNO DE 335CV,SEM LA MINA,INCLUSIVE OPERADOR | H | 193.71
19.005.0023-C | TRATOR DE ESTEIRAS COM MOTOR DIESEL EM TORNO DE 335CV,SEM LA MINA,INCLUSIVE OPERADOR | H | 562.07
19.005.0023-D | TRATOR DE ESTEIRAS COM MOTOR DIESEL EM TORNO DE 335CV,SEM LA MINA,INCLUSIVE OPERADOR | H | 249.02
19.005.0023-E | TRATOR DE ESTEIRAS COM MOTOR DIESEL EM TORNO DE 335CV,SEM LA MINA,INCLUSIVE OPERADOR | H | 190.59
19.005.0025-2 | TRATOR DE ESTEIRAS COM MOTOR DIESEL EM TORNO DE 335CV,COM LA MINA DE 5000KG,INCLUSIVE OPERADOR | H | 618.23
19.005.0025-3 | TRATOR DE ESTEIRAS COM MOTOR DIESEL EM TORNO DE 335CV,COM LA MINA DE 5000KG,INCLUSIVE OPERADOR | H | 274.82
19.005.0025-4 | TRATOR DE ESTEIRAS COM MOTOR DIESEL EM TORNO DE 335CV,COM LA MINA DE 5000KG,INCLUSIVE OPERADOR | H | 210.65
19.005.0025-C | TRATOR DE ESTEIRAS COM MOTOR DIESEL EM TORNO DE 335CV,COM LA MINA DE 5000KG,INCLUSIVE OPERADOR | H | 615.11
19.005.0025-D | TRATOR DE ESTEIRAS COM MOTOR DIESEL EM TORNO DE 335CV,COM LA MINA DE 5000KG,INCLUSIVE OPERADOR | H | 271.7
19.005.0025-E | TRATOR DE ESTEIRAS COM MOTOR DIESEL EM TORNO DE 335CV,COM LA MINA DE 5000KG,INCLUSIVE OPERADOR | H | 207.53
19.005.0026-2 | TRATOR DE ESTEIRAS COM MOTOR DIESEL EM TORNO DE 335CV,COM ES CARIFICADOR DE PENETRACAO MAXIMA DE 0,66M,INCLUSIVE OPERADOR | H | 725.31
19.005.0026-3 | TRATOR DE ESTEIRAS COM MOTOR DIESEL EM TORNO DE 335CV,COM ES CARIFICADOR DE PENETRACAO MAXIMA DE 0,66M,INCLUSIVE OPERADOR | H | 332.65
19.005.0026-4 | TRATOR DE ESTEIRAS COM MOTOR DIESEL EM TORNO DE 335CV,COM ES CARIFICADOR DE PENETRACAO MAXIMA DE 0,66M,INCLUSIVE OPERADOR | H | 256.63
19.005.0026-C | TRATOR DE ESTEIRAS COM MOTOR DIESEL EM TORNO DE 335CV,COM ES CARIFICADOR DE PENETRACAO MAXIMA DE 0,66M,INCLUSIVE OPERADOR | H | 722.19
19.005.0026-D | TRATOR DE ESTEIRAS COM MOTOR DIESEL EM TORNO DE 335CV,COM ES CARIFICADOR DE PENETRACAO MAXIMA DE 0,66M,INCLUSIVE OPERADOR | H | 329.53
19.005.0026-E | TRATOR DE ESTEIRAS COM MOTOR DIESEL EM TORNO DE 335CV,COM ES CARIFICADOR DE PENETRACAO MAXIMA DE 0,66M,INCLUSIVE OPERADOR | H | 253.51
19.005.0028-2 | RETROESCAVADEIRA, COM PESO OPERACIONAL EM TORNO DE 7T, MOTOR DIESEL EM TORNO DE 75CV, CAPACIDADE APROXIMADA DA CACAMBA DE 0,76M3, PROFUNDIDADE DE ESCAVACAO MAXIMA DE 4,00M, INCLUSIVE OPERADOR | H | 116.51
19.005.0028-3 | RETROESCAVADEIRA, COM PESO OPERACIONAL EM TORNO DE 7T, MOTOR DIESEL EM TORNO DE 75CV, CAPACIDADE APROXIMADA DA CACAMBA DE 0,76M3, PROFUNDIDADE DE ESCAVACAO MAXIMA DE 4,00M, INCLUSIVE OPERADOR | H | 51.92
19.005.0028-4 | RETROESCAVADEIRA, COM PESO OPERACIONAL EM TORNO DE 7T, MOTOR DIESEL EM TORNO DE 75CV, CAPACIDADE APROXIMADA DA CACAMBA D E 0,76M3, PROFUNDIDADE DE ESCAVACAO MAXIMA DE 4,00M, INCLUSI VE OPERADOR | H | 42.54
19.005.0028-C | RETROESCAVADEIRA, COM PESO OPERACIONAL EM TORNO DE 7T, MOTOR DIESEL EM TORNO DE 75CV, CAPACIDADE APROXIMADA DA CACAMBA DE 0,76M3, PROFUNDIDADE DE ESCAVACAO MAXIMA DE 4,00M, INCLUSIVE OPERADOR | H | 113.39
19.005.0028-D | RETROESCAVADEIRA, COM PESO OPERACIONAL EM TORNO DE 7T, MOTOR DIESEL EM TORNO DE 75CV, CAPACIDADE APROXIMADA DA CACAMBA DE 0,76M3, PROFUNDIDADE DE ESCAVACAO MAXIMA DE 4,00M, INCLUSIVE OPERADOR | H | 48.8
19.005.0028-E | RETROESCAVADEIRA, COM PESO OPERACIONAL EM TORNO DE 7T, MOTOR DIESEL EM TORNO DE 75CV, CAPACIDADE APROXIMADA DA CACAMBA D E 0,76M3, PROFUNDIDADE DE ESCAVACAO MAXIMA DE 4,00M, INCLUSI VE OPERADOR | H | 39.42
19.005.0030-2 | PA CARREGADEIRA DE PNEUS COM PESO OPERACIONAL EM TORNO DE 12 T, POTENCIA EM TORNO DE 121CV, PA COM CAPACIDADE RASA APROXI MADA DE 1,30M3, INCLUSIVE OPERADOR | H | 143.95
19.005.0030-3 | PA CARREGADEIRA DE PNEUS COM PESO OPERACIONAL EM TORNO DE 12 T, POTENCIA EM TORNO DE 121CV, PA COM CAPACIDADE RASA APROXI MADA DE 1,30M3, INCLUSIVE OPERADOR | H | 63.08
19.005.0030-4 | PA CARREGADEIRA DE PNEUS COM PESO OPERACIONAL EM TORNO DE 12 T, POTENCIA EM TORNO DE 121CV, PA COM CAPACIDADE RASA APROXI MADA DE 1,30M3, INCLUSIVE OPERADOR | H | 51.98
19.005.0030-C | PA CARREGADEIRA DE PNEUS COM PESO OPERACIONAL EM TORNO DE 12 T, POTENCIA EM TORNO DE 121CV, PA COM CAPACIDADE RASA APROXI MADA DE 1,30M3, INCLUSIVE OPERADOR | H | 140.83
19.005.0030-D | PA CARREGADEIRA DE PNEUS COM PESO OPERACIONAL EM TORNO DE 12 T, POTENCIA EM TORNO DE 121CV, PA COM CAPACIDADE RASA APROXI MADA DE 1,30M3, INCLUSIVE OPERADOR | H | 59.96
19.005.0030-E | PA CARREGADEIRA DE PNEUS COM PESO OPERACIONAL EM TORNO DE 12 T, POTENCIA EM TORNO DE 121CV, PA COM CAPACIDADE RASA APROXI MADA DE 1,30M3, INCLUSIVE OPERADOR | H | 48.86
19.005.0033-2 | PA CARREGADEIRA DE PNEUS COM PESO OPERACIONAL EM TORNO DE 18 T, POTENCIA EM TORNO DE 183CV, PA COM CAPACIDADE RASA APROXI MADA DE 3,10M3, INCLUSIVE OPERADOR | H | 248.69
19.005.0033-3 | PA CARREGADEIRA DE PNEUS COM PESO OPERACIONAL EM TORNO DE 18 T, POTENCIA EM TORNO DE 183CV, PA COM CAPACIDADE RASA APROXI MADA DE 3,10M3, INCLUSIVE OPERADOR | H | 93.39
19.005.0033-4 | PA CARREGADEIRA DE PNEUS COM PESO OPERACIONAL EM TORNO DE 18 T, POTENCIA EM TORNO DE 183CV, PA COM CAPACIDADE RASA APROXI MADA DE 3,10M3, INCLUSIVE OPERADOR | H | 74.18
19.005.0033-C | PA CARREGADEIRA DE PNEUS COM PESO OPERACIONAL EM TORNO DE 18 T, POTENCIA EM TORNO DE 183CV, PA COM CAPACIDADE RASA APROXI MADA DE 3,10M3, INCLUSIVE OPERADOR | H | 245.57
19.005.0033-D | PA CARREGADEIRA DE PNEUS COM PESO OPERACIONAL EM TORNO DE 18 T, POTENCIA EM TORNO DE 183CV, PA COM CAPACIDADE RASA APROXI MADA DE 3,10M3, INCLUSIVE OPERADOR | H | 90.27
19.005.0033-E | PA CARREGADEIRA DE PNEUS COM PESO OPERACIONAL EM TORNO DE 18 T, POTENCIA EM TORNO DE 183CV, PA COM CAPACIDADE RASA APROXI MADA DE 3,10M3, INCLUSIVE OPERADOR | H | 71.06
19.005.0034-2 | MINI PA CARREGADEIRA,DE RODAS,CARGA OPERACIONAL EM TORNO DE 629KG,ALTURA DE DESCARGA APROXIMADA DE 2,40M,INCLUSIVE OPERA DOR | H | 74.53
19.005.0034-3 | MINI PA CARREGADEIRA,DE RODAS,CARGA OPERACIONAL EM TORNO DE 629KG,ALTURA DE DESCARGA APROXIMADA DE 2,40M,INCLUSIVE OPERA DOR | H | 40.9
19.005.0034-4 | MINI PA CARREGADEIRA,DE RODAS,CARGA OPERACIONAL EM TORNO DE 629KG,ALTURA DE DESCARGA APROXIMADA DE 2,40M,INCLUSIVE OPERA DOR | H | 33.05
19.005.0034-C | MINI PA CARREGADEIRA,DE RODAS,CARGA OPERACIONAL EM TORNO DE 629KG,ALTURA DE DESCARGA APROXIMADA DE 2,40M,INCLUSIVE OPERA DOR | H | 71.41
19.005.0034-D | MINI PA CARREGADEIRA,DE RODAS,CARGA OPERACIONAL EM TORNO DE 629KG,ALTURA DE DESCARGA APROXIMADA DE 2,40M,INCLUSIVE OPERA DOR | H | 37.78
19.005.0034-E | MINI PA CARREGADEIRA,DE RODAS,CARGA OPERACIONAL EM TORNO DE 629KG,ALTURA DE DESCARGA APROXIMADA DE 2,40M,INCLUSIVE OPERA DOR | H | 29.93
19.005.0035-2 | ROMPEDOR HIDRAULICO ADAPTAVEL A RETRO-ESCAVADEIRA(EXCLUSIVE ESTA),COM PESO OPERACIONAL DE 435KG,FREQUENCIA DE IMPACTOS D E 400 A 1000BPM,INCLUSIVE PONTEIRO DE 84MM DE DIAMETRO,EXCLU SIVE OPERADOR | H | 11.02
19.005.0035-4 | ROMPEDOR HIDRAULICO ADAPTAVEL A RETRO-ESCAVADEIRA(EXCLUSIVE ESTA),COM PESO OPERACIONAL DE 435KG,FREQUENCIA DE IMPACTOS D E 400 A 1000BPM,INCLUSIVE PONTEIRO DE 84MM DE DIAMETRO,EXCLU SIVE OPERADOR | H | 7.35
19.005.0035-C | ROMPEDOR HIDRAULICO ADAPTAVEL A RETRO-ESCAVADEIRA(EXCLUSIVE ESTA),COM PESO OPERACIONAL DE 435KG,FREQUENCIA DE IMPACTOS D E 400 A 1000BPM,INCLUSIVE PONTEIRO DE 84MM DE DIAMETRO,EXCLU SIVE OPERADOR | H | 11.02
19.005.0035-E | ROMPEDOR HIDRAULICO ADAPTAVEL A RETRO-ESCAVADEIRA(EXCLUSIVE ESTA),COM PESO OPERACIONAL DE 435KG,FREQUENCIA DE IMPACTOS D E 400 A 1000BPM,INCLUSIVE PONTEIRO DE 84MM DE DIAMETRO,EXCLU SIVE OPERADOR | H | 7.35
19.005.0036-2 | ROMPEDOR HIDRAULICO ADAPTAVEL A ESCAVADEIRA HIDRAULICA(EXCLU SIVE ESTA),COM PESO OPERACIONAL DE 1700KG,FREQUENCIA DE IMPA CTOS DE 320 A 600BPM,INCLUSIVE PONTEIRO DE 130MM DE DIAMETRO ,EXCLUSIVE OPERADOR | H | 38.43
19.005.0036-4 | ROMPEDOR HIDRAULICO ADAPTAVEL A ESCAVADEIRA HIDRAULICA(EXCLU SIVE ESTA),COM PESO OPERACIONAL DE 1700KG,FREQUENCIA DE IMPA CTOS DE 320 A 600BPM,INCLUSIVE PONTEIRO DE 130MM DE DIAMETRO ,EXCLUSIVE OPERADOR | H | 25.62
19.005.0036-C | ROMPEDOR HIDRAULICO ADAPTAVEL A ESCAVADEIRA HIDRAULICA(EXCLU SIVE ESTA),COM PESO OPERACIONAL DE 1700KG,FREQUENCIA DE IMPA CTOS DE 320 A 600BPM,INCLUSIVE PONTEIRO DE 130MM DE DIAMETRO ,EXCLUSIVE OPERADOR | H | 38.43
19.005.0036-E | ROMPEDOR HIDRAULICO ADAPTAVEL A ESCAVADEIRA HIDRAULICA(EXCLU SIVE ESTA),COM PESO OPERACIONAL DE 1700KG,FREQUENCIA DE IMPA CTOS DE 320 A 600BPM,INCLUSIVE PONTEIRO DE 130MM DE DIAMETRO ,EXCLUSIVE OPERADOR | H | 25.62
19.005.0037-2 | ROMPEDOR PNEUMATICO DE 32,6KG DE PESO,CONSUMO DE AR 38,8L/S, FREQUENCIA DE IMPACTOS DE 1.100,IMP/MIN,EXCLUSIVE OPERADOR,P ONTEIRA E MANGUEIRA | H | 0.96
19.005.0037-4 | ROMPEDOR PNEUMATICO DE 32,6KG DE PESO,CONSUMO DE AR 38,8L/S, FREQUENCIA DE IMPACTOS DE 1.100,IMP/MIN,EXCLUSIVE OPERADOR,P ONTEIRA E MANGUEIRA | H | 0.64
19.005.0037-C | ROMPEDOR PNEUMATICO DE 32,6KG DE PESO,CONSUMO DE AR 38,8L/S, FREQUENCIA DE IMPACTOS DE 1.100,IMP/MIN,EXCLUSIVE OPERADOR,P ONTEIRA E MANGUEIRA | H | 0.96
19.005.0037-E | ROMPEDOR PNEUMATICO DE 32,6KG DE PESO,CONSUMO DE AR 38,8L/S, FREQUENCIA DE IMPACTOS DE 1.100,IMP/MIN,EXCLUSIVE OPERADOR,P ONTEIRA E MANGUEIRA | H | 0.64
19.005.0038-2 | PERFURATRIZ DE 26KG DE PESO(PARA USO SUBTERRANEO),CONSUMO DE AR 63L/S,FREQUENCIA DE IMPACTOS DE 38,IMP/S,COMPRIMENTO DE 71CM,DIAMETRO DO PISTAO DE 70MM,EXCLUSIVE OPERADOR,BROCA E M ANGUEIRA | H | 4.54
19.005.0038-4 | PERFURATRIZ DE 26KG DE PESO(PARA USO SUBTERRANEO),CONSUMO DE AR 63L/S,FREQUENCIA DE IMPACTOS DE 38,IMP/S,COMPRIMENTO DE 71CM,DIAMETRO DO PISTAO DE 70MM,EXCLUSIVE OPERADOR,BROCA E M ANGUEIRA | H | 3.03
19.005.0038-C | PERFURATRIZ DE 26KG DE PESO(PARA USO SUBTERRANEO),CONSUMO DE AR 63L/S,FREQUENCIA DE IMPACTOS DE 38,IMP/S,COMPRIMENTO DE 71CM,DIAMETRO DO PISTAO DE 70MM,EXCLUSIVE OPERADOR,BROCA E M ANGUEIRA | H | 4.54
19.005.0038-E | PERFURATRIZ DE 26KG DE PESO(PARA USO SUBTERRANEO),CONSUMO DE AR 63L/S,FREQUENCIA DE IMPACTOS DE 38,IMP/S,COMPRIMENTO DE 71CM,DIAMETRO DO PISTAO DE 70MM,EXCLUSIVE OPERADOR,BROCA E M ANGUEIRA | H | 3.03
19.005.0039-2 | PERFURATRIZ DE 23,5KG DE PESO(PARA SERVICOS DE FURACAO DE FO GACHO,PERFURACAO EM BANCADAS BAIXAS E SERVICOS SIMILARES),CO NSUMO DE AR 56L/S,FREQUENCIA DE IMPACTOS DE 34 IMP/S,COMPRIM ENTO DE 64CM,DIAMETRO DO PISTAO DE 65MM,EXCLUSIVE OPERADOR,B ROCA E | H | 1.56
19.005.0039-4 | PERFURATRIZ DE 23,5KG DE PESO(PARA SERVICOS DE FURACAO DE FO GACHO,PERFURACAO EM BANCADAS BAIXAS E SERVICOS SIMILARES),CO NSUMO DE AR 56L/S,FREQUENCIA DE IMPACTOS DE 34 IMP/S,COMPRIM ENTO DE 64CM,DIAMETRO DO PISTAO DE 65MM,EXCLUSIVE OPERADOR,B ROCA E | H | 1.11
19.005.0039-C | PERFURATRIZ DE 23,5KG DE PESO(PARA SERVICOS DE FURACAO DE FO GACHO,PERFURACAO EM BANCADAS BAIXAS E SERVICOS SIMILARES),CO NSUMO DE AR 56L/S,FREQUENCIA DE IMPACTOS DE 34 IMP/S,COMPRIM ENTO DE 64CM,DIAMETRO DO PISTAO DE 65MM,EXCLUSIVE OPERADOR,B ROCA E | H | 1.56
19.005.0039-E | PERFURATRIZ DE 23,5KG DE PESO(PARA SERVICOS DE FURACAO DE FO GACHO,PERFURACAO EM BANCADAS BAIXAS E SERVICOS SIMILARES),CO NSUMO DE AR 56L/S,FREQUENCIA DE IMPACTOS DE 34 IMP/S,COMPRIM ENTO DE 64CM,DIAMETRO DO PISTAO DE 65MM,EXCLUSIVE OPERADOR,B ROCA E | H | 1.11
19.005.0040-2 | ARADO REVERSIVEL DE DISCO ADAPTAVEL A TRATOR PARA PREPARO DE TERRENO,EXCLUSIVE OPERADOR | H | 2.1
19.005.0040-4 | ARADO REVERSIVEL DE DISCO ADAPTAVEL A TRATOR PARA PREPARO DE TERRENO,EXCLUSIVE OPERADOR | H | 0.86
19.005.0040-C | ARADO REVERSIVEL DE DISCO ADAPTAVEL A TRATOR PARA PREPARO DE TERRENO,EXCLUSIVE OPERADOR | H | 2.1
19.005.0040-E | ARADO REVERSIVEL DE DISCO ADAPTAVEL A TRATOR PARA PREPARO DE TERRENO,EXCLUSIVE OPERADOR | H | 0.86
19.005.0042-2 | VALETADEIRA MOTOR DIESEL DE 135HP,INCLUSIVE OPERADOR | H | 634.55
19.005.0042-3 | VALETADEIRA MOTOR DIESEL DE 135HP,INCLUSIVE OPERADOR | H | 55.51
19.005.0042-4 | VALETADEIRA MOTOR DIESEL DE 135HP,INCLUSIVE OPERADOR | H | 39.02
19.005.0042-C | VALETADEIRA MOTOR DIESEL DE 135HP,INCLUSIVE OPERADOR | H | 631.43
19.005.0042-D | VALETADEIRA MOTOR DIESEL DE 135HP,INCLUSIVE OPERADOR | H | 52.39
19.005.0042-E | VALETADEIRA MOTOR DIESEL DE 135HP,INCLUSIVE OPERADOR | H | 35.9
19.005.0045-2 | ROCADEIRA DESLOCAVEL ADAPTAVEL A TRATOR PARA PREPARO DE TERR ENO,EXCLUSIVE OPERADOR | H | 1.91
19.005.0045-4 | ROCADEIRA DESLOCAVEL ADAPTAVEL A TRATOR PARA PREPARO DE TERR ENO,EXCLUSIVE OPERADOR | H | 0.68
19.005.0045-C | ROCADEIRA DESLOCAVEL ADAPTAVEL A TRATOR PARA PREPARO DE TERR ENO,EXCLUSIVE OPERADOR | H | 1.91
19.005.0045-E | ROCADEIRA DESLOCAVEL ADAPTAVEL A TRATOR PARA PREPARO DE TERR ENO,EXCLUSIVE OPERADOR | H | 0.68
19.005.0050-2 | GUINCHO CARREGADOR ADAPTAVEL A TRATOR PARA TRANSPORTE DE MAD EIRA,EXCLUSIVE OPERADOR | H | 0.9
19.005.0050-4 | GUINCHO CARREGADOR ADAPTAVEL A TRATOR PARA TRANSPORTE DE MAD EIRA,EXCLUSIVE OPERADOR | H | 0.23
19.005.0050-C | GUINCHO CARREGADOR ADAPTAVEL A TRATOR PARA TRANSPORTE DE MAD EIRA,EXCLUSIVE OPERADOR | H | 0.9
19.005.0050-E | GUINCHO CARREGADOR ADAPTAVEL A TRATOR PARA TRANSPORTE DE MAD EIRA,EXCLUSIVE OPERADOR | H | 0.23
19.006.0001-2 | SOCADOR PNEUMATICO,10,9KG DE PESO,CONSUMO DE AR DE 10.5L/S,E XCLUSIVE OPERADOR | H | 2.87
19.006.0001-4 | SOCADOR PNEUMATICO,10,9KG DE PESO,CONSUMO DE AR DE 10,5L/S,E XCLUSIVE OPERADOR | H | 2.05
19.006.0001-C | SOCADOR PNEUMATICO,10,9KG DE PESO,CONSUMO DE AR DE 10.5L/S,E XCLUSIVE OPERADOR | H | 2.87
19.006.0001-E | SOCADOR PNEUMATICO,10,9KG DE PESO,CONSUMO DE AR DE 10,5L/S,E XCLUSIVE OPERADOR | H | 2.05
19.006.0002-2 | ROLO COMPACTADOR TANDEM,DE 6 A 9T,MOTOR DIESEL DE 55CV,INCLU SIVE OPERADOR | H | 110.88
19.006.0002-3 | ROLO COMPACTADOR TANDEM,DE 6 A 9T,INCLUSIVE OPERADOR | H | 62.07
19.006.0002-4 | ROLO COMPACTADOR TANDEM,DE 6 A 9T,INCLUSIVE OPERADOR | H | 53.31
19.006.0002-C | ROLO COMPACTADOR TANDEM,DE 6 A 9T,MOTOR DIESEL DE 55CV,INCLU SIVE OPERADOR | H | 107.76
19.006.0002-D | ROLO COMPACTADOR TANDEM,DE 6 A 9T,INCLUSIVE OPERADOR | H | 58.95
19.006.0002-E | ROLO COMPACTADOR TANDEM,DE 6 A 9T,INCLUSIVE OPERADOR | H | 50.19
19.006.0003-2 | COMPACTADOR VIBRATORIO,COM TAMBOR PE-DE-CARNEIRO,AUTOPROPULS OR,COM MOTOR DIESEL DE 76HP,COM 6 A 7T,LARGURA DE 1,85M,INCL USIVE OPERADOR | H | 92.94
19.006.0003-3 | COMPACTADOR VIBRATORIO,COM TAMBOR PE-DE-CARNEIRO,AUTOPROPULS OR,COM MOTOR DIESEL DE 76HP,COM 6 A 7T,LARGURA DE 1,85M,INCL USIVE OPERADOR | H | 48.83
19.006.0003-4 | COMPACTADOR VIBRATORIO,COM TAMBOR PE-DE-CARNEIRO,AUTOPROPULS OR,COM MOTOR DIESEL DE 76HP,COM 6 A 7T,LARGURA DE 1,85M,INCL USIVE OPERADOR | H | 41.88
19.006.0003-C | COMPACTADOR VIBRATORIO,COM TAMBOR PE-DE-CARNEIRO,AUTOPROPULS OR,COM MOTOR DIESEL DE 76HP,COM 6 A 7T,LARGURA DE 1,85M,INCL USIVE OPERADOR | H | 89.82
19.006.0003-D | COMPACTADOR VIBRATORIO,COM TAMBOR PE-DE-CARNEIRO,AUTOPROPULS OR,COM MOTOR DIESEL DE 76HP,COM 6 A 7T,LARGURA DE 1,85M,INCL USIVE OPERADOR | H | 45.71
19.006.0003-E | COMPACTADOR VIBRATORIO,COM TAMBOR PE-DE-CARNEIRO,AUTOPROPULS OR,COM MOTOR DIESEL DE 76HP,COM 6 A 7T,LARGURA DE 1,85M,INCL USIVE OPERADOR | H | 38.76
19.006.0004-2 | ROLO ESTATICO DE 3 RODAS,PARA COMPACTACAO DE ASFALTO COM ESP ESSURA DE 25 A 50MM,LARGURA DE COMPACTACAO 2,1M,VELOCIDADE D O ROLO 6KM/H,DENSIDADE 2375KG/M3,CLASSE DE PESO 13T,INCLUSIV E OPERADOR | H | 90.49
19.006.0004-3 | ROLO ESTATICO DE 3 RODAS,PARA COMPACTACAO DE ASFALTO COM ESP ESSURA DE 25 A 50MM,LARGURA DE COMPACTACAO 2,1M,VELOCIDADE D O ROLO 6KM/H,DENSIDADE 2375KG/M3,CLASSE DE PESO 13T,INCLUSIV E OPERADOR | H | 49.03
19.006.0004-4 | ROLO ESTATICO DE 3 RODAS,PARA COMPACTACAO DE ASFALTO COM ESP ESSURA DE 25 A 50MM,LARGURA DE COMPACTACAO 2,1M,VELOCIDADE D O ROLO 6KM/H,DENSIDADE 2375KG/M3,CLASSE DE PESO 13T,INCLUSIV E OPERADOR | H | 42.32
19.006.0004-C | ROLO ESTATICO DE 3 RODAS,PARA COMPACTACAO DE ASFALTO COM ESP ESSURA DE 25 A 50MM,LARGURA DE COMPACTACAO 2,1M,VELOCIDADE D O ROLO 6KM/H,DENSIDADE 2375KG/M3,CLASSE DE PESO 13T,INCLUSIV E OPERADOR | H | 87.37
19.006.0004-D | ROLO ESTATICO DE 3 RODAS,PARA COMPACTACAO DE ASFALTO COM ESP ESSURA DE 25 A 50MM,LARGURA DE COMPACTACAO 2,1M,VELOCIDADE D O ROLO 6KM/H,DENSIDADE 2375KG/M3,CLASSE DE PESO 13T,INCLUSIV E OPERADOR | H | 45.91
19.006.0004-E | ROLO ESTATICO DE 3 RODAS,PARA COMPACTACAO DE ASFALTO COM ESP ESSURA DE 25 A 50MM,LARGURA DE COMPACTACAO 2,1M,VELOCIDADE D O ROLO 6KM/H,DENSIDADE 2375KG/M3,CLASSE DE PESO 13T,INCLUSIV E OPERADOR | H | 39.2
19.006.0005-2 | ROLO VIBRATORIO LISO,DE 7T,AUTOPROPULSOR,LARGURA TOTAL DE 2, 015M,INCLUSIVE OPERADOR | H | 96.4
19.006.0005-3 | ROLO VIBRATORIO LISO,DE 7T,AUTOPROPULSOR,LARGURA TOTAL DE 2, 015M,INCLUSIVE OPERADOR | H | 49.88
19.006.0005-4 | ROLO VIBRATORIO LISO,DE 7T,AUTOPROPULSOR,LARGURA TOTAL DE 2, 015M,INCLUSIVE OPERADOR | H | 42.58
19.006.0005-C | ROLO VIBRATORIO LISO,DE 7T,AUTOPROPULSOR,LARGURA TOTAL DE 2, 015M,INCLUSIVE OPERADOR | H | 93.28
19.006.0005-D | ROLO VIBRATORIO LISO,DE 7T,AUTOPROPULSOR,LARGURA TOTAL DE 2, 015M,INCLUSIVE OPERADOR | H | 46.76
19.006.0005-E | ROLO VIBRATORIO LISO,DE 7T,AUTOPROPULSOR,LARGURA TOTAL DE 2, 015M,INCLUSIVE OPERADOR | H | 39.46
19.006.0006-2 | ROLO ESTATICO DE 7 RODAS,AUTOPROPELIDO,PARA COMPACTACAO DE ASFALTO,COM ESPESSURA DE 25 A 50MM,LARGURA DE COMPACTACAO 1, 82M,CLASSE DE PESO 21T,INCLUSIVE OPERADOR | H | 109.2
19.006.0006-3 | ROLO ESTATICO DE 7 RODAS,AUTOPROPELIDO,PARA COMPACTACAO DE ASFALTO,COM ESPESSURA DE 25 A 50MM,LARGURA DE COMPACTACAO 1, 82M,CLASSE DE PESO 21T,INCLUSIVE OPERADOR | H | 60.26
19.006.0006-4 | ROLO ESTATICO DE 7 RODAS,AUTOPROPELIDO,PARA COMPACTACAO DE ASFALTO,COM ESPESSURA DE 25 A 50MM,LARGURA DE COMPACTACAO 1, 82M,CLASSE DE PESO 21T,INCLUSIVE OPERADOR | H | 51.68
19.006.0006-C | ROLO ESTATICO DE 7 RODAS,AUTOPROPELIDO,PARA COMPACTACAO DE ASFALTO,COM ESPESSURA DE 25 A 50MM,LARGURA DE COMPACTACAO 1, 82M,CLASSE DE PESO 21T,INCLUSIVE OPERADOR | H | 106.08
19.006.0006-D | ROLO ESTATICO DE 7 RODAS,AUTOPROPELIDO,PARA COMPACTACAO DE ASFALTO,COM ESPESSURA DE 25 A 50MM,LARGURA DE COMPACTACAO 1, 82M,CLASSE DE PESO 21T,INCLUSIVE OPERADOR | H | 57.14
19.006.0006-E | ROLO ESTATICO DE 7 RODAS,AUTOPROPELIDO,PARA COMPACTACAO DE ASFALTO,COM ESPESSURA DE 25 A 50MM,LARGURA DE COMPACTACAO 1, 82M,CLASSE DE PESO 21T,INCLUSIVE OPERADOR | H | 48.56
19.006.0007-2 | ROLO COMPACTADOR VIBRATORIO,AUTOPROPELIDO PARA REPARO DE PAV IMENTACAO,CAPACIDADE DE 2T,INCLUSIVE OPERADOR | H | 58.16
19.006.0007-3 | ROLO COMPACTADOR VIBRATORIO,AUTOPROPELIDO PARA REPARO DE PAV IMENTACAO,CAPACIDADE DE 2T,INCLUSIVE OPERADOR | H | 39.88
19.006.0007-4 | ROLO COMPACTADOR VIBRATORIO,AUTOPROPELIDO PARA REPARO DE PAV IMENTACAO,CAPACIDADE DE 2T,INCLUSIVE OPERADOR | H | 36.41
19.006.0007-C | ROLO COMPACTADOR VIBRATORIO,AUTOPROPELIDO PARA REPARO DE PAV IMENTACAO,CAPACIDADE DE 2T,INCLUSIVE OPERADOR | H | 55.04
19.006.0007-D | ROLO COMPACTADOR VIBRATORIO,AUTOPROPELIDO PARA REPARO DE PAV IMENTACAO,CAPACIDADE DE 2T,INCLUSIVE OPERADOR | H | 36.76
19.006.0007-E | ROLO COMPACTADOR VIBRATORIO,AUTOPROPELIDO PARA REPARO DE PAV IMENTACAO,CAPACIDADE DE 2T,INCLUSIVE OPERADOR | H | 33.29
19.006.0008-2 | ROLO ESTATICO DE 9 RODAS,AUTOPROPELIDO,PARA COMPACTACAO DE A SFALTO,COM ESPESSURA DE 25 A 50MM,LARGURA DE COMPACTACAO 1,7 6M,CLASSE DE PESO 14T,INCLUSIVE OPERADOR | H | 111.78
19.006.0008-3 | ROLO ESTATICO DE 9 RODAS,AUTOPROPELIDO,PARA COMPACTACAO DE A SFALTO,COM ESPESSURA DE 25 A 50MM,LARGURA DE COMPACTACAO 1,7 6M,CLASSE DE PESO 14T,INCLUSIVE OPERADOR | H | 61.81
19.006.0008-4 | ROLO ESTATICO DE 9 RODAS,AUTOPROPELIDO,PARA COMPACTACAO DE A SFALTO,COM ESPESSURA DE 25 A 50MM,LARGURA DE COMPACTACAO 1,7 6M,CLASSE DE PESO 14T,INCLUSIVE OPERADOR | H | 52.97
19.006.0008-C | ROLO ESTATICO DE 9 RODAS,AUTOPROPELIDO,PARA COMPACTACAO DE A SFALTO,COM ESPESSURA DE 25 A 50MM,LARGURA DE COMPACTACAO 1,7 6M,CLASSE DE PESO 14T,INCLUSIVE OPERADOR | H | 108.66
19.006.0008-D | ROLO ESTATICO DE 9 RODAS,AUTOPROPELIDO,PARA COMPACTACAO DE A SFALTO,COM ESPESSURA DE 25 A 50MM,LARGURA DE COMPACTACAO 1,7 6M,CLASSE DE PESO 14T,INCLUSIVE OPERADOR | H | 58.69
19.006.0008-E | ROLO ESTATICO DE 9 RODAS,AUTOPROPELIDO,PARA COMPACTACAO DE A SFALTO,COM ESPESSURA DE 25 A 50MM,LARGURA DE COMPACTACAO 1,7 6M,CLASSE DE PESO 14T,INCLUSIVE OPERADOR | H | 49.85
19.006.0009-2 | ROLO COMPACTADOR PE-DE-CARNEIRO DUPLO,REBOCAVEL,C/2 TAMBORES 1000MM DE DIAM.E 1220MM DE COMPRIMENTO,COMPRIMENTO TOTAL DO ROLO 3700MM,TRACAO NECESSARIA 65CV,PESO LIQUIDO 2150KG,PESO COM LASTRO DE AGUA 4650KG,PESO COM LASTRO DE AREIA 6000KG,P RESSAO SO | H | 29.8
19.006.0009-4 | ROLO COMPACTADOR PE-DE-CARNEIRO DUPLO,REBOCAVEL,C/2 TAMBORES 1000MM DE DIAM.E 1220MM DE COMPRIMENTO,COMPRIMENTO TOTAL DO ROLO 3700MM,TRACAO NECESSARIA 65CV,PESO LIQUIDO 2150KG,PESO COM LASTRO DE AGUA 4650KG,PESO COM LASTRO DE AREIA 6000KG,P RESSAO SO | H | 9.74
19.006.0009-C | ROLO COMPACTADOR PE-DE-CARNEIRO DUPLO,REBOCAVEL,C/2 TAMBORES 1000MM DE DIAM.E 1220MM DE COMPRIMENTO,COMPRIMENTO TOTAL DO ROLO 3700MM,TRACAO NECESSARIA 65CV,PESO LIQUIDO 2150KG,PESO COM LASTRO DE AGUA 4650KG,PESO COM LASTRO DE AREIA 6000KG,P RESSAO SO | H | 29.8
19.006.0009-E | ROLO COMPACTADOR PE-DE-CARNEIRO DUPLO,REBOCAVEL,C/2 TAMBORES 1000MM DE DIAM.E 1220MM DE COMPRIMENTO,COMPRIMENTO TOTAL DO ROLO 3700MM,TRACAO NECESSARIA 65CV,PESO LIQUIDO 2150KG,PESO COM LASTRO DE AGUA 4650KG,PESO COM LASTRO DE AREIA 6000KG,P RESSAO SO | H | 9.74
19.006.0010-2 | USINA PRE-MISTURADORA DE SOLOS P/ESTABILIZACAO DE BASES,C/CA PACIDADE 350/600T/H,ALIMENTADOR-DOSADOR,DOSADOR DUPLO DE COR REIAS,DOSADOR TRIPLO MESA VAI E VEM,DOSADOR TRIPLO DE CORREI AS,DOSADOR TRIPLO DE CALHAS VIBRATORIAS,DOSADOR QUADRUPLO,TR ANSPOR | H | 267.12
19.006.0010-3 | USINA PRE-MISTURADORA DE SOLOS P/ESTABILIZACAO DE BASES,C/CA PACIDADE 350/600T/H,ALIMENTADOR-DOSADOR,DOSADOR DUPLO DE COR REIAS,DOSADOR TRIPLO MESA VAI E VEM,DOSADOR TRIPLO DE CORREI AS,DOSADOR TRIPLO DE CALHAS VIBRATORIAS,DOSADOR QUADRUPLO,TR ANSPOR | H | 171.07
19.006.0010-4 | USINA PRE-MISTURADORA DE SOLOS P/ESTABILIZACAO DE BASES,C/CA PACIDADE 350/600T/H,ALIMENTADOR-DOSADOR,DOSADOR DUPLO DE COR REIAS,DOSADOR TRIPLO MESA VAI E VEM,DOSADOR TRIPLO DE CORREI AS,DOSADOR TRIPLO DE CALHAS VIBRATORIAS,DOSADOR QUADRUPLO,TR ANSPOR | H | 164.77
19.006.0010-C | USINA PRE-MISTURADORA DE SOLOS P/ESTABILIZACAO DE BASES,C/CA PACIDADE 350/600T/H,ALIMENTADOR-DOSADOR,DOSADOR DUPLO DE COR REIAS,DOSADOR TRIPLO MESA VAI E VEM,DOSADOR TRIPLO DE CORREI AS,DOSADOR TRIPLO DE CALHAS VIBRATORIAS,DOSADOR QUADRUPLO,TR ANSPOR | H | 255.96
19.006.0010-D | USINA PRE-MISTURADORA DE SOLOS P/ESTABILIZACAO DE BASES,C/CA PACIDADE 350/600T/H,ALIMENTADOR-DOSADOR,DOSADOR DUPLO DE COR REIAS,DOSADOR TRIPLO MESA VAI E VEM,DOSADOR TRIPLO DE CORREI AS,DOSADOR TRIPLO DE CALHAS VIBRATORIAS,DOSADOR QUADRUPLO,TR ANSPOR | H | 159.91
19.006.0010-E | USINA PRE-MISTURADORA DE SOLOS P/ESTABILIZACAO DE BASES,C/CA PACIDADE 350/600T/H,ALIMENTADOR-DOSADOR,DOSADOR DUPLO DE COR REIAS,DOSADOR TRIPLO MESA VAI E VEM,DOSADOR TRIPLO DE CORREI AS,DOSADOR TRIPLO DE CALHAS VIBRATORIAS,DOSADOR QUADRUPLO,TR ANSPOR | H | 153.61
19.006.0011-2 | USINA PARA MISTURA BETUMINOSA DE ALTA CLASSE A QUENTE,COM CA PACIDADE DE 60 A 90T/H,COMPREENDENDO UNIDADE DE ALIMENTACAO E DOSAGEM DE FRIOS,SECADOR,PENEIRA DOSADORA,ALIMENTADOR DE F INOS,MISTURADOR,INSTALACAO DE ARMAZENAGEM E AQUECIMENTO DE A SFALTO | H | 2098.51
19.006.0011-3 | USINA PARA MISTURA BETUMINOSA DE ALTA CLASSE A QUENTE,COM CA PACIDADE DE 60 A 90T/H,COMPREENDENDO UNIDADE DE ALIMENTACAO E DOSAGEM DE FRIOS,SECADOR,PENEIRA DOSADORA,ALIMENTADOR DE F INOS,MISTURADOR,INSTALACAO DE ARMAZENAGEM E AQUECIMENTO DE A SFALTO | H | 960.73
19.006.0011-4 | USINA PARA MISTURA BETUMINOSA DE ALTA CLASSE A QUENTE,COM CA PACIDADE DE 60 A 90T/H,COMPREENDENDO UNIDADE DE ALIMENTACAO E DOSAGEM DE FRIOS,SECADOR,PENEIRA DOSADORA,ALIMENTADOR DE F INOS,MISTURADOR,INSTALACAO DE ARMAZENAGEM E AQUECIMENTO DE A SFALTO | H | 739.08
19.006.0011-C | USINA PARA MISTURA BETUMINOSA DE ALTA CLASSE A QUENTE,COM CA PACIDADE DE 60 A 90T/H,COMPREENDENDO UNIDADE DE ALIMENTACAO E DOSAGEM DE FRIOS,SECADOR,PENEIRA DOSADORA,ALIMENTADOR DE F INOS,MISTURADOR,INSTALACAO DE ARMAZENAGEM E AQUECIMENTO DE A SFALTO | H | 2036.18
19.006.0011-D | USINA PARA MISTURA BETUMINOSA DE ALTA CLASSE A QUENTE,COM CA PACIDADE DE 60 A 90T/H,COMPREENDENDO UNIDADE DE ALIMENTACAO E DOSAGEM DE FRIOS,SECADOR,PENEIRA DOSADORA,ALIMENTADOR DE F INOS,MISTURADOR,INSTALACAO DE ARMAZENAGEM E AQUECIMENTO DE A SFALTO | H | 898.4
19.006.0011-E | USINA PARA MISTURA BETUMINOSA DE ALTA CLASSE A QUENTE,COM CA PACIDADE DE 60 A 90T/H,COMPREENDENDO UNIDADE DE ALIMENTACAO E DOSAGEM DE FRIOS,SECADOR,PENEIRA DOSADORA,ALIMENTADOR DE F INOS,MISTURADOR,INSTALACAO DE ARMAZENAGEM E AQUECIMENTO DE A SFALTO | H | 676.75
19.006.0012-2 | USINA PARA MISTURA A FRIO,COM CAPACIDADE PARA 50T/H,COMPREEN DENDO:ALIMENTADOR-DOSADOR DE FRIOS,ELEVADOR,SILO-TREMONHA,AL IMENTADOR DE FINOS,MISTURADOR,INSTALACAO DE ARMAZENAGEM E AQ UECIMENTO DE ASFALTO E GRUPO GERADOR DE 60/66KVA,INCLUSIVE EQUIPE D | H | 393
19.006.0012-3 | USINA PARA MISTURA A FRIO,COM CAPACIDADE PARA 50T/H,COMPREEN DENDO:ALIMENTADOR-DOSADOR DE FRIOS,ELEVADOR,SILO-TREMONHA,AL IMENTADOR DE FINOS,MISTURADOR,INSTALACAO DE ARMAZENAGEM E AQ UECIMENTO DE ASFALTO E GRUPO GERADOR DE 60/66KVA,INCLUSIVE EQUIPE D | H | 188.04
19.006.0012-4 | USINA PARA MISTURA A FRIO,COM CAPACIDADE PARA 50T/H,COMPREEN DENDO:ALIMENTADOR-DOSADOR DE FRIOS,ELEVADOR,SILO-TREMONHA,AL IMENTADOR DE FINOS,MISTURADOR,INSTALACAO DE ARMAZENAGEM E AQ UECIMENTO DE ASFALTO E GRUPO GERADOR DE 60/66KVA,INCLUSIVE EQUIPE D | H | 150.51
19.006.0012-C | USINA PARA MISTURA A FRIO,COM CAPACIDADE PARA 50T/H,COMPREEN DENDO:ALIMENTADOR-DOSADOR DE FRIOS,ELEVADOR,SILO-TREMONHA,AL IMENTADOR DE FINOS,MISTURADOR,INSTALACAO DE ARMAZENAGEM E AQ UECIMENTO DE ASFALTO E GRUPO GERADOR DE 60/66KVA,INCLUSIVE EQUIPE D | H | 374.7
19.006.0012-D | USINA PARA MISTURA A FRIO,COM CAPACIDADE PARA 50T/H,COMPREEN DENDO:ALIMENTADOR-DOSADOR DE FRIOS,ELEVADOR,SILO-TREMONHA,AL IMENTADOR DE FINOS,MISTURADOR,INSTALACAO DE ARMAZENAGEM E AQ UECIMENTO DE ASFALTO E GRUPO GERADOR DE 60/66KVA,INCLUSIVE EQUIPE D | H | 169.74
19.006.0012-E | USINA PARA MISTURA A FRIO,COM CAPACIDADE PARA 50T/H,COMPREEN DENDO:ALIMENTADOR-DOSADOR DE FRIOS,ELEVADOR,SILO-TREMONHA,AL IMENTADOR DE FINOS,MISTURADOR,INSTALACAO DE ARMAZENAGEM E AQ UECIMENTO DE ASFALTO E GRUPO GERADOR DE 60/66KVA,INCLUSIVE EQUIPE D | H | 132.21
19.006.0013-2 | SISTEMA DE AQUECIMENTO COM UM TANQUE FIXO DE 30000 LITROS PA RA ASFALTO E UM TANQUE DE 20000 LITROS PARA COMBUSTIVEL,COM SISTEMA DE CIRCULACAO DE ASFALTO,INCLUSIVE OPERADOR | H | 127.92
19.006.0013-4 | SISTEMA DE AQUECIMENTO COM UM TANQUE FIXO DE 30000 LITROS PA RA ASFALTO E UM TANQUE DE 20000 LITROS PARA COMBUSTIVEL,COM SISTEMA DE CIRCULACAO DE ASFALTO,INCLUSIVE OPERADOR | H | 34.12
19.006.0013-C | SISTEMA DE AQUECIMENTO COM UM TANQUE FIXO DE 30000 LITROS PA RA ASFALTO E UM TANQUE DE 20000 LITROS PARA COMBUSTIVEL,COM SISTEMA DE CIRCULACAO DE ASFALTO,INCLUSIVE OPERADOR | H | 124.8
19.006.0013-E | SISTEMA DE AQUECIMENTO COM UM TANQUE FIXO DE 30000 LITROS PA RA ASFALTO E UM TANQUE DE 20000 LITROS PARA COMBUSTIVEL,COM SISTEMA DE CIRCULACAO DE ASFALTO,INCLUSIVE OPERADOR | H | 31
19.006.0014-2 | PULVIMISTURADOR,LARGURA DE MISTURADOR DE 2,50M,TRACIONADO PO R TRATOR DE PNEUS DE 61CV,INCLUSIVE ESTE E 2 OPERADORES | H | 104.08
19.006.0014-3 | PULVIMISTURADOR,LARGURA DE MISTURADOR DE 2,50M,TRACIONADO PO R TRATOR DE PNEUS DE 61CV,INCLUSIVE ESTE E 2 OPERADORES | H | 65.64
19.006.0014-4 | PULVIMISTURADOR,LARGURA DE MISTURADOR DE 2,50M,TRACIONADO PO R TRATOR DE PNEUS DE 61CV,INCLUSIVE ESTE E 2 OPERADORES | H | 60.85
19.006.0014-C | PULVIMISTURADOR,LARGURA DE MISTURADOR DE 2,50M,TRACIONADO PO R TRATOR DE PNEUS DE 61CV,INCLUSIVE ESTE E 2 OPERADORES | H | 97.84
19.006.0014-D | PULVIMISTURADOR,LARGURA DE MISTURADOR DE 2,50M,TRACIONADO PO R TRATOR DE PNEUS DE 61CV,INCLUSIVE ESTE E 2 OPERADORES | H | 59.4
19.006.0014-E | PULVIMISTURADOR,LARGURA DE MISTURADOR DE 2,50M,TRACIONADO PO R TRATOR DE PNEUS DE 61CV,INCLUSIVE ESTE E 2 OPERADORES | H | 54.61
19.006.0015-2 | DISTRIBUIDOR DE BETUME(ASFALTO) REBOCAVEL,MOTOR A GASOLINA,P ARTIDA MANUAL,CAPACIDADE EFETIVA DO TANQUE DE 2.200L,BOMBA D E ENGRENAGEM DE DIAMETRO DE 2",180L/MIN,BARRA DE DISTRIBUICA O COM 2,00M,HASTE DE DISTRIBUICAO MANUAL PROVIDA DE REGISTRO PROPRI | H | 46.84
19.006.0015-3 | DISTRIBUIDOR DE BETUME(ASFALTO) REBOCAVEL,MOTOR A GASOLINA,P ARTIDA MANUAL,CAPACIDADE EFETIVA DO TANQUE DE 2.200L,BOMBA D E ENGRENAGEM DE DIAMETRO DE 2",180L/MIN,BARRA DE DISTRIBUICA O COM 2,00M,HASTE DE DISTRIBUICAO MANUAL PROVIDA DE REGISTRO PROPRI | H | 13.28
19.006.0015-4 | DISTRIBUIDOR DE BETUME(ASFALTO) REBOCAVEL,MOTOR A GASOLINA,P ARTIDA MANUAL,CAPACIDADE EFETIVA DE TANQUE DE 2.200L,BOMBA D E ENGRENAGEM DE DIAMETRO DE 2",180L/MIN,BARRA DE DISTRIBUICA O COM 2,00M,HASTE DE DISTRIBUICAO MANUAL PROVIDA DE REGISTRO PROPRI | H | 8.9
19.006.0015-C | DISTRIBUIDOR DE BETUME(ASFALTO) REBOCAVEL,MOTOR A GASOLINA,P ARTIDA MANUAL,CAPACIDADE EFETIVA DO TANQUE DE 2.200L,BOMBA D E ENGRENAGEM DE DIAMETRO DE 2",180L/MIN,BARRA DE DISTRIBUICA O COM 2,00M,HASTE DE DISTRIBUICAO MANUAL PROVIDA DE REGISTRO PROPRI | H | 46.84
19.006.0015-D | DISTRIBUIDOR DE BETUME(ASFALTO) REBOCAVEL,MOTOR A GASOLINA,P ARTIDA MANUAL,CAPACIDADE EFETIVA DO TANQUE DE 2.200L,BOMBA D E ENGRENAGEM DE DIAMETRO DE 2",180L/MIN,BARRA DE DISTRIBUICA O COM 2,00M,HASTE DE DISTRIBUICAO MANUAL PROVIDA DE REGISTRO PROPRI | H | 13.28
19.006.0015-E | DISTRIBUIDOR DE BETUME(ASFALTO) REBOCAVEL,MOTOR A GASOLINA,P ARTIDA MANUAL,CAPACIDADE EFETIVA DE TANQUE DE 2.200L,BOMBA D E ENGRENAGEM DE DIAMETRO DE 2",180L/MIN,BARRA DE DISTRIBUICA O COM 2,00M,HASTE DE DISTRIBUICAO MANUAL PROVIDA DE REGISTRO PROPRI | H | 8.9
19.006.0016-2 | DISTRIBUIDOR DE BETUME(ASFALTO) SOB PRESSAO,MOTOR A GASOLINA ,MONTADO SOBRE CAMINHAO,CAPACIDADE EFETIVA DO TANQUE DE 5000 L,INCLUSIVE ESTE COM MOTORISTA | H | 208.1
19.006.0016-3 | DISTRIBUIDOR DE BETUME(ASFALTO) SOB PRESSAO,MOTOR A GASOLINA ,MONTADO SOBRE CAMINHAO,CAPACIDADE EFETIVA DO TANQUE DE 5000 L,INCLUSIVE ESTE COM MOTORISTA | H | 81.89
19.006.0016-4 | DISTRIBUIDOR DE BETUME(ASFALTO) SOB PRESSAO,MOTOR A GASOLINA ,MONTADO SOBRE CAMINHAO,CAPACIDADE EFETIVA DO TANQUE DE 5000 L,INCLUSIVE ESTE COM MOTORISTA | H | 65.76
19.006.0016-C | DISTRIBUIDOR DE BETUME(ASFALTO) SOB PRESSAO,MOTOR A GASOLINA ,MONTADO SOBRE CAMINHAO,CAPACIDADE EFETIVA DO TANQUE DE 5000 L,INCLUSIVE ESTE COM MOTORISTA | H | 205.32
19.006.0016-D | DISTRIBUIDOR DE BETUME(ASFALTO) SOB PRESSAO,MOTOR A GASOLINA ,MONTADO SOBRE CAMINHAO,CAPACIDADE EFETIVA DO TANQUE DE 5000 L,INCLUSIVE ESTE COM MOTORISTA | H | 79.11
19.006.0016-E | DISTRIBUIDOR DE BETUME(ASFALTO) SOB PRESSAO,MOTOR A GASOLINA ,MONTADO SOBRE CAMINHAO,CAPACIDADE EFETIVA DO TANQUE DE 5000 L,INCLUSIVE ESTE COM MOTORISTA | H | 62.98
19.006.0018-2 | ESPALHADOR DE AGREGADOS,REBOCAVEL,CAPACIDADE RASA DE 1,30M3, LARGURA MAXIMA DE DISTRIBUICAO DE 3,66M,COMPRIMENTO DE 4,10M ,LARGURA DE 1,30M,ALTURA DE 1,00M,4 RODAS COM PNEUMATICOS 6X 9(10 LONAS),PESO DE 860KG,DIAMETRO DO ROLO DE 12,7CM(5"),EXC LUSIVE | H | 7.27
19.006.0018-4 | ESPALHADOR DE AGREGADOS,REBOCAVEL,CAPACIDADE RASA DE 1,30M3, LARGURA MAXIMA DE DISTRIBUICAO DE 3,66M,COMPRIMENTO DE 4,10M ,LARGURA DE 1,30M,ALTURA DE 1,00M,4 RODAS COM PNEUMATICOS 6X 9(10 LONAS),PESO DE 860KG,DIAMETRO DO ROLO DE 12,7CM(5"),EXC LUSIVE | H | 3.43
19.006.0018-C | ESPALHADOR DE AGREGADOS,REBOCAVEL,CAPACIDADE RASA DE 1,30M3, LARGURA MAXIMA DE DISTRIBUICAO DE 3,66M,COMPRIMENTO DE 4,10M ,LARGURA DE 1,30M,ALTURA DE 1,00M,4 RODAS COM PNEUMATICOS 6X 9(10 LONAS),PESO DE 860KG,DIAMETRO DO ROLO DE 12,7CM(5"),EXC LUSIVE | H | 7.27
19.006.0018-E | ESPALHADOR DE AGREGADOS,REBOCAVEL,CAPACIDADE RASA DE 1,30M3, LARGURA MAXIMA DE DISTRIBUICAO DE 3,66M,COMPRIMENTO DE 4,10M ,LARGURA DE 1,30M,ALTURA DE 1,00M,4 RODAS COM PNEUMATICOS 6X 9(10 LONAS),PESO DE 860KG,DIAMETRO DO ROLO DE 12,7CM(5"),EXC LUSIVE | H | 3.43
19.006.0019-2 | VIBRO ACABADORA DE ASFALTO,SOBRE ESTEIRA,COM EXTENSAO PARA P AVIMENTACAO,LARGURA DE 4,27M,INCLUSIVE OPERADOR E AUXILIAR | H | 168.04
19.006.0019-3 | VIBRO ACABADORA DE ASFALTO,SOBRE ESTEIRA,COM EXTENSAO PARA P AVIMENTACAO,LARGURA DE 4,27M,INCLUSIVE OPERADOR E AUXILIAR | H | 102.45
19.006.0019-4 | VIBRO ACABADORA DE ASFALTO,SOBRE ESTEIRA,COM EXTENSAO PARA P AVIMENTACAO,LARGURA DE 4,27M,INCLUSIVE OPERADOR E AUXILIAR | H | 89.5
19.006.0019-C | VIBRO ACABADORA DE ASFALTO,SOBRE ESTEIRA,COM EXTENSAO PARA P AVIMENTACAO,LARGURA DE 4,27M,INCLUSIVE OPERADOR E AUXILIAR | H | 162.91
19.006.0019-D | VIBRO ACABADORA DE ASFALTO,SOBRE ESTEIRA,COM EXTENSAO PARA P AVIMENTACAO,LARGURA DE 4,27M,INCLUSIVE OPERADOR E AUXILIAR | H | 97.32
19.006.0019-E | VIBRO ACABADORA DE ASFALTO,SOBRE ESTEIRA,COM EXTENSAO PARA P AVIMENTACAO,LARGURA DE 4,27M,INCLUSIVE OPERADOR E AUXILIAR | H | 84.37
19.006.0021-2 | VIBRO ACABADORA ELETRONICA DE ASFALTO,CAPACIDADE DO SILO DE ASFALTO 10,5T,LARGURA DE 4,55M,INCLUSIVE OPERADOR E AUXILIAR | H | 197.41
19.006.0021-3 | VIBRO ACABADORA ELETRONICA DE ASFALTO,CAPACIDADE DO SILO DE ASFALTO 10,5T,LARGURA DE 4,55M,INCLUSIVE OPERADOR E AUXILIAR | H | 120.07
19.006.0021-4 | VIBRO ACABADORA ELETRONICA DE ASFALTO,CAPACIDADE DO SILO DE ASFALTO 10,5T,LARGURA DE 4,55M,INCLUSIVE OPERADOR E AUXILIAR | H | 104.18
19.006.0021-C | VIBRO ACABADORA ELETRONICA DE ASFALTO,CAPACIDADE DO SILO DE ASFALTO 10,5T,LARGURA DE 4,55M,INCLUSIVE OPERADOR E AUXILIAR | H | 192.28
19.006.0021-D | VIBRO ACABADORA ELETRONICA DE ASFALTO,CAPACIDADE DO SILO DE ASFALTO 10,5T,LARGURA DE 4,55M,INCLUSIVE OPERADOR E AUXILIAR | H | 114.94
19.006.0021-E | VIBRO ACABADORA ELETRONICA DE ASFALTO,CAPACIDADE DO SILO DE ASFALTO 10,5T,LARGURA DE 4,55M,INCLUSIVE OPERADOR E AUXILIAR | H | 99.05
19.006.0022-2 | MAQUINAS DE JUNTAS(SERRA DE CONCRETO) MOTOR A GASOLINA PARTI DA MANUAL,CHASSIS REFORCADO,GUARDA PROTETORA PARA ACOMODAR S ERRAS DE ATE 14",SERRA PARA CONCRETO ESPECIALMENTE DESENVOLV IDA PARA ABERTURAS DE JUNTA DE DILATACAO COM 3.600RPM,INCLUS IVE OP | H | 85.96
19.006.0022-3 | MAQUINAS DE JUNTAS(SERRA DE CONCRETO) MOTOR A GASOLINA PARTI DA MANUAL,CHASSIS REFORCADO,GUARDA PROTETORA PARA ACOMODAR S ERRAS DE ATE 14",SERRA PARA CONCRETO ESPECIALMENTE DESENVOLV IDA PARA ABERTURAS DE JUNTA DE DILATACAO COM 3.600RPM,INCLUS IVE OP | H | 25.14
19.006.0022-4 | MAQUINAS DE JUNTAS(SERRA DE CONCRETO) MOTOR A GASOLINA PARTI DA MANUAL,CHASSIS REFORCADO,GUARDA PROTETORA PARA ACOMADAR S ERRAS DE ATE 14",SERRA PARA CONCRETO ESPECIALMENTE DESENVOLV IDA PARA ABERTURAS DE JUNTA DE DILATACAO COM 3.600RPM,INCLUS IVE OP | H | 24.02
19.006.0022-C | MAQUINAS DE JUNTAS(SERRA DE CONCRETO) MOTOR A GASOLINA PARTI DA MANUAL,CHASSIS REFORCADO,GUARDA PROTETORA PARA ACOMODAR S ERRAS DE ATE 14",SERRA PARA CONCRETO ESPECIALMENTE DESENVOLV IDA PARA ABERTURAS DE JUNTA DE DILATACAO COM 3.600RPM,INCLUS IVE OP | H | 82.84
19.006.0022-D | MAQUINAS DE JUNTAS(SERRA DE CONCRETO) MOTOR A GASOLINA PARTI DA MANUAL,CHASSIS REFORCADO,GUARDA PROTETORA PARA ACOMODAR S ERRAS DE ATE 14",SERRA PARA CONCRETO ESPECIALMENTE DESENVOLV IDA PARA ABERTURAS DE JUNTA DE DILATACAO COM 3.600RPM,INCLUS IVE OP | H | 22.02
19.006.0022-E | MAQUINAS DE JUNTAS(SERRA DE CONCRETO) MOTOR A GASOLINA PARTI DA MANUAL,CHASSIS REFORCADO,GUARDA PROTETORA PARA ACOMADAR S ERRAS DE ATE 14",SERRA PARA CONCRETO ESPECIALMENTE DESENVOLV IDA PARA ABERTURAS DE JUNTA DE DILATACAO COM 3.600RPM,INCLUS IVE OP | H | 20.9
19.006.0023-2 | VASSOURA MECANICA,REBOCAVEL,LARGURA DE TRABALHO DE 2,44MM,EX CLUSIVE OPERADOR | H | 13.56
19.006.0023-4 | VASSOURA MECANICA,REBOCAVEL,LARGURA DE TRABALHO DE 2,44M,EXC LUSIVE OPERADOR | H | 4.33
19.006.0023-C | VASSOURA MECANICA,REBOCAVEL,LARGURA DE TRABALHO DE 2,44MM,EX CLUSIVE OPERADOR | H | 13.56
19.006.0023-E | VASSOURA MECANICA,REBOCAVEL,LARGURA DE TRABALHO DE 2,44M,EXC LUSIVE OPERADOR | H | 4.33
19.006.0025-2 | VASSOURA MECANICA,COM ASPIRACAO (SUCCAO) E ESCOVA,CAPACIDADE DE 4M3,MONTADA SOBRE CHASSIS DE CAMINHAO,INCLUSIVE OPERADOR | H | 190.84
19.006.0025-3 | VASSOURA MECANICA,COM ASPIRACAO (SUCCAO) E ESCOVA,CAPACIDADE DE 4M3,MONTADA SOBRE CHASSIS DE CAMINHAO,INCLUSIVE OPERADOR | H | 121.85
19.006.0025-4 | VASSOURA MECANICA,COM ASPIRACAO (SUCCAO) E ESCOVA,CAPACIDADE DE 4M3,MONTADA SOBRE CHASSIS DE CAMINHAO,INCLUSIVE OPERADOR | H | 106.89
19.006.0025-C | VASSOURA MECANICA,COM ASPIRACAO (SUCCAO) E ESCOVA,CAPACIDADE DE 4M3,MONTADA SOBRE CHASSIS DE CAMINHAO,INCLUSIVE OPERADOR | H | 187.72
19.006.0025-D | VASSOURA MECANICA,COM ASPIRACAO (SUCCAO) E ESCOVA,CAPACIDADE DE 4M3,MONTADA SOBRE CHASSIS DE CAMINHAO,INCLUSIVE OPERADOR | H | 118.73
19.006.0025-E | VASSOURA MECANICA,COM ASPIRACAO (SUCCAO) E ESCOVA,CAPACIDADE DE 4M3,MONTADA SOBRE CHASSIS DE CAMINHAO,INCLUSIVE OPERADOR | H | 103.77
19.006.0026-2 | DISTRIBUIDOR DE ASFALTO(BMB),INCLUSIVE OPERADOR | H | 135.45
19.006.0026-3 | DISTRIBUIDOR DE ASFALTO(BMB),INCLUSIVE OPERADOR | H | 64.22
19.006.0026-4 | DISTRIBUIDOR DE ASFALTO(BMB),INCLUSIVE OPERADOR | H | 53.08
19.006.0026-C | DISTRIBUIDOR DE ASFALTO(BMB),INCLUSIVE OPERADOR | H | 132.33
19.006.0026-D | DISTRIBUIDOR DE ASFALTO(BMB),INCLUSIVE OPERADOR | H | 61.1
19.006.0026-E | DISTRIBUIDOR DE ASFALTO(BMB),INCLUSIVE OPERADOR | H | 49.96
19.006.0027-2 | MISTURADOR DE ASLFATO X BORRACHA,EXCLUSIVE OPERADOR | H | 99.05
19.006.0027-3 | MISTURADOR DE ASFALTO X BORRACHA,EXCLUSIVE OPERADOR | H | 43.7
19.006.0027-4 | MISTURADOR DE ASFALTO X BORRACHA,EXCLUSIVE OPERADOR | H | 34.54
19.006.0027-C | MISTURADOR DE ASLFATO X BORRACHA,EXCLUSIVE OPERADOR | H | 99.05
19.006.0027-D | MISTURADOR DE ASFALTO X BORRACHA,EXCLUSIVE OPERADOR | H | 43.7
19.006.0027-E | MISTURADOR DE ASFALTO X BORRACHA,EXCLUSIVE OPERADOR | H | 34.54
19.006.0028-2 | RECUPERADOR DE ESTRADAS,INCLUSIVE OPERADOR | H | 1428.33
19.006.0028-3 | RECUPERADOR DE ESTRADAS,INCLUSIVE OPERADOR | H | 663.5
19.006.0028-4 | RECUPERADOR DE ESTRADAS,INCLUSIVE OPERADOR | H | 510.11
19.006.0028-C | RECUPERADOR DE ESTRADAS,INCLUSIVE OPERADOR | H | 1425.21
19.006.0028-D | RECUPERADOR DE ESTRADAS,INCLUSIVE OPERADOR | H | 660.38
19.006.0028-E | RECUPERADOR DE ESTRADAS,INCLUSIVE OPERADOR | H | 506.99
19.006.0030-2 | SOQUETE VIBRATORIO DE 78KG,EXCLUSIVE OPERADOR | H | 6.78
19.006.0030-4 | SOQUETE VIBRATORIO DE 78KG,EXCLUSIVE OPERADOR | H | 1.34
19.006.0030-C | SOQUETE VIBRATORIO DE 78KG,EXCLUSIVE OPERADOR | H | 6.78
19.006.0030-E | SOQUETE VIBRATORIO DE 78KG,EXCLUSIVE OPERADOR | H | 1.34
19.006.0032-2 | DISCO ELETRICO,PARA COMPACTAR E DESEMPENAR PISOS DE CONCRETO ,EXCLUSIVE OPERADOR | H | 3.17
19.006.0032-4 | DISCO ELETRICO,PARA COMPACTAR E DESEMPENAR PISOS DE CONCRETO ,EXCLUSIVE OPERADOR | H | 1.1
19.006.0032-C | DISCO ELETRICO,PARA COMPACTAR E DESEMPENAR PISOS DE CONCRETO ,EXCLUSIVE OPERADOR | H | 3.17
19.006.0032-E | DISCO ELETRICO,PARA COMPACTAR E DESEMPENAR PISOS DE CONCRETO ,EXCLUSIVE OPERADOR | H | 1.1
19.006.0034-2 | DESEMPENADEIRA ELETRICA PARA ACABAMENTO DE PISOS DE CONCRETO ,COMPACTADORA E ADENSADORA,EXCLUSIVE OPERADOR | H | 3.57
19.006.0034-4 | DESEMPENADEIRA ELETRICA PARA ACABAMENTO DE PISOS DE CONCRETO ,COMPACTADORA E ADENSADORA,EXCLUSIVE OPERADOR | H | 1.34
19.006.0034-C | DESEMPENADEIRA ELETRICA PARA ACABAMENTO DE PISOS DE CONCRETO ,COMPACTADORA E ADENSADORA,EXCLUSIVE OPERADOR | H | 3.57
19.006.0034-E | DESEMPENADEIRA ELETRICA PARA ACABAMENTO DE PISOS DE CONCRETO ,COMPACTADORA E ADENSADORA,EXCLUSIVE OPERADOR | H | 1.34
19.006.0035-2 | MAQUINA DE DEMARCACAO DE FAIXAS A FRIO PARA USO RODOVIARIO E URBANO,EXCLUSIVE OPERADOR | H | 110.37
19.006.0035-4 | MAQUINA DE DEMARCACAO DE FAIXAS A FRIO PARA USO RODOVIARIO E URBANO,EXCLUSIVE OPERADOR | H | 47.48
19.006.0035-C | MAQUINA DE DEMARCACAO DE FAIXAS A FRIO PARA USO RODOVIARIO E URBANO,EXCLUSIVE OPERADOR | H | 110.37
19.006.0035-E | MAQUINA DE DEMARCACAO DE FAIXAS A FRIO PARA USO RODOVIARIO E URBANO,EXCLUSIVE OPERADOR | H | 47.48
19.006.0040-2 | MAQUINA DE DEMARCACAO DE FAIXAS,COM FUSOR APLICADOR E FUSOR DERRETEDOR,PARA USO RODOVIARIO E URBANO,EXCLUSIVE OPERADOR | H | 140.89
19.006.0040-4 | MAQUINA DE DEMARCACAO DE FAIXAS,COM FUSOR APLICADOR E FUSOR DERRETEDOR,PARA USO RODOVIARIO E URBANO | H | 60.61
19.006.0040-C | MAQUINA DE DEMARCACAO DE FAIXAS,COM FUSOR APLICADOR E FUSOR DERRETEDOR,PARA USO RODOVIARIO E URBANO,EXCLUSIVE OPERADOR | H | 140.89
19.006.0040-E | MAQUINA DE DEMARCACAO DE FAIXAS,COM FUSOR APLICADOR E FUSOR DERRETEDOR,PARA USO RODOVIARIO E URBANO | H | 60.61
19.006.0045-2 | EXTRUSORA DE GUIAS E SARJETAS SEM FORMAS,EXCLUSIVE OPERADOR | H | 11.17
19.006.0045-3 | EXTRUSORA DE GUIAS E SARJETAS SEM FORMAS,EXCLUSIVE OPERADOR | H | 2.29
19.006.0045-4 | EXTRUSORA DE GUIAS E SARJETAS SEM FORMAS,EXCLUSIVE OPERADOR | H | 1.21
19.006.0045-C | EXTRUSORA DE GUIAS E SARJETAS SEM FORMAS,EXCLUSIVE OPERADOR | H | 11.17
19.006.0045-D | EXTRUSORA DE GUIAS E SARJETAS SEM FORMAS,EXCLUSIVE OPERADOR | H | 2.29
19.006.0045-E | EXTRUSORA DE GUIAS E SARJETAS SEM FORMAS,EXCLUSIVE OPERADOR | H | 1.21
19.006.0050-2 | MAQUINA POLIDORA,12A,220V,EXCLUSIVE ESMERIL E OPERADOR | H | 4.21
19.006.0050-4 | MAQUINA POLIDORA,12A,220V,EXCLUSIVE ESMERIL E OPERADOR | H | 0.81
19.006.0050-C | MAQUINA POLIDORA,12A,220V,EXCLUSIVE ESMERIL E OPERADOR | H | 4.21
19.006.0050-E | MAQUINA POLIDORA,12A,220V,EXCLUSIVE ESMERIL E OPERADOR | H | 0.81
19.007.0003-2 | BETONEIRA PARA 320L DE MISTURA SECA,DE CARREGAMENTO MECANICO E TAMBOR REVERSIVEL,COM MOTOR ELETRICO,EXCLUSIVE OPERADOR | H | 3.59
19.007.0003-4 | BETONEIRA PARA 320L DE MISTURA SECA,DE CARREGAMENTO MECANICO E TAMBOR REVERSIVEL,COM MOTOR ELETRICO,EXCLUSIVE OPERADOR | H | 0.47
19.007.0003-C | BETONEIRA PARA 320L DE MISTURA SECA,DE CARREGAMENTO MECANICO E TAMBOR REVERSIVEL,COM MOTOR ELETRICO,EXCLUSIVE OPERADOR | H | 3.59
19.007.0003-E | BETONEIRA PARA 320L DE MISTURA SECA,DE CARREGAMENTO MECANICO E TAMBOR REVERSIVEL,COM MOTOR ELETRICO,EXCLUSIVE OPERADOR | H | 0.47
19.007.0004-2 | BETONEIRA PARA 320L DE MISTURA SECA,DE CARREGAMENTO MECANICO E TAMBOR REVERSIVEL,COM MOTOR A GASOLINA,EXCLUSIVE OPERADOR | H | 8.75
19.007.0004-4 | BETONEIRA PARA 320L DE MISTURA SECA,DE CARREGAMENTO MECANICO E TAMBOR REVERSIVEL,COM MOTOR A GASOLINA,EXCLUSIVE OPERADOR | H | 0.71
19.007.0004-C | BETONEIRA PARA 320L DE MISTURA SECA,DE CARREGAMENTO MECANICO E TAMBOR REVERSIVEL,COM MOTOR A GASOLINA,EXCLUSIVE OPERADOR | H | 8.75
19.007.0004-E | BETONEIRA PARA 320L DE MISTURA SECA,DE CARREGAMENTO MECANICO E TAMBOR REVERSIVEL,COM MOTOR A GASOLINA,EXCLUSIVE OPERADOR | H | 0.71
19.007.0005-2 | BETONEIRA PARA 600L DE MISTURA SECA,DE CARREGAMENTO MECANICO E TAMBOR REVERSIVEL,COM MOTOR ELETRICO,EXCLUSIVE OPERADOR | H | 8.09
19.007.0005-4 | BETONEIRA PARA 600L DE MISTURA SECA,DE CARREGAMENTO MECANICO E TAMBOR REVERSIVEL,COM MOTOR ELETRICO,EXCLUSIVE OPERADOR | H | 2.6
19.007.0005-C | BETONEIRA PARA 600L DE MISTURA SECA,DE CARREGAMENTO MECANICO E TAMBOR REVERSIVEL,COM MOTOR ELETRICO,EXCLUSIVE OPERADOR | H | 8.09
19.007.0005-E | BETONEIRA PARA 600L DE MISTURA SECA,DE CARREGAMENTO MECANICO E TAMBOR REVERSIVEL,COM MOTOR ELETRICO,EXCLUSIVE OPERADOR | H | 2.6
19.007.0006-2 | BETONEIRA PARA 600L DE MISTURA SECA,DE CARREGAMENTO MECANICO E TAMBOR REVERSIVEL,COM MOTOR DIESEL,EXCLUSIVE OPERADOR | H | 15.6
19.007.0006-4 | BETONEIRA PARA 600L DE MISTURA SECA,DE CARREGAMENTO MECANICO E TAMBOR REVERSIVEL,COM MOTOR DIESEL,EXCLUSIVE OPERADOR | H | 3.82
19.007.0006-C | BETONEIRA PARA 600L DE MISTURA SECA,DE CARREGAMENTO MECANICO E TAMBOR REVERSIVEL,COM MOTOR DIESEL,EXCLUSIVE OPERADOR | H | 15.6
19.007.0006-E | BETONEIRA PARA 600L DE MISTURA SECA,DE CARREGAMENTO MECANICO E TAMBOR REVERSIVEL,COM MOTOR DIESEL,EXCLUSIVE OPERADOR | H | 3.82
19.007.0007-2 | MISTURADOR HORIZONTAL DE CONCRETO PARA 1.000L DE MISTURA SEC A,CARREGADOR AUTOMATICO COM UM MOTOR ELETRICO,VELOCIDADE DO TAMBOR 20RPM,SOBRE RODAS DE FERRO,EXCLUSIVE OPERADOR | H | 14.27
19.007.0007-4 | MISTURADOR HORIZONTAL DE CONCRETO PARA 1.000L DE MISTURA SEC A,CARREGADOR AUTOMATICO COM UM MOTOR ELETRICO,VELOCIDADE DO TAMBOR 20RPM,SOBRE RODAS DE FERRO,EXCLUSIVE OPERADOR | H | 5.27
19.007.0007-C | MISTURADOR HORIZONTAL DE CONCRETO PARA 1.000L DE MISTURA SEC A,CARREGADOR AUTOMATICO COM UM MOTOR ELETRICO,VELOCIDADE DO TAMBOR 20RPM,SOBRE RODAS DE FERRO,EXCLUSIVE OPERADOR | H | 14.27
19.007.0007-E | MISTURADOR HORIZONTAL DE CONCRETO PARA 1.000L DE MISTURA SEC A,CARREGADOR AUTOMATICO COM UM MOTOR ELETRICO,VELOCIDADE DO TAMBOR 20RPM,SOBRE RODAS DE FERRO,EXCLUSIVE OPERADOR | H | 5.27
19.007.0008-2 | USINA DE CONCRETO C/DOSADOR,MISTURADOR,CAPACIDADE 4 AGREGADO S,SILO DE CIMENTO 50T,VOLUME DA CAIXA 18M3,SILO AGREGADOS 10 M3,BALANCA AGREGADOS CAPACIDADE 4500KG,BALANCA CIMENTO CAPAC IDADE 850KG,VOLUME POR CICLO 2M3,PRODUCAO HORA NOMINAL 80M3, PRODUC | H | 263.47
19.007.0008-3 | USINA DE CONCRETO C/DOSADOR,MISTURADOR,CAPACIDADE 4 AGREGADO S,SILO DE CIMENTO 50T,VOLUME DA CAIXA 18M3,SILO AGREGADOS 10 M3,BALANCA AGREGADOS CAPACIDADE 4500KG,BALANCA CIMENTO CAPAC IDADE 850KG,VOLUME POR CICLO 2M3,PRODUCAO HORA NOMINAL 80M3, PRODUC | H | 216.64
19.007.0008-4 | USINA DE CONCRETO C/DOSADOR,MISTURADOR,CAPACIDADE 4 AGREGADO S,SILO DE CIMENTO 50T,VOLUME DA CAIXA 18M3,SILO AGREGADOS 10 M3,BALANCA AGREGADOS CAPACIDADE 4500KG,BALANCA CIMENTO CAPAC IDADE 850KG,VOLUME POR CICLO 2M3,PRODUCAO HORA NOMINAL 80M3, PRODUC | H | 198.42
19.007.0008-C | USINA DE CONCRETO C/DOSADOR,MISTURADOR,CAPACIDADE 4 AGREGADO S,SILO DE CIMENTO 50T,VOLUME DA CAIXA 18M3,SILO AGREGADOS 10 M3,BALANCA AGREGADOS CAPACIDADE 4500KG,BALANCA CIMENTO CAPAC IDADE 850KG,VOLUME POR CICLO 2M3,PRODUCAO HORA NOMINAL 80M3, PRODUC | H | 240.73
19.007.0008-D | USINA DE CONCRETO C/DOSADOR,MISTURADOR,CAPACIDADE 4 AGREGADO S,SILO DE CIMENTO 50T,VOLUME DA CAIXA 18M3,SILO AGREGADOS 10 M3,BALANCA AGREGADOS CAPACIDADE 4500KG,BALANCA CIMENTO CAPAC IDADE 850KG,VOLUME POR CICLO 2M3,PRODUCAO HORA NOMINAL 80M3, PRODUC | H | 193.9
19.007.0008-E | USINA DE CONCRETO C/DOSADOR,MISTURADOR,CAPACIDADE 4 AGREGADO S,SILO DE CIMENTO 50T,VOLUME DA CAIXA 18M3,SILO AGREGADOS 10 M3,BALANCA AGREGADOS CAPACIDADE 4500KG,BALANCA CIMENTO CAPAC IDADE 850KG,VOLUME POR CICLO 2M3,PRODUCAO HORA NOMINAL 80M3, PRODUC | H | 175.68
19.007.0009-2 | USINA DE CONCRETO C/DOSADOR,MISTURADOR,CAPACIDADE 4 AGREGADO S,SILO DE CIMENTO 100T,VOLUME DA CAIXA 18M3,SILO AGREGADOS 1 0M3,BALANCA AGREGADOS CAPACIDADE 4500KG,BALANCA CIMENTO CAPA CIDADE 850KG,VOLUME POR CICLO 2M3,PRODUCAO HORA NOMINAL 80M3 ,PRODU | H | 289.24
19.007.0009-3 | USINA DE CONCRETO C/DOSADOR,MISTURADOR,CAPACIDADE 4 AGREGADO S,SILO DE CIMENTO 100T,VOLUME DA CAIXA 18M3,SILO AGREGADOS 1 0M3,BALANCA AGREGADOS CAPACIDADE 4500KG,BALANCA CIMENTO CAPA CIDADE 850KG,VOLUME POR CICLO 2M3,PRODUCAO HORA MOMINAL 80M3 ,PRODU | H | 241.66
19.007.0009-4 | USINA DE CONCRETO C/DOSADOR,MISTURADOR,CAPACIDADE 4 AGREGADO S,SILO DE CIMENTO 100T,VOLUME DA CAIXA 18M3,SILO AGREGADOS 1 0M3,BALANCA AGREGADOS CAPACIDADE 4500KG,BALANCA CIMENTO CAPA CIDADE 850KG,VOLUME POR CICLO 2M3,PRODUCAO HORA NOMINAL 80M3 ,PRODU | H | 223.25
19.007.0009-C | USINA DE CONCRETO C/DOSADOR,MISTURADOR,CAPACIDADE 4 AGREGADO S,SILO DE CIMENTO 100T,VOLUME DA CAIXA 18M3,SILO AGREGADOS 1 0M3,BALANCA AGREGADOS CAPACIDADE 4500KG,BALANCA CIMENTO CAPA CIDADE 850KG,VOLUME POR CICLO 2M3,PRODUCAO HORA NOMINAL 80M3 ,PRODU | H | 263.38
19.007.0009-D | USINA DE CONCRETO C/DOSADOR,MISTURADOR,CAPACIDADE 4 AGREGADO S,SILO DE CIMENTO 100T,VOLUME DA CAIXA 18M3,SILO AGREGADOS 1 0M3,BALANCA AGREGADOS CAPACIDADE 4500KG,BALANCA CIMENTO CAPA CIDADE 850KG,VOLUME POR CICLO 2M3,PRODUCAO HORA MOMINAL 80M3 ,PRODU | H | 215.8
19.007.0009-E | USINA DE CONCRETO C/DOSADOR,MISTURADOR,CAPACIDADE 4 AGREGADO S,SILO DE CIMENTO 100T,VOLUME DA CAIXA 18M3,SILO AGREGADOS 1 0M3,BALANCA AGREGADOS CAPACIDADE 4500KG,BALANCA CIMENTO CAPA CIDADE 850KG,VOLUME POR CICLO 2M3,PRODUCAO HORA NOMINAL 80M3 ,PRODU | H | 197.39
19.007.0010-2 | USINA DE CONCRETO C/DOSADOR,CAPACIDADE 4 AGREGADOS,SILO DE C IMENTO P/100T,VOLUME DA CAIXA 18M3,SILO DE AGREGADOS CAPACID ADE 40M3,BALANCA DE AGREGADOS CAPACIDADE 4500KG,BALANCA CIME NTO CAPACIDADE 850KG,VOLUME POR CICLO 2M3,PRODUCAO HORA NOMI NAL 80 | H | 348.73
19.007.0010-3 | USINA DE CONCRETO C/DOSADOR,CAPACIDADE 4 AGREGADOS,SILO DE C IMENTO P/100T,VOLUME DA CAIXA 18M3,SILO DE AGREGADOS CAPACID ADE 40M3,BALANCA DE AGREGADOS CAPACIDADE 4500KG,BALANCA CIME NTO CAPACIDADE 850KG,VOLUME POR CICLO 2M3,PRODUCAO HORA NOMI NAL 80 | H | 293.22
19.007.0010-4 | USINA DE CONCRETO C/DOSADOR,CAPACIDADE 4 AGREGADOS,SILO DE C IMENTO P/100T,VOLUME DA CAIXA 18M3,SILO DE AGREGADOS CAPACID ADE 40M3,BALANCA DE AGREGADOS CAPACIDADE 4500KG,BALANCA CIME NTO CAPACIDADE 850KG,VOLUME POR CICLO 2M3,PRODUCAO HORA NOMI NAL 80 | H | 273.56
19.007.0010-C | USINA DE CONCRETO C/DOSADOR,CAPACIDADE 4 AGREGADOS,SILO DE C IMENTO P/100T,VOLUME DA CAIXA 18M3,SILO DE AGREGADOS CAPACID ADE 40M3,BALANCA DE AGREGADOS CAPACIDADE 4500KG,BALANCA CIME NTO CAPACIDADE 850KG,VOLUME POR CICLO 2M3,PRODUCAO HORA NOMI NAL 80 | H | 316.84
19.007.0010-D | USINA DE CONCRETO C/DOSADOR,CAPACIDADE 4 AGREGADOS,SILO DE C IMENTO P/100T,VOLUME DA CAIXA 18M3,SILO DE AGREGADOS CAPACID ADE 40M3,BALANCA DE AGREGADOS CAPACIDADE 4500KG,BALANCA CIME NTO CAPACIDADE 850KG,VOLUME POR CICLO 2M3,PRODUCAO HORA NOMI NAL 80 | H | 261.33
19.007.0010-E | USINA DE CONCRETO C/DOSADOR,CAPACIDADE 4 AGREGADOS,SILO DE C IMENTO P/100T,VOLUME DA CAIXA 18M3,SILO DE AGREGADOS CAPACID ADE 40M3,BALANCA DE AGREGADOS CAPACIDADE 4500KG,BALANCA CIME NTO CAPACIDADE 850KG,VOLUME POR CICLO 2M3,PRODUCAO HORA NOMI NAL 80 | H | 241.67
19.007.0011-2 | USINA DE CONCRETO C/DOSADOR,CAPACIDADE 5 AGREGADOS,SILO DE C IMENTO P/120T,VOLUME DA CAIXA 30M3,SILO DE AGREGADOS CAPACID ADE 40M3,BALANCA DE AGREGADOS CAPACIDADE 7000KG,BALANCA CIME NTO CAPACIDADE 1300KG,VOLUME POR CICLO 3M3,PRODUCAO HORA NOM INAL 1 | H | 382.66
19.007.0011-3 | USINA DE CONCRETO C/DOSADOR,CAPACIDADE 5 AGREGADOS,SILO DE C IMENTO P/120T,VOLUME DA CAIXA 30M3,SILO DE AGREGADOS CAPACID ADE 40M3,BALANCA DE AGREGADOS CAPACIDADE 7000KG,BALANCA CIME NTO CAPACIDADE 1300KG,VOLUME POR CICLO 3M3,PRODUCAO HORA NOM INAL 1 | H | 318.96
19.007.0011-4 | USINA DE CONCRETO C/DOSADOR,CAPACIDADE 5 AGREGADOS,SILO DE C IMENTO P/120T,VOLUME DA CAIXA 30M3,SILO DE AGREGADOS CAPACID ADE 40M3,BALANCA DE AGREGADOS CAPACIDADE 7000KG BALANCA CIME NTO CAPACIDADE 1300KG,VOLUME POR CICLO 3M3,PRODUCAO HORA NOM INAL 1 | H | 297.25
19.007.0011-C | USINA DE CONCRETO C/DOSADOR,CAPACIDADE 5 AGREGADOS,SILO DE C IMENTO P/120T,VOLUME DA CAIXA 30M3,SILO DE AGREGADOS CAPACID ADE 40M3,BALANCA DE AGREGADOS CAPACIDADE 7000KG,BALANCA CIME NTO CAPACIDADE 1300KG,VOLUME POR CICLO 3M3,PRODUCAO HORA NOM INAL 1 | H | 349.66
19.007.0011-D | USINA DE CONCRETO C/DOSADOR,CAPACIDADE 5 AGREGADOS,SILO DE C IMENTO P/120T,VOLUME DA CAIXA 30M3,SILO DE AGREGADOS CAPACID ADE 40M3,BALANCA DE AGREGADOS CAPACIDADE 7000KG,BALANCA CIME NTO CAPACIDADE 1300KG,VOLUME POR CICLO 3M3,PRODUCAO HORA NOM INAL 1 | H | 285.96
19.007.0011-E | USINA DE CONCRETO C/DOSADOR,CAPACIDADE 5 AGREGADOS,SILO DE C IMENTO P/120T,VOLUME DA CAIXA 30M3,SILO DE AGREGADOS CAPACID ADE 40M3,BALANCA DE AGREGADOS CAPACIDADE 7000KG BALANCA CIME NTO CAPACIDADE 1300KG,VOLUME POR CICLO 3M3,PRODUCAO HORA NOM INAL 1 | H | 264.25
19.007.0013-2 | VIBRADOR DE IMERSAO,TUBO DE 48X480MM,COM MANGOTE DE 5,00M DE COMPRIMENTO,MOTOR ELETRICO,EXCLUSIVE OPERADOR | H | 1.18
19.007.0013-4 | VIBRADOR DE IMERSAO,TUBO DE 48X480MM,COM MANGOTE DE 5,00M DE COMPRIMENTO,MOTOR ELETRICO,EXCLUSIVE OPERADOR | H | 0.25
19.007.0013-C | VIBRADOR DE IMERSAO,TUBO DE 48X480MM,COM MANGOTE DE 5,00M DE COMPRIMENTO,MOTOR ELETRICO,EXCLUSIVE OPERADOR | H | 1.18
19.007.0013-E | VIBRADOR DE IMERSAO,TUBO DE 48X480MM,COM MANGOTE DE 5,00M DE COMPRIMENTO,MOTOR ELETRICO,EXCLUSIVE OPERADOR | H | 0.25
19.007.0015-2 | VIBRADOR DE IMERSAO,TUBO DE 48X480MM,COM MANGOTE DE 5,00M DE COMPRIMENTO,MOTOR A GASOLINA,EXCLUSIVE OPERADOR | H | 3.68
19.007.0015-4 | VIBRADOR DE IMERSAO,TUBO DE 48X480MM,COM MANGOTE DE 5,00M DE COMPRIMENTO,MOTOR A GASOLINA,EXCLUSIVE OPERADOR | H | 0.46
19.007.0015-C | VIBRADOR DE IMERSAO,TUBO DE 48X480MM,COM MANGOTE DE 5,00M DE COMPRIMENTO,MOTOR A GASOLINA,EXCLUSIVE OPERADOR | H | 3.68
19.007.0015-E | VIBRADOR DE IMERSAO,TUBO DE 48X480MM,COM MANGOTE DE 5,00M DE COMPRIMENTO,MOTOR A GASOLINA,EXCLUSIVE OPERADOR | H | 0.46
19.007.0016-2 | REGUA VIBRADORA DUPLA,COM MOTOR A GASOLINA 4 TEMPOS,COM ATE 6,00M,EXCLUSIVE OPERADOR | H | 8.89
19.007.0016-4 | REGUA VIBRADORA DUPLA,COM MOTOR A GASOLINA 4 TEMPOS,COM ATE 6,00M,EXCLUSIVE OPERADOR | H | 0.96
19.007.0016-C | REGUA VIBRADORA DUPLA,COM MOTOR A GASOLINA 4 TEMPOS,COM ATE 6,00M,EXCLUSIVE OPERADOR | H | 8.89
19.007.0016-E | REGUA VIBRADORA DUPLA,COM MOTOR A GASOLINA 4 TEMPOS,COM ATE 6,00M,EXCLUSIVE OPERADOR | H | 0.96
19.007.0017-2 | CONJUNTO PARA PROJECAO DE CONCRETO,EXCLUSIVE OPERADOR | H | 21.6
19.007.0017-3 | CONJUNTO PARA PROJECAO DE CONCRETO,EXCLUSIVE OPERADOR | H | 8.74
19.007.0017-4 | CONJUNTO PARA PROJECAO DE CONCRETO,EXCLUSIVE OPERADOR | H | 5.4
19.007.0017-C | CONJUNTO PARA PROJECAO DE CONCRETO,EXCLUSIVE OPERADOR | H | 21.6
19.007.0017-D | CONJUNTO PARA PROJECAO DE CONCRETO,EXCLUSIVE OPERADOR | H | 8.74
19.007.0017-E | CONJUNTO PARA PROJECAO DE CONCRETO,EXCLUSIVE OPERADOR | H | 5.4
19.007.0025-2 | BOMBA DE ARGAMASSA,COM UNIDADE MISTURADORA E BOMBEADORA ACOP LADAS,PARA 900 A 4.800L DE MISTURA SECA,COM MOTOR ELETRICO,E XCLUSIVE OPERADOR | H | 50.23
19.007.0025-4 | BOMBA DE ARGAMASSA,COM UNIDADE MISTURADORA E BOMBEADORA ACOP LADAS,PARA 900 A 4.800L DE MISTURA SECA,COM MOTOR ELETRICO,E XCLUSIVE OPERADOR | H | 32.76
19.007.0025-C | BOMBA DE ARGAMASSA,COM UNIDADE MISTURADORA E BOMBEADORA ACOP LADAS,PARA 900 A 4.800L DE MISTURA SECA,COM MOTOR ELETRICO,E XCLUSIVE OPERADOR | H | 50.23
19.007.0025-E | BOMBA DE ARGAMASSA,COM UNIDADE MISTURADORA E BOMBEADORA ACOP LADAS,PARA 900 A 4.800L DE MISTURA SECA,COM MOTOR ELETRICO,E XCLUSIVE OPERADOR | H | 32.76
19.008.0001-2 | BATE-ESTACAS COM CAPACIDADE DE CARGA 20T,TORRE COM ALTURA DE 8,00M,DISTANCIA ENTRE GUIAS DE 0,40M,GUINCHO DE 2 TAMBORES COM CAPACIDADE DE CARGA DE 1,5T GOLPES POR MINUTO 50/60,MART ELO COM PESO ADEQUADO PARA TRABALHO CONTINUO DE 0,8T,INCLUSI VE CHEFE | H | 85.48
19.008.0001-3 | BATE-ESTACAS COM CAPACIDADE DE CARGA 20T,TORRE COM ALTURA DE 8,00M,DISTANCIA ENTRE GUIAS DE 0,40M,GUINCHO DE 2 TAMBORES COM CAPACIDADE DE CARGA DE 1,5T GOLPES POR MINUTO 50/65,MART ELO COM PESO ADEQUADO PARA TRABALHO CONTINUO DE 0,8T,INCLUSI VE CHEFE | H | 59.64
19.008.0001-4 | BATE-ESTACAS COM CAPACIDADE DE CARGA 20T,TORRE COM ALTURA DE 8,00M,DISTANCIA ENTRE GUIAS DE 0,40M,GUINCHO DE 2 TAMBORES COM CAPACIDADE DE CARGA DE 1,5T GOLPES POR MINUTO 50/65,MART ELO COM PESO ADEQUADO PARA TRABALHO CONTINUO DE 0,8T,INCLUSI VE CHEFE | H | 54.21
19.008.0001-C | BATE-ESTACAS COM CAPACIDADE DE CARGA 20T,TORRE COM ALTURA DE 8,00M,DISTANCIA ENTRE GUIAS DE 0,40M,GUINCHO DE 2 TAMBORES COM CAPACIDADE DE CARGA DE 1,5T GOLPES POR MINUTO 50/60,MART ELO COM PESO ADEQUADO PARA TRABALHO CONTINUO DE 0,8T,INCLUSI VE CHEFE | H | 82.36
19.008.0001-D | BATE-ESTACAS COM CAPACIDADE DE CARGA 20T,TORRE COM ALTURA DE 8,00M,DISTANCIA ENTRE GUIAS DE 0,40M,GUINCHO DE 2 TAMBORES COM CAPACIDADE DE CARGA DE 1,5T GOLPES POR MINUTO 50/65,MART ELO COM PESO ADEQUADO PARA TRABALHO CONTINUO DE 0,8T,INCLUSI VE CHEFE | H | 56.52
19.008.0001-E | BATE-ESTACAS COM CAPACIDADE DE CARGA 20T,TORRE COM ALTURA DE 8,00M,DISTANCIA ENTRE GUIAS DE 0,40M,GUINCHO DE 2 TAMBORES COM CAPACIDADE DE CARGA DE 1,5T GOLPES POR MINUTO 50/65,MART ELO COM PESO ADEQUADO PARA TRABALHO CONTINUO DE 0,8T,INCLUSI VE CHEFE | H | 51.09
19.008.0002-2 | BATE-ESTACAS C/CAPACIDADE CARGA 60T,TORRE C/ALTURA SIMPLES 1 0,60M E C/SUPLEMENTO 13,00M,DISTANCIA ENTRE GUIAS 0,54M,GUIN CHO 2 TAMBORES C/CAPACIDADE CARGA 3,0T,GOLPES POR MINUTO 40/ 50,MARTELO C/PESO ADEQUADO P/TRABALHO CONTINUO 2,2T,INCLUSIV E CHEF | H | 140.78
19.008.0002-3 | BATE-ESTACAS C/CAPACIDADE CARGA 60T,TORRE C/ALTURA SIMPLES 1 0,60M E C/SUPLEMENTO 13,00M,DISTANCIA ENTRE GUIAS 0,54M,GUIN CHO 2 TAMBORES C/CAPACIDADE CARGA 3,0T,GOLPES POR MINUTO 40/ 50,MARTELO C/PESO ADEQUADO P/TRABALHO CONTINUO 2,2T,INCLUSIV E CHEF | H | 94.86
19.008.0002-4 | BATE-ESTACAS C/CAPACIDADE CARGA 60T,TORRE C/ALTURA SIMPLES 1 0,60M E C/SUPLEMENTO 13,00M,DISTANCIA ENTRE GUIAS 0,54M,GUIN CHO 2 TAMBORES C/CAPACIDADE CARGA 3,0T,GOLPES POR MINUTO 40/ 50,MARTELO C/PESO ADEQUADO P/TRABALHO CONTINUO 2,2T,INCLUSIV E CHEF | H | 86.25
19.008.0002-C | BATE-ESTACAS C/CAPACIDADE CARGA 60T,TORRE C/ALTURA SIMPLES 1 0,60M E C/SUPLEMENTO 13,00M,DISTANCIA ENTRE GUIAS 0,54M,GUIN CHO 2 TAMBORES C/CAPACIDADE CARGA 3,0T,GOLPES POR MINUTO 40/ 50,MARTELO C/PESO ADEQUADO P/TRABALHO CONTINUO 2,2T,INCLUSIV E CHEF | H | 134.88
19.008.0002-D | BATE-ESTACAS C/CAPACIDADE CARGA 60T,TORRE C/ALTURA SIMPLES 1 0,60M E C/SUPLEMENTO 13,00M,DISTANCIA ENTRE GUIAS 0,54M,GUIN CHO 2 TAMBORES C/CAPACIDADE CARGA 3,0T,GOLPES POR MINUTO 40/ 50,MARTELO C/PESO ADEQUADO P/TRABALHO CONTINUO 2,2T,INCLUSIV E CHEF | H | 88.96
19.008.0002-E | BATE-ESTACAS C/CAPACIDADE CARGA 60T,TORRE C/ALTURA SIMPLES 1 0,60M E C/SUPLEMENTO 13,00M,DISTANCIA ENTRE GUIAS 0,54M,GUIN CHO 2 TAMBORES C/CAPACIDADE CARGA 3,0T,GOLPES POR MINUTO 40/ 50,MARTELO C/PESO ADEQUADO P/TRABALHO CONTINUO 2,2T,INCLUSIV E CHEF | H | 80.35
19.008.0003-2 | BATE-ESTACAS CAPACIDADE CARGA 80T,TORRE ALTURA SIMPLES 12,60 M,SUPLEMENTO 15,00M,DISTANCIA ENTRE GUIAS 0,54M,GUINCHO 2 TA MBORES CAPACIDADE CARGA 4,0T GOLPES POR MINUTO 30/40,MARTELO COM PESO ADEQUADO PARA TRABALHO CONTINUO 3,0T,INCLUSIVE CHE FE DE C | H | 203.76
19.008.0003-3 | BATE-ESTACAS CAPACIDADE CARGA 80T,TORRE ALTURA SIMPLES 12,60 M,SUPLEMENTO 15,00M,DISTANCIA ENTRE GUIAS 0,54M,GUINCHO 2 TA MBORES CAPACIDADE CARGA 4,0T GOLPES POR MINUTO 30/40,MARTELO COM PESO ADEQUADO PARA TRABALHO CONTINUO 3,0T,INCLUSIVE CHE FE DE C | H | 139
19.008.0003-4 | BATE-ESTACAS CAPACIDADE CARGA 80T,TORRE ALTURA SIMPLES 12,60 M,SUPLEMENTO 15,00M,DISTANCIA ENTRE GUIAS 0,54M,GUINCHO 2 TA MBORES CAPACIDADE CARGA 4,0T GOLPES POR MINUTO 30/40,MARTELO COM PESO ADEQUADO PARA TRABALHO CONTINUO 3,0T,INCLUSIVE CHE FE DE C | H | 126.67
19.008.0003-C | BATE-ESTACAS CAPACIDADE CARGA 80T,TORRE ALTURA SIMPLES 12,60 M,SUPLEMENTO 15,00M,DISTANCIA ENTRE GUIAS 0,54M,GUINCHO 2 TA MBORES CAPACIDADE CARGA 4,0T GOLPES POR MINUTO 30/40,MARTELO COM PESO ADEQUADO PARA TRABALHO CONTINUO 3,0T,INCLUSIVE CHE FE DE C | H | 195.08
19.008.0003-D | BATE-ESTACAS CAPACIDADE CARGA 80T,TORRE ALTURA SIMPLES 12,60 M,SUPLEMENTO 15,00M,DISTANCIA ENTRE GUIAS 0,54M,GUINCHO 2 TA MBORES CAPACIDADE CARGA 4,0T GOLPES POR MINUTO 30/40,MARTELO COM PESO ADEQUADO PARA TRABALHO CONTINUO 3,0T,INCLUSIVE CHE FE DE C | H | 130.32
19.008.0003-E | BATE-ESTACAS CAPACIDADE CARGA 80T,TORRE ALTURA SIMPLES 12,60 M,SUPLEMENTO 15,00M,DISTANCIA ENTRE GUIAS 0,54M,GUINCHO 2 TA MBORES CAPACIDADE CARGA 4,0T GOLPES POR MINUTO 30/40,MARTELO COM PESO ADEQUADO PARA TRABALHO CONTINUO 3,0T,INCLUSIVE CHE FE DE C | H | 117.99
19.008.0004-2 | BATE-ESTACAS PARA ESTACAS MOLDADAS NO LOCAL,COM CAPACIDADE D E CARGA 160T,TORRE COM ALTURA UTIL DE 15M E INCLINACAO DE 12 º,GUINCHO COM 4 TAMBORES GUINCHO-GOLPES POR MINUTO 40/60,MAR TELO PESO 4T,TUBO GUIA COM COMPRIMENTO DE 20M,INCLUSIVE CHEF E DE O | H | 248.27
19.008.0004-3 | BATE-ESTACAS PARA ESTACAS MOLDADAS NO LOCAL,COM CAPACIDADE D E CARGA 160T,TORRE COM ALTURA UTIL DE 15M E INCLINACAO DE 12 º,GUINCHO COM 4 TAMBORES GUINCHO-GOLPES POR MINUTO 40/60,MAR TELO PESO 4T,TUBO GUIA COM COMPRIMENTO DE 20M,INCLUSIVE CHEF E DE O | H | 150.38
19.008.0004-4 | BATE-ESTACAS PARA ESTACAS MOLDADAS NO LOCAL,COM CAPACIDADE D E CARGA 160T,TORRE COM ALTURA UTIL DE 15M E INCLINACAO DE 12 º,GUINCHO COM 4 TAMBORES GUINCHO-GOLPES POR MINUTO 40/60,MAR TELO PESO 4T,TUBO GUIA COM COMPRIMENTO DE 20M,INCLUSIVE CHEF E DE O | H | 133.78
19.008.0004-C | BATE-ESTACAS PARA ESTACAS MOLDADAS NO LOCAL,COM CAPACIDADE D E CARGA 160T,TORRE COM ALTURA UTIL DE 15M E INCLINACAO DE 12 º,GUINCHO COM 4 TAMBORES GUINCHO-GOLPES POR MINUTO 40/60,MAR TELO PESO 4T,TUBO GUIA COM COMPRIMENTO DE 20M,INCLUSIVE CHEF E DE O | H | 239.59
19.008.0004-D | BATE-ESTACAS PARA ESTACAS MOLDADAS NO LOCAL,COM CAPACIDADE D E CARGA 160T,TORRE COM ALTURA UTIL DE 15M E INCLINACAO DE 12 º,GUINCHO COM 4 TAMBORES GUINCHO-GOLPES POR MINUTO 40/60,MAR TELO PESO 4T,TUBO GUIA COM COMPRIMENTO DE 20M,INCLUSIVE CHEF E DE O | H | 141.7
19.008.0004-E | BATE-ESTACAS PARA ESTACAS MOLDADAS NO LOCAL,COM CAPACIDADE D E CARGA 160T,TORRE COM ALTURA UTIL DE 15M E INCLINACAO DE 12 º,GUINCHO COM 4 TAMBORES GUINCHO-GOLPES POR MINUTO 40/60,MAR TELO PESO 4T,TUBO GUIA COM COMPRIMENTO DE 20M,INCLUSIVE CHEF E DE O | H | 125.1
19.008.0010-2 | CAMPANULA PARA TUBULAO PNEUMATICO PARA PRESSAO DE SERVICO DE 2,5KG/CM2 COM GUINCHO ELETRICO COM CAPACIDADE DE ICAMENTO D E CARGA ENTRE 500 E 800KG,VELOCIDADE DE 10,00 A 12,00M/MIN,E XCLUSIVE OPERADOR | H | 14.26
19.008.0010-4 | CAMPANULA PARA TUBULAO PNEUMATICO PARA PRESSAO DE SERVICO DE 2,5KG/CM2 COM GUINCHO ELETRICO COM CAPACIDADE DE ICAMENTO D E CARGA ENTRE 500 E 800KG,VELOCIDADE DE 10,00 A 12,00M/MIN,E XCLUSIVE OPERADOR | H | 9
19.008.0010-C | CAMPANULA PARA TUBULAO PNEUMATICO PARA PRESSAO DE SERVICO DE 2,5KG/CM2 COM GUINCHO ELETRICO COM CAPACIDADE DE ICAMENTO D E CARGA ENTRE 500 E 800KG,VELOCIDADE DE 10,00 A 12,00M/MIN,E XCLUSIVE OPERADOR | H | 14.26
19.008.0010-E | CAMPANULA PARA TUBULAO PNEUMATICO PARA PRESSAO DE SERVICO DE 2,5KG/CM2 COM GUINCHO ELETRICO COM CAPACIDADE DE ICAMENTO D E CARGA ENTRE 500 E 800KG,VELOCIDADE DE 10,00 A 12,00M/MIN,E XCLUSIVE OPERADOR | H | 9
19.009.0001-2 | BOMBA CENTRIFUGA AUTOESCORVANTE,PARA BOMBEAMENTO DE AGUAS LI MPAS OU SUJAS COM ATE 20MM DE DIAMETRO DOS SOLIDOS EM SUSPEN SAO,NA PROPORCAO MAXIMA DE 20% NO VOLUME E LIQUIDOS QUIMICAM ENTE NAO AGRESSIVOS,COM ROTOR SEMIABERTO,MOTOR A GASOLINA,VA ZAO MA | H | 3.76
19.009.0001-4 | BOMBA CENTRIFUGA AUTOESCORVANTE,PARA BOMBEAMENTO DE AGUAS LI MPAS OU SUJAS COM ATE 20MM DE DIAMETRO DOS SOLIDOS EM SUSPEN SAO,NA PROPORCAO MAXIMA DE 20% NO VOLUME E LIQUIDOS QUIMICAM ENTE NAO AGRESSIVOS,COM ROTOR SEMIABERTO,MOTOR A GASOLINA,VA ZAO MA | H | 0.46
19.009.0001-C | BOMBA CENTRIFUGA AUTOESCORVANTE,PARA BOMBEAMENTO DE AGUAS LI MPAS OU SUJAS COM ATE 20MM DE DIAMETRO DOS SOLIDOS EM SUSPEN SAO,NA PROPORCAO MAXIMA DE 20% NO VOLUME E LIQUIDOS QUIMICAM ENTE NAO AGRESSIVOS,COM ROTOR SEMIABERTO,MOTOR A GASOLINA,VA ZAO MA | H | 3.76
19.009.0001-E | BOMBA CENTRIFUGA AUTOESCORVANTE,PARA BOMBEAMENTO DE AGUAS LI MPAS OU SUJAS COM ATE 20MM DE DIAMETRO DOS SOLIDOS EM SUSPEN SAO,NA PROPORCAO MAXIMA DE 20% NO VOLUME E LIQUIDOS QUIMICAM ENTE NAO AGRESSIVOS,COM ROTOR SEMIABERTO,MOTOR A GASOLINA,VA ZAO MA | H | 0.46
19.009.0002-2 | BOMBA CENTRIFUGA AUTOESCORVANTE,PARA BOMBEAMENTO DE AGUAS LI MPAS OU SUJAS COM ATE 20MM DE DIAMETRO DOS SOLIDOS EM SUSPEN SAO,NA PROPORCAO MAXIMA DE 20% NO VOLUME E LIQUIDOS QUIMICAM ENTE NAO AGRESSIVOS,COM ROTOR SEMIABERTO,MOTOR A GASOLINA,VA ZAO MA | H | 10.69
19.009.0002-4 | BOMBA CENTRIFUGA AUTOESCORVANTE,PARA BOMBEAMENTO DE AGUAS LI MPAS OU SUJAS COM ATE 20MM DE DIAMETRO DOS SOLIDOS EM SUSPEN SAO,NA PROPORCAO MAXIMA DE 20% NO VOLUME E LIQUIDOS QUIMICAM ENTE NAO AGRESSIVOS,COM ROTOR SEMIABERTO,MOTOR A GASOLINA,VA AZAO M | H | 0.47
19.009.0002-C | BOMBA CENTRIFUGA AUTOESCORVANTE,PARA BOMBEAMENTO DE AGUAS LI MPAS OU SUJAS COM ATE 20MM DE DIAMETRO DOS SOLIDOS EM SUSPEN SAO,NA PROPORCAO MAXIMA DE 20% NO VOLUME E LIQUIDOS QUIMICAM ENTE NAO AGRESSIVOS,COM ROTOR SEMIABERTO,MOTOR A GASOLINA,VA ZAO MA | H | 10.69
19.009.0002-E | BOMBA CENTRIFUGA AUTOESCORVANTE,PARA BOMBEAMENTO DE AGUAS LI MPAS OU SUJAS COM ATE 20MM DE DIAMETRO DOS SOLIDOS EM SUSPEN SAO,NA PROPORCAO MAXIMA DE 20% NO VOLUME E LIQUIDOS QUIMICAM ENTE NAO AGRESSIVOS,COM ROTOR SEMIABERTO,MOTOR A GASOLINA,VA AZAO M | H | 0.47
19.009.0004-2 | BOMBA CENTRIFUGA AUTOESCORVANTE,PARA BOMBEAMENTO DE AGUAS LI MPAS OU SUJAS COM ATE 20MM DE DIAMETRO DOS SOLIDOS EM SUSPEN SAO,NA PROPORCAO MAXIMA DE 20% NO VOLUME E LIQUIDOS QUIMICAM ENTE NAO AGRESSIVOS,COM ROTOR SEMIABERTO,MOTOR A GASOLINA,VA ZAO MA | H | 15.86
19.009.0004-4 | BOMBA CENTRIFUGA AUTOESCORVANTE,PARA BOMBEAMENTO DE AGUAS LI MPAS OU SUJAS COM ATE 20MM DE DIAMETRO DOS SOLIDOS EM SUSPEN SAO,NA PROPORCAO MAXIMA,DE 20% NO VOLUME E LIQUIDOS QUIMICAM ENTE NAO AGRESSIVOS,COM ROTOR SEMIABERTO,MOTOR A GASOLINA,VA ZAO MA | H | 0.58
19.009.0004-C | BOMBA CENTRIFUGA AUTOESCORVANTE,PARA BOMBEAMENTO DE AGUAS LI MPAS OU SUJAS COM ATE 20MM DE DIAMETRO DOS SOLIDOS EM SUSPEN SAO,NA PROPORCAO MAXIMA DE 20% NO VOLUME E LIQUIDOS QUIMICAM ENTE NAO AGRESSIVOS,COM ROTOR SEMIABERTO,MOTOR A GASOLINA,VA ZAO MA | H | 15.86
19.009.0004-E | BOMBA CENTRIFUGA AUTOESCORVANTE,PARA BOMBEAMENTO DE AGUAS LI MPAS OU SUJAS COM ATE 20MM DE DIAMETRO DOS SOLIDOS EM SUSPEN SAO,NA PROPORCAO MAXIMA,DE 20% NO VOLUME E LIQUIDOS QUIMICAM ENTE NAO AGRESSIVOS,COM ROTOR SEMIABERTO,MOTOR A GASOLINA,VA ZAO MA | H | 0.58
19.009.0005-2 | BOMBA CENTRIFUGA AUTOESCORVANTE,PARA BOMBEAMENTO DE AGUAS LI MPAS OU SUJAS COM ATE 20MM DE DIAMETRO DOS SOLIDOS EM SUSPEN SAO,NA PROPORCAO MAXIMA DE 20% NO VOLUME E LIQUIDOS QUIMICAM ENTE NAO AGRESSIVOS,COM ROTOR SEMIABERTO,MOTOR A GASOLINA,VA ZAO MA | H | 21.08
19.009.0005-4 | BOMBA CENTRIFUGA AUTOESCORVANTE,PARA BOMBEAMENTO DE AGUAS LI MPAS OU SUJAS COM ATE 20MM DE DIAMETRO DOS SOLIDOS EM SUSPEN SAO,NA PROPORCAO MAXIMA DE 20% NO VOLUME E LIQUIDOS QUIMICAM ENTE NAO AGRESSIVOS,COM ROTOR SEMIABERTO,MOTOR A GASOLINA,VA ZAO MA | H | 0.74
19.009.0005-C | BOMBA CENTRIFUGA AUTOESCORVANTE,PARA BOMBEAMENTO DE AGUAS LI MPAS OU SUJAS COM ATE 20MM DE DIAMETRO DOS SOLIDOS EM SUSPEN SAO,NA PROPORCAO MAXIMA DE 20% NO VOLUME E LIQUIDOS QUIMICAM ENTE NAO AGRESSIVOS,COM ROTOR SEMIABERTO,MOTOR A GASOLINA,VA ZAO MA | H | 21.08
19.009.0005-E | BOMBA CENTRIFUGA AUTOESCORVANTE,PARA BOMBEAMENTO DE AGUAS LI MPAS OU SUJAS COM ATE 20MM DE DIAMETRO DOS SOLIDOS EM SUSPEN SAO,NA PROPORCAO MAXIMA DE 20% NO VOLUME E LIQUIDOS QUIMICAM ENTE NAO AGRESSIVOS,COM ROTOR SEMIABERTO,MOTOR A GASOLINA,VA ZAO MA | H | 0.74
19.009.0008-2 | BOMBA SUBMERSA COM MOTOR ELETRICO,PARA POCOS PROFUNDOS,EXCLU SIVE OPERADOR | H | 3.44
19.009.0008-4 | BOMBA SUBMERSA COM MOTOR ELETRICO,PARA POCOS PROFUNDOS,EXCLU SIVE OPERADOR | H | 0.35
19.009.0008-C | BOMBA SUBMERSA COM MOTOR ELETRICO,PARA POCOS PROFUNDOS,EXCLU SIVE OPERADOR | H | 3.44
19.009.0008-E | BOMBA SUBMERSA COM MOTOR ELETRICO,PARA POCOS PROFUNDOS,EXCLU SIVE OPERADOR | H | 0.35
19.009.0010-2 | BOMBA CENTRIFUGA SUBMERSIVEL PARA BOMBEAMENTO DE AGUAS SERVI DAS COM SOLIDOS DE ATE 5MM DE DIAMETRO EM SUSPENSAO,COM MOTO R ELETRICO,VAZAO MAXIMA DE 63M3/HORA,ROTOR SEMIABERTO,EXCLUS IVE OPERADOR,MANGUEIRA,CABOS E COMANDOS | H | 5.3
19.009.0010-4 | BOMBA CENTRIFUGA SUBMERSIVEL PARA BOMBEAMENTO DE AGUAS SERVI DAS COM SOLIDOS DE ATE 5MM DE DIAMETRO EM SUSPENSAO,COM MOTO R ELETRICO,VAZAO MAXIMA DE 63M3/HORA,ROTOR SEMIABERTO,EXCLUS IVE OPERADOR,MANGUEIRA,CABOS E COMANDOS | H | 1
19.009.0010-C | BOMBA CENTRIFUGA SUBMERSIVEL PARA BOMBEAMENTO DE AGUAS SERVI DAS COM SOLIDOS DE ATE 5MM DE DIAMETRO EM SUSPENSAO,COM MOTO R ELETRICO,VAZAO MAXIMA DE 63M3/HORA,ROTOR SEMIABERTO,EXCLUS IVE OPERADOR,MANGUEIRA,CABOS E COMANDOS | H | 5.3
19.009.0010-E | BOMBA CENTRIFUGA SUBMERSIVEL PARA BOMBEAMENTO DE AGUAS SERVI DAS COM SOLIDOS DE ATE 5MM DE DIAMETRO EM SUSPENSAO,COM MOTO R ELETRICO,VAZAO MAXIMA DE 63M3/HORA,ROTOR SEMIABERTO,EXCLUS IVE OPERADOR,MANGUEIRA,CABOS E COMANDOS | H | 1
19.009.0011-2 | BOMBA CENTRIFUGA,VEDACAO POR GAXETA GRAFITADA,ACOPLAMENTO PO R LUVA ELASTICA,PARTIDA ELETRICA,EXCLUSIVE OPERADOR E MANGUE IRA | H | 49.18
19.009.0011-4 | BOMBA CENTRIFUGA,VEDACAO POR GAXETA GRAFITADA,ACOPLAMENTO PO R LUVA ELASTICA,PARTIDA ELETRICA,EXCLUSIVE OPERADOR E MANGUE IRA | H | 4.39
19.009.0011-C | BOMBA CENTRIFUGA,VEDACAO POR GAXETA GRAFITADA,ACOPLAMENTO PO R LUVA ELASTICA,PARTIDA ELETRICA,EXCLUSIVE OPERADOR E MANGUE IRA | H | 49.18
19.009.0011-E | BOMBA CENTRIFUGA,VEDACAO POR GAXETA GRAFITADA,ACOPLAMENTO PO R LUVA ELASTICA,PARTIDA ELETRICA,EXCLUSIVE OPERADOR E MANGUE IRA | H | 4.39
19.010.0015-2 | ESCAVADEIRA SOBRE ESTEIRAS,VERSAO CLAM-SHELL,COM CAPACIDADE APROXIMADA DA CACAMBA DE 0,38M3 (1/2JD3),INCLUSIVE OPERADOR E AUXILIAR | H | 187.13
19.010.0015-3 | ESCAVADEIRA SOBRE ESTEIRAS,VERSAO CLAM-SHELL,COM CAPACIDADE APROXIMADA DA CACAMBA DE 0,38M3 (1/2JD3),INCLUSIVE OPERADOR E AUXILIAR | H | 112.29
19.010.0015-4 | ESCAVADEIRA SOBRE ESTEIRAS,VERSAO CLAM-SHELL,COM CAPACIDADE APROXIMADA DA CACAMBA DE 0,38M3 (1/2JD3),INCLUSIVE OPERADOR E AUXILIAR | H | 98.17
19.010.0015-C | ESCAVADEIRA SOBRE ESTEIRAS,VERSAO CLAM-SHELL,COM CAPACIDADE APROXIMADA DA CACAMBA DE 0,38M3 (1/2JD3),INCLUSIVE OPERADOR E AUXILIAR | H | 182
19.010.0015-D | ESCAVADEIRA SOBRE ESTEIRAS,VERSAO CLAM-SHELL,COM CAPACIDADE APROXIMADA DA CACAMBA DE 0,38M3 (1/2JD3),INCLUSIVE OPERADOR E AUXILIAR | H | 107.16
19.010.0015-E | ESCAVADEIRA SOBRE ESTEIRAS,VERSAO CLAM-SHELL,COM CAPACIDADE APROXIMADA DA CACAMBA DE 0,38M3 (1/2JD3),INCLUSIVE OPERADOR E AUXILIAR | H | 93.04
19.010.0016-2 | ESCAVADEIRA SOBRE ESTEIRAS,VERSAO DRAGLINE OU CLAM-SHELL,COM CAPACIDADE APROXIMADA DA CACAMBA DE 0,57M3 (3/4JD3),INCLUSI VE OPERADOR E AUXILIAR | H | 198.67
19.010.0016-3 | ESCAVADEIRA SOBRE ESTEIRAS,VERSAO DRAGLINE OU CLAM-SHELL,COM CAPACIDADE APROXIMADA DA CACAMBA DE 0,57M3 (3/4JD3),INCLUSI VE OPERADOR E AUXILIAR | H | 113.44
19.010.0016-4 | ESCAVADEIRA SOBRE ESTEIRAS,VERSAO DRAGLINE OU CLAM-SHELL,COM CAPACIDADE APROXIMADA DA CACAMBA DE 0,57M3 (3/4JD3),INCLUSI VE OPERADOR E AUXILIAR | H | 98.17
19.010.0016-C | ESCAVADEIRA SOBRE ESTEIRAS,VERSAO DRAGLINE OU CLAM-SHELL,COM CAPACIDADE APROXIMADA DA CACAMBA DE 0,57M3 (3/4JD3),INCLUSI VE OPERADOR E AUXILIAR | H | 193.54
19.010.0016-D | ESCAVADEIRA SOBRE ESTEIRAS,VERSAO DRAGLINE OU CLAM-SHELL,COM CAPACIDADE APROXIMADA DA CACAMBA DE 0,57M3 (3/4JD3),INCLUSI VE OPERADOR E AUXILIAR | H | 108.31
19.010.0016-E | ESCAVADEIRA SOBRE ESTEIRAS,VERSAO DRAGLINE OU CLAM-SHELL,COM CAPACIDADE APROXIMADA DA CACAMBA DE 0,57M3 (3/4JD3),INCLUSI VE OPERADOR E AUXILIAR | H | 93.04
19.010.0017-2 | ESCAVADEIRA SOBRE ESTEIRAS,VERSAO DRAGLINE OU CLAM-SHELL,COM CAPACIDADE APROXIMADA DA CACAMBA DE 0,76M3 (1JD3),INCLUSIVE OPERADOR E AUXILIAR | H | 256.41
19.010.0017-3 | ESCAVADEIRA SOBRE ESTEIRAS,VERSAO DRAGLINE OU CLAM-SHELL,COM CAPACIDADE APROXIMADA DA CACAMBA DE 0,76M3 (1JD3),INCLUSIVE OPERADOR E AUXILIAR | H | 134.93
19.010.0017-4 | ESCAVADEIRA SOBRE ESTEIRAS,VERSAO DRAGLINE OU CLAM-SHELL,COM CAPACIDADE APROXIMADA DA CACAMBA DE 0,76M3 (1JD3),INCLUSIVE OPERADOR E AUXILIAR | H | 114.08
19.010.0017-C | ESCAVADEIRA SOBRE ESTEIRAS,VERSAO DRAGLINE OU CLAM-SHELL,COM CAPACIDADE APROXIMADA DA CACAMBA DE 0,76M3 (1JD3),INCLUSIVE OPERADOR E AUXILIAR | H | 251.28
19.010.0017-D | ESCAVADEIRA SOBRE ESTEIRAS,VERSAO DRAGLINE OU CLAM-SHELL,COM CAPACIDADE APROXIMADA DA CACAMBA DE 0,76M3 (1JD3),INCLUSIVE OPERADOR E AUXILIAR | H | 129.8
19.010.0017-E | ESCAVADEIRA SOBRE ESTEIRAS,VERSAO DRAGLINE OU CLAM-SHELL,COM CAPACIDADE APROXIMADA DA CACAMBA DE 0,76M3 (1JD3),INCLUSIVE OPERADOR E AUXILIAR | H | 108.95
19.010.0018-2 | ESCAVADEIRA SOBRE ESTEIRAS,VERSAO CLAM-SHELL,COM CAPACIDADE APROXIMADA DA CACAMBA DE 0,96M3 (1.1/4JD3),INCLUSIVE OPERAD OR E AUXILIAR | H | 192.39
19.010.0018-3 | ESCAVADEIRA SOBRE ESTEIRAS,VERSAO CLAM-SHELL,COM CAPACIDADE APROXIMADA DA CACAMBA DE 0,96M3 (1.1/4JD3),INCLUSIVE OPERAD OR E AUXILIAR | H | 87.31
19.010.0018-4 | ESCAVADEIRA SOBRE ESTEIRAS,VERSAO CLAM-SHELL,COM CAPACIDADE APROXIMADA DA CACAMBA DE 0,96M3 (1.1/4JD3),INCLUSIVE OPERADO R E AUXILIAR | H | 72.34
19.010.0018-C | ESCAVADEIRA SOBRE ESTEIRAS,VERSAO CLAM-SHELL,COM CAPACIDADE APROXIMADA DA CACAMBA DE 0,96M3 (1.1/4JD3),INCLUSIVE OPERAD OR E AUXILIAR | H | 187.26
19.010.0018-D | ESCAVADEIRA SOBRE ESTEIRAS,VERSAO CLAM-SHELL,COM CAPACIDADE APROXIMADA DA CACAMBA DE 0,96M3 (1.1/4JD3),INCLUSIVE OPERAD OR E AUXILIAR | H | 82.18
19.010.0018-E | ESCAVADEIRA SOBRE ESTEIRAS,VERSAO CLAM-SHELL,COM CAPACIDADE APROXIMADA DA CACAMBA DE 0,96M3 (1.1/4JD3),INCLUSIVE OPERADO R E AUXILIAR | H | 67.21
19.010.0020-2 | CUSTO HORARIO CORRIDO DE UTILIZACAO DE EQUIPAMENTO DE JATO D 'AGUA DE ALTA PRESSAO(SEWER-JET),MANGUEIRA DE 1" DE DIAMETRO ,PRESSAO ATE 2.000 LIBRAS,PARA LIMPEZA DE SISTEMA DE ESGOTAM ENTO PLUVIAL OU SANITARIO,INCLUSIVE EQUIPE DE OPERACAO E ABA STECIM | H | 208.5
19.010.0020-C | CUSTO HORARIO CORRIDO DE UTILIZACAO DE EQUIPAMENTO DE JATO D 'AGUA DE ALTA PRESSAO(SEWER-JET),MANGUEIRA DE 1" DE DIAMETRO ,PRESSAO ATE 2.000 LIBRAS,PARA LIMPEZA DE SISTEMA DE ESGOTAM ENTO PLUVIAL OU SANITARIO,INCLUSIVE EQUIPE DE OPERACAO E ABA STECIM | H | 199.56
19.010.0025-2 | CUSTO HORARIO CORRIDO DE UTILIZACAO DE EQUIPAMENTO COMBINADO DE JATO D'AGUA A ALTA PRESSAO COM SUCCAO POR ACAO DE VACUO( VACUO SEWER-JET),COM CAPACIDADE MINIMA DE ARMAZENAGEM DE 6,0 0M3 DE MATERIAL NO TANQUE,MANGUEIRAS DE CAPTACAO DE 4",PARA LIMPEZA | H | 172.8
19.010.0025-C | CUSTO HORARIO CORRIDO DE UTILIZACAO DE EQUIPAMENTO COMBINADO DE JATO D'AGUA A ALTA PRESSAO COM SUCCAO POR ACAO DE VACUO( VACUO SEWER-JET),COM CAPACIDADE MINIMA DE ARMAZENAGEM DE 6,0 0M3 DE MATERIAL NO TANQUE,MANGUEIRAS DE CAPTACAO DE 4",PARA LIMPEZA | H | 163.86
19.010.0040-2 | CUSTO HORARIO CORRIDO DE UTILIZACAO DE EQUIPAMENTOS HIDROJAT O CONJUGADO COM SUCCAO ATRAVES DE VACUO,COMPRESSOR ACIONADO POR TOMADA DE FORCA TIPO ROTATIVO E COM JOGO DE MANGUEIRAS P ARA CAPTACAO DE 6" E 8",ESTA ATRAVES DE BRACO ROTATIVO,TANQU E DE AR | H | 217.51
19.010.0040-C | CUSTO HORARIO CORRIDO DE UTILIZACAO DE EQUIPAMENTOS HIDROJAT O CONJUGADO COM SUCCAO ATRAVES DE VACUO,COMPRESSOR ACIONADO POR TOMADA DE FORCA TIPO ROTATIVO E COM JOGO DE MANGUEIRAS P ARA CAPTACAO DE 6" E 8",ESTA ATRAVES DE BRACO ROTATIVO,TANQU E DE AR | H | 208.57
19.011.0002-2 | COMPRESSOR DE AR,PORTATIL E REBOCAVEL,PRESSAO DE TRABALHO DE 102PSI,DESCARGA LIVRE EFETIVA DE 200PCM,MOTOR DIESEL,EXCLUS IVE OPERADOR | H | 64.29
19.011.0002-3 | COMPRESSOR DE AR,PORTATIL E REBOCAVEL,PRESSAO DE TRABALHO DE 102PSI,DESCARGA LIVRE EFETIVA DE 200PCM,MOTOR DIESEL,EXCLUS IVE OPERADOR | H | 13.76
19.011.0002-4 | COMPRESSOR DE AR,PORTATIL E REBOCAVEL,PRESSAO DE TRABALHO DE 102PSI,DESCARGA LIVRE EFETIVA DE 200PCM,MOTOR DIESEL,EXCLUS IVE OPERADOR | H | 7.52
19.011.0002-C | COMPRESSOR DE AR,PORTATIL E REBOCAVEL,PRESSAO DE TRABALHO DE 102PSI,DESCARGA LIVRE EFETIVA DE 200PCM,MOTOR DIESEL,EXCLUS IVE OPERADOR | H | 64.29
19.011.0002-D | COMPRESSOR DE AR,PORTATIL E REBOCAVEL,PRESSAO DE TRABALHO DE 102PSI,DESCARGA LIVRE EFETIVA DE 200PCM,MOTOR DIESEL,EXCLUS IVE OPERADOR | H | 13.76
19.011.0002-E | COMPRESSOR DE AR,PORTATIL E REBOCAVEL,PRESSAO DE TRABALHO DE 102PSI,DESCARGA LIVRE EFETIVA DE 200PCM,MOTOR DIESEL,EXCLUS IVE OPERADOR | H | 7.52
19.011.0003-2 | COMPRESSOR DE AR,PORTATIL E REBOCAVEL,PRESSAO DE TRABALHO DE 102PSI,DESCARGA LIVRE EFETIVA DE 295PCM,MOTOR DIESEL,EXCLUS IVE OPERADOR | H | 92.39
19.011.0003-3 | COMPRESSOR DE AR,PORTATIL E REBOCAVEL,PRESSAO DE TRABALHO DE 102PSI,DESCARGA LIVRE EFETIVA DE 295PCM,MOTOR DIESEL,EXCLUS IVE OPERADOR | H | 18.93
19.011.0003-4 | COMPRESSOR DE AR,PORTATIL E REBOCAVEL,PRESSAO DE TRABALHO DE 102PSI,DESCARGA LIVRE EFETIVA DE 295PCM,MOTOR DIESEL,EXCLUS IVE OPERADOR | H | 9.94
19.011.0003-C | COMPRESSOR DE AR,PORTATIL E REBOCAVEL,PRESSAO DE TRABALHO DE 102PSI,DESCARGA LIVRE EFETIVA DE 295PCM,MOTOR DIESEL,EXCLUS IVE OPERADOR | H | 92.39
19.011.0003-D | COMPRESSOR DE AR,PORTATIL E REBOCAVEL,PRESSAO DE TRABALHO DE 102PSI,DESCARGA LIVRE EFETIVA DE 295PCM,MOTOR DIESEL,EXCLUS IVE OPERADOR | H | 18.93
19.011.0003-E | COMPRESSOR DE AR,PORTATIL E REBOCAVEL,PRESSAO DE TRABALHO DE 102PSI,DESCARGA LIVRE EFETIVA DE 295PCM,MOTOR DIESEL,EXCLUS IVE OPERADOR | H | 9.94
19.011.0004-2 | COMPRESSOR DE AR,PORTATIL E REBOCAVEL,PRESSAO DE TRABALHO DE 102PSI,DESCARGA LIVRE EFETIVA DE 400PCM,MOTOR DIESEL,EXCLUS IVE OPERADOR | H | 100.27
19.011.0004-3 | COMPRESSOR DE AR,PORTATIL E REBOCAVEL,PRESSAO DE TRABALHO DE 102PSI,DESCARGA LIVRE EFETIVA DE 400PCM,MOTOR DIESEL,EXCLUS IVE OPERADOR | H | 20.99
19.011.0004-4 | COMPRESSOR DE AR,PORTATIL E REBOCAVEL,PRESSAO DE TRABALHO DE 102PSI,DESCARGA LIVRE EFETIVA DE 400PCM,MOTOR DIESEL,EXCLUS IVE OPERADOR | H | 11.24
19.011.0004-C | COMPRESSOR DE AR,PORTATIL E REBOCAVEL,PRESSAO DE TRABALHO DE 102PSI,DESCARGA LIVRE EFETIVA DE 400PCM,MOTOR DIESEL,EXCLUS IVE OPERADOR | H | 100.27
19.011.0004-D | COMPRESSOR DE AR,PORTATIL E REBOCAVEL,PRESSAO DE TRABALHO DE 102PSI,DESCARGA LIVRE EFETIVA DE 400PCM,MOTOR DIESEL,EXCLUS IVE OPERADOR | H | 20.99
19.011.0004-E | COMPRESSOR DE AR,PORTATIL E REBOCAVEL,PRESSAO DE TRABALHO DE 102PSI,DESCARGA LIVRE EFETIVA DE 400PCM,MOTOR DIESEL,EXCLUS IVE OPERADOR | H | 11.24
19.011.0005-2 | COMPRESSOR DE AR,ESTACIONARIO,DESCARGA LIVRE EFETIVA DE 17,7 0M3/MIN E 624PCM,MOTOR ELETRICO,EXCLUSIVE OPERADOR | H | 149.5
19.011.0005-3 | COMPRESSOR DE AR,ESTACIONARIO,DESCARGA LIVRE EFETIVA DE 17,7 0M3/MIN E 624PCM,MOTOR ELETRICO,EXCLUSIVE OPERADOR | H | 31.96
19.011.0005-4 | COMPRESSOR DE AR,ESTACIONARIO,DESCARGA LIVRE EFETIVA DE 17,7 0M3/MIN E 624PCM,MOTOR ELETRICO,EXCLUSIVE OPERADOR | H | 17.6
19.011.0005-C | COMPRESSOR DE AR,ESTACIONARIO,DESCARGA LIVRE EFETIVA DE 17,7 0M3/MIN E 624PCM,MOTOR ELETRICO,EXCLUSIVE OPERADOR | H | 149.5
19.011.0005-D | COMPRESSOR DE AR,ESTACIONARIO,DESCARGA LIVRE EFETIVA DE 17,7 0M3/MIN E 624PCM,MOTOR ELETRICO,EXCLUSIVE OPERADOR | H | 31.96
19.011.0005-E | COMPRESSOR DE AR,ESTACIONARIO,DESCARGA LIVRE EFETIVA DE 17,7 0M3/MIN E 624PCM,MOTOR ELETRICO,EXCLUSIVE OPERADOR | H | 17.6
19.011.0006-2 | GERADOR MONOFASICO,POTENCIA MAXIMA DE 2,5KVA(2500W),VOLTAGEM CA:110/220V,FREQUENCIA:60HZ,VOLTAGEM CC:12V-8,3A,EQUIPADO C OM MOTOR A GASOLINA,EXCLUSIVE OPERADOR | H | 7.7
19.011.0006-3 | GERADOR MONOFASICO,POTENCIA MAXIMA DE 2,5KVA(2500W),VOLTAGEM CA:110/220V,FREQUENCIA:60HZ,VOLTAGEM CC:12V-8,3A,EQUIPADO C OM MOTOR A GASOLINA,EXCLUSIVE OPERADOR | H | 0.91
19.011.0006-4 | GERADOR MONOFASICO,POTENCIA MAXIMA DE 2,5KVA(2500W),VOLTAGEM CA:110/220V,FREQUENCIA:60HZ,VOLTAGEM CC:12V-8,3A,EQUIPADO C OM MOTOR A GASOLINA,EXCLUSIVE OPERADOR | H | 0.15
19.011.0006-C | GERADOR MONOFASICO,POTENCIA MAXIMA DE 2,5KVA(2500W),VOLTAGEM CA:110/220V,FREQUENCIA:60HZ,VOLTAGEM CC:12V-8,3A,EQUIPADO C OM MOTOR A GASOLINA,EXCLUSIVE OPERADOR | H | 7.7
19.011.0006-D | GERADOR MONOFASICO,POTENCIA MAXIMA DE 2,5KVA(2500W),VOLTAGEM CA:110/220V,FREQUENCIA:60HZ,VOLTAGEM CC:12V-8,3A,EQUIPADO C OM MOTOR A GASOLINA,EXCLUSIVE OPERADOR | H | 0.91
19.011.0006-E | GERADOR MONOFASICO,POTENCIA MAXIMA DE 2,5KVA(2500W),VOLTAGEM CA:110/220V,FREQUENCIA:60HZ,VOLTAGEM CC:12V-8,3A,EQUIPADO C OM MOTOR A GASOLINA,EXCLUSIVE OPERADOR | H | 0.15
19.011.0007-2 | GRUPO GERADOR,TRANSPORTAVEL SOBRE RODAS,COMPOSTO DE GERADOR DE 53/60KVA,EXCLUSIVE OPERADOR | H | 61.87
19.011.0007-3 | GRUPO GERADOR,TRANSPORTAVEL SOBRE RODAS,COMPOSTO DE GERADOR DE 53/60KVA,EXCLUSIVE OPERADOR | H | 8.73
19.011.0007-4 | GRUPO GERADOR,TRANSPORTAVEL SOBRE RODAS,COMPOSTO DE GERADOR DE 53/60KVA,EXCLUSIVE OPERADOR | H | 2.67
19.011.0007-C | GRUPO GERADOR,TRANSPORTAVEL SOBRE RODAS,COMPOSTO DE GERADOR DE 53/60KVA,EXCLUSIVE OPERADOR | H | 61.87
19.011.0007-D | GRUPO GERADOR,TRANSPORTAVEL SOBRE RODAS,COMPOSTO DE GERADOR DE 53/60KVA,EXCLUSIVE OPERADOR | H | 8.73
19.011.0007-E | GRUPO GERADOR,TRANSPORTAVEL SOBRE RODAS,COMPOSTO DE GERADOR DE 53/60KVA,EXCLUSIVE OPERADOR | H | 2.67
19.011.0009-2 | GRUPO GERADOR,ESTACIONARIO,COM ALTERNADOR DE 125/145KVA,EXCL USIVE OPERADOR | H | 130.32
19.011.0009-3 | GRUPO GERADOR,ESTACIONARIO,COM ALTERNADOR DE 125/145KVA,EXCL USIVE OPERADOR | H | 16.7
19.011.0009-4 | GRUPO GERADOR,ESTACIONARIO,COM ALTERNADOR DE 125/145KVA,EXCL USIVE OPERADOR | H | 3.85
19.011.0009-C | GRUPO GERADOR,ESTACIONARIO,COM ALTERNADOR DE 125/145KVA,EXCL USIVE OPERADOR | H | 130.32
19.011.0009-D | GRUPO GERADOR,ESTACIONARIO,COM ALTERNADOR DE 125/145KVA,EXCL USIVE OPERADOR | H | 16.7
19.011.0009-E | GRUPO GERADOR,ESTACIONARIO,COM ALTERNADOR DE 125/145KVA,EXCL USIVE OPERADOR | H | 3.85
19.011.0010-2 | MAQUINA DE SOLDA A ARCO,DE 375A,COM MOTOR ELETRICO,EXCLUSIVE OPERADOR | H | 11.28
19.011.0010-3 | MAQUINA DE SOLDA A ARCO,DE 375A,COM MOTOR ELETRICO,EXCLUSIVE OPERADOR | H | 1.35
19.011.0010-4 | MAQUINA DE SOLDA A ARCO,DE 375A,COM MOTOR ELETRICO,EXCLUSIVE OPERADOR | H | 0.24
19.011.0010-C | MAQUINA DE SOLDA A ARCO,DE 375A,COM MOTOR ELETRICO,EXCLUSIVE OPERADOR | H | 11.28
19.011.0010-D | MAQUINA DE SOLDA A ARCO,DE 375A,COM MOTOR ELETRICO,EXCLUSIVE OPERADOR | H | 1.35
19.011.0010-E | MAQUINA DE SOLDA A ARCO,DE 375A,COM MOTOR ELETRICO,EXCLUSIVE OPERADOR | H | 0.24
19.011.0011-2 | MAQUINA DE SOLDA A ARCO,DE 375A,COM MOTOR DIESEL,EXCLUSIVE O PERADOR | H | 47.55
19.011.0011-3 | MAQUINA DE SOLDA A ARCO,DE 375A,COM MOTOR DIESEL,EXCLUSIVE O PERADOR | H | 11.11
19.011.0011-4 | MAQUINA DE SOLDA A ARCO,DE 375A,COM MOTOR DIESEL,EXCLUSIVE O PERADOR | H | 6.69
19.011.0011-C | MAQUINA DE SOLDA A ARCO,DE 375A,COM MOTOR DIESEL,EXCLUSIVE O PERADOR | H | 47.55
19.011.0011-D | MAQUINA DE SOLDA A ARCO,DE 375A,COM MOTOR DIESEL,EXCLUSIVE O PERADOR | H | 11.11
19.011.0011-E | MAQUINA DE SOLDA A ARCO,DE 375A,COM MOTOR DIESEL,EXCLUSIVE O PERADOR | H | 6.69
19.011.0013-2 | CONJUNTO MOVEL DE BRITAGEM,DE CIRCUITO FECHADO,CAPACIDADE DE 80T/H DE PRODUCAO DE AGREGADOS,PESO PARA TRANSPORTE DE 45T, COMPOSTO DE: TREMONHA E ALIMENTADOR,BRITADOR DE MANDIBULAS P RIMARIO,BRITADOR CONICO SECUNDARIO,PENEIRA VIBRATORIA,TRANSP ORTADOR | H | 804.18
19.011.0013-3 | CONJUNTO MOVEL DE BRITAGEM,DE CIRCUITO FECHADO,CAPACIDADE DE 80T/H DE PRODUCAO DE AGREGADOS,PESO PARA TRANSPORTE DE 45T, COMPOSTO DE: TREMONHA E ALIMENTADOR,BRITADOR DE MANDIBULAS P RIMARIO,BRITADOR CONICO SECUNDARIO,PENEIRA VIBRATORIA,TRANSP ORTADOR | H | 430.38
19.011.0013-4 | CONJUNTO MOVEL DE BRITAGEM,DE CIRCUITO FECHADO,CAPACIDADE DE 80T/H DE PRODUCAO DE AGREGADOS,PESO PARA TRANSPORTE DE 45T, COMPOSTO DE: TREMONHA E ALIMENTADOR,BRITADOR DE MANDIBULAS P RIMARIO,BRITADOR CONICO SECUNDARIO,PENEIRA VIBRATORIA,TRANSP ORTADOR | H | 352.48
19.011.0013-C | CONJUNTO MOVEL DE BRITAGEM,DE CIRCUITO FECHADO,CAPACIDADE DE 80T/H DE PRODUCAO DE AGREGADOS,PESO PARA TRANSPORTE DE 45T, COMPOSTO DE: TREMONHA E ALIMENTADOR,BRITADOR DE MANDIBULAS P RIMARIO,BRITADOR CONICO SECUNDARIO,PENEIRA VIBRATORIA,TRANSP ORTADOR | H | 801.06
19.011.0013-D | CONJUNTO MOVEL DE BRITAGEM,DE CIRCUITO FECHADO,CAPACIDADE DE 80T/H DE PRODUCAO DE AGREGADOS,PESO PARA TRANSPORTE DE 45T, COMPOSTO DE: TREMONHA E ALIMENTADOR,BRITADOR DE MANDIBULAS P RIMARIO,BRITADOR CONICO SECUNDARIO,PENEIRA VIBRATORIA,TRANSP ORTADOR | H | 427.26
19.011.0013-E | CONJUNTO MOVEL DE BRITAGEM,DE CIRCUITO FECHADO,CAPACIDADE DE 80T/H DE PRODUCAO DE AGREGADOS,PESO PARA TRANSPORTE DE 45T, COMPOSTO DE: TREMONHA E ALIMENTADOR,BRITADOR DE MANDIBULAS P RIMARIO,BRITADOR CONICO SECUNDARIO,PENEIRA VIBRATORIA,TRANSP ORTADOR | H | 349.36
19.011.0014-2 | CILINDRO HIDRAULICO DE 100T,COMANDO A DISTANCIA,MANGUEIRA DE ALTA PRESSAO DE BORRACHA REFORCADA DOTADA COM BOMBA DE COMA NDO MANUAL DE 8.000 LIBRAS/POLEGADA QUADRADA OU 560KG/CM2,CA PACIDADE DE 12L,TUBO COM COMPRIMENTO PADRAO DE 3,00M,EXCLUSI VE OPER | H | 15.15
19.011.0014-4 | CILINDRO HIDRAULICO DE 100T,COMANDO A DISTANCIA,MANGUEIRA DE ALTA PRESSAO DE BORRACHA REFORCADA DOTADA COM BOMBA DE COMA NDO MANUAL DE 8.000 LIBRAS/POLEGADA QUADRADA OU 560KG/CM2,CA PACIDADE DE 12L,TUBO COM COMPRIMENTO PADRAO DE 3,00M,EXCLUSI VE OPER | H | 12.62
19.011.0014-C | CILINDRO HIDRAULICO DE 100T,COMANDO A DISTANCIA,MANGUEIRA DE ALTA PRESSAO DE BORRACHA REFORCADA DOTADA COM BOMBA DE COMA NDO MANUAL DE 8.000 LIBRAS/POLEGADA QUADRADA OU 560KG/CM2,CA PACIDADE DE 12L,TUBO COM COMPRIMENTO PADRAO DE 3,00M,EXCLUSI VE OPER | H | 15.15
19.011.0014-E | CILINDRO HIDRAULICO DE 100T,COMANDO A DISTANCIA,MANGUEIRA DE ALTA PRESSAO DE BORRACHA REFORCADA DOTADA COM BOMBA DE COMA NDO MANUAL DE 8.000 LIBRAS/POLEGADA QUADRADA OU 560KG/CM2,CA PACIDADE DE 12L,TUBO COM COMPRIMENTO PADRAO DE 3,00M,EXCLUSI VE OPER | H | 12.62
19.011.0015-2 | CILINDRO HIDRAULICO DE 300T,COMANDO A DISTANCIA,MANGUEIRA DE ALTA PRESSAO DE BORRACHA REFORCADA DOTADA COM BOMBA DE COMA NDO MANUAL DE 8.000 LIBRAS/POLEGADA QUADRADA OU 560KG/CM2,CA PACIDADE DE 12L,TUBO COM COMPRIMENTO PADRAO DE 3,00M,EXCLUSI VE OPER | H | 29.1
19.011.0015-4 | CILINDRO HIDRAULICO DE 300T,COMANDO A DISTANCIA,MANGUEIRA DE ALTA PRESSAO DE BORRACHA REFORCADA DOTADA COM BOMBA DE COMA NDO MANUAL DE 8.000 LIBRAS/POLEGADA QUADRADA OU 560KG/CM2,CA PACIDADE DE 12L,TUBO COM COMPRIMENTO PADRAO DE 3,00M,EXCLUSI VE OPER | H | 24.25
19.011.0015-C | CILINDRO HIDRAULICO DE 300T,COMANDO A DISTANCIA,MANGUEIRA DE ALTA PRESSAO DE BORRACHA REFORCADA DOTADA COM BOMBA DE COMA NDO MANUAL DE 8.000 LIBRAS/POLEGADA QUADRADA OU 560KG/CM2,CA PACIDADE DE 12L,TUBO COM COMPRIMENTO PADRAO DE 3,00M,EXCLUSI VE OPER | H | 29.1
19.011.0015-E | CILINDRO HIDRAULICO DE 300T,COMANDO A DISTANCIA,MANGUEIRA DE ALTA PRESSAO DE BORRACHA REFORCADA DOTADA COM BOMBA DE COMA NDO MANUAL DE 8.000 LIBRAS/POLEGADA QUADRADA OU 560KG/CM2,CA PACIDADE DE 12L,TUBO COM COMPRIMENTO PADRAO DE 3,00M,EXCLUSI VE OPER | H | 24.25
19.011.0016-2 | TALHA GUINCHO MANUAL COM CAPACIDADE DE ICAMENTO DE 1.500KG E DE TRACAO DE 1.800KG,PESO DA TALHA DE 10KG,COMPOSTA DE CABO DE ACO COM CURSO ILIMITADO,ALAVANCA,GANCHO E CARRETEL,EXCLU SIVE OPERADOR | H | 0.22
19.011.0016-4 | TALHA GUINCHO MANUAL COM CAPACIDADE DE ICAMENTO DE 1.500KG E DE TRACAO DE 1.800KG,PESO DA TALHA DE 10KG,COMPOSTA DE CABO DE ACO COM CURSO ILIMITADO,ALAVANCA,GANCHO E CARRETEL,EXCLU SIVE OPERADOR | H | 0.22
19.011.0016-C | TALHA GUINCHO MANUAL COM CAPACIDADE DE ICAMENTO DE 1.500KG E DE TRACAO DE 1.800KG,PESO DA TALHA DE 10KG,COMPOSTA DE CABO DE ACO COM CURSO ILIMITADO,ALAVANCA,GANCHO E CARRETEL,EXCLU SIVE OPERADOR | H | 0.22
19.011.0016-E | TALHA GUINCHO MANUAL COM CAPACIDADE DE ICAMENTO DE 1.500KG E DE TRACAO DE 1.800KG,PESO DA TALHA DE 10KG,COMPOSTA DE CABO DE ACO COM CURSO ILIMITADO,ALAVANCA,GANCHO E CARRETEL,EXCLU SIVE OPERADOR | H | 0.22
19.011.0017-2 | TALHA GUINCHO MANUAL COM CAPACIDADE DE ICAMENTO DE 4.000KG E DE TRACAO DE 5.000KG,PESO DA TALHA DE 30KG,COMPOSTA DE CABO DE ACO COM CURSO ILIMITADO,ALAVANCAS DE AVANCO E DE MARCHA A RE PROVIDAS DE PINOS DE RETENCAO,COMPRIMENTO DE ALAVANCA T ELESCOPIC | H | 0.97
19.011.0017-4 | TALHA GUINCHO MANUAL COM CAPACIDADE DE ICAMENTO DE 4.000KG E DE TRACAO DE 5.000KG,PESO DA TALHA DE 30KG,COMPOSTA DE CABO DE ACO COM CURSO ILIMITADO,ALAVANCAS DE AVANCO E DE MARCHA A RE PROVIDAS DE PINOS DE RETENCAO,COMPRIMENTO DE ALAVANCA T ELESCOPIC | H | 0.97
19.011.0017-C | TALHA GUINCHO MANUAL COM CAPACIDADE DE ICAMENTO DE 4.000KG E DE TRACAO DE 5.000KG,PESO DA TALHA DE 30KG,COMPOSTA DE CABO DE ACO COM CURSO ILIMITADO,ALAVANCAS DE AVANCO E DE MARCHA A RE PROVIDAS DE PINOS DE RETENCAO,COMPRIMENTO DE ALAVANCA T ELESCOPIC | H | 0.97
19.011.0017-E | TALHA GUINCHO MANUAL COM CAPACIDADE DE ICAMENTO DE 4.000KG E DE TRACAO DE 5.000KG,PESO DA TALHA DE 30KG,COMPOSTA DE CABO DE ACO COM CURSO ILIMITADO,ALAVANCAS DE AVANCO E DE MARCHA A RE PROVIDAS DE PINOS DE RETENCAO,COMPRIMENTO DE ALAVANCA T ELESCOPIC | H | 0.97
19.011.0018-2 | SERRA CIRCULAR,EXCLUSIVE OPERADOR | H | 3.36
19.011.0018-3 | SERRA CIRCULAR,EXCLUSIVE OPERADOR | H | 0.54
19.011.0018-4 | SERRA CIRCULAR,EXCLUSIVE OPERADOR | H | 0.2
19.011.0018-C | SERRA CIRCULAR,EXCLUSIVE OPERADOR | H | 3.36
19.011.0018-D | SERRA CIRCULAR,EXCLUSIVE OPERADOR | H | 0.54
19.011.0018-E | SERRA CIRCULAR,EXCLUSIVE OPERADOR | H | 0.2
19.011.0019-2 | TEODOLITO ELETRONICO COM PRECISAO DE 9S,PRUMO LASER,NIVEL EL ETRONICO,PESO DE 4,3KG,INCLUSIVE MIRA,ADAPTADOR PARA PILHAS E TRIPE,EXCLUSIVE EQUIPE DE TOPOGRAFIA | H | 0.46
19.011.0019-4 | TEODOLITO ELETRONICO COM PRECISAO DE 9S,PRUMO LASER,NIVEL EL ETRONICO,PESO DE 4,3KG,INCLUSIVE MIRA,ADAPTADOR PARA PILHAS E TRIPE,EXCLUSIVE EQUIPE DE TOPOGRAFIA | H | 0.31
19.011.0019-C | TEODOLITO ELETRONICO COM PRECISAO DE 9S,PRUMO LASER,NIVEL EL ETRONICO,PESO DE 4,3KG,INCLUSIVE MIRA,ADAPTADOR PARA PILHAS E TRIPE,EXCLUSIVE EQUIPE DE TOPOGRAFIA | H | 0.46
19.011.0019-E | TEODOLITO ELETRONICO COM PRECISAO DE 9S,PRUMO LASER,NIVEL EL ETRONICO,PESO DE 4,3KG,INCLUSIVE MIRA,ADAPTADOR PARA PILHAS E TRIPE,EXCLUSIVE EQUIPE DE TOPOGRAFIA | H | 0.31
19.011.0025-2 | MOTOSSERRA PARA ABATE,DESGALHAMENTO E TORAGEM DE ARVORES,EXC LUSIVE OPERADOR | H | 4.2
19.011.0025-4 | MOTOSSERRA PARA ABATE,DESGALHAMENTO E TORAGEM DE ARVORES,EXC LUSIVE OPERADOR | H | 0.09
19.011.0025-C | MOTOSSERRA PARA ABATE,DESGALHAMENTO E TORAGEM DE ARVORES,EXC LUSIVE OPERADOR | H | 4.2
19.011.0025-E | MOTOSSERRA PARA ABATE,DESGALHAMENTO E TORAGEM DE ARVORES,EXC LUSIVE OPERADOR | H | 0.09
19.011.0030-2 | ROCADEIRA COSTAL MOTORIZADA PARA PREPARO DE TERRENO,EXCLUSIV E OPERADOR | H | 4.21
19.011.0030-4 | ROCADEIRA COSTAL MOTORIZADA PARA PREPARO DE TERRENO,EXCLUSIV E OPERADOR | H | 0.1
19.011.0030-C | ROCADEIRA COSTAL MOTORIZADA PARA PREPARO DE TERRENO,EXCLUSIV E OPERADOR | H | 4.21
19.011.0030-E | ROCADEIRA COSTAL MOTORIZADA PARA PREPARO DE TERRENO,EXCLUSIV E OPERADOR | H | 0.1
19.011.0040-2 | ROTATIVA PARA EXECUCAO DE POCOS PROFUNDOS,SOBRE CAMINHAO DE 12T (INCLUSIVE ESTE) COM TECNICO EM SONDAGEM E 3 SONDADORES, COM AS SEGUINTES ESPECIFICACOES MINIMAS:MOTOR DIESEL DE 162C V,COMPRESSOR DE AR ROTATIVO DE 270HP,DESCARGA LIVRE DE 747PC M E PRE | H | 328.02
19.011.0040-3 | ROTATIVA PARA EXECUCAO DE POCOS PROFUNDOS,SOBRE CAMINHAO DE 12T (INCLUSIVE ESTE) COM TECNICO EM SONDAGEM E 3 SONDADORES, COM AS SEGUINTES ESPECIFICACOES MINIMAS:MOTOR DIESEL DE 162C V,COMPRESSOR DE AR ROTATIVO DE 270HP,DESCARGA LIVRE DE 747PC M E PRE | H | 192.55
19.011.0040-4 | ROTATIVA PARA EXECUCAO DE POCOS PROFUNDOS,SOBRE CAMINHAO DE 12T (INCLUSIVE ESTE) COM TECNICO EM SONDAGEM E 3 SONDADORES, COM AS SEGUINTES ESPECIFICACOES MINIMAS:MOTOR DIESEL DE 162C V,COMPRESSOR DE AR ROTATIVO DE 270HP,DESCARGA LIVRE DE 747PC M E PRE | H | 175.35
19.011.0040-C | ROTATIVA PARA EXECUCAO DE POCOS PROFUNDOS,SOBRE CAMINHAO DE 12T (INCLUSIVE ESTE) COM TECNICO EM SONDAGEM E 3 SONDADORES, COM AS SEGUINTES ESPECIFICACOES MINIMAS:MOTOR DIESEL DE 162C V,COMPRESSOR DE AR ROTATIVO DE 270HP,DESCARGA LIVRE DE 747PC M E PRE | H | 316.16
19.011.0040-D | ROTATIVA PARA EXECUCAO DE POCOS PROFUNDOS,SOBRE CAMINHAO DE 12T (INCLUSIVE ESTE) COM TECNICO EM SONDAGEM E 3 SONDADORES, COM AS SEGUINTES ESPECIFICACOES MINIMAS:MOTOR DIESEL DE 162C V,COMPRESSOR DE AR ROTATIVO DE 270HP,DESCARGA LIVRE DE 747PC M E PRE | H | 180.69
19.011.0040-E | ROTATIVA PARA EXECUCAO DE POCOS PROFUNDOS,SOBRE CAMINHAO DE 12T (INCLUSIVE ESTE) COM TECNICO EM SONDAGEM E 3 SONDADORES, COM AS SEGUINTES ESPECIFICACOES MINIMAS:MOTOR DIESEL DE 162C V,COMPRESSOR DE AR ROTATIVO DE 270HP,DESCARGA LIVRE DE 747PC M E PRE | H | 163.49
19.011.0045-2 | RETIFICADOR DE SOLDA,ELETRICO,DE 430A | H | 17.2
19.011.0045-4 | RETIFICADOR DE SOLDA,ELETRICO,DE 430A | H | 0.11
19.011.0045-C | RETIFICADOR DE SOLDA,ELETRICO,DE 430A | H | 17.2
19.011.0045-E | RETIFICADOR DE SOLDA,ELETRICO,DE 430A | H | 0.11
19.011.0050-2 | EQUIPAMENTO P/VIDEO INSPECAO NO INTERIOR DE COLETORES GALERI AS C/DIAM.A PARTIR 400MM,CAPACIDADE DE DESLOCAMENTO ATE 100M ,RESISTENTE A AGUA,IMAGENS GERADAS TRANSMITIDAS EM TEMPO REA L,SISTEMA DE GRAVACAO COM INSERCAO E EDICAO DE LEGENDAS,CAME RA DE | H | 81.21
19.011.0050-4 | EQUIPAMENTO P/VIDEO INSPECAO NO INTERIOR DE COLETORES E GALE RIAS C/DIAM.A PARTIR DE 400MM,CAPACIDADE DE DESLOCAMENTO ATE 100M,RESISTENTE A AGUA,IMAGENS GERADAS TRANSMITIDAS EM TEMPO REAL,SISTEMA DE GRAVACAO COM INSERCAO E EDICAO DE LEGENDAS, CAMERA | H | 39.2
19.011.0050-C | EQUIPAMENTO P/VIDEO INSPECAO NO INTERIOR DE COLETORES GALERI AS C/DIAM.A PARTIR 400MM,CAPACIDADE DE DESLOCAMENTO ATE 100M ,RESISTENTE A AGUA,IMAGENS GERADAS TRANSMITIDAS EM TEMPO REA L,SISTEMA DE GRAVACAO COM INSERCAO E EDICAO DE LEGENDAS,CAME RA DE | H | 78.43
19.011.0050-E | EQUIPAMENTO P/VIDEO INSPECAO NO INTERIOR DE COLETORES E GALE RIAS C/DIAM.A PARTIR DE 400MM,CAPACIDADE DE DESLOCAMENTO ATE 100M,RESISTENTE A AGUA,IMAGENS GERADAS TRANSMITIDAS EM TEMPO REAL,SISTEMA DE GRAVACAO COM INSERCAO E EDICAO DE LEGENDAS, CAMERA | H | 36.42
20.004.0001-0 | ESPALHAMENTO DE SOLO PARA FINS DE EXECUCAO DE ATERRO COMPACT ADO,EXCLUSIVE IRRIGACAO,FORNECIMENTO E TRANSPORTE DO MATERIA L,REFERINDO-SE O CUSTO AO MATERIAL COMPACTADO | M3 | 0.53
20.004.0001-A | ESPALHAMENTO DE SOLO PARA FINS DE EXECUCAO DE ATERRO COMPACT ADO,EXCLUSIVE IRRIGACAO,FORNECIMENTO E TRANSPORTE DO MATERIA L,REFERINDO-SE O CUSTO AO MATERIAL COMPACTADO | M3 | 0.52
20.004.0002-0 | ESPALHAMENTO DE SOLO,COM MOTONIVELADORA,SEM FINALIDADE DE EX ECUCAO DE ATERRO DE RODOVIA,MEDIDO APOS O ESPALHAMENTO | M3 | 0.43
20.004.0002-A | ESPALHAMENTO DE SOLO,COM MOTONIVELADORA,SEM FINALIDADE DE EX ECUCAO DE ATERRO DE RODOVIA,MEDIDO APOS O ESPALHAMENTO | M3 | 0.43
20.004.0005-0 | REGULARIZACAO E COMPACTACAO DE SUBLEITO,DE ACORDO COM AS "IN STRUCOES PARA EXECUCAO",DO DER-RJ,INCLUSIVE EXECUCAO E O TRA NSPORTE DE AGUA,MAS SEM TRANSPORTE E ESCAVACAO DE CORRETIVOS .O CUSTO SE APLICA A AREA EFETIVAMENTE REGULARIZADA | M2 | 0.91
20.004.0005-A | REGULARIZACAO E COMPACTACAO DE SUBLEITO,DE ACORDO COM AS "IN STRUCOES PARA EXECUCAO",DO DER-RJ,INCLUSIVE EXECUCAO E O TRA NSPORTE DE AGUA,MAS SEM TRANSPORTE E ESCAVACAO DE CORRETIVOS .O CUSTO SE APLICA A AREA EFETIVAMENTE REGULARIZADA | M2 | 0.87
20.004.0006-0 | REFORCO DE SUBLEITO,DE ACORDO COM AS "INSTRUCOES PARA EXECUC AO",DO DER-RJ,EXCLUSIVE ESCAVACAO,CARGA,TRANSPORTE E FORNECI MENTO DOS MATERIAIS | M3 | 4.48
20.004.0006-A | REFORCO DE SUBLEITO,DE ACORDO COM AS "INSTRUCOES PARA EXECUC AO",DO DER-RJ,EXCLUSIVE ESCAVACAO,CARGA,TRANSPORTE E FORNECI MENTO DOS MATERIAIS | M3 | 4.29
20.004.0007-0 | CAMINHO DE SERVICO,REALIZADO MECANICAMENTE,INCLUSIVE ESCAVAC AO,DESMATAMENTO,DESTOCAMENTO,ACERTO E COMPACTACAO | M | 8.38
20.004.0007-A | CAMINHO DE SERVICO,REALIZADO MECANICAMENTE,INCLUSIVE ESCAVAC AO,DESMATAMENTO,DESTOCAMENTO,ACERTO E COMPACTACAO | M | 8.13
20.004.0010-0 | ESPALHAMENTO E COMPACTACAO DE SOLOS,EM CAMADAS,PARA COMPLEME NTACAO LATERAL EM ATERROS,INCLUSIVE ESCAVACAO DENTEADA DO TA LUDE DE ATERRO EXISTENTE,COM TRATOR DE LAMINA DE PEQUENO POR TE,EXCLUSIVE FORNECIMENTO E TRANSPORTE DO MATERIAL A SER USA DO NO | M3 | 4.63
20.004.0010-A | ESPALHAMENTO E COMPACTACAO DE SOLOS,EM CAMADAS,PARA COMPLEME NTACAO LATERAL EM ATERROS,INCLUSIVE ESCAVACAO DENTEADA DO TA LUDE DE ATERRO EXISTENTE,COM TRATOR DE LAMINA DE PEQUENO POR TE,EXCLUSIVE FORNECIMENTO E TRANSPORTE DO MATERIAL A SER USA DO NO | M3 | 4.49
20.004.0011-0 | ATERRO COMPACTADO EM CAMADAS DE NO MAXIMO 20CM,PARA EXECUCAO DE TERRA ARMADA,INCLUSIVE ESPALHAMENTO,IRRIGACAO E CONTROLE DE COMPACTACAO,EXCLUSIVE O FORNECIMENTO E O TRANSPORTE DOS MATERIAIS | M3 | 25.52
20.004.0011-A | ATERRO COMPACTADO EM CAMADAS DE NO MAXIMO 20CM,PARA EXECUCAO DE TERRA ARMADA,INCLUSIVE ESPALHAMENTO,IRRIGACAO E CONTROLE DE COMPACTACAO,EXCLUSIVE O FORNECIMENTO E O TRANSPORTE DOS MATERIAIS | M3 | 22.58
20.004.0012-0 | RECOMPOSICAO MECANIZADA DE ATERRO,EXCLUSIVE ESCAVACAO E TRAN SPORTE DE MATERIAL DA JAZIDA,INCLUSIVE ESCAVACAO PREVIA EM D EGRAUS | M3 | 10.83
20.004.0012-A | RECOMPOSICAO MECANIZADA DE ATERRO,EXCLUSIVE ESCAVACAO E TRAN SPORTE DE MATERIAL DA JAZIDA,INCLUSIVE ESCAVACAO PREVIA EM D EGRAUS | M3 | 10.07
20.004.0013-0 | REMOCAO DE MATERIAL SOLTO(1ª CATEGORIA),PROVENIENTE DE DESLI ZAMENTO DE BARREIRAS, UTILIZANDO PA CARREGADEIRA DE 3,10M3, EXCLUSIVE DESPESAS COM CAMINHAO | M3 | 2.04
20.004.0013-A | REMOCAO DE MATERIAL SOLTO(1ª CATEGORIA),PROVENIENTE DE DESLI ZAMENTO DE BARREIRAS, UTILIZANDO PA CARREGADEIRA DE 3,10M3, EXCLUSIVE DESPESAS COM CAMINHAO | M3 | 1.99
20.004.0015-0 | EXECUCAO DE "TAPA-PANELA",COM MATERIAL DE 1ª CATEGORIA,COMPA CTADO MANUALMENTE,MEDIDO NA PISTA APOS COMPACTACAO,INCLUSIVE TRANSPORTE,EXCLUSIVE ESCAVACAO DE JAZIDA | M3 | 47.78
20.004.0015-A | EXECUCAO DE "TAPA-PANELA",COM MATERIAL DE 1ª CATEGORIA,COMPA CTADO MANUALMENTE,MEDIDO NA PISTA APOS COMPACTACAO,INCLUSIVE TRANSPORTE,EXCLUSIVE ESCAVACAO DE JAZIDA | M3 | 42.59
20.004.0016-0 | COMBATE A EXSUDACAO,COMPREENDENDO ESPALHAMENTO MANUAL E COMP ACTACAO DE AGREGADOS SOBRE A SUPERFICIE EXSUDADA,EXCLUSIVE F ORNECIMENTO DO MATERIAL E TRANSPORTE | M2 | 5.1
20.004.0016-A | COMBATE A EXSUDACAO,COMPREENDENDO ESPALHAMENTO MANUAL E COMP ACTACAO DE AGREGADOS SOBRE A SUPERFICIE EXSUDADA,EXCLUSIVE F ORNECIMENTO DO MATERIAL E TRANSPORTE | M2 | 4.65
20.004.0017-0 | BASE PARA REMENDO PROFUNDO(BRITA,SOLO X BRITA,SOLO ESTABILIZ ADO GRANULOMETRICAMENTE,SOLO MELHORADO COM CIMENTO),EXECUTAD A MANUALMENTE,MEDIDA PELO VOLUME COMPACTADO,EXCLUSIVE FORNEC IMENTO E TRANSPORTE DOS MATERIAIS | M3 | 247.58
20.004.0017-A | BASE PARA REMENDO PROFUNDO(BRITA,SOLO X BRITA,SOLO ESTABILIZ ADO GRANULOMETRICAMENTE,SOLO MELHORADO COM CIMENTO),EXECUTAD A MANUALMENTE,MEDIDA PELO VOLUME COMPACTADO,EXCLUSIVE FORNEC IMENTO E TRANSPORTE DOS MATERIAIS | M3 | 229.89
20.004.0018-0 | EXECUCAO DE "TAPA-BURACO",UTILIZANDO MISTURA BETUMINOSA,MEDI DO NA CACAMBA DO CAMINHAO,EXCLUSIVE MATERIAIS E TRANSPORTE.S E FOR MEDIDO NO LOCAL,APOS A EXECUCAO,MULTIPLICAR ESTE CUSTO POR 1,35 | M3 | 326.62
20.004.0018-A | EXECUCAO DE "TAPA-BURACO",UTILIZANDO MISTURA BETUMINOSA,MEDI DO NA CACAMBA DO CAMINHAO,EXCLUSIVE MATERIAIS E TRANSPORTE.S E FOR MEDIDO NO LOCAL,APOS A EXECUCAO,MULTIPLICAR ESTE CUSTO POR 1,35 | M3 | 285.85
20.004.0019-0 | RECOMPOSICAO DE REVESTIMENTO PRIMARIO,MEDIDO PELO VOLUME COM PACTADO,EXCLUSIVE ESCAVACAO E TRANSPORTE DE MATERIAL DE JAZI DA | M3 | 7.57
20.004.0019-A | RECOMPOSICAO DE REVESTIMENTO PRIMARIO,MEDIDO PELO VOLUME COM PACTADO,EXCLUSIVE ESCAVACAO E TRANSPORTE DE MATERIAL DE JAZI DA | M3 | 7.23
20.004.0020-0 | ATERRO COMPACTADO MECANICAMENTE,EM ACOSTAMENTO,INCLUSIVE ESP ALHAMENTO | M3 | 1.94
20.004.0020-A | ATERRO COMPACTADO MECANICAMENTE,EM ACOSTAMENTO,INCLUSIVE ESP ALHAMENTO | M3 | 1.89
20.004.0021-0 | RECUPERACAO DE BASE/CBUQ,EM ESPUMA ASFALTICA,"IN SITU",EM RO DOVIA,AREA URBANA,ATE 20CM,COMPACTACAO AASHO NORMAL,INCLUSIV E MATERIAIS COM 3% DE CIMENTO | M3 | 616.61
20.004.0021-A | RECUPERACAO DE BASE/CBUQ,EM ESPUMA ASFALTICA,"IN SITU",EM RO DOVIA,AREA URBANA,ATE 20CM,COMPACTACAO AASHO NORMAL,INCLUSIV E MATERIAIS COM 3% DE CIMENTO | M3 | 614.81
20.004.0022-0 | RECUPERACAO DE BASE/CBUQ,EM ESPUMA ASFALTICA,"IN SITU",EM RO DOVIA,AREA URBANA,ATE 20CM,COMPACTACAO AASHO NORMAL,INCLUSIV E MATERIAIS SENDO 6% DE CIMENTO | M3 | 640.2
20.004.0022-A | RECUPERACAO DE BASE/CBUQ,EM ESPUMA ASFALTICA,"IN SITU",EM RO DOVIA,AREA URBANA,ATE 20CM,COMPACTACAO AASHO NORMAL,INCLUSIV E MATERIAIS SENDO 6% DE CIMENTO | M3 | 638.4
20.004.0023-0 | RECUPERACAO DE BASE/CBUQ,EM ESPUMA ASFALTICA,"IN SITU",EM RO DOVIA,AREA URBANA,ATE 20CM,INCLUSIVE COMPACTACAO AASHO NORMA L E MATERIAIS,COM 3% DE CIMENTO E 83KG DE CAP POR M3 | M3 | 381.91
20.004.0023-A | RECUPERACAO DE BASE/CBUQ,EM ESPUMA ASFALTICA,"IN SITU",EM RO DOVIA,AREA URBANA,ATE 20CM,INCLUSIVE COMPACTACAO AASHO NORMA L E MATERIAIS,COM 3% DE CIMENTO E 83KG DE CAP POR M3 | M3 | 380.81
20.004.0025-0 | RECUPERACAO DE PAVIMENTO COM RECICLAGEM DE BASE,INCORPORANDO A CAPA ASFALTICA,ATE 20CM,EXCLUSIVE MATERIAIS ADICIONADOS E COMPACTACAO | M3 | 48.13
20.004.0025-A | RECUPERACAO DE PAVIMENTO COM RECICLAGEM DE BASE,INCORPORANDO A CAPA ASFALTICA,ATE 20CM,EXCLUSIVE MATERIAIS ADICIONADOS E COMPACTACAO | M3 | 47.37
20.004.0027-0 | RECOMPOSICAO DE CBUQ,EXCLUSIVE FORNECIMENTO E TRANSPORTE DOS MATERIAIS | M3 | 124.08
20.004.0027-A | RECOMPOSICAO DE CBUQ,EXCLUSIVE FORNECIMENTO E TRANSPORTE DOS MATERIAIS | M3 | 117.43
20.004.0028-0 | RECOMPOSICAO ESTRUTURAL DE PAVIMENTO (COM REPARO DE BASE)CBU Q COM 5CM DE ESPESSURA | M2 | 115.21
20.004.0028-A | RECOMPOSICAO ESTRUTURAL DE PAVIMENTO (COM REPARO DE BASE)CBU Q COM 5CM DE ESPESSURA | M2 | 107.06
20.004.0030-0 | RECOMPOSICAO DE CAMINHO DE SERVICO | M2 | 0.48
20.004.0030-A | RECOMPOSICAO DE CAMINHO DE SERVICO | M2 | 0.46
20.004.0033-1 | ATERRO COMPACTADO MECANICAMENTE,EM CAMADAS DE 20CM,INCLUINDO ESPALHAMENTO E IRRIGACAO,MAS SEM O FORNECIMENTO E TRANSPORT E DO MATERIAL | M3 | 1.76
20.004.0033-B | ATERRO COMPACTADO MECANICAMENTE,EM CAMADAS DE 20CM,INCLUINDO ESPALHAMENTO E IRRIGACAO,MAS SEM O FORNECIMENTO E TRANSPORT E DO MATERIAL | M3 | 1.71
20.004.0034-0 | ATERRO COMPACTADO MECANICAMENTE,EM CAMADAS DE 20CM,INCLUSIVE IRRIGACAO,EXCLUSIVE ESPALHAMENTO,FORNECIMENTO E TRANSPORTE DO MATERIAL | M3 | 1.23
20.004.0034-A | ATERRO COMPACTADO MECANICAMENTE,EM CAMADAS DE 20CM,INCLUSIVE IRRIGACAO,EXCLUSIVE ESPALHAMENTO,FORNECIMENTO E TRANSPORTE DO MATERIAL | M3 | 1.19
20.004.0036-0 | LIMPEZA DE JAZIDAS | M2 | 0.16
20.004.0036-A | LIMPEZA DE JAZIDAS | M2 | 0.16
20.004.0038-0 | LIMPEZA DE SUPERFICIES COM MOTONIVELADORA | M2 | 0.16
20.004.0038-A | LIMPEZA DE SUPERFICIES COM MOTONIVELADORA | M2 | 0.16
20.004.0040-0 | PATROLAMENTO DE SUBLEITO DE RODOVIAIS | M2 | 0.22
20.004.0040-A | PATROLAMENTO DE SUBLEITO DE RODOVIAIS | M2 | 0.21
20.004.0045-0 | REMOCAO (CARGA) DE TERRA OU ENTULHO COM RETROESCAVADEIRA COM CACAMBA DE 0,76M3 EM CONDICOES ESPECIAIS,GIRO DE 180° | T | 3.98
20.004.0045-A | REMOCAO (CARGA) DE TERRA OU ENTULHO COM RETROESCAVADEIRA COM CACAMBA DE 0,76M3 EM CONDICOES ESPECIAIS,GIRO DE 180° | T | 3.87
20.004.0100-0 | ESCARIFICACAO E LEVANTAMENTO DE BASE E REVESTIMENTO,INCLUSIV E AFASTAMENTO LATERAL,USANDO MOTONIVELADORA | M3 | 26.99
20.004.0100-A | ESCARIFICACAO E LEVANTAMENTO DE BASE E REVESTIMENTO,INCLUSIV E AFASTAMENTO LATERAL,USANDO MOTONIVELADORA | M3 | 26.3
20.004.0102-0 | ESCAVACAO DE SOLO MOLE COM MOTONIVELADORA | M3 | 2.3
20.004.0102-A | ESCAVACAO DE SOLO MOLE COM MOTONIVELADORA | M3 | 2.24
20.004.0105-0 | ESCARIFICACAO DE SOLO COM MOTONIVELADORA | M3 | 3.82
20.004.0105-A | ESCARIFICACAO DE SOLO COM MOTONIVELADORA | M3 | 3.72
20.004.0122-0 | LIMPEZA MECANIZADA DE SARJETA E MEIO-FIO,COM UTILIZACAO DE V ASSOURA MECANICA | KM | 12.82
20.004.0122-A | LIMPEZA MECANIZADA DE SARJETA E MEIO-FIO,COM UTILIZACAO DE V ASSOURA MECANICA | KM | 12.33
20.004.0125-0 | ROCADA MECANICA,COM UTILIZACAO DE ROCADEIRA MECANICA,EXCLUSI VE LIMPEZA | M2 | 0.22
20.004.0125-A | ROCADA MECANICA,COM UTILIZACAO DE ROCADEIRA MECANICA,EXCLUSI VE LIMPEZA | M2 | 0.19
20.004.0127-0 | VARRECAO DE PISTA COM VASSOURA MECANICA | HA | 110.18
20.004.0127-A | VARRECAO DE PISTA COM VASSOURA MECANICA | HA | 105.72
20.004.0130-0 | DESOBSTRUCAO E LIMPEZA DE RUAS | M2 | 1.44
20.004.0130-A | DESOBSTRUCAO E LIMPEZA DE RUAS | M2 | 1.36
20.004.0131-0 | LIMPEZA DE RUA COM AR COMPRIMIDO | M2 | 0.64
20.004.0131-A | LIMPEZA DE RUA COM AR COMPRIMIDO | M2 | 0.62
20.004.0132-0 | DESOBSTRUCAO E LIMPEZA DE PISTA PARA EMBUTIMENTO DE FIACAO | M2 | 2.25
20.004.0132-A | DESOBSTRUCAO E LIMPEZA DE PISTA PARA EMBUTIMENTO DE FIACAO | M2 | 2.06
20.004.0135-0 | LIMPEZA DE PISTA,COM UTILIZACAO DE COMPRESSOR DE AR,PARA EXE CUCAO DE REVESTIMENTO COM CBUQ | M2 | 0.32
20.004.0135-A | LIMPEZA DE PISTA,COM UTILIZACAO DE COMPRESSOR DE AR,PARA EXE CUCAO DE REVESTIMENTO COM CBUQ | M2 | 0.3
20.004.0136-0 | LIMPEZA DE PISTA,COM UTILIZACAO DE COMPRESSOR DE AR,CAMINHAO BASCULANTE,PARA EXECUCAO DE REVESTIMENTO COM CBUQ | M2 | 0.36
20.004.0136-A | LIMPEZA DE PISTA,COM UTILIZACAO DE COMPRESSOR DE AR,CAMINHAO BASCULANTE,PARA EXECUCAO DE REVESTIMENTO COM CBUQ | M2 | 0.35
20.005.0001-0 | SUB-BASE ESTABILIZADA,SEM MISTURA DE MATERIAIS,DE ACORDO COM AS "INSTRUCOES PARA EXECUCAO",DO DER-RJ,EXCLUSIVE ESCAVACAO E TRANSPORTE DOS MATERIAIS,INCLUSIVE TRANSPORTE DE AGUA | M3 | 9.15
20.005.0001-A | SUB-BASE ESTABILIZADA,SEM MISTURA DE MATERIAIS,DE ACORDO COM AS "INSTRUCOES PARA EXECUCAO",DO DER-RJ,EXCLUSIVE ESCAVACAO E TRANSPORTE DOS MATERIAIS,INCLUSIVE TRANSPORTE DE AGUA | M3 | 8.61
20.005.0002-1 | BASE ESTABILIZADA,SEM MISTURA DE MATERIAIS,DE ACORDO COM AS "INSTRUCOES PARA EXECUCAO",DO DER-RJ,COMPACTADA EM DUAS CAMA DAS,COM ENERGIA EQUIVALENTE A AASHO INTERMEDIARIA,EXCLUSIVE ESCAVACAO E TRANSPORTE DOS MATERIAIS,INCLUSIVE TRANSPORTE DE AGUA | M3 | 10.17
20.005.0002-B | BASE ESTABILIZADA,SEM MISTURA DE MATERIAIS,DE ACORDO COM AS "INSTRUCOES PARA EXECUCAO",DO DER-RJ,COMPACTADA EM DUAS CAMA DAS,COM ENERGIA EQUIVALENTE A AASHO INTERMEDIARIA,EXCLUSIVE ESCAVACAO E TRANSPORTE DOS MATERIAIS,INCLUSIVE TRANSPORTE DE AGUA | M3 | 9.57
20.005.0003-1 | BASE ESTABILIZADA,SEM MISTURA DE MATERIAIS,DE ACORDO COM AS "INSTRUCOES PARA EXECUCAO",DO DER-RJ,COMPACTADA EM DUAS CAMA DAS,COM ENERGIA EQUIVALENTE A AASHO MODIFICADA,EXCLUSIVE ESC AVACAO E TRANSPORTE DOS MATERIAIS,INCLUSIVE TRANSPORTE DE AG UA | M3 | 11.17
20.005.0003-B | BASE ESTABILIZADA,SEM MISTURA DE MATERIAIS,DE ACORDO COM AS "INSTRUCOES PARA EXECUCAO",DO DER-RJ,COMPACTADA EM DUAS CAMA DAS,COM ENERGIA EQUIVALENTE A AASHO MODIFICADA,EXCLUSIVE ESC AVACAO E TRANSPORTE DOS MATERIAIS,INCLUSIVE TRANSPORTE DE AG UA | M3 | 10.5
20.005.0004-0 | SUB-BASE ESTABILIZADA GRANULOMETRICAMENTE,COM MISTURA DE 2 O U MAIS MATERIAIS,DE ACORDO COM AS "INSTRUCOES PARA EXECUCAO" ,DO DER-RJ,EXCLUSIVE ESCAVACAO E TRANSPORTE DOS MATERIAIS,IN CLUSIVE TRANSPORTE DE AGUA | M3 | 11.08
20.005.0004-A | SUB-BASE ESTABILIZADA GRANULOMETRICAMENTE,COM MISTURA DE 2 O U MAIS MATERIAIS,DE ACORDO COM AS "INSTRUCOES PARA EXECUCAO" ,DO DER-RJ,EXCLUSIVE ESCAVACAO E TRANSPORTE DOS MATERIAIS,IN CLUSIVE TRANSPORTE DE AGUA | M3 | 10.43
20.005.0005-0 | BASE ESTABILIZADA GRANULOMETRICAMENTE,COM MISTURA DE 2 OU MA IS MATERIAIS,DE ACORDO COM AS "INSTRUCOES PARA EXECUCAO",DO DER-RJ,COMPACTADA EM DUAS CAMADAS,COM ENERGIA EQUIVALENTE A AASHO INTERMEDIARIA,EXCLUSIVE ESCAVACAO E TRANSPORTE DOS MAT ERIAIS,I | M3 | 12.31
20.005.0005-A | BASE ESTABILIZADA GRANULOMETRICAMENTE,COM MISTURA DE 2 OU MA IS MATERIAIS,DE ACORDO COM AS "INSTRUCOES PARA EXECUCAO",DO DER-RJ,COMPACTADA EM DUAS CAMADAS,COM ENERGIA EQUIVALENTE A AASHO INTERMEDIARIA,EXCLUSIVE ESCAVACAO E TRANSPORTE DOS MAT ERIAIS,I | M3 | 11.58
20.005.0006-0 | BASE ESTABILIZADA GRANULOMETRICAMENTE,COM MISTURA DE 2 OU MA IS MATERIAIS,DE ACORDO COM AS "INSTRUCOES PARA EXECUCAO",DO DER-RJ,COMPACTADA EM DUAS CAMADAS,COM ENERGIA EQUIVALENTE A AASHO MODIFICADA,EXCLUSIVE ESCAVACAO E TRANSPORTE DOS MATERI AIS,INCL | M3 | 13.52
20.005.0006-A | BASE ESTABILIZADA GRANULOMETRICAMENTE,COM MISTURA DE 2 OU MA IS MATERIAIS,DE ACORDO COM AS "INSTRUCOES PARA EXECUCAO",DO DER-RJ,COMPACTADA EM DUAS CAMADAS,COM ENERGIA EQUIVALENTE A AASHO MODIFICADA,EXCLUSIVE ESCAVACAO E TRANSPORTE DOS MATERI AIS,INCL | M3 | 12.71
20.005.0007-0 | BASE ESTABILIZADA GRANULOMETRICAMENTE,COM MISTURA DE 2 OU MA IS MATERIAIS,EM USINA,DE ACORDO COM AS "INSTRUCOES PARA EXEC UCAO",DO DER-RJ,COMPACTADA EM DUAS CAMADAS,COM ENERGIA EQUIV ALENTE A AASHO INTERMEDIARIA,EXCLUSIVE ESCAVACAO E TRANSPORT E DOS | M3 | 9.7
20.005.0007-A | BASE ESTABILIZADA GRANULOMETRICAMENTE,COM MISTURA DE 2 OU MA IS MATERIAIS,EM USINA,DE ACORDO COM AS "INSTRUCOES PARA EXEC UCAO",DO DER-RJ,COMPACTADA EM DUAS CAMADAS,COM ENERGIA EQUIV ALENTE A AASHO INTERMEDIARIA,EXCLUSIVE ESCAVACAO E TRANSPORT E DOS | M3 | 9.31
20.005.0008-0 | BASE ESTABILIZADA GRANULOMETRICAMENTE,COM MISTURA DE 2 OU MA IS MATERIAIS,EM USINA,DE ACORDO COM AS "INSTRUCOES PARA EXEC UCAO",DO DER-RJ,COMPACTADA EM DUAS CAMADAS,COM ENERGIA EQUIV ALENTE A AASHO MODIFICADA,EXCLUSIVE ESCAVACAO E TRANSPORTE D OS MAT | M3 | 11.46
20.005.0008-A | BASE ESTABILIZADA GRANULOMETRICAMENTE,COM MISTURA DE 2 OU MA IS MATERIAIS,EM USINA,DE ACORDO COM AS "INSTRUCOES PARA EXEC UCAO",DO DER-RJ,COMPACTADA EM DUAS CAMADAS,COM ENERGIA EQUIV ALENTE A AASHO MODIFICADA,EXCLUSIVE ESCAVACAO E TRANSPORTE D OS MAT | M3 | 10.98
20.005.0009-0 | BASE DE SOLO BETUME COM MISTURA EM USINA,COMPREENDENDO AS OP ERACOES DE EXECUCAO E TRANSPORTE DE AGUA,EXCLUSIVE ESCAVACAO E TRANSPORTE DE SOLOS,FORNECIMENTO E TRANSPORTE DE MATERIAI S BETUMINOSOS E TRANSPORTE DA USINA PARA PISTA | M3 | 20.68
20.005.0009-A | BASE DE SOLO BETUME COM MISTURA EM USINA,COMPREENDENDO AS OP ERACOES DE EXECUCAO E TRANSPORTE DE AGUA,EXCLUSIVE ESCAVACAO E TRANSPORTE DE SOLOS,FORNECIMENTO E TRANSPORTE DE MATERIAI S BETUMINOSOS E TRANSPORTE DA USINA PARA PISTA | M3 | 19.7
20.005.0010-0 | BASE DE SOLO BETUME COM MISTURA NA PISTA,COMPREENDENDO AS OP ERACOES DE EXECUCAO | M3 | 17.65
20.005.0010-A | BASE DE SOLO BETUME COM MISTURA NA PISTA,COMPREENDENDO AS OP ERACOES DE EXECUCAO | M3 | 16.82
20.006.0001-0 | BASE DE SOLO-CIMENTO,EXECUTADO "IN SITU",COMPREENDENDO AS OP ERACOES DE EXECUCAO NA PISTA,INCLUSIVE TRANSPORTE DE AGUA,MA S SEM ESCAVACAO E TRANSPORTE DOS MATERIAIS E O FORNECIMENTO E TRANSPORTE DO CIMENTO.O CUSTO SE APLICA AO VOLUME DE SOLO- CIMENTO | M3 | 7.07
20.006.0001-A | BASE DE SOLO-CIMENTO,EXECUTADO "IN SITU",COMPREENDENDO AS OP ERACOES DE EXECUCAO NA PISTA,INCLUSIVE TRANSPORTE DE AGUA,MA S SEM ESCAVACAO E TRANSPORTE DOS MATERIAIS E O FORNECIMENTO E TRANSPORTE DO CIMENTO.O CUSTO SE APLICA AO VOLUME DE SOLO- CIMENTO | M3 | 6.66
20.006.0002-0 | BASE DE SOLO-CIMENTO,MISTURADO NA USINA,COMPREENDENDO AS OPE RACOES DE EXECUCAO NA USINA E NA PISTA,EXCLUSIVE,AINDA,O TRA NSPORTE DA USINA PARA A PISTA,INCLUSIVE TRANSPORTE DE AGUA,M AS SEM ESCAVACAO E TRANSPORTE DOS MATERIAIS E O FORNECIMENTO E TRAN | M3 | 11.27
20.006.0002-A | BASE DE SOLO-CIMENTO,MISTURADO NA USINA,COMPREENDENDO AS OPE RACOES DE EXECUCAO NA USINA E NA PISTA,EXCLUSIVE,AINDA,O TRA NSPORTE DA USINA PARA A PISTA,INCLUSIVE TRANSPORTE DE AGUA,M AS SEM ESCAVACAO E TRANSPORTE DOS MATERIAIS E O FORNECIMENTO E TRAN | M3 | 10.77
20.006.0003-0 | SUB-BASE DE SOLO MELHORADO COM CIMENTO,DE ACORDO COM A INSTR UCAO TECNICA IT-08/80 DO DER-RJ,INCLUSIVE TRANSPORTE DE AGUA ,EXCLUSIVE FORNECIMENTO DE CIMENTO,ESCAVACAO E TRANSPORTE DO S SOLOS | M3 | 7.6
20.006.0003-A | SUB-BASE DE SOLO MELHORADO COM CIMENTO,DE ACORDO COM A INSTR UCAO TECNICA IT-08/80 DO DER-RJ,INCLUSIVE TRANSPORTE DE AGUA ,EXCLUSIVE FORNECIMENTO DE CIMENTO,ESCAVACAO E TRANSPORTE DO S SOLOS | M3 | 7.19
20.006.0100-0 | CONTENCAO DE TERRAS COM SACOS DE ANIAGEM PREENCHIDOS COM SOL O-CIMENTO | M3 | 145.79
20.006.0100-A | CONTENCAO DE TERRAS COM SACOS DE ANIAGEM PREENCHIDOS COM SOL O-CIMENTO | M3 | 138.78
20.007.0001-0 | BASE DE SOLO ESTABILIZADO COM MISTURA NA USINA(SOLO+BRITA),C OMPREENDENDO A EXECUCAO NA USINA E NA PISTA,INCLUSIVE TRANSP ORTE DE AGUA,EXCLUSIVE ESCAVACAO,CARGA E TRANSPORTE DOS SOLO S UTILIZADOS,FORNECIMENTO E TRANSPORTE DOS MATERIAIS.O CUSTO SE APL | M3 | 14.01
20.007.0001-A | BASE DE SOLO ESTABILIZADO COM MISTURA NA USINA(SOLO+BRITA),C OMPREENDENDO A EXECUCAO NA USINA E NA PISTA,INCLUSIVE TRANSP ORTE DE AGUA,EXCLUSIVE ESCAVACAO,CARGA E TRANSPORTE DOS SOLO S UTILIZADOS,FORNECIMENTO E TRANSPORTE DOS MATERIAIS.O CUSTO SE APL | M3 | 13.4
20.007.0002-0 | BASE DE SOLO ESTABILIZADO COM MISTURA(SOLO+BRITA),COMPREENDE NDO A EXECUCAO EXCLUSIVAMENTE NA PISTA,INCLUSIVE TRANSPORTE DE AGUA,EXCLUSIVE ESCAVACAO,CARGA E TRANSPORTE DOS SOLOS UTI LIZADOS,FORNECIMENTO E TRANSPORTE DOS MATERIAIS.O CUSTO SE A PLICA A | M3 | 9.69
20.007.0002-A | BASE DE SOLO ESTABILIZADO COM MISTURA(SOLO+BRITA),COMPREENDE NDO A EXECUCAO EXCLUSIVAMENTE NA PISTA,INCLUSIVE TRANSPORTE DE AGUA,EXCLUSIVE ESCAVACAO,CARGA E TRANSPORTE DOS SOLOS UTI LIZADOS,FORNECIMENTO E TRANSPORTE DOS MATERIAIS.O CUSTO SE A PLICA A | M3 | 9.17
20.008.0001-0 | BASE DE BRITA GRADUADA,MEDIDA APOS A COMPACTACAO,EXCLUSIVE O FORNECIMENTO E TRANSPORTE DOS MATERIAIS | M3 | 9.43
20.008.0001-A | BASE DE BRITA GRADUADA,MEDIDA APOS A COMPACTACAO,EXCLUSIVE O FORNECIMENTO E TRANSPORTE DOS MATERIAIS | M3 | 8.91
20.008.0002-0 | BASE DE BRITA CORRIDA,MEDIDA APOS A COMPACTACAO,EXCLUSIVE O FORNECIMENTO E TRANSPORTE DOS MATERIAIS | M3 | 9.28
20.008.0002-A | BASE DE BRITA CORRIDA,MEDIDA APOS A COMPACTACAO,EXCLUSIVE O FORNECIMENTO E TRANSPORTE DOS MATERIAIS | M3 | 8.76
20.008.0003-0 | BASE "TELFORD",MEDIDA APOS A COMPACTACAO,EXCLUSIVE O FORNECI MENTO E TRANSPORTE DOS MATERIAIS | M3 | 6.5
20.008.0003-A | BASE "TELFORD",MEDIDA APOS A COMPACTACAO,EXCLUSIVE O FORNECI MENTO E TRANSPORTE DOS MATERIAIS | M3 | 6.15
20.008.0004-0 | BASE DE MACADAME HIDRAULICO,DE ACORDO COM A INSTRUCAO TECNIC A IT-01/80,DO DER-RJ,O CUSTO INDENIZA AS OPERACOES DE EXECUC AO,EXCLUSIVE FORNECIMENTO E TRANSPORTE DOS MATERIAIS EMPREGA DOS(BRITA,PO-DE-PEDRA,AREIA E AGUA)E SE APLICA AO VOLUME EXE CUTADO | M3 | 6.57
20.008.0004-A | BASE DE MACADAME HIDRAULICO,DE ACORDO COM A INSTRUCAO TECNIC A IT-01/80,DO DER-RJ,O CUSTO INDENIZA AS OPERACOES DE EXECUC AO,EXCLUSIVE FORNECIMENTO E TRANSPORTE DOS MATERIAIS EMPREGA DOS(BRITA,PO-DE-PEDRA,AREIA E AGUA)E SE APLICA AO VOLUME EXE CUTADO | M3 | 6.25
20.008.0010-0 | BASE DE BRITA GRADUADA,COM ADICAO DE 1% DE CIMENTO,MEDIDA AP OS A COMPACTACAO,EXCLUSIVE FORNECIMENTO E TRANSPORTE DOS MAT ERIAIS | M3 | 9.43
20.008.0010-A | BASE DE BRITA GRADUADA,COM ADICAO DE 1% DE CIMENTO,MEDIDA AP OS A COMPACTACAO,EXCLUSIVE FORNECIMENTO E TRANSPORTE DOS MAT ERIAIS | M3 | 8.91
20.008.0015-0 | SUB-BASE DE BRITA CORRIDA,MEDIDA APOS A COMPACTACAO,EXCLUSIV E FORNECIMENTO E TRANSPORTE DOS MATERIAIS | M3 | 9.28
20.008.0015-A | SUB-BASE DE BRITA CORRIDA,MEDIDA APOS A COMPACTACAO,EXCLUSIV E FORNECIMENTO E TRANSPORTE DOS MATERIAIS | M3 | 8.76
20.009.0001-1 | IMPRIMACAO DE BASE DE PAVIMENTACAO,DE ACORDO COM AS "INSTRUC OES PARA EXECUCAO",DO DER-RJ,EXCLUSIVE O FORNECIMENTO E TRAN SPORTE DO MATERIAL BETUMINOSO | M2 | 0.34
20.009.0001-B | IMPRIMACAO DE BASE DE PAVIMENTACAO,DE ACORDO COM AS "INSTRUC OES PARA EXECUCAO",DO DER-RJ,EXCLUSIVE O FORNECIMENTO E TRAN SPORTE DO MATERIAL BETUMINOSO | M2 | 0.32
20.009.0002-1 | PINTURA DE LIGACAO,DE ACORDO COM AS "INSTRUCOES PARA EXECUCA O",DO DER-RJ,EXCLUSIVE O FORNECIMENTO E TRANSPORTE DO MATERI AL BETUMINOSO | M2 | 0.22
20.009.0002-B | PINTURA DE LIGACAO,DE ACORDO COM AS "INSTRUCOES PARA EXECUCA O",DO DER-RJ,EXCLUSIVE O FORNECIMENTO E TRANSPORTE DO MATERI AL BETUMINOSO | M2 | 0.21
20.009.0007-0 | BASE DE MACADAME BETUMINOSO(BASE NEGRA),DE ACORDO COM AS "IN STRUCOES PARA EXECUCAO",DO DER-RJ,EXCLUSIVE O FORNECIMENTO E TRANSPORTE DOS MATERIAIS | M3 | 34.89
20.009.0007-A | BASE DE MACADAME BETUMINOSO(BASE NEGRA),DE ACORDO COM AS "IN STRUCOES PARA EXECUCAO",DO DER-RJ,EXCLUSIVE O FORNECIMENTO E TRANSPORTE DOS MATERIAIS | M3 | 33
20.009.0008-0 | REVESTIMENTO DO TIPO "PRE-MISTURADO A FRIO",DE ACORDO COM AS "INSTRUCOES PARA EXECUCAO",DO DER-RJ,EXCLUSIVE O FORNECIMEN TO E TRANSPORTE DOS MATERIAIS | M3 | 62.83
20.009.0008-A | REVESTIMENTO DO TIPO "PRE-MISTURADO A FRIO",DE ACORDO COM AS "INSTRUCOES PARA EXECUCAO",DO DER-RJ,EXCLUSIVE O FORNECIMEN TO E TRANSPORTE DOS MATERIAIS | M3 | 59.04
20.009.0009-0 | REVESTIMENTO TIPO "PRE-MISTURADO A FRIO" DE ACORDO COM AS "I NSTRUCOES PARA EXECUCAO" DO DER-RJ,COMPREENDENDO APENAS O ES PALHAMENTO E COMPACTACAO MECANICOS,EXCLUSIVE PREPARO,FORNECI MENTO E TRANSPORTE DOS MATERIAIS | M3 | 30.08
20.009.0009-A | REVESTIMENTO TIPO "PRE-MISTURADO A FRIO" DE ACORDO COM AS "I NSTRUCOES PARA EXECUCAO" DO DER-RJ,COMPREENDENDO APENAS O ES PALHAMENTO E COMPACTACAO MECANICOS,EXCLUSIVE PREPARO,FORNECI MENTO E TRANSPORTE DOS MATERIAIS | M3 | 27.73
20.009.0010-0 | REVESTIMENTO TIPO "PRE-MISTURADO A FRIO" DE ACORDO COM A "IN STRUCAO PARA EXECUCAO" DO DER-RJ,COMPREENDENDO APENAS O PREP ARO DA MISTURA,EXCLUSIVE FORNECIMENTO E TRANSPORTE DOS MATER IAIS | M3 | 32.74
20.009.0010-A | REVESTIMENTO TIPO "PRE-MISTURADO A FRIO" DE ACORDO COM A "IN STRUCAO PARA EXECUCAO" DO DER-RJ,COMPREENDENDO APENAS O PREP ARO DA MISTURA,EXCLUSIVE FORNECIMENTO E TRANSPORTE DOS MATER IAIS | M3 | 31.31
20.009.0012-0 | REVESTIMENTO EM CONCRETO BETUMINOSO USINADO A QUENTE,DE GRAN ULOMETRIA ABERTA,TIPO "BINDER",DE ACORDO COM AS "INSTRUCOES PARA EXECUCAO",DO DER-RJ,COMPREENDENDO:PREPARO,ESPALHAMENTO E COMPACTACAO,EXCLUSIVE O FORNECIMENTO E TRANSPORTE DOS MATE RIAIS | M3 | 174.99
20.009.0012-A | REVESTIMENTO EM CONCRETO BETUMINOSO USINADO A QUENTE,DE GRAN ULOMETRIA ABERTA,TIPO "BINDER",DE ACORDO COM AS "INSTRUCOES PARA EXECUCAO",DO DER-RJ,COMPREENDENDO:PREPARO,ESPALHAMENTO E COMPACTACAO,EXCLUSIVE O FORNECIMENTO E TRANSPORTE DOS MATE RIAIS | M3 | 169.03
20.009.0014-0 | REVESTIMENTO DO TIPO "PRE-MISTURADO AREIA-BETUME A FRIO",DE ACORDO COM AS "INSTRUCOES PARA EXECUCAO",DO DER-RJ,EXCLUSIVE O FORNECIMENTO E TRANSPORTE DOS MATERIAIS | M3 | 73.87
20.009.0014-A | REVESTIMENTO DO TIPO "PRE-MISTURADO AREIA-BETUME A FRIO",DE ACORDO COM AS "INSTRUCOES PARA EXECUCAO",DO DER-RJ,EXCLUSIVE O FORNECIMENTO E TRANSPORTE DOS MATERIAIS | M3 | 69.76
20.009.0015-0 | REVESTIMENTO DO TIPO "PRE-MISTURADO AREIA-BETUME A QUENTE",D E ACORDO COM AS "INSTRUCOES PARA EXECUCAO",DO DER-RJ,EXCLUSI VE O FORNECIMENTO E TRANSPORTE DOS MATERIAIS | M3 | 244.13
20.009.0015-A | REVESTIMENTO DO TIPO "PRE-MISTURADO AREIA-BETUME A QUENTE",D E ACORDO COM AS "INSTRUCOES PARA EXECUCAO",DO DER-RJ,EXCLUSI VE O FORNECIMENTO E TRANSPORTE DOS MATERIAIS | M3 | 235.62
20.009.0017-0 | CAPA SELANTE,EXCLUSIVE O FORNECIMENTO E TRANSPORTE DOS MATER IAIS | M2 | 0.57
20.009.0017-A | CAPA SELANTE,EXCLUSIVE O FORNECIMENTO E TRANSPORTE DOS MATER IAIS | M2 | 0.55
20.009.0020-0 | REVESTIMENTO DO TIPO "LAMA ASFALTICA FINA",DE ACORDO COM AS "INSTRUCOES PARA EXECUCAO",DO DER-RJ,EXCLUSIVE O FORNECIMENT O E TRANSPORTE DOS MATERIAIS | M2 | 2.45
20.009.0020-A | REVESTIMENTO DO TIPO "LAMA ASFALTICA FINA",DE ACORDO COM AS "INSTRUCOES PARA EXECUCAO",DO DER-RJ,EXCLUSIVE O FORNECIMENT O E TRANSPORTE DOS MATERIAIS | M2 | 2.36
20.009.0021-0 | REVESTIMENTO DO TIPO "LAMA ASFALTICA GROSSA",DE ACORDO COM A S "INSTRUCOES PARA EXECUCAO",DO DER-RJ,EXCLUSIVE O FORNECIME NTO E TRANSPORTE DOS MATERIAIS | M2 | 4
20.009.0021-A | REVESTIMENTO DO TIPO "LAMA ASFALTICA GROSSA",DE ACORDO COM A S "INSTRUCOES PARA EXECUCAO",DO DER-RJ,EXCLUSIVE O FORNECIME NTO E TRANSPORTE DOS MATERIAIS | M2 | 3.83
20.009.0025-0 | REVESTIMENTO EM CONCRETO BETUMINOSO USINADO A QUENTE,DE ACOR DO COM AS "INSTRUCOES PARA EXECUCAO" DO DER-RJ,COMPREENDENDO PREPARO,ESPALHAMENTO E COMPACTACAO MECANICOS,EXCLUSIVE O FO RNECIMENTO E TRANSPORTE DOS MATERIAIS,CONSIDERANDO UMA PRODU CAO DE | M3 | 256.53
20.009.0025-A | REVESTIMENTO EM CONCRETO BETUMINOSO USINADO A QUENTE,DE ACOR DO COM AS "INSTRUCOES PARA EXECUCAO" DO DER-RJ,COMPREENDENDO PREPARO,ESPALHAMENTO E COMPACTACAO MECANICOS,EXCLUSIVE O FO RNECIMENTO E TRANSPORTE DOS MATERIAIS,CONSIDERANDO UMA PRODU CAO DE | M3 | 246.28
20.009.0028-0 | REVESTIMENTO EM CONCRETO BETUMINOSO USINADO A QUENTE,DE ACOR DO COM AS "INSTRUCOES PARA EXECUCAO",DO DER-RJ,COMPREENDENDO PREPARO,ESPALHAMENTO E COMPACTACAO MECANICOS,EXCLUSIVE O FO RNECIMENTO E TRANSPORTE DOS MATERIAIS,CONSIDERANDO UMA PRODU CAO DE | M3 | 184.8
20.009.0028-A | REVESTIMENTO EM CONCRETO BETUMINOSO USINADO A QUENTE,DE ACOR DO COM AS "INSTRUCOES PARA EXECUCAO",DO DER-RJ,COMPREENDENDO PREPARO,ESPALHAMENTO E COMPACTACAO MECANICOS,EXCLUSIVE O FO RNECIMENTO E TRANSPORTE DOS MATERIAIS,CONSIDERANDO UMA PRODU CAO DE | M3 | 177.48
20.009.0030-0 | REVESTIMENTO EM CONCRETO BETUMINOSO USINADO A QUENTE,DE ACOR DO COM AS "INSTRUCOES PARA EXECUCAO",DO DER-RJ,COMPREENDENDO PREPARO,ESPALHAMENTO E COMPACTACAO MECANICOS,EXCLUSIVE O FO RNECIMENTO E TRANSPORTE DOS MATERIAIS,CONSIDERANDO UMA PRODU CAO DE | M3 | 131
20.009.0030-A | REVESTIMENTO EM CONCRETO BETUMINOSO USINADO A QUENTE,DE ACOR DO COM AS "INSTRUCOES PARA EXECUCAO",DO DER-RJ,COMPREENDENDO PREPARO,ESPALHAMENTO E COMPACTACAO MECANICOS,EXCLUSIVE O FO RNECIMENTO E TRANSPORTE DOS MATERIAIS,CONSIDERANDO UMA PRODU CAO DE | M3 | 125.88
20.009.0033-0 | REVESTIMENTO EM CONCRETO BETUMINOSO USINADO A QUENTE,DE ACOR DO COM AS "INSTRUCOES PARA EXECUCAO",DO DER-RJ,COMPREENDENDO PREPARO,ESPALHAMENTO E COMPACTACAO MECANICOS,EXCLUSIVE O FO RNECIMENTO E TRANSPORTE DOS MATERIAIS,CONSIDERANDO UMA PRODU CAO DE | M3 | 105.91
20.009.0033-A | REVESTIMENTO EM CONCRETO BETUMINOSO USINADO A QUENTE,DE ACOR DO COM AS "INSTRUCOES PARA EXECUCAO",DO DER-RJ,COMPREENDENDO PREPARO,ESPALHAMENTO E COMPACTACAO MECANICOS,EXCLUSIVE O FO RNECIMENTO E TRANSPORTE DOS MATERIAIS,CONSIDERANDO UMA PRODU CAO DE | M3 | 101.81
20.009.0040-0 | REVESTIMENTO EM CONCRETO BETUMINOSO USINADO A QUENTE,DE ACOR DO COM AS "INSTRUCOES PARA EXECUCAO",DO DER-RJ,COMPREENDENDO APENAS O PREPARO DA MISTURA,EXCLUSIVE O FORNECIMENTO E TRAN SPORTE DOS MATERIAIS,CONSIDERANDO UMA PRODUCAO DE USINA DE 1 0,00M3/ | M3 | 212.82
20.009.0040-A | REVESTIMENTO EM CONCRETO BETUMINOSO USINADO A QUENTE,DE ACOR DO COM AS "INSTRUCOES PARA EXECUCAO",DO DER-RJ,COMPREENDENDO APENAS O PREPARO DA MISTURA,EXCLUSIVE O FORNECIMENTO E TRAN SPORTE DOS MATERIAIS,CONSIDERANDO UMA PRODUCAO DE USINA DE 1 0,00M3/ | M3 | 206.19
20.009.0042-0 | REVESTIMENTO EM CONCRETO BETUMINOSO USINADO A QUENTE,DE ACOR DO COM AS "INSTRUCOES PARA EXECUCAO",DO DER-RJ,COMPREENDENDO APENAS O PREPARO DA MISTURA,EXCLUSIVE O FORNECIMENTO E TRAN SPORTE DOS MATERIAIS,CONSIDERANDO UMA PRODUCAO DE USINA DE 1 4,00M3/ | M3 | 152.01
20.009.0042-A | REVESTIMENTO EM CONCRETO BETUMINOSO USINADO A QUENTE,DE ACOR DO COM AS "INSTRUCOES PARA EXECUCAO",DO DER-RJ,COMPREENDENDO APENAS O PREPARO DA MISTURA,EXCLUSIVE O FORNECIMENTO E TRAN SPORTE DOS MATERIAIS,CONSIDERANDO UMA PRODUCAO DE USINA DE 1 4,00M3/ | M3 | 147.27
20.009.0045-0 | REVESTIMENTO EM CONCRETO BETUMINOSO USINADO A QUENTE,DE ACOR DO COM AS "INSTRUCOES PARA EXECUCAO",DO DER-RJ,COMPREENDENDO APENAS O PREPARO DA MISTURA,EXCLUSIVE O FORNECIMENTO E TRAN SPORTE DOS MATERIAIS,CONSIDERANDO UMA PRODUCAO DE USINA DE 2 0,00M3/ | M3 | 106.41
20.009.0045-A | REVESTIMENTO EM CONCRETO BETUMINOSO USINADO A QUENTE,DE ACOR DO COM AS "INSTRUCOES PARA EXECUCAO",DO DER-RJ,COMPREENDENDO APENAS O PREPARO DA MISTURA,EXCLUSIVE O FORNECIMENTO E TRAN SPORTE DOS MATERIAIS,CONSIDERANDO UMA PRODUCAO DE USINA DE 2 0,00M3/ | M3 | 103.09
20.009.0048-0 | REVESTIMENTO EM CONCRETO BETUMINOSO USINADO A QUENTE,DE ACOR DO COM AS "INSTRUCOES PARA EXECUCAO",DO DER-RJ,COMPREENDENDO APENAS O PREPARO DA MISTURA,EXCLUSIVE O FORNECIMENTO E TRAN SPORTE DOS MATERIAIS,CONSIDERANDO UMA PRODUCAO DE USINA DE 2 5,00M3/ | M3 | 85.12
20.009.0048-A | REVESTIMENTO EM CONCRETO BETUMINOSO USINADO A QUENTE,DE ACOR DO COM AS "INSTRUCOES PARA EXECUCAO",DO DER-RJ,COMPREENDENDO APENAS O PREPARO DA MISTURA,EXCLUSIVE O FORNECIMENTO E TRAN SPORTE DOS MATERIAIS,CONSIDERANDO UMA PRODUCAO DE USINA DE 2 5,00M3/ | M3 | 82.47
20.009.0050-0 | REVESTIMENTO DE CONCRETO BETUMINOSO USINADO A QUENTE,DE ACOR DO COM A "INSTRUCAO PARA EXECUCAO"DO DER-RJ,COMPREENDENDO AP ENAS O ESPALHAMENTO E COMPACTACAO MANUAIS,UTILIZANDO SOQUETE VIBRATORIO,EXCLUSIVE PREPARO,FORNECIMENTO E TRANSPORTE DOS MATERIAI | M3 | 115.39
20.009.0050-A | REVESTIMENTO DE CONCRETO BETUMINOSO USINADO A QUENTE,DE ACOR DO COM A "INSTRUCAO PARA EXECUCAO"DO DER-RJ,COMPREENDENDO AP ENAS O ESPALHAMENTO E COMPACTACAO MANUAIS,UTILIZANDO SOQUETE VIBRATORIO,EXCLUSIVE PREPARO,FORNECIMENTO E TRANSPORTE DOS MATERIAI | M3 | 101.38
20.009.0060-0 | REVESTIMENTO EM CONCRETO BETUMINOSO USINADO A QUENTE,DE ACOR DO COM AS "INSTRUCOES PARA EXECUCAO"DO DER-RJ,COMPREENDENDO APENAS O ESPALHAMENTO E A COMPACTACAO MECANICOS,EXCLUSIVE O FORNECIMENTO E TRANSPORTE DOS MATERIAIS,CONSIDERANDO UMA PRO DUCAO DE | M3 | 43.71
20.009.0060-A | REVESTIMENTO EM CONCRETO BETUMINOSO USINADO A QUENTE,DE ACOR DO COM AS "INSTRUCOES PARA EXECUCAO"DO DER-RJ,COMPREENDENDO APENAS O ESPALHAMENTO E A COMPACTACAO MECANICOS,EXCLUSIVE O FORNECIMENTO E TRANSPORTE DOS MATERIAIS,CONSIDERANDO UMA PRO DUCAO DE | M3 | 40.09
20.009.0063-0 | REVESTIMENTO EM CONCRETO BETUMINOSO USINADO A QUENTE,DE ACOR DO COM AS "INSTRUCOES PARA EXECUCAO",DO DER-RJ,COMPREENDENDO APENAS O ESPALHAMENTO E A COMPACTACAO MECANICOS,EXCLUSIVE O FORNECIMENTO E TRANSPORTE DOS MATERIAIS,CONSIDERANDO UMA PR ODUCAO D | M3 | 32.78
20.009.0063-A | REVESTIMENTO EM CONCRETO BETUMINOSO USINADO A QUENTE,DE ACOR DO COM AS "INSTRUCOES PARA EXECUCAO",DO DER-RJ,COMPREENDENDO APENAS O ESPALHAMENTO E A COMPACTACAO MECANICOS,EXCLUSIVE O FORNECIMENTO E TRANSPORTE DOS MATERIAIS,CONSIDERANDO UMA PR ODUCAO D | M3 | 30.2
20.009.0065-0 | REVESTIMENTO EM CONCRETO BETUMINOSO USINADO A QUENTE,DE ACOR DO COM AS "INSTRUCOES PARA EXECUCAO",DO DER-RJ,COMPREENDENDO APENAS O ESPALHAMENTO E A COMPACTACAO MECANICOS,EXCLUSIVE O FORNECIMENTO E TRANSPORTE DOS MATERIAIS,CONSIDERANDO UMA PR ODUCAO D | M3 | 24.59
20.009.0065-A | REVESTIMENTO EM CONCRETO BETUMINOSO USINADO A QUENTE,DE ACOR DO COM AS "INSTRUCOES PARA EXECUCAO",DO DER-RJ,COMPREENDENDO APENAS O ESPALHAMENTO E A COMPACTACAO MECANICOS,EXCLUSIVE O FORNECIMENTO E TRANSPORTE DOS MATERIAIS,CONSIDERANDO UMA PR ODUCAO D | M3 | 22.78
20.009.0068-0 | REVESTIMENTO EM CONCRETO BETUMINOSO USINADO A QUENTE,DE ACOR DO COM AS "INSTRUCOES PARA EXECUCAO",DO DER-RJ,COMPREENDENDO APENAS O ESPALHAMENTO E A COMPACTACAO MECANICOS,EXCLUSIVE O FORNECIMENTO E TRANSPORTE DOS MATERIAIS,CONSIDERANDO UMA PR ODUCAO D | M3 | 20.78
20.009.0068-A | REVESTIMENTO EM CONCRETO BETUMINOSO USINADO A QUENTE,DE ACOR DO COM AS "INSTRUCOES PARA EXECUCAO",DO DER-RJ,COMPREENDENDO APENAS O ESPALHAMENTO E A COMPACTACAO MECANICOS,EXCLUSIVE O FORNECIMENTO E TRANSPORTE DOS MATERIAIS,CONSIDERANDO UMA PR ODUCAO D | M3 | 19.33
20.009.0080-0 | CAMADA POROSA DE ATRITO EM CBUQ MODIFICADO POR POLIMERO,NIVE LADO ELETRONICAMENTE,EM RODOVIA,EXCLUSIVE MATERIAIS | M3 | 184.8
20.009.0080-A | CAMADA POROSA DE ATRITO EM CBUQ MODIFICADO POR POLIMERO,NIVE LADO ELETRONICAMENTE,EM RODOVIA,EXCLUSIVE MATERIAIS | M3 | 177.48
20.009.0100-0 | REVESTIMENTO DO TIPO "TRATAMENTO SUPERFICIAL BETUMINOSO SIMP LES" DE ACORDO COM AS "INSTRUCOES PARA EXECUCAO",DO DER-RJ,E XCLUSIVE O FORNECIMENTO E TRANSPORTE DOS MATERIAIS | M2 | 1.04
20.009.0100-A | REVESTIMENTO DO TIPO "TRATAMENTO SUPERFICIAL BETUMINOSO SIMP LES" DE ACORDO COM AS "INSTRUCOES PARA EXECUCAO",DO DER-RJ,E XCLUSIVE O FORNECIMENTO E TRANSPORTE DOS MATERIAIS | M2 | 0.99
20.009.0105-0 | REVESTIMENTO DO TIPO "TRATAMENTO SUPERFICIAL BETUMINOSO DUPL O" DE ACORDO COM AS "INSTRUCOES PARA EXECUCAO",DO DER-RJ,EXC LUSIVE O FORNECIMENTO E TRANSPORTE DOS MATERIAIS | M2 | 1.98
20.009.0105-A | REVESTIMENTO DO TIPO "TRATAMENTO SUPERFICIAL BETUMINOSO DUPL O" DE ACORDO COM AS "INSTRUCOES PARA EXECUCAO",DO DER-RJ,EXC LUSIVE O FORNECIMENTO E TRANSPORTE DOS MATERIAIS | M2 | 1.88
20.009.0110-0 | REVESTIMENTO DO TIPO "TRATAMENTO SUPERFICIAL DUPLO",POR PENE TRACAO DIRETA,COM CAPA SELANTE,DE ACORDO COM AS "INSTRUCOES PARA EXECUCAO",DO DER-RJ,EXCLUSIVE O FORNECIMENTO E TRANSPOR TE DOS MATERIAIS | M2 | 2.51
20.009.0110-A | REVESTIMENTO DO TIPO "TRATAMENTO SUPERFICIAL DUPLO",POR PENE TRACAO DIRETA,COM CAPA SELANTE,DE ACORDO COM AS "INSTRUCOES PARA EXECUCAO",DO DER-RJ,EXCLUSIVE O FORNECIMENTO E TRANSPOR TE DOS MATERIAIS | M2 | 2.39
20.009.0115-0 | REVESTIMENTO DO TIPO "TRATAMENTO SUPERFICIAL TRIPLO" POR PEN ETRACAO INVERSA,DE ACORDO COM AS "INSTRUCOES PARA EXECUCAO", DER-RJ,EXCLUSIVE O FORNECIMENTO E TRANSPORTE DOS MATERIAIS | M2 | 3.21
20.009.0115-A | REVESTIMENTO DO TIPO "TRATAMENTO SUPERFICIAL TRIPLO" POR PEN ETRACAO INVERSA,DE ACORDO COM AS "INSTRUCOES PARA EXECUCAO", DER-RJ,EXCLUSIVE O FORNECIMENTO E TRANSPORTE DOS MATERIAIS | M2 | 3.05
20.010.0001-0 | REVESTIMENTO EM PLACAS DE CONCRETO,DE ACORDO COM AS "INSTRUC OES PARA EXECUCAO",DO DER-RJ,PRODUCAO MEDIA DE 25,50M3/H,INC LUSIVE O TRANSPORTE DOS MATERIAIS,MAS SEM O FORNECIMENTO DOS MESMOS | M3 | 40.32
20.010.0001-A | REVESTIMENTO EM PLACAS DE CONCRETO,DE ACORDO COM AS "INSTRUC OES PARA EXECUCAO",DO DER-RJ,PRODUCAO MEDIA DE 25,50M3/H,INC LUSIVE O TRANSPORTE DOS MATERIAIS,MAS SEM O FORNECIMENTO DOS MESMOS | M3 | 36.72
20.010.0002-0 | REVESTIMENTO EM PLACAS DE CONCRETO,DE ACORDO COM AS "INSTRUC OES PARA EXECUCAO",DO DER-RJ,PRODUCAO MEDIA DE 35,00M3/H,INC LUSIVE O TRANSPORTE DOS MATERIAIS,MAS SEM O FORNECIMENTO DOS MESMOS | M3 | 32.92
20.010.0002-A | REVESTIMENTO EM PLACAS DE CONCRETO,DE ACORDO COM AS "INSTRUC OES PARA EXECUCAO",DO DER-RJ,PRODUCAO MEDIA DE 35,00M3/H,INC LUSIVE O TRANSPORTE DOS MATERIAIS,MAS SEM O FORNECIMENTO DOS MESMOS | M3 | 30.07
20.010.0003-0 | RECOMPOSICAO DE PLACA DE CONCRETO,INCLUSIVE CORRECAO DE SUPO RTE DEFICIENTE,EXCLUSIVE MATERIAIS | M3 | 517.85
20.010.0003-A | RECOMPOSICAO DE PLACA DE CONCRETO,INCLUSIVE CORRECAO DE SUPO RTE DEFICIENTE,EXCLUSIVE MATERIAIS | M3 | 462.32
20.010.0004-0 | LIMPEZA DE JUNTAS DE PAVIMENTO DE CONCRETO UTILIZANDO AR COM PRIMIDO E POSTERIOR ENCHIMENTO COM ASFALTO,EXCLUSIVE MATERIA IS | M | 1.81
20.010.0004-A | LIMPEZA DE JUNTAS DE PAVIMENTO DE CONCRETO UTILIZANDO AR COM PRIMIDO E POSTERIOR ENCHIMENTO COM ASFALTO,EXCLUSIVE MATERIA IS | M | 1.65
20.011.0001-0 | BASE DE MACADAME CIMENTADO DE MISTURA PREVIA(CONCRETO MAGRO) ,DE ACORDO COM A INSTRUCAO TECNICA IT-07/80 DO DER-RJ,EXCLUS IVE FORNECIMENTO DOS MATERIAIS E RESPECTIVOS TRANSPORTES | M3 | 2.6
20.011.0001-A | BASE DE MACADAME CIMENTADO DE MISTURA PREVIA(CONCRETO MAGRO) ,DE ACORDO COM A INSTRUCAO TECNICA IT-07/80 DO DER-RJ,EXCLUS IVE FORNECIMENTO DOS MATERIAIS E RESPECTIVOS TRANSPORTES | M3 | 2.42
20.012.0001-0 | EXECUCAO DE BANQUETA DE SOLO,EM ATERRO,MEDIDO PELO VOLUME DE BANQUETA | M3 | 13.59
20.012.0001-A | EXECUCAO DE BANQUETA DE SOLO,EM ATERRO,MEDIDO PELO VOLUME DE BANQUETA | M3 | 11.78
20.012.0002-0 | LIMPEZA MANUAL DE VALAS DE PROTECAO | M | 1.16
20.012.0002-A | LIMPEZA MANUAL DE VALAS DE PROTECAO | M | 1.01
20.012.0003-0 | CAPINA MANUAL EM SERVICOS RODOVIARIOS | M2 | 1.24
20.012.0003-A | CAPINA MANUAL EM SERVICOS RODOVIARIOS | M2 | 1.07
20.012.0004-0 | LIMPEZA MANUAL DE MEIOS-FIOS E SARJETAS | KM | 310.85
20.012.0004-A | LIMPEZA MANUAL DE MEIOS-FIOS E SARJETAS | KM | 269.44
20.012.0005-0 | RETIRADA(EXTRACAO) DE BALIZADORES DANIFICADOS E ASSENTAMENTO DE NOVOS,EXCLUSIVE FORNECIMENTO | UN | 19.58
20.012.0005-A | RETIRADA(EXTRACAO) DE BALIZADORES DANIFICADOS E ASSENTAMENTO DE NOVOS,EXCLUSIVE FORNECIMENTO | UN | 16.97
20.012.0006-0 | RECOLOCACAO DE PLACA DE SINALIZACAO | UN | 15.84
20.012.0006-A | RECOLOCACAO DE PLACA DE SINALIZACAO | UN | 13.72
20.012.0008-0 | LIMPEZA MANUAL DE PONTES,CONSTANDO DE VARREDURA E REMOCAO DE ENTULHO,INCLUSIVE AFASTAMENTO LATERAL | M | 0.93
20.012.0008-A | LIMPEZA MANUAL DE PONTES,CONSTANDO DE VARREDURA E REMOCAO DE ENTULHO,INCLUSIVE AFASTAMENTO LATERAL | M | 0.8
20.012.0009-0 | REMOCAO MANUAL DE MATERIAL SOLTO (1ªCATEGORIA),PROVENIENTE D E DESLIZAMENTO DE BARREIRA,EXCLUSIVE TRANSPORTE | M3 | 16.94
20.012.0009-A | REMOCAO MANUAL DE MATERIAL SOLTO (1ªCATEGORIA),PROVENIENTE D E DESLIZAMENTO DE BARREIRA,EXCLUSIVE TRANSPORTE | M3 | 14.68
20.012.0010-0 | REMOCAO MANUAL DE MATERIAL SOLTO (1ªCATEGORIA),PROVENIENTE D E DESLIZAMENTO DE BARREIRA,INCLUSIVE TRANSPORTE A 3KM | M3 | 24.19
20.012.0010-A | REMOCAO MANUAL DE MATERIAL SOLTO (1ªCATEGORIA),PROVENIENTE D E DESLIZAMENTO DE BARREIRA,INCLUSIVE TRANSPORTE A 3KM | M3 | 21.68
20.012.0011-0 | RECOMPOSICAO MANUAL DE ATERRO,EXCLUSIVE ESCAVACAO E TRANSPOR TE DE MATERIAL DE JAZIDA | M3 | 76.66
20.012.0011-A | RECOMPOSICAO MANUAL DE ATERRO,EXCLUSIVE ESCAVACAO E TRANSPOR TE DE MATERIAL DE JAZIDA | M3 | 66.72
20.012.0013-0 | LIMPEZA MANUAL DE CAIXA DE RALO | UN | 8.39
20.012.0013-A | LIMPEZA MANUAL DE CAIXA DE RALO | UN | 7.27
20.012.0015-0 | REMOCAO DE DEFENSAS METALICAS,EXCLUSIVE TRANSPORTE | M | 11.65
20.012.0015-A | REMOCAO DE DEFENSAS METALICAS,EXCLUSIVE TRANSPORTE | M | 10.1
20.012.0020-0 | RECUPERACAO DE MEIO-FIO COM ARGAMASSA DE CIMENTO E AREIA | M | 3.27
20.012.0020-A | RECUPERACAO DE MEIO-FIO COM ARGAMASSA DE CIMENTO E AREIA | M | 2.9
20.012.0025-0 | LIMPEZA DE CAIXA COLETORA | UN | 9.32
20.012.0025-A | LIMPEZA DE CAIXA COLETORA | UN | 8.08
20.012.0030-0 | LIMPEZA DE DESCIDA D'AGUA EM DEGRAUS | M | 11.65
20.012.0030-A | LIMPEZA DE DESCIDA D'AGUA EM DEGRAUS | M | 10.1
20.012.0035-0 | LIMPEZA DE BUEIRO DE GREIDE | M | 18.65
20.012.0035-A | LIMPEZA DE BUEIRO DE GREIDE | M | 16.16
20.012.0036-0 | LIMPEZA DE BUEIRO DE GROTA | M | 13.98
20.012.0036-A | LIMPEZA DE BUEIRO DE GROTA | M | 12.12
20.012.0050-0 | LIMPEZA MANUAL DE SAIDAS DE AGUA | UN | 4.66
20.012.0050-A | LIMPEZA MANUAL DE SAIDAS DE AGUA | UN | 4.04
20.013.0005-0 | CAMADA DE BLOQUEIO(COLCHAO),ESPALHADO E COMPRIMIDO MECANICAM ENTE,EXCLUSIVE O MATERIAL E MEDIDO APOS A COMPACTACAO | M3 | 4.02
20.013.0005-A | CAMADA DE BLOQUEIO(COLCHAO),ESPALHADO E COMPRIMIDO MECANICAM ENTE,EXCLUSIVE O MATERIAL E MEDIDO APOS A COMPACTACAO | M3 | 3.8
20.015.0010-0 | ESPALHAMENTO COM MOTONIVELADORA E COMPACTACAO MECANICA DE MI STURAS BETUMINOSAS | M3 | 23.97
20.015.0010-A | ESPALHAMENTO COM MOTONIVELADORA E COMPACTACAO MECANICA DE MI STURAS BETUMINOSAS | M3 | 22.72
20.015.0015-0 | ESPALHAMENTO E COMPACTACAO DE CBUQ,MEDIDO POR HORA | H | 459.04
20.015.0015-A | ESPALHAMENTO E COMPACTACAO DE CBUQ,MEDIDO POR HORA | H | 422.83
20.016.0003-0 | RECOMPOSICAO PARCIAL DE CERCA DE ARAME FARPADO E MOIRAO,CONS IDERANDO SOMENTE O FORNECIMENTO E A COLOCACAO DE ARAME | M | 6.6
20.016.0003-A | RECOMPOSICAO PARCIAL DE CERCA DE ARAME FARPADO E MOIRAO,CONS IDERANDO SOMENTE O FORNECIMENTO E A COLOCACAO DE ARAME | M | 6.26
20.016.0004-0 | RECOMPOSICAO TOTAL DE CERCA DE ARAME FARPADO E MOIRAO DE CON CRETO,INCLUSIVE FORNECIMENTO DOS MATERIAIS | M | 14.49
20.016.0004-A | RECOMPOSICAO TOTAL DE CERCA DE ARAME FARPADO E MOIRAO DE CON CRETO,INCLUSIVE FORNECIMENTO DOS MATERIAIS | M | 13.23
20.016.0005-0 | RECOMPOSICAO TOTAL DE CERCA DE ARAME FARPADO E MOIRAO DE CON CRETO,EXCLUSIVE FORNECIMENTO DOS MATERIAIS | M | 7.77
20.016.0005-A | RECOMPOSICAO TOTAL DE CERCA DE ARAME FARPADO E MOIRAO DE CON CRETO,EXCLUSIVE FORNECIMENTO DOS MATERIAIS | M | 6.73
20.020.0001-0 | SARJETA DE CORTE TRIANGULAR,COM COBERTURA VEGETAL,MEDINDO 1, 25M DE BASE E 0,25M DE ALTURA,INCLUSIVE ESCAVACAO MECANICA E ACERTO MANUAL DO TERRENO | M | 30.35
20.020.0001-A | SARJETA DE CORTE TRIANGULAR,COM COBERTURA VEGETAL,MEDINDO 1, 25M DE BASE E 0,25M DE ALTURA,INCLUSIVE ESCAVACAO MECANICA E ACERTO MANUAL DO TERRENO | M | 27.86
20.020.0002-0 | SARJETA DE CORTE TRIANGULAR,COM COBERTURA VEGETAL,MEDINDO 1, 50M DE BASE E 0,30M DE ALTURA,INCLUSIVE ESCAVACAO MECANICA E ACERTO MANUAL DO TERRENO | M | 31.31
20.020.0002-A | SARJETA DE CORTE TRIANGULAR,COM COBERTURA VEGETAL,MEDINDO 1, 50M DE BASE E 0,30M DE ALTURA,INCLUSIVE ESCAVACAO MECANICA E ACERTO MANUAL DO TERRENO | M | 28.98
20.020.0003-0 | SARJETA DE CORTE TRIANGULAR,COM COBERTURA VEGETAL,MEDINDO 1, 85M DE BASE E 0,35M DE ALTURA,INCLUSIVE ESCAVACAO MECANICA E ACERTO MANUAL DO TERRENO | M | 37.96
20.020.0003-A | SARJETA DE CORTE TRIANGULAR,COM COBERTURA VEGETAL,MEDINDO 1, 85M DE BASE E 0,35M DE ALTURA,INCLUSIVE ESCAVACAO MECANICA E ACERTO MANUAL DO TERRENO | M | 35.14
20.020.0007-0 | VALETA DE PROTECAO,DE CORTE TRAPEZOIDAL,REVESTIMENTO VEGETAL ,MEDINDO 0,60M NA BASE MENOR,1,20M NA BASE MAIOR E 0,30M DE ALTURA,INCLUSIVE REATERRO DO MATERIAL ESCAVADO A JUSANTE | M | 42.43
20.020.0007-A | VALETA DE PROTECAO,DE CORTE TRAPEZOIDAL,REVESTIMENTO VEGETAL ,MEDINDO 0,60M NA BASE MENOR,1,20M NA BASE MAIOR E 0,30M DE ALTURA,INCLUSIVE REATERRO DO MATERIAL ESCAVADO A JUSANTE | M | 38.52
20.020.0008-0 | VALETA DE PROTECAO,DE CORTE TRAPEZOIDAL,REVESTIMENTO VEGETAL ,MEDINDO 0,80M NA BASE MENOR,1,60M NA BASE MAIOR E 0,40M DE ALTURA,INCLUSIVE REATERRO DO MATERIAL ESCAVADO A JUSANTE | M | 59.9
20.020.0008-A | VALETA DE PROTECAO,DE CORTE TRAPEZOIDAL,REVESTIMENTO VEGETAL ,MEDINDO 0,80M NA BASE MENOR,1,60M NA BASE MAIOR E 0,40M DE ALTURA,INCLUSIVE REATERRO DO MATERIAL ESCAVADO A JUSANTE | M | 54.14
20.020.0009-0 | VALETA DE PROTECAO,DE CORTE OU ATERRO,SEM REVESTIMENTO(0,40M 3/M).O CUSTO PARA OUTRAS VALETAS SEMELHANTES E PROPORCIONAL AO VOLUME | M | 22.53
20.020.0009-A | VALETA DE PROTECAO,DE CORTE OU ATERRO,SEM REVESTIMENTO(0,40M 3/M).O CUSTO PARA OUTRAS VALETAS SEMELHANTES E PROPORCIONAL AO VOLUME | M | 19.53
20.020.0010-0 | VALETA DE PROTECAO DE CORTE OU ATERRO(0,40M3/M),INCLUSIVE RE VESTIMENTO VEGETAL | M | 71.1
20.020.0010-A | VALETA DE PROTECAO DE CORTE OU ATERRO(0,40M3/M),INCLUSIVE RE VESTIMENTO VEGETAL | M | 62.72
20.023.0001-0 | SARJETA DE CORTE OU BANQUETAS EM TALUDES ESCALONADOS,FORMA T RIANGULAR,REVESTIDA DE CONCRETO SIMPLES,COM 0,08M DE ESPESSU RA MEDINDO 1,25M NA BASE E 0,25M DE ALTURA,INCLUSIVE ESCAVAC AO MECANICA,ACERTO MANUAL DO TERRENO,FORNECIMENTO DOS MATERI AIS E | M | 61.41
20.023.0001-A | SARJETA DE CORTE OU BANQUETAS EM TALUDES ESCALONADOS,FORMA T RIANGULAR,REVESTIDA DE CONCRETO SIMPLES,COM 0,08M DE ESPESSU RA MEDINDO 1,25M NA BASE E 0,25M DE ALTURA,INCLUSIVE ESCAVAC AO MECANICA,ACERTO MANUAL DO TERRENO,FORNECIMENTO DOS MATERI AIS E | M | 57.27
20.023.0002-0 | SARJETA DE CORTE OU BANQUETAS EM TALUDES ESCALONADOS,FORMA T RIANGULAR,REVESTIDA DE CONCRETO SIMPLES,COM 0,08M DE ESPESSU RA,MEDINDO 1,50M NA BASE E 0,30M DE ALTURA,INCLUSIVE ESCAVAC AO MECANICA,ACERTO MANUAL DO TERRENO,FORNECIMENTO DOS MATERI AIS E | M | 73.56
20.023.0002-A | SARJETA DE CORTE OU BANQUETAS EM TALUDES ESCALONADOS,FORMA T RIANGULAR,REVESTIDA DE CONCRETO SIMPLES,COM 0,08M DE ESPESSU RA,MEDINDO 1,50M NA BASE E 0,30M DE ALTURA,INCLUSIVE ESCAVAC AO MECANICA,ACERTO MANUAL DO TERRENO,FORNECIMENTO DOS MATERI AIS E | M | 68.52
20.023.0003-0 | SARJETA DE CORTE OU BANQUETAS EM TALUDES ESCALONADOS,FORMA T RIANGULAR,REVESTIDA DE CONCRETO SIMPLES,COM 0,08M DE ESPESSU RA,MEDINDO 1,85M NA BASE E 0,35M DE ALTURA,INCLUSIVE ESCAVAC AO MECANICA,ACERTO MANUAL DO TERRENO,FORNECIMENTO DOS MATERI AIS E | M | 91.28
20.023.0003-A | SARJETA DE CORTE OU BANQUETAS EM TALUDES ESCALONADOS,FORMA T RIANGULAR,REVESTIDA DE CONCRETO SIMPLES,COM 0,08M DE ESPESSU RA,MEDINDO 1,85M NA BASE E 0,35M DE ALTURA,INCLUSIVE ESCAVAC AO MECANICA,ACERTO MANUAL DO TERRENO,FORNECIMENTO DOS MATERI AIS E | M | 84.9
20.023.0004-0 | VALETA DE PROTECAO DE CORTE OU DE ATERRO,TRAPEZOIDAL,REVESTI DA DE CONCRETO SIMPLES,COM 0,08M DE ESPESSURA,MEDINDO 0,80M NA BASE MENOR,2,00M NA BASE MAIOR E 0,60M DE ALTURA,INCLUSIV E FORNECIMENTO DOS MATERIAIS,ESCAVACAO MECANICA,ACERTO MANUA L DO TE | M | 209.14
20.023.0004-A | VALETA DE PROTECAO DE CORTE OU DE ATERRO,TRAPEZOIDAL,REVESTI DA DE CONCRETO SIMPLES,COM 0,08M DE ESPESSURA,MEDINDO 0,80M NA BASE MENOR,2,00M NA BASE MAIOR E 0,60M DE ALTURA,INCLUSIV E FORNECIMENTO DOS MATERIAIS,ESCAVACAO MECANICA,ACERTO MANUA L DO TE | M | 191.78
20.023.0005-0 | VALETA DE PROTECAO DE CORTE OU DE ATERRO,TRAPEZOIDAL,REVESTI DA DE CONCRETO SIMPLES,COM 0,08M DE ESPESSURA,MEDINDO 1,00M NA BASE MENOR,2,20M NA BASE MAIOR E 0,60M DE ALTURA,INCLUSIV E FORNECIMENTO DOS MATERIAIS,ESCAVACAO MECANICA,ACERTO MANUA L DO TE | M | 217.01
20.023.0005-A | VALETA DE PROTECAO DE CORTE OU DE ATERRO,TRAPEZOIDAL,REVESTI DA DE CONCRETO SIMPLES,COM 0,08M DE ESPESSURA,MEDINDO 1,00M NA BASE MENOR,2,20M NA BASE MAIOR E 0,60M DE ALTURA,INCLUSIV E FORNECIMENTO DOS MATERIAIS,ESCAVACAO MECANICA,ACERTO MANUA L DO TE | M | 199.27
20.023.0006-0 | BANQUETA PARA ATERRO,TRIANGULAR,DE CONCRETO SIMPLES COM 0,08 M DE ESPESSURA,MEDINDO 0,42M NA BASE E 0,15M DE ALTURA,TENDO UM DOS PARAMENTOS INCLINACAO DE 15%,INCLUSIVE FORNECIMENTO DOS MATERIAIS,ESCAVACAO MANUAL DO TERRENO E REJUNTAMENTO | M | 52.32
20.023.0006-A | BANQUETA PARA ATERRO,TRIANGULAR,DE CONCRETO SIMPLES COM 0,08 M DE ESPESSURA,MEDINDO 0,42M NA BASE E 0,15M DE ALTURA,TENDO UM DOS PARAMENTOS INCLINACAO DE 15%,INCLUSIVE FORNECIMENTO DOS MATERIAIS,ESCAVACAO MANUAL DO TERRENO E REJUNTAMENTO | M | 47.94
20.023.0007-0 | SARJETA DE CORTE EM SOLO,FORMA TRAPEZOIDAL,EM CONCRETO SIMPL ES,COM 0,08M DE ESPESSURA,MEDINDO 1,20M NA BASE MAIOR,0,40M NA BASE MENOR E 0,40M DE ALTURA,INCLUSIVE FORNECIMENTO DOS M ATERIAIS E ESCAVACAO | M | 130.02
20.023.0007-A | SARJETA DE CORTE EM SOLO,FORMA TRAPEZOIDAL,EM CONCRETO SIMPL ES,COM 0,08M DE ESPESSURA,MEDINDO 1,20M NA BASE MAIOR,0,40M NA BASE MENOR E 0,40M DE ALTURA,INCLUSIVE FORNECIMENTO DOS M ATERIAIS E ESCAVACAO | M | 119.26
20.023.0050-0 | SARJETA DE CORTE,FORMA TRIANGULAR,EM CONCRETO SIMPLES,COM 0, 08M DE ESPESSURA,MEDINDO 0,80M NA BASE E 0,25M NA ALTURA,INC LUSIVE FORNECIMENTO DOS MATERIAIS E ESCAVACAO MECANICA | M | 43.68
20.023.0050-A | SARJETA DE CORTE,FORMA TRIANGULAR,EM CONCRETO SIMPLES,COM 0, 08M DE ESPESSURA,MEDINDO 0,80M NA BASE E 0,25M NA ALTURA,INC LUSIVE FORNECIMENTO DOS MATERIAIS E ESCAVACAO MECANICA | M | 40.62
20.024.0001-0 | SARJETA DE CORTE EM SOLO,FORMA TRAPEZOIDAL,EM CONCRETO ARMAD O,COM 0,10M DE ESPESSURA,MEDINDO 1,00M NA BASE MAIOR,0,40M N A BASE MENOR E 0,60M DE ALTURA,INCLUSIVE FORNECIMENTO DOS MA TERIAIS E ESCAVACAO MECANICA | M | 354.89
20.024.0001-A | SARJETA DE CORTE EM SOLO,FORMA TRAPEZOIDAL,EM CONCRETO ARMAD O,COM 0,10M DE ESPESSURA,MEDINDO 1,00M NA BASE MAIOR,0,40M N A BASE MENOR E 0,60M DE ALTURA,INCLUSIVE FORNECIMENTO DOS MA TERIAIS E ESCAVACAO MECANICA | M | 325.41
20.024.0005-0 | SARJETA DE CORTE EM SOLO,FORMA RETANGULAR,EM CONCRETO ARMADO ,COM 0,10M DE ESPESSURA,MEDINDO 0,40M DE LARGURA E 0,40M DE ALTURA,INCLUSIVE FORNECIMENTO DOS MATERIAIS E ESCAVACAO MECA NICA | M | 258.01
20.024.0005-A | SARJETA DE CORTE EM SOLO,FORMA RETANGULAR,EM CONCRETO ARMADO ,COM 0,10M DE ESPESSURA,MEDINDO 0,40M DE LARGURA E 0,40M DE ALTURA,INCLUSIVE FORNECIMENTO DOS MATERIAIS E ESCAVACAO MECA NICA | M | 236.84
20.024.0006-0 | SARJETA DE CORTE EM SOLO,FORMA RETANGULAR,EM CONCRETO ARMADO ,COM 0,10M DE ESPESSURA,MEDINDO 0,50M DE LARGURA E 0,40M DE ALTURA,INCLUSIVE FORNECIMENTO DOS MATERIAIS E ESCAVACAO MECA NICA | M | 266.31
20.024.0006-A | SARJETA DE CORTE EM SOLO,FORMA RETANGULAR,EM CONCRETO ARMADO ,COM 0,10M DE ESPESSURA,MEDINDO 0,50M DE LARGURA E 0,40M DE ALTURA,INCLUSIVE FORNECIMENTO DOS MATERIAIS E ESCAVACAO MECA NICA | M | 244.64
20.024.0007-0 | SARJETA DE CORTE EM SOLO,FORMA RETANGULAR,EM CONCRETO ARMADO ,COM 0,10M DE ESPESSURA,MEDINDO 0,60M DE LARGURA E 0,40M DE ALTURA,INCLUSIVE FORNECIMENTO DOS MATERIAIS E ESCAVACAO MECA NICA | M | 274.61
20.024.0007-A | SARJETA DE CORTE EM SOLO,FORMA RETANGULAR,EM CONCRETO ARMADO ,COM 0,10M DE ESPESSURA,MEDINDO 0,60M DE LARGURA E 0,40M DE ALTURA,INCLUSIVE FORNECIMENTO DOS MATERIAIS E ESCAVACAO MECA NICA | M | 252.45
20.024.0008-0 | SARJETA DE CORTE EM SOLO,FORMA RETANGULAR,EM CONCRETO ARMADO ,COM 0,10M DE ESPESSURA,MEDINDO 0,80M DE LARGURA E 0,50M DE ALTURA,INCLUSIVE FORNECIMENTO DOS MATERIAIS E ESCAVACAO MECA NICA | M | 339.93
20.024.0008-A | SARJETA DE CORTE EM SOLO,FORMA RETANGULAR,EM CONCRETO ARMADO ,COM 0,10M DE ESPESSURA,MEDINDO 0,80M DE LARGURA E 0,50M DE ALTURA,INCLUSIVE FORNECIMENTO DOS MATERIAIS E ESCAVACAO MECA NICA | M | 312.38
20.025.0001-0 | SARJETA DE CORTE EM ROCHA,FORMA TRAPEZOIDAL,EM CONCRETO ARMA DO,COM 0,10M DE ESPESSURA,MEDINDO 0,72M NA BASE MAIOR,0,60M NA BASE MENOR E 0,60M DE ALTURA,INCLUSIVE FORNECIMENTO DOS MATERIAIS E ESCAVACAO A FRIO | M | 517.42
20.025.0001-A | SARJETA DE CORTE EM ROCHA,FORMA TRAPEZOIDAL,EM CONCRETO ARMA DO,COM 0,10M DE ESPESSURA,MEDINDO 0,72M NA BASE MAIOR,0,60M NA BASE MENOR E 0,60M DE ALTURA,INCLUSIVE FORNECIMENTO DOS MATERIAIS E ESCAVACAO A FRIO | M | 474.68
20.026.0001-0 | DESCIDA D'AGUA,RETANGULAR(RAPIDO)EM CONCRETO ARMADO,COM 0,10 M DE ESPESSURA,TENDO NA BASE 0,60M E DE ALTURA 0,20M,MEDIDA PELO COMPRIMENTO REAL,INCLUSIVE VIGAS TRANSVERSAIS DE ANCORA GEM NO SOLO A CADA 5,00M,COM FORNECIMENTO DOS MATERIAIS E ES CAVACAO | M | 216.88
20.026.0001-A | DESCIDA D'AGUA,RETANGULAR(RAPIDO)EM CONCRETO ARMADO,COM 0,10 M DE ESPESSURA,TENDO NA BASE 0,60M E DE ALTURA 0,20M,MEDIDA PELO COMPRIMENTO REAL,INCLUSIVE VIGAS TRANSVERSAIS DE ANCORA GEM NO SOLO A CADA 5,00M,COM FORNECIMENTO DOS MATERIAIS E ES CAVACAO | M | 198.94
20.026.0002-0 | DESCIDA D'AGUA,RETANGULAR(RAPIDO)EM CONCRETO ARMADO,COM 0,10 M DE ESPESSURA,TENDO NA BASE 0,80M E DE ALTURA 0,30M,MEDIDA PELO COMPRIMENTO REAL,INCLUSIVE VIGAS TRANSVERSAIS DE ANCORA GEM NO SOLO A CADA 5,00M,COM FORNECIMENTO DOS MATERIAIS E ES CAVACAO | M | 285.7
20.026.0002-A | DESCIDA D'AGUA,RETANGULAR(RAPIDO)EM CONCRETO ARMADO,COM 0,10 M DE ESPESSURA,TENDO NA BASE 0,80M E DE ALTURA 0,30M,MEDIDA PELO COMPRIMENTO REAL,INCLUSIVE VIGAS TRANSVERSAIS DE ANCORA GEM NO SOLO A CADA 5,00M,COM FORNECIMENTO DOS MATERIAIS E ES CAVACAO | M | 261.78
20.026.0003-0 | DESCIDA D'AGUA,RETANGULAR(RAPIDO)EM CONCRETO ARMADO,COM 0,10 M DE ESPESSURA,TENDO NA BASE 1,00M E DE ALTURA 0,40M,MEDIDA PELO COMPRIMENTO REAL,INCLUSIVE VIGAS TRANSVERSAIS DE ANCORA GEM NO SOLO A CADA 5,00M,COM FORNECIMENTO DOS MATERIAIS E ES CAVACAO | M | 355.97
20.026.0003-A | DESCIDA D'AGUA,RETANGULAR(RAPIDO)EM CONCRETO ARMADO,COM 0,10 M DE ESPESSURA,TENDO NA BASE 1,00M E DE ALTURA 0,40M,MEDIDA PELO COMPRIMENTO REAL,INCLUSIVE VIGAS TRANSVERSAIS DE ANCORA GEM NO SOLO A CADA 5,00M,COM FORNECIMENTO DOS MATERIAIS E ES CAVACAO | M | 325.67
20.026.0007-0 | DESCIDA D'AGUA,EM DEGRAUS,FORMA RETANGULAR EM CONCRETO ARMAD O,FUNDO LISO,MEDINDO 0,70M DE BASE E 0,30M DE ALTURA,INCLUSI VE VIGAS TRANSVERSAIS DE ANCORAGEM NO SOLO A CADA 5,00M,DEGR AUS COM MEDIDAS COERENTES COM A INCLINACAO DO TERRENO,MEDIDA PELO S | M | 314
20.026.0007-A | DESCIDA D'AGUA,EM DEGRAUS,FORMA RETANGULAR EM CONCRETO ARMAD O,FUNDO LISO,MEDINDO 0,70M DE BASE E 0,30M DE ALTURA,INCLUSI VE VIGAS TRANSVERSAIS DE ANCORAGEM NO SOLO A CADA 5,00M,DEGR AUS COM MEDIDAS COERENTES COM A INCLINACAO DO TERRENO,MEDIDA PELO S | M | 288.63
20.026.0008-0 | DESCIDA D'AGUA,EM DEGRAUS,FORMA RETANGULAR EM CONCRETO ARMAD O,FUNDO LISO,MEDINDO 0,90M DE BASE E 0,40M DE ALTURA,INCLUSI VE VIGAS TRANSVERSAIS DE ANCORAGEM NO SOLO A CADA 5,00M,DEGR AUS COM MEDIDAS COERENTES COM A INCLINACAO DO TERRENO,MEDIDA S PELO | M | 415.49
20.026.0008-A | DESCIDA D'AGUA,EM DEGRAUS,FORMA RETANGULAR EM CONCRETO ARMAD O,FUNDO LISO,MEDINDO 0,90M DE BASE E 0,40M DE ALTURA,INCLUSI VE VIGAS TRANSVERSAIS DE ANCORAGEM NO SOLO A CADA 5,00M,DEGR AUS COM MEDIDAS COERENTES COM A INCLINACAO DO TERRENO,MEDIDA S PELO | M | 382.22
20.026.0009-0 | DESCIDA D'AGUA,EM DEGRAUS,FORMA RETANGULAR EM CONCRETO ARMAD O,FUNDO LISO,MEDINDO 1,10M DE BASE E 0,50M DE ALTURA,INCLUSI VE VIGAS TRANSVERSAIS DE ANCORAGEM NO SOLO A CADA 5,00M,DEGR AUS COM MEDIDAS COERENTES COM A INCLINACAO DO TERRENO,MEDIDA PELO S | M | 511.11
20.026.0009-A | DESCIDA D'AGUA,EM DEGRAUS,FORMA RETANGULAR EM CONCRETO ARMAD O,FUNDO LISO,MEDINDO 1,10M DE BASE E 0,50M DE ALTURA,INCLUSI VE VIGAS TRANSVERSAIS DE ANCORAGEM NO SOLO A CADA 5,00M,DEGR AUS COM MEDIDAS COERENTES COM A INCLINACAO DO TERRENO,MEDIDA PELO S | M | 470.18
20.026.0013-0 | DESCIDA D'AGUA,EM DEGRAUS,FORMA RETANGULAR EM CONCRETO ARMAD O,FUNDO ACOMPANHA A FORMA DOS DEGRAUS,MEDINDO 0,70M DE BASE E 0,30M DE ALTURA,INCLUSIVE VIGAS TRANSVERSAIS DE ANCORAGEM NO SOLO A CADA 5,00M,DEGRAUS C/MEDIDAS COERENTES C/INCLINACA O DO TER | M | 441.44
20.026.0013-A | DESCIDA D'AGUA,EM DEGRAUS,FORMA RETANGULAR EM CONCRETO ARMAD O,FUNDO ACOMPANHA A FORMA DOS DEGRAUS,MEDINDO 0,70M DE BASE E 0,30M DE ALTURA,INCLUSIVE VIGAS TRANSVERSAIS DE ANCORAGEM NO SOLO A CADA 5,00M,DEGRAUS C/MEDIDAS COERENTES C/INCLINACA O DO TER | M | 405.65
20.026.0014-0 | DESCIDA D'AGUA,EM DEGRAUS,FORMA RETANGULAR EM CONCRETO ARMAD O,FUNDO ACOMPANHA A FORMA DOS DEGRAUS,MEDINDO 0,90M DE BASE E 0,40M DE ALTURA,INCLUSIVE VIGAS TRANSVERSAIS DE ANCORAGEM NO SOLO A CADA 5,00M,DEGRAUS C/MEDIDAS COERENTES C/INCLINACA O DO TER | M | 544.25
20.026.0014-A | DESCIDA D'AGUA,EM DEGRAUS,FORMA RETANGULAR EM CONCRETO ARMAD O,FUNDO ACOMPANHA A FORMA DOS DEGRAUS,MEDINDO 0,90M DE BASE E 0,40M DE ALTURA,INCLUSIVE VIGAS TRANSVERSAIS DE ANCORAGEM NO SOLO A CADA 5,00M,DEGRAUS C/MEDIDAS COERENTES C/INCLINACA O DO TER | M | 499.63
20.026.0015-0 | DESCIDA D'AGUA,EM DEGRAUS,FORMA RETANGULAR EM CONCRETO ARMAD O,FUNDO ACOMPANHA A FORMA DOS DEGRAUS,MEDINDO 1,10M DE BASE E 0,50M DE ALTURA,INCLUSIVE VIGAS TRANSVERSAIS DE ANCORAGEM NO SOLO A CADA 5,00M,DEGRAUS C/MEDIDAS COERENTES C/INCLINACA O DO TER | M | 695.77
20.026.0015-A | DESCIDA D'AGUA,EM DEGRAUS,FORMA RETANGULAR EM CONCRETO ARMAD O,FUNDO ACOMPANHA A FORMA DOS DEGRAUS,MEDINDO 1,10M DE BASE E 0,50M DE ALTURA,INCLUSIVE VIGAS TRANSVERSAIS DE ANCORAGEM NO SOLO A CADA 5,00M,DEGRAUS C/MEDIDAS COERENTES C/INCLINACA O DO TER | M | 638.98
20.027.0001-0 | SAIDA D'AGUA,DE UM SO LADO,COM 0,70M DE BASE,FORMANDO DE UM LADO UM ANGULO DE 30º COM O MEIO-FIO E DE OUTRO 90º,PARA DES CIDA D'AGUA,DE 0,70X0,30M,INCLUSIVE FORNECIMENTO DOS MATERIA IS | UN | 407.32
20.027.0001-A | SAIDA D'AGUA,DE UM SO LADO,COM 0,70M DE BASE,FORMANDO DE UM LADO UM ANGULO DE 30º COM O MEIO-FIO E DE OUTRO 90º,PARA DES CIDA D'AGUA,DE 0,70X0,30M,INCLUSIVE FORNECIMENTO DOS MATERIA IS | UN | 372.1
20.027.0002-0 | SAIDA D'AGUA,DE UM SO LADO,COM 0,70M DE BASE,FORMANDO DE UM LADO UM ANGULO DE 30º COM O MEIO-FIO E DO OUTRO 90º,PARA DES CIDA D'AGUA,DE 0,90X0,40M,INCLUSIVE FORNECIMENTO DOS MATERIA IS | UN | 601.76
20.027.0002-A | SAIDA D'AGUA,DE UM SO LADO,COM 0,70M DE BASE,FORMANDO DE UM LADO UM ANGULO DE 30º COM O MEIO-FIO E DO OUTRO 90º,PARA DES CIDA D'AGUA,DE 0,90X0,40M,INCLUSIVE FORNECIMENTO DOS MATERIA IS | UN | 549.79
20.027.0003-0 | SAIDA D'AGUA,DE UM SO LADO,COM 0,70M DE BASE,FORMANDO DE UM LADO UM ANGULO DE 30º COM O MEIO-FIO E DO OUTRO 90º,PARA DES CIDA D'AGUA,DE 1,10X0,50M,INCLUSIVE FORNECIMENTO DOS MATERIA IS | UN | 695.47
20.027.0003-A | SAIDA D'AGUA,DE UM SO LADO,COM 0,70M DE BASE,FORMANDO DE UM LADO UM ANGULO DE 30º COM O MEIO-FIO E DO OUTRO 90º,PARA DES CIDA D'AGUA,DE 1,10X0,50M,INCLUSIVE FORNECIMENTO DOS MATERIA IS | UN | 633.46
20.027.0004-0 | SAIDA D'AGUA,DE DOIS LADOS,COM 0,70M DE BASE,FORMANDO DE UM LADO UM ANGULO DE 30º COM O MEIO-FIO E DO OUTRO 90º,PARA DES CIDA D'AGUA,DE 0,70X0,30M,INCLUSIVE FORNECIMENTO DOS MATERIA IS | UN | 573.86
20.027.0004-A | SAIDA D'AGUA,DE DOIS LADOS,COM 0,70M DE BASE,FORMANDO DE UM LADO UM ANGULO DE 30º COM O MEIO-FIO E DO OUTRO 90º,PARA DES CIDA D'AGUA,DE 0,70X0,30M,INCLUSIVE FORNECIMENTO DOS MATERIA IS | UN | 525.92
20.027.0005-0 | SAIDA D'AGUA,DE DOIS LADOS,COM 0,70M DE BASE,FORMANDO DE UM LADO UM ANGULO DE 30º COM O MEIO-FIO E DO OUTRO 90º,PARA DES CIDA D'AGUA,DE 0,90X0,40M,INCLUSIVE FORNECIMENTO DOS MATERIA IS | UN | 719.75
20.027.0005-A | SAIDA D'AGUA,DE DOIS LADOS,COM 0,70M DE BASE,FORMANDO DE UM LADO UM ANGULO DE 30º COM O MEIO-FIO E DO OUTRO 90º,PARA DES CIDA D'AGUA,DE 0,90X0,40M,INCLUSIVE FORNECIMENTO DOS MATERIA IS | UN | 658.45
20.027.0006-0 | SAIDA D'AGUA,DE DOIS LADOS,COM 0,70M DE BASE,FORMANDO DE UM LADO UM ANGULO DE 30º COM O MEIO-FIO E DO OUTRO 90º,PARA DES CIDA D'AGUA,DE 1,10X0,50M,INCLUSIVE FORNECIMENTO DOS MATERIA IS | UN | 840.68
20.027.0006-A | SAIDA D'AGUA,DE DOIS LADOS,COM 0,70M DE BASE,FORMANDO DE UM LADO UM ANGULO DE 30º COM O MEIO-FIO E DO OUTRO 90º,PARA DES CIDA D'AGUA,DE 1,10X0,50M,INCLUSIVE FORNECIMENTO DOS MATERIA IS | UN | 768.34
20.028.0001-0 | CAIXA COLETORA PRISMATICA RETANGULAR,EM CONCRETO ARMADO DE 0 ,15M DE ESPESSURA,MEDINDO 1,00X1,30M DE BASE E 1,60M DE ALTU RA,TAMPA DE CONCRETO ARMADO VAZADA,INCLUSIVE FORNECIMENTO DO S MATERIAIS E ESCAVACAO MANUAL | UN | 4193.53
20.028.0001-A | CAIXA COLETORA PRISMATICA RETANGULAR,EM CONCRETO ARMADO DE 0 ,15M DE ESPESSURA,MEDINDO 1,00X1,30M DE BASE E 1,60M DE ALTU RA,TAMPA DE CONCRETO ARMADO VAZADA,INCLUSIVE FORNECIMENTO DO S MATERIAIS E ESCAVACAO MANUAL | UN | 3785.52
20.028.0002-0 | CAIXA COLETORA PRISMATICA RETANGULAR,EM CONCRETO ARMADO DE 0 ,15M DE ESPESSURA,MEDINDO 1,00X1,30M DE BASE E 1,80M DE ALTU RA,TAMPA DE CONCRETO ARMADO VAZADA,INCLUSIVE FORNECIMENTO DO S MATERIAIS E ESCAVACAO MANUAL | UN | 4590.86
20.028.0002-A | CAIXA COLETORA PRISMATICA RETANGULAR,EM CONCRETO ARMADO DE 0 ,15M DE ESPESSURA,MEDINDO 1,00X1,30M DE BASE E 1,80M DE ALTU RA,TAMPA DE CONCRETO ARMADO VAZADA,INCLUSIVE FORNECIMENTO DO S MATERIAIS E ESCAVACAO MANUAL | UN | 4140.82
20.028.0003-0 | CAIXA COLETORA PRISMATICA RETANGULAR,EM CONCRETO ARMADO DE 0 ,15M DE ESPESSURA,MEDINDO 1,00X1,30M DE BASE E 2,00M DE ALTU RA,TAMPA DE CONCRETO ARMADO VAZADA,INCLUSIVE FORNECIMENTO DO S MATERIAIS E ESCAVACAO MANUAL | UN | 5160.04
20.028.0003-A | CAIXA COLETORA PRISMATICA RETANGULAR,EM CONCRETO ARMADO DE 0 ,15M DE ESPESSURA,MEDINDO 1,00X1,30M DE BASE E 2,00M DE ALTU RA,TAMPA DE CONCRETO ARMADO VAZADA,INCLUSIVE FORNECIMENTO DO S MATERIAIS E ESCAVACAO MANUAL | UN | 4645.1
20.028.0004-0 | CAIXA COLETORA PRISMATICA RETANGULAR,EM CONCRETO ARMADO DE 0 ,15M DE ESPESSURA,MEDINDO 1,00X1,30M DE BASE E 2,20M DE ALTU RA,TAMPA DE CONCRETO ARMADO VAZADA,INCLUSIVE FORNECIMENTO DO S MATERIAIS E ESCAVACAO MANUAL | UN | 5781.15
20.028.0004-A | CAIXA COLETORA PRISMATICA RETANGULAR,EM CONCRETO ARMADO DE 0 ,15M DE ESPESSURA,MEDINDO 1,00X1,30M DE BASE E 2,20M DE ALTU RA,TAMPA DE CONCRETO ARMADO VAZADA,INCLUSIVE FORNECIMENTO DO S MATERIAIS E ESCAVACAO MANUAL | UN | 5194.38
20.028.0005-0 | CAIXA COLETORA PRISMATICA RETANGULAR,EM CONCRETO ARMADO DE 0 ,15M DE ESPESSURA,MEDINDO 1,00X1,30M DE BASE E 2,40M DE ALTU RA,TAMPA DE CONCRETO ARMADO VAZADA,INCLUSIVE FORNECIMENTO DO S MATERIAIS E ESCAVACAO MANUAL | UN | 6449.61
20.028.0005-A | CAIXA COLETORA PRISMATICA RETANGULAR,EM CONCRETO ARMADO DE 0 ,15M DE ESPESSURA,MEDINDO 1,00X1,30M DE BASE E 2,40M DE ALTU RA,TAMPA DE CONCRETO ARMADO VAZADA,INCLUSIVE FORNECIMENTO DO S MATERIAIS E ESCAVACAO MANUAL | UN | 5784.7
20.028.0006-0 | CAIXA COLETORA PRISMATICA RETANGULAR,EM CONCRETO ARMADO DE 0 ,15M DE ESPESSURA,MEDINDO 1,00X1,30M DE BASE E 2,60M DE ALTU RA,TAMPA DE CONCRETO ARMADO VAZADA,INCLUSIVE FORNECIMENTO DO S MATERIAIS E ESCAVACAO MANUAL | UN | 7111.51
20.028.0006-A | CAIXA COLETORA PRISMATICA RETANGULAR,EM CONCRETO ARMADO DE 0 ,15M DE ESPESSURA,MEDINDO 1,00X1,30M DE BASE E 2,60M DE ALTU RA,TAMPA DE CONCRETO ARMADO VAZADA,INCLUSIVE FORNECIMENTO DO S MATERIAIS E ESCAVACAO MANUAL | UN | 6369.39
20.028.0008-0 | CAIXA COLETORA,EM BLOCOS DE CONCRETO,COM DIMENSOES INTERNAS DE 1,30X1,00M E ALTURA DE 1,60M,INCLUSIVE TAMPA DE CONCRETO ARMADO E ESCAVACAO | UN | 1113.08
20.028.0008-A | CAIXA COLETORA,EM BLOCOS DE CONCRETO,COM DIMENSOES INTERNAS DE 1,30X1,00M E ALTURA DE 1,60M,INCLUSIVE TAMPA DE CONCRETO ARMADO E ESCAVACAO | UN | 997.69
20.028.0010-0 | SAIDA D'AGUA PARA DRENOS TRANSVERSAIS,EM CONCRETO ARMADO,COM 0,10M DE ESPESSURA,MEDINDO EXTERNAMENTE 1,15X0,60M DE BASE, PAREDES LATERAIS DE ALTURA VARIAVEL 1,00 A 0,10M | UN | 779.55
20.028.0010-A | SAIDA D'AGUA PARA DRENOS TRANSVERSAIS,EM CONCRETO ARMADO,COM 0,10M DE ESPESSURA,MEDINDO EXTERNAMENTE 1,15X0,60M DE BASE, PAREDES LATERAIS DE ALTURA VARIAVEL 1,00 A 0,10M | UN | 708.16
20.028.0014-0 | DISSIPADOR DE ENERGIA TIPO,EM CONCRETO ARMADO,MEDINDO 1,70X1 ,15M DE BASE E 0,50M DE ALTURA,INCLUSIVE 10 RESSALTOS DE CON CRETO DE 0,10X0,20X0,15M,COM FORNECIMENTO DOS MATERIAIS E ES CAVACAO | UN | 1307.65
20.028.0014-A | DISSIPADOR DE ENERGIA TIPO,EM CONCRETO ARMADO,MEDINDO 1,70X1 ,15M DE BASE E 0,50M DE ALTURA,INCLUSIVE 10 RESSALTOS DE CON CRETO DE 0,10X0,20X0,15M,COM FORNECIMENTO DOS MATERIAIS E ES CAVACAO | UN | 1202.82
20.028.0015-0 | DISSIPADOR DE ENERGIA TIPO,EM CONCRETO ARMADO,MEDINDO 1,90X1 ,15M DE BASE E 0,50M DE ALTURA,INCLUSIVE 10 RESSALTOS DE CON CRETO DE 0,10X0,20X0,15M,COM FORNECIMENTO DOS MATERIAIS E ES CAVACAO | UN | 1395.23
20.028.0015-A | DISSIPADOR DE ENERGIA TIPO,EM CONCRETO ARMADO,MEDINDO 1,90X1 ,15M DE BASE E 0,50M DE ALTURA,INCLUSIVE 10 RESSALTOS DE CON CRETO DE 0,10X0,20X0,15M,COM FORNECIMENTO DOS MATERIAIS E ES CAVACAO | UN | 1284.12
20.028.0016-0 | DISSIPADOR DE ENERGIA TIPO,EM CONCRETO ARMADO,MEDINDO 2,10X1 ,15M DE BASE E 0,50M DE ALTURA,INCLUSIVE 10 RESSALTOS DE CON CRETO DE 0,10X0,20X0,15M,COM FORNECIMENTO DOS MATERIAIS E ES CAVACAO | UN | 1503.14
20.028.0016-A | DISSIPADOR DE ENERGIA TIPO,EM CONCRETO ARMADO,MEDINDO 2,10X1 ,15M DE BASE E 0,50M DE ALTURA,INCLUSIVE 10 RESSALTOS DE CON CRETO DE 0,10X0,20X0,15M,COM FORNECIMENTO DOS MATERIAIS E ES CAVACAO | UN | 1383.36
20.028.0020-0 | TAMPA PARA CAIXA COLETORA,EM CONCRETO ARMADO,INCLUSIVE TODOS OS MATERIAIS E COLOCACAO (ESPESSURA DE 6CM) | M2 | 136.71
20.028.0020-A | TAMPA PARA CAIXA COLETORA,EM CONCRETO ARMADO,INCLUSIVE TODOS OS MATERIAIS E COLOCACAO (ESPESSURA DE 6CM) | M2 | 124.79
20.029.0001-0 | DISSIPADOR DE ENERGIA EM PEDRA ARGAMASSADA,INCLUSIVE MATERIA IS DE ESCAVACAO,MEDIDO POR VOLUME DE PEDRA ARGAMASSADA | M3 | 501.03
20.029.0001-A | DISSIPADOR DE ENERGIA EM PEDRA ARGAMASSADA,INCLUSIVE MATERIA IS DE ESCAVACAO,MEDIDO POR VOLUME DE PEDRA ARGAMASSADA | M3 | 450.44
20.030.0001-0 | DRENO PROFUNDO PARA CORTE EM SOLO,TRAPEZOIDAL,MEDINDO 0,60M NA BASE MENOR,0,70M NA BASE MAIOR E 1,50M DE ALTURA,DIAMETRO DO TUBO DE 0,20M,FORNECIMENTO DOS MATERIAIS E EXECUCAO,INCL USIVE SELO,ENCHIMENTO FILTRANTE,MATERIAL DRENANTE E ESCAVACA O | M | 151.81
20.030.0001-A | DRENO PROFUNDO PARA CORTE EM SOLO,TRAPEZOIDAL,MEDINDO 0,60M NA BASE MENOR,0,70M NA BASE MAIOR E 1,50M DE ALTURA,DIAMETRO DO TUBO DE 0,20M,FORNECIMENTO DOS MATERIAIS E EXECUCAO,INCL USIVE SELO,ENCHIMENTO FILTRANTE,MATERIAL DRENANTE E ESCAVACA O | M | 141.66
20.030.0002-0 | DRENO PROFUNDO PARA CORTE EM SOLO,TRAPEZOIDAL,MEDINDO 0,65M NA BASE MENOR,0,75M NA BASE MAIOR E 1,50M DE ALTURA,DIAMETRO DO TUBO DE 0,30M,FORNECIMENTO DOS MATERIAIS E EXECUCAO,INCL USIVE SELO,ENCHIMENTO FILTRANTE,MATERIAL DRENANTE E ESCAVACA O | M | 166.92
20.030.0002-A | DRENO PROFUNDO PARA CORTE EM SOLO,TRAPEZOIDAL,MEDINDO 0,65M NA BASE MENOR,0,75M NA BASE MAIOR E 1,50M DE ALTURA,DIAMETRO DO TUBO DE 0,30M,FORNECIMENTO DOS MATERIAIS E EXECUCAO,INCL USIVE SELO,ENCHIMENTO FILTRANTE,MATERIAL DRENANTE E ESCAVACA O | M | 155.8
20.030.0003-0 | DRENO PROFUNDO PARA CORTE EM SOLO,TRAPEZOIDAL,MEDINDO 0,70M NA BASE MENOR,0,80M NA BASE MAIOR E 1,50M DE ALTURA,DIAMETRO DO TUBO DE 0,40M,FORNECIMENTO DOS MATERIAIS E EXECUCAO,INCL USIVE SELO,ENCHIMENTO FILTRANTE,MATERIAL DRENANTE E ESCAVACA O | M | 191.6
20.030.0003-A | DRENO PROFUNDO PARA CORTE EM SOLO,TRAPEZOIDAL,MEDINDO 0,70M NA BASE MENOR,0,80M NA BASE MAIOR E 1,50M DE ALTURA,DIAMETRO DO TUBO DE 0,40M,FORNECIMENTO DOS MATERIAIS E EXECUCAO,INCL USIVE SELO,ENCHIMENTO FILTRANTE,MATERIAL DRENANTE E ESCAVACA O | M | 179.52
20.031.0001-0 | DRENO PROFUNDO PARA CORTE EM SOLO,TRAPEZOIDAL,MEDINDO 0,60M NA BASE MENOR,0,70M NA BASE MAIOR E 1,50M DE ALTURA,DIAMETRO DO TUBO DE 0,20M,FORNECIMENTO DOS MATERIAIS E EXECUCAO,INCL USIVE SELO,ENCHIMENTO FILTRANTE,MATERIAL DRENANTE E ESCAVACA O,EXCLUS | M | 129.42
20.031.0001-A | DRENO PROFUNDO PARA CORTE EM SOLO,TRAPEZOIDAL,MEDINDO 0,60M NA BASE MENOR,0,70M NA BASE MAIOR E 1,50M DE ALTURA,DIAMETRO DO TUBO DE 0,20M,FORNECIMENTO DOS MATERIAIS E EXECUCAO,INCL USIVE SELO,ENCHIMENTO FILTRANTE,MATERIAL DRENANTE E ESCAVACA O,EXCLUS | M | 119.27
20.031.0002-0 | DRENO PROFUNDO PARA CORTE EM SOLO,TRAPEZOIDAL,MEDINDO 0,65M NA BASE MENOR,0,75M NA BASE MAIOR E 1,50M DE ALTURA,DIAMETRO DO TUBO DE 0,30M,FORNECIMENTO DOS MATERIAIS E EXECUCAO,INCL USIVE SELO,ENCHIMENTO FILTRANTE,MATERIAL DRENANTE E ESCAVACA O,EXCLUS | M | 138.74
20.031.0002-A | DRENO PROFUNDO PARA CORTE EM SOLO,TRAPEZOIDAL,MEDINDO 0,65M NA BASE MENOR,0,75M NA BASE MAIOR E 1,50M DE ALTURA,DIAMETRO DO TUBO DE 0,30M,FORNECIMENTO DOS MATERIAIS E EXECUCAO,INCL USIVE SELO,ENCHIMENTO FILTRANTE,MATERIAL DRENANTE E ESCAVACA O,EXCLUS | M | 127.62
20.031.0003-0 | DRENO PROFUNDO PARA CORTE EM SOLO,TRAPEZOIDAL,MEDINDO 0,70M NA BASE MENOR,0,80M NA BASE MAIOR E 1,50M DE ALTURA,DIAMETRO DO TUBO DE 0,40M,FORNECIMENTO DOS MATERIAIS E EXECUCAO,INCL USIVE SELO,ENCHIMENTO FILTRANTE,MATERIAL DRENANTE E ESCAVACA O,EXCLUS | M | 147.15
20.031.0003-A | DRENO PROFUNDO PARA CORTE EM SOLO,TRAPEZOIDAL,MEDINDO 0,70M NA BASE MENOR,0,80M NA BASE MAIOR E 1,50M DE ALTURA,DIAMETRO DO TUBO DE 0,40M,FORNECIMENTO DOS MATERIAIS E EXECUCAO,INCL USIVE SELO,ENCHIMENTO FILTRANTE,MATERIAL DRENANTE E ESCAVACA O,EXCLUS | M | 135.07
20.032.0001-0 | DRENO PROFUNDO PARA CORTE EM ROCHA,TRAPEZOIDAL,MEDINDO 0,30M NA BASE MENOR,0,40M NA BASE MAIOR E 0,20M DE ALTURA,DIAMETR O DO TUBO DE 0,20M,FORNECIMENTO DOS MATERIAIS E EXECUCAO,INC LUSIVE SELO,ENCHIMENTO FILTRANTE,MATERIAL DRENANTE E ESCAVAC AO | M | 144.66
20.032.0001-A | DRENO PROFUNDO PARA CORTE EM ROCHA,TRAPEZOIDAL,MEDINDO 0,30M NA BASE MENOR,0,40M NA BASE MAIOR E 0,20M DE ALTURA,DIAMETR O DO TUBO DE 0,20M,FORNECIMENTO DOS MATERIAIS E EXECUCAO,INC LUSIVE SELO,ENCHIMENTO FILTRANTE,MATERIAL DRENANTE E ESCAVAC AO | M | 134.72
20.032.0002-0 | DRENO PROFUNDO PARA CORTE EM ROCHA,TRAPEZOIDAL,MEDINDO 0,40M NA BASE MENOR,0,50M NA BASE MAIOR E 0,30M DE ALTURA,DIAMETR O DO TUBO DE 0,30M,FORNECIMENTO DOS MATERIAIS E EXECUCAO,INC LUSIVE SELO,ENCHIMENTO FILTRANTE,MATERIAL DRENANTE E ESCAVAC AO | M | 182.95
20.032.0002-A | DRENO PROFUNDO PARA CORTE EM ROCHA,TRAPEZOIDAL,MEDINDO 0,40M NA BASE MENOR,0,50M NA BASE MAIOR E 0,30M DE ALTURA,DIAMETR O DO TUBO DE 0,30M,FORNECIMENTO DOS MATERIAIS E EXECUCAO,INC LUSIVE SELO,ENCHIMENTO FILTRANTE,MATERIAL DRENANTE E ESCAVAC AO | M | 170.21
20.032.0003-0 | DRENO PROFUNDO PARA CORTE EM ROCHA,TRAPEZOIDAL,MEDINDO 0,50M NA BASE MENOR,0,60M NA BASE MAIOR E 0,40M DE ALTURA,DIAMETR O DO TUBO DE 0,40M,FORNECIMENTO DOS MATERIAIS E EXECUCAO,INC LUSIVE SELO,ENCHIMENTO FILTRANTE,MATERIAL DRENANTE E ESCAVAC AO | M | 228.48
20.032.0003-A | DRENO PROFUNDO PARA CORTE EM ROCHA,TRAPEZOIDAL,MEDINDO 0,50M NA BASE MENOR,0,60M NA BASE MAIOR E 0,40M DE ALTURA,DIAMETR O DO TUBO DE 0,40M,FORNECIMENTO DOS MATERIAIS E EXECUCAO,INC LUSIVE SELO,ENCHIMENTO FILTRANTE,MATERIAL DRENANTE E ESCAVAC AO | M | 213.25
20.033.0001-0 | DRENO PROFUNDO PARA CORTE EM ROCHA,TRAPEZOIDAL,MEDINDO 0,30M NA BASE MENOR,0,40M NA BASE MAIOR E 0,20M DE ALTURA,FORNECI MENTO DOS MATERIAIS E EXECUCAO,INCLUSIVE SELO,ENCHIMENTO FIL TRANTE,MATERIAL DRENANTE E ESCAVACAO,EXCLUSIVE FORNECIMENTO DO TUBO | M | 122.26
20.033.0001-A | DRENO PROFUNDO PARA CORTE EM ROCHA,TRAPEZOIDAL,MEDINDO 0,30M NA BASE MENOR,0,40M NA BASE MAIOR E 0,20M DE ALTURA,FORNECI MENTO DOS MATERIAIS E EXECUCAO,INCLUSIVE SELO,ENCHIMENTO FIL TRANTE,MATERIAL DRENANTE E ESCAVACAO,EXCLUSIVE FORNECIMENTO DO TUBO | M | 112.33
20.033.0002-0 | DRENO PROFUNDO PARA CORTE EM ROCHA,TRAPEZOIDAL,MEDINDO 0,40M NA BASE MENOR,0,50M NA BASE MAIOR E 1,50M DE ALTURA,FORNECI MENTO DOS MATERIAIS E EXECUCAO,INCLUSIVE SELO,ENCHIMENTO FIL TRANTE,MATERIAL DRENANTE E ESCAVACAO,EXCLUSIVE FORNECIMENTO DO TUBO | M | 154.76
20.033.0002-A | DRENO PROFUNDO PARA CORTE EM ROCHA,TRAPEZOIDAL,MEDINDO 0,40M NA BASE MENOR,0,50M NA BASE MAIOR E 1,50M DE ALTURA,FORNECI MENTO DOS MATERIAIS E EXECUCAO,INCLUSIVE SELO,ENCHIMENTO FIL TRANTE,MATERIAL DRENANTE E ESCAVACAO,EXCLUSIVE FORNECIMENTO DO TUBO | M | 142.02
20.033.0003-0 | DRENO PROFUNDO PARA CORTE EM ROCHA,TRAPEZOIDAL,MEDINDO 0,50M NA BASE MENOR,0,60M NA BASE MAIOR E 1,50M DE ALTURA,FORNECI MENTO DOS MATERIAIS E EXECUCAO,INCLUSIVE SELO,ENCHIMENTO FIL TRANTE,MATERIAL DRENANTE E ESCAVACAO,EXCLUSIVE FORNECIMENTO DO TUBO | M | 184.03
20.033.0003-A | DRENO PROFUNDO PARA CORTE EM ROCHA,TRAPEZOIDAL,MEDINDO 0,50M NA BASE MENOR,0,60M NA BASE MAIOR E 1,50M DE ALTURA,FORNECI MENTO DOS MATERIAIS E EXECUCAO,INCLUSIVE SELO,ENCHIMENTO FIL TRANTE,MATERIAL DRENANTE E ESCAVACAO,EXCLUSIVE FORNECIMENTO DO TUBO | M | 168.8
20.034.0001-0 | DRENO PROFUNDO PARA CORTE EM SOLO,TRAPEZOIDAL,MEDINDO 0,60M NA BASE MENOR,0,70M NA BASE MAIOR E 1,50M DE ALTURA,COM UTIL IZACAO DE MANTA GEOTEXTIL EM DRENO SUBTERRANEO,FORNECIMENTO DOS MATERIAIS E EXECUCAO,INCLUSIVE SELO,ENCHIMENTO FILTRANTE ,MATERIA | M | 177.63
20.034.0001-A | DRENO PROFUNDO PARA CORTE EM SOLO,TRAPEZOIDAL,MEDINDO 0,60M NA BASE MENOR,0,70M NA BASE MAIOR E 1,50M DE ALTURA,COM UTIL IZACAO DE MANTA GEOTEXTIL EM DRENO SUBTERRANEO,FORNECIMENTO DOS MATERIAIS E EXECUCAO,INCLUSIVE SELO,ENCHIMENTO FILTRANTE ,MATERIA | M | 167.19
20.034.0002-0 | DRENO PROFUNDO PARA CORTE EM SOLO,TRAPEZOIDAL,MEDINDO 0,65M NA BASE MENOR,0,75M NA BASE MAIOR E 1,50M DE ALTURA,COM UTIL IZACAO DE MANTA GEOTEXTIL EM DRENO SUBTERRANEO,FORNECIMENTO DOS MATERIAIS E EXECUCAO,INCLUSIVE SELO,ENCHIMENTO FILTRANTE ,MATERIA | M | 194.87
20.034.0002-A | DRENO PROFUNDO PARA CORTE EM SOLO,TRAPEZOIDAL,MEDINDO 0,65M NA BASE MENOR,0,75M NA BASE MAIOR E 1,50M DE ALTURA,COM UTIL IZACAO DE MANTA GEOTEXTIL EM DRENO SUBTERRANEO,FORNECIMENTO DOS MATERIAIS E EXECUCAO,INCLUSIVE SELO,ENCHIMENTO FILTRANTE ,MATERIA | M | 183.28
20.034.0003-0 | DRENO PROFUNDO PARA CORTE EM SOLO,TRAPEZOIDAL,MEDINDO 0,70M NA BASE MENOR,0,80M NA BASE MAIOR E 1,50M DE ALTURA,COM UTIL IZACAO DE MANTA GEOTEXTIL EM DRENO SUBTERRANEO,FORNECIMENTO DOS MATERIAIS E EXECUCAO,INCLUSIVE SELO,ENCHIMENTO FILTRANTE ,MATERIA | M | 222.2
20.034.0003-A | DRENO PROFUNDO PARA CORTE EM SOLO,TRAPEZOIDAL,MEDINDO 0,70M NA BASE MENOR,0,80M NA BASE MAIOR E 1,50M DE ALTURA,COM UTIL IZACAO DE MANTA GEOTEXTIL EM DRENO SUBTERRANEO,FORNECIMENTO DOS MATERIAIS E EXECUCAO,INCLUSIVE SELO,ENCHIMENTO FILTRANTE ,MATERIA | M | 209.52
20.035.0001-0 | DRENO PROFUNDO PARA CORTE EM SOLO,TRAPEZOIDAL,MEDINDO 0,60M NA BASE MENOR,0,70M NA BASE MAIOR E 1,50M DE ALTURA,EXCLUSIV E FORNECIMENTO DO TUBO,COM UTILIZACAO DE MANTA GEOTEXTIL EM DRENO SUBTERRANEO,FORNECIMENTO DOS MATERIAIS E ESCAVACAO,INC LUSIVE S | M | 155.24
20.035.0001-A | DRENO PROFUNDO PARA CORTE EM SOLO,TRAPEZOIDAL,MEDINDO 0,60M NA BASE MENOR,0,70M NA BASE MAIOR E 1,50M DE ALTURA,EXCLUSIV E FORNECIMENTO DO TUBO,COM UTILIZACAO DE MANTA GEOTEXTIL EM DRENO SUBTERRANEO,FORNECIMENTO DOS MATERIAIS E ESCAVACAO,INC LUSIVE S | M | 144.8
20.035.0002-0 | DRENO PROFUNDO PARA CORTE EM SOLO,TRAPEZOIDAL,MEDINDO 0,65M NA BASE MENOR,0,75M NA BASE MAIOR E 1,50M DE ALTURA,EXCLUSIV E FORNECIMENTO DO TUBO,COM UTILIZACAO DE MANTA GEOTEXTIL EM DRENO SUBTERRANEO,FORNECIMENTO DOS MATERIAIS,E EXECUCAO,INCL USIVE SE | M | 166.69
20.035.0002-A | DRENO PROFUNDO PARA CORTE EM SOLO,TRAPEZOIDAL,MEDINDO 0,65M NA BASE MENOR,0,75M NA BASE MAIOR E 1,50M DE ALTURA,EXCLUSIV E FORNECIMENTO DO TUBO,COM UTILIZACAO DE MANTA GEOTEXTIL EM DRENO SUBTERRANEO,FORNECIMENTO DOS MATERIAIS,E EXECUCAO,INCL USIVE SE | M | 155.09
20.035.0003-0 | DRENO PROFUNDO PARA CORTE EM SOLO,TRAPEZOIDAL,MEDINDO 0,70M NA BASE MENOR,0,80M NA BASE MAIOR E 1,50M DE ALTURA,EXCLUSIV E FORNECIMENTO DO TUBO,COM UTILIZACAO DE MANTA GEOTEXTIL EM DRENO SUBTERRANEO,FORNECIMENTO DOS MATERIAIS E EXECUCAO,INCL USIVE SE | M | 177.75
20.035.0003-A | DRENO PROFUNDO PARA CORTE EM SOLO,TRAPEZOIDAL,MEDINDO 0,70M NA BASE MENOR,0,80M NA BASE MAIOR E 1,50M DE ALTURA,EXCLUSIV E FORNECIMENTO DO TUBO,COM UTILIZACAO DE MANTA GEOTEXTIL EM DRENO SUBTERRANEO,FORNECIMENTO DOS MATERIAIS E EXECUCAO,INCL USIVE SE | M | 165.07
20.036.0001-0 | DRENO PROFUNDO PARA CORTE EM ROCHA,TRAPEZOIDAL,MEDINDO 0,30M NA BASE MENOR,0,40M NA BASE MAIOR E 0,20M DE ALTURA,COM UTI LIZACAO DE MANTA GEOTEXTIL EM DRENO SUBTERRANEO,FORNECIMENTO DOS MATERIAIS E EXECUCAO,INCLUSIVE SELO,ENCHIMENTO FILTRANTE ,MATERI | M | 157.86
20.036.0001-A | DRENO PROFUNDO PARA CORTE EM ROCHA,TRAPEZOIDAL,MEDINDO 0,30M NA BASE MENOR,0,40M NA BASE MAIOR E 0,20M DE ALTURA,COM UTI LIZACAO DE MANTA GEOTEXTIL EM DRENO SUBTERRANEO,FORNECIMENTO DOS MATERIAIS E EXECUCAO,INCLUSIVE SELO,ENCHIMENTO FILTRANTE ,MATERI | M | 147.8
20.036.0002-0 | DRENO PROFUNDO PARA CORTE EM ROCHA,TRAPEZOIDAL,MEDINDO 0,40M NA BASE MENOR,0,50M NA BASE MAIOR E 0,30M DE ALTURA,COM UTI LIZACAO DE MANTA GEOTEXTIL EM DRENO SUBTERRANEO,FORNECIMENTO DOS MATERIAIS E EXECUCAO,INCLUSIVE SELO,ENCHIMENTO FILTRANTE ,MATERI | M | 198
20.036.0002-A | DRENO PROFUNDO PARA CORTE EM ROCHA,TRAPEZOIDAL,MEDINDO 0,40M NA BASE MENOR,0,50M NA BASE MAIOR E 0,30M DE ALTURA,COM UTI LIZACAO DE MANTA GEOTEXTIL EM DRENO SUBTERRANEO,FORNECIMENTO DOS MATERIAIS E EXECUCAO,INCLUSIVE SELO,ENCHIMENTO FILTRANTE ,MATERI | M | 185.06
20.036.0003-0 | DRENO PROFUNDO PARA CORTE EM ROCHA,TRAPEZOIDAL,MEDINDO 0,50M NA BASE MENOR,0,60M NA BASE MAIOR E 0,40M DE ALTURA,COM UTI LIZACAO DE MANTA GEOTEXTIL EM DRENO SUBTERRANEO,FORNECIMENTO DOS MATERIAIS E EXECUCAO,INCLUSIVE SELO,ENCHIMENTO FILTRANTE ,MATERI | M | 245.37
20.036.0003-A | DRENO PROFUNDO PARA CORTE EM ROCHA,TRAPEZOIDAL,MEDINDO 0,50M NA BASE MENOR,0,60M NA BASE MAIOR E 0,40M DE ALTURA,COM UTI LIZACAO DE MANTA GEOTEXTIL EM DRENO SUBTERRANEO,FORNECIMENTO DOS MATERIAIS E EXECUCAO,INCLUSIVE SELO,ENCHIMENTO FILTRANTE ,MATERI | M | 229.82
20.037.0001-0 | DRENO PROFUNDO PARA CORTE EM ROCHA,TRAPEZOIDAL,MEDINDO 0,30M NA BASE MENOR,0,40M NA BASE MAIOR E 0,20M DE ALTURA,EXCLUSI VE FORNECIMENTO O TUBO,COM UTILIZACAO DE MANTA GEOTEXTIL EM DRENO SUBTERRANEO,FORNECIMENTO DOS MATERIAIS E EXECUCAO,INCL USIVE SE | M | 135.74
20.037.0001-A | DRENO PROFUNDO PARA CORTE EM ROCHA,TRAPEZOIDAL,MEDINDO 0,30M NA BASE MENOR,0,40M NA BASE MAIOR E 0,20M DE ALTURA,EXCLUSI VE FORNECIMENTO O TUBO,COM UTILIZACAO DE MANTA GEOTEXTIL EM DRENO SUBTERRANEO,FORNECIMENTO DOS MATERIAIS E EXECUCAO,INCL USIVE SE | M | 125.68
20.037.0002-0 | DRENO PROFUNDO PARA CORTE EM ROCHA,TRAPEZOIDAL,MEDINDO 0,40M NA BASE MENOR,0,50M NA BASE MAIOR E 0,30M DE ALTURA,EXCLUSI VE FORNECIMENTO DO TUBO,COM UTILIZACAO DE MANTA GEOTEXTIL EM DRENO SUBTERRANEO,FORNECIMENTO DOS MATERIAIS E EXECUCAO,INCL USIVE S | M | 169.39
20.037.0002-A | DRENO PROFUNDO PARA CORTE EM ROCHA,TRAPEZOIDAL,MEDINDO 0,40M NA BASE MENOR,0,50M NA BASE MAIOR E 0,30M DE ALTURA,EXCLUSI VE FORNECIMENTO DO TUBO,COM UTILIZACAO DE MANTA GEOTEXTIL EM DRENO SUBTERRANEO,FORNECIMENTO DOS MATERIAIS E EXECUCAO,INCL USIVE S | M | 156.5
20.037.0003-0 | DRENO PROFUNDO PARA CORTE EM ROCHA,TRAPEZOIDAL,MEDINDO 0,50M NA BASE MENOR,0,60M NA BASE MAIOR E 0,40M DE ALTURA,EXCLUSI VE FORNECIMENTO DO TUBO,COM UTILIZACAO DE MANTA GEOTEXTIL EM DRENO SUBTERRANEO,FORNECIMENTO DOS MATERIAIS E EXECUCAO,INCL USIVE S | M | 200.92
20.037.0003-A | DRENO PROFUNDO PARA CORTE EM ROCHA,TRAPEZOIDAL,MEDINDO 0,50M NA BASE MENOR,0,60M NA BASE MAIOR E 0,40M DE ALTURA,EXCLUSI VE FORNECIMENTO DO TUBO,COM UTILIZACAO DE MANTA GEOTEXTIL EM DRENO SUBTERRANEO,FORNECIMENTO DOS MATERIAIS E EXECUCAO,INCL USIVE S | M | 185.37
20.038.0010-0 | DRENO RASO COM PEDRA BRITADA E MANTA GEOTEXTIL,INCLUSIVE ESC AVACAO E FORNECIMENTO DOS MATERIAIS | M | 62.29
20.038.0010-A | DRENO RASO COM PEDRA BRITADA E MANTA GEOTEXTIL,INCLUSIVE ESC AVACAO E FORNECIMENTO DOS MATERIAIS | M | 59.51
20.038.0015-0 | DRENO RASO COM PEDRA BRITADA,INCLUSIVE ESCAVACAO E FORNECIME NTO DOS MATERIAIS | M | 44.24
20.038.0015-A | DRENO RASO COM PEDRA BRITADA,INCLUSIVE ESCAVACAO E FORNECIME NTO DOS MATERIAIS | M | 41.86
20.040.0002-0 | DEFENSA METALICA,MODELO SEMI-MALEAVEL SIMPLES,GALVANIZADA,CO NSTITUIDA DE GUIA DESLIZANTE,ESPACADOR,CALCO,PLAQUETA,ACESSO RIOS DE APERTO E POSTE CRAVADO POR MEIO DE COMPRESSAO.O COMP RIMENTO UTIL DO CONJUNTO E DE 4,00M,MONTAGEM E ASSENTAMENTO, EXCLUS | M | 17.36
20.040.0002-A | DEFENSA METALICA,MODELO SEMI-MALEAVEL SIMPLES,GALVANIZADA,CO NSTITUIDA DE GUIA DESLIZANTE,ESPACADOR,CALCO,PLAQUETA,ACESSO RIOS DE APERTO E POSTE CRAVADO POR MEIO DE COMPRESSAO.O COMP RIMENTO UTIL DO CONJUNTO E DE 4,00M,MONTAGEM E ASSENTAMENTO, EXCLUS | M | 16.67
20.040.0003-0 | DEFENSA METALICA,MODELO SEMI-MALEAVEL DUPLA,GALVANIZADA,CONS TITUIDA DE GUIA DESLIZANTE,ESPACADOR,CALCO,PLAQUETA,ACESSORI O DE APERTO E POSTE CRAVADO POR MEIO DE COMPRESSAO.O COMPRIM ENTO UTIL DO CONJUNTO E DE 4,00M,MONTAGEM E ASSENTAMENTO,EXC LUSIVE | M | 25.44
20.040.0003-A | DEFENSA METALICA,MODELO SEMI-MALEAVEL DUPLA,GALVANIZADA,CONS TITUIDA DE GUIA DESLIZANTE,ESPACADOR,CALCO,PLAQUETA,ACESSORI O DE APERTO E POSTE CRAVADO POR MEIO DE COMPRESSAO.O COMPRIM ENTO UTIL DO CONJUNTO E DE 4,00M,MONTAGEM E ASSENTAMENTO,EXC LUSIVE | M | 24.45
20.040.0005-0 | DEFENSA METALICA,MODELO MALEAVEL SIMPLES,GALVANIZADA,CONSTIT UIDA DE GUIA DESLIZANTE,ESPACADOR,CALCO,PLAQUETA,ACESSORIO D E APERTO E POSTE CRAVADO POR MEIO DE COMPRESSAO.O COMPRIMENT O UTIL DO CONJUNTO E DE 4,00M,MONTAGEM E ASSENTAMENTO,EXCLUS IVE A | M | 20.81
20.040.0005-A | DEFENSA METALICA,MODELO MALEAVEL SIMPLES,GALVANIZADA,CONSTIT UIDA DE GUIA DESLIZANTE,ESPACADOR,CALCO,PLAQUETA,ACESSORIO D E APERTO E POSTE CRAVADO POR MEIO DE COMPRESSAO.O COMPRIMENT O UTIL DO CONJUNTO E DE 4,00M,MONTAGEM E ASSENTAMENTO,EXCLUS IVE A | M | 19.99
20.040.0008-0 | DEFENSA METALICA,MODELO MALEAVEL DUPLA,GALVANIZADA,CONSTITUI DA DE GUIA DESLIZANTE,ESPACADOR,CALCO,PLAQUETA,ACESSORIO DE APERTO E POSTE CRAVADO POR MEIO DE COMPRESSAO.O COMPRIMENTO UTIL DO CONJUNTO E DE 4,00M,MONTAGEM E ASSENTAMENTO,EXCLUSIV E A DEFE | M | 34.68
20.040.0008-A | DEFENSA METALICA,MODELO MALEAVEL DUPLA,GALVANIZADA,CONSTITUI DA DE GUIA DESLIZANTE,ESPACADOR,CALCO,PLAQUETA,ACESSORIO DE APERTO E POSTE CRAVADO POR MEIO DE COMPRESSAO.O COMPRIMENTO UTIL DO CONJUNTO E DE 4,00M,MONTAGEM E ASSENTAMENTO,EXCLUSIV E A DEFE | M | 33.32
20.041.0002-0 | DEFENSA METALICA,MODELO SEMI-MALEAVEL SIMPLES,GALVANIZADA,CO NSTITUIDA DE GUIA DESLIZANTE,ESPACADOR,CALCO,PLAQUETA,ACESSO RIOS DE APERTO E POSTE COM COMPRIMENTO DE 1,80M.FORNECIMENTO | M | 235
20.041.0002-A | DEFENSA METALICA,MODELO SEMI-MALEAVEL SIMPLES,GALVANIZADA,CO NSTITUIDA DE GUIA DESLIZANTE,ESPACADOR,CALCO,PLAQUETA,ACESSO RIOS DE APERTO E POSTE COM COMPRIMENTO DE 1,80M.FORNECIMENTO | M | 235
20.041.0003-0 | DEFENSA METALICA,MODELO SEMI-MALEAVEL DUPLA,GALVANIZADA,CONS TITUIDA DE GUIA DESLIZANTE,ESPACADOR,CALCO,PLAQUETA,ACESSORI OS DE APERTO E POSTE COM COMPRIMENTO DE 1,80M.FORNECIMENTO | M | 415
20.041.0003-A | DEFENSA METALICA,MODELO SEMI-MALEAVEL DUPLA,GALVANIZADA,CONS TITUIDA DE GUIA DESLIZANTE,ESPACADOR,CALCO,PLAQUETA,ACESSORI OS DE APERTO E POSTE COM COMPRIMENTO DE 1,80M.FORNECIMENTO | M | 415
20.041.0005-0 | DEFENSA METALICA,MODELO MALEAVEL SIMPLES,GALVANIZADA,CONSTIT UIDA DE GUIA DESLIZANTE,ESPACADOR,CALCO,PLAQUETA,ACESSORIOS DE APERTO E POSTE COM COMPRIMENTO DE 1,80M.FORNECIMENTO | M | 383
20.041.0005-A | DEFENSA METALICA,MODELO MALEAVEL SIMPLES,GALVANIZADA,CONSTIT UIDA DE GUIA DESLIZANTE,ESPACADOR,CALCO,PLAQUETA,ACESSORIOS DE APERTO E POSTE COM COMPRIMENTO DE 1,80M.FORNECIMENTO | M | 383
20.041.0008-0 | DEFENSA METALICA,MODELO MALEAVEL DUPLA,GALVANIZADA,CONSTITUI DA DE GUIA DESLIZANTE,ESPACADOR,CALCO,PLAQUETA,ACESSORIOS DE APERTO E POSTE COM COMPRIMENTO DE 1,80M.FORNECIMENTO | M | 468
20.041.0008-A | DEFENSA METALICA,MODELO MALEAVEL DUPLA,GALVANIZADA,CONSTITUI DA DE GUIA DESLIZANTE,ESPACADOR,CALCO,PLAQUETA,ACESSORIOS DE APERTO E POSTE COM COMPRIMENTO DE 1,80M.FORNECIMENTO | M | 468
20.067.0038-0 | BOCA PARA BUEIRO SIMPLES,MULTI-PLATE CIRCULAR,COM 1,90M DE D IAMETRO,EM CONCRETO ARMADO 15MPA,INCLUSIVE TODOS OS MATERIAI S E ESCAVACAO MANUAL DA LAJE DA BASE,EXCLUSIVE REATERRO | UN | 4798.09
20.067.0038-A | BOCA PARA BUEIRO SIMPLES,MULTI-PLATE CIRCULAR,COM 1,90M DE D IAMETRO,EM CONCRETO ARMADO 15MPA,INCLUSIVE TODOS OS MATERIAI S E ESCAVACAO MANUAL DA LAJE DA BASE,EXCLUSIVE REATERRO | UN | 4408.14
20.067.0039-0 | BOCA PARA BUEIRO DUPLO,MULTI-PLATE CIRCULAR,COM 1,90M DE DIA METRO,EM CONCRETO ARMADO 15MPA,INCLUSIVE TODOS OS MATERIAIS E ESCAVACAO MANUAL DA LAJE DA BASE,EXCLUSIVE REATERRO | UN | 8898.01
20.067.0039-A | BOCA PARA BUEIRO DUPLO,MULTI-PLATE CIRCULAR,COM 1,90M DE DIA METRO,EM CONCRETO ARMADO 15MPA,INCLUSIVE TODOS OS MATERIAIS E ESCAVACAO MANUAL DA LAJE DA BASE,EXCLUSIVE REATERRO | UN | 8201.48
20.067.0040-0 | BOCA PARA BUEIRO TRIPLO,MULTI-PLATE CIRCULAR,COM 1,90M DE DI AMETRO,EM CONCRETO ARMADO 15MPA,INCLUSIVE TODOS OS MATERIAIS E ESCAVACAO MANUAL DA LAJE DA BASE,EXCLUSIVE REATERRO | UN | 13705.33
20.067.0040-A | BOCA PARA BUEIRO TRIPLO,MULTI-PLATE CIRCULAR,COM 1,90M DE DI AMETRO,EM CONCRETO ARMADO 15MPA,INCLUSIVE TODOS OS MATERIAIS E ESCAVACAO MANUAL DA LAJE DA BASE,EXCLUSIVE REATERRO | UN | 12635.93
20.067.0041-0 | BOCA PARA BUEIRO SIMPLES,MULTI-PLATE CIRCULAR,COM 2,30M DE D IAMETRO,EM CONCRETO ARMADO 15MPA,INCLUINDO TODOS OS MATERIAI S E ESCAVACAO MANUAL DA LAJE DA BASE,EXCLUSIVE REATERRO | UN | 6237.65
20.067.0041-A | BOCA PARA BUEIRO SIMPLES,MULTI-PLATE CIRCULAR,COM 2,30M DE D IAMETRO,EM CONCRETO ARMADO 15MPA,INCLUINDO TODOS OS MATERIAI S E ESCAVACAO MANUAL DA LAJE DA BASE,EXCLUSIVE REATERRO | UN | 5732.34
20.067.0042-0 | BOCA PARA BUEIRO DUPLO,MULTI-PLATE CIRCULAR,COM 2,30M DE DIA METRO,EM CONCRETO ARMADO 15MPA,INCLUINDO TODOS OS MATERIAIS E ESCAVACAO MANUAL DA LAJE DA BASE,EXCLUSIVE REATERRO | UN | 11733.63
20.067.0042-A | BOCA PARA BUEIRO DUPLO,MULTI-PLATE CIRCULAR,COM 2,30M DE DIA METRO,EM CONCRETO ARMADO 15MPA,INCLUINDO TODOS OS MATERIAIS E ESCAVACAO MANUAL DA LAJE DA BASE,EXCLUSIVE REATERRO | UN | 10812.78
20.067.0043-0 | BOCA PARA BUEIRO TRIPLO,MULTI-PLATE CIRCULAR,COM 2,30M DE DI AMETRO,EM CONCRETO ARMADO 15MPA,INCLUINDO TODOS OS MATERIAIS E ESCAVACAO MANUAL DA LAJE DA BASE,EXCLUSIVE REATERRO | UN | 17675.58
20.067.0043-A | BOCA PARA BUEIRO TRIPLO,MULTI-PLATE CIRCULAR,COM 2,30M DE DI AMETRO,EM CONCRETO ARMADO 15MPA,INCLUINDO TODOS OS MATERIAIS E ESCAVACAO MANUAL DA LAJE DA BASE,EXCLUSIVE REATERRO | UN | 16300.35
20.067.0044-0 | BOCA PARA BUEIRO SIMPLES,MULTI-PLATE CIRCULAR,COM 2,65M DE D IAMETRO,EM CONCRETO ARMADO 15MPA,INCLUINDO TODOS OS MATERIAI S E ESCAVACAO MANUAL DA LAJE DA BASE,EXCLUSIVE REATERRO | UN | 8665.55
20.067.0044-A | BOCA PARA BUEIRO SIMPLES,MULTI-PLATE CIRCULAR,COM 2,65M DE D IAMETRO,EM CONCRETO ARMADO 15MPA,INCLUINDO TODOS OS MATERIAI S E ESCAVACAO MANUAL DA LAJE DA BASE,EXCLUSIVE REATERRO | UN | 7984.35
20.067.0045-0 | BOCA PARA BUEIRO DUPLO,MULTI-PLATE CIRCULAR,COM 2,65M DE DIA METRO,EM CONCRETO ARMADO 15MPA,INCLUINDO TODOS OS MATERIAIS E ESCAVACAO MANUAL DA LAJE DA BASE,EXCLUSIVE REATERRO | UN | 13641.56
20.067.0045-A | BOCA PARA BUEIRO DUPLO,MULTI-PLATE CIRCULAR,COM 2,65M DE DIA METRO,EM CONCRETO ARMADO 15MPA,INCLUINDO TODOS OS MATERIAIS E ESCAVACAO MANUAL DA LAJE DA BASE,EXCLUSIVE REATERRO | UN | 12552.85
20.067.0046-0 | BOCA PARA BUEIRO TRIPLO,MULTI-PLATE CIRCULAR,COM 2,65M DE DI AMETRO,EM CONCRETO ARMADO 15MPA,INCLUINDO TODOS OS MATERIAIS E ESCAVACAO MANUAL DA LAJE DA BASE,EXCLUSIVE REATERRO | UN | 24452.2
20.067.0046-A | BOCA PARA BUEIRO TRIPLO,MULTI-PLATE CIRCULAR,COM 2,65M DE DI AMETRO,EM CONCRETO ARMADO 15MPA,INCLUINDO TODOS OS MATERIAIS E ESCAVACAO MANUAL DA LAJE DA BASE,EXCLUSIVE REATERRO | UN | 22586.08
20.067.0047-0 | BOCA PARA BUEIRO SIMPLES,MULTI-PLATE CIRCULAR,COM 3,05M DE D IAMETRO,EM CONCRETO ARMADO 15MPA,INCLUINDO TODOS OS MATERIAI S E ESCAVACAO MANUAL DA LAJE DA BASE,EXCLUSIVE REATERRO | UN | 11102.2
20.067.0047-A | BOCA PARA BUEIRO SIMPLES,MULTI-PLATE CIRCULAR,COM 3,05M DE D IAMETRO,EM CONCRETO ARMADO 15MPA,INCLUINDO TODOS OS MATERIAI S E ESCAVACAO MANUAL DA LAJE DA BASE,EXCLUSIVE REATERRO | UN | 10231.29
20.067.0048-0 | BOCA PARA BUEIRO DUPLO,MULTI-PLATE CIRCULAR,COM 3,05M DE DIA METRO,EM CONCRETO ARMADO 15MPA,INCLUINDO TODOS OS MATERIAIS E ESCAVACAO MANUAL DA LAJE DA BASE,EXCLUSIVE REATERRO | UN | 15508.6
20.067.0048-A | BOCA PARA BUEIRO DUPLO,MULTI-PLATE CIRCULAR,COM 3,05M DE DIA METRO,EM CONCRETO ARMADO 15MPA,INCLUINDO TODOS OS MATERIAIS E ESCAVACAO MANUAL DA LAJE DA BASE,EXCLUSIVE REATERRO | UN | 14253.95
20.067.0049-0 | BOCA PARA BUEIRO TRIPLO,MULTI-PLATE CIRCULAR,COM 3,05M DE DI AMETRO,EM CONCRETO ARMADO 15MPA,INCLUINDO TODOS OS MATERIAIS E ESCAVACAO MANUAL DA LAJE DA BASE,EXCLUSIVE REATERRO | UN | 29429.33
20.067.0049-A | BOCA PARA BUEIRO TRIPLO,MULTI-PLATE CIRCULAR,COM 3,05M DE DI AMETRO,EM CONCRETO ARMADO 15MPA,INCLUINDO TODOS OS MATERIAIS E ESCAVACAO MANUAL DA LAJE DA BASE,EXCLUSIVE REATERRO | UN | 27195.35
20.067.0050-0 | BOCA PARA BUEIRO SIMPLES,MULTI-PLATE LENTICULAR,COM 1,85M DE VAO E 1,40M DE ALTURA,EM CONCRETO ARMADO 15MPA,INCLUSIVE TO DOS OS MATERIAIS E ESCAVACAO MANUAL DA LAJE DA BASE,EXCLUSIV E REATERRO | UN | 3356.95
20.067.0050-A | BOCA PARA BUEIRO SIMPLES,MULTI-PLATE LENTICULAR,COM 1,85M DE VAO E 1,40M DE ALTURA,EM CONCRETO ARMADO 15MPA,INCLUSIVE TO DOS OS MATERIAIS E ESCAVACAO MANUAL DA LAJE DA BASE,EXCLUSIV E REATERRO | UN | 3083.24
20.067.0051-0 | BOCA PARA BUEIRO DUPLO,MULTI-PLATE LENTICULAR,COM 1,85M DE V AO E 1,40M DE ALTURA,EM CONCRETO ARMADO 15MPA,INCLUSIVE TODO S OS MATERIAIS E ESCAVACAO MANUAL DA LAJE DA BASE,EXCLUSIVE REATERRO | UN | 7897.73
20.067.0051-A | BOCA PARA BUEIRO DUPLO,MULTI-PLATE LENTICULAR,COM 1,85M DE V AO E 1,40M DE ALTURA,EM CONCRETO ARMADO 15MPA,INCLUSIVE TODO S OS MATERIAIS E ESCAVACAO MANUAL DA LAJE DA BASE,EXCLUSIVE REATERRO | UN | 7276.55
20.067.0052-0 | BOCA PARA BUEIRO TRIPLO,MULTI-PLATE LENTICULAR,COM 1,85M DE VAO E 1,40M DE ALTURA,EM CONCRETO ARMADO 15MPA,INCLUSIVE TOD OS OS MATERIAIS E ESCAVACAO MANUAL DA LAJE DA BASE,EXCLUSIVE REATERRO | UN | 12520.04
20.067.0052-A | BOCA PARA BUEIRO TRIPLO,MULTI-PLATE LENTICULAR,COM 1,85M DE VAO E 1,40M DE ALTURA,EM CONCRETO ARMADO 15MPA,INCLUSIVE TOD OS OS MATERIAIS E ESCAVACAO MANUAL DA LAJE DA BASE,EXCLUSIVE REATERRO | UN | 11561.67
20.067.0053-0 | BOCA PARA BUEIRO SIMPLES,MULTI-PLATE LENTICULAR,COM 2,20M DE VAO E 1,70M DE ALTURA,EM CONCRETO ARMADO 15MPA,INCLUSIVE TO DOS OS MATERIAIS E ESCAVACAO MANUAL DA LAJE DA BASE,EXCLUSIV E REATERRO | UN | 4896.34
20.067.0053-A | BOCA PARA BUEIRO SIMPLES,MULTI-PLATE LENTICULAR,COM 2,20M DE VAO E 1,70M DE ALTURA,EM CONCRETO ARMADO 15MPA,INCLUSIVE TO DOS OS MATERIAIS E ESCAVACAO MANUAL DA LAJE DA BASE,EXCLUSIV E REATERRO | UN | 4503.88
20.067.0054-0 | BOCA PARA BUEIRO DUPLO,MULTI-PLATE LENTICULAR,COM 2,20M DE V AO E 1,70M DE ALTURA,EM CONCRETO ARMADO 15MPA,INCLUSIVE TODO S OS MATERIAIS E ESCAVACAO MANUAL DA LAJE DA BASE,EXCLUSIVE REATERRO | UN | 10037.02
20.067.0054-A | BOCA PARA BUEIRO DUPLO,MULTI-PLATE LENTICULAR,COM 2,20M DE V AO E 1,70M DE ALTURA,EM CONCRETO ARMADO 15MPA,INCLUSIVE TODO S OS MATERIAIS E ESCAVACAO MANUAL DA LAJE DA BASE,EXCLUSIVE REATERRO | UN | 9244.54
20.067.0055-0 | BOCA PARA BUEIRO TRIPLO,MULTI-PLATE LENTICULAR,COM 2,20M DE VAO E 1,70M DE ALTURA,EM CONCRETO ARMADO 15MPA,INCLUSIVE TOD OS OS MATERIAIS E ESCAVACAO MANUAL DA LAJE DA BASE,EXCLUSIVE REATERRO | UN | 14924.16
20.067.0055-A | BOCA PARA BUEIRO TRIPLO,MULTI-PLATE LENTICULAR,COM 2,20M DE VAO E 1,70M DE ALTURA,EM CONCRETO ARMADO 15MPA,INCLUSIVE TOD OS OS MATERIAIS E ESCAVACAO MANUAL DA LAJE DA BASE,EXCLUSIVE REATERRO | UN | 13801.78
20.067.0056-0 | BOCA PARA BUEIRO SIMPLES,MULTI-PLATE LENTICULAR,COM 2,85M DE VAO E 1,85M DE ALTURA,EM CONCRETO ARMADO 15MPA,INCLUSIVE TO DOS OS MATERIAIS E ESCAVACAO MANUAL DA LAJE DA BASE,EXCLUSIV E REATERRO | UN | 6197.11
20.067.0056-A | BOCA PARA BUEIRO SIMPLES,MULTI-PLATE LENTICULAR,COM 2,85M DE VAO E 1,85M DE ALTURA,EM CONCRETO ARMADO 15MPA,INCLUSIVE TO DOS OS MATERIAIS E ESCAVACAO MANUAL DA LAJE DA BASE,EXCLUSIV E REATERRO | UN | 5707.25
20.067.0057-0 | BOCA PARA BUEIRO DUPLO,MULTI-PLATE LENTICULAR,COM 2,85M DE V AO E 1,85M DE ALTURA,EM CONCRETO ARMADO 15MPA,INCLUSIVE TODO S OS MATERIAIS E ESCAVACAO MANUAL DA LAJE DA BASE,EXCLUSIVE REATERRO | UN | 12262.87
20.067.0057-A | BOCA PARA BUEIRO DUPLO,MULTI-PLATE LENTICULAR,COM 2,85M DE V AO E 1,85M DE ALTURA,EM CONCRETO ARMADO 15MPA,INCLUSIVE TODO S OS MATERIAIS E ESCAVACAO MANUAL DA LAJE DA BASE,EXCLUSIVE REATERRO | UN | 11294.78
20.067.0058-0 | BOCA PARA BUEIRO TRIPLO,MULTI-PLATE LENTICULAR,COM 2,85M DE VAO E 1,85M DE ALTURA,EM CONCRETO ARMADO 15MPA,INCLUSIVE TOD OS OS MATERIAIS E ESCAVACAO MANUAL DA LAJE DA BASE,EXCLUSIVE REATERRO | UN | 19107.66
20.067.0058-A | BOCA PARA BUEIRO TRIPLO,MULTI-PLATE LENTICULAR,COM 2,85M DE VAO E 1,85M DE ALTURA,EM CONCRETO ARMADO 15MPA,INCLUSIVE TOD OS OS MATERIAIS E ESCAVACAO MANUAL DA LAJE DA BASE,EXCLUSIVE REATERRO | UN | 17653.2
20.067.0070-0 | BOCA PARA BUEIRO SIMPLES TUBULAR DE CONCRETO,DIAMETRO DE 0,4 0M EM CONCRETO CICLOPICO,INCLUSIVE FORMA,ESCAVACAO,REATERRO E FORNECIMENTO DOS MATERIAIS,EXCLUSIVE ESCAVACAO DE MATERIAL DE REATERRO NA JAZIDA E SEU TRANSPORTE AO CANTEIRO | UN | 409.51
20.067.0070-A | BOCA PARA BUEIRO SIMPLES TUBULAR DE CONCRETO,DIAMETRO DE 0,4 0M EM CONCRETO CICLOPICO,INCLUSIVE FORMA,ESCAVACAO,REATERRO E FORNECIMENTO DOS MATERIAIS,EXCLUSIVE ESCAVACAO DE MATERIAL DE REATERRO NA JAZIDA E SEU TRANSPORTE AO CANTEIRO | UN | 372.82
20.067.0072-0 | BOCA PARA BUEIRO SIMPLES TUBULAR DE CONCRETO,DIAMETRO DE 0,6 0M EM CONCRETO CICLOPICO,INCLUSIVE FORMA,ESCAVACAO,REATERRO E FORNECIMENTO DOS MATERIAIS,EXCLUSIVE ESCAVACAO DE MATERIAL DE REATERRO NA JAZIDA E SEU TRANSPORTE AO CANTEIRO | UN | 679.61
20.067.0072-A | BOCA PARA BUEIRO SIMPLES TUBULAR DE CONCRETO,DIAMETRO DE 0,6 0M EM CONCRETO CICLOPICO,INCLUSIVE FORMA,ESCAVACAO,REATERRO E FORNECIMENTO DOS MATERIAIS,EXCLUSIVE ESCAVACAO DE MATERIAL DE REATERRO NA JAZIDA E SEU TRANSPORTE AO CANTEIRO | UN | 619.83
20.067.0074-0 | BOCA PARA BUEIRO SIMPLES TUBULAR DE CONCRETO,DIAMETRO DE 0,8 0M EM CONCRETO CICLOPICO,INCLUSIVE FORMA,ESCAVACAO,REATERRO E FORNECIMENTO DOS MATERIAIS,EXCLUSIVE ESCAVACAO DE MATERIAL DE REATERRO NA JAZIDA E SEU TRANSPORTE AO CANTEIRO | UN | 1028.44
20.067.0074-A | BOCA PARA BUEIRO SIMPLES TUBULAR DE CONCRETO,DIAMETRO DE 0,8 0M EM CONCRETO CICLOPICO,INCLUSIVE FORMA,ESCAVACAO,REATERRO E FORNECIMENTO DOS MATERIAIS,EXCLUSIVE ESCAVACAO DE MATERIAL DE REATERRO NA JAZIDA E SEU TRANSPORTE AO CANTEIRO | UN | 939.34
20.067.0076-0 | BOCA PARA BUEIRO SIMPLES TUBULAR DE CONCRETO,DIAMETRO DE 1,0 0M EM CONCRETO CICLOPICO,INCLUSIVE FORMA,ESCAVACAO,REATERRO E FORNECIMENTO DOS MATERIAIS,EXCLUSIVE ESCAVACAO DE MATERIAL DE REATERRO NA JAZIDA E SEU TRANSPORTE AO CANTEIRO | UN | 1462.08
20.067.0076-A | BOCA PARA BUEIRO SIMPLES TUBULAR DE CONCRETO,DIAMETRO DE 1,0 0M EM CONCRETO CICLOPICO,INCLUSIVE FORMA,ESCAVACAO,REATERRO E FORNECIMENTO DOS MATERIAIS,EXCLUSIVE ESCAVACAO DE MATERIAL DE REATERRO NA JAZIDA E SEU TRANSPORTE AO CANTEIRO | UN | 1337.05
20.067.0078-0 | BOCA PARA BUEIRO SIMPLES TUBULAR DE CONCRETO,DIAMETRO DE 1,2 0M,EM CONCRETO CICLOPICO,INCLUSIVE FORMA,ESCAVACAO,REATERRO E FORNECIMENTO DOS MATERIAIS,EXCLUSIVE ESCAVACAO DE MATERIAL DE REATERRO NA JAZIDA E SEU TRANSPORTE AO CANTEIRO | UN | 1985.26
20.067.0078-A | BOCA PARA BUEIRO SIMPLES TUBULAR DE CONCRETO,DIAMETRO DE 1,2 0M,EM CONCRETO CICLOPICO,INCLUSIVE FORMA,ESCAVACAO,REATERRO E FORNECIMENTO DOS MATERIAIS,EXCLUSIVE ESCAVACAO DE MATERIAL DE REATERRO NA JAZIDA E SEU TRANSPORTE AO CANTEIRO | UN | 1817.4
20.067.0080-0 | BOCA PARA BUEIRO SIMPLES TUBULAR DE CONCRETO,DIAMETRO DE 1,5 0M EM CONCRETO CICLOPICO,INCLUSIVE FORMA,ESCAVACAO,REATERRO E FORNECIMENTO DOS MATERIAIS,EXCLUSIVE ESCAVACAO DE MATERIAL DE REATERRO NA JAZIDA E SEU TRANSPORTE AO CANTEIRO | UN | 3218.65
20.067.0080-A | BOCA PARA BUEIRO SIMPLES TUBULAR DE CONCRETO,DIAMETRO DE 1,5 0M EM CONCRETO CICLOPICO,INCLUSIVE FORMA,ESCAVACAO,REATERRO E FORNECIMENTO DOS MATERIAIS,EXCLUSIVE ESCAVACAO DE MATERIAL DE REATERRO NA JAZIDA E SEU TRANSPORTE AO CANTEIRO | UN | 2958.53
20.067.0082-0 | BOCA PARA BUEIRO SIMPLES TUBULAR DE CONCRETO,DIAMETRO DE 2,0 0M EM CONCRETO CICLOPICO,INCLUSIVE FORMA,ESCAVACAO,REATERRO E FORNECIMENTO DOS MATERIAIS,EXCLUSIVE ESCAVACAO DE MATERIAL DE REATERRO NA JAZIDA E SEU TRANSPORTE AO CANTEIRO | UN | 3994.77
20.067.0082-A | BOCA PARA BUEIRO SIMPLES TUBULAR DE CONCRETO,DIAMETRO DE 2,0 0M EM CONCRETO CICLOPICO,INCLUSIVE FORMA,ESCAVACAO,REATERRO E FORNECIMENTO DOS MATERIAIS,EXCLUSIVE ESCAVACAO DE MATERIAL DE REATERRO NA JAZIDA E SEU TRANSPORTE AO CANTEIRO | UN | 3657.08
20.067.0084-0 | BOCA PARA BUEIRO DUPLO TUBULAR DE CONCRETO,DIAMETRO DE 0,40M EM CONCRETO CICLOPICO,INCLUSIVE FORMA,ESCAVACAO,REATERRO E FORNECIMENTO DOS MATERIAIS,EXCLUSIVE ESCAVACAO DE MATERIAL D E REATERRO NA JAZIDA E SEU TRANSPORTE AO CANTEIRO | UN | 583.04
20.067.0084-A | BOCA PARA BUEIRO DUPLO TUBULAR DE CONCRETO,DIAMETRO DE 0,40M EM CONCRETO CICLOPICO,INCLUSIVE FORMA,ESCAVACAO,REATERRO E FORNECIMENTO DOS MATERIAIS,EXCLUSIVE ESCAVACAO DE MATERIAL D E REATERRO NA JAZIDA E SEU TRANSPORTE AO CANTEIRO | UN | 531.38
20.067.0086-0 | BOCA PARA BUEIRO DUPLO TUBULAR DE CONCRETO,DIAMETRO DE 0,60M EM CONCRETO CICLOPICO,INCLUSIVE FORMA,ESCAVACAO,REATERRO E FORNECIMENTO DOS MATERIAIS,EXCLUSIVE ESCAVACAO DE MATERIAL D E REATERRO NA JAZIDA E SEU TRANSPORTE AO CANTEIRO | UN | 972.32
20.067.0086-A | BOCA PARA BUEIRO DUPLO TUBULAR DE CONCRETO,DIAMETRO DE 0,60M EM CONCRETO CICLOPICO,INCLUSIVE FORMA,ESCAVACAO,REATERRO E FORNECIMENTO DOS MATERIAIS,EXCLUSIVE ESCAVACAO DE MATERIAL D E REATERRO NA JAZIDA E SEU TRANSPORTE AO CANTEIRO | UN | 887.61
20.067.0088-0 | BOCA PARA BUEIRO DUPLO TUBULAR DE CONCRETO,DIAMETRO DE 0,80M EM CONCRETO CICLOPICO,INCLUSIVE FORMA,ESCAVACAO,REATERRO E FORNECIMENTO DOS MATERIAIS,EXCLUSIVE ESCAVACAO DE MATERIAL D E REATERRO NA JAZIDA E SEU TRANSPORTE AO CANTEIRO | UN | 1472.71
20.067.0088-A | BOCA PARA BUEIRO DUPLO TUBULAR DE CONCRETO,DIAMETRO DE 0,80M EM CONCRETO CICLOPICO,INCLUSIVE FORMA,ESCAVACAO,REATERRO E FORNECIMENTO DOS MATERIAIS,EXCLUSIVE ESCAVACAO DE MATERIAL D E REATERRO NA JAZIDA E SEU TRANSPORTE AO CANTEIRO | UN | 1346.1
20.067.0090-0 | BOCA PARA BUEIRO DUPLO TUBULAR DE CONCRETO,DIAMETRO DE 1,00M EM CONCRETO CICLOPICO,INCLUSIVE FORMA,ESCAVACAO,REATERRO E FORNECIMENTO DOS MATERIAIS,EXCLUSIVE ESCAVACAO DE MATERIAL D E REATERRO NA JAZIDA E SEU TRANSPORTE AO CANTEIRO | UN | 2090.59
20.067.0090-A | BOCA PARA BUEIRO DUPLO TUBULAR DE CONCRETO,DIAMETRO DE 1,00M EM CONCRETO CICLOPICO,INCLUSIVE FORMA,ESCAVACAO,REATERRO E FORNECIMENTO DOS MATERIAIS,EXCLUSIVE ESCAVACAO DE MATERIAL D E REATERRO NA JAZIDA E SEU TRANSPORTE AO CANTEIRO | UN | 1912.87
20.067.0092-0 | BOCA PARA BUEIRO DUPLO TUBULAR DE CONCRETO,DIAMETRO DE 1,20M EM CONCRETO CICLOPICO,INCLUSIVE FORMA,ESCAVACAO,REATERRO E FORNECIMENTO DOS MATERIAIS,EXCLUSIVE ESCAVACAO DE MATERIAL D E REATERRO NA JAZIDA E SEU TRANSPORTE AO CANTEIRO | UN | 2832.72
20.067.0092-A | BOCA PARA BUEIRO DUPLO TUBULAR DE CONCRETO,DIAMETRO DE 1,20M EM CONCRETO CICLOPICO,INCLUSIVE FORMA,ESCAVACAO,REATERRO E FORNECIMENTO DOS MATERIAIS,EXCLUSIVE ESCAVACAO DE MATERIAL D E REATERRO NA JAZIDA E SEU TRANSPORTE AO CANTEIRO | UN | 2594.26
20.067.0094-0 | BOCA PARA BUEIRO DUPLO TUBULAR DE CONCRETO,DIAMETRO DE 1,50M EM CONCRETO CICLOPICO,INCLUSIVE FORMA,ESCAVACAO,REATERRO E FORNECIMENTO DOS MATERIAIS,EXCLUSIVE ESCAVACAO DE MATERIAL D E REATERRO NA JAZIDA E SEU TRANSPORTE AO CANTEIRO | UN | 3691.89
20.067.0094-A | BOCA PARA BUEIRO DUPLO TUBULAR DE CONCRETO,DIAMETRO DE 1,50M EM CONCRETO CICLOPICO,INCLUSIVE FORMA,ESCAVACAO,REATERRO E FORNECIMENTO DOS MATERIAIS,EXCLUSIVE ESCAVACAO DE MATERIAL D E REATERRO NA JAZIDA E SEU TRANSPORTE AO CANTEIRO | UN | 3382.73
20.067.0096-0 | BOCA PARA BUEIRO DUPLO TUBULAR DE CONCRETO,DIAMETRO DE 2,00M EM CONCRETO CICLOPICO,INCLUSIVE FORMA,ESCAVACAO,REATERRO E FORNECIMENTO DOS MATERIAIS,EXCLUSIVE ESCAVACAO DE MATERIAL D E REATERRO NA JAZIDA E SEU TRANSPORTE AO CANTEIRO | UN | 4835.28
20.067.0096-A | BOCA PARA BUEIRO DUPLO TUBULAR DE CONCRETO,DIAMETRO DE 2,00M EM CONCRETO CICLOPICO,INCLUSIVE FORMA,ESCAVACAO,REATERRO E FORNECIMENTO DOS MATERIAIS,EXCLUSIVE ESCAVACAO DE MATERIAL D E REATERRO NA JAZIDA E SEU TRANSPORTE AO CANTEIRO | UN | 4433.21
20.067.0098-0 | BOCA PARA BUEIRO TRIPLO TUBULAR DE CONCRETO,DIAMETRO DE 0,40 M EM CONCRETO CICLOPICO,INCLUSIVE FORMA,ESCAVACAO,REATERRO E FORNECIMENTO DOS MATERIAIS,EXCLUSIVE ESCAVACAO DE MATERIAL DE REATERRO NA JAZIDA E SEU TRANSPORTE AO CANTEIRO | UN | 756.23
20.067.0098-A | BOCA PARA BUEIRO TRIPLO TUBULAR DE CONCRETO,DIAMETRO DE 0,40 M EM CONCRETO CICLOPICO,INCLUSIVE FORMA,ESCAVACAO,REATERRO E FORNECIMENTO DOS MATERIAIS,EXCLUSIVE ESCAVACAO DE MATERIAL DE REATERRO NA JAZIDA E SEU TRANSPORTE AO CANTEIRO | UN | 689.63
20.067.0100-0 | BOCA PARA BUEIRO TRIPLO TUBULAR DE CONCRETO,DIAMETRO DE 0,60 M EM CONCRETO CICLOPICO,INCLUSIVE FORMA,ESCAVACAO,REATERRO E FORNECIMENTO DOS MATERIAIS,EXCLUSIVE ESCAVACAO DE MATERIAL DE REATERRO NA JAZIDA E SEU TRANSPORTE AO CANTEIRO | UN | 1264.7
20.067.0100-A | BOCA PARA BUEIRO TRIPLO TUBULAR DE CONCRETO,DIAMETRO DE 0,60 M EM CONCRETO CICLOPICO,INCLUSIVE FORMA,ESCAVACAO,REATERRO E FORNECIMENTO DOS MATERIAIS,EXCLUSIVE ESCAVACAO DE MATERIAL DE REATERRO NA JAZIDA E SEU TRANSPORTE AO CANTEIRO | UN | 1155.08
20.067.0102-0 | BOCA PARA BUEIRO TRIPLO TUBULAR DE CONCRETO,DIAMETRO DE 0,80 M EM CONCRETO CICLOPICO,INCLUSIVE FORMA,ESCAVACAO,REATERRO E FORNECIMENTO DOS MATERIAIS,EXCLUSIVE ESCAVACAO DE MATERIAL DE REATERRO NA JAZIDA E SEU TRANSPORTE AO CANTEIRO | UN | 1916.63
20.067.0102-A | BOCA PARA BUEIRO TRIPLO TUBULAR DE CONCRETO,DIAMETRO DE 0,80 M EM CONCRETO CICLOPICO,INCLUSIVE FORMA,ESCAVACAO,REATERRO E FORNECIMENTO DOS MATERIAIS,EXCLUSIVE ESCAVACAO DE MATERIAL DE REATERRO NA JAZIDA E SEU TRANSPORTE AO CANTEIRO | UN | 1752.55
20.067.0104-0 | BOCA PARA BUEIRO TRIPLO TUBULAR DE CONCRETO,DIAMETRO DE 1,00 M EM CONCRETO CICLOPICO,INCLUSIVE FORMA,ESCAVACAO,REATERRO E FORNECIMENTO DOS MATERIAIS,EXCLUSIVE ESCAVACAO DE MATERIAL DE REATERRO NA JAZIDA E SEU TRANSPORTE AO CANTEIRO | UN | 2719.44
20.067.0104-A | BOCA PARA BUEIRO TRIPLO TUBULAR DE CONCRETO,DIAMETRO DE 1,00 M EM CONCRETO CICLOPICO,INCLUSIVE FORMA,ESCAVACAO,REATERRO E FORNECIMENTO DOS MATERIAIS,EXCLUSIVE ESCAVACAO DE MATERIAL DE REATERRO NA JAZIDA E SEU TRANSPORTE AO CANTEIRO | UN | 2489.01
20.067.0106-0 | BOCA PARA BUEIRO TRIPLO TUBULAR DE CONCRETO,DIAMETRO DE 1,20 M EM CONCRETO CICLOPICO,INCLUSIVE FORMA,ESCAVACAO,REATERRO E FORNECIMENTO DOS MATERIAIS,EXCLUSIVE ESCAVACAO DE MATERIAL DE REATERRO NA JAZIDA E SEU TRANSPORTE AO CANTEIRO | UN | 3680.19
20.067.0106-A | BOCA PARA BUEIRO TRIPLO TUBULAR DE CONCRETO,DIAMETRO DE 1,20 M EM CONCRETO CICLOPICO,INCLUSIVE FORMA,ESCAVACAO,REATERRO E FORNECIMENTO DOS MATERIAIS,EXCLUSIVE ESCAVACAO DE MATERIAL DE REATERRO NA JAZIDA E SEU TRANSPORTE AO CANTEIRO | UN | 3371.12
20.067.0108-0 | BOCA PARA BUEIRO TRIPLO TUBULAR DE CONCRETO,DIAMETRO DE 1,50 M EM CONCRETO CICLOPICO,INCLUSIVE FORMA,ESCAVACAO,REATERRO E FORNECIMENTO DOS MATERIAIS,EXCLUSIVE ESCAVACAO DE MATERIAL DE REATERRO NA JAZIDA E SEU TRANSPORTE AO CANTEIRO | UN | 4990.26
20.067.0108-A | BOCA PARA BUEIRO TRIPLO TUBULAR DE CONCRETO,DIAMETRO DE 1,50 M EM CONCRETO CICLOPICO,INCLUSIVE FORMA,ESCAVACAO,REATERRO E FORNECIMENTO DOS MATERIAIS,EXCLUSIVE ESCAVACAO DE MATERIAL DE REATERRO NA JAZIDA E SEU TRANSPORTE AO CANTEIRO | UN | 4573.06
20.067.0110-0 | BOCA PARA BUEIRO TRIPLO TUBULAR DE CONCRETO,DIAMETRO DE 2,00 M EM CONCRETO CICLOPICO,INCLUSIVE FORMA,ESCAVACAO,REATERRO E FORNECIMENTO DOS MATERIAIS,EXCLUSIVE ESCAVACAO DE MATERIAL DE REATERRO NA JAZIDA E SEU TRANSPORTE AO CANTEIRO | UN | 6559.95
20.067.0110-A | BOCA PARA BUEIRO TRIPLO TUBULAR DE CONCRETO,DIAMETRO DE 2,00 M EM CONCRETO CICLOPICO,INCLUSIVE FORMA,ESCAVACAO,REATERRO E FORNECIMENTO DOS MATERIAIS,EXCLUSIVE ESCAVACAO DE MATERIAL DE REATERRO NA JAZIDA E SEU TRANSPORTE AO CANTEIRO | UN | 6012.86
20.070.0001-0 | BUEIRO SIMPLES TUBULAR,DE CONCRETO SIMPLES(PS-1),DIAMETRO DE 0,40M,ASSENTE EM BERCO DE CONCRETO CICLOPICO,COM ALTURA DE REATERRO H=0,80M,INCLUSIVE ESCAVACAO,FORNECIMENTO DOS MATERI AIS E REATERRO,EXCLUSIVE ESCAVACAO DE MATERIAL DE REATERRO N A JAZIDA | M | 212.09
20.070.0001-A | BUEIRO SIMPLES TUBULAR,DE CONCRETO SIMPLES(PS-1),DIAMETRO DE 0,40M,ASSENTE EM BERCO DE CONCRETO CICLOPICO,COM ALTURA DE REATERRO H=0,80M,INCLUSIVE ESCAVACAO,FORNECIMENTO DOS MATERI AIS E REATERRO,EXCLUSIVE ESCAVACAO DE MATERIAL DE REATERRO N A JAZIDA | M | 198.91
20.070.0002-0 | BUEIRO SIMPLES TUBULAR DE CONCRETO SIMPLES(PS-1),DIAMETRO DE 0,40M,ASSENTE EM BERCO DE CONCRETO CICLOPICO,COM ALTURA DE REATERRO H=1,50M,INCLUSIVE ESCAVACAO,FORNECIMENTO DOS MATERI AIS E REATERRO,EXCLUSIVE ESCAVACAO DE MATERIAL DE REATERRO N A JAZIDA | M | 270.16
20.070.0002-A | BUEIRO SIMPLES TUBULAR DE CONCRETO SIMPLES(PS-1),DIAMETRO DE 0,40M,ASSENTE EM BERCO DE CONCRETO CICLOPICO,COM ALTURA DE REATERRO H=1,50M,INCLUSIVE ESCAVACAO,FORNECIMENTO DOS MATERI AIS E REATERRO,EXCLUSIVE ESCAVACAO DE MATERIAL DE REATERRO N A JAZIDA | M | 254.52
20.070.0003-0 | BUEIRO SIMPLES TUBULAR,DE CONCRETO SIMPLES(PS-1),DIAMETRO DE 0,40M,ASSENTE EM BERCO DE CONCRETO CICLOPICO,COM ALTURA DE REATERRO H=3,00M,INCLUSIVE ESCAVACAO,FORNECIMENTO DOS MATERI AIS E REATERRO,EXCLUSIVE ESCAVACAO DE MATERIAL DE REATERRO N A JAZIDA | M | 478.62
20.070.0003-A | BUEIRO SIMPLES TUBULAR,DE CONCRETO SIMPLES(PS-1),DIAMETRO DE 0,40M,ASSENTE EM BERCO DE CONCRETO CICLOPICO,COM ALTURA DE REATERRO H=3,00M,INCLUSIVE ESCAVACAO,FORNECIMENTO DOS MATERI AIS E REATERRO,EXCLUSIVE ESCAVACAO DE MATERIAL DE REATERRO N A JAZIDA | M | 454.56
20.070.0004-0 | BUEIRO SIMPLES TUBULAR,DE CONCRETO SIMPLES(PS-1),DIAMETRO DE 0,40M,ASSENTE EM BERCO DE CONCRETO CICLOPICO,COM ALTURA DE REATERRO H=4,00M,INCLUSIVE ESCAVACAO,FORNECIMENTO DOS MATERI AIS E REATERRO,EXCLUSIVE ESCAVACAO DE MATERIAL DE REATERRO N A JAZIDA | M | 654.32
20.070.0004-A | BUEIRO SIMPLES TUBULAR,DE CONCRETO SIMPLES(PS-1),DIAMETRO DE 0,40M,ASSENTE EM BERCO DE CONCRETO CICLOPICO,COM ALTURA DE REATERRO H=4,00M,INCLUSIVE ESCAVACAO,FORNECIMENTO DOS MATERI AIS E REATERRO,EXCLUSIVE ESCAVACAO DE MATERIAL DE REATERRO N A JAZIDA | M | 623.34
20.070.0008-0 | BUEIRO DUPLO TUBULAR,DE CONCRETO SIMPLES(PS-1),DIAMETRO DE 0 ,40M,ASSENTE EM BERCO DE CONCRETO CICLOPICO,COM ALTURA DE RE ATERRO H=0,80M,INCLUSIVE ESCAVACAO,FORNECIMENTO DOS MATERIAI S E REATERRO,EXCLUSIVE ESCAVACAO DE MATERIAL DE REATERRO NA JAZIDA | M | 363.51
20.070.0008-A | BUEIRO DUPLO TUBULAR,DE CONCRETO SIMPLES(PS-1),DIAMETRO DE 0 ,40M,ASSENTE EM BERCO DE CONCRETO CICLOPICO,COM ALTURA DE RE ATERRO H=0,80M,INCLUSIVE ESCAVACAO,FORNECIMENTO DOS MATERIAI S E REATERRO,EXCLUSIVE ESCAVACAO DE MATERIAL DE REATERRO NA JAZIDA | M | 340.78
20.070.0009-0 | BUEIRO DUPLO TUBULAR,DE CONCRETO SIMPLES(PS-1),DIAMETRO DE 0 ,40M,ASSENTE EM BERCO DE CONCRETO CICLOPICO,COM ALTURA DE RE ATERRO H=1,50M,INCLUSIVE ESCAVACAO,FORNECIMENTO DOS MATERIAI S E REATERRO,EXCLUSIVE ESCAVACAO DE MATERIAL DE REATERRO NA JAZIDA | M | 438.25
20.070.0009-A | BUEIRO DUPLO TUBULAR,DE CONCRETO SIMPLES(PS-1),DIAMETRO DE 0 ,40M,ASSENTE EM BERCO DE CONCRETO CICLOPICO,COM ALTURA DE RE ATERRO H=1,50M,INCLUSIVE ESCAVACAO,FORNECIMENTO DOS MATERIAI S E REATERRO,EXCLUSIVE ESCAVACAO DE MATERIAL DE REATERRO NA JAZIDA | M | 412.44
20.070.0010-0 | BUEIRO DUPLO TUBULAR,DE CONCRETO SIMPLES(PS-1),DIAMETRO DE 0 ,40M,ASSENTE EM BERCO DE CONCRETO CICLOPICO,COM ALTURA DE RE ATERRO H=3,00M,INCLUSIVE ESCAVACAO FORNECIMENTO DOS MATERIAI S E REATERRO,EXCLUSIVE ESCAVACAO DE MATERIAL DE REATERRO NA JAZIDA | M | 662.55
20.070.0010-A | BUEIRO DUPLO TUBULAR,DE CONCRETO SIMPLES(PS-1),DIAMETRO DE 0 ,40M,ASSENTE EM BERCO DE CONCRETO CICLOPICO,COM ALTURA DE RE ATERRO H=3,00M,INCLUSIVE ESCAVACAO FORNECIMENTO DOS MATERIAI S E REATERRO,EXCLUSIVE ESCAVACAO DE MATERIAL DE REATERRO NA JAZIDA | M | 627.64
20.070.0011-0 | BUEIRO DUPLO TUBULAR,DE CONCRETO SIMPLES(PS-1),DIAMETRO DE 0 ,40M ASSENTE EM BERCO DE CONCRETO CICLOPICO,COM ALTURA DE RE ATERRO H=4,00M,INCLUSIVE ESCAVACAO,FORNECIMENTO DOS MATERIAI S E REATERRO,EXCLUSIVE ESCAVACAO DE MATERIAL DE REATERRO NA JAZIDA | M | 850.36
20.070.0011-A | BUEIRO DUPLO TUBULAR,DE CONCRETO SIMPLES(PS-1),DIAMETRO DE 0 ,40M ASSENTE EM BERCO DE CONCRETO CICLOPICO,COM ALTURA DE RE ATERRO H=4,00M,INCLUSIVE ESCAVACAO,FORNECIMENTO DOS MATERIAI S E REATERRO,EXCLUSIVE ESCAVACAO DE MATERIAL DE REATERRO NA JAZIDA | M | 808.11
20.070.0015-0 | BUEIRO TRIPLO TUBULAR,DE CONCRETO SIMPLES(PS-1),DIAMETRO DE 0,40M,ASSENTE EM BERCO DE CONCRETO CICLOPICO,COM ALTURA DE R EATERRO H=0,80M,INCLUSIVE ESCAVACAO,FORNECIMENTO DOS MATERIA IS E REATERRO,EXCLUSIVE ESCAVACAO DE MATERIAL DE REATERRO NA JAZIDA | M | 524.74
20.070.0015-A | BUEIRO TRIPLO TUBULAR,DE CONCRETO SIMPLES(PS-1),DIAMETRO DE 0,40M,ASSENTE EM BERCO DE CONCRETO CICLOPICO,COM ALTURA DE R EATERRO H=0,80M,INCLUSIVE ESCAVACAO,FORNECIMENTO DOS MATERIA IS E REATERRO,EXCLUSIVE ESCAVACAO DE MATERIAL DE REATERRO NA JAZIDA | M | 491.91
20.070.0016-0 | BUEIRO TRIPLO TUBULAR,DE CONCRETO SIMPLES(PS-1),DIAMETRO DE 0,40M,ASSENTE EM BERCO DE CONCRETO CICLOPICO,COM ALTURA DE R EATERRO H=1,50M,INCLUSIVE ESCAVACAO,FORNECIMENTO DOS MATERIA IS E REATERRO,EXCLUSIVE ESCAVACAO DE MATERIAL DE REATERRO NA JAZIDA | M | 612.36
20.070.0016-A | BUEIRO TRIPLO TUBULAR,DE CONCRETO SIMPLES(PS-1),DIAMETRO DE 0,40M,ASSENTE EM BERCO DE CONCRETO CICLOPICO,COM ALTURA DE R EATERRO H=1,50M,INCLUSIVE ESCAVACAO,FORNECIMENTO DOS MATERIA IS E REATERRO,EXCLUSIVE ESCAVACAO DE MATERIAL DE REATERRO NA JAZIDA | M | 575.92
20.070.0017-0 | BUEIRO TRIPLO TUBULAR,DE CONCRETO SIMPLES(PS-1),DIAMETRO DE 0,40M,ASSENTE EM BERCO DE CONCRETO CICLOPICO,COM ALTURA DE R EATERRO H=3,00M,INCLUSIVE ESCAVACAO,FORNECIMENTO DOS MATERIA IS E REATERRO,EXCLUSIVE ESCAVACAO DE MATERIAL DE REATERRO NA JAZIDA | M | 861.04
20.070.0017-A | BUEIRO TRIPLO TUBULAR,DE CONCRETO SIMPLES(PS-1),DIAMETRO DE 0,40M,ASSENTE EM BERCO DE CONCRETO CICLOPICO,COM ALTURA DE R EATERRO H=3,00M,INCLUSIVE ESCAVACAO,FORNECIMENTO DOS MATERIA IS E REATERRO,EXCLUSIVE ESCAVACAO DE MATERIAL DE REATERRO NA JAZIDA | M | 814.56
20.070.0018-0 | BUEIRO TRIPLO TUBULAR,DE CONCRETO SIMPLES(PS-1),DIAMETRO DE 0,40M ASSENTE EM BERCO DE CONCRETO CICLOPICO,COM ALTURA DE R EATERRO H=4,00M,INCLUSIVE ESCAVACAO,FORNECIMENTO DOS MATERIA IS E REATERRO,EXCLUSIVE ESCAVACAO DE MATERIAL DE REATERRO NA JAZIDA | M | 1062.73
20.070.0018-A | BUEIRO TRIPLO TUBULAR,DE CONCRETO SIMPLES(PS-1),DIAMETRO DE 0,40M ASSENTE EM BERCO DE CONCRETO CICLOPICO,COM ALTURA DE R EATERRO H=4,00M,INCLUSIVE ESCAVACAO,FORNECIMENTO DOS MATERIA IS E REATERRO,EXCLUSIVE ESCAVACAO DE MATERIAL DE REATERRO NA JAZIDA | M | 1008.41
20.070.0022-0 | BUEIRO SIMPLES TUBULAR,DE CONCRETO SIMPLES(PS-1),DIAMETRO DE 0,60M,ASSENTE EM BERCO DE CONCRETO CICLOPICO,COM ALTURA DE REATERRO H=0,80M,INCLUSIVE ESCAVACAO,FORNECIMENTO DOS MATERI AIS E REATERRO,EXCLUSIVE ESCAVACAO DE MATERIAL DE REATERRO N A JAZIDA | M | 349.95
20.070.0022-A | BUEIRO SIMPLES TUBULAR,DE CONCRETO SIMPLES(PS-1),DIAMETRO DE 0,60M,ASSENTE EM BERCO DE CONCRETO CICLOPICO,COM ALTURA DE REATERRO H=0,80M,INCLUSIVE ESCAVACAO,FORNECIMENTO DOS MATERI AIS E REATERRO,EXCLUSIVE ESCAVACAO DE MATERIAL DE REATERRO N A JAZIDA | M | 329.48
20.070.0023-0 | BUEIRO SIMPLES TUBULAR,DE CONCRETO SIMPLES(PS-1),DIAMETRO DE 0,60M,ASSENTE EM BERCO DE CONCRETO CICLOPICO,COM ALTURA DE REATERRO H=1,50M,INCLUSIVE ESCAVACAO,FORNECIMENTO DOS MATERI AIS E REATERRO,EXCLUSIVE ESCAVACAO DE MATERIAL DE REATERRO N A JAZIDA | M | 427.03
20.070.0023-A | BUEIRO SIMPLES TUBULAR,DE CONCRETO SIMPLES(PS-1),DIAMETRO DE 0,60M,ASSENTE EM BERCO DE CONCRETO CICLOPICO,COM ALTURA DE REATERRO H=1,50M,INCLUSIVE ESCAVACAO,FORNECIMENTO DOS MATERI AIS E REATERRO,EXCLUSIVE ESCAVACAO DE MATERIAL DE REATERRO N A JAZIDA | M | 403.39
20.070.0024-0 | BUEIRO SIMPLES TUBULAR,DE CONCRETO SIMPLES(PS-1),DIAMETRO DE 0,60M,ASSENTE EM BERCO DE CONCRETO CICLOPICO,COM ALTURA DE REATERRO H=3,00M,INCLUSIVE ESCAVACAO,FORNECIMENTO DOS MATERI AIS E REATERRO,EXCLUSIVE ESCAVACAO DE MATERIAL DE REATERRO N A JAZIDA | M | 652.72
20.070.0024-A | BUEIRO SIMPLES TUBULAR,DE CONCRETO SIMPLES(PS-1),DIAMETRO DE 0,60M,ASSENTE EM BERCO DE CONCRETO CICLOPICO,COM ALTURA DE REATERRO H=3,00M,INCLUSIVE ESCAVACAO,FORNECIMENTO DOS MATERI AIS E REATERRO,EXCLUSIVE ESCAVACAO DE MATERIAL DE REATERRO N A JAZIDA | M | 619.98
20.070.0025-0 | BUEIRO SIMPLES TUBULAR,DE CONCRETO SIMPLES(PS-1),DIAMETRO DE 0,60M,ASSENTE EM BERCO DE CONCRETO CICLOPICO,COM ALTURA DE REATERRO H=4,00M,INCLUSIVE ESCAVACAO,FORNECIMENTO DOS MATERI AIS E REATERRO,EXCLUSIVE ESCAVACAO DE MATERIAL DE REATERRO N A JAZIDA | M | 844.35
20.070.0025-A | BUEIRO SIMPLES TUBULAR,DE CONCRETO SIMPLES(PS-1),DIAMETRO DE 0,60M,ASSENTE EM BERCO DE CONCRETO CICLOPICO,COM ALTURA DE REATERRO H=4,00M,INCLUSIVE ESCAVACAO,FORNECIMENTO DOS MATERI AIS E REATERRO,EXCLUSIVE ESCAVACAO DE MATERIAL DE REATERRO N A JAZIDA | M | 804.14
20.070.0029-0 | BUEIRO DUPLO TUBULAR,DE CONCRETO SIMPLES(PS-1),DIAMETRO DE 0 ,60M,ASSENTE EM BERCO DE CONCRETO CICLOPICO,COM ALTURA DE RE ATERRO H=0,80M,INCLUSIVE ESCAVACAO,FORNECIMENTO DOS MATERIAI S E REATERRO,EXCLUSIVE ESCAVACAO DE MATERIAL DE REATERRO NA JAZIDA | M | 619.59
20.070.0029-A | BUEIRO DUPLO TUBULAR,DE CONCRETO SIMPLES(PS-1),DIAMETRO DE 0 ,60M,ASSENTE EM BERCO DE CONCRETO CICLOPICO,COM ALTURA DE RE ATERRO H=0,80M,INCLUSIVE ESCAVACAO,FORNECIMENTO DOS MATERIAI S E REATERRO,EXCLUSIVE ESCAVACAO DE MATERIAL DE REATERRO NA JAZIDA | M | 583.58
20.070.0030-0 | BUEIRO DUPLO TUBULAR,DE CONCRETO SIMPLES(PS-1),DIAMETRO DE 0 ,60M,ASSENTE EM BERCO DE CONCRETO CICLOPICO,COM ALTURA DE RE ATERRO H=1,50M,INCLUSIVE ESCAVACAO,FORNECIMENTO DOS MATERIAI S E REATERRO,EXCLUSIVE ESCAVACAO DE MATERIAL DE REATERRO NA JAZIDA | M | 713.3
20.070.0030-A | BUEIRO DUPLO TUBULAR,DE CONCRETO SIMPLES(PS-1),DIAMETRO DE 0 ,60M,ASSENTE EM BERCO DE CONCRETO CICLOPICO,COM ALTURA DE RE ATERRO H=1,50M,INCLUSIVE ESCAVACAO,FORNECIMENTO DOS MATERIAI S E REATERRO,EXCLUSIVE ESCAVACAO DE MATERIAL DE REATERRO NA JAZIDA | M | 673.42
20.070.0031-0 | BUEIRO DUPLO TUBULAR,DE CONCRETO SIMPLES(PS-1),DIAMETRO DE 0 ,60M,ASSENTE EM BERCO DE CONCRETO CICLOPICO,COM ALTURA DE RE ATERRO H=3,00M,INCLUSIVE ESCAVACAO,FORNECIMENTO DOS MATERIAI S E REATERRO,EXCLUSIVE ESCAVACAO DE MATERIAL DE REATERRO NA JAZIDA | M | 968.11
20.070.0031-A | BUEIRO DUPLO TUBULAR,DE CONCRETO SIMPLES(PS-1),DIAMETRO DE 0 ,60M,ASSENTE EM BERCO DE CONCRETO CICLOPICO,COM ALTURA DE RE ATERRO H=3,00M,INCLUSIVE ESCAVACAO,FORNECIMENTO DOS MATERIAI S E REATERRO,EXCLUSIVE ESCAVACAO DE MATERIAL DE REATERRO NA JAZIDA | M | 918.03
20.070.0032-0 | BUEIRO DUPLO TUBULAR,DE CONCRETO SIMPLES(PS-1),DIAMETRO DE 0 ,60M,ASSENTE EM BERCO DE CONCRETO CICLOPICO,COM ALTURA DE RE ATERRO H=4,00M,INCLUSIVE ESCAVACAO,FORNECIMENTO DOS MATERIAI S E REATERRO,EXCLUSIVE ESCAVACAO DE MATERIAL DE REATERRO NA JAZIDA | M | 1178.34
20.070.0032-A | BUEIRO DUPLO TUBULAR,DE CONCRETO SIMPLES(PS-1),DIAMETRO DE 0 ,60M,ASSENTE EM BERCO DE CONCRETO CICLOPICO,COM ALTURA DE RE ATERRO H=4,00M,INCLUSIVE ESCAVACAO,FORNECIMENTO DOS MATERIAI S E REATERRO,EXCLUSIVE ESCAVACAO DE MATERIAL DE REATERRO NA JAZIDA | M | 1120.14
20.070.0036-0 | BUEIRO TRIPLO TUBULAR,DE CONCRETO SIMPLES(PS-1),DIAMETRO DE 0,60M,ASSENTE EM BERCO DE CONCRETO CICLOPICO,COM ALTURA DE R EATERRO H=0,80M,INCLUSIVE ESCAVACAO,FORNECIMENTO DOS MATERIA IS E REATERRO,EXCLUSIVE ESCAVACAO DE MATERIAL DE REATERRO NA JAZIDA | M | 909.64
20.070.0036-A | BUEIRO TRIPLO TUBULAR,DE CONCRETO SIMPLES(PS-1),DIAMETRO DE 0,60M,ASSENTE EM BERCO DE CONCRETO CICLOPICO,COM ALTURA DE R EATERRO H=0,80M,INCLUSIVE ESCAVACAO,FORNECIMENTO DOS MATERIA IS E REATERRO,EXCLUSIVE ESCAVACAO DE MATERIAL DE REATERRO NA JAZIDA | M | 856.95
20.070.0037-0 | BUEIRO TRIPLO TUBULAR,DE CONCRETO SIMPLES(PS-1),DIAMETRO DE 0,60M,ASSENTE EM BERCO DE CONCRETO CICLOPICO,COM ALTURA DE R EATERRO H=1,50M,INCLUSIVE ESCAVACAO,FORNECIMENTO DOS MATERIA IS E REATERRO,EXCLUSIVE ESCAVACAO DE MATERIAL DE REATERRO NA JAZIDA | M | 1022.34
20.070.0037-A | BUEIRO TRIPLO TUBULAR,DE CONCRETO SIMPLES(PS-1),DIAMETRO DE 0,60M,ASSENTE EM BERCO DE CONCRETO CICLOPICO,COM ALTURA DE R EATERRO H=1,50M,INCLUSIVE ESCAVACAO,FORNECIMENTO DOS MATERIA IS E REATERRO,EXCLUSIVE ESCAVACAO DE MATERIAL DE REATERRO NA JAZIDA | M | 964.99
20.070.0038-0 | BUEIRO TRIPLO TUBULAR,DE CONCRETO SIMPLES(PS-1),DIAMETRO DE 0,60M,ASSENTE EM BERCO DE CONCRETO CICLOPICO,COM ALTURA DE R EATERRO H=3,00M,INCLUSIVE ESCAVACAO,FORNECIMENTO DOS MATERIA IS E REATERRO,EXCLUSIVE ESCAVACAO DE MATERIAL DE REATERRO NA JAZIDA | M | 1310.51
20.070.0038-A | BUEIRO TRIPLO TUBULAR,DE CONCRETO SIMPLES(PS-1),DIAMETRO DE 0,60M,ASSENTE EM BERCO DE CONCRETO CICLOPICO,COM ALTURA DE R EATERRO H=3,00M,INCLUSIVE ESCAVACAO,FORNECIMENTO DOS MATERIA IS E REATERRO,EXCLUSIVE ESCAVACAO DE MATERIAL DE REATERRO NA JAZIDA | M | 1241.7
20.070.0039-0 | BUEIRO TRIPLO TUBULAR,DE CONCRETO SIMPLES(PS-1),DIAMETRO DE 0,60M,ASSENTE EM BERCO DE CONCRETO CICLOPICO,COM ALTURA DE R EATERRO H=4,00M,INCLUSIVE ESCAVACAO,FORNECIMENTO DOS MATERIA IS E REATERRO,EXCLUSIVE ESCAVACAO DE MATERIAL DE REATERRO NA JAZIDA | M | 1542.34
20.070.0039-A | BUEIRO TRIPLO TUBULAR,DE CONCRETO SIMPLES(PS-1),DIAMETRO DE 0,60M,ASSENTE EM BERCO DE CONCRETO CICLOPICO,COM ALTURA DE R EATERRO H=4,00M,INCLUSIVE ESCAVACAO,FORNECIMENTO DOS MATERIA IS E REATERRO,EXCLUSIVE ESCAVACAO DE MATERIAL DE REATERRO NA JAZIDA | M | 1464.65
20.085.0100-0 | PASSAGEM DE GADO,CONSTITUIDA DE CHAPAS GALVANIZADAS,COM ESPE SSURA DE 2,70MM,PARAFUSOS,PORCAS E FERRAMENTAS NECESSARIAS,C OM DIMENSOES EM TORNO DE 2,20M DE VAO E 2,25M DE ALTURA,RECO BRIMENTO MINIMO DE 0,30M E MAXIMO DE 8,90M,SOB A INFLUENCIA DO TREM | M | 4267.68
20.085.0100-A | PASSAGEM DE GADO,CONSTITUIDA DE CHAPAS GALVANIZADAS,COM ESPE SSURA DE 2,70MM,PARAFUSOS,PORCAS E FERRAMENTAS NECESSARIAS,C OM DIMENSOES EM TORNO DE 2,20M DE VAO E 2,25M DE ALTURA,RECO BRIMENTO MINIMO DE 0,30M E MAXIMO DE 8,90M,SOB A INFLUENCIA DO TREM | M | 4267.68
20.085.0105-0 | PASSAGEM DE GADO,CONSTITUIDA DE CHAPAS COM REVESTIMENTO EPOX Y,COM ESPESSURA DE 2,70MM,PARAFUSOS,PORCAS E FERRAMENTAS NEC ESSARIAS,COM DIMENSOES EM TORNO DE 2,20M DE VAO E 2,25M DE A LTURA,RECOBRIMENTO MINIMO DE 0,30M E MAXIMO DE 8,90M,SOB A I NFLUEN | M | 4794
20.085.0105-A | PASSAGEM DE GADO,CONSTITUIDA DE CHAPAS COM REVESTIMENTO EPOX Y,COM ESPESSURA DE 2,70MM,PARAFUSOS,PORCAS E FERRAMENTAS NEC ESSARIAS,COM DIMENSOES EM TORNO DE 2,20M DE VAO E 2,25M DE A LTURA,RECOBRIMENTO MINIMO DE 0,30M E MAXIMO DE 8,90M,SOB A I NFLUEN | M | 4794
20.085.0110-0 | PASSAGEM DE GADO,CONSTITUIDA DE CHAPAS GALVANIZADAS,COM ESPE SSURA DE 2,70MM,PARAFUSOS,PORCAS E FERRAMENTAS NECESSARIAS,C OM DIMENSOES EM TORNO DE 2,90M DE VAO E 3,10M DE ALTURA,RECO BRIMENTO MINIMO DE 0,60M E MAXIMO DE 11,40M,SOB A INFLUENCIA DO TRE | M | 5422.46
20.085.0110-A | PASSAGEM DE GADO,CONSTITUIDA DE CHAPAS GALVANIZADAS,COM ESPE SSURA DE 2,70MM,PARAFUSOS,PORCAS E FERRAMENTAS NECESSARIAS,C OM DIMENSOES EM TORNO DE 2,90M DE VAO E 3,10M DE ALTURA,RECO BRIMENTO MINIMO DE 0,60M E MAXIMO DE 11,40M,SOB A INFLUENCIA DO TRE | M | 5422.46
20.085.0115-0 | PASSAGEM DE GADO,CONSTITUIDA DE CHAPAS COM REVESTIMENTO EPOX Y,COM ESPESSURA DE 2,70MM,PARAFUSOS,PORCAS E FERRAMENTAS NEC ESSARIAS,COM DIMENSOES EM TORNO DE 2,90M DE VAO E 3,10M DE A LTURA,RECOBRIMENTO MINIMO DE 0,60M E MAXIMO DE 11,40M,SOB A INFLUEN | M | 6091.2
20.085.0115-A | PASSAGEM DE GADO,CONSTITUIDA DE CHAPAS COM REVESTIMENTO EPOX Y,COM ESPESSURA DE 2,70MM,PARAFUSOS,PORCAS E FERRAMENTAS NEC ESSARIAS,COM DIMENSOES EM TORNO DE 2,90M DE VAO E 3,10M DE A LTURA,RECOBRIMENTO MINIMO DE 0,60M E MAXIMO DE 11,40M,SOB A INFLUEN | M | 6091.2
20.085.0120-0 | PASSAGEM INFERIOR,CONSTITUIDA DE CHAPAS GALVANIZADAS COM ESP ESSURA DE 2,70MM,PARAFUSOS,PORCAS E FERRAMENTAS NECESSARIAS, COM DIMENSOES EM TORNO DE 3,70M DE VAO E 3,50M DE ALTURA,REC OBRIMENTO MINIMO DE 0,60M E MAXIMO DE 11,10M,SOB A INFLUENCI A DO T | M | 6326.2
20.085.0120-A | PASSAGEM INFERIOR,CONSTITUIDA DE CHAPAS GALVANIZADAS COM ESP ESSURA DE 2,70MM,PARAFUSOS,PORCAS E FERRAMENTAS NECESSARIAS, COM DIMENSOES EM TORNO DE 3,70M DE VAO E 3,50M DE ALTURA,REC OBRIMENTO MINIMO DE 0,60M E MAXIMO DE 11,10M,SOB A INFLUENCI A DO T | M | 6326.2
20.085.0125-0 | PASSAGEM INFERIOR,CONSTITUIDA DE CHAPAS COM REVESTIMENTO EPO XY,COM ESPESSURA DE 2,70MM,PARAFUSOS,PORCAS E FERRAMENTAS NE CESSARIAS,COM DIMENSOES EM TORNO DE 3,70M DE VAO E 3,50M DE ALTURA,RECOBRIMENTO MINIMO DE 0,60M E MAXIMO DE 11,10M,SOB A INFLUEN | M | 7106.4
20.085.0125-A | PASSAGEM INFERIOR,CONSTITUIDA DE CHAPAS COM REVESTIMENTO EPO XY,COM ESPESSURA DE 2,70MM,PARAFUSOS,PORCAS E FERRAMENTAS NE CESSARIAS,COM DIMENSOES EM TORNO DE 3,70M DE VAO E 3,50M DE ALTURA,RECOBRIMENTO MINIMO DE 0,60M E MAXIMO DE 11,10M,SOB A INFLUEN | M | 7106.4
20.085.0130-0 | PASSAGEM INFERIOR,CONSTITUIDA DE CHAPAS GALVANIZADAS,COM ESP ESSURA DE 2,70MM,PARAFUSOS,PORCAS E FERRAMENTAS NECESSARIAS, COM DIMENSOES EM TORNO DE 4,20M DE VAO E 3,90M DE ALTURA,REC OBRIMENTO MAXIMO DE 9,70M,SOB A INFLUENCIA DO TREM-TIPO RODO VIARIO | M | 7213.21
20.085.0130-A | PASSAGEM INFERIOR,CONSTITUIDA DE CHAPAS GALVANIZADAS,COM ESP ESSURA DE 2,70MM,PARAFUSOS,PORCAS E FERRAMENTAS NECESSARIAS, COM DIMENSOES EM TORNO DE 4,20M DE VAO E 3,90M DE ALTURA,REC OBRIMENTO MAXIMO DE 9,70M,SOB A INFLUENCIA DO TREM-TIPO RODO VIARIO | M | 7213.21
20.085.0135-0 | PASSAGEM INFERIOR,CONSTITUIDA DE CHAPAS COM REVESTIMENTO EPO XY,COM ESPESSURA DE 2,70MM,PARAFUSOS,PORCAS E FERRAMENTAS NE CESSARIAS,COM DIMENSOES EM TORNO DE 4,20M DE VAO E 3,90M DE ALTURA,RECOBRIMENTO MAXIMO DE 9,70M,SOB A INFLUENCIA DO TREM -TIPO R | M | 8102.8
20.085.0135-A | PASSAGEM INFERIOR,CONSTITUIDA DE CHAPAS COM REVESTIMENTO EPO XY,COM ESPESSURA DE 2,70MM,PARAFUSOS,PORCAS E FERRAMENTAS NE CESSARIAS,COM DIMENSOES EM TORNO DE 4,20M DE VAO E 3,90M DE ALTURA,RECOBRIMENTO MAXIMO DE 9,70M,SOB A INFLUENCIA DO TREM -TIPO R | M | 8102.8
20.085.0140-0 | PASSAGEM INFERIOR,CONSTITUIDA DE CHAPAS GALVANIZADAS,COM ESP ESSURA DE 2,70MM,PARAFUSOS,PORCAS E FERRAMENTAS NECESSARIAS, COM DIMENSOES EM TORNO DE 4,80M DE VAO E 4,75M DE ALTURA,REC OBRIMENTO MINIMO DE 0,90M E MAXIMO DE 8,50M,SOB A INFLUENCIA DO TRE | M | 8468.41
20.085.0140-A | PASSAGEM INFERIOR,CONSTITUIDA DE CHAPAS GALVANIZADAS,COM ESP ESSURA DE 2,70MM,PARAFUSOS,PORCAS E FERRAMENTAS NECESSARIAS, COM DIMENSOES EM TORNO DE 4,80M DE VAO E 4,75M DE ALTURA,REC OBRIMENTO MINIMO DE 0,90M E MAXIMO DE 8,50M,SOB A INFLUENCIA DO TRE | M | 8468.41
20.085.0145-0 | PASSAGEM INFERIOR,CONSTITUIDA DE CHAPAS COM REVESTIMENTO EPO XY,COM ESPESSURA DE 2,70MM,PARAFUSOS,PORCAS E FERRAMENTAS NE CESSARIAS,COM DIMENSOES EM TORNO DE 4,80M DE VAO E 4,75M DE ALTURA,RECOBRIMENTO MINIMO DE 0,90M E MAXIMO DE 8,50M,SOB A INFLUENC | M | 9512.8
20.085.0145-A | PASSAGEM INFERIOR,CONSTITUIDA DE CHAPAS COM REVESTIMENTO EPO XY,COM ESPESSURA DE 2,70MM,PARAFUSOS,PORCAS E FERRAMENTAS NE CESSARIAS,COM DIMENSOES EM TORNO DE 4,80M DE VAO E 4,75M DE ALTURA,RECOBRIMENTO MINIMO DE 0,90M E MAXIMO DE 8,50M,SOB A INFLUENC | M | 9512.8
20.085.0150-0 | PASSAGEM INFERIOR,CONSTITUIDA DE CHAPAS GALVANIZADAS,COM ESP ESSURA DE 3,40MM,PARAFUSOS,PORCAS E FERRAMENTAS NECESSARIAS, COM DIMENSOES EM TORNO DE 5,00M DE VAO E 4,85M DE ALTURA,REC OBRIMENTO MINIMO DE 0,90M E MAXIMO DE 8,60M,SOB A INFLUENCIA DO TRE | M | 10527.4
20.085.0150-A | PASSAGEM INFERIOR,CONSTITUIDA DE CHAPAS GALVANIZADAS,COM ESP ESSURA DE 3,40MM,PARAFUSOS,PORCAS E FERRAMENTAS NECESSARIAS, COM DIMENSOES EM TORNO DE 5,00M DE VAO E 4,85M DE ALTURA,REC OBRIMENTO MINIMO DE 0,90M E MAXIMO DE 8,60M,SOB A INFLUENCIA DO TRE | M | 10527.4
20.085.0155-0 | PASSAGEM INFERIOR,CONSTITUIDA DE CHAPAS COM RESVESTIMENTO EP OXY,COM ESPESSURA DE 3,40MM,PARAFUSOS,PORCAS E FERRAMENTAS N ECESSARIAS,COM DIMENSOES EM TORNO DE 5,00M DE VAO E 4,85M DE ALTURA,RECOBRIMENTO MINIMO DE 0,90M E MAXIMO DE 8,60M,SOB A INFLUEN | M | 11775.4
20.085.0155-A | PASSAGEM INFERIOR,CONSTITUIDA DE CHAPAS COM RESVESTIMENTO EP OXY,COM ESPESSURA DE 3,40MM,PARAFUSOS,PORCAS E FERRAMENTAS N ECESSARIAS,COM DIMENSOES EM TORNO DE 5,00M DE VAO E 4,85M DE ALTURA,RECOBRIMENTO MINIMO DE 0,90M E MAXIMO DE 8,60M,SOB A INFLUEN | M | 11775.4
20.085.0160-0 | PASSAGEM INFERIOR,CONSTITUIDA DE CHAPAS GALVANIZADAS,COM ESP ESSURA DE 4,70MM,PARAFUSOS,PORCAS E FERRAMENTAS NECESSARIAS, COM DIMENSOES EM TORNO DE 5,85M DE VAO E 5,30M DE ALTURA,REC OBRIMENTO MINIMO DE 0,90M E MAXIMO DE 8,50M,SOB A INFLUENCIA DO TRE | M | 15542.82
20.085.0160-A | PASSAGEM INFERIOR,CONSTITUIDA DE CHAPAS GALVANIZADAS,COM ESP ESSURA DE 4,70MM,PARAFUSOS,PORCAS E FERRAMENTAS NECESSARIAS, COM DIMENSOES EM TORNO DE 5,85M DE VAO E 5,30M DE ALTURA,REC OBRIMENTO MINIMO DE 0,90M E MAXIMO DE 8,50M,SOB A INFLUENCIA DO TRE | M | 15542.82
20.085.0165-0 | PASSAGEM INFERIOR,CONSTITUIDA DE CHAPAS COM REVESTIMENTO EPO XY,COM ESPESSURA DE 4,70MM,PARAFUSOS,PORCAS E FERRAMENTAS NE CESSARIAS,COM DIMENSOES EM TORNO DE 5,85M DE VAO E 5,30M DE ALTURA,RECOBRIMENTO MINIMO DE 0,90M E MAXIMO DE 8,50M,SOB A INFLUENC | M | 17617.6
20.085.0165-A | PASSAGEM INFERIOR,CONSTITUIDA DE CHAPAS COM REVESTIMENTO EPO XY,COM ESPESSURA DE 4,70MM,PARAFUSOS,PORCAS E FERRAMENTAS NE CESSARIAS,COM DIMENSOES EM TORNO DE 5,85M DE VAO E 5,30M DE ALTURA,RECOBRIMENTO MINIMO DE 0,90M E MAXIMO DE 8,50M,SOB A INFLUENC | M | 17617.6
20.085.0170-0 | BUEIRO SIMPLES CIRCULAR,CONSTITUIDO DE CHAPAS GALVANIZADAS C OM ESPESSURA DE 2.00MM,DIAMETRO DE 0,60M,PARAFUSOS,PORCAS E FERRAMENTAS NECESSARIAS,RECOBRIMENTO MINIMO DE 0,30M E MAXIM O DE 25,00M,SOB A INFLUENCIA DO TREM-TIPO RODOVIARIO.FORNECI MENTO | M | 620.9
20.085.0170-A | BUEIRO SIMPLES CIRCULAR,CONSTITUIDO DE CHAPAS GALVANIZADAS C OM ESPESSURA DE 2.00MM,DIAMETRO DE 0,60M,PARAFUSOS,PORCAS E FERRAMENTAS NECESSARIAS,RECOBRIMENTO MINIMO DE 0,30M E MAXIM O DE 25,00M,SOB A INFLUENCIA DO TREM-TIPO RODOVIARIO.FORNECI MENTO | M | 620.9
20.085.0175-0 | BUEIRO SIMPLES CIRCULAR,CONSTITUIDO DE CHAPAS COM REVESTIMEN TO EPOXY,COM ESPESSURA DE 2,00MM,DIAMETRO DE 0,60M,PARAFUSOS ,PORCAS E FERRAMENTAS NECESSARIAS,RECOBRIMENTO MINIMO DE 0,3 0M E MAXIMO DE 25,00M,SOB A INFLUENCIA DO TREM-TIPO RODOVIAR IO.FOR | M | 697.2
20.085.0175-A | BUEIRO SIMPLES CIRCULAR,CONSTITUIDO DE CHAPAS COM REVESTIMEN TO EPOXY,COM ESPESSURA DE 2,00MM,DIAMETRO DE 0,60M,PARAFUSOS ,PORCAS E FERRAMENTAS NECESSARIAS,RECOBRIMENTO MINIMO DE 0,3 0M E MAXIMO DE 25,00M,SOB A INFLUENCIA DO TREM-TIPO RODOVIAR IO.FOR | M | 697.2
20.085.0180-0 | BUEIRO SIMPLES CIRCULAR,CONSTITUIDO DE CHAPAS GALVANIZADAS C OM ESPESSURA DE 2,00MM,DIAMETRO DE 0,80M,PARAFUSOS,PORCAS E FERRAMENTAS NECESSARIAS,RECOBRIMENTO MINIMO DE 0,30M E MAXIM O DE 18,80M,SOB A INFLUENCIA DO TREM-TIPO RODOVIARIO.FORNECI MENTO | M | 798.3
20.085.0180-A | BUEIRO SIMPLES CIRCULAR,CONSTITUIDO DE CHAPAS GALVANIZADAS C OM ESPESSURA DE 2,00MM,DIAMETRO DE 0,80M,PARAFUSOS,PORCAS E FERRAMENTAS NECESSARIAS,RECOBRIMENTO MINIMO DE 0,30M E MAXIM O DE 18,80M,SOB A INFLUENCIA DO TREM-TIPO RODOVIARIO.FORNECI MENTO | M | 798.3
20.085.0185-0 | BUEIRO SIMPLES CIRCULAR,CONSTITUIDO DE CHAPAS COM REVESTIMEN TO EPOXY,COM ESPESSURA DE 2,00MM,DIAMETRO DE 0,80M,PARAFUSOS ,PORCAS E FERRAMENTAS NECESSARIAS,RECOBRIMENTO MINIMO DE 0,3 0M E MAXIMO DE 18,80M,SOB A INFLUENCIA DO TREM-TIPO RODOVIAR IO.FOR | M | 896.4
20.085.0185-A | BUEIRO SIMPLES CIRCULAR,CONSTITUIDO DE CHAPAS COM REVESTIMEN TO EPOXY,COM ESPESSURA DE 2,00MM,DIAMETRO DE 0,80M,PARAFUSOS ,PORCAS E FERRAMENTAS NECESSARIAS,RECOBRIMENTO MINIMO DE 0,3 0M E MAXIMO DE 18,80M,SOB A INFLUENCIA DO TREM-TIPO RODOVIAR IO.FOR | M | 896.4
20.085.0190-0 | BUEIRO SIMPLES CIRCULAR,CONSTITUIDO DE CHAPAS GALVANIZADAS,C OM ESPESSURA DE 2,00MM,DIAMETRO DE 1,00M,PARAFUSOS,PORCAS E FERRAMENTAS NECESSARIAS,RECOBRIMENTO MINIMO DE 0,30M E MAXIM O DE 15,00M,SOB A INFLUENCIA DO TREM-TIPO RODOVIARIO.FORNECI MENTO | M | 990.48
20.085.0190-A | BUEIRO SIMPLES CIRCULAR,CONSTITUIDO DE CHAPAS GALVANIZADAS,C OM ESPESSURA DE 2,00MM,DIAMETRO DE 1,00M,PARAFUSOS,PORCAS E FERRAMENTAS NECESSARIAS,RECOBRIMENTO MINIMO DE 0,30M E MAXIM O DE 15,00M,SOB A INFLUENCIA DO TREM-TIPO RODOVIARIO.FORNECI MENTO | M | 990.48
20.085.0195-0 | BUEIRO SIMPLES CIRCULAR,CONSTITUIDO DE CHAPAS COM RESVESTIME NTO EPOXY,COM ESPESSURA DE 2MM,DIAMETRO DE 1,00M,PARAFUSOS,P ORCAS E FERRAMENTAS NECESSARIAS,RECOBRIMENTO MINIMO DE 0,30M E MAXIMO DE 15,00M,SOB A INFLUENCIA DO TREM-TIPO RODOVIARIO .FORNEC | M | 1112.2
20.085.0195-A | BUEIRO SIMPLES CIRCULAR,CONSTITUIDO DE CHAPAS COM RESVESTIME NTO EPOXY,COM ESPESSURA DE 2MM,DIAMETRO DE 1,00M,PARAFUSOS,P ORCAS E FERRAMENTAS NECESSARIAS,RECOBRIMENTO MINIMO DE 0,30M E MAXIMO DE 15,00M,SOB A INFLUENCIA DO TREM-TIPO RODOVIARIO .FORNEC | M | 1112.2
20.085.0200-0 | BUEIRO SIMPLES CIRCULAR,CONSTITUIDO DE CHAPAS GALVANIZADAS,C OM ESPESSURA DE 2MM,DIAMETRO DE 1,20M,PARAFUSOS,PORCAS E FER RAMENTAS NECESSARIAS,RECOBRIMENTO MINIMO DE 0,30M E MAXIMO D E 12,50M,SOB A INFLUENCIA DO TREM-TIPO RODOVIARIO.FORNECIMEN TO | M | 1153.1
20.085.0200-A | BUEIRO SIMPLES CIRCULAR,CONSTITUIDO DE CHAPAS GALVANIZADAS,C OM ESPESSURA DE 2MM,DIAMETRO DE 1,20M,PARAFUSOS,PORCAS E FER RAMENTAS NECESSARIAS,RECOBRIMENTO MINIMO DE 0,30M E MAXIMO D E 12,50M,SOB A INFLUENCIA DO TREM-TIPO RODOVIARIO.FORNECIMEN TO | M | 1153.1
20.085.0205-0 | BUEIRO SIMPLES CIRCULAR,CONSTITUIDO DE CHAPAS COM REVESTIMEN TO EPOXY,COM ESPESSURA DE 2MM,DIAMETRO DE 1,20M,PARAFUSOS,PO RCAS E FERRAMENTAS NECESSARIAS,RECOBRIMENTO MINIMO DE 0,30M E MAXIMO DE 12,50M,SOB A INFLUENCIA DO TREM-TIPO RODOVIARIO. FORNECI | M | 1294.8
20.085.0205-A | BUEIRO SIMPLES CIRCULAR,CONSTITUIDO DE CHAPAS COM REVESTIMEN TO EPOXY,COM ESPESSURA DE 2MM,DIAMETRO DE 1,20M,PARAFUSOS,PO RCAS E FERRAMENTAS NECESSARIAS,RECOBRIMENTO MINIMO DE 0,30M E MAXIMO DE 12,50M,SOB A INFLUENCIA DO TREM-TIPO RODOVIARIO. FORNECI | M | 1294.8
20.085.0210-0 | BUEIRO SIMPLES CIRCULAR,CONSTITUIDO DE CHAPAS GALVANIZADAS,C OM ESPESSURA DE 2MM,DIAMETRO DE 1,50M,PARAFUSOS,PORCAS E FER RAMENTAS NECESSARIAS,RECOBRIMENTO MINIMO DE 0,30M E MAXIMO D E 10,00M,SOB A INFLUENCIA DO TREM-TIPO RODOVIARIO.FORNECIMEN TO | M | 1419.2
20.085.0210-A | BUEIRO SIMPLES CIRCULAR,CONSTITUIDO DE CHAPAS GALVANIZADAS,C OM ESPESSURA DE 2MM,DIAMETRO DE 1,50M,PARAFUSOS,PORCAS E FER RAMENTAS NECESSARIAS,RECOBRIMENTO MINIMO DE 0,30M E MAXIMO D E 10,00M,SOB A INFLUENCIA DO TREM-TIPO RODOVIARIO.FORNECIMEN TO | M | 1419.2
20.085.0215-0 | BUEIRO SIMPLES CIRCULAR,CONSTITUIDO DE CHAPAS COM REVESTIMEN TO EPOXY,COM ESPESSURA DE 2MM,DIAMETRO DE 1,50M,PARAFUSOS,PO RCAS E FERRAMENTAS NECESSARIAS,RECOBRIMENTO MINIMO DE 0,30M E MAXIMO DE 10,00M,SOB A INFLUENCIA DO TREM-TIPO RODOVIARIO. FORNECI | M | 1593.6
20.085.0215-A | BUEIRO SIMPLES CIRCULAR,CONSTITUIDO DE CHAPAS COM REVESTIMEN TO EPOXY,COM ESPESSURA DE 2MM,DIAMETRO DE 1,50M,PARAFUSOS,PO RCAS E FERRAMENTAS NECESSARIAS,RECOBRIMENTO MINIMO DE 0,30M E MAXIMO DE 10,00M,SOB A INFLUENCIA DO TREM-TIPO RODOVIARIO. FORNECI | M | 1593.6
20.085.0220-0 | BUEIRO SIMPLES CIRCULAR,CONSTITUIDO DE CHAPAS GALVANIZADAS,C OM ESPESSURA DE 2MM,DIAMETRO DE 1,80M,PARAFUSOS,PORCAS E FER RAMENTAS NECESSARIAS,RECOBRIMENTO MINIMO DE 0,40M E MAXIMO D E 8,30M,SOB A INFLUENCIA DO TREM-TIPO RODOVIARIO.FORNECIMENT O | M | 1729.65
20.085.0220-A | BUEIRO SIMPLES CIRCULAR,CONSTITUIDO DE CHAPAS GALVANIZADAS,C OM ESPESSURA DE 2MM,DIAMETRO DE 1,80M,PARAFUSOS,PORCAS E FER RAMENTAS NECESSARIAS,RECOBRIMENTO MINIMO DE 0,40M E MAXIMO D E 8,30M,SOB A INFLUENCIA DO TREM-TIPO RODOVIARIO.FORNECIMENT O | M | 1729.65
20.085.0225-0 | BUEIRO SIMPLES CIRCULAR,CONSTITUIDO DE CHAPAS COM REVESTIMEN TO EPOXY,COM ESPESSURA DE 2MM,DIAMETRO DE 1,80M,PARAFUSOS,PO RCAS E FERRAMENTAS NECESSARIAS,RECOBRIMENTO MINIMO DE 0,40M E MAXIMO DE 8,30M,SOB A INFLUENCIA DO TREM-TIPO RODOVIARIO.F ORNECIM | M | 1942.2
20.085.0225-A | BUEIRO SIMPLES CIRCULAR,CONSTITUIDO DE CHAPAS COM REVESTIMEN TO EPOXY,COM ESPESSURA DE 2MM,DIAMETRO DE 1,80M,PARAFUSOS,PO RCAS E FERRAMENTAS NECESSARIAS,RECOBRIMENTO MINIMO DE 0,40M E MAXIMO DE 8,30M,SOB A INFLUENCIA DO TREM-TIPO RODOVIARIO.F ORNECIM | M | 1942.2
20.085.0230-0 | BUEIRO SIMPLES CIRCULAR,CONSTITUIDO DE CHAPAS GALVANIZADAS,C OM ESPESSURA DE 2MM,DIAMETRO DE 2,00M,PARAFUSOS,PORCAS E FER RAMENTAS NECESSARIAS,RECOBRIMENTO MINIMO DE 0,50M E MAXIMO D E 7,50M,SOB A INFLUENCIA DO TREM-TIPO RODOVIARIO.FORNECIMENT O | M | 1907.05
20.085.0230-A | BUEIRO SIMPLES CIRCULAR,CONSTITUIDO DE CHAPAS GALVANIZADAS,C OM ESPESSURA DE 2MM,DIAMETRO DE 2,00M,PARAFUSOS,PORCAS E FER RAMENTAS NECESSARIAS,RECOBRIMENTO MINIMO DE 0,50M E MAXIMO D E 7,50M,SOB A INFLUENCIA DO TREM-TIPO RODOVIARIO.FORNECIMENT O | M | 1907.05
20.085.0235-0 | BUEIRO SIMPLES CIRCULAR,CONSTITUIDO DE CHAPAS COM REVESTIMEN TO EPOXY,COM ESPESSURA DE 2MM,DIAMETRO DE 2,00M,PARAFUSOS,PO RCAS E FERRAMENTAS NECESSARIAS,RECOBRIMENTO MINIMO DE 0,50M E MAXIMO DE 7,50M,SOB INFLUENCIA DO TREM-TIPO RODOVIARIO.FOR NECIMEN | M | 2141.4
20.085.0235-A | BUEIRO SIMPLES CIRCULAR,CONSTITUIDO DE CHAPAS COM REVESTIMEN TO EPOXY,COM ESPESSURA DE 2MM,DIAMETRO DE 2,00M,PARAFUSOS,PO RCAS E FERRAMENTAS NECESSARIAS,RECOBRIMENTO MINIMO DE 0,50M E MAXIMO DE 7,50M,SOB INFLUENCIA DO TREM-TIPO RODOVIARIO.FOR NECIMEN | M | 2141.4
20.085.0240-0 | BUEIRO SIMPLES CIRCULAR,CONSTITUIDO DE CHAPAS GALVANIZADAS,C OM ESPESSURA DE 2,70MM,DIAMETRO DE 2,20M,PARAFUSOS,PORCAS E FERRAMENTAS NECESSARIAS,RECOBRIMENTO MINIMO DE 0,50M E MAXIM O DE 9,50M,SOB A INFLUENCIA DO TREM-TIPO RODOVIARIO.FORNECIM ENTO | M | 2518.2
20.085.0240-A | BUEIRO SIMPLES CIRCULAR,CONSTITUIDO DE CHAPAS GALVANIZADAS,C OM ESPESSURA DE 2,70MM,DIAMETRO DE 2,20M,PARAFUSOS,PORCAS E FERRAMENTAS NECESSARIAS,RECOBRIMENTO MINIMO DE 0,50M E MAXIM O DE 9,50M,SOB A INFLUENCIA DO TREM-TIPO RODOVIARIO.FORNECIM ENTO | M | 2518.2
20.085.0245-0 | BUEIRO SIMPLES CIRCULAR,CONSTITUIDO DE CHAPAS COM REVESTIMEN TO EPOXY,COM ESPESSURA DE 2,70MM,DIAMETRO DE 2,20M,PARAFUSOS ,PORCAS E FERRAMENTAS NECESSARIAS,RECOBRIMENTO MINIMO DE 0,5 0M E MAXIMO DE 9,50M,SOB A INFLUENCIA DO TREM-TIPO RODOVIARI O.FORN | M | 2946.3
20.085.0245-A | BUEIRO SIMPLES CIRCULAR,CONSTITUIDO DE CHAPAS COM REVESTIMEN TO EPOXY,COM ESPESSURA DE 2,70MM,DIAMETRO DE 2,20M,PARAFUSOS ,PORCAS E FERRAMENTAS NECESSARIAS,RECOBRIMENTO MINIMO DE 0,5 0M E MAXIMO DE 9,50M,SOB A INFLUENCIA DO TREM-TIPO RODOVIARI O.FORN | M | 2946.3
20.085.0250-0 | BUEIRO SIMPLES CIRCULAR,CONSTITUIDO DE CHAPAS GALVANIZADAS,C OM ESPESSURA DE 2,70MM,DIAMETRO DE 2,40M,PARAFUSOS,PORCAS E FERRAMENTAS NECESSARIAS,RECOBRIMENTO MINIMO DE 0,50M E MAXIM O DE 8,70M,SOB A INFLUENCIA DO TREM-TIPO RODOVIARIO.FORNECIM ENTO | M | 2738.37
20.085.0250-A | BUEIRO SIMPLES CIRCULAR,CONSTITUIDO DE CHAPAS GALVANIZADAS,C OM ESPESSURA DE 2,70MM,DIAMETRO DE 2,40M,PARAFUSOS,PORCAS E FERRAMENTAS NECESSARIAS,RECOBRIMENTO MINIMO DE 0,50M E MAXIM O DE 8,70M,SOB A INFLUENCIA DO TREM-TIPO RODOVIARIO.FORNECIM ENTO | M | 2738.37
20.085.0255-0 | BUEIRO SIMPLES CIRCULAR,CONSTITUIDO DE CHAPAS COM REVESTIMEN TO EPOXY,COM ESPESSURA DE 2,70MM,DIAMETRO DE 2,40M,PARAFUSOS ,PORCAS E FERRAMENTAS NECESSARIAS,RECOBRIMENTO MINIMO DE 0,5 0M E MAXIMO DE 8,70M,SOB A INFLUENCIA DO TREM-TIPO RODOVIARI O.FORN | M | 3203.9
20.085.0255-A | BUEIRO SIMPLES CIRCULAR,CONSTITUIDO DE CHAPAS COM REVESTIMEN TO EPOXY,COM ESPESSURA DE 2,70MM,DIAMETRO DE 2,40M,PARAFUSOS ,PORCAS E FERRAMENTAS NECESSARIAS,RECOBRIMENTO MINIMO DE 0,5 0M E MAXIMO DE 8,70M,SOB A INFLUENCIA DO TREM-TIPO RODOVIARI O.FORN | M | 3203.9
20.085.0260-0 | BUEIRO SIMPLES CIRCULAR,CONSTITUIDO DE CHAPAS GALVANIZADAS,C OM ESPESSURA DE 3,40MM,DIAMETRO DE 2,60M,PARAFUSOS,PORCAS E FERRAMENTAS NECESSARIAS,RECOBRIMENTO MINIMO DE 0,50M E MAXIM O DE 10,60M,SOB A INFLUENCIA DO TREM-TIPO RODOVIARIO.FORNECI MENTO | M | 3613.09
20.085.0260-A | BUEIRO SIMPLES CIRCULAR,CONSTITUIDO DE CHAPAS GALVANIZADAS,C OM ESPESSURA DE 3,40MM,DIAMETRO DE 2,60M,PARAFUSOS,PORCAS E FERRAMENTAS NECESSARIAS,RECOBRIMENTO MINIMO DE 0,50M E MAXIM O DE 10,60M,SOB A INFLUENCIA DO TREM-TIPO RODOVIARIO.FORNECI MENTO | M | 3613.09
20.085.0265-0 | BUEIRO SIMPLES CIRCULAR,CONSTITUIDO DE CHAPAS COM REVESTIMEN TO EPOXY,COM ESPESSURA DE 3,40MM,DIAMETRO DE 2,60M,PARAFUSOS ,PORCAS E FERRAMENTAS NECESSARIAS,RECOBRIMENTO MINIMO DE 0,5 0M E MAXIMO DE 10,60M, SOB A INFLUENCIA DO TREM-TIPO RODOVIA RIO.FO | M | 4154
20.085.0265-A | BUEIRO SIMPLES CIRCULAR,CONSTITUIDO DE CHAPAS COM REVESTIMEN TO EPOXY,COM ESPESSURA DE 3,40MM,DIAMETRO DE 2,60M,PARAFUSOS ,PORCAS E FERRAMENTAS NECESSARIAS,RECOBRIMENTO MINIMO DE 0,5 0M E MAXIMO DE 10,60M, SOB A INFLUENCIA DO TREM-TIPO RODOVIA RIO.FO | M | 4154
20.085.0270-0 | BUEIRO SIMPLES CIRCULAR,CONSTITUIDO DE CHAPAS GALVANIZADAS,C OM ESPESSURA DE 3,40MM,DIAMETRO DE 2,80M,PARAFUSOS,PORCAS E FERRAMENTAS NECESSARIAS,RECOBRIMENTO MINIMO DE 0,50M E MAXIM O DE 9,80M,SOB A INFLUENCIA DO TREM-TIPO RODOVIARIO. FORNECI MENTO | M | 3936.65
20.085.0270-A | BUEIRO SIMPLES CIRCULAR,CONSTITUIDO DE CHAPAS GALVANIZADAS,C OM ESPESSURA DE 3,40MM,DIAMETRO DE 2,80M,PARAFUSOS,PORCAS E FERRAMENTAS NECESSARIAS,RECOBRIMENTO MINIMO DE 0,50M E MAXIM O DE 9,80M,SOB A INFLUENCIA DO TREM-TIPO RODOVIARIO. FORNECI MENTO | M | 3936.65
20.085.0275-0 | BUEIRO SIMPLES CIRCULAR,CONSTITUIDO DE CHAPAS COM REVESTIMEN TO EPOXY,COM ESPESSURA DE 3,40MM,DIAMETRO DE 2,80M,PARAFUSOS ,PORCAS E FERRAMENTAS NECESSARIAS,RECOBRIMENTO MINIMO DE 0,5 0M E MAXIMO DE 9,80M,SOB A INFLUENCIA DO TREM-TIPO RODOVIARI O.FORN | M | 4526
20.085.0275-A | BUEIRO SIMPLES CIRCULAR,CONSTITUIDO DE CHAPAS COM REVESTIMEN TO EPOXY,COM ESPESSURA DE 3,40MM,DIAMETRO DE 2,80M,PARAFUSOS ,PORCAS E FERRAMENTAS NECESSARIAS,RECOBRIMENTO MINIMO DE 0,5 0M E MAXIMO DE 9,80M,SOB A INFLUENCIA DO TREM-TIPO RODOVIARI O.FORN | M | 4526
20.085.0280-0 | BUEIRO SIMPLES CIRCULAR,CONSTITUIDO DE CHAPAS GALVANIZADAS,C OM ESPESSURA DE 2,70MM,DIAMETRO DE 3,05M,PARAFUSOS,PORCAS E FERRAMENTAS NECESSARIAS,RECOBRIMENTO MINIMO DE 0,45M E MAXIM O DE 13,10M,SOB A INFLUENCIA DO TREM-TIPO RODOVIARIO.FORNECI MENTO | M | 5255.56
20.085.0280-A | BUEIRO SIMPLES CIRCULAR,CONSTITUIDO DE CHAPAS GALVANIZADAS,C OM ESPESSURA DE 2,70MM,DIAMETRO DE 3,05M,PARAFUSOS,PORCAS E FERRAMENTAS NECESSARIAS,RECOBRIMENTO MINIMO DE 0,45M E MAXIM O DE 13,10M,SOB A INFLUENCIA DO TREM-TIPO RODOVIARIO.FORNECI MENTO | M | 5255.56
20.085.0285-0 | BUEIRO SIMPLES CIRCULAR,CONSTITUIDO DE CHAPAS COM REVESTIMEN TO EPOXY,COM ESPESSURA DE 2,70MM,DIAMETRO DE 3,05M,PARAFUSOS ,PORCAS E FERRAMENTAS NECESSARIAS,RECOBRIMENTO MINIMO DE 0,4 5M E MAXIMO DE 13,10M, SOB A INFLUENCIA DO TREM-TIPO RODOVIA RIO.FO | M | 5904.44
20.085.0285-A | BUEIRO SIMPLES CIRCULAR,CONSTITUIDO DE CHAPAS COM REVESTIMEN TO EPOXY,COM ESPESSURA DE 2,70MM,DIAMETRO DE 3,05M,PARAFUSOS ,PORCAS E FERRAMENTAS NECESSARIAS,RECOBRIMENTO MINIMO DE 0,4 5M E MAXIMO DE 13,10M, SOB A INFLUENCIA DO TREM-TIPO RODOVIA RIO.FO | M | 5904.44
20.085.0290-0 | BUEIRO SIMPLES CIRCULAR,CONSTITUIDO DE CHAPAS GALVANIZADAS,C OM ESPESSURA DE 2,70MM,DIAMETRO DE 3,40M,PARAFUSOS,PORCAS E FERRAMENTAS NECESSARIAS,RECOBRIMENTO MINIMO DE 0,45M E MAXIM O DE 11,70M,SOB A INFLUENCIA DO TREM-TIPO RODOVIARIO.FORNECI MENTO | M | 5906.4
20.085.0290-A | BUEIRO SIMPLES CIRCULAR,CONSTITUIDO DE CHAPAS GALVANIZADAS,C OM ESPESSURA DE 2,70MM,DIAMETRO DE 3,40M,PARAFUSOS,PORCAS E FERRAMENTAS NECESSARIAS,RECOBRIMENTO MINIMO DE 0,45M E MAXIM O DE 11,70M,SOB A INFLUENCIA DO TREM-TIPO RODOVIARIO.FORNECI MENTO | M | 5906.4
20.085.0295-0 | BUEIRO SIMPLES CIRCULAR,CONSTITUIDO DE CHAPAS COM REVESTIMEN TO EPOXY,COM ESPESSURA DE 2,70MM,DIAMETRO DE 3,40M,PARAFUSOS ,PORCAS E FERRAMENTAS NECESSARIAS,RECOBRIMENTO MINIMO DE 0,4 5M E MAXIMO DE 11,70M, SOB A INFLUENCIA DO TREM-TIPO RODOVIA RIO.FO | M | 6635.64
20.085.0295-A | BUEIRO SIMPLES CIRCULAR,CONSTITUIDO DE CHAPAS COM REVESTIMEN TO EPOXY,COM ESPESSURA DE 2,70MM,DIAMETRO DE 3,40M,PARAFUSOS ,PORCAS E FERRAMENTAS NECESSARIAS,RECOBRIMENTO MINIMO DE 0,4 5M E MAXIMO DE 11,70M, SOB A INFLUENCIA DO TREM-TIPO RODOVIA RIO.FO | M | 6635.64
20.085.0300-0 | BUEIRO SIMPLES CIRCULAR,CONSTITUIDO DE CHAPAS GALVANIZADAS,C OM ESPESSURA DE 2,70MM,DIAMETRO DE 3,80M,PARAFUSOS,PORCAS E FERRAMENTAS NECESSARIAS,RECOBRIMENTO MINIMO DE 0,60M E MAXIM O DE 10,50M,SOB A INFLUENCIA DO TREM-TIPO RODOVIARIO.FORNECI MENTO | M | 6573.52
20.085.0300-A | BUEIRO SIMPLES CIRCULAR,CONSTITUIDO DE CHAPAS GALVANIZADAS,C OM ESPESSURA DE 2,70MM,DIAMETRO DE 3,80M,PARAFUSOS,PORCAS E FERRAMENTAS NECESSARIAS,RECOBRIMENTO MINIMO DE 0,60M E MAXIM O DE 10,50M,SOB A INFLUENCIA DO TREM-TIPO RODOVIARIO.FORNECI MENTO | M | 6573.52
20.085.0305-0 | BUEIRO SIMPLES CIRCULAR,CONSTITUIDO DE CHAPAS COM REVESTIMEN TO EPOXY,COM ESPESSURA DE 2,70MM,DIAMETRO DE 3,80M,PARAFUSOS ,PORCAS E FERRAMENTAS NECESSARIAS,RECOBRIMENTO MINIMO DE 0,6 0M E MAXIMO DE 10,50M, SOB A INFLUENCIA DO TREM-TIPO RODOVIA RIO.FO | M | 7385.12
20.085.0305-A | BUEIRO SIMPLES CIRCULAR,CONSTITUIDO DE CHAPAS COM REVESTIMEN TO EPOXY,COM ESPESSURA DE 2,70MM,DIAMETRO DE 3,80M,PARAFUSOS ,PORCAS E FERRAMENTAS NECESSARIAS,RECOBRIMENTO MINIMO DE 0,6 0M E MAXIMO DE 10,50M, SOB A INFLUENCIA DO TREM-TIPO RODOVIA RIO.FO | M | 7385.12
20.085.0310-0 | BUEIRO SIMPLES CIRCULAR,CONSTITUIDO DE CHAPAS GALVANIZADAS,C OM ESPESSURA DE 2,70MM,DIAMETRO DE 4,20M,PARAFUSOS,PORCAS E FERRAMENTAS NECESSARIAS,RECOBRIMENTO MINIMO DE 0,60M E MAXIM O DE 9,50M,SOB A INFLUENCIA DO TREM-TIPO RODOVIARIO. FORNECI MENTO | M | 7224.36
20.085.0310-A | BUEIRO SIMPLES CIRCULAR,CONSTITUIDO DE CHAPAS GALVANIZADAS,C OM ESPESSURA DE 2,70MM,DIAMETRO DE 4,20M,PARAFUSOS,PORCAS E FERRAMENTAS NECESSARIAS,RECOBRIMENTO MINIMO DE 0,60M E MAXIM O DE 9,50M,SOB A INFLUENCIA DO TREM-TIPO RODOVIARIO. FORNECI MENTO | M | 7224.36
20.085.0315-0 | BUEIRO SIMPLES CIRCULAR,CONSTITUIDO DE CHAPAS COM REVESTIMEN TO EPOXY,COM ESPESSURA DE 2,70MM,DIAMETRO DE 4,20M,PARAFUSOS ,PORCAS E FERRAMENTAS NECESSARIAS,RECOBRIMENTO MINIMO DE 0,6 0M E MAXIMO DE 9,50M,SOB A INFLUENCIA DO TREM-TIPO RODOVIARI O.FORN | M | 8116.32
20.085.0315-A | BUEIRO SIMPLES CIRCULAR,CONSTITUIDO DE CHAPAS COM REVESTIMEN TO EPOXY,COM ESPESSURA DE 2,70MM,DIAMETRO DE 4,20M,PARAFUSOS ,PORCAS E FERRAMENTAS NECESSARIAS,RECOBRIMENTO MINIMO DE 0,6 0M E MAXIMO DE 9,50M,SOB A INFLUENCIA DO TREM-TIPO RODOVIARI O.FORN | M | 8116.32
20.085.0320-0 | BUEIRO SIMPLES CIRCULAR,CONSTITUIDO DE CHAPAS GALVANIZADAS,C OM ESPESSURA DE 2,70MM,DIAMETRO DE 4,60M,PARAFUSOS,PORCAS E FERRAMENTAS NECESSARIAS,RECOBRIMENTO MINIMO DE 0,60M E MAXIM O DE 8,70M,SOB A INFLUENCIA DO TREM-TIPO RODOVIARIO. FORNECI MENTO | M | 7891.48
20.085.0320-A | BUEIRO SIMPLES CIRCULAR,CONSTITUIDO DE CHAPAS GALVANIZADAS,C OM ESPESSURA DE 2,70MM,DIAMETRO DE 4,60M,PARAFUSOS,PORCAS E FERRAMENTAS NECESSARIAS,RECOBRIMENTO MINIMO DE 0,60M E MAXIM O DE 8,70M,SOB A INFLUENCIA DO TREM-TIPO RODOVIARIO. FORNECI MENTO | M | 7891.48
20.085.0325-0 | BUEIRO SIMPLES CIRCULAR,CONSTITUIDO DE CHAPAS COM REVESTIMEN TO EPOXY,COM ESPESSURA DE 2,70MM,DIAMETRO DE 4,60M,PARAFUSOS ,PORCAS E FERRAMENTAS NECESSARIAS,RECOBRIMENTO MINIMO DE 0,6 0M E MAXIMO DE 8,70M,SOB A INFLUENCIA DO TREM-TIPO RODOVIARI O.FORN | M | 8865.8
20.085.0325-A | BUEIRO SIMPLES CIRCULAR,CONSTITUIDO DE CHAPAS COM REVESTIMEN TO EPOXY,COM ESPESSURA DE 2,70MM,DIAMETRO DE 4,60M,PARAFUSOS ,PORCAS E FERRAMENTAS NECESSARIAS,RECOBRIMENTO MINIMO DE 0,6 0M E MAXIMO DE 8,70M,SOB A INFLUENCIA DO TREM-TIPO RODOVIARI O.FORN | M | 8865.8
20.085.0330-0 | BUEIRO SIMPLES LENTICULAR,CONSTITUIDO DE CHAPAS GALVANIZADAS ,COM ESPESSURA DE 2MM,PARAFUSOS,PORCAS E FERRAMENTAS NECESSA RIAS,COM DIMENSOES EM TORNO DE 1,00M DE VAO E 0,80M DE ALTUR A,RECOBRIMENTO MINIMO DE 0,30M E MAXIMO DE 6,80M,SOB A INFLU ENCIA | M | 978.21
20.085.0330-A | BUEIRO SIMPLES LENTICULAR,CONSTITUIDO DE CHAPAS GALVANIZADAS ,COM ESPESSURA DE 2MM,PARAFUSOS,PORCAS E FERRAMENTAS NECESSA RIAS,COM DIMENSOES EM TORNO DE 1,00M DE VAO E 0,80M DE ALTUR A,RECOBRIMENTO MINIMO DE 0,30M E MAXIMO DE 6,80M,SOB A INFLU ENCIA | M | 978.21
20.085.0335-0 | BUEIRO SIMPLES LENTICULAR,CONSTITUIDO DE CHAPAS COM REVESTIM ENTO EPOXY,COM ESPESSURA DE 2MM,PARAFUSOS,PORCAS E FERRAMENT AS NECESSARIAS,COM DIMENSOES EM TORNO DE 1,00M DE VAO E 0,80 M DE ALTURA,RECOBRIMENTO MINIMO DE 0,30M E MAXIMO DE 6,80M,S OB A I | M | 1102.5
20.085.0335-A | BUEIRO SIMPLES LENTICULAR,CONSTITUIDO DE CHAPAS COM REVESTIM ENTO EPOXY,COM ESPESSURA DE 2MM,PARAFUSOS,PORCAS E FERRAMENT AS NECESSARIAS,COM DIMENSOES EM TORNO DE 1,00M DE VAO E 0,80 M DE ALTURA,RECOBRIMENTO MINIMO DE 0,30M E MAXIMO DE 6,80M,S OB A I | M | 1102.5
20.085.0340-0 | BUEIRO SIMPLES LENTICULAR,CONSTITUIDO DE CHAPAS GALVANIZADAS ,COM ESPESSURA DE 2MM,PARAFUSOS,PORCAS E FERRAMENTAS NECESSA RIAS,COM DIMENSOES EM TORNO DE 1,20M DE VAO E 1,00M DE ALTUR A,RECOBRIMENTO MINIMO DE 0,30M E MAXIMO DE 9,00M,SOB A INFLU ENCIA | M | 1226.65
20.085.0340-A | BUEIRO SIMPLES LENTICULAR,CONSTITUIDO DE CHAPAS GALVANIZADAS ,COM ESPESSURA DE 2MM,PARAFUSOS,PORCAS E FERRAMENTAS NECESSA RIAS,COM DIMENSOES EM TORNO DE 1,20M DE VAO E 1,00M DE ALTUR A,RECOBRIMENTO MINIMO DE 0,30M E MAXIMO DE 9,00M,SOB A INFLU ENCIA | M | 1226.65
20.085.0345-0 | BUEIRO SIMPLES LENTICULAR,CONSTITUIDO DE CHAPAS COM REVESTIM ENTO EPOXY,COM ESPESSURA DE 2MM,PARAFUSOS,PORCAS E FERRAMENT AS NECESSARIAS,COM DIMENSOES EM TORNO DE 1,20M DE VAO E 1,00 M DE ALTURA,RECOBRIMENTO MINIMO DE 0,30M E MAXIMO DE 9,00M,S OB A I | M | 1382.5
20.085.0345-A | BUEIRO SIMPLES LENTICULAR,CONSTITUIDO DE CHAPAS COM REVESTIM ENTO EPOXY,COM ESPESSURA DE 2MM,PARAFUSOS,PORCAS E FERRAMENT AS NECESSARIAS,COM DIMENSOES EM TORNO DE 1,20M DE VAO E 1,00 M DE ALTURA,RECOBRIMENTO MINIMO DE 0,30M E MAXIMO DE 9,00M,S OB A I | M | 1382.5
20.085.0350-0 | BUEIRO SIMPLES LENTICULAR,CONSTITUIDO DE CHAPAS GALVANIZADAS ,COM ESPESSURA DE 2MM,PARAFUSOS,PORCAS E FERRAMENTAS NECESSA RIAS,COM DIMENSOES EM TORNO DE 1,45M DE VAO E 1,10M DE ALTUR A,RECOBRIMENTO MINIMO DE 0,40M E MAXIMO DE 7,40M,SOB A INFLU ENCIA | M | 1459.56
20.085.0350-A | BUEIRO SIMPLES LENTICULAR,CONSTITUIDO DE CHAPAS GALVANIZADAS ,COM ESPESSURA DE 2MM,PARAFUSOS,PORCAS E FERRAMENTAS NECESSA RIAS,COM DIMENSOES EM TORNO DE 1,45M DE VAO E 1,10M DE ALTUR A,RECOBRIMENTO MINIMO DE 0,40M E MAXIMO DE 7,40M,SOB A INFLU ENCIA | M | 1459.56
20.085.0355-0 | BUEIRO SIMPLES LENTICULAR,CONSTITUIDO DE CHAPAS COM REVESTIM ENTO EPOXY,COM ESPESSURA DE 2MM,PARAFUSOS,PORCAS E FERRAMENT AS NECESSARIAS,COM DIMENSOES EM TORNO DE 1,45M DE VAO E 1,10 M DE ALTURA,RECOBRIMENTO MINIMO DE 0,40M E MAXIMO DE 7,40M,S OB A I | M | 1645
20.085.0355-A | BUEIRO SIMPLES LENTICULAR,CONSTITUIDO DE CHAPAS COM REVESTIM ENTO EPOXY,COM ESPESSURA DE 2MM,PARAFUSOS,PORCAS E FERRAMENT AS NECESSARIAS,COM DIMENSOES EM TORNO DE 1,45M DE VAO E 1,10 M DE ALTURA,RECOBRIMENTO MINIMO DE 0,40M E MAXIMO DE 7,40M,S OB A I | M | 1645
20.085.0360-0 | BUEIRO SIMPLES LENTICULAR,CONSTITUIDO DE CHAPAS GALVANIZADAS ,COM ESPESSURA DE 2MM,PARAFUSOS,PORCAS E FERRAMENTAS NECESSA RIAS,COM DIMENSOES EM TORNO DE 1,85M DE VAO E 1,50M DE ALTUR A,RECOBRIMENTO MINIMO DE 0,50M E MAXIMO DE 8,10M,SOB A INFLU ENCIA | M | 1754.58
20.085.0360-A | BUEIRO SIMPLES LENTICULAR,CONSTITUIDO DE CHAPAS GALVANIZADAS ,COM ESPESSURA DE 2MM,PARAFUSOS,PORCAS E FERRAMENTAS NECESSA RIAS,COM DIMENSOES EM TORNO DE 1,85M DE VAO E 1,50M DE ALTUR A,RECOBRIMENTO MINIMO DE 0,50M E MAXIMO DE 8,10M,SOB A INFLU ENCIA | M | 1754.58
20.085.0365-0 | BUEIRO SIMPLES LENTICULAR,CONSTITUIDO DE CHAPAS COM REVESTIM ENTO EPOXY,COM ESPESSURA DE 2MM,PARAFUSOS,PORCAS E FERRAMENT AS NECESSARIAS,COM DIMENSOES EM TORNO DE 1,85M DE VAO E 1,50 M DE ALTURA,RECOBRIMENTO MINIMO DE 0,50M E MAXIMO DE 8,10M,S OB A I | M | 1977.5
20.085.0365-A | BUEIRO SIMPLES LENTICULAR,CONSTITUIDO DE CHAPAS COM REVESTIM ENTO EPOXY,COM ESPESSURA DE 2MM,PARAFUSOS,PORCAS E FERRAMENT AS NECESSARIAS,COM DIMENSOES EM TORNO DE 1,85M DE VAO E 1,50 M DE ALTURA,RECOBRIMENTO MINIMO DE 0,50M E MAXIMO DE 8,10M,S OB A I | M | 1977.5
20.085.0370-0 | BUEIRO SIMPLES LENTICULAR,CONSTITUIDO DE CHAPAS GALVANIZADAS ,COM ESPESSURA DE 2MM,PARAFUSOS,PORCAS E FERRAMENTAS NECESSA RIAS,COM DIMENSOES EM TORNO DE 2,15M DE VAO E 1,60M DE ALTUR A,RECOBRIMENTO MINIMO DE 0,60M E MAXIMO DE 7,00M,SOB A INFLU ENCIA | M | 1956.43
20.085.0370-A | BUEIRO SIMPLES LENTICULAR,CONSTITUIDO DE CHAPAS GALVANIZADAS ,COM ESPESSURA DE 2MM,PARAFUSOS,PORCAS E FERRAMENTAS NECESSA RIAS,COM DIMENSOES EM TORNO DE 2,15M DE VAO E 1,60M DE ALTUR A,RECOBRIMENTO MINIMO DE 0,60M E MAXIMO DE 7,00M,SOB A INFLU ENCIA | M | 1956.43
20.085.0375-0 | BUEIRO SIMPLES LENTICULAR,CONSTITUIDO DE CHAPAS COM REVESTIM ENTO EPOXY,COM ESPESSURA DE 2MM,PARAFUSOS,PORCAS E FERRAMENT AS NECESSARIAS,COM DIMENSOES EM TORNO DE 2,15M DE VAO E 1,60 M DE ALTURA,RECOBRIMENTO MINIMO DE 0,60M E MAXIMO DE 7,00M,S OB A I | M | 2205
20.085.0375-A | BUEIRO SIMPLES LENTICULAR,CONSTITUIDO DE CHAPAS COM REVESTIM ENTO EPOXY,COM ESPESSURA DE 2MM,PARAFUSOS,PORCAS E FERRAMENT AS NECESSARIAS,COM DIMENSOES EM TORNO DE 2,15M DE VAO E 1,60 M DE ALTURA,RECOBRIMENTO MINIMO DE 0,60M E MAXIMO DE 7,00M,S OB A I | M | 2205
20.085.0380-0 | BUEIRO SIMPLES LENTICULAR,CONSTITUIDO DE CHAPAS GALVANIZADAS ,COM ESPESSURA DE 2MM,PARAFUSOS,PORCAS E FERRAMENTAS NECESSA RIAS,COM DIMENSOES EM TORNO DE 2,30M DE VAO E 1,65M DE ALTUR A,RECOBRIMENTO MINIMO DE 0,60M E MAXIMO DE 6,50M,SOB A INFLU ENCIA | M | 2049.6
20.085.0380-A | BUEIRO SIMPLES LENTICULAR,CONSTITUIDO DE CHAPAS GALVANIZADAS ,COM ESPESSURA DE 2MM,PARAFUSOS,PORCAS E FERRAMENTAS NECESSA RIAS,COM DIMENSOES EM TORNO DE 2,30M DE VAO E 1,65M DE ALTUR A,RECOBRIMENTO MINIMO DE 0,60M E MAXIMO DE 6,50M,SOB A INFLU ENCIA | M | 2049.6
20.085.0385-0 | BUEIRO SIMPLES LENTICULAR,CONSTITUIDO DE CHAPAS COM REVESTIM ENTO EPOXY,COM ESPESSURA DE 2MM,PARAFUSOS,PORCAS E FERRAMENT AS NECESSARIAS,COM DIMENSOES EM TORNO DE 2,30M DE VAO E 1,65 M DE ALTURA,RECOBRIMENTO MINIMO DE 0,60M E MAXIMO DE 6,50M,S OB A I | M | 2310
20.085.0385-A | BUEIRO SIMPLES LENTICULAR,CONSTITUIDO DE CHAPAS COM REVESTIM ENTO EPOXY,COM ESPESSURA DE 2MM,PARAFUSOS,PORCAS E FERRAMENT AS NECESSARIAS,COM DIMENSOES EM TORNO DE 2,30M DE VAO E 1,65 M DE ALTURA,RECOBRIMENTO MINIMO DE 0,60M E MAXIMO DE 6,50M,S OB A I | M | 2310
20.085.0390-0 | BUEIRO SIMPLES LENTICULAR,CONSTITUIDO DE CHAPAS GALVANIZADAS ,COM ESPESSURA DE 2MM,PARAFUSOS,PORCAS E FERRAMENTAS NECESSA RIAS,COM DIMENSOES EM TORNO DE 2,50M DE VAO E 2,20M DE ALTUR A,RECOBRIMENTO MINIMO DE 0,60M E MAXIMO DE 6,00M,SOB A INFLU ENCIA | M | 2453.31
20.085.0390-A | BUEIRO SIMPLES LENTICULAR,CONSTITUIDO DE CHAPAS GALVANIZADAS ,COM ESPESSURA DE 2MM,PARAFUSOS,PORCAS E FERRAMENTAS NECESSA RIAS,COM DIMENSOES EM TORNO DE 2,50M DE VAO E 2,20M DE ALTUR A,RECOBRIMENTO MINIMO DE 0,60M E MAXIMO DE 6,00M,SOB A INFLU ENCIA | M | 2453.31
20.085.0395-0 | BUEIRO SIMPLES LENTICULAR,CONSTITUIDO DE CHAPAS COM REVESTIM ENTO EPOXY,COM ESPESSURA DE 2MM,PARAFUSOS,PORCAS E FERRAMENT AS NECESSARIAS,COM DIMENSOES EM TORNO DE 2,50M DE VAO E 2,20 M DE ALTURA,RECOBRIMENTO MINIMO DE 0,60M E MAXIMO DE 6,00M,S OB A I | M | 2765
20.085.0395-A | BUEIRO SIMPLES LENTICULAR,CONSTITUIDO DE CHAPAS COM REVESTIM ENTO EPOXY,COM ESPESSURA DE 2MM,PARAFUSOS,PORCAS E FERRAMENT AS NECESSARIAS,COM DIMENSOES EM TORNO DE 2,50M DE VAO E 2,20 M DE ALTURA,RECOBRIMENTO MINIMO DE 0,60M E MAXIMO DE 6,00M,S OB A I | M | 2765
20.085.0400-0 | BUEIRO SIMPLES LENTICULAR,CONTITUIDO DE CHAPAS GALVANIZADAS, COM ESPESSURA DE 2,70MM,PARAFUSOS,PORCAS E FERRAMENTAS NECES SARIAS,COM DIMENSOES EM TORNO DE 3,05M DE VAO E 2,05M DE ALT URA,RECOBRIMENTO MINIMO DE 0,60M E MAXIMO DE 6,80M,SOB A INF LUENCI | M | 3219.99
20.085.0400-A | BUEIRO SIMPLES LENTICULAR,CONTITUIDO DE CHAPAS GALVANIZADAS, COM ESPESSURA DE 2,70MM,PARAFUSOS,PORCAS E FERRAMENTAS NECES SARIAS,COM DIMENSOES EM TORNO DE 3,05M DE VAO E 2,05M DE ALT URA,RECOBRIMENTO MINIMO DE 0,60M E MAXIMO DE 6,80M,SOB A INF LUENCI | M | 3219.99
20.085.0405-0 | BUEIRO SIMPLES LENTICULAR,CONSTITUIDO DE CHAPAS COM REVESTIM ENTO EPOXY,COM ESPESSURA DE 2,70MM,PARAFUSOS,PORCAS E FERRAM ENTAS NECESSARIAS,COM DIMENSOES EM TORNO DE 3,05M DE VAO E 2 ,05M DE ALTURA,RECOBRIMENTO MINIMO DE 0,60M E MAXIMO DE 6,80 M,SOB | M | 3751.8
20.085.0405-A | BUEIRO SIMPLES LENTICULAR,CONSTITUIDO DE CHAPAS COM REVESTIM ENTO EPOXY,COM ESPESSURA DE 2,70MM,PARAFUSOS,PORCAS E FERRAM ENTAS NECESSARIAS,COM DIMENSOES EM TORNO DE 3,05M DE VAO E 2 ,05M DE ALTURA,RECOBRIMENTO MINIMO DE 0,60M E MAXIMO DE 6,80 M,SOB | M | 3751.8
20.085.0410-0 | BUEIRO SIMPLES LENTICULAR,CONSTITUIDO DE CHAPAS GALVANIZADAS ,COM ESPESSURA DE 2,70MM,PARAFUSOS,PORCAS E FERRAMENTAS NECE SSARIAS,COM DIMENSOES EM TORNO DE 4,15M DE VAO E 2,80M DE AL TURA,RECOBRIMENTO MINIMO DE 0,60M E MAXIMO DE 6,80M,SOB A IN FLUENC | M | 6209.05
20.085.0410-A | BUEIRO SIMPLES LENTICULAR,CONSTITUIDO DE CHAPAS GALVANIZADAS ,COM ESPESSURA DE 2,70MM,PARAFUSOS,PORCAS E FERRAMENTAS NECE SSARIAS,COM DIMENSOES EM TORNO DE 4,15M DE VAO E 2,80M DE AL TURA,RECOBRIMENTO MINIMO DE 0,60M E MAXIMO DE 6,80M,SOB A IN FLUENC | M | 6209.05
20.085.0415-0 | BUEIRO SIMPLES LENTICULAR,CONSTITUIDO DE CHAPAS COM REVESTIM ENTO EPOXY,COM ESPESSURA DE 2,70MM,PARAFUSOS,PORCAS E FERRAM ENTAS NECESSARIAS,DIMENSOES EM TORNO DE 4,15M DE VAO E 2,80M DE ALTURA,RECOBRIMENTO MINIMO DE 0,60M E MAXIMO DE 6,80M,SO B A INF | M | 6974.8
20.085.0415-A | BUEIRO SIMPLES LENTICULAR,CONSTITUIDO DE CHAPAS COM REVESTIM ENTO EPOXY,COM ESPESSURA DE 2,70MM,PARAFUSOS,PORCAS E FERRAM ENTAS NECESSARIAS,DIMENSOES EM TORNO DE 4,15M DE VAO E 2,80M DE ALTURA,RECOBRIMENTO MINIMO DE 0,60M E MAXIMO DE 6,80M,SO B A INF | M | 6974.8
20.085.0420-0 | BUEIRO SIMPLES LENTICULAR,CONSTITUIDO DE CHAPAS GALVANIZADAS ,COM ESPESSURA DE 3,40MM,PARAFUSOS,PORCAS E FERRAMENTAS NECE SSARIAS,COM DIMENSOES EM TORNO DE 4,80M DE VAO E 3,05M DE AL TURA,RECOBRIMENTO MINIMO DE 0,75M E MAXIMO DE 5,80M,SOB A IN FLUENC | M | 8379.61
20.085.0420-A | BUEIRO SIMPLES LENTICULAR,CONSTITUIDO DE CHAPAS GALVANIZADAS ,COM ESPESSURA DE 3,40MM,PARAFUSOS,PORCAS E FERRAMENTAS NECE SSARIAS,COM DIMENSOES EM TORNO DE 4,80M DE VAO E 3,05M DE AL TURA,RECOBRIMENTO MINIMO DE 0,75M E MAXIMO DE 5,80M,SOB A IN FLUENC | M | 8379.61
20.085.0425-0 | BUEIRO SIMPLES LENTICULAR,CONSTITUIDO DE CHAPAS COM REVESTIM ENTO EPOXY,COM ESPESSURA DE 3,40MM,PARAFUSOS,PORCAS E FERRAM ENTAS NECESSARIAS,COM DIMENSOES EM TORNO DE 4,80M DE VAO E 3 ,05M DE ALTURA,RECOBRIMENTO MINIMO DE 0,75M E MAXIMO DE 5,80 M,SOB | M | 9373
20.085.0425-A | BUEIRO SIMPLES LENTICULAR,CONSTITUIDO DE CHAPAS COM REVESTIM ENTO EPOXY,COM ESPESSURA DE 3,40MM,PARAFUSOS,PORCAS E FERRAM ENTAS NECESSARIAS,COM DIMENSOES EM TORNO DE 4,80M DE VAO E 3 ,05M DE ALTURA,RECOBRIMENTO MINIMO DE 0,75M E MAXIMO DE 5,80 M,SOB | M | 9373
20.085.0430-0 | BUEIRO SIMPLES LENTICULAR,CONSTITUIDO DE CHAPAS GALVANIZADAS ,COM ESPESSURA DE 3,40MM,PARAFUSOS,PORCAS E FERRAMENTAS NECE SSARIAS,COM DIMENSOES EM TORNO DE 5,45M DE VAO E 3,35M DE AL TURA,RECOBRIMENTO MINIMO DE 0,75M E MAXIMO DE 4,40M,SOB A IN FLUENC | M | 9437.23
20.085.0430-A | BUEIRO SIMPLES LENTICULAR,CONSTITUIDO DE CHAPAS GALVANIZADAS ,COM ESPESSURA DE 3,40MM,PARAFUSOS,PORCAS E FERRAMENTAS NECE SSARIAS,COM DIMENSOES EM TORNO DE 5,45M DE VAO E 3,35M DE AL TURA,RECOBRIMENTO MINIMO DE 0,75M E MAXIMO DE 4,40M,SOB A IN FLUENC | M | 9437.23
20.085.0435-0 | BUEIRO SIMPLES LENTICULAR,CONSTITUIDO DE CHAPAS COM REVESTIM ENTO EPOXY,COM ESPESSURA DE 3,40MM,PARAFUSOS,PORCAS E FERRAM ENTAS NECESSARIAS,COM DIMENSOES EM TORNO DE 5,45M DE VAO E 3 ,35M DE ALTURA,RECOBRIMENTO MINIMO DE 0,75M E MAXIMO DE 4,40 M,SOB | M | 10556
20.085.0435-A | BUEIRO SIMPLES LENTICULAR,CONSTITUIDO DE CHAPAS COM REVESTIM ENTO EPOXY,COM ESPESSURA DE 3,40MM,PARAFUSOS,PORCAS E FERRAM ENTAS NECESSARIAS,COM DIMENSOES EM TORNO DE 5,45M DE VAO E 3 ,35M DE ALTURA,RECOBRIMENTO MINIMO DE 0,75M E MAXIMO DE 4,40 M,SOB | M | 10556
20.085.0440-0 | BUEIRO SIMPLES LENTICULAR,CONSTITUIDO DE CHAPAS GALVANIZADAS ,COM ESPESSURA DE 3,40MM,PARAFUSOS,PORCAS E FERRAMENTAS NECE SSARIAS,COM DIMENSOES EM TORNO DE 6,60M DE VAO E 3,85M DE AL TURA,RECOBRIMENTO MINIMO DE 0,90M E MAXIMO DE 3,30M,SOB A IN FLUENC | M | 11194.51
20.085.0440-A | BUEIRO SIMPLES LENTICULAR,CONSTITUIDO DE CHAPAS GALVANIZADAS ,COM ESPESSURA DE 3,40MM,PARAFUSOS,PORCAS E FERRAMENTAS NECE SSARIAS,COM DIMENSOES EM TORNO DE 6,60M DE VAO E 3,85M DE AL TURA,RECOBRIMENTO MINIMO DE 0,90M E MAXIMO DE 3,30M,SOB A IN FLUENC | M | 11194.51
20.085.0445-0 | BUEIRO SIMPLES LENTICULAR,CONSTITUIDO DE CHAPAS COM REVESTIM ENTO EPOXY,COM ESPESSURA DE 3,40MM,PARAFUSOS,PORCAS E FERRAM ENTAS NECESSARIAS,COM DIMENSOES EM TORNO DE 6,60M DE VAO E 3 ,85M DE ALTURA,RECOBRIMENTO MINIMO DE 0,90M E MAXIMO DE 3,30 M,SOB | M | 12521.6
20.085.0445-A | BUEIRO SIMPLES LENTICULAR,CONSTITUIDO DE CHAPAS COM REVESTIM ENTO EPOXY,COM ESPESSURA DE 3,40MM,PARAFUSOS,PORCAS E FERRAM ENTAS NECESSARIAS,COM DIMENSOES EM TORNO DE 6,60M DE VAO E 3 ,85M DE ALTURA,RECOBRIMENTO MINIMO DE 0,90M E MAXIMO DE 3,30 M,SOB | M | 12521.6
20.085.0450-0 | BUEIRO SIMPLES EM ARCO,CONSTITUIDO DE CHAPAS GALVANIZADAS CO M 3,40MM DE ESPESSURA,PARAFUSOS,PORCAS E FERRAMENTAS NECESSA RIAS,COM DIMENSOES EM TORNO DE 5,92M DE VAO E 2,08M DE ALTUR A,RECOBRIMENTO MINIMO DE 0,75M E MAXIMO DE 4,00M,SOB A INFLU ENCIA | M | 6779.17
20.085.0450-A | BUEIRO SIMPLES EM ARCO,CONSTITUIDO DE CHAPAS GALVANIZADAS CO M 3,40MM DE ESPESSURA,PARAFUSOS,PORCAS E FERRAMENTAS NECESSA RIAS,COM DIMENSOES EM TORNO DE 5,92M DE VAO E 2,08M DE ALTUR A,RECOBRIMENTO MINIMO DE 0,75M E MAXIMO DE 4,00M,SOB A INFLU ENCIA | M | 6779.17
20.085.0455-0 | BUEIRO SIMPLES EM ARCO,CONSTITUIDO DE CHAPAS COM REVESTIMENT O EPOXY,COM 3,40MM DE ESPESSURA,PARAFUSOS,PORCAS E FERRAMENT AS NECESSARIAS,COM DIMENSOES EM TORNO DE 5,92M DE VAO E 2,08 M DE ALTURA,RECOBRIMENTO MINIMO DE 0,75M E MAXIMO DE 4,00M, SOB A I | M | 7588.8
20.085.0455-A | BUEIRO SIMPLES EM ARCO,CONSTITUIDO DE CHAPAS COM REVESTIMENT O EPOXY,COM 3,40MM DE ESPESSURA,PARAFUSOS,PORCAS E FERRAMENT AS NECESSARIAS,COM DIMENSOES EM TORNO DE 5,92M DE VAO E 2,08 M DE ALTURA,RECOBRIMENTO MINIMO DE 0,75M E MAXIMO DE 4,00M, SOB A I | M | 7588.8
20.085.0460-0 | BUEIRO SIMPLES EM ARCO,CONSTITUIDO DE CHAPAS GALVANIZADAS CO M 3,40MM DE ESPESSURA,PARAFUSOS,PORCAS E FERRAMENTAS NECESSA RIAS,COM DIMENSOES EM TORNO DE 6,12M DE VAO E 2,77M DE ALTUR A,RECOBRIMENTO MINIMO DE 0,75M E MAXIMO DE 4,00M,SOB A INFLU ENCIA | M | 7963.71
20.085.0460-A | BUEIRO SIMPLES EM ARCO,CONSTITUIDO DE CHAPAS GALVANIZADAS CO M 3,40MM DE ESPESSURA,PARAFUSOS,PORCAS E FERRAMENTAS NECESSA RIAS,COM DIMENSOES EM TORNO DE 6,12M DE VAO E 2,77M DE ALTUR A,RECOBRIMENTO MINIMO DE 0,75M E MAXIMO DE 4,00M,SOB A INFLU ENCIA | M | 7963.71
20.085.0465-0 | BUEIRO SIMPLES EM ARCO,CONSTITUIDO DE CHAPAS COM REVESTIMENT O EPOXY,COM 3,40MM DE ESPESSURA,PARAFUSOS,PORCAS E FERRAMENT AS NECESSARIAS,COM DIMENSOES EM TORNO DE 6,12M DE VAO E 2,77 M DE ALTURA,RECOBRIMENTO MINIMO DE 0,75M E MAXIMO DE 4,00M, SOB A I | M | 8914.8
20.085.0465-A | BUEIRO SIMPLES EM ARCO,CONSTITUIDO DE CHAPAS COM REVESTIMENT O EPOXY,COM 3,40MM DE ESPESSURA,PARAFUSOS,PORCAS E FERRAMENT AS NECESSARIAS,COM DIMENSOES EM TORNO DE 6,12M DE VAO E 2,77 M DE ALTURA,RECOBRIMENTO MINIMO DE 0,75M E MAXIMO DE 4,00M, SOB A I | M | 8914.8
20.085.0470-0 | BUEIRO SIMPLES EM ARCO,CONSTITUIDO DE CHAPAS GALVANIZADAS,CO M 3,40MM DE ESPESSURA,PARAFUSOS,PORCAS E FERRAMENTAS NECESSA RIAS,COM DIMENSOES EM TORNO DE 6,78M DE VAO E 2,41M DE ALTUR A,RECOBRIMENTO MINIMO DE 0,75M E MAXIMO DE 3,50M,SOB A INFLU ENCIA | M | 7653.91
20.085.0470-A | BUEIRO SIMPLES EM ARCO,CONSTITUIDO DE CHAPAS GALVANIZADAS,CO M 3,40MM DE ESPESSURA,PARAFUSOS,PORCAS E FERRAMENTAS NECESSA RIAS,COM DIMENSOES EM TORNO DE 6,78M DE VAO E 2,41M DE ALTUR A,RECOBRIMENTO MINIMO DE 0,75M E MAXIMO DE 3,50M,SOB A INFLU ENCIA | M | 7653.91
20.085.0475-0 | BUEIRO SIMPLES EM ARCO,CONSTITUIDO DE CHAPAS COM REVESTIMENT O EPOXY,COM 3,40MM DE ESPESSURA,PARAFUSOS,PORCAS E FERRAMENT AS NECESSARIAS,COM DIMENSOES EM TORNO DE 6,78M DE VAO E 2,41 M DE ALTURA,RECOBRIMENTO MINIMO DE 0,75M E MAXIMO DE 3,50M, SOB A I | M | 8568
20.085.0475-A | BUEIRO SIMPLES EM ARCO,CONSTITUIDO DE CHAPAS COM REVESTIMENT O EPOXY,COM 3,40MM DE ESPESSURA,PARAFUSOS,PORCAS E FERRAMENT AS NECESSARIAS,COM DIMENSOES EM TORNO DE 6,78M DE VAO E 2,41 M DE ALTURA,RECOBRIMENTO MINIMO DE 0,75M E MAXIMO DE 3,50M, SOB A I | M | 8568
20.085.0480-0 | BUEIRO SIMPLES EM ARCO,CONSTITUIDO DE CHAPAS GALVANIZADAS,CO M 3,40MM DE ESPESSURA,PARAFUSOS,PORCAS E FERRAMENTAS NECESSA RIAS,COM DIMENSOES EM TORNO DE 6,96M DE VAO E 4,42M DE ALTUR A,RECOBRIMENTO MINIMO DE 0,75M E MAXIMO DE 4,00M,SOB A INFLU ENCIA | M | 10751.92
20.085.0480-A | BUEIRO SIMPLES EM ARCO,CONSTITUIDO DE CHAPAS GALVANIZADAS,CO M 3,40MM DE ESPESSURA,PARAFUSOS,PORCAS E FERRAMENTAS NECESSA RIAS,COM DIMENSOES EM TORNO DE 6,96M DE VAO E 4,42M DE ALTUR A,RECOBRIMENTO MINIMO DE 0,75M E MAXIMO DE 4,00M,SOB A INFLU ENCIA | M | 10751.92
20.085.0485-0 | BUEIRO SIMPLES EM ARCO,CONSTITUIDO DE CHAPAS COM REVESTIMENT O EPOXY,COM 3,40MM DE ESPESSURA,PARAFUSOS,PORCAS E FERRAMENT AS NECESSARIAS,COM DIMENSOES EM TORNO DE 6,96M DE VAO E 4,42 M DE ALTURA,RECOBRIMENTO MINIMO DE 0,75M E MAXIMO DE 4,00M, SOB A I | M | 12036
20.085.0485-A | BUEIRO SIMPLES EM ARCO,CONSTITUIDO DE CHAPAS COM REVESTIMENT O EPOXY,COM 3,40MM DE ESPESSURA,PARAFUSOS,PORCAS E FERRAMENT AS NECESSARIAS,COM DIMENSOES EM TORNO DE 6,96M DE VAO E 4,42 M DE ALTURA,RECOBRIMENTO MINIMO DE 0,75M E MAXIMO DE 4,00M, SOB A I | M | 12036
20.085.0490-0 | BUEIRO SIMPLES EM ARCO,CONSTITUIDO DE CHAPAS GALVANIZADAS,CO M 3,40MM DE ESPESSURA,PARAFUSOS,PORCAS E FERRAMENTAS NECESSA RIAS,COM DIMENSOES EM TORNO DE 7,67M DE VAO E 2,57M DE ALTUR A,RECOBRIMENTO MINIMO DE 0,90M E MAXIMO DE 3,00M,SOB A INFLU ENCIA | M | 8382.85
20.085.0490-A | BUEIRO SIMPLES EM ARCO,CONSTITUIDO DE CHAPAS GALVANIZADAS,CO M 3,40MM DE ESPESSURA,PARAFUSOS,PORCAS E FERRAMENTAS NECESSA RIAS,COM DIMENSOES EM TORNO DE 7,67M DE VAO E 2,57M DE ALTUR A,RECOBRIMENTO MINIMO DE 0,90M E MAXIMO DE 3,00M,SOB A INFLU ENCIA | M | 8382.85
20.085.0495-0 | BUEIRO SIMPLES EM ARCO,CONSTITUIDO DE CHAPAS COM REVESTIMENT O EPOXY,COM 3,40MM DE ESPESSURA,PARAFUSOS,PORCAS E FERRAMENT AS NECESSARIAS,COM DIMENSOES EM TORNO DE 7,67M DE VAO E 2,57 M DE ALTURA,RECOBRIMENTO MINIMO DE 0,90M E MAXIMO DE 3,00M, SOB A I | M | 9384
20.085.0495-A | BUEIRO SIMPLES EM ARCO,CONSTITUIDO DE CHAPAS COM REVESTIMENT O EPOXY,COM 3,40MM DE ESPESSURA,PARAFUSOS,PORCAS E FERRAMENT AS NECESSARIAS,COM DIMENSOES EM TORNO DE 7,67M DE VAO E 2,57 M DE ALTURA,RECOBRIMENTO MINIMO DE 0,90M E MAXIMO DE 3,00M, SOB A I | M | 9384
20.085.0500-0 | BUEIRO SIMPLES EM ARCO,CONSTITUIDO DE CHAPAS GALVANIZADAS,CO M 3,40MM DE ESPESSURA,PARAFUSOS,PORCAS E FERRAMENTAS NECESSA RIAS,COM DIMENSOES EM TORNO DE 7,85M DE VAO E 4,60M DE ALTUR A,RECOBRIMENTO MINIMO DE 0,90M E MAXIMO DE 3,00M,SOB A INFLU ENCIA | M | 11444.42
20.085.0500-A | BUEIRO SIMPLES EM ARCO,CONSTITUIDO DE CHAPAS GALVANIZADAS,CO M 3,40MM DE ESPESSURA,PARAFUSOS,PORCAS E FERRAMENTAS NECESSA RIAS,COM DIMENSOES EM TORNO DE 7,85M DE VAO E 4,60M DE ALTUR A,RECOBRIMENTO MINIMO DE 0,90M E MAXIMO DE 3,00M,SOB A INFLU ENCIA | M | 11444.42
20.085.0505-0 | BUEIRO SIMPLES EM ARCO,CONSTITUIDO DE CHAPAS COM REVESTIMENT O EPOXY,COM 3,40MM DE ESPESSURA,PARAFUSOS,PORCAS E FERRAMENT AS NECESSARIAS,COM DIMENSOES EM TORNO DE 7,85M DE VAO E 4,60 M DE ALTURA,RECOBRIMENTO MINIMO DE 0,90M E MAXIMO DE 3,00M, SOB A I | M | 12811.2
20.085.0505-A | BUEIRO SIMPLES EM ARCO,CONSTITUIDO DE CHAPAS COM REVESTIMENT O EPOXY,COM 3,40MM DE ESPESSURA,PARAFUSOS,PORCAS E FERRAMENT AS NECESSARIAS,COM DIMENSOES EM TORNO DE 7,85M DE VAO E 4,60 M DE ALTURA,RECOBRIMENTO MINIMO DE 0,90M E MAXIMO DE 3,00M, SOB A I | M | 12811.2
20.085.0510-0 | BUEIRO SIMPLES EM ARCO,CONSTITUIDO DE CHAPAS GALVANIZADAS CO M 3,40MM DE ESPESSURA,PARAFUSOS,PORCAS E FERRAMENTAS NECESSA RIAS,COM DIMENSOES EM TORNO DE 8,79M DE VAO E 2,95M DE ALTUR A,RECOBRIMENTO MINIMO DE 0,90M E MAXIMO DE 3,50M,SOB A INFLU ENCIA | M | 9421.6
20.085.0510-A | BUEIRO SIMPLES EM ARCO,CONSTITUIDO DE CHAPAS GALVANIZADAS CO M 3,40MM DE ESPESSURA,PARAFUSOS,PORCAS E FERRAMENTAS NECESSA RIAS,COM DIMENSOES EM TORNO DE 8,79M DE VAO E 2,95M DE ALTUR A,RECOBRIMENTO MINIMO DE 0,90M E MAXIMO DE 3,50M,SOB A INFLU ENCIA | M | 9421.6
20.085.0515-0 | BUEIRO SIMPLES EM ARCO,CONSTITUIDO DE CHAPAS COM REVESTIMENT O EPOXY,COM 3,40M DE ESPESSURA,PARAFUSOS,PORCAS E FERRAMENTA AS NECESSARIAS,COM DIMENSOES EM TORNO DE 8,79M DE VAO E 2,95 M DE ALTURA,RECOBRIMENTO MINIMO DE 0,90M E MAXIMO DE 3,50M, SOB A I | M | 10546.8
20.085.0515-A | BUEIRO SIMPLES EM ARCO,CONSTITUIDO DE CHAPAS COM REVESTIMENT O EPOXY,COM 3,40M DE ESPESSURA,PARAFUSOS,PORCAS E FERRAMENTA AS NECESSARIAS,COM DIMENSOES EM TORNO DE 8,79M DE VAO E 2,95 M DE ALTURA,RECOBRIMENTO MINIMO DE 0,90M E MAXIMO DE 3,50M, SOB A I | M | 10546.8
20.085.0520-0 | BUEIRO SIMPLES EM ARCO,CONSTITUIDO DE CHAPAS GALVANIZADAS,CO M 3,40MM DE ESPESSURA,PARAFUSOS,PORCAS E FERRAMENTAS NECESSA RIAS,COM DIMENSOES EM TORNO DE 8,97M DE VAO E 5,00M DE ALTUR A,RECOBRIMENTO MINIMO DE 0,90M E MAXIMO DE 4,00M,SOB A INFLU ENCIA | M | 12701.84
20.085.0520-A | BUEIRO SIMPLES EM ARCO,CONSTITUIDO DE CHAPAS GALVANIZADAS,CO M 3,40MM DE ESPESSURA,PARAFUSOS,PORCAS E FERRAMENTAS NECESSA RIAS,COM DIMENSOES EM TORNO DE 8,97M DE VAO E 5,00M DE ALTUR A,RECOBRIMENTO MINIMO DE 0,90M E MAXIMO DE 4,00M,SOB A INFLU ENCIA | M | 12701.84
20.085.0525-0 | BUEIRO SIMPLES EM ARCO,CONSTITUIDO DE CHAPAS COM REVESTIMENT O EPOXY,COM 3,40MM DE ESPESSURA,PARAFUSOS,PORCAS E FERRAMENT AS NECESSARIAS,COM DIMENSOES EM TORNO DE 8,97M DE VAO E 5,00 M DE ALTURA,RECOBRIMENTO MINIMO DE 0,90M E MAXIMO DE 4,00M, SOB A I | M | 14218.8
20.085.0525-A | BUEIRO SIMPLES EM ARCO,CONSTITUIDO DE CHAPAS COM REVESTIMENT O EPOXY,COM 3,40MM DE ESPESSURA,PARAFUSOS,PORCAS E FERRAMENT AS NECESSARIAS,COM DIMENSOES EM TORNO DE 8,97M DE VAO E 5,00 M DE ALTURA,RECOBRIMENTO MINIMO DE 0,90M E MAXIMO DE 4,00M, SOB A I | M | 14218.8
20.085.0530-0 | BUEIRO SIMPLES EM ARCO,CONSTITUIDO DE CHAPAS GALVANIZADAS,CO M 4,70MM DE ESPESSURA,PARAFUSOS,PORCAS E FERRAMENTAS NECESSA RIAS,COM DIMENSOES EM TORNO DE 9,45M DE VAO E 3,07M DE ALTUR A,RECOBRIMENTO MINIMO DE 0,90M E MAXIMO DE 4,00M,SOB A INFLU ENCIA | M | 12780.11
20.085.0530-A | BUEIRO SIMPLES EM ARCO,CONSTITUIDO DE CHAPAS GALVANIZADAS,CO M 4,70MM DE ESPESSURA,PARAFUSOS,PORCAS E FERRAMENTAS NECESSA RIAS,COM DIMENSOES EM TORNO DE 9,45M DE VAO E 3,07M DE ALTUR A,RECOBRIMENTO MINIMO DE 0,90M E MAXIMO DE 4,00M,SOB A INFLU ENCIA | M | 12780.11
20.085.0535-0 | BUEIRO SIMPLES EM ARCO,CONSTITUIDO DE CHAPAS COM REVESTIMENT O EPOXY,COM 4,70MM DE ESPESSURA,PARAFUSOS,PORCAS E FERRAMENT AS NECESSARIAS,COM DIMENSOES EM TORNO DE 9,45M DE VAO E 3,07 M DE ALTURA,RECOBRIMENTO MINIMO DE 0,90M E MAXIMO DE 4,00M, SOB A I | M | 14484.4
20.085.0535-A | BUEIRO SIMPLES EM ARCO,CONSTITUIDO DE CHAPAS COM REVESTIMENT O EPOXY,COM 4,70MM DE ESPESSURA,PARAFUSOS,PORCAS E FERRAMENT AS NECESSARIAS,COM DIMENSOES EM TORNO DE 9,45M DE VAO E 3,07 M DE ALTURA,RECOBRIMENTO MINIMO DE 0,90M E MAXIMO DE 4,00M, SOB A I | M | 14484.4
20.085.0540-0 | BUEIRO SIMPLES EM ARCO,CONSTITUIDO DE CHAPAS GALVANIZADAS,CO M 4,70MM DE ESPESSURA,PARAFUSOS,PORCAS E FERRAMENTAS NECESSA RIAS,COM DIMENSOES EM TORNO DE 9,86M DE VAO E 6,07M DE ALTUR A,RECOBRIMENTO MINIMO DE 0,90M E MAXIMO DE 4,00M,SOB A INFLU ENCIA | M | 19109.64
20.085.0540-A | BUEIRO SIMPLES EM ARCO,CONSTITUIDO DE CHAPAS GALVANIZADAS,CO M 4,70MM DE ESPESSURA,PARAFUSOS,PORCAS E FERRAMENTAS NECESSA RIAS,COM DIMENSOES EM TORNO DE 9,86M DE VAO E 6,07M DE ALTUR A,RECOBRIMENTO MINIMO DE 0,90M E MAXIMO DE 4,00M,SOB A INFLU ENCIA | M | 19109.64
20.085.0545-0 | BUEIRO SIMPLES EM ARCO,CONSTITUIDO DE CHAPAS COM REVESTIMENT O EPOXY,COM 4,70MM DE ESPESSURA,PARAFUSOS,PORCAS E FERRAMENT AS NECESSARIAS,COM DIMENSOES EM TORNO DE 9,86M DE VAO E 6,07 M DE ALTURA,RECOBRIMENTO MINIMO DE 0,90M E MAXIMO DE 4,00M, SOB A I | M | 21658
20.085.0545-A | BUEIRO SIMPLES EM ARCO,CONSTITUIDO DE CHAPAS COM REVESTIMENT O EPOXY,COM 4,70MM DE ESPESSURA,PARAFUSOS,PORCAS E FERRAMENT AS NECESSARIAS,COM DIMENSOES EM TORNO DE 9,86M DE VAO E 6,07 M DE ALTURA,RECOBRIMENTO MINIMO DE 0,90M E MAXIMO DE 4,00M, SOB A I | M | 21658
20.085.0550-0 | BUEIRO SIMPLES EM ARCO,CONSTITUIDO DE CHAPAS GALVANIZADAS,CO M 6,30MM DE ESPESSURA,PARAFUSOS,PORCAS E FERRAMENTAS NECESSA RIAS,COM DIMENSOES EM TORNO DE 10,77M DE VAO E 3,48M DE ALTU RA,RECOBRIMENTO MINIMO DE 1,20M E MAXIMO DE 4,00M,SOB A INFL UENCIA | M | 18511.79
20.085.0550-A | BUEIRO SIMPLES EM ARCO,CONSTITUIDO DE CHAPAS GALVANIZADAS,CO M 6,30MM DE ESPESSURA,PARAFUSOS,PORCAS E FERRAMENTAS NECESSA RIAS,COM DIMENSOES EM TORNO DE 10,77M DE VAO E 3,48M DE ALTU RA,RECOBRIMENTO MINIMO DE 1,20M E MAXIMO DE 4,00M,SOB A INFL UENCIA | M | 18511.79
20.085.0555-0 | BUEIRO SIMPLES EM ARCO,CONSTITUIDO DE CHAPAS COM REVESTIMENT O EPOXY,COM 6,30MM DE ESPESSURA,PARAFUSOS,PORCAS E FERRAMENT AS NECESSARIAS,COM DIMENSOES EM TORNO DE 10,77M DE VAO,3,48M DE ALTURA,RECOBRIMENTO MINIMO DE 1,20M E MAXIMO DE 4,00M,SO B A INF | M | 21230
20.085.0555-A | BUEIRO SIMPLES EM ARCO,CONSTITUIDO DE CHAPAS COM REVESTIMENT O EPOXY,COM 6,30MM DE ESPESSURA,PARAFUSOS,PORCAS E FERRAMENT AS NECESSARIAS,COM DIMENSOES EM TORNO DE 10,77M DE VAO,3,48M DE ALTURA,RECOBRIMENTO MINIMO DE 1,20M E MAXIMO DE 4,00M,SO B A INF | M | 21230
20.085.0560-0 | BUEIRO SIMPLES EM ARCO,CONSTITUIDO DE CHAPAS GALVANIZADAS,CO M 6,30MM DE ESPESSURA,PARAFUSOS,PORCAS E FERRAMENTAS NECESSA RIAS,COM DIMENSOES EM TORNO DE 10,97M DE VAO E 6,53M DE ALTU RA,RECOBRIMENTO MINIMO DE 1,20M E MAXIMO DE 4,50M,SOB A INFL UENCIA | M | 26286.74
20.085.0560-A | BUEIRO SIMPLES EM ARCO,CONSTITUIDO DE CHAPAS GALVANIZADAS,CO M 6,30MM DE ESPESSURA,PARAFUSOS,PORCAS E FERRAMENTAS NECESSA RIAS,COM DIMENSOES EM TORNO DE 10,97M DE VAO E 6,53M DE ALTU RA,RECOBRIMENTO MINIMO DE 1,20M E MAXIMO DE 4,50M,SOB A INFL UENCIA | M | 26286.74
20.085.0565-0 | BUEIRO SIMPLES EM ARCO,CONSTITUIDO DE CHAPAS COM REVESTIMENT O EPOXY,COM 6,30MM DE ESPESSURA,PARAFUSOS,PORCAS E FERRAMENT AS NECESSARIAS,COM DIMENSOES EM TORNO DE 10,97M DE VAO E 6,5 3M DE ALTURA,RECOBRIMENTO MINIMO DE 1,20M E MAXIMO DE 4,50M, SOB A | M | 30146.6
20.085.0565-A | BUEIRO SIMPLES EM ARCO,CONSTITUIDO DE CHAPAS COM REVESTIMENT O EPOXY,COM 6,30MM DE ESPESSURA,PARAFUSOS,PORCAS E FERRAMENT AS NECESSARIAS,COM DIMENSOES EM TORNO DE 10,97M DE VAO E 6,5 3M DE ALTURA,RECOBRIMENTO MINIMO DE 1,20M E MAXIMO DE 4,50M, SOB A | M | 30146.6
20.085.0570-0 | BUEIRO SIMPLES EM ARCO,CONSTITUIDO DE CHAPAS GALVANIZADAS,CO M 6,30MM DE ESPESSURA,PARAFUSOS,PORCAS E FERRAMENTAS NECESSA RIAS,COM DIMENSOES EM TORNO DE 11,58M DE VAO E 7,16M DE ALTU RA,RECOBRIMENTO MINIMO DE 1,20M E MAXIMO DE 4,50M,SOB A INFL UENCIA | M | 27919.14
20.085.0570-A | BUEIRO SIMPLES EM ARCO,CONSTITUIDO DE CHAPAS GALVANIZADAS,CO M 6,30MM DE ESPESSURA,PARAFUSOS,PORCAS E FERRAMENTAS NECESSA RIAS,COM DIMENSOES EM TORNO DE 11,58M DE VAO E 7,16M DE ALTU RA,RECOBRIMENTO MINIMO DE 1,20M E MAXIMO DE 4,50M,SOB A INFL UENCIA | M | 27919.14
20.085.0575-0 | BUEIRO SIMPLES EM ARCO,CONSTITUIDO DE CHAPAS COM REVESTIMENT O EPOXY,COM 6,30MM DE ESPESSURA,PARAFUSOS,PORCAS E FERRAMENT AS NECESSARIAS,COM DIMENSOES EM TORNO DE 11,58M DE VAO E 7,1 6M DE ALTURA,RECOBRIMENTO MINIMO DE 1,20M E MAXIMO DE 4,50M, SOB A | M | 32018.7
20.085.0575-A | BUEIRO SIMPLES EM ARCO,CONSTITUIDO DE CHAPAS COM REVESTIMENT O EPOXY,COM 6,30MM DE ESPESSURA,PARAFUSOS,PORCAS E FERRAMENT AS NECESSARIAS,COM DIMENSOES EM TORNO DE 11,58M DE VAO E 7,1 6M DE ALTURA,RECOBRIMENTO MINIMO DE 1,20M E MAXIMO DE 4,50M, SOB A | M | 32018.7
20.085.0580-0 | BUEIRO SIMPLES EM ARCO,CONSTITUIDO DE CHAPAS GALVANIZADAS,CO M 6,30MM DE ESPESSURA,PARAFUSOS,PORCAS E FERRAMENTAS NECESSA RIAS,COM DIMENSOES EM TORNO DE 11,78M DE VAO E 4,80M DE ALTU RA,RECOBRIMENTO MINIMO DE 1,20M E MAXIMO DE 4,50M,SOB A INFL UENCIA | M | 21776.59
20.085.0580-A | BUEIRO SIMPLES EM ARCO,CONSTITUIDO DE CHAPAS GALVANIZADAS,CO M 6,30MM DE ESPESSURA,PARAFUSOS,PORCAS E FERRAMENTAS NECESSA RIAS,COM DIMENSOES EM TORNO DE 11,78M DE VAO E 4,80M DE ALTU RA,RECOBRIMENTO MINIMO DE 1,20M E MAXIMO DE 4,50M,SOB A INFL UENCIA | M | 21776.59
20.085.0585-0 | BUEIRO SIMPLES EM ARCO,CONSTITUIDO DE CHAPAS COM REVESTIMENT O EPOXY,COM 6,30MM DE ESPESSURA,PARAFUSOS,PORCAS E FERRAMENT AS NECESSARIAS,COM DIMENSOES EM TORNO DE 11,78M DE VAO E 4,8 0M DE ALTURA,RECOBRIMENTO MINIMO DE 1,20M E MAXIMO DE 4,50M, SOB A | M | 24974.2
20.085.0585-A | BUEIRO SIMPLES EM ARCO,CONSTITUIDO DE CHAPAS COM REVESTIMENT O EPOXY,COM 6,30MM DE ESPESSURA,PARAFUSOS,PORCAS E FERRAMENT AS NECESSARIAS,COM DIMENSOES EM TORNO DE 11,78M DE VAO E 4,8 0M DE ALTURA,RECOBRIMENTO MINIMO DE 1,20M E MAXIMO DE 4,50M, SOB A | M | 24974.2
20.085.0590-0 | TUNNEL LINER,PARA PROCESSO NAO DESTRUTIVO,CIRCULAR,CONSTITUI DO DE CHAPAS GALVANIZADAS,COM ESPESSURA DE 2,70MM, DIAMETRO DE 1,20M,PARAFUSOS,PORCAS E FERRAMENTAS NECESSARIAS,RECOBRIM ENTO MINIMO DE 1,20M E MAXIMO DE 12,90M,SOB A INFLUENCIA DO TREM-TIP | M | 1871.63
20.085.0590-A | TUNNEL LINER,PARA PROCESSO NAO DESTRUTIVO,CIRCULAR,CONSTITUI DO DE CHAPAS GALVANIZADAS,COM ESPESSURA DE 2,70MM, DIAMETRO DE 1,20M,PARAFUSOS,PORCAS E FERRAMENTAS NECESSARIAS,RECOBRIM ENTO MINIMO DE 1,20M E MAXIMO DE 12,90M,SOB A INFLUENCIA DO TREM-TIP | M | 1871.63
20.085.0595-0 | TUNNEL LINER,PARA PROCESSO NAO DESTRUTIVO,CIRCULAR,CONSTITUI DO DE CHAPAS COM REVESTIMENTO EPOXY,COM ESPESSURA DE 2,70MM, DIAMETRO DE 1,20M,PARAFUSOS,PORCAS E FERRAMENTAS NECESSARIAS ,RECOBRIMENTO MINIMO DE 1,20M E MAXIMO DE 12,90M,SOB A INFLU ENCIA | M | 2086.2
20.085.0595-A | TUNNEL LINER,PARA PROCESSO NAO DESTRUTIVO,CIRCULAR,CONSTITUI DO DE CHAPAS COM REVESTIMENTO EPOXY,COM ESPESSURA DE 2,70MM, DIAMETRO DE 1,20M,PARAFUSOS,PORCAS E FERRAMENTAS NECESSARIAS ,RECOBRIMENTO MINIMO DE 1,20M E MAXIMO DE 12,90M,SOB A INFLU ENCIA | M | 2086.2
20.085.0600-0 | TUNNEL LINER,PARA PROCESSO NAO DESTRUTIVO,CIRCULAR,CONSTITUI DO DE CHAPAS GALVANIZADAS,COM ESPESSURA DE 2,70MM, DIAMETRO DE 1,60M,PARAFUSOS,PORCAS E FERRAMENTAS NECESSARIAS,RECOBRIM ENTO MINIMO DE 1,20M E MAXIMO DE 9,60M, SOB A INFLUENCIA DO TREM-TIP | M | 2485.29
20.085.0600-A | TUNNEL LINER,PARA PROCESSO NAO DESTRUTIVO,CIRCULAR,CONSTITUI DO DE CHAPAS GALVANIZADAS,COM ESPESSURA DE 2,70MM, DIAMETRO DE 1,60M,PARAFUSOS,PORCAS E FERRAMENTAS NECESSARIAS,RECOBRIM ENTO MINIMO DE 1,20M E MAXIMO DE 9,60M, SOB A INFLUENCIA DO TREM-TIP | M | 2485.29
20.085.0605-0 | TUNNEL LINER,PARA PROCESSO NAO DESTRUTIVO,CIRCULAR,CONSTITUI DO DE CHAPAS COM REVESTIMENTO EPOXY,COM ESPESSURA DE 2,70MM, DIAMETRO DE 1,60M,PARAFUSOS,PORCAS E FERRAMENTAS NECESSARIAS ,RECOBRIMENTO MINIMO DE 1,20M E MAXIMO DE 9,60M,SOB A INFLUE NCIA D | M | 2770.2
20.085.0605-A | TUNNEL LINER,PARA PROCESSO NAO DESTRUTIVO,CIRCULAR,CONSTITUI DO DE CHAPAS COM REVESTIMENTO EPOXY,COM ESPESSURA DE 2,70MM, DIAMETRO DE 1,60M,PARAFUSOS,PORCAS E FERRAMENTAS NECESSARIAS ,RECOBRIMENTO MINIMO DE 1,20M E MAXIMO DE 9,60M,SOB A INFLUE NCIA D | M | 2770.2
20.085.0610-0 | TUNNEL LINER,PARA PROCESSO NAO DESTRUTIVO,CIRCULAR,CONSTITUI DO DE CHAPAS GALVANIZADAS,COM ESPESSURA DE 2,70MM, DIAMETRO DE 2,00M,PARAFUSOS,PORCAS E FERRAMENTAS NECESSARIAS,RECOBRIM ENTO MINIMO DE 1,50M E MAXIMO DE 7,70M, SOB A INFLUENCIA DO TREM-TIP | M | 3114.28
20.085.0610-A | TUNNEL LINER,PARA PROCESSO NAO DESTRUTIVO,CIRCULAR,CONSTITUI DO DE CHAPAS GALVANIZADAS,COM ESPESSURA DE 2,70MM, DIAMETRO DE 2,00M,PARAFUSOS,PORCAS E FERRAMENTAS NECESSARIAS,RECOBRIM ENTO MINIMO DE 1,50M E MAXIMO DE 7,70M, SOB A INFLUENCIA DO TREM-TIP | M | 3114.28
20.085.0615-0 | TUNNEL LINER,PARA PROCESSO NAO DESTRUTIVO,CIRCULAR,CONSTITUI DO DE CHAPAS COM REVESTIMENTO EPOXY,COM ESPESSURA DE 2,70MM, DIAMETRO DE 2,00M,PARAFUSOS,PORCAS E FERRAMENTAS NECESSARIAS ,RECOBRIMENTO MINIMO DE 1,50M E MAXIMO DE 7,70M,SOB A INFLUE NCIA D | M | 3471.3
20.085.0615-A | TUNNEL LINER,PARA PROCESSO NAO DESTRUTIVO,CIRCULAR,CONSTITUI DO DE CHAPAS COM REVESTIMENTO EPOXY,COM ESPESSURA DE 2,70MM, DIAMETRO DE 2,00M,PARAFUSOS,PORCAS E FERRAMENTAS NECESSARIAS ,RECOBRIMENTO MINIMO DE 1,50M E MAXIMO DE 7,70M,SOB A INFLUE NCIA D | M | 3471.3
20.085.0620-0 | TUNNEL LINER,PARA PROCESSO NAO DESTRUTIVO,CIRCULAR,CONSTITUI DO DE CHAPAS GALVANIZADAS,COM ESPESSURA DE 2,70MM, DIAMETRO DE 2,40M,PARAFUSOS,PORCAS E FERRAMENTAS NECESSARIAS,RECOBRIM ENTO MINIMO DE 1,90M E MAXIMO DE 6,40M, SOB A INFLUENCIA DO TREM-TIP | M | 3743.27
20.085.0620-A | TUNNEL LINER,PARA PROCESSO NAO DESTRUTIVO,CIRCULAR,CONSTITUI DO DE CHAPAS GALVANIZADAS,COM ESPESSURA DE 2,70MM, DIAMETRO DE 2,40M,PARAFUSOS,PORCAS E FERRAMENTAS NECESSARIAS,RECOBRIM ENTO MINIMO DE 1,90M E MAXIMO DE 6,40M, SOB A INFLUENCIA DO TREM-TIP | M | 3743.27
20.085.0625-0 | TUNNEL LINER,PARA PROCESSO NAO DESTRUTIVO,CIRCULAR,CONSTITUI DO DE CHAPAS COM REVESTIMENTO EPOXY,COM ESPESSURA DE 2,70MM, DIAMETRO DE 2,40M,PARAFUSOS,PORCAS E FERRAMENTAS NECESSARIAS ,RECOBRIMENTO MINIMO DE 1,90M E MAXIMO DE 6,40M,SOB A INFLUE NCIA D | M | 4172.4
20.085.0625-A | TUNNEL LINER,PARA PROCESSO NAO DESTRUTIVO,CIRCULAR,CONSTITUI DO DE CHAPAS COM REVESTIMENTO EPOXY,COM ESPESSURA DE 2,70MM, DIAMETRO DE 2,40M,PARAFUSOS,PORCAS E FERRAMENTAS NECESSARIAS ,RECOBRIMENTO MINIMO DE 1,90M E MAXIMO DE 6,40M,SOB A INFLUE NCIA D | M | 4172.4
20.085.0630-0 | TUNNEL LINER,PARA PROCESSO NAO DESTRUTIVO,CIRCULAR,CONSTITUI DO DE CHAPAS GALVANIZADAS,COM ESPESSURA DE 2,70MM, DIAMETRO DE 2,80M,PARAFUSOS,PORCAS E FERRAMENTAS NECESSARIAS,RECOBRIM ENTO MINIMO DE 2,20M E MAXIMO DE 5,50M, SOB A INFLUENCIA DO TREM-TIP | M | 4356.92
20.085.0630-A | TUNNEL LINER,PARA PROCESSO NAO DESTRUTIVO,CIRCULAR,CONSTITUI DO DE CHAPAS GALVANIZADAS,COM ESPESSURA DE 2,70MM, DIAMETRO DE 2,80M,PARAFUSOS,PORCAS E FERRAMENTAS NECESSARIAS,RECOBRIM ENTO MINIMO DE 2,20M E MAXIMO DE 5,50M, SOB A INFLUENCIA DO TREM-TIP | M | 4356.92
20.085.0635-0 | TUNNEL LINER,PARA PROCESSO NAO DESTRUTIVO,CIRCULAR,CONSTITUI DO DE CHAPAS COM REVESTIMENTO EPOXY,COM ESPESSURA DE 2,70MM, DIAMETRO DE 2,80M,PARAFUSOS,PORCAS E FERRAMENTAS NECESSARIAS ,RECOBRIMENTO MINIMO DE 2,20M E MAXIMO DE 5,50M,SOB A INFLUE NCIA D | M | 4856.4
20.085.0635-A | TUNNEL LINER,PARA PROCESSO NAO DESTRUTIVO,CIRCULAR,CONSTITUI DO DE CHAPAS COM REVESTIMENTO EPOXY,COM ESPESSURA DE 2,70MM, DIAMETRO DE 2,80M,PARAFUSOS,PORCAS E FERRAMENTAS NECESSARIAS ,RECOBRIMENTO MINIMO DE 2,20M E MAXIMO DE 5,50M,SOB A INFLUE NCIA D | M | 4856.4
20.085.0640-0 | TUNNEL LINER,PARA PROCESSO NAO DESTRUTIVO,CIRCULAR,CONSTITUI DO DE CHAPAS GALVANIZADAS,COM ESPESSURA DE 2,70MM, DIAMETRO DE 3,20M,PARAFUSOS,PORCAS E FERRAMENTAS NECESSARIAS,RECOBRIM ENTO MINIMO DE 2,40M E MAXIMO DE 4,80M, SOB A INFLUENCIA DO TREM-TIP | M | 4985.92
20.085.0640-A | TUNNEL LINER,PARA PROCESSO NAO DESTRUTIVO,CIRCULAR,CONSTITUI DO DE CHAPAS GALVANIZADAS,COM ESPESSURA DE 2,70MM, DIAMETRO DE 3,20M,PARAFUSOS,PORCAS E FERRAMENTAS NECESSARIAS,RECOBRIM ENTO MINIMO DE 2,40M E MAXIMO DE 4,80M, SOB A INFLUENCIA DO TREM-TIP | M | 4985.92
20.085.0645-0 | TUNNEL LINER,PARA PROCESSO NAO DESTRUTIVO,CIRCULAR,CONSTITUI DO DE CHAPAS COM REVESTIMENTO EPOXY,COM ESPESSURA DE 2,70MM, DIAMETRO DE 3,20M,PARAFUSOS,PORCAS E FERRAMENTAS NECESSARIAS ,RECOBRIMENTO MINIMO DE 2,40M E MAXIMO DE 4,80M,SOB A INFLUE NCIA D | M | 5557.5
20.085.0645-A | TUNNEL LINER,PARA PROCESSO NAO DESTRUTIVO,CIRCULAR,CONSTITUI DO DE CHAPAS COM REVESTIMENTO EPOXY,COM ESPESSURA DE 2,70MM, DIAMETRO DE 3,20M,PARAFUSOS,PORCAS E FERRAMENTAS NECESSARIAS ,RECOBRIMENTO MINIMO DE 2,40M E MAXIMO DE 4,80M,SOB A INFLUE NCIA D | M | 5557.5
20.085.0650-0 | TUNNEL LINER,PARA PROCESSO NAO DESTRUTIVO,CIRCULAR,CONSTITUI DO DE CHAPAS GALVANIZADS,COM ESPESSURA DE 2,70MM,DIAMETRO DE 3,60M,PARAFUSOS,PORCAS E FERRAMENTAS NECESSARIAS,RECOBRIMEN TO MINIMO DE 2,60M E MAXIMO DE 4,30M,SOB A INFLUENCIA DO TRE M-TIPO | M | 5599.57
20.085.0650-A | TUNNEL LINER,PARA PROCESSO NAO DESTRUTIVO,CIRCULAR,CONSTITUI DO DE CHAPAS GALVANIZADS,COM ESPESSURA DE 2,70MM,DIAMETRO DE 3,60M,PARAFUSOS,PORCAS E FERRAMENTAS NECESSARIAS,RECOBRIMEN TO MINIMO DE 2,60M E MAXIMO DE 4,30M,SOB A INFLUENCIA DO TRE M-TIPO | M | 5599.57
20.085.0655-0 | TUNNEL LINER,PARA PROCESSO NAO DESTRUTIVO,CIRCULAR,CONSTITUI DO DE CHAPAS COM REVESTIMENTO EPOXY,COM ESPESSURA DE 2,70MM, DIAMETRO DE 3,60M,PARAFUSOS,PORCAS E FERRAMENTAS NECESSARIAS ,RECOBRIMENTO MINIMO DE 2.60M E MAXIMO DE 4,30M,SOB A INFLUE NCIA D | M | 6241.5
20.085.0655-A | TUNNEL LINER,PARA PROCESSO NAO DESTRUTIVO,CIRCULAR,CONSTITUI DO DE CHAPAS COM REVESTIMENTO EPOXY,COM ESPESSURA DE 2,70MM, DIAMETRO DE 3,60M,PARAFUSOS,PORCAS E FERRAMENTAS NECESSARIAS ,RECOBRIMENTO MINIMO DE 2.60M E MAXIMO DE 4,30M,SOB A INFLUE NCIA D | M | 6241.5
20.085.0660-0 | TUNNEL LINER,PARA PROCESSO NAO DESTRUTIVO,CIRCULAR,CONSTITUI DO DE CHAPAS GALVANIZADAS,COM ESPESSURA DE 3,40MM, DIAMETRO DE 4,00M,PARAFUSOS,PORCAS E FERRAMENTAS NECESSARIAS,RECOBRIM ENTO MINIMO DE 2,80M E MAXIMO 4,60M,SOB A INFLUENCIA DO TREM -TIPO R | M | 7345.25
20.085.0660-A | TUNNEL LINER,PARA PROCESSO NAO DESTRUTIVO,CIRCULAR,CONSTITUI DO DE CHAPAS GALVANIZADAS,COM ESPESSURA DE 3,40MM, DIAMETRO DE 4,00M,PARAFUSOS,PORCAS E FERRAMENTAS NECESSARIAS,RECOBRIM ENTO MINIMO DE 2,80M E MAXIMO 4,60M,SOB A INFLUENCIA DO TREM -TIPO R | M | 7345.25
20.085.0665-0 | TUNNEL LINER,PARA PROCESSO NAO DESTRUTIVO,CIRCULAR,CONSTITUI DO DE CHAPAS COM REVESTIMENTO EPOXY,COM ESPESSURA DE 3,40MM, DIAMETRO DE 4,00M,PARAFUSOS,PORCAS E FERRAMENTAS NECESSARIAS ,RECOBRIMENTO MINIMO DE 2,80M E MAXIMO DE 4,60M,SOB A INFLUE NCIA D | M | 8400
20.085.0665-A | TUNNEL LINER,PARA PROCESSO NAO DESTRUTIVO,CIRCULAR,CONSTITUI DO DE CHAPAS COM REVESTIMENTO EPOXY,COM ESPESSURA DE 3,40MM, DIAMETRO DE 4,00M,PARAFUSOS,PORCAS E FERRAMENTAS NECESSARIAS ,RECOBRIMENTO MINIMO DE 2,80M E MAXIMO DE 4,60M,SOB A INFLUE NCIA D | M | 8400
20.085.0670-0 | TUNNEL LINER,PARA PROCESSO NAO DESTRUTIVO,CIRCULAR,CONSTITUI DO DE CHAPAS GALVANIZADAS,COM ESPESSURA DE 4,70MM, DIAMETRO DE 4,40M,PARAFUSOS,PORCAS E FERRAMENTAS NECESSARIAS,RECOBRIM ENTO MINIMO DE 3,00M E MAXIMO DE 5,20M, SOB A INFLUENCIA DO TREM-TIP | M | 10529.68
20.085.0670-A | TUNNEL LINER,PARA PROCESSO NAO DESTRUTIVO,CIRCULAR,CONSTITUI DO DE CHAPAS GALVANIZADAS,COM ESPESSURA DE 4,70MM, DIAMETRO DE 4,40M,PARAFUSOS,PORCAS E FERRAMENTAS NECESSARIAS,RECOBRIM ENTO MINIMO DE 3,00M E MAXIMO DE 5,20M, SOB A INFLUENCIA DO TREM-TIP | M | 10529.68
20.085.0675-0 | TUNNEL LINER,PARA PROCESSO NAO DESTRUTIVO,CIRCULAR,CONSTITUI DO DE CHAPAS COM REVESTIMENTO EPOXY,COM 4,70MM DE ESPESSURA, DIAMETRO DE 4,40M,PARAFUSOS,PORCAS E FERRAMENTAS NECESSARIAS ,RECOBRIMENTO MINIMO DE 3,00M E MAXIMO DE 5,20M,SOB A INFLUE NCIA D | M | 12306.5
20.085.0675-A | TUNNEL LINER,PARA PROCESSO NAO DESTRUTIVO,CIRCULAR,CONSTITUI DO DE CHAPAS COM REVESTIMENTO EPOXY,COM 4,70MM DE ESPESSURA, DIAMETRO DE 4,40M,PARAFUSOS,PORCAS E FERRAMENTAS NECESSARIAS ,RECOBRIMENTO MINIMO DE 3,00M E MAXIMO DE 5,20M,SOB A INFLUE NCIA D | M | 12306.5
20.085.0680-0 | TUNNEL LINER,PARA PROCESSO NAO DESTRUTIVO,CIRCULAR,CONSTITUI DO DE CHAPAS GALVANIZADAS,COM ESPESSURA DE 6,30MM, DIAMETRO DE 4,80M,PARAFUSOS,PORCAS E FERRAMENTAS NECESSARIAS,RECOBRIM ENTO MINIMO DE 3,20M E MAXIMO DE 5,80M, SOB A INFLUENCIA DO TREM-TIP | M | 14651.77
20.085.0680-A | TUNNEL LINER,PARA PROCESSO NAO DESTRUTIVO,CIRCULAR,CONSTITUI DO DE CHAPAS GALVANIZADAS,COM ESPESSURA DE 6,30MM, DIAMETRO DE 4,80M,PARAFUSOS,PORCAS E FERRAMENTAS NECESSARIAS,RECOBRIM ENTO MINIMO DE 3,20M E MAXIMO DE 5,80M, SOB A INFLUENCIA DO TREM-TIP | M | 14651.77
20.085.0685-0 | TUNNEL LINER,PARA PROCESSO NAO DESTRUTIVO,CIRCULAR,CONSTITUI DO DE CHAPAS COM REVESTIMENTO EPOXY,COM ESPESSURA DE 6,30MM, DIAMETRO DE 4,80M,PARAFUSOS,PORCAS E FERRAMENTAS NECESSARIAS ,RECOBRIMENTO MINIMO DE 3,20M E MAXIMO DE 5,80M,SOB A INFLUE NCIA D | M | 17259.2
20.085.0685-A | TUNNEL LINER,PARA PROCESSO NAO DESTRUTIVO,CIRCULAR,CONSTITUI DO DE CHAPAS COM REVESTIMENTO EPOXY,COM ESPESSURA DE 6,30MM, DIAMETRO DE 4,80M,PARAFUSOS,PORCAS E FERRAMENTAS NECESSARIAS ,RECOBRIMENTO MINIMO DE 3,20M E MAXIMO DE 5,80M,SOB A INFLUE NCIA D | M | 17259.2
20.086.0100-0 | PASSAGEM DE GADO,CONSTITUIDA DE CHAPAS GALVANIZADAS OU REVES TIDAS COM EPOXY,ESPESSURA DE 2,70MM,PARAFUSOS,PORCAS E FERRA MENTAS NECESSARIAS,COM DIMENSOES EM TORNO DE 2,20M DE VAO E 2,25M DE ALTURA,RECOBRIMENTO MINIMO DE 0,30M E MAXIMO DE 8,9 0M,SOB | M | 89.67
20.086.0100-A | PASSAGEM DE GADO,CONSTITUIDA DE CHAPAS GALVANIZADAS OU REVES TIDAS COM EPOXY,ESPESSURA DE 2,70MM,PARAFUSOS,PORCAS E FERRA MENTAS NECESSARIAS,COM DIMENSOES EM TORNO DE 2,20M DE VAO E 2,25M DE ALTURA,RECOBRIMENTO MINIMO DE 0,30M E MAXIMO DE 8,9 0M,SOB | M | 80.69
20.086.0110-0 | PASSAGEM DE GADO,CONSTITUIDA DE CHAPAS GALVANIZADAS OU REVES TIDAS COM EPOXY,ESPESSURA DE 2,70MM,PARAFUSOS,PORCAS E FERRA MENTAS NECESSARIAS,COM DIMENSOES EM TORNO DE 2,90M DE VAO E 3,10M DE ALTURA,RECOBRIMENTO MINIMO DE 0,60M E MAXIMO DE 11, 40M,SOB | M | 258.16
20.086.0110-A | PASSAGEM DE GADO,CONSTITUIDA DE CHAPAS GALVANIZADAS OU REVES TIDAS COM EPOXY,ESPESSURA DE 2,70MM,PARAFUSOS,PORCAS E FERRA MENTAS NECESSARIAS,COM DIMENSOES EM TORNO DE 2,90M DE VAO E 3,10M DE ALTURA,RECOBRIMENTO MINIMO DE 0,60M E MAXIMO DE 11, 40M,SOB | M | 230.93
20.086.0120-0 | PASSAGEM INFERIOR CONSTITUIDA DE CHAPAS GALVANIZADAS OU REVE STIDAS COM EPOXY,ESPESSURA DE 2,70MM,PARAFUSOS,PORCAS E FERR AMENTAS NECESSARIAS,COM DIMENSOES EM TORNO DE 3,70M DE VAO E 3,50M DE ALTURA,RECOBRIMENTO MINIMO DE 0,60M E MAXIMO DE 11 ,10M,SO | M | 139.75
20.086.0120-A | PASSAGEM INFERIOR CONSTITUIDA DE CHAPAS GALVANIZADAS OU REVE STIDAS COM EPOXY,ESPESSURA DE 2,70MM,PARAFUSOS,PORCAS E FERR AMENTAS NECESSARIAS,COM DIMENSOES EM TORNO DE 3,70M DE VAO E 3,50M DE ALTURA,RECOBRIMENTO MINIMO DE 0,60M E MAXIMO DE 11 ,10M,SO | M | 129.98
20.086.0130-0 | PASSAGEM INFERIOR CONSTITUIDA DE CHAPAS GALVANIZADAS OU REVE STIDAS COM EPOXY,ESPESSURA DE 2,70MM,PARAFUSOS,PORCAS E FERR AMENTAS NECESSARIAS,COM DIMENSOES EM TORNO DE 4,20M DE VAO E 3,90M DE ALTURA,RECOBRIMENTO MINIMO DE 0,60M E MAXIMO DE 9, 70M,SOB | M | 587.02
20.086.0130-A | PASSAGEM INFERIOR CONSTITUIDA DE CHAPAS GALVANIZADAS OU REVE STIDAS COM EPOXY,ESPESSURA DE 2,70MM,PARAFUSOS,PORCAS E FERR AMENTAS NECESSARIAS,COM DIMENSOES EM TORNO DE 4,20M DE VAO E 3,90M DE ALTURA,RECOBRIMENTO MINIMO DE 0,60M E MAXIMO DE 9, 70M,SOB | M | 543.06
20.086.0140-0 | PASSAGEM INFERIOR CONSTITUIDA DE CHAPAS GALVANIZADAS OU REVE STIDAS COM EPOXY,ESPESSURA DE 2,70MM,PARAFUSOS,PORCAS E FERR AMENTAS NECESSARIAS,COM DIMENSOES EM TORNO DE 4,80M DE VAO E 4,75M DE ALTURA,RECOBRIMENTO MINIMO DE 0,90M E MAXIMO DE 8, 50M,SOB | M | 670.88
20.086.0140-A | PASSAGEM INFERIOR CONSTITUIDA DE CHAPAS GALVANIZADAS OU REVE STIDAS COM EPOXY,ESPESSURA DE 2,70MM,PARAFUSOS,PORCAS E FERR AMENTAS NECESSARIAS,COM DIMENSOES EM TORNO DE 4,80M DE VAO E 4,75M DE ALTURA,RECOBRIMENTO MINIMO DE 0,90M E MAXIMO DE 8, 50M,SOB | M | 620.64
20.086.0150-0 | PASSAGEM INFERIOR CONSTITUIDA DE CHAPAS GALVANIZADAS OU REVE STIDAS COM EPOXY,ESPESSURA DE 3,40MM,PARAFUSOS,PORCAS E FERR AMENTAS NECESSARIAS,COM DIMENSOES EM TORNO DE 5,00M DE VAO E 4,85M DE ALTURA,RECOBRIMENTO MINIMO DE 0,90M E MAXIMO DE 8, 60M,SOB | M | 782.69
20.086.0150-A | PASSAGEM INFERIOR CONSTITUIDA DE CHAPAS GALVANIZADAS OU REVE STIDAS COM EPOXY,ESPESSURA DE 3,40MM,PARAFUSOS,PORCAS E FERR AMENTAS NECESSARIAS,COM DIMENSOES EM TORNO DE 5,00M DE VAO E 4,85M DE ALTURA,RECOBRIMENTO MINIMO DE 0,90M E MAXIMO DE 8, 60M,SOB | M | 724.08
20.086.0160-0 | PASSAGEM INFERIOR CONSTITUIDA DE CHAPAS GALVANIZADAS OU REVE STIDAS COM EPOXY,ESPESSURA DE 4,70MM,PARAFUSOS,PORCAS E FERR AMENTAS NECESSARIAS,COM DIMENSOES EM TORNO DE 5,85M DE VAO E 5,30M DE ALTURA,RECOBRIMENTO MINIMO DE 0,90M E MAXIMO DE 8, 50M,SOB | M | 939.24
20.086.0160-A | PASSAGEM INFERIOR CONSTITUIDA DE CHAPAS GALVANIZADAS OU REVE STIDAS COM EPOXY,ESPESSURA DE 4,70MM,PARAFUSOS,PORCAS E FERR AMENTAS NECESSARIAS,COM DIMENSOES EM TORNO DE 5,85M DE VAO E 5,30M DE ALTURA,RECOBRIMENTO MINIMO DE 0,90M E MAXIMO DE 8, 50M,SOB | M | 868.9
20.086.0170-0 | BUEIRO SIMPLES CIRCULAR,CONSTITUIDO DE CHAPAS GALVANIZADAS O U REVESTIDAS COM EPOXY,ESPESSURA DE 2MM,DIAMETRO DE 0,60M,PA RAFUSOS,PORCAS E FERRAMENTAS NECESSARIAS,RECOBRIMENTO MINIMO DE 0,30M E MAXIMO DE 25,00M,SOB A INFLUENCIA DO TREM-TIPO R ODOVIAR | M | 26
20.086.0170-A | BUEIRO SIMPLES CIRCULAR,CONSTITUIDO DE CHAPAS GALVANIZADAS O U REVESTIDAS COM EPOXY,ESPESSURA DE 2MM,DIAMETRO DE 0,60M,PA RAFUSOS,PORCAS E FERRAMENTAS NECESSARIAS,RECOBRIMENTO MINIMO DE 0,30M E MAXIMO DE 25,00M,SOB A INFLUENCIA DO TREM-TIPO R ODOVIAR | M | 23.4
20.086.0180-0 | BUEIRO SIMPLES CIRCULAR,CONSTITUIDO DE CHAPAS GALVANIZADAS O U REVESTIDAS COM EPOXY,ESPESSURA DE 2MM,DIAMETRO DE 0,80M,PA RAFUSOS,PORCAS E FERRAMENTAS NECESSARIAS,RECOBRIMENTO MINIMO DE 0,30M E MAXIMO DE 18,80M,SOB A INFLUENCIA DO TREM-TIPO R ODOVIAR | M | 34.67
20.086.0180-A | BUEIRO SIMPLES CIRCULAR,CONSTITUIDO DE CHAPAS GALVANIZADAS O U REVESTIDAS COM EPOXY,ESPESSURA DE 2MM,DIAMETRO DE 0,80M,PA RAFUSOS,PORCAS E FERRAMENTAS NECESSARIAS,RECOBRIMENTO MINIMO DE 0,30M E MAXIMO DE 18,80M,SOB A INFLUENCIA DO TREM-TIPO R ODOVIAR | M | 31.2
20.086.0190-0 | BUEIRO SIMPLES CIRCULAR,CONSTITUIDO DE CHAPAS GALVANIZADAS O U REVESTIDAS COM EPOXY,ESPESSURA DE 2MM,DIAMETRO DE 1,00M,PA RAFUSOS,PORCAS E FERRAMENTAS NECESSARIAS,RECOBRIMENTO MINIMO DE 0,30M E MAXIMO DE 15,00M,SOB A INFLUENCIA DO TREM-TIPO R ODOVIAR | M | 43.34
20.086.0190-A | BUEIRO SIMPLES CIRCULAR,CONSTITUIDO DE CHAPAS GALVANIZADAS O U REVESTIDAS COM EPOXY,ESPESSURA DE 2MM,DIAMETRO DE 1,00M,PA RAFUSOS,PORCAS E FERRAMENTAS NECESSARIAS,RECOBRIMENTO MINIMO DE 0,30M E MAXIMO DE 15,00M,SOB A INFLUENCIA DO TREM-TIPO R ODOVIAR | M | 39
20.086.0200-0 | BUEIRO SIMPLES CIRCULAR,CONSTITUIDO DE CHAPAS GALVANIZADAS O U REVESTIDAS COM EPOXY,ESPESSURA DE 2MM,DIAMETRO DE 1,20M,PA RAFUSOS,PORCAS E FERRAMENTAS NECESSARIAS,RECOBRIMENTO MINIMO DE 0,30M E MAXIMO DE 12,50M,SOB A INFLUENCIA DO TREM-TIPO R ODOVIAR | M | 52.01
20.086.0200-A | BUEIRO SIMPLES CIRCULAR,CONSTITUIDO DE CHAPAS GALVANIZADAS O U REVESTIDAS COM EPOXY,ESPESSURA DE 2MM,DIAMETRO DE 1,20M,PA RAFUSOS,PORCAS E FERRAMENTAS NECESSARIAS,RECOBRIMENTO MINIMO DE 0,30M E MAXIMO DE 12,50M,SOB A INFLUENCIA DO TREM-TIPO R ODOVIAR | M | 46.8
20.086.0210-0 | BUEIRO SIMPLES CIRCULAR,CONSTITUIDO DE CHAPAS GALVANIZADAS O U REVESTIDAS COM EPOXY,ESPESSURA DE 2MM,DIAMETRO DE 1,50M,PA RAFUSOS,PORCAS E FERRAMENTAS NECESSARIAS,RECOBRIMENTO MINIMO DE 0,30M E MAXIMO DE 10,00M,SOB A INFLUENCIA DO TREM-TIPO R ODOVIAR | M | 65.01
20.086.0210-A | BUEIRO SIMPLES CIRCULAR,CONSTITUIDO DE CHAPAS GALVANIZADAS O U REVESTIDAS COM EPOXY,ESPESSURA DE 2MM,DIAMETRO DE 1,50M,PA RAFUSOS,PORCAS E FERRAMENTAS NECESSARIAS,RECOBRIMENTO MINIMO DE 0,30M E MAXIMO DE 10,00M,SOB A INFLUENCIA DO TREM-TIPO R ODOVIAR | M | 58.5
20.086.0220-0 | BUEIRO SIMPLES CIRCULAR,CONSTITUIDO DE CHAPAS GALVANIZADAS O U REVESTIDAS COM EPOXY,ESPESSURA DE 2MM,DIAMETRO DE 1,80M,PA RAFUSOS,PORCAS E FERRAMENTAS NECESSARIAS,RECOBRIMENTO MINIMO DE 0,40M E MAXIMO DE 8,30M,SOB A INFLUENCIA DO TREM-TIPO RO DOVIARI | M | 76.48
20.086.0220-A | BUEIRO SIMPLES CIRCULAR,CONSTITUIDO DE CHAPAS GALVANIZADAS O U REVESTIDAS COM EPOXY,ESPESSURA DE 2MM,DIAMETRO DE 1,80M,PA RAFUSOS,PORCAS E FERRAMENTAS NECESSARIAS,RECOBRIMENTO MINIMO DE 0,40M E MAXIMO DE 8,30M,SOB A INFLUENCIA DO TREM-TIPO RO DOVIARI | M | 68.82
20.086.0230-0 | BUEIRO SIMPLES CIRCULAR,CONSTITUIDO DE CHAPAS GALVANIZADAS O U REVESTIDAS COM EPOXY,ESPESSURA DE 2MM,DIAMETRO DE 2,00M,PA RAFUSOS,PORCAS E FERRAMENTAS NECESSARIAS,RECOBRIMENTO MINIMO DE 0,50M E MAXIMO DE 7,50M,SOB A INFLUENCIA DO TREM-TIPO RO DOVIARI | M | 81.26
20.086.0230-A | BUEIRO SIMPLES CIRCULAR,CONSTITUIDO DE CHAPAS GALVANIZADAS O U REVESTIDAS COM EPOXY,ESPESSURA DE 2MM,DIAMETRO DE 2,00M,PA RAFUSOS,PORCAS E FERRAMENTAS NECESSARIAS,RECOBRIMENTO MINIMO DE 0,50M E MAXIMO DE 7,50M,SOB A INFLUENCIA DO TREM-TIPO RO DOVIARI | M | 73.12
20.086.0240-0 | BUEIRO SIMPLES CIRCULAR,CONSTITUIDO DE CHAPAS GALVANIZADAS O U REVESTIDAS COM EPOXY,ESPESSURA DE 2,70MM,DIAMETRO DE 2,20M ,PARAFUSOS,PORCAS E FERRAMENTAS NECESSARIAS,RECOBRIMENTO MIN IMO DE 0,50M E MAXIMO DE 9,50M,SOB A INFLUENCIA DO TREM-TIPO RODOVI | M | 89.67
20.086.0240-A | BUEIRO SIMPLES CIRCULAR,CONSTITUIDO DE CHAPAS GALVANIZADAS O U REVESTIDAS COM EPOXY,ESPESSURA DE 2,70MM,DIAMETRO DE 2,20M ,PARAFUSOS,PORCAS E FERRAMENTAS NECESSARIAS,RECOBRIMENTO MIN IMO DE 0,50M E MAXIMO DE 9,50M,SOB A INFLUENCIA DO TREM-TIPO RODOVI | M | 80.69
20.086.0250-0 | BUEIRO SIMPLES CIRCULAR,CONSTITUIDO DE CHAPAS GALVANIZADAS O U REVESTIDAS COM EPOXY,ESPESSURA DE 2,70MM,DIAMETRO DE 2,40M ,PARAFUSOS,PORCAS E FERRAMENTAS NECESSARIAS,RECOBRIMENTO MIN IMO DE 0,50M E MAXIMO DE 8,70M,SOB A INFLUENCIA DO TREM-TIPO RODOVI | M | 114.73
20.086.0250-A | BUEIRO SIMPLES CIRCULAR,CONSTITUIDO DE CHAPAS GALVANIZADAS O U REVESTIDAS COM EPOXY,ESPESSURA DE 2,70MM,DIAMETRO DE 2,40M ,PARAFUSOS,PORCAS E FERRAMENTAS NECESSARIAS,RECOBRIMENTO MIN IMO DE 0,50M E MAXIMO DE 8,70M,SOB A INFLUENCIA DO TREM-TIPO RODOVI | M | 102.63
20.086.0260-0 | BUEIRO SIMPLES CIRCULAR,CONSTITUIDO DE CHAPAS GALVANIZADAS O U REVESTIDAS COM EPOXY,ESPESSURA DE 3,40MM,DIAMETRO DE 2,60M ,PARAFUSOS,PORCAS E FERRAMENTAS NECESSARIAS,RECOBRIMENTO MIN IMO DE 0,50M E MAXIMO DE 10,60M,SOB A INFLUENCIA DO TREM-TIP O RODO | M | 123.91
20.086.0260-A | BUEIRO SIMPLES CIRCULAR,CONSTITUIDO DE CHAPAS GALVANIZADAS O U REVESTIDAS COM EPOXY,ESPESSURA DE 3,40MM,DIAMETRO DE 2,60M ,PARAFUSOS,PORCAS E FERRAMENTAS NECESSARIAS,RECOBRIMENTO MIN IMO DE 0,50M E MAXIMO DE 10,60M,SOB A INFLUENCIA DO TREM-TIP O RODO | M | 110.84
20.086.0270-0 | BUEIRO SIMPLES CIRCULAR,CONSTITUIDO DE CHAPAS GALVANIZADAS O U REVESTIDAS COM EPOXY,ESPESSURA DE 3,40MM,DIAMETRO DE 2,80M ,PARAFUSOS,PORCAS E FERRAMENTAS NECESSARIAS,RECOBRIMENTO MIN IMO DE 0,50M E MAXIMO DE 9,80M,SOB A INFLUENCIA DO TREM-TIPO RODOVI | M | 134.57
20.086.0270-A | BUEIRO SIMPLES CIRCULAR,CONSTITUIDO DE CHAPAS GALVANIZADAS O U REVESTIDAS COM EPOXY,ESPESSURA DE 3,40MM,DIAMETRO DE 2,80M ,PARAFUSOS,PORCAS E FERRAMENTAS NECESSARIAS,RECOBRIMENTO MIN IMO DE 0,50M E MAXIMO DE 9,80M,SOB A INFLUENCIA DO TREM-TIPO RODOVI | M | 120.39
20.086.0280-0 | BUEIRO SIMPLES CIRCULAR,CONSTITUIDO DE CHAPAS GALVANIZADAS O U REVESTIDAS COM EPOXY,ESPESSURA DE 2,70MM,DIAMETRO DE 3,05M ,PARAFUSOS,PORCAS E FERRAMENTAS NECESSARIAS,RECOBRIMENTO MIN IMO DE 0,45M E MAXIMO DE 13,10M,SOB A INFLUENCIA DO TREM-TIP A RODO | M | 281.63
20.086.0280-A | BUEIRO SIMPLES CIRCULAR,CONSTITUIDO DE CHAPAS GALVANIZADAS O U REVESTIDAS COM EPOXY,ESPESSURA DE 2,70MM,DIAMETRO DE 3,05M ,PARAFUSOS,PORCAS E FERRAMENTAS NECESSARIAS,RECOBRIMENTO MIN IMO DE 0,45M E MAXIMO DE 13,10M,SOB A INFLUENCIA DO TREM-TIP A RODO | M | 251.93
20.086.0290-0 | BUEIRO SIMPLES CIRCULAR,CONSTITUIDO DE CHAPAS GALVANIZADAS O U REVESTIDAS COM EPOXY,ESPESSURA DE 2,70MM,DIAMETRO DE 3,40M ,PARAFUSOS,PORCAS E FERRAMENTAS NECESSARIAS,RECOBRIMENTO MIN IMO DE 0,45M E MAXIMO DE 11,70M,SOB A INFLUENCIA DO TREM-TIP O RODO | M | 344.21
20.086.0290-A | BUEIRO SIMPLES CIRCULAR,CONSTITUIDO DE CHAPAS GALVANIZADAS O U REVESTIDAS COM EPOXY,ESPESSURA DE 2,70MM,DIAMETRO DE 3,40M ,PARAFUSOS,PORCAS E FERRAMENTAS NECESSARIAS,RECOBRIMENTO MIN IMO DE 0,45M E MAXIMO DE 11,70M,SOB A INFLUENCIA DO TREM-TIP O RODO | M | 307.91
20.086.0300-0 | BUEIRO SIMPLES CIRCULAR,CONSTITUIDO DE CHAPAS GALVANIZADAS O U REVESTIDAS COM EPOXY,ESPESSURA DE 2,70MM,DIAMETRO DE 3,80M ,PARAFUSOS,PORCAS E FERRAMENTAS NECESSARIAS,RECOBRIMENTO MIN IMO DE 0,60M E MAXIMO DE 10,50M,SOB A INFLUENCIA DO TREM-TIP O RODO | M | 344.21
20.086.0300-A | BUEIRO SIMPLES CIRCULAR,CONSTITUIDO DE CHAPAS GALVANIZADAS O U REVESTIDAS COM EPOXY,ESPESSURA DE 2,70MM,DIAMETRO DE 3,80M ,PARAFUSOS,PORCAS E FERRAMENTAS NECESSARIAS,RECOBRIMENTO MIN IMO DE 0,60M E MAXIMO DE 10,50M,SOB A INFLUENCIA DO TREM-TIP O RODO | M | 307.91
20.086.0310-0 | BUEIRO SIMPLES CIRCULAR,CONSTITUIDO DE CHAPAS GALVANIZADAS O U REVESTIDAS COM EPOXY,ESPESSURA DE 2,70MM,DIAMETRO DE 4,20M ,PARAFUSOS,PORCAS E FERRAMENTAS NECESSARIAS,RECOBRIMENTO MIN IMO DE 0,60M E MAXIMO DE 9,50M,SOB A INFLUENCIA DO TREM-TIPO RODOVI | M | 587.02
20.086.0310-A | BUEIRO SIMPLES CIRCULAR,CONSTITUIDO DE CHAPAS GALVANIZADAS O U REVESTIDAS COM EPOXY,ESPESSURA DE 2,70MM,DIAMETRO DE 4,20M ,PARAFUSOS,PORCAS E FERRAMENTAS NECESSARIAS,RECOBRIMENTO MIN IMO DE 0,60M E MAXIMO DE 9,50M,SOB A INFLUENCIA DO TREM-TIPO RODOVI | M | 543.06
20.086.0320-0 | BUEIRO SIMPLES CIRCULAR,CONSTITUIDO DE CHAPAS GALVANIZADAS O U REVESTIDAS COM EPOXY,ESPESSURA DE 2,70MM,DIAMETRO DE 4,60M ,PARAFUSOS,PORCAS E FERRAMENTAS NECESSARIAS,RECOBRIMENTO MIN IMO DE 0,60M E MAXIMO DE 8,70M,SOB A INFLUENCIA DO TREM-TIPO RODOVI | M | 670.88
20.086.0320-A | BUEIRO SIMPLES CIRCULAR,CONSTITUIDO DE CHAPAS GALVANIZADAS O U REVESTIDAS COM EPOXY,ESPESSURA DE 2,70MM,DIAMETRO DE 4,60M ,PARAFUSOS,PORCAS E FERRAMENTAS NECESSARIAS,RECOBRIMENTO MIN IMO DE 0,60M E MAXIMO DE 8,70M,SOB A INFLUENCIA DO TREM-TIPO RODOVI | M | 620.64
20.086.0330-0 | BUEIRO SIMPLES LENTICULAR,CONSTITUIDO DE CHAPAS GALVANIZADAS OU REVESTIDAS COM EPOXY,ESPESSURA DE 2MM,PARAFUSOS,PORCAS E FERRAMENTAS NECESSARIAS,COM DIMENSOES EM TORNO DE 1,00M DE VAO E 0,80M DE ALTURA,RECOBRIMENTO MINIMO DE 0,30M E MAXIMO DE 6,80M,S | M | 43.34
20.086.0330-A | BUEIRO SIMPLES LENTICULAR,CONSTITUIDO DE CHAPAS GALVANIZADAS OU REVESTIDAS COM EPOXY,ESPESSURA DE 2MM,PARAFUSOS,PORCAS E FERRAMENTAS NECESSARIAS,COM DIMENSOES EM TORNO DE 1,00M DE VAO E 0,80M DE ALTURA,RECOBRIMENTO MINIMO DE 0,30M E MAXIMO DE 6,80M,S | M | 39
20.086.0340-0 | BUEIRO SIMPLES LENTICULAR,CONSTITUIDO DE CHAPAS GALVANIZADAS OU REVESTIDAS COM EPOXY,ESPESSURA DE 2MM,PARAFUSOS,PORCAS E FERRAMENTAS NECESSARIAS,COM DIMENSOES EM TORNO DE 1,20M DE VAO E 1,00M DE ALTURA,RECOBRIMENTO MINIMO DE 0,30M E MAXIMO DE 9,00M,S | M | 52.01
20.086.0340-A | BUEIRO SIMPLES LENTICULAR,CONSTITUIDO DE CHAPAS GALVANIZADAS OU REVESTIDAS COM EPOXY,ESPESSURA DE 2MM,PARAFUSOS,PORCAS E FERRAMENTAS NECESSARIAS,COM DIMENSOES EM TORNO DE 1,20M DE VAO E 1,00M DE ALTURA,RECOBRIMENTO MINIMO DE 0,30M E MAXIMO DE 9,00M,S | M | 46.8
20.086.0350-0 | BUEIRO SIMPLES LENTICULAR,CONSTITUIDO DE CHAPAS GALVANIZADAS OU REVESTIDAS COM EPOXY,ESPESSURA DE 2MM,PARAFUSOS,PORCAS E FERRAMENTAS NECESSARIAS,COM DIMENSOES EM TORNO DE 1,45M DE VAO E 1,10M DE ALTURA,RECOBRIMENTO MINIMO DE 0,40M E MAXIMO DE 7,40M,S | M | 60.47
20.086.0350-A | BUEIRO SIMPLES LENTICULAR,CONSTITUIDO DE CHAPAS GALVANIZADAS OU REVESTIDAS COM EPOXY,ESPESSURA DE 2MM,PARAFUSOS,PORCAS E FERRAMENTAS NECESSARIAS,COM DIMENSOES EM TORNO DE 1,45M DE VAO E 1,10M DE ALTURA,RECOBRIMENTO MINIMO DE 0,40M E MAXIMO DE 7,40M,S | M | 54.42
20.086.0360-0 | BUEIRO SIMPLES LENTICULAR,CONSTITUIDO DE CHAPAS GALVANIZADAS OU REVESTIDAS COM EPOXY,ESPESSURA DE 2MM,PARAFUSOS,PORCAS E FERRAMENTAS NECESSARIAS,COM DIMENSOES EM TORNO DE 1,85M DE VAO E 1,50M DE ALTURA,RECOBRIMENTO MINIMO DE 0,50M E MAXIMO DE 8,10M,S | M | 76.48
20.086.0360-A | BUEIRO SIMPLES LENTICULAR,CONSTITUIDO DE CHAPAS GALVANIZADAS OU REVESTIDAS COM EPOXY,ESPESSURA DE 2MM,PARAFUSOS,PORCAS E FERRAMENTAS NECESSARIAS,COM DIMENSOES EM TORNO DE 1,85M DE VAO E 1,50M DE ALTURA,RECOBRIMENTO MINIMO DE 0,50M E MAXIMO DE 8,10M,S | M | 68.82
20.086.0370-0 | BUEIRO SIMPLES LENTICULAR,CONSTITUIDO DE CHAPAS GALVANIZADAS OU REVESTIDAS COM EPOXY,ESPESSURA DE 2MM,PARAFUSOS,PORCAS E FERRAMENTAS NECESSARIAS,COM DIMENSOES EM TORNO DE 2,15M DE VAO E 1,60M DE ALTURA,RECOBRIMENTO MINIMO DE 0,60M E MAXIMO DE 7,00M,S | M | 86.68
20.086.0370-A | BUEIRO SIMPLES LENTICULAR,CONSTITUIDO DE CHAPAS GALVANIZADAS OU REVESTIDAS COM EPOXY,ESPESSURA DE 2MM,PARAFUSOS,PORCAS E FERRAMENTAS NECESSARIAS,COM DIMENSOES EM TORNO DE 2,15M DE VAO E 1,60M DE ALTURA,RECOBRIMENTO MINIMO DE 0,60M E MAXIMO DE 7,00M,S | M | 78
20.086.0380-0 | BUEIRO SIMPLES LENTICULAR,CONSTITUIDO DE CHAPAS GALVANIZADAS OU REVESTIDAS COM EPOXY,ESPESSURA DE 2MM,PARAFUSOS,PORCAS E FERRAMENTAS NECESSARIAS,COM DIMENSOES EM TORNO DE 2,30M DE VAO E 1,65M DE ALTURA,RECOBRIMENTO MINIMO DE 0,60M E MAXIMO DE 6,50M,S | M | 92.87
20.086.0380-A | BUEIRO SIMPLES LENTICULAR,CONSTITUIDO DE CHAPAS GALVANIZADAS OU REVESTIDAS COM EPOXY,ESPESSURA DE 2MM,PARAFUSOS,PORCAS E FERRAMENTAS NECESSARIAS,COM DIMENSOES EM TORNO DE 2,30M DE VAO E 1,65M DE ALTURA,RECOBRIMENTO MINIMO DE 0,60M E MAXIMO DE 6,50M,S | M | 83.57
20.086.0390-0 | BUEIRO SIMPLES LENTICULAR,CONSTITUIDO DE CHAPAS GALVANIZADAS OU REVESTIDAS COM EPOXY,ESPESSURA DE 2MM,PARAFUSOS,PORCAS E FERRAMENTAS NECESSARIAS,COM DIMENSOES EM TORNO DE 2,50M DE VAO E 2,20M DE ALTURA,RECOBRIMENTO MINIMO DE 0,60M E MAXIMO DE 6,00M,S | M | 100.02
20.086.0390-A | BUEIRO SIMPLES LENTICULAR,CONSTITUIDO DE CHAPAS GALVANIZADAS OU REVESTIDAS COM EPOXY,ESPESSURA DE 2MM,PARAFUSOS,PORCAS E FERRAMENTAS NECESSARIAS,COM DIMENSOES EM TORNO DE 2,50M DE VAO E 2,20M DE ALTURA,RECOBRIMENTO MINIMO DE 0,60M E MAXIMO DE 6,00M,S | M | 90
20.086.0400-0 | BUEIRO SIMPLES LENTICULAR,CONSTITUIDO DE CHAPAS GALVANIZADAS OU REVESTIDAS COM EPOXY,ESPESSURA DE 2,70MM,PARAFUSOS,PORCA S E FERRAMENTAS NECESSARIAS,COM DIMENSOES EM TORNO DE 3,05M DE VAO E 2,05M DE ALTURA,RECOBRIMENTO MINIMO DE 0,60M E MAXI MO DE 6, | M | 309.79
20.086.0400-A | BUEIRO SIMPLES LENTICULAR,CONSTITUIDO DE CHAPAS GALVANIZADAS OU REVESTIDAS COM EPOXY,ESPESSURA DE 2,70MM,PARAFUSOS,PORCA S E FERRAMENTAS NECESSARIAS,COM DIMENSOES EM TORNO DE 3,05M DE VAO E 2,05M DE ALTURA,RECOBRIMENTO MINIMO DE 0,60M E MAXI MO DE 6, | M | 277.12
20.086.0410-0 | BUEIRO SIMPLES LENTICULAR,CONSTITUIDO DE CHAPAS GALVANIZADAS OU REVESTIDAS COM EPOXY,ESPESSURA DE 2,70MM,PARAFUSOS,PORCA S E FERRAMENTAS NECESSARIAS,COM DIMENSOES EM TORNO DE 4,15M DE VAO E 2,80M DE ALTURA,RECOBRIMENTO MINIMO DE 0,60M E MAXI MO DE 6, | M | 442.56
20.086.0410-A | BUEIRO SIMPLES LENTICULAR,CONSTITUIDO DE CHAPAS GALVANIZADAS OU REVESTIDAS COM EPOXY,ESPESSURA DE 2,70MM,PARAFUSOS,PORCA S E FERRAMENTAS NECESSARIAS,COM DIMENSOES EM TORNO DE 4,15M DE VAO E 2,80M DE ALTURA,RECOBRIMENTO MINIMO DE 0,60M E MAXI MO DE 6, | M | 395.89
20.086.0420-0 | BUEIRO SIMPLES LENTICULAR,CONSTITUIDO DE CHAPAS GALVANIZADAS OU REVESTIDAS COM EPOXY,ESPESSURA DE 3,40MM,PARAFUSOS,PORCA S E FERRAMENTAS NECESSARIAS,COM DIMENSOES EM TORNO DE 4,80M DE VAO E 3,05M DE ALTURA,RECOBRIMENTO MINIMO DE 0,75M E MAXI MO DE 5, | M | 670.88
20.086.0420-A | BUEIRO SIMPLES LENTICULAR,CONSTITUIDO DE CHAPAS GALVANIZADAS OU REVESTIDAS COM EPOXY,ESPESSURA DE 3,40MM,PARAFUSOS,PORCA S E FERRAMENTAS NECESSARIAS,COM DIMENSOES EM TORNO DE 4,80M DE VAO E 3,05M DE ALTURA,RECOBRIMENTO MINIMO DE 0,75M E MAXI MO DE 5, | M | 620.64
20.086.0430-0 | BUEIRO SIMPLES LENTICULAR,CONSTITUIDO DE CHAPAS GALVANIZADAS OU REVESTIDAS COM EPOXY,ESPESSURA DE 3,40MM,PARAFUSOS,PORCA S E FERRAMENTAS NECESSARIAS,COM DIMENSOES EM TORNO DE 5,45M DE VAO E 3,35M DE ALTURA,RECOBRIMENTO MINIMO DE 0,75M E MAXI MO DE 4, | M | 782.69
20.086.0430-A | BUEIRO SIMPLES LENTICULAR,CONSTITUIDO DE CHAPAS GALVANIZADAS OU REVESTIDAS COM EPOXY,ESPESSURA DE 3,40MM,PARAFUSOS,PORCA S E FERRAMENTAS NECESSARIAS,COM DIMENSOES EM TORNO DE 5,45M DE VAO E 3,35M DE ALTURA,RECOBRIMENTO MINIMO DE 0,75M E MAXI MO DE 4, | M | 724.08
20.086.0440-0 | BUEIRO SIMPLES LENTICULAR,CONSTITUIDO DE CHAPAS GALVANIZADAS OU REVESTIDAS COM EPOXY,ESPESSURA DE 3,40MM,PARAFUSOS,PORCA AS E FERRAMENTAS NECESSARIAS,COM DIMENSOES EM TORNO DE 6,60M DE VAO E 3,85M DE ALTURA,RECOBRIMENTO MINIMO DE 0,90M E MAXI MO DE 3 | M | 939.24
20.086.0440-A | BUEIRO SIMPLES LENTICULAR,CONSTITUIDO DE CHAPAS GALVANIZADAS OU REVESTIDAS COM EPOXY,ESPESSURA DE 3,40MM,PARAFUSOS,PORCA AS E FERRAMENTAS NECESSARIAS,COM DIMENSOES EM TORNO DE 6,60M DE VAO E 3,85M DE ALTURA,RECOBRIMENTO MINIMO DE 0,90M E MAXI MO DE 3 | M | 868.9
20.086.0450-0 | BUEIRO SIMPLES EM ARCO,CONSTITUIDO DE CHAPAS GALVANIZADAS OU REVESTIDAS COM EPOXY,ESPESSURA DE 3,40MM,PARAFUSOS,PORCAS E FERRAMENTAS NECESSARIAS,COM DIMENSOES EM TORNO DE 5,92M DE VAO E 2,08M DE ALTURA,RECOBRIMENTO MINIMO DE 0,75M E MAXIMO DE 4,00M,S | M | 1067.31
20.086.0450-A | BUEIRO SIMPLES EM ARCO,CONSTITUIDO DE CHAPAS GALVANIZADAS OU REVESTIDAS COM EPOXY,ESPESSURA DE 3,40MM,PARAFUSOS,PORCAS E FERRAMENTAS NECESSARIAS,COM DIMENSOES EM TORNO DE 5,92M DE VAO E 2,08M DE ALTURA,RECOBRIMENTO MINIMO DE 0,75M E MAXIMO DE 4,00M,S | M | 987.39
20.086.0460-0 | BUEIRO SIMPLES EM ARCO,CONSTITUIDO DE CHAPAS GALVANIZADAS OU REVESTIDAS COM EPOXY,ESPESSURA DE 3,40MM,PARAFUSOS,PORCAS E FERRAMENTAS NECESSARIAS,COM DIMENSOES EM TORNO DE 6,12M DE VAO E 2,77M DE ALTURA,RECOBRIMENTO MINIMO DE 0,75M E MAXIMO DE 4,00M,S | M | 1381.23
20.086.0460-A | BUEIRO SIMPLES EM ARCO,CONSTITUIDO DE CHAPAS GALVANIZADAS OU REVESTIDAS COM EPOXY,ESPESSURA DE 3,40MM,PARAFUSOS,PORCAS E FERRAMENTAS NECESSARIAS,COM DIMENSOES EM TORNO DE 6,12M DE VAO E 2,77M DE ALTURA,RECOBRIMENTO MINIMO DE 0,75M E MAXIMO DE 4,00M,S | M | 1277.8
20.086.0470-0 | BUEIRO SIMPLES EM ARCO,CONSTITUIDO DE CHAPAS GALVANIZADAS OU REVESTIDAS COM EPOXY,ESPESSURA DE 3,40MM,PARAFUSOS,PORCAS E FERRAMENTAS NECESSARIAS,COM DIMENSOES EM TORNO DE 6,78M DE VAO E 2,41M DE ALTURA,RECOBRIMENTO MINIMO DE 0,75M E MAXIMO DE 3,50M,S | M | 1067.31
20.086.0470-A | BUEIRO SIMPLES EM ARCO,CONSTITUIDO DE CHAPAS GALVANIZADAS OU REVESTIDAS COM EPOXY,ESPESSURA DE 3,40MM,PARAFUSOS,PORCAS E FERRAMENTAS NECESSARIAS,COM DIMENSOES EM TORNO DE 6,78M DE VAO E 2,41M DE ALTURA,RECOBRIMENTO MINIMO DE 0,75M E MAXIMO DE 3,50M,S | M | 987.39
20.086.0480-0 | BUEIRO SIMPLES EM ARCO,CONSTITUIDO DE CHAPAS GALVANIZADAS OU REVESTIDAS COM EPOXY,ESPESSURA DE 3,40MM,PARAFUSO,PORCAS E FERRAMENTAS NECESSARIAS,COM DIMENSOES EM TORNO DE 6,96M DE V AO E 4,42M DE ALTURA,RECOBRIMENTO MINIMO DE 0,75M E MAXIMO D E 4,00M, | M | 1381.23
20.086.0480-A | BUEIRO SIMPLES EM ARCO,CONSTITUIDO DE CHAPAS GALVANIZADAS OU REVESTIDAS COM EPOXY,ESPESSURA DE 3,40MM,PARAFUSO,PORCAS E FERRAMENTAS NECESSARIAS,COM DIMENSOES EM TORNO DE 6,96M DE V AO E 4,42M DE ALTURA,RECOBRIMENTO MINIMO DE 0,75M E MAXIMO D E 4,00M, | M | 1277.8
20.086.0490-0 | BUEIRO SIMPLES EM ARCO,CONSTITUIDO DE CHAPAS GALVANIZADAS OU REVESTIDAS COM EPOXY,ESPESSURA DE 3,40MM,PARAFUSOS,PORCAS E FERRAMENTAS NECESSARIAS,COM DIMENSOES EM TORNO DE 7,67M DE VAO E 2,57M DE ALTURA,RECOBRIMENTO MINIMO DE 0,90M E MAXIMO DE 3,00M,S | M | 1235.84
20.086.0490-A | BUEIRO SIMPLES EM ARCO,CONSTITUIDO DE CHAPAS GALVANIZADAS OU REVESTIDAS COM EPOXY,ESPESSURA DE 3,40MM,PARAFUSOS,PORCAS E FERRAMENTAS NECESSARIAS,COM DIMENSOES EM TORNO DE 7,67M DE VAO E 2,57M DE ALTURA,RECOBRIMENTO MINIMO DE 0,90M E MAXIMO DE 3,00M,S | M | 1143.29
20.086.0500-0 | BUEIRO SIMPLES EM ARCO,CONSTITUIDO DE CHAPAS GALVANIZADAS OU REVESTIDAS COM EPOXY,ESPESSURA DE 3,40MM,PARAFUSOS,PORCAS E FERRAMENTAS NECESSARIAS,COM DIMENSOES EM TORNO DE 7,85M DE VAO E 4,60M DE ALTURA,RECOBRIMENTO MINIMO DE 0,90M E MAXIMO DE 3,00M,S | M | 1514.9
20.086.0500-A | BUEIRO SIMPLES EM ARCO,CONSTITUIDO DE CHAPAS GALVANIZADAS OU REVESTIDAS COM EPOXY,ESPESSURA DE 3,40MM,PARAFUSOS,PORCAS E FERRAMENTAS NECESSARIAS,COM DIMENSOES EM TORNO DE 7,85M DE VAO E 4,60M DE ALTURA,RECOBRIMENTO MINIMO DE 0,90M E MAXIMO DE 3,00M,S | M | 1401.46
20.086.0510-0 | BUEIRO SIMPLES EM ARCO,CONSTITUIDO DE CHAPAS GALVANIZADAS OU REVESTIDAS COM EPOXY,ESPESSURA DE 3,40MM,PARAFUSOS,PORCAS E FERRAMENTAS NECESSARIAS,COM DIMENSOES EM TORNO DE 8,79M DE VAO E 2,95M DE ALTURA,RECOBRIMENTO MINIMO DE 0,90M E MAXIMO DE 3,50M,S | M | 1235.84
20.086.0510-A | BUEIRO SIMPLES EM ARCO,CONSTITUIDO DE CHAPAS GALVANIZADAS OU REVESTIDAS COM EPOXY,ESPESSURA DE 3,40MM,PARAFUSOS,PORCAS E FERRAMENTAS NECESSARIAS,COM DIMENSOES EM TORNO DE 8,79M DE VAO E 2,95M DE ALTURA,RECOBRIMENTO MINIMO DE 0,90M E MAXIMO DE 3,50M,S | M | 1143.29
20.086.0520-0 | BUEIRO SIMPLES EM ARCO,CONSTITUIDO DE CHAPAS GALVANIZADAS OU REVESTIDAS COM EPOXY,ESPESSURA DE 3,40MM,PARAFUSOS PORCAS E FERRAMENTAS NECESSARIAS,COM DIMENSOES EM TORNO DE 8,97M DE VAO E 5,00M DE ALTURA,RECOBRIMENTO MINIMO DE 0,90M E MAXIMO DE 4,00M,S | M | 1677.21
20.086.0520-A | BUEIRO SIMPLES EM ARCO,CONSTITUIDO DE CHAPAS GALVANIZADAS OU REVESTIDAS COM EPOXY,ESPESSURA DE 3,40MM,PARAFUSOS PORCAS E FERRAMENTAS NECESSARIAS,COM DIMENSOES EM TORNO DE 8,97M DE VAO E 5,00M DE ALTURA,RECOBRIMENTO MINIMO DE 0,90M E MAXIMO DE 4,00M,S | M | 1551.61
20.086.0530-0 | BUEIRO SIMPLES EM ARCO,CONSTITUIDO DE CHAPAS GALVANIZADAS OU REVESTIDAS COM EPOXY,ESPESSURA DE 4,70MM,PARAFUSOS,PORCAS E FERRAMENTAS NECESSARIAS,COM DIMENSOES EM TORNO DE 9,45M DE VAO E 3,07M DE ALTURA,RECOBRIMENTO MINIMO DE 0,90M E MAXIMO DE 4,00M,S | M | 1381.23
20.086.0530-A | BUEIRO SIMPLES EM ARCO,CONSTITUIDO DE CHAPAS GALVANIZADAS OU REVESTIDAS COM EPOXY,ESPESSURA DE 4,70MM,PARAFUSOS,PORCAS E FERRAMENTAS NECESSARIAS,COM DIMENSOES EM TORNO DE 9,45M DE VAO E 3,07M DE ALTURA,RECOBRIMENTO MINIMO DE 0,90M E MAXIMO DE 4,00M,S | M | 1277.8
20.086.0540-0 | BUEIRO SIMPLES EM ARCO,CONSTITUIDO DE CHAPAS GALVANIZADAS OU REVESTIDAS COM EPOXY,ESPESSURA DE 4,70MM,PARAFUSOS,PORCAS E FERRAMENTAS NECESSARIAS,COM DIMENSOES EM TORNO DE 9,86M DE VAO E 6,07M DE ALTURA,RECOBRIMENTO MINIMO DE 0,90M E MAXIMO DE 4,00M,S | M | 2134.63
20.086.0540-A | BUEIRO SIMPLES EM ARCO,CONSTITUIDO DE CHAPAS GALVANIZADAS OU REVESTIDAS COM EPOXY,ESPESSURA DE 4,70MM,PARAFUSOS,PORCAS E FERRAMENTAS NECESSARIAS,COM DIMENSOES EM TORNO DE 9,86M DE VAO E 6,07M DE ALTURA,RECOBRIMENTO MINIMO DE 0,90M E MAXIMO DE 4,00M,S | M | 1974.78
20.086.0550-0 | BUEIRO SIMPLES EM ARCO,CONSTITUIDO DE CHAPAS GALVANIZADAS OU REVESTIDAS COM EPOXY,ESPESSURA DE 6,30MM,PARAFUSOS,PORCAS E FERRAMENTAS NECESSARIAS,COM DIMENSOES EM TORNO DE 10,77M DE VAO E 3,48M DE ALTURA,RECOBRIMENTO MINIMO DE 1,20M E MAXIMO DE 4,00M, | M | 1677.21
20.086.0550-A | BUEIRO SIMPLES EM ARCO,CONSTITUIDO DE CHAPAS GALVANIZADAS OU REVESTIDAS COM EPOXY,ESPESSURA DE 6,30MM,PARAFUSOS,PORCAS E FERRAMENTAS NECESSARIAS,COM DIMENSOES EM TORNO DE 10,77M DE VAO E 3,48M DE ALTURA,RECOBRIMENTO MINIMO DE 1,20M E MAXIMO DE 4,00M, | M | 1551.61
20.086.0560-0 | BUEIRO SIMPLES EM ARCO,CONSTITUIDO DE CHAPAS GALVANIZADAS OU REVESTIDAS COM EPOXY,ESPESSURA DE 6,30MM,PARAFUSOS,PORCAS E FERRAMENTAS NECESSARIAS,COM DIMENSOES EM TORNO DE 10,97M DE VAO E 6,53M DE ALTURA,RECOBRIMENTO MINIMO DE 1,20M E MAXIMO DE 4,50M, | M | 2608.99
20.086.0560-A | BUEIRO SIMPLES EM ARCO,CONSTITUIDO DE CHAPAS GALVANIZADAS OU REVESTIDAS COM EPOXY,ESPESSURA DE 6,30MM,PARAFUSOS,PORCAS E FERRAMENTAS NECESSARIAS,COM DIMENSOES EM TORNO DE 10,97M DE VAO E 6,53M DE ALTURA,RECOBRIMENTO MINIMO DE 1,20M E MAXIMO DE 4,50M, | M | 2413.62
20.086.0570-0 | BUEIRO SIMPLES EM ARCO,CONSTITUIDO DE CHAPAS GALVANIZADAS OU REVESTIDAS COM EPOXY,ESPESSURA DE 6,30MM,PARAFUSOS,PORCAS E FERRAMENTAS NECESSARIAS,COM DIMENSOES EM TORNO DE 11,58M DE VAO E 7,16M DE ALTURA,RECOBRIMENTO MINIMO DE 1,20M E MAXIMO DE 4,50M, | M | 1956.75
20.086.0570-A | BUEIRO SIMPLES EM ARCO,CONSTITUIDO DE CHAPAS GALVANIZADAS OU REVESTIDAS COM EPOXY,ESPESSURA DE 6,30MM,PARAFUSOS,PORCAS E FERRAMENTAS NECESSARIAS,COM DIMENSOES EM TORNO DE 11,58M DE VAO E 7,16M DE ALTURA,RECOBRIMENTO MINIMO DE 1,20M E MAXIMO DE 4,50M, | M | 1810.22
20.086.0580-0 | BUEIRO SIMPLES EM ARCO,CONSTITUIDO DE CHAPAS GALVANIZADAS OU REVESTIDAS COM EPOXY,ESPESSURA DE 6,30MM,PARAFUSOS,PORCAS E FERRAMENTAS NECESSARIAS,COM DIMENSOES EM TORNO DE 11,78M DE VAO E 4,80M DE ALTURA,RECOBRIMENTO MINIMO DE 1,20M E MAXIMO DE 4,50M, | M | 2935.12
20.086.0580-A | BUEIRO SIMPLES EM ARCO,CONSTITUIDO DE CHAPAS GALVANIZADAS OU REVESTIDAS COM EPOXY,ESPESSURA DE 6,30MM,PARAFUSOS,PORCAS E FERRAMENTAS NECESSARIAS,COM DIMENSOES EM TORNO DE 11,78M DE VAO E 4,80M DE ALTURA,RECOBRIMENTO MINIMO DE 1,20M E MAXIMO DE 4,50M, | M | 2715.33
20.086.0590-0 | TUNNEL LINER,PARA PROCESSO NAO DESTRUTIVO,CIRCULAR,CONSTITUI DO DE CHAPAS GALVANIZADAS OU REVESTIDAS COM EPOXY,ESPESSURA DE 2,70MM,DIAMETRO DE 1,20M,PARAFUSOS, PORCAS E FERRAMENTAS NECESSARIAS,RECOBRIMENTO MINIMO DE 1,20M E MAXIMO DE 12,90M, SOB A IN | M | 2314.75
20.086.0590-A | TUNNEL LINER,PARA PROCESSO NAO DESTRUTIVO,CIRCULAR,CONSTITUI DO DE CHAPAS GALVANIZADAS OU REVESTIDAS COM EPOXY,ESPESSURA DE 2,70MM,DIAMETRO DE 1,20M,PARAFUSOS, PORCAS E FERRAMENTAS NECESSARIAS,RECOBRIMENTO MINIMO DE 1,20M E MAXIMO DE 12,90M, SOB A IN | M | 2080.12
20.086.0600-0 | TUNNEL LINER,PARA PROCESSO NAO DESTRUTIVO,CIRCULAR,CONSTITUI DO DE CHAPAS GALVANIZADAS OU REVESTIDAS COM EPOXY,ESPESSURA DE 2,70MM,DIAMETRO DE 1,60M,PARAFUSOS, PORCAS E FERRAMENTAS NECESSARIAS,RECOBRIMENTO MINIMO DE 1,20M E MAXIMO DE 9,60M, SOB A INF | M | 1800.36
20.086.0600-A | TUNNEL LINER,PARA PROCESSO NAO DESTRUTIVO,CIRCULAR,CONSTITUI DO DE CHAPAS GALVANIZADAS OU REVESTIDAS COM EPOXY,ESPESSURA DE 2,70MM,DIAMETRO DE 1,60M,PARAFUSOS, PORCAS E FERRAMENTAS NECESSARIAS,RECOBRIMENTO MINIMO DE 1,20M E MAXIMO DE 9,60M, SOB A INF | M | 1617.87
20.086.0610-0 | TUNNEL LINER,PARA PROCESSO NAO DESTRUTIVO,CIRCULAR,CONSTITUI DO DE CHAPAS GALVANIZADAS OU REVESTIDAS COM EPOXY,ESPESSURA DE 2,70MM,DIAMETRO DE 2,00M,PARAFUSOS, PORCAS E FERRAMENTAS NECESSARIAS,RECOBRIMENTO MINIMO DE 1,50M E MAXIMO DE 7,70M, SOB A INF | M | 1408.98
20.086.0610-A | TUNNEL LINER,PARA PROCESSO NAO DESTRUTIVO,CIRCULAR,CONSTITUI DO DE CHAPAS GALVANIZADAS OU REVESTIDAS COM EPOXY,ESPESSURA DE 2,70MM,DIAMETRO DE 2,00M,PARAFUSOS, PORCAS E FERRAMENTAS NECESSARIAS,RECOBRIMENTO MINIMO DE 1,50M E MAXIMO DE 7,70M, SOB A INF | M | 1266.16
20.086.0620-0 | TUNNEL LINER,PARA PROCESSO NAO DESTRUTIVO,CIRCULAR,CONSTITUI DO DE CHAPAS GALVANIZADAS OU REVESTIDAS COM EPOXY,ESPESSURA DE 2,70MM,DIAMETRO DE 2,40M,PARAFUSOS, PORCAS E FERRAMENTAS NECESSARIAS,RECOBRIMENTO MINIMO DE 1,90M E MAXIMO DE 6,40M, SOB A INF | M | 1800.36
20.086.0620-A | TUNNEL LINER,PARA PROCESSO NAO DESTRUTIVO,CIRCULAR,CONSTITUI DO DE CHAPAS GALVANIZADAS OU REVESTIDAS COM EPOXY,ESPESSURA DE 2,70MM,DIAMETRO DE 2,40M,PARAFUSOS, PORCAS E FERRAMENTAS NECESSARIAS,RECOBRIMENTO MINIMO DE 1,90M E MAXIMO DE 6,40M, SOB A INF | M | 1617.87
20.086.0630-0 | TUNNEL LINER,PARA PROCESSO NAO DESTRUTIVO,CIRCULAR,CONSTITUI DO DE CHAPAS GALVANIZADAS OU REVESTIDAS COM EPOXY,ESPESSURA DE 2,70MM,DIAMETRO DE 2,80M,PARAFUSOS, PORCAS E FERRAMENTAS NECESSARIAS,RECOBRIMENTO MINIMO DE 2,20M E MAXIMO DE 5,50M, SOB A INF | M | 1800.36
20.086.0630-A | TUNNEL LINER,PARA PROCESSO NAO DESTRUTIVO,CIRCULAR,CONSTITUI DO DE CHAPAS GALVANIZADAS OU REVESTIDAS COM EPOXY,ESPESSURA DE 2,70MM,DIAMETRO DE 2,80M,PARAFUSOS, PORCAS E FERRAMENTAS NECESSARIAS,RECOBRIMENTO MINIMO DE 2,20M E MAXIMO DE 5,50M, SOB A INF | M | 1617.87
20.086.0640-0 | TUNNEL LINER,PARA PROCESSO NAO DESTRUTIVO,CIRCULAR,CONSTITUI DO DE CHAPAS GALVANIZADAS OU REVESTIDAS COM EPOXY,ESPESSURA DE 2,70MM,DIAMETRO DE 3,20M,PARAFUSOS, PORCAS E FERRAMENTAS NECESSARIAS,RECOBRIMENTO MINIMO DE 2,40M E MAXIMO DE 4,80M, SOB A INF | M | 2314.76
20.086.0640-A | TUNNEL LINER,PARA PROCESSO NAO DESTRUTIVO,CIRCULAR,CONSTITUI DO DE CHAPAS GALVANIZADAS OU REVESTIDAS COM EPOXY,ESPESSURA DE 2,70MM,DIAMETRO DE 3,20M,PARAFUSOS, PORCAS E FERRAMENTAS NECESSARIAS,RECOBRIMENTO MINIMO DE 2,40M E MAXIMO DE 4,80M, SOB A INF | M | 2080.12
20.086.0650-0 | TUNNEL LINER,PARA PROCESSO NAO DESTRUTIVO,CIRCULAR,CONSTITUI DO DE CHAPAS GALVANIZADAS OU REVESTIDAS COM EPOXY,ESPESSURA DE 2,70MM,DIAMETRO DE 3,60M,PARAFUSOS, PORCAS E FERRAMENTAS NECESSARIAS,RECOBRIMENTO MINIMO DE 2,60M E MAXIMO DE 4,30M, SOB A INF | M | 3600.73
20.086.0650-A | TUNNEL LINER,PARA PROCESSO NAO DESTRUTIVO,CIRCULAR,CONSTITUI DO DE CHAPAS GALVANIZADAS OU REVESTIDAS COM EPOXY,ESPESSURA DE 2,70MM,DIAMETRO DE 3,60M,PARAFUSOS, PORCAS E FERRAMENTAS NECESSARIAS,RECOBRIMENTO MINIMO DE 2,60M E MAXIMO DE 4,30M, SOB A INF | M | 3235.75
20.086.0660-0 | TUNNEL LINER,PARA PROCESSO NAO DESTRUTIVO,CIRCULAR,CONSTITUI DO DE CHAPAS GALVANIZADAS OU REVESTIDAS COM EPOXY,ESPESSURA DE 3,40MM,DIAMETRO DE 4,00M,PARAFUSOS, PORCAS E FERRAMENTAS NECESSARIAS,RECOBRIMENTO MINIMO DE 2,80M E MAXIMO DE 4,60M, SOB A INF | M | 3600.73
20.086.0660-A | TUNNEL LINER,PARA PROCESSO NAO DESTRUTIVO,CIRCULAR,CONSTITUI DO DE CHAPAS GALVANIZADAS OU REVESTIDAS COM EPOXY,ESPESSURA DE 3,40MM,DIAMETRO DE 4,00M,PARAFUSOS, PORCAS E FERRAMENTAS NECESSARIAS,RECOBRIMENTO MINIMO DE 2,80M E MAXIMO DE 4,60M, SOB A INF | M | 3235.75
20.086.0670-0 | TUNNEL LINER,PARA PROCESSO NAO DESTRUTIVO,CIRCULAR,CONSTITUI DO DE CHAPAS GALVANIZADAS OU REVESTIDAS COM EPOXY,ESPESSURA DE 4,70MM,DIAMETRO DE 4,40M,PARAFUSOS, PORCAS E FERRAMENTAS NECESSARIAS,RECOBRIMENTO MINIMO DE 3,00M E MAXIMO DE 5,20M, SOB A INF | M | 7806.83
20.086.0670-A | TUNNEL LINER,PARA PROCESSO NAO DESTRUTIVO,CIRCULAR,CONSTITUI DO DE CHAPAS GALVANIZADAS OU REVESTIDAS COM EPOXY,ESPESSURA DE 4,70MM,DIAMETRO DE 4,40M,PARAFUSOS, PORCAS E FERRAMENTAS NECESSARIAS,RECOBRIMENTO MINIMO DE 3,00M E MAXIMO DE 5,20M, SOB A INF | M | 7015.64
20.086.0680-0 | TUNNEL LINER,PARA PROCESSO NAO DESTRUTIVO,CIRCULAR,CONSTITUI DO DE CHAPAS GALVANIZADAS OU REVESTIDAS COM EPOXY,ESPESSURA DE 6,30MM,DIAMETRO DE 4,80M,PARAFUSOS, PORCAS E FERRAMENTAS NECESSARIAS,RECOBRIMENTO MINIMO DE 3,20M E MAXIMO DE 5,80M, SOB A INF | M | 8101.66
20.086.0680-A | TUNNEL LINER,PARA PROCESSO NAO DESTRUTIVO,CIRCULAR,CONSTITUI DO DE CHAPAS GALVANIZADAS OU REVESTIDAS COM EPOXY,ESPESSURA DE 6,30MM,DIAMETRO DE 4,80M,PARAFUSOS, PORCAS E FERRAMENTAS NECESSARIAS,RECOBRIMENTO MINIMO DE 3,20M E MAXIMO DE 5,80M, SOB A INF | M | 7280.44
20.090.0001-1 | BRITAGEM DE ROCHA,APROVEITAMENTO DA ESCAVACAO DE MATERIAL DE 3ª CATEGORIA,PARA IMPLANTACAO OU ALARGAMENTO DE RODOVIAS,EX CLUSIVE O TRANSPORTE DO BRITADOR,INCLUSIVE ESCAVACAO(POR M3 DE PEDRA BRITADA) | M3 | 52.23
20.090.0001-B | BRITAGEM DE ROCHA,APROVEITAMENTO DA ESCAVACAO DE MATERIAL DE 3ª CATEGORIA,PARA IMPLANTACAO OU ALARGAMENTO DE RODOVIAS,EX CLUSIVE O TRANSPORTE DO BRITADOR,INCLUSIVE ESCAVACAO(POR M3 DE PEDRA BRITADA) | M3 | 50.63
20.090.0005-1 | EXTRACAO DE ROCHA EM EXPLORACAO DE PEDREIRA,EXCLUSIVE BRITAG EM | M3 | 20.61
20.090.0005-B | EXTRACAO DE ROCHA EM EXPLORACAO DE PEDREIRA,EXCLUSIVE BRITAG EM | M3 | 19.04
20.090.0006-0 | FRAGMENTACAO,CARGA,TRANSPORTE E BRITAGEM DE ROCHA JA EXTRAID A,EM EXPLORACAO DE PEDREIRA,EXCLUSIVE TRANSPORTE DO BRITADOR (POR M3 DE PEDRA BRITADA) | M3 | 55.55
20.090.0006-A | FRAGMENTACAO,CARGA,TRANSPORTE E BRITAGEM DE ROCHA JA EXTRAID A,EM EXPLORACAO DE PEDREIRA,EXCLUSIVE TRANSPORTE DO BRITADOR (POR M3 DE PEDRA BRITADA) | M3 | 53.19
20.091.0001-1 | EXTRACAO DE AREIA DE RIO,POR MEIO DE DRAGAGEM,INCLUSIVE CARG A,SENDO O CUSTO REFERIDO AO VOLUME DO CAMINHAO | M3 | 6.16
20.091.0001-B | EXTRACAO DE AREIA DE RIO,POR MEIO DE DRAGAGEM,INCLUSIVE CARG A,SENDO O CUSTO REFERIDO AO VOLUME DO CAMINHAO | M3 | 5.91
20.092.0001-0 | AREIA,INCLUSIVE TRANPORTE,PARA REGIAO METROPOLITANA DO RIO D E JANEIRO.FORNECIMENTO | M3 | 56.5
20.092.0001-A | AREIA,INCLUSIVE TRANPORTE,PARA REGIAO METROPOLITANA DO RIO D E JANEIRO.FORNECIMENTO | M3 | 56.5
20.093.0001-0 | CIMENTO PORTLAND CP-II-32,INCLUSIVE TRANSPORTE.FORNECIMENTO | KG | 0.33
20.093.0001-A | CIMENTO PORTLAND CP-II-32,INCLUSIVE TRANSPORTE.FORNECIMENTO | KG | 0.33
20.096.0001-0 | CASCALHINHO(PEDRA ZERO),INCLUSIVE TRANSPORTE,PARA REGIAO MET ROPOLITANA DO RIO DE JANEIRO.FORNECIMENTO | M3 | 69.59
20.096.0001-A | CASCALHINHO(PEDRA ZERO),INCLUSIVE TRANSPORTE,PARA REGIAO MET ROPOLITANA DO RIO DE JANEIRO.FORNECIMENTO | M3 | 69.59
20.097.0001-0 | PEDRA BRITADA Nº1,INCLUSIVE TRANSPORTE,PARA REGIAO METROPOLI TANA DO RIO DE JANEIRO.FORNECIMENTO | M3 | 71.06
20.097.0001-A | PEDRA BRITADA Nº1,INCLUSIVE TRANSPORTE,PARA REGIAO METROPOLI TANA DO RIO DE JANEIRO.FORNECIMENTO | M3 | 71.06
20.097.0002-0 | PEDRA BRITADA Nº2,INCLUSIVE TRANSPORTE,PARA REGIAO METROPOLI TANA DO RIO DE JANEIRO.FORNECIMENTO | M3 | 71.06
20.097.0002-A | PEDRA BRITADA Nº2,INCLUSIVE TRANSPORTE,PARA REGIAO METROPOLI TANA DO RIO DE JANEIRO.FORNECIMENTO | M3 | 71.06
20.097.0003-0 | PEDRA BRITADA Nº3,INCLUSIVE TRANSPORTE,PARA REGIAO METROPOLI TANA DO RIO DE JANEIRO.FORNECIMENTO | M3 | 73.96
20.097.0003-A | PEDRA BRITADA Nº3,INCLUSIVE TRANSPORTE,PARA REGIAO METROPOLI TANA DO RIO DE JANEIRO.FORNECIMENTO | M3 | 73.96
20.097.0004-0 | BRITA CORRIDA,INCLUSIVE TRANSPORTE,PARA REGIAO METROPOLITANA DO RIO DE JANEIRO.FORNECIMENTO | M3 | 44
20.097.0004-A | BRITA CORRIDA,INCLUSIVE TRANSPORTE,PARA REGIAO METROPOLITANA DO RIO DE JANEIRO.FORNECIMENTO | M3 | 44
20.097.0005-0 | PO-DE-PEDRA, INCLUSIVE TRANSPORTE PARA REGIAO METROPOLITANA DO RIO DE JANEIRO.FORNECIMENTO | M3 | 45.25
20.097.0005-A | PO-DE-PEDRA, INCLUSIVE TRANSPORTE PARA REGIAO METROPOLITANA DO RIO DE JANEIRO.FORNECIMENTO | M3 | 45.25
20.097.0010-0 | BRITA GRADUADA,INCLUSIVE TRANSPORTE,PARA REGIAO METROPOLITAN A DO RIO DE JANEIRO.FORNECIMENTO | M3 | 71.06
20.097.0010-A | BRITA GRADUADA,INCLUSIVE TRANSPORTE,PARA REGIAO METROPOLITAN A DO RIO DE JANEIRO.FORNECIMENTO | M3 | 71.06
20.097.0011-0 | BRITA GRADUADA COM ADICAO DE 1% DE CIMENTO,INCLUSIVE TRANSPO RTE,PARA REGIAO METROPOLITANA DO RIO DE JANEIRO.FORNECIMENTO | M3 | 78.34
20.097.0011-A | BRITA GRADUADA COM ADICAO DE 1% DE CIMENTO,INCLUSIVE TRANSPO RTE,PARA REGIAO METROPOLITANA DO RIO DE JANEIRO.FORNECIMENTO | M3 | 78.34
20.098.0001-0 | PEDRA-DE-MAO,INCLUSIVE TRANSPORTE,PARA REGIAO METROPOLITANA DO RIO DE JANEIRO.FORNECIMENTO | M3 | 86.53
20.098.0001-A | PEDRA-DE-MAO,INCLUSIVE TRANSPORTE,PARA REGIAO METROPOLITANA DO RIO DE JANEIRO.FORNECIMENTO | M3 | 86.53
20.099.0001-0 | PO-DE-PEDRA,SEM CONSIDERAR O TRANSPORTE DA PEDREIRA ATE O LO CAL DE UTILIZACAO,INCLUSIVE CARGA NO CAMINHAO.FORNECIMENTO | M3 | 24.96
20.099.0001-A | PO-DE-PEDRA,SEM CONSIDERAR O TRANSPORTE DA PEDREIRA ATE O LO CAL DE UTILIZACAO,INCLUSIVE CARGA NO CAMINHAO.FORNECIMENTO | M3 | 24.96
20.100.0001-0 | POLIMERO TIPO SBS GRANULADO,INCLUSIVE TRANSPORTE.FORNECIMENT O | KG | 2.91
20.100.0001-A | POLIMERO TIPO SBS GRANULADO,INCLUSIVE TRANSPORTE.FORNECIMENT O | KG | 2.91
20.100.0005-0 | CONCRETO BETUMINOSO USINADO A QUENTE.PREPARO E FORNECIMENTO | M3 | 723.64
20.100.0005-A | CONCRETO BETUMINOSO USINADO A QUENTE.PREPARO E FORNECIMENTO | M3 | 717.54
20.100.0010-0 | CONCRETO BETUMINOSO USINADO A QUENTE,EXCLUSIVE FORNECIMENTO DO CAP.PREPARO E FORNECIMENTO | M3 | 268.81
20.100.0010-A | CONCRETO BETUMINOSO USINADO A QUENTE,EXCLUSIVE FORNECIMENTO DO CAP.PREPARO E FORNECIMENTO | M3 | 262.71
20.100.0011-0 | CONCRETO BETUMINOSO USINADO A QUENTE,EXCLUSIVE PREPARO,INCLU SIVE TRANSPORTE.CUSTO SOMENTE DOS MATERIAIS.FORNECIMENTO | M3 | 542.88
20.100.0011-A | CONCRETO BETUMINOSO USINADO A QUENTE,EXCLUSIVE PREPARO,INCLU SIVE TRANSPORTE.CUSTO SOMENTE DOS MATERIAIS.FORNECIMENTO | M3 | 542.88
20.100.0012-0 | CONCRETO BETUMINOSO USINADO A QUENTE,MASSA MUITO FINA.PREPAR O E FORNECIMENTO | M3 | 719.35
20.100.0012-A | CONCRETO BETUMINOSO USINADO A QUENTE,MASSA MUITO FINA.PREPAR O E FORNECIMENTO | M3 | 713.26
20.100.0013-0 | CONCRETO BETUMINOSO USINADO A QUENTE,MASSA MUITO FINA.FORNEC IMENTO,EXCLUSIVE PREPARO | M3 | 552.98
20.100.0013-A | CONCRETO BETUMINOSO USINADO A QUENTE,MASSA MUITO FINA.FORNEC IMENTO,EXCLUSIVE PREPARO | M3 | 552.98
20.100.0015-0 | LAMA ASFALTICA,FINA,INCLUSIVE TRANSPORTE.CUSTO SOMENTE DOS M ATERIAIS.FORNECIMENTO | M2 | 2.21
20.100.0015-A | LAMA ASFALTICA,FINA,INCLUSIVE TRANSPORTE.CUSTO SOMENTE DOS M ATERIAIS.FORNECIMENTO | M2 | 2.21
20.100.0016-0 | LAMA ASFALTICA,GROSSA,INCLUSIVE TRANSPORTE.CUSTO SOMENTE DOS MATERIAIS.FORNECIMENTO | M2 | 5.16
20.100.0016-A | LAMA ASFALTICA,GROSSA,INCLUSIVE TRANSPORTE.CUSTO SOMENTE DOS MATERIAIS.FORNECIMENTO | M2 | 5.16
20.100.0030-0 | CAMADA POROSA DE ATRITO EM CBUQ,MODIFICADO POR POLIMERO,INCL USIVE TRANSPORTE.CUSTO SOMENTE DOS MATERIAIS.FORNECIMENTO | M3 | 767.01
20.100.0030-A | CAMADA POROSA DE ATRITO EM CBUQ,MODIFICADO POR POLIMERO,INCL USIVE TRANSPORTE.CUSTO SOMENTE DOS MATERIAIS.FORNECIMENTO | M3 | 767.01
20.100.0050-0 | CONCRETO BETUMINOSO USINADO A QUENTE TIPO "BINDER",EXCLUSIVE PREPARO,INCLUSIVE TRANSPORTE.CUSTO SOMENTE DOS MATERIAIS.FO RNECIMENTO | M3 | 323.48
20.100.0050-A | CONCRETO BETUMINOSO USINADO A QUENTE TIPO "BINDER",EXCLUSIVE PREPARO,INCLUSIVE TRANSPORTE.CUSTO SOMENTE DOS MATERIAIS.FO RNECIMENTO | M3 | 323.48
20.100.0060-0 | IMPRIMACAO,INCLUSIVE TRANSPORTE.CUSTO SOMENTE DOS MATERIAIS. FORNECIMENTO | M2 | 5.7
20.100.0060-A | IMPRIMACAO,INCLUSIVE TRANSPORTE.CUSTO SOMENTE DOS MATERIAIS. FORNECIMENTO | M2 | 5.7
20.100.0070-0 | PINTURA DE LIGACAO,INCLUSIVE TRANSPORTE.CUSTO SOMENTE DOS MA TERIAIS.FORNECIMENTO | M2 | 1.4
20.100.0070-A | PINTURA DE LIGACAO,INCLUSIVE TRANSPORTE.CUSTO SOMENTE DOS MA TERIAIS.FORNECIMENTO | M2 | 1.4
20.100.0075-0 | PRE-MISTURADO A FRIO.PREPARO E FORNECIMENTO | M3 | 484.79
20.100.0075-A | PRE-MISTURADO A FRIO.PREPARO E FORNECIMENTO | M3 | 482.96
20.100.0080-0 | TRATAMENTO SUPERFICIAL SIMPLES,INCLUSIVE TRANSPORTE.CUSTO SO MENTE DOS MATERIAIS.FORNECIMENTO | M2 | 3.48
20.100.0080-A | TRATAMENTO SUPERFICIAL SIMPLES,INCLUSIVE TRANSPORTE.CUSTO SO MENTE DOS MATERIAIS.FORNECIMENTO | M2 | 3.48
20.100.0085-0 | TRATAMENTO SUPERFICIAL DUPLO,UTILIZANDO ESCORIA DE ACIARIA.C USTO SOMENTE DOS MATERIAIS,EXCLUSIVE TRANSPORTE DA ESCORIA D E ACIARIA.FORNECIMENTO | M2 | 9.1
20.100.0085-A | TRATAMENTO SUPERFICIAL DUPLO,UTILIZANDO ESCORIA DE ACIARIA.C USTO SOMENTE DOS MATERIAIS,EXCLUSIVE TRANSPORTE DA ESCORIA D E ACIARIA.FORNECIMENTO | M2 | 9.1
20.100.0090-0 | TRATAMENTO SUPERFICIAL DUPLO,INCLUSIVE TRANSPORTE.CUSTO SOME NTE DOS MATERIAIS.FORNECIMENTO | M2 | 9.65
20.100.0090-A | TRATAMENTO SUPERFICIAL DUPLO,INCLUSIVE TRANSPORTE.CUSTO SOME NTE DOS MATERIAIS.FORNECIMENTO | M2 | 9.65
20.100.0095-0 | TRATAMENTO SUPERFICIAL TRIPLO,INCLUSIVE TRANSPORTE.CUSTO SOM ENTE DOS MATERIAIS.FORNECIMENTO | M2 | 12.55
20.100.0095-A | TRATAMENTO SUPERFICIAL TRIPLO,INCLUSIVE TRANSPORTE.CUSTO SOM ENTE DOS MATERIAIS.FORNECIMENTO | M2 | 12.55
20.101.0011-0 | EMULSAO ASFALTICA CATIONICA,TIPO RR-2C,INCLUSIVE TRANSPORTE. CUSTO SOMENTE DOS MATERIAIS.FORNECIMENTO | T | 2816.5
20.101.0011-A | EMULSAO ASFALTICA CATIONICA,TIPO RR-2C,INCLUSIVE TRANSPORTE. CUSTO SOMENTE DOS MATERIAIS.FORNECIMENTO | T | 2816.5
20.101.0013-0 | EMULSAO ASFALTICA CATIONICA,TIPO RL-1C,INCLUSIVE TRANSPORTE. CUSTO SOMENTE DOS MATERIAIS.FORNECIMENTO | T | 2678.3
20.101.0013-A | EMULSAO ASFALTICA CATIONICA,TIPO RL-1C,INCLUSIVE TRANSPORTE. CUSTO SOMENTE DOS MATERIAIS.FORNECIMENTO | T | 2678.3
20.102.0003-0 | EMULSAO ASFALTICA CATIONICA RR-1C,INCLUSIVE TRANSPORTE.CUSTO SOMENTE DOS MATERIAIS.FORNECIMENTO | T | 2430.5
20.102.0003-A | EMULSAO ASFALTICA CATIONICA RR-1C,INCLUSIVE TRANSPORTE.CUSTO SOMENTE DOS MATERIAIS.FORNECIMENTO | T | 2430.5
20.102.0004-0 | EMULSAO ASFALTICA CATIONICA,TIPO RM-1C,INCLUSIVE TRANSPORTE. CUSTO SOMENTE DOS MATERIAIS.FORNECIMENTO | T | 2683.3
20.102.0004-A | EMULSAO ASFALTICA CATIONICA,TIPO RM-1C,INCLUSIVE TRANSPORTE. CUSTO SOMENTE DOS MATERIAIS.FORNECIMENTO | T | 2683.3
20.102.0006-0 | ASFALTO DILUIDO,TIPO CM-30,INCLUSIVE TRANSPORTE.CUSTO SOMENT E DOS MATERIAIS.FORNECIMENTO | T | 5709.8
20.102.0006-A | ASFALTO DILUIDO,TIPO CM-30,INCLUSIVE TRANSPORTE.CUSTO SOMENT E DOS MATERIAIS.FORNECIMENTO | T | 5709.8
20.102.0007-0 | MATERIAL BETUMINOSO,TIPO CIMENTO ASFALTICO CAP-30/45,INCLUSI VE TRANSPORTE.CUSTO SOMENTE DOS MATERIAIS.FORNECIMENTO | T | 3440.3
20.102.0007-A | MATERIAL BETUMINOSO,TIPO CIMENTO ASFALTICO CAP-30/45,INCLUSI VE TRANSPORTE.CUSTO SOMENTE DOS MATERIAIS.FORNECIMENTO | T | 3440.3
20.102.0008-0 | MATERIAL BETUMINOSO,TIPO CIMENTO ASFALTICO CAP-50/70,INCLUSI VE TRANSPORTE.FORNECIMENTO | T | 3609.8
20.102.0008-A | MATERIAL BETUMINOSO,TIPO CIMENTO ASFALTICO CAP-50/70,INCLUSI VE TRANSPORTE.FORNECIMENTO | T | 3609.8
20.103.0001-0 | DOPE DE ADESIVIDADE,EXCLUSIVE TRANSPORTE.FORNECIMENTO | T | 40488.8
20.103.0001-A | DOPE DE ADESIVIDADE,EXCLUSIVE TRANSPORTE.FORNECIMENTO | T | 40488.8
20.104.0001-0 | SAIBRO,INCLUSIVE TRANSPORTE.FORNECIMENTO | M3 | 55.43
20.104.0001-A | SAIBRO,INCLUSIVE TRANSPORTE.FORNECIMENTO | M3 | 55.43
20.104.0005-0 | SAIBRO,EXCLUSIVE TRANSPORTE,INCLUSIVE CARGA NO CAMINHAO | M3 | 27.44
20.104.0005-A | SAIBRO,EXCLUSIVE TRANSPORTE,INCLUSIVE CARGA NO CAMINHAO | M3 | 27.44
20.105.0001-0 | PINTURA COM CAL,DE GUARDA-CORPO,GUARDA-RODA E MURETA DE PROT ECAO EM PONTES E VIADUTOS,MEDIDA PELO DOBRO DA AREA TOTAL(LA RGURA X ALTURA) | M2 | 4.98
20.105.0001-A | PINTURA COM CAL,DE GUARDA-CORPO,GUARDA-RODA E MURETA DE PROT ECAO EM PONTES E VIADUTOS,MEDIDA PELO DOBRO DA AREA TOTAL(LA RGURA X ALTURA) | M2 | 4.36
20.105.0004-0 | PO-DE-BORRACHA GRANULADO(DENSIDADE ENTRE 0,3 E 0,4),INCLUSIV E TRANSPORTE PARA REGIAO METROPOLITANA DO RIO DE JANEIRO.FOR NECIMENTO | T | 687.25
20.105.0004-A | PO-DE-BORRACHA GRANULADO(DENSIDADE ENTRE 0,3 E 0,4),INCLUSIV E TRANSPORTE PARA REGIAO METROPOLITANA DO RIO DE JANEIRO.FOR NECIMENTO | T | 687.25
20.105.0005-0 | PINTURA DE MEIO-FIO COM CAL,COM UMA DEMAO | M | 0.52
20.105.0005-A | PINTURA DE MEIO-FIO COM CAL,COM UMA DEMAO | M | 0.45
20.106.0001-0 | PINTURA COM TINTA A BASE DE PVA,DE GUARDA-CORPO,GUARDA-RODA E MURETA DE PROTECAO EM PONTES E VIADUTOS,MEDIDA PELO DOBRO DA AREA TOTAL(LARGURA X ALTURA) | M2 | 7.11
20.106.0001-A | PINTURA COM TINTA A BASE DE PVA,DE GUARDA-CORPO,GUARDA-RODA E MURETA DE PROTECAO EM PONTES E VIADUTOS,MEDIDA PELO DOBRO DA AREA TOTAL(LARGURA X ALTURA) | M2 | 6.29
20.107.0001-0 | DEFENSAS METALICAS:RECUPERACAO E ASSENTAMENTO COM RETIRADA,P INTURA EM 2 DEMAOS E POSTERIOR RECOLOCACAO | M | 77.04
20.107.0001-A | DEFENSAS METALICAS:RECUPERACAO E ASSENTAMENTO COM RETIRADA,P INTURA EM 2 DEMAOS E POSTERIOR RECOLOCACAO | M | 66.85
20.108.0001-0 | EMULSAO ASFALTICA CATIONICA,TIPO RR-2C,EXCLUSIVE TRANSPORTE. CUSTO SOMENTE DOS MATERIAIS.FORNECIMENTO | T | 2682.4
20.108.0001-A | EMULSAO ASFALTICA CATIONICA,TIPO RR-2C,EXCLUSIVE TRANSPORTE. CUSTO SOMENTE DOS MATERIAIS.FORNECIMENTO | T | 2682.4
20.108.0003-0 | EMULSAO ASFALTICA CATIONICA,TIPO RL-1C,EXCLUSIVE TRANSPORTE. CUSTO SOMENTE DOS MATERIAIS.FORNECIMENTO | T | 2550.8
20.108.0003-A | EMULSAO ASFALTICA CATIONICA,TIPO RL-1C,EXCLUSIVE TRANSPORTE. CUSTO SOMENTE DOS MATERIAIS.FORNECIMENTO | T | 2550.8
20.108.0005-0 | EMULSAO ASFALTICA CATIONICA,TIPO RR-1C,EXCLUSIVE TRANSPORTE. CUSTO SOMENTE DOS MATERIAIS.FORNECIMENTO | T | 2314.8
20.108.0005-A | EMULSAO ASFALTICA CATIONICA,TIPO RR-1C,EXCLUSIVE TRANSPORTE. CUSTO SOMENTE DOS MATERIAIS.FORNECIMENTO | T | 2314.8
20.108.0007-0 | EMULSAO ASFALTICA CATIONICA,TIPO RM-1C,EXCLUSIVE TRANSPORTE. CUSTO SOMENTE DOS MATERIAIS.FORNECIMENTO | T | 2555.5
20.108.0007-A | EMULSAO ASFALTICA CATIONICA,TIPO RM-1C,EXCLUSIVE TRANSPORTE. CUSTO SOMENTE DOS MATERIAIS.FORNECIMENTO | T | 2555.5
20.108.0012-0 | ASFALTO DILUIDO,TIPO CM-30,EXCLUSIVE TRANSPORTE.CUSTO SOMENT E DOS MATEIRIAS.FORNECIMENTO | T | 5437.9
20.108.0012-A | ASFALTO DILUIDO,TIPO CM-30,EXCLUSIVE TRANSPORTE.CUSTO SOMENT E DOS MATEIRIAS.FORNECIMENTO | T | 5437.9
20.108.0015-0 | MATERIAL BETUMINOSO,TIPO CIMENTO ASFALTICO CAP-30/45,EXCLUSI VE TRANSPORTE.CUSTO SOMENTE DOS MATERIAIS.FORNECIMENTO | T | 3276.5
20.108.0015-A | MATERIAL BETUMINOSO,TIPO CIMENTO ASFALTICO CAP-30/45,EXCLUSI VE TRANSPORTE.CUSTO SOMENTE DOS MATERIAIS.FORNECIMENTO | T | 3276.5
20.108.0017-0 | MATERIAL BETUMINOSO,TIPO CIMENTO ASFALTICO CAP-50/70,EXCLUSI VE TRANSPORTE.CUSTO SOMENTE DOS MATERIAIS.FORNECIMENTO | T | 3437.9
20.108.0017-A | MATERIAL BETUMINOSO,TIPO CIMENTO ASFALTICO CAP-50/70,EXCLUSI VE TRANSPORTE.CUSTO SOMENTE DOS MATERIAIS.FORNECIMENTO | T | 3437.9
20.111.0001-0 | CASCALHINHO (PEDRA ZERO) PARA REGIAO DE CAMPOS,EXCLUSIVE TRA NSPORTE,INCLUSIVE CARGA NO CAMINHAO.FORNECIMENTO | M3 | 54.44
20.111.0001-A | CASCALHINHO (PEDRA ZERO) PARA REGIAO DE CAMPOS,EXCLUSIVE TRA NSPORTE,INCLUSIVE CARGA NO CAMINHAO.FORNECIMENTO | M3 | 54.44
20.111.0006-0 | PEDRA BRITADA 1,2 E 3 PARA REGIAO DE CAMPOS,EXCLUSIVE TRANPO RTE,INCLUSIVE CARGA NO CAMINHAO.FORNECIMENTO | M3 | 47.19
20.111.0006-A | PEDRA BRITADA 1,2 E 3 PARA REGIAO DE CAMPOS,EXCLUSIVE TRANPO RTE,INCLUSIVE CARGA NO CAMINHAO.FORNECIMENTO | M3 | 47.19
20.111.0007-0 | BRITA CORRIDA PARA REGIAO DE CAMPOS,EXCLUSIVE TRANSPORTE,INC LUSIVE CARGA NO CAMINHAO.FORNECIMENTO | M3 | 31.78
20.111.0007-A | BRITA CORRIDA PARA REGIAO DE CAMPOS,EXCLUSIVE TRANSPORTE,INC LUSIVE CARGA NO CAMINHAO.FORNECIMENTO | M3 | 31.78
20.111.0008-0 | PO-DE-PEDRA,PARA REGIAO DE CAMPOS,EXCLUSIVE TRANSPORTE,INCLU SIVE CARGA NO CAMINHAO.FORNECIMENTO | M3 | 25
20.111.0008-A | PO-DE-PEDRA,PARA REGIAO DE CAMPOS,EXCLUSIVE TRANSPORTE,INCLU SIVE CARGA NO CAMINHAO.FORNECIMENTO | M3 | 25
20.111.0009-0 | PEDRA-DE-MAO PARA REGIAO DE CAMPOS,EXCLUSIVE TRANSPORTE,INCL USIVE CARGA NO CAMINHAO.FORNECIMENTO | M3 | 47.04
20.111.0009-A | PEDRA-DE-MAO PARA REGIAO DE CAMPOS,EXCLUSIVE TRANSPORTE,INCL USIVE CARGA NO CAMINHAO.FORNECIMENTO | M3 | 47.04
20.111.0010-0 | AREIA PARA A REGIAO DE CAMPOS DOS GOYTACAZES,EXCLUSIVE TRANS PORTE,INCLUSIVE CARGA NO CAMINHAO.FORNECIMENTO | M3 | 10
20.111.0010-A | AREIA PARA A REGIAO DE CAMPOS DOS GOYTACAZES,EXCLUSIVE TRANS PORTE,INCLUSIVE CARGA NO CAMINHAO.FORNECIMENTO | M3 | 10
20.112.0010-0 | CASCALHINHO (PEDRA ZERO) PARA REGIAO DE ITAPERUNA,EXCLUSIVE TRANSPORTE,INCLUSIVE CARGA NO CAMINHAO.FORNECIMENTO | M3 | 74.39
20.112.0010-A | CASCALHINHO (PEDRA ZERO) PARA REGIAO DE ITAPERUNA,EXCLUSIVE TRANSPORTE,INCLUSIVE CARGA NO CAMINHAO.FORNECIMENTO | M3 | 74.39
20.112.0011-0 | PEDRA BRITADA 1 PARA REGIAO DE ITAPERUNA,EXCLUSIVE TRANSPORT E,INCLUSIVE CARGA NO CAMINHAO.FORNECIMENTO | M3 | 66.55
20.112.0011-A | PEDRA BRITADA 1 PARA REGIAO DE ITAPERUNA,EXCLUSIVE TRANSPORT E,INCLUSIVE CARGA NO CAMINHAO.FORNECIMENTO | M3 | 66.55
20.112.0013-0 | PO-DE-PEDRA PARA REGIAO DE ITAPERUNA,EXCLUSIVE TRANSPORTE,IN CLUSIVE CARGA NO CAMINHAO.FORNECIMENTO | M3 | 67.23
20.112.0013-A | PO-DE-PEDRA PARA REGIAO DE ITAPERUNA,EXCLUSIVE TRANSPORTE,IN CLUSIVE CARGA NO CAMINHAO.FORNECIMENTO | M3 | 67.23
20.112.0014-0 | PEDRA-DE-MAO PARA REGIAO DE ITAPERUNA,EXCLUSIVE TRANSPORTE,I NCLUSIVE CARGA NO CAMINHAO.FORNECIMENTO | M3 | 87.86
20.112.0014-A | PEDRA-DE-MAO PARA REGIAO DE ITAPERUNA,EXCLUSIVE TRANSPORTE,I NCLUSIVE CARGA NO CAMINHAO.FORNECIMENTO | M3 | 87.86
20.112.0015-0 | AREIA PARA A REGIAO DE ITAPERUNA,EXCLUSIVE TRANSPORTE,INCLUS IVE CARGA NO CAMINHAO.FORNECIMENTO | M3 | 19
20.112.0015-A | AREIA PARA A REGIAO DE ITAPERUNA,EXCLUSIVE TRANSPORTE,INCLUS IVE CARGA NO CAMINHAO.FORNECIMENTO | M3 | 19
20.113.0010-0 | CASCALHINHO (PEDRA ZERO) PARA REGIAO DE MACAE,EXCLUSIVE TRAN SPORTE,INCLUSIVE CARGA NO CAMINHAO.FORNECIMENTO | M3 | 68.16
20.113.0010-A | CASCALHINHO (PEDRA ZERO) PARA REGIAO DE MACAE,EXCLUSIVE TRAN SPORTE,INCLUSIVE CARGA NO CAMINHAO.FORNECIMENTO | M3 | 68.16
20.113.0011-0 | PEDRA BRITADA 1, 2 E 3 PARA REGIAO DE MACAE,EXCLUSIVE TRANSP ORTE,INCLUSIVE CARGA NO CAMINHAO.FORNECIMENTO | M3 | 69.6
20.113.0011-A | PEDRA BRITADA 1, 2 E 3 PARA REGIAO DE MACAE,EXCLUSIVE TRANSP ORTE,INCLUSIVE CARGA NO CAMINHAO.FORNECIMENTO | M3 | 69.6
20.113.0012-0 | BRITA CORRIDA PARA REGIAO DE MACAE,EXCLUSIVE TRANSPORTE,INCL USIVE CARGA NO CAMINHAO.FORNECIMENTO | M3 | 55
20.113.0012-A | BRITA CORRIDA PARA REGIAO DE MACAE,EXCLUSIVE TRANSPORTE,INCL USIVE CARGA NO CAMINHAO.FORNECIMENTO | M3 | 55
20.113.0013-0 | PO-DE-PEDRA PARA REGIAO DE MACAE,EXCLUSIVE TRANSPORTE,INCLUS IVE CARGA NO CAMINHAO.FORNECIMENTO | M3 | 43.68
20.113.0013-A | PO-DE-PEDRA PARA REGIAO DE MACAE,EXCLUSIVE TRANSPORTE,INCLUS IVE CARGA NO CAMINHAO.FORNECIMENTO | M3 | 43.68
20.113.0014-0 | PEDRA-DE-MAO PARA REGIAO DE MACAE,EXCLUSIVE TRANSPORTE,INCLU SIVE CARGA NO CAMINHAO.FORNECIMENTO | M3 | 80.64
20.113.0014-A | PEDRA-DE-MAO PARA REGIAO DE MACAE,EXCLUSIVE TRANSPORTE,INCLU SIVE CARGA NO CAMINHAO.FORNECIMENTO | M3 | 80.64
20.113.0015-0 | AREIA PARA A REGIAO DE MACAE,EXCLUSIVE TRANSPORTE,INCLUSIVE CARGA NO CAMINHAO.FORNECIMENTO | M3 | 25
20.113.0015-A | AREIA PARA A REGIAO DE MACAE,EXCLUSIVE TRANSPORTE,INCLUSIVE CARGA NO CAMINHAO.FORNECIMENTO | M3 | 25
20.114.0010-0 | CASCALHINHO (PEDRA ZERO) PARA REGIAO DE NOVA FRIBURGO,EXCLUS IVE TRANSPORTE,INCLUSIVE CARGA NO CAMINHAO.FORNECIMENTO | M3 | 90.26
20.114.0010-A | CASCALHINHO (PEDRA ZERO) PARA REGIAO DE NOVA FRIBURGO,EXCLUS IVE TRANSPORTE,INCLUSIVE CARGA NO CAMINHAO.FORNECIMENTO | M3 | 90.26
20.114.0011-0 | PEDRA BRITADA 1, 2 E 3 PARA REGIAO DE NOVA FRIBURGO,EXCLUSIV E TRANSPORTE,INCLUSIVE CARGA NO CAMINHAO.FORNECIMENTO | M3 | 89.93
20.114.0011-A | PEDRA BRITADA 1, 2 E 3 PARA REGIAO DE NOVA FRIBURGO,EXCLUSIV E TRANSPORTE,INCLUSIVE CARGA NO CAMINHAO.FORNECIMENTO | M3 | 89.93
20.114.0012-0 | BRITA CORRIDA PARA REGIAO DE NOVA FRIBURGO,EXCLUSIVE TRANSPO RTE,INCLUSIVE CARGA NO CAMINHAO.FORNECIMENTO | M3 | 63.99
20.114.0012-A | BRITA CORRIDA PARA REGIAO DE NOVA FRIBURGO,EXCLUSIVE TRANSPO RTE,INCLUSIVE CARGA NO CAMINHAO.FORNECIMENTO | M3 | 63.99
20.114.0013-0 | PO-DE-PEDRA PARA REGIAO DE NOVA FRIBURGO,EXCLUSIVE TRANSPORT E,INCLUSIVE CARGA NO CAMINHAO.FORNECIMENTO | M3 | 57.2
20.114.0013-A | PO-DE-PEDRA PARA REGIAO DE NOVA FRIBURGO,EXCLUSIVE TRANSPORT E,INCLUSIVE CARGA NO CAMINHAO.FORNECIMENTO | M3 | 57.2
20.114.0014-0 | PEDRA-DE-MAO PARA REGIAO DE NOVA FRIBURGO,EXCLUSIVE TRANSPOR TE,INCLUSIVE CARGA NO CAMINHAO.FORNECIMENTO | M3 | 90.61
20.114.0014-A | PEDRA-DE-MAO PARA REGIAO DE NOVA FRIBURGO,EXCLUSIVE TRANSPOR TE,INCLUSIVE CARGA NO CAMINHAO.FORNECIMENTO | M3 | 90.61
20.114.0015-0 | AREIA PARA A REGIAO DE NOVA FRIBURGO,EXCLUSIVE TRANSPORTE,IN CLUSIVE CARGA NO CAMINHAO.FORNECIMENTO | M3 | 65
20.114.0015-A | AREIA PARA A REGIAO DE NOVA FRIBURGO,EXCLUSIVE TRANSPORTE,IN CLUSIVE CARGA NO CAMINHAO.FORNECIMENTO | M3 | 65
20.115.0010-0 | CASCALHINHO (PEDRA ZERO) PARA REGIAO DE BARRA MANSA,EXCLUSIV E TRANSPORTE,INCLUSIVE CARGA NO CAMINHAO.FORNECIMENTO | M3 | 62.48
20.115.0010-A | CASCALHINHO (PEDRA ZERO) PARA REGIAO DE BARRA MANSA,EXCLUSIV E TRANSPORTE,INCLUSIVE CARGA NO CAMINHAO.FORNECIMENTO | M3 | 62.48
20.115.0011-0 | PEDRA BRITADA 1, 2 E 3 PARA REGIAO DE BARRA MANSA,EXCLUSIVE TRANSPORTE,INCLUSIVE CARGA NO CAMINHAO.FORNECIMENTO | M3 | 70.48
20.115.0011-A | PEDRA BRITADA 1, 2 E 3 PARA REGIAO DE BARRA MANSA,EXCLUSIVE TRANSPORTE,INCLUSIVE CARGA NO CAMINHAO.FORNECIMENTO | M3 | 70.48
20.115.0012-0 | BRITA CORRIDA PARA REGIAO DE BARRA MANSA,EXCLUSIVE TRANSPORT E,INCLUSIVE CARGA NO CAMINHAO.FORNECIMENTO | M3 | 47.52
20.115.0012-A | BRITA CORRIDA PARA REGIAO DE BARRA MANSA,EXCLUSIVE TRANSPORT E,INCLUSIVE CARGA NO CAMINHAO.FORNECIMENTO | M3 | 47.52
20.115.0013-0 | PO-DE-PEDRA PARA REGIAO DE BARRA MANSA,EXCLUSIVE TRANSPORTE, INCLUSIVE CARGA NO CAMINHAO.FORNECIMENTO | M3 | 34.32
20.115.0013-A | PO-DE-PEDRA PARA REGIAO DE BARRA MANSA,EXCLUSIVE TRANSPORTE, INCLUSIVE CARGA NO CAMINHAO.FORNECIMENTO | M3 | 34.32
20.115.0014-0 | PEDRA-DE-MAO PARA REGIAO DE BARRA MANSA,EXCLUSIVE TRANSPORTE ,INCLUSIVE CARGA NO CAMINHAO.FORNECIMENTO | M3 | 60.48
20.115.0014-A | PEDRA-DE-MAO PARA REGIAO DE BARRA MANSA,EXCLUSIVE TRANSPORTE ,INCLUSIVE CARGA NO CAMINHAO.FORNECIMENTO | M3 | 60.48
20.115.0015-0 | AREIA PARA REGIAO DE BARRA MANSA,EXCLUSIVE TRANSPORTE,INCLUS IVE CARGA NO CAMINHAO.FORNECIMENTO | M3 | 60
20.115.0015-A | AREIA PARA REGIAO DE BARRA MANSA,EXCLUSIVE TRANSPORTE,INCLUS IVE CARGA NO CAMINHAO.FORNECIMENTO | M3 | 60
20.116.0005-0 | PEDRA BRITADA Nº3 PARA REGIAO METROPOLITANA DO RIO DE JANEIR O,EXCLUSIVE TRANSPORTE,INCLUSIVE CARGA NO CAMINHAO.FORNECIME NTO | M3 | 60.9
20.116.0005-A | PEDRA BRITADA Nº3 PARA REGIAO METROPOLITANA DO RIO DE JANEIR O,EXCLUSIVE TRANSPORTE,INCLUSIVE CARGA NO CAMINHAO.FORNECIME NTO | M3 | 60.9
20.116.0006-0 | PEDRA BRITADA Nº2,PARA REGIAO METROPOLITANA DO RIO DE JANEIR O,EXCLUSIVE TRANSPORTE,INCLUSIVE CARGA NO CAMINHAO.FORNECIME NTO | M3 | 58
20.116.0006-A | PEDRA BRITADA Nº2,PARA REGIAO METROPOLITANA DO RIO DE JANEIR O,EXCLUSIVE TRANSPORTE,INCLUSIVE CARGA NO CAMINHAO.FORNECIME NTO | M3 | 58
20.116.0007-0 | PEDRA BRITADA Nº1,PARA REGIAO METROPOLITANA DO RIO DE JANEIR O,EXCLUSIVE TRANSPORTE,INCLUSIVE CARGA NO CAMINHAO.FORNECIME NTO | M3 | 58
20.116.0007-A | PEDRA BRITADA Nº1,PARA REGIAO METROPOLITANA DO RIO DE JANEIR O,EXCLUSIVE TRANSPORTE,INCLUSIVE CARGA NO CAMINHAO.FORNECIME NTO | M3 | 58
20.116.0008-0 | PEDRA BRITADA Nº0,PARA REGIAO METROPOLITANA DO RIO DE JANEIR O,EXCLUSIVE TRANSPORTE,INCLUSIVE CARGA NO CAMINHAO.FORNECIME NTO | M3 | 56.8
20.116.0008-A | PEDRA BRITADA Nº0,PARA REGIAO METROPOLITANA DO RIO DE JANEIR O,EXCLUSIVE TRANSPORTE,INCLUSIVE CARGA NO CAMINHAO.FORNECIME NTO | M3 | 56.8
20.116.0012-0 | BRITA CORRIDA PARA REGIAO METROPOLITANA DO RIO DE JANEIRO,EX CLUSIVE TRANSPORTE,INCLUSIVE CARGA NO CAMINHAO.FORNECIMENTO | M3 | 26.4
20.116.0012-A | BRITA CORRIDA PARA REGIAO METROPOLITANA DO RIO DE JANEIRO,EX CLUSIVE TRANSPORTE,INCLUSIVE CARGA NO CAMINHAO.FORNECIMENTO | M3 | 26.4
20.116.0013-0 | PEDRA-DE-MAO PARA REGIAO METROPOLITANA DO RIO DE JANEIRO,EXC LUSIVE TRANSPORTE,INCLUSIVE CARGA NO CAMINHAO.FORNECIMENTO | M3 | 67.2
20.116.0013-A | PEDRA-DE-MAO PARA REGIAO METROPOLITANA DO RIO DE JANEIRO,EXC LUSIVE TRANSPORTE,INCLUSIVE CARGA NO CAMINHAO.FORNECIMENTO | M3 | 67.2
20.116.0014-0 | AREIA PARA REGIAO METROPOLITANA DO RIO DE JANEIRO,EXCLUSIVE TRANSPORTE,INCLUSIVE CARGA NO CAMINHAO.FORNECIMENTO | M3 | 28
20.116.0014-A | AREIA PARA REGIAO METROPOLITANA DO RIO DE JANEIRO,EXCLUSIVE TRANSPORTE,INCLUSIVE CARGA NO CAMINHAO.FORNECIMENTO | M3 | 28
20.116.0020-0 | PO-DE-PEDRA PARA REGIAO METROPOLITANA DO RIO DE JANEIRO,EXCL USIVE TRANSPORTE,INCLUSIVE CARGA NO CAMINHAO.FORNECIMENTO | M3 | 24.96
20.116.0020-A | PO-DE-PEDRA PARA REGIAO METROPOLITANA DO RIO DE JANEIRO,EXCL USIVE TRANSPORTE,INCLUSIVE CARGA NO CAMINHAO.FORNECIMENTO | M3 | 24.96
20.170.0001-0 | CONSTRUCAO DE FAIXA DELIMITADORA (VIBRADOR) EM CONCRETO SIMP LES,INCLUSIVE FORNECIMENTO DOS MATERIAIS | M | 153.94
20.170.0001-A | CONSTRUCAO DE FAIXA DELIMITADORA (VIBRADOR) EM CONCRETO SIMP LES,INCLUSIVE FORNECIMENTO DOS MATERIAIS | M | 138.46
20.170.0002-0 | SONORIZADOR DE CONCRETO MOLDADO NO LOCAL,MEDINDO (10,5X5,0)M ,INCLUSIVE REJUNTAMENTO,BARRAS DE LIGACAO,ESCAVACAO,IMPRIMAC AO | UN | 5651.09
20.170.0002-A | SONORIZADOR DE CONCRETO MOLDADO NO LOCAL,MEDINDO (10,5X5,0)M ,INCLUSIVE REJUNTAMENTO,BARRAS DE LIGACAO,ESCAVACAO,IMPRIMAC AO | UN | 5250.25
20.170.0005-0 | NARIZ DE INTERSECAO EM CONCRETO SIMPLES,CONFORME PROJETO DER -RJ | UN | 1532.41
20.170.0005-A | NARIZ DE INTERSECAO EM CONCRETO SIMPLES,CONFORME PROJETO DER -RJ | UN | 1438.91
20.170.0015-0 | ONDULACAO EM CONCRETO(QUEBRA-MOLA)MOLDADA NO LOCAL,MEDINDO(1 0,50X3,70)M, INCLUSIVE REJUNTAMENTO, BARRAS DE LIGACAO, ESCA VACAO E IMPRIMACAO | UN | 3886.21
20.170.0015-A | ONDULACAO EM CONCRETO(QUEBRA-MOLA)MOLDADA NO LOCAL,MEDINDO(1 0,50X3,70)M, INCLUSIVE REJUNTAMENTO, BARRAS DE LIGACAO, ESCA VACAO E IMPRIMACAO | UN | 3600.21
20.175.0002-1 | BARREIRA PRE-MOLDADA EXTERNA,EM CONCRETO ARMADO(FCK=25MPA,AC O CA-50),TIPO DER-RJ,MEDINDO 0,15M NO TOPO,0,40M NA BASE E 0 ,77M DE ALTURA,INCLUINDO FERROS DE LIGACAO E FORNECIMENTO DO S MATERIAIS | M | 389.86
20.175.0002-B | BARREIRA PRE-MOLDADA EXTERNA,EM CONCRETO ARMADO(FCK=25MPA,AC O CA-50),TIPO DER-RJ,MEDINDO 0,15M NO TOPO,0,40M NA BASE E 0 ,77M DE ALTURA,INCLUINDO FERROS DE LIGACAO E FORNECIMENTO DO S MATERIAIS | M | 358.52
20.175.0003-0 | BARREIRA PRE-MOLDADA EXTERNA,EM CONCRETO ARMADO(FCK=25MPA,AC O CA-50),TIPO DER-RJ,MEDINDO 0,25M NO TOPO,0,40M NA BASE E 1 ,14M DE ALTURA,INCLUINDO VIGOTA HORIZONTAL,MONTANTE A CADA 1 ,00M,FERROS DE LIGACAO E FORNECIMENTO DOS MATERIAIS | M | 498.07
20.175.0003-A | BARREIRA PRE-MOLDADA EXTERNA,EM CONCRETO ARMADO(FCK=25MPA,AC O CA-50),TIPO DER-RJ,MEDINDO 0,25M NO TOPO,0,40M NA BASE E 1 ,14M DE ALTURA,INCLUINDO VIGOTA HORIZONTAL,MONTANTE A CADA 1 ,00M,FERROS DE LIGACAO E FORNECIMENTO DOS MATERIAIS | M | 458.96
20.175.0004-0 | BARREIRA DUPLA PRE-MOLDADA INTERNA(DIVISORIA DE PISTA),EM CO NCRETO ARMADO(FCK=25MPA,ACO CA-50),TIPO DER-RJ,MEDINDO 0,15M NO TOPO,0,65M NA BASE E 0,77M DE ALTURA,INCLUINDO FERROS DE LIGACAO E FORNECIMENTO DOS MATERIAIS | M | 435.17
20.175.0004-A | BARREIRA DUPLA PRE-MOLDADA INTERNA(DIVISORIA DE PISTA),EM CO NCRETO ARMADO(FCK=25MPA,ACO CA-50),TIPO DER-RJ,MEDINDO 0,15M NO TOPO,0,65M NA BASE E 0,77M DE ALTURA,INCLUINDO FERROS DE LIGACAO E FORNECIMENTO DOS MATERIAIS | M | 400.6
20.175.0005-0 | BARREIRA PRE-MOLDADA EXTERNA,EM CONCRETO ARMADO(FCK=25MPA,AC O CA-50),FIXADA EM SOLO TIPO DER-RJ,MEDINDO 0,15M NO TOPO,0, 40M NA BASE E 1,47M DE ALTURA TOTAL(SENDO PARTE ENTERRADA),T ENDO SAPATA LATERAL DE CONCRETO ARMADO,CONCRETADA NO LOCAL,C OM 1,5 | M | 1161.53
20.175.0005-A | BARREIRA PRE-MOLDADA EXTERNA,EM CONCRETO ARMADO(FCK=25MPA,AC O CA-50),FIXADA EM SOLO TIPO DER-RJ,MEDINDO 0,15M NO TOPO,0, 40M NA BASE E 1,47M DE ALTURA TOTAL(SENDO PARTE ENTERRADA),T ENDO SAPATA LATERAL DE CONCRETO ARMADO,CONCRETADA NO LOCAL,C OM 1,5 | M | 1077.48
20.175.0006-0 | BARREIRA PRE-MOLDADA EXTERNA,EM CONCRETO ARMADO(FCK=25MPA,AC O CA-50),FIXADA EM SOLO,TIPO DER-RJ,MEDINDO 0,25M NO TOPO,0, 40M NA BASE E 2,34M DE ALTURA TOTAL(SENDO PARTE ENTERRADA),I NCLUINDO VIGOTAS HORIZONTAIS,MONTANTES A CADA 1,00M,TENDO SA PATA L | M | 1251.14
20.175.0006-A | BARREIRA PRE-MOLDADA EXTERNA,EM CONCRETO ARMADO(FCK=25MPA,AC O CA-50),FIXADA EM SOLO,TIPO DER-RJ,MEDINDO 0,25M NO TOPO,0, 40M NA BASE E 2,34M DE ALTURA TOTAL(SENDO PARTE ENTERRADA),I NCLUINDO VIGOTAS HORIZONTAIS,MONTANTES A CADA 1,00M,TENDO SA PATA L | M | 1157.01
20.175.0007-0 | BARREIRA DUPLA PRE-MOLDADA INTERNA(DIVISORIA DE PISTA),EM CO NCRETO ARMADO(FCK=25MPA,ACO CA-50),FIXADA EM SOLO,TIPO DER-R J,MEDINDO 0,15M NO TOPO,0,65M NA BASE E 1,27M DE ALTURA TOTA L(SENDO PARTE ENTERRADA),TENDO SAPATAS LATERIAIS DE CONCRETO ARMADO | M | 1113.06
20.175.0007-A | BARREIRA DUPLA PRE-MOLDADA INTERNA(DIVISORIA DE PISTA),EM CO NCRETO ARMADO(FCK=25MPA,ACO CA-50),FIXADA EM SOLO,TIPO DER-R J,MEDINDO 0,15M NO TOPO,0,65M NA BASE E 1,27M DE ALTURA TOTA L(SENDO PARTE ENTERRADA),TENDO SAPATAS LATERIAIS DE CONCRETO ARMADO | M | 1031.88
20.175.0010-1 | GUARDA-CORPO EM CONCRETO ARMADO(FCK=15MPA,ACO CA-50),FORMADO POR QUADROS RETANGULARES DE 1,90X0,50M SUSTENTADOS POR DOIS MONTANTES DE 0,85M DE ALTURA,INCLUSIVE FORNECIMENTO DOS MAT ERIAIS E ELEMENTOS DE FIXACAO NA PONTE | M | 136.65
20.175.0010-B | GUARDA-CORPO EM CONCRETO ARMADO(FCK=15MPA,ACO CA-50),FORMADO POR QUADROS RETANGULARES DE 1,90X0,50M SUSTENTADOS POR DOIS MONTANTES DE 0,85M DE ALTURA,INCLUSIVE FORNECIMENTO DOS MAT ERIAIS E ELEMENTOS DE FIXACAO NA PONTE | M | 125.48
20.175.0015-0 | GUARDA-CORPO EM PILARES DE CONCRETO E BARRA DE ACO HORIZONTA IS DE 1.1/2" DE ACO GALVANIZADO | M | 522.38
20.175.0015-A | GUARDA-CORPO EM PILARES DE CONCRETO E BARRA DE ACO HORIZONTA IS DE 1.1/2" DE ACO GALVANIZADO | M | 476.9
20.176.0010-0 | GUARDA-CORPO COM 0,90M DE ALTURA,FORMADO POR DUAS LINHAS DE TUBO DE PVC DE 75MM,APOIADOS EM MONTANTES DE CONCRETO A CADA 2,0M | M | 141.48
20.176.0010-A | GUARDA-CORPO COM 0,90M DE ALTURA,FORMADO POR DUAS LINHAS DE TUBO DE PVC DE 75MM,APOIADOS EM MONTANTES DE CONCRETO A CADA 2,0M | M | 129.55
20.180.0001-0 | MURETA DIVISORIA DE TRAFEGO,EM CONCRETO SIMPLES,TIPO AVENIDA BRASIL,COM A FORMA EXECUTADA EM CHAPAS DE MADEIRA COMPENSAD A DE 14MM RESINADA E DE 20MM PLASTIFICADA,INCLUSIVE FORNECIM ENTO DOS MATERIAIS | M | 411.33
20.180.0001-A | MURETA DIVISORIA DE TRAFEGO,EM CONCRETO SIMPLES,TIPO AVENIDA BRASIL,COM A FORMA EXECUTADA EM CHAPAS DE MADEIRA COMPENSAD A DE 14MM RESINADA E DE 20MM PLASTIFICADA,INCLUSIVE FORNECIM ENTO DOS MATERIAIS | M | 375.35
20.180.0002-0 | MURETA DIVISORIA DE TRAFEGO,EM CONCRETO SIMPLES,TIPO AVENIDA BRASIL,INCLUSIVE FORNECIMENTO DOS MATERIAIS,EXCLUSIVE FORMA | M | 197.81
20.180.0002-A | MURETA DIVISORIA DE TRAFEGO,EM CONCRETO SIMPLES,TIPO AVENIDA BRASIL,INCLUSIVE FORNECIMENTO DOS MATERIAIS,EXCLUSIVE FORMA | M | 185.91
20.181.0001-0 | FORMA METALICA PARA MURETA DIVISORIA DE TRAFEGO,TIPO AVENIDA BRASIL(ITEM 20.180.0001),INCLUSIVE RETIRADA DA MESMA E DO E SCORAMENTO,ADIMITINDO-SE ATE 25 VEZES A UTILIZACAO | M | 74.54
20.181.0001-A | FORMA METALICA PARA MURETA DIVISORIA DE TRAFEGO,TIPO AVENIDA BRASIL(ITEM 20.180.0001),INCLUSIVE RETIRADA DA MESMA E DO E SCORAMENTO,ADIMITINDO-SE ATE 25 VEZES A UTILIZACAO | M | 70.9
20.181.0005-1 | PROTECAO DE ESCORAMENTO PARA "LATERAL DE PISTA" (NAVIO),MEDI NDO 1,50M DE LARGURA,1,50M DE ALTURA,0,30M DE ESPESSURA DE P AREDE E 16,00M DE COMPRIMENTO UTILIZANDO CONCRETO E TRILHO,C ONFORME DESENHO DO DER-RJ | UN | 6357.74
20.181.0005-B | PROTECAO DE ESCORAMENTO PARA "LATERAL DE PISTA" (NAVIO),MEDI NDO 1,50M DE LARGURA,1,50M DE ALTURA,0,30M DE ESPESSURA DE P AREDE E 16,00M DE COMPRIMENTO UTILIZANDO CONCRETO E TRILHO,C ONFORME DESENHO DO DER-RJ | UN | 5783.87
20.181.0006-1 | PROTECAO DE ESCORAMENTO PARA "CENTRO DE PISTA" (NAVIO),MEDIN DO 3,00M DE LARGURA,1,50M DE ALTURA,0,30M DE ESPESSURA DE PA REDE E 16,00M DE COMPRIMENTO UTILIZANDO CONCRETO E TRILHO,CO NFORME DESENHO DO DER-RJ | UN | 8245.02
20.181.0006-B | PROTECAO DE ESCORAMENTO PARA "CENTRO DE PISTA" (NAVIO),MEDIN DO 3,00M DE LARGURA,1,50M DE ALTURA,0,30M DE ESPESSURA DE PA REDE E 16,00M DE COMPRIMENTO UTILIZANDO CONCRETO E TRILHO,CO NFORME DESENHO DO DER-RJ | UN | 7518.25
20.183.0001-1 | PROTECAO PARA VEICULOS,EM VERGALHOES,PRESOS A ESTRUTURA EXIS TENTE,TELA DE ACO (MALHA Nº12 DE 8X8CM) E LONA DE PLASTICO (POLIETILENO),REAPROVEITAMENTO DA TELA DE ACO 4 VEZES E DO PLASTICO 2 VEZES | M2 | 23.15
20.183.0001-B | PROTECAO PARA VEICULOS,EM VERGALHOES,PRESOS A ESTRUTURA EXIS TENTE,TELA DE ACO (MALHA Nº12 DE 8X8CM) E LONA DE PLASTICO (POLIETILENO),REAPROVEITAMENTO DA TELA DE ACO 4 VEZES E DO PLASTICO 2 VEZES | M2 | 21.6
20.198.0001-0 | PONTE BRANCA,EM MADEIRA DE LEI,SOBRE ESTACAS DE EUCALIPTO.FO RNECIMENTO,COLOCACAO E ARRANCAMENTO | M2 | 1244.06
20.198.0001-A | PONTE BRANCA,EM MADEIRA DE LEI,SOBRE ESTACAS DE EUCALIPTO.FO RNECIMENTO,COLOCACAO E ARRANCAMENTO | M2 | 1187.77
21.001.0010-0 | ASSENTAMENTO DE POSTE DE CONCRETO,CIRCULAR,RETO DE 9,00M,COM CABECA DE CONCRETO,EXCLUSIVE FORNECIMENTO DO POSTE E DA CAB ECA | UN | 278.93
21.001.0010-A | ASSENTAMENTO DE POSTE DE CONCRETO,CIRCULAR,RETO DE 9,00M,COM CABECA DE CONCRETO,EXCLUSIVE FORNECIMENTO DO POSTE E DA CAB ECA | UN | 245.15
21.001.0015-0 | ASSENTAMENTO DE POSTE DE CONCRETO,CIRCULAR,RETO DE 11,00M,CO M CABECA DE CONCRETO,EXCLUSIVE FORNECIMENTO DO POSTE E DA CA BECA | UN | 304.35
21.001.0015-A | ASSENTAMENTO DE POSTE DE CONCRETO,CIRCULAR,RETO DE 11,00M,CO M CABECA DE CONCRETO,EXCLUSIVE FORNECIMENTO DO POSTE E DA CA BECA | UN | 267.19
21.001.0020-0 | ASSENTAMENTO DE POSTE DE CONCRETO,CIRCULAR,RETO DE 12,00M CO M CABECA DE CONCRETO,EXCLUSIVE FORNECIMENTO DO POSTE E DA CA BECA | UN | 346.29
21.001.0020-A | ASSENTAMENTO DE POSTE DE CONCRETO,CIRCULAR,RETO DE 12,00M CO M CABECA DE CONCRETO,EXCLUSIVE FORNECIMENTO DO POSTE E DA CA BECA | UN | 305.75
21.001.0021-0 | ASSENTAMENTO DE POSTE DE CONCRETO,CIRCULAR,RETO DE 13,00M,CO M CABECA DE CONCRETO,EXCLUSIVE FORNECIMENTO DO POSTE E DA CA BECA | UN | 425.93
21.001.0021-A | ASSENTAMENTO DE POSTE DE CONCRETO,CIRCULAR,RETO DE 13,00M,CO M CABECA DE CONCRETO,EXCLUSIVE FORNECIMENTO DO POSTE E DA CA BECA | UN | 375.25
21.001.0025-0 | ASSENTAMENTO DE POSTE DE CONCRETO,CIRCULAR,RETO DE 17,00M,CO M CABECA DE CONCRETO,EXCLUSIVE FORNECIMENTO DO POSTE E DA CA BECA | UN | 566.29
21.001.0025-A | ASSENTAMENTO DE POSTE DE CONCRETO,CIRCULAR,RETO DE 17,00M,CO M CABECA DE CONCRETO,EXCLUSIVE FORNECIMENTO DO POSTE E DA CA BECA | UN | 498.73
21.001.0060-0 | ASSENTAMENTO DE POSTE RETO,DE ACO DE 3,50 ATE 6,00M,COM ENGA STAMENTO DA PARTE INFERIOR DA COLUNA DIRETAMENTE NO SOLO,EXC LUSIVE FORNECIMENTO DO POSTE | UN | 134.38
21.001.0060-A | ASSENTAMENTO DE POSTE RETO,DE ACO DE 3,50 ATE 6,00M,COM ENGA STAMENTO DA PARTE INFERIOR DA COLUNA DIRETAMENTE NO SOLO,EXC LUSIVE FORNECIMENTO DO POSTE | UN | 117.49
21.001.0062-0 | ASSENTAMENTO DE POSTE RETO,DE ACO DE 7,00 ATE 11,00M,COM ENG ASTAMENTO DA PARTE INFERIOR DA COLUNA DIRETAMENTE NO SOLO,EX CLUSIVE FORNECIMENTO DO POSTE | UN | 270.45
21.001.0062-A | ASSENTAMENTO DE POSTE RETO,DE ACO DE 7,00 ATE 11,00M,COM ENG ASTAMENTO DA PARTE INFERIOR DA COLUNA DIRETAMENTE NO SOLO,EX CLUSIVE FORNECIMENTO DO POSTE | UN | 236.67
21.001.0065-0 | ASSENTAMENTO DE POSTE RETO,DE ACO DE 13,00 ATE 20,00M,COM EN GASTAMENTO DA PARTE INFERIOR DA COLUNA DIRETAMENTE NO SOLO,E XCLUSIVE FORNECIMENTO DO POSTE | UN | 541.56
21.001.0065-A | ASSENTAMENTO DE POSTE RETO,DE ACO DE 13,00 ATE 20,00M,COM EN GASTAMENTO DA PARTE INFERIOR DA COLUNA DIRETAMENTE NO SOLO,E XCLUSIVE FORNECIMENTO DO POSTE | UN | 473.99
21.001.0070-0 | ASSENTAMENTO DE POSTE CURVO,DE ACO DE 7,00M,DE 1 BRACO,COM E NGASTAMENTO DA PARTE INFERIOR DA COLUNA DIRETAMENTE NO SOLO, EXCLUSIVE FORNECIMENTO DO POSTE | UN | 270.45
21.001.0070-A | ASSENTAMENTO DE POSTE CURVO,DE ACO DE 7,00M,DE 1 BRACO,COM E NGASTAMENTO DA PARTE INFERIOR DA COLUNA DIRETAMENTE NO SOLO, EXCLUSIVE FORNECIMENTO DO POSTE | UN | 236.67
21.001.0075-0 | ASSENTAMENTO DE POSTE CURVO,DE ACO DE 7,00M,DE 2 BRACOS,COM ENGASTAMENTO DA PARTE INFERIOR DA COLUNA DIRETAMENTE NO SOLO ,EXCLUSIVE FORNECIMENTO DO POSTE | UN | 321.29
21.001.0075-A | ASSENTAMENTO DE POSTE CURVO,DE ACO DE 7,00M,DE 2 BRACOS,COM ENGASTAMENTO DA PARTE INFERIOR DA COLUNA DIRETAMENTE NO SOLO ,EXCLUSIVE FORNECIMENTO DO POSTE | UN | 280.75
21.001.0080-0 | ASSENTAMENTO DE POSTE CURVO,DE ACO DE 8,00 ATE 12,00M,DE 1 B RACO,COM ENGASTAMENTO DA PARTE INFERIOR DA COLUNA DIRETAMENT E NO SOLO,EXCLUSIVE FORNECIMENTO DO POSTE | UN | 270.45
21.001.0080-A | ASSENTAMENTO DE POSTE CURVO,DE ACO DE 8,00 ATE 12,00M,DE 1 B RACO,COM ENGASTAMENTO DA PARTE INFERIOR DA COLUNA DIRETAMENT E NO SOLO,EXCLUSIVE FORNECIMENTO DO POSTE | UN | 236.67
21.001.0090-0 | ASSENTAMENTO DE POSTE CURVO,DE ACO DE 8,00 ATE 12,00M,DE 2 B RACOS,COM ENGASTAMENTO DA PARTE INFERIOR DA COLUNA DIRETAMEN E NO SOLO,EXCLUSIVE FORNECIMENTO DO POSTE | UN | 321.29
21.001.0090-A | ASSENTAMENTO DE POSTE CURVO,DE ACO DE 8,00 ATE 12,00M,DE 2 B RACOS,COM ENGASTAMENTO DA PARTE INFERIOR DA COLUNA DIRETAMEN E NO SOLO,EXCLUSIVE FORNECIMENTO DO POSTE | UN | 280.75
21.001.0095-0 | ASSENTAMENTO DE POSTE DE MADEIRA CIRCULAR DE 7,00M ATE 11,00 M,EXCLUSIVE FORNECIMENTO DO POSTE | UN | 215.38
21.001.0095-A | ASSENTAMENTO DE POSTE DE MADEIRA CIRCULAR DE 7,00M ATE 11,00 M,EXCLUSIVE FORNECIMENTO DO POSTE | UN | 190.04
21.001.0150-0 | ASSENTAMENTO DE POSTE DE CONCRETO,CIRCULAR RETO DE 23,00M,EM FUNDACAO ESPECIAL,EXCLUSIVE FUNDACAO E FORNECIMENTO DO POST E | UN | 508.4
21.001.0150-A | ASSENTAMENTO DE POSTE DE CONCRETO,CIRCULAR RETO DE 23,00M,EM FUNDACAO ESPECIAL,EXCLUSIVE FUNDACAO E FORNECIMENTO DO POST E | UN | 440.84
21.001.0155-0 | ASSENTAMENTO DE POSTE DE CONCRETO,CIRCULAR RETO DE 33,00M,EM FUNDACAO ESPECIAL,EXCLUSIVE FUNDACAO E FORNECIMENTO DO POST E | UN | 1525.22
21.001.0155-A | ASSENTAMENTO DE POSTE DE CONCRETO,CIRCULAR RETO DE 33,00M,EM FUNDACAO ESPECIAL,EXCLUSIVE FUNDACAO E FORNECIMENTO DO POST E | UN | 1322.52
21.001.0160-0 | ASSENTAMENTO DE POSTE RETO,DE ACO DE 3,50 ATE 6,00M,COM FLAN GE DE ACO SOLDADO NA SUA BASE,FIXADO POR PARAFUSOS CHUMBADOR ES ENGASTADOS EM FUNDACAO DE CONCRETO,EXCLUSIVE FUNDACAO E FORNECIMENTO DO POSTE | UN | 127.1
21.001.0160-A | ASSENTAMENTO DE POSTE RETO,DE ACO DE 3,50 ATE 6,00M,COM FLAN GE DE ACO SOLDADO NA SUA BASE,FIXADO POR PARAFUSOS CHUMBADOR ES ENGASTADOS EM FUNDACAO DE CONCRETO,EXCLUSIVE FUNDACAO E FORNECIMENTO DO POSTE | UN | 110.21
21.001.0165-0 | ASSENTAMENTO DE POSTE RETO,DE ACO DE 7,00 ATE 9,00M,COM FLAN GE DE ACO SOLDADO NA SUA BASE,FIXADO POR PARAFUSOS CHUMBADOR RES ENGASTADOS EM FUNDACAO DE CONCRETO,EXCLUSIVE FUNDACAO E FORNECIMENTO DO POSTE | UN | 190.65
21.001.0165-A | ASSENTAMENTO DE POSTE RETO,DE ACO DE 7,00 ATE 9,00M,COM FLAN GE DE ACO SOLDADO NA SUA BASE,FIXADO POR PARAFUSOS CHUMBADOR RES ENGASTADOS EM FUNDACAO DE CONCRETO,EXCLUSIVE FUNDACAO E FORNECIMENTO DO POSTE | UN | 165.31
21.001.0170-0 | ASSENTAMENTO DE POSTE RETO,DE ACO DE 13,00 ATE 20,00M,COM FL ANGE DE ACO SOLDADO NA SUA BASE,FIXADO POR PARAFUSOS CHUMBAD ORES ENGASTADOS EM FUNDACAO DE CONCRETO,EXCLUSIVE FUNDACAO E FORNECIMENTO DO POSTE | UN | 254.2
21.001.0170-A | ASSENTAMENTO DE POSTE RETO,DE ACO DE 13,00 ATE 20,00M,COM FL ANGE DE ACO SOLDADO NA SUA BASE,FIXADO POR PARAFUSOS CHUMBAD ORES ENGASTADOS EM FUNDACAO DE CONCRETO,EXCLUSIVE FUNDACAO E FORNECIMENTO DO POSTE | UN | 220.42
21.001.0175-0 | ASSENTAMENTO DE POSTE CURVO,DE 1 BRACO,DE ACO DE 8,00 ATE 9, 00M,COM FLANGE DE ACO SOLDADO NA SUA BASE,FIXADO POR PARAFUS OS CHUMBADORES ENGASTADOS EM FUNDACAO DE CONCRETO,EXCLUSIVE FUNDACAO E FORNECIMENTO DO POSTE | UN | 127.1
21.001.0175-A | ASSENTAMENTO DE POSTE CURVO,DE 1 BRACO,DE ACO DE 8,00 ATE 9, 00M,COM FLANGE DE ACO SOLDADO NA SUA BASE,FIXADO POR PARAFUS OS CHUMBADORES ENGASTADOS EM FUNDACAO DE CONCRETO,EXCLUSIVE FUNDACAO E FORNECIMENTO DO POSTE | UN | 110.21
21.001.0180-0 | ASSENTAMENTO DE POSTE CURVO,DE 1 BRACO,DE ACO DE 10,00 ATE 1 2,00M,COM FLANGE DE ACO SOLDADO NA SUA BASE,FIXADO POR PARAF USOS CHUMBADORES ENGASTADOS EM FUNDACAO DE CONCRETO,EXCLUSIV E FUNDACAO E FORNECIMENTO DO POSTE | UN | 203.36
21.001.0180-A | ASSENTAMENTO DE POSTE CURVO,DE 1 BRACO,DE ACO DE 10,00 ATE 1 2,00M,COM FLANGE DE ACO SOLDADO NA SUA BASE,FIXADO POR PARAF USOS CHUMBADORES ENGASTADOS EM FUNDACAO DE CONCRETO,EXCLUSIV E FUNDACAO E FORNECIMENTO DO POSTE | UN | 176.33
21.001.0185-0 | ASSENTAMENTO DE POSTE CURVO,DE 2 BRACOS,DE ACO DE 8,00 ATE 9 ,00M,COM FLANGE DE ACO SOLDADO NA SUA BASE,FIXADO POR PARAFU SOS CHUMBADORES ENGASTADOS EM FUNDACAO DE CONCRETO,EXCLUSIVE FUNDACAO E FORNECIMENTO DO POSTE | UN | 152.52
21.001.0185-A | ASSENTAMENTO DE POSTE CURVO,DE 2 BRACOS,DE ACO DE 8,00 ATE 9 ,00M,COM FLANGE DE ACO SOLDADO NA SUA BASE,FIXADO POR PARAFU SOS CHUMBADORES ENGASTADOS EM FUNDACAO DE CONCRETO,EXCLUSIVE FUNDACAO E FORNECIMENTO DO POSTE | UN | 132.25
21.001.0190-0 | ASSENTAMENTO DE POSTE CURVO,DE 2 BRACOS,DE ACO DE 10,00 ATE 12,00M,COM FLANGE DE ACO SOLDADO NA SUA BASE,FIXADO POR PARA FUSOS CHUMBADORES ENGASTADOS EM FUNDACAO DE CONCRETO,EXCLUSI VE FUNDACAO E FORNECIMENTO DO POSTE | UN | 254.2
21.001.0190-A | ASSENTAMENTO DE POSTE CURVO,DE 2 BRACOS,DE ACO DE 10,00 ATE 12,00M,COM FLANGE DE ACO SOLDADO NA SUA BASE,FIXADO POR PARA FUSOS CHUMBADORES ENGASTADOS EM FUNDACAO DE CONCRETO,EXCLUSI VE FUNDACAO E FORNECIMENTO DO POSTE | UN | 220.42
21.002.0010-0 | POSTE DE CONCRETO COM SECAO CIRCULAR,RETO,COM 9,00M DE COMPR IMENTO,TIPO LEVE,EXCLUSIVE TRANSPORTE.FORNECIMENTO | UN | 804.96
21.002.0010-A | POSTE DE CONCRETO COM SECAO CIRCULAR,RETO,COM 9,00M DE COMPR IMENTO,TIPO LEVE,EXCLUSIVE TRANSPORTE.FORNECIMENTO | UN | 804.96
21.002.0015-0 | POSTE DE CONCRETO COM SECAO CIRCULAR,RETO,COM 11,00M DE COMP RIMENTO,TIPO LEVE,EXCLUSIVE TRANSPORTE.FORNECIMENTO | UN | 846.56
21.002.0015-A | POSTE DE CONCRETO COM SECAO CIRCULAR,RETO,COM 11,00M DE COMP RIMENTO,TIPO LEVE,EXCLUSIVE TRANSPORTE.FORNECIMENTO | UN | 846.56
21.002.0020-0 | POSTE DE CONCRETO COM SECAO CIRCULAR,RETO,COM 11,00M DE COMP RIMENTO,TIPO PESADO,EXCLUSIVE TRANSPORTE.FORNECIMENTO | UN | 1154.4
21.002.0020-A | POSTE DE CONCRETO COM SECAO CIRCULAR,RETO,COM 11,00M DE COMP RIMENTO,TIPO PESADO,EXCLUSIVE TRANSPORTE.FORNECIMENTO | UN | 1154.4
21.002.0025-0 | POSTE DE CONCRETO COM SECAO CIRCULAR,RETO,COM 12,00M DE COMP RIMENTO,TIPO LEVE,EXCLUSIVE TRANSPORTE.FORNECIMENTO | UN | 1267
21.002.0025-A | POSTE DE CONCRETO COM SECAO CIRCULAR,RETO,COM 12,00M DE COMP RIMENTO,TIPO LEVE,EXCLUSIVE TRANSPORTE.FORNECIMENTO | UN | 1267
21.002.0030-0 | POSTE DE CONCRETO COM SECAO CIRCULAR,RETO,COM 12,00M DE COMP RIMENTO,TIPO PESADO,EXCLUSIVE TRANSPORTE.FORNECIMENTO | UN | 1807
21.002.0030-A | POSTE DE CONCRETO COM SECAO CIRCULAR,RETO,COM 12,00M DE COMP RIMENTO,TIPO PESADO,EXCLUSIVE TRANSPORTE.FORNECIMENTO | UN | 1807
21.002.0035-0 | POSTE DE CONCRETO,COM SECAO CIRCULAR,RETO,COM 13,00M DE COMP RIMENTO,CONICIDADE REDUZIDA,EXCLUSIVE TRANSPORTE.FORNECIMENT O | UN | 1587
21.002.0035-A | POSTE DE CONCRETO,COM SECAO CIRCULAR,RETO,COM 13,00M DE COMP RIMENTO,CONICIDADE REDUZIDA,EXCLUSIVE TRANSPORTE.FORNECIMENT O | UN | 1587
21.002.0040-0 | POSTE DE CONCRETO,COM SECAO CIRCULAR,RETO,COM 17,00M DE COMP RIMENTO,CONICIDADE REDUZIDA,EXCLUSIVE TRANSPORTE.FORNECIMENT O | UN | 3100
21.002.0040-A | POSTE DE CONCRETO,COM SECAO CIRCULAR,RETO,COM 17,00M DE COMP RIMENTO,CONICIDADE REDUZIDA,EXCLUSIVE TRANSPORTE.FORNECIMENT O | UN | 3100
21.002.0045-0 | POSTE DE CONCRETO,COM SECAO CIRCULAR,RETO,COM 22,50M DE COMP RIMENTO,CONICIDADE REDUZIDA,EXCLUSIVE TRANSPORTE.FORNECIMENT O | UN | 5786
21.002.0045-A | POSTE DE CONCRETO,COM SECAO CIRCULAR,RETO,COM 22,50M DE COMP RIMENTO,CONICIDADE REDUZIDA,EXCLUSIVE TRANSPORTE.FORNECIMENT O | UN | 5786
21.003.0052-0 | POSTE DE ACO,RETO,CONICO CONTINUO,ALTURA DE 3,50M,SEM SAPATA .FORNECIMENTO | UN | 259.32
21.003.0052-A | POSTE DE ACO,RETO,CONICO CONTINUO,ALTURA DE 3,50M,SEM SAPATA .FORNECIMENTO | UN | 259.32
21.003.0053-0 | POSTE DE ACO,RETO,CONICO CONTINUO,ALTURA DE 3,50M,COM SAPATA E BASE(PADRAO RIO CIDADE CATETE).FORNECIMENTO | UN | 1040
21.003.0053-A | POSTE DE ACO,RETO,CONICO CONTINUO,ALTURA DE 3,50M,COM SAPATA E BASE(PADRAO RIO CIDADE CATETE).FORNECIMENTO | UN | 1040
21.003.0054-0 | POSTE DE ACO,RETO,CONICO CONTINUO,ALTURA DE 4,50M,SEM SAPATA ESPECIFICACAO EM-CME-04 DA RIOLUZ.FORNECIMENTO | UN | 620
21.003.0054-A | POSTE DE ACO,RETO,CONICO CONTINUO,ALTURA DE 4,50M,SEM SAPATA ESPECIFICACAO EM-CME-04 DA RIOLUZ.FORNECIMENTO | UN | 620
21.003.0055-0 | POSTE DE ACO,RETO,CONICO CONTINUO,ALTURA DE 4,50M,COM SAPATA ESPECIFICACAO EM-CME-04 DA RIOLUZ.FORNECIMENTO | UN | 1120
21.003.0055-A | POSTE DE ACO,RETO,CONICO CONTINUO,ALTURA DE 4,50M,COM SAPATA ESPECIFICACAO EM-CME-04 DA RIOLUZ.FORNECIMENTO | UN | 1120
21.003.0056-0 | POSTE DE ACO,RETO,CONICO CONTINUO,ALTURA DE 9,00M,SEM SAPATA .FORNECIMENTO | UN | 1150.89
21.003.0056-A | POSTE DE ACO,RETO,CONICO CONTINUO,ALTURA DE 9,00M,SEM SAPATA .FORNECIMENTO | UN | 1150.89
21.003.0057-0 | POSTE DE ACO,RETO,CONICO CONTINUO,ALTURA DE 9,00M,COM SAPATA .FORNECIMENTO | UN | 1980
21.003.0057-A | POSTE DE ACO,RETO,CONICO CONTINUO,ALTURA DE 9,00M,COM SAPATA .FORNECIMENTO | UN | 1980
21.003.0065-0 | POSTE DE ACO,RETO,CONICO CONTINUO,ALTURA DE 15,00M,COM SAPAT A.FORNECIMENTO | UN | 7920
21.003.0065-A | POSTE DE ACO,RETO,CONICO CONTINUO,ALTURA DE 15,00M,COM SAPAT A.FORNECIMENTO | UN | 7920
21.003.0070-0 | POSTE DE ACO,CURVO,CONICO CONTINUO,SIMPLES,(9X2,5)M,SEM SAPA TA.FORNECIMENTO | UN | 1960
21.003.0070-A | POSTE DE ACO,CURVO,CONICO CONTINUO,SIMPLES,(9X2,5)M,SEM SAPA TA.FORNECIMENTO | UN | 1960
21.003.0072-0 | POSTE DE ACO,CURVO,CONICO CONTINUO,SIMPLES,(9X2,5)M,COM SAPA TA.FORNECIMENTO | UN | 2260
21.003.0072-A | POSTE DE ACO,CURVO,CONICO CONTINUO,SIMPLES,(9X2,5)M,COM SAPA TA.FORNECIMENTO | UN | 2260
21.003.0075-0 | POSTE DE ACO,CURVO,CONICO CONTINUO,(9X2,5)M,DUPLO E COM SAPA TA.FORNECIMENTO | UN | 2730
21.003.0075-A | POSTE DE ACO,CURVO,CONICO CONTINUO,(9X2,5)M,DUPLO E COM SAPA TA.FORNECIMENTO | UN | 2730
21.003.0078-0 | POSTE DE ACO,CURVO,CONICO CONTINUO,(9X2,5)M,DUPLO E SEM SAPA TA.FORNECIMENTO | UN | 2220
21.003.0078-A | POSTE DE ACO,CURVO,CONICO CONTINUO,(9X2,5)M,DUPLO E SEM SAPA TA.FORNECIMENTO | UN | 2220
21.003.0085-0 | POSTE DE ACO,RETO,CONICO CONTINUO OU ESCALONADO,ALTURA DE 7, 00M,SEM SAPATA.FORNECIMENTO | UN | 844.59
21.003.0085-A | POSTE DE ACO,RETO,CONICO CONTINUO OU ESCALONADO,ALTURA DE 7, 00M,SEM SAPATA.FORNECIMENTO | UN | 844.59
21.004.0095-0 | RETIRADA DE POSTE DE CONCRETO OU ACO,DE 3,50 A 9,00M | UN | 101.68
21.004.0095-A | RETIRADA DE POSTE DE CONCRETO OU ACO,DE 3,50 A 9,00M | UN | 88.16
21.004.0100-0 | RETIRADA DE POSTE DE CONCRETO OU ACO,DE 10,00 A 12,00M | UN | 127.1
21.004.0100-A | RETIRADA DE POSTE DE CONCRETO OU ACO,DE 10,00 A 12,00M | UN | 110.21
21.004.0101-0 | RETIRADA DE POSTE DE CONCRETO OU ACO, DE 13,00 A 15,00M | UN | 254.2
21.004.0101-A | RETIRADA DE POSTE DE CONCRETO OU ACO, DE 13,00 A 15,00M | UN | 220.42
21.004.0102-0 | RETIRADA DE POSTE DE CONCRETO OU ACO,DE 16,00 A 23,00M | UN | 317.75
21.004.0102-A | RETIRADA DE POSTE DE CONCRETO OU ACO,DE 16,00 A 23,00M | UN | 275.52
21.004.0105-0 | RETIRADA DE CONJUNTO DE CHAVES,FUSIVEIS E FERRAGENS EM LINHA DE 13,2KV | UN | 25.42
21.004.0105-A | RETIRADA DE CONJUNTO DE CHAVES,FUSIVEIS E FERRAGENS EM LINHA DE 13,2KV | UN | 22.04
21.004.0108-0 | RETIRADA DE CONJUNTO DE FERRAGENS EM LINHA DE 13,2KV | UN | 25.42
21.004.0108-A | RETIRADA DE CONJUNTO DE FERRAGENS EM LINHA DE 13,2KV | UN | 22.04
21.004.0110-0 | RETIRADA DE CONJUNTO DE FERRAGENS EM LINHA DE B.T. | UN | 6.35
21.004.0110-A | RETIRADA DE CONJUNTO DE FERRAGENS EM LINHA DE B.T. | UN | 5.51
21.004.0120-0 | RETIRADA DE TRANSFORMADORES DE 5 ATE 112,5KVA | UN | 101.68
21.004.0120-A | RETIRADA DE TRANSFORMADORES DE 5 ATE 112,5KVA | UN | 88.16
21.004.0125-0 | RETIRADA DE CONJUNTO DE ATERRAMENTO | UN | 6.35
21.004.0125-A | RETIRADA DE CONJUNTO DE ATERRAMENTO | UN | 5.51
21.004.0130-0 | RETIRADA DE REDE AEREA DE 13,2KV(LANCE) | UN | 50.84
21.004.0130-A | RETIRADA DE REDE AEREA DE 13,2KV(LANCE) | UN | 44.08
21.004.0135-0 | RETIRADA DE REDE AEREA DE B.T.(LANCE) | UN | 19.06
21.004.0135-A | RETIRADA DE REDE AEREA DE B.T.(LANCE) | UN | 16.53
21.004.0140-0 | RETIRADA DE LUMINARIA EM ALTURA DE 4,00 A 9,00M | UN | 6.35
21.004.0140-A | RETIRADA DE LUMINARIA EM ALTURA DE 4,00 A 9,00M | UN | 5.51
21.004.0141-0 | RETIRADA DE LUMINARIA EM ALTURA DE 10,00 A 12,00M | UN | 19.06
21.004.0141-A | RETIRADA DE LUMINARIA EM ALTURA DE 10,00 A 12,00M | UN | 16.53
21.004.0142-0 | RETIRADA DE LUMINARIA EM ALTURA DE 13,00 A 15,00M | UN | 25.42
21.004.0142-A | RETIRADA DE LUMINARIA EM ALTURA DE 13,00 A 15,00M | UN | 22.04
21.004.0143-0 | RETIRADA DE LUMINARIA EM ALTURA DE 16,00 ATE 23,00M | UN | 38.13
21.004.0143-A | RETIRADA DE LUMINARIA EM ALTURA DE 16,00 ATE 23,00M | UN | 33.06
21.004.0144-0 | RETIRADA DE LUMINARIA EM ALTURA DE 30,00M | UN | 76.26
21.004.0144-A | RETIRADA DE LUMINARIA EM ALTURA DE 30,00M | UN | 66.12
21.004.0150-0 | RETIRADA DE LUMINARIA,INSTALADA EM CORDOALHA,TETO OU PAREDE | UN | 25.42
21.004.0150-A | RETIRADA DE LUMINARIA,INSTALADA EM CORDOALHA,TETO OU PAREDE | UN | 22.04
21.004.0153-0 | RETIRADA DE PROJETOR,INSTALADO EM TETO,PISO,PAREDE OU POSTE | UN | 12.71
21.004.0153-A | RETIRADA DE PROJETOR,INSTALADO EM TETO,PISO,PAREDE OU POSTE | UN | 11.02
21.004.0155-0 | RETIRADA DE BRACO PADRAO RIOLUZ,PARA FIXACAO DE LUMINARIAS | UN | 12.71
21.004.0155-A | RETIRADA DE BRACO PADRAO RIOLUZ,PARA FIXACAO DE LUMINARIAS | UN | 11.02
21.004.0158-0 | RETIRADA DE REATOR PARA LAMPADA DE DESCARGA INSTALADO ATE 7, 00 DE ALTURA | UN | 6.35
21.004.0158-A | RETIRADA DE REATOR PARA LAMPADA DE DESCARGA INSTALADO ATE 7, 00 DE ALTURA | UN | 5.51
21.004.0160-0 | RETIRADA DE REATOR PARA LAMPADA DE DESCARGA,INSTALADO DE 8,0 0 ATE 12,00M DE ALTURA | UN | 12.71
21.004.0160-A | RETIRADA DE REATOR PARA LAMPADA DE DESCARGA,INSTALADO DE 8,0 0 ATE 12,00M DE ALTURA | UN | 11.02
21.004.0165-0 | RETIRADA DE REATOR PARA LAMPADA DE DESCARGA,INSTALADO EM CAI XA DE PASSAGEM | UN | 6.35
21.004.0165-A | RETIRADA DE REATOR PARA LAMPADA DE DESCARGA,INSTALADO EM CAI XA DE PASSAGEM | UN | 5.51
21.004.0168-0 | SUBSTITUICAO DE LAMPADA E LAVAGEM DO REFRATOR,EXCLUSIVE LAMP ADA | UN | 6.35
21.004.0168-A | SUBSTITUICAO DE LAMPADA E LAVAGEM DO REFRATOR,EXCLUSIVE LAMP ADA | UN | 5.51
21.004.0170-0 | RETIRADA OU SUBSTITUICAO DE RELE FOTOELETRICO INDIVIDUAL,INS TALADO ATE 12,00M DE ALTURA | UN | 6.35
21.004.0170-A | RETIRADA OU SUBSTITUICAO DE RELE FOTOELETRICO INDIVIDUAL,INS TALADO ATE 12,00M DE ALTURA | UN | 5.51
21.004.0175-0 | RETIRADA DE EQUIPAMENTO DE COMANDO DE CIRCUITO | UN | 19.06
21.004.0175-A | RETIRADA DE EQUIPAMENTO DE COMANDO DE CIRCUITO | UN | 16.53
21.004.0185-0 | RETIRADA DE CONDUTORES SINGELOS OU MULTIPLOS,INSTALADOS EM L INHA DE DUTOS | M | 2.54
21.004.0185-A | RETIRADA DE CONDUTORES SINGELOS OU MULTIPLOS,INSTALADOS EM L INHA DE DUTOS | M | 2.2
21.004.0186-0 | RETIRADA DE NUCLEO,PARA FIXACAO DE LUMINARIAS,INSTALADO EM T OPO DE POSTE,ATE 15,00M DE ALTURA | UN | 38.13
21.004.0186-A | RETIRADA DE NUCLEO,PARA FIXACAO DE LUMINARIAS,INSTALADO EM T OPO DE POSTE,ATE 15,00M DE ALTURA | UN | 33.06
21.004.0187-0 | RETIRADA DE NUCLEO,PARA FIXACAO DE LUMINARIAS,INSTALADO EM T OPO DE POSTE,DE 16,00 ATE 20,00M DE ALTURA | UN | 50.84
21.004.0187-A | RETIRADA DE NUCLEO,PARA FIXACAO DE LUMINARIAS,INSTALADO EM T OPO DE POSTE,DE 16,00 ATE 20,00M DE ALTURA | UN | 44.08
21.004.0188-0 | RETIRADA DE NUCLEO,PARA FIXACAO DE LUMINARIAS,INSTALADO EM T OPO DE POSTE,DE 21,00 ATE 45,00M DE ALTURA | UN | 76.26
21.004.0188-A | RETIRADA DE NUCLEO,PARA FIXACAO DE LUMINARIAS,INSTALADO EM T OPO DE POSTE,DE 21,00 ATE 45,00M DE ALTURA | UN | 66.12
21.004.0190-0 | RETIRADA DE LAMPADA E ACONDICIONAMENTO EM CAIXA DE PAPELAO, EXCLUSIVE FORNECIMENTO DA CAIXA | UN | 6.35
21.004.0190-A | RETIRADA DE LAMPADA E ACONDICIONAMENTO EM CAIXA DE PAPELAO, EXCLUSIVE FORNECIMENTO DA CAIXA | UN | 5.51
21.004.0200-0 | RETIRADA DE POSTE DE MADEIRA | UN | 108.44
21.004.0200-A | RETIRADA DE POSTE DE MADEIRA | UN | 94.92
21.005.0010-0 | POSTE DE ACO,CONTINUO,CURVO,CONICO,SIMPLES,SEM BASE,COM JANE LA DE INSPECAO,DE 9,00M.FORNECIMENTO E ASSENTAMENTO | UN | 1987.1
21.005.0010-A | POSTE DE ACO,CONTINUO,CURVO,CONICO,SIMPLES,SEM BASE,COM JANE LA DE INSPECAO,DE 9,00M.FORNECIMENTO E ASSENTAMENTO | UN | 1970.21
21.005.0011-0 | POSTE DE ACO,CONTINUO,CURVO,CONICO,SIMPLES,COM BASE,COM JANE LA DE INSPECAO,DE 9,00M.FORNECIMENTO E ASSENTAMENTO | UN | 2157.1
21.005.0011-A | POSTE DE ACO,CONTINUO,CURVO,CONICO,SIMPLES,COM BASE,COM JANE LA DE INSPECAO,DE 9,00M.FORNECIMENTO E ASSENTAMENTO | UN | 2140.21
21.005.0015-0 | POSTE DE ACO,CONTINUO,CURVO,CONICO,DUPLO,SEM BASE,COM JANELA DE INSPECAO,DE 9,00M.FORNECIMENTO E ASSENTAMENTO | UN | 2347.1
21.005.0015-A | POSTE DE ACO,CONTINUO,CURVO,CONICO,DUPLO,SEM BASE,COM JANELA DE INSPECAO,DE 9,00M.FORNECIMENTO E ASSENTAMENTO | UN | 2330.21
21.005.0016-0 | POSTE DE ACO,CONTINUO,CURVO,CONICO,DUPLO,COM BASE,COM JANELA DE INSPECAO,DE 9,00M.FORNECIMENTO E ASSENTAMENTO | UN | 2527.1
21.005.0016-A | POSTE DE ACO,CONTINUO,CURVO,CONICO,DUPLO,COM BASE,COM JANELA DE INSPECAO,DE 9,00M.FORNECIMENTO E ASSENTAMENTO | UN | 2510.21
21.005.0020-0 | POSTE DE ACO,CONTINUO,RETO,CONICO,SIMPLES,COM FLANGE DE ACO SOLDADO NA SUA BASE,FIXADO POR PARAFUSOS CHUMBADORES,DE 9,00 M.FORNECIMENTO E ASSENTAMENTO | UN | 2337.1
21.005.0020-A | POSTE DE ACO,CONTINUO,RETO,CONICO,SIMPLES,COM FLANGE DE ACO SOLDADO NA SUA BASE,FIXADO POR PARAFUSOS CHUMBADORES,DE 9,00 M.FORNECIMENTO E ASSENTAMENTO | UN | 2320.21
21.005.0050-0 | POSTE DE ACO,CONTINUO,RETO,CONICO,SIMPLES,COM ENGASTAMENTO D A PARTE INFERIOR DA COLUNA DIRETAMENTE NO SOLO,DE 7,00M.FORN ECIMENTO E ASSENTAMENTO | UN | 1770.45
21.005.0050-A | POSTE DE ACO,CONTINUO,RETO,CONICO,SIMPLES,COM ENGASTAMENTO D A PARTE INFERIOR DA COLUNA DIRETAMENTE NO SOLO,DE 7,00M.FORN ECIMENTO E ASSENTAMENTO | UN | 1736.67
21.007.0010-0 | POSTE DE FERRO FUNDIDO,TIPO H-1,DE 4,50M DE ALTURA UTIL,EQUI PADO COM GLOBO.MONTAGEM | UN | 146.29
21.007.0010-A | POSTE DE FERRO FUNDIDO,TIPO H-1,DE 4,50M DE ALTURA UTIL,EQUI PADO COM GLOBO.MONTAGEM | UN | 142.91
21.007.0015-0 | POSTE DE FERRO FUNDIDO,TIPO H-3,DE 4,50M DE ALTURA UTIL,EQUI PADO COM GLOBO.MONTAGEM | UN | 191.26
21.007.0015-A | POSTE DE FERRO FUNDIDO,TIPO H-3,DE 4,50M DE ALTURA UTIL,EQUI PADO COM GLOBO.MONTAGEM | UN | 186.19
21.009.0010-0 | PINTURA DE POSTE RETO DE ACO,DE 3,50 A 6,00M,COM DUAS DEMAOS DE TINTA FENOLICA DE ALTA RESISTENCIA AS INTEMPERIES,DE SEC AGEM RAPIDA,NA COR ALUMINIO | UN | 32.94
21.009.0010-A | PINTURA DE POSTE RETO DE ACO,DE 3,50 A 6,00M,COM DUAS DEMAOS DE TINTA FENOLICA DE ALTA RESISTENCIA AS INTEMPERIES,DE SEC AGEM RAPIDA,NA COR ALUMINIO | UN | 30.41
21.009.0011-0 | PINTURA DE POSTE RETO DE ACO,DE 7,00 ATE 9,00M,COM DUAS DEMA OS DE TINTA FENOLICA DE ALTA RESISTENCIA AS INTEMPERIES,DE S ECAGEM RAPIDA,NA COR ALUMINIO | UN | 65.89
21.009.0011-A | PINTURA DE POSTE RETO DE ACO,DE 7,00 ATE 9,00M,COM DUAS DEMA OS DE TINTA FENOLICA DE ALTA RESISTENCIA AS INTEMPERIES,DE S ECAGEM RAPIDA,NA COR ALUMINIO | UN | 60.82
21.009.0012-0 | PINTURA DE POSTE RETO DE ACO,DE 10,00 ATE 15,00M,COM DUAS DE MAOS DE TINTA FENOLICA DE ALTA RESISTENCIA AS INTEMPERIES,DE SECAGEM RAPIDA,NA COR ALUMINIO | UN | 119.07
21.009.0012-A | PINTURA DE POSTE RETO DE ACO,DE 10,00 ATE 15,00M,COM DUAS DE MAOS DE TINTA FENOLICA DE ALTA RESISTENCIA AS INTEMPERIES,DE SECAGEM RAPIDA,NA COR ALUMINIO | UN | 110.63
21.009.0013-0 | PINTURA DE POSTE RETO DE ACO,DE 16,00 ATE 20,00M,COM DUAS DE MAOS DE TINTA FENOLICA DE ALTA RESISTENCIA AS INTEMPERIES,DE SECAGEM RAPIDA,NA COR ALUMINIO | UN | 184.97
21.009.0013-A | PINTURA DE POSTE RETO DE ACO,DE 16,00 ATE 20,00M,COM DUAS DE MAOS DE TINTA FENOLICA DE ALTA RESISTENCIA AS INTEMPERIES,DE SECAGEM RAPIDA,NA COR ALUMINIO | UN | 171.46
21.009.0030-0 | PINTURA DE POSTE CURVO,DE ACO,COM 1 BRACO,DE 7,00 ATE 10,00M ,COM DUAS DEMAOS DE TINTA FENOLICA DE ALTA RESISTENCIA AS IN TEMPERIES,DE SECAGEM RAPIDA,NA COR ALUMINIO | UN | 110.57
21.009.0030-A | PINTURA DE POSTE CURVO,DE ACO,COM 1 BRACO,DE 7,00 ATE 10,00M ,COM DUAS DEMAOS DE TINTA FENOLICA DE ALTA RESISTENCIA AS IN TEMPERIES,DE SECAGEM RAPIDA,NA COR ALUMINIO | UN | 102.13
21.009.0031-0 | PINTURA DE POSTE CURVO DE ACO,COM 1 BRACO,DE 11,00 ATE 15,00 M,COM DUAS DEMAOS DE TINTA FENOLICA DE ALTA RESISTENCIA AS I NTEMPERIES,DE SECAGEM RAPIDA,NA COR ALUMINIO | UN | 153.11
21.009.0031-A | PINTURA DE POSTE CURVO DE ACO,COM 1 BRACO,DE 11,00 ATE 15,00 M,COM DUAS DEMAOS DE TINTA FENOLICA DE ALTA RESISTENCIA AS I NTEMPERIES,DE SECAGEM RAPIDA,NA COR ALUMINIO | UN | 141.28
21.009.0040-0 | PINTURA DE POSTE CURVO DE ACO,COM 2 BRACOS,DE 7,00 A 10,00M, COM DUAS DEMAOS DE TINTA FENOLICA DE ALTA RESISTENCIA AS INT EMPERIES,DE SECAGEM RAPIDA,NA COR ALUMINIO | UN | 145.63
21.009.0040-A | PINTURA DE POSTE CURVO DE ACO,COM 2 BRACOS,DE 7,00 A 10,00M, COM DUAS DEMAOS DE TINTA FENOLICA DE ALTA RESISTENCIA AS INT EMPERIES,DE SECAGEM RAPIDA,NA COR ALUMINIO | UN | 133.8
21.009.0041-0 | PINTURA DE POSTE CURVO DE ACO,COM 2 BRACOS,DE 11,00 A 15,00M ,COM DUAS DEMAOS DE TINTA FENOLICA DE ALTA RESISTENCIA AS IN TEMPERIES DE SECAGEM RAPIDA,NA COR ALUMINIO | UN | 190.31
21.009.0041-A | PINTURA DE POSTE CURVO DE ACO,COM 2 BRACOS,DE 11,00 A 15,00M ,COM DUAS DEMAOS DE TINTA FENOLICA DE ALTA RESISTENCIA AS IN TEMPERIES DE SECAGEM RAPIDA,NA COR ALUMINIO | UN | 175.11
21.009.0080-0 | PINTURA DE POSTE ORNAMENTAL DE 4,50M DE ALTURA UTIL,COM DUAS DEMAOS DE TINTA BRONZE METALICO OU SIMILAR | UN | 93.16
21.009.0080-A | PINTURA DE POSTE ORNAMENTAL DE 4,50M DE ALTURA UTIL,COM DUAS DEMAOS DE TINTA BRONZE METALICO OU SIMILAR | UN | 86.4
21.009.0081-0 | PINTURA DE POSTE ORNAMENTAL DE 4,50M DE ALTURA UTIL,TIPO H-1 ,COM DUAS DEMAOS DE TINTA BRONZE METALICO OU SIMILAR | UN | 78.34
21.009.0081-A | PINTURA DE POSTE ORNAMENTAL DE 4,50M DE ALTURA UTIL,TIPO H-1 ,COM DUAS DEMAOS DE TINTA BRONZE METALICO OU SIMILAR | UN | 72.43
21.009.0100-0 | PINTURA DE POSTE RETO,DE ACO,DE 3,50 A 6,00M,COM UMA DEMAO D E TINTA GRAFITE COM PROPRIEDADES DE PRIMER E DE ACABAMENTO,C OM ALTO TEOR DE ZARCAO | UN | 15.21
21.009.0100-A | PINTURA DE POSTE RETO,DE ACO,DE 3,50 A 6,00M,COM UMA DEMAO D E TINTA GRAFITE COM PROPRIEDADES DE PRIMER E DE ACABAMENTO,C OM ALTO TEOR DE ZARCAO | UN | 13.85
21.009.0101-0 | PINTURA DE POSTE RETO,DE ACO,DE 7,00 A 9,00M,COM UMA DEMAO D E TINTA GRAFITE COM PROPRIEDADES DE PRIMER E DE ACABAMENTO,C OM ALTO TEOR DE ZARCAO | UN | 29.47
21.009.0101-A | PINTURA DE POSTE RETO,DE ACO,DE 7,00 A 9,00M,COM UMA DEMAO D E TINTA GRAFITE COM PROPRIEDADES DE PRIMER E DE ACABAMENTO,C OM ALTO TEOR DE ZARCAO | UN | 26.73
21.009.0102-0 | PINTURA DE POSTE RETO,DE ACO,DE 10,00 A 15,00M,COM UMA DEMAO DE TINTA GRAFITE,COM PROPRIEDADES DE PRIMER E DE ACABAMENTO ,COM ALTO TEOR DE ZARCAO | UN | 71.63
21.009.0102-A | PINTURA DE POSTE RETO,DE ACO,DE 10,00 A 15,00M,COM UMA DEMAO DE TINTA GRAFITE,COM PROPRIEDADES DE PRIMER E DE ACABAMENTO ,COM ALTO TEOR DE ZARCAO | UN | 65.06
21.009.0105-0 | PINTURA DE POSTE RETO,DE ACO,DE 16,00 A 20,00M,COM UMA DEMAO DE TINTA GRAFITE,COM PROPRIEDADES DE PRIMER E DE ACABAMENTO ,COM ALTO TEOR DE ZARCAO | UN | 123.83
21.009.0105-A | PINTURA DE POSTE RETO,DE ACO,DE 16,00 A 20,00M,COM UMA DEMAO DE TINTA GRAFITE,COM PROPRIEDADES DE PRIMER E DE ACABAMENTO ,COM ALTO TEOR DE ZARCAO | UN | 112.45
21.009.0106-0 | PINTURA DE POSTE CURVO,DE ACO,DE 8,00 A 9,00M,COM 1 BRACO CO M UMA DEMAO DE TINTA GRAFITE,COM PROPRIEDADES DE PRIMER E DE ACABAMENTO,COM ALTO TEOR DE ZARCAO | UN | 34.1
21.009.0106-A | PINTURA DE POSTE CURVO,DE ACO,DE 8,00 A 9,00M,COM 1 BRACO CO M UMA DEMAO DE TINTA GRAFITE,COM PROPRIEDADES DE PRIMER E DE ACABAMENTO,COM ALTO TEOR DE ZARCAO | UN | 30.91
21.009.0107-0 | PINTURA DE POSTE CURVO,DE ACO,DE 8,00 A 9,00M,COM 2 BRACOS C OM UMA DEMAO DE TINTA GRAFITE,COM PROPRIEDADES DE PRIMER E D E ACABAMENTO,COM ALTO TEOR DE ZARCAO | UN | 40.34
21.009.0107-A | PINTURA DE POSTE CURVO,DE ACO,DE 8,00 A 9,00M,COM 2 BRACOS C OM UMA DEMAO DE TINTA GRAFITE,COM PROPRIEDADES DE PRIMER E D E ACABAMENTO,COM ALTO TEOR DE ZARCAO | UN | 36.61
21.009.0108-0 | PINTURA DE PROJETOR PRJ-01,CONFORME PROJETO NºA4-1188-PD,RIO LUZ,COM UMA DEMAO DE TINTA GRAFITE,COM PROPRIEDADES DE PRIME R E DE ACABAMENTO,COM ALTO TEOR DE ZARCAO | UN | 16.47
21.009.0108-A | PINTURA DE PROJETOR PRJ-01,CONFORME PROJETO NºA4-1188-PD,RIO LUZ,COM UMA DEMAO DE TINTA GRAFITE,COM PROPRIEDADES DE PRIME R E DE ACABAMENTO,COM ALTO TEOR DE ZARCAO | UN | 14.53
21.009.0109-0 | PINTURA DE LUMINARIA LRJ-16,CONFORME PROJETO NºA4-1682-PD,RI OLUZ,COM UMA DEMAO DE TINTA GRAFITE COM PROPRIEDADES DE PRIM ER E DE ACABAMENTO,COM ALTO TEOR DE ZARCAO | UN | 8.98
21.009.0109-A | PINTURA DE LUMINARIA LRJ-16,CONFORME PROJETO NºA4-1682-PD,RI OLUZ,COM UMA DEMAO DE TINTA GRAFITE COM PROPRIEDADES DE PRIM ER E DE ACABAMENTO,COM ALTO TEOR DE ZARCAO | UN | 7.93
21.009.0110-0 | PINTURA DE BASE SIMPLES PARA LUMINARIA LRJ-16,PROJETO RIOLUZ ,COM UMA DEMAO DE TINTA GRAFITE,COM PROPRIEDADES DE PRIMER E DE ACABAMENTO,COM ALTO TEOR DE ZARCAO | UN | 9.29
21.009.0110-A | PINTURA DE BASE SIMPLES PARA LUMINARIA LRJ-16,PROJETO RIOLUZ ,COM UMA DEMAO DE TINTA GRAFITE,COM PROPRIEDADES DE PRIMER E DE ACABAMENTO,COM ALTO TEOR DE ZARCAO | UN | 8.18
21.009.0111-0 | PINTURA EM BASE DUPLA PARA LUMINARIA LRJ-16,PROJETO RIOLUZ,C OM UMA DEMAO DE TINTA GRAFITE,COM PROPRIEDADES DE PRIMER E D E ACABAMENTO,COM ALTO TEOR DE ZARCAO | UN | 9.84
21.009.0111-A | PINTURA EM BASE DUPLA PARA LUMINARIA LRJ-16,PROJETO RIOLUZ,C OM UMA DEMAO DE TINTA GRAFITE,COM PROPRIEDADES DE PRIMER E D E ACABAMENTO,COM ALTO TEOR DE ZARCAO | UN | 8.67
21.009.0112-0 | PINTURA EM BASE TRIPLA PARA LUMINARIA LRJ-16,PROJETO RIOLUZ, COM UMA DEMAO DE TINTA GRAFITE,COM PROPRIEDADES DE PRIMER E DE ACABAMENTO,COM ALTO TEOR DE ZARCAO | UN | 10.12
21.009.0112-A | PINTURA EM BASE TRIPLA PARA LUMINARIA LRJ-16,PROJETO RIOLUZ, COM UMA DEMAO DE TINTA GRAFITE,COM PROPRIEDADES DE PRIMER E DE ACABAMENTO,COM ALTO TEOR DE ZARCAO | UN | 8.92
21.009.0113-0 | PINTURA EM BASE QUADRUPLA PARA LUMINARIA LRJ-16,PROJETO RIOL UZ,COM UMA DEMAO DE TINTA GRAFITE,COM PROPRIEDADES DE PRIMER E DE ACABAMENTO,COM ALTO TEOR DE ZARCAO | UN | 10.45
21.009.0113-A | PINTURA EM BASE QUADRUPLA PARA LUMINARIA LRJ-16,PROJETO RIOL UZ,COM UMA DEMAO DE TINTA GRAFITE,COM PROPRIEDADES DE PRIMER E DE ACABAMENTO,COM ALTO TEOR DE ZARCAO | UN | 9.23
21.009.0114-0 | PINTURA EM CONJUNTO DE LUMINARIAS 4 PETALAS LRJ-11 OU LRJ-13 ,CONFORME PROJETO NºA4-1792-PD,RIOLUZ,COM UMA DEMAO DE TINTA GRAFITE,COM PROPRIEDADES DE PRIMER E DE ACABAMENTO,COM ALTO TEOR DE ZARCAO | UN | 49.57
21.009.0114-A | PINTURA EM CONJUNTO DE LUMINARIAS 4 PETALAS LRJ-11 OU LRJ-13 ,CONFORME PROJETO NºA4-1792-PD,RIOLUZ,COM UMA DEMAO DE TINTA GRAFITE,COM PROPRIEDADES DE PRIMER E DE ACABAMENTO,COM ALTO TEOR DE ZARCAO | UN | 44.77
21.009.0115-0 | PINTURA EM SUPORTE PARA LUMINARIA LRJ-11 OU LRJ-13,CONFORME PROJETO NºA3-1812-PD,RIOLUZ,COM UMA DEMAO DE TINTA GRAFITE,C OM PROPRIEDADES DE PRIMER E DE ACABAMENTO,COM ALTO TEOR DE Z ARCAO | UN | 16.47
21.009.0115-A | PINTURA EM SUPORTE PARA LUMINARIA LRJ-11 OU LRJ-13,CONFORME PROJETO NºA3-1812-PD,RIOLUZ,COM UMA DEMAO DE TINTA GRAFITE,C OM PROPRIEDADES DE PRIMER E DE ACABAMENTO,COM ALTO TEOR DE Z ARCAO | UN | 14.53
21.009.0116-0 | PINTURA EM LUMINARIA LRJ-01,CONFORME PROJETO NºA4-1176-PD,RI OLUZ,COM UMA DEMAO DE TINTA GRAFITE,COM PROPRIEDADES DE PRIM ER E DE ACABAMENTO,COM ALTO TEOR DE ZARCAO | UN | 10.91
21.009.0116-A | PINTURA EM LUMINARIA LRJ-01,CONFORME PROJETO NºA4-1176-PD,RI OLUZ,COM UMA DEMAO DE TINTA GRAFITE,COM PROPRIEDADES DE PRIM ER E DE ACABAMENTO,COM ALTO TEOR DE ZARCAO | UN | 9.71
21.010.0005-0 | PINTURA DE POSTE RETO,DE ACO,DE 4,50 A 6,00M,COM TINTA DE AC ABAMENTO GRAFITE SINTETICO,A BASE DE RESINA ALQUIDICA,APLICA DA SOBRE ZARCAO DE SECAGEM RAPIDA,COR LARANJA,DA MESMA LINHA DO FABRICANTE,INCLUSIVE LIMPEZA,LIXAMENTO,DESENGORDURAMENTO E DUAS | UN | 40.85
21.010.0005-A | PINTURA DE POSTE RETO,DE ACO,DE 4,50 A 6,00M,COM TINTA DE AC ABAMENTO GRAFITE SINTETICO,A BASE DE RESINA ALQUIDICA,APLICA DA SOBRE ZARCAO DE SECAGEM RAPIDA,COR LARANJA,DA MESMA LINHA DO FABRICANTE,INCLUSIVE LIMPEZA,LIXAMENTO,DESENGORDURAMENTO E DUAS | UN | 37.48
21.010.0010-0 | PINTURA DE POSTE RETO,DE ACO,DE 7,00 A 9,00M,COM TINTA DE AC ABAMENTO GRAFITE SINTETICO,A BASE DE RESINA ALQUIDICA,APLICA DA SOBRE ZARCAO DE SECAGEM RAPIDA,COR LARANJA,DA MESMA LINHA DO FABRICANTE,INCLUSIVE LIMPEZA,LIXAMENTO,DESENGORDURAMENTO E DUAS | UN | 69.27
21.010.0010-A | PINTURA DE POSTE RETO,DE ACO,DE 7,00 A 9,00M,COM TINTA DE AC ABAMENTO GRAFITE SINTETICO,A BASE DE RESINA ALQUIDICA,APLICA DA SOBRE ZARCAO DE SECAGEM RAPIDA,COR LARANJA,DA MESMA LINHA DO FABRICANTE,INCLUSIVE LIMPEZA,LIXAMENTO,DESENGORDURAMENTO E DUAS | UN | 63.39
21.010.0015-0 | PINTURA DE POSTE RETO,DE ACO,DE 10,00 A 15,00M,COM TINTA DE ACABAMENTO GRAFITE SINTETICO,A BASE DE RESINA ALQUIDICA,APLI CADA SOBRE ZARCAO DE SECAGEM RAPIDA,COR LARANJA,DA MESMA LIN HA DO FABRICANTE,INCLUSIVE LIMPEZA,LIXAMENTO,DESENGORDURAMEN TO E DU | UN | 176.98
21.010.0015-A | PINTURA DE POSTE RETO,DE ACO,DE 10,00 A 15,00M,COM TINTA DE ACABAMENTO GRAFITE SINTETICO,A BASE DE RESINA ALQUIDICA,APLI CADA SOBRE ZARCAO DE SECAGEM RAPIDA,COR LARANJA,DA MESMA LIN HA DO FABRICANTE,INCLUSIVE LIMPEZA,LIXAMENTO,DESENGORDURAMEN TO E DU | UN | 162.02
21.010.0020-0 | PINTURA DE POSTE RETO,DE ACO,DE 16,00 A 20,00M,COM TINTA DE ACABAMENTO GRAFITE SINTETICO A BASE DE RESINA ALQUIDICA,APLI CADA SOBRE ZARCAO DE SECAGEM RAPIDA,COR LARANJA,DA MESMA LIN HA DO FABRICANTE,INCLUSIVE LIMPEZA,LIXAMENTO,DESENGORDURAMEN TO E DU | UN | 298.81
21.010.0020-A | PINTURA DE POSTE RETO,DE ACO,DE 16,00 A 20,00M,COM TINTA DE ACABAMENTO GRAFITE SINTETICO A BASE DE RESINA ALQUIDICA,APLI CADA SOBRE ZARCAO DE SECAGEM RAPIDA,COR LARANJA,DA MESMA LIN HA DO FABRICANTE,INCLUSIVE LIMPEZA,LIXAMENTO,DESENGORDURAMEN TO E DU | UN | 272.82
21.010.0025-0 | PINTURA DE POSTE CURVO,DE ACO,DE 9,00M,COM 1 BRACO,COM TINTA DE ACABAMENTO GRAFITE SINTETICO A BASE DE RESINA ALQUIDICA, APLICADA SOBRE ZARCAO DE SECAGEM RAPIDA,COR LARANJA,DA MESMA LINHA DO FABRICANTE,INCLUSIVE LIMPEZA,LIXAMENTO,DESENGORDUR AMENTO E | UN | 80.11
21.010.0025-A | PINTURA DE POSTE CURVO,DE ACO,DE 9,00M,COM 1 BRACO,COM TINTA DE ACABAMENTO GRAFITE SINTETICO A BASE DE RESINA ALQUIDICA, APLICADA SOBRE ZARCAO DE SECAGEM RAPIDA,COR LARANJA,DA MESMA LINHA DO FABRICANTE,INCLUSIVE LIMPEZA,LIXAMENTO,DESENGORDUR AMENTO E | UN | 73.2
21.010.0030-0 | PINTURA DE POSTE CURVO,DE ACO,DE 9,00M,COM 2 BRACOS,COM TINT A DE ACABAMENTO GRAFITE SINTETICO A BASE DE RESINA ALQUIDICA ,APLICADA SOBRE ZARCAO DE SECAGEM RAPIDA,COR LARANJA,DA MESM A LINHA DO FABRICANTE,INCLUSIVE LIMPEZA,LIXAMENTO,DESENGORDU RAMENT | UN | 98.05
21.010.0030-A | PINTURA DE POSTE CURVO,DE ACO,DE 9,00M,COM 2 BRACOS,COM TINT A DE ACABAMENTO GRAFITE SINTETICO A BASE DE RESINA ALQUIDICA ,APLICADA SOBRE ZARCAO DE SECAGEM RAPIDA,COR LARANJA,DA MESM A LINHA DO FABRICANTE,INCLUSIVE LIMPEZA,LIXAMENTO,DESENGORDU RAMENT | UN | 89.54
21.010.0035-0 | PINTURA DE POSTE CURVO,DE ACO,DE 12,00M,COM 1 BRACO,COM TINT A DE ACABAMENTO GRAFITE SINTETICO A BASE DE RESINA ALQUIDICA ,APLICADA SOBRE ZARCAO DE SECAGEM RAPIDA,COR LARANJA,DA MESM A LINHA DO FABRICANTE,INCLUSIVE LIMPEZA,LIXAMENTO,DESENGORDU RAMENT | UN | 118.84
21.010.0035-A | PINTURA DE POSTE CURVO,DE ACO,DE 12,00M,COM 1 BRACO,COM TINT A DE ACABAMENTO GRAFITE SINTETICO A BASE DE RESINA ALQUIDICA ,APLICADA SOBRE ZARCAO DE SECAGEM RAPIDA,COR LARANJA,DA MESM A LINHA DO FABRICANTE,INCLUSIVE LIMPEZA,LIXAMENTO,DESENGORDU RAMENT | UN | 108.56
21.010.0040-0 | PINTURA DE POSTE CURVO,DE ACO,DE 12,00M,COM 2 BRACOS,COM TIN TA DE ACABAMENTO GRAFITE SINTETICO A BASE DE RESINA ALQUIDIC A,APLICADA SOBRE ZARCAO DE SECAGEM RAPIDA,COR LARANJA,DA MES MA LINHA DO FABRICANTE,INCLUSIVE LIMPEZA,LIXAMENTO,DESENGORD URAMEN | UN | 133
21.010.0040-A | PINTURA DE POSTE CURVO,DE ACO,DE 12,00M,COM 2 BRACOS,COM TIN TA DE ACABAMENTO GRAFITE SINTETICO A BASE DE RESINA ALQUIDIC A,APLICADA SOBRE ZARCAO DE SECAGEM RAPIDA,COR LARANJA,DA MES MA LINHA DO FABRICANTE,INCLUSIVE LIMPEZA,LIXAMENTO,DESENGORD URAMEN | UN | 121.58
21.010.0045-0 | PINTURA DE BRACO COM 2 DEMAOS DE TINTA FENOLICA | UN | 47.14
21.010.0045-A | PINTURA DE BRACO COM 2 DEMAOS DE TINTA FENOLICA | UN | 42.58
21.011.0010-0 | FUNDACAO SIMPLES DE CONCRETO PRE-MOLDADO,PROJETO RIOLUZ,COM CHUMBADORES DE ACO,PROVIDO DE ARRUELAS E PORCAS PARA FIXACAO DE POSTE RETO DE ACO,DE 3,50 ATE 6,00M,EXCLUSIVE O POSTE E C HUMBADORES | UN | 151.93
21.011.0010-A | FUNDACAO SIMPLES DE CONCRETO PRE-MOLDADO,PROJETO RIOLUZ,COM CHUMBADORES DE ACO,PROVIDO DE ARRUELAS E PORCAS PARA FIXACAO DE POSTE RETO DE ACO,DE 3,50 ATE 6,00M,EXCLUSIVE O POSTE E C HUMBADORES | UN | 135.04
21.011.0012-0 | FUNDACAO SIMPLES DE CONCRETO PRE-MOLDADO,PROJETO RIOLUZ,COM CHUMBADORES DE ACO,PROVIDO DE ARRUELAS E PORCAS PARA FIXACAO DE POSTE RETO DE ACO,DE 7,00 ATE 9,00M,EXCLUSIVE O POSTE E C HUMBADORES | UN | 176.81
21.011.0012-A | FUNDACAO SIMPLES DE CONCRETO PRE-MOLDADO,PROJETO RIOLUZ,COM CHUMBADORES DE ACO,PROVIDO DE ARRUELAS E PORCAS PARA FIXACAO DE POSTE RETO DE ACO,DE 7,00 ATE 9,00M,EXCLUSIVE O POSTE E C HUMBADORES | UN | 159.92
21.011.0015-0 | FUNDACAO SIMPLES DE CONCRETO PRE-MOLDADO,PROJETO RIOLUZ,COM CHUMBADORES DE ACO,PROVIDO DE ARRUELAS E PORCAS PARA FIXACAO DE POSTE RETO DE ACO,DE 12,00 ATE 15,00M,EXCLUSIVE O POSTE E CHUMBADORES | UN | 430.96
21.011.0015-A | FUNDACAO SIMPLES DE CONCRETO PRE-MOLDADO,PROJETO RIOLUZ,COM CHUMBADORES DE ACO,PROVIDO DE ARRUELAS E PORCAS PARA FIXACAO DE POSTE RETO DE ACO,DE 12,00 ATE 15,00M,EXCLUSIVE O POSTE E CHUMBADORES | UN | 397.17
21.011.0016-0 | FUNDACAO SIMPLES DE CONCRETO PRE-MOLDADO,PROJETO RIOLUZ,COM CHUMBADORES DE ACO,PROVIDO DE ARRUELAS E PORCAS PARA FIXACAO DE POSTE RETO DE ACO,DE 16,00 ATE 20,00M,EXCLUSIVE POSTE E C HUMBADORES | UN | 856.74
21.011.0016-A | FUNDACAO SIMPLES DE CONCRETO PRE-MOLDADO,PROJETO RIOLUZ,COM CHUMBADORES DE ACO,PROVIDO DE ARRUELAS E PORCAS PARA FIXACAO DE POSTE RETO DE ACO,DE 16,00 ATE 20,00M,EXCLUSIVE POSTE E C HUMBADORES | UN | 789.17
21.011.0020-0 | FUNDACAO SIMPLES DE CONCRETO PRE-MOLDADO,PROJETO RIOLUZ,COM CHUMBADORES DE ACO,PROVIDO DE ARRUELAS E PORCAS PARA FIXACAO DE POSTE CURVO DE ACO,DE 1 BRACO,DE 8,00 ATE 9,00M,EXCLUSIVE O POSTE E CHUMBADORES | UN | 176.81
21.011.0020-A | FUNDACAO SIMPLES DE CONCRETO PRE-MOLDADO,PROJETO RIOLUZ,COM CHUMBADORES DE ACO,PROVIDO DE ARRUELAS E PORCAS PARA FIXACAO DE POSTE CURVO DE ACO,DE 1 BRACO,DE 8,00 ATE 9,00M,EXCLUSIVE O POSTE E CHUMBADORES | UN | 159.92
21.011.0021-0 | FUNDACAO SIMPLES DE CONCRETO PRE-MOLDADO,PROJETO RIOLUZ,COM CHUMBADORES DE ACO,PROVIDO DE ARRUELAS E PORCAS PARA FIXACAO DE POSTE CURVO DE ACO,DE 1 BRACO,DE 10,00 ATE 12,00M,EXCLUSI VE O POSTE E CHUMBADORES | UN | 335.93
21.011.0021-A | FUNDACAO SIMPLES DE CONCRETO PRE-MOLDADO,PROJETO RIOLUZ,COM CHUMBADORES DE ACO,PROVIDO DE ARRUELAS E PORCAS PARA FIXACAO DE POSTE CURVO DE ACO,DE 1 BRACO,DE 10,00 ATE 12,00M,EXCLUSI VE O POSTE E CHUMBADORES | UN | 308.9
21.011.0025-0 | FUNDACAO SIMPLES DE CONCRETO PRE-MOLDADO,PROJETO RIOLUZ COM CHUMBADORES DE ACO,PROVIDO DE ARRUELAS E PORCAS PARA FIXACAO DE POSTE CURVO DE ACO,DE 2 BRACOS,DE 8,00 ATE 9,00M,EXCLUSIV E O POSTE E CHUMBADORES | UN | 176.81
21.011.0025-A | FUNDACAO SIMPLES DE CONCRETO PRE-MOLDADO,PROJETO RIOLUZ COM CHUMBADORES DE ACO,PROVIDO DE ARRUELAS E PORCAS PARA FIXACAO DE POSTE CURVO DE ACO,DE 2 BRACOS,DE 8,00 ATE 9,00M,EXCLUSIV E O POSTE E CHUMBADORES | UN | 159.92
21.011.0026-0 | FUNDACAO SIMPLES DE CONCRETO PRE-MOLDADO,PROJETO RIOLUZ,COM CHUMBADORES DE ACO,PROVIDO DE ARRUELAS E PORCAS PARA FIXACAO DE POSTE CURVO DE ACO,DE 2 BRACOS,DE 10,00 ATE 12,00M,EXCLUS IVE O POSTE E CHUMBADORES | UN | 335.93
21.011.0026-A | FUNDACAO SIMPLES DE CONCRETO PRE-MOLDADO,PROJETO RIOLUZ,COM CHUMBADORES DE ACO,PROVIDO DE ARRUELAS E PORCAS PARA FIXACAO DE POSTE CURVO DE ACO,DE 2 BRACOS,DE 10,00 ATE 12,00M,EXCLUS IVE O POSTE E CHUMBADORES | UN | 308.9
21.011.0030-0 | FUNDACAO ESPECIAL PARA FIXACAO DE POSTE DE CONCRETO,CIRCULAR ,RETO,DE 9,00M,EM TERRENO PANTANOSO OU ATERRADO,CONFORME PRO JETO NºA4-1651-PD,RIOLUZ,EXCLUSIVE O POSTE | UN | 704.68
21.011.0030-A | FUNDACAO ESPECIAL PARA FIXACAO DE POSTE DE CONCRETO,CIRCULAR ,RETO,DE 9,00M,EM TERRENO PANTANOSO OU ATERRADO,CONFORME PRO JETO NºA4-1651-PD,RIOLUZ,EXCLUSIVE O POSTE | UN | 654
21.011.0035-0 | FUNDACAO ESPECIAL PARA FIXACAO DE POSTE DE CONCRETO,CIRCULAR ,RETO DE 13,00M,EM TERRENO PANTANOSO OU ATERRADO,CONFORME PR OJETO NºA4-1651-PD,RIOLUZ,EXCLUSIVE O POSTE | UN | 1178.68
21.011.0035-A | FUNDACAO ESPECIAL PARA FIXACAO DE POSTE DE CONCRETO,CIRCULAR ,RETO DE 13,00M,EM TERRENO PANTANOSO OU ATERRADO,CONFORME PR OJETO NºA4-1651-PD,RIOLUZ,EXCLUSIVE O POSTE | UN | 1111.11
21.011.0040-0 | FUNDACAO ESPECIAL PARA FIXACAO DE POSTE DE CONCRETO,CIRCULAR ,RETO,DE 17,00M,EM TERRENO PANTANOSO OU ATERRADO,CONFORME PR OJETO Nº A4-1651-PD,RIOLUZ,EXCLUSIVE O POSTE | UN | 1527.69
21.011.0040-A | FUNDACAO ESPECIAL PARA FIXACAO DE POSTE DE CONCRETO,CIRCULAR ,RETO,DE 17,00M,EM TERRENO PANTANOSO OU ATERRADO,CONFORME PR OJETO Nº A4-1651-PD,RIOLUZ,EXCLUSIVE O POSTE | UN | 1426.34
21.011.0050-0 | FUNDACAO ESPECIAL PARA FIXACAO DE POSTE DE CONCRETO,CIRCULAR ,RETO,DE 23,00M,EM TERRENO PANTANOSO OU ATERRADO,CONFORME PR OJETO Nº A4-1651-PD,RIOLUZ,EXCLUSIVE O POSTE | UN | 1755.25
21.011.0050-A | FUNDACAO ESPECIAL PARA FIXACAO DE POSTE DE CONCRETO,CIRCULAR ,RETO,DE 23,00M,EM TERRENO PANTANOSO OU ATERRADO,CONFORME PR OJETO Nº A4-1651-PD,RIOLUZ,EXCLUSIVE O POSTE | UN | 1637.01
21.011.0060-0 | FUNDACAO ESPECIAL PARA FIXACAO DE POSTE DE CONCRETO,CIRCULAR ,RETO,DE 33,00M,EM TERRENO PANTANOSO OU ATERRADO,CONFORME PR OJETO Nº A4-1651-PD,RIOLUZ,EXCLUSIVE O POSTE | UN | 2580.38
21.011.0060-A | FUNDACAO ESPECIAL PARA FIXACAO DE POSTE DE CONCRETO,CIRCULAR ,RETO,DE 33,00M,EM TERRENO PANTANOSO OU ATERRADO,CONFORME PR OJETO Nº A4-1651-PD,RIOLUZ,EXCLUSIVE O POSTE | UN | 2377.67
21.011.0070-0 | FUNDACAO ESPECIAL PARA FIXACAO DE POSTE DE ACO,RETO OU CURVO ,COM FLANGE DE 1 OU 2 BRACOS,DE 16,00 ATE 20,00M,EM TERRENO PANTANOSO OU ATERRADO,CONFORME PROJETO Nº A4-1651-PD,RIOLUZ, EXCLUSIVE O POSTE | UN | 1800.84
21.011.0070-A | FUNDACAO ESPECIAL PARA FIXACAO DE POSTE DE ACO,RETO OU CURVO ,COM FLANGE DE 1 OU 2 BRACOS,DE 16,00 ATE 20,00M,EM TERRENO PANTANOSO OU ATERRADO,CONFORME PROJETO Nº A4-1651-PD,RIOLUZ, EXCLUSIVE O POSTE | UN | 1733.27
21.011.0075-0 | FUNDACAO PARA POSTE RETO,DE ACO,DE 3,50 A 6,00M,EM TERRENO D E AREIA,ARGILA OU PICARRA,INCLUSIVE INSTALACAO E FORNECIMENT O DE TAMPA DE PROTECAO | UN | 498.88
21.011.0075-A | FUNDACAO PARA POSTE RETO,DE ACO,DE 3,50 A 6,00M,EM TERRENO D E AREIA,ARGILA OU PICARRA,INCLUSIVE INSTALACAO E FORNECIMENT O DE TAMPA DE PROTECAO | UN | 465.1
21.011.0080-0 | FUNDACAO PARA POSTE RETO,DE ACO,DE 7,00 A 9,00M,EM TERRENO D E AREIA,ARGILA OU PICARRA,INCLUSIVE INSTALACAO E FORNECIMENT O DE TAMPA DE PROTECAO | UN | 722.15
21.011.0080-A | FUNDACAO PARA POSTE RETO,DE ACO,DE 7,00 A 9,00M,EM TERRENO D E AREIA,ARGILA OU PICARRA,INCLUSIVE INSTALACAO E FORNECIMENT O DE TAMPA DE PROTECAO | UN | 671.48
21.011.0085-0 | FUNDACAO PARA POSTE RETO,DE ACO,DE 10,00 A 15,00M,EM TERRENO DE AREIA,ARGILA OU PICARRA,INCLUSIVE INSTALACAO E FORNECIME NTO DE TAMPA DE PROTECAO | UN | 1237.42
21.011.0085-A | FUNDACAO PARA POSTE RETO,DE ACO,DE 10,00 A 15,00M,EM TERRENO DE AREIA,ARGILA OU PICARRA,INCLUSIVE INSTALACAO E FORNECIME NTO DE TAMPA DE PROTECAO | UN | 1169.86
21.011.0090-0 | FUNDACAO PARA POSTE CURVO,DE ACO,DE 8,00 A 9,00M,DE 1 OU 2 B RACOS,EM TERRRENO DE AREIA,ARGILA OU PICARRA,INCLUSIVE INSTA LACAO E FORNECIMENTO DE TAMPA DE PROTECAO | UN | 874.68
21.011.0090-A | FUNDACAO PARA POSTE CURVO,DE ACO,DE 8,00 A 9,00M,DE 1 OU 2 B RACOS,EM TERRRENO DE AREIA,ARGILA OU PICARRA,INCLUSIVE INSTA LACAO E FORNECIMENTO DE TAMPA DE PROTECAO | UN | 803.73
21.011.0095-0 | FUNDACAO PARA POSTE DE CONCRETO,CIRCULAR,ATE 12,00M DE ALTUR A,EM TERRENO DE AREIA,ARGILA OU PICARRA,INCLUSIVE INSTALACAO E FORNECIMENTO DE TAMPA DE PROTECAO | UN | 1224.71
21.011.0095-A | FUNDACAO PARA POSTE DE CONCRETO,CIRCULAR,ATE 12,00M DE ALTUR A,EM TERRENO DE AREIA,ARGILA OU PICARRA,INCLUSIVE INSTALACAO E FORNECIMENTO DE TAMPA DE PROTECAO | UN | 1158.84
21.011.0100-0 | FUNDACAO PARA POSTE DE CONCRETO,CIRCULAR,DE 13,00M DE ALTURA ,EM TERRENO DE AREIA,ARGILA OU PICARRA,INCLUSIVE INSTALACAO E FORNECIMENTO DE TAMPA DE PROTECAO | UN | 1237.42
21.011.0100-A | FUNDACAO PARA POSTE DE CONCRETO,CIRCULAR,DE 13,00M DE ALTURA ,EM TERRENO DE AREIA,ARGILA OU PICARRA,INCLUSIVE INSTALACAO E FORNECIMENTO DE TAMPA DE PROTECAO | UN | 1169.86
21.013.0010-0 | CHUMBADORES DE ACO,PARA FIXACAO DE POSTE RETO OU CURVO,DE AC O,DE 7,00 ATE 9,00M,COM FLANGE.FORNECIMENTO E COLOCACAO | UN | 856.08
21.013.0010-A | CHUMBADORES DE ACO,PARA FIXACAO DE POSTE RETO OU CURVO,DE AC O,DE 7,00 ATE 9,00M,COM FLANGE.FORNECIMENTO E COLOCACAO | UN | 842.56
21.015.0179-0 | ARMACAO SECUNDARIA VERTICAL,COMPLETA,PARA UMA REDE DE B.T.,E XCLUSIVE FORNECIMENTO DA ARMACAO E DAS CINTAS DE FIXACAO.INS TALACAO | UN | 12.71
21.015.0179-A | ARMACAO SECUNDARIA VERTICAL,COMPLETA,PARA UMA REDE DE B.T.,E XCLUSIVE FORNECIMENTO DA ARMACAO E DAS CINTAS DE FIXACAO.INS TALACAO | UN | 11.02
21.015.0181-0 | ARMACAO SECUNDARIA VERTICAL,DE 4(QUATRO)ESTRIBOS,COMPLETA,PA RA UMA REDE DE B.T.,DE 4(QUATRO)CONDUTORES,PARA ALINHAMENTO RETO,ANGULO INFERIOR A 90º E PONTO TERMINAL,EXCLUSIVE FORNEC IMENTO DAS CINTAS DE FIXACAO(VER CONJUNTO BTV 1).FORNECIMENT O E INS | UN | 51.45
21.015.0181-A | ARMACAO SECUNDARIA VERTICAL,DE 4(QUATRO)ESTRIBOS,COMPLETA,PA RA UMA REDE DE B.T.,DE 4(QUATRO)CONDUTORES,PARA ALINHAMENTO RETO,ANGULO INFERIOR A 90º E PONTO TERMINAL,EXCLUSIVE FORNEC IMENTO DAS CINTAS DE FIXACAO(VER CONJUNTO BTV 1).FORNECIMENT O E INS | UN | 49.76
21.015.0182-0 | ARMACAO SECUNDARIA VERTICAL,DE 3(TRES)ESTRIBOS,COMPLETA,PARA UMA REDE DE B.T.,DE 3(TRES)CONDUTORES,PARA ALINHAMENTO RETO ,ANGULO INFERIOR A 90º E PONTO TERMINAL,EXCLUSIVE FORNECIMEN TO DAS CINTAS DE FIXACAO (VER CONJUNTO BTV 1).FORNECIMENTO E INSTALA | UN | 47.21
21.015.0182-A | ARMACAO SECUNDARIA VERTICAL,DE 3(TRES)ESTRIBOS,COMPLETA,PARA UMA REDE DE B.T.,DE 3(TRES)CONDUTORES,PARA ALINHAMENTO RETO ,ANGULO INFERIOR A 90º E PONTO TERMINAL,EXCLUSIVE FORNECIMEN TO DAS CINTAS DE FIXACAO (VER CONJUNTO BTV 1).FORNECIMENTO E INSTALA | UN | 45.52
21.015.0184-0 | CONJUNTO PARA FIXACAO DE REDE 13,8KV,TRIFASICA,EXCLUSIVE FOR NECIMENTO DOS ISOLADORES E FERRAGENS.INSTALACAO | UN | 101.68
21.015.0184-A | CONJUNTO PARA FIXACAO DE REDE 13,8KV,TRIFASICA,EXCLUSIVE FOR NECIMENTO DOS ISOLADORES E FERRAGENS.INSTALACAO | UN | 88.16
21.015.0186-0 | FERRAGENS SINGELAS,PARA 1 LINHA,DE 13,8KV,BIFASICA TRIANGULA R,POSTE AO CENTRO,PARA ALINHAMENTOS RETOS E ANGULOS ATE 30º( CONJUNTO 13 A1).INSTALACAO | UN | 50.84
21.015.0186-A | FERRAGENS SINGELAS,PARA 1 LINHA,DE 13,8KV,BIFASICA TRIANGULA R,POSTE AO CENTRO,PARA ALINHAMENTOS RETOS E ANGULOS ATE 30º( CONJUNTO 13 A1).INSTALACAO | UN | 44.08
21.015.0188-0 | CONJUNTO PARA FIXACAO DE REDE 13,8KV,TRIFASICA,HORIZONTAL,PO STE AO CENTRO,PARA PEQUENOS ANGULOS,PADRAO MADEIRA,MONTAGEM NORMAL,TIPO 13N2.FORNECIMENTO E INSTALACAO | UN | 606.61
21.015.0188-A | CONJUNTO PARA FIXACAO DE REDE 13,8KV,TRIFASICA,HORIZONTAL,PO STE AO CENTRO,PARA PEQUENOS ANGULOS,PADRAO MADEIRA,MONTAGEM NORMAL,TIPO 13N2.FORNECIMENTO E INSTALACAO | UN | 599.85
21.015.0190-0 | CONJUNTO PARA FIXACAO DE REDE 13,8KV,TRIFASICA,HORIZONTAL,PO STE AO CENTRO,PARA PEQUENOS ANGULOS,PADRAO MADEIRA,PARA FIM DE LINHA,TIPO 13N5.FORNECIMENTO E INSTALACAO | UN | 915.38
21.015.0190-A | CONJUNTO PARA FIXACAO DE REDE 13,8KV,TRIFASICA,HORIZONTAL,PO STE AO CENTRO,PARA PEQUENOS ANGULOS,PADRAO MADEIRA,PARA FIM DE LINHA,TIPO 13N5.FORNECIMENTO E INSTALACAO | UN | 908.62
21.015.0192-0 | FERRAGENS SINGELAS E 2 CHAVES FUSIVEIS,EM 1 LINHA DE 13,8KV, HORIZONTAL,POSTE AO CENTRO,EXCLUSIVE FORNECIMENTO DAS CHAVES FUSIVEIS,DOS ISOLADORES E FERRAGENS DA LINHA EXISTENTE.INSTA LACAO | UN | 88.97
21.015.0192-A | FERRAGENS SINGELAS E 2 CHAVES FUSIVEIS,EM 1 LINHA DE 13,8KV, HORIZONTAL,POSTE AO CENTRO,EXCLUSIVE FORNECIMENTO DAS CHAVES FUSIVEIS,DOS ISOLADORES E FERRAGENS DA LINHA EXISTENTE.INSTA LACAO | UN | 77.14
21.015.0194-0 | FERRAGENS SINGELAS E 3 CHAVES FUSIVEIS,EM 1 LINHA DE 13,8KV, HORIZONTAL,POSTE AO CENTRO;EXCLUSIVE FORNECIMENTO DAS CHAVES FUSIVEIS,DOS ISOLADORES E FERRAGENS DA LINHA EXISTENTE.INSTA LACAO | UN | 101.68
21.015.0194-A | FERRAGENS SINGELAS E 3 CHAVES FUSIVEIS,EM 1 LINHA DE 13,8KV, HORIZONTAL,POSTE AO CENTRO;EXCLUSIVE FORNECIMENTO DAS CHAVES FUSIVEIS,DOS ISOLADORES E FERRAGENS DA LINHA EXISTENTE.INSTA LACAO | UN | 88.16
21.015.0196-0 | CHAVES FUSIVEIS(TRES),EM 1 LINHA DE 13,8KV,HORIZONTAL,POSTE CENTRO,INCLUSIVE SUPORTE DE FIXACAO,PADRAO MADEIRA,MONTAGEM NORMAL,TIPO 13N8,EXCLUSIVE ISOLADORES E FERRAGENS DA LINHA E XISTENTE.FORNECIMENTO E INSTALACAO | UN | 1227.61
21.015.0196-A | CHAVES FUSIVEIS(TRES),EM 1 LINHA DE 13,8KV,HORIZONTAL,POSTE CENTRO,INCLUSIVE SUPORTE DE FIXACAO,PADRAO MADEIRA,MONTAGEM NORMAL,TIPO 13N8,EXCLUSIVE ISOLADORES E FERRAGENS DA LINHA E XISTENTE.FORNECIMENTO E INSTALACAO | UN | 1214.1
21.015.0198-0 | FERRAGENS SINGELAS,PARA 2 LINHAS,DE 25KV,HORIZONTAIS,POSTE A O CENTRO,PARA ALINHAMENTOS RETOS E ANGULOS ATE 30°(CONJUNTO 25 E1).INSTALACAO | UN | 101.68
21.015.0198-A | FERRAGENS SINGELAS,PARA 2 LINHAS,DE 25KV,HORIZONTAIS,POSTE A O CENTRO,PARA ALINHAMENTOS RETOS E ANGULOS ATE 30°(CONJUNTO 25 E1).INSTALACAO | UN | 88.16
21.015.0201-0 | TRANSFORMADOR DE 5 A 112,5KVA,SOB LINHA DE 13,8KV,EXCLUSIVE FERRAGENS DE SUPORTES,CHAVES FUSIVEIS COM RESPECTIVAS FERRAG ENS E TRANSFORMADORES,INCLUSIVE INTERLIGACAO DE AT E BT,SEND O ESTA ULTIMA COM CONECTORES DE LINHA,EXCLUSIVE CONECTORES.I NSTALAC | UN | 203.36
21.015.0201-A | TRANSFORMADOR DE 5 A 112,5KVA,SOB LINHA DE 13,8KV,EXCLUSIVE FERRAGENS DE SUPORTES,CHAVES FUSIVEIS COM RESPECTIVAS FERRAG ENS E TRANSFORMADORES,INCLUSIVE INTERLIGACAO DE AT E BT,SEND O ESTA ULTIMA COM CONECTORES DE LINHA,EXCLUSIVE CONECTORES.I NSTALAC | UN | 176.33
21.015.0205-0 | SUPORTE PARA MONTAGEM DE TRANSFORMADOR EM POSTE.FORNECIMENTO | UN | 94.17
21.015.0205-A | SUPORTE PARA MONTAGEM DE TRANSFORMADOR EM POSTE.FORNECIMENTO | UN | 94.17
21.015.0207-0 | ATERRAMENTO DE CAIXA HAND-HOLE | UN | 27.4
21.015.0207-A | ATERRAMENTO DE CAIXA HAND-HOLE | UN | 25.71
21.015.0208-0 | ATERRAMENTO DE POSTE DE ACO,INCLUSIVE FORNECIMENTO DOS MATER IAIS | UN | 39.45
21.015.0208-A | ATERRAMENTO DE POSTE DE ACO,INCLUSIVE FORNECIMENTO DOS MATER IAIS | UN | 38.61
21.015.0209-0 | ATERRAMENTO DE TAMPAO,INCLUSIVE FORNECIMENTO DOS MATERIAIS | UN | 59.61
21.015.0209-A | ATERRAMENTO DE TAMPAO,INCLUSIVE FORNECIMENTO DOS MATERIAIS | UN | 58.76
21.015.0210-0 | CONJUNTO DE ATERRAMENTO PARA TRANSFORMADOR(VER DESENHO A2-13 4-CP).FORNECIMENTO E INSTALACAO | UN | 466.76
21.015.0210-A | CONJUNTO DE ATERRAMENTO PARA TRANSFORMADOR(VER DESENHO A2-13 4-CP).FORNECIMENTO E INSTALACAO | UN | 451.56
21.015.0220-0 | CONJUNTO PARA ATERRAMENTO DE REDE DE B.T.(VER DESENHO A2-134 -CP).FORNECIMENTO E INSTALACAO | UN | 321.74
21.015.0220-A | CONJUNTO PARA ATERRAMENTO DE REDE DE B.T.(VER DESENHO A2-134 -CP).FORNECIMENTO E INSTALACAO | UN | 311.6
21.015.0230-0 | HASTE PARA ATERRAMENTO,DE 5/8"(16MM),COM 2,50M DE COMPRIMENT O.FORNECIMENTO | UN | 28.85
21.015.0230-A | HASTE PARA ATERRAMENTO,DE 5/8"(16MM),COM 2,50M DE COMPRIMENT O.FORNECIMENTO | UN | 28.85
21.015.0235-0 | HASTE PARA ATERRAMENTO,DE 5/8"(16MM),COM 2,50M A 3,00M DE CO MPRIMENTO.COLOCACAO | UN | 6.35
21.015.0235-A | HASTE PARA ATERRAMENTO,DE 5/8"(16MM),COM 2,50M A 3,00M DE CO MPRIMENTO.COLOCACAO | UN | 5.51
21.018.0010-0 | REDE DE 13,8KV,AEREA,COM 2(DOIS)CONDUTORES DE COBRE,EXCLUSIV E FORNECIMENTO DOS CONDUTORES(LANCE).INSTALACAO | UN | 88.97
21.018.0010-A | REDE DE 13,8KV,AEREA,COM 2(DOIS)CONDUTORES DE COBRE,EXCLUSIV E FORNECIMENTO DOS CONDUTORES(LANCE).INSTALACAO | UN | 77.14
21.018.0012-0 | REDE DE 13,8KV,AEREA,COM 3(TRES)CONDUTORES DE COBRE,EXCLUSIV E FORNECIMENTO DOS CONDUTORES(LANCE).INSTALACAO | UN | 127.1
21.018.0012-A | REDE DE 13,8KV,AEREA,COM 3(TRES)CONDUTORES DE COBRE,EXCLUSIV E FORNECIMENTO DOS CONDUTORES(LANCE).INSTALACAO | UN | 110.21
21.018.0015-0 | REDE DE 13,8KV,AEREA,COM 2 CONDUTORES DE ALUMINIO,EXCLUSIVE FORNECIMENTO DOS CONDUTORES(LANCE).INSTALACAO | UN | 101.68
21.018.0015-A | REDE DE 13,8KV,AEREA,COM 2 CONDUTORES DE ALUMINIO,EXCLUSIVE FORNECIMENTO DOS CONDUTORES(LANCE).INSTALACAO | UN | 88.16
21.018.0018-0 | REDE DE 13,8KV,AEREA,COM 3 CONDUTORES DE ALUMINIO,EXCLUSIVE FORNECIMENTO DOS CONDUTORES(LANCE).INSTALACAO | UN | 152.52
21.018.0018-A | REDE DE 13,8KV,AEREA,COM 3 CONDUTORES DE ALUMINIO,EXCLUSIVE FORNECIMENTO DOS CONDUTORES(LANCE).INSTALACAO | UN | 132.25
21.018.0020-0 | REDE DE B.T.,AEREA,COM 1(UM)CONDUTOR DE COBRE,EXCLUSIVE FORN ECIMENTO DO CONDUTOR (LANCE).INSTALACAO | UN | 25.42
21.018.0020-A | REDE DE B.T.,AEREA,COM 1(UM)CONDUTOR DE COBRE,EXCLUSIVE FORN ECIMENTO DO CONDUTOR (LANCE).INSTALACAO | UN | 22.04
21.018.0021-0 | REDE DE B.T.,AEREA,COM 2(DOIS)CONDUTORES DE COBRE,EXCLUSIVE FORNECIMENTO DOS CONDUTORES(LANCE).INSTALACAO | UN | 50.84
21.018.0021-A | REDE DE B.T.,AEREA,COM 2(DOIS)CONDUTORES DE COBRE,EXCLUSIVE FORNECIMENTO DOS CONDUTORES(LANCE).INSTALACAO | UN | 44.08
21.018.0022-0 | REDE DE B.T.,AEREA,COM 3(TRES)CONDUTORES DE COBRE,EXCLUSIVE FORNECIMENTO DOS CONDUTORES(LANCE).INSTALACAO | UN | 76.26
21.018.0022-A | REDE DE B.T.,AEREA,COM 3(TRES)CONDUTORES DE COBRE,EXCLUSIVE FORNECIMENTO DOS CONDUTORES(LANCE).INSTALACAO | UN | 66.12
21.018.0023-0 | REDE DE B.T.,AEREA,COM 4(QUATRO)CONDUTORES DE COBRE,EXCLUSIV E FORNECIMENTO DOS CONDUTORES(LANCE).INSTALACAO | UN | 101.68
21.018.0023-A | REDE DE B.T.,AEREA,COM 4(QUATRO)CONDUTORES DE COBRE,EXCLUSIV E FORNECIMENTO DOS CONDUTORES(LANCE).INSTALACAO | UN | 88.16
21.018.0025-0 | REDE DE B.T.,AEREA,COM 3(TRES)CONDUTORES DE ALUMINIO,EXCLUSI VE FORNECIMENTO DOS CONDUTORES(LANCE).INSTALACAO | UN | 82.61
21.018.0025-A | REDE DE B.T.,AEREA,COM 3(TRES)CONDUTORES DE ALUMINIO,EXCLUSI VE FORNECIMENTO DOS CONDUTORES(LANCE).INSTALACAO | UN | 71.63
21.018.0030-0 | REDE DE B.T.,AEREA,COM 4(QUATRO)CONDUTORES DE ALUMINIO,EXCLU SIVE FORNECIMENTO DOS CONDUTORES(LANCE).INSTALACAO | UN | 127.1
21.018.0030-A | REDE DE B.T.,AEREA,COM 4(QUATRO)CONDUTORES DE ALUMINIO,EXCLU SIVE FORNECIMENTO DOS CONDUTORES(LANCE).INSTALACAO | UN | 110.21
21.018.0031-0 | REDE DE B.T.,AEREA,COM 1(UM)CONDUTOR DE ALUMINIO,EXCLUSIVE F ORNECIMENTO DO CONDUTOR(LANCE).INSTALACAO | UN | 38.13
21.018.0031-A | REDE DE B.T.,AEREA,COM 1(UM)CONDUTOR DE ALUMINIO,EXCLUSIVE F ORNECIMENTO DO CONDUTOR(LANCE).INSTALACAO | UN | 33.06
21.018.0032-0 | REDE DE B.T.,AEREA,COM 2(DOIS)CONDUTORES DE ALUMINIO,EXCLUSI VE FORNECIMENTO DO CONDUTOR(LANCE).INSTALACAO | UN | 63.55
21.018.0032-A | REDE DE B.T.,AEREA,COM 2(DOIS)CONDUTORES DE ALUMINIO,EXCLUSI VE FORNECIMENTO DO CONDUTOR(LANCE).INSTALACAO | UN | 55.1
21.018.0035-0 | REDE B.T.,AEREA,COM CABO MULTIPLEX OU SIMILAR,DE ALUMINIO,EX CLUSIVE FORNECIMENTO DO CABO.INSTALACAO | UN | 7.37
21.018.0035-A | REDE B.T.,AEREA,COM CABO MULTIPLEX OU SIMILAR,DE ALUMINIO,EX CLUSIVE FORNECIMENTO DO CABO.INSTALACAO | UN | 6.39
21.018.0040-0 | ISOLADOR DE BAIXA TENSAO(BT),TIPO CARRETEL,NA COR MARROM,MED INDO(72X72)MM.FORNECIMENTO | UN | 3.53
21.018.0040-A | ISOLADOR DE BAIXA TENSAO(BT),TIPO CARRETEL,NA COR MARROM,MED INDO(72X72)MM.FORNECIMENTO | UN | 3.53
21.018.0045-0 | ISOLADOR TIPO PINO,13,8KV.FORNECIMENTO | UN | 15.65
21.018.0045-A | ISOLADOR TIPO PINO,13,8KV.FORNECIMENTO | UN | 15.65
21.018.0050-0 | MUFLA TERMINAL PARA CABO SINGELO 50MM2,15KV,INCLUSIVE BRACAD EIRA PARA FIXACAO.FORNECIMENTO E ASSENTAMENTO | UN | 180.35
21.018.0050-A | MUFLA TERMINAL PARA CABO SINGELO 50MM2,15KV,INCLUSIVE BRACAD EIRA PARA FIXACAO.FORNECIMENTO E ASSENTAMENTO | UN | 176.13
21.019.0078-0 | LUMINARIA LRJ-35 PARA LAMPADA VAPOR DE SODIO OU MULTIVAPOR M ETALICO DE 70W,COM EQUIPAMENTO AUXILIAR INTEGRADO 220V(EM-RI OLUZ Nº30),ENCAIXE EM TUBO COM DIAMETRO DE 48MM,CORPO DE ALU MINIO INJETADO A ALTA PRESSAO,DIFUSOR EM POLICARBONATO INJET ADO,RE | UN | 236.62
21.019.0078-A | LUMINARIA LRJ-35 PARA LAMPADA VAPOR DE SODIO OU MULTIVAPOR M ETALICO DE 70W,COM EQUIPAMENTO AUXILIAR INTEGRADO 220V(EM-RI OLUZ Nº30),ENCAIXE EM TUBO COM DIAMETRO DE 48MM,CORPO DE ALU MINIO INJETADO A ALTA PRESSAO,DIFUSOR EM POLICARBONATO INJET ADO,RE | UN | 236.62
21.019.0090-0 | LUMINARIA LRJ-36 PARA LAMPADA VAPOR DE SODIO OU MULTIVAPOR M ETALICO DE 150W,TUBULAR,COM EQUIPAMENTO AUXILIAR INTEGRADO,2 20V(EM-RIOLUZ Nº30),COM ENCAIXE EM TUBO COM DIAMETRO 48MM,CO RPO EM ALUMINIO INJETADO A ALTA PRESSAO,DIFUSOR EM POLICARBO NATO I | UN | 236.62
21.019.0090-A | LUMINARIA LRJ-36 PARA LAMPADA VAPOR DE SODIO OU MULTIVAPOR M ETALICO DE 150W,TUBULAR,COM EQUIPAMENTO AUXILIAR INTEGRADO,2 20V(EM-RIOLUZ Nº30),COM ENCAIXE EM TUBO COM DIAMETRO 48MM,CO RPO EM ALUMINIO INJETADO A ALTA PRESSAO,DIFUSOR EM POLICARBO NATO I | UN | 236.62
21.019.0095-0 | LUMINARIA LRJ-33 PARA LAMPADA VAPOR DE SODIO OU MULTIVAPOR M ETALICO DE 250W,IP-66,VIDRO CURVO,CORPO EM ALUMINIO INJETADO ,PARA ENCAIXE EM TUBO COM DIAMETRO DE 60,3MM,COM EQUIPAMENTO AUXILIAR INTEGRADO(EM-RIOLUZ Nº30),REFLETOR EM CHAPA DE ALU MINIO 9 | UN | 802.4
21.019.0095-A | LUMINARIA LRJ-33 PARA LAMPADA VAPOR DE SODIO OU MULTIVAPOR M ETALICO DE 250W,IP-66,VIDRO CURVO,CORPO EM ALUMINIO INJETADO ,PARA ENCAIXE EM TUBO COM DIAMETRO DE 60,3MM,COM EQUIPAMENTO AUXILIAR INTEGRADO(EM-RIOLUZ Nº30),REFLETOR EM CHAPA DE ALU MINIO 9 | UN | 802.4
21.019.0105-0 | LUMINARIA LRJ-37 PARA LAMPADA A VAPOR DE SODIO OU MULTIVAPOR METALICO DE 250W TUBULAR,COM EQUIPAMENTO AUXILIAR INTEGRADO 220/250V (EM-RIOLUZ Nº30),ENCAIXE EM TUBO COM DIAMETRO DE 6 0,3MM,CORPO EM ALUMINIO INJETADO A ALTA PRESSAO,DIFUSOR EM P OLICARBO | UN | 570
21.019.0105-A | LUMINARIA LRJ-37 PARA LAMPADA A VAPOR DE SODIO OU MULTIVAPOR METALICO DE 250W TUBULAR,COM EQUIPAMENTO AUXILIAR INTEGRADO 220/250V (EM-RIOLUZ Nº30),ENCAIXE EM TUBO COM DIAMETRO DE 6 0,3MM,CORPO EM ALUMINIO INJETADO A ALTA PRESSAO,DIFUSOR EM P OLICARBO | UN | 570
21.019.0110-0 | LUMINARIA LRJ-32 PARA LAMPADA VAPOR DE SODIO OU MULTIVAPOR M ETALICO DE 400W,IP-66,VIDRO CURVO,CORPO EM ALUMINIO INJETADO ,PARA ENCAIXE EM TUBO COM DIAMETRO DE 60,3MM,COM EQUIPAMENTO AUXILIAR INTEGRADO (EM-RIOLUZ Nº30),REFLETOR EM CHAPA DE AL UMINIO | UN | 826.72
21.019.0110-A | LUMINARIA LRJ-32 PARA LAMPADA VAPOR DE SODIO OU MULTIVAPOR M ETALICO DE 400W,IP-66,VIDRO CURVO,CORPO EM ALUMINIO INJETADO ,PARA ENCAIXE EM TUBO COM DIAMETRO DE 60,3MM,COM EQUIPAMENTO AUXILIAR INTEGRADO (EM-RIOLUZ Nº30),REFLETOR EM CHAPA DE AL UMINIO | UN | 826.72
21.020.0050-0 | BRACO,PADRAO RIOLUZ,COM 0,57M OU 1,77M DE PROJECAO HORIZONTA L,PARA LUMINARIA LRJ-10,EM POSTE DE CONCRETO,COM FORNECIMENT O DAS FERRAGENS DE FIXACAO,EXCLUSIVE FORNECIMENTO DO BRACO.C OLOCACAO | UN | 77.55
21.020.0050-A | BRACO,PADRAO RIOLUZ,COM 0,57M OU 1,77M DE PROJECAO HORIZONTA L,PARA LUMINARIA LRJ-10,EM POSTE DE CONCRETO,COM FORNECIMENT O DAS FERRAGENS DE FIXACAO,EXCLUSIVE FORNECIMENTO DO BRACO.C OLOCACAO | UN | 75.86
21.020.0055-0 | BRACO,PADRAO RIOLUZ,DE 1,50M ATE 2,50M DE PROJECAO HORIZONTA L,EM POSTE RETO DE ACO OU CONCRETO,COM FORNECIMENTO DAS FERR AGENS DE FIXACAO;EXCLUSIVE FORNECIMENTO DO BRACO.COLOCACAO | UN | 158.23
21.020.0055-A | BRACO,PADRAO RIOLUZ,DE 1,50M ATE 2,50M DE PROJECAO HORIZONTA L,EM POSTE RETO DE ACO OU CONCRETO,COM FORNECIMENTO DAS FERR AGENS DE FIXACAO;EXCLUSIVE FORNECIMENTO DO BRACO.COLOCACAO | UN | 154.85
21.020.0060-0 | BRACO,PADRAO RIOLUZ,DE 2,60M ATE 3,50M DE PROJECAO HORIZONTA L,EM POSTE RETO DE ACO OU CONCRETO,COM FORNECIMENTO DAS FERR AGENS DE FIXACAO,EXCLUSIVE FORNECIMENTO DO BRACO.COLOCACAO | UN | 183.65
21.020.0060-A | BRACO,PADRAO RIOLUZ,DE 2,60M ATE 3,50M DE PROJECAO HORIZONTA L,EM POSTE RETO DE ACO OU CONCRETO,COM FORNECIMENTO DAS FERR AGENS DE FIXACAO,EXCLUSIVE FORNECIMENTO DO BRACO.COLOCACAO | UN | 176.89
21.020.0065-0 | LUMINARIA COM LAMPADA DE DESCARGA,COM OU SEM REATOR INTEGRAD O,EM PONTA DE BRACO OU POSTE RETO(ACO OU CONCRETO)ATE 6M DE ALTURA,EXCLUSIVE FORNECIMENTO DA LUMINARIA.COLOCACAO | UN | 12.71
21.020.0065-A | LUMINARIA COM LAMPADA DE DESCARGA,COM OU SEM REATOR INTEGRAD O,EM PONTA DE BRACO OU POSTE RETO(ACO OU CONCRETO)ATE 6M DE ALTURA,EXCLUSIVE FORNECIMENTO DA LUMINARIA.COLOCACAO | UN | 11.02
21.020.0070-0 | LUMINARIA ABERTA COM LAMPADA DE DESCARGA,SEM REATOR INTEGRAD O,EM PONTA DE BRACO,ATE 10M DE ALTURA,EXCLUSIVE FORNECIMENTO DA LUMINARIA.COLOCACAO | UN | 12.71
21.020.0070-A | LUMINARIA ABERTA COM LAMPADA DE DESCARGA,SEM REATOR INTEGRAD O,EM PONTA DE BRACO,ATE 10M DE ALTURA,EXCLUSIVE FORNECIMENTO DA LUMINARIA.COLOCACAO | UN | 11.02
21.020.0075-0 | LUMINARIA FECHADA COM LAMPADA DE DESCARGA,COM REATOR INTEGRA DO,EM PONTA DE BRACO OU POSTE DE ACO CURVO ATE 10,00M DE ALT URA,EXCLUSIVE FORNECIMENTO DA LUMINARIA.COLOCACAO | UN | 25.42
21.020.0075-A | LUMINARIA FECHADA COM LAMPADA DE DESCARGA,COM REATOR INTEGRA DO,EM PONTA DE BRACO OU POSTE DE ACO CURVO ATE 10,00M DE ALT URA,EXCLUSIVE FORNECIMENTO DA LUMINARIA.COLOCACAO | UN | 22.04
21.020.0080-0 | LUMINARIA FECHADA COM LAMPADA DE DESCARGA,SEM REATOR INTEGRA DO,EM PONTA DE BRACO OU POSTE DE ACO CURVO ATE 10,00M DE ALT URA,EXCLUSIVE FORNECIMENTO DA LUMINARIA.COLOCACAO | UN | 19.06
21.020.0080-A | LUMINARIA FECHADA COM LAMPADA DE DESCARGA,SEM REATOR INTEGRA DO,EM PONTA DE BRACO OU POSTE DE ACO CURVO ATE 10,00M DE ALT URA,EXCLUSIVE FORNECIMENTO DA LUMINARIA.COLOCACAO | UN | 16.53
21.020.0085-0 | LUMINARIA COM LAMPADA DE DESCARGA,COM OU SEM REATOR INTEGRAD O,EM PONTA DE BRACO OU POSTE DE ACO CURVO,DE 11,00M ATE 15,0 0M DE ALTURA,EXCLUSIVE FORNECIMENTO DA LUMINARIA.COLOCACAO | UN | 63.55
21.020.0085-A | LUMINARIA COM LAMPADA DE DESCARGA,COM OU SEM REATOR INTEGRAD O,EM PONTA DE BRACO OU POSTE DE ACO CURVO,DE 11,00M ATE 15,0 0M DE ALTURA,EXCLUSIVE FORNECIMENTO DA LUMINARIA.COLOCACAO | UN | 55.1
21.020.0090-0 | BASE PARA TOPO DE POSTE,EM POSTE RETO(ACO OU CONCRETO),PARA ALTURAS DE 10,00 ATE 15,00M,PARA LUMINARIA PONTA DE BRACO,EX CLUSIVE LUMINARIAS E BASE.COLOCACAO | UN | 38.13
21.020.0090-A | BASE PARA TOPO DE POSTE,EM POSTE RETO(ACO OU CONCRETO),PARA ALTURAS DE 10,00 ATE 15,00M,PARA LUMINARIA PONTA DE BRACO,EX CLUSIVE LUMINARIAS E BASE.COLOCACAO | UN | 33.06
21.020.0095-0 | BASE PARA TOPO DE POSTE,EM POSTE RETO(ACO OU CONCRETO),PARA ALTURA DE 9,00M,PARA LUMINARIA PONTA DE BRACO,EXCLUSIVE LUMI NARIAS E BASE.COLOCACAO | UN | 25.42
21.020.0095-A | BASE PARA TOPO DE POSTE,EM POSTE RETO(ACO OU CONCRETO),PARA ALTURA DE 9,00M,PARA LUMINARIA PONTA DE BRACO,EXCLUSIVE LUMI NARIAS E BASE.COLOCACAO | UN | 22.04
21.020.0106-0 | COMANDO DE CIRCUITO,PADRAO RIOLUZ,EXCLUSIVE O FORNECIMENTO D AS FERRAGENS DE FIXACAO E DO COMANDO.COLOCACAO | UN | 88.97
21.020.0106-A | COMANDO DE CIRCUITO,PADRAO RIOLUZ,EXCLUSIVE O FORNECIMENTO D AS FERRAGENS DE FIXACAO E DO COMANDO.COLOCACAO | UN | 77.14
21.020.0107-0 | CONDUITE FLEXIVEL GALVANIZADO,COM DIAMETRO DE 63MM(2.1/2"),P ARA ACABAMENTO.FORNECIMENTO E COLOCACAO | M | 23.95
21.020.0107-A | CONDUITE FLEXIVEL GALVANIZADO,COM DIAMETRO DE 63MM(2.1/2"),P ARA ACABAMENTO.FORNECIMENTO E COLOCACAO | M | 23.78
21.021.0010-0 | BASE PARA SUSTENTACAO DE POSTE DE ACO RETO DE ATE 7,00M,MODE LO TRAPEZOIDAL EM ACO ZINCADO,COM ALTURA DE 400MM,COM PORTIN HOLA DE VISITA,INCLUSIVE CHUMBADORES E PARAFUSOS.FORNECIMENT O | UN | 600
21.021.0010-A | BASE PARA SUSTENTACAO DE POSTE DE ACO RETO DE ATE 7,00M,MODE LO TRAPEZOIDAL EM ACO ZINCADO,COM ALTURA DE 400MM,COM PORTIN HOLA DE VISITA,INCLUSIVE CHUMBADORES E PARAFUSOS.FORNECIMENT O | UN | 600
21.021.0015-0 | BASE PARA SUSTENTACAO DE POSTE DE ACO RETO DE 8,00 ATE 12,00 M,MODELO TRAPEZOIDAL EM ACO ZINCADO,COM ALTURA DE 400MM,COM PORTINHOLA DE VISITA,INCLUSIVE CHUMBADORES E PARAFUSOS.FORNE CIMENTO | UN | 1200
21.021.0015-A | BASE PARA SUSTENTACAO DE POSTE DE ACO RETO DE 8,00 ATE 12,00 M,MODELO TRAPEZOIDAL EM ACO ZINCADO,COM ALTURA DE 400MM,COM PORTINHOLA DE VISITA,INCLUSIVE CHUMBADORES E PARAFUSOS.FORNE CIMENTO | UN | 1200
21.024.0010-0 | UM CONDUTOR SINGELO EM LINHA DE DUTOS,EXCLUSIVE FORNECIMENTO DE CONDUTOR E DOS DUTOS.COLOCACAO | M | 2.54
21.024.0010-A | UM CONDUTOR SINGELO EM LINHA DE DUTOS,EXCLUSIVE FORNECIMENTO DE CONDUTOR E DOS DUTOS.COLOCACAO | M | 2.2
21.024.0015-0 | 2(DOIS)CONDUTORES SINGELOS EM LINHA DE DUTOS,EXCLUSIVE FORNE CIMENTO DE CONDUTOR E DOS DUTOS.COLOCACAO | M | 3.17
21.024.0015-A | 2(DOIS)CONDUTORES SINGELOS EM LINHA DE DUTOS,EXCLUSIVE FORNE CIMENTO DE CONDUTOR E DOS DUTOS.COLOCACAO | M | 2.75
21.024.0020-0 | 3(TRES)CONDUTORES SINGELOS EM LINHA DE DUTOS,EXCLUSIVE FORNE CIMENTO DE CONDUTOR E DOS DUTOS.COLOCACAO | M | 3.81
21.024.0020-A | 3(TRES)CONDUTORES SINGELOS EM LINHA DE DUTOS,EXCLUSIVE FORNE CIMENTO DE CONDUTOR E DOS DUTOS.COLOCACAO | M | 3.3
21.024.0025-0 | 4(QUATRO)CONDUTORES SINGELOS EM LINHA DE DUTOS,EXCLUSIVE FOR NECIMENTO DE CONDUTOR E DOS DUTOS.COLOCACAO | M | 5.08
21.024.0025-A | 4(QUATRO)CONDUTORES SINGELOS EM LINHA DE DUTOS,EXCLUSIVE FOR NECIMENTO DE CONDUTOR E DOS DUTOS.COLOCACAO | M | 4.4
21.024.0030-0 | UM CABO BIFASICO,EM LINHA DE DUTOS,EXCLUSIVE FORNECIMENTO DO S CABOS E DOS DUTOS.COLOCACAO | M | 3.81
21.024.0030-A | UM CABO BIFASICO,EM LINHA DE DUTOS,EXCLUSIVE FORNECIMENTO DO S CABOS E DOS DUTOS.COLOCACAO | M | 3.3
21.024.0035-0 | UM CABO TRIFASICO,EM LINHA DE DUTOS,EXCLUSIVE FORNECIMENTO D OS CABOS E DOS DUTOS.COLOCACAO | M | 3.81
21.024.0035-A | UM CABO TRIFASICO,EM LINHA DE DUTOS,EXCLUSIVE FORNECIMENTO D OS CABOS E DOS DUTOS.COLOCACAO | M | 3.3
21.024.0040-0 | ARAME DE FERRO GALVANIZADO,SECAO 2MM2(12AWG),EMBUCHADO COM P APEL,EM LINHA DE DUTOS,EXCLUSIVE DUTOS.FORNECIMENTO E COLOCA CAO | M | 1.58
21.024.0040-A | ARAME DE FERRO GALVANIZADO,SECAO 2MM2(12AWG),EMBUCHADO COM P APEL,EM LINHA DE DUTOS,EXCLUSIVE DUTOS.FORNECIMENTO E COLOCA CAO | M | 1.41
21.024.0100-0 | ANILHA DE NYLON PARA INDENTIFICACAO DE CONDUTOR XLPE DE 25 A 35MM2.FORNECIMENTO | UN | 0.06
21.024.0100-A | ANILHA DE NYLON PARA INDENTIFICACAO DE CONDUTOR XLPE DE 25 A 35MM2.FORNECIMENTO | UN | 0.06
21.024.0105-0 | ANILHA DE NYLON PARA IDENTIFICACAO DE CONDUTOR XLPE DE 50 A 70MM2.FORNECIMENTO | UN | 0.08
21.024.0105-A | ANILHA DE NYLON PARA IDENTIFICACAO DE CONDUTOR XLPE DE 50 A 70MM2.FORNECIMENTO | UN | 0.08
21.026.0010-0 | CABO DE COBRE FLEXIVEL DE 750V,SECAO DE 1X1,5MM2,PVC/70°C.FO RNECIMENTO | M | 0.51
21.026.0010-A | CABO DE COBRE FLEXIVEL DE 750V,SECAO DE 1X1,5MM2,PVC/70°C.FO RNECIMENTO | M | 0.51
21.026.0012-0 | CABO DE COBRE FLEXIVEL DE 750V,SECAO DE 2X1,5MM2,PVC/70°C.FO RNECIMENTO | M | 1.55
21.026.0012-A | CABO DE COBRE FLEXIVEL DE 750V,SECAO DE 2X1,5MM2,PVC/70°C.FO RNECIMENTO | M | 1.55
21.026.0015-0 | CABO DE COBRE FLEXIVEL DE 750V,SECAO DE 3X1,5MM2,PVC/70ºC.FO RNECIMENTO | M | 2.57
21.026.0015-A | CABO DE COBRE FLEXIVEL DE 750V,SECAO DE 3X1,5MM2,PVC/70ºC.FO RNECIMENTO | M | 2.57
21.026.0020-0 | CABO DE COBRE FLEXIVEL DE 750V,SECAO DE 3X2,5MM2,PVC/70°C.FO RNECIMENTO | M | 4.21
21.026.0020-A | CABO DE COBRE FLEXIVEL DE 750V,SECAO DE 3X2,5MM2,PVC/70°C.FO RNECIMENTO | M | 4.21
21.026.0030-0 | CABO DE COBRE FLEXIVEL DE 750V,SECAO DE 2X4,0MM2,PVC/70°C.FO RNECIMENTO | M | 4.16
21.026.0030-A | CABO DE COBRE FLEXIVEL DE 750V,SECAO DE 2X4,0MM2,PVC/70°C.FO RNECIMENTO | M | 4.16
21.026.0035-0 | CABO DE COBRE FLEXIVEL DE 750V,SECAO DE 2X6,0MM2,PVC/70°C.FO RNECIMENTO | M | 6.56
21.026.0035-A | CABO DE COBRE FLEXIVEL DE 750V,SECAO DE 2X6,0MM2,PVC/70°C.FO RNECIMENTO | M | 6.56
21.026.0040-0 | CABO DE COBRE FLEXIVEL DE 750V,SECAO DE 3X4,0MM2,PVC/70°C.FO RNECIMENTO | M | 5.98
21.026.0040-A | CABO DE COBRE FLEXIVEL DE 750V,SECAO DE 3X4,0MM2,PVC/70°C.FO RNECIMENTO | M | 5.98
21.026.0050-0 | CABO DE COBRE FLEXIVEL DE 750V,SECAO DE 4X4,0MM2,PVC/70°C.FO RNECIMENTO | M | 7.35
21.026.0050-A | CABO DE COBRE FLEXIVEL DE 750V,SECAO DE 4X4,0MM2,PVC/70°C.FO RNECIMENTO | M | 7.35
21.026.0055-0 | CABO DE COBRE FLEXIVEL DE 750V,SECAO DE 3X6,0MM2,PVC/70°C.FO RNECIMENTO | M | 8.47
21.026.0055-A | CABO DE COBRE FLEXIVEL DE 750V,SECAO DE 3X6,0MM2,PVC/70°C.FO RNECIMENTO | M | 8.47
21.026.0060-0 | CABO DE COBRE FLEXIVEL DE 750V,SECAO DE 2X10,0MM2,PVC/70°C.F ORNECIMENTO | M | 9.34
21.026.0060-A | CABO DE COBRE FLEXIVEL DE 750V,SECAO DE 2X10,0MM2,PVC/70°C.F ORNECIMENTO | M | 9.34
21.026.0065-0 | CABO DE COBRE FLEXIVEL DE 750V,SECAO DE 3X10,0MM2,PVC/70°C.F ORNECIMENTO | M | 12.9
21.026.0065-A | CABO DE COBRE FLEXIVEL DE 750V,SECAO DE 3X10,0MM2,PVC/70°C.F ORNECIMENTO | M | 12.9
21.026.0070-0 | CABO DE COBRE FLEXIVEL DE 750V,SECAO DE 4X10,0MM2,PVC/70°.FO RNECIMENTO | M | 19.95
21.026.0070-A | CABO DE COBRE FLEXIVEL DE 750V,SECAO DE 4X10,0MM2,PVC/70°.FO RNECIMENTO | M | 19.95
21.026.0075-0 | CABO DE COBRE FLEXIVEL DE 750V,SECAO DE 1X16,0MM2,PVC/70°.FO RNECIMENTO | M | 5.25
21.026.0075-A | CABO DE COBRE FLEXIVEL DE 750V,SECAO DE 1X16,0MM2,PVC/70°.FO RNECIMENTO | M | 5.25
21.026.0080-0 | CABO DE COBRE FLEXIVEL DE 750V,SECAO DE 3X16,0MM2,PVC/70°.FO RNECIMENTO | M | 25.43
21.026.0080-A | CABO DE COBRE FLEXIVEL DE 750V,SECAO DE 3X16,0MM2,PVC/70°.FO RNECIMENTO | M | 25.43
21.026.0100-0 | CABO DE COBRE RIGIDO,DE 1KV,SECAO DE 6,00MM2,PVC/70ºC,NBR 72 88.FORNECIMENTO | M | 2.8
21.026.0100-A | CABO DE COBRE RIGIDO,DE 1KV,SECAO DE 6,00MM2,PVC/70ºC,NBR 72 88.FORNECIMENTO | M | 2.8
21.026.0105-0 | CABO DE COBRE RIGIDO,DE 1KV,SECAO DE 16MM2,PVC/70ºC,NBR 7288 .FORNECIMENTO | M | 5.98
21.026.0105-A | CABO DE COBRE RIGIDO,DE 1KV,SECAO DE 16MM2,PVC/70ºC,NBR 7288 .FORNECIMENTO | M | 5.98
21.026.0110-0 | CABO DE COBRE RIGIDO,DE 1KV,SECAO DE 25MM2,PVC/70ºC,NBR 7288 .FORNECIMENTO | M | 9.48
21.026.0110-A | CABO DE COBRE RIGIDO,DE 1KV,SECAO DE 25MM2,PVC/70ºC,NBR 7288 .FORNECIMENTO | M | 9.48
21.026.0120-0 | CABO DE COBRE RIGIDO,DE 1KV,SECAO DE 35MM2,PVC/70ºC,NBR 7288 .FORNECIMENTO | M | 12.19
21.026.0120-A | CABO DE COBRE RIGIDO,DE 1KV,SECAO DE 35MM2,PVC/70ºC,NBR 7288 .FORNECIMENTO | M | 12.19
21.026.0130-0 | CABO DE COBRE RIGIDO,DE 1KV,SECAO DE 50MM2,PVC/70ºC,NBR 7288 .FORNECIMENTO | M | 17.11
21.026.0130-A | CABO DE COBRE RIGIDO,DE 1KV,SECAO DE 50MM2,PVC/70ºC,NBR 7288 .FORNECIMENTO | M | 17.11
21.026.0200-0 | CABO DE COBRE RIGIDO,SECAO DE 10MM2,FORMADOS POR CONDUTORES EM FIOS DE COBRE NU,ENCORDOAMENTO CLASSE 2,ISOLAMENTO PARA 1 KV,EM POLIETILENO RETICULADO(XLPE)OU ETILENO PROPILENO(EPR), COM CAPA DE COBERTURA EM PVC NA COR PRETA,NBR 7286,NBR 7287 E ESPECI | M | 4.19
21.026.0200-A | CABO DE COBRE RIGIDO,SECAO DE 10MM2,FORMADOS POR CONDUTORES EM FIOS DE COBRE NU,ENCORDOAMENTO CLASSE 2,ISOLAMENTO PARA 1 KV,EM POLIETILENO RETICULADO(XLPE)OU ETILENO PROPILENO(EPR), COM CAPA DE COBERTURA EM PVC NA COR PRETA,NBR 7286,NBR 7287 E ESPECI | M | 4.19
21.026.0250-0 | CABO DE COBRE RIGIDO,SECAO DE 25MM2,FORMADO POR CONDUTORES E M FIOS DE COBRE NU,ENCORDOAMENTO CLASSE 2,ISOLAMENTO PARA 1K V,EM POLIETILENO RETICULADO(XLPE)OU ETILENO PROPILENO(EPR),C OM CAPA DE COBERTURA EM PVC NA COR PRETA,NBR 7286,NBR 7287 E ESPECI | M | 9.5
21.026.0250-A | CABO DE COBRE RIGIDO,SECAO DE 25MM2,FORMADO POR CONDUTORES E M FIOS DE COBRE NU,ENCORDOAMENTO CLASSE 2,ISOLAMENTO PARA 1K V,EM POLIETILENO RETICULADO(XLPE)OU ETILENO PROPILENO(EPR),C OM CAPA DE COBERTURA EM PVC NA COR PRETA,NBR 7286,NBR 7287 E ESPECI | M | 9.5
21.026.0350-0 | CABO DE COBRE RIGIDO,SECAO DE 50MM2,FORMADO POR CONDUTORES E M FIOS DE COBRE NU,ENCORDOAMENTO CLASSE 2,ISOLAMENTO PARA 1K V,EM POLIETILENO RETICULADO(XLPE)OU ETILENO PROPILENO(EPR),C OM CAPA DE COBERTURA EM PVC NA COR PRETA,NBR 7286,NBR 7287 E ESPECI | M | 17.93
21.026.0350-A | CABO DE COBRE RIGIDO,SECAO DE 50MM2,FORMADO POR CONDUTORES E M FIOS DE COBRE NU,ENCORDOAMENTO CLASSE 2,ISOLAMENTO PARA 1K V,EM POLIETILENO RETICULADO(XLPE)OU ETILENO PROPILENO(EPR),C OM CAPA DE COBERTURA EM PVC NA COR PRETA,NBR 7286,NBR 7287 E ESPECI | M | 17.93
21.026.0450-0 | CABO DE COBRE RIGIDO,SECAO DE 70MM2,FORMADO POR CONDUTORES E M FIOS DE COBRE NU,ENCORDOAMENTO CLASSE 2,ISOLAMENTO PARA 1K V,EM POLIETILENO RETICULADO(XLPE)OU ETILENO PROPILENO(EPR),C OM CAPA DE COBERTURA EM PVC NA COR PRETA,NBR 7286,NBR 7287 E ESPECI | M | 24.55
21.026.0450-A | CABO DE COBRE RIGIDO,SECAO DE 70MM2,FORMADO POR CONDUTORES E M FIOS DE COBRE NU,ENCORDOAMENTO CLASSE 2,ISOLAMENTO PARA 1K V,EM POLIETILENO RETICULADO(XLPE)OU ETILENO PROPILENO(EPR),C OM CAPA DE COBERTURA EM PVC NA COR PRETA,NBR 7286,NBR 7287 E ESPECI | M | 24.55
21.026.0470-0 | CABO DE COBRE RIGIDO,SECAO DE 25MM2, 8,7 A 15KV,ISOLADO EPR/ XLPE,NBR 7286,NBR 7287.FORNECIMENTO | M | 20.94
21.026.0470-A | CABO DE COBRE RIGIDO,SECAO DE 25MM2, 8,7 A 15KV,ISOLADO EPR/ XLPE,NBR 7286,NBR 7287.FORNECIMENTO | M | 20.94
21.026.0475-0 | CABO DE COBRE RIGIDO,SECAO DE 3X1X50MM2,TRIPLEXADO,20KV,ISOL ADO EPR/XLPE,NBR 7286,NBR 7287.FORNECIMENTO | M | 120.99
21.026.0475-A | CABO DE COBRE RIGIDO,SECAO DE 3X1X50MM2,TRIPLEXADO,20KV,ISOL ADO EPR/XLPE,NBR 7286,NBR 7287.FORNECIMENTO | M | 120.99
21.027.0010-0 | CABO DE ALUMINIO NU SEM ALMA DE ACO (CA),SECAO 2 AWG (Ø=7,41 MM, 92,5KG/KM),NBR 7271.FORNECIMENTO | M | 2.17
21.027.0010-A | CABO DE ALUMINIO NU SEM ALMA DE ACO (CA),SECAO 2 AWG (Ø=7,41 MM, 92,5KG/KM),NBR 7271.FORNECIMENTO | M | 2.17
21.027.0020-0 | CABO DE ALUMINIO NU COM ALMA DE ACO (CAA),SECAO 1/0 AWG(Ø=9, 36MM, 147,6KG/KM),NBR 7270.FORNECIMENTO | M | 4.39
21.027.0020-A | CABO DE ALUMINIO NU COM ALMA DE ACO (CAA),SECAO 1/0 AWG(Ø=9, 36MM, 147,6KG/KM),NBR 7270.FORNECIMENTO | M | 4.39
21.027.0025-0 | CABO DE ALUMINIO,SECAO DE 50MM2,FORMADOS POR CONDUTORES EM F IOS DE ALUMINIO NU,ENCORDOAMENTO CLASSE 2,ISOLAMENTO PARA 1K V,EM POLIETILENO RETICULADO(XLPE)OU ETILENO PROPILENO(EPR),C OM CAPA DE COBERTURA EM PVC NA COR PRETA,NBR 7286,NBR 7287 E ESPECI | M | 4.05
21.027.0025-A | CABO DE ALUMINIO,SECAO DE 50MM2,FORMADOS POR CONDUTORES EM F IOS DE ALUMINIO NU,ENCORDOAMENTO CLASSE 2,ISOLAMENTO PARA 1K V,EM POLIETILENO RETICULADO(XLPE)OU ETILENO PROPILENO(EPR),C OM CAPA DE COBERTURA EM PVC NA COR PRETA,NBR 7286,NBR 7287 E ESPECI | M | 4.05
21.027.0050-0 | CABO DE ALUMINIO,SECAO DE 16MM2,FORMADO POR CONDUTORES EM FI OS DE ALUMINIO NU,ENCORDOAMENTO CLASSE 2,ISOLAMENTO PARA 1KV ,EM POLIETILENO RETICULADO(XLPE)OU ETILENO PROPILENO(EPR),CO M CAPA DE COBERTURA EM PVC NA COR PRETA,NBR 7286,NBR 7287 E ESPECIF | M | 1.65
21.027.0050-A | CABO DE ALUMINIO,SECAO DE 16MM2,FORMADO POR CONDUTORES EM FI OS DE ALUMINIO NU,ENCORDOAMENTO CLASSE 2,ISOLAMENTO PARA 1KV ,EM POLIETILENO RETICULADO(XLPE)OU ETILENO PROPILENO(EPR),CO M CAPA DE COBERTURA EM PVC NA COR PRETA,NBR 7286,NBR 7287 E ESPECIF | M | 1.65
21.027.0060-0 | CABO DE ALUMINIO,SECAO DE 35MM2,FORMADO POR CONDUTORES EM FI OS DE ALUMINIO NU,ENCORDOAMENTO CLASSE 2,ISOLAMENTO PARA 1KV ,EM POLIETILENO RETICULADO(XLPE)OU ETILENO PROPILENO(EPR),CO M CAPA DE COBERTURA EM PVC NA COR PRETA,NBR 7286,NBR 7287 E ESPECIF | M | 3.07
21.027.0060-A | CABO DE ALUMINIO,SECAO DE 35MM2,FORMADO POR CONDUTORES EM FI OS DE ALUMINIO NU,ENCORDOAMENTO CLASSE 2,ISOLAMENTO PARA 1KV ,EM POLIETILENO RETICULADO(XLPE)OU ETILENO PROPILENO(EPR),CO M CAPA DE COBERTURA EM PVC NA COR PRETA,NBR 7286,NBR 7287 E ESPECIF | M | 3.07
21.028.0001-0 | ALCA PRE-FORMADA DE DISTRIBUICAO,DE ACO RECOBERTO DE ALUMINI O,PARA CABO ENCAPADO,BITOLA DE 25MM2,SEGUNDO DESENHO A4-154- CP.FORNECIMENTO E COLOCACAO | UN | 10.96
21.028.0001-A | ALCA PRE-FORMADA DE DISTRIBUICAO,DE ACO RECOBERTO DE ALUMINI O,PARA CABO ENCAPADO,BITOLA DE 25MM2,SEGUNDO DESENHO A4-154- CP.FORNECIMENTO E COLOCACAO | UN | 10.62
21.028.0002-0 | ALCA PRE-FORMADA DE DISTRIBUICAO,DE ACO RECOBERTO DE ALUMINI O,PARA CABO DE ALUMINIO NU,BITOLA DE 25MM2,SEGUNDO DESENHO A 4-154-CP.FORNECIMENTO E COLOCACAO | UN | 6.69
21.028.0002-A | ALCA PRE-FORMADA DE DISTRIBUICAO,DE ACO RECOBERTO DE ALUMINI O,PARA CABO DE ALUMINIO NU,BITOLA DE 25MM2,SEGUNDO DESENHO A 4-154-CP.FORNECIMENTO E COLOCACAO | UN | 6.35
21.028.0003-0 | ALCA PRE-FORMADA DE SERVICO,DE ACO RECOBERTO DE ALUMINIO,PAR A CABO ENCAPADO,BITOLA DE 25MM2,SEGUNDO DESENHO A4-154-CP.FO RNECIMENTO E COLOCACAO | UN | 4.34
21.028.0003-A | ALCA PRE-FORMADA DE SERVICO,DE ACO RECOBERTO DE ALUMINIO,PAR A CABO ENCAPADO,BITOLA DE 25MM2,SEGUNDO DESENHO A4-154-CP.FO RNECIMENTO E COLOCACAO | UN | 4
21.028.0004-0 | ALCA PRE-FORMADA DE SERVICO,DE ACO RECOBERTO DE ALUMINIO,PAR A CABO DE ALUMINIO NU,BITOLA DE 25MM2,SEGUNDO DESENHO A4-154 -CP.FORNECIMENTO E COLOCACAO | UN | 4.12
21.028.0004-A | ALCA PRE-FORMADA DE SERVICO,DE ACO RECOBERTO DE ALUMINIO,PAR A CABO DE ALUMINIO NU,BITOLA DE 25MM2,SEGUNDO DESENHO A4-154 -CP.FORNECIMENTO E COLOCACAO | UN | 3.79
21.028.0010-0 | ALCA PRE-FORMADA PARA CABO DE 35MM2.FORNECIMENTO E COLOCACAO | UN | 6.31
21.028.0010-A | ALCA PRE-FORMADA PARA CABO DE 35MM2.FORNECIMENTO E COLOCACAO | UN | 5.97
21.028.0015-0 | CONECTOR DE ATERRAMENTO TIPO KC 22H.FORNECIMENTO E INSTALACA O | UN | 28.06
21.028.0015-A | CONECTOR DE ATERRAMENTO TIPO KC 22H.FORNECIMENTO E INSTALACA O | UN | 27.55
21.028.0020-0 | CONECTOR PARA HASTE DE ATERRAMENTO DE PARA-RAIO,COM UMA DESC IDA DE 5/8".FORNECIMENTO | UN | 1.85
21.028.0020-A | CONECTOR PARA HASTE DE ATERRAMENTO DE PARA-RAIO,COM UMA DESC IDA DE 5/8".FORNECIMENTO | UN | 1.85
21.028.0025-0 | CONECTOR DE PARAFUSO FENDIDO(SPLIT-BOLT)EM LIGA DE COBRE,KS- 17.FORNECIMENTO E INSTALACAO | UN | 2.83
21.028.0025-A | CONECTOR DE PARAFUSO FENDIDO(SPLIT-BOLT)EM LIGA DE COBRE,KS- 17.FORNECIMENTO E INSTALACAO | UN | 2.66
21.028.0030-0 | CONECTOR TIPO SPLIT-BOLT,PARA CABO DE 16MM2.FORNECIMENTO | UN | 4.22
21.028.0030-A | CONECTOR TIPO SPLIT-BOLT,PARA CABO DE 16MM2.FORNECIMENTO | UN | 4.22
21.028.0035-0 | CONECTOR DE PARAFUSO FENDIDO PARA CABO DE 35X70MM2,KS-26.FOR NECIMENTO E INSTALACAO | UN | 6.76
21.028.0035-A | CONECTOR DE PARAFUSO FENDIDO PARA CABO DE 35X70MM2,KS-26.FOR NECIMENTO E INSTALACAO | UN | 6.25
21.028.0040-0 | CONECTOR TIPO ESTRIBO PARA CONDUTOR DE ALUMINIO,1/0AWG.FORNE CIMENTO | UN | 8.1
21.028.0040-A | CONECTOR TIPO ESTRIBO PARA CONDUTOR DE ALUMINIO,1/0AWG.FORNE CIMENTO | UN | 8.1
21.028.0060-0 | CONECTOR TIPO CUNHA,EM LIGA DE COBRE ESTANHADO,PARA A FIXACA O DE CONDUTORES DE ALUMINIO OU COBRE,POR EFEITO DE MOLA.MODE LO Nº1,PADRAO RIOLUZ,TIPO G.FORNECIMENTO E INSTALACAO | UN | 8.33
21.028.0060-A | CONECTOR TIPO CUNHA,EM LIGA DE COBRE ESTANHADO,PARA A FIXACA O DE CONDUTORES DE ALUMINIO OU COBRE,POR EFEITO DE MOLA.MODE LO Nº1,PADRAO RIOLUZ,TIPO G.FORNECIMENTO E INSTALACAO | UN | 7.82
21.028.0065-0 | CONECTOR TIPO CUNHA,EM LIGA DE COBRE ESTANHADO,PARA A FIXACA O DE CONDUTORES DE ALUMINIO OU COBRE,POR EFEITO DE MOLA,MODE LO Nº2,PADRAO RIOLUZ,TIPO H.FORNECIMENTO E INSTALACAO | UN | 8.33
21.028.0065-A | CONECTOR TIPO CUNHA,EM LIGA DE COBRE ESTANHADO,PARA A FIXACA O DE CONDUTORES DE ALUMINIO OU COBRE,POR EFEITO DE MOLA,MODE LO Nº2,PADRAO RIOLUZ,TIPO H.FORNECIMENTO E INSTALACAO | UN | 7.82
21.028.0070-0 | CONECTOR TIPO CUNHA,EM LIGA DE COBRE ESTANHADO,PARA A FIXACA O DE CONDUTORES DE ALUMINIO OU COBRE,POR EFEITO DE MOLA.MODE LO Nº3,PADRAO RIOLUZ,TIPO K.FORNECIMENTO E INSTALACAO | UN | 8.6
21.028.0070-A | CONECTOR TIPO CUNHA,EM LIGA DE COBRE ESTANHADO,PARA A FIXACA O DE CONDUTORES DE ALUMINIO OU COBRE,POR EFEITO DE MOLA.MODE LO Nº3,PADRAO RIOLUZ,TIPO K.FORNECIMENTO E INSTALACAO | UN | 8.09
21.028.0075-0 | CONECTOR TIPO CUNHA,EM LIGA DE COBRE ESTANHADO,PARA A FIXACA O DE CONDUTORES DE ALUMINIO OU COBRE,POR EFEITO DE MOLA.MODE LO Nº4,PADRAO RIOLUZ,TIPO V.FORNECIMENTO E INSTALACAO | UN | 5.36
21.028.0075-A | CONECTOR TIPO CUNHA,EM LIGA DE COBRE ESTANHADO,PARA A FIXACA O DE CONDUTORES DE ALUMINIO OU COBRE,POR EFEITO DE MOLA.MODE LO Nº4,PADRAO RIOLUZ,TIPO V.FORNECIMENTO E INSTALACAO | UN | 4.85
21.028.0080-0 | CONECTOR TIPO CUNHA,EM LIGA DE COBRE ESTANHADO,PARA A FIXACA O DE CONDUTORES DE ALUMINIO OU COBRE,POR EFEITO DE MOLA.MODE LO Nº5,PADRAO RIOLUZ,TIPO IV.FORNECIMENTO E INSTALACAO | UN | 5.97
21.028.0080-A | CONECTOR TIPO CUNHA,EM LIGA DE COBRE ESTANHADO,PARA A FIXACA O DE CONDUTORES DE ALUMINIO OU COBRE,POR EFEITO DE MOLA.MODE LO Nº5,PADRAO RIOLUZ,TIPO IV.FORNECIMENTO E INSTALACAO | UN | 5.46
21.028.0085-0 | CONECTOR TIPO CUNHA,EM LIGA DE COBRE ESTANHADO,PARA A FIXACA O DE CONDUTORES DE ALUMINIO OU COBRE,POR EFEITO DE MOLA.MODE LO Nº6,PADRAO RIOLUZ,TIPO B.FORNECIMENTO E INSTALACAO | UN | 9.22
21.028.0085-A | CONECTOR TIPO CUNHA,EM LIGA DE COBRE ESTANHADO,PARA A FIXACA O DE CONDUTORES DE ALUMINIO OU COBRE,POR EFEITO DE MOLA.MODE LO Nº6,PADRAO RIOLUZ,TIPO B.FORNECIMENTO E INSTALACAO | UN | 8.71
21.028.0090-0 | CONECTOR TIPO CUNHA,EM LIGA DE COBRE ESTANHADO,PARA A FIXACA O DE CONDUTORES DE ALUMINIO OU COBRE,POR EFEITO DE MOLA.MODE LO Nº7,PADRAO RIOLUZ,TIPO A.FORNECIMENTO E INSTALACAO | UN | 8.35
21.028.0090-A | CONECTOR TIPO CUNHA,EM LIGA DE COBRE ESTANHADO,PARA A FIXACA O DE CONDUTORES DE ALUMINIO OU COBRE,POR EFEITO DE MOLA.MODE LO Nº7,PADRAO RIOLUZ,TIPO A.FORNECIMENTO E INSTALACAO | UN | 7.84
21.028.0095-0 | CONECTOR TIPO CUNHA,EM LIGA DE COBRE ESTANHADO,PARA A FIXACA O DE CONDUTORES DE ALUMINIO OU COBRE,POR EFEITO DE MOLA.MODE LO Nº8,PADRAO RIOLUZ,TIPO C.FORNECIMENTO E INSTALACAO | UN | 8.85
21.028.0095-A | CONECTOR TIPO CUNHA,EM LIGA DE COBRE ESTANHADO,PARA A FIXACA O DE CONDUTORES DE ALUMINIO OU COBRE,POR EFEITO DE MOLA.MODE LO Nº8,PADRAO RIOLUZ,TIPO C.FORNECIMENTO E INSTALACAO | UN | 8.34
21.028.0100-0 | CONECTOR TIPO CUNHA,EM LIGA DE COBRE ESTANHADO,PARA A FIXACA O DE CONDUTORES DE ALUMINIO OU COBRE,POR EFEITO DE MOLA.MODE LO Nº9,PADRAO RIOLUZ,TIPO J.FORNECIMENTO E INSTALACAO | UN | 8.63
21.028.0100-A | CONECTOR TIPO CUNHA,EM LIGA DE COBRE ESTANHADO,PARA A FIXACA O DE CONDUTORES DE ALUMINIO OU COBRE,POR EFEITO DE MOLA.MODE LO Nº9,PADRAO RIOLUZ,TIPO J.FORNECIMENTO E INSTALACAO | UN | 8.12
21.028.0105-0 | CONECTOR TIPO CUNHA,EM LIGA DE COBRE ESTANHADO,PARA A FIXACA O DE CONDUTORES DE ALUMINIO OU COBRE,POR EFEITO DE MOLA.MODE LO Nº10,PADAO RIOLUZ,TIPO F.FORNECIMENTO E INSTALACAO | UN | 8.33
21.028.0105-A | CONECTOR TIPO CUNHA,EM LIGA DE COBRE ESTANHADO,PARA A FIXACA O DE CONDUTORES DE ALUMINIO OU COBRE,POR EFEITO DE MOLA.MODE LO Nº10,PADAO RIOLUZ,TIPO F.FORNECIMENTO E INSTALACAO | UN | 7.82
21.028.0110-0 | CONECTOR TIPO CUNHA,EM LIGA DE COBRE ESTANHADO,PARA A FIXACA O DE CONDUTORES DE ALUMINIO OU COBRE,POR EFEITO DE MOLA.MODE LO Nº11,PADRAO RIOLUZ,TIPO D.FORNECIMENTO E INSTALACAO | UN | 8.9
21.028.0110-A | CONECTOR TIPO CUNHA,EM LIGA DE COBRE ESTANHADO,PARA A FIXACA O DE CONDUTORES DE ALUMINIO OU COBRE,POR EFEITO DE MOLA.MODE LO Nº11,PADRAO RIOLUZ,TIPO D.FORNECIMENTO E INSTALACAO | UN | 8.39
21.028.0115-0 | CONECTOR TIPO CUNHA,EM LIGA DE COBRE ESTANHADO,PARA A FIXACA O DE CONDUTORES DE ALUMINIO OU COBRE,POR EFEITO DE MOLA.MODE LO Nº12,PADRAO RIOLUZ,TIPO I.FORNECIMENTO E INSTALACAO | UN | 9.84
21.028.0115-A | CONECTOR TIPO CUNHA,EM LIGA DE COBRE ESTANHADO,PARA A FIXACA O DE CONDUTORES DE ALUMINIO OU COBRE,POR EFEITO DE MOLA.MODE LO Nº12,PADRAO RIOLUZ,TIPO I.FORNECIMENTO E INSTALACAO | UN | 9.33
21.028.0120-0 | CONECTOR TIPO CUNHA,EM LIGA DE COBRE ESTANHADO,PARA A FIXACA O DE CONDUTORES DE ALUMINIO OU COBRE,POR EFEITO DE MOLA.MODE LO Nº13,PADRAO RIOLUZ,TIPO VII.FORNECIMENTO E INSTALACAO | UN | 12.09
21.028.0120-A | CONECTOR TIPO CUNHA,EM LIGA DE COBRE ESTANHADO,PARA A FIXACA O DE CONDUTORES DE ALUMINIO OU COBRE,POR EFEITO DE MOLA.MODE LO Nº13,PADRAO RIOLUZ,TIPO VII.FORNECIMENTO E INSTALACAO | UN | 11.59
21.028.0125-0 | CONECTOR TIPO CUNHA,EM LIGA DE COBRE ESTANHADO,PARA A FIXACA O DE CONDUTORES DE ALUMINIO OU COBRE,POR EFEITO DE MOLA.MODE LO Nº14,PADRAO RIOLUZ,TIPO VI.FORNECIMENTO E INSTALACAO | UN | 11.07
21.028.0125-A | CONECTOR TIPO CUNHA,EM LIGA DE COBRE ESTANHADO,PARA A FIXACA O DE CONDUTORES DE ALUMINIO OU COBRE,POR EFEITO DE MOLA.MODE LO Nº14,PADRAO RIOLUZ,TIPO VI.FORNECIMENTO E INSTALACAO | UN | 10.56
21.028.0130-0 | CONECTOR PERFURANTE PARA REDE SUBTERRANEA,TENSAO DE APLICACA O:0,6/1KV,CORPO ISOLADO RESISTENTE AO AMBIENTE DO SUBSOLO,NA S CORES BRANCA OU BEGE CLARO,CONTATO DENTADO:LIGA DE ALUMINI O ESTANHADO,COM CAMADA DE ESPESSURA DE 8MM E CONDUTIVIDADE E LETRIC | UN | 50.77
21.028.0130-A | CONECTOR PERFURANTE PARA REDE SUBTERRANEA,TENSAO DE APLICACA O:0,6/1KV,CORPO ISOLADO RESISTENTE AO AMBIENTE DO SUBSOLO,NA S CORES BRANCA OU BEGE CLARO,CONTATO DENTADO:LIGA DE ALUMINI O ESTANHADO,COM CAMADA DE ESPESSURA DE 8MM E CONDUTIVIDADE E LETRIC | UN | 50.77
21.028.0135-0 | CONECTOR PERFURANTE P/REDE SUBTERRANEA,TENSAO DE APLICACAO:0 ,6/1KV,CORPO ISOLADO RESISTENTE AO AMBIENTE DO SUBSOLO,NAS C ORES BRANCA OU BEGE CLARO,CONTATO DENTADO:LIGA DE ALUMINIO E STANHADO,C/CAMADA DE ESPESSURA MINIMA 8MM E CONDUTIVIDADE EL ETRICA | UN | 63.01
21.028.0135-A | CONECTOR PERFURANTE P/REDE SUBTERRANEA,TENSAO DE APLICACAO:0 ,6/1KV,CORPO ISOLADO RESISTENTE AO AMBIENTE DO SUBSOLO,NAS C ORES BRANCA OU BEGE CLARO,CONTATO DENTADO:LIGA DE ALUMINIO E STANHADO,C/CAMADA DE ESPESSURA MINIMA 8MM E CONDUTIVIDADE EL ETRICA | UN | 63.01
21.028.0140-0 | CONECTOR PERFURANTE P/REDE SUBTERRANEA,TENSAO DE APLICACAO:0 ,6/1KV,CORPO ISOLADO RESISTENTE AO AMBIENTE DO SUBSOLO,NAS C ORES BRANCA OU BEGE CLARO,CONTATO DENTADO:LIGA DE ALUMINIO E STANHADO,C/CAMADA DE ESPESSURA MINIMA 8MM E CONDUTIVIDADE EL ETRICA | UN | 11.23
21.028.0140-A | CONECTOR PERFURANTE P/REDE SUBTERRANEA,TENSAO DE APLICACAO:0 ,6/1KV,CORPO ISOLADO RESISTENTE AO AMBIENTE DO SUBSOLO,NAS C ORES BRANCA OU BEGE CLARO,CONTATO DENTADO:LIGA DE ALUMINIO E STANHADO,C/CAMADA DE ESPESSURA MINIMA 8MM E CONDUTIVIDADE EL ETRICA | UN | 11.23
21.028.0145-0 | CONECTOR PERFURANTE P/REDE SUBTERRANEA,TENSAO DE APLICACAO:0 ,6/1KV,CORPO ISOLADO RESISTENTE AO AMBIENTE DO SUBSOLO,NAS C ORES BRANCA OU BEGE CLARO,CONTATO DENTADO:LIGA DE ALUMINIO E STANHADO,C/CAMADA DE ESPESSURA MINIMA 8MM E CONDUTIVIDADE EL ETRICA | UN | 243.24
21.028.0145-A | CONECTOR PERFURANTE P/REDE SUBTERRANEA,TENSAO DE APLICACAO:0 ,6/1KV,CORPO ISOLADO RESISTENTE AO AMBIENTE DO SUBSOLO,NAS C ORES BRANCA OU BEGE CLARO,CONTATO DENTADO:LIGA DE ALUMINIO E STANHADO,C/CAMADA DE ESPESSURA MINIMA 8MM E CONDUTIVIDADE EL ETRICA | UN | 243.24
21.028.0150-0 | GRAMPO DE LINHA VIVA EM BRONZE FUNDIDO,ACABAMENTO ESTANHADO PARA CABO DE 16 A 120MM2.FORNECIMENTO | UN | 31.57
21.028.0150-A | GRAMPO DE LINHA VIVA EM BRONZE FUNDIDO,ACABAMENTO ESTANHADO PARA CABO DE 16 A 120MM2.FORNECIMENTO | UN | 31.57
21.029.0010-0 | CAIXA DE LIGACAO TIPO PETROLETS R=15/C,R=15/TB,R=15/LB OU SI MILAR,COM ENTRADAS ROSQUEADAS DE 1"(25MM).FORNECIMENTO E COL OCACAO | UN | 23.83
21.029.0010-A | CAIXA DE LIGACAO TIPO PETROLETS R=15/C,R=15/TB,R=15/LB OU SI MILAR,COM ENTRADAS ROSQUEADAS DE 1"(25MM).FORNECIMENTO E COL OCACAO | UN | 22.99
21.029.0015-0 | CAIXA DE LIGACAO TIPO PRETROLETS R=15/C,R=15/TB,R=15/LB OU S IMILAR,COM ENTRADAS ROSQUEADAS DE 2"(50MM).FORNECIMENTO E CO LOCACAO | UN | 40.45
21.029.0015-A | CAIXA DE LIGACAO TIPO PRETROLETS R=15/C,R=15/TB,R=15/LB OU S IMILAR,COM ENTRADAS ROSQUEADAS DE 2"(50MM).FORNECIMENTO E CO LOCACAO | UN | 39.61
21.029.0020-0 | CAIXA DE LIGACAO TIPO CONDULETS R-15/LB-22,COM ENTRADA ROSQU EADA DE 1.1/2"(38MM).FORNECIMENTO E COLOCACAO | UN | 39.28
21.029.0020-A | CAIXA DE LIGACAO TIPO CONDULETS R-15/LB-22,COM ENTRADA ROSQU EADA DE 1.1/2"(38MM).FORNECIMENTO E COLOCACAO | UN | 38.44
21.030.0050-0 | CHAVE BLINDADA,BIPOLAR,60A.FORNECIMENTO | UN | 251.95
21.030.0050-A | CHAVE BLINDADA,BIPOLAR,60A.FORNECIMENTO | UN | 251.95
21.030.0055-0 | CHAVE CORTA CIRCUITO,DE 100A,15KV,COM FUSIVEL DE CARTUCHO TI PO S-1,EXCLUSIVE ELOS FUSIVEIS.FORNECIMENTO | UN | 176.72
21.030.0055-A | CHAVE CORTA CIRCUITO,DE 100A,15KV,COM FUSIVEL DE CARTUCHO TI PO S-1,EXCLUSIVE ELOS FUSIVEIS.FORNECIMENTO | UN | 176.72
21.030.0060-0 | ELO-FUSIVEL,TIPO H,DE 100A.FORNECIMENTO | UN | 12.37
21.030.0060-A | ELO-FUSIVEL,TIPO H,DE 100A.FORNECIMENTO | UN | 12.37
21.030.0065-0 | ELO-FUSIVEL,TIPO K,DE 100A,15KV.FORNECIMENTO | UN | 29.4
21.030.0065-A | ELO-FUSIVEL,TIPO K,DE 100A,15KV.FORNECIMENTO | UN | 29.4
21.030.0070-0 | ELO-FUSIVEL,TIPO K,DE 200A,15KV.FORNECIMENTO | UN | 75.6
21.030.0070-A | ELO-FUSIVEL,TIPO K,DE 200A,15KV.FORNECIMENTO | UN | 75.6
21.030.0075-0 | FUSIVEL NH,TAMANHO 01,CORRENTE NOMINAL DE 36A.FORNECIMENTO | UN | 28.14
21.030.0075-A | FUSIVEL NH,TAMANHO 01,CORRENTE NOMINAL DE 36A.FORNECIMENTO | UN | 28.14
21.030.0080-0 | FUSIVEL NH,TAMANHO 00,CORRENTE NOMINAL DE 125A.FORNECIMENTO | UN | 8.19
21.030.0080-A | FUSIVEL NH,TAMANHO 00,CORRENTE NOMINAL DE 125A.FORNECIMENTO | UN | 8.19
21.030.0085-0 | FUSIVEL NH,TAMANHO 00,CORRENTE NOMINAL DE 160A.FORNECIMENTO | UN | 9.41
21.030.0085-A | FUSIVEL NH,TAMANHO 00,CORRENTE NOMINAL DE 160A.FORNECIMENTO | UN | 9.41
21.030.0090-0 | DISJUNTOR TERMOMAGNETICO,BIPOLAR DE 20A.FORNECIMENTO | UN | 26.25
21.030.0090-A | DISJUNTOR TERMOMAGNETICO,BIPOLAR DE 20A.FORNECIMENTO | UN | 26.25
21.030.0100-0 | DISJUNTOR TERMOMAGNETICO,TRIPOLAR DE 40A.FORNECIMENTO | UN | 40.85
21.030.0100-A | DISJUNTOR TERMOMAGNETICO,TRIPOLAR DE 40A.FORNECIMENTO | UN | 40.85
21.030.0105-0 | DISJUNTOR TERMOMAGNETICO,TRIPOLAR DE 100A.FORNECIMENTO | UN | 77.65
21.030.0105-A | DISJUNTOR TERMOMAGNETICO,TRIPOLAR DE 100A.FORNECIMENTO | UN | 77.65
21.031.0010-0 | BASE EXTERNA PARA RELE FOTOELETRICO.FORNECIMENTO | UN | 7.58
21.031.0010-A | BASE EXTERNA PARA RELE FOTOELETRICO.FORNECIMENTO | UN | 7.58
21.031.0015-0 | RELE FOTOELETRONICO PARA ILUMINACAO PUBLICA,TIPO FAIL-OFF,TE NSAO DE ALIMENTACAO DE 105V E 305V,POTENCIA DA CARGA 1000W O U 1800VA,CORRENTE MAXIMA DA CARGA 10A.CORPO EM POLICARBONATO NA COR AZUL,ESTABILIZADO AO UV;PINOS EM LATAO ESTANHADO,DEV ENDO AT | UN | 22.34
21.031.0015-A | RELE FOTOELETRONICO PARA ILUMINACAO PUBLICA,TIPO FAIL-OFF,TE NSAO DE ALIMENTACAO DE 105V E 305V,POTENCIA DA CARGA 1000W O U 1800VA,CORRENTE MAXIMA DA CARGA 10A.CORPO EM POLICARBONATO NA COR AZUL,ESTABILIZADO AO UV;PINOS EM LATAO ESTANHADO,DEV ENDO AT | UN | 22.34
21.031.0020-0 | RELE TEMPORIZADO,COEL,TIPO RTQD.FORNECIMENTO | UN | 324.54
21.031.0020-A | RELE TEMPORIZADO,COEL,TIPO RTQD.FORNECIMENTO | UN | 324.54
21.031.0025-0 | RELE TEMPORIZADO,TIPO FLT 01/NF.FORNECIMENTO | UN | 36.26
21.031.0025-A | RELE TEMPORIZADO,TIPO FLT 01/NF.FORNECIMENTO | UN | 36.26
21.031.0030-0 | RELE FOTOELETRICO INDIVIDUAL,COM BASE EM POSTE (ACO OU CONCR ETO) DE ACORDO COM O PADRAO DA RIOLUZ;EXCLUSIVE FORNECIMENTO DO RELE E BASE.ASSENTAMENTO | UN | 19.06
21.031.0030-A | RELE FOTOELETRICO INDIVIDUAL,COM BASE EM POSTE (ACO OU CONCR ETO) DE ACORDO COM O PADRAO DA RIOLUZ;EXCLUSIVE FORNECIMENTO DO RELE E BASE.ASSENTAMENTO | UN | 16.53
21.031.0035-0 | RELE FOTOELETRICO INDIVIDUAL,COM BASE,EM PONTA DE BRACO OU P OSTE CURVO (ACO OU CONCRETO) DE ACORDO COM O PADRAO DA RIOLU Z,COM FORNECIMENTO DAS FERRAGENS DE FIXACAO;EXCLUSIVE FORNEC IMENTO DO RELE E BASE.ASSENTAMENTO | UN | 51.17
21.031.0035-A | RELE FOTOELETRICO INDIVIDUAL,COM BASE,EM PONTA DE BRACO OU P OSTE CURVO (ACO OU CONCRETO) DE ACORDO COM O PADRAO DA RIOLU Z,COM FORNECIMENTO DAS FERRAGENS DE FIXACAO;EXCLUSIVE FORNEC IMENTO DO RELE E BASE.ASSENTAMENTO | UN | 48.63
21.031.0040-0 | RELE FOTOELETRICO INDIVIDUAL,COM BASE EM POSTE(ACO OU CONCRE TO)DE ACORDO COM O PADRAO DA RIOLUZ,EXCLUSIVE FORNECIMENTO D AS FERRAGENS DE FIXACAO E DO RELE FOTOELETRICO E BASE.ASSENT AMENTO | UN | 19.06
21.031.0040-A | RELE FOTOELETRICO INDIVIDUAL,COM BASE EM POSTE(ACO OU CONCRE TO)DE ACORDO COM O PADRAO DA RIOLUZ,EXCLUSIVE FORNECIMENTO D AS FERRAGENS DE FIXACAO E DO RELE FOTOELETRICO E BASE.ASSENT AMENTO | UN | 16.53
21.035.0007-0 | CAIXA HAND-HOLE EM ALVENARIA DE TIJOLOS MACICOS DE 7X10X20CM ,PADRAO RIOLUZ,COM DIMENSOES DE 0,40X0,40X0,60M,EXCLUSIVE ES CAVACAO,REATERRO E TAMPAO.FORNECIMENTO E ASSENTAMENTO | UN | 204.73
21.035.0007-A | CAIXA HAND-HOLE EM ALVENARIA DE TIJOLOS MACICOS DE 7X10X20CM ,PADRAO RIOLUZ,COM DIMENSOES DE 0,40X0,40X0,60M,EXCLUSIVE ES CAVACAO,REATERRO E TAMPAO.FORNECIMENTO E ASSENTAMENTO | UN | 190.88
21.035.0008-0 | CAIXA HAND-HOLE EM ALVENARIA DE TIJOLOS MACICOS DE 7X10X20CM ,PADRAO RIOLUZ,COM DIMENSOES DE 0,40X0,40X0,90M,EXCLUSIVE ES CAVACAO,REATERRO E TAMPAO.FORNECIMENTO E ASSENTAMENTO | UN | 265.2
21.035.0008-A | CAIXA HAND-HOLE EM ALVENARIA DE TIJOLOS MACICOS DE 7X10X20CM ,PADRAO RIOLUZ,COM DIMENSOES DE 0,40X0,40X0,90M,EXCLUSIVE ES CAVACAO,REATERRO E TAMPAO.FORNECIMENTO E ASSENTAMENTO | UN | 247.79
21.035.0009-0 | CAIXA HAND-HOLE,PRE-MOLDADA,EM ANEL DE CONCRETO,CONFORME PRO JETO Nº A4-1683-PD,RIOLUZ,COM DIMENSOES DE 0,60X0,30M,EXCLUS IVE ESCAVACAO,REATERRO E TAMPAO.FORNECIMENTO E ASSENTAMENTO | UN | 141.62
21.035.0009-A | CAIXA HAND-HOLE,PRE-MOLDADA,EM ANEL DE CONCRETO,CONFORME PRO JETO Nº A4-1683-PD,RIOLUZ,COM DIMENSOES DE 0,60X0,30M,EXCLUS IVE ESCAVACAO,REATERRO E TAMPAO.FORNECIMENTO E ASSENTAMENTO | UN | 131.48
21.035.0010-0 | CAIXA HAND-HOLE,PRE-MOLDADA,EM ANEL DE CONCRETO,CONFORME PRO JETO Nº A4-1683-PD,RIOLUZ,COM DIMENSOES DE 0,60X0,60M,EXCLUS IVE ESCAVACAO,REATERRO E TAMPAO.FORNECIMENTO E ASSENTAMENTO | UN | 200.02
21.035.0010-A | CAIXA HAND-HOLE,PRE-MOLDADA,EM ANEL DE CONCRETO,CONFORME PRO JETO Nº A4-1683-PD,RIOLUZ,COM DIMENSOES DE 0,60X0,60M,EXCLUS IVE ESCAVACAO,REATERRO E TAMPAO.FORNECIMENTO E ASSENTAMENTO | UN | 186.5
21.035.0012-0 | CAIXA HAND-HOLE,PRE-MOLDADA,EM ANEL DE CONCRETO,CONFORME PRO JETO Nº A4-1683-PD,RIOLUZ,COM DIMENSOES DE 0,60X0,90M,EXCLUS IVE ESCAVACAO,REATERRO E TAMPAO.FORNECIMENTO E ASSENTAMENTO | UN | 258.41
21.035.0012-A | CAIXA HAND-HOLE,PRE-MOLDADA,EM ANEL DE CONCRETO,CONFORME PRO JETO Nº A4-1683-PD,RIOLUZ,COM DIMENSOES DE 0,60X0,90M,EXCLUS IVE ESCAVACAO,REATERRO E TAMPAO.FORNECIMENTO E ASSENTAMENTO | UN | 241.52
21.035.0014-0 | CAIXA HAND-HOLE,PRE-MOLDADA,EM ANEL DE CONCRETO,CONFORME PRO JETO Nº A4-1683-PD,RIOLUZ,COM DIMENSOES DE 0,30X0,30M,EXCLUS IVE ESCAVACAO,REATERRO E TAMPAO.FORNECIMENTO E ASSENTAMENTO | UN | 96.88
21.035.0014-A | CAIXA HAND-HOLE,PRE-MOLDADA,EM ANEL DE CONCRETO,CONFORME PRO JETO Nº A4-1683-PD,RIOLUZ,COM DIMENSOES DE 0,30X0,30M,EXCLUS IVE ESCAVACAO,REATERRO E TAMPAO.FORNECIMENTO E ASSENTAMENTO | UN | 90.12
21.035.0050-0 | CAIXA DE CONCRETO PARA FIXACAO DE PROJETOR,COM TAMPA DE TELA MALETADA DE (5X5)CM E CADEADO,NAS DIMENSOES (80X80X80)CM,CO NFORME DETALHE DO PROJETO RIOLUZ.FORNECIMENTO E ASSENTAMENTO | UN | 222.84
21.035.0050-A | CAIXA DE CONCRETO PARA FIXACAO DE PROJETOR,COM TAMPA DE TELA MALETADA DE (5X5)CM E CADEADO,NAS DIMENSOES (80X80X80)CM,CO NFORME DETALHE DO PROJETO RIOLUZ.FORNECIMENTO E ASSENTAMENTO | UN | 216.08
21.035.0100-0 | CAIXA DE ALVENARIA COM BASE DE CONCRETO PARA FIXACAO DE PROJ ETOR,COM TAMPA DE TELA MALETADA DE (5X5)CM E CADEADO NAS DIM ENSOES (80X80X80)CM.FORNECIMENTO E ASSENTAMENTO | UN | 322.51
21.035.0100-A | CAIXA DE ALVENARIA COM BASE DE CONCRETO PARA FIXACAO DE PROJ ETOR,COM TAMPA DE TELA MALETADA DE (5X5)CM E CADEADO NAS DIM ENSOES (80X80X80)CM.FORNECIMENTO E ASSENTAMENTO | UN | 315.75
21.035.0103-0 | CAIXA DE ALVENARIA COM BASE DE CONCRETO PARA FIXACAO DE PROJ ETOR,COM TAMPA DE TELA MALETADA (5X5)CM E CADEADO NAS DIMENS OS (110X80X60)CM.FORNECIMENTO E ASSENTAMENTO | UN | 386.61
21.035.0103-A | CAIXA DE ALVENARIA COM BASE DE CONCRETO PARA FIXACAO DE PROJ ETOR,COM TAMPA DE TELA MALETADA (5X5)CM E CADEADO NAS DIMENS OS (110X80X60)CM.FORNECIMENTO E ASSENTAMENTO | UN | 373.1
21.035.0105-0 | CAIXA DE ALVENARIA COM BASE DE CONCRETO PARA FIXACAO DE PROJ ETOR,COM TAMPA DE TELA MALETADA (5X5)CM E CADEADO NAS DIMENS OES (110X120X100)CM.FORNECIMENTO E ASSENTAMENTO | UN | 535.03
21.035.0105-A | CAIXA DE ALVENARIA COM BASE DE CONCRETO PARA FIXACAO DE PROJ ETOR,COM TAMPA DE TELA MALETADA (5X5)CM E CADEADO NAS DIMENS OES (110X120X100)CM.FORNECIMENTO E ASSENTAMENTO | UN | 521.52
21.035.0150-0 | CAIXA DE PASSAGEM,RETANGULAR,DE ALVENARIA COM TAMPA DE CONCR ETO,DIMENSOES DE(0,80X0,80X1,00)M;EXCLUSIVE FORNECIMENTO DO MATERIAL.ASSENTAMENTO | UN | 76.26
21.035.0150-A | CAIXA DE PASSAGEM,RETANGULAR,DE ALVENARIA COM TAMPA DE CONCR ETO,DIMENSOES DE(0,80X0,80X1,00)M;EXCLUSIVE FORNECIMENTO DO MATERIAL.ASSENTAMENTO | UN | 66.12
21.035.0160-0 | CAIXA HERMETICA PARA CHAVE FACA TRIFASICA.COLOCACAO | UN | 12.71
21.035.0160-A | CAIXA HERMETICA PARA CHAVE FACA TRIFASICA.COLOCACAO | UN | 11.02
21.035.0200-0 | TAMPAO DE FERRO TIPO LEVE PADRAO RIOLUZ.FORNECIMENTO | UN | 205
21.035.0200-A | TAMPAO DE FERRO TIPO LEVE PADRAO RIOLUZ.FORNECIMENTO | UN | 205
21.035.0205-0 | TAMPAO DE FERRO FUNDIDO,ARTICULADO,TIPO ESPECIAL,COM EIXO DE ACO INOXIDAVEL,REVESTIDO POR PVC NA ARTICULACAO,DOTADO DE F URACAO PARA FIXACAO DO ARO DE ANEL DE CONCRETO E INSTALACAO DE CONECTORES PARA ATERRAMENTO,COM INSCRICAO RIOLUZ DISCRETA ,EM ALTO | UN | 304.7
21.035.0205-A | TAMPAO DE FERRO FUNDIDO,ARTICULADO,TIPO ESPECIAL,COM EIXO DE ACO INOXIDAVEL,REVESTIDO POR PVC NA ARTICULACAO,DOTADO DE F URACAO PARA FIXACAO DO ARO DE ANEL DE CONCRETO E INSTALACAO DE CONECTORES PARA ATERRAMENTO,COM INSCRICAO RIOLUZ DISCRETA ,EM ALTO | UN | 304.7
21.035.0220-0 | TAMPAO DE FERRO FUNDIDO CINZENTO,ARTICULADO,TIPO LEVE COM CA RGA MAXIMA NO CENTRO DE 2000KGF,DIAMETRO INTERNO DE 300MM,FO RNECIDO COM COLAR E COM RECOBRIMENTO,CONFORME DESENHO A4-120 0-PD,ESPECIFICACAO EM RIOLUZ Nº10.FORNECIMENTO | UN | 64.28
21.035.0220-A | TAMPAO DE FERRO FUNDIDO CINZENTO,ARTICULADO,TIPO LEVE COM CA RGA MAXIMA NO CENTRO DE 2000KGF,DIAMETRO INTERNO DE 300MM,FO RNECIDO COM COLAR E COM RECOBRIMENTO,CONFORME DESENHO A4-120 0-PD,ESPECIFICACAO EM RIOLUZ Nº10.FORNECIMENTO | UN | 64.28
21.035.0230-0 | TAMPAO DE FERRO FUNDIDO NODULAR,ARTICULADO(PARA TENSAO MINIM A DE 3,54KG/CM2),DIAMETRO INTERNO DE 30CM,COM TRANCA,COM EIX O DE ACO INOXIDAVEL NA ARTICULACAO,DOTADO DE FURACAO ROSQUEA DA PARA INSTALACAO DE CONECTORES PARA ATERRAMENTO,COM INSCRI CAO RI | UN | 193.9
21.035.0230-A | TAMPAO DE FERRO FUNDIDO NODULAR,ARTICULADO(PARA TENSAO MINIM A DE 3,54KG/CM2),DIAMETRO INTERNO DE 30CM,COM TRANCA,COM EIX O DE ACO INOXIDAVEL NA ARTICULACAO,DOTADO DE FURACAO ROSQUEA DA PARA INSTALACAO DE CONECTORES PARA ATERRAMENTO,COM INSCRI CAO RI | UN | 193.9
21.035.0235-0 | TAMPAO DE FERRO FUNDIDO NODULAR,ARTICULADO(PARA TENSAO MINIM A DE 3,54KG/CM2),DIAMETRO INTERNO DE 60CM,COM TRANCA,COM EIX O DE ACO INOXIDAVEL NA ARTICULACAO,DOTADO DE FURACAO ROSQUEA DA PARA INSTALACAO DE CONECTORES PARA ATERRAMENTO,COM INSCRI CAO RI | UN | 270
21.035.0235-A | TAMPAO DE FERRO FUNDIDO NODULAR,ARTICULADO(PARA TENSAO MINIM A DE 3,54KG/CM2),DIAMETRO INTERNO DE 60CM,COM TRANCA,COM EIX O DE ACO INOXIDAVEL NA ARTICULACAO,DOTADO DE FURACAO ROSQUEA DA PARA INSTALACAO DE CONECTORES PARA ATERRAMENTO,COM INSCRI CAO RI | UN | 270
21.035.0250-0 | TAMPAO PARA VEDACAO DE DUTOS ESPIRALADOS FLEXIVEIS EM POLIET ILENO DE ALTA DENSIDADE,NA COR PRETA,DIAMETRO NOMINAL DE 125 MM,COMPRIMENTO DE 225MM,LOTE 335248-0.FORNECIMENTO | UN | 7.31
21.035.0250-A | TAMPAO PARA VEDACAO DE DUTOS ESPIRALADOS FLEXIVEIS EM POLIET ILENO DE ALTA DENSIDADE,NA COR PRETA,DIAMETRO NOMINAL DE 125 MM,COMPRIMENTO DE 225MM,LOTE 335248-0.FORNECIMENTO | UN | 7.31
21.036.0010-0 | ELETRODUTO DE FERRO GALVANIZADO,TIPO PESADO DIAMETRO DE 25MM (1").FORNECIMENTO | M | 17.42
21.036.0010-A | ELETRODUTO DE FERRO GALVANIZADO,TIPO PESADO DIAMETRO DE 25MM (1").FORNECIMENTO | M | 17.42
21.036.0015-0 | ELETRODUTO DE FERRO GALVANIZADO,TIPO PESADO,DIAMETRO DE 38MM (1.1/2").FORNECIMENTO | M | 28.22
21.036.0015-A | ELETRODUTO DE FERRO GALVANIZADO,TIPO PESADO,DIAMETRO DE 38MM (1.1/2").FORNECIMENTO | M | 28.22
21.036.0020-0 | ELETRODUTO DE FERRO GALVANIZADO,TIPO PESADO,DIAMETRO DE 50MM (2").FORNECIMENTO | M | 32.49
21.036.0020-A | ELETRODUTO DE FERRO GALVANIZADO,TIPO PESADO,DIAMETRO DE 50MM (2").FORNECIMENTO | M | 32.49
21.036.0025-0 | ELETRODUTO DE FERRO GALVANIZADO,TIPO PESADO,DIAMETRO DE 75MM (3").FORNECIMENTO | M | 59.36
21.036.0025-A | ELETRODUTO DE FERRO GALVANIZADO,TIPO PESADO,DIAMETRO DE 75MM (3").FORNECIMENTO | M | 59.36
21.036.0050-0 | CURVA LONGA DE 90° PARA ELETRODUTO,DE ACO GALVANIZADO,DE 25M M(1").FORNECIMENTO | UN | 3.25
21.036.0050-A | CURVA LONGA DE 90° PARA ELETRODUTO,DE ACO GALVANIZADO,DE 25M M(1").FORNECIMENTO | UN | 3.25
21.036.0055-0 | CURVA LONGA DE 90° PARA ELETRODUTO,DE ACO GALVANIZADO,DE 50M M(2").FORNECIMENTO | UN | 13.69
21.036.0055-A | CURVA LONGA DE 90° PARA ELETRODUTO,DE ACO GALVANIZADO,DE 50M M(2").FORNECIMENTO | UN | 13.69
21.036.0060-0 | CURVA LONGA DE 90° PARA ELETRODUTO,DE ACO GALVANIZADO,DE 75M M(3").FORNECIMENTO | UN | 48.45
21.036.0060-A | CURVA LONGA DE 90° PARA ELETRODUTO,DE ACO GALVANIZADO,DE 75M M(3").FORNECIMENTO | UN | 48.45
21.036.0065-0 | LUVA PARA ELETRODUTO,DE ACO GALVANIZADO,DE 25MM(1").FORNECIM ENTO | UN | 1.06
21.036.0065-A | LUVA PARA ELETRODUTO,DE ACO GALVANIZADO,DE 25MM(1").FORNECIM ENTO | UN | 1.06
21.036.0070-0 | LUVA PARA ELETRODUTO,DE ACO GALVANIZADO,DE 38MM(1 1/2").FORN ECIMENTO | UN | 2.58
21.036.0070-A | LUVA PARA ELETRODUTO,DE ACO GALVANIZADO,DE 38MM(1 1/2").FORN ECIMENTO | UN | 2.58
21.036.0075-0 | LUVA PARA ELETRODUTO,DE ACO GALVANIZADO,DE 50MM(2").FORNECIM ENTO | UN | 4.6
21.036.0075-A | LUVA PARA ELETRODUTO,DE ACO GALVANIZADO,DE 50MM(2").FORNECIM ENTO | UN | 4.6
21.036.0080-0 | LUVA PARA ELETRODUTO,DE ACO GALVANIZADO,DE 75MM(3").FORNECIM ENTO | UN | 6.95
21.036.0080-A | LUVA PARA ELETRODUTO,DE ACO GALVANIZADO,DE 75MM(3").FORNECIM ENTO | UN | 6.95
21.037.0010-0 | ELETRODUTO DE PVC RIGIDO,ROSQUEAVEL,DE 19MM(3/4").FORNECIMEN TO | M | 1.45
21.037.0010-A | ELETRODUTO DE PVC RIGIDO,ROSQUEAVEL,DE 19MM(3/4").FORNECIMEN TO | M | 1.45
21.037.0015-0 | ELETRODUTO DE PVC RIGIDO,ROSQUEAVEL,DE 32MM(1 1/4").FORNECIM ENTO | M | 2.79
21.037.0015-A | ELETRODUTO DE PVC RIGIDO,ROSQUEAVEL,DE 32MM(1 1/4").FORNECIM ENTO | M | 2.79
21.037.0020-0 | ELETRODUTO DE PVC RIGIDO,ROSQUEAVEL,DE 75MM(3").FORNECIMENTO | M | 12.47
21.037.0020-A | ELETRODUTO DE PVC RIGIDO,ROSQUEAVEL,DE 75MM(3").FORNECIMENTO | M | 12.47
21.037.0050-0 | CURVA LONGA DE 90° PARA ELETRODUTO,DE PVC RIGIDO,ROSQUEAVEL, DE 25MM(1").FORNECIMENTO | UN | 0.79
21.037.0050-A | CURVA LONGA DE 90° PARA ELETRODUTO,DE PVC RIGIDO,ROSQUEAVEL, DE 25MM(1").FORNECIMENTO | UN | 0.79
21.037.0100-0 | CURVA LONGA DE 90° PARA ELETRODUTO,DE PVC RIGIDO,ROSQUEAVEL, DE 32MM(1 1/4").FORNECIMENTO | UN | 1.68
21.037.0100-A | CURVA LONGA DE 90° PARA ELETRODUTO,DE PVC RIGIDO,ROSQUEAVEL, DE 32MM(1 1/4").FORNECIMENTO | UN | 1.68
21.037.0105-0 | CURVA LONGA DE 90° PARA ELETRODUTO,DE PVC RIGIDO,ROSQUEAVEL, DE 50MM(2").FORNECIMENTO | UN | 4.66
21.037.0105-A | CURVA LONGA DE 90° PARA ELETRODUTO,DE PVC RIGIDO,ROSQUEAVEL, DE 50MM(2").FORNECIMENTO | UN | 4.66
21.037.0108-0 | CURVA LONGA DE 90° PARA ELETRODUTO,DE PVC RIGIDO,ROSQUEAVEL, DE 75MM(3").FORNECIMENTO | UN | 16.39
21.037.0108-A | CURVA LONGA DE 90° PARA ELETRODUTO,DE PVC RIGIDO,ROSQUEAVEL, DE 75MM(3").FORNECIMENTO | UN | 16.39
21.037.0120-0 | LUVA PARA ELETRODUTO,DE PVC RIGIDO,ROSQUEAVEL,DE 25MM(1").FO RNECIMENTO | UN | 0.56
21.037.0120-A | LUVA PARA ELETRODUTO,DE PVC RIGIDO,ROSQUEAVEL,DE 25MM(1").FO RNECIMENTO | UN | 0.56
21.037.0125-0 | LUVA PARA ELETRODUTO,DE PVC RIGIDO,ROSQUEAVEL,DE 32MM(1 1/4" ).FORNECIMENTO | UN | 0.87
21.037.0125-A | LUVA PARA ELETRODUTO,DE PVC RIGIDO,ROSQUEAVEL,DE 32MM(1 1/4" ).FORNECIMENTO | UN | 0.87
21.037.0130-0 | LUVA PARA ELETRODUTO,DE PVC RIGIDO,ROSQUEAVEL,DE 50MM(2").FO RNECIMENTO | UN | 2.1
21.037.0130-A | LUVA PARA ELETRODUTO,DE PVC RIGIDO,ROSQUEAVEL,DE 50MM(2").FO RNECIMENTO | UN | 2.1
21.037.0135-0 | LUVA PARA ELETRODUTO,DE PVC RIGIDO,ROSQUEAVEL,DE 75MM(3").FO RNECIMENTO | UN | 3.39
21.037.0135-A | LUVA PARA ELETRODUTO,DE PVC RIGIDO,ROSQUEAVEL,DE 75MM(3").FO RNECIMENTO | UN | 3.39
21.038.0010-0 | CONDUITE FLEXIVEL GALVANIZADO,DE 19MM(3/4").FORNECIMENTO E C OLOCACAO | M | 9.46
21.038.0010-A | CONDUITE FLEXIVEL GALVANIZADO,DE 19MM(3/4").FORNECIMENTO E C OLOCACAO | M | 8.62
21.038.0050-0 | BOX CURVO DE ALUMINIO DE 38MM(1 1/2").FORNECIMENTO | UN | 15.08
21.038.0050-A | BOX CURVO DE ALUMINIO DE 38MM(1 1/2").FORNECIMENTO | UN | 15.08
21.038.0055-0 | BOX CURVO DE ALUMINIO COM BUCHA E ARRUELA DE 50MM(2").FORNEC IMENTO | UN | 27.17
21.038.0055-A | BOX CURVO DE ALUMINIO COM BUCHA E ARRUELA DE 50MM(2").FORNEC IMENTO | UN | 27.17
21.038.0060-0 | BOX CURVO DE ALUMINIO COM BUCHA E ARRUELA DE 75MM(3").FORNEC IMENTO | UN | 78.74
21.038.0060-A | BOX CURVO DE ALUMINIO COM BUCHA E ARRUELA DE 75MM(3").FORNEC IMENTO | UN | 78.74
21.040.0010-0 | CHAPA DE FERRO GALVANIZADO NO 24,DE(1X2)M.FORNECIMENTO | KG | 7.32
21.040.0010-A | CHAPA DE FERRO GALVANIZADO NO 24,DE(1X2)M.FORNECIMENTO | KG | 7.32
21.040.0015-0 | COMANDO EM GRUPO CRJ-04 OU SIMILAR,85A.FORNECIMENTO | UN | 1647.44
21.040.0015-A | COMANDO EM GRUPO CRJ-04 OU SIMILAR,85A.FORNECIMENTO | UN | 1647.44
21.040.0020-0 | COMANDO EM GRUPO CRJ-05/220V(140A).FORNECIMENTO | UN | 2234.55
21.040.0020-A | COMANDO EM GRUPO CRJ-05/220V(140A).FORNECIMENTO | UN | 2234.55
21.040.0050-0 | COMANDO PARA IP,COM CAIXA TRIFASICO,CAPACIDADE DE 45A,TIPO C RJ-07,220/127V.FORNECIMENTO | UN | 1215.45
21.040.0050-A | COMANDO PARA IP,COM CAIXA TRIFASICO,CAPACIDADE DE 45A,TIPO C RJ-07,220/127V.FORNECIMENTO | UN | 1215.45
21.040.0100-0 | EQUIPAMENTOS DE COMANDO DE CIRCUITO,PADRAO RIOLUZ,EXCLUSIVE O FORNECIMENTO DAS FERRAGENS DE FIXACAO E DO COMANDO.ASSENTA MENTO | UN | 88.97
21.040.0100-A | EQUIPAMENTOS DE COMANDO DE CIRCUITO,PADRAO RIOLUZ,EXCLUSIVE O FORNECIMENTO DAS FERRAGENS DE FIXACAO E DO COMANDO.ASSENTA MENTO | UN | 77.14
21.040.0110-0 | EQUIPAMENTOS DE COMANDO DE CIRCUITO,PADRAO RIOLUZ,COM FORNEC IMENTO DAS FERRAGENS DE FIXACAO;EXCLUSIVE O FORNECIMENTO DO COMANDO.ASSENTAMENTO | UN | 244.85
21.040.0110-A | EQUIPAMENTOS DE COMANDO DE CIRCUITO,PADRAO RIOLUZ,COM FORNEC IMENTO DAS FERRAGENS DE FIXACAO;EXCLUSIVE O FORNECIMENTO DO COMANDO.ASSENTAMENTO | UN | 233.02
21.040.0120-0 | CONJUNTO PARA MONTAGEM DE INDICADOR VISUAL DE DIRECAO DE VEN TO(BIRUTA) ADAPTADO PARA BALIZAMENTO NOTURNO.FORNECIMENTO | UN | 961.17
21.040.0120-A | CONJUNTO PARA MONTAGEM DE INDICADOR VISUAL DE DIRECAO DE VEN TO(BIRUTA) ADAPTADO PARA BALIZAMENTO NOTURNO.FORNECIMENTO | UN | 961.17
21.040.0130-0 | FONTE DE EMERGENCIA(NO BREAK),COM POTENCIA DE 2KVA,220V/220V ,AUTONOMIA A PLENA CARGA DE 30MIN.FORNECIMENTO | UN | 1646.97
21.040.0130-A | FONTE DE EMERGENCIA(NO BREAK),COM POTENCIA DE 2KVA,220V/220V ,AUTONOMIA A PLENA CARGA DE 30MIN.FORNECIMENTO | UN | 1646.97
21.042.0015-0 | LUMINARIA DECORATIVA LDRJ-14 P/LAMPADA FLUORESCENTE COMPACTA 18W,C/EQUIPAMENTO AUXILIAR ELETROMAGNETICO INTEGRADO,P/INST ALACAO EM PAREDE,CORPO E GRADE DE PROTECAO EM LIGA DE ALUMIN IO FUNDIDO TIPO ASTM-SG-7A OU SAE-23 PINTADOS C/TINTA ESMALT E NA CO | UN | 303.06
21.042.0015-A | LUMINARIA DECORATIVA LDRJ-14 P/LAMPADA FLUORESCENTE COMPACTA 18W,C/EQUIPAMENTO AUXILIAR ELETROMAGNETICO INTEGRADO,P/INST ALACAO EM PAREDE,CORPO E GRADE DE PROTECAO EM LIGA DE ALUMIN IO FUNDIDO TIPO ASTM-SG-7A OU SAE-23 PINTADOS C/TINTA ESMALT E NA CO | UN | 303.06
21.042.0030-0 | LUMINARIA DECORATIVA LDRJ-15,P/LAMPADA FLUORESCENTE COMPACTA 26W,P/INSTALACAO NO TETO,CORPO E GRADE DE PROTECAO EM LIGA DE ALUMINIO FUNDIDO TIPO ASTM-SG-7A/SAE-23 PINTADOS C/TINTA ESMALTE COR CINZA MARTELADO,GRADE ROSQUEADA AO CORPO,REFRATO R EM VIDR | UN | 326.05
21.042.0030-A | LUMINARIA DECORATIVA LDRJ-15,P/LAMPADA FLUORESCENTE COMPACTA 26W,P/INSTALACAO NO TETO,CORPO E GRADE DE PROTECAO EM LIGA DE ALUMINIO FUNDIDO TIPO ASTM-SG-7A/SAE-23 PINTADOS C/TINTA ESMALTE COR CINZA MARTELADO,GRADE ROSQUEADA AO CORPO,REFRATO R EM VIDR | UN | 326.05
21.042.0040-0 | LUMINARIA DECORATIVA LDRJ-07 PARA LAMPADA A VAPOR DE SODIO O U MULTIVAPOR METALICO DE 70W,COM EQUIPAMENTO AUXILIAR INTEGR ADO,BASE EM ALUMINIO FUNDIDO,COM ALOJAMENTO E SUPORTE PARA E QUIPAMENTO AUXILIAR(REATOR,CAPACITOR,IGNITOR),COM ENCAIXE PA RA TUB | UN | 164.98
21.042.0040-A | LUMINARIA DECORATIVA LDRJ-07 PARA LAMPADA A VAPOR DE SODIO O U MULTIVAPOR METALICO DE 70W,COM EQUIPAMENTO AUXILIAR INTEGR ADO,BASE EM ALUMINIO FUNDIDO,COM ALOJAMENTO E SUPORTE PARA E QUIPAMENTO AUXILIAR(REATOR,CAPACITOR,IGNITOR),COM ENCAIXE PA RA TUB | UN | 164.98
21.042.0045-0 | LUMINARIA DECORATIVA LDRJ-09 PARA LAMPADA A VAPOR DE SODIO O U MULTIVAPOR METALICO DE 70W,COM EQUIPAMENTO AUXILIAR INTEGR ADO,BASE EM ALUMINIO FUNDIDO,COM ALOJAMENTO E SUPORTE PARA E QUIPAMENTO AUXILIAR(REATOR,CAPACITOR,IGNITOR),COM ENCAIXE PA RA TUB | UN | 164.38
21.042.0045-A | LUMINARIA DECORATIVA LDRJ-09 PARA LAMPADA A VAPOR DE SODIO O U MULTIVAPOR METALICO DE 70W,COM EQUIPAMENTO AUXILIAR INTEGR ADO,BASE EM ALUMINIO FUNDIDO,COM ALOJAMENTO E SUPORTE PARA E QUIPAMENTO AUXILIAR(REATOR,CAPACITOR,IGNITOR),COM ENCAIXE PA RA TUB | UN | 164.38
21.042.0065-0 | LUMINARIA DECORATIVA LDRJ-20 PARA LAMPADA MULTIVAPOR METALIC O 100W,SEMI ESFERICA,C/EQUIPAMENTO AUXILIAR INTEGRADO INSTAL ADO EM BANDEJA DE CHAPA DE ACO GALVANIZADO,ARO E CARCACA EM ALUMINIO INJETADO DE ALTA PRESSAO,GRAU DE PROTECAO MINIMO IP -55,ACA | UN | 641.27
21.042.0065-A | LUMINARIA DECORATIVA LDRJ-20 PARA LAMPADA MULTIVAPOR METALIC O 100W,SEMI ESFERICA,C/EQUIPAMENTO AUXILIAR INTEGRADO INSTAL ADO EM BANDEJA DE CHAPA DE ACO GALVANIZADO,ARO E CARCACA EM ALUMINIO INJETADO DE ALTA PRESSAO,GRAU DE PROTECAO MINIMO IP -55,ACA | UN | 641.27
21.042.0070-0 | LUMINARIA DECORATIVA LDRJ-11 PARA LAMPADA MVM 150W,COM EQUIP AMENTO AUXILIAR INTEGRADO,PROJETOR PARA VAPOR DE METALICO BI LATERAL 150W,REBATEDOR E SUPORTE(CONJUNTO COMPLETO).CONFORME ESPECIFICACAO EM-RIOLUZ-23,DESENHO A4-1863-PD(ULTIMA REVISA O).FORN | UN | 3458.32
21.042.0070-A | LUMINARIA DECORATIVA LDRJ-11 PARA LAMPADA MVM 150W,COM EQUIP AMENTO AUXILIAR INTEGRADO,PROJETOR PARA VAPOR DE METALICO BI LATERAL 150W,REBATEDOR E SUPORTE(CONJUNTO COMPLETO).CONFORME ESPECIFICACAO EM-RIOLUZ-23,DESENHO A4-1863-PD(ULTIMA REVISA O).FORN | UN | 3458.32
21.042.0085-0 | PROJETOR,TIPO PRJ-19/1.2,PARA 1 LAMPADA DE MULTIVAPOR METALI CO(MVM)TD DE 150W,CONTATO BILATERAL,COM EQUIPAMENTO AUXILIAR INTEGRADO E LAMPADA.FORNECIMENTO | UN | 75.82
21.042.0085-A | PROJETOR,TIPO PRJ-19/1.2,PARA 1 LAMPADA DE MULTIVAPOR METALI CO(MVM)TD DE 150W,CONTATO BILATERAL,COM EQUIPAMENTO AUXILIAR INTEGRADO E LAMPADA.FORNECIMENTO | UN | 75.82
21.042.0115-0 | PROJETOR PRJ-10,PARA LAMPADA A VAPOR DE SODIO OU MULTIVAPOR METALICO DE 250/400W TUBULAR,EM LIGA DE ALUMINIO FUNDIDO TIP O ASTM-SG-70A OU SAE 323,VISOR DE VIDRO PLANO,INCOLOR,TEMPER ADO,RESISTENTE A IMPACTOS E CHOQUE TERMICO,SUPORTE TIPO "U", EM FERR | UN | 416.92
21.042.0115-A | PROJETOR PRJ-10,PARA LAMPADA A VAPOR DE SODIO OU MULTIVAPOR METALICO DE 250/400W TUBULAR,EM LIGA DE ALUMINIO FUNDIDO TIP O ASTM-SG-70A OU SAE 323,VISOR DE VIDRO PLANO,INCOLOR,TEMPER ADO,RESISTENTE A IMPACTOS E CHOQUE TERMICO,SUPORTE TIPO "U", EM FERR | UN | 416.92
21.042.0125-0 | PROJETOR PRJ-07,P/LAMPADA A VAPOR DE SODIO OU MULTIVAPOR MET ALICO 250/400W TUBULAR,EM CHAPA DE ALUMINIO REPUXADO,POLIDO QUIMICAMENTE E ANODIZADO,VISOR DE VIDRO PLANO,INCOLOR,TEMPER ADO,RESISTENTE A IMPACTOS E CHOQUE TERMICO,FIXADO AO REFLETO R ATRAV | UN | 370.78
21.042.0125-A | PROJETOR PRJ-07,P/LAMPADA A VAPOR DE SODIO OU MULTIVAPOR MET ALICO 250/400W TUBULAR,EM CHAPA DE ALUMINIO REPUXADO,POLIDO QUIMICAMENTE E ANODIZADO,VISOR DE VIDRO PLANO,INCOLOR,TEMPER ADO,RESISTENTE A IMPACTOS E CHOQUE TERMICO,FIXADO AO REFLETO R ATRAV | UN | 370.78
21.042.0135-0 | PROJETOR PRJ-27,P/UMA LAMPADA VAPOR DE SODIO OU MULTIVAPOR METALICO 250/400W TUBULAR,C/EQUIPAMENTO AUXILIAR INTEGRADO,E M LIGA DE ALUMINIO INJETADO A ALTA PRESSAO-IP65,REFLETOR EM CHAPA DE ALUMINIO DE ALTA PUREZA(99,50%)ESTAMPADO,ANODIZADO E ABRILHAN | UN | 917.8
21.042.0135-A | PROJETOR PRJ-27,P/UMA LAMPADA VAPOR DE SODIO OU MULTIVAPOR METALICO 250/400W TUBULAR,C/EQUIPAMENTO AUXILIAR INTEGRADO,E M LIGA DE ALUMINIO INJETADO A ALTA PRESSAO-IP65,REFLETOR EM CHAPA DE ALUMINIO DE ALTA PUREZA(99,50%)ESTAMPADO,ANODIZADO E ABRILHAN | UN | 917.8
21.042.0140-0 | PROJETOR PRJ-28,P/UMA LAMPADA VAPOR DE SODIO DE 50/70/100/15 0W OU MULTIVAPOR METALICO DE 35/70/100/150W TUBULAR,C/EQUIPA MENTO AUXILIAR INTEGRADO,EM LIGA DE ALUMINIO INJETADO A ALTA PRESSAO-IP65.REFLETOR EM CHAPA DE ALUMINIO DE ALTA PUREZA(9 9,50%)E | UN | 411.18
21.042.0140-A | PROJETOR PRJ-28,P/UMA LAMPADA VAPOR DE SODIO DE 50/70/100/15 0W OU MULTIVAPOR METALICO DE 35/70/100/150W TUBULAR,C/EQUIPA MENTO AUXILIAR INTEGRADO,EM LIGA DE ALUMINIO INJETADO A ALTA PRESSAO-IP65.REFLETOR EM CHAPA DE ALUMINIO DE ALTA PUREZA(9 9,50%)E | UN | 411.18
21.042.0145-0 | PROJETOR PRJ-08,MODELO 2,P/2 LAMPADAS A VAPOR DE SODIO OU MU LTIVAPOR METALICO 400W TUBULAR,EM LIGA DE ALUMINIO FUNDIDO T IPO ASTM-SG-70A OU SAE 323,REFLETOR INTERNO EM ALUMINIO ALTA PUREZA(99,85%AL),VISOR DE VIDRO PLANO,INCOLOR,TEMPERADO,RES ISTENTE | UN | 1024.59
21.042.0145-A | PROJETOR PRJ-08,MODELO 2,P/2 LAMPADAS A VAPOR DE SODIO OU MU LTIVAPOR METALICO 400W TUBULAR,EM LIGA DE ALUMINIO FUNDIDO T IPO ASTM-SG-70A OU SAE 323,REFLETOR INTERNO EM ALUMINIO ALTA PUREZA(99,85%AL),VISOR DE VIDRO PLANO,INCOLOR,TEMPERADO,RES ISTENTE | UN | 1024.59
21.042.0165-0 | PROJETOR PRJ-08,MODELO 1,P/LAMPADA A VAPOR DE SODIO 1000W,MU LTIVAPOR METALICO DE 1000/2000W OVOIDE OU TUBULAR,EM LIGA DE ALUMINIO FUNDIDO TIPO ASTM-SG-70A OU SAE 323,DEFLETOR INTERN O EM ALUMINIO ALTA PUREZA(99,85%AL),VISOR DE VIDRO PLANO,INC OLOR,T | UN | 1024.54
21.042.0165-A | PROJETOR PRJ-08,MODELO 1,P/LAMPADA A VAPOR DE SODIO 1000W,MU LTIVAPOR METALICO DE 1000/2000W OVOIDE OU TUBULAR,EM LIGA DE ALUMINIO FUNDIDO TIPO ASTM-SG-70A OU SAE 323,DEFLETOR INTERN O EM ALUMINIO ALTA PUREZA(99,85%AL),VISOR DE VIDRO PLANO,INC OLOR,T | UN | 1024.54
21.045.0050-0 | LAMPADA MULTIVAPOR METALICO (MVM) DE 35W,PAR,3000°K,30°.FORN ECIMENTO | UN | 92.49
21.045.0050-A | LAMPADA MULTIVAPOR METALICO (MVM) DE 35W,PAR,3000°K,30°.FORN ECIMENTO | UN | 92.49
21.045.0055-0 | LAMPADA DE MULTIVAPOR METALICO (MVM) DE 70W/220V/E-27,CLARA 4000°K,BULBO OVOIDE.FORNECIMENTO | UN | 87.93
21.045.0055-A | LAMPADA DE MULTIVAPOR METALICO (MVM) DE 70W/220V/E-27,CLARA 4000°K,BULBO OVOIDE.FORNECIMENTO | UN | 87.93
21.045.0060-0 | LAMPADA DE MULTIVAPOR METALICO (MVM),POTENCIA DE 100W,BASE E -27,BULBO OVOIDE,CLARO,C/PROTECAO ANTI U.V.,CORRENTE 1.1A,TE NSAO 100V,PULSO DE ACENDIMENTO 2,8 A 4,0KV,FLUXO LUMINOSO NO MINAL >=8500LM,TEMPERATURA DE COR DE 2700 A 3200ºK,VIDA MEDI A >=10 | UN | 62.4
21.045.0060-A | LAMPADA DE MULTIVAPOR METALICO (MVM),POTENCIA DE 100W,BASE E -27,BULBO OVOIDE,CLARO,C/PROTECAO ANTI U.V.,CORRENTE 1.1A,TE NSAO 100V,PULSO DE ACENDIMENTO 2,8 A 4,0KV,FLUXO LUMINOSO NO MINAL >=8500LM,TEMPERATURA DE COR DE 2700 A 3200ºK,VIDA MEDI A >=10 | UN | 62.4
21.045.0065-0 | LAMPADA MULTIVAPOR METALICO (MVM),POTENCIA DE 100W,BASE E-27 ,BULBO OVOIDE,DIFUSO REDUZIDO,CORRENTE 1,1A,TENSAO 100V,PULS O DE ACENDIMENTO 2,8 A 4,0KV,FLUXO LUMINOSO NOMINAL >=8100LM ,TEMPERATURA DE COR DE 2700 A 3200ºK,VIDA MEDIA >=10000HS,PO SICAO | UN | 62.4
21.045.0065-A | LAMPADA MULTIVAPOR METALICO (MVM),POTENCIA DE 100W,BASE E-27 ,BULBO OVOIDE,DIFUSO REDUZIDO,CORRENTE 1,1A,TENSAO 100V,PULS O DE ACENDIMENTO 2,8 A 4,0KV,FLUXO LUMINOSO NOMINAL >=8100LM ,TEMPERATURA DE COR DE 2700 A 3200ºK,VIDA MEDIA >=10000HS,PO SICAO | UN | 62.4
21.045.0070-0 | LAMPADA DE MULTIVAPOR METALICO (MVM) DE 150W/220V/E-27.FORNE CIMENTO | UN | 47.06
21.045.0070-A | LAMPADA DE MULTIVAPOR METALICO (MVM) DE 150W/220V/E-27.FORNE CIMENTO | UN | 47.06
21.045.0080-0 | LAMPADA DE MULTIVAPOR METALICO (MVM) DE 250W/220V,BULBO OVOI DE.FORNECIMENTO | UN | 54.5
21.045.0080-A | LAMPADA DE MULTIVAPOR METALICO (MVM) DE 250W/220V,BULBO OVOI DE.FORNECIMENTO | UN | 54.5
21.045.0085-0 | LAMPADA DE MULTIVAPOR METALICO (MVM),BASE E-40,BULBO TUBULAR ,DE 250W,4000/4600ºK,PULSO DE 0,58/0,75KV.FORNECIMENTO | UN | 65
21.045.0085-A | LAMPADA DE MULTIVAPOR METALICO (MVM),BASE E-40,BULBO TUBULAR ,DE 250W,4000/4600ºK,PULSO DE 0,58/0,75KV.FORNECIMENTO | UN | 65
21.045.0090-0 | LAMPADA DE MULTIVAPOR METALICO (MVM) DE 400W,BULBO TUBULAR,T ENSAO DE IGNICAO MAIOR OU IGUAL A 3KV E MENOR OU IGUAL A 4,5 KV,TEMPERATURA DE COR ENTRE 4000 A 5000ºK,POSICAO DE FUNCION AMENTO HORIZONTAL MAIS OU MENOS 20º OU QUALQUER.FORNECIMENTO | UN | 47.5
21.045.0090-A | LAMPADA DE MULTIVAPOR METALICO (MVM) DE 400W,BULBO TUBULAR,T ENSAO DE IGNICAO MAIOR OU IGUAL A 3KV E MENOR OU IGUAL A 4,5 KV,TEMPERATURA DE COR ENTRE 4000 A 5000ºK,POSICAO DE FUNCION AMENTO HORIZONTAL MAIS OU MENOS 20º OU QUALQUER.FORNECIMENTO | UN | 47.5
21.045.0095-0 | LAMPADA DE MULTIVAPOR METALICO (MVM) DE 400W,BASE E-40,BULBO OVOIDE,PULSO 3,0/4,5KV.FORNECIMENTO | UN | 52.72
21.045.0095-A | LAMPADA DE MULTIVAPOR METALICO (MVM) DE 400W,BASE E-40,BULBO OVOIDE,PULSO 3,0/4,5KV.FORNECIMENTO | UN | 52.72
21.045.0100-0 | LAMPADA MVM 400W OVOIDE,NAS CORES VERDE,AZUL,ROSA E ACQUA.FO RNECIMENTO | UN | 52.22
21.045.0100-A | LAMPADA MVM 400W OVOIDE,NAS CORES VERDE,AZUL,ROSA E ACQUA.FO RNECIMENTO | UN | 52.22
21.045.0105-0 | LAMPADA A VAPOR DE SODIO,ALTA PRESSAO,POTENCIA DE 70W,BASE E -27,BULBO OVOIDE,POSICAO DE FUNCIONAMENTO UNIVERSAL A NBR-IE C-662 E EM-RIOLUZ Nº 57.FORNECIMENTO | UN | 22
21.045.0105-A | LAMPADA A VAPOR DE SODIO,ALTA PRESSAO,POTENCIA DE 70W,BASE E -27,BULBO OVOIDE,POSICAO DE FUNCIONAMENTO UNIVERSAL A NBR-IE C-662 E EM-RIOLUZ Nº 57.FORNECIMENTO | UN | 22
21.045.0110-0 | LAMPADA A VAPOR DE SODIO,ALTA PRESSAO,POTENCIA DE 100W,BASE E-27,BULBO OVOIDE,POSICAO DE FUNCIONAMENTO UNIVERSAL A NBR-I EC-662 E EM-RIOLUZ Nº57.FORNECIMENTO | UN | 24.57
21.045.0110-A | LAMPADA A VAPOR DE SODIO,ALTA PRESSAO,POTENCIA DE 100W,BASE E-27,BULBO OVOIDE,POSICAO DE FUNCIONAMENTO UNIVERSAL A NBR-I EC-662 E EM-RIOLUZ Nº57.FORNECIMENTO | UN | 24.57
21.045.0125-0 | LAMPADA A VAPOR DE SODIO,ALTA PRESSAO,POTENCIA DE 150W,BASE E-27,BULBO OVOIDE,POSICAO DE FUNCIONAMENTO UNIVERSAL A NBR-I EC-662 E EM-RIOLUZ Nº 57.FORNECIMENTO | UN | 17.62
21.045.0125-A | LAMPADA A VAPOR DE SODIO,ALTA PRESSAO,POTENCIA DE 150W,BASE E-27,BULBO OVOIDE,POSICAO DE FUNCIONAMENTO UNIVERSAL A NBR-I EC-662 E EM-RIOLUZ Nº 57.FORNECIMENTO | UN | 17.62
21.045.0135-0 | LAMPADA A VAPOR DE SODIO,ALTA PRESSAO,POTENCIA DE 250W,BASE E-27,BULBO OVOIDE,POSICAO DE FUNCIONAMENTO UNIVERSAL A NBR-I EC-662 E EM-RIOLUZ Nº 57.FORNECIMENTO | UN | 29.9
21.045.0135-A | LAMPADA A VAPOR DE SODIO,ALTA PRESSAO,POTENCIA DE 250W,BASE E-27,BULBO OVOIDE,POSICAO DE FUNCIONAMENTO UNIVERSAL A NBR-I EC-662 E EM-RIOLUZ Nº 57.FORNECIMENTO | UN | 29.9
21.045.0140-0 | LAMPADA A VAPOR DE SODIO,ALTA PRESSAO,POTENCIA DE 100W,BASE E-40,BULBO TUBULAR,POSICAO DE FUNCIONAMENTO UNIVERSAL A NBR- IEC-662 E EM-RIOLUZ Nº 57.FORNECIMENTO | UN | 19
21.045.0140-A | LAMPADA A VAPOR DE SODIO,ALTA PRESSAO,POTENCIA DE 100W,BASE E-40,BULBO TUBULAR,POSICAO DE FUNCIONAMENTO UNIVERSAL A NBR- IEC-662 E EM-RIOLUZ Nº 57.FORNECIMENTO | UN | 19
21.045.0145-0 | LAMPADA A VAPOR DE SODIO,ALTA PRESSAO,POTENCIA DE 150W,BASE E-40,BULBO TUBULAR,POSICAO DE FUNCIONAMENTO UNIVERSAL A NBR- IEC-662 E EM-RIOLUZ Nº 57.FORNECIMENTO | UN | 22
21.045.0145-A | LAMPADA A VAPOR DE SODIO,ALTA PRESSAO,POTENCIA DE 150W,BASE E-40,BULBO TUBULAR,POSICAO DE FUNCIONAMENTO UNIVERSAL A NBR- IEC-662 E EM-RIOLUZ Nº 57.FORNECIMENTO | UN | 22
21.045.0150-0 | LAMPADA A VAPOR DE SODIO,ALTA PRESSAO,POTENCIA DE 250W,BASE E- 40,BULBO TUBULAR,POSICAO DE FUNCIONAMENTO UNIVERSAL A NBR -IEC-662 E EM-RIOLUZ Nº 57.FORNECIMENTO | UN | 34.91
21.045.0150-A | LAMPADA A VAPOR DE SODIO,ALTA PRESSAO,POTENCIA DE 250W,BASE E- 40,BULBO TUBULAR,POSICAO DE FUNCIONAMENTO UNIVERSAL A NBR -IEC-662 E EM-RIOLUZ Nº 57.FORNECIMENTO | UN | 34.91
21.045.0160-0 | LAMPADA A VAPOR DE SODIO,ALTA PRESSAO,POTENCIA DE 400W,BASE E-40,BULBO TUBULAR,POSICAO DE FUNCIONAMENTO UNIVERSAL A NBR- IEC-662 E EM-RIOLUZ Nº 57.FORNECIMENTO | UN | 33.24
21.045.0160-A | LAMPADA A VAPOR DE SODIO,ALTA PRESSAO,POTENCIA DE 400W,BASE E-40,BULBO TUBULAR,POSICAO DE FUNCIONAMENTO UNIVERSAL A NBR- IEC-662 E EM-RIOLUZ Nº 57.FORNECIMENTO | UN | 33.24
21.046.0010-0 | REATOR AEREO PARA LAMPADA VS/MVM 70W,IGNITOR COM PICO DE TEN SAO 2,8 A 4KV,FATOR DE POTENCIA MINIMO 0,92,TENSAO DE ALIMEN TACAO 220/250V,CORRENTE NA LAMPADA 0,98A,TENSAO NA LAMPADA 9 0V,EM-RIOLUZ-30.FORNECIMENTO | UN | 26.6
21.046.0010-A | REATOR AEREO PARA LAMPADA VS/MVM 70W,IGNITOR COM PICO DE TEN SAO 2,8 A 4KV,FATOR DE POTENCIA MINIMO 0,92,TENSAO DE ALIMEN TACAO 220/250V,CORRENTE NA LAMPADA 0,98A,TENSAO NA LAMPADA 9 0V,EM-RIOLUZ-30.FORNECIMENTO | UN | 26.6
21.046.0020-0 | REATOR AEREO PARA LAMPADA VS/MVM 100W,IGNITOR COM PICO DE TE NSAO 2,8 A 4KV,FATOR DE POTENCIA MINIMO 0,92,TENSAO DE ALIME NTACAO 220/250V,CORRENTE NA LAMPADA 1,2A,TENSAO NA LAMPADA 1 00V,EM-RIOLUZ-30.FORNECIMENTO | UN | 28.41
21.046.0020-A | REATOR AEREO PARA LAMPADA VS/MVM 100W,IGNITOR COM PICO DE TE NSAO 2,8 A 4KV,FATOR DE POTENCIA MINIMO 0,92,TENSAO DE ALIME NTACAO 220/250V,CORRENTE NA LAMPADA 1,2A,TENSAO NA LAMPADA 1 00V,EM-RIOLUZ-30.FORNECIMENTO | UN | 28.41
21.046.0025-0 | REATOR AEREO PARA LAMPADA VS/MVM 150W,IGNITOR COM PICO DE TE NSAO 2,8 A 4KV,FATOR DE POTENCIA MINIMO 0,92,TENSAO DE ALIME NTACAO 220/250V,CORRENTE NA LAMPADA 1,8A,TENSAO NA LAMPADA 1 00V,EM-RIOLUZ-30,NBR-13593/13594,IEC-662.FORNECIMENTO | UN | 36.33
21.046.0025-A | REATOR AEREO PARA LAMPADA VS/MVM 150W,IGNITOR COM PICO DE TE NSAO 2,8 A 4KV,FATOR DE POTENCIA MINIMO 0,92,TENSAO DE ALIME NTACAO 220/250V,CORRENTE NA LAMPADA 1,8A,TENSAO NA LAMPADA 1 00V,EM-RIOLUZ-30,NBR-13593/13594,IEC-662.FORNECIMENTO | UN | 36.33
21.046.0035-0 | REATOR AEREO PARA LAMPADA VS/MVM DE 250W,IGNITOR COM PICO TE NSAO 2,8 A 4KV,FATOR DE POTENCIA DE 0,92,TENSAO DE ALIMENTAC AO 220/250V,CORRENTE NA LAMPADA 3A,TENSAO NA LAMPADA 100V,PE RDA MAXIMA DE 10%(EM-RIOLUZ-30,NBR-13593/13594,IEC-662).FORN ECIMEN | UN | 49.02
21.046.0035-A | REATOR AEREO PARA LAMPADA VS/MVM DE 250W,IGNITOR COM PICO TE NSAO 2,8 A 4KV,FATOR DE POTENCIA DE 0,92,TENSAO DE ALIMENTAC AO 220/250V,CORRENTE NA LAMPADA 3A,TENSAO NA LAMPADA 100V,PE RDA MAXIMA DE 10%(EM-RIOLUZ-30,NBR-13593/13594,IEC-662).FORN ECIMEN | UN | 49.02
21.046.0040-0 | REATOR AEREO PARA LAMPADA VS/MVM DE 400W,IGNITOR COM PICO TE NSAO 2,8 A 4KV,FATOR DE POTENCIA DE 0,92,TENSAO DE ALIMENTAC AO 220/250V,CORRENTE NA LAMPADA 4,5A,TENSAO NA LAMPADA 100V, ,PERDA MAXIMA DE 10%(EM-RIOLUZ-30,NBR-13593/13594,IEC-662).F ORNECI | UN | 61.07
21.046.0040-A | REATOR AEREO PARA LAMPADA VS/MVM DE 400W,IGNITOR COM PICO TE NSAO 2,8 A 4KV,FATOR DE POTENCIA DE 0,92,TENSAO DE ALIMENTAC AO 220/250V,CORRENTE NA LAMPADA 4,5A,TENSAO NA LAMPADA 100V, ,PERDA MAXIMA DE 10%(EM-RIOLUZ-30,NBR-13593/13594,IEC-662).F ORNECI | UN | 61.07
21.046.0045-0 | REATOR INTEGRADO P/LAMPADA VS/MVM 70W,IGNITOR COM PICO DE TE NSAO 2,8 A 4KV,FATOR DE POTENCIA MINIMO 0,92,TENSAO ALIMENTA CAO 220V,CORRENTE NA LAMPADA 0,98A,TENSAO LAMPADA 90V.EM-RIO LUZ-30.FORNECIMENTO | UN | 22.82
21.046.0045-A | REATOR INTEGRADO P/LAMPADA VS/MVM 70W,IGNITOR COM PICO DE TE NSAO 2,8 A 4KV,FATOR DE POTENCIA MINIMO 0,92,TENSAO ALIMENTA CAO 220V,CORRENTE NA LAMPADA 0,98A,TENSAO LAMPADA 90V.EM-RIO LUZ-30.FORNECIMENTO | UN | 22.82
21.046.0050-0 | REATOR INTEGRADO PARA LAMPADA VS/MVM 150W,IGNITOR COM PICO D E TENSAO 2,8 A 4KV,FATOR DE POTENCIA MINIMO 0,92,TENSAO DE A LIMENTACAO 220/250V,CORRENTE NA LAMPADA 1,8A,TENSAO NA LAMPA DA 100V,EM-RIOLUZ-30,NBR-13593/13594,IEC-662.FORNECIMENTO | UN | 30.89
21.046.0050-A | REATOR INTEGRADO PARA LAMPADA VS/MVM 150W,IGNITOR COM PICO D E TENSAO 2,8 A 4KV,FATOR DE POTENCIA MINIMO 0,92,TENSAO DE A LIMENTACAO 220/250V,CORRENTE NA LAMPADA 1,8A,TENSAO NA LAMPA DA 100V,EM-RIOLUZ-30,NBR-13593/13594,IEC-662.FORNECIMENTO | UN | 30.89
21.046.0055-0 | REATOR TIPO SUBTERRANEO PARA LAMPADA VS/MVM 70W,IGNITOR COM PICO DE TENSAO 2,8 A 4KV,FATOR DE POTENCIA MINIMO 0,92,TENSA O NOMINAL DE ALIMENTACAO 220V,CORRENTE NA LAMPADA 0,98A,TENS AO NA LAMPADA 90V,CABOS DO IGNITOR QUE ALIMENTAM A LAMPADA C OM ISOL | UN | 28.12
21.046.0055-A | REATOR TIPO SUBTERRANEO PARA LAMPADA VS/MVM 70W,IGNITOR COM PICO DE TENSAO 2,8 A 4KV,FATOR DE POTENCIA MINIMO 0,92,TENSA O NOMINAL DE ALIMENTACAO 220V,CORRENTE NA LAMPADA 0,98A,TENS AO NA LAMPADA 90V,CABOS DO IGNITOR QUE ALIMENTAM A LAMPADA C OM ISOL | UN | 28.12
21.046.0060-0 | REATOR TIPO SUBTERRANEO PARA LAMPADA VS/MVM 150W,IGNITOR COM PICO DE TENSAO 2,8 A 4KV,FATOR DE POTENCIA MINIMO 0,92,TENS AO NOMINAL DE ALIMENTACAO 220V,CORRENTE NA LAMPADA 1,2A,TENS AO NA LAMPADA 100V,CABOS DO IGNITOR QUE ALIMENTAM A LAMPADA COM ISOL | UN | 37.12
21.046.0060-A | REATOR TIPO SUBTERRANEO PARA LAMPADA VS/MVM 150W,IGNITOR COM PICO DE TENSAO 2,8 A 4KV,FATOR DE POTENCIA MINIMO 0,92,TENS AO NOMINAL DE ALIMENTACAO 220V,CORRENTE NA LAMPADA 1,2A,TENS AO NA LAMPADA 100V,CABOS DO IGNITOR QUE ALIMENTAM A LAMPADA COM ISOL | UN | 37.12
21.046.0065-0 | REATOR TIPO SUBTERRANEO PARA LAMPADA VS/MVM DE 250W,IGNITOR COM PICO DE TENSAO 2,8 A 4KV,FATOR DE POTENCIA DE 0,92,TENSA O DE ALIMENTACAO 220V,CORRENTE NA LAMPADA 3A,TENSAO NA LAMPA DA 100V,CABOS DO IGNITOR QUE ALIMENTAM A LAMPADA COM ISOLAME NTO PAR | UN | 47.68
21.046.0065-A | REATOR TIPO SUBTERRANEO PARA LAMPADA VS/MVM DE 250W,IGNITOR COM PICO DE TENSAO 2,8 A 4KV,FATOR DE POTENCIA DE 0,92,TENSA O DE ALIMENTACAO 220V,CORRENTE NA LAMPADA 3A,TENSAO NA LAMPA DA 100V,CABOS DO IGNITOR QUE ALIMENTAM A LAMPADA COM ISOLAME NTO PAR | UN | 47.68
21.046.0070-0 | REATOR TIPO SUBTERRANEO PARA LAMPADA VS/MVM DE 400W,IGNITOR COM PICO TENSAO 2,8 A 4KV,FATOR DE POTENCIA DE 0,92,TENSAO D E ALIMENTACAO 220V,CORRENTE NA LAMPADA 4,5A,TENSAO NA LAMPAD A 100V,CABOS DO IGNITOR QUE ALIMENTAM A LAMPADA COM ISOLAMEN TO PARA | UN | 64.52
21.046.0070-A | REATOR TIPO SUBTERRANEO PARA LAMPADA VS/MVM DE 400W,IGNITOR COM PICO TENSAO 2,8 A 4KV,FATOR DE POTENCIA DE 0,92,TENSAO D E ALIMENTACAO 220V,CORRENTE NA LAMPADA 4,5A,TENSAO NA LAMPAD A 100V,CABOS DO IGNITOR QUE ALIMENTAM A LAMPADA COM ISOLAMEN TO PARA | UN | 64.52
21.048.0010-0 | LUMINARIA EQUIPADA COM LAMPADA DE DESCARGA E ACESSORIOS,EM C ORDOALHA,EXCLUSIVE LUMINARIA,INCLUSIVE FORNECIMENTO DA CORDO ALHA.COLOCACAO | UN | 373.53
21.048.0010-A | LUMINARIA EQUIPADA COM LAMPADA DE DESCARGA E ACESSORIOS,EM C ORDOALHA,EXCLUSIVE LUMINARIA,INCLUSIVE FORNECIMENTO DA CORDO ALHA.COLOCACAO | UN | 360.02
21.048.0015-0 | LUMINARIA EQUIPADA COM LAMPADA DE DESCARGA E ACESSORIOS,EM C ORDOALHA,EXCLUSIVE LUMINARIA E O FORNECIMENTO DA CORDOALHA.C OLOCACAO | UN | 101.68
21.048.0015-A | LUMINARIA EQUIPADA COM LAMPADA DE DESCARGA E ACESSORIOS,EM C ORDOALHA,EXCLUSIVE LUMINARIA E O FORNECIMENTO DA CORDOALHA.C OLOCACAO | UN | 88.16
21.048.0020-0 | LUMINARIA EQUIPADA COM LAMPADA DE DESCARGA E ACESSORIOS,EM T ETO OU PAREDE;EXCLUSIVE LUMINARIA.COLOCACAO | UN | 85.41
21.048.0020-A | LUMINARIA EQUIPADA COM LAMPADA DE DESCARGA E ACESSORIOS,EM T ETO OU PAREDE;EXCLUSIVE LUMINARIA.COLOCACAO | UN | 74.03
21.048.0025-0 | PROJETORES (DOIS) EQUIPADOS COM LAMPADAS DE DESCARGA,FIXADOS EM POSTE DE ACO OU CONCRETO,INCLUSIVE FERRAGENS DE FIXACAO, EXCLUSIVE PROJETOR.COLOCACAO | UN | 149.7
21.048.0025-A | PROJETORES (DOIS) EQUIPADOS COM LAMPADAS DE DESCARGA,FIXADOS EM POSTE DE ACO OU CONCRETO,INCLUSIVE FERRAGENS DE FIXACAO, EXCLUSIVE PROJETOR.COLOCACAO | UN | 144.64
21.048.0030-0 | PROJETORES (DOIS) EQUIPADOS COM LAMPADA DE DESCARGA,FIXADOS EM CRUZETA Nº1;INCLUSIVE FERRAGENS DE FIXACAO,EXCLUSIVE PROJ ETOR.COLOCACAO | UN | 142.82
21.048.0030-A | PROJETORES (DOIS) EQUIPADOS COM LAMPADA DE DESCARGA,FIXADOS EM CRUZETA Nº1;INCLUSIVE FERRAGENS DE FIXACAO,EXCLUSIVE PROJ ETOR.COLOCACAO | UN | 137.76
21.048.0035-0 | PROJETORES(TRES)EQUIPADOS COM LAMPADAS DE DESCARGA,FIXADOS E M POSTE DE CONCRETO,INCLUSIVE FERRAGENS DE FIXACAO,EXCLUSIVE PROJETORES.COLOCACAO | UN | 255.72
21.048.0035-A | PROJETORES(TRES)EQUIPADOS COM LAMPADAS DE DESCARGA,FIXADOS E M POSTE DE CONCRETO,INCLUSIVE FERRAGENS DE FIXACAO,EXCLUSIVE PROJETORES.COLOCACAO | UN | 247.27
21.048.0040-0 | PROJETORES(QUATRO)EQUIPADOS COM LAMPADA DE DESCARGA,FIXADOS EM POSTE DE ACO RETO;INCLUSIVE FERRAGENS DE FIXACAO,EXCLUSIV E PROJETORES.COLOCACAO | UN | 207.51
21.048.0040-A | PROJETORES(QUATRO)EQUIPADOS COM LAMPADA DE DESCARGA,FIXADOS EM POSTE DE ACO RETO;INCLUSIVE FERRAGENS DE FIXACAO,EXCLUSIV E PROJETORES.COLOCACAO | UN | 197.38
21.048.0045-0 | PROJETOR FIXADO EM BANDEJA ATRAVES DE CHUMBADORES DE ACO INO X,EXCLUSIVE PROJETOR,CHUMBADOR E BANDEJAMENTO.COLOCACAO | UN | 3.17
21.048.0045-A | PROJETOR FIXADO EM BANDEJA ATRAVES DE CHUMBADORES DE ACO INO X,EXCLUSIVE PROJETOR,CHUMBADOR E BANDEJAMENTO.COLOCACAO | UN | 2.75
21.048.0050-0 | REATOR,PADRAO RIOLUZ,PARA LAMPADA DE DESCARGA,EM POSTE DE AC O,CONCRETO OU MADEIRA,EXCLUSIVE FORNECIMENTO DO REATOR E FER RAGENS DE FIXACAO.COLOCACAO | UN | 25.42
21.048.0050-A | REATOR,PADRAO RIOLUZ,PARA LAMPADA DE DESCARGA,EM POSTE DE AC O,CONCRETO OU MADEIRA,EXCLUSIVE FORNECIMENTO DO REATOR E FER RAGENS DE FIXACAO.COLOCACAO | UN | 22.04
21.048.0055-0 | REATOR,PADRAO RIOLUZ,PARA LAMPADA DE DESCARGA EM POSTE(ACO O U CONCRETO),INCLUINDO INTERLIGACAO NA REDE E NA LUMINARIA E FERRAGENS DE FIXACAO;EXCLUSIVE FORNECIMENTO DO REATOR.COLOCA CAO | UN | 25.42
21.048.0055-A | REATOR,PADRAO RIOLUZ,PARA LAMPADA DE DESCARGA EM POSTE(ACO O U CONCRETO),INCLUINDO INTERLIGACAO NA REDE E NA LUMINARIA E FERRAGENS DE FIXACAO;EXCLUSIVE FORNECIMENTO DO REATOR.COLOCA CAO | UN | 22.04
21.048.0060-0 | REATOR PARA LAMPADA DE DESCARGA EM TETO,PISO OU PAREDE,INCLU SIVE INTERLIGACAO NA REDE E NA LUMINARIA E FERRAGENS DE FIXA CAO,EXCLUSIVE FORNECIMENTO DE REATOR.COLOCACAO | UN | 38.13
21.048.0060-A | REATOR PARA LAMPADA DE DESCARGA EM TETO,PISO OU PAREDE,INCLU SIVE INTERLIGACAO NA REDE E NA LUMINARIA E FERRAGENS DE FIXA CAO,EXCLUSIVE FORNECIMENTO DE REATOR.COLOCACAO | UN | 33.06
21.048.0065-0 | REATOR COM IGNITOR EM BANDEJA,EXCLUSIVE REATOR.COLOCACAO | UN | 1.9
21.048.0065-A | REATOR COM IGNITOR EM BANDEJA,EXCLUSIVE REATOR.COLOCACAO | UN | 1.65
21.050.0010-0 | FITA ISOLANTE AUTO-FUSAO,DE 19MMX10M.FORNECIMENTO | UN | 19.5
21.050.0010-A | FITA ISOLANTE AUTO-FUSAO,DE 19MMX10M.FORNECIMENTO | UN | 19.5
21.050.0015-0 | FITA ISOLANTE PLASTICA ADESIVA,DE 19MMX20M.FORNECIMENTO | UN | 8.56
21.050.0015-A | FITA ISOLANTE PLASTICA ADESIVA,DE 19MMX20M.FORNECIMENTO | UN | 8.56
21.050.0020-0 | ARRUELA EM ALUMINIO DE(13X2)MM.FORNECIMENTO | UN | 0.17
21.050.0020-A | ARRUELA EM ALUMINIO DE(13X2)MM.FORNECIMENTO | UN | 0.17
21.050.0025-0 | ARRUELA DE PRESSAO DE(13X2,5)MM.FORNECIMENTO | UN | 0.19
21.050.0025-A | ARRUELA DE PRESSAO DE(13X2,5)MM.FORNECIMENTO | UN | 0.19
21.050.0035-0 | CALCO DUPLO NUMERO 4.FORNECIMENTO | UN | 13.54
21.050.0035-A | CALCO DUPLO NUMERO 4.FORNECIMENTO | UN | 13.54
21.050.0040-0 | CHUMBADOR EM ACO CARBONO,COM DIAMETRO DE 7/8",COMPRIMENTO DE 500MM,GALVANIZADO A QUENTE POR IMERSAO,COM PORCA,ARRUELA LI SA E ARRUELA DE PRESSAO.FORNECIMENTO | UN | 82.6
21.050.0040-A | CHUMBADOR EM ACO CARBONO,COM DIAMETRO DE 7/8",COMPRIMENTO DE 500MM,GALVANIZADO A QUENTE POR IMERSAO,COM PORCA,ARRUELA LI SA E ARRUELA DE PRESSAO.FORNECIMENTO | UN | 82.6
21.050.0045-0 | CHUMBADOR DE ACO INOXIDAVEL 304,TEC BOLT,TBM 12.100,COMPRIME NTO DE 96MM E DIAMETRO DE 1/2",COM ARRUELA LISA E DE PRESSAO E PORCA,TECNART OU SIMILAR.FORNECIMENTO | UN | 6.96
21.050.0045-A | CHUMBADOR DE ACO INOXIDAVEL 304,TEC BOLT,TBM 12.100,COMPRIME NTO DE 96MM E DIAMETRO DE 1/2",COM ARRUELA LISA E DE PRESSAO E PORCA,TECNART OU SIMILAR.FORNECIMENTO | UN | 6.96
21.050.0050-0 | CHUMBADOR DE EXPANSAO DE ACO,COM DIAMETRO DE 1/2" E COMPRIME NTO DO PARAFUSO DE 3".FORNECIMENTO | UN | 7
21.050.0050-A | CHUMBADOR DE EXPANSAO DE ACO,COM DIAMETRO DE 1/2" E COMPRIME NTO DO PARAFUSO DE 3".FORNECIMENTO | UN | 7
21.050.0055-0 | CINTA DE ACO GALVANIZADO DE 150MM.FORNECIMENTO | UN | 22.44
21.050.0055-A | CINTA DE ACO GALVANIZADO DE 150MM.FORNECIMENTO | UN | 22.44
21.050.0060-0 | CINTA DE ACO GALVANIZADO DE 200MM.FORNECIMENTO | UN | 51.16
21.050.0060-A | CINTA DE ACO GALVANIZADO DE 200MM.FORNECIMENTO | UN | 51.16
21.050.0065-0 | CONJUNTO DE SUSTENTACAO DE SINALIZACAO VERTICAL,PROPRIO PARA POSTE MULTI-USO,CONSTITUIDO DE 2 BRACOS PARALELOS EM ACO CA RBONO SAE 1010/1020,ZINCADO COM PROJECAO HORIZONTAL 4,37M,CO NSTRUIDO COM TUBO INDUSTRIAL Nº3,DIAMETRO 88,9X3,35MM DE ESP ESSURA, | UN | 2125.24
21.050.0065-A | CONJUNTO DE SUSTENTACAO DE SINALIZACAO VERTICAL,PROPRIO PARA POSTE MULTI-USO,CONSTITUIDO DE 2 BRACOS PARALELOS EM ACO CA RBONO SAE 1010/1020,ZINCADO COM PROJECAO HORIZONTAL 4,37M,CO NSTRUIDO COM TUBO INDUSTRIAL Nº3,DIAMETRO 88,9X3,35MM DE ESP ESSURA, | UN | 2125.24
21.050.0070-0 | CRUZETA Q-3,DE 6 PINOS.FORNECIMENTO | UN | 109.96
21.050.0070-A | CRUZETA Q-3,DE 6 PINOS.FORNECIMENTO | UN | 109.96
21.050.0075-0 | GRAMPO "U",NUMERO 5.FORNECIMENTO | UN | 25.43
21.050.0075-A | GRAMPO "U",NUMERO 5.FORNECIMENTO | UN | 25.43
21.050.0080-0 | PARAFUSO COM CABECA SEXTAVADA DE (5/8"X1.1/2").FORNECIMENTO | UN | 1.11
21.050.0080-A | PARAFUSO COM CABECA SEXTAVADA DE (5/8"X1.1/2").FORNECIMENTO | UN | 1.11
21.050.0085-0 | PARAFUSO COM CABECA SEXTAVADA DE(12X1,75X50)MM.FORNECIMENTO | UN | 0.79
21.050.0085-A | PARAFUSO COM CABECA SEXTAVADA DE(12X1,75X50)MM.FORNECIMENTO | UN | 0.79
21.050.0090-0 | PARAFUSO FRANCES DE (5/8"X2.1/2").FORNECIMENTO | UN | 2.76
21.050.0090-A | PARAFUSO FRANCES DE (5/8"X2.1/2").FORNECIMENTO | UN | 2.76
21.050.0095-0 | PARAFUSO DE MAQUINA SEXTAVADA DE (1/2"X1.1/2").FORNECIMENTO | UN | 0.77
21.050.0095-A | PARAFUSO DE MAQUINA SEXTAVADA DE (1/2"X1.1/2").FORNECIMENTO | UN | 0.77
21.050.0100-0 | PORCA SEXTAVADA,EM ACO GALVANIZADO,DE 5/8" (16MM).FORNECIMEN TO | UN | 0.52
21.050.0100-A | PORCA SEXTAVADA,EM ACO GALVANIZADO,DE 5/8" (16MM).FORNECIMEN TO | UN | 0.52
21.050.0105-0 | PORCA SEXTAVADA DE (12X1,75)MM.FORNECIMENTO | UN | 0.23
21.050.0105-A | PORCA SEXTAVADA DE (12X1,75)MM.FORNECIMENTO | UN | 0.23
21.050.0110-0 | BASE DE ACO PARA SUSTENTACAO DE POSTE FIXADA POR CHUMBADOR EM FUNDACAO DE CONCRETO ARMADO.ASSENTAMENTO | UN | 66.89
21.050.0110-A | BASE DE ACO PARA SUSTENTACAO DE POSTE FIXADA POR CHUMBADOR EM FUNDACAO DE CONCRETO ARMADO.ASSENTAMENTO | UN | 64.65
21.050.0120-0 | CHUMBADOR PARA FIXACAO DE POSTE DE ACO CURVO DE 1 BRACO,DE 8 M ATE 9M DE ALTURA,EXCLUSIVE ESTE,DE 7/8"X600MM,COM PORCA E ARRUELA GALVANIZADAS A FOGO,PADRAO RIOLUZ.FORNECIMENTO E INS TALACAO | UN | 101.32
21.050.0120-A | CHUMBADOR PARA FIXACAO DE POSTE DE ACO CURVO DE 1 BRACO,DE 8 M ATE 9M DE ALTURA,EXCLUSIVE ESTE,DE 7/8"X600MM,COM PORCA E ARRUELA GALVANIZADAS A FOGO,PADRAO RIOLUZ.FORNECIMENTO E INS TALACAO | UN | 99.93
21.050.0125-0 | CRUZETA N°2,DE 2 PINOS.FORNECIMENTO | UN | 41.24
21.050.0125-A | CRUZETA N°2,DE 2 PINOS.FORNECIMENTO | UN | 41.24
21.051.0010-0 | ARAME DE FERRO GALVANIZADO DE 12BWG,2,76MM.FORNECIMENTO | KG | 6.23
21.051.0010-A | ARAME DE FERRO GALVANIZADO DE 12BWG,2,76MM.FORNECIMENTO | KG | 6.23
21.051.0030-0 | CAPA ISOLANTE COM RESINA DE SILICONE PARA CONECTOR TIPO CUNH A EM INSTALACAO SUBTERRANEA.FORNECIMENTO E COLOCACAO | UN | 6.11
21.051.0030-A | CAPA ISOLANTE COM RESINA DE SILICONE PARA CONECTOR TIPO CUNH A EM INSTALACAO SUBTERRANEA.FORNECIMENTO E COLOCACAO | UN | 5.6
21.051.0040-0 | CAPA ISOLANTE PARA CONECTOR TIPO CUNHA,PARA INSTALACAO SUBTE RRANEA,TENSAO DE 600V,COM ISOLAMENTO DE SILICONE ESTABILIZAD O PARA USO NOS MODELOS DE CONECTORES DE 1 A 14,PADRAO RIOLUZ .FORNECIMENTO | UN | 2.3
21.051.0040-A | CAPA ISOLANTE PARA CONECTOR TIPO CUNHA,PARA INSTALACAO SUBTE RRANEA,TENSAO DE 600V,COM ISOLAMENTO DE SILICONE ESTABILIZAD O PARA USO NOS MODELOS DE CONECTORES DE 1 A 14,PADRAO RIOLUZ .FORNECIMENTO | UN | 2.3
21.100.0021-0 | SERVICO DE APOIO AS INSTALACOES REQUERIDAS A EMPREITEIRA,SEN DO 1 ASSISTENTE TECNICO PARA CADA 3(TRES)TURMAS NO MINIMO,OU PARA 4(QUATRO)TURMAS NO MAXIMO.HORARIO NOTURNO | H | 42.86
21.100.0021-A | SERVICO DE APOIO AS INSTALACOES REQUERIDAS A EMPREITEIRA,SEN DO 1 ASSISTENTE TECNICO PARA CADA 3(TRES)TURMAS NO MINIMO,OU PARA 4(QUATRO)TURMAS NO MAXIMO.HORARIO NOTURNO | H | 37.14
21.100.0030-0 | SERVICO DE APOIO AS INSTALACOES REQUERIDAS A EMPREITEIRA,SEN DO 1 MONTADOR ELETROMECANICO OU ELETRICISTA.HORARIO DIURNO | H | 20.61
21.100.0030-A | SERVICO DE APOIO AS INSTALACOES REQUERIDAS A EMPREITEIRA,SEN DO 1 MONTADOR ELETROMECANICO OU ELETRICISTA.HORARIO DIURNO | H | 17.86
21.100.0031-0 | SERVICO DE APOIO AS INSTALACOES REQUERIDAS A EMPREITEIRA,SEN DO 1 MONTADOR ELETROMECANICO OU ELETRICISTA.HORARIO NOTURNO | H | 24.73
21.100.0031-A | SERVICO DE APOIO AS INSTALACOES REQUERIDAS A EMPREITEIRA,SEN DO 1 MONTADOR ELETROMECANICO OU ELETRICISTA.HORARIO NOTURNO | H | 21.43
21.100.0040-0 | SERVICO DE APOIO AS INSTALACOES REQUERIDAS A EMPREITEIRA,SEN DO 2 MONTADORES ELETROMECANICOS.HORARIO DIURNO | H | 41.22
21.100.0040-A | SERVICO DE APOIO AS INSTALACOES REQUERIDAS A EMPREITEIRA,SEN DO 2 MONTADORES ELETROMECANICOS.HORARIO DIURNO | H | 35.72
21.100.0041-0 | SERVICO DE APOIO AS INSTALACOES ROSQUEADAS A EMPREITEIRA,SEN DO 2 MONTADORES ELETROMECANICOS.HORARIO NOTURNO | H | 49.46
21.100.0041-A | SERVICO DE APOIO AS INSTALACOES ROSQUEADAS A EMPREITEIRA,SEN DO 2 MONTADORES ELETROMECANICOS.HORARIO NOTURNO | H | 42.86
21.100.0060-0 | SERVICO DE APOIO AS INSTALACOES REQUERIDAS A EMPREITEIRA,SEN DO 1 OPERADOR DE COMUNICACAO.HORARIO DIURNO | H | 19.65
21.100.0060-A | SERVICO DE APOIO AS INSTALACOES REQUERIDAS A EMPREITEIRA,SEN DO 1 OPERADOR DE COMUNICACAO.HORARIO DIURNO | H | 17.03
21.100.0070-0 | SERVICOS DE APOIO AS INSTALACOES REQUERIDAS A EMPREITEIRA,SE NDO 2 AJUDANTES DE MONTADOR ELETROMECANICO OU ELETRICISTA.HO RARIO DIURNO | H | 25.42
21.100.0070-A | SERVICOS DE APOIO AS INSTALACOES REQUERIDAS A EMPREITEIRA,SE NDO 2 AJUDANTES DE MONTADOR ELETROMECANICO OU ELETRICISTA.HO RARIO DIURNO | H | 22.04
21.100.0100-0 | SERVICO DE APOIO AS INSTALACOES REQUERIDAS A EMPREITEIRA,SEN DO 1 ENCARREGADO.HORARIO DIURNO | H | 35.72
21.100.0100-A | SERVICO DE APOIO AS INSTALACOES REQUERIDAS A EMPREITEIRA,SEN DO 1 ENCARREGADO.HORARIO DIURNO | H | 30.95
21.100.0101-0 | SERVICO DE APOIO AS INSTALACOES REQUERIDAS A EMPREITEIRA,SEN DO 1 ENCARREGADO.HORARIO NOTURNO | H | 42.86
21.100.0101-A | SERVICO DE APOIO AS INSTALACOES REQUERIDAS A EMPREITEIRA,SEN DO 1 ENCARREGADO.HORARIO NOTURNO | H | 37.14
21.100.0110-0 | MAO-DE-OBRA PARA SERVICOS DE QUALQUER NATUREZA.TURMA DE REPA ROS | H | 12.71
21.100.0110-A | MAO-DE-OBRA PARA SERVICOS DE QUALQUER NATUREZA.TURMA DE REPA ROS | H | 11.02
21.100.0120-0 | SERVICO DE MANUTENCAO DE ILUMINACAO PUBLICA EM:POSTES COM AL TURA DE MONTAGEM ATE 12,00M(EXCLUSIVE),POSTES ORNAMENTAIS,TU NEIS,MONUMENTOS OU FACHADAS.HORARIO DIURNO | H | 73.85
21.100.0120-A | SERVICO DE MANUTENCAO DE ILUMINACAO PUBLICA EM:POSTES COM AL TURA DE MONTAGEM ATE 12,00M(EXCLUSIVE),POSTES ORNAMENTAIS,TU NEIS,MONUMENTOS OU FACHADAS.HORARIO DIURNO | H | 64.01
21.100.0121-0 | SERVICO DE MANUTENCAO DE ILUMINACAO PUBLICA EM:POSTES COM AL TURA DE MONTAGEM ATE 12,00M(EXCLUSIVE),POSTES ORNAMENTAIS,TU NEIS,MONUMENTOS OU FACHADAS.HORARIO NOTURNO | H | 88.62
21.100.0121-A | SERVICO DE MANUTENCAO DE ILUMINACAO PUBLICA EM:POSTES COM AL TURA DE MONTAGEM ATE 12,00M(EXCLUSIVE),POSTES ORNAMENTAIS,TU NEIS,MONUMENTOS OU FACHADAS.HORARIO NOTURNO | H | 76.81
21.100.0122-0 | SERVICO DE MANUTENCAO DE ILUMINACAO PUBLICA EM:POSTES COM AL TURA DE MONTAGEM ATE 12,00M(EXCLUSIVE),POSTES ORNAMENTAIS,TU NEIS,MONUMENTOS OU FACHADAS,SENDO A TURMA DE REPAROS COMPOST A DE 1 MONTADOR E 1 AJUDANTE.HORARIO DIURNO | H | 33.32
21.100.0122-A | SERVICO DE MANUTENCAO DE ILUMINACAO PUBLICA EM:POSTES COM AL TURA DE MONTAGEM ATE 12,00M(EXCLUSIVE),POSTES ORNAMENTAIS,TU NEIS,MONUMENTOS OU FACHADAS,SENDO A TURMA DE REPAROS COMPOST A DE 1 MONTADOR E 1 AJUDANTE.HORARIO DIURNO | H | 28.88
21.100.0123-0 | SERVICO DE MANUTENCAO DE ILUMINACAO PUBLICA EM:POSTES COM AL TURA DE MONTAGEM ATE 12,00M(EXCLUSIVE),POSTES ORNAMENTAIS,TU NEIS,MONUMENTOS OU FACHADAS,SENDO A TURMA DE REPAROS COMPOST A DE 1 MONTADOR E 1 AJUDANTE.HORARIO NOTURNO | H | 39.98
21.100.0123-A | SERVICO DE MANUTENCAO DE ILUMINACAO PUBLICA EM:POSTES COM AL TURA DE MONTAGEM ATE 12,00M(EXCLUSIVE),POSTES ORNAMENTAIS,TU NEIS,MONUMENTOS OU FACHADAS,SENDO A TURMA DE REPAROS COMPOST A DE 1 MONTADOR E 1 AJUDANTE.HORARIO NOTURNO | H | 34.65
21.100.0125-0 | SERVICO DE MANUTENCAO DE ILUMINACAO PUBLICA EM:POSTES COM AL TURA DE MONTAGEM ATE 12,00M,(EXCLUSIVE),POSTES ORNAMENTAIS,T UNEIS,MONUMENTOS OU FACHADAS,SENDO A TURMA DE REPAROS COMPOS TA DE 1 MONTADOR E 2 AJUDANTES.HORARIO DIURNO | H | 46.03
21.100.0125-A | SERVICO DE MANUTENCAO DE ILUMINACAO PUBLICA EM:POSTES COM AL TURA DE MONTAGEM ATE 12,00M,(EXCLUSIVE),POSTES ORNAMENTAIS,T UNEIS,MONUMENTOS OU FACHADAS,SENDO A TURMA DE REPAROS COMPOS TA DE 1 MONTADOR E 2 AJUDANTES.HORARIO DIURNO | H | 39.9
21.100.0126-0 | SERVICO DE MANUTENCAO DE ILUMINACAO PUBLICA EM:POSTES COM AL TURA DE MONTAGEM ATE 12,00M(EXCLUSIVE),POSTES ORNAMENTAIS,TU NEIS,MONUMENTOS OU FACHADAS,SENDO A TURMA DE REPAROS COMPOST A DE 1 MONTADOR E 2 AJUDANTES.HORARIO NOTURNO | H | 55.23
21.100.0126-A | SERVICO DE MANUTENCAO DE ILUMINACAO PUBLICA EM:POSTES COM AL TURA DE MONTAGEM ATE 12,00M(EXCLUSIVE),POSTES ORNAMENTAIS,TU NEIS,MONUMENTOS OU FACHADAS,SENDO A TURMA DE REPAROS COMPOST A DE 1 MONTADOR E 2 AJUDANTES.HORARIO NOTURNO | H | 47.88
21.100.0130-0 | SERVICO DE MANUTENCAO DE ILUMINACAO PUBLICA EM:POSTES COM AL TURA DE MONTAGEM DE 12,00M(INCLUSIVE)ATE 30,00M(INCLUSIVE),P OSTES ORNAMENTAIS,TUNEIS,MONUMENTOS OU FACHADAS.SENDO HORARI O DIURNO | H | 99.27
21.100.0130-A | SERVICO DE MANUTENCAO DE ILUMINACAO PUBLICA EM:POSTES COM AL TURA DE MONTAGEM DE 12,00M(INCLUSIVE)ATE 30,00M(INCLUSIVE),P OSTES ORNAMENTAIS,TUNEIS,MONUMENTOS OU FACHADAS.SENDO HORARI O DIURNO | H | 86.05
21.100.0135-0 | SERVICO DE MANUTENCAO DE ILUMINACAO PUBLICA EM POSTES COM AL TURA DE MONTAGEM DE 12,00M(INCLUSIVE)ATE 30,00M(INCLUSIVE),S ENDO A TURMA DE REPAROS COMPOSTA DE 1 MONTADOR E 5 AJUDANTES | H | 84.16
21.100.0135-A | SERVICO DE MANUTENCAO DE ILUMINACAO PUBLICA EM POSTES COM AL TURA DE MONTAGEM DE 12,00M(INCLUSIVE)ATE 30,00M(INCLUSIVE),S ENDO A TURMA DE REPAROS COMPOSTA DE 1 MONTADOR E 5 AJUDANTES | H | 72.96
21.100.0140-0 | SERVICO DE MANUTENCAO DE ILUMINACAO PUBLICA NO PARQUE DO FLA MENGO EM SUBESTACOES E EM POSTES COM ALTURA DE MONTAGEM ATE 45,00M(INCLUSIVE),COM UTILIZACAO DE ANDAIME,EXCLUSIVE O ANDA IME | H | 150.11
21.100.0140-A | SERVICO DE MANUTENCAO DE ILUMINACAO PUBLICA NO PARQUE DO FLA MENGO EM SUBESTACOES E EM POSTES COM ALTURA DE MONTAGEM ATE 45,00M(INCLUSIVE),COM UTILIZACAO DE ANDAIME,EXCLUSIVE O ANDA IME | H | 130.14
21.100.0145-0 | SERVICO DE MANUTENCAO DE ILUMINACAO PUBLICA NO PARQUE DO FLA MENGO EM SUBESTACOES E EM POSTES COM ALTURA DE MONTAGEM ATE 45,00M(INCLUSIVE),SENDO A TURMA DE REPAROS COMPOSTA DE 1 MON TADOR E 9 AJUDANTES,COM UTILIZACAO DE ANDAIME,EXCLUSIVE O AN DAIME | H | 135
21.100.0145-A | SERVICO DE MANUTENCAO DE ILUMINACAO PUBLICA NO PARQUE DO FLA MENGO EM SUBESTACOES E EM POSTES COM ALTURA DE MONTAGEM ATE 45,00M(INCLUSIVE),SENDO A TURMA DE REPAROS COMPOSTA DE 1 MON TADOR E 9 AJUDANTES,COM UTILIZACAO DE ANDAIME,EXCLUSIVE O AN DAIME | H | 117.04
21.100.0160-0 | SERVICO DE APOIO AS INSTALACOES REQUERIDAS A EMPREITEIRA,SEN DO 1 ESCRITURARIO, HORARIO DIURNO | H | 19.08
21.100.0160-A | SERVICO DE APOIO AS INSTALACOES REQUERIDAS A EMPREITEIRA,SEN DO 1 ESCRITURARIO, HORARIO DIURNO | H | 16.54
21.100.0170-0 | SERVICO DE APOIO AS INSTALACOES REQUERIDAS A EMPREITEIRA,SEN DO 1 DIGITADOR,HORARIO DIURNO | H | 19.08
21.100.0170-A | SERVICO DE APOIO AS INSTALACOES REQUERIDAS A EMPREITEIRA,SEN DO 1 DIGITADOR,HORARIO DIURNO | H | 16.54
21.100.0190-0 | SERVICO DE APOIO AS INSTALACOES REQUERIDAS A EMPREITEIRA,SEN DO 1 ALMOXARIFE E 3 AJUDANTES DE MONTADOR, HORARIO DIURNO | H | 61.68
21.100.0190-A | SERVICO DE APOIO AS INSTALACOES REQUERIDAS A EMPREITEIRA,SEN DO 1 ALMOXARIFE E 3 AJUDANTES DE MONTADOR, HORARIO DIURNO | H | 53.47
21.100.0250-0 | SERVICO DE APOIO AS INSTALACOES REQUERIDAS A EMPREITEIRA,SEN DO 1 MOTORISTA, HORARIO DIURNO | H | 20.83
21.100.0250-A | SERVICO DE APOIO AS INSTALACOES REQUERIDAS A EMPREITEIRA,SEN DO 1 MOTORISTA, HORARIO DIURNO | H | 18.05
21.100.0251-0 | SERVICO DE APOIO AS INSTALACOES REQUERIDAS A EMPREITEIRA,SEN DO 1 MOTORISTA, HORARIO NOTURNO | H | 24.99
21.100.0251-A | SERVICO DE APOIO AS INSTALACOES REQUERIDAS A EMPREITEIRA,SEN DO 1 MOTORISTA, HORARIO NOTURNO | H | 21.66
21.100.0300-0 | SERVICO DE APOIO AS INSTALACOES REQUERIDAS A EMPREITEIRA,SEN DO 1 MOTORISTA E OPERADOR DE GUINDAUTO.HORARIO DIURNO | H | 22.42
21.100.0300-A | SERVICO DE APOIO AS INSTALACOES REQUERIDAS A EMPREITEIRA,SEN DO 1 MOTORISTA E OPERADOR DE GUINDAUTO.HORARIO DIURNO | H | 19.43
21.100.0301-0 | SERVICO DE APOIO AS INSTALACOES REQUERIDAS A EMPREITEIRA,SEN DO 1 MOTORISTA E OPERADOR DE GUINDAUTO.HORARIO NOTURNO | H | 26.9
21.100.0301-A | SERVICO DE APOIO AS INSTALACOES REQUERIDAS A EMPREITEIRA,SEN DO 1 MOTORISTA E OPERADOR DE GUINDAUTO.HORARIO NOTURNO | H | 23.31
21.101.0010-0 | SERVICO DE APOIO AS INSTALACOES REQUERIDAS A EMPREITARIA,SEN DO 1 ENGENHEIRO ELETRICISTA,COM NO MINIMO,4 ANOS DE EXPERIEN CIA NO SERVICO.HORARIO DIURNO | H | 170.36
21.101.0010-A | SERVICO DE APOIO AS INSTALACOES REQUERIDAS A EMPREITARIA,SEN DO 1 ENGENHEIRO ELETRICISTA,COM NO MINIMO,4 ANOS DE EXPERIEN CIA NO SERVICO.HORARIO DIURNO | H | 147.62
21.102.0010-0 | SERVICO DE APOIO AS INSTALACOES REQUERIDAS A EMPREITEIRA,SEN DO 1 ASSISTENTE TECNICO PARA CADA 3(TRES)TURMAS NO MINIMO,OU PARA 4(QUATRO)TURMAS NO MAXIMO.HORARIO DIURNO | H | 34.68
21.102.0010-A | SERVICO DE APOIO AS INSTALACOES REQUERIDAS A EMPREITEIRA,SEN DO 1 ASSISTENTE TECNICO PARA CADA 3(TRES)TURMAS NO MINIMO,OU PARA 4(QUATRO)TURMAS NO MAXIMO.HORARIO DIURNO | H | 30.05
21.103.0010-0 | SERVICO DE APOIO AS INSTALACOES REQUERIDAS A EMPREITARIA,SEN DO 1 ELETROTECNICO,COM NO MINIMO 4 ANOS DE EXPERIENCIA NO SE RVICO.HORARIO DIURNO | H | 24.66
21.103.0010-A | SERVICO DE APOIO AS INSTALACOES REQUERIDAS A EMPREITARIA,SEN DO 1 ELETROTECNICO,COM NO MINIMO 4 ANOS DE EXPERIENCIA NO SE RVICO.HORARIO DIURNO | H | 21.37
22.005.0005-0 | EXTRACAO E TRANSPORTE DE TERRA PARA SUBSTRATO,PARA ENCHIMENT O DE SACOS PLASTICOS E PRODUCAO DE MUDAS DE ESSENCIAS FLORES TAIS.CUSTO VALIDO PARA CADA 100 UNIDADES | UN | 7.01
22.005.0005-A | EXTRACAO E TRANSPORTE DE TERRA PARA SUBSTRATO,PARA ENCHIMENT O DE SACOS PLASTICOS E PRODUCAO DE MUDAS DE ESSENCIAS FLORES TAIS.CUSTO VALIDO PARA CADA 100 UNIDADES | UN | 7.01
22.005.0015-0 | PENEIRAMENTO E MISTURA DE TERRA PARA ENCHIMENTO DE SACOS PLA STICOS E PRODUCAO DE MUDAS DE ESSENCIAS FLORESTAIS.CUSTO VAL IDO PARA CADA 100 UNIDADES | UN | 10.51
22.005.0015-A | PENEIRAMENTO E MISTURA DE TERRA PARA ENCHIMENTO DE SACOS PLA STICOS E PRODUCAO DE MUDAS DE ESSENCIAS FLORESTAIS.CUSTO VAL IDO PARA CADA 100 UNIDADES | UN | 10.51
22.005.0020-0 | DESINFECCAO E ADUBACAO DA TERRA DE SUBSTRATO,PARA ENCHIMENTO DE SACOS PLASTICOS E PRODUCAO DE MUDAS DE ESSENCIAS FLOREST AIS.CUSTO VALIDO PARA CADA 100 UNIDADES | UN | 3.5
22.005.0020-A | DESINFECCAO E ADUBACAO DA TERRA DE SUBSTRATO,PARA ENCHIMENTO DE SACOS PLASTICOS E PRODUCAO DE MUDAS DE ESSENCIAS FLOREST AIS.CUSTO VALIDO PARA CADA 100 UNIDADES | UN | 3.5
22.005.0025-0 | ENCHIMENTO DOS SACOS PLASTICOS,PARA PRODUCAO DE MUDAS DE ESS ENCIAS FLORESTAIS.CUSTO VALIDO PARA CADA 100 UNIDADES | UN | 11.68
22.005.0025-A | ENCHIMENTO DOS SACOS PLASTICOS,PARA PRODUCAO DE MUDAS DE ESS ENCIAS FLORESTAIS.CUSTO VALIDO PARA CADA 100 UNIDADES | UN | 11.68
22.005.0030-0 | PREPARO DOS CANTEIROS,PARA PRODUCAO DE MUDAS DE ESSENCIAS FL ORESTAIS.CUSTO VALIDO PARA CADA 100 UNIDADES | UN | 3.5
22.005.0030-A | PREPARO DOS CANTEIROS,PARA PRODUCAO DE MUDAS DE ESSENCIAS FL ORESTAIS.CUSTO VALIDO PARA CADA 100 UNIDADES | UN | 3.5
22.005.0035-0 | ENCANTEIRAMENTO DOS SACOS PLASTICOS,PARA PRODUCAO DE MUDAS N ATIVAS DE ESSENCIAS FLORESTAIS.CUSTO VALIDO PARA CADA 100 UN IDADES | UN | 13.14
22.005.0035-A | ENCANTEIRAMENTO DOS SACOS PLASTICOS,PARA PRODUCAO DE MUDAS N ATIVAS DE ESSENCIAS FLORESTAIS.CUSTO VALIDO PARA CADA 100 UN IDADES | UN | 13.14
22.005.0040-0 | SEMEADURA EM SACOS PLASTICOS ATRAVES DE SERINGA.CUSTO VALIDO PARA CADA 100 UNIDADES | UN | 0.58
22.005.0040-A | SEMEADURA EM SACOS PLASTICOS ATRAVES DE SERINGA.CUSTO VALIDO PARA CADA 100 UNIDADES | UN | 0.58
22.005.0045-0 | REPICAGEM E DESBASTE DAS MUDAS DE ESSENCIAS FLORESTAIS.CUSTO VALIDO PARA CADA 100 UNIDADES | UN | 106.02
22.005.0045-A | REPICAGEM E DESBASTE DAS MUDAS DE ESSENCIAS FLORESTAIS.CUSTO VALIDO PARA CADA 100 UNIDADES | UN | 106.02
22.005.0050-0 | IRRIGACAO DAS MUDAS DE ESSENCIAS FLORESTAIS COM USO DE MANGU EIRA.CUSTO VALIDO PARA CADA 100 UNIDADES | UN | 35.05
22.005.0050-A | IRRIGACAO DAS MUDAS DE ESSENCIAS FLORESTAIS COM USO DE MANGU EIRA.CUSTO VALIDO PARA CADA 100 UNIDADES | UN | 35.05
22.005.0055-0 | CAPINA MANUAL,REMOCAO E SELECAO DAS MUDAS DE ESSENCIAS FLORE STAIS.CUSTO VALIDO PARA CADA 100 UNIDADES | UN | 17.52
22.005.0055-A | CAPINA MANUAL,REMOCAO E SELECAO DAS MUDAS DE ESSENCIAS FLORE STAIS.CUSTO VALIDO PARA CADA 100 UNIDADES | UN | 17.52
22.005.0060-0 | APLICACAO DE DEFENSIVOS,EXCLUSIVE ESTE,NAS MUDAS DE ESSENCIA S FLORESTAIS.CUSTO VALIDO PARA CADA 100 UNIDADES | UN | 52.92
22.005.0060-A | APLICACAO DE DEFENSIVOS,EXCLUSIVE ESTE,NAS MUDAS DE ESSENCIA S FLORESTAIS.CUSTO VALIDO PARA CADA 100 UNIDADES | UN | 52.92
22.005.0070-0 | PREPARO DE ESTACAS PARA PRODUCAO DE MUDAS DE ESSENCIAS FLORE STAIS.CUSTO VALIDO PARA CADA 100 UNIDADES | UN | 16.06
22.005.0070-A | PREPARO DE ESTACAS PARA PRODUCAO DE MUDAS DE ESSENCIAS FLORE STAIS.CUSTO VALIDO PARA CADA 100 UNIDADES | UN | 16.06
22.005.0075-0 | SACO PLASTICO PARA PRODUCAO DE MUDAS NA MEDIA DE (15X25)CM X 0,15MM.FORNECIMENTO | KG | 15.65
22.005.0075-A | SACO PLASTICO PARA PRODUCAO DE MUDAS NA MEDIA DE (15X25)CM X 0,15MM.FORNECIMENTO | KG | 15.65
22.005.0080-0 | SACO PLASTICO PARA PRODUCAO DE MUDAS NA MEDIA DE (20X30)CM X 0,20MM.FORNECIMENTO | KG | 15.65
22.005.0080-A | SACO PLASTICO PARA PRODUCAO DE MUDAS NA MEDIA DE (20X30)CM X 0,20MM.FORNECIMENTO | KG | 15.65
22.005.0085-0 | SACO PLASTICO PARA PRODUCAO DE MUDAS NA MEDIA DE (28X35)CM X 0,22MM.FORNECIMENTO | KG | 15.65
22.005.0085-A | SACO PLASTICO PARA PRODUCAO DE MUDAS NA MEDIA DE (28X35)CM X 0,22MM.FORNECIMENTO | KG | 15.65
22.010.0010-0 | MUDAS NATIVAS DE ESSENCIAS FLORESTAIS ATE 1,00M DE ALTURA.FO RNECIMENTO | UN | 0.45
22.010.0010-A | MUDAS NATIVAS DE ESSENCIAS FLORESTAIS ATE 1,00M DE ALTURA.FO RNECIMENTO | UN | 0.45
22.010.0015-0 | MUDAS EXOTICAS DE ESSENCIAS FLORESTAIS (EUCALIPTOS) ATE 30CM DE ALTURA.FORNECIMENTO | UN | 0.3
22.010.0015-A | MUDAS EXOTICAS DE ESSENCIAS FLORESTAIS (EUCALIPTOS) ATE 30CM DE ALTURA.FORNECIMENTO | UN | 0.3
22.010.0020-0 | MUDAS EXOTICAS DE ESSENCIAS FLORESTAIS (PINUS) ATE 30CM DE A LTURA.FORNECIMENTO | UN | 0.4
22.010.0020-A | MUDAS EXOTICAS DE ESSENCIAS FLORESTAIS (PINUS) ATE 30CM DE A LTURA.FORNECIMENTO | UN | 0.4
22.010.0030-0 | MUDAS DE ESSENCIAS FLORESTAIS DE 30CM A 50CM DE ALTURA,TIPO SABIA,MARICA,TREMA,AROEIRA,IPES,PAU-FERRO E SIMILARES.FORNE- CIMENTO | UN | 4
22.010.0030-A | MUDAS DE ESSENCIAS FLORESTAIS DE 30CM A 50CM DE ALTURA,TIPO SABIA,MARICA,TREMA,AROEIRA,IPES,PAU-FERRO E SIMILARES.FORNE- CIMENTO | UN | 4
22.013.0005-0 | CONSTRUCAO MANUAL DE ACEIROS E TRILHAS | M2 | 1.16
22.013.0005-A | CONSTRUCAO MANUAL DE ACEIROS E TRILHAS | M2 | 1.16
22.013.0010-0 | ROCADA MANUAL DE VEGETACAO DENSA COM FOICE | HA | 1911.7
22.013.0010-A | ROCADA MANUAL DE VEGETACAO DENSA COM FOICE | HA | 1911.7
22.013.0015-0 | ROCADA MANUAL DE VEGETACAO LEVE COM FOICE | HA | 1910.24
22.013.0015-A | ROCADA MANUAL DE VEGETACAO LEVE COM FOICE | HA | 1910.24
22.013.0020-0 | DESTOCA COM ENXADAO | HA | 2124.05
22.013.0020-A | DESTOCA COM ENXADAO | HA | 2124.05
22.013.0025-0 | ENLEIRAMENTO MANUAL DE VEGETACAO | HA | 1591.87
22.013.0025-A | ENLEIRAMENTO MANUAL DE VEGETACAO | HA | 1591.87
22.016.0005-0 | CONSTRUCAO DE ESTRADAS DE CIRCULACAO COM TRATOR DE ESTEIRAS | HA | 427.77
22.016.0005-A | CONSTRUCAO DE ESTRADAS DE CIRCULACAO COM TRATOR DE ESTEIRAS | HA | 419.97
22.016.0010-0 | ROCADO DE VEGETACAO COM ROCADEIRA COSTAL MOTORIZADA | HA | 369.01
22.016.0010-A | ROCADO DE VEGETACAO COM ROCADEIRA COSTAL MOTORIZADA | HA | 369.01
22.016.0015-0 | ROCADO DE VEGETACAO COM TRATOR DE PNEUS E ROCADEIRA | HA | 151.55
22.016.0015-A | ROCADO DE VEGETACAO COM TRATOR DE PNEUS E ROCADEIRA | HA | 145.31
22.016.0020-0 | ENLEIRAMENTO MECANICO DE VEGETACAO COM TRATOR DE ESTEIRAS | HA | 342.22
22.016.0020-A | ENLEIRAMENTO MECANICO DE VEGETACAO COM TRATOR DE ESTEIRAS | HA | 335.98
22.016.0025-0 | ARACAO DO SOLO A 20CM DE PROFUNDIDADE COM TRATOR DE PNEUS E ARADO DE DISCO | HA | 227.9
22.016.0025-A | ARACAO DO SOLO A 20CM DE PROFUNDIDADE COM TRATOR DE PNEUS E ARADO DE DISCO | HA | 218.54
22.016.0030-0 | GRADEACAO DO SOLO COM TRATOR DE PNEUS E GRADE DE DISCOS | HA | 116.94
22.016.0030-A | GRADEACAO DO SOLO COM TRATOR DE PNEUS E GRADE DE DISCOS | HA | 112.26
22.020.0005-0 | PREPARO DE PIQUETES DE BAMBU DE 1,00M DE ALTURA,PARA ALINHAM ENTO E MARCACAO DE COVAS.CUSTO VALIDO PARA CADA 100 UNIDADES | UN | 8.47
22.020.0005-A | PREPARO DE PIQUETES DE BAMBU DE 1,00M DE ALTURA,PARA ALINHAM ENTO E MARCACAO DE COVAS.CUSTO VALIDO PARA CADA 100 UNIDADES | UN | 8.47
22.020.0010-0 | ALINHAMENTO E MARCACAO DE COVAS | HA | 318.08
22.020.0010-A | ALINHAMENTO E MARCACAO DE COVAS | HA | 318.08
22.020.0015-0 | ABERTURA OU CAPINA DE FAIXAS DE 1,00M DE LARGURA | M2 | 0.58
22.020.0015-A | ABERTURA OU CAPINA DE FAIXAS DE 1,00M DE LARGURA | M2 | 0.58
22.020.0030-0 | DISTRIBUICAO DE MUDAS EXOTICAS DE ESSENCIAS FLORESTAIS.CUSTO VALIDO PARA CADA 100 UNIDADES | UN | 14.02
22.020.0030-A | DISTRIBUICAO DE MUDAS EXOTICAS DE ESSENCIAS FLORESTAIS.CUSTO VALIDO PARA CADA 100 UNIDADES | UN | 14.02
22.020.0035-0 | DISTRIBUICAO DE MUDAS NATIVAS DE ESSENCIAS FLORESTAIS.CUSTO VALIDO PARA CADA 100 UNIDADES | UN | 14.02
22.020.0035-A | DISTRIBUICAO DE MUDAS NATIVAS DE ESSENCIAS FLORESTAIS.CUSTO VALIDO PARA CADA 100 UNIDADES | UN | 14.02
22.020.0040-0 | PLANTIO DE MUDAS EXOTICAS DE ESSENCIAS FLORESTAIS ATE 0,30M DE ALTURA,COM TUBETES,EXCLUSIVE AS MUDAS.CUSTO VALIDO PARA C ADA 100 UNIDADES | UN | 14.6
22.020.0040-A | PLANTIO DE MUDAS EXOTICAS DE ESSENCIAS FLORESTAIS ATE 0,30M DE ALTURA,COM TUBETES,EXCLUSIVE AS MUDAS.CUSTO VALIDO PARA C ADA 100 UNIDADES | UN | 14.6
22.020.0045-0 | PLANTIO DE MUDAS EXOTICAS DE ESSENCIAS FLORESTAIS ATE 0,30M DE ALTURA,EM SACOS PLASTICOS,EXCLUSIVE AS MUDAS.CUSTO VALIDO PARA CADA 100 UNIDADES | UN | 34.46
22.020.0045-A | PLANTIO DE MUDAS EXOTICAS DE ESSENCIAS FLORESTAIS ATE 0,30M DE ALTURA,EM SACOS PLASTICOS,EXCLUSIVE AS MUDAS.CUSTO VALIDO PARA CADA 100 UNIDADES | UN | 34.46
22.020.0050-0 | PLANTIO DE MUDAS NATIVAS DE ESSENCIAS FLORESTAIS ATE 1,00M D E ALTURA,EXCLUSIVE AS MUDAS.CUSTO VALIDO PARA CADA 100 UNIDA DES | UN | 140.2
22.020.0050-A | PLANTIO DE MUDAS NATIVAS DE ESSENCIAS FLORESTAIS ATE 1,00M D E ALTURA,EXCLUSIVE AS MUDAS.CUSTO VALIDO PARA CADA 100 UNIDA DES | UN | 140.2
22.020.0055-0 | COLOCACAO DE COBERTURA MORTA (MULCH) AO REDOR DAS PLANTAS | HA | 212.05
22.020.0055-A | COLOCACAO DE COBERTURA MORTA (MULCH) AO REDOR DAS PLANTAS | HA | 212.05
22.020.0070-0 | ABERTURA DE COVA DE 30X30X30CM,EM BANQUETA,EM ENCOSTA,INCLUS IVE MARCACAO | UN | 2.92
22.020.0070-A | ABERTURA DE COVA DE 30X30X30CM,EM BANQUETA,EM ENCOSTA,INCLUS IVE MARCACAO | UN | 2.92
22.020.0075-0 | ABERTURA DE COVA DE 15X15X15CM,INCLUINDO INCORPORACAO DE EST ERCO CURTIDO,PARA PLANTIO DE VEGETACAO REPTANTE EM AREA DE RESTINGA PLANA | UN | 0.87
22.020.0075-A | ABERTURA DE COVA DE 15X15X15CM,INCLUINDO INCORPORACAO DE EST ERCO CURTIDO,PARA PLANTIO DE VEGETACAO REPTANTE EM AREA DE RESTINGA PLANA | UN | 0.87
22.020.0080-0 | ABERTURA DE COVA DE 20X20X20CM,INCLUINDO INCORPORACAO DE EST ERCO CURTIDO,PARA PLANTIO DE VEGETACAO CACTACEAS EM AREA DE RESTINGA PLANA | UN | 2.33
22.020.0080-A | ABERTURA DE COVA DE 20X20X20CM,INCLUINDO INCORPORACAO DE EST ERCO CURTIDO,PARA PLANTIO DE VEGETACAO CACTACEAS EM AREA DE RESTINGA PLANA | UN | 2.33
22.020.0085-0 | ABERTURA DE COVA DE 30X30X30CM,INCLUINDO INCORPORACAO DE EST ERCO CURTIDO,PARA PLANTIO DE VEGETACAO ARBUSTIVA EM AREA DE RESTINGA PLANA | UN | 1.16
22.020.0085-A | ABERTURA DE COVA DE 30X30X30CM,INCLUINDO INCORPORACAO DE EST ERCO CURTIDO,PARA PLANTIO DE VEGETACAO ARBUSTIVA EM AREA DE RESTINGA PLANA | UN | 1.16
22.020.0090-0 | ABERTURA DE COVA DE 40X40X40CM,INCLUINDO INCORPORACAO DE EST ERCO CURTIDO,PARA PLANTIO DE VEGETACAO ARBUSTIVA EM AREA DE RESTINGA PLANA | UN | 1.46
22.020.0090-A | ABERTURA DE COVA DE 40X40X40CM,INCLUINDO INCORPORACAO DE EST ERCO CURTIDO,PARA PLANTIO DE VEGETACAO ARBUSTIVA EM AREA DE RESTINGA PLANA | UN | 1.46
22.020.0095-0 | ADUBACAO E CALAGEM,USANDO ADUBO ORGANICO/MINERAL,EM MUDAS PL ANTADAS EM ENCOSTAS | UN | 1.22
22.020.0095-A | ADUBACAO E CALAGEM,USANDO ADUBO ORGANICO/MINERAL,EM MUDAS PL ANTADAS EM ENCOSTAS | UN | 1.22
22.020.0100-0 | CAPINA DE ACEIRO EM ENCOSTA EM AREA PREVIAMENTE ROCADA,EM FA SE DE IMPLANTACAO | M2 | 1.16
22.020.0100-A | CAPINA DE ACEIRO EM ENCOSTA EM AREA PREVIAMENTE ROCADA,EM FA SE DE IMPLANTACAO | M2 | 1.16
22.020.0105-0 | CAPINA DE ACEIRO EM ENCOSTA EM AREA PREVIAMENTE ROCADA,EM FA SE DE MANUTENCAO | M2 | 0.87
22.020.0105-A | CAPINA DE ACEIRO EM ENCOSTA EM AREA PREVIAMENTE ROCADA,EM FA SE DE MANUTENCAO | M2 | 0.87
22.020.0110-0 | CAPINA DE VEGETACAO GRAMINEA EM AREA DE ENCOSTA EM CURVA DE NIVEL,INCLUSIVE MARCACAO DE FAIXAS EM CURVA DE NIVEL,EM FASE DE IMPLANTACAO | M2 | 0.87
22.020.0110-A | CAPINA DE VEGETACAO GRAMINEA EM AREA DE ENCOSTA EM CURVA DE NIVEL,INCLUSIVE MARCACAO DE FAIXAS EM CURVA DE NIVEL,EM FASE DE IMPLANTACAO | M2 | 0.87
22.020.0115-0 | CAPINA DE VEGETACAO GRAMINEA EM AREA DE ENCOSTA EM CURVA DE NIVEL,EM FASE DE MANUTENCAO | M2 | 0.58
22.020.0115-A | CAPINA DE VEGETACAO GRAMINEA EM AREA DE ENCOSTA EM CURVA DE NIVEL,EM FASE DE MANUTENCAO | M2 | 0.58
22.020.0120-0 | LIMPEZA MANUAL DE MATERIAIS DIVERSOS EM AREA DE MANGUEZAL(LI XO) | M2 | 0.2
22.020.0120-A | LIMPEZA MANUAL DE MATERIAIS DIVERSOS EM AREA DE MANGUEZAL(LI XO) | M2 | 0.2
22.020.0125-0 | PLANTIO DE GRAMA EM PLACAS,EM ENCOSTA,TIPO SAO CARLOS,BATATA IS OU LARGA,INCLUSIVE COMPRA E ARRANCAMENTO NO LOCAL DE ORIG EM,CARGA,TRANSPORTE MANUAL ENCOSTA ACIMA,DESCARGA E PREPARO DO TERRENO | M2 | 24.76
22.020.0125-A | PLANTIO DE GRAMA EM PLACAS,EM ENCOSTA,TIPO SAO CARLOS,BATATA IS OU LARGA,INCLUSIVE COMPRA E ARRANCAMENTO NO LOCAL DE ORIG EM,CARGA,TRANSPORTE MANUAL ENCOSTA ACIMA,DESCARGA E PREPARO DO TERRENO | M2 | 24.76
22.020.0130-0 | PLANTIO E ADUBACAO DE MUDAS EM ENCOSTA,DE 30CM A 50CM DE ALT URA,TIPO SABIA,MARICA,TREMA,AROEIRA,IPES,PAU-FERRO E SIMILAR ES.FORNECIMENTO DA MUDA INCLUSO | UN | 5.42
22.020.0130-A | PLANTIO E ADUBACAO DE MUDAS EM ENCOSTA,DE 30CM A 50CM DE ALT URA,TIPO SABIA,MARICA,TREMA,AROEIRA,IPES,PAU-FERRO E SIMILAR ES.FORNECIMENTO DA MUDA INCLUSO | UN | 5.41
22.020.0135-0 | PLANTIO DE MUDAS DE VEGETACAO ARBUSTIVA,EXCLUSIVE O FORNECIM ENTO DE MUDA,EM AREA DE RESTINGA PLANA | UN | 1.91
22.020.0135-A | PLANTIO DE MUDAS DE VEGETACAO ARBUSTIVA,EXCLUSIVE O FORNECIM ENTO DE MUDA,EM AREA DE RESTINGA PLANA | UN | 1.91
22.020.0140-0 | PLANTIO DE MUDAS DE VEGETACAO CACTACEAS,EXCLUSIVE O FORNECIM ENTO DE MUDA,EM AREA DE RESTINGA PLANA | UN | 0.87
22.020.0140-A | PLANTIO DE MUDAS DE VEGETACAO CACTACEAS,EXCLUSIVE O FORNECIM ENTO DE MUDA,EM AREA DE RESTINGA PLANA | UN | 0.87
22.020.0145-0 | PLANTIO DE MUDAS DE VEGETACAO REPTANTE,EXCLUSIVE O FORNECIME NTO DE MUDA,EM AREA DE RESTINGA PLANA | UN | 0.2
22.020.0145-A | PLANTIO DE MUDAS DE VEGETACAO REPTANTE,EXCLUSIVE O FORNECIME NTO DE MUDA,EM AREA DE RESTINGA PLANA | UN | 0.2
22.020.0150-0 | PLANTIO DE MUDA DE ESPECIE DE MANGUEZAL,DE 50 A 70CM DE ALTU RA,E ABERTURA DE COVA DE 10X10X20CM,EXCLUSIVE O FORNECIMENTO DA MUDA | UN | 4.38
22.020.0150-A | PLANTIO DE MUDA DE ESPECIE DE MANGUEZAL,DE 50 A 70CM DE ALTU RA,E ABERTURA DE COVA DE 10X10X20CM,EXCLUSIVE O FORNECIMENTO DA MUDA | UN | 4.38
22.025.0005-0 | APLICACAO DE FORMICIDA GRANULADA.FORNECIMENTO E APLICACAO | HA | 247.82
22.025.0005-A | APLICACAO DE FORMICIDA GRANULADA.FORNECIMENTO E APLICACAO | HA | 247.82
22.025.0010-0 | APLICACAO DE HERBICIDA ROUND UP.FORNECIMENTO E APLICACAO | HA | 389.59
22.025.0010-A | APLICACAO DE HERBICIDA ROUND UP.FORNECIMENTO E APLICACAO | HA | 389.59
22.025.0015-0 | CAPINA QUIMICA COM HERBICIDA EM FAIXAS.FORNECIMENTO E APLICA CAO | HA | 389.59
22.025.0015-A | CAPINA QUIMICA COM HERBICIDA EM FAIXAS.FORNECIMENTO E APLICA CAO | HA | 389.59
22.026.0010-0 | APLICACAO DE CALCARIO DOLOMITICO NO SOLO,POR COVA.FORNECIMEN TO E APLICACAO | UN | 0.18
22.026.0010-A | APLICACAO DE CALCARIO DOLOMITICO NO SOLO,POR COVA.FORNECIMEN TO E APLICACAO | UN | 0.18
22.028.0005-0 | APLICACAO DE ADUBO ORGANICO PARA MUDAS NATIVAS DE ESSENCIAS FLORESTAIS,POR COVA.FORNECIMENTO E APLICACAO | UN | 1.16
22.028.0005-A | APLICACAO DE ADUBO ORGANICO PARA MUDAS NATIVAS DE ESSENCIAS FLORESTAIS,POR COVA.FORNECIMENTO E APLICACAO | UN | 1.16
22.028.0010-0 | APLICACAO DE ADUBO QUIMICO SUPERFOSFATO SIMPLES PARA MUDAS N ATIVAS,POR COVA.FORNECIMENTO E APLICACAO | UN | 0.69
22.028.0010-A | APLICACAO DE ADUBO QUIMICO SUPERFOSFATO SIMPLES PARA MUDAS N ATIVAS,POR COVA.FORNECIMENTO E APLICACAO | UN | 0.69
22.028.0015-0 | APLICACAO DE ADUBO QUIMICO (NPK),6:30:6,PARA MUDAS EXOTICAS, POR COVA.FORNECIMENTO E APLICACAO | UN | 0.52
22.028.0015-A | APLICACAO DE ADUBO QUIMICO (NPK),6:30:6,PARA MUDAS EXOTICAS, POR COVA.FORNECIMENTO E APLICACAO | UN | 0.52
22.028.0025-0 | APLICACAO DE ADUBO,EXCLUSIVE O FORNECIMENTO,CUSTO VALIDO PAR A 100 COVAS | UN | 17.52
22.028.0025-A | APLICACAO DE ADUBO,EXCLUSIVE O FORNECIMENTO,CUSTO VALIDO PAR A 100 COVAS | UN | 17.52
22.028.0035-0 | ADUBACAO DIFERENCIADA EM ESPECIES VEGETAIS DE QUALQUER NATUR EZA.FORNECIMENTO E APLICACAO | UN | 79.3
22.028.0035-A | ADUBACAO DIFERENCIADA EM ESPECIES VEGETAIS DE QUALQUER NATUR EZA.FORNECIMENTO E APLICACAO | UN | 69.79
22.028.0040-0 | ADUBACAO QUIMICA COM FORMULA COMPLETA (NPK-10-10-10)EM GOLAS DE ARVORE,INCLUSIVE LIMPEZA E REVOLVIMENTO DE SOLO.FORNECIM ENTO E APLICACAO | UN | 2.2
22.028.0040-A | ADUBACAO QUIMICA COM FORMULA COMPLETA (NPK-10-10-10)EM GOLAS DE ARVORE,INCLUSIVE LIMPEZA E REVOLVIMENTO DE SOLO.FORNECIM ENTO E APLICACAO | UN | 1.92
22.028.0050-0 | CONTROLE QUIMICO DE ESPECIES VEGETAIS DE QUALQUER NATUREZA.F ORNECIMENTO E APLICACAO | UN | 289.03
22.028.0050-A | CONTROLE QUIMICO DE ESPECIES VEGETAIS DE QUALQUER NATUREZA.F ORNECIMENTO E APLICACAO | UN | 257.38
22.030.0010-0 | COROAMENTO DAS PLANTAS COM 1,00M DE DIAMETRO.CUSTO VALIDO PA RA CADA 100 UNIDADES | UN | 210.3
22.030.0010-A | COROAMENTO DAS PLANTAS COM 1,00M DE DIAMETRO.CUSTO VALIDO PA RA CADA 100 UNIDADES | UN | 210.3
22.030.0015-0 | MANUTENCAO DE ACEIROS | M2 | 0.58
22.030.0015-A | MANUTENCAO DE ACEIROS | M2 | 0.58
22.030.0030-0 | ARRANCAMENTO E REPLANTIO DE ARBUSTO COM ATE 2M DE ALTURA | UN | 29.2
22.030.0030-A | ARRANCAMENTO E REPLANTIO DE ARBUSTO COM ATE 2M DE ALTURA | UN | 29.2
22.030.0035-0 | PODA DE ESPECIES VEGETAIS DE BAIXO NIVEL DE DIFICULDADE,EXCL USIVE TRANSPORTE DE MATERIAL RESULTANTE | UN | 93.13
22.030.0035-A | PODA DE ESPECIES VEGETAIS DE BAIXO NIVEL DE DIFICULDADE,EXCL USIVE TRANSPORTE DE MATERIAL RESULTANTE | UN | 85.37
22.030.0040-0 | PODA DE ESPECIES VEGETAIS DE MEDIO NIVEL DE DIFICULDADE,EXCL USIVE TRANSPORTE DO MATERIAL RESULTANTE | UN | 198.56
22.030.0040-A | PODA DE ESPECIES VEGETAIS DE MEDIO NIVEL DE DIFICULDADE,EXCL USIVE TRANSPORTE DO MATERIAL RESULTANTE | UN | 181.5
22.030.0045-0 | PODA DE ESPECIES VEGETAIS DE ALTO NIVEL DE DIFICULDADE,EXCLU SIVE TRANSPORTE DO MATERIAL RESULTANTE | UN | 366.69
22.030.0045-A | PODA DE ESPECIES VEGETAIS DE ALTO NIVEL DE DIFICULDADE,EXCLU SIVE TRANSPORTE DO MATERIAL RESULTANTE | UN | 333.44
22.030.0050-0 | REMOCAO DE ESPECIES VEGETAIS,PORTE MUDA (ATE 2M DE ALTURA), INCLUSIVE CARGA,DESCARGA E TRANSPORTE DO MATERIAL ATE 30KM | UN | 23.25
22.030.0050-A | REMOCAO DE ESPECIES VEGETAIS,PORTE MUDA (ATE 2M DE ALTURA), INCLUSIVE CARGA,DESCARGA E TRANSPORTE DO MATERIAL ATE 30KM | UN | 21.93
22.030.0055-0 | REMOCAO DE ESPECIES VEGETAIS,PORTE PEQUENO (ENTRE 2M E 4M DE ALTURA),INCLUSIVE CARGA,DESCARGA E TRANSPORTE DO MATERIAL ATE 30KM | UN | 87.51
22.030.0055-A | REMOCAO DE ESPECIES VEGETAIS,PORTE PEQUENO (ENTRE 2M E 4M DE ALTURA),INCLUSIVE CARGA,DESCARGA E TRANSPORTE DO MATERIAL ATE 30KM | UN | 82.17
22.030.0060-0 | REMOCAO DE ESPECIES VEGETAIS,PORTE MEDIO (ENTRE 4M E 6M DE ALTURA),INCLUSIVE CARGA,DESCARGA E TRANSPORTE DO MATERIAL ATE 30KM | UN | 225.83
22.030.0060-A | REMOCAO DE ESPECIES VEGETAIS,PORTE MEDIO (ENTRE 4M E 6M DE ALTURA),INCLUSIVE CARGA,DESCARGA E TRANSPORTE DO MATERIAL ATE 30KM | UN | 211.65
22.030.0065-0 | REMOCAO DE ESPECIES VEGETAIS,PORTE GRANDE (ACIMA DE 6M DE AL TURA),INCLUSIVE CARGA,DESCARGA E TRANSPORTE DO MATERIAL ATE 30KM | UN | 464.64
22.030.0065-A | REMOCAO DE ESPECIES VEGETAIS,PORTE GRANDE (ACIMA DE 6M DE AL TURA),INCLUSIVE CARGA,DESCARGA E TRANSPORTE DO MATERIAL ATE 30KM | UN | 435.3
22.030.0070-0 | TRANSPLANTE DE VEGETAIS DE PORTE PEQUENO (ENTRE 2M E 4M DE ALTURA),INCLUSIVE CARGA,DESCARGA E TRANSPORTE DO MATERIAL ATE 30KM | UN | 181.87
22.030.0070-A | TRANSPLANTE DE VEGETAIS DE PORTE PEQUENO (ENTRE 2M E 4M DE ALTURA),INCLUSIVE CARGA,DESCARGA E TRANSPORTE DO MATERIAL ATE 30KM | UN | 169.25
22.030.0075-0 | DENDROCIRURGIA EM ESPECIES VEGETAIS DE QUALQUER NATUREZA | UN | 738.67
22.030.0075-A | DENDROCIRURGIA EM ESPECIES VEGETAIS DE QUALQUER NATUREZA | UN | 666.25
22.030.0080-0 | PINCELAMENTO EM LESAO DE ESPECIES VEGETAIS DE QUALQUER NATUR EZA | UN | 48.94
22.030.0080-A | PINCELAMENTO EM LESAO DE ESPECIES VEGETAIS DE QUALQUER NATUR EZA | UN | 45.76
22.030.0085-0 | RETUTORAMENTO DE ESPECIES VEGETAIS DE QUALQUER NATUREZA | UN | 45.55
22.030.0085-A | RETUTORAMENTO DE ESPECIES VEGETAIS DE QUALQUER NATUREZA | UN | 44.15
22.030.0090-0 | TRATAMENTO DE ARVORES COM LESOES ACIMA DE 0,50M²,COMPREENDEN DO:RASPAGEM DO MATERIAL NECROSADO,APLICACAO DE FUNGICIDAS,IN SETICIDAS,HORMONIOS E IMPERMEABILIZANTES,FECHAMENTO DAS CAVI DADES COM ESPUMA DE POLIURETANO COBERTA COM NATA DE CIMENTO E INCOR | UN | 115.91
22.030.0090-A | TRATAMENTO DE ARVORES COM LESOES ACIMA DE 0,50M²,COMPREENDEN DO:RASPAGEM DO MATERIAL NECROSADO,APLICACAO DE FUNGICIDAS,IN SETICIDAS,HORMONIOS E IMPERMEABILIZANTES,FECHAMENTO DAS CAVI DADES COM ESPUMA DE POLIURETANO COBERTA COM NATA DE CIMENTO E INCOR | UN | 115.91
22.030.0095-0 | TRATAMENTO DE ARVORES COM LESOES ATE 0.50M2,COMPREENDENDO:RA SPAGEM DO MATERIAL NECROSADO,APLICACAO DE FUNGICIDAS,INSETIC IDAS,HORMONIOS E IMPERMEABILIZANTES,FECHAMENTO DAS CAVIDADES COM ESPUMA DE POLIURETANO COBERTA COM NATA DE CIMENTO E INC ORPORAC | UN | 85.14
22.030.0095-A | TRATAMENTO DE ARVORES COM LESOES ATE 0.50M2,COMPREENDENDO:RA SPAGEM DO MATERIAL NECROSADO,APLICACAO DE FUNGICIDAS,INSETIC IDAS,HORMONIOS E IMPERMEABILIZANTES,FECHAMENTO DAS CAVIDADES COM ESPUMA DE POLIURETANO COBERTA COM NATA DE CIMENTO E INC ORPORAC | UN | 85.14
22.030.0100-0 | TRATAMENTO FITOSSANITARIO EM ARVORES,COMPREENDENDO:EXECUCAO DE PEQUENAS PODAS(GALHOS E RAMOS COMPROMETIDOS),RASPAGEM DE MATERIAL NECROSADO,APLICACAO DE FUNGICIDAS,INSETICIDAS,HORMO NIOS,IMPERMEABILIZANTES E FERTILIZANTES,ALARGAMENTO DE GOLAS ,REVOLVI | UN | 1203.59
22.030.0100-A | TRATAMENTO FITOSSANITARIO EM ARVORES,COMPREENDENDO:EXECUCAO DE PEQUENAS PODAS(GALHOS E RAMOS COMPROMETIDOS),RASPAGEM DE MATERIAL NECROSADO,APLICACAO DE FUNGICIDAS,INSETICIDAS,HORMO NIOS,IMPERMEABILIZANTES E FERTILIZANTES,ALARGAMENTO DE GOLAS ,REVOLVI | UN | 1098.96
22.030.0105-0 | TRATAMENTO FITOSSANITARIO PARA O COMBATE A SECA DE ARVORES,C OMPREENDENDO:APLICACAO DE FUNGICIDA E REPELENTE E INCORPORAC AO DE MATERIAIS PARA ENRIQUECIMENTO DO SOLO,EXCLUSIVE MAO-DE -OBRA | UN | 42.62
22.030.0105-A | TRATAMENTO FITOSSANITARIO PARA O COMBATE A SECA DE ARVORES,C OMPREENDENDO:APLICACAO DE FUNGICIDA E REPELENTE E INCORPORAC AO DE MATERIAIS PARA ENRIQUECIMENTO DO SOLO,EXCLUSIVE MAO-DE -OBRA | UN | 42.62
22.040.0005-0 | ABATE DE ARVORES COM MACHADO.CUSTO VALIDO PARA CADA 100 UNID ADES | UN | 84.7
22.040.0005-A | ABATE DE ARVORES COM MACHADO.CUSTO VALIDO PARA CADA 100 UNID ADES | UN | 84.7
22.040.0010-0 | DESGALHAMENTO COM MACHADO.CUSTO VALIDO PARA CADA 100 UNIDADE S | UN | 84.7
22.040.0010-A | DESGALHAMENTO COM MACHADO.CUSTO VALIDO PARA CADA 100 UNIDADE S | UN | 84.7
22.040.0015-0 | TORAGEM COM MACHADO (TORETE DE 1,20M).CUSTO VALIDO PARA CADA 100 UNIDADES | UN | 37.67
22.040.0015-A | TORAGEM COM MACHADO (TORETE DE 1,20M).CUSTO VALIDO PARA CADA 100 UNIDADES | UN | 37.67
22.040.0020-0 | ABATER,DESGALHAR E TORAR COM MACHADO,SEM EMPILHAR | ST | 21.03
22.040.0020-A | ABATER,DESGALHAR E TORAR COM MACHADO,SEM EMPILHAR | ST | 21.03
22.040.0025-0 | ABATER,DESGALHAR E TORAR COM MACHADO,COM EMPILHAMENTO MANUAL | ST | 26.28
22.040.0025-A | ABATER,DESGALHAR E TORAR COM MACHADO,COM EMPILHAMENTO MANUAL | ST | 26.28
22.040.0030-0 | ABATER,DESGALHAR E DESTOPAR COM MACHADO.CUSTO VALIDO PARA CA DA 100 UNIDADES | UN | 132.6
22.040.0030-A | ABATER,DESGALHAR E DESTOPAR COM MACHADO.CUSTO VALIDO PARA CA DA 100 UNIDADES | UN | 132.6
22.040.0035-0 | DESCASCAMENTO MANUAL COM FACAO | ST | 30.08
22.040.0035-A | DESCASCAMENTO MANUAL COM FACAO | ST | 30.08
22.040.0040-0 | EXTRACAO DE MADEIRA COM ARGOLAO (1 PESSOA),DISTANCIA DE 150, 00M | ST | 21.03
22.040.0040-A | EXTRACAO DE MADEIRA COM ARGOLAO (1 PESSOA),DISTANCIA DE 150, 00M | ST | 21.03
22.040.0045-0 | EXTRACAO DE MADEIRA POR TRANSPORTE PRIMARIO MANUAL (TORETE DE 1,20M),DISTANCIA DE 100,00M | ST | 35.05
22.040.0045-A | EXTRACAO DE MADEIRA POR TRANSPORTE PRIMARIO MANUAL (TORETE DE 1,20M),DISTANCIA DE 100,00M | ST | 35.05
22.040.0050-0 | ARRASTE MANUAL DE VAROES,DISTANCIA DE 100,00M | UN | 4.08
22.040.0050-A | ARRASTE MANUAL DE VAROES,DISTANCIA DE 100,00M | UN | 4.08
22.040.0055-0 | EMPILHAMENTO MANUAL DE TORETES | ST | 2.33
22.040.0055-A | EMPILHAMENTO MANUAL DE TORETES | ST | 2.33
22.050.0005-0 | ABATE DE ARVORES COM MOTOSSERRA.CUSTO VALIDO PARA CADA 100 U NIDADES | UN | 55.81
22.050.0005-A | ABATE DE ARVORES COM MOTOSSERRA.CUSTO VALIDO PARA CADA 100 U NIDADES | UN | 55.81
22.050.0010-0 | DESGALHAMENTO COM MOTOSSERRA.CUSTO VALIDO PARA CADA 100 UNID ADES | UN | 93.11
22.050.0010-A | DESGALHAMENTO COM MOTOSSERRA.CUSTO VALIDO PARA CADA 100 UNID ADES | UN | 93.11
22.050.0015-0 | TORAGEM COM MOTOSSERRA (TORETE DE 1,20M).CUSTO VALIDO PARA C ADA 100 UNIDADES | UN | 23.91
22.050.0015-A | TORAGEM COM MOTOSSERRA (TORETE DE 1,20M).CUSTO VALIDO PARA C ADA 100 UNIDADES | UN | 23.91
22.050.0020-0 | ABATER COM MOTOSSERRA,DESGALHAR COM MACHADO E TORAR COM MOTO SSERRA,SEM EMPILHAR | ST | 7.69
22.050.0020-A | ABATER COM MOTOSSERRA,DESGALHAR COM MACHADO E TORAR COM MOTO SSERRA,SEM EMPILHAR | ST | 7.69
22.050.0025-0 | ABATER COM MOTOSSERRA,DESGALHAR COM MACHADO E TORAR COM MOTO SSERRA,COM EMPILHAMENTO MANUAL | ST | 9.24
22.050.0025-A | ABATER COM MOTOSSERRA,DESGALHAR COM MACHADO E TORAR COM MOTO SSERRA,COM EMPILHAMENTO MANUAL | ST | 9.24
22.050.0030-0 | ABATER,DESGALHAR E DESTOCAR COM MOTOSSERRA.CUSTO VALIDO PARA CADA 100 UNIDADES | UN | 115.35
22.050.0030-A | ABATER,DESGALHAR E DESTOCAR COM MOTOSSERRA.CUSTO VALIDO PARA CADA 100 UNIDADES | UN | 115.35
22.050.0035-0 | TRANSPORTE PRIMARIO DE MADEIRA COM TRATOR DE PNEUS E GUINCHO CARREGADOR | ST | 8.29
22.050.0035-A | TRANSPORTE PRIMARIO DE MADEIRA COM TRATOR DE PNEUS E GUINCHO CARREGADOR | ST | 7.95
54.001.0007-1 | TACO DE CANELA 2,5 X 10 X 10CM | UN | 0.54
54.001.0007-B | TACO DE CANELA 2,5 X 10 X 10CM | UN | 0.54
54.001.0010-1 | ACO CA-50,DIAM. DE 5/8" A 1" (MEDIA) | KG | 4.66
54.001.0010-B | ACO CA-50,DIAM. DE 5/8" A 1" (MEDIA) | KG | 4.66
54.001.0011-1 | ACO CA-50,DIAMETRO DE 32MM (1.1/4"),MEDIA | KG | 4.66
54.001.0011-B | ACO CA-50,DIAMETRO DE 32MM (1.1/4"),MEDIA | KG | 4.66
54.001.0013-1 | ACO CA-50 B, DIAM. DE 1/4" E 1/2" (MEDIA) | KG | 4.73
54.001.0013-B | ACO CA-50 B, DIAM. DE 1/4" E 1/2" (MEDIA) | KG | 4.73
54.001.0069-1 | PREPARO CHAPA ACO 16 P/PLACA SINALIZACAO VERTICAL,INCL.CORTE TRATAMENTO DESENGORDURANTE E FORN.DA CHAPA. | M2 | 77.95
54.001.0069-B | PREPARO CHAPA ACO 16 P/PLACA SINALIZACAO VERTICAL,INCL.CORTE TRATAMENTO DESENGORDURANTE E FORN.DA CHAPA. | M2 | 77.09
54.001.0070-1 | PINTURA A PISTOLA S/PLACA ACO 16,C/PRIMER SINT.SURFACE SINT. ESMALTE SINT.C/TANTAS DEMAOS NECESSARIAS AO SEU BOM ACAB. | M2 | 14.68
54.001.0070-B | PINTURA A PISTOLA S/PLACA ACO 16,C/PRIMER SINT.SURFACE SINT. ESMALTE SINT.C/TANTAS DEMAOS NECESSARIAS AO SEU BOM ACAB. | M2 | 14.48
54.001.0071-1 | REVESTIMENTO DE PLACAS DE ACO P/SINALIZACAO VERTICAL C/PELIC ULA REFLETIVA GRAU TECNICO E PELICULA P/LEGENDA.FORN.E COLOC | M2 | 197.34
54.001.0071-B | REVESTIMENTO DE PLACAS DE ACO P/SINALIZACAO VERTICAL C/PELIC ULA REFLETIVA GRAU TECNICO E PELICULA P/LEGENDA.FORN.E COLOC | M2 | 191.37
54.001.0073-1 | MONTAGEM PLACA ACO P/SINALIZACAO VERTICAL POSTE CONCR.ARMADO INCL.FIX.CASTANHAS DUPLAS,FITA ARQUIAR/PARAFUSOS.FORN.E COL OC. | M2 | 27.69
54.001.0073-B | MONTAGEM PLACA ACO P/SINALIZACAO VERTICAL POSTE CONCR.ARMADO INCL.FIX.CASTANHAS DUPLAS,FITA ARQUIAR/PARAFUSOS.FORN.E COL OC. | M2 | 27.17
54.001.0074-1 | PECA DE MACARAMDUBA DE 3"X3" PARA FIX.DAS PLACAS DE SINALIZA CAO VERTICAL (1 OU 2 POSTES DE MADEIRA) | M2 | 61.19
54.001.0074-B | PECA DE MACARAMDUBA DE 3"X3" PARA FIX.DAS PLACAS DE SINALIZA CAO VERTICAL (1 OU 2 POSTES DE MADEIRA) | M2 | 60.97
54.001.0077-1 | FIXACAO DE PLACAS DE SINALIZACAO DE RODOVIAS C/PARAFUSO 5/16 "X4",FIXADA EM 1 OU 2 POSTES,INCL.PINT.FORN.E COLOC. | M2 | 38.18
54.001.0077-B | FIXACAO DE PLACAS DE SINALIZACAO DE RODOVIAS C/PARAFUSO 5/16 "X4",FIXADA EM 1 OU 2 POSTES,INCL.PINT.FORN.E COLOC. | M2 | 36.33
54.001.0081-1 | REVESTIMENTOS PLACAS ACO P/SINALIZ.VERT.C/PELICULA REFL.GRAU TECNICO,GRAU ALTA INTENSIDADE/PELICULA P/LEGENDA.FORN.E APL IC. | M2 | 210.16
54.001.0081-B | REVESTIMENTOS PLACAS ACO P/SINALIZ.VERT.C/PELICULA REFL.GRAU TECNICO,GRAU ALTA INTENSIDADE/PELICULA P/LEGENDA.FORN.E APL IC. | M2 | 204.19
54.001.0082-1 | REVESTIMENTOS PLACAS ACO P/SINALIZACAO VERT.C/PELICULA REFL. GRAU TECNICO,GRAU DIAMANTE/PELICULA P/LEGENDA.FORN.E APLIC. | M2 | 216.2
54.001.0082-B | REVESTIMENTOS PLACAS ACO P/SINALIZACAO VERT.C/PELICULA REFL. GRAU TECNICO,GRAU DIAMANTE/PELICULA P/LEGENDA.FORN.E APLIC. | M2 | 210.23
54.001.0100-1 | FORMA DE MAD. P/MOLDAGEM | M2 | 80.61
54.001.0100-B | FORMA DE MAD. P/MOLDAGEM | M2 | 73.61
54.001.0104-1 | VAC-ALL ASPIRADORA MEC.ARMAZENAGEM 8,6M3. | UN | 977745.28
54.001.0104-B | VAC-ALL ASPIRADORA MEC.ARMAZENAGEM 8,6M3. | UN | 977745.28
54.001.0117-1 | WAGON DRILL. | UN | 32181.88
54.001.0117-B | WAGON DRILL. | UN | 32181.88
54.001.0126-1 | USINA DE SOLOS CAPACIDADE 540T/H,MOTOR 100CV. | UN | 866688.97
54.001.0126-B | USINA DE SOLOS CAPACIDADE 540T/H,MOTOR 100CV. | UN | 866688.97
54.001.0127-1 | ESCAVADEIRA DE ESTEIRA CLAM-SHELL,0,38M3. | UN | 745940.42
54.001.0127-B | ESCAVADEIRA DE ESTEIRA CLAM-SHELL,0,38M3. | UN | 745940.42
54.001.0128-1 | ESCAVADEIRA DE ESTEIRA CLAM-SHELL, 0,57M3. | UN | 745940.42
54.001.0128-B | ESCAVADEIRA DE ESTEIRA CLAM-SHELL, 0,57M3. | UN | 745940.42
54.001.0129-1 | ESCAVADEIRA DE ESTEIRA DRAGLINE, 0,76M3. | UN | 944857.46
54.001.0129-B | ESCAVADEIRA DE ESTEIRA DRAGLINE, 0,76M3. | UN | 944857.46
54.001.0132-1 | ARRUELA BORR.P/FLANGE 350MM. | UN | 24.53
54.001.0132-B | ARRUELA BORR.P/FLANGE 350MM. | UN | 24.53
54.001.0133-1 | ARRUELA BORR.P/FLANGE 400MM. | UN | 26.95
54.001.0133-B | ARRUELA BORR.P/FLANGE 400MM. | UN | 26.95
54.001.0134-1 | ARRUELA BORR.P/FLANGE 500MM. | UN | 28.09
54.001.0134-B | ARRUELA BORR.P/FLANGE 500MM. | UN | 28.09
54.001.0135-1 | ARRUELA BORR.P/FLANGE 600MM. | UN | 32.2
54.001.0135-B | ARRUELA BORR.P/FLANGE 600MM. | UN | 32.2
54.001.0136-1 | ARRUELA BORR.P/FLANGE 700MM. | UN | 32.87
54.001.0136-B | ARRUELA BORR.P/FLANGE 700MM. | UN | 32.87
54.001.0137-1 | ARRUELA BORR.P/FLANGE 800MM. | UN | 39.52
54.001.0137-B | ARRUELA BORR.P/FLANGE 800MM. | UN | 39.52
54.001.0138-1 | ARRUELA BORR.P/FLANGE 900MM. | UN | 43.06
54.001.0138-B | ARRUELA BORR.P/FLANGE 900MM. | UN | 43.06
54.001.0139-1 | ARRUELA BORR.P/FLANGE 1000MM. | UN | 50.76
54.001.0139-B | ARRUELA BORR.P/FLANGE 1000MM. | UN | 50.76
54.001.0140-1 | ARRUELA BORR.P/FLANGE 1200MM. | UN | 56.38
54.001.0140-B | ARRUELA BORR.P/FLANGE 1200MM. | UN | 56.38
54.001.0141-1 | PARAFUSO P/FLANGE 24X100MM. | UN | 6.92
54.001.0141-B | PARAFUSO P/FLANGE 24X100MM. | UN | 6.92
54.001.0142-1 | PARAFUSO P/FLANGE 27X120MM. | UN | 9.4
54.001.0142-B | PARAFUSO P/FLANGE 27X120MM. | UN | 9.4
54.001.0143-1 | PARAFUSO P/FLANGE 30X130MM. | UN | 21.29
54.001.0143-B | PARAFUSO P/FLANGE 30X130MM. | UN | 21.29
54.001.0144-1 | PARAFUSO P/FLANGE 33X130MM. | UN | 24.81
54.001.0144-B | PARAFUSO P/FLANGE 33X130MM. | UN | 24.81
54.001.0145-1 | PARAFUSO P/FLANGE 36X140MM. | UN | 31.85
54.001.0145-B | PARAFUSO P/FLANGE 36X140MM. | UN | 31.85
54.001.0146-1 | PARAFUSO P/FLANGE 39X150MM. | UN | 38.89
54.001.0146-B | PARAFUSO P/FLANGE 39X150MM. | UN | 38.89
54.001.0147-1 | PARAFUSO P/FLANGE 45X180MM. | UN | 67.16
54.001.0147-B | PARAFUSO P/FLANGE 45X180MM. | UN | 67.16
54.001.0150-1 | ARRUELA BORRACHA PARA FLANGE 450MM | UN | 27.51
54.001.0150-B | ARRUELA BORRACHA PARA FLANGE 450MM | UN | 27.51
54.001.0151-1 | ARRUELA DE BORRACHA PARA FLANGE 1400MM | UN | 62.58
54.001.0151-B | ARRUELA DE BORRACHA PARA FLANGE 1400MM | UN | 62.58
54.001.0152-1 | ARRUELA DE BORRACHA PARA FLANGE 1500MM | UN | 69.46
54.001.0152-B | ARRUELA DE BORRACHA PARA FLANGE 1500MM | UN | 69.46
54.001.0154-1 | DESGASTE DE DENTES E PORTA DENTES | UN | 4.04
54.001.0154-B | DESGASTE DE DENTES E PORTA DENTES | UN | 4.04
54.001.0160-1 | TELA DE ARAME GALVANIZADO,REVESTIDO EM PVC,FIO Nº 12 DE 75MM | M2 | 26.83
54.001.0160-B | TELA DE ARAME GALVANIZADO,REVESTIDO EM PVC,FIO Nº 12 DE 75MM | M2 | 26.83
54.001.0170-1 | PINUS EM PECAS DE 3,75 X 22,50CM (1.1/2"X9") | M | 8.61
54.001.0170-B | PINUS EM PECAS DE 3,75 X 22,50CM (1.1/2"X9") | M | 8.61
54.001.0172-1 | PINUS EM PECAS DE 7,50 X 11,25CM (3"X4.1/2") | M | 6.87
54.001.0172-B | PINUS EM PECAS DE 7,50 X 11,25CM (3"X4.1/2") | M | 6.87
54.001.0174-1 | PINUS EM PECAS DE 7,50 X 15,00CM (3"X6") | M | 11.46
54.001.0174-B | PINUS EM PECAS DE 7,50 X 15,00CM (3"X6") | M | 11.46
54.001.0176-1 | PINUS EM PECAS DE 7,50 X 22,50CM (3"X9") | M | 14.52
54.001.0176-B | PINUS EM PECAS DE 7,50 X 22,50CM (3"X9") | M | 14.52
54.001.0178-1 | PINUS EM PECAS DE 2,50X22,50CM, (1"X9") | M | 4.53
54.001.0178-B | PINUS EM PECAS DE 2,50X22,50CM, (1"X9") | M | 4.53
55.001.0010-1 | PINUS,PECA 1 X 7CM | M | 0.83
55.001.0010-B | PINUS,PECA 1 X 7CM | M | 0.83
55.001.0011-1 | PINUS,PECA 2,5 X 5CM | M | 1.07
55.001.0011-B | PINUS,PECA 2,5 X 5CM | M | 1.07
55.001.0012-1 | PINUS,PECA 2,5 X 10CM. | M | 2.19
55.001.0012-B | PINUS,PECA 2,5 X 10CM. | M | 2.19
55.001.0013-1 | PECA DE PINUS,P/M3 | M3 | 832.06
55.001.0013-B | PECA DE PINUS,P/M3 | M3 | 832.06
55.010.0001-1 | CUSTO HORARIO P/ESCAV., CONCRETAGEM E POSICIONAMENTO DA GAIO LA DE PAREDE DIAFRAGMA | H | 1469.38
55.010.0001-B | CUSTO HORARIO P/ESCAV., CONCRETAGEM E POSICIONAMENTO DA GAIO LA DE PAREDE DIAFRAGMA | H | 1356.59
55.010.0003-1 | TUBO DE CONCRETO,DIAMETRO DE 500MM,INCLUSIVE FORNECIMENTO | M. | 128.21
55.010.0003-B | TUBO DE CONCRETO,DIAMETRO DE 500MM,INCLUSIVE FORNECIMENTO | M. | 120.24
55.019.0010-1 | LIMPEZA MANUAL DE GALERIA CIRCULAR | UN | 93.25
55.019.0010-B | LIMPEZA MANUAL DE GALERIA CIRCULAR | UN | 80.83
55.100.0002-1 | COMPOSICAO BASICA - ENSAIO DE LABORATORIO | UN | 120.2
55.100.0002-B | COMPOSICAO BASICA - ENSAIO DE LABORATORIO | UN | 109.68
55.100.0003-1 | PERFURACAO MANUAL, PRODUCAO MEDIA BRUTA EM TORNO DE 2,00M/H | H. | 67.57
55.100.0003-B | PERFURACAO MANUAL, PRODUCAO MEDIA BRUTA EM TORNO DE 2,00M/H | H. | 64.71
55.100.0004-1 | PERFURACAO MANUAL, PRODUCAO MEDIA BRUTA EM TORNO DE 0,50M/H | H. | 70.17
55.100.0004-B | PERFURACAO MANUAL, PRODUCAO MEDIA BRUTA EM TORNO DE 0,50M/H | H. | 67.3
55.100.0005-1 | CUSTO HORARIO PRODUTIVO - DIAMANTE | H | 399.38
55.100.0005-B | CUSTO HORARIO PRODUTIVO - DIAMANTE | H | 353.6
55.100.0017-1 | FASE DE CAMPO PARA LOCACAO DE ESTRADAS COM OROGRAFIA NAO ACI DENTADA E VEGETACAO LEVE | KM | 8713.86
55.100.0017-B | FASE DE CAMPO PARA LOCACAO DE ESTRADAS COM OROGRAFIA NAO ACI DENTADA E VEGETACAO LEVE | KM | 7810.7
55.100.0019-1 | NIVEL DE EIXO-ESTRADA EM TER. DE OROGRAFIA NAO ACIDENTADA E VEG. DENSA | KM | 346.8
55.100.0019-B | NIVEL DE EIXO-ESTRADA EM TER. DE OROGRAFIA NAO ACIDENTADA E VEG. DENSA | KM | 320.1
55.100.0023-1 | NIVEL OFF-SETS EM TERRENO DE OROGRAFIA NAO ACIDENTADA E VEGE TACAO LEVE | KM | 837.68
55.100.0023-B | NIVEL OFF-SETS EM TERRENO DE OROGRAFIA NAO ACIDENTADA E VEGE TACAO LEVE | KM | 766.78
55.100.0027-1 | LEVANTAMENTO DE SECAO DE ESTRADA EM TERRENO DE OROGRAFIA NAO ACIDENTADA E VEGETACAO LEVE | KM | 752.74
55.100.0027-B | LEVANTAMENTO DE SECAO DE ESTRADA EM TERRENO DE OROGRAFIA NAO ACIDENTADA E VEGETACAO LEVE | KM | 685.77
55.100.0029-1 | LOCACAO DE OFF-SET EM TERRENO DE OROGRAFIA NAO ACIDENTADA E VEGETACAO DENSA | KM | 424.25
55.100.0029-B | LOCACAO DE OFF-SET EM TERRENO DE OROGRAFIA NAO ACIDENTADA E VEGETACAO DENSA | KM | 394.54
55.100.0031-1 | FASE DE ESCRITORIO P/LOCACAO DE ESTRADAS C/OROGRAFIA NAO ACI DENTADA | KM | 1241.47
55.100.0031-B | FASE DE ESCRITORIO P/LOCACAO DE ESTRADAS C/OROGRAFIA NAO ACI DENTADA | KM | 1075.89
55.100.0032-1 | CUSTO HORARIO PRODUTIVO - WIDIA SOLO | H | 215.37
55.100.0032-B | CUSTO HORARIO PRODUTIVO - WIDIA SOLO | H | 195.2
55.100.0033-1 | CUSTO HORARIO PRODUTIVO - WIDIA ALT. | H | 224.02
55.100.0033-B | CUSTO HORARIO PRODUTIVO - WIDIA ALT. | H | 202.98
55.100.0034-1 | CUSTO HORARIO PRODUTIVO - WIDIA ROCHA | H | 197.89
55.100.0034-B | CUSTO HORARIO PRODUTIVO - WIDIA ROCHA | H | 181.17
55.100.0035-1 | CUSTO HORARIO PRODUTIVO DE PERCUSSAO | H | 123.35
55.100.0035-B | CUSTO HORARIO PRODUTIVO DE PERCUSSAO | H | 107.2
55.100.0036-1 | CUSTO HORARIO PRODUTIVO P/PERF. C/EQUIP. TIPO WAGON DRILL, I NCL. EQUIPE E MAT. | H | 228.47
55.100.0036-B | CUSTO HORARIO PRODUTIVO P/PERF. C/EQUIP. TIPO WAGON DRILL, I NCL. EQUIPE E MAT. | H | 213.12
55.100.0037-1 | CUSTO HORARIO IMPRODUTIVO - WAGON DRILL | H | 123.01
55.100.0037-B | CUSTO HORARIO IMPRODUTIVO - WAGON DRILL | H | 109.08
55.100.0038-1 | CUSTO HORARIO PRODUTIVO P/PERF. C/EQUIP. TIPO ROC-600, INCL. EQUIPE E MAT. | H | 410.37
55.100.0038-B | CUSTO HORARIO PRODUTIVO P/PERF. C/EQUIP. TIPO ROC-600, INCL. EQUIPE E MAT. | H | 393.85
55.100.0039-1 | CUSTO IMPRODUTIVO - WAGON DRILL | H | 148.19
55.100.0039-B | CUSTO IMPRODUTIVO - WAGON DRILL | H | 134.25
55.100.0046-1 | JANELAS DE CORRER C/ 2 FOLHAS, DE 150 X 150 X 3,5CM | UN | 1176.13
55.100.0046-B | JANELAS DE CORRER C/ 2 FOLHAS, DE 150 X 150 X 3,5CM | UN | 1176.13
55.100.0047-1 | JANELA DE CORRER C/ 4 FOLHAS, DE 200 X 150 X 3,5CM | UN | 1553.5
55.100.0047-B | JANELA DE CORRER C/ 4 FOLHAS, DE 200 X 150 X 3,5CM | UN | 1553.5
55.100.0048-1 | JANELA GUILHOTINA DE CEDRO, DE 100 X 150 X 3CM | UN | 717
55.100.0048-B | JANELA GUILHOTINA DE CEDRO, DE 100 X 150 X 3CM | UN | 717
55.100.0049-1 | JANELA GUILHOTINA DE CEDRO, DE 120 X 150 X 3CM | UN | 861.66
55.100.0049-B | JANELA GUILHOTINA DE CEDRO, DE 120 X 150 X 3CM | UN | 861.66
55.100.0050-1 | JANELA GUILHOTINA DE CEDRO, DE 150 X 150 X 3CM | UN | 1088.08
55.100.0050-B | JANELA GUILHOTINA DE CEDRO, DE 150 X 150 X 3CM | UN | 1088.08
55.100.0051-1 | PORTA DE FRISOS, DE 80 X 210 X 3,5CM | UN | 604.95
55.100.0051-B | PORTA DE FRISOS, DE 80 X 210 X 3,5CM | UN | 604.95
55.100.0056-1 | CORTE E REMOCAO DO PAV., APICOAMENTO DA LAJE, FORMAS E CONCR ETAGEM DOS BERCOS C/CONCR. FCK= 25MPA - 24H, UTILIZ. GRAUTH | M | 330.47
55.100.0056-B | CORTE E REMOCAO DO PAV., APICOAMENTO DA LAJE, FORMAS E CONCR ETAGEM DOS BERCOS C/CONCR. FCK= 25MPA - 24H, UTILIZ. GRAUTH | M | 315.46
55.100.0058-1 | VALOR P/CUSTO DE MATERIA PRIMA NACIONAL | UN | 554.24
55.100.0058-B | VALOR P/CUSTO DE MATERIA PRIMA NACIONAL | UN | 554.24
55.100.0059-1 | HORA PRODUTIVA (CP) DE CHASSIS DE CAMINHAO 7,5T, C/MOTORISTA | H | 128.03
55.100.0059-B | HORA PRODUTIVA (CP) DE CHASSIS DE CAMINHAO 7,5T, C/MOTORISTA | H | 125.25
55.100.0060-1 | HORA IMPRODUTIVA C/MOTOR FUNCIONANDO (CF) DE CHASSIS DE CAMI NHAO 7,5T, C/MOTORISTA | H | 60.02
55.100.0060-B | HORA IMPRODUTIVA C/MOTOR FUNCIONANDO (CF) DE CHASSIS DE CAMI NHAO 7,5T, C/MOTORISTA | H | 57.24
55.100.0061-1 | HORA IMPRODUTIVA C/MOTOR PARADO (CI) DE CHASSIS DE CAMINHAO 7,5T, C/MOTORISTA | H | 51.42
55.100.0061-B | HORA IMPRODUTIVA C/MOTOR PARADO (CI) DE CHASSIS DE CAMINHAO 7,5T, C/MOTORISTA | H | 48.64
55.100.0063-1 | TELA GALVANIZADA 7,5 | M2 | 17.47
55.100.0063-B | TELA GALVANIZADA 7,5 | M2 | 17.47
55.100.0064-1 | ARAME GALVANIZADO Nº 10 | KG | 5.95
55.100.0064-B | ARAME GALVANIZADO Nº 10 | KG | 5.95
55.100.0065-1 | SISMOGRAFO, CONTROLE DE BARULHO, CONTROLE DE PARTICULAS, CON TROLE DE GASES | UN | 2.44
55.100.0065-B | SISMOGRAFO, CONTROLE DE BARULHO, CONTROLE DE PARTICULAS, CON TROLE DE GASES | UN | 2.44
55.100.0067-1 | SINALIZACAO, LIMP. E CONSERVACAO DA AREA ADJACENTE, COMLURB, SEGUROS, TELAS, LONAS, CORDAS, PAIOIS, MANGUEIRAS, ETC. | UN | 2015.26
55.100.0067-B | SINALIZACAO, LIMP. E CONSERVACAO DA AREA ADJACENTE, COMLURB, SEGUROS, TELAS, LONAS, CORDAS, PAIOIS, MANGUEIRAS, ETC. | UN | 1877.83
55.100.0068-1 | PERFIL "H" DE ACO CARBONO, P/USOS GERAIS, PADRAO AMERICANO, COMPR. USUAL, PRECO DE USINA, DE 6" X 6". FORN. | KG | 2.52
55.100.0068-B | PERFIL "H" DE ACO CARBONO, P/USOS GERAIS, PADRAO AMERICANO, COMPR. USUAL, PRECO DE USINA, DE 6" X 6". FORN. | KG | 2.52
55.100.0069-1 | PERFIL "U" DE ACO CARBONO, P/USOS GERAIS, PADRAO AMERICANO, COMPR. USUAL, PRECO DE USINA, DE 6" X 2". FORN. | KG | 2.46
55.100.0069-B | PERFIL "U" DE ACO CARBONO, P/USOS GERAIS, PADRAO AMERICANO, COMPR. USUAL, PRECO DE USINA, DE 6" X 2". FORN. | KG | 2.46
55.100.0070-1 | BARRA CHATA DE ACO CARBONO, P/USOS GERAIS, PADRAO AMERICANO, FABRICACAO USUAL, PRECO DE USINA, DE 5" X 1/2". FORN. | KG | 2.28
55.100.0070-B | BARRA CHATA DE ACO CARBONO, P/USOS GERAIS, PADRAO AMERICANO, FABRICACAO USUAL, PRECO DE USINA, DE 5" X 1/2". FORN. | KG | 2.28
55.100.0071-1 | IMPLANTACAO DE PLACAS DE SINALIZACAO VERTICAL EM RODOVIAS,IN CL.TRANSP.,C/MOTORISTA,P/DUAS CASTANHAS. | M2 | 34.5
55.100.0071-B | IMPLANTACAO DE PLACAS DE SINALIZACAO VERTICAL EM RODOVIAS,IN CL.TRANSP.,C/MOTORISTA,P/DUAS CASTANHAS. | M2 | 32.27
55.100.0072-1 | IMPLANTACAO DE PLACAS DE SINALIZACAO VERTICAL EM RODOVIAS,IN CL.TRANSP.,C/MOTORISTA,P/UM OU DOIS POSTES DE MADEIRA LEI. | M2 | 48.93
55.100.0072-B | IMPLANTACAO DE PLACAS DE SINALIZACAO VERTICAL EM RODOVIAS,IN CL.TRANSP.,C/MOTORISTA,P/UM OU DOIS POSTES DE MADEIRA LEI. | M2 | 45.75
58.002.0138-1 | USINAGEM DE BRITA PARA OBTENSAO DE BRITA GRADUADA SENDO O PR ECO REFERIDO AO M3 BRITA GRAD.COMPARTADA | M3 | 3.4
58.002.0138-B | USINAGEM DE BRITA PARA OBTENSAO DE BRITA GRADUADA SENDO O PR ECO REFERIDO AO M3 BRITA GRAD.COMPARTADA | M3 | 3.29
58.002.0150-1 | FORMA METALICA P/CONCRETO,C/FORNECIMENTO,CONFECCAO,MONTAGEM E DESMONTAGEM COM 25 VEZES UTILIZACAO,ENCLUS. ESCORAMENTO. | M2 | 31.89
58.002.0150-B | FORMA METALICA P/CONCRETO,C/FORNECIMENTO,CONFECCAO,MONTAGEM E DESMONTAGEM COM 25 VEZES UTILIZACAO,ENCLUS. ESCORAMENTO. | M2 | 30.48
58.002.0155-1 | MEIO FIO DE CONC. SIMPLES(FCK=15 MPA), MOLDADO NO LOCAL, TIP O DER-RJ, MED. 0,15M BASE, ALT. 0,30M. FORN., ESCAV E REATER | M | 56.59
58.002.0155-B | MEIO FIO DE CONC. SIMPLES(FCK=15 MPA), MOLDADO NO LOCAL, TIP O DER-RJ, MED. 0,15M BASE, ALT. 0,30M. FORN., ESCAV E REATER | M | 51.66
58.002.0304-1 | ALUGUEL HORARIO PRODUTIVO DE LAMA ASFALTICA COMPREENDENDO A- PENAS DEPRECIACAO,JUROS E MANUTENCAO (EXCLUSIVE OPERACAO) | H | 117.34
58.002.0304-B | ALUGUEL HORARIO PRODUTIVO DE LAMA ASFALTICA COMPREENDENDO A- PENAS DEPRECIACAO,JUROS E MANUTENCAO (EXCLUSIVE OPERACAO) | H | 117.34
58.002.0306-1 | DISTANCIOMETRO ELETRONICO ACOPLADO A TEODOLITO. | H | 1.4
58.002.0306-B | DISTANCIOMETRO ELETRONICO ACOPLADO A TEODOLITO. | H | 1.4
58.002.0307-1 | NIVEL WILD-NA-Z | H | 0.15
58.002.0307-B | NIVEL WILD-NA-Z | H | 0.15
58.002.0313-1 | FORN E COLOC. EM ENCOSTA DE MARCOS TOPOGRAFICOS DE CONCRETO COM PINO DE REFERENCIA DE LATAO. | UN | 65.99
58.002.0313-B | FORN E COLOC. EM ENCOSTA DE MARCOS TOPOGRAFICOS DE CONCRETO COM PINO DE REFERENCIA DE LATAO. | UN | 58.42
58.002.0315-1 | BASE DE BRITA CORRIDA INCLUSIVE FORNECIMENTO DOS MATERIAIS MEDIDA APOS A COMPACTACAO. | M3. | 65.19
58.002.0315-B | BASE DE BRITA CORRIDA INCLUSIVE FORNECIMENTO DOS MATERIAIS MEDIDA APOS A COMPACTACAO. | M3. | 64.78
58.002.0316-1 | REVESTIMENTO D/CONCRETO BETUMINOSO USINADO A QUENTE COM 5CM DE ESPESSURA EXCLUIDO O TRANSPORTE D/USINA PARA A PISTA. | M2. | 37.29
58.002.0316-B | REVESTIMENTO D/CONCRETO BETUMINOSO USINADO A QUENTE COM 5CM DE ESPESSURA EXCLUIDO O TRANSPORTE D/USINA PARA A PISTA. | M2. | 36.91
58.002.0318-1 | REGULARIZACAO DE SUB-LEITO DE ACORDO COM O DER-RJ EXCLUSIVE TRANSPORTE E ESCAVACAO DE CORRETIVOS. | M2. | 1.25
58.002.0318-B | REGULARIZACAO DE SUB-LEITO DE ACORDO COM O DER-RJ EXCLUSIVE TRANSPORTE E ESCAVACAO DE CORRETIVOS. | M2. | 1.21
58.002.0319-1 | IMPRIMACAO DE BASE DE PAVIMENTACAO DE ACORDO COM AS INSTRUCO ES PARA EXECUCAO DO DER-RJ | M2. | 8.16
58.002.0319-B | IMPRIMACAO DE BASE DE PAVIMENTACAO DE ACORDO COM AS INSTRUCO ES PARA EXECUCAO DO DER-RJ | M2. | 8.15
58.002.0322-1 | PAVIMENTACAO COM PARALELEPIPEDOS SENDO REJUNTAMENTO COM BETU ME E CASCALINHO | M2. | 95.21
58.002.0322-B | PAVIMENTACAO COM PARALELEPIPEDOS SENDO REJUNTAMENTO COM BETU ME E CASCALINHO | M2. | 91.06
58.002.0325-1 | CAPA SELANTE C/APLICACAO ASFALTO NIPROPORCAO 1,1 A 1,4 LITRO /M2,DISTRIBUICAO AGREGADOS (5 A 15KG/M2) COMPACT-ROLO. | M2. | 4.46
58.002.0325-B | CAPA SELANTE C/APLICACAO ASFALTO NIPROPORCAO 1,1 A 1,4 LITRO /M2,DISTRIBUICAO AGREGADOS (5 A 15KG/M2) COMPACT-ROLO. | M2. | 4.43
58.002.0326-1 | PINTURA DE LIGACAO DE ACORDO COM AS INSTRUCOES PARA EXECUCAO DO DER-RJ | M2. | 1.56
58.002.0326-B | PINTURA DE LIGACAO DE ACORDO COM AS INSTRUCOES PARA EXECUCAO DO DER-RJ | M2. | 1.55
58.002.0327-1 | MEIO-FIO RETO DE CONCRETO SIMPLES(FCK=15MPa)DE 0,15M NA BASE E 0,45M DE ALTURA REJUNT.ARGAM.CIM.AR.1:3,5. | M. | 82.98
58.002.0327-B | MEIO-FIO RETO DE CONCRETO SIMPLES(FCK=15MPa)DE 0,15M NA BASE E 0,45M DE ALTURA REJUNT.ARGAM.CIM.AR.1:3,5. | M. | 75.79
58.002.0328-1 | MEIO-FIO CONCRETO SIMPLES(FCK=13,5MPa)TIPO DER-RJ,0,15M BASE 0,30M ALTURA REJUNTAMENTO CIM.AREIA 1:3,5 | M. | 56.69
58.002.0328-B | MEIO-FIO CONCRETO SIMPLES(FCK=13,5MPa)TIPO DER-RJ,0,15M BASE 0,30M ALTURA REJUNTAMENTO CIM.AREIA 1:3,5 | M. | 51.76
58.002.0329-1 | CUSTO PRUDUTIVO DE PARALISACAO,DESLOC.OU INST.DE EQUIPAMENTO DE SONDAGEM A PERCUSSAO,INC. O EQUIP.E A EQUIPE A DISP. | H | 101.57
58.002.0329-B | CUSTO PRUDUTIVO DE PARALISACAO,DESLOC.OU INST.DE EQUIPAMENTO DE SONDAGEM A PERCUSSAO,INC. O EQUIP.E A EQUIPE A DISP. | H | 88.11
58.002.0330-1 | CUSTO IMPRODUTIVO PARALISACAO,DESLOCAMENTOS/INSTALACAO DE EQUIPAM.SONDAGEM ROTATIVA C/EQUIPAMENTO/EQUIPE OPERACAO. | H. | 109.16
58.002.0330-B | CUSTO IMPRODUTIVO PARALISACAO,DESLOCAMENTOS/INSTALACAO DE EQUIPAM.SONDAGEM ROTATIVA C/EQUIPAMENTO/EQUIPE OPERACAO. | H. | 95.18
58.002.0331-1 | MOLDAGEM E COLETA DE CORPO DE PROVA DE CONCRETO,EXEC.POR FIR | UN | 46.74
58.002.0331-B | MOLDAGEM E COLETA DE CORPO DE PROVA DE CONCRETO,EXEC.POR FIR | UN | 43.47
58.002.0332-1 | MOLDAGEM E COLETA DE CORPO DE PROVA,CONSIDERANDO O TRANSPORT E PARA UMA DISTANCIA DE ATE 100KM | UN | 73.6
58.002.0332-B | MOLDAGEM E COLETA DE CORPO DE PROVA,CONSIDERANDO O TRANSPORT E PARA UMA DISTANCIA DE ATE 100KM | UN | 69.36
58.002.0333-1 | MOLDAGEM E COLETA DE CORPO DE PROVA DE CONCRETO EXECUTADO POR FIRMA ESPECIALIZADA COM TRANSPORTE ATE 250KM. | UN | 155.13
58.002.0333-B | MOLDAGEM E COLETA DE CORPO DE PROVA DE CONCRETO EXECUTADO POR FIRMA ESPECIALIZADA COM TRANSPORTE ATE 250KM. | UN | 147.94
58.002.0336-1 | CONFECCAO DE RAMPA DE TERRA PARA SUBIDA E DESCIDA DE EQUIPAM ENTO PESADO EM CARRETA | UN/T | 38.01
58.002.0336-B | CONFECCAO DE RAMPA DE TERRA PARA SUBIDA E DESCIDA DE EQUIPAM ENTO PESADO EM CARRETA | UN/T | 33.46
58.002.0337-1 | REVESTIMENTO TIPO LAMA ASFALTICA FINA CONFORME INSTRUCAO DER -RJ,EXCLUSIVE FORNECIMENTO E TRANSPORTE MATERIAIS | M2 | 2.58
58.002.0337-B | REVESTIMENTO TIPO LAMA ASFALTICA FINA CONFORME INSTRUCAO DER -RJ,EXCLUSIVE FORNECIMENTO E TRANSPORTE MATERIAIS | M2 | 2.47
58.002.0339-1 | BARRA ACO CA-25 REDONDA SEM SALIENCIA OU MOSSA, DIAMETRO DE 6,3MM A 8,0MM (1/4 A 5/16). | KG. | 4.74
58.002.0339-B | BARRA ACO CA-25 REDONDA SEM SALIENCIA OU MOSSA, DIAMETRO DE 6,3MM A 8,0MM (1/4 A 5/16). | KG. | 4.74
58.002.0343-1 | LIMPEZA SUPERFICIE METALICA,EM PONTES,VIADUTOS OU ESTRUTURA SEMELHANTE,UTILIZ.LIXADEIRA/RASPADEIRA,PRODUCAO DE 280M2/M. | M2 | 34.7
58.002.0343-B | LIMPEZA SUPERFICIE METALICA,EM PONTES,VIADUTOS OU ESTRUTURA SEMELHANTE,UTILIZ.LIXADEIRA/RASPADEIRA,PRODUCAO DE 280M2/M. | M2 | 30.08
58.002.0350-1 | ASSENTAMENTO DE TUBULACAO DE CHAPA DE ACO DE 1/4" ESPESSURA COM 6,00M DE COMPRIMENTO,400MM DIAMETRO,SOLDA,EXCLUS.TUBOS | M | 70.48
58.002.0350-B | ASSENTAMENTO DE TUBULACAO DE CHAPA DE ACO DE 1/4" ESPESSURA COM 6,00M DE COMPRIMENTO,400MM DIAMETRO,SOLDA,EXCLUS.TUBOS | M | 64.12
58.002.0352-1 | TUBO CA-1 CONC.ARM.P/GALERIAS AGUAS PLUVIAIS COM 1,00M DIAM. FORN.MAT.C/CIM/AREIA 1:4 FORNEC. E ASSENTAM. | M. | 468.65
58.002.0352-B | TUBO CA-1 CONC.ARM.P/GALERIAS AGUAS PLUVIAIS COM 1,00M DIAM. FORN.MAT.C/CIM/AREIA 1:4 FORNEC. E ASSENTAM. | M. | 449.59
58.002.0355-1 | CRAVACAO DE PERFIL DE ACO I DE 10" E 12" | M | 78.86
58.002.0355-B | CRAVACAO DE PERFIL DE ACO I DE 10" E 12" | M | 72.22
58.002.0357-1 | CRAVACAO DE ESTACA DE EUCALIPTO COM DIAMETRO 25CM,EXCLUSIVE ESTACA | M | 69.81
58.002.0357-B | CRAVACAO DE ESTACA DE EUCALIPTO COM DIAMETRO 25CM,EXCLUSIVE ESTACA | M | 63.2
58.002.0376-1 | PERFURACAO ROTATIVA COM COROA DE WIDIA EM SOLO, DIAMETRO,NX, HORIZONTAL, INCLUSIVE DESLOCAMENTOS E INSTALACOES | M | 135.92
58.002.0376-B | PERFURACAO ROTATIVA COM COROA DE WIDIA EM SOLO, DIAMETRO,NX, HORIZONTAL, INCLUSIVE DESLOCAMENTOS E INSTALACOES | M | 122.36
58.002.0400-1 | TUBO CONCRETO SIMPLES CLASSE C-1 P/COLETOR AGUAS PLUVIAIS DE 0,40M DIAMETRO INCLUS.FORN.MAT.CIM/AREIA 1:4,FORN.E ASSEN. | M. | 97.62
58.002.0400-B | TUBO CONCRETO SIMPLES CLASSE C-1 P/COLETOR AGUAS PLUVIAIS DE 0,40M DIAMETRO INCLUS.FORN.MAT.CIM/AREIA 1:4,FORN.E ASSEN. | M. | 90.93
58.002.0401-1 | TUBO CONCRETO SIMPLES CLASSE C-1 P/AGUAS PLUVIAIS DE 0,60M DIAMETRO C/FORNEC.MATERIAIS P/REJUNTAM.FORN.E ASSENTAM. | M. | 164.09
58.002.0401-B | TUBO CONCRETO SIMPLES CLASSE C-1 P/AGUAS PLUVIAIS DE 0,60M DIAMETRO C/FORNEC.MATERIAIS P/REJUNTAM.FORN.E ASSENTAM. | M. | 154.23
58.002.0402-1 | TUBO CA-1 CONC.ARMADO P/GALERIAS AGUAS PLUVIAIS C/0,80M DIAM . FORN.MATERIAIS COM AREIA+CIMENTO 1:4. FORNEC.E ASSENTAM. | M. | 274.05
58.002.0402-B | TUBO CA-1 CONC.ARMADO P/GALERIAS AGUAS PLUVIAIS C/0,80M DIAM . FORN.MATERIAIS COM AREIA+CIMENTO 1:4. FORNEC.E ASSENTAM. | M. | 261.1
58.002.0407-1 | CAIBRO 2"X3" | M | 8.64
58.002.0407-B | CAIBRO 2"X3" | M | 8.64
58.002.0412-1 | TACO DE ALVENARIA (2,5X10X20)CM. | UN | 1.09
58.002.0412-B | TACO DE ALVENARIA (2,5X10X20)CM. | UN | 1.09
58.002.0425-1 | PINTURA INTERNA/EXTERN.SOBRE FERRO C/TINTA ALQUIDICA ESMALT. BRILH.EQUIV.LAGOLINE, INCL.LIMP.LIXAM.APLIC.ZARCAO 2 DEMAOS | M2 | 22.83
58.002.0425-B | PINTURA INTERNA/EXTERN.SOBRE FERRO C/TINTA ALQUIDICA ESMALT. BRILH.EQUIV.LAGOLINE, INCL.LIMP.LIXAM.APLIC.ZARCAO 2 DEMAOS | M2 | 20.85
58.002.0428-1 | MACARANDUBA APARELHADA DE 3" X 9" | M | 44.46
58.002.0428-B | MACARANDUBA APARELHADA DE 3" X 9" | M | 44.46
58.002.0429-1 | MACARANDUBA APARELHADA 1,5 X 4,0CM | M | 2.35
58.002.0429-B | MACARANDUBA APARELHADA 1,5 X 4,0CM | M | 2.35
58.002.0430-1 | MACARANDUBA APARELHADA DE 2,0 X 10,0CM | M | 13.44
58.002.0430-B | MACARANDUBA APARELHADA DE 2,0 X 10,0CM | M | 13.44
58.002.0431-1 | MACARANDUBA APARELHADA DE 1 1/2" x 3" | M | 7.8
58.002.0431-B | MACARANDUBA APARELHADA DE 1 1/2" x 3" | M | 7.8
58.002.0432-1 | MACARANDUBA APARELHADA DE 3" X 12" | M | 63.5
58.002.0432-B | MACARANDUBA APARELHADA DE 3" X 12" | M | 63.5
58.002.0433-1 | MACARANDUBA APARELHADA DE 3" X 3" | M | 12.7
58.002.0433-B | MACARANDUBA APARELHADA DE 3" X 3" | M | 12.7
58.002.0434-1 | MACARANDUBA APARELHADA DE 3" X 4 1/2" | M | 23.28
58.002.0434-B | MACARANDUBA APARELHADA DE 3" X 4 1/2" | M | 23.28
58.002.0435-1 | MACARANDUBA APARELHADA DE 3" X 6" | M | 30
58.002.0435-B | MACARANDUBA APARELHADA DE 3" X 6" | M | 30
58.002.0436-1 | MACARANDUBA APARELHADA DE 2" X 3" | M | 10.37
58.002.0436-B | MACARANDUBA APARELHADA DE 2" X 3" | M | 10.37
59.003.0010-1 | PINUS,PECA 1" X 12" E 1" X 9". | M2 | 21.41
59.003.0010-B | PINUS,PECA 1" X 12" E 1" X 9". | M2 | 21.41
59.003.0050-1 | ESTACA MANGUE | UN | 0.93
59.003.0050-B | ESTACA MANGUE | UN | 0.93
59.003.0060-1 | CONCRETO DOSADO RACIONALMENTE PARA UMA RESISTENCIA A COMPRES SAO DE 15MPA,USANDO AGREGADO GRAUDO (BRITA 0),COMPREENDENDO APENAS O FORNECIMENTO DOS MATERIAIS,INCLUSIVE 5% DE PERDAS. | M3 | 176.09
59.003.0060-B | CONCRETO DOSADO RACIONALMENTE PARA UMA RESISTENCIA A COMPRES SAO DE 15MPA,USANDO AGREGADO GRAUDO (BRITA 0),COMPREENDENDO APENAS O FORNECIMENTO DOS MATERIAIS,INCLUSIVE 5% DE PERDAS. | M3 | 176.09
58.002.0428-B | MACARANDUBA APARELHADA DE 3" X 9" | M | 44.46
58.002.0429-1 | MACARANDUBA APARELHADA 1,5 X 4,0CM | M | 2.35
58.002.0429-B | MACARANDUBA APARELHADA 1,5 X 4,0CM | M | 2.35
58.002.0430-1 | MACARANDUBA APARELHADA DE 2,0 X 10,0CM | M | 13.44
58.002.0430-B | MACARANDUBA APARELHADA DE 2,0 X 10,0CM | M | 13.44
58.002.0431-1 | MACARANDUBA APARELHADA DE 1 1/2" x 3" | M | 7.8
58.002.0431-B | MACARANDUBA APARELHADA DE 1 1/2" x 3" | M | 7.8
58.002.0432-1 | MACARANDUBA APARELHADA DE 3" X 12" | M | 63.5
58.002.0432-B | MACARANDUBA APARELHADA DE 3" X 12" | M | 63.5
58.002.0433-1 | MACARANDUBA APARELHADA DE 3" X 3" | M | 12.7
58.002.0433-B | MACARANDUBA APARELHADA DE 3" X 3" | M | 12.7
58.002.0434-1 | MACARANDUBA APARELHADA DE 3" X 4 1/2" | M | 23.28
58.002.0434-B | MACARANDUBA APARELHADA DE 3" X 4 1/2" | M | 23.28
58.002.0435-1 | MACARANDUBA APARELHADA DE 3" X 6" | M | 30
58.002.0435-B | MACARANDUBA APARELHADA DE 3" X 6" | M | 30
58.002.0436-1 | MACARANDUBA APARELHADA DE 2" X 3" | M | 10.37
58.002.0436-B | MACARANDUBA APARELHADA DE 2" X 3" | M | 10.37
59.003.0010-1 | PINUS,PECA 1" X 12" E 1" X 9". | M2 | 21.41
59.003.0010-B | PINUS,PECA 1" X 12" E 1" X 9". | M2 | 21.41
59.003.0050-1 | ESTACA MANGUE | UN | 0.93
59.003.0050-B | ESTACA MANGUE | UN | 0.93
59.003.0060-1 | CONCRETO DOSADO RACIONALMENTE PARA UMA RESISTENCIA A COMPRES SAO DE 15MPA,USANDO AGREGADO GRAUDO (BRITA 0),COMPREENDENDO APENAS O FORNECIMENTO DOS MATERIAIS,INCLUSIVE 5% DE PERDAS. | M3 | 178.31
59.003.0060-B | CONCRETO DOSADO RACIONALMENTE PARA UMA RESISTENCIA A COMPRES SAO DE 15MPA,USANDO AGREGADO GRAUDO (BRITA 0),COMPREENDENDO APENAS O FORNECIMENTO DOS MATERIAIS,INCLUSIVE 5% DE PERDAS. | M3 | 178.31
AD 04.05.0050 | ANALISE GRANULOMETRICA SEM SEDIMENTACAO.(DESONERADO) | UN | 168.59
AD 04.05.0053 | ANALISE GRANULOMETRICA COMPLETA, EM AMOSTRA DE SOLO, DE ACORDO COM A NBR7181 E NBR6457, COMPREENDENDO AS FASES DE PENEIRAMENTO E SEDIMENTACAO, QUANDO CONSTATADA A PRESENCA DE PARTICULAS FINAS EM SUA COMPOSICAO.(DESONERADO) | UN | 266.1
AD 04.05.0100 | ENSAIO DE ADENSAMENTO ENDOMETRICO EM AMOSTRA DE SOLO, ENVOLVENDO, NO MINIMO, 10 ESTAGIOS DE CARGA, INCLUSIVE UM LACO DE DESCARREGAMENTO E RECARREGAMENTO, DE ACORDO COM AS RECOMENDACOES ESTABELECIDAS NA NBR12007.(DESONERADO) | UN | 1258.51
AD 04.05.0150 | ENSAIO DE CIZALHAMENTO DIRETO EM SOLO, COM, NO MINIMO, 3 NIVEIS DE TENSAO NORMAL APLICADA A AMOSTRA E COM APRESENTACAO DAS CURVAS DE TENSAO CISALHANTE POR DESLOCAMENTO HORIZONTAL E DESLOCAMENTO VERTICAL POR DESLOCAMENTO HORIZONTAL, EM MM, PARA CADA UM DOS 3 NIVEIS DE TENSAO.(DESONERADO) | UN | 1150.97
AD 04.05.0200 | ENSAIO DE LABORATORIO, PARA DETERMINACAO DA DENSIDADE REAL DOS GRAOS DE AMOSTRA DE SOLO, DE ACORDO COM AS RECOMENDACOES DE PREPARO DESCRITAS NA NBR6457.(DESONERADO) | UN | 140.34
AD 04.05.0250 | ENSAIO PARA DETERMINACAO, EM LABORATORIO, DO LIMITE DE LIQUIDEZ DE AMOSTRA DE SOLO FINO, DE ACORDO COM AS RECOMENDACOES DA NBR7180 E DA NBR6457.(DESONERADO) | UN | 102.07
AD 04.05.0300 | ENSAIO PARA DETERMINACAO, EM LABORATORIO, DO LIMITE DE PLASTICIDADE DE AMOSTRA DE SOLO FINO, DE ACORDO COM AS RECOMENDACOES DA NBR7180 E DA NBR6457.(DESONERADO) | UN | 102.07
AD 04.05.0325 | ENSAIO PARA DETERMINACAO DE MASSA ESPECIFICA APARENTE "IN SITU" (DPTM-92/64).(DESONERADO) | UN | 56.5
AD 04.05.0350 | ENSAIO PARA DETERMINACAO, EM LABORATORIO, DO PESO ESPECIFICO APARENTE DE AMOSTRA DE SOLO, DE ACORDO COM AS RECOMENDACOES DA NBR6457.(DESONERADO) | UN | 56.5
AD 04.05.0450 | ENSAIO PARA DETERMINACAO DO INDICE DE SUPORTE CALIFORNIA (CBR) - 3 PONTOS - OBTIDO COM ENERGIA PROCTOR NORMAL, ATRAVES DE, NO MINIMO, 5 CORPOS DE PROVA, CONFORME RECOMENDACOES DA NBR9895.(DESONERADO) | UN | 1024.3
AD 04.05.0500 | ENSAIO PARA DETERMINACAO, NO CAMPO, DA UMIDADE APARENTE DO SOLO, ATRAVES DO METODO "SPEEDY".(DESONERADO) | UN | 35.54
AD 04.05.0550 | ENSAIO PARA DETERMINACAO DA UMIDADE NATURAL DE AMOSTRAS DE SOLO, EM LABORATORIO.(DESONERADO) | UN | 52.86
AD 04.05.0600 | EXTRACAO E ACONDICIONAMENTO DE AMOSTRA INDEFORMADA DE SOLO, COM PISTAO ESTACIONARIO DE 100MM E DE ACORDO COM AS RECOMENDACOES ESTABELECIDAS NA NBR9820.(DESONERADO) | UN | 266.1
AD 04.05.0650 | INSTALACAO DE MEDIDOR DE NIVEL DE AGUA, INCLUSIVE TRANSPORTE DA EQUIPE.(DESONERADO) | M | 181.31
AD 04.05.0700 | SONDAGEM MANUAL COM PA E PICARETA, POR METRO LINEAR OU FRACAO.(DESONERADO) | M | 140.34
AD 04.05.0703 | SONDAGEM MANUAL COM TRADO E CAVADEIRA, POR METRO LINEAR OU FRACAO.(DESONERADO) | M | 119.38
AD 04.05.0706 | SONDAGEM DE RECONHECIMENTO, A TRADO MANUAL, COM DIAMETRO DE 100MM.(DESONERADO) | M | 96.2
AD 04.10.0050 | SONDAGEM ROTATIVA VERTICAL, EM ROCHA ALTERADA, COM COROA DE WIDIA OU SIMILAR, DIAMETRO B (60MM), INCLUSIVE DESLOCAMENTO E POSICIONAMENTO EM CADA FURO.(DESONERADO) | M | 176.29
AD 04.10.0100 | SONDAGEM ROTATIVA VERTICAL, EM ROCHA ALTERADA, COM COROA DE WIDIA OU SIMILAR, DIAMETRO N (75MM), INCLUSIVE DESLOCAMENTO E POSICIONAMENTO EM CADA FURO.(DESONERADO) | M | 205.73
AD 04.10.0150 | SONDAGEM ROTATIVA VERTICAL, EM SOLO, COM COROA DE WIDIA OU SIMILAR, DIAMETRO B (60MM), INCLUSIVE DESLOCAMENTO E POSICIONAMENTO EM CADA FURO.(DESONERADO) | M | 100.55
AD 04.10.0200 | SONDAGEM ROTATIVA VERTICAL, EM SOLO, COM COROA DE WIDIA OU SIMILAR, DIAMETRO N (75MM), INCLUSIVE DESLOCAMENTO E POSICIONAMENTO EM CADA FURO.(DESONERADO) | M | 108.6
AD 04.15.0050 | SONDAGEM ROTATIVA COM COROA DE DIAMANTE, EM ROCHA SA, DIAMETRO HW, INCLINADA (QUALQUER INCLINACAO DIFERENTE DA VERTICAL), INCLUSIVE DESLOCAMENTO DENTRO DO CANTEIRO E INSTALACAO DA SONDA NO FURO.(DESONERADO) | M | 774.9
AD 04.15.0100 | SONDAGEM ROTATIVA COM COROA DE DIAMANTE, EM ROCHA SA, DIAMETRO NW, INCLINADA (QUALQUER INCLINACAO DIFERENTE DA VERTICAL), INCLUSIVE DESLOCAMENTO DENTRO DO CANTEIRO E INSTALACAO DA SONDA NO FURO.(DESONERADO) | M | 627.67
AD 04.15.0150 | SONDAGEM ROTATIVA VERTICAL, EM ROCHA ALTERADA, COM COROA DE DIAMANTE, DIAMETRO B (60MM), INCLUSIVE DESLOCAMENTO E POSICIONAMENTO EM CADA FURO.(DESONERADO) | M | 509.82
AD 04.15.0200 | SONDAGEM ROTATIVA VERTICAL, EM ROCHA ALTERADA, COM COROA DE DIAMANTE, DIAMETRO H (99MM), INCLUSIVE DESLOCAMENTO E POSICIONAMENTO EM CADA FURO.(DESONERADO) | M | 591.15
AD 04.15.0250 | SONDAGEM ROTATIVA VERTICAL, EM ROCHA SA, COM COROA DE DIAMANTE, DIAMETRO B (60MM), INCLUSIVE DESLOCAMENTO E POSICIONAMENTO EM CADA FURO.(DESONERADO) | M | 502.56
AD 04.15.0300 | SONDAGEM ROTATIVA VERTICAL, EM ROCHA SA, COM COROA DE DIAMANTE, DIAMETRO N (75MM), INCLUSIVE DESLOCAMENTO E POSICIONAMENTO EM CADA FURO.(DESONERADO) | M | 550.58
AD 04.15.0400 | SONDAGEM ROTATIVA VERTICAL, EM ROCHA SA, COM COROA DE DIAMANTE, DIAMETRO H (99MM), INCLUSIVE DESLOCAMENTO E POSICIONAMENTO EM CADA FURO.(DESONERADO) | M | 680.29
AD 04.20.0050 | SONDAGEM A PERCUSSAO COM DIAMETRO ATE 3", COM ENSAIO DE PENETRACAO (SPT) A CADA METRO, INCLUINDO RELATORIO CONTENDO CLASSIFICACAO TATIL VISUAL DAS AMOSTRAS, PERFIS INDIVIDUAIS DOS FUROS, PLANTA DE LOCALIZACAO E RESPECTIVAS COTAS DAS SONDAGENS. INCLUI DESLOCAMENTO ATE 50M DE DISTANCIA E INSTALACAO DO TRIPE EM CADA FURO DENTRO DO CANTEIRO, EXCLUINDO MOBILIZACAO E DESMOBILIZACAO.(DESONERADO) | M | 65
AD 05.05.0050 | ANALISE GRANULOMETRICA SEM SEDIMENTACAO. | UN | 189.63
AD 05.05.0053 | ANALISE GRANULOMETRICA COMPLETA, EM AMOSTRA DE SOLO, DE ACORDO COM A NBR7181 E NBR6457, COMPREENDENDO AS FASES DE PENEIRAMENTO E SEDIMENTACAO, QUANDO CONSTATADA A PRESENCA DE PARTICULAS FINAS EM SUA COMPOSICAO. | UN | 299.3
AD 05.05.0100 | ENSAIO DE ADENSAMENTO ENDOMETRICO EM AMOSTRA DE SOLO, ENVOLVENDO, NO MINIMO, 10 ESTAGIOS DE CARGA, INCLUSIVE UM LACO DE DESCARREGAMENTO E RECARREGAMENTO, DE ACORDO COM AS RECOMENDACOES ESTABELECIDAS NA NBR12007. | UN | 1415.53
AD 05.05.0150 | ENSAIO DE CIZALHAMENTO DIRETO EM SOLO, COM, NO MINIMO, 3 NIVEIS DE TENSAO NORMAL APLICADA A AMOSTRA E COM APRESENTACAO DAS CURVAS DE TENSAO CISALHANTE POR DESLOCAMENTO HORIZONTAL E DESLOCAMENTO VERTICAL POR DESLOCAMENTO HORIZONTAL, EM MM, PARA CADA UM DOS 3 NIVEIS DE TENSAO. | UN | 1294.58
AD 05.05.0200 | ENSAIO DE LABORATORIO, PARA DETERMINACAO DA DENSIDADE REAL DOS GRAOS DE AMOSTRA DE SOLO, DE ACORDO COM AS RECOMENDACOES DE PREPARO DESCRITAS NA NBR6457. | UN | 157.85
AD 05.05.0250 | ENSAIO PARA DETERMINACAO, EM LABORATORIO, DO LIMITE DE LIQUIDEZ DE AMOSTRA DE SOLO FINO, DE ACORDO COM AS RECOMENDACOES DA NBR7180 E DA NBR6457. | UN | 114.8
AD 05.05.0300 | ENSAIO PARA DETERMINACAO, EM LABORATORIO, DO LIMITE DE PLASTICIDADE DE AMOSTRA DE SOLO FINO, DE ACORDO COM AS RECOMENDACOES DA NBR7180 E DA NBR6457. | UN | 114.8
AD 05.05.0325 | ENSAIO PARA DETERMINACAO DE MASSA ESPECIFICA APARENTE "IN SITU" (DPTM-92/64). | UN | 63.55
AD 05.05.0350 | ENSAIO PARA DETERMINACAO, EM LABORATORIO, DO PESO ESPECIFICO APARENTE DE AMOSTRA DE SOLO, DE ACORDO COM AS RECOMENDACOES DA NBR6457. | UN | 63.55
AD 05.05.0450 | ENSAIO PARA DETERMINACAO DO INDICE DE SUPORTE CALIFORNIA (CBR) - 3 PONTOS - OBTIDO COM ENERGIA PROCTOR NORMAL, ATRAVES DE, NO MINIMO, 5 CORPOS DE PROVA, CONFORME RECOMENDACOES DA NBR9895. | UN | 1152.1
AD 05.05.0500 | ENSAIO PARA DETERMINACAO, NO CAMPO, DA UMIDADE APARENTE DO SOLO, ATRAVES DO METODO "SPEEDY". | UN | 39.98
AD 05.05.0550 | ENSAIO PARA DETERMINACAO DA UMIDADE NATURAL DE AMOSTRAS DE SOLO, EM LABORATORIO. | UN | 59.45
AD 05.05.0600 | EXTRACAO E ACONDICIONAMENTO DE AMOSTRA INDEFORMADA DE SOLO, COM PISTAO ESTACIONARIO DE 100MM E DE ACORDO COM AS RECOMENDACOES ESTABELECIDAS NA NBR9820. | UN | 299.3
AD 05.05.0650 | INSTALACAO DE MEDIDOR DE NIVEL DE AGUA, INCLUSIVE TRANSPORTE DA EQUIPE. | M | 189.52
AD 05.05.0700 | SONDAGEM MANUAL COM PA E PICARETA, POR METRO LINEAR OU FRACAO. | M | 157.85
AD 05.05.0703 | SONDAGEM MANUAL COM TRADO E CAVADEIRA, POR METRO LINEAR OU FRACAO. | M | 134.28
AD 05.05.0706 | SONDAGEM DE RECONHECIMENTO, A TRADO MANUAL, COM DIAMETRO DE 100MM. | M | 106.28
AD 05.10.0050 | SONDAGEM ROTATIVA VERTICAL, EM ROCHA ALTERADA, COM COROA DE WIDIA OU SIMILAR, DIAMETRO B (60MM), INCLUSIVE DESLOCAMENTO E POSICIONAMENTO EM CADA FURO. | M | 191.13
AD 05.10.0100 | SONDAGEM ROTATIVA VERTICAL, EM ROCHA ALTERADA, COM COROA DE WIDIA OU SIMILAR, DIAMETRO N (75MM), INCLUSIVE DESLOCAMENTO E POSICIONAMENTO EM CADA FURO. | M | 223.04
AD 05.10.0150 | SONDAGEM ROTATIVA VERTICAL, EM SOLO, COM COROA DE WIDIA OU SIMILAR, DIAMETRO B (60MM), INCLUSIVE DESLOCAMENTO E POSICIONAMENTO EM CADA FURO. | M | 109.01
AD 05.10.0200 | SONDAGEM ROTATIVA VERTICAL, EM SOLO, COM COROA DE WIDIA OU SIMILAR, DIAMETRO N (75MM), INCLUSIVE DESLOCAMENTO E POSICIONAMENTO EM CADA FURO. | M | 117.73
AD 05.15.0050 | SONDAGEM ROTATIVA COM COROA DE DIAMANTE, EM ROCHA SA, DIAMETRO HW, INCLINADA (QUALQUER INCLINACAO DIFERENTE DA VERTICAL), INCLUSIVE DESLOCAMENTO DENTRO DO CANTEIRO E INSTALACAO DA SONDA NO FURO. | M | 832.5
AD 05.15.0100 | SONDAGEM ROTATIVA COM COROA DE DIAMANTE, EM ROCHA SA, DIAMETRO NW, INCLINADA (QUALQUER INCLINACAO DIFERENTE DA VERTICAL), INCLUSIVE DESLOCAMENTO DENTRO DO CANTEIRO E INSTALACAO DA SONDA NO FURO. | M | 674.83
AD 05.15.0150 | SONDAGEM ROTATIVA VERTICAL, EM ROCHA ALTERADA, COM COROA DE DIAMANTE, DIAMETRO B (60MM), INCLUSIVE DESLOCAMENTO E POSICIONAMENTO EM CADA FURO. | M | 549.33
AD 05.15.0200 | SONDAGEM ROTATIVA VERTICAL, EM ROCHA ALTERADA, COM COROA DE DIAMANTE, DIAMETRO H (99MM), INCLUSIVE DESLOCAMENTO E POSICIONAMENTO EM CADA FURO. | M | 632.91
AD 05.15.0250 | SONDAGEM ROTATIVA VERTICAL, EM ROCHA SA, COM COROA DE DIAMANTE, DIAMETRO B (60MM), INCLUSIVE DESLOCAMENTO E POSICIONAMENTO EM CADA FURO. | M | 541.22
AD 05.15.0300 | SONDAGEM ROTATIVA VERTICAL, EM ROCHA SA, COM COROA DE DIAMANTE, DIAMETRO N (75MM), INCLUSIVE DESLOCAMENTO E POSICIONAMENTO EM CADA FURO. | M | 591.57
AD 05.15.0400 | SONDAGEM ROTATIVA VERTICAL, EM ROCHA SA, COM COROA DE DIAMANTE, DIAMETRO H (99MM), INCLUSIVE DESLOCAMENTO E POSICIONAMENTO EM CADA FURO. | M | 730.4
AD 05.20.0050 | SONDAGEM A PERCUSSAO COM DIAMETRO ATE 3", COM ENSAIO DE PENETRACAO (SPT) A CADA METRO, INCLUINDO RELATORIO CONTENDO CLASSIFICACAO TATIL VISUAL DAS AMOSTRAS, PERFIS INDIVIDUAIS DOS FUROS, PLANTA DE LOCALIZACAO E RESPECTIVAS COTAS DAS SONDAGENS. INCLUI DESLOCAMENTO ATE 50M DE DISTANCIA E INSTALACAO DO TRIPE EM CADA FURO DENTRO DO CANTEIRO, EXCLUINDO MOBILIZACAO E DESMOBILIZACAO. | M | 65
AD 09.05.0050 | MARCACAO DE OBRA, SEM INSTRUMENTO TOPOGRAFICO, CONSIDERADA A PROJECAO HORIZONTAL DA AREA ENVOLVENTE.(DESONERADO) | M2 | 2.38
AD 09.10.0100 | LOCACAO DE OBRA COM APARELHO TOPOGRAFICO, SOBRE CERCA DE MARCACAO, INCLUSIVE CONSTRUCAO DESTA E SUA PRE-LOCACAO E O FORNECIMENTO DO MATERIAL E TENDO, POR MEDICAO, O PERIMETRO A CONSTRUIR.(DESONERADO) | M | 16.81
AD 10.05.0050 | MARCACAO DE OBRA, SEM INSTRUMENTO TOPOGRAFICO, CONSIDERADA A PROJECAO HORIZONTAL DA AREA ENVOLVENTE. | M2 | 2.54
AD 10.10.0100 | LOCACAO DE OBRA COM APARELHO TOPOGRAFICO, SOBRE CERCA DE MARCACAO, INCLUSIVE CONSTRUCAO DESTA E SUA PRE-LOCACAO E O FORNECIMENTO DO MATERIAL E TENDO, POR MEDICAO, O PERIMETRO A CONSTRUIR. | M | 18.06
AD 14.05.0050 | DESLOCAMENTO, ENTRE FUROS, DE EQUIPAMENTO DE SONDAGEM A PERCURSSAO, INCLUINDO DESMONTAGEM E REMONTAGEM.(DESONERADO) | UN | 220.06
AD 14.10.0050 | CARGA E DESCARGA DE EQUIPAMENTOS PESADOS EM CARRETAS, EXCLUSIVE O CUSTO HORARIO DO EQUIPAMENTO, DURANTE A OPERACAO.(DESONERADO) | T | 35.04
AD 14.10.0100 | TRANSPORTE DE ANDAIME SUSPENSO, TIPO LEVE, PARA PINTURA, INCLUSIVE IDA E VOLTA DO CAMINHAO, CARGA E DESCARGA (CONSIDERAR O MINIMO DE 40UNXKM, PARA CALCULO DESTE TRANSPORTE).(DESONERADO) | UN.KM | 1.82
AD 14.10.0150 | TRANSPORTE DE ANDAIME SUSPENSO, TIPO PESADO, PARA REVESTIMENTO, INCLUSIVE IDA E VOLTA DO CAMINHAO, CARGA E DESCARGA (CONSIDERAR O MINIMO DE 200UNXKM, PARA CALCULO DESTE TRANSPORTE).(DESONERADO) | UN.KM | 8.93
AD 14.10.0200 | TRANSPORTE DE ANDAIME TUBULAR, CONSIDERANDO-SE A AREA DE PROJECAO VERTICAL DO ANDAIME, INCLUSIVE IDA E VOLTA DO CAMINHAO, CARGA E DESCARGA (CONSIDERAR O MINIMO DE 315M2XKM, PARA CALCULO DESTE TRANSPORTE).(DESONERADO) | M2.KM | 0.15
AD 14.10.0250 | TRANSPORTE DE ELEVADOR DE OBRAS CONSTITUIDO POR CABINE ABERTA, COM PLATAFORMA, GUINCHOS E CABOS DE 16M DE ALTURA.(DESONERADO) | UN.KM | 132.64
AD 14.10.0300 | TRANSPORTE DE EQUIPAMENTOS PESADOS EM CARRETAS, EXCLUSIVE A CARGA E DESCARGA E O CUSTO HORARIO DOS EQUIPAMENTOS TRANSPORTADOS.(DESONERADO) | T.KM | 1.47
AD 14.10.0350 | TRANSPORTE MARITIMO DE CARGA DE QUALQUER NATUREZA, EXCLUSIVE DESPESAS DE CARGA E DESCARGA, NO TRAJETO DA ILHA DO GOVERNADOR ATE A ILHA DE PAQUETA OU VICE-VERSA, EM EMBARCACAO APROPRIADA (CONSIDERAR APENAS A VIAGEM COM A CARGA).(DESONERADO) | T | 39.18
AD 14.15.0050 | CAMINHONETA DE SERVICO, COM CABINE E CACAMBA, COM MOTOR BICOMBUSTIVEL, CABINE SIMPLES, COM AR CONDICIONADO E DIRECAO HIDRAULICA, CAPACIDADE DE CARGA MINIMA DE 650KG, TRACAO 4 X 2, COM MOTORISTA, MATERIAL DE OPERACAO E MATERIAL DE MANUTENCAO. CUSTO HORARIO PRODUTIVO.(DESONERADO) | H | 64
AD 14.15.0100 | CAMINHONETA DE SERVICO, COM CABINE E CACAMBA, COM MOTOR BICOMBUSTIVEL, CABINE SIMPLES, COM AR CONDICIONADO E DIRECAO HIDRAULICA, CAPACIDADE DE CARGA MINIMA DE 650KG, TRACAO 4 X 2, COM MOTORISTA E MATERIAL DE OPERACAO. CUSTO HORARIO IMPRODUTIVO (MOTOR FUNCIONANDO).(DESONERADO) | H | 37.68
AD 14.15.0150 | CAMINHONETA DE SERVICO, COM CABINE E CACAMBA, COM MOTOR BICOMBUSTIVEL, CABINE SIMPLES, COM AR CONDICIONADO E DIRECAO HIDRAULICA, CAPACIDADE DE CARGA MINIMA DE 650KG, TRACAO 4 X 2, COM MOTORISTA. CUSTO HORARIO IMPRODUTIVO (MOTOR DESLIGADO).(DESONERADO) | H | 14.83
AD 14.15.0200 | CAMINHONETA DE SERVICO, CAPACIDADE MINIMA PARA 13 PASSAGEIROS OU 1650KG, COM MOTORISTA, MATERIAL DE OPERACAO E MATERIAL DE MANUTENCAO, COM AS SEGUINTES ESPECIFICACOES MINIMAS: MOTOR A GASOLINA DE 123CV, MODELO BASICO. CUSTO HORARIO DIURNO (ENTRE 05:00H E 22:00H).(DESONERADO) | H | 44.59
AD 14.15.0250 | CAMINHONETA DE SERVICO, CAPACIDADE DE 13 PASSAGEIROS OU 1650KG, COM MOTORISTA, MATERIAL DE OPERACAO E MATERIAL DE MANUTENCAO, COM AS SEGUINTES ESPECIFICACOES MINIMAS: MOTOR A GASOLINA DE 123CV, MODELO BASICO. CUSTO HORARIO PRODUTIVO.(DESONERADO) | H | 76.97
AD 14.15.0300 | CAMINHONETA DE SERVICO, CAPACIDADE DE 13 PASSAGEIROS OU 1650KG, COM MOTORISTA E MATERIAL DE OPERACAO, COM AS SEGUINTES ESPECIFICACOES MINIMAS: MOTOR A GASOLINA DE 123CV. CUSTO HORARIO IMPRODUTIVO (MOTOR FUNCIONANDO).(DESONERADO) | H | 54.98
AD 14.15.0350 | CAMINHONETA DE SERVICO, CAPACIDADE DE 13 PASSAGEIROS OU 1650KG, COM MOTORISTA, COM AS SEGUINTES ESPECIFICACOES MINIMAS: MOTOR A GASOLINA DE 123CV. CUSTO HORARIO IMPRODUTIVO (MOTOR DESLIGADO).(DESONERADO) | H | 18.55
AD 14.15.0401 | CAMINHONETA DE SERVICO, CAPACIDADE DE 7 PASSAGEIROS OU 600 KG, COM MOTORISTA, MATERIAL DE OPERACAO E MATERIAL DE MANUTENCAO, COM AS SEGUINTES ESPECIFICACOES MINIMAS: A GASOLINA DE 83CV, AUTONOMIA DE 3000 KM/MES. CUSTO MENSAL.(DESONERADO) | UN.MES | 5017.44
AD 14.15.0403 | CAMINHONETA DE SERVICO (KILOMETRAGEM ADICIONAL), CAPACIDADE PARA 13 PASSAGEIROS OU 1650 KG, COM MOTORISTA, MATERIAL DE OPERACAO E MATERIAL DE MANUTENCAO, COM AS SEGUINTES ESPECIFICACOES MINIMAS: MOTOR A GASOLINA DE 123CV. CUSTO DO QUILOMETRO ADICIONAL.(DESONERADO) | KM | 0.73
AD 14.15.0550 | CARRETA PARA TRANSPORTE PESADO, COM CAPACIDADE DE CARGA UTIL DE 60/80T, COM MOTORISTA OPERADOR, MATERIAL DE OPERACAO E MATERIAL DE MANUTENCAO, COM AS SEGUINTES ESPECIFICACOES MINIMAS: MOTOR DIESEL DE 330CV, CHASSIS EXTENSIVEL ATE 21M E SEMI-REBOQUE DE 4 EIXOS. CUSTO HORARIO PRODUTIVO.(DESONERADO) | H | 293.56
AD 14.15.0600 | CARRETA PARA TRANSPORTE PESADO, COM CAPACIDADE DE CARGA UTIL DE 60/80T, COM MOTORISTA OPERADOR E MATERIAL DE OPERACAO, COM AS SEGUINTES ESPECIFICACOES MINIMAS: MOTOR DIESEL DE 330CV, CHASSIS EXTENSIVEL ATE 21M E SEMI-REBOQUE DE 4 EIXOS. CUSTO HORARIO IMPRODUTIVO (MOTOR FUNCIONANDO).(DESONERADO) | H | 127.92
AD 14.15.0650 | CARRETA PARA TRANSPORTE PESADO, COM CAPACIDADE DE CARGA UTIL DE 60/80T, COM MOTORISTA OPERADOR, COM AS SEGUINTES ESPECIFICACOES MINIMAS: MOTOR DIESEL DE 330CV, CHASSIS EXTENSIVEL ATE 21M E SEMI-REBOQUE DE 4 EIXOS. CUSTO HORARIO IMPRODUTIVO (MOTOR DESLIGADO).(DESONERADO) | H | 104.83
AD 14.15.0700 | CARRETA PARA TRANSPORTE PESADO, COM CAPACIDADE DE CARGA UTIL DE 30T, COM MOTORISTA OPERADOR, MATERIAL DE OPERACAO E MATERIAL DE MANUTENCAO, COM AS SEGUINTES ESPECIFICACOES MINIMAS: MOTOR DIESEL DE 330CV, CHASSIS EXTENSIVEL ATE 21M E SEMI-REBOQUE DE 3 EIXOS. CUSTO HORARIO PRODUTIVO.(DESONERADO) | H | 211.19
AD 14.15.0703 | CARRETA PARA TRANSPORTE PESADO, COM CAPACIDADE DE CARGA UTIL DE 30T, COM MOTORISTA OPERADOR E MATERIAL DE OPERACAO, COM AS SEGUINTES ESPECIFICACOES MINIMAS: MOTOR DIESEL DE 330CV, CHASSIS EXTENSIVEL ATE 21M E SEMI-REBOQUE DE 3 EIXOS. CUSTO HORARIO IMPRODUTIVO (MOTOR FUNCIONANDO).(DESONERADO) | H | 106.79
AD 14.15.0706 | CARRETA PARA TRANSPORTE PESADO, COM CAPACIDADE DE CARGA UTIL DE 30T, COM MOTORISTA, COM AS SEGUINTES ESPECIFICACOES MINIMAS: MOTOR DIESEL DE 330CV, CHASSIS EXTENSIVEL ATE 21M E SEMI-REBOQUE DE 3 EIXOS. CUSTO HORARIO IMPRODUTIVO (MOTOR DESLIGADO).(DESONERADO) | H | 54.59
AD 14.15.0750 | VEICULO DE SERVICO, MOTOR 1.0, COM AR CONDICIONADO, DIRECAO HIDRAULICA, RADIO, INCLUSIVE COMBUSTIVEL, SEGURO, LUBRIFICACAO, MANUTENCAO, LICENCIAMENTO, QUILOMETRAGEM LIVRE, SEM MOTORISTA. CUSTO MENSAL.(DESONERADO) | UN.MES | 3889.95
AD 14.15.0770 | VEICULO DE SERVICO PARA APOIO AS OPERACOES DE TRAFEGO, MOTOR 1.0 A GASOLINA, 4 PORTAS, COM AR CONDICIONADO E DIRECAO HIDRAULICA, IDENTIFICACAO PADRAO CET-RIO, SINALIZADOR GIRATORIO, EQUIPAMENTO DE RASTREAMENTO, INCLUSIVE COMBUSTIVEL, LICENCIAMENTO, SEGURO OBRIGATORIO, LUBRIFICACAO, MANUTENCAO, LAVAGEM GERAL. QUILOMETRAGEM MEDIA DE 3.300 KM / MES, SEM MOTORISTA. CUSTO MENSAL.(DESONERADO) | UN.MES | 3382
AD 14.15.0800 | VEICULO DE SERVICO, MOTOR 1.0 A GASOLINA, DE 69 CV (67,6 HP), PARA APOIO AS OPERACOES DE TRAFEGO (USO EXCLUSIVO SMTR/CET-RIO), COM AR CONDICIONADO, DIRECAO HIDRAULICA, INCLUSIVE MATERIAL DE OPERACAO E MATERIAL DE MANUTENCAO, LICENCIAMENTO, SEGURO E ADESIVOS NA CARROCERIA, SINALIZADOR GIRATORIO, RADIO AM/FM DIGITAL, E CAIXA DE FERRAMENTAS E ACESSORIOS. QUILOMETRAGEM MEDIA DE 4.500KM/MES, SEM MOTORISTA. CUSTO MENSAL.(DESONERADO) | UN.MES | 4247.12
AD 15.05.0050 | DESLOCAMENTO, ENTRE FUROS, DE EQUIPAMENTO DE SONDAGEM A PERCURSSAO, INCLUINDO DESMONTAGEM E REMONTAGEM. | UN | 242.31
AD 15.10.0050 | CARGA E DESCARGA DE EQUIPAMENTOS PESADOS EM CARRETAS, EXCLUSIVE O CUSTO HORARIO DO EQUIPAMENTO, DURANTE A OPERACAO. | T | 38.46
AD 15.10.0100 | TRANSPORTE DE ANDAIME SUSPENSO, TIPO LEVE, PARA PINTURA, INCLUSIVE IDA E VOLTA DO CAMINHAO, CARGA E DESCARGA (CONSIDERAR O MINIMO DE 40UNXKM, PARA CALCULO DESTE TRANSPORTE). | UN.KM | 1.86
AD 15.10.0150 | TRANSPORTE DE ANDAIME SUSPENSO, TIPO PESADO, PARA REVESTIMENTO, INCLUSIVE IDA E VOLTA DO CAMINHAO, CARGA E DESCARGA (CONSIDERAR O MINIMO DE 200UNXKM, PARA CALCULO DESTE TRANSPORTE). | UN.KM | 9.1
AD 15.10.0200 | TRANSPORTE DE ANDAIME TUBULAR, CONSIDERANDO-SE A AREA DE PROJECAO VERTICAL DO ANDAIME, INCLUSIVE IDA E VOLTA DO CAMINHAO, CARGA E DESCARGA (CONSIDERAR O MINIMO DE 315M2XKM, PARA CALCULO DESTE TRANSPORTE). | M2.KM | 0.16
AD 15.10.0250 | TRANSPORTE DE ELEVADOR DE OBRAS CONSTITUIDO POR CABINE ABERTA, COM PLATAFORMA, GUINCHOS E CABOS DE 16M DE ALTURA. | UN.KM | 144.5
AD 15.10.0300 | TRANSPORTE DE EQUIPAMENTOS PESADOS EM CARRETAS, EXCLUSIVE A CARGA E DESCARGA E O CUSTO HORARIO DOS EQUIPAMENTOS TRANSPORTADOS. | T.KM | 1.48
AD 15.10.0350 | TRANSPORTE MARITIMO DE CARGA DE QUALQUER NATUREZA, EXCLUSIVE DESPESAS DE CARGA E DESCARGA, NO TRAJETO DA ILHA DO GOVERNADOR ATE A ILHA DE PAQUETA OU VICE-VERSA, EM EMBARCACAO APROPRIADA (CONSIDERAR APENAS A VIAGEM COM A CARGA). | T | 39.18
AD 15.15.0050 | CAMINHONETA DE SERVICO, COM CABINE E CACAMBA, COM MOTOR BICOMBUSTIVEL, CABINE SIMPLES, COM AR CONDICIONADO E DIRECAO HIDRAULICA, CAPACIDADE DE CARGA MINIMA DE 650KG, TRACAO 4 X 2, COM MOTORISTA, MATERIAL DE OPERACAO E MATERIAL DE MANUTENCAO. CUSTO HORARIO PRODUTIVO. | H | 65.18
AD 15.15.0100 | CAMINHONETA DE SERVICO, COM CABINE E CACAMBA, COM MOTOR BICOMBUSTIVEL, CABINE SIMPLES, COM AR CONDICIONADO E DIRECAO HIDRAULICA, CAPACIDADE DE CARGA MINIMA DE 650KG, TRACAO 4 X 2, COM MOTORISTA E MATERIAL DE OPERACAO. CUSTO HORARIO IMPRODUTIVO (MOTOR FUNCIONANDO). | H | 38.86
AD 15.15.0150 | CAMINHONETA DE SERVICO, COM CABINE E CACAMBA, COM MOTOR BICOMBUSTIVEL, CABINE SIMPLES, COM AR CONDICIONADO E DIRECAO HIDRAULICA, CAPACIDADE DE CARGA MINIMA DE 650KG, TRACAO 4 X 2, COM MOTORISTA. CUSTO HORARIO IMPRODUTIVO (MOTOR DESLIGADO). | H | 16.01
AD 15.15.0200 | CAMINHONETA DE SERVICO, CAPACIDADE PARA 13 PASSAGEIROS OU 1650KG, COM MOTORISTA, MATERIAL DE OPERACAO E MATERIAL DE MANUTENCAO, COM AS SEGUINTES ESPECIFICACOES MINIMAS: MOTOR A GASOLINA DE 123CV, MODELO BASICO. CUSTO HORARIO DIURNO (ENTRE 05:00H E 22:00H). | H | 42.91
AD 15.15.0250 | CAMINHONETA DE SERVICO, CAPACIDADE PARA 13 PASSAGEIROS OU 1650KG, COM MOTORISTA, MATERIAL DE OPERACAO E MATERIAL DE MANUTENCAO, COM AS SEGUINTES ESPECIFICACOES MINIMAS: MOTOR A GASOLINA DE 123CV. CUSTO HORARIO PRODUTIVO. | H | 111.25
AD 15.15.0300 | CAMINHONETA DE SERVICO, CAPACIDADE PARA 13 PASSAGEIROS OU 1650KG, COM MOTORISTA E MATERIAL DE OPERACAO, COM AS SEGUINTES ESPECIFICACOES MINIMAS: MOTOR A GASOLINA DE 123CV. CUSTO HORARIO IMPRODUTIVO (MOTOR FUNCIONANDO). | H | 56.34
AD 15.15.0350 | CAMINHONETA DE SERVICO, CAPACIDADE PARA 13 PASSAGEIROS OU 1650KG, COM MOTORISTA, COM AS SEGUINTES ESPECIFICACOES MINIMAS: MOTOR A GASOLINA DE 123CV. CUSTO HORARIO IMPRODUTIVO (MOTOR DESLIGADO). | H | 19.91
AD 15.15.0401 | CAMINHONETA DE SERVICO, CAPACIDADE DE 7 PASSAGEIROS OU 600 KG, COM MOTORISTA, MATERIAL DE OPERACAO E MATERIAL DE MANUTENCAO, COM AS SEGUINTES ESPECIFICACOES MINIMAS: A GASOLINA DE 83CV, AUTONOMIA DE 3000 KM/MES. CUSTO MENSAL. | UN.MES | 5225.12
AD 15.15.0403 | CAMINHONETA DE SERVICO (KILOMETRAGEM ADICIONAL), CAPACIDADE PARA 13 PASSAGEIROS OU 1650 KG, COM MOTORISTA, MATERIAL DE OPERACAO E MATERIAL DE MANUTENCAO, COM AS SEGUINTES ESPECIFICACOES MINIMAS: MOTOR A GASOLINA DE 123CV. CUSTO DO QUILOMETRO ADICIONAL. | KM | 0.73
AD 15.15.0550 | CARRETA PARA TRANSPORTE PESADO, COM CAPACIDADE DE CARGA UTIL DE 60/80T, COM MOTORISTA OPERADOR, MATERIAL DE OPERACAO E MATERIAL DE MANUTENCAO, COM AS SEGUINTES ESPECIFICACOES MINIMAS: MOTOR DIESEL DE 330CV, CHASSIS EXTENSIVEL ATE 21M E SEMI-REBOQUE DE 4 EIXOS. CUSTO HORARIO PRODUTIVO. | H | 295.65
AD 15.15.0600 | CARRETA PARA TRANSPORTE PESADO, COM CAPACIDADE DE CARGA UTIL DE 60/80T, COM MOTORISTA OPERADOR E MATERIAL DE OPERACAO, COM AS SEGUINTES ESPECIFICACOES MINIMAS: MOTOR DIESEL DE 330CV, CHASSIS EXTENSIVEL ATE 21M E SEMI-REBOQUE DE 4 EIXOS. CUSTO HORARIO IMPRODUTIVO (MOTOR FUNCIONANDO). | H | 130.01
AD 15.15.0650 | CARRETA PARA TRANSPORTE PESADO, COM CAPACIDADE DE CARGA UTIL DE 60/80T, COM MOTORISTA OPERADOR, COM AS SEGUINTES ESPECIFICACOES MINIMAS: MOTOR DIESEL DE 330CV, CHASSIS EXTENSIVEL ATE 21M E SEMI-REBOQUE DE 4 EIXOS. CUSTO HORARIO IMPRODUTIVO (MOTOR DESLIGADO). | H | 106.92
AD 15.15.0700 | CARRETA PARA TRANSPORTE PESADO, COM CAPACIDADE DE CARGA UTIL DE 30T, COM MOTORISTA OPERADOR, MATERIAL DE OPERACAO E MATERIAL DE MANUTENCAO, COM AS SEGUINTES ESPECIFICACOES MINIMAS: MOTOR DIESEL DE 330CV, CHASSIS EXTENSIVEL ATE 21M E SEMI-REBOQUE DE 3 EIXOS. CUSTO HORARIO PRODUTIVO. | H | 213.28
AD 15.15.0703 | CARRETA PARA TRANSPORTE PESADO, COM CAPACIDADE DE CARGA UTIL DE 30T, COM MOTORISTA OPERADOR E MATERIAL DE OPERACAO, COM AS SEGUINTES ESPECIFICACOES MINIMAS: MOTOR DIESEL DE 330CV, CHASSIS EXTENSIVEL ATE 21M E SEMI-REBOQUE DE 3 EIXOS. CUSTO HORARIO IMPRODUTIVO (MOTOR FUNCIONANDO). | H | 108.88
AD 15.15.0706 | CARRETA PARA TRANSPORTE PESADO, COM CAPACIDADE DE CARGA UTIL DE 30T, COM MOTORISTA, COM AS SEGUINTES ESPECIFICACOES MINIMAS: MOTOR DIESEL DE 330CV, CHASSIS EXTENSIVEL ATE 21M E SEMI-REBOQUE DE 3 EIXOS. CUSTO HORARIO IMPRODUTIVO (MOTOR DESLIGADO). | H | 56.68
AD 15.15.0750 | VEICULO DE SERVICO, MOTOR 1.0, COM AR CONDICIONADO, DIRECAO HIDRAULICA, RADIO, INCLUSIVE COMBUSTIVEL, SEGURO, LUBRIFICACAO, MANUTENCAO, LICENCIAMENTO, QUILOMETRAGEM LIVRE, SEM MOTORISTA. CUSTO MENSAL. | UN.MES | 3889.95
AD 15.15.0770 | VEICULO DE SERVICO PARA APOIO AS OPERACOES DE TRAFEGO, MOTOR 1.0 A GASOLINA, 4 PORTAS, COM AR CONDICIONADO E DIRECAO HIDRAULICA, IDENTIFICACAO PADRAO CET-RIO, SINALIZADOR GIRATORIO, EQUIPAMENTO DE RASTREAMENTO, INCLUSIVE COMBUSTIVEL, LICENCIAMENTO, SEGURO OBRIGATORIO, LUBRIFICACAO, MANUTENCAO, LAVAGEM GERAL. QUILOMETRAGEM MEDIA DE 3.300 KM / MES, SEM MOTORISTA. CUSTO MENSAL. | UN.MES | 3382
AD 15.15.0800 | VEICULO DE SERVICO, MOTOR 1.0 A GASOLINA, DE 69 CV (67,6 HP), PARA APOIO AS OPERACOES DE TRAFEGO (USO EXCLUSIVO SMTR/CET-RIO), COM AR CONDICIONADO, DIRECAO HIDRAULICA, INCLUSIVE MATERIAL DE OPERACAO E MATERIAL DE MANUTENCAO, LICENCIAMENTO, SEGURO E ADESIVOS NA CARROCERIA, SINALIZADOR GIRATORIO, RADIO AM/FM DIGITAL, E CAIXA DE FERRAMENTAS E ACESSORIOS. QUILOMETRAGEM MEDIA DE 4.500KM/MES, SEM MOTORISTA. CUSTO MENSAL. | UN.MES | 4247.12
AD 19.05.0050 | BARRACAO DE OBRA COM PAREDES DE MADEIRA COMPENSADA, TIPO CHAPA RESINADA COM 10MM DE ESPESSURA, PISO CIMENTADO E ESTRUTURA DE MADEIRA SERRADA, E COBERTURA DE TELHAS ONDULADAS DE FIBRAS VEGETAIS E MINERAIS COM 3MM DE ESPESSURA, INCLUSIVE PINTURA, INSTALACOES DE APARELHOS, ESQUADRIAS E FERRAGENS, CONSTANDO DE ESCRITORIO, SANITARIOS, DEPOSITOS E TORRE COM CAIXA D'AGUA EM POLIETILENO COM CAPACIDADE DE 500L, REAPROVEITADO 5 VEZES, EXCLUSIVE LIGACOES PROVISORIAS.(DESONERADO) | M2 | 389.89
AD 19.05.0100 | BARRACAO DE OBRA COM PAREDE DE MADEIRA, TIPO CHAPA DE MADEIRA RESINADA COM 10MM DE ESPESSURA, PINTADAS INTERNAMENTE E EXTERNAMENTE COM PVA - LATEX, PISO EM CONCRETO SIMPLES REVESTIDO COM CIMENTADO, ESTRUTURA DE MADEIRA SERRADA, COBERTURA DE TELHAS ONDULADAS DE FIBRAS VEGETAIS E MINERAIS COM 3MM DE ESPESSURA, INCLUSIVE INSTALACOES, ESQUADRIAS E FERRAGENS, TORRE DE MADEIRA SERRADA COM CAIXA D'AGUA EM POLIETILENO, CAPACIDADE DE 500L, COM UTILIZACAO DE 3 VEZES (FERRAGENS, MADEIRAS, QUADRO DE LUZ, ACESSORIOS ELETRICOS E HIDRAULICOS, CAIXA D'AGUA, TELHAS), EXCLUSIVE AS LIGACOES PROVISORIAS E SANITARIOS.(DESONERADO) | M2 | 333.04
AD 19.05.0200 | SANITARIO COM VASO, LAVATORIO E CHUVEIRO PARA PESSOAL DE OBRA, COLETIVO DE 2 UNIDADES E 4,2M2, EXECUTADO COM CHAPAS DE MADEIRA COMPENSADA PLASTIFICADA DE 10MM E TELHAS ONDULADAS DE FIBRAS VEGETAIS E MINERAIS, INCLUSIVE INSTALACOES, APARELHOS, ESQUADRIAS E FERRAGENS, CONSIDERANDO REAPROVEITAMENTO DAS INSTALACOES NAO EMBUTIDAS NO SOLO, DAS TELHAS E DOS APARELHOS 2 VEZES E EXCLUSIVE AS LIGACOES EXTERNAS A MAIS DE 2M DAS PAREDES. (DESONERADO) | UN | 3135.97
AD 19.05.0250 | SANITARIO COM VASO, LAVATORIO E CHUVEIRO PARA PESSOAL DE OBRA, COLETIVO DE 2M2, EXECUTADO COM CHAPAS DE MADEIRA COMPENSADA PLASTIFICADA DE 10MM E TELHAS ONDULADAS DE FIBRAS VEGETAIS E MINERAIS, INCLUSIVE INSTALACOES, APARELHOS, ESQUADRIAS E FERRAGENS, CONSIDERANDO REAPROVEITAMENTO DAS INSTALACOES NAO EMBUTIDAS NO SOLO, DAS TELHAS E DOS APARELHOS 2 VEZES E EXCLUSIVE AS LIGACOES EXTERNAS A MAIS DE 2M DAS PAREDES. (DESONERADO) | UN | 1953.57
AD 19.05.0300 | TAPUME DE VEDACAO OU PROTECAO, EXECUTADO COM CHAPAS DE COMPENSADO, TIPO CHAPA RESINADA OU SIMILAR, COM 6MM DE ESPESSURA, EXCLUSIVE PINTURA.(DESONERADO) | M2 | 41.23
AD 19.05.0350 | TAPUME DE VEDACAO OU PROTECAO, EXECUTADO COM CHAPAS DE COMPENSADO, TIPO CHAPA RESINADA OU SIMILAR, COM 6MM DE ESPESSURA, COM UTILIZACAO 2 VEZES, EXCLUSIVE PINTURA.(DESONERADO) | M2 | 32.93
AD 19.05.0400 | TAPUME DE VEDACAO OU PROTECAO, EXECUTADO COM TABUAS DE MADEIRA SERRADA, SENDO O APROVEITAMENTO DA MADEIRA 2 VEZES, EXCLUSIVE PINTURA.(DESONERADO) | M2 | 33.76
AD 19.05.0450 | TAPUME DE VEDACAO OU PROTECAO, EXECUTADO COM TELHAS TRAPEZOIDAIS DE ACO GALVANIZADO (ESP.: 0,50MM), INCLUSIVE DUAS DEMAOS DE PINTURA ESMALTE SINTETICO, NA FACE EXTERNA, CONSIDERANDO A UTILIZACAO DAS TELHAS 4 VEZES E DA MOLDURA EM PERNA DE 3"X3", DUAS VEZES.(DESONERADO) | M2 | 29.8
AD 19.05.0500 | ALUGUEL DE BANHEIRO QUIMICO, INCLUINDO TRANSPORTE DE IDA E VOLTA, MANUTENCAO E HIGIENIZACAO 3 VEZES POR SEMANA. MODELO LUXO, DIMENSCOES 2,31 X 1,15 X 1,15M.(DESONERADO) | UN.MES | 980
AD 19.10.0050 | GALPAO DE CANTEIRO DE OBRAS, PARA OFICINA E/OU DEPOSITO, INCLUSIVE O MADEIRAMENTO, A COBERTURA DE TELHA ONDULADA DE FIBROCIMENTO, SEM AMIANTO, DE 6MM DE ESPESSURA, PREPARO DO TERRENO E PISO CIMENTADO.(DESONERADO) | M2 | 214.47
AD 19.15.0050 | CONTAINER ESCRITORIO, MODELO PADRAO, MEDINDO: (6X2,4X2,55)M, EM ESTRUTURA DE ACO, COMPOSTO POR PISO DE MADEIRA CORRIDA, PAREDES FORRADAS COM COMPENSADO NAVAL, TETO COM ISOLAMENTO TERMICO, COM 1 PORTA DE (0,80X2,10)M, 2 BASCULANTES DE (1,20X1,20)M, WC COM PIA, VASO SANITARIO E CHUVEIRO, ENTRADA PARA AR CONDICIONADO COM SUPORTE E TOMADA 3P, 2 PONTOS DE ILUMINACAO, 2 TOMADAS ELETRICAS, DISTRIBUICAO INTERNA DAS INSTALACOES ELETRICAS E HIDRAULICAS ATE O PONTO DE ENTRADA/SAIDA DA UNIDADE E PESO APROXIMADO DE 2T, EXCLUSIVE CARGA, DESCARGA E TRANSPORTE IDA E VOLTA AO CANTEIRO. ALUGUEL MENSAL.(DESONERADO) | UN.MES | 400
AD 19.15.0100 | CONTAINER ESCRITORIO, VESTIARIO OU DEPOSITO, MODELO PADRAO, MEDINDO: (6X2,4X2,55)M, EM ESTRUTURA DE ACO, COMPOSTO POR PISO DE MADEIRA, PAREDES FORRADAS COM COMPENSADO NAVAL, TETO COM ISOLAMENTO TERMICO, COM 1 PORTA DE (0,80X2,10)M, 2 BASCULANTES DE (1,20X1,20), ENTRADA PARA AR CONDICIONADO COM SUPORTE E TOMADA 3P, 2 PONTOS DE ILUMINACAO, 2 TOMADAS ELETRICAS, DISTRIBUICAO INTERNA DAS INSTALACOES ELETRICAS E HIDRAULICAS ATE O PONTO DE ENTRADA/SAIDA DA UNIDADE E PESO APROXIMADO DE 2T, EXCLUSIVE CARGA, DESCARGA E TRANSPORTE IDA E VOLTA AO CANTEIRO. ALUGUEL MENSAL.(DESONERADO) | UN.MES | 300
AD 19.15.0150 | CONTAINER WC, MODELO PADRAO, MEDINDO: (6X2,4X2,55)M, EM ESTRUTURA DE ACO, COMPOSTO POR PISO DE COMPENSADO NAVAL REVESTIDO COM PLURIGOMA, PAREDES AO NATURAL, TETO COM ISOLAMENTO TERMICO, COM 1 PORTA DE (0,80X2,10)M, 2 BASCULANTES DE (1,20X1,20), COM 5 CHUVEIROS, 3 VASOS SANITARIOS, MICTORIO E 3 LAVATORIOS, 2 PONTOS DE ILUMINACAO, DISTRIBUICAO INTERNA DAS INSTALACOES ELETRICAS E HIDRAULICAS ATE O PONTO DE ENTRADA/SAIDA DA UNIDADE E PESO APROXIMADO DE 2,3T, EXCLUSIVE CARGA, DESCARGA E TRANSPORTE IDA E VOLTA AO CANTEIRO. ALUGUEL MENSAL.(DESONERADO) | UN.MES | 500
AD 19.20.0050 | INSTALACAO E LIGACAO PROVISORIAS DE ALIMENTACAO DE ENERGIA ELETRICA, EM BAIXA TENSAO (BT), PARA CANTEIRO DE OBRAS, EXCLUSIVE O FORNECIMENTO DO MEDIDOR.(DESONERADO) | UN | 1326.97
AD 19.20.0100 | INSTALACAO E LIGACAO PROVISORIA DE OBRA DE AGUA E ESGOTO A REDE PUBLICA.(DESONERADO) | UN | 1132.17
AD 19.25.0050 | BARRAGEM DE BLOQUEIO, DE OBRA NA VIA PUBLICA, DE ACORDO COM A DELIBERACAO OCOR 01/2001 DE 17/10/2001, COMPREENDENDO O FORNECIMENTO, PINTURA DOS SUPORTES DE MADEIRA E REAPROVEITAMENTO DO CONJUNTO 40 VEZES.(DESONERADO) | M | 2.34
AD 19.25.0051 | TAPUME-BARRAGEM, REMOVIVEL, PARA BLOQUEIO DE VEICULOS E PEDESTRES E PROTECAO DE INTERVENCOES EM FAIXAS DE ROLAMENTO DE VIAS E EM PASSEIOS PUBLICOS, ALTURA UTIL DE 1,40M, COM PINTURA DE FACE EXTERNA EM FORMA DE SETA, NO SENTIDO OBRIGATORIO DO DESVIO, NAS CORES VERMELHA E FUNDO BRANCO, MADEIRAMENTO (CHAPA RESINADA DE 10MM, ENCABECAMENTO DE (5 X 5)CM, DOIS PONTALETES DE (7,5 X 7,5)CM POR CHAPA) CRAVADO EM BLOCO PRE-MOLDADO DE CONCRETO DE (0,40 X 0,40 X 0,30)CM, CALCULADA A UTILIZACAO PARA 05 OBRAS.(DESONERADO) | M | 29.71
AD 19.25.0100 | BARRAGEM DE BLOQUEIO, DE OBRA NA VIA PUBLICA, DE ACORDO COM A DELIBERACAO OCOR 01/2001 DE 17/10/2001, COMPREENDENDO A COLOCACAO E RETIRADA UMA VEZ.(DESONERADO) | M | 8.65
AD 19.25.0150 | DEMARCACAO PROVISORIA DE PAVIMENTO, POR PINTURA, EM COR AMARELA. MEDIDO POR AREA EFETIVAMENTE PINTADA.(DESONERADO) | M2 | 7.68
AD 19.25.0200 | PLACA DE SINALIZACAO PARA OBRA NA VIA PUBLICA, COM 0,60M DE LARGURA POR 1M DE ALTURA, COM AVISOS EM LETRAS PINTADAS, COMPREENDENDO O FORNECIMENTO E PINTURA, INCLUSIVE DA ESTRUTURA E SUPORTE EM MADEIRA SERRADA E BASE DE CONCRETO.(DESONERADO) | UN | 92.01
AD 19.25.0210 | PLACA DE SINALIZACAO PARA OBRA NA VIA PUBLICA, TIPO CAVALETE ARTICULADO, CONFECCIONADO EM CHAPA PET 2,4MM, FUNDO, TEXTOS E SIMBOLOS EM VINIL AUTO ADESIVO, ESTRUTURA EM ACO TRATADO A BASE DE WASH PRIMER, PINTADO PELO PROCESSO ELETROSTATICO, NAS DIMENSOES DE 0,60M X 1,00M. FORNECIMENTO.(DESONERADO) | UN | 576
AD 19.25.0250 | PLACA DE SINALIZACAO PARA OBRA NA VIA PUBLICA, COMPREENDENDO EXCLUSIVAMENTE O SERVICO DE COLOCACAO E RETIRADA.(DESONERADO) | UN | 2.6
AD 19.25.0300 | PLACA DE IDENTIFICACAO DE OBRA PUBLICA, INCLUSIVE PINTURA, ESTRUTURA, SUPORTE DE MADEIRA EM PECAS DE MADEIRA SERRADA DE (7,5 X 7,5)CM E TRANSPORTE. FORNECIMENTO E COLOCACAO.(DESONERADO) | M2 | 351.17
AD 19.25.0310 | PLACA DE IDENTIFICACAO DE OBRA PUBLICA, CONFECCIONADO EM CHAPA DE PET 2,0MM, FUNDO, TEXTOS E SIMBOLOS EM VINIL AUTO ADESIVO E ESTRUTURA DE REQUADRO, SUPORTE ESTRUTURADO EM PECA DE MADEIRA SERRADA DE (7,5 X 7,5)CM PINTADO, INCLUSIVE TRANSPORTE. FORNECIMENTO E COLOCACAO.(DESONERADO) | M2 | 376.58
AD 19.25.0350 | SEMAFORO PARA SINALIZACAO DE OBRA NA VIA PUBLICA, COMPREENDENDO EXCLUSIVAMENTE O SERVICO E RETIRADA.(DESONERADO) | UN | 9.64
AD 19.25.0400 | SEMAFORO PARA SINALIZACAO DE OBRA NA VIA PUBLICA, COMPREENDENDO O FORNECIMENTO DO SEMAFORO, DO SUPORTE DE MADEIRA E DO MATERIAL ELETRICO. EXCLUSIVE A COLOCACAO E RETIRADA.(DESONERADO) | UN | 47.94
AD 20.05.0050 | BARRACAO DE OBRA COM PAREDES DE MADEIRA COMPENSADA, TIPO CHAPA RESINADA COM 10MM DE ESPESSURA, PISO CIMENTADO E ESTRUTURA DE MADEIRA SERRADA, E COBERTURA DE TELHAS ONDULADAS DE FIBRAS VEGETAIS E MINERAIS COM 3MM DE ESPESSURA, INCLUSIVE PINTURA, INSTALACOES DE APARELHOS, ESQUADRIAS E FERRAGENS, CONSTANDO DE ESCRITORIO, SANITARIOS, DEPOSITOS E TORRE COM CAIXA D'AGUA EM POLIETILENO COM CAPACIDADE DE 500L, REAPROVEITADO 5 VEZES, EXCLUSIVE LIGACOES PROVISORIAS. | M2 | 417.13
AD 20.05.0100 | BARRACAO DE OBRA COM PAREDE DE MADEIRA, TIPO CHAPA DE MADEIRA RESINADA COM 10MM DE ESPESSURA, PINTADAS INTERNAMENTE E EXTERNAMENTE COM PVA - LATEX, PISO EM CONCRETO SIMPLES REVESTIDO COM CIMENTADO, ESTRUTURA DE MADEIRA SERRADA, COBERTURA DE TELHAS ONDULADAS DE FIBRAS VEGETAIS E MINERAIS COM 3MM DE ESPESSURA, INCLUSIVE INSTALACOES, ESQUADRIAS E FERRAGENS, TORRE DE MADEIRA SERRADA COM CAIXA D'AGUA EM POLIETILENO, CAPACIDADE DE 500L, COM UTILIZACAO DE 3 VEZES (FERRAGENS, MADEIRAS, QUADRO DE LUZ, ACESSORIOS ELETRICOS E HIDRAULICOS, CAIXA D'AGUA, TELHAS), EXCLUSIVE AS LIGACOES PROVISORIAS E SANITARIOS. | M2 | 349.98
AD 20.05.0200 | SANITARIO COM VASO, LAVATORIO E CHUVEIRO PARA PESSOAL DE OBRA, COLETIVO DE 2 UNIDADES E 4,2M2, EXECUTADO COM CHAPAS DE MADEIRA COMPENSADA PLASTIFICADA DE 10MM E TELHAS ONDULADAS DE FIBRAS VEGETAIS E MINERAIS, INCLUSIVE INSTALACOES, APARELHOS, ESQUADRIAS E FERRAGENS, CONSIDERANDO REAPROVEITAMENTO DAS INSTALACOES NAO EMBUTIDAS NO SOLO, DAS TELHAS E DOS APARELHOS 2 VEZES E EXCLUSIVE AS LIGACOES EXTERNAS A MAIS DE 2M DAS PAREDES | UN | 3277.1
AD 20.05.0250 | SANITARIO COM VASO, LAVATORIO E CHUVEIRO PARA PESSOAL DE OBRA, COM 2M2, EXECUTADO COM CHAPAS DE MADEIRA COMPENSADA PLASTIFICADA DE 10MM E TELHAS ONDULADAS DE FIBRAS VEGETAIS E MINERAIS, INCLUSIVE INSTALACOES, APARELHOS, ESQUADRIAS E FERRAGENS, CONSIDERANDO REAPROVEITAMENTO DAS INSTALACOES NAO EMBUTIDAS NO SOLO, DAS TELHAS E DOS APARELHOS 2 VEZES E EXCLUSIVE AS LIGACOES EXTERNAS A MAIS DE 2M DAS PAREDES | UN | 2048.47
AD 20.05.0300 | TAPUME DE VEDACAO OU PROTECAO, EXECUTADO COM CHAPAS DE COMPENSADO, TIPO CHAPA RESINADA OU SIMILAR, COM 6MM DE ESPESSURA, EXCLUSIVE PINTURA. | M2 | 43.79
AD 20.05.0350 | TAPUME DE VEDACAO OU PROTECAO, EXECUTADO COM CHAPAS DE COMPENSADO, TIPO CHAPA RESINADA OU SIMILAR, COM 6MM DE ESPESSURA, COM UTILIZACAO 2 VEZES, EXCLUSIVE PINTURA. | M2 | 35.49
AD 20.05.0400 | TAPUME DE VEDACAO OU PROTECAO, EXECUTADO COM TABUAS DE MADEIRA SERRADA, SENDO O APROVEITAMENTO DA MADEIRA 2 VEZES, EXCLUSIVE PINTURA. | M2 | 35.69
AD 20.05.0450 | TAPUME DE VEDACAO OU PROTECAO, EXECUTADO COM TELHAS TRAPEZOIDAIS DE ACO GALVANIZADO (ESP.: 0,50MM), INCLUSIVE DUAS DEMAOS DE PINTURA ESMALTE SINTETICO, NA FACE EXTERNA, CONSIDERANDO A UTILIZACAO DAS TELHAS 4 VEZES E DA MOLDURA EM PERNA DE 3"X3", DUAS VEZES. | M2 | 30.81
AD 20.05.0500 | ALUGUEL DE BANHEIRO QUIMICO, INCLUINDO TRANSPORTE DE IDA E VOLTA, MANUTENCAO E HIGIENIZACAO 3 VEZES POR SEMANA. MODELO LUXO, DIMENSCOES 2,31 X 1,15 X 1,15M. | UN.MES | 980
AD 20.10.0050 | GALPAO DE CANTEIRO DE OBRAS, PARA OFICINA E/OU DEPOSITO, INCLUSIVE O MADEIRAMENTO, A COBERTURA DE TELHA ONDULADA DE FIBROCIMENTO, SEM AMIANTO, DE 6MM DE ESPESSURA, PREPARO DO TERRENO E PISO CIMENTADO. | M2 | 232.29
AD 20.15.0050 | CONTAINER ESCRITORIO, MODELO PADRAO, MEDINDO: (6X2,4X2,55)M, EM ESTRUTURA DE ACO, COMPOSTO POR PISO DE MADEIRA CORRIDA, PAREDES FORRADAS COM COMPENSADO NAVAL, TETO COM ISOLAMENTO TERMICO, COM 1 PORTA DE (0,80X2,10)M, 2 BASCULANTES DE (1,20X1,20)M, WC COM PIA, VASO SANITARIO E CHUVEIRO, ENTRADA PARA AR CONDICIONADO COM SUPORTE E TOMADA 3P, 2 PONTOS DE ILUMINACAO, 2 TOMADAS ELETRICAS, DISTRIBUICAO INTERNA DAS INSTALACOES ELETRICAS E HIDRAULICAS ATE O PONTO DE ENTRADA/SAIDA DA UNIDADE E PESO APROXIMADO DE 2T, EXCLUSIVE CARGA, DESCARGA E TRANSPORTE IDA E VOLTA AO CANTEIRO. ALUGUEL MENSAL. | UN.MES | 400
AD 20.15.0100 | CONTAINER ESCRITORIO, VESTIARIO OU DEPOSITO, MODELO PADRAO, MEDINDO: (6X2,4X2,55)M, EM ESTRUTURA DE ACO, COMPOSTO POR PISO DE MADEIRA, PAREDES FORRADAS COM COMPENSADO NAVAL, TETO COM ISOLAMENTO TERMICO, COM 1 PORTA DE (0,80X2,10)M, 2 BASCULANTES DE (1,20X1,20), ENTRADA PARA AR CONDICIONADO COM SUPORTE E TOMADA 3P, 2 PONTOS DE ILUMINACAO, 2 TOMADAS ELETRICAS, DISTRIBUICAO INTERNA DAS INSTALACOES ELETRICAS E HIDRAULICAS ATE O PONTO DE ENTRADA/SAIDA DA UNIDADE E PESO APROXIMADO DE 2T, EXCLUSIVE CARGA, DESCARGA E TRANSPORTE IDA E VOLTA AO CANTEIRO. ALUGUEL MENSAL. | UN.MES | 300
AD 20.15.0150 | CONTAINER WC, MODELO PADRAO, MEDINDO: (6X2,4X2,55)M, EM ESTRUTURA DE ACO, COMPOSTO POR PISO DE COMPENSADO NAVAL REVESTIDO COM PLURIGOMA, PAREDES AO NATURAL, TETO COM ISOLAMENTO TERMICO, COM 1 PORTA DE (0,80X2,10)M, 2 BASCULANTES DE (1,20X1,20), COM 5 CHUVEIROS, 3 VASOS SANITARIOS, MICTORIO E 3 LAVATORIOS, 2 PONTOS DE ILUMINACAO, DISTRIBUICAO INTERNA DAS INSTALACOES ELETRICAS E HIDRAULICAS ATE O PONTO DE ENTRADA/SAIDA DA UNIDADE E PESO APROXIMADO DE 2,3T, EXCLUSIVE CARGA, DESCARGA E TRANSPORTE IDA E VOLTA AO CANTEIRO. ALUGUEL MENSAL. | UN.MES | 500
AD 20.20.0050 | INSTALACAO E LIGACAO PROVISORIAS DE ALIMENTACAO DE ENERGIA ELETRICA, EM BAIXA TENSAO (BT), PARA CANTEIRO DE OBRAS, EXCLUSIVE O FORNECIMENTO DO MEDIDOR. | UN | 1356.57
AD 20.20.0100 | INSTALACAO E LIGACAO PROVISORIA DE OBRA DE AGUA E ESGOTO A REDE PUBLICA. | UN | 1157.64
AD 20.25.0050 | BARRAGEM DE BLOQUEIO, DE OBRA NA VIA PUBLICA, DE ACORDO COM A DELIBERACAO OCOR 01/2001 DE 17/10/2001, COMPREENDENDO O FORNECIMENTO, PINTURA DOS SUPORTES DE MADEIRA E REAPROVEITAMENTO DO CONJUNTO 40 VEZES. | M | 2.51
AD 20.25.0051 | TAPUME-BARRAGEM, REMOVIVEL, PARA BLOQUEIO DE VEICULOS E PEDESTRES E PROTECAO DE INTERVENCOES EM FAIXAS DE ROLAMENTO DE VIAS E EM PASSEIOS PUBLICOS, ALTURA UTIL DE 1,40M, COM PINTURA DE FACE EXTERNA EM FORMA DE SETA, NO SENTIDO OBRIGATORIO DO DESVIO, NAS CORES VERMELHA E FUNDO BRANCO, MADEIRAMENTO (CHAPA RESINADA DE 10MM, ENCABECAMENTO DE (5 X 5)CM, DOIS PONTALETES DE (7,5 X 7,5)CM POR CHAPA) CRAVADO EM BLOCO PRE-MOLDADO DE CONCRETO DE (0,40 X 0,40 X 0,30)CM, CALCULADA A UTILIZACAO PARA 05 OBRAS. | M | 31.1
AD 20.25.0100 | BARRAGEM DE BLOQUEIO, DE OBRA NA VIA PUBLICA, DE ACORDO COM A DELIBERACAO OCOR 01/2001 DE 17/10/2001, COMPREENDENDO A COLOCACAO E RETIRADA UMA VEZ. | M | 9.3
AD 20.25.0150 | DEMARCACAO PROVISORIA DE PAVIMENTO, POR PINTURA, EM COR AMARELA. MEDIDO POR AREA EFETIVAMENTE PINTADA. | M2 | 8.32
AD 20.25.0200 | PLACA DE SINALIZACAO PARA OBRA NA VIA PUBLICA, COM 0,60M DE LARGURA POR 1M DE ALTURA, COM AVISOS EM LETRAS PINTADAS, COMPREENDENDO O FORNECIMENTO E PINTURA, INCLUSIVE DA ESTRUTURA E SUPORTE EM MADEIRA SERRADA E BASE DE CONCRETO. | UN | 97.29
AD 20.25.0210 | PLACA DE SINALIZACAO PARA OBRA NA VIA PUBLICA, TIPO CAVALETE ARTICULADO, CONFECCIONADO EM CHAPA PET 2,4MM, FUNDO, TEXTOS E SIMBOLOS EM VINIL AUTO ADESIVO, ESTRUTURA EM ACO TRATADO A BASE DE WASH PRIMER, PINTADO PELO PROCESSO ELETROSTATICO, NAS DIMENSOES DE 0,60M X 1,00M. FORNECIMENTO. | UN | 576
AD 20.25.0250 | PLACA DE SINALIZACAO PARA OBRA NA VIA PUBLICA, COMPREENDENDO EXCLUSIVAMENTE O SERVICO DE COLOCACAO E RETIRADA. | UN | 2.86
AD 20.25.0300 | PLACA DE IDENTIFICACAO DE OBRA PUBLICA, INCLUSIVE PINTURA, ESTRUTURA, SUPORTE DE MADEIRA EM PECAS DE MADEIRA SERRADA DE (7,5 X 7,5)CM E TRANSPORTE. FORNECIMENTO E COLOCACAO. | M2 | 373.77
AD 20.25.0310 | PLACA DE IDENTIFICACAO DE OBRA PUBLICA, CONFECCIONADO EM CHAPA DE PET 2,0MM, FUNDO, TEXTOS E SIMBOLOS EM VINIL AUTO ADESIVO E ESTRUTURA DE REQUADRO, SUPORTE ESTRUTURADO EM PECA DE MADEIRA SERRADA DE (7,5 X 7,5)CM PINTADO, INCLUSIVE TRANSPORTE. FORNECIMENTO E COLOCACAO. | M2 | 395.47
AD 20.25.0350 | SEMAFORO PARA SINALIZACAO DE OBRA NA VIA PUBLICA, COMPREENDENDO EXCLUSIVAMENTE O SERVICO E RETIRADA. | UN | 10.63
AD 20.25.0400 | SEMAFORO PARA SINALIZACAO DE OBRA NA VIA PUBLICA, COMPREENDENDO O FORNECIMENTO DO SEMAFORO, DO SUPORTE DE MADEIRA E DO MATERIAL ELETRICO. EXCLUSIVE A COLOCACAO E RETIRADA | UN | 49.06
AD 24.05.0050 | ALUGUEL DE BALIZADOR VAGALUME, EQUIPADO COM PISCA ALERTA E PAINEIS DE FITA REFLETIVA PADRAO ENGENHARIA COM ALTURA DE 1,32M, DE ACORDO COM O MANUAL DO DNSR E CET-RIO, INCLUINDO MANUTENCAO, PRIMEIRA COLOCACAO E RETIRADA DA OBRA.(DESONERADO) | UN.MES | 75
AD 24.05.0150 | ALUGUEL DE CAVALETE MINICADE, EQUIPADO COM PAINEIS REFLETIVOS DE ALTA INTENSIDADE E UM PISCA ALERTA COM CELULA FOTO-ELETRICA, ALIMENTADA POR 2 BATERIAS DE 6V (DISPENSA O USO DE GERADOR).(DESONERADO) | UN.MES | 41
AD 24.05.0200 | ALUGUEL DE CAVALETE PLASTICO UNIVERSAL DE POLIETILENO DE ALTO IMPACTO, NA COR BRANCA, COM PAINEIS DE FITA REFLETIVA NA DIMENSOES (1,15X0,61)M, PERMITINDO ADAPTACAO DE ATE 2 PISCAS ALERTAS E PLACAS DE SINALIZACOES DIVERSAS, DE ACORDO COM O MANUAL DO DNSR E CET-RIO, COM MAIS ACESSORIOS, INCLUINDO 1 PISCA ALERTA, PRIMEIRA COLOCACAO E RETIRADA NO FINAL DA OBRA.(DESONERADO) | UN.MES | 52
AD 24.05.0250 | ALUGUEL DE CONE CANALIZADOR EMPILHAVEL T-TOPDE DE ALTA DENSIDADE DE POLIETILENO INQUEBRAVEL, COM 1,06M DE ALTURA E 0,33M DE FAIXA REFLETIVA COM BASE DE BORRACHA REMOVIVEL, PERMITINDO PRESTACAO DE PISCA ALERTA, DE ACORDO COM O MANUAL DO DNSR E CET-RIO, COM MAIS ACESSORIOS, INCLUINDO MANUTENCAO, COLOCACAO E RETIRADA NO FINAL DA OBRA, EXCLUINDO O PISCA ALERTA.(DESONERADO) | UN.MES | 48
AD 24.05.0300 | ALUGUEL DE PISCA ALERTA PARA ADAPTACAO EM CONES CANALIZADORES E CAVALETES.(DESONERADO) | UN.MES | 36.65
AD 24.05.0350 | ALUGUEL DE PLACAS DE SINALIZACAO DE OBRAS, REFLETIVAS, REVESTIDAS COM PELICULA REFLETIVA GRAU TECNICO.(DESONERADO) | M2.MES | 27
AD 24.05.0450 | ROLO DE TELA PLASTICA, NAS DIMENSOES DE (50X1,20)M, NA COR LARANJA, SENDO UTILIZADA 2 VEZES. FORNECIMENTO.(DESONERADO) | M | 0.64
AD 24.05.0500 | PROTECAO DE CANTEIRO DE OBRA EM AREAS PUBLICAS, COMPREENDENDO TELA PLASTICA, ESTRUTURA DE MADEIRA A CADA 3M DE DISTANCIA COM BASE DE CONCRETO, UTILIZACAO 2 VEZES.(DESONERADO) | M | 13.44
AD 25.05.0050 | ALUGUEL DE BALIZADOR VAGALUME, EQUIPADO COM PISCA ALERTA E PAINEIS DE FITA REFLETIVA PADRAO ENGENHARIA COM ALTURA DE 1,32M, DE ACORDO COM O MANUAL DO DNSR E CET-RIO, INCLUINDO MANUTENCAO, PRIMEIRA COLOCACAO E RETIRADA DA OBRA. | UN.MES | 75
AD 25.05.0150 | ALUGUEL DE CAVALETE MINICADE, EQUIPADO COM PAINEIS REFLETIVOS DE ALTA INTENSIDADE E UM PISCA ALERTA COM CELULA FOTO-ELETRICA, ALIMENTADA POR 2 BATERIAS DE 6V (DISPENSA O USO DE GERADOR). | UN.MES | 41
AD 25.05.0200 | ALUGUEL DE CAVALETE PLASTICO UNIVERSAL DE POLIETILENO DE ALTO IMPACTO, NA COR BRANCA, COM PAINEIS DE FITA REFLETIVA NA DIMENSOES (1,15X0,61)M, PERMITINDO ADAPTACAO DE ATE 2 PISCAS ALERTAS E PLACAS DE SINALIZACOES DIVERSAS, DE ACORDO COM O MANUAL DO DNSR E CET-RIO, COM MAIS ACESSORIOS, INCLUINDO 1 PISCA ALERTA, PRIMEIRA COLOCACAO E RETIRADA NO FINAL DA OBRA. | UN.MES | 52
AD 25.05.0250 | ALUGUEL DE CONE CANALIZADOR EMPILHAVEL T-TOPDE DE ALTA DENSIDADE DE POLIETILENO INQUEBRAVEL, COM 1,06M DE ALTURA E 0,33M DE FAIXA REFLETIVA COM BASE DE BORRACHA REMOVIVEL, PERMITINDO PRESTACAO DE PISCA ALERTA, DE ACORDO COM O MANUAL DO DNSR E CET-RIO, COM MAIS ACESSORIOS, INCLUINDO MANUTENCAO, COLOCACAO E RETIRADA NO FINAL DA OBRA, EXCLUINDO O PISCA ALERTA. | UN.MES | 48
AD 25.05.0300 | ALUGUEL DE PISCA ALERTA PARA ADAPTACAO EM CONES CANALIZADORES E CAVALETES. | UN.MES | 36.65
AD 25.05.0350 | ALUGUEL DE PLACAS DE SINALIZACAO DE OBRAS, REFLETIVAS, REVESTIDAS COM PELICULA REFLETIVA GRAU TECNICO. | M2.MES | 27
AD 25.05.0450 | ROLO DE TELA PLASTICA, NAS DIMENSOES DE (50X1,20)M, NA COR LARANJA, SENDO UTILIZADA 2 VEZES. FORNECIMENTO. | M | 0.64
AD 25.05.0500 | PROTECAO DE CANTEIRO DE OBRA EM AREAS PUBLICAS, COMPREENDENDO TELA PLASTICA, ESTRUTURA DE MADEIRA A CADA 3M DE DISTANCIA COM BASE DE CONCRETO, UTILIZACAO 2 VEZES. | M | 13.96
AD 29.05.0050 | RELATORIO FINAL DE OBRAS OU SERVICOS DE ENGENHARIA, INCLUINDO DESENHOS TAMANHO A-1 EM "AUTOCAD FOR WINDOWS", REGISTRO FOTOGRAFICO DOS SERVICOS COM FOTOS (10X15)CM ACOMPANHADAS DE LEGENDAS E INDICACAO DA LOCALIZACAO, INFORMACOES CONTRATUAIS, PLANILHA ORCAMENTARIA E DESCRICAO DO ESCOPO DOS SERVICOS, REALIZADOS, TODOS COM TEXTO EM "WORD FOR WINDOWS", CONFORME RECOMENDACOES E ESPECIFICACOES DO ORGAO CONTRATANTE. O RELATORIO DEVERA SER APRESENTADO EM DUAS VIAS (ORIGINAL E COPIA) ENCADERNADAS E ACOMPANHADAS DE COPIA DIGITALIZADA E ARMAZENADA EM "DVD ROM". O ITEM DEVERA SER MEDIDO PELO NUMERO DE PRANCHAS ORIGINAIS QUE COMPOE O RELATORIO.(DESONERADO) | UN | 1392.95
AD 29.05.0100 | RELATORIO DE IMPLANTACAO E ACOMPANHAMENTO (RIA) DO PGRCC, INCLUINDO A APRESENTACAO DOS COMPROVANTES DO TRANSPORTE E DESTINACAO FINAL DOS RCC (CLASSES A, B, C E D), LISTA DE TREINAMENTOS DOS FUNCIONARIOS E REGISTRO FOTOGRAFICO DOS LOCAIS DE ACONDICIONAMENTO E TREINAMENTO COM FOTOS (10X15)CM ACOMPANHADAS DE LEGENDAS E INDICACAO DA LOCALIZACAO, CONFORME RECOMENDACOES E ESPECIFICACOES DO ORGAO CONTRATANTE. O RELATORIO DEVERA SER APRESENTADO EM DUAS VIAS (ORIGINAL E COPIA) ENCADERNADAS E ACOMPANHADAS DE COPIA DIGITALIZADA E ARMAZENADA EM "DVD ROM". (DESONERADO) | UN | 1212.56
AD 29.05.0200 | RELATORIO TECNICO CADASTRAL DE ESTRUTURAS DE DRENAGEM EM ENCOSTAS, CONFORME MODELO GEO-RIO. INCLUIDO VISTORIA EM CAMPO, DESENHOS DIGITAIS GEORREFERENCIADOS E COTADOS DA ESTRUTURA E REGISTRO FOTOGRAFICO.(DESONERADO) | M | 5.54
AD 29.05.0300 | RELATORIO TECNICO CADASTRAL DE ESTRUTURAS DE CONTENCAO EM ENCOSTAS, CONFORME MODELO GEO-RIO. INCLUIDO VISTORIA EM CAMPO, DESENHOS DIGITAIS GEORREFERENCIADOS E COTADOS DA ESTRUTURA E REGISTRO FOTOGRAFICO.(DESONERADO) | M2 | 8.42
AD 30.05.0050 | RELATORIO FINAL DE OBRAS OU SERVICOS DE ENGENHARIA, INCLUINDO DESENHOS TAMANHO A-1 EM "AUTOCAD FOR WINDOWS", REGISTRO FOTOGRAFICO DOS SERVICOS COM FOTOS (10X15)CM ACOMPANHADAS DE LEGENDAS E INDICACAO DA LOCALIZACAO, INFORMACOES CONTRATUAIS, PLANILHA ORCAMENTARIA E DESCRICAO DO ESCOPO DOS SERVICOS, REALIZADOS, TODOS COM TEXTO EM "WORD FOR WINDOWS", CONFORME RECOMENDACOES E ESPECIFICACOES DO ORGAO CONTRATANTE. O RELATORIO DEVERA SER APRESENTADO EM DUAS VIAS (ORIGINAL E COPIA) ENCADERNADAS E ACOMPANHADAS DE COPIA DIGITALIZADA E ARMAZENADA EM "DVD ROM". O ITEM DEVERA SER MEDIDO PELO NUMERO DE PRANCHAS ORIGINAIS QUE COMPOE O RELATORIO. | UN | 1566.09
AD 30.05.0100 | RELATORIO DE IMPLANTACAO E ACOMPANHAMENTO (RIA) DO PGRCC, INCLUINDO A APRESENTACAO DOS COMPROVANTES DO TRANSPORTE E DESTINACAO FINAL DOS RCC (CLASSES A, B, C E D), LISTA DE TREINAMENTOS DOS FUNCIONARIOS E REGISTRO FOTOGRAFICO DOS LOCAIS DE ACONDICIONAMENTO E TREINAMENTO COM FOTOS (10X15)CM ACOMPANHADAS DE LEGENDAS E INDICACAO DA LOCALIZACAO, CONFORME RECOMENDACOES E ESPECIFICACOES DO ORGAO CONTRATANTE. O RELATORIO DEVERA SER APRESENTADO EM DUAS VIAS (ORIGINAL E COPIA) ENCADERNADAS E ACOMPANHADAS DE COPIA DIGITALIZADA E ARMAZENADA EM "DVD ROM". | UN | 1351.79
AD 30.05.0200 | RELATORIO TECNICO CADASTRAL DE ESTRUTURAS DE DRENAGEM EM ENCOSTAS, CONFORME MODELO GEO-RIO. INCLUIDO VISTORIA EM CAMPO, DESENHOS DIGITAIS GEORREFERENCIADOS E COTADOS DA ESTRUTURA E REGISTRO FOTOGRAFICO. | M | 5.88
AD 30.05.0300 | RELATORIO TECNICO CADASTRAL DE ESTRUTURAS DE CONTENCAO EM ENCOSTAS, CONFORME MODELO GEO-RIO. INCLUIDO VISTORIA EM CAMPO, DESENHOS DIGITAIS GEORREFERENCIADOS E COTADOS DA ESTRUTURA E REGISTRO FOTOGRAFICO. | M2 | 9.06
AD 34.05.0050 | CARGA DAS PARTICULAS (PMB-565).(DESONERADO) | UN | 119.38
AD 34.05.0053 | DESEMULSIBILIDADE (PMB-580).(DESONERADO) | UN | 114.82
AD 34.05.0056 | PENETRACAO A 25OC, 100G, 5S (MB-107).(DESONERADO) | UN | 98.42
AD 34.05.0059 | PONTO DE FULGOR CLEVELAND (MB-90).(DESONERADO) | UN | 82.02
AD 34.05.0062 | VISCOSIDADE SSF A CADA TEMPERATURA, PARA EMULSAO (PMB-581 A 512).(DESONERADO) | UN | 106.62
AD 34.10.0050 | ENSAIO NORMAL COMPLETO (MB-1).(DESONERADO) | UN | 2533.41
AD 34.10.0100 | ENSAIO QUIMICO COMPLETO DE CIMENTO.(DESONERADO) | UN | 1467.19
AD 34.15.0050 | CONTROLE TECNOLOGICO DE OBRAS EM CONCRETO ARMADO, CONSIDERANDO-SE APENAS O CONTROLE DO CONCRETO E CONSTANDO DE COLETA, MOLDAGEM E CAPEAMENTO DE CORPOS DE PROVA, TRANSPORTE ATE 50KM, ENSAIOS DE RESISTENCIA A COMPRESSAO AOS 28 DIAS E "SLUMP TEST", MEDIDO POR M3 DE CONCRETO COLOCADO NAS FORMAS.(DESONERADO) | M3 | 27.81
AD 34.15.0100 | ENSAIO DE RESISTENCIA A COMPRESSAO DE CORPO DE PROVA CILINDRICO (15X30)CM, EXCLUSIVE O TRANSPORTE.(DESONERADO) | UN | 49.39
AD 34.15.0150 | MOLDAGEM E COLETA DE CORPO DE PROVA DE CONCRETO E TRANSPORTE A 50KM, POR TOPO.(DESONERADO) | UN | 42.81
AD 34.15.0200 | REMATE E CAPEAMENTO DE CORPO DE PROVA, EXCLUSIVE O TRANSPORTE.(DESONERADO) | UN | 12.99
AD 34.20.0050 | ANALISE GRANULOMETRICA APOS EXTRACAO DO LIGANTE.(DESONERADO) | UN | 287.06
AD 34.20.0053 | DENSIDADE APARENTE (DPTM-77/63).(DESONERADO) | UN | 82.02
AD 34.20.0056 | DETERMINACAO, COM AUXILIO DE SONDA ROTATIVA, DA DENSIDADE DE MISTURA COMPACTADA, POR CORPO DE PROVA.(DESONERADO) | UN | 82.02
AD 34.20.0059 | DETERMINACAO DA ESTABILIDADE E FLUENCIA MARSHALL (DPTM-43/64).(DESONERADO) | UN | 188.64
AD 34.20.0062 | DETERMINACAO DO TEOR DE BETUME (DBTM-53/63).(DESONERADO) | UN | 287.06
AD 34.20.0065 | FADIGA POR COMPRESSAO DIAMETRAL.(DESONERADO) | UN | 3435.6
AD 34.20.0068 | FADIGA POR FLEXAO (VIGOTA).(DESONERADO) | UN | 8014.88
AD 34.20.0071 | MODULO RESILIENTE POR COMPRESSAO DIAMETRAL.(DESONERADO) | UN | 526.73
AD 34.20.0074 | MODULO RESILIENTE POR FLEXAO (VIGOTA).(DESONERADO) | UN | 1099.94
AD 34.20.0077 | RECUPERACAO DO LIGANTE (ABSON).(DESONERADO) | UN | 575.03
AD 34.25.0050 | ENSAIO DE CISALHAMENTO DIRETO, EM JUNTAS (DIACLASES), EM LABORATORIO, COM CONTROLE DE DESLOCAMENTO CISALHANTE E DA TENSAO NORMAL APLICADA, ATRAVES DE SISTEMA DE AQUISICAO DE DADOS AUTOMATICO, PARA 5 NIVEIS DE TENSAO NORMAL, INCLUINDO A PREPARACAO DA AMOSTRA POR CORPO DE PROVA E DE RELATORIO, EXCLUINDO A EXTRACAO DA AMOSTRA ORIENTADA.(DESONERADO) | UN | 1846.29
AD 34.25.0100 | ENSAIO PARA DETERMINACAO DE MODULO DE DEFORMACAO, COEFICIENTE DE POISSON E RESISTENCIA A COMPRESSAO, EM CORPOS DE PROVA DE ROCHA, NOS DIAMETROS N ATE H, EXCLUINDO A PREPARACAO DA AMOSTRA, POR CORPO DE PROVA.(DESONERADO) | UN | 267.01
AD 34.25.0150 | ENSAIO PARA DETERMINACAO DA RESISTENCIA A COMPRESSAO SIMPLES AXIAL, EM CORPOS DE PROVA EM ROCHA, COM DIAMETRO ENTRE N ATE H, EXCLUINDO A PREPARACAO DA AMOSTRA.(DESONERADO) | UN | 164.13
AD 34.25.0200 | ENSAIO DE SPT, COM AMOSTRADOR PADRAO, DURANTE SONDAGEM ROTATIVA MISTA, QUALQUER DIAMETRO, QUALQUER PROFUNDIDADE, POR ENSAIO.(DESONERADO) | UN | 58.6
AD 34.25.0250 | PREPARACAO DE CORPOS DE PROVA, EM ROCHA, COM SERRA DIAMANTADA, INCLUINDO RETIFICACAO DE TOPO, BASE E GERATRIZ, NOS DIAMETROS DE N ATE H, POR CORPO DE PROVA.(DESONERADO) | UN | 82.02
AD 34.30.0050 | AVALIACAO DA ESPESSURA DE CARBONATACAO, POR PONTO, EM ESTRUTURAS DE CONCRETO ARMADO OU PROTENDIDO, ATRAVES DE ASPERSAO DE SOLUCAO DE FENOLFTALEINA, INCLUSIVE COLETA DA AMOSTRA.(DESONERADO) | UN | 361
AD 34.30.0150 | DETERMINACAO DO INDICE DE VAZIOS, MASSA ESPECIFICA E CAPACIDADE DE ABSORCAO DO CONCRETO, ATRAVES DE CORPO DE PROVA RETIRADO EM ESTRUTURAS DE CONCRETO ARMADO OU PROTENDIDO, CONFORME NBR 9778, INCLUSIVE COLETA DA AMOSTRA.(DESONERADO) | UN | 697.5
AD 34.30.0200 | DETERMINACAO DE TEOR DE CLORETOS, POR AMOSTRA, EM ESTRUTURAS DE CONCRETO ARMADO OU PROTENDIDO, CONFORME NORMA DA ACI-318/31-BR36, INCLUSIVE COLETA DA AMOSTRA.(DESONERADO) | UN | 392.5
AD 34.30.0250 | DETERMINACAO DO TEOR DE SULFATOS, POR AMOSTRA, EM ESTRUTURAS DE CONCRETO ARMADO OU PROTENDIDO, CONFORME BOLETIM NO 25 DO IPT, INCLUSIVE COLETA DA AMOSTRA.(DESONERADO) | UN | 392.5
AD 34.30.0300 | EXTRACAO DE CORPO DE PROVA DE CONCRETO, DIAMETRO DE 4", COM CORTE, PREPARO E ENSAIOS DE COMPRESSAO AXIAL, PARA DETERMINACAO DA RESISTENCIA DO CONCRETO EM ESTRUTURAS DE CONCRETO, ARMADO OU PROTENDIDO, CONFORME NBR-7680 E NBR-5739, INCLUSIVE COLETA DA AMOSTRA.(DESONERADO) | UN | 651.3
AD 34.30.0350 | RECONSTITUICAO DO TRACO DE CONCRETO, POR AMOSTRA, ATRAVES DE CORPOS DE PROVAS RETIRADOS EM ESTRUTURAS DE CONCRETO ARMADO OU PROTENDIDO, CONFORME BOLETIM NO 25 DO IPT, INCLUSIVE COLETA DE AMOSTRA.(DESONERADO) | UN | 2054.84
AD 34.30.0400 | VERIFICACAO DO POTENCIAL DE CORROSAO DA ARMADURA (POR ENSAIO, AREA DE 2M2) EM ESTRUTURA DE CONCRETO ARMADO OU PROTENDIDO, CONFORME NORMA ASTM-C-868/87, INCLUSIVE COLETA DA AMOSTRA.(DESONERADO) | UN | 1201.2
AD 34.35.0050 | AMOSTRA INDEFORMADA EM BLOCO.(DESONERADO) | UN | 190.22
AD 34.35.0100 | ENSAIO DE AMOSTRA DE AREIA.(DESONERADO) | UN | 1459.9
AD 34.35.0150 | ENSAIO DE AMOSTRA DE MATERIAL PETREO.(DESONERADO) | UN | 110.27
AD 34.35.0200 | ENSAIO DE COMPACTACAO COM ENERGIA PROCTOR INTERMEDIARIO, CONFORME AS RECOMENDACOES DA NBR7182 E DA NBR6457.(DESONERADO) | UN | 421.02
AD 34.35.0250 | ENSAIO DE COMPACTACAO COM ENERGIA PROCTOR MODIFICADO, CONFORME AS RECOMENDACOES DA NBR7182 E DA NBR6457.(DESONERADO) | UN | 490.28
AD 34.35.0300 | ENSAIO DE COMPACTACAO COM ENERGIA PROCTOR NORMAL, CONFORME RECOMENDACOES DA NBR 7182 E NBR 6457.(DESONERADO) | UN | 350.85
AD 34.35.0350 | ENSAIO DE COMPRESSAO NAO CONFINADA EM AMOSTRA NATURAL DE SOLO, CONFORME RECOMENDACOES DA NBR12770.(DESONERADO) | UN | 182.26
AD 34.35.0400 | ENSAIO DE COMPRESSAO SIMPLES EM AMOSTRA MOLDADA.(DESONERADO) | UN | 182.26
AD 34.35.0450 | ENSAIO DE PALHETA VANE TESTE.(DESONERADO) | UN | 121.08
AD 34.35.0500 | ENSAIO DE PERDA D'AGUA, SONDAGEM ROTATIVA EM ROCHA.(DESONERADO) | UN | 111.6
AD 34.35.0550 | ENSAIO PARA DETERMINACAO DO COEFICIENTE DE PERMEABILIDADE, EM AMOSTRA ARGILOSA MOLDADA, A CARGA VARIAVEL, CONFORME NBR14545.(DESONERADO) | UN | 280.68
AD 34.35.0600 | ENSAIO PARA DETERMINACAO DO COEFICIENTE DE PERMEABILIDADE, EM AMOSTRA ARGILOSA NATURAL, A CARGA VARIAVEL, CONFORME NBR14545.(DESONERADO) | UN | 280.68
AD 34.35.0650 | ENSAIO PARA DETERMINACAO DE COEFICIENTE DE PERMEABILIDADE, EM AMOSTRA GRANULAR NATURAL, A CARGA CONSTANTE, CONFORME NBR13292.(DESONERADO) | UN | 273.39
AD 34.35.0700 | ENSAIO PARA DETERMINACAO DO INDICE SUPORTE CALIFORNIA (CBR) - 5 PONTOS - OBTIDO COM ENERGIA PROCTOR INTERMEDIARIO, ATRAVES DE, NO MINIMO, 5 CORPOS DE PROVA, CONFORME RECOMENDACAO DA NBR9895, NBR6457, NBR7182.(DESONERADO) | UN | 1471.75
AD 34.35.0750 | ENSAIO PARA DETERMINACAO DO INDICE SUPORTE CALIFORNIA (CBR) - 5 PONTOS - OBTIDO COM ENERGIA PROCTOR MODIFICADO, ATRAVES DE, NO MINIMO, 5 CORPOS DE PROVA, CONFORME RECOMENDACAO DA NBR9895, NBR6457, NBR7182.(DESONERADO) | UN | 1541.92
AD 34.35.0800 | ENSAIO PARA DETERMINACAO DO INDICE SUPORTE CALIFORNIA (CBR) - 5 PONTOS - OBTIDO COM ENERGIA PROCTOR NORMAL, ATRAVES DE, NO MINIMO, 5 CORPOS DE PROVA, CONFORME RECOMENDACAO DA NBR9895, NBR6457, NBR7182.(DESONERADO) | UN | 1332.32
AD 34.35.0850 | ENSAIO PARA DETERMINACAO DO INDICE SUPORTE CALIFORNIA (CBR) - 3 PONTOS - OBTIDO COM ENERGIA PROCTOR INTERMEDIARIO, ATRAVES DE, NO MINIMO, 5 CORPOS DE PROVA, CONFORME RECOMENDACAO DA NBR9895, NBR6457, NBR7182.(DESONERADO) | UN | 911.3
AD 34.35.0900 | ENSAIO PARA DETERMINACAO DO INDICE SUPORTE CALIFORNIA (CBR) - 3 PONTOS - OBTIDO COM ENERGIA PROCTOR MODIFICADO, ATRAVES DE, NO MINIMO, 5 CORPOS DE PROVA, CONFORME RECOMENDACAO DA NBR9895, NBR6457, NBR7182.(DESONERADO) | UN | 981.47
AD 34.35.0950 | ENSAIO TRIAXIAL DRENADO EM AMOSTRA MOLDADA POR CP.(DESONERADO) | UN | 1507.29
AD 34.35.1000 | ENSAIO TRIAXIAL DRENADO EM AMOSTRA NATURAL POR CP.(DESONERADO) | UN | 1401.58
AD 34.35.1050 | ENSAIO TRIAXIAL NAO DRENADO EM AMOSTRA MOLDADA POR CP.(DESONERADO) | UN | 595.99
AD 34.35.1100 | ENSAIO TRIAXIAL NAO DRENADO EM AMOSTRA NATURAL POR CP.(DESONERADO) | UN | 525.82
AD 35.05.0050 | CARGA DAS PARTICULAS (PMB-565). | UN | 134.28
AD 35.05.0053 | DESEMULSIBILIDADE (PMB-580). | UN | 129.15
AD 35.05.0056 | PENETRACAO A 25OC, 100G, 5S (MB-107). | UN | 110.7
AD 35.05.0059 | PONTO DE FULGOR CLEVELAND (MB-90). | UN | 92.25
AD 35.05.0062 | VISCOSIDADE SSF A CADA TEMPERATURA, PARA EMULSAO (PMB-581 A 512). | UN | 119.93
AD 35.10.0050 | ENSAIO NORMAL COMPLETO (MB-1). | UN | 2849.5
AD 35.10.0100 | ENSAIO QUIMICO COMPLETO DE CIMENTO. | UN | 1650.25
AD 35.15.0050 | CONTROLE TECNOLOGICO DE OBRAS EM CONCRETO ARMADO, CONSIDERANDO-SE APENAS O CONTROLE DO CONCRETO E CONSTANDO DE COLETA, MOLDAGEM E CAPEAMENTO DE CORPOS DE PROVA, TRANSPORTE ATE 50KM, ENSAIOS DE RESISTENCIA A COMPRESSAO AOS 28 DIAS E "SLUMP TEST", MEDIDO POR M3 DE CONCRETO COLOCADO NAS FORMAS. | M3 | 33.2
AD 35.15.0100 | ENSAIO DE RESISTENCIA A COMPRESSAO DE CORPO DE PROVA CILINDRICO (15X30)CM, EXCLUSIVE O TRANSPORTE. | UN | 56.25
AD 35.15.0150 | MOLDAGEM E COLETA DE CORPO DE PROVA DE CONCRETO E TRANSPORTE A 50KM, POR TOPO. | UN | 54.25
AD 35.15.0200 | REMATE E CAPEAMENTO DE CORPO DE PROVA, EXCLUSIVE O TRANSPORTE. | UN | 14.23
AD 35.20.0050 | ANALISE GRANULOMETRICA APOS EXTRACAO DO LIGANTE. | UN | 322.88
AD 35.20.0053 | DENSIDADE APARENTE (DPTM-77/63). | UN | 92.25
AD 35.20.0056 | DETERMINACAO, COM AUXILIO DE SONDA ROTATIVA, DA DENSIDADE DE MISTURA COMPACTADA, POR CORPO DE PROVA. | UN | 92.25
AD 35.20.0059 | DETERMINACAO DA ESTABILIDADE E FLUENCIA MARSHALL (DPTM-43/64). | UN | 212.18
AD 35.20.0062 | DETERMINACAO DO TEOR DE BETUME (DBTM-53/63). | UN | 322.88
AD 35.20.0065 | FADIGA POR COMPRESSAO DIAMETRAL. | UN | 3864.25
AD 35.20.0068 | FADIGA POR FLEXAO (VIGOTA). | UN | 9014.88
AD 35.20.0071 | MODULO RESILIENTE POR COMPRESSAO DIAMETRAL. | UN | 592.45
AD 35.20.0074 | MODULO RESILIENTE POR FLEXAO (VIGOTA). | UN | 1237.18
AD 35.20.0077 | RECUPERACAO DO LIGANTE (ABSON). | UN | 646.78
AD 35.25.0050 | ENSAIO DE CISALHAMENTO DIRETO, EM JUNTAS (DIACLASES), EM LABORATORIO, COM CONTROLE DE DESLOCAMENTO CISALHANTE E DA TENSAO NORMAL APLICADA, ATRAVES DE SISTEMA DE AQUISICAO DE DADOS AUTOMATICO, PARA 5 NIVEIS DE TENSAO NORMAL, INCLUINDO A PREPARACAO DA AMOSTRA POR CORPO DE PROVA E DE RELATORIO, EXCLUINDO A EXTRACAO DA AMOSTRA ORIENTADA. | UN | 2076.65
AD 35.25.0100 | ENSAIO PARA DETERMINACAO DE MODULO DE DEFORMACAO, COEFICIENTE DE POISSON E RESISTENCIA A COMPRESSAO, EM CORPOS DE PROVA DE ROCHA, NOS DIAMETROS N ATE H, EXCLUINDO A PREPARACAO DA AMOSTRA, POR CORPO DE PROVA. | UN | 300.33
AD 35.25.0150 | ENSAIO PARA DETERMINACAO DA RESISTENCIA A COMPRESSAO SIMPLES AXIAL, EM CORPOS DE PROVA EM ROCHA, COM DIAMETRO ENTRE N ATE H, EXCLUINDO A PREPARACAO DA AMOSTRA. | UN | 184.6
AD 35.25.0200 | ENSAIO DE SPT, COM AMOSTRADOR PADRAO, DURANTE SONDAGEM ROTATIVA MISTA, QUALQUER DIAMETRO, QUALQUER PROFUNDIDADE, POR ENSAIO. | UN | 63.24
AD 35.25.0250 | PREPARACAO DE CORPOS DE PROVA, EM ROCHA, COM SERRA DIAMANTADA, INCLUINDO RETIFICACAO DE TOPO, BASE E GERATRIZ, NOS DIAMETROS DE N ATE H, POR CORPO DE PROVA. | UN | 92.25
AD 35.30.0050 | AVALIACAO DA ESPESSURA DE CARBONATACAO, POR PONTO, EM ESTRUTURAS DE CONCRETO ARMADO OU PROTENDIDO, ATRAVES DE ASPERSAO DE SOLUCAO DE FENOLFTALEINA, INCLUSIVE COLETA DA AMOSTRA. | UN | 361
AD 35.30.0150 | DETERMINACAO DO INDICE DE VAZIOS, MASSA ESPECIFICA E CAPACIDADE DE ABSORCAO DO CONCRETO, ATRAVES DE CORPO DE PROVA RETIRADO EM ESTRUTURAS DE CONCRETO ARMADO OU PROTENDIDO, CONFORME NBR 9778, INCLUSIVE COLETA DA AMOSTRA. | UN | 697.5
AD 35.30.0200 | DETERMINACAO DE TEOR DE CLORETOS, POR AMOSTRA, EM ESTRUTURAS DE CONCRETO ARMADO OU PROTENDIDO, CONFORME NORMA DA ACI-318/31-BR36, INCLUSIVE COLETA DA AMOSTRA. | UN | 392.5
AD 35.30.0250 | DETERMINACAO DO TEOR DE SULFATOS, POR AMOSTRA, EM ESTRUTURAS DE CONCRETO ARMADO OU PROTENDIDO, CONFORME BOLETIM NO 25 DO IPT, INCLUSIVE COLETA DA AMOSTRA. | UN | 392.5
AD 35.30.0300 | EXTRACAO DE CORPO DE PROVA DE CONCRETO, DIAMETRO DE 4", COM CORTE, PREPARO E ENSAIOS DE COMPRESSAO AXIAL, PARA DETERMINACAO DA RESISTENCIA DO CONCRETO EM ESTRUTURAS DE CONCRETO, ARMADO OU PROTENDIDO, CONFORME NBR-7680 E NBR-5739, INCLUSIVE COLETA DA AMOSTRA. | UN | 651.3
AD 35.30.0350 | RECONSTITUICAO DO TRACO DE CONCRETO, POR AMOSTRA, ATRAVES DE CORPOS DE PROVAS RETIRADOS EM ESTRUTURAS DE CONCRETO ARMADO OU PROTENDIDO, CONFORME BOLETIM NO 25 DO IPT, INCLUSIVE COLETA DE AMOSTRA. | UN | 2054.84
AD 35.30.0400 | VERIFICACAO DO POTENCIAL DE CORROSAO DA ARMADURA (POR ENSAIO, AREA DE 2M2) EM ESTRUTURA DE CONCRETO ARMADO OU PROTENDIDO, CONFORME NORMA ASTM-C-868/87, INCLUSIVE COLETA DA AMOSTRA. | UN | 1201.2
AD 35.35.0050 | AMOSTRA INDEFORMADA EM BLOCO. | UN | 213.95
AD 35.35.0100 | ENSAIO DE AMOSTRA DE AREIA. | UN | 1642.05
AD 35.35.0150 | ENSAIO DE AMOSTRA DE MATERIAL PETREO. | UN | 124.03
AD 35.35.0200 | ENSAIO DE COMPACTACAO COM ENERGIA PROCTOR INTERMEDIARIO, CONFORME AS RECOMENDACOES DA NBR7182 E DA NBR6457. | UN | 473.55
AD 35.35.0250 | ENSAIO DE COMPACTACAO COM ENERGIA PROCTOR MODIFICADO, CONFORME AS RECOMENDACOES DA NBR7182 E DA NBR6457. | UN | 551.45
AD 35.35.0300 | ENSAIO DE COMPACTACAO COM ENERGIA PROCTOR NORMAL, CONFORME RECOMENDACOES DA NBR 7182 E NBR 6457. | UN | 394.63
AD 35.35.0350 | ENSAIO DE COMPRESSAO NAO CONFINADA EM AMOSTRA NATURAL DE SOLO, CONFORME RECOMENDACOES DA NBR12770. | UN | 205
AD 35.35.0400 | ENSAIO DE COMPRESSAO SIMPLES EM AMOSTRA MOLDADA. | UN | 205
AD 35.35.0450 | ENSAIO DE PALHETA VANE TESTE. | UN | 134.22
AD 35.35.0500 | ENSAIO DE PERDA D'AGUA, SONDAGEM ROTATIVA EM ROCHA. | UN | 124.1
AD 35.35.0550 | ENSAIO PARA DETERMINACAO DO COEFICIENTE DE PERMEABILIDADE, EM AMOSTRA ARGILOSA MOLDADA, A CARGA VARIAVEL, CONFORME NBR14545. | UN | 315.7
AD 35.35.0600 | ENSAIO PARA DETERMINACAO DO COEFICIENTE DE PERMEABILIDADE, EM AMOSTRA ARGILOSA NATURAL, A CARGA VARIAVEL, CONFORME NBR14545. | UN | 315.7
AD 35.35.0650 | ENSAIO PARA DETERMINACAO DE COEFICIENTE DE PERMEABILIDADE, EM AMOSTRA GRANULAR NATURAL, A CARGA CONSTANTE, CONFORME NBR13292. | UN | 307.5
AD 35.35.0700 | ENSAIO PARA DETERMINACAO DO INDICE SUPORTE CALIFORNIA (CBR) - 5 PONTOS - OBTIDO COM ENERGIA PROCTOR INTERMEDIARIO, ATRAVES DE, NO MINIMO, 5 CORPOS DE PROVA, CONFORME RECOMENDACAO DA NBR9895, NBR6457, NBR7182. | UN | 1655.38
AD 35.35.0750 | ENSAIO PARA DETERMINACAO DO INDICE SUPORTE CALIFORNIA (CBR) - 5 PONTOS - OBTIDO COM ENERGIA PROCTOR MODIFICADO, ATRAVES DE, NO MINIMO, 5 CORPOS DE PROVA, CONFORME RECOMENDACAO DA NBR9895, NBR6457, NBR7182. | UN | 1734.3
AD 35.35.0800 | ENSAIO PARA DETERMINACAO DO INDICE SUPORTE CALIFORNIA (CBR) - 5 PONTOS - OBTIDO COM ENERGIA PROCTOR NORMAL, ATRAVES DE, NO MINIMO, 5 CORPOS DE PROVA, CONFORME RECOMENDACAO DA NBR9895, NBR6457, NBR7182. | UN | 1498.55
AD 35.35.0850 | ENSAIO PARA DETERMINACAO DO INDICE SUPORTE CALIFORNIA (CBR) - 3 PONTOS - OBTIDO COM ENERGIA PROCTOR INTERMEDIARIO, ATRAVES DE, NO MINIMO, 5 CORPOS DE PROVA, CONFORME RECOMENDACAO DA NBR9895, NBR6457, NBR7182. | UN | 1025
AD 35.35.0900 | ENSAIO PARA DETERMINACAO DO INDICE SUPORTE CALIFORNIA (CBR) - 3 PONTOS - OBTIDO COM ENERGIA PROCTOR MODIFICADO, ATRAVES DE, NO MINIMO, 5 CORPOS DE PROVA, CONFORME RECOMENDACAO DA NBR9895, NBR6457, NBR7182. | UN | 1103.93
AD 35.35.0950 | ENSAIO TRIAXIAL DRENADO EM AMOSTRA MOLDADA POR CP. | UN | 1695.35
AD 35.35.1000 | ENSAIO TRIAXIAL DRENADO EM AMOSTRA NATURAL POR CP. | UN | 1576.45
AD 35.35.1050 | ENSAIO TRIAXIAL NAO DRENADO EM AMOSTRA MOLDADA POR CP. | UN | 670.35
AD 35.35.1100 | ENSAIO TRIAXIAL NAO DRENADO EM AMOSTRA NATURAL POR CP. | UN | 591.43
AD 39.05.0050 | AJUDANTE (INCLUSIVE ENCARGOS SOCIAIS).(DESONERADO) | H | 12.97
AD 39.05.0056 | ALMOXARIFE (INCLUSIVE ENCARGOS SOCIAIS).(DESONERADO) | H | 20.57
AD 39.05.0068 | APONTADOR (INCLUSIVE ENCARGOS SOCIAIS).(DESONERADO) | H | 20.57
AD 39.05.0074 | AUXILIAR DE ALMOXARIFE (INCLUSIVE ENCARGOS SOCIAIS).(DESONERADO) | H | 15.92
AD 39.05.0077 | AUXILIAR DE ENFERMAGEM (INCLUSIVE ENCARGOS SOCIAIS). (DESONERADO) | H | 16.4
AD 39.05.0080 | AUXILIAR DE ESCRITORIO (INCLUSIVE ENCARGOS SOCIAIS).(DESONERADO) | H | 15.92
AD 39.05.0086 | TECNICO DE NIVEL MEDIO (INCLUSIVE ENCARGOS SOCIAIS).(DESONERADO) | H | 15.92
AD 39.05.0092 | AUXILIAR DE TOPOGRAFIA - SERVICOS DE CAMPO (INCLUSIVE ENCARGOS SOCIAIS).(DESONERADO) | H | 18.12
AD 39.05.0094 | BIOLOGO NA AREA DE MEIO AMBIENTE (INCLUSIVE ENCARGOS SOCIAIS).(DESONERADO) | H | 33.26
AD 39.05.0098 | CHEFE DE ESCRITORIO (INCLUSIVE ENCARGOS SOCIAIS).(DESONERADO) | H | 27.76
AD 39.05.0104 | DESENHISTA A (INCLUSIVE ENCARGOS SOCIAIS).(DESONERADO) | H | 26.17
AD 39.05.0110 | DIGITADOR (INCLUSIVE ENCARGOS SOCIAIS).(DESONERADO) | H | 12.55
AD 39.05.0116 | ENCARREGADO (INCLUSIVE ENCARGOS SOCIAIS).(DESONERADO) | H | 24.77
AD 39.05.0119 | ENFERMEIRO (INCLUSIVE ENCARGOS SOCIAIS). (DESONERADO) | H | 37.69
AD 39.05.0122 | ENGENHEIRO, ARQUITETO OU GEOLOGO JR (INCLUSIVE ENCARGOS SOCIAIS).(DESONERADO) | H | 78.56
AD 39.05.0128 | ENGENHEIRO OU ARQUITETO, COORDENADOR GERAL DE PROJETOS OU SUPERVISOR DE OBRAS (INCLUSIVE ENCARGOS SOCIAIS).(DESONERADO) | H | 122.2
AD 39.05.0134 | ENGENHEIRO, ARQUITETO OU GEOLOGO SENIOR (INCLUSIVE ENCARGOS SOCIAIS).(DESONERADO) | H | 174.57
AD 39.05.0138 | ENGENHEIRO DE SEGURANCA DO TRABALHO (INCLUSIVE ENCARGOS SOCIAIS). (DESONERADO) | H | 80.92
AD 39.05.0140 | ESCRITURARIO (INCLUSIVE ENCARGOS SOCIAIS).(DESONERADO) | H | 18.71
AD 39.05.0146 | ESTAGIARIO (INCLUSIVE ENCARGOS SOCIAIS).(DESONERADO) | H | 6.39
AD 39.05.0149 | MEDICO DO TRABALHO (INCLUSIVE ENCARGOS SOCIAIS). (DESONERADO) | H | 80.92
AD 39.05.0152 | MESTRE DE OBRA A (INCLUSIVE ENCARGOS SOCIAIS).(DESONERADO) | H | 49.94
AD 39.05.0158 | MESTRE DE OBRA B (INCLUSIVE ENCARGOS SOCIAIS).(DESONERADO) | H | 40.95
AD 39.05.0164 | MOTORISTA DE CAMINHAO E CARRETA (INCLUSIVE ENCARGOS SOCIAIS).(DESONERADO) | H | 13.07
AD 39.05.0170 | MOTORISTA DE VEICULO LEVE DE SERVICO (INCLUSIVE ENCARGOS SOCIAIS).(DESONERADO) | H | 11.36
AD 39.05.0173 | MOTORISTA OPERADOR DE REBOQUE E MUNCK (INCLUSIVE ENCARGOS SOCIAIS).(DESONERADO) | H | 16.1
AD 39.05.0176 | OPERADOR DE COMPUTADOR (INCLUSIVE ENCARGOS SOCIAIS).(DESONERADO) | H | 12.36
AD 39.05.0182 | PROGRAMADOR DE COMPUTADOR (INCLUSIVE ENCARGOS SOCIAIS).(DESONERADO) | H | 18.55
AD 39.05.0188 | SECRETARIA (INCLUSIVE ENCARGOS SOCIAIS).(DESONERADO) | H | 18.71
AD 39.05.0200 | SUPERVISOR DE TRAFEGO, COM TODO O SEU EPI, COLETE, CAPA, BONE, APITO, (INCLUSIVE ENCARGOS SOCIAIS).(DESONERADO) | H | 31.35
AD 39.05.0206 | TECNICO EM ELETRONICA OU ELETROTECNICA (INCLUSIVE ENCARGOS SOCIAIS).(DESONERADO) | H | 20.82
AD 39.05.0209 | TECNICO DE SEGURANCA DO TRABALHO (INCLUSIVE ENCARGOS SOCIAIS). (DESONERADO) | H | 29.98
AD 39.05.0212 | TOPOGRAFO A - SERVICOS DE CAMPO E ESCRITORIO, COM RESPONSABILIDADE DE DIRIGI-LOS (INCLUSIVE ENCARGOS SOCIAIS).(DESONERADO) | H | 29.81
AD 39.05.0218 | VIGIA (INCLUSIVE ENCARGOS SOCIAIS).(DESONERADO) | H | 13.25
AD 40.05.0050 | AJUDANTE (INCLUSIVE ENCARGOS SOCIAIS). | H | 14.32
AD 40.05.0056 | ALMOXARIFE (INCLUSIVE ENCARGOS SOCIAIS). | H | 22.7
AD 40.05.0068 | APONTADOR (INCLUSIVE ENCARGOS SOCIAIS). | H | 22.7
AD 40.05.0074 | AUXILIAR DE ALMOXARIFE (INCLUSIVE ENCARGOS SOCIAIS). | H | 17.57
AD 40.05.0077 | AUXILIAR DE ENFERMAGEM (INCLUSIVE ENCARGOS SOCIAIS). | H | 18.1
AD 40.05.0080 | AUXILIAR DE ESCRITORIO (INCLUSIVE ENCARGOS SOCIAIS). | H | 17.57
AD 40.05.0086 | TECNICO DE NIVEL MEDIO (INCLUSIVE ENCARGOS SOCIAIS). | H | 17.57
AD 40.05.0092 | AUXILIAR DE TOPOGRAFIA - SERVICOS DE CAMPO (INCLUSIVE ENCARGOS SOCIAIS). | H | 19.99
AD 40.05.0094 | BIOLOGO NA AREA DE MEIO AMBIENTE (INCLUSIVE ENCARGOS SOCIAIS). | H | 36.71
AD 40.05.0098 | CHEFE DE ESCRITORIO (INCLUSIVE ENCARGOS SOCIAIS). | H | 30.64
AD 40.05.0104 | DESENHISTA A (INCLUSIVE ENCARGOS SOCIAIS). | H | 28.88
AD 40.05.0110 | DIGITADOR (INCLUSIVE ENCARGOS SOCIAIS). | H | 13.86
AD 40.05.0116 | ENCARREGADO (INCLUSIVE ENCARGOS SOCIAIS). | H | 27.34
AD 40.05.0119 | ENFERMEIRO (INCLUSIVE ENCARGOS SOCIAIS). | H | 41.59
AD 40.05.0122 | ENGENHEIRO, ARQUITETO OU GEOLOGO JR (INCLUSIVE ENCARGOS SOCIAIS). | H | 86.7
AD 40.05.0128 | ENGENHEIRO OU ARQUITETO, COORDENADOR GERAL DE PROJETOS OU SUPERVISOR DE OBRAS (INCLUSIVE ENCARGOS SOCIAIS). | H | 134.86
AD 40.05.0134 | ENGENHEIRO, ARQUITETO OU GEOLOGO SENIOR (INCLUSIVE ENCARGOS SOCIAIS). | H | 192.66
AD 40.05.0138 | ENGENHEIRO DE SEGURANCA DO TRABALHO (INCLUSIVE ENCARGOS SOCIAIS). | H | 89.3
AD 40.05.0140 | ESCRITURARIO (INCLUSIVE ENCARGOS SOCIAIS). | H | 20.64
AD 40.05.0146 | ESTAGIARIO (INCLUSIVE ENCARGOS SOCIAIS). | H | 6.39
AD 40.05.0149 | MEDICO DO TRABALHO (INCLUSIVE ENCARGOS SOCIAIS). | H | 89.3
AD 40.05.0152 | MESTRE DE OBRA A (INCLUSIVE ENCARGOS SOCIAIS). | H | 55.12
AD 40.05.0158 | MESTRE DE OBRA B (INCLUSIVE ENCARGOS SOCIAIS). | H | 45.2
AD 40.05.0164 | MOTORISTA DE CAMINHAO E CARRETA (INCLUSIVE ENCARGOS SOCIAIS). | H | 14.43
AD 40.05.0170 | MOTORISTA DE VEICULO LEVE DE SERVICO (INCLUSIVE ENCARGOS SOCIAIS). | H | 12.54
AD 40.05.0173 | MOTORISTA OPERADOR DE REBOQUE E MUNCK (INCLUSIVE ENCARGOS SOCIAIS). | H | 17.77
AD 40.05.0176 | OPERADOR DE COMPUTADOR (INCLUSIVE ENCARGOS SOCIAIS). | H | 13.64
AD 40.05.0182 | PROGRAMADOR DE COMPUTADOR (INCLUSIVE ENCARGOS SOCIAIS). | H | 20.48
AD 40.05.0188 | SECRETARIA (INCLUSIVE ENCARGOS SOCIAIS). | H | 20.64
AD 40.05.0200 | SUPERVISOR DE TRAFEGO, COM TODO O SEU EPI, COLETE, CAPA, BONE, APITO, (INCLUSIVE ENCARGOS SOCIAIS). | H | 34.6
AD 40.05.0206 | TECNICO EM ELETRONICA OU ELETROTECNICA (INCLUSIVE ENCARGOS SOCIAIS). | H | 22.97
AD 40.05.0209 | TECNICO DE SEGURANCA DO TRABALHO (INCLUSIVE ENCARGOS SOCIAIS). | H | 33.08
AD 40.05.0212 | TOPOGRAFO A - SERVICOS DE CAMPO E ESCRITORIO, COM RESPONSABILIDADE DE DIRIGI-LOS (INCLUSIVE ENCARGOS SOCIAIS). | H | 32.89
AD 40.05.0218 | VIGIA (INCLUSIVE ENCARGOS SOCIAIS). | H | 14.62
AL 04.03.0050 | ALVENARIA DE PEDRA SECA EM ELEVACAO, DE UMA FACE, FEITA COM BLOCOS DE DIMENSOES APROXIMADAS DE (30X30X30)CM ATE (40X40X40)CM, ATE 3M DE ALTURA.(DESONERADO) | M3 | 224.06
AL 04.05.0050 | ALVENARIA DE PEDRA EM ELEVACAO, DE UMA FACE, FEITA COM BLOCOS DE DIMENSOES APROXIMADAS DE (30X30X30)CM ATE (40X40X40)CM, ASSENTES COM ARGAMASSA DE CIMENTO, SAIBRO E AREIA 1:2:3, JUNTAS SIMPLES, ATE 1,50M DE ALTURA.(DESONERADO) | M3 | 336.6
AL 04.05.0053 | ALVENARIA DE PEDRA EM ELEVACAO, DE UMA FACE, FEITA COM BLOCOS DE PEDRA-DE-MAO, ASSENTES COM ARGAMASSA DE CIMENTO, SAIBRO E AREIA, TRACO 1:2:3, ATE 1,50M DE ALTURA, SENDO A ESPESSURA ATE 0,35M.(DESONERADO) | M3 | 524.93
AL 04.05.0100 | ALVENARIA DE PEDRA EM ELEVACAO, DE UMA FACE, FEITA COM BLOCOS DE DIMENSOES APROXIMADAS DE (30X30X30)CM ATE (40X40X40)CM, ASSENTES COM ARGAMASSA DE CIMENTO, SAIBRO E AREIA 1:2:3, JUNTAS SIMPLES, ACIMA DE 1,50 ATE 3M DE ALTURA.(DESONERADO) | M3 | 574.13
AL 04.05.0150 | ALVENARIA DE PEDRA EM ELEVACAO, DE 2 FACES, FEITA COM BLOCOS DE PEDRA-DE-MAO, ASSENTES COM ARGAMASSA DE CIMENTO, SAIBRO E AREIA NO TRACO 1:2:3, ATE 1,50M DE ALTURA, SENDO ESPESSURA ATE 0,35M.(DESONERADO) | M3 | 705.25
AL 04.05.0200 | ALVENARIA DE PEDRA EM ELEVACAO, DE 2 FACES, FEITA COM BLOCOS DE PEDRA-DE-MAO, ASSENTES COM ARGAMASSA DE CIMENTO, SAIBRO E AREIA NO TRACO 1:2:3, ACIMA DE 1,50 ATE 3M DE ALTURA, SENDO ESPESSURA ATE 0,35M.(DESONERADO) | M3 | 834.21
AL 04.05.0250 | JUNTA RELEVO, EM ALVENARIA DE PEDRA EM ELEVACAO, DE 1 FACE, FEITA COM BLOCOS DE DIMENSOES APROXIMADAS DE (30X30X30)CM ATE (40X40X40)CM, COM ARGAMASSA DE CIMENTO, CAL E AREIA FINA, NO TRACO 1:3:5.(DESONERADO) | M2 | 53.01
AL 04.10.0050 | ALVENARIA DE TIJOLO MACICO (7X10X20)CM, COM ARGAMASSA DE CIMENTO E SAIBRO NO TRACO 1:6, EM PAREDES DE MEIA VEZ (0,10M), DE SUPERFICIE CORRIDA, ATE 1,50M DE ALTURA, E MEDIDA PELA AREA REAL.(DESONERADO) | M2 | 90.35
AL 04.10.0053 | ALVENARIA DE TIJOLO MACICO (7X10X20)CM, COM ARGAMASSA DE CIMENTO E SAIBRO NO TRACO 1:6, EM PAREDES DE MEIA VEZ (0,10M), DE SUPERFICIE CORRIDA, ATE 3M DE ALTURA, E MEDIDA PELA AREA REAL.(DESONERADO) | M2 | 92.4
AL 04.10.0059 | ALVENARIA DE TIJOLO MACICO (7X10X20)CM, COM ARGAMASSA DE CIMENTO E SAIBRO NO TRACO 1:6, EM PAREDES DE MEIA VEZ (0,10M), DE SUPERFICIE CORRIDA, DE 3M A 4,50M DE ALTURA, E MEDIDA PELA AREA REAL.(DESONERADO) | M2 | 116.57
AL 04.10.0103 | ALVENARIA DE TIJOLO MACICO (7X10X20)CM, COM ARGAMASSA DE CIMENTO E SAIBRO NO TRACO 1:6, EM PAREDES COM VAOS OU ARESTAS, DE MEIA VEZ (0,10M), ATE 3M DE ALTURA, E MEDIDA PELA AREA REAL.(DESONERADO) | M2 | 99.45
AL 04.10.0106 | ALVENARIA DE TIJOLO MACICO (7X10X20)CM, COM ARGAMASSA DE CIMENTO E SAIBRO NO TRACO 1:6, EM PAREDES COM VAOS OU ARESTAS, DE MEIA VEZ (0,10M), DE 3M A 4,50M DE ALTURA, E MEDIDA PELA AREA REAL.(DESONERADO) | M2 | 130.26
AL 04.10.0150 | ALVENARIA DE TIJOLO MACICO (7X10X20)CM, COM ARGAMASSA DE CIMENTO E SAIBRO NO TRACO 1:6, EM PAREDES DE 1 VEZ (0,20M), DE SUPERFICIE CORRIDA, ATE 1,50M DE ALTURA, E MEDIDA PELA AREA REAL.(DESONERADO) | M2 | 174.97
AL 04.10.0152 | ALVENARIA DE TIJOLO MACICO (7X10X20)CM, COM ARGAMASSA DE CIMENTO E SAIBRO NO TRACO 1:6, EM PAREDES DE 1 VEZ (0,20M), DE SUPERFICIE CORRIDA, ATE 3M DE ALTURA, E MEDIDA PELA AREA REAL.(DESONERADO) | M2 | 178.06
AL 04.10.0153 | ALVENARIA DE TIJOLO MACICO (7X10X20)CM, COM ARGAMASSA DE CIMENTO E SAIBRO NO TRACO 1:6, EM PAREDES COM VAOS OU ARESTAS, DE 1 VEZ (0,20M), ATE 3M DE ALTURA, E MEDIDA PELA AREA REAL.(DESONERADO) | M2 | 195.84
AL 04.10.0156 | ALVENARIA DE TIJOLO MACICO (7X10X20)CM, COM ARGAMASSA DE CIMENTO E SAIBRO NO TRACO 1:6, EM PAREDES DE 1 VEZ (0,20M), DE SUPERFICIE CORRIDA, DE 3M A 4,50M DE ALTURA, E MEDIDA PELA AREA REAL.(DESONERADO) | M2 | 223.74
AL 04.10.0200 | ALVENARIA DE TIJOLO MACICO (7X10X20)CM, COM ARGAMASSA DE CIMENTO E SAIBRO NO TRACO 1:6, EM PAREDES COM VAOS OU ARESTAS, DE 1 VEZ (0,20M), DE 3M A 4,50M DE ALTURA, E MEDIDA PELA AREA REAL.(DESONERADO) | M2 | 248.89
AL 04.15.0050 | ALVENARIA PARA CAIXAS ENTERRADAS, ATE 0,80M DE PROFUNDIDADE, DE TIJOLO MACICO (7X10X20)CM, COM ARGAMASSA DE CIMENTO, SAIBRO E AREIA NO TRACO 1:2:2 E PAREDE DE MEIA VEZ.(DESONERADO) | M2 | 100.55
AL 04.15.0100 | ALVENARIA PARA CAIXAS ENTERRADAS, ATE 0,80M DE PROFUNDIDADE, DE TIJOLO MACICO (7X10X20)CM, COM ARGAMASSA DE CIMENTO, SAIBRO E AREIA NO TRACO 1:2:2 E PAREDE DE 1 VEZ (19CM).(DESONERADO) | M2 | 198.52
AL 04.15.0103 | ALVENARIA PARA CAIXAS ENTERRADAS, DE 0,80M A 1,60M DE PROFUNDIDADE, DE TIJOLO MACICO (7X10X20)CM, COM ARGAMASSA DE CIMENTO, SAIBRO E AREIA NO TRACO 1:2:2 E PAREDE DE 1 VEZ E MEIA (29CM).(DESONERADO) | M2 | 272.31
AL 04.20.0050 | ALVENARIA DE TIJOLO (10X20X20)CM,DE FUROS REDONDOS, COM ARGAMASSA DE CIMENTO E SAIBRO NO TRACO 1:8, EM PAREDE DE MEIA VEZ (0,10M), DE SUPERFICIE CORRIDA, ATE 1,50M DE ALTURA, E MEDIDA PELA AREA REAL.(DESONERADO) | M2 | 44.53
AL 04.20.0053 | ALVENARIA DE TIJOLO (10X20X20)CM, DE FUROS REDONDOS, COM ARGAMASSA DE CIMENTO E SAIBRO NO TRACO 1:8, EM PAREDE DE MEIA VEZ (0,10M), DE SUPERFICIE CORRIDA, ATE 3M DE ALTURA, E MEDIDA PELA AREA REAL.(DESONERADO) | M2 | 46.21
AL 04.20.0056 | ALVENARIA DE TIJOLO (10X20X20)CM, DE FUROS REDONDOS, COM ARGAMASSA DE CIMENTO E SAIBRO NO TRACO 1:8, EM PAREDES DE MEIA VEZ (0,10M), DE SUPERFICIE CORRIDA, DE 3M A 4,50M DE ALTURA, E MEDIDA PELA AREA REAL.(DESONERADO) | M2 | 67.2
AL 04.20.0100 | ALVENARIA DE TIJOLO (10X20X20)CM, DE FUROS REDONDOS, COM ARGAMASSA DE CIMENTO E SAIBRO NO TRACO 1:8, EM PAREDE COM VAOS OU ARESTAS (0,10M), ATE 3M DE ALTURA, E MEDIDA PELA AREA REAL.(DESONERADO) | M2 | 51.94
AL 04.20.0103 | ALVENARIA DE TIJOLO (10X20X20)CM, DE FUROS REDONDOS, COM ARGAMASSA DE CIMENTO E SAIBRO NO TRACO 1:8, EM PAREDES COM VAOS OU ARESTAS DE MEIA VEZ (0,10M), DE 3M A 4,50M DE ALTURA, E MEDIDA PELA AREA REAL.(DESONERADO) | M2 | 78.48
AL 04.20.0150 | ALVENARIA DE TIJOLO (10X20X30)CM, DE FUROS REDONDOS, COM ARGAMASSA DE CIMENTO E SAIBRO NO TRACO 1:8, EM PAREDES DE MEIA VEZ (0,10M), DE SUPERFICIE CORRIDA, ATE 1,50M DE ALTURA, E MEDIDA PELA AREA REAL.(DESONERADO) | M2 | 36.8
AL 04.20.0153 | ALVENARIA DE TIJOLO (10X20X30)CM, DE FUROS REDONDOS, COM ARGAMASSA DE CIMENTO E SAIBRO NO TRACO 1:8, EM PAREDES DE MEIA VEZ (0,10M), DE SUPERFICIE CORRIDA, ATE 3M DE ALTURA, E MEDIDA PELA AREA REAL.(DESONERADO) | M2 | 37.77
AL 04.20.0156 | ALVENARIA DE TIJOLO (10X20X30)CM, DE FUROS REDONDOS, COM ARGAMASSA DE CIMENTO E SAIBRO NO TRACO 1:8, EM PAREDES DE MEIA VEZ (0,10M), DE SUPERFICIE CORRIDA DE 3M A 4,50M DE ALTURA, E MEDIDA PELA AREA REAL.(DESONERADO) | M2 | 52.42
AL 04.20.0200 | ALVENARIA DE TIJOLO (10X20X30)CM, DE FUROS REDONDOS, COM ARGAMASSA DE CIMENTO E SAIBRO NO TRACO 1:8, EM PAREDES COM VAOS OU ARESTAS (0,10M), ATE 3M DE ALTURA, E MEDIDA PELA AREA REAL.(DESONERADO) | M2 | 42.72
AL 04.20.0203 | ALVENARIA DE TIJOLO (10X20X30)CM, DE FUROS REDONDOS, COM ARGAMASSA DE CIMENTO E SAIBRO NO TRACO 1:8, EM PAREDES COM VAOS OU ARESTAS DE MEIA VEZ (0,10M), DE 3M A 4,50M DE ALTURA, E MEDIDA PELA AREA REAL.(DESONERADO) | M2 | 44.65
AL 04.20.0250 | ALVENARIA DE TIJOLO (10X20X20)CM, DE FUROS REDONDOS, COM ARGAMASSA DE CIMENTO E SAIBRO NO TRACO 1:8, EM PAREDES DE 1 VEZ (0,20M), DE SUPERFICIE CORRIDA, ATE 1,50M DE ALTURA, E MEDIDA PELA AREA REAL.(DESONERADO) | M2 | 89.01
AL 04.20.0253 | ALVENARIA DE TIJOLO (10X20X20)CM, DE FUROS REDONDOS, COM ARGAMASSA DE CIMENTO E SAIBRO NO TRACO 1:8, EM PAREDES DE 1 VEZ (0,20M), DE SUPERFICIE CORRIDA, ATE 3M DE ALTURA, E MEDIDA PELA AREA REAL.(DESONERADO) | M2 | 91.6
AL 04.20.0300 | ALVENARIA DE TIJOLO (10X20X20)CM, DE FUROS REDONDOS, COM ARGAMASSA DE CIMENTO E SAIBRO NO TRACO 1:8, EM PAREDE COM VAOS OU ARESTAS (0,20M), ATE 3M DE ALTURA, E MEDIDA PELA AREA REAL.(DESONERADO) | M2 | 103.37
AL 04.20.0303 | ALVENARIA DE TIJOLO (10X20X20)CM, DE FUROS REDONDOS, COM ARGAMASSA DE CIMENTO E SAIBRO NO TRACO 1:8, EM PAREDE COM VAOS OU ARESTAS (0,20M), DE 3M A 4,50M DE ALTURA, E MEDIDA PELA AREA REAL.(DESONERADO) | M2 | 148.34
AL 04.20.0350 | ALVENARIA DE TIJOLO (10X20X30)CM, DE FUROS REDONDOS, COM ARGAMASSA DE CIMENTO E SAIBRO NO TRACO 1:8, EM PAREDES DE 1 VEZ (0,20M), DE SUPERFICIE CORRIDA, ATE 1,50M DE ALTURA, E MEDIDA PELA AREA REAL.(DESONERADO) | M2 | 72.98
AL 04.20.0353 | ALVENARIA DE TIJOLO (10X20X30)CM, DE FUROS REDONDOS, COM ARGAMASSA DE CIMENTO E SAIBRO NO TRACO 1:8, EM PAREDES DE 1 VEZ (0,20M), DE SUPERFICIE CORRIDA, ATE 3M DE ALTURA, E MEDIDA PELA AREA REAL.(DESONERADO) | M2 | 75.04
AL 04.20.0400 | ALVENARIA DE TIJOLO (10X20X30)CM, DE FUROS REDONDOS, COM ARGAMASSA DE CIMENTO E SAIBRO NO TRACO 1:8, EM PAREDES COM VAOS OU ARESTAS (0,20M), ATE 3M DE ALTURA, E MEDIDA PELA AREA REAL.(DESONERADO) | M2 | 82.18
AL 04.20.0450 | ALVENARIA DE TIJOLO (10X20X30)CM, DE FUROS REDONDOS, COM ARGAMASSA DE CIMENTO E SAIBRO NO TRACO 1:8, EM PAREDES CORRIDAS DE 1 VEZ (0,20M), DE 3M A 4,50M DE ALTURA, E MEDIDA PELA AREA REAL.(DESONERADO) | M2 | 100.16
AL 04.20.0500 | ALVENARIA DE TIJOLO (10X20X30)CM, DE FUROS REDONDOS, COM ARGAMASSA DE CIMENTO E SAIBRO NO TRACO 1:8, EM PAREDES COM VAOS OU ARESTAS DE 1 VEZ (0,20M), DE 3M A 4,50M DE ALTURA, E MEDIDA PELA AREA REAL.(DESONERADO) | M2 | 113.77
AL 04.23.0100 | ALVENARIA ESTRUTURAL DE TIJOLO CERAMICO (14X19X29)CM, APARENTES, ESPESSURA DE 14CM, PARA SUPERFICIES COM VAOS E ARESTAS. FORNECIMENTO E ASSENTAMENTO.(DESONERADO) | M2 | 69.95
AL 04.23.0200 | ALVENARIA ESTRUTURAL DE TIJOLO CERAMICO TIPO "L" (14X19X29)CM, APARENTES, ESPESSURA DE 14CM, PARA CINTAS E VERGAS DE AMARRACAO. FORNECIMENTO E ASSENTAMENTO.(DESONERADO) | M | 18.47
AL 04.23.0300 | ALVENARIA ESTRUTURAL DE TIJOLO CERAMICO TIPO "U" (14X19X29)CM, APARENTES, ESPESSURA DE 14CM, PARA CINTAS E VERGAS DE AMARRACAO. FORNECIMENTO E ASSENTAMENTO.(DESONERADO) | M | 20.65
AL 04.25.0050 | ALVENARIA DE BLOCOS DE CONCRETO (10X20X40)CM, COM ARGAMASSA DE CIMENTO E AREIA NO TRACO 1:8, EM PAREDES CORRIDAS DE 0,10M DE ESPESSURA, ATE 3M DE ALTURA, E MEDIDA PELA AREA REAL.(DESONERADO) | M2 | 43.7
AL 04.25.0053 | ALVENARIA DE BLOCOS DE CONCRETO (10X20X40)CM, COM ARGAMASSA DE CIMENTO E AREIA NO TRACO 1:8, EM PAREDES CORRIDAS DE 0,10M DE ESPESSURA, DE 3M A 4,50M DE ALTURA, E MEDIDA PELA AREA REAL.(DESONERADO) | M2 | 64.66
AL 04.25.0100 | ALVENARIA DE BLOCOS DE CONCRETO (10X20X40)CM, COM ARGAMASSA DE CIMENTO E AREIA, NO TRACO 1:8, EM PAREDES COM VAOS E ARESTAS DE MEIA VEZ (0,10M), ATE 3M DE ALTURA, E MEDIDA PELA AREA REAL.(DESONERADO) | M2 | 52.99
AL 04.25.0103 | ALVENARIA DE BLOCOS DE CONCRETO (10X20X40)CM, COM ARGAMASSA DE CIMENTO E AREIA NO TRACO 1:8, EM PAREDES COM VAOS E ARESTAS DE MEIA VEZ (0,10M),DE 3M A 4,50M DE ALTURA, E MEDIDA PELA AREA REAL.(DESONERADO) | M2 | 69.1
AL 04.25.0250 | ALVENARIA DE BLOCOS DE CONCRETO (15X20X40)CM, EM PAREDES DE 0,15M DE ESPESSURA, COM ARGAMASSA DE CIMENTO E AREIA NO TRACO 1:4 (EM VOLUME), NO ASSENTAMENTO E NO PREENCHIMENTO DOS VAZIOS DOS BLOCOS, ATE 1,50M DE ALTURA E MEDIDA PELA AREA REAL.(DESONERADO) | M2 | 92.06
AL 04.25.0300 | ALVENARIA DE BLOCOS DE CONCRETO (15X20X40)CM, COM ARGAMASSA DE CIMENTO E AREIA NO TRACO 1:8, EM PAREDES DE 0,15M DE ESPESSURA, DE SUPERFICIE CORRIDA, E MEDIDA PELA AREA REAL.(DESONERADO) | M2 | 49.03
AL 04.25.0350 | ALVENARIA DE BLOCOS DE CONCRETO (10X20X40)CM, COM ARGAMASSA DE CIMENTO E AREIA NO TRACO 1:8, EM PAREDES CORRIDAS DE 0,20M DE ESPESSURA, ATE 3M DE ALTURA, E MEDIDA PELA AREA REAL.(DESONERADO) | M2 | 88.72
AL 04.25.0353 | ALVENARIA DE BLOCOS DE CONCRETO (10X20X40)CM, COM ARGAMASSA DE CIMENTO E AREIA NO TRACO 1:8, EM PAREDES CORRIDAS DE 0,20M DE ESPESSURA, DE 3M A 4,50M DE ALTURA, E MEDIDA PELA AREA REAL.(DESONERADO) | M2 | 98.4
AL 04.25.0400 | ALVENARIA DE BLOCOS DE CONCRETO (10X20X40)CM, COM ARGAMASSA DE CIMENTO E AREIA NO TRACO 1:8, EM PAREDES COM VAOS OU ARESTAS DE 0,20M DE ESPESSURA, ATE 3M DE ALTURA, E MEDIDA PELA AREA REAL.(DESONERADO) | M2 | 96.4
AL 04.25.0403 | ALVENARIA DE BLOCOS DE CONCRETO (10X20X40)CM, COM ARGAMASSA DE CIMENTO E AREIA NO TRACO 1:8, EM PAREDES COM VAOS OU ARESTAS DE 0,20M DE ESPESSURA, DE 3M A 4,50M DE ALTURA, E MEDIDA PELA AREA REAL.(DESONERADO) | M2 | 110.91
AL 04.25.0450 | ALVENARIA DE BLOCOS DE CONCRETO (20X20X40)CM, COM ARGAMASSA DE CIMENTO E AREIA NO TRACO 1:6, EM PAREDES DE 0,20M DE ESPESSURA, DE SUPERFICIE CORRIDA, ATE 3M DE ALTURA, E MEDIDA PELA AREA REAL.(DESONERADO) | M2 | 72.43
AL 04.25.0453 | ALVENARIA DE BLOCOS DE CONCRETO (20X20X40)CM, COM ARGAMASSA DE CIMENTO E AREIA NO TRACO 1:6, EM PAREDES CORRIDAS DE 0,20M DE ESPESSURA, DE 3M A 4,50M DE ALTURA, E MEDIDA PELA AREA REAL.(DESONERADO) | M2 | 85.34
AL 04.27.0100 | ALVENARIA DE BLOCOS DE CONCRETO ESTRUTURAL (15X20X40)CM, COM ARGAMASSA DE CIMENTO E AREIA NO TRACO 1:8, EM PAREDES COM VAOS DE MEIA VEZ (0,15M), ATE 3M DE ALTURA, E MEDIDA PELA AREA REAL.(DESONERADO) | M2 | 57.94
AL 04.29.0100 | ALVENARIA DE BLOCOS DE CONCRETO CELULAR (10X30X60)CM, COM ARGAMASSA DE CIMENTO, CAL HIDRATADA E AREIA FINA NO TRACO 1:3:5, EM PAREDES DE 10CM DE ESPESSURA E MEDIDA PELA AREA REAL.(DESONERADO) | M2 | 60.13
AL 04.30.0050 | PAREDE DE BLOCOS VAZADOS (COBOGO), EM TIJOLOS CERAMICOS (10X10X10)CM, ASSENTES COM ARGAMASSA DE CIMENTO E AREIA NO TRACO 1:4, LEVANDO UM VERGALHAO DE 5,0MM EM CADA JUNTA, PRESO NAS EXTREMIDADES A ESTRUTURA OU ALVENARIA EXISTENTE. FORNECIMENTO E ASSENTAMENTO.(DESONERADO) | M2 | 147
AL 04.30.0150 | PAREDE DE BLOCOS VAZADOS (COBOGO), EM PLACAS DE CONCRETO (51X51X7)CM, FUROS QUADRADOS, ASSENTES COM ARGAMASSA DE CIMENTO E AREIA NO TRACO 1:4, LEVANDO UM VERGALHAO DE 5,0MM EM CADA JUNTA, PRESO NAS EXTREMIDADES, A ESTRUTURA OU ALVENARIA EXISTENTE. FORNECIMENTO E ASSENTAMENTO.(DESONERADO) | M2 | 168.92
AL 04.30.0200 | PAREDE DE ELEMENTOS VAZADOS (COBOGO), EM PLACAS DE CONCRETO MODELO 22-B, NEO-REX OU SIMILAR, MEDINDO: (33X33X10)CM, ASSENTES COM ARGAMASSA DE CIMENTO E AREIA, NO TRACO 1:4. FORNECIMENTO E ASSENTAMENTO.(DESONERADO) | M2 | 205.12
AL 04.30.0250 | PAREDES DE VENEZIANA DE CONCRETO, EM TIJOLOS TIPO NEO-REX NO 59 (39X10X10)CM OU SIMILAR, ASSENTES COM ARGAMASSA DE CIMENTO E AEIA NO TRACO 1:4. FORNECIMENTO E ASSENTAMENTO.(DESONERADO) | M2 | 248.21
AL 04.35.0050 | ALVENARIA DE BLOCOS DE VIDRO NACIONAL, TIPO VENEZIANA (19X8X9,5)CM, ASSENTES COM ARGAMASSA DE CIMENTO, CAL E AREIA FINA, NO TRACO 1:3:5. FORNECIMENTO E ASSENTAMENTO.(DESONERADO) | M2 | 878.76
AL 04.35.0100 | ALVENARIA DE BLOCOS DE VIDRO NACIONAL, CANELADO (20X20X10)CM, ASSENTES COM ARGAMASSA DE CIMENTO, CAL E AREIA FINA, NO TRACO 1:3:5. FORNECIMENTO E ASSENTAMENTO.(DESONERADO) | M2 | 379.14
AL 04.35.0150 | ALVENARIA DE BLOCOS DE VIDRO NACIONAL, INCOLOR (20X20X10)CM, PADRAO RIO-CIDADE, ASSENTES COM SILICONE. FORNECIMENTO E ASSENTAMENTO.(DESONERADO) | UN | 31.73
AL 05.03.0050 | ALVENARIA DE PEDRA SECA EM ELEVACAO, DE UMA FACE, FEITA COM BLOCOS DE DIMENSOES APROXIMADAS DE (30X30X30)CM ATE (40X40X40)CM, ATE 3M DE ALTURA. | M3 | 236.68
AL 05.05.0050 | ALVENARIA DE PEDRA EM ELEVACAO, DE UMA FACE, FEITA COM BLOCOS DE DIMENSOES APROXIMADAS DE (30X30X30)CM ATE (40X40X40)CM, ASSENTES COM ARGAMASSA DE CIMENTO, SAIBRO E AREIA 1:2:3, JUNTAS SIMPLES, ATE 1,50M DE ALTURA. | M3 | 357.61
AL 05.05.0053 | ALVENARIA DE PEDRA EM ELEVACAO, DE UMA FACE, FEITA COM BLOCOS DE PEDRA-DE-MAO, ASSENTES COM ARGAMASSA DE CIMENTO, SAIBRO E AREIA, TRACO 1:2:3, ATE 1,50M DE ALTURA, SENDO A ESPESSURA ATE 0,35M. | M3 | 564.61
AL 05.05.0100 | ALVENARIA DE PEDRA EM ELEVACAO, DE UMA FACE, FEITA COM BLOCOS DE DIMENSOES APROXIMADAS DE (30X30X30)CM ATE (40X40X40)CM, ASSENTES COM ARGAMASSA DE CIMENTO, SAIBRO E AREIA 1:2:3, JUNTAS SIMPLES, ACIMA DE 1,50 ATE 3M DE ALTURA. | M3 | 619.74
AL 05.05.0150 | ALVENARIA DE PEDRA EM ELEVACAO, DE 2 FACES, FEITA COM BLOCOS DE PEDRA-DE-MAO, ASSENTES COM ARGAMASSA DE CIMENTO, SAIBRO E AREIA NO TRACO 1:2:3, ATE 1,50M DE ALTURA, SENDO ESPESSURA ATE 0,35M. | M3 | 764.22
AL 05.05.0200 | ALVENARIA DE PEDRA EM ELEVACAO, DE 2 FACES, FEITA COM BLOCOS DE PEDRA-DE-MAO, ASSENTES COM ARGAMASSA DE CIMENTO, SAIBRO E AREIA NO TRACO 1:2:3, ACIMA DE 1,50 ATE 3M DE ALTURA, SENDO ESPESSURA ATE 0,35M. | M3 | 906.52
AL 05.05.0250 | JUNTA RELEVO, EM ALVENARIA DE PEDRA EM ELEVACAO, DE 1 FACE, FEITA COM BLOCOS DE DIMENSOES APROXIMADAS DE (30X30X30)CM ATE (40X40X40)CM, COM ARGAMASSA DE CIMENTO, CAL E AREIA FINA, NO TRACO 1:3:5. | M2 | 58.18
AL 05.10.0050 | ALVENARIA DE TIJOLO MACICO (7X10X20)CM, COM ARGAMASSA DE CIMENTO E SAIBRO NO TRACO 1:6, EM PAREDES DE MEIA VEZ (0,10M), DE SUPERFICIE CORRIDA, ATE 1,50M DE ALTURA, E MEDIDA PELA AREA REAL. | M2 | 94.42
AL 05.10.0053 | ALVENARIA DE TIJOLO MACICO (7X10X20)CM, COM ARGAMASSA DE CIMENTO E SAIBRO NO TRACO 1:6, EM PAREDES DE MEIA VEZ (0,10M), DE SUPERFICIE CORRIDA, ATE 3M DE ALTURA, E MEDIDA PELA AREA REAL. | M2 | 96.69
AL 05.10.0059 | ALVENARIA DE TIJOLO MACICO (7X10X20)CM, COM ARGAMASSA DE CIMENTO E SAIBRO NO TRACO 1:6, EM PAREDES DE MEIA VEZ (0,10M), DE SUPERFICIE CORRIDA, DE 3M A 4,50M DE ALTURA, E MEDIDA PELA AREA REAL. | M2 | 123.37
AL 05.10.0103 | ALVENARIA DE TIJOLO MACICO (7X10X20)CM, COM ARGAMASSA DE CIMENTO E SAIBRO NO TRACO 1:6, EM PAREDES COM VAOS OU ARESTAS, DE MEIA VEZ (0,10M), ATE 3M DE ALTURA, E MEDIDA PELA AREA REAL. | M2 | 104.21
AL 05.10.0106 | ALVENARIA DE TIJOLO MACICO (7X10X20)CM, COM ARGAMASSA DE CIMENTO E SAIBRO NO TRACO 1:6, EM PAREDES COM VAOS OU ARESTAS, DE MEIA VEZ (0,10M), DE 3M A 4,50M DE ALTURA, E MEDIDA PELA AREA REAL. | M2 | 138.22
AL 05.10.0150 | ALVENARIA DE TIJOLO MACICO (7X10X20)CM, COM ARGAMASSA DE CIMENTO E SAIBRO NO TRACO 1:6, EM PAREDES DE 1 VEZ (0,20M), DE SUPERFICIE CORRIDA, ATE 1,50M DE ALTURA, E MEDIDA PELA AREA REAL. | M2 | 182.27
AL 05.10.0152 | ALVENARIA DE TIJOLO MACICO (7X10X20)CM, COM ARGAMASSA DE CIMENTO E SAIBRO NO TRACO 1:6, EM PAREDES DE 1 VEZ (0,20M), DE SUPERFICIE CORRIDA, ATE 3M DE ALTURA, E MEDIDA PELA AREA REAL. | M2 | 185.68
AL 05.10.0153 | ALVENARIA DE TIJOLO MACICO (7X10X20)CM, COM ARGAMASSA DE CIMENTO E SAIBRO NO TRACO 1:6, EM PAREDES COM VAOS OU ARESTAS, DE 1 VEZ (0,20M), ATE 3M DE ALTURA, E MEDIDA PELA AREA REAL. | M2 | 204.87
AL 05.10.0156 | ALVENARIA DE TIJOLO MACICO (7X10X20)CM, COM ARGAMASSA DE CIMENTO E SAIBRO NO TRACO 1:6, EM PAREDES DE 1 VEZ (0,20M), DE SUPERFICIE CORRIDA, DE 3M A 4,50M DE ALTURA, E MEDIDA PELA AREA REAL. | M2 | 236.09
AL 05.10.0200 | ALVENARIA DE TIJOLO MACICO (7X10X20)CM, COM ARGAMASSA DE CIMENTO E SAIBRO NO TRACO 1:6, EM PAREDES COM VAOS OU ARESTAS, DE 1 VEZ (0,20M), DE 3M A 4,50M DE ALTURA, E MEDIDA PELA AREA REAL. | M2 | 263.41
AL 05.15.0050 | ALVENARIA PARA CAIXAS ENTERRADAS, ATE 0,80M DE PROFUNDIDADE, DE TIJOLO MACICO (7X10X20)CM, COM ARGAMASSA DE CIMENTO, SAIBRO E AREIA NO TRACO 1:2:2 E PAREDE DE MEIA VEZ. | M2 | 105.33
AL 05.15.0100 | ALVENARIA PARA CAIXAS ENTERRADAS, ATE 0,80M DE PROFUNDIDADE, DE TIJOLO MACICO (7X10X20)CM, COM ARGAMASSA DE CIMENTO, SAIBRO E AREIA NO TRACO 1:2:2 E PAREDE DE 1 VEZ (19CM). | M2 | 207.38
AL 05.15.0103 | ALVENARIA PARA CAIXAS ENTERRADAS, DE 0,80M A 1,60M DE PROFUNDIDADE, DE TIJOLO MACICO (7X10X20)CM, COM ARGAMASSA DE CIMENTO, SAIBRO E AREIA NO TRACO 1:2:2 E PAREDE DE 1 VEZ E MEIA (29CM). | M2 | 282.97
AL 05.20.0050 | ALVENARIA DE TIJOLO (10X20X20)CM,DE FUROS REDONDOS, COM ARGAMASSA DE CIMENTO E SAIBRO NO TRACO 1:8, EM PAREDE DE MEIA VEZ (0,10M), DE SUPERFICIE CORRIDA, ATE 1,50M DE ALTURA, E MEDIDA PELA AREA REAL. | M2 | 47.58
AL 05.20.0053 | ALVENARIA DE TIJOLO (10X20X20)CM, DE FUROS REDONDOS, COM ARGAMASSA DE CIMENTO E SAIBRO NO TRACO 1:8, EM PAREDE DE MEIA VEZ (0,10M), DE SUPERFICIE CORRIDA, ATE 3M DE ALTURA, E MEDIDA PELA AREA REAL. | M2 | 49.42
AL 05.20.0056 | ALVENARIA DE TIJOLO (10X20X20)CM, DE FUROS REDONDOS, COM ARGAMASSA DE CIMENTO E SAIBRO NO TRACO 1:8, EM PAREDES DE MEIA VEZ (0,10M), DE SUPERFICIE CORRIDA, DE 3M A 4,50M DE ALTURA, E MEDIDA PELA AREA REAL. | M2 | 72.6
AL 05.20.0100 | ALVENARIA DE TIJOLO (10X20X20)CM, DE FUROS REDONDOS, COM ARGAMASSA DE CIMENTO E SAIBRO NO TRACO 1:8, EM PAREDE COM VAOS OU ARESTAS (0,10M), ATE 3M DE ALTURA, E MEDIDA PELA AREA REAL. | M2 | 55.74
AL 05.20.0103 | ALVENARIA DE TIJOLO (10X20X20)CM, DE FUROS REDONDOS, COM ARGAMASSA DE CIMENTO E SAIBRO NO TRACO 1:8, EM PAREDES COM VAOS OU ARESTAS DE MEIA VEZ (0,10M), DE 3M A 4,50M DE ALTURA, E MEDIDA PELA AREA REAL. | M2 | 85.05
AL 05.20.0150 | ALVENARIA DE TIJOLO (10X20X30)CM, DE FUROS REDONDOS, COM ARGAMASSA DE CIMENTO E SAIBRO NO TRACO 1:8, EM PAREDES DE MEIA VEZ (0,10M), DE SUPERFICIE CORRIDA, ATE 1,50M DE ALTURA, E MEDIDA PELA AREA REAL. | M2 | 39.06
AL 05.20.0153 | ALVENARIA DE TIJOLO (10X20X30)CM, DE FUROS REDONDOS, COM ARGAMASSA DE CIMENTO E SAIBRO NO TRACO 1:8, EM PAREDES DE MEIA VEZ (0,10M), DE SUPERFICIE CORRIDA, ATE 3M DE ALTURA, E MEDIDA PELA AREA REAL. | M2 | 40.13
AL 05.20.0156 | ALVENARIA DE TIJOLO (10X20X30)CM, DE FUROS REDONDOS, COM ARGAMASSA DE CIMENTO E SAIBRO NO TRACO 1:8, EM PAREDES DE MEIA VEZ (0,10M), DE SUPERFICIE CORRIDA DE 3M A 4,50M DE ALTURA, E MEDIDA PELA AREA REAL. | M2 | 56.31
AL 05.20.0200 | ALVENARIA DE TIJOLO (10X20X30)CM, DE FUROS REDONDOS, COM ARGAMASSA DE CIMENTO E SAIBRO NO TRACO 1:8, EM PAREDES COM VAOS OU ARESTAS (0,10M), ATE 3M DE ALTURA, E MEDIDA PELA AREA REAL. | M2 | 45.6
AL 05.20.0203 | ALVENARIA DE TIJOLO (10X20X30)CM, DE FUROS REDONDOS, COM ARGAMASSA DE CIMENTO E SAIBRO NO TRACO 1:8, EM PAREDES COM VAOS OU ARESTAS DE MEIA VEZ (0,10M), DE 3M A 4,50M DE ALTURA, E MEDIDA PELA AREA REAL. | M2 | 47.72
AL 05.20.0250 | ALVENARIA DE TIJOLO (10X20X20)CM, DE FUROS REDONDOS, COM ARGAMASSA DE CIMENTO E SAIBRO NO TRACO 1:8, EM PAREDES DE 1 VEZ (0,20M), DE SUPERFICIE CORRIDA, ATE 1,50M DE ALTURA, E MEDIDA PELA AREA REAL. | M2 | 94.97
AL 05.20.0253 | ALVENARIA DE TIJOLO (10X20X20)CM, DE FUROS REDONDOS, COM ARGAMASSA DE CIMENTO E SAIBRO NO TRACO 1:8, EM PAREDES DE 1 VEZ (0,20M), DE SUPERFICIE CORRIDA, ATE 3M DE ALTURA, E MEDIDA PELA AREA REAL. | M2 | 97.81
AL 05.20.0300 | ALVENARIA DE TIJOLO (10X20X20)CM, DE FUROS REDONDOS, COM ARGAMASSA DE CIMENTO E SAIBRO NO TRACO 1:8, EM PAREDE COM VAOS OU ARESTAS (0,20M), ATE 3M DE ALTURA, E MEDIDA PELA AREA REAL. | M2 | 110.66
AL 05.20.0303 | ALVENARIA DE TIJOLO (10X20X20)CM, DE FUROS REDONDOS, COM ARGAMASSA DE CIMENTO E SAIBRO NO TRACO 1:8, EM PAREDE COM VAOS OU ARESTAS (0,20M), DE 3M A 4,50M DE ALTURA, E MEDIDA PELA AREA REAL. | M2 | 160.28
AL 05.20.0350 | ALVENARIA DE TIJOLO (10X20X30)CM, DE FUROS REDONDOS, COM ARGAMASSA DE CIMENTO E SAIBRO NO TRACO 1:8, EM PAREDES DE 1 VEZ (0,20M), DE SUPERFICIE CORRIDA, ATE 1,50M DE ALTURA, E MEDIDA PELA AREA REAL. | M2 | 77.39
AL 05.20.0353 | ALVENARIA DE TIJOLO (10X20X30)CM, DE FUROS REDONDOS, COM ARGAMASSA DE CIMENTO E SAIBRO NO TRACO 1:8, EM PAREDES DE 1 VEZ (0,20M), DE SUPERFICIE CORRIDA, ATE 3M DE ALTURA, E MEDIDA PELA AREA REAL. | M2 | 79.66
AL 05.20.0400 | ALVENARIA DE TIJOLO (10X20X30)CM, DE FUROS REDONDOS, COM ARGAMASSA DE CIMENTO E SAIBRO NO TRACO 1:8, EM PAREDES COM VAOS OU ARESTAS (0,20M), ATE 3M DE ALTURA, E MEDIDA PELA AREA REAL. | M2 | 87.54
AL 05.20.0450 | ALVENARIA DE TIJOLO (10X20X30)CM, DE FUROS REDONDOS, COM ARGAMASSA DE CIMENTO E SAIBRO NO TRACO 1:8, EM PAREDES CORRIDAS DE 1 VEZ (0,20M), DE 3M A 4,50M DE ALTURA, E MEDIDA PELA AREA REAL. | M2 | 107.46
AL 05.20.0500 | ALVENARIA DE TIJOLO (10X20X30)CM, DE FUROS REDONDOS, COM ARGAMASSA DE CIMENTO E SAIBRO NO TRACO 1:8, EM PAREDES COM VAOS OU ARESTAS DE 1 VEZ (0,20M), DE 3M A 4,50M DE ALTURA, E MEDIDA PELA AREA REAL. | M2 | 122.42
AL 05.23.0100 | ALVENARIA ESTRUTURAL DE TIJOLO CERAMICO (14X19X29)CM, APARENTES, ESPESSURA DE 14CM, PARA SUPERFICIES COM VAOS E ARESTAS. FORNECIMENTO E ASSENTAMENTO. | M2 | 73.93
AL 05.23.0200 | ALVENARIA ESTRUTURAL DE TIJOLO CERAMICO TIPO "L" (14X19X29)CM, APARENTES, ESPESSURA DE 14CM, PARA CINTAS E VERGAS DE AMARRACAO. FORNECIMENTO E ASSENTAMENTO. | M | 19.68
AL 05.23.0300 | ALVENARIA ESTRUTURAL DE TIJOLO CERAMICO TIPO "U" (14X19X29)CM, APARENTES, ESPESSURA DE 14CM, PARA CINTAS E VERGAS DE AMARRACAO. FORNECIMENTO E ASSENTAMENTO. | M | 22.01
AL 05.25.0050 | ALVENARIA DE BLOCOS DE CONCRETO (10X20X40)CM, COM ARGAMASSA DE CIMENTO E AREIA NO TRACO 1:8, EM PAREDES CORRIDAS DE 0,10M DE ESPESSURA, ATE 3M DE ALTURA, E MEDIDA PELA AREA REAL. | M2 | 46.19
AL 05.25.0053 | ALVENARIA DE BLOCOS DE CONCRETO (10X20X40)CM, COM ARGAMASSA DE CIMENTO E AREIA NO TRACO 1:8, EM PAREDES CORRIDAS DE 0,10M DE ESPESSURA, DE 3M A 4,50M DE ALTURA, E MEDIDA PELA AREA REAL. | M2 | 69.31
AL 05.25.0100 | ALVENARIA DE BLOCOS DE CONCRETO (10X20X40)CM, COM ARGAMASSA DE CIMENTO E AREIA, NO TRACO 1:8, EM PAREDES COM VAOS E ARESTAS DE MEIA VEZ (0,10M), ATE 3M DE ALTURA, E MEDIDA PELA AREA REAL. | M2 | 56.14
AL 05.25.0103 | ALVENARIA DE BLOCOS DE CONCRETO (10X20X40)CM, COM ARGAMASSA DE CIMENTO E AREIA NO TRACO 1:8, EM PAREDES COM VAOS E ARESTAS DE MEIA VEZ (0,10M),DE 3M A 4,50M DE ALTURA, E MEDIDA PELA AREA REAL. | M2 | 73.93
AL 05.25.0250 | ALVENARIA DE BLOCOS DE CONCRETO (15X20X40)CM, EM PAREDES DE 0,15M DE ESPESSURA, COM ARGAMASSA DE CIMENTO E AREIA NO TRACO 1:4 (EM VOLUME), NO ASSENTAMENTO E NO PREENCHIMENTO DOS VAZIOS DOS BLOCOS, ATE 1,50M DE ALTURA E MEDIDA PELA AREA REAL. | M2 | 97.22
AL 05.25.0300 | ALVENARIA DE BLOCOS DE CONCRETO (15X20X40)CM, COM ARGAMASSA DE CIMENTO E AREIA NO TRACO 1:8, EM PAREDES DE 0,15M DE ESPESSURA, DE SUPERFICIE CORRIDA, E MEDIDA PELA AREA REAL. | M2 | 51.52
AL 05.25.0350 | ALVENARIA DE BLOCOS DE CONCRETO (10X20X40)CM, COM ARGAMASSA DE CIMENTO E AREIA NO TRACO 1:8, EM PAREDES CORRIDAS DE 0,20M DE ESPESSURA, ATE 3M DE ALTURA, E MEDIDA PELA AREA REAL. | M2 | 93.77
AL 05.25.0353 | ALVENARIA DE BLOCOS DE CONCRETO (10X20X40)CM, COM ARGAMASSA DE CIMENTO E AREIA NO TRACO 1:8, EM PAREDES CORRIDAS DE 0,20M DE ESPESSURA, DE 3M A 4,50M DE ALTURA, E MEDIDA PELA AREA REAL. | M2 | 104.44
AL 05.25.0400 | ALVENARIA DE BLOCOS DE CONCRETO (10X20X40)CM, COM ARGAMASSA DE CIMENTO E AREIA NO TRACO 1:8, EM PAREDES COM VAOS OU ARESTAS DE 0,20M DE ESPESSURA, ATE 3M DE ALTURA, E MEDIDA PELA AREA REAL. | M2 | 101.95
AL 05.25.0403 | ALVENARIA DE BLOCOS DE CONCRETO (10X20X40)CM, COM ARGAMASSA DE CIMENTO E AREIA NO TRACO 1:8, EM PAREDES COM VAOS OU ARESTAS DE 0,20M DE ESPESSURA, DE 3M A 4,50M DE ALTURA, E MEDIDA PELA AREA REAL. | M2 | 117.95
AL 05.25.0450 | ALVENARIA DE BLOCOS DE CONCRETO (20X20X40)CM, COM ARGAMASSA DE CIMENTO E AREIA NO TRACO 1:6, EM PAREDES DE 0,20M DE ESPESSURA, DE SUPERFICIE CORRIDA, ATE 3M DE ALTURA, E MEDIDA PELA AREA REAL. | M2 | 76.39
AL 05.25.0453 | ALVENARIA DE BLOCOS DE CONCRETO (20X20X40)CM, COM ARGAMASSA DE CIMENTO E AREIA NO TRACO 1:6, EM PAREDES CORRIDAS DE 0,20M DE ESPESSURA, DE 3M A 4,50M DE ALTURA, E MEDIDA PELA AREA REAL. | M2 | 90.62
AL 05.27.0100 | ALVENARIA DE BLOCOS DE CONCRETO ESTRUTURAL (15X20X40)CM, COM ARGAMASSA DE CIMENTO E AREIA NO TRACO 1:8, EM PAREDES COM VAOS DE MEIA VEZ (0,15M), ATE 3M DE ALTURA, E MEDIDA PELA AREA REAL. | M2 | 61.09
AL 05.29.0100 | ALVENARIA DE BLOCOS DE CONCRETO CELULAR (10X30X60)CM, COM ARGAMASSA DE CIMENTO, CAL HIDRATADA E AREIA FINA NO TRACO 1:3:5, EM PAREDES DE 10CM DE ESPESSURA E MEDIDA PELA AREA REAL. | M2 | 62.21
AL 05.30.0050 | PAREDE DE BLOCOS VAZADOS (COBOGO), EM TIJOLOS CERAMICOS (10X10X10)CM, ASSENTES COM ARGAMASSA DE CIMENTO E AREIA NO TRACO 1:4, LEVANDO UM VERGALHAO DE 5,0MM EM CADA JUNTA, PRESO NAS EXTREMIDADES A ESTRUTURA OU ALVENARIA EXISTENTE. FORNECIMENTO E ASSENTAMENTO. | M2 | 154.02
AL 05.30.0150 | PAREDE DE BLOCOS VAZADOS (COBOGO), EM PLACAS DE CONCRETO (51X51X7)CM, FUROS QUADRADOS, ASSENTES COM ARGAMASSA DE CIMENTO E AREIA NO TRACO 1:4, LEVANDO UM VERGALHAO DE 5,0MM EM CADA JUNTA, PRESO NAS EXTREMIDADES, A ESTRUTURA OU ALVENARIA EXISTENTE. FORNECIMENTO E ASSENTAMENTO. | M2 | 175.81
AL 05.30.0200 | PAREDE DE ELEMENTOS VAZADOS (COBOGO), EM PLACAS DE CONCRETO MODELO 22-B, NEO-REX OU SIMILAR, MEDINDO: (33X33X10)CM, ASSENTES COM ARGAMASSA DE CIMENTO E AREIA, NO TRACO 1:4. FORNECIMENTO E ASSENTAMENTO. | M2 | 212.01
AL 05.30.0250 | PAREDES DE VENEZIANA DE CONCRETO, EM TIJOLOS TIPO NEO-REX NO 59 (39X10X10)CM OU SIMILAR, ASSENTES COM ARGAMASSA DE CIMENTO E AEIA NO TRACO 1:4. FORNECIMENTO E ASSENTAMENTO. | M2 | 252.89
AL 05.35.0050 | ALVENARIA DE BLOCOS DE VIDRO NACIONAL, TIPO VENEZIANA (19X8X9,5)CM, ASSENTES COM ARGAMASSA DE CIMENTO, CAL E AREIA FINA, NO TRACO 1:3:5. FORNECIMENTO E ASSENTAMENTO. | M2 | 887.12
AL 05.35.0100 | ALVENARIA DE BLOCOS DE VIDRO NACIONAL, CANELADO (20X20X10)CM, ASSENTES COM ARGAMASSA DE CIMENTO, CAL E AREIA FINA, NO TRACO 1:3:5. FORNECIMENTO E ASSENTAMENTO. | M2 | 392.56
AL 05.35.0150 | ALVENARIA DE BLOCOS DE VIDRO NACIONAL, INCOLOR (20X20X10)CM, PADRAO RIO-CIDADE, ASSENTES COM SILICONE. FORNECIMENTO E ASSENTAMENTO. | UN | 32.4
AL 09.05.0050 | DIVISORIA DE MADEIRA DE DUPLA FACE, CONSTRUIDA COM CHAPAS DE COMPENSADO DE 6MM, ESTRUTURADA INTERNAMENTE COM SARRAFOS DE MADEIRA SERRADA DE (2,5 X 5)CM, COM UTILIZACAO DE 2 VEZES, EXCLUSIVE PINTURA. FORNECIMENTO E COLOCACAO.(DESONERADO) | M2 | 47.68
AL 09.05.0100 | PAINEL DE MADEIRA FACE UNICA, CONSTRUIDO COM CHAPA DE COMPENSADO COM 10MM, ESTRUTURADA COM SARRAFOS DE MADEIRA SERRADA DE (2,5 X 5)CM, COM UTILIZACAO DE 2 VEZES, EXCLUSIVE PINTURA. FORNECIMENTO E COLOCACAO.(DESONERADO) | M2 | 37.38
AL 09.05.0150 | DIVISORIA TIPO PAINEL-PAINEL, COM 35MM DE ESPESSURA, CONSIDERANDO UMA AREA SUPERIOR A 100M2, CONSTITUIDA DE PAINEL CEGO, COM MIOLO SEMI-OCO, REVESTIDO EM CHAPA DURA DE ALTA DENSIDADE, PINTADO, ESTRUTURADO EM PERFIS DE ACO GALVANIZADO PINTADO, INCLUSIVE PORTAS E EXCLUSIVE SUAS FERRAGENS. FORNECIMENTO E COLOCACAO.(DESONERADO) | M2 | 117.54
AL 09.05.0153 | DIVISORIA TIPO PAINEL-PAINEL, COM 35MM DE ESPESSURA, CONSIDERANDO UMA AREA SUPERIOR A 100M2, CONSTITUIDA DE PAINEL CEGO, COM MIOLO SEMI-OCO, REVESTIDO EM CHAPA DURA DE ALTA DENSIDADE, COM LAMINADO MELAMINICO DE BAIXA PRESSAO, ESTRUTURADO EM PERFIS DE ACO GALVANIZADO, PINTADO, INCLUSIVE PORTAS E EXCLUSIVE SUAS FERRAGENS. FORNECIMENTO E COLOCACAO.(DESONERADO) | M2 | 132.16
AL 09.05.0156 | DIVISORIA TIPO PAINEL-PAINEL, COM 35MM DE ESPESSURA, CONSIDERANDO UMA AREA SUPERIOR A 100M2, CONSTITUIDA DE PAINEL CEGO COM MIOLO SEMI-OCO, REVESTIDO EM CHAPA DURA DE ALTA DENSIDADE, PINTADO, ESTRUTURADO EM PERFIS DE ALUMINIO ANODIZADO NATURAL, INCLUSIVE PORTAS E EXCLUSIVE SUAS FERRAGENS. FORNECIMENTO E COLOCACAO.(DESONERADO) | M2 | 240.74
AL 09.05.0200 | DIVISORIA TIPO PAINEL-PAINEL, COM 35MM DE ESPESSURA, CONSIDERANDO UMA AREA SUPERIOR A 100M2, CONSTITUIDA DE PAINEL CEGO, COM MIOLO SEMI-OCO, REVESTIDO EM CHAPA DURA DE ALTA DENSIDADE, COM LAMINADO MELAMINICO DE BAIXA PRESSAO, ESTRUTURADO EM PERFIS DE ALUMINIO ANODIZADO NATURAL, INCLUSIVE PORTAS E EXCLUSIVE SUAS FERRAGENS. FORNECIMENTO E COLOCACAO.(DESONERADO) | M2 | 519.12
AL 09.05.0400 | DIVISORIA TIPO PAINEL-BANDEIRA DE VIDRO, COM 35MM DE ESPESSURA, CONSIDERANDO UMA AREA SUPERIOR A 100M2, CONSTITUIDA DE PAINEL E VIDRO NA PARTE SUPERIOR (INCLUSIVE ESTE), COM MIOLO SEMI-OCO, REVESTIDO EM CHAPA DURA DE ALTA DENSIDADE, PINTADO, ESTRUTURADO EM PERFIS DE ACO GALVANIZADO PINTADO, INCLUSIVE PORTAS E EXCLUSIVE SUAS FERRAGENS. FORNECIMENTO E COLOCACAO.(DESONERADO) | M2 | 145.7
AL 09.05.0450 | DIVISORIA TIPO PAINEL-BANDEIRA DE VIDRO, COM 35MM DE ESPESSURA, CONSIDERANDO UMA AREA SUPERIOR A 100M2, CONSTITUIDA DE PAINEL DE VIDRO NA PARTE SUPERIOR (INCLUSIVE ESTE), COM MIOLO SEMI-OCO, REVESTIDO EM CHAPA DURA DE ALTA DENSIDADE, COM LAMINADO MELAMINICO DE BAIXA PRESSAO, ESTRUTURADO EM PERFIS DE ACO GALVANIZADO, PINTADO, INCLUSIVE PORTAS E EXCLUSIVE SUAS FERRAGENS. FORNECIMENTO E COLOCACAO.(DESONERADO) | M2 | 272.49
AL 09.05.0600 | DIVISORIA TIPO PAINEL-BANDEIRA DE VIDRO, COM 35MM DE ESPESSURA, CONSIDERANDO UMA AREA SUPERIOR A 100M2, CONSTITUIDA DE PAINEL E VIDRO NA PARTE SUPERIOR (INCLUSIVE ESTE), COM MIOLO SEMI-OCO, REVESTIDO EM CHAPA DURA DE ALTA DENSIDADE, PINTADO, ESTRUTURADO EM PERFIS DE ALUMINIO ANODIZADO NATURAL, INCLUSIVE PORTAS E EXCLUSIVE SUAS FERRAGENS. FORNECIMENTO E COLOCACAO.(DESONERADO) | M2 | 253.38
AL 09.05.0650 | DIVISORIA TIPO PAINEL-BANDEIRA DE VIDRO, COM 35MM DE ESPESSURA, CONSIDERANDO UMA AREA SUPERIOR A 100M2, CONSTITUIDA DE PAINEL E VIDRO NA PARTE SUPERIOR (INCLUSIVE ESTE), COM MIOLO SEMI-OCO, REVESTIDO EM CHAPA DURA DE ALTA DENSIDADE, COM LAMINADO MELAMINICO DE BAIXA PRESSAO, ESTRUTURADO EM PERFIS DE ALUMINIO ANODIZADO NATURAL, INCLUSIVE PORTAS E EXCLUSIVE SUAS FERRAGENS. FORNECIMENTO E COLOCACAO.(DESONERADO) | M2 | 339
AL 09.05.0750 | DIVISORIA TIPO PAINEL-VIDRO-PAINEL, COM 35MM DE ESPESSURA, CONSIDERANDO UMA AREA SUPERIOR A 100M2, CONSTITUIDA DE PAINEL CEGO ATE A ALTURA DE 1,10M E ACIMA DE 2,10M, COM VIDRO ENTRE 1,10 E 2,10M (INCLUSIVE ESTE), COM MIOLO SEMI-OCO, REVESTIDO EM CHAPA DURA DE ALTA DENSIDADE, PINTADO, ESTRUTURADO EM PERFIS DE ACO GALVANIZADO, PINTADO, INCLUSIVE PORTAS E EXCLUSIVE SUAS FERRAGENS. FORNECIMENTO E COLOCACAO.(DESONERADO) | M2 | 146.03
AL 09.05.0800 | DIVISORIA TIPO PAINEL-VIDRO-PAINEL, COM 35MM DE ESPESSURA, CONSIDERANDO UMA AREA SUPERIOR A 100M2, CONSTITUIDA DE PAINEL CEGO ATE A ALTURA DE 1,10M E ACIMA DE 2,10M, COM VIDRO ENTRE 1,10 E 2,10M (INCLUSIVE ESTE), COM MIOLO SEMI-OCO, REVESTIDO EM CHAPA DURA DE ALTA DENSIDADE, COM LAMINADO MELAMINICO DE BAIXA PRESSAO, ESTRUTURADO EM PERFIS DE ACO GALVANIZADO, PINTADO, INCLUSIVE PORTAS E EXCLUSIVE SUAS FERRAGENS. FORNECIMENTO E COLOCACAO.(DESONERADO) | M2 | 158.11
AL 09.05.0850 | DIVISORIA TIPO PAINEL-VIDRO-PAINEL, COM 35MM DE ESPESSURA, CONSIDERANDO UMA AREA SUPERIOR A 100M2, CONSTITUIDA DE PAINEL CEGO ATE A ALTURA DE 1,10M E ACIMA DE 2,10M, COM VIDRO ENTRE 1,10 E 2,10M (INCLUSIVE ESTE), COM MIOLO MACICO, RETARDANTE DE FOGO, A BASE MINERAL DE VERMICULITA EXPANDIDA, REVESTIDO EM CHAPA DURA DE ALTA DENSIDADE, PINTADO, ESTRUTURADO EM PERFIS DE ACO GALVANIZADO, PINTADO, INCLUSIVE PORTAS E EXCLUSIVE SUAS FERRAGENS. FORNECIMENTO E COLOCACAO.(DESONERADO) | M2 | 248.9
AL 09.05.0950 | DIVISORIA TIPO PAINEL-VIDRO-PAINEL, COM 35MM DE ESPESSURA, CONSIDERANDO UMA AREA SUPERIOR A 100M2, CONSTITUIDA DE PAINEL CEGO ATE A ALTURA DE 1,10M E ACIMA DE 2,10M, COM VIDRO ENTRE 1,10 E 2,10M (INCLUSIVE ESTE), COM MIOLO SEMI-OCO, REVESTIDO EM CHAPA DURA DE ALTA DENSIDADE, PINTADO, ESTRUTURADO EM PERFIS DE ALUMINIO ANODIZADO NATURAL, INCLUSIVE PORTAS E EXCLUSIVE SUAS FERRAGENS. FORNECIMENTO E COLOCACAO.(DESONERADO) | M2 | 267.79
AL 09.05.1000 | DIVISORIA TIPO PAINEL-VIDRO-PAINEL, COM 35MM DE ESPESSURA, CONSIDERANDO UMA AREA SUPERIOR A 100M2, CONSTITUIDA DE PAINEL CEGO ATE A ALTURA DE 1,10 E 2,10M, COM VIDRO ENTRE 1,10 E 2,10M (INCLUSIVE ESTE), COM MIOLO SEMI-OCO, REVESTIDO EM CHAPA DURA DE ALTA DENSIDADE, COM LAMINADO MELAMINICO DE BAIXA PRESSAO, ESTRUTURADO EM PERFIS DE ALUMINIO ANODIZADO NATURAL, INCLUSIVE PORTAS E EXCLUSIVE SUAS FERRAGENS. FORNECIMENTO E COLOCACAO.(DESONERADO) | M2 | 469.51
AL 09.05.1150 | PAINEL DE ACABAMENTO PARA CABINES E PALCOS, CONSTRUIDO COM PANO DE POLIPROPILENO, GRAMATURA 60, COM LARGURA DE 1,40M, EM COR, ESTRUTURADO COM MADEIRA SERRADA DE (2 X 5)CM . FORNECIMENTO E COLOCACAO.(DESONERADO) | M2 | 17.73
AL 09.05.1200 | PAINEL DIVISORIO COM (3,0X0,5X0,1)M, DE CONCRETO CELULAR AUTOCLAVADO, CONFORME DIN 4223, COM DENSIDADE NOMINAL DE 725KG/M3, RESISTENCIA MINIMA DE RUPTURA DE 45KG/M2 E ARMADURA CA-60 ELETROSOLDADA , SICAL OU SIMILAR. FORNECIMENTO E INSTALACAO.(DESONERADO) | M2 | 183.02
AL 09.05.2000 | PAREDE DIVISORIA EM PAINEL WALL ETERNIT OU SIMILAR, FIXADO EM PERFIL GUIA NO PISO OU TETO E PERFIL "H" MONTANTE EM CHAPA PERFILADA DE ACO ZINCADO. FORNECIMENTO E COLOCACAO.(DESONERADO) | M2 | 195.48
AL 09.05.2500 | PAREDE DIVISORIA TERMO-ACUSTICA, TIPO SANDUICHE, LISA, EM CHAPA DE ACO GALVANIZADO, 0,50MM, PARA USO ONDE SE REQUER ISOLAMENTO TERMO-ACCUSTICO E CONFORTO TERMICO, DUPLA ESTANQUEIDADE LATERAL (SUPERIOR/INFERIOR) COM PINTURA ELETROSTATICA BRANCA, COM MIOLO DE ISOPOR, FIXADO EM PERFIL GUIA NO PISO OU NO TETO E PERFIL "H", MONTANTE EM CHAPA PERFILADA DE ACO ZINCADO. FORNECIMENTO E COLOCACAO.(DESONERADO) | M2 | 379.46
AL 09.05.3000 | PAREDE DIVISORIA TERMO-ACUSTICA, TIPO SANDUICHE, LISA, EM CHAPA DE ACO GALVANIZADO, 0,50MM, PARA USO ONDE SE REQUER ISOLAMENTO TERMO-ACUSTICO E CONFORTO TERMICO, DUPLA ESTANQUEIDADE LATERAL (SUPERIOR/INFERIOR) COM PINTURA ELETROSTATICA BRANCA, COM MIOLO DE ISOPOR, FIXADO EM PERFIL GUIA NO PISO OU TETO E PERFIL "H", MONTANTE EM CHAPA PERFILADA DE ACO ZINCADO. FORNECIMENTO E COLOCACAO.(DESONERADO) | M2 | 281.93
AL 09.10.0050 | PAREDE DIVISORIA PARA SANITARIOS, EM PLACA DE MARMORE BRANCO NACIONAL, COM 3CM DE ESPESSURA, POLIDA NAS 2 FACES, APOIADA NO PISO E PAREDE, EXCLUSIVE FORNECIMENTO DAS FERRAGENS DE FIXACAO DO MARMORE, PORTAS E SUAS FERRAGENS. FORNECIMENTO E COLOCACAO.(DESONERADO) | M2 | 394.91
AL 09.10.0053 | PAREDE DIVISORIA PARA SANITARIOS, DE PLACA DE MARMORE BRANCO CINTILANTE, COM DE 3CM DE ESPESSURA, POLIDA NAS FACES APOIADA NO PISO E PAREDE, EXCLUSIVE FORNECIMENTO DAS FERRAGENS DE FIXACAO DE MARMORE, PORTAS E SUAS FERRAGENS. FORNECIMENTO E COLOCACAO.(DESONERADO) | M2 | 1087.91
AL 09.10.0100 | PAREDE DIVISORIA PARA SANITARIOS E BANHEIROS, DE PLACAS DE CONCRETO ARMADO (FCK=15MPA), COM 3,50CM DE ESPESSURA, CHUMBADAS NO PISO E FIXADO NA DIVISORIA, EM 3 PONTOS NA SUA ALTURA, POR ESTRIBOS PREVIAMENTE DEIXADOS NA FUNDICAO DA PLACA, EXCLUSIVE REVESTIMENTO, PORTA E SUAS FERRAGENS. FORNECIMENTO E COLOCACAO.(DESONERADO) | M2 | 140.22
AL 09.10.0103 | PAREDE, EM PLACA DE CONCRETO ARMADO FCK=15MPA, COM 5CM DE ESPESSURA, CHUMBADAS NO PISO E FIXADA NA PAREDE EM 3 PONTOS, POR ESTRIBOS PREVIAMENTE DEIXADOS NA FURACAO DA PLACA. FORNECIMENTO E COLOCACAO.(DESONERADO) | M2 | 149.18
AL 09.15.0050 | PAREDE INTERNA, DE GESSO ACARTONADO, CONSTITUIDO POR 2 PAINEIS DE 12,5MM, ESTRUTURADO EM PERFILADOS METALICOS DE 75MM, COM ESPESSURA DE 100MM E PE DIREITO MAXIMO DE 3,50M, LAFARGE - GYPSUM OU SIMILAR. FORNECIMENTO E COLOCACAO.(DESONERADO) | M2 | 185.48
AL 10.05.0050 | DIVISORIA DE MADEIRA DE DUPLA FACE, CONSTRUIDA COM CHAPAS DE COMPENSADO DE 6MM, ESTRUTURADA INTERNAMENTE COM SARRAFOS DE MADEIRA SERRADA DE (2,5 X 5)CM, COM UTILIZACAO DE 2 VEZES, EXCLUSIVE PINTURA. FORNECIMENTO E COLOCACAO. | M2 | 50.35
AL 10.05.0100 | PAINEL DE MADEIRA FACE UNICA, CONSTRUIDO COM CHAPA DE COMPENSADO COM 10MM, ESTRUTURADA COM SARRAFOS DE MADEIRA SERRADA DE (2,5 X 5)CM, COM UTILIZACAO DE 2 VEZES, EXCLUSIVE PINTURA. FORNECIMENTO E COLOCACAO. | M2 | 40.05
AL 10.05.0150 | DIVISORIA TIPO PAINEL-PAINEL, COM 35MM DE ESPESSURA, CONSIDERANDO UMA AREA SUPERIOR A 100M2, CONSTITUIDA DE PAINEL CEGO, COM MIOLO SEMI-OCO, REVESTIDO EM CHAPA DURA DE ALTA DENSIDADE, PINTADO, ESTRUTURADO EM PERFIS DE ACO GALVANIZADO PINTADO, INCLUSIVE PORTAS E EXCLUSIVE SUAS FERRAGENS. FORNECIMENTO E COLOCACAO. | M2 | 117.54
AL 10.05.0153 | DIVISORIA TIPO PAINEL-PAINEL, COM 35MM DE ESPESSURA, CONSIDERANDO UMA AREA SUPERIOR A 100M2, CONSTITUIDA DE PAINEL CEGO, COM MIOLO SEMI-OCO, REVESTIDO EM CHAPA DURA DE ALTA DENSIDADE, COM LAMINADO MELAMINICO DE BAIXA PRESSAO, ESTRUTURADO EM PERFIS DE ACO GALVANIZADO, PINTADO, INCLUSIVE PORTAS E EXCLUSIVE SUAS FERRAGENS. FORNECIMENTO E COLOCACAO. | M2 | 132.16
AL 10.05.0156 | DIVISORIA TIPO PAINEL-PAINEL, COM 35MM DE ESPESSURA, CONSIDERANDO UMA AREA SUPERIOR A 100M2, CONSTITUIDA DE PAINEL CEGO COM MIOLO SEMI-OCO, REVESTIDO EM CHAPA DURA DE ALTA DENSIDADE, PINTADO, ESTRUTURADO EM PERFIS DE ALUMINIO ANODIZADO NATURAL, INCLUSIVE PORTAS E EXCLUSIVE SUAS FERRAGENS. FORNECIMENTO E COLOCACAO. | M2 | 240.74
AL 10.05.0200 | DIVISORIA TIPO PAINEL-PAINEL, COM 35MM DE ESPESSURA, CONSIDERANDO UMA AREA SUPERIOR A 100M2, CONSTITUIDA DE PAINEL CEGO, COM MIOLO SEMI-OCO, REVESTIDO EM CHAPA DURA DE ALTA DENSIDADE, COM LAMINADO MELAMINICO DE BAIXA PRESSAO, ESTRUTURADO EM PERFIS DE ALUMINIO ANODIZADO NATURAL, INCLUSIVE PORTAS E EXCLUSIVE SUAS FERRAGENS. FORNECIMENTO E COLOCACAO. | M2 | 519.12
AL 10.05.0400 | DIVISORIA TIPO PAINEL-BANDEIRA DE VIDRO, COM 35MM DE ESPESSURA, CONSIDERANDO UMA AREA SUPERIOR A 100M2, CONSTITUIDA DE PAINEL E VIDRO NA PARTE SUPERIOR (INCLUSIVE ESTE), COM MIOLO SEMI-OCO, REVESTIDO EM CHAPA DURA DE ALTA DENSIDADE, PINTADO, ESTRUTURADO EM PERFIS DE ACO GALVANIZADO PINTADO, INCLUSIVE PORTAS E EXCLUSIVE SUAS FERRAGENS. FORNECIMENTO E COLOCACAO. | M2 | 145.7
AL 10.05.0450 | DIVISORIA TIPO PAINEL-BANDEIRA DE VIDRO, COM 35MM DE ESPESSURA, CONSIDERANDO UMA AREA SUPERIOR A 100M2, CONSTITUIDA DE PAINEL DE VIDRO NA PARTE SUPERIOR (INCLUSIVE ESTE), COM MIOLO SEMI-OCO, REVESTIDO EM CHAPA DURA DE ALTA DENSIDADE, COM LAMINADO MELAMINICO DE BAIXA PRESSAO, ESTRUTURADO EM PERFIS DE ACO GALVANIZADO, PINTADO, INCLUSIVE PORTAS E EXCLUSIVE SUAS FERRAGENS. FORNECIMENTO E COLOCACAO. | M2 | 272.49
AL 10.05.0600 | DIVISORIA TIPO PAINEL-BANDEIRA DE VIDRO, COM 35MM DE ESPESSURA, CONSIDERANDO UMA AREA SUPERIOR A 100M2, CONSTITUIDA DE PAINEL E VIDRO NA PARTE SUPERIOR (INCLUSIVE ESTE), COM MIOLO SEMI-OCO, REVESTIDO EM CHAPA DURA DE ALTA DENSIDADE, PINTADO, ESTRUTURADO EM PERFIS DE ALUMINIO ANODIZADO NATURAL, INCLUSIVE PORTAS E EXCLUSIVE SUAS FERRAGENS. FORNECIMENTO E COLOCACAO. | M2 | 253.38
AL 10.05.0650 | DIVISORIA TIPO PAINEL-BANDEIRA DE VIDRO, COM 35MM DE ESPESSURA, CONSIDERANDO UMA AREA SUPERIOR A 100M2, CONSTITUIDA DE PAINEL E VIDRO NA PARTE SUPERIOR (INCLUSIVE ESTE), COM MIOLO SEMI-OCO, REVESTIDO EM CHAPA DURA DE ALTA DENSIDADE, COM LAMINADO MELAMINICO DE BAIXA PRESSAO, ESTRUTURADO EM PERFIS DE ALUMINIO ANODIZADO NATURAL, INCLUSIVE PORTAS E EXCLUSIVE SUAS FERRAGENS. FORNECIMENTO E COLOCACAO. | M2 | 339
AL 10.05.0750 | DIVISORIA TIPO PAINEL-VIDRO-PAINEL, COM 35MM DE ESPESSURA, CONSIDERANDO UMA AREA SUPERIOR A 100M2, CONSTITUIDA DE PAINEL CEGO ATE A ALTURA DE 1,10M E ACIMA DE 2,10M, COM VIDRO ENTRE 1,10 E 2,10M (INCLUSIVE ESTE), COM MIOLO SEMI-OCO, REVESTIDO EM CHAPA DURA DE ALTA DENSIDADE, PINTADO, ESTRUTURADO EM PERFIS DE ACO GALVANIZADO, PINTADO, INCLUSIVE PORTAS E EXCLUSIVE SUAS FERRAGENS. FORNECIMENTO E COLOCACAO. | M2 | 146.03
AL 10.05.0800 | DIVISORIA TIPO PAINEL-VIDRO-PAINEL, COM 35MM DE ESPESSURA, CONSIDERANDO UMA AREA SUPERIOR A 100M2, CONSTITUIDA DE PAINEL CEGO ATE A ALTURA DE 1,10M E ACIMA DE 2,10M, COM VIDRO ENTRE 1,10 E 2,10M (INCLUSIVE ESTE), COM MIOLO SEMI-OCO, REVESTIDO EM CHAPA DURA DE ALTA DENSIDADE, COM LAMINADO MELAMINICO DE BAIXA PRESSAO, ESTRUTURADO EM PERFIS DE ACO GALVANIZADO, PINTADO, INCLUSIVE PORTAS E EXCLUSIVE SUAS FERRAGENS. FORNECIMENTO E COLOCACAO. | M2 | 158.11
AL 10.05.0850 | DIVISORIA TIPO PAINEL-VIDRO-PAINEL, COM 35MM DE ESPESSURA, CONSIDERANDO UMA AREA SUPERIOR A 100M2, CONSTITUIDA DE PAINEL CEGO ATE A ALTURA DE 1,10M E ACIMA DE 2,10M, COM VIDRO ENTRE 1,10 E 2,10M (INCLUSIVE ESTE), COM MIOLO MACICO, RETARDANTE DE FOGO, A BASE MINERAL DE VERMICULITA EXPANDIDA, REVESTIDO EM CHAPA DURA DE ALTA DENSIDADE, PINTADO, ESTRUTURADO EM PERFIS DE ACO GALVANIZADO, PINTADO, INCLUSIVE PORTAS E EXCLUSIVE SUAS FERRAGENS. FORNECIMENTO E COLOCACAO. | M2 | 248.9
AL 10.05.0950 | DIVISORIA TIPO PAINEL-VIDRO-PAINEL, COM 35MM DE ESPESSURA, CONSIDERANDO UMA AREA SUPERIOR A 100M2, CONSTITUIDA DE PAINEL CEGO ATE A ALTURA DE 1,10M E ACIMA DE 2,10M, COM VIDRO ENTRE 1,10 E 2,10M (INCLUSIVE ESTE), COM MIOLO SEMI-OCO, REVESTIDO EM CHAPA DURA DE ALTA DENSIDADE, PINTADO, ESTRUTURADO EM PERFIS DE ALUMINIO ANODIZADO NATURAL, INCLUSIVE PORTAS E EXCLUSIVE SUAS FERRAGENS. FORNECIMENTO E COLOCACAO. | M2 | 267.79
AL 10.05.1000 | DIVISORIA TIPO PAINEL-VIDRO-PAINEL, COM 35MM DE ESPESSURA, CONSIDERANDO UMA AREA SUPERIOR A 100M2, CONSTITUIDA DE PAINEL CEGO ATE A ALTURA DE 1,10 E 2,10M, COM VIDRO ENTRE 1,10 E 2,10M (INCLUSIVE ESTE), COM MIOLO SEMI-OCO, REVESTIDO EM CHAPA DURA DE ALTA DENSIDADE, COM LAMINADO MELAMINICO DE BAIXA PRESSAO, ESTRUTURADO EM PERFIS DE ALUMINIO ANODIZADO NATURAL, INCLUSIVE PORTAS E EXCLUSIVE SUAS FERRAGENS. FORNECIMENTO E COLOCACAO. | M2 | 469.51
AL 10.05.1150 | PAINEL DE ACABAMENTO PARA CABINES E PALCOS, CONSTRUIDO COM PANO DE POLIPROPILENO, GRAMATURA 60, COM LARGURA DE 1,40M, EM COR, ESTRUTURADO COM MADEIRA SERRADA DE (2 X 5)CM . FORNECIMENTO E COLOCACAO. | M2 | 18.73
AL 10.05.1200 | PAINEL DIVISORIO COM (3,0X0,5X0,1)M, DE CONCRETO CELULAR AUTOCLAVADO, CONFORME DIN 4223, COM DENSIDADE NOMINAL DE 725KG/M3, RESISTENCIA MINIMA DE RUPTURA DE 45KG/M2 E ARMADURA CA-60 ELETROSOLDADA , SICAL OU SIMILAR. FORNECIMENTO E INSTALACAO. | M2 | 193.03
AL 10.05.2000 | PAREDE DIVISORIA EM PAINEL WALL ETERNIT OU SIMILAR, FIXADO EM PERFIL GUIA NO PISO OU TETO E PERFIL "H" MONTANTE EM CHAPA PERFILADA DE ACO ZINCADO. FORNECIMENTO E COLOCACAO. | M2 | 205.49
AL 10.05.2500 | PAREDE DIVISORIA TERMO-ACUSTICA, TIPO SANDUICHE, LISA, EM CHAPA DE ACO GALVANIZADO, 0,50MM, PARA USO ONDE SE REQUER ISOLAMENTO TERMO-ACCUSTICO E CONFORTO TERMICO, DUPLA ESTANQUEIDADE LATERAL (SUPERIOR/INFERIOR) COM PINTURA ELETROSTATICA BRANCA, COM MIOLO DE ISOPOR, FIXADO EM PERFIL GUIA NO PISO OU NO TETO E PERFIL "H", MONTANTE EM CHAPA PERFILADA DE ACO ZINCADO. FORNECIMENTO E COLOCACAO. | M2 | 387.39
AL 10.05.3000 | PAREDE DIVISORIA TERMO-ACUSTICA, TIPO SANDUICHE, LISA, EM CHAPA DE ACO GALVANIZADO, 0,50MM, PARA USO ONDE SE REQUER ISOLAMENTO TERMO-ACUSTICO E CONFORTO TERMICO, DUPLA ESTANQUEIDADE LATERAL (SUPERIOR/INFERIOR) COM PINTURA ELETROSTATICA BRANCA, COM MIOLO DE ISOPOR, FIXADO EM PERFIL GUIA NO PISO OU TETO E PERFIL "H", MONTANTE EM CHAPA PERFILADA DE ACO ZINCADO. FORNECIMENTO E COLOCACAO. | M2 | 295.65
AL 10.10.0050 | PAREDE DIVISORIA PARA SANITARIOS, EM PLACA DE MARMORE BRANCO NACIONAL, COM 3CM DE ESPESSURA, POLIDA NAS 2 FACES, APOIADA NO PISO E PAREDE, EXCLUSIVE FORNECIMENTO DAS FERRAGENS DE FIXACAO DO MARMORE, PORTAS E SUAS FERRAGENS. FORNECIMENTO E COLOCACAO. | M2 | 404.29
AL 10.10.0053 | PAREDE DIVISORIA PARA SANITARIOS, DE PLACA DE MARMORE BRANCO CINTILANTE, COM DE 3CM DE ESPESSURA, POLIDA NAS FACES APOIADA NO PISO E PAREDE, EXCLUSIVE FORNECIMENTO DAS FERRAGENS DE FIXACAO DE MARMORE, PORTAS E SUAS FERRAGENS. FORNECIMENTO E COLOCACAO. | M2 | 1097.29
AL 10.10.0100 | PAREDE DIVISORIA PARA SANITARIOS E BANHEIROS, DE PLACAS DE CONCRETO ARMADO (FCK=15MPA), COM 3,50CM DE ESPESSURA, CHUMBADAS NO PISO E FIXADO NA DIVISORIA, EM 3 PONTOS NA SUA ALTURA, POR ESTRIBOS PREVIAMENTE DEIXADOS NA FUNDICAO DA PLACA, EXCLUSIVE REVESTIMENTO, PORTA E SUAS FERRAGENS. FORNECIMENTO E COLOCACAO. | M2 | 152.57
AL 10.10.0103 | PAREDE, EM PLACA DE CONCRETO ARMADO FCK=15MPA, COM 5CM DE ESPESSURA, CHUMBADAS NO PISO E FIXADA NA PAREDE EM 3 PONTOS, POR ESTRIBOS PREVIAMENTE DEIXADOS NA FURACAO DA PLACA. FORNECIMENTO E COLOCACAO. | M2 | 161.26
AL 10.15.0050 | PAREDE INTERNA, DE GESSO ACARTONADO, CONSTITUIDO POR 2 PAINEIS DE 12,5MM, ESTRUTURADO EM PERFILADOS METALICOS DE 75MM, COM ESPESSURA DE 100MM E PE DIREITO MAXIMO DE 3,50M, LAFARGE - GYPSUM OU SIMILAR. FORNECIMENTO E COLOCACAO. | M2 | 192.15
AP 04.05.0100 | CABIDE DE LOUCA, DE 4"X2", NA COR BRANCA, CELITE OU SIMILAR. FORNECIMENTO E COLOCACAO.(DESONERADO) | UN | 33.94
AP 04.05.0150 | CUBA DE LOUCA, DE (49X36)CM, PARA LAVATORIO, NA COR BRANCA. FORNECIMENTO.(DESONERADO) | UN | 41.64
AP 04.05.0153 | CUBA DE LOUCA, DE (49X36)CM, PARA LAVATORIO, NA COR BRANCA, TORNEIRA DE 1/2", VALVULA DE PVC RIGIDO DE 1"X2 3/8" E SIFAO DE PVC RIGIDO DE 1"X1 1/2". FORNECIMENTO E COLOCACAO.(DESONERADO) | UN | 190.61
AP 04.05.0200 | LAVATORIO, DE (42X30)CM, NA COR BRANCA, TORNEIRA DE 1/2", VALVULA, SIFAO DE PVC RIGIDO E RABICHO DE PLASTICO. FORNECIMENTO.(DESONERADO) | UN | 185.71
AP 04.05.0203 | LAVATORIO L911, NA COR BRANCA, DE (42X30)CM, DECA OU SIMILAR. FORNECIMENTO.(DESONERADO) | UN | 67.8
AP 04.05.0206 | LAVATORIO, NA COR BRANCA, DE (45X33)CM, SIFAO DE 1"X1 1/4", TORNEIRA DE 1/2" COM AREJADOR, VALVULA E RABICHO DE PLASTICO. FORNECIMENTO.(DESONERADO) | UN | 328.06
AP 04.05.0209 | LAVATORIO, DE (45X33)CM, NA COR BRANCA, REFERENCIA 001905, CELITE OU SIMILAR, COM FIXACAO. FORNECIMENTO.(DESONERADO) | UN | 69.99
AP 04.05.0212 | LAVATORIO, NA COR BRANCA, DE (52X43)CM, FIXACAO, SIFAO DE 1"X1 1/4", APARELHO COM VALVULA SIMPLES, ARREJADOR E RABICHO CROMADO DE 1/2". FORNECIMENTO.(DESONERADO) | UN | 528.96
AP 04.05.0215 | LAVATORIO DE EMBUTIR, NA COR BRANCA, LINHA OVALADA, REFERENCIA 13310103-6, IDEAL STANDARD OU SIMILAR. FORNECIMENTO.(DESONERADO) | UN | 41.64
AP 04.05.0250 | MICTORIO, COM SIFAO INTEGRADO, NA COR BRANCA. FORNECIMENTO.(DESONERADO) | UN | 174.49
AP 04.05.0300 | PAPELEIRA DE LOUCA, DE (15 X 15)CM, COM ROLETE DE PLASTICO, NA COR BRANCA. FORNECIMENTO E COLOCACAO.(DESONERADO) | UN | 32.62
AP 04.05.0400 | PORTA-TOALHA DE PLASTICO, DE 24", COM CONSOLOS DE LOUCA, NA COR BRANCA. FORNECIMENTO E COLOCACAO.(DESONERADO) | UN | 36.37
AP 04.05.0450 | TANQUE DE LOUCA, DE (63X55)CM, COLUNA E FIXACAO. FORNECIMENTO.(DESONERADO) | UN | 319.46
AP 04.05.0500 | VASO SIFONADO, NA COR BRANCA, VALVULA DE DESCARGA LUXO, DE 1 1/2", ASSENTO PLASTICO. FORNECIMENTO.(DESONERADO) | UN | 296.46
AP 04.05.0503 | VASO SIFONADO, NA COR BRANCA. FORNECIMENTO.(DESONERADO) | UN | 105.95
AP 04.05.0509 | VASO SIFONADO, NA COR BRANCA, COM ASSENTO PLASTICO TIPO POPULAR E CAIXA DE DESCARGA PLASTICA EXTERNA. FORNECIMENTO.(DESONERADO) | UN | 147.9
AP 04.05.0512 | VASO SIFONADO, LINHA AZALEIA, NA COR BRANCA, CELITE OU SIMILAR, E CAIXA DE DESCARGA DE LOUCA ACOPLADA. FORNECIMENTO.(DESONERADO) | UN | 226.31
AP 04.05.0550 | VASO SIFONADO, INFANTIL, NA COR BRANCA. FORNECIMENTO.(DESONERADO) | UN | 204.7
AP 04.05.0553 | VASO SANITARIO INFANTIL, NA COR BRANCA, COM FIXACAO. FORNECIMENTO E ASSENTAMENTO.(DESONERADO) | UN | 632.33
AP 04.07.0100 | ASSENTO ESPECIAL PARA BACIA SANITARIA PARA DEFICIENTE FISICO, COR GELO, LINHA VOGUE PLUS CONFORTO, REFERENCIA AP52, DA DECA OU SIMILAR. FORNECIMENTO.(DESONERADO) | UN | 573.71
AP 04.07.0300 | BACIA SANITARIA PARA DEFICIENTE FISICO, COR GELO, LINHA VOGUE PLUS CONFORTO, REFERENCIA P51, DA DECA OU SIMILAR. FORNECIMENTO.(DESONERADO) | UN | 589.9
AP 04.07.0800 | LAVATORIO DE LOUCA COM COLUNA, PARA DEFICIENTE FISICO, COR GELO, LINHA VOGUE PLUS CONFORTO, REFERENCIA L51, DIMENSOES 55X47 CM, DA DECA OU SIMILAR, COLUNA DE LOUCA UNIVERSAL REFERENCIA C1, DA DECA OU SIMILAR. FORNECIMENTO.(DESONERADO) | UN | 447.94
AP 04.10.0050 | BANCA SECA DE ACO INOXIDAVEL COM 0,55M DE LARGURA, ATE 3M DE COMPRIMENTO, EM CHAPA 18-304, SOBRE APOIOS DE ALVENARIA DE MEIA VEZ E VERGA DE CONCRETO, SEM REVESTIMENTO. FORNECIMENTO E COLOCACAO.(DESONERADO) | M | 799.87
AP 04.10.0053 | BANCA DE ACO INOXIDAVEL DE (2X0,55)M, EM CHAPA 18-304, COM 1 CUBA DE (500X400X200)MM, EM CHAPA 20-304, VALVULA AMERICANA, SIFAO DE 1 1/2"X1 1/2", SOBRE APOIOS DE ALVENARIA DE MEIA VEZ E VERGA DE CONCRETO, SEM REVESTIMENTO; EXCLUSIVE TORNEIRA. FORNECIMENTO E COLOCACAO.(DESONERADO) | UN | 1503.02
AP 04.10.0100 | BANCA DE ACO INOXIDAVEL DE (2X0,55)M, EM CHAPA 18-304, COM 2 CUBAS DE (500X400X200)MM, EM CHAPA 20-304, 2 VALVULAS AMERICANA, 2 SIFOES DE 1 1/2"X1 1/2", SOBRE APOIOS DE ALVENARIA DE MEIA VEZ E VERGA DE CONCRETO, SEM REVESTIMENTO; EXCLUSIVE TORNEIRA. FORNECIMENTO E COLOCACAO.(DESONERADO) | UN | 1807.77
AP 04.10.0125 | BARRA DE APOIO ANGULAR, EM ACO INOXIDAVEL AISI 304, DIAMETRO DE 1 1/4", INCLUSIVE FIXACAO COM PARAFUSOS INOXIDAVEL E BUCHAS PLASTICAS. FORNECIMENTO.(DESONERADO) | UN | 179.5
AP 04.10.0128 | BARRA DE APOIO 90O, MODELO "L", (60X60)CM, EM ACO INOXIDAVEL AISI 304, DIAMETRO DE 1 1/4", INCLUSIVE FIXACAO COM PARAFUSOS INOXIDAVEL E BUCHAS PLASTICAS. FORNECIMENTO.(DESONERADO) | UN | 338.84
AP 04.10.0131 | BARRA DE APOIO RETA, COM 50CM, EM ACO INOXIDAVEL AISI 304, TUBO DE 1 1/4", INCLUSIVE FIXACAO COM PARAFUSO INOXIDAVEL E BUCHAS PLASTICAS. FORNECIMENTO.(DESONERADO) | UN | 77.68
AP 04.10.0134 | BARRA DE APOIO PARA PIA OU LAVATORIO (PROTECAO PARA PIA), EM ACO INOXIDAVEL AISI 304, TUBO DE 1 1/4", INCLUSIVE FIXACAO COM PARAFUSOS INOXIDAVEIS E BUCHAS PLASTICAS. FORNECIMENTO.(DESONERADO) | UN | 498.3
AP 04.10.0137 | BARRA DE APOIO LATERAL DE VASO SANITARIO, MODELO "P" OU "U", EM ACO INOXIDAVEL AISI 304, DE 1 1/4", INCLUSIVE FIXACAO COM PARAFUSOS INOXIDAVEL E BUCHAS PLASTICAS. FORNECIMENTO.(DESONERADO) | UN | 354.5
AP 04.10.0150 | CUBA ACO INOXIDAVEL DE (500X400X200)MM, EM CHAPA 20-304, VALVULA AMERICANA, SIFAO DE 1 1/2"X1 1/2", EXCLUSIVE TORNEIRA. FORNECIMENTO E COLOCACAO.(DESONERADO) | UN | 491.38
AP 04.10.0200 | COIFA DE ACO INOXIDAVEL MEDINDO: (2,1X1,2)M; INCLUSIVE 3M DE DUTO COM (500X500)MM, EXAUSTOR DE 3CV. FORNECIMENTO E COLOCACAO.(DESONERADO) | UN | 11043.69
AP 04.10.0250 | ESCOVARIO EM ACO INOXIDAVEL, PADRAO SECRETARIA MUNICIPAL DE SAUDE, COM (150X50)CM, PARA 3 TORNEIRAS. FORNECIMENTO E COLOCACAO.(DESONERADO) | UN | 1522.28
AP 04.10.0253 | ESCOVARIO EM ACO INOXIDAVEL, PADRAO SECRETARIA MUNICIPAL DE SAUDE, COM (260X50)CM, PARA 4 TORNEIRAS. FORNECIMENTO E COLOCACAO.(DESONERADO) | UN | 2952.36
AP 04.10.0400 | MICTORIO COLETIVO DE ACO INOXIDAVEL, COM SECAO DE (580X300)MM, EM CHAPA 20-304, COM CRIVO DE SAIDA DE 1 1/4", REGISTRO DE 3/4". FORNECIMENTO.(DESONERADO) | M | 1201.8
AP 04.10.0500 | PORTA CACAMBA, DE FERRO ESMALTADO, LIXEIRA DE ACO INOXIDAVEL, EM CHAPA 18-304, COM (300X300)MM. FORNECIMENTO E COLOCACAO.(DESONERADO) | UN | 303.13
AP 04.10.0600 | TANQUE DE ACO INOXIDAVEL, EM CHAPA 22-304, DE (520X520)MM, CAPACIDADE DE 30L, COM ESFREGADOR; EXCLUSIVE TORNEIRA. FORNECIMENTO.(DESONERADO) | UN | 1753.4
AP 04.10.0603 | TANQUE DE EXPURGO, EM ACO INOXIDAVEL LIGA 18:8, PADRAO AMERICANO, AISI 304 NO 18, MEDINDO: (600X500X850)MM, COM 01 (UMA) CUBA DE EXPURGO DE (500X400X300)MM, COM SIFAO DE ACO INOXIDAVEL DE 75MM DE DIAMETRO, FACE SUPERIOR COM ACABAMENTO ESCOVADO E GRADE BASCULANTE REMOVIVEL, TAMPA EM INOX COM ABERTURA LATERAL E RALO PERFURADO, MODELO TQ-EXP, INCONOX OU SIMILAR. FORNECIMENTO.(DESONERADO) | UN | 3030.4
AP 04.15.0050 | ASPERSORES DE PVC RIGIDO, GIRO DE 360O, ENTRADA DE 3/4", SEMPREVERDE, FABRIMAR OU SIMILAR. FORNECIMENTO.(DESONERADO) | UN | 5.9
AP 04.15.0101 | ASSENTO SANITARIO CONVENCIONAL EM POLIETILENO. FORNECIMENTO E COLOCACAO. (DESONERADO) | UN | 22.94
AP 04.15.0106 | ASSENTO PLASTICO, PARA VASO INFANTIL. FORNECIMENTO E COLOCACAO.(DESONERADO) | UN | 28.9
AP 04.15.0150 | BRACO DE PLASTICO BRANCO, DE 1/2", COM CANOPLA. FORNECIMENTO.(DESONERADO) | UN | 3.39
AP 04.15.0200 | CAIXA DE DESCARGA, PLASTICA, EXTERNA. FORNECIMENTO.(DESONERADO) | UN | 19.31
AP 04.15.0250 | CHUVEIRO DE PLASTICO, NA COR BRANCA, EXCLUSIVE BRACO.(DESONERADO) | UN | 2.29
AP 04.15.0253 | CHUVEIRO DE PLASTICO, COM BRACO DE 1/2", NA COR BRANCA E 1 REGISTRO DE PRESSAO NO B-1416 OU SIMILAR DE 1/2". FORNECIMENTO.(DESONERADO) | UN | 44.29
AP 04.15.0300 | MANGUEIRA DE BORRACHA FLEXIVEL, CRISTAL, COM DIAMETRO DE 1/2". FORNECIMENTO.(DESONERADO) | M | 1.79
AP 04.15.0303 | MANGUEIRA DE BORRACHA FLEXIVEL, CRISTAL, COM DIAMETRO DE 3/4". FORNECIMENTO.(DESONERADO) | M | 3.25
AP 04.15.0306 | MANGUEIRA DE BORRACHA FLEXIVEL, CRISTAL, COM DIAMETRO DE 1". FORNECIMENTO.(DESONERADO) | M | 4.76
AP 04.15.0350 | RABICHO PLASTICO DE 30CM COM SAIDA DE 1/2". FORNECIMENTO.(DESONERADO) | UN | 2.02
AP 04.15.0401 | REGISTRO DE ESFERA DE PVC RIGIDO, SOLDAVEL, DIAMETRO DE 20MM. FORNECIMENTO E INSTALACAO.(DESONERADO) | UN | 17.34
AP 04.15.0403 | REGISTRO DE ESFERA DE PVC RIGIDO, SOLDAVEL, DIAMETRO DE 20MM. FORNECIMENTO.(DESONERADO) | UN | 9.32
AP 04.15.0406 | REGISTRO DE ESFERA DE PVC RIGIDO, SOLDAVEL, DIAMETRO DE 25MM. FORNECIMENTO E INSTALACAO.(DESONERADO) | UN | 15.96
AP 04.15.0409 | REGISTRO DE ESFERA DE PVC RIGIDO, SOLDAVEL, DIAMETRO DE 25MM. FORNECIMENTO.(DESONERADO) | UN | 11.62
AP 04.15.0412 | REGISTRO DE ESFERA DE PVC RIGIDO, SOLDAVEL, DIAMETRO DE 32MM. FORNECIMENTO E INSTALACAO.(DESONERADO) | UN | 23.74
AP 04.15.0415 | REGISTRO DE ESFERA DE PVC RIGIDO, SOLDAVEL, DIAMETRO DE 40MM. FORNECIMENTO E INSTALACAO.(DESONERADO) | UN | 28.98
AP 04.15.0418 | REGISTRO DE ESFERA DE PVC RIGIDO, SOLDAVEL, DIAMETRO DE 40MM. FORNECIMENTO.(DESONERADO) | UN | 23.94
AP 04.15.0421 | REGISTRO DE ESFERA DE PVC RIGIDO, SOLDAVEL, DIAMETRO DE 50MM. FORNECIMENTO E INSTALACAO.(DESONERADO) | UN | 29.46
AP 04.15.0424 | REGISTRO DE ESFERA DE PVC RIGIDO, SOLDAVEL, DIAMETRO DE 50MM. FORNECIMENTO.(DESONERADO) | UN | 24.1
AP 04.15.0427 | REGISTRO DE ESFERA DE PVC RIGIDO, ROSCAVEL, DIAMETRO DE 1 1/2". FORNECIMENTO E INSTALACAO.(DESONERADO) | UN | 33.55
AP 04.15.0450 | SABONETEIRA PLASTICA DE SOBREPOR, PARA SABONETE LIQUIDO. FORNECIMENTO.(DESONERADO) | UN | 23.76
AP 04.15.0500 | SIFAO ROSCAVEL PARA PIA OU LAVATORIO DE PVC RIGIDO, DIAMETRO DE 1". FORNECIMENTO.(DESONERADO) | UN | 8.52
AP 04.15.0503 | SIFAO PARA TANQUE, DE PVC RIGIDO, DIAMETRO DE 1 1/4". FORNECIMENTO E INSTALACAO.(DESONERADO) | UN | 13.6
AP 04.15.0506 | SIFAO SOLDAVEL, DE PVC RIGIDO, DE 40MM, PARA PIA OU LAVATORIO. FORNECIMENTO.(DESONERADO) | UN | 8.52
AP 04.15.0550 | TANQUE DE ESTERILIZACAO DE MAMADEIRAS, EM PVC. FORNECIMENTO E INSTALACAO.(DESONERADO) | UN | 3244.2
AP 04.15.0600 | TORNEIRA DE BOIA, DE PVC RIGIDO, DIAMETRO DE 1/2". FORNECIMENTO E INSTALACAO.(DESONERADO) | UN | 8.33
AP 04.15.0603 | TORNEIRA DE BOIA, DE PVC RIGIDO, DIAMETRO DE 3/4". FORNECIMENTO E INSTALACAO.(DESONERADO) | UN | 10.25
AP 04.15.0650 | TORNEIRA DE PVC RIGIDO, DIAMETRO DE 1/2". FORNECIMENTO E INSTALACAO.(DESONERADO) | UN | 4.94
AP 04.15.0700 | TORNEIRA PARA PIA OU TANQUE, DE PVC RIGIDO, DIAMETRO DE 1/2". FORNECIMENTO E INSTALACAO.(DESONERADO) | UN | 4.94
AP 04.15.0750 | TUBO DE DESCARGA, TIPO LONGO DE 1 1/2", DE PVC RIGIDO, PARA CAIXA DE DESCARGA EXTERNA. FORNECIMENTO.(DESONERADO) | UN | 6.57
AP 04.15.0800 | VALVULA PARA LAVATORIO, DE 1 1/4", DE PVC RIGIDO. FORNECIMENTO.(DESONERADO) | UN | 4
AP 04.15.0803 | VALVULA PARA LAVATORIO, DE 1"X 2 3/4". FORNECIMENTO.(DESONERADO) | UN | 1.4
AP 04.15.0806 | VALVULA PARA PIA, DE PVC RIGIDO. FORNECIMENTO.(DESONERADO) | UN | 0.84
AP 04.20.0100 | CHUVEIRO ESTAMPADO, ACABAMENTO CROMADO, ARTICULADO COM BRACO DE 1/2". FORNECIMENTO.(DESONERADO) | UN | 143.46
AP 04.20.0118 | DUCHINHA MANUAL, COM REGISTRO DE PRESSAO. FORNECIMENTO.(DESONERADO) | UN | 43.65
AP 04.20.0150 | MISTURADOR SIMPLES PARA CHUVEIRO, DE 3/4". FORNECIMENTO.(DESONERADO) | UN | 68.31
AP 04.20.0153 | MISTURADOR BELLE EPOQUE LIGHT, PARA LAVATORIO, ACABAMENTO CROMADO, DECA OU SIMILAR. FORNECIMENTO.(DESONERADO) | UN | 230.35
AP 04.20.0200 | REGISTRO DE PRESSAO, EM BRONZE, BRUTO, COM DIAMETRO DE 1/2". FORNECIMENTO.(DESONERADO) | UN | 33.05
AP 04.20.0206 | REGISTRO DE PRESSAO, EM BRONZE, DIAMETRO DE 1/2", COM ACABAMENTO CROMADO, PARA FILTRO. FORNECIMENTO E INSTALACAO.(DESONERADO) | UN | 44.11
AP 04.20.0230 | REGISTRO REGULADOR DE VAZAO ECONOMASTER, PARA CONTROLE DE VAZAO EM PONTOS DE ABASTECIMENTO DE AGUA, DE 1/2", ACABAMENTO CROMADO, PARA USO EM CONJUNTO COM RABICHOS DE LIGACAO, EXCLUSIVE ESTES, REFERENCIA 1450, DA FABRIMAR OU SIMILAR. FORNECIMENTO.(DESONERADO) | UN | 44.8
AP 04.20.0250 | RABICHO CROMADO DE 30CM COM SAIDA DE 1/2". FORNECIMENTO.(DESONERADO) | UN | 8.38
AP 04.20.0253 | RABICHO FLEXIVEL CROMADO DE 40CM COM SAIDA DE 1/2". FORNECIMENTO E INSTALACAO.(DESONERADO) | UN | 24.5
AP 04.20.0300 | SIFAO, DE 1" X 1 1/4", DECA 1680-C OU SIMILAR. FORNECIMENTO.(DESONERADO) | UN | 110.65
AP 04.20.0303 | SIFAO, DIAMETRO DE 1 1/2"X 1 1/2". FORNECIMENTO.(DESONERADO) | UN | 69.75
AP 04.20.0306 | SIFAO METALICO CROMADO, DE 1 1/2"X2". FORNECIMENTO E INSTALACAO.(DESONERADO) | UN | 117.02
AP 04.20.0400 | TORNEIRA DE BOIA, EM BRONZE, DE PRESSAO, DE 3/4". FORNECIMENTO E INSTALACAO.(DESONERADO) | UN | 42.55
AP 04.20.0403 | TORNEIRA DE BOIA, EM BRONZE, DE PRESSAO, DE 1". FORNECIMENTO E INSTALACAO.(DESONERADO) | UN | 70.3
AP 04.20.0406 | TORNEIRA DE BOIA, EM BRONZE, DE PRESSAO, DE 1 1/4". FORNECIMENTO E INSTALACAO.(DESONERADO) | UN | 67.64
AP 04.20.0409 | TORNEIRA DE BOIA, EM BRONZE, DE PRESSAO, DE 1 1/2". FORNECIMENTO E INSTALACAO.(DESONERADO) | UN | 121.03
AP 04.20.0412 | TORNEIRA DE BOIA, EM BRONZE, DE PRESSAO, DE 2". FORNECIMENTO E INSTALACAO.(DESONERADO) | UN | 95.02
AP 04.20.0450 | TORNEIRA PARA FILTRO, 1147-A, FABRIMAR OU SIMILAR. FORNECIMENTO.(DESONERADO) | UN | 49.49
AP 04.20.0500 | TORNEIRA PARA JARDINS, MODELO 1153, DE 1/2", DECA OU SIMILAR. FORNECIMENTO. (DESONERADO) | UN | 18.69
AP 04.20.0550 | TORNEIRA COM AREJADOR PARA LAVATORIO, 1193-A, FABRIMAR OU SIMILAR. FORNECIMENTO.(DESONERADO) | UN | 144
AP 04.20.0560 | TORNEIRA DE FECHAMENTO AUTOMATICO ACQUAPRESS PARA LAVATORIO, COM AREJADOR ANTI-VANDALISMO, ACABAMENTO CROMADO, REFERENCIA 1180-AV, FABRIMAR OU SIMILAR. FORNECIMENTO.(DESONERADO) | UN | 218.85
AP 04.20.0570 | TORNEIRA PARA LAVATORIO PRESSMATIC BENEFIT DE MESA CHROME, CODIGO 00185106, DOCOL OU SIMILAR. FORNECIMENTO.(DESONERADO) | UN | 209.95
AP 04.20.0600 | TORNEIRA PARA PIA, COM AREJADOR, 1168, TIPO PAREDE, DE 1/2", DECA OU SIMILAR. FORNECIMENTO.(DESONERADO) | UN | 144
AP 04.20.0606 | TORNEIRA PARA PIA OU TANQUE, NO 1158-A, DE 1/2", FABRIMAR OU SIMILAR. FORNECIMENTO.(DESONERADO) | UN | 63
AP 04.20.0650 | TORNEIRA PARA LAVATORIO, AQUARIUS 1193-A, DE 1/2", DA FABRIMAR OU SIMILAR. FORNECIMENTO. (DESONERADO) | UN | 103.37
AP 04.20.0700 | TUBO DE LIGACAO PARA VASO SANITARIO, COM ANEL EXPANSOR, CROMADO. FORNECIMENTO.(DESONERADO) | UN | 25.2
AP 04.20.0750 | VALVULA AMERICANA, DE 3 1/2"X1 1/2". FORNECIMENTO.(DESONERADO) | UN | 21
AP 04.20.0753 | VALVULA AMERICANA, DE 3 1/2"X1 1/2". FORNECIMENTO E INSTALACAO.(DESONERADO) | UN | 57.05
AP 04.20.0760 | VALVULA DE ESCOAMENTO UNIVERSAL PARA CUBAS E LAVATORIOS, DIAMETRO DE 1", ACABAMENTO CROMADO, REFERENCIA 1601, FABRIMAR OU SIMILAR. FORNECIMENTO.(DESONERADO) | UN | 15
AP 04.20.0800 | VALVULA PARA TANQUE, DE 1 1/4"X 2 3/4". FORNECIMENTO.(DESONERADO) | UN | 19.1
AP 04.20.0840 | VALVULA DE DESCARGA EXTERNA SILENT FLUX, COM ACIONAMENTO POR ALAVANCA, COM REGULAGEM DE TEMPO DE DESCARGA E VAZAO, BITOLA DE 1 1/4", PARA PRESSAO DE SERVICO ENTRE 2 A 40 MCA, REFERENCIA 3500, DA FABRIMAR OU SIMILAR. FORNECIMENTO.(DESONERADO) | UN | 539.08
AP 04.20.0850 | VALVULA DE DESCARGA, SILENCIOSA, CROMADA, DE EMBUTIR, COM REGISTRO DE 1 1/4". FORNECIMENTO.(DESONERADO) | UN | 130.5
AP 04.20.0853 | VALVULA DE DESCARGA, SILENCIOSA, CROMADA, DE EMBUTIR, COM REGISTRO DE 1 1/4". FORNECIMENTO E INSTALACAO.(DESONERADO) | UN | 161.37
AP 04.20.0871 | VALVULA DE DESCARGA, SILENCIOSA, CROMADA, DE EMBUTIR, COM REGISTRO DE 1 1/2". FORNECIMENTO.(DESONERADO) | UN | 136.4
AP 04.20.0876 | VALVULA DE DESCARGA PARA MICTORIO ACQUAPRESS, DE FECHAMENTO AUTOMATICO, ACABAMENTO CROMADO, REFERENCIA 1181, DA FABRIMAR OU SIMILAR. FORNECIMENTO.(DESONERADO) | UN | 66
AP 04.20.0897 | VALVULA DE ESFERA EM BRONZE, COM DIAMETRO DE 1/2", REFERENCIA 1552, DECA OU SIMILAR. FORNECIMENTO.(DESONERADO) | UN | 38.18
AP 04.20.0900 | VALVULA DE ESFERA EM BRONZE, COM DIAMETRO DE 3/4", REFERENCIA 1552, DECA OU SIMILAR. FORNECIMENTO.(DESONERADO) | UN | 42.77
AP 04.20.0903 | VALVULA DE ESFERA EM BRONZE, COM DIAMETRO DE 1", REFERENCIA 1552, DECA OU SIMILAR. FORNECIMENTO.(DESONERADO) | UN | 60.57
AP 04.20.0906 | VALVULA DE ESFERA EM BRONZE, COM DIAMETRO DE 1 1/2", REFERENCIA 1552, DECA OU SIMILAR. FORNECIMENTO.(DESONERADO) | UN | 108.76
AP 05.05.0100 | CABIDE DE LOUCA, DE 4"X2", NA COR BRANCA, CELITE OU SIMILAR. FORNECIMENTO E COLOCACAO. | UN | 34.93
AP 05.05.0150 | CUBA DE LOUCA, DE (49X36)CM, PARA LAVATORIO, NA COR BRANCA. FORNECIMENTO. | UN | 41.64
AP 05.05.0153 | CUBA DE LOUCA, DE (49X36)CM, PARA LAVATORIO, NA COR BRANCA, TORNEIRA DE 1/2", VALVULA DE PVC RIGIDO DE 1"X2 3/8" E SIFAO DE PVC RIGIDO DE 1"X1 1/2". FORNECIMENTO E COLOCACAO. | UN | 193.81
AP 05.05.0200 | LAVATORIO, DE (42X30)CM, NA COR BRANCA, TORNEIRA DE 1/2", VALVULA, SIFAO DE PVC RIGIDO E RABICHO DE PLASTICO. FORNECIMENTO. | UN | 185.71
AP 05.05.0203 | LAVATORIO L911, NA COR BRANCA, DE (42X30)CM, DECA OU SIMILAR. FORNECIMENTO. | UN | 67.8
AP 05.05.0206 | LAVATORIO, NA COR BRANCA, DE (45X33)CM, SIFAO DE 1"X1 1/4", TORNEIRA DE 1/2" COM AREJADOR, VALVULA E RABICHO DE PLASTICO. FORNECIMENTO. | UN | 328.06
AP 05.05.0209 | LAVATORIO, DE (45X33)CM, NA COR BRANCA, REFERENCIA 001905, CELITE OU SIMILAR, COM FIXACAO. FORNECIMENTO. | UN | 69.99
AP 05.05.0212 | LAVATORIO, NA COR BRANCA, DE (52X43)CM, FIXACAO, SIFAO DE 1"X1 1/4", APARELHO COM VALVULA SIMPLES, ARREJADOR E RABICHO CROMADO DE 1/2". FORNECIMENTO. | UN | 528.96
AP 05.05.0215 | LAVATORIO DE EMBUTIR, NA COR BRANCA, LINHA OVALADA, REFERENCIA 13310103-6, IDEAL STANDARD OU SIMILAR. FORNECIMENTO. | UN | 41.64
AP 05.05.0250 | MICTORIO, COM SIFAO INTEGRADO, NA COR BRANCA. FORNECIMENTO. | UN | 174.49
AP 05.05.0300 | PAPELEIRA DE LOUCA, DE (15 X 15)CM, COM ROLETE DE PLASTICO, NA COR BRANCA. FORNECIMENTO E COLOCACAO. | UN | 33.61
AP 05.05.0400 | PORTA-TOALHA DE PLASTICO, DE 24", COM CONSOLOS DE LOUCA, NA COR BRANCA. FORNECIMENTO E COLOCACAO. | UN | 38.36
AP 05.05.0450 | TANQUE DE LOUCA, DE (63X55)CM, COLUNA E FIXACAO. FORNECIMENTO. | UN | 319.46
AP 05.05.0500 | VASO SIFONADO, NA COR BRANCA, VALVULA DE DESCARGA LUXO, DE 1 1/2", ASSENTO PLASTICO. FORNECIMENTO. | UN | 296.46
AP 05.05.0503 | VASO SIFONADO, NA COR BRANCA. FORNECIMENTO. | UN | 105.95
AP 05.05.0509 | VASO SIFONADO, NA COR BRANCA, COM ASSENTO PLASTICO TIPO POPULAR E CAIXA DE DESCARGA PLASTICA EXTERNA. FORNECIMENTO. | UN | 147.9
AP 05.05.0512 | VASO SIFONADO, LINHA AZALEIA, NA COR BRANCA, CELITE OU SIMILAR, E CAIXA DE DESCARGA DE LOUCA ACOPLADA. FORNECIMENTO. | UN | 226.31
AP 05.05.0550 | VASO SIFONADO, INFANTIL, NA COR BRANCA. FORNECIMENTO. | UN | 204.7
AP 05.05.0553 | VASO SANITARIO INFANTIL, NA COR BRANCA, COM FIXACAO. FORNECIMENTO E ASSENTAMENTO. | UN | 664.36
AP 05.07.0100 | ASSENTO ESPECIAL PARA BACIA SANITARIA PARA DEFICIENTE FISICO, COR GELO, LINHA VOGUE PLUS CONFORTO, REFERENCIA AP52, DA DECA OU SIMILAR. FORNECIMENTO. | UN | 573.71
AP 05.07.0300 | BACIA SANITARIA PARA DEFICIENTE FISICO, COR GELO, LINHA VOGUE PLUS CONFORTO, REFERENCIA P51, DA DECA OU SIMILAR. FORNECIMENTO. | UN | 589.9
AP 05.07.0800 | LAVATORIO DE LOUCA COM COLUNA, PARA DEFICIENTE FISICO, COR GELO, LINHA VOGUE PLUS CONFORTO, REFERENCIA L51, DIMENSOES 55X47 CM, DA DECA OU SIMILAR, COLUNA DE LOUCA UNIVERSAL REFERENCIA C1, DA DECA OU SIMILAR. FORNECIMENTO. | UN | 447.94
AP 05.10.0050 | BANCA SECA DE ACO INOXIDAVEL COM 0,55M DE LARGURA, ATE 3M DE COMPRIMENTO, EM CHAPA 18-304, SOBRE APOIOS DE ALVENARIA DE MEIA VEZ E VERGA DE CONCRETO, SEM REVESTIMENTO. FORNECIMENTO E COLOCACAO. | M | 807.13
AP 05.10.0053 | BANCA DE ACO INOXIDAVEL DE (2X0,55)M, EM CHAPA 18-304, COM 1 CUBA DE (500X400X200)MM, EM CHAPA 20-304, VALVULA AMERICANA, SIFAO DE 1 1/2"X1 1/2", SOBRE APOIOS DE ALVENARIA DE MEIA VEZ E VERGA DE CONCRETO, SEM REVESTIMENTO; EXCLUSIVE TORNEIRA. FORNECIMENTO E COLOCACAO. | UN | 1513.71
AP 05.10.0100 | BANCA DE ACO INOXIDAVEL DE (2X0,55)M, EM CHAPA 18-304, COM 2 CUBAS DE (500X400X200)MM, EM CHAPA 20-304, 2 VALVULAS AMERICANA, 2 SIFOES DE 1 1/2"X1 1/2", SOBRE APOIOS DE ALVENARIA DE MEIA VEZ E VERGA DE CONCRETO, SEM REVESTIMENTO; EXCLUSIVE TORNEIRA. FORNECIMENTO E COLOCACAO. | UN | 1818.46
AP 05.10.0125 | BARRA DE APOIO ANGULAR, EM ACO INOXIDAVEL AISI 304, DIAMETRO DE 1 1/4", INCLUSIVE FIXACAO COM PARAFUSOS INOXIDAVEL E BUCHAS PLASTICAS. FORNECIMENTO. | UN | 179.5
AP 05.10.0128 | BARRA DE APOIO 90O, MODELO "L", (60X60)CM, EM ACO INOXIDAVEL AISI 304, DIAMETRO DE 1 1/4", INCLUSIVE FIXACAO COM PARAFUSOS INOXIDAVEL E BUCHAS PLASTICAS. FORNECIMENTO. | UN | 338.84
AP 05.10.0131 | BARRA DE APOIO RETA, COM 50CM, EM ACO INOXIDAVEL AISI 304, TUBO DE 1 1/4", INCLUSIVE FIXACAO COM PARAFUSO INOXIDAVEL E BUCHAS PLASTICAS. FORNECIMENTO. | UN | 77.68
AP 05.10.0134 | BARRA DE APOIO PARA PIA OU LAVATORIO (PROTECAO PARA PIA), EM ACO INOXIDAVEL AISI 304, TUBO DE 1 1/4", INCLUSIVE FIXACAO COM PARAFUSOS INOXIDAVEIS E BUCHAS PLASTICAS. FORNECIMENTO. | UN | 498.3
AP 05.10.0137 | BARRA DE APOIO LATERAL DE VASO SANITARIO, MODELO "P" OU "U", EM ACO INOXIDAVEL AISI 304, DE 1 1/4", INCLUSIVE FIXACAO COM PARAFUSOS INOXIDAVEL E BUCHAS PLASTICAS. FORNECIMENTO. | UN | 354.5
AP 05.10.0150 | CUBA ACO INOXIDAVEL DE (500X400X200)MM, EM CHAPA 20-304, VALVULA AMERICANA, SIFAO DE 1 1/2"X1 1/2", EXCLUSIVE TORNEIRA. FORNECIMENTO E COLOCACAO. | UN | 492.98
AP 05.10.0200 | COIFA DE ACO INOXIDAVEL MEDINDO: (2,1X1,2)M; INCLUSIVE 3M DE DUTO COM (500X500)MM, EXAUSTOR DE 3CV. FORNECIMENTO E COLOCACAO. | UN | 11053.7
AP 05.10.0250 | ESCOVARIO EM ACO INOXIDAVEL, PADRAO SECRETARIA MUNICIPAL DE SAUDE, COM (150X50)CM, PARA 3 TORNEIRAS. FORNECIMENTO E COLOCACAO. | UN | 1541.5
AP 05.10.0253 | ESCOVARIO EM ACO INOXIDAVEL, PADRAO SECRETARIA MUNICIPAL DE SAUDE, COM (260X50)CM, PARA 4 TORNEIRAS. FORNECIMENTO E COLOCACAO. | UN | 2971.58
AP 05.10.0400 | MICTORIO COLETIVO DE ACO INOXIDAVEL, COM SECAO DE (580X300)MM, EM CHAPA 20-304, COM CRIVO DE SAIDA DE 1 1/4", REGISTRO DE 3/4". FORNECIMENTO. | M | 1201.8
AP 05.10.0500 | PORTA CACAMBA, DE FERRO ESMALTADO, LIXEIRA DE ACO INOXIDAVEL, EM CHAPA 18-304, COM (300X300)MM. FORNECIMENTO E COLOCACAO. | UN | 304.79
AP 05.10.0600 | TANQUE DE ACO INOXIDAVEL, EM CHAPA 22-304, DE (520X520)MM, CAPACIDADE DE 30L, COM ESFREGADOR; EXCLUSIVE TORNEIRA. FORNECIMENTO. | UN | 1753.4
AP 05.10.0603 | TANQUE DE EXPURGO, EM ACO INOXIDAVEL LIGA 18:8, PADRAO AMERICANO, AISI 304 NO 18, MEDINDO: (600X500X850)MM, COM 01 (UMA) CUBA DE EXPURGO DE (500X400X300)MM, COM SIFAO DE ACO INOXIDAVEL DE 75MM DE DIAMETRO, FACE SUPERIOR COM ACABAMENTO ESCOVADO E GRADE BASCULANTE REMOVIVEL, TAMPA EM INOX COM ABERTURA LATERAL E RALO PERFURADO, MODELO TQ-EXP, INCONOX OU SIMILAR. FORNECIMENTO. | UN | 3030.4
AP 05.15.0050 | ASPERSORES DE PVC RIGIDO, GIRO DE 360O, ENTRADA DE 3/4", SEMPREVERDE, FABRIMAR OU SIMILAR. FORNECIMENTO. | UN | 5.9
AP 05.15.0101 | ASSENTO SANITARIO CONVENCIONAL EM POLIETILENO. FORNECIMENTO E COLOCACAO | UN | 23.13
AP 05.15.0106 | ASSENTO PLASTICO, PARA VASO INFANTIL. FORNECIMENTO E COLOCACAO. | UN | 28.9
AP 05.15.0150 | BRACO DE PLASTICO BRANCO, DE 1/2", COM CANOPLA. FORNECIMENTO. | UN | 3.39
AP 05.15.0200 | CAIXA DE DESCARGA, PLASTICA, EXTERNA. FORNECIMENTO. | UN | 19.31
AP 05.15.0250 | CHUVEIRO DE PLASTICO, NA COR BRANCA, EXCLUSIVE BRACO. | UN | 2.29
AP 05.15.0253 | CHUVEIRO DE PLASTICO, COM BRACO DE 1/2", NA COR BRANCA E 1 REGISTRO DE PRESSAO NO B-1416 OU SIMILAR DE 1/2". FORNECIMENTO. | UN | 44.29
AP 05.15.0300 | MANGUEIRA DE BORRACHA FLEXIVEL, CRISTAL, COM DIAMETRO DE 1/2". FORNECIMENTO. | M | 1.79
AP 05.15.0303 | MANGUEIRA DE BORRACHA FLEXIVEL, CRISTAL, COM DIAMETRO DE 3/4". FORNECIMENTO. | M | 3.25
AP 05.15.0306 | MANGUEIRA DE BORRACHA FLEXIVEL, CRISTAL, COM DIAMETRO DE 1". FORNECIMENTO. | M | 4.76
AP 05.15.0350 | RABICHO PLASTICO DE 30CM COM SAIDA DE 1/2". FORNECIMENTO. | UN | 2.02
AP 05.15.0401 | REGISTRO DE ESFERA DE PVC RIGIDO, SOLDAVEL, DIAMETRO DE 20MM. FORNECIMENTO E INSTALACAO. | UN | 18.14
AP 05.15.0403 | REGISTRO DE ESFERA DE PVC RIGIDO, SOLDAVEL, DIAMETRO DE 20MM. FORNECIMENTO. | UN | 9.32
AP 05.15.0406 | REGISTRO DE ESFERA DE PVC RIGIDO, SOLDAVEL, DIAMETRO DE 25MM. FORNECIMENTO E INSTALACAO. | UN | 16.37
AP 05.15.0409 | REGISTRO DE ESFERA DE PVC RIGIDO, SOLDAVEL, DIAMETRO DE 25MM. FORNECIMENTO. | UN | 11.62
AP 05.15.0412 | REGISTRO DE ESFERA DE PVC RIGIDO, SOLDAVEL, DIAMETRO DE 32MM. FORNECIMENTO E INSTALACAO. | UN | 24.2
AP 05.15.0415 | REGISTRO DE ESFERA DE PVC RIGIDO, SOLDAVEL, DIAMETRO DE 40MM. FORNECIMENTO E INSTALACAO. | UN | 29.46
AP 05.15.0418 | REGISTRO DE ESFERA DE PVC RIGIDO, SOLDAVEL, DIAMETRO DE 40MM. FORNECIMENTO. | UN | 23.94
AP 05.15.0421 | REGISTRO DE ESFERA DE PVC RIGIDO, SOLDAVEL, DIAMETRO DE 50MM. FORNECIMENTO E INSTALACAO. | UN | 29.98
AP 05.15.0424 | REGISTRO DE ESFERA DE PVC RIGIDO, SOLDAVEL, DIAMETRO DE 50MM. FORNECIMENTO. | UN | 24.1
AP 05.15.0427 | REGISTRO DE ESFERA DE PVC RIGIDO, ROSCAVEL, DIAMETRO DE 1 1/2". FORNECIMENTO E INSTALACAO. | UN | 34.03
AP 05.15.0450 | SABONETEIRA PLASTICA DE SOBREPOR, PARA SABONETE LIQUIDO. FORNECIMENTO. | UN | 23.76
AP 05.15.0500 | SIFAO ROSCAVEL PARA PIA OU LAVATORIO DE PVC RIGIDO, DIAMETRO DE 1". FORNECIMENTO. | UN | 8.52
AP 05.15.0503 | SIFAO PARA TANQUE, DE PVC RIGIDO, DIAMETRO DE 1 1/4". FORNECIMENTO E INSTALACAO. | UN | 14.12
AP 05.15.0506 | SIFAO SOLDAVEL, DE PVC RIGIDO, DE 40MM, PARA PIA OU LAVATORIO. FORNECIMENTO. | UN | 8.52
AP 05.15.0550 | TANQUE DE ESTERILIZACAO DE MAMADEIRAS, EM PVC. FORNECIMENTO E INSTALACAO. | UN | 3248.04
AP 05.15.0600 | TORNEIRA DE BOIA, DE PVC RIGIDO, DIAMETRO DE 1/2". FORNECIMENTO E INSTALACAO. | UN | 8.69
AP 05.15.0603 | TORNEIRA DE BOIA, DE PVC RIGIDO, DIAMETRO DE 3/4". FORNECIMENTO E INSTALACAO. | UN | 10.63
AP 05.15.0650 | TORNEIRA DE PVC RIGIDO, DIAMETRO DE 1/2". FORNECIMENTO E INSTALACAO. | UN | 5.3
AP 05.15.0700 | TORNEIRA PARA PIA OU TANQUE, DE PVC RIGIDO, DIAMETRO DE 1/2". FORNECIMENTO E INSTALACAO. | UN | 5.3
AP 05.15.0750 | TUBO DE DESCARGA, TIPO LONGO DE 1 1/2", DE PVC RIGIDO, PARA CAIXA DE DESCARGA EXTERNA. FORNECIMENTO. | UN | 6.57
AP 05.15.0800 | VALVULA PARA LAVATORIO, DE 1 1/4", DE PVC RIGIDO. FORNECIMENTO. | UN | 4
AP 05.15.0803 | VALVULA PARA LAVATORIO, DE 1"X 2 3/4". FORNECIMENTO. | UN | 1.4
AP 05.15.0806 | VALVULA PARA PIA, DE PVC RIGIDO. FORNECIMENTO. | UN | 0.84
AP 05.20.0100 | CHUVEIRO ESTAMPADO, ACABAMENTO CROMADO, ARTICULADO COM BRACO DE 1/2". FORNECIMENTO. | UN | 143.46
AP 05.20.0118 | DUCHINHA MANUAL, COM REGISTRO DE PRESSAO. FORNECIMENTO. | UN | 43.65
AP 05.20.0150 | MISTURADOR SIMPLES PARA CHUVEIRO, DE 3/4". FORNECIMENTO. | UN | 68.31
AP 05.20.0153 | MISTURADOR BELLE EPOQUE LIGHT, PARA LAVATORIO, ACABAMENTO CROMADO, DECA OU SIMILAR. FORNECIMENTO. | UN | 230.35
AP 05.20.0200 | REGISTRO DE PRESSAO, EM BRONZE, BRUTO, COM DIAMETRO DE 1/2". FORNECIMENTO. | UN | 33.05
AP 05.20.0206 | REGISTRO DE PRESSAO, EM BRONZE, DIAMETRO DE 1/2", COM ACABAMENTO CROMADO, PARA FILTRO. FORNECIMENTO E INSTALACAO. | UN | 44.67
AP 05.20.0230 | REGISTRO REGULADOR DE VAZAO ECONOMASTER, PARA CONTROLE DE VAZAO EM PONTOS DE ABASTECIMENTO DE AGUA, DE 1/2", ACABAMENTO CROMADO, PARA USO EM CONJUNTO COM RABICHOS DE LIGACAO, EXCLUSIVE ESTES, REFERENCIA 1450, DA FABRIMAR OU SIMILAR. FORNECIMENTO. | UN | 44.8
AP 05.20.0250 | RABICHO CROMADO DE 30CM COM SAIDA DE 1/2". FORNECIMENTO. | UN | 8.38
AP 05.20.0253 | RABICHO FLEXIVEL CROMADO DE 40CM COM SAIDA DE 1/2". FORNECIMENTO E INSTALACAO. | UN | 26.1
AP 05.20.0300 | SIFAO, DE 1" X 1 1/4", DECA 1680-C OU SIMILAR. FORNECIMENTO. | UN | 110.65
AP 05.20.0303 | SIFAO, DIAMETRO DE 1 1/2"X 1 1/2". FORNECIMENTO. | UN | 69.75
AP 05.20.0306 | SIFAO METALICO CROMADO, DE 1 1/2"X2". FORNECIMENTO E INSTALACAO. | UN | 120.22
AP 05.20.0400 | TORNEIRA DE BOIA, EM BRONZE, DE PRESSAO, DE 3/4". FORNECIMENTO E INSTALACAO. | UN | 44.15
AP 05.20.0403 | TORNEIRA DE BOIA, EM BRONZE, DE PRESSAO, DE 1". FORNECIMENTO E INSTALACAO. | UN | 71.9
AP 05.20.0406 | TORNEIRA DE BOIA, EM BRONZE, DE PRESSAO, DE 1 1/4". FORNECIMENTO E INSTALACAO. | UN | 69.24
AP 05.20.0409 | TORNEIRA DE BOIA, EM BRONZE, DE PRESSAO, DE 1 1/2". FORNECIMENTO E INSTALACAO. | UN | 122.96
AP 05.20.0412 | TORNEIRA DE BOIA, EM BRONZE, DE PRESSAO, DE 2". FORNECIMENTO E INSTALACAO. | UN | 96.95
AP 05.20.0450 | TORNEIRA PARA FILTRO, 1147-A, FABRIMAR OU SIMILAR. FORNECIMENTO. | UN | 49.49
AP 05.20.0500 | TORNEIRA PARA JARDINS, MODELO 1153, DE 1/2", DECA OU SIMILAR. FORNECIMENTO. | UN | 18.69
AP 05.20.0550 | TORNEIRA COM AREJADOR PARA LAVATORIO, 1193-A, FABRIMAR OU SIMILAR. FORNECIMENTO. | UN | 144
AP 05.20.0560 | TORNEIRA DE FECHAMENTO AUTOMATICO ACQUAPRESS PARA LAVATORIO, COM AREJADOR ANTI-VANDALISMO, ACABAMENTO CROMADO, REFERENCIA 1180-AV, FABRIMAR OU SIMILAR. FORNECIMENTO. | UN | 218.85
AP 05.20.0570 | TORNEIRA PARA LAVATORIO PRESSMATIC BENEFIT DE MESA CHROME, CODIGO 00185106, DOCOL OU SIMILAR. FORNECIMENTO. | UN | 209.95
AP 05.20.0600 | TORNEIRA PARA PIA, COM AREJADOR, 1168, TIPO PAREDE, DE 1/2", DECA OU SIMILAR. FORNECIMENTO. | UN | 144
AP 05.20.0606 | TORNEIRA PARA PIA OU TANQUE, NO 1158-A, DE 1/2", FABRIMAR OU SIMILAR. FORNECIMENTO. | UN | 63
AP 05.20.0650 | TORNEIRA PARA LAVATORIO, AQUARIUS 1193-A, DE 1/2", DA FABRIMAR OU SIMILAR. FORNECIMENTO. | UN | 103.37
AP 05.20.0700 | TUBO DE LIGACAO PARA VASO SANITARIO, COM ANEL EXPANSOR, CROMADO. FORNECIMENTO. | UN | 25.2
AP 05.20.0750 | VALVULA AMERICANA, DE 3 1/2"X1 1/2". FORNECIMENTO. | UN | 21
AP 05.20.0753 | VALVULA AMERICANA, DE 3 1/2"X1 1/2". FORNECIMENTO E INSTALACAO. | UN | 60.25
AP 05.20.0760 | VALVULA DE ESCOAMENTO UNIVERSAL PARA CUBAS E LAVATORIOS, DIAMETRO DE 1", ACABAMENTO CROMADO, REFERENCIA 1601, FABRIMAR OU SIMILAR. FORNECIMENTO. | UN | 15
AP 05.20.0800 | VALVULA PARA TANQUE, DE 1 1/4"X 2 3/4". FORNECIMENTO. | UN | 19.1
AP 05.20.0840 | VALVULA DE DESCARGA EXTERNA SILENT FLUX, COM ACIONAMENTO POR ALAVANCA, COM REGULAGEM DE TEMPO DE DESCARGA E VAZAO, BITOLA DE 1 1/4", PARA PRESSAO DE SERVICO ENTRE 2 A 40 MCA, REFERENCIA 3500, DA FABRIMAR OU SIMILAR. FORNECIMENTO. | UN | 539.08
AP 05.20.0850 | VALVULA DE DESCARGA, SILENCIOSA, CROMADA, DE EMBUTIR, COM REGISTRO DE 1 1/4". FORNECIMENTO. | UN | 130.5
AP 05.20.0853 | VALVULA DE DESCARGA, SILENCIOSA, CROMADA, DE EMBUTIR, COM REGISTRO DE 1 1/4". FORNECIMENTO E INSTALACAO. | UN | 164.57
AP 05.20.0871 | VALVULA DE DESCARGA, SILENCIOSA, CROMADA, DE EMBUTIR, COM REGISTRO DE 1 1/2". FORNECIMENTO. | UN | 136.4
AP 05.20.0876 | VALVULA DE DESCARGA PARA MICTORIO ACQUAPRESS, DE FECHAMENTO AUTOMATICO, ACABAMENTO CROMADO, REFERENCIA 1181, DA FABRIMAR OU SIMILAR. FORNECIMENTO. | UN | 66
AP 05.20.0897 | VALVULA DE ESFERA EM BRONZE, COM DIAMETRO DE 1/2", REFERENCIA 1552, DECA OU SIMILAR. FORNECIMENTO. | UN | 38.18
AP 05.20.0900 | VALVULA DE ESFERA EM BRONZE, COM DIAMETRO DE 3/4", REFERENCIA 1552, DECA OU SIMILAR. FORNECIMENTO. | UN | 42.77
AP 05.20.0903 | VALVULA DE ESFERA EM BRONZE, COM DIAMETRO DE 1", REFERENCIA 1552, DECA OU SIMILAR. FORNECIMENTO. | UN | 60.57
AP 05.20.0906 | VALVULA DE ESFERA EM BRONZE, COM DIAMETRO DE 1 1/2", REFERENCIA 1552, DECA OU SIMILAR. FORNECIMENTO. | UN | 108.76
AP 09.05.0050 | AQUECEDOR ELETRICO AUTOMATICO DE 200L, COMPREENDENDO 6M DE ELETRODUTO DE 3/4" E 20M DE FIO DE COBRE DE 6MM2. FORNECIMENTO E INSTALACAO.(DESONERADO) | UN | 2897.01
AP 09.10.0050 | BEBEDOURO ELETRICO TIPO PRESSAO EM ACO INOXIDAVEL, MODELO DE PE, ADULTO/CRIANCA, CAPACIDADE 80L/H. FORNECIMENTO.(DESONERADO) | UN | 660.59
AP 09.10.0053 | BEBEDOURO ELETRICO, EXCLUSIVE O FORNECIMENTO DO APARELHO, COMPREENDENDO: 2 VARAS DE ELETRODUTO PVC, DIAMETRO DE 3/4" COM LUVAS, 10M DE FIO 2,5MM2, TOMADA DE EMBUTIR CAIXA ESTAMPADA, 4M DE TUBO DE PVC 3/4", 3M DE TUBO DE 40MM, REGISTRO DE 3/4" E CONEXOES. INSTALACAO ATE O RALO EXISTENTE E ASSENTAMENTO.(DESONERADO) | UN | 283.36
AP 09.15.0010 | BRACO CROMADO PARA CHUVEIRO ELETRICO, DIAMETRO DE 1/2". FORNECIMENTO.(DESONERADO) | UN | 11.5
AP 09.15.0050 | CHUVEIRO ELETRICO, AUTOMATICO, 110/220V, LORENZETTI OU SIMILAR. FORNECIMENTO.(DESONERADO) | UN | 41.11
AP 09.15.0100 | CHUVEIRO ELETRICO, AUTOMATICO, MAXI-DUCHA, COM BRACO CROMADO DE 1/2", 110/220V E 1 REGISTRO DE PRESSAO DE 3/4". FORNECIMENTO.(DESONERADO) | UN | 94.91
AP 09.20.0050 | AR CONDICIONADO PARA COLOCACAO EM PAREDE, DE 7500BTUS. FORNECIMENTO.(DESONERADO) | UN | 802.14
AP 09.20.0059 | AR CONDICIONADO PARA COLOCACAO EM PAREDE, DE 21000BTUS. FORNECIMENTO.(DESONERADO) | UN | 2300
AP 09.20.0100 | CONDICIONADOR DE AR, TIPO SPLIT CONVENCIONAL, 9.000 BTU, QUENTE / FRIO, CONTROLE REMOTO TOTAL SEM FIO, MOSTRADOR DIGITAL, INCLUSIVE UNIDADE EXTERNA INDEPENDENTE, EVER CONFORT OU SIMILAR. FORNECIMENTO.(DESONERADO) | UN | 1466
AP 09.20.0103 | CONDICIONADOR DE AR, TIPO SPLIT CONVENCIONAL, 12.000 BTU, QUENTE / FRIO, CONTROLE REMOTO TOTAL SEM FIO, MOSTRADOR DIGITAL, INCLUSIVE UNIDADE EXTERNA INDEPENDENTE, EVER CONFORT OU SIMILAR. FORNECIMENTO.(DESONERADO) | UN | 1664.4
AP 09.20.0106 | CONDICIONADOR DE AR, TIPO SPLIT CONVENCIONAL, 18.000 BTU, QUENTE / FRIO, CONTROLE REMOTO TOTAL SEM FIO, MOSTRADOR DIGITAL, INCLUSIVE UNIDADE EXTERNA INDEPENDENTE, EVER CONFORT OU SIMILAR. FORNECIMENTO.(DESONERADO) | UN | 2499
AP 09.20.0109 | CONDICIONADOR DE AR, TIPO SPLIT CONVENCIONAL, 24.000 BTU, QUENTE / FRIO, CONTROLE REMOTO TOTAL SEM FIO, MOSTRADOR DIGITAL, INCLUSIVE UNIDADE EXTERNA INDEPENDENTE, EVER CONFORT OU SIMILAR. FORNECIMENTO.(DESONERADO) | UN | 3177.4
AP 09.25.0025 | EXAUSTOR AXIAL DE PAREDE, COM DIAMETRO DE 300MM, DA TRUE OU SIMILAR. FORNECIMENTO E INSTALACAO.(DESONERADO) | UN | 672.37
AP 09.25.0050 | EXAUSTOR AXIAL DE PAREDE, COM DIAMETRO DE 800MM, VAZAO DE 22000M3/H, PRESSAO DE 5MMCA E MOTOR DE 1,5HP DE 6 POLOS/220V. FORNECIMENTO.(DESONERADO) | UN | 2580
AP 09.25.0100 | EXAUSTOR EOLICO DE 24", PARA FIXACAO EM TELHADOS. FORNECIMENTO.(DESONERADO) | UN | 196
AP 09.30.0050 | TORNEIRA ELETRICA 110/220V. FORNECIMENTO E INSTALACAO.(DESONERADO) | UN | 86.86
AP 09.30.0059 | TORNEIRA FOTOELETRICA. FORNECIMENTO E INSTALACAO.(DESONERADO) | UN | 654.13
AP 09.35.0050 | VENTILADOR DE TETO, COM CHAVE PARA VENTILACAO E EXAUSTAO E PAS EM ACO PINTADO, VENTACO OU SIMILAR. FORNECIMENTO E INSTALACAO.(DESONERADO) | UN | 184.61
AP 09.35.0100 | VENTILADOR DE PAREDE, COM DIAMETRO DE 400MM, VAZAO DE 5000M3/H, PRESSAO DE 5MMCA E MOTOR DE 0,33HP DE 4 POLOS/220V. FORNECIMENTO E INSTALACAO.(DESONERADO) | UN | 1350
AP 09.35.0150 | VENTILADOR DE PAREDE, TIPO COMERCIAL, OSCILANTE, VP20, DIAMETRO DE 20", MOTOR DE 270W, ROTACAO DE 1500RPM, VAZAO DE 280M3/MIN., MONOFASICO DE 110/220V, DA VIVA VENTO OU SIMILAR. FORNECIMENTO.(DESONERADO) | UN | 275
AP 09.35.0200 | VENTILADOR DE PAREDE, TIPO INDUSTRIAL, OSCILANTE, DIAMETRO DE 24", MOTOR DE 1/8HP, ROTACAO DE 1500RPM (COM 3 VELOCIDADES), VAZAO DE 380M3/MIN., MONOFASICO DE 110/220V, VENEZA PLUS V2, SOLASTER OU SIMILAR. FORNECIMENTO.(DESONERADO) | UN | 389
AP 09.99.0100 | LANTERNA DE SEGURANCA, TIPO GIRATORIA, PARA CAMARA ESCURA, COM FILTRO VERMELHO, TIPO KODAK 6B OU SIMILAR, EM ESTRUTURA DE ACO PINTADO. FORNECIMENTO.(DESONERADO) | UN | 575.8
AP 09.99.0150 | PRISMA BICOLOR DE SINALIZACAO PARA PORTAS DE SALAS DE RAIO X. FORNECIMENTO E INSTALACAO.(DESONERADO) | UN | 365.5
AP 10.05.0050 | AQUECEDOR ELETRICO AUTOMATICO DE 200L, COMPREENDENDO 6M DE ELETRODUTO DE 3/4" E 20M DE FIO DE COBRE DE 6MM2. FORNECIMENTO E INSTALACAO. | UN | 2925.84
AP 10.10.0050 | BEBEDOURO ELETRICO TIPO PRESSAO EM ACO INOXIDAVEL, MODELO DE PE, ADULTO/CRIANCA, CAPACIDADE 80L/H. FORNECIMENTO. | UN | 660.59
AP 10.10.0053 | BEBEDOURO ELETRICO, EXCLUSIVE O FORNECIMENTO DO APARELHO, COMPREENDENDO: 2 VARAS DE ELETRODUTO PVC, DIAMETRO DE 3/4" COM LUVAS, 10M DE FIO 2,5MM2, TOMADA DE EMBUTIR CAIXA ESTAMPADA, 4M DE TUBO DE PVC 3/4", 3M DE TUBO DE 40MM, REGISTRO DE 3/4" E CONEXOES. INSTALACAO ATE O RALO EXISTENTE E ASSENTAMENTO. | UN | 299.37
AP 10.15.0010 | BRACO CROMADO PARA CHUVEIRO ELETRICO, DIAMETRO DE 1/2". FORNECIMENTO. | UN | 11.5
AP 10.15.0050 | CHUVEIRO ELETRICO, AUTOMATICO, 110/220V, LORENZETTI OU SIMILAR. FORNECIMENTO. | UN | 41.11
AP 10.15.0100 | CHUVEIRO ELETRICO, AUTOMATICO, MAXI-DUCHA, COM BRACO CROMADO DE 1/2", 110/220V E 1 REGISTRO DE PRESSAO DE 3/4". FORNECIMENTO. | UN | 94.91
AP 10.20.0050 | AR CONDICIONADO PARA COLOCACAO EM PAREDE, DE 7500BTUS. FORNECIMENTO. | UN | 802.14
AP 10.20.0059 | AR CONDICIONADO PARA COLOCACAO EM PAREDE, DE 21000BTUS. FORNECIMENTO. | UN | 2300
AP 10.20.0100 | CONDICIONADOR DE AR, TIPO SPLIT CONVENCIONAL, 9.000 BTU, QUENTE / FRIO, CONTROLE REMOTO TOTAL SEM FIO, MOSTRADOR DIGITAL, INCLUSIVE UNIDADE EXTERNA INDEPENDENTE, EVER CONFORT OU SIMILAR. FORNECIMENTO. | UN | 1466
AP 10.20.0103 | CONDICIONADOR DE AR, TIPO SPLIT CONVENCIONAL, 12.000 BTU, QUENTE / FRIO, CONTROLE REMOTO TOTAL SEM FIO, MOSTRADOR DIGITAL, INCLUSIVE UNIDADE EXTERNA INDEPENDENTE, EVER CONFORT OU SIMILAR. FORNECIMENTO. | UN | 1664.4
AP 10.20.0106 | CONDICIONADOR DE AR, TIPO SPLIT CONVENCIONAL, 18.000 BTU, QUENTE / FRIO, CONTROLE REMOTO TOTAL SEM FIO, MOSTRADOR DIGITAL, INCLUSIVE UNIDADE EXTERNA INDEPENDENTE, EVER CONFORT OU SIMILAR. FORNECIMENTO. | UN | 2499
AP 10.20.0109 | CONDICIONADOR DE AR, TIPO SPLIT CONVENCIONAL, 24.000 BTU, QUENTE / FRIO, CONTROLE REMOTO TOTAL SEM FIO, MOSTRADOR DIGITAL, INCLUSIVE UNIDADE EXTERNA INDEPENDENTE, EVER CONFORT OU SIMILAR. FORNECIMENTO. | UN | 3177.4
AP 10.25.0025 | EXAUSTOR AXIAL DE PAREDE, COM DIAMETRO DE 300MM, DA TRUE OU SIMILAR. FORNECIMENTO E INSTALACAO. | UN | 675.57
AP 10.25.0050 | EXAUSTOR AXIAL DE PAREDE, COM DIAMETRO DE 800MM, VAZAO DE 22000M3/H, PRESSAO DE 5MMCA E MOTOR DE 1,5HP DE 6 POLOS/220V. FORNECIMENTO. | UN | 2580
AP 10.25.0100 | EXAUSTOR EOLICO DE 24", PARA FIXACAO EM TELHADOS. FORNECIMENTO. | UN | 196
AP 10.30.0050 | TORNEIRA ELETRICA 110/220V. FORNECIMENTO E INSTALACAO. | UN | 88.88
AP 10.30.0059 | TORNEIRA FOTOELETRICA. FORNECIMENTO E INSTALACAO. | UN | 657.17
AP 10.35.0050 | VENTILADOR DE TETO, COM CHAVE PARA VENTILACAO E EXAUSTAO E PAS EM ACO PINTADO, VENTACO OU SIMILAR. FORNECIMENTO E INSTALACAO. | UN | 191.01
AP 10.35.0100 | VENTILADOR DE PAREDE, COM DIAMETRO DE 400MM, VAZAO DE 5000M3/H, PRESSAO DE 5MMCA E MOTOR DE 0,33HP DE 4 POLOS/220V. FORNECIMENTO E INSTALACAO. | UN | 1350
AP 10.35.0150 | VENTILADOR DE PAREDE, TIPO COMERCIAL, OSCILANTE, VP20, DIAMETRO DE 20", MOTOR DE 270W, ROTACAO DE 1500RPM, VAZAO DE 280M3/MIN., MONOFASICO DE 110/220V, DA VIVA VENTO OU SIMILAR. FORNECIMENTO. | UN | 275
AP 10.35.0200 | VENTILADOR DE PAREDE, TIPO INDUSTRIAL, OSCILANTE, DIAMETRO DE 24", MOTOR DE 1/8HP, ROTACAO DE 1500RPM (COM 3 VELOCIDADES), VAZAO DE 380M3/MIN., MONOFASICO DE 110/220V, VENEZA PLUS V2, SOLASTER OU SIMILAR. FORNECIMENTO. | UN | 389
AP 10.99.0100 | LANTERNA DE SEGURANCA, TIPO GIRATORIA, PARA CAMARA ESCURA, COM FILTRO VERMELHO, TIPO KODAK 6B OU SIMILAR, EM ESTRUTURA DE ACO PINTADO. FORNECIMENTO. | UN | 575.8
AP 10.99.0150 | PRISMA BICOLOR DE SINALIZACAO PARA PORTAS DE SALAS DE RAIO X. FORNECIMENTO E INSTALACAO. | UN | 365.5
AP 14.05.0050 | FOGAO INDUSTRIAL, A GAS, EM ACO CARBONO PINTADO, DE 4 BOCAS COM GRELHA EM FERRO FUNDIDO DE (30X30)CM, PROVIDO DE 2 QUEIMADORES SIMPLES E 2 QUEIMADORES DUPLOS E ESTRADO PANELEIRO INFERIOR, NAS MEDIDAS DE (76X86X85)CM, MERINOX FOG 430 OU SIMILAR. FORNECIMENTO.(DESONERADO) | UN | 945
AP 14.05.0100 | FOGAO INDUSTRIAL, A GAS, EM ACO CARBONO PINTADO, DE 6 BOCAS COM GRELHA EM FERRO FUNDIDO DE (30X30)CM, PROVIDO DE 3 QUEIMADORES SIMPLES E 3 QUEIMADORES DUPLOS E ESTRADO PANELEIRO INFERIOR, MERINOX FOG 630 OU SIMILAR. FORNECIMENTO.(DESONERADO) | UN | 1272
AP 14.05.0150 | FOGAO INDUSTRIAL DE 6 BOCAS COM FORNO. FORNECIMENTO.(DESONERADO) | UN | 2352
AP 14.10.0050 | FILTRO ELETROSTATICO PARA EXAUSTAO MECANICA, TIPO PENNEY, MODELO FET 21H3, OU SIMILAR, COM CAPACIDADE NOMINAL DE 9900 M3/H, ALIMENTACAO DE 220V, MONIFASICA, PERDA DE PRESSAO DE 10 MMCA (LIMPO) E 20 MMCA (SUJO), TEMPERATURA DE TRABALHO ATE 140OF, CARCACA EM ACO CARBONO, PRE-FILTRO MECANICO DE TELAS EXECUTADO EM ALUMINIO E SEPARADOR INERCIAL DE NEVOAS E GOTAS EM ALUMINIO, INCLUSIVE DIFUSORES. FORNECIMENTO.(DESONERADO) | UN | 13954.5
AP 15.05.0050 | FOGAO INDUSTRIAL, A GAS, EM ACO CARBONO PINTADO, DE 4 BOCAS COM GRELHA EM FERRO FUNDIDO DE (30X30)CM, PROVIDO DE 2 QUEIMADORES SIMPLES E 2 QUEIMADORES DUPLOS E ESTRADO PANELEIRO INFERIOR, NAS MEDIDAS DE (76X86X85)CM, MERINOX FOG 430 OU SIMILAR. FORNECIMENTO. | UN | 945
AP 15.05.0100 | FOGAO INDUSTRIAL, A GAS, EM ACO CARBONO PINTADO, DE 6 BOCAS COM GRELHA EM FERRO FUNDIDO DE (30X30)CM, PROVIDO DE 3 QUEIMADORES SIMPLES E 3 QUEIMADORES DUPLOS E ESTRADO PANELEIRO INFERIOR, MERINOX FOG 630 OU SIMILAR. FORNECIMENTO. | UN | 1272
AP 15.05.0150 | FOGAO INDUSTRIAL DE 6 BOCAS COM FORNO. FORNECIMENTO. | UN | 2352
AP 15.10.0050 | FILTRO ELETROSTATICO PARA EXAUSTAO MECANICA, TIPO PENNEY, MODELO FET 21H3, OU SIMILAR, COM CAPACIDADE NOMINAL DE 9900 M3/H, ALIMENTACAO DE 220V, MONIFASICA, PERDA DE PRESSAO DE 10 MMCA (LIMPO) E 20 MMCA (SUJO), TEMPERATURA DE TRABALHO ATE 140OF, CARCACA EM ACO CARBONO, PRE-FILTRO MECANICO DE TELAS EXECUTADO EM ALUMINIO E SEPARADOR INERCIAL DE NEVOAS E GOTAS EM ALUMINIO, INCLUSIVE DIFUSORES. FORNECIMENTO. | UN | 13954.5
AP 19.05.0050 | ELEVADOR ESPECIAL PARA CADEIRA DE RODAS, CAPACIDADE DE 210KG, VELOCIDADE 15M/MIN, 2 PARADAS, PERCURSO DE 6,60M, COMANDO AUTOMATICO SIMPLES EM TODAS AS PARADAS, COM 2 PORTAS POR ANDAR, ABERTURA DO MESMO LADO TIPO EIXO VERTICAL, DIMENSOES DE (0,80X2,00)M, PORTAS EM CHAPA COM ACABAMENTO PRIMER PARA PINTURA (EXCLUSIVE ESTA), CABINA COM DIMENSOES DE (0,90X1,30X2,05)M EM ESTRUTURA METALICA, ACABAMENTO DO PISO EM CHAPA DE ACO 3/16" REVESTIDA EM BORRACHA SINTETICA, TETO E ACABAMENTOS LATERAIS COM PAINEL EM CHAPA DE ACO COM PINTURA ELETROSTATICA NA COR BEGE, ILUMINACAO DA CABINA COM LUMINARIA FLUORESCENTE, PORTA DA CABINA PANTOGRAFICA MANUAL EM ALUMINIO ANODIZADO, GUIAS EM PERFIL "T" LAMINADO, CONTRAPESO EM BLOCOS DE FERRO FUNDIDO, COM MAQUINA SUPERIOR, MOTO-FREIO E REDUTOR DE ROSCA SEM FIM, AUXILIADO POR CONTRAPESO, MODELO EL-2913 DA MONTELE OU SIMILAR. FORNECIMENTO, MONTAGEM E INSTALACAO.(DESONERADO) | UN | 80052.2
AP 19.05.0100 | ELEVADOR HIDRAULICO, COM CAPACIDADE PARA 6 PESSOAS, 420KG, VELOCIDADE DE 0,75M/S, PARADAS 2 (1 A 2), COM MOTOR DE CORRENTE ALTERNADA, 2 VELOCIDADES, TENSAO DE ILUMINACAO DE 110V, MOTRIZ DE 220V, FREQUENCIA DE 60HZ, MAQUINA DE TRACAO COM ENGRENAGEM EM CIMA DA CAIXA, OTIS OU SIMILAR. FORNECIMENTO, MONTAGEM E INSTALACAO.(DESONERADO) | UN | 67000
AP 19.05.0140 | ELEVADOR SEM CASA DE MAQUINAS, COM 3 PARADAS, CAPACIDADE 8 PESSOAS OU 600KG, MODELO SMART MRL8-DF DA ATLAS SCHINDLER OU SIMILAR. FORNECIMENTO, MONTAGEM E INSTALACAO.(DESONERADO) | UN | 85568.44
AP 19.05.0150 | ELEVADOR HIDRAULICO, COM CAPACIDADE PARA 8 PESSOAS, 560KG, VELOCIDADE DE 0,53M/S, PERCURSO 11,3M, PARADAS 4 (T1 A 3), COM MOTOR TRIFASICO DE 220V, 60HZ, SISTEMA HIDRAULICO COM TRANSMISSAO FORCA MOTRIZ ATRAVES DE OLEO SOBRE PRESSAO POR GRUPO IMPULSOR, O COMPRIMENTO DA TUBULACAO NAO PODERA EXCEDER A 6M, COM SISTEMA ELETRONICO DE COMANDO E CONTROLE DOTADO DE DISPLAY DIGITAL, ISOLADOR DE POSICAO NO PAVIMENTO PRINCIPAL E SETAS DIRECIONAIS NOS DEMAIS PAVIMENTOS, ATLAS VILARES OU SIMILAR. FORNECIMENTO, MONTAGEM E INSTALACAO.(DESONERADO) | UN | 84000
AP 19.05.0200 | PLATAFORMA PARA TRANSPORTE VERTICAL, PERCURSO DE 3,17M, CAPACIDADE PARA 230KG, VELOCIDADE DE 6M/MINUTO, COM DUAS PARADAS, GUARDA CORPO LATERAL COM BRACO TIPO BASCULANTE E ACESSO PELO MESMO LADO, COMANDO AUTOMATICO SIMPLES NAS DUAS PARADAS FRANQUEADO, CHAVE NA CABINE, MOTOR ELETRICO DE 2CV A 1720 RPM, 60 HZ, TRIFASICO (220/380V), ACIONAMENTO COM FUSO DE ACO COM ROSCA TRAPEZOIDAL 150 E BUCHA AUTO LUBRIFICANTE, CONSTRUCAO MODULADA EM CHAPAS E PERFIS DE ACO COM LIGACOES PARAFUSADAS DE ALTA RESISTENCIA, ACABAMENTO EM PINTURA A PO NA COR CINZA, COM ACABAMENTO TEXTURIZADO, CABINE COM PISO ANTI-DERRAPANTE, CHAVES DE FIM DE CURSO, MICRORUTORES DE INTERFERENCIA NO PERCURSO, ACOPLAMENTO POR EMBREAGEM CONICA AUTOMATICA. PLATAFORMA NAS DIMENSOES DA BASE, SENDO LARGURA E PROFUNDIDADE RESPECTIVAMENTE DE (125X125)CM, DIMENSOES UTEIS DA CABINE, SENDO LARGURA E PROFUNDIDADE RESPECTIVAMENTE DE (80X120)CM, INCLUSIVE PORTAO DE EMBARQUE/DESEMBARQUE NOS DOIS PAVIMENTOS, MONTELE, MODELO PL-237OU SIMILAR. FORNECIMENTO, MONTAGEM E INSTALACAO.(DESONERADO) | UN | 24840
AP 20.05.0050 | ELEVADOR ESPECIAL PARA CADEIRA DE RODAS, CAPACIDADE DE 210KG, VELOCIDADE 15M/MIN, 2 PARADAS, PERCURSO DE 6,60M, COMANDO AUTOMATICO SIMPLES EM TODAS AS PARADAS, COM 2 PORTAS POR ANDAR, ABERTURA DO MESMO LADO TIPO EIXO VERTICAL, DIMENSOES DE (0,80X2,00)M, PORTAS EM CHAPA COM ACABAMENTO PRIMER PARA PINTURA (EXCLUSIVE ESTA), CABINA COM DIMENSOES DE (0,90X1,30X2,05)M EM ESTRUTURA METALICA, ACABAMENTO DO PISO EM CHAPA DE ACO 3/16" REVESTIDA EM BORRACHA SINTETICA, TETO E ACABAMENTOS LATERAIS COM PAINEL EM CHAPA DE ACO COM PINTURA ELETROSTATICA NA COR BEGE, ILUMINACAO DA CABINA COM LUMINARIA FLUORESCENTE, PORTA DA CABINA PANTOGRAFICA MANUAL EM ALUMINIO ANODIZADO, GUIAS EM PERFIL "T" LAMINADO, CONTRAPESO EM BLOCOS DE FERRO FUNDIDO, COM MAQUINA SUPERIOR, MOTO-FREIO E REDUTOR DE ROSCA SEM FIM, AUXILIADO POR CONTRAPESO, MODELO EL-2913 DA MONTELE OU SIMILAR. FORNECIMENTO, MONTAGEM E INSTALACAO. | UN | 80052.2
AP 20.05.0100 | ELEVADOR HIDRAULICO, COM CAPACIDADE PARA 6 PESSOAS, 420KG, VELOCIDADE DE 0,75M/S, PARADAS 2 (1 A 2), COM MOTOR DE CORRENTE ALTERNADA, 2 VELOCIDADES, TENSAO DE ILUMINACAO DE 110V, MOTRIZ DE 220V, FREQUENCIA DE 60HZ, MAQUINA DE TRACAO COM ENGRENAGEM EM CIMA DA CAIXA, OTIS OU SIMILAR. FORNECIMENTO, MONTAGEM E INSTALACAO. | UN | 67000
AP 20.05.0140 | ELEVADOR SEM CASA DE MAQUINAS, COM 3 PARADAS, CAPACIDADE 8 PESSOAS OU 600KG, MODELO SMART MRL8-DF DA ATLAS SCHINDLER OU SIMILAR. FORNECIMENTO, MONTAGEM E INSTALACAO. | UN | 85568.44
AP 20.05.0150 | ELEVADOR HIDRAULICO, COM CAPACIDADE PARA 8 PESSOAS, 560KG, VELOCIDADE DE 0,53M/S, PERCURSO 11,3M, PARADAS 4 (T1 A 3), COM MOTOR TRIFASICO DE 220V, 60HZ, SISTEMA HIDRAULICO COM TRANSMISSAO FORCA MOTRIZ ATRAVES DE OLEO SOBRE PRESSAO POR GRUPO IMPULSOR, O COMPRIMENTO DA TUBULACAO NAO PODERA EXCEDER A 6M, COM SISTEMA ELETRONICO DE COMANDO E CONTROLE DOTADO DE DISPLAY DIGITAL, ISOLADOR DE POSICAO NO PAVIMENTO PRINCIPAL E SETAS DIRECIONAIS NOS DEMAIS PAVIMENTOS, ATLAS VILARES OU SIMILAR. FORNECIMENTO, MONTAGEM E INSTALACAO. | UN | 84000
AP 20.05.0200 | PLATAFORMA PARA TRANSPORTE VERTICAL, PERCURSO DE 3,17M, CAPACIDADE PARA 230KG, VELOCIDADE DE 6M/MINUTO, COM DUAS PARADAS, GUARDA CORPO LATERAL COM BRACO TIPO BASCULANTE E ACESSO PELO MESMO LADO, COMANDO AUTOMATICO SIMPLES NAS DUAS PARADAS FRANQUEADO, CHAVE NA CABINE, MOTOR ELETRICO DE 2CV A 1720 RPM, 60 HZ, TRIFASICO (220/380V), ACIONAMENTO COM FUSO DE ACO COM ROSCA TRAPEZOIDAL 150 E BUCHA AUTO LUBRIFICANTE, CONSTRUCAO MODULADA EM CHAPAS E PERFIS DE ACO COM LIGACOES PARAFUSADAS DE ALTA RESISTENCIA, ACABAMENTO EM PINTURA A PO NA COR CINZA, COM ACABAMENTO TEXTURIZADO, CABINE COM PISO ANTI-DERRAPANTE, CHAVES DE FIM DE CURSO, MICRORUTORES DE INTERFERENCIA NO PERCURSO, ACOPLAMENTO POR EMBREAGEM CONICA AUTOMATICA. PLATAFORMA NAS DIMENSOES DA BASE, SENDO LARGURA E PROFUNDIDADE RESPECTIVAMENTE DE (125X125)CM, DIMENSOES UTEIS DA CABINE, SENDO LARGURA E PROFUNDIDADE RESPECTIVAMENTE DE (80X120)CM, INCLUSIVE PORTAO DE EMBARQUE/DESEMBARQUE NOS DOIS PAVIMENTOS, MONTELE, MODELO PL-237OU SIMILAR. FORNECIMENTO, MONTAGEM E INSTALACAO. | UN | 24840
AP 24.05.0050 | ASPIRADOR A VACUO COM FRASCO PARA REDES DE GASES MEDICINAIS. FORNECIMENTO.(DESONERADO) | UN | 88.13
AP 24.05.0100 | FLUXOMETRO COM UMIDIFICADOR, AR COMPRIMIDO/OXIGENIO, PARA REDES DE GASES MEDICINAIS. FORNECIMENTO.(DESONERADO) | UN | 59.61
AP 25.05.0050 | ASPIRADOR A VACUO COM FRASCO PARA REDES DE GASES MEDICINAIS. FORNECIMENTO. | UN | 88.13
AP 25.05.0100 | FLUXOMETRO COM UMIDIFICADOR, AR COMPRIMIDO/OXIGENIO, PARA REDES DE GASES MEDICINAIS. FORNECIMENTO. | UN | 59.61
AP 29.05.0051 | BOTIJAO DE GAS ENGARRAFADO (GLP), CAPACIDADE PARA 13KG, INCLUSIVE O VASILHAME E O GAS. FORNECIMENTO E COLOCACAO.(DESONERADO) | UN | 188.44
AP 29.05.0101 | BOTIJAO DE GAS ENGARRAFADO (GLP), CAPACIDADE PARA 45KG, INCLUSIVE O VASILHAME E O GAS. FORNECIMENTO E COLOCACAO.(DESONERADO) | UN | 690.02
AP 29.05.0300 | REGULADOR FISHER PARA BOTIJOES DE GAS GLP COM 13KG. FORNECIMENTO.(DESONERADO) | UN | 15.9
AP 30.05.0051 | BOTIJAO DE GAS ENGARRAFADO (GLP), CAPACIDADE PARA 13KG, INCLUSIVE O VASILHAME E O GAS. FORNECIMENTO E COLOCACAO. | UN | 188.72
AP 30.05.0101 | BOTIJAO DE GAS ENGARRAFADO (GLP), CAPACIDADE PARA 45KG, INCLUSIVE O VASILHAME E O GAS. FORNECIMENTO E COLOCACAO. | UN | 690.5
AP 30.05.0300 | REGULADOR FISHER PARA BOTIJOES DE GAS GLP COM 13KG. FORNECIMENTO. | UN | 15.9
AP 34.05.0050 | CAIXA D'AGUA EM POLIETILENO, CAPACIDADE PARA 500L, COM ALCAS DE ANCORAGEM E TRANSPORTE, TAMPA COM FECHAMENTO POR MEIO DE TRAVAS, DIAMETRO DE 131CM E ALTURA DE 72CM, MODELO AQUALEV OU SIMILAR. FORNECIMENTO.(DESONERADO) | UN | 146.89
AP 34.05.0100 | CAIXA D'AGUA REDONDA, DE FIBRA DE VIDRO, CAPACIDADE PARA 1000L, COM TAMPA. FORNECIMENTO.(DESONERADO) | UN | 274.6
AP 34.05.0103 | CAIXA D'AGUA EM POLIETILENO, CAPACIDADE PARA 1000L, COM ALCAS DE ANCORAGEM E TRANSPORTE, TAMPA COM FECHAMENTO POR MEIO DE TRAVAS, DIAMETRO DE 163CM E ALTURA DE 93CM, MODELO AQUALEV OU SIMILAR. FORNECIMENTO.(DESONERADO) | UN | 218.4
AP 34.10.0050 | RESERVATORIO EM FIBRA DE VIDRO, COM CAPACIDADE DE 10.000L, DIMENSOES (DIAMETRO: 2,60 X ALTURA: 2,00M), PARA AGUA NAO POTAVEL OU PARA APROVEITAMENTO DE AGUA DE CHUVA (AAC), FABRICADOS PARA OPERAREM SOB REGIME DE CARGA OSCILANTE CICLICA, TRATAMENTO ESPECIAL COM ABSORVEDORES DE RADIACOES UVA E UVB SOLARES EXTRA-REFORCADOS, SUPORTAM CARGA DE COMPRESSAO DIRETAMENTE NO COSTADO SEM NECESSIDADE DE CONTENCAO QUANDO SOTERRADOS. TRATAMENTO INTERNO COM RESINAS ADEQUADAS E ESPECIAIS (CONFORME APROVACAO DO MINISTERIO DA SAUDE E O INSTITUTO ADOLPHO LUTZ). RESERVATORIOS TESTADOS EM RESISTENCIA MAXIMA A TRACAO, FLEXAO, DUREZA BARCOL, METODOS / NORMAS UTILIZADAS: ASTM D-638/77 - ASTM D-790/71 - ASTM D-2583. FORNECIMENTO.(DESONERADO) | UN | 3826.14
AP 34.10.0100 | RESERVATORIO EM FIBRA DE VIDRO, COM CAPACIDADE DE 20.000L, DIMENSOES (DIAMETRO: 3,00 X ALTURA: 2,84M), PARA AGUA NAO POTAVEL OU PARA APROVEITAMENTO DE AGUA DE CHUVA (AAC), FABRICADOS PARA OPERAREM SOB REGIME DE CARGA OSCILANTE CICLICA, TRATAMENTO ESPECIAL COM ABSORVEDORES DE RADIACOES UVA E UVB SOLARES EXTRA-REFORCADOS, SUPORTAM CARGA DE COMPRESSAO DIRETAMENTE NO COSTADO SEM NECESSIDADE DE CONTENCAO QUANDO SOTERRADOS. TRATAMENTO INTERNO COM RESINAS ADEQUADAS E ESPECIAIS (CONFORME APROVACAO DO MINISTERIO DA SAUDE E O INSTITUTO ADOLPHO LUTZ). RESERVATORIOS TESTADOS EM RESISTENCIA MAXIMA A TRACAO, FLEXAO, DUREZA BARCOL, METODOS / NORMAS UTILIZADAS: ASTM D-638/77 - ASTM D-790/71 - ASTM D-2583. FORNECIMENTO.(DESONERADO) | UN | 8564.02
AP 34.10.0150 | RESERVATORIO EM FIBRA DE VIDRO, COM CAPACIDADE DE 30.000L, DIMENSOES (DIAMETRO: 3,00 X ALTURA: 4,26M), PARA AGUA NAO POTAVEL OU PARA APROVEITAMENTO DE AGUA DE CHUVA (AAC), FABRICADOS PARA OPERAREM SOB REGIME DE CARGA OSCILANTE CICLICA, TRATAMENTO ESPECIAL COM ABSORVEDORES DE RADIACOES UVA E UVB SOLARES EXTRA-REFORCADOS, SUPORTAM CARGA DE COMPRESSAO DIRETAMENTE NO COSTADO SEM NECESSIDADE DE CONTENCAO QUANDO SOTERRADOS. TRATAMENTO INTERNO COM RESINAS ADEQUADAS E ESPECIAIS (CONFORME APROVACAO DO MINISTERIO DA SAUDE E O INSTITUTO ADOLPHO LUTZ). RESERVATORIOS TESTADOS EM RESISTENCIA MAXIMA A TRACAO, FLEXAO, DUREZA BARCOL, METODOS / NORMAS UTILIZADAS: ASTM D-638/77 - ASTM D-790/71 - ASTM D-2583. FORNECIMENTO.(DESONERADO) | UN | 32330
AP 34.15.0050 | RESERVATORIO METALICO, PADRAO SABESP OU SIMILAR, COM CAPACIDADE PARA 50M3, PARA AGUA POTAVEL, ESTILO TACA AGUA TOTAL. ACO USI-SAC-41 OU COR-400, INCLUSIVE ENCANAMENTO INTERNO, ESCADAS (INTERNA E EXTERNA) ENTRADA E SAIDAS, SUPORTE CHAVE ELETRICA, DRENO AUTO LIMPANTE, BASE PARA FIXACAO, GUARDA CORPO DE PROTECAO E CORRIMAO SUPERIOR. FORNECIMENTO E INSTALACAO.(DESONERADO) | UN | 58083
AP 34.15.0100 | RESERVATORIO METALICO, PADRAO SABESP OU SIMILAR, COM CAPACIDADE PARA 100M3, PARA AGUA POTAVEL, ESTILO TACA AGUA TOTAL. ACO USI-SAC-41 OU COR-400, INCLUSIVE ENCANAMENTO INTERNO, ESCADAS (INTERNA E EXTERNA) ENTRADA E SAIDAS, SUPORTE CHAVE ELETRICA, DRENO AUTO LIMPANTE, BASE PARA FIXACAO, GUARDA CORPO DE PROTECAO E CORRIMAO SUPERIOR. FORNECIMENTO E INSTALACAO.(DESONERADO) | UN | 103458
AP 35.05.0050 | CAIXA D'AGUA EM POLIETILENO, CAPACIDADE PARA 500L, COM ALCAS DE ANCORAGEM E TRANSPORTE, TAMPA COM FECHAMENTO POR MEIO DE TRAVAS, DIAMETRO DE 131CM E ALTURA DE 72CM, MODELO AQUALEV OU SIMILAR. FORNECIMENTO. | UN | 146.89
AP 35.05.0100 | CAIXA D'AGUA REDONDA, DE FIBRA DE VIDRO, CAPACIDADE PARA 1000L, COM TAMPA. FORNECIMENTO. | UN | 274.6
AP 35.05.0103 | CAIXA D'AGUA EM POLIETILENO, CAPACIDADE PARA 1000L, COM ALCAS DE ANCORAGEM E TRANSPORTE, TAMPA COM FECHAMENTO POR MEIO DE TRAVAS, DIAMETRO DE 163CM E ALTURA DE 93CM, MODELO AQUALEV OU SIMILAR. FORNECIMENTO. | UN | 218.4
AP 35.10.0050 | RESERVATORIO EM FIBRA DE VIDRO, COM CAPACIDADE DE 10.000L, DIMENSOES (DIAMETRO: 2,60 X ALTURA: 2,00M), PARA AGUA NAO POTAVEL OU PARA APROVEITAMENTO DE AGUA DE CHUVA (AAC), FABRICADOS PARA OPERAREM SOB REGIME DE CARGA OSCILANTE CICLICA, TRATAMENTO ESPECIAL COM ABSORVEDORES DE RADIACOES UVA E UVB SOLARES EXTRA-REFORCADOS, SUPORTAM CARGA DE COMPRESSAO DIRETAMENTE NO COSTADO SEM NECESSIDADE DE CONTENCAO QUANDO SOTERRADOS. TRATAMENTO INTERNO COM RESINAS ADEQUADAS E ESPECIAIS (CONFORME APROVACAO DO MINISTERIO DA SAUDE E O INSTITUTO ADOLPHO LUTZ). RESERVATORIOS TESTADOS EM RESISTENCIA MAXIMA A TRACAO, FLEXAO, DUREZA BARCOL, METODOS / NORMAS UTILIZADAS: ASTM D-638/77 - ASTM D-790/71 - ASTM D-2583. FORNECIMENTO. | UN | 3826.14
AP 35.10.0100 | RESERVATORIO EM FIBRA DE VIDRO, COM CAPACIDADE DE 20.000L, DIMENSOES (DIAMETRO: 3,00 X ALTURA: 2,84M), PARA AGUA NAO POTAVEL OU PARA APROVEITAMENTO DE AGUA DE CHUVA (AAC), FABRICADOS PARA OPERAREM SOB REGIME DE CARGA OSCILANTE CICLICA, TRATAMENTO ESPECIAL COM ABSORVEDORES DE RADIACOES UVA E UVB SOLARES EXTRA-REFORCADOS, SUPORTAM CARGA DE COMPRESSAO DIRETAMENTE NO COSTADO SEM NECESSIDADE DE CONTENCAO QUANDO SOTERRADOS. TRATAMENTO INTERNO COM RESINAS ADEQUADAS E ESPECIAIS (CONFORME APROVACAO DO MINISTERIO DA SAUDE E O INSTITUTO ADOLPHO LUTZ). RESERVATORIOS TESTADOS EM RESISTENCIA MAXIMA A TRACAO, FLEXAO, DUREZA BARCOL, METODOS / NORMAS UTILIZADAS: ASTM D-638/77 - ASTM D-790/71 - ASTM D-2583. FORNECIMENTO. | UN | 8564.02
AP 35.10.0150 | RESERVATORIO EM FIBRA DE VIDRO, COM CAPACIDADE DE 30.000L, DIMENSOES (DIAMETRO: 3,00 X ALTURA: 4,26M), PARA AGUA NAO POTAVEL OU PARA APROVEITAMENTO DE AGUA DE CHUVA (AAC), FABRICADOS PARA OPERAREM SOB REGIME DE CARGA OSCILANTE CICLICA, TRATAMENTO ESPECIAL COM ABSORVEDORES DE RADIACOES UVA E UVB SOLARES EXTRA-REFORCADOS, SUPORTAM CARGA DE COMPRESSAO DIRETAMENTE NO COSTADO SEM NECESSIDADE DE CONTENCAO QUANDO SOTERRADOS. TRATAMENTO INTERNO COM RESINAS ADEQUADAS E ESPECIAIS (CONFORME APROVACAO DO MINISTERIO DA SAUDE E O INSTITUTO ADOLPHO LUTZ). RESERVATORIOS TESTADOS EM RESISTENCIA MAXIMA A TRACAO, FLEXAO, DUREZA BARCOL, METODOS / NORMAS UTILIZADAS: ASTM D-638/77 - ASTM D-790/71 - ASTM D-2583. FORNECIMENTO. | UN | 32330
AP 35.15.0050 | RESERVATORIO METALICO, PADRAO SABESP OU SIMILAR, COM CAPACIDADE PARA 50M3, PARA AGUA POTAVEL, ESTILO TACA AGUA TOTAL. ACO USI-SAC-41 OU COR-400, INCLUSIVE ENCANAMENTO INTERNO, ESCADAS (INTERNA E EXTERNA) ENTRADA E SAIDAS, SUPORTE CHAVE ELETRICA, DRENO AUTO LIMPANTE, BASE PARA FIXACAO, GUARDA CORPO DE PROTECAO E CORRIMAO SUPERIOR. FORNECIMENTO E INSTALACAO. | UN | 58083
AP 35.15.0100 | RESERVATORIO METALICO, PADRAO SABESP OU SIMILAR, COM CAPACIDADE PARA 100M3, PARA AGUA POTAVEL, ESTILO TACA AGUA TOTAL. ACO USI-SAC-41 OU COR-400, INCLUSIVE ENCANAMENTO INTERNO, ESCADAS (INTERNA E EXTERNA) ENTRADA E SAIDAS, SUPORTE CHAVE ELETRICA, DRENO AUTO LIMPANTE, BASE PARA FIXACAO, GUARDA CORPO DE PROTECAO E CORRIMAO SUPERIOR. FORNECIMENTO E INSTALACAO. | UN | 103458
AP 39.05.0050 | BALCAO DE PASSAGEM DE ALIMENTOS, EM CONCRETRO APARENTE, GUARNICAO EM MADEIRA APARELHADA, EXCLUSIVE PINTURA.(DESONERADO) | M | 192.44
AP 39.05.0100 | BANCA DE CONCRETO APARENTE, COM 0,60M DE LARGURA E 0,06M DE ESPESSURA, PARA 1 CUBA, EXCLUSIVE ESTA.(DESONERADO) | M | 264.93
AP 39.05.0150 | BEBEDOURO OU LAVATORIO DE CONCRETO, FUNDIDO NO LOCAL, SECAO EM CALHA PRISMATICA, LARGURA DE 0,40M, REBORDO COM 0,25M DE ALTURA, MEDIDOS INTERNAMENTE EM OSSO, REVESTIDO DE AZULEJOS BRANCOS (15X15)CM INTERNA E EXTERNAMENTE, E VALVULA; EXCLUSIVE TORNEIRA.(DESONERADO) | M | 163.94
AP 39.05.0200 | MICTORIO DE CONCRETO, FUNDIDO NO LOCAL, COM SECAO EM CALHA PRISMATICA, LARGURA DE 0,40M, REBORDO COM 0,15M, MEDIDOS INTERNAMENTE EM OSSO, REVESTIDO DE AZULEJOS BRANCOS (15X15)CM, INTERNA E EXTERNAMENTE, E VALVULA. EXCLUSIVE INSTALACAO HIDRAULICA.(DESONERADO) | M | 135.42
AP 40.05.0050 | BALCAO DE PASSAGEM DE ALIMENTOS, EM CONCRETRO APARENTE, GUARNICAO EM MADEIRA APARELHADA, EXCLUSIVE PINTURA. | M | 204.35
AP 40.05.0100 | BANCA DE CONCRETO APARENTE, COM 0,60M DE LARGURA E 0,06M DE ESPESSURA, PARA 1 CUBA, EXCLUSIVE ESTA. | M | 278.36
AP 40.05.0150 | BEBEDOURO OU LAVATORIO DE CONCRETO, FUNDIDO NO LOCAL, SECAO EM CALHA PRISMATICA, LARGURA DE 0,40M, REBORDO COM 0,25M DE ALTURA, MEDIDOS INTERNAMENTE EM OSSO, REVESTIDO DE AZULEJOS BRANCOS (15X15)CM INTERNA E EXTERNAMENTE, E VALVULA; EXCLUSIVE TORNEIRA. | M | 173.13
AP 40.05.0200 | MICTORIO DE CONCRETO, FUNDIDO NO LOCAL, COM SECAO EM CALHA PRISMATICA, LARGURA DE 0,40M, REBORDO COM 0,15M, MEDIDOS INTERNAMENTE EM OSSO, REVESTIDO DE AZULEJOS BRANCOS (15X15)CM, INTERNA E EXTERNAMENTE, E VALVULA. EXCLUSIVE INSTALACAO HIDRAULICA. | M | 142.65
AP 44.05.0050 | EXTINTOR DE INCENDIO, TIPO AGUA SOB PRESSAO, DE 10L, COMPLETO. FORNECIMENTO.(DESONERADO) | UN | 90.69
AP 44.05.0100 | EXTINTOR DE INCENDIO, TIPO GAS CARBONICO, DE 4KG, COMPLETO. FORNECIMENTO E COLOCACAO.(DESONERADO) | UN | 366.13
AP 44.05.0103 | EXTINTOR DE INCENDIO, TIPO GAS CARBONICO, DE 6KG, COMPLETO. FORNECIMENTO E COLOCACAO.(DESONERADO) | UN | 401.13
AP 44.05.0106 | EXTINTOR DE INCENDIO, TIPO GAS CARBONICO, DE 10KG, COMPLETO. FORNECIMENTO.(DESONERADO) | UN | 1230.94
AP 44.05.0150 | EXTINTOR DE INCENDIO, TIPO PO QUIMICO, DE 4KG, COMPLETO. FORNECIMENTO E COLOCACAO.(DESONERADO) | UN | 118.73
AP 44.05.0153 | EXTINTOR DE INCENDIO, TIPO PO QUIMICO, DE 6KG, COMPLETO. FORNECIMENTO E COLOCACAO.(DESONERADO) | UN | 134.5
AP 44.05.0156 | EXTINTOR DE INCENDIO, TIPO PO QUIMICO SECO, DE 12KG, COMPLETO. FORNECIMENTO.(DESONERADO) | UN | 169.1
AP 44.05.0159 | EXTINTOR DE INCENDIO, TIPO PO QUIMICO SECO, DE 30KG, COMPLETO COM CARRETA. FORNECIMENTO.(DESONERADO) | UN | 2266.64
AP 45.05.0050 | EXTINTOR DE INCENDIO, TIPO AGUA SOB PRESSAO, DE 10L, COMPLETO. FORNECIMENTO. | UN | 90.69
AP 45.05.0100 | EXTINTOR DE INCENDIO, TIPO GAS CARBONICO, DE 4KG, COMPLETO. FORNECIMENTO E COLOCACAO. | UN | 367.79
AP 45.05.0103 | EXTINTOR DE INCENDIO, TIPO GAS CARBONICO, DE 6KG, COMPLETO. FORNECIMENTO E COLOCACAO. | UN | 402.79
AP 45.05.0106 | EXTINTOR DE INCENDIO, TIPO GAS CARBONICO, DE 10KG, COMPLETO. FORNECIMENTO. | UN | 1230.94
AP 45.05.0150 | EXTINTOR DE INCENDIO, TIPO PO QUIMICO, DE 4KG, COMPLETO. FORNECIMENTO E COLOCACAO. | UN | 120.39
AP 45.05.0153 | EXTINTOR DE INCENDIO, TIPO PO QUIMICO, DE 6KG, COMPLETO. FORNECIMENTO E COLOCACAO. | UN | 136.16
AP 45.05.0156 | EXTINTOR DE INCENDIO, TIPO PO QUIMICO SECO, DE 12KG, COMPLETO. FORNECIMENTO. | UN | 169.1
AP 45.05.0159 | EXTINTOR DE INCENDIO, TIPO PO QUIMICO SECO, DE 30KG, COMPLETO COM CARRETA. FORNECIMENTO. | UN | 2266.64
AP 49.05.0040 | BANCA DE MARMORE BRANCO NACIONAL, COM 3CM DE ESPESSURA, MEDINDO: (1,00X0,60)M, COM ABERTURA PARA UMA CUBA, SOBRE APOIOS DE ALVENARIA DE MEIA VEZ E VERGA DE CONCRETO, SEM REVESTIMENTO. FORNECIMENTO E ASSENTAMENTO.(DESONERADO) | UN | 289.05
AP 49.05.0050 | BANCA DE MARMORE BRANCO NACIONAL, COM 3CM DE ESPESSURA, MEDINDO (1,50X0,60)M, COM ABERTURA PARA 1 CUBA, SOBRE APOIOS DE ALVENARIA DE MEIA VEZ E VERGA DE CONCRETO, SEM REVESTIMENTO. FORNECIMENTO E ASSENTAMENTO.(DESONERADO) | UN | 311.57
AP 49.05.0053 | BANCA DE MARMORE BRANCO NACIONAL, COM 3CM DE ESPESSURA, MEDINDO: (2X0,60)M COM ABERTURA PARA 1 OU 2 CUBAS SOBRE APOIOS DE ALVENARIA DE MEIA VEZ E VERGAS DE CONCRETO, SEM REVESTIMENTO. FORNECIMENTO E ASSENTAMENTO.(DESONERADO) | UN | 395.86
AP 49.05.0056 | BANCA DE MARMORE BRANCO CINTILANTE, COM 3CM DE ESPESSURA, MEDINDO: (2,20X0,60)M COM ABERTURA PARA 1CUBA SOBRE APOIO DE ALVENARIA DE MEIA VEZ E VERGAS DE CONCRETO SEM REVESTIMENTO. FORNECIMENTO E ASSENTAMENTO.(DESONERADO) | UN | 1880.56
AP 49.05.0059 | BANCA DE MARMORE BRANCO NACIONAL, COM 3CM DE ESPESSURA, MEDINDO: (2,50X0,60)M, COM ABERTURA PARA 1 OU 2 CUBAS SOBRE APOIOS DE ALVENARIA DE MEIA VEZ E VERGAS DE CONCRETO, SE(DESONERADO) | UN | 480.16
AP 49.05.0062 | BANCA DE MARMORE BRANCO NACIONAL, COM 3CM DE ESPESSURA, MEDINDO (3X0,60)M, COM ABERTURA PARA 1 OU 2 CUBAS, SOBRE APOIOS DE ALVENARIA DE MEIA VEZ E VERGAS DE CONCRETO, SEM REVESTIMENTO. FORNECIMENTO E ASSENTAMENTO.(DESONERADO) | UN | 503.97
AP 49.05.0065 | BANCA DE MARMORE BRANCO NACIONAL, COM 3CM DE ESPESSURA, MEDINDO (3,50X0,60)M, COM ABERTURA PARA 1 OU 2 CUBAS, SOBRE APOIOS DE ALVENARIA DE MEIA VEZ E VERGAS DE CONCRETO, SEM REVESTIMENTO. FORNECIMENTO E ASSENTAMENTO.(DESONERADO) | UN | 648.76
AP 49.05.0068 | BANCA DE MARMORE BRANCO NACIONAL, COM 3CM DE ESPESSURA, MEDINDO (4X0,60)M, COM ABERTURA PARA 1 OU 2 CUBAS, SOBRE APOIOS DE ALVENARIA DE MEIA VEZ E VERGAS DE CONCRETO, SEM REVESTIMENTO. FORNECIMENTO E ASSENTAMENTO.(DESONERADO) | UN | 733.06
AP 49.05.0071 | BANCA DE MARMORE BRANCO NACIONAL, COM 3CM DE ESPESSURA, MEDINDO 0,60M DE LARGURA, COM ABERTURA PARA 1 OU 2 CUBAS, SOBRE APOIOS DE ALVENARIA DE MEIA VEZ E VERGAS DE CONCRETO, SEM REVESTIMENTO. FORNECIMENTO E ASSENTAMENTO.(DESONERADO) | M2 | 331.73
AP 49.05.0074 | BANCA DE MARMORE BRANCO NACIONAL, COM 3CM DE ESPESSURA MEDINDO: (2X0,60)M, COM ABERTURA PARA 2 CONCHAS DE LOUCA, SOBRE APOIOS DE ALVENARIA DE MEIA VEZ E VERGAS DE CONCRETO, SEM REVESTIMENTO. FORNECIMENTO E ASSENTAMENTO.(DESONERADO) | UN | 311.57
AP 49.05.0150 | BANCA SECA DE MARMORE BRANCO NACIONAL, COM 3CM DE ESPESSURA E 0,60M DE LARGURA, SOBRE APOIOS DE ALVENARIA DE MEIA VEZ E VERGA DE CONCRETO, SEM REVESTIMENTO. FORNECIMENTO E ASSENTAMENTO.(DESONERADO) | M | 249.1
AP 49.05.0153 | BANCA DE MARMORE SINTETICO, MEDINDO: (120X50)CM, COM CUBA DO MESMO MATERIAL, EXCLUSIVE TORNEIRA, VALVULA E SIFAO. FORNECIMENTO E ASSENTAMENTO.(DESONERADO) | UN | 140.89
AP 49.05.0250 | BANCA DE MARMORE SINTETICO, MEDINDO: (140X55)CM, COM CUBA DO MESMO MATERIAL, EXCLUSIVE TORNEIRA, VALVULA E SIFAO. FORNECIMENTO E ASSENTAMENTO.(DESONERADO) | UN | 210.59
AP 49.05.0253 | BANCA DE MARMORE SINTETICO, MEDINDO: (150X55)CM, COM CUBA DO MESMO MATERIAL, EXCLUSIVE TORNEIRA, VALVULA E SIFAO. FORNECIMENTO E ASSENTAMENTO.(DESONERADO) | UN | 183.47
AP 49.05.0256 | BANCA DE MARMORE SINTETICO, MEDINDO: (160X55)CM, COM CUBA DO MESMO MATERIAL, EXCLUSIVE TORNEIRA, VALVULA E SIFAO. FORNECIMENTO E ASSENTAMENTO.(DESONERADO) | UN | 254.51
AP 49.05.0300 | BANCA DE MARMORE SINTETICO, MEDINDO: (100X50)CM, COM CUBA DO MESMO MATERIAL, EXCLUSIVE TORNEIRA, VALVULA E SIFAO. FORNECIMENTO E ASSENTAMENTO.(DESONERADO) | UN | 104.37
AP 49.05.0500 | BANCA SECA EM GRANITO CINZA ANDORINHA, COM 3CM DE ESPESSURA E 0,60M DE LARGURA, SOBRE APOIOS DE ALVENARIA DE MEIA VEZ E VERGA DE CONCRETO, SEM REVESTIMENTO. FORNECIMENTO E ASSENTAMENTO.(DESONERADO) | M | 261.58
AP 49.05.0503 | BANCA EM GRANITO CINZA ANDORINHA, COM 3CM DE ESPESSURA E 0,60M DE LARGURA, COM ABERTURA PARA 1 OU 2 CUBAS, SOBRE APOIOS DE ALVENARIA DE MEIA VEZ E VERGA DE CONCRETO, SEM REVESTIMENTO. FORNECIMENTO E ASSENTAMENTO.(DESONERADO) | M | 286.3
AP 49.05.0550 | BANCA DE GRANITO PRETO TIJUCA, COM 3CM DE ESPESSURA, SEM ABERTURA PARA CUBA, SOBRE APOIOS DE ALVENARIA DE MEIA VEZ E VERGA DE CONCRETO, SEM REVESTIMENTO. FORNECIMENTO E ASSENTAMENTO.(DESONERADO) | M2 | 411.56
AP 49.05.0600 | PRATELEIRA EM MARMORE BRANCO NACIONAL, COM 3CM DE ESPESSURA, 40CM DE LARGURA, COM RASGO NA PAREDE. FORNECIMENTO E ASSENTAMENTO.(DESONERADO) | M | 131.5
AP 49.05.0650 | TANQUE PARA LAVAGEM EM MARMORITE, MEDINDO: (47X60)CM, DE CORALITA. FORNECIMENTO.(DESONERADO) | UN | 244.9
AP 50.05.0040 | BANCA DE MARMORE BRANCO NACIONAL, COM 3CM DE ESPESSURA, MEDINDO: (1,00X0,60)M, COM ABERTURA PARA UMA CUBA, SOBRE APOIOS DE ALVENARIA DE MEIA VEZ E VERGA DE CONCRETO, SEM REVESTIMENTO. FORNECIMENTO E ASSENTAMENTO. | UN | 301.61
AP 50.05.0050 | BANCA DE MARMORE BRANCO NACIONAL, COM 3CM DE ESPESSURA, MEDINDO (1,50X0,60)M, COM ABERTURA PARA 1 CUBA, SOBRE APOIOS DE ALVENARIA DE MEIA VEZ E VERGA DE CONCRETO, SEM REVESTIMENTO. FORNECIMENTO E ASSENTAMENTO. | UN | 321.38
AP 50.05.0053 | BANCA DE MARMORE BRANCO NACIONAL, COM 3CM DE ESPESSURA, MEDINDO: (2X0,60)M COM ABERTURA PARA 1 OU 2 CUBAS SOBRE APOIOS DE ALVENARIA DE MEIA VEZ E VERGAS DE CONCRETO, SEM REVESTIMENTO. FORNECIMENTO E ASSENTAMENTO. | UN | 407.55
AP 50.05.0056 | BANCA DE MARMORE BRANCO CINTILANTE, COM 3CM DE ESPESSURA, MEDINDO: (2,20X0,60)M COM ABERTURA PARA 1CUBA SOBRE APOIO DE ALVENARIA DE MEIA VEZ E VERGAS DE CONCRETO SEM REVESTIMENTO. FORNECIMENTO E ASSENTAMENTO. | UN | 1894.12
AP 50.05.0059 | BANCA DE MARMORE BRANCO NACIONAL, COM 3CM DE ESPESSURA, MEDINDO: (2,50X0,60)M, COM ABERTURA PARA 1 OU 2 CUBAS SOBRE APOIOS DE ALVENARIA DE MEIA VEZ E VERGAS DE CONCRETO, SE | UN | 493.72
AP 50.05.0062 | BANCA DE MARMORE BRANCO NACIONAL, COM 3CM DE ESPESSURA, MEDINDO (3X0,60)M, COM ABERTURA PARA 1 OU 2 CUBAS, SOBRE APOIOS DE ALVENARIA DE MEIA VEZ E VERGAS DE CONCRETO, SEM REVESTIMENTO. FORNECIMENTO E ASSENTAMENTO. | UN | 519.41
AP 50.05.0065 | BANCA DE MARMORE BRANCO NACIONAL, COM 3CM DE ESPESSURA, MEDINDO (3,50X0,60)M, COM ABERTURA PARA 1 OU 2 CUBAS, SOBRE APOIOS DE ALVENARIA DE MEIA VEZ E VERGAS DE CONCRETO, SEM REVESTIMENTO. FORNECIMENTO E ASSENTAMENTO. | UN | 666.06
AP 50.05.0068 | BANCA DE MARMORE BRANCO NACIONAL, COM 3CM DE ESPESSURA, MEDINDO (4X0,60)M, COM ABERTURA PARA 1 OU 2 CUBAS, SOBRE APOIOS DE ALVENARIA DE MEIA VEZ E VERGAS DE CONCRETO, SEM REVESTIMENTO. FORNECIMENTO E ASSENTAMENTO. | UN | 752.23
AP 50.05.0071 | BANCA DE MARMORE BRANCO NACIONAL, COM 3CM DE ESPESSURA, MEDINDO 0,60M DE LARGURA, COM ABERTURA PARA 1 OU 2 CUBAS, SOBRE APOIOS DE ALVENARIA DE MEIA VEZ E VERGAS DE CONCRETO, SEM REVESTIMENTO. FORNECIMENTO E ASSENTAMENTO. | M2 | 341.54
AP 50.05.0074 | BANCA DE MARMORE BRANCO NACIONAL, COM 3CM DE ESPESSURA MEDINDO: (2X0,60)M, COM ABERTURA PARA 2 CONCHAS DE LOUCA, SOBRE APOIOS DE ALVENARIA DE MEIA VEZ E VERGAS DE CONCRETO, SEM REVESTIMENTO. FORNECIMENTO E ASSENTAMENTO. | UN | 321.38
AP 50.05.0150 | BANCA SECA DE MARMORE BRANCO NACIONAL, COM 3CM DE ESPESSURA E 0,60M DE LARGURA, SOBRE APOIOS DE ALVENARIA DE MEIA VEZ E VERGA DE CONCRETO, SEM REVESTIMENTO. FORNECIMENTO E ASSENTAMENTO. | M | 254.57
AP 50.05.0153 | BANCA DE MARMORE SINTETICO, MEDINDO: (120X50)CM, COM CUBA DO MESMO MATERIAL, EXCLUSIVE TORNEIRA, VALVULA E SIFAO. FORNECIMENTO E ASSENTAMENTO. | UN | 144.23
AP 50.05.0250 | BANCA DE MARMORE SINTETICO, MEDINDO: (140X55)CM, COM CUBA DO MESMO MATERIAL, EXCLUSIVE TORNEIRA, VALVULA E SIFAO. FORNECIMENTO E ASSENTAMENTO. | UN | 214.59
AP 50.05.0253 | BANCA DE MARMORE SINTETICO, MEDINDO: (150X55)CM, COM CUBA DO MESMO MATERIAL, EXCLUSIVE TORNEIRA, VALVULA E SIFAO. FORNECIMENTO E ASSENTAMENTO. | UN | 186.97
AP 50.05.0256 | BANCA DE MARMORE SINTETICO, MEDINDO: (160X55)CM, COM CUBA DO MESMO MATERIAL, EXCLUSIVE TORNEIRA, VALVULA E SIFAO. FORNECIMENTO E ASSENTAMENTO. | UN | 258.73
AP 50.05.0300 | BANCA DE MARMORE SINTETICO, MEDINDO: (100X50)CM, COM CUBA DO MESMO MATERIAL, EXCLUSIVE TORNEIRA, VALVULA E SIFAO. FORNECIMENTO E ASSENTAMENTO. | UN | 106.03
AP 50.05.0500 | BANCA SECA EM GRANITO CINZA ANDORINHA, COM 3CM DE ESPESSURA E 0,60M DE LARGURA, SOBRE APOIOS DE ALVENARIA DE MEIA VEZ E VERGA DE CONCRETO, SEM REVESTIMENTO. FORNECIMENTO E ASSENTAMENTO. | M | 267.05
AP 50.05.0503 | BANCA EM GRANITO CINZA ANDORINHA, COM 3CM DE ESPESSURA E 0,60M DE LARGURA, COM ABERTURA PARA 1 OU 2 CUBAS, SOBRE APOIOS DE ALVENARIA DE MEIA VEZ E VERGA DE CONCRETO, SEM REVESTIMENTO. FORNECIMENTO E ASSENTAMENTO. | M | 291.77
AP 50.05.0550 | BANCA DE GRANITO PRETO TIJUCA, COM 3CM DE ESPESSURA, SEM ABERTURA PARA CUBA, SOBRE APOIOS DE ALVENARIA DE MEIA VEZ E VERGA DE CONCRETO, SEM REVESTIMENTO. FORNECIMENTO E ASSENTAMENTO. | M2 | 421.1
AP 50.05.0600 | PRATELEIRA EM MARMORE BRANCO NACIONAL, COM 3CM DE ESPESSURA, 40CM DE LARGURA, COM RASGO NA PAREDE. FORNECIMENTO E ASSENTAMENTO. | M | 135.59
AP 50.05.0650 | TANQUE PARA LAVAGEM EM MARMORITE, MEDINDO: (47X60)CM, DE CORALITA. FORNECIMENTO. | UN | 244.9
AP 54.05.0050 | FILTRO INDUSTRIAL, COM VAZAO DE 1000L/H, LIDER OU SIMILAR. FORNECIMENTO.(DESONERADO) | UN | 299.55
AP 54.05.0100 | FILTRO RESIDENCIAL DE 1 VELA, DE METAL, ESMALTADO COM REGISTRO. FORNECIMENTO.(DESONERADO) | UN | 250
AP 54.05.0150 | FILTRO TERMOPLASTICO, COM AREIA (100KG), PARA BOMBA COM MOTOR MONOFASICO OU TRIFASICO, COM VAZAO DE 4100L/H, EXCLUSIVE ESTA, MODELO 19 TP-2, JACUZZI OU SIMILAR. FORNECIMENTO.(DESONERADO) | UN | 2778
AP 55.05.0050 | FILTRO INDUSTRIAL, COM VAZAO DE 1000L/H, LIDER OU SIMILAR. FORNECIMENTO. | UN | 299.55
AP 55.05.0100 | FILTRO RESIDENCIAL DE 1 VELA, DE METAL, ESMALTADO COM REGISTRO. FORNECIMENTO. | UN | 250
AP 55.05.0150 | FILTRO TERMOPLASTICO, COM AREIA (100KG), PARA BOMBA COM MOTOR MONOFASICO OU TRIFASICO, COM VAZAO DE 4100L/H, EXCLUSIVE ESTA, MODELO 19 TP-2, JACUZZI OU SIMILAR. FORNECIMENTO. | UN | 2778
AP 59.05.0050 | BANCO DE MADEIRA APARELHADA, ENVERNIZADO, BOLEADO NAS BORDAS, CONFECCIONADO COM ASSENTO DE (30X30)CM, REVESTIDO COM LAMINADO MELAMINICO, SENDO A ALTURA DO BANCO DE 52CM.(DESONERADO) | UN | 162.95
AP 60.05.0050 | BANCO DE MADEIRA APARELHADA, ENVERNIZADO, BOLEADO NAS BORDAS, CONFECCIONADO COM ASSENTO DE (30X30)CM, REVESTIDO COM LAMINADO MELAMINICO, SENDO A ALTURA DO BANCO DE 52CM. | UN | 172.96
AP 64.05.0100 | PERSIANAS HORIZONTAIS EM ALUMINIO, LAMINAS MICRO 25 (2,5CM), NAS DIMENSOES DE (1,25X1,85)M, LUXAFLEX OU SIMILAR. FORNECIMENTO E COLOCACAO.(DESONERADO) | UN | 224
AP 64.05.0203 | PERSIANA HORIZONTAL METALICA 16MM, NA COR BRANCA, SEM BANDO, COM TRILHOS E DEMAIS MATERIAS NECESSARIOS PARA FIXACAO. FORNECIMENTO E COLOCACAO.(DESONERADO) | M2 | 120
AP 64.05.0240 | PERSIANA VERTICAL EM PVC, NA COR BRANCA, SEM BANDO, COM TRILHOS E DEMAIS MATERIAS NECESSARIOS PARA FIXACAO. FORNECIMENTO E COLOCACAO.(DESONERADO) | M2 | 85
AP 64.05.0250 | PERSIANA VERTICAL EM TECIDO, COM TRILHOS E DEMAIS MATERIAIS NECESSARIOS PARA FIXACAO. FORNECIMENTO E COLOCACAO.(DESONERADO) | M2 | 118.77
AP 65.05.0100 | PERSIANAS HORIZONTAIS EM ALUMINIO, LAMINAS MICRO 25 (2,5CM), NAS DIMENSOES DE (1,25X1,85)M, LUXAFLEX OU SIMILAR. FORNECIMENTO E COLOCACAO. | UN | 224
AP 65.05.0203 | PERSIANA HORIZONTAL METALICA 16MM, NA COR BRANCA, SEM BANDO, COM TRILHOS E DEMAIS MATERIAS NECESSARIOS PARA FIXACAO. FORNECIMENTO E COLOCACAO. | M2 | 120
AP 65.05.0240 | PERSIANA VERTICAL EM PVC, NA COR BRANCA, SEM BANDO, COM TRILHOS E DEMAIS MATERIAS NECESSARIOS PARA FIXACAO. FORNECIMENTO E COLOCACAO. | M2 | 85
AP 65.05.0250 | PERSIANA VERTICAL EM TECIDO, COM TRILHOS E DEMAIS MATERIAIS NECESSARIOS PARA FIXACAO. FORNECIMENTO E COLOCACAO. | M2 | 118.77
AP 98.99.0050 | BRACADEIRA PARA DUTOS DE AR CONDICIONADO EM CANTONEIRA DE 3/4"X1/8". FORNECIMENTO E COLOCACAO.(DESONERADO) | M | 22.97
AP 98.99.0100 | LAVA OLHOS DE EMERGENCIA COM ACIONAMENTO MANUAL POR ALAVANCA, TUBULACAO E CONEXOES EM FERRO GALVANIZADO, PIA EM AISI 304, CONEXOES DE ENTRADA E SAIDA DE 1" BSP, PINTURA ANTICORROSIVA, NA COR VERDE SEGURANCA, PIA COM DIAMETRO DE 300MM. FORNECIMENTO E COLOCACAO.(DESONERADO) | UN | 607.5
AP 98.99.0112 | MOINHO A VENTO, COM RODA DE DIAMETRO DE 3,40MX18PAS, CONFECCIONADO EM CHAPAS GALVANIZADAS NO 20, COM DOBRAS LATERAIS E PINTURA AUTOMOTIVA, SISTEMA DE FREIO AUTOMATICO, RETORNO AUTOMATICO DE DESTRAVAMENTO, MONTADO EM TORRE DE 9,00M DE ALTURA, ESTRUTURADA COM 4 PES DE CANTONEIRA GALVANIZADA A FOGO DE 2"X1/4", BASE INTERMEDIARIA NA ALTURA DE 3,00M, COM CANTONEIRA GALVANIZADA DE 3"X1/4", PARA ASSENTAMENTO DE CAIXA D'AGUA, PISTAO DE 4", SAIDA DE 1 1/4", TUBOS GALVANIZADOS DE 1 1/4", VAROES TREFILADOS DE 1/2", EM ACO 1045 COM ROSCA E TAMPA DE 6", PARA FECHAMENTO DE POCO, INCLUSIVE FUNDACOES. FORNECIMENTO, MONTAGEM E INSTALACAO.(DESONERADO) | UN | 15342.63
AP 98.99.0115 | MOINHO A VENTO COM RODA DE DIAMETRO DE 3,40MX18PAS, CONFECCIONADO EM CHAPAS GALVANIZADAS NO 20 COM DOBRAS LATERAIS E PINTURA AUTOMOTIVA, SISTEMA DE FREIO AUTOMATICO, RETORNO AUTOMATICO DE DESTRAVAMENTO, MONTADO EM TORRE DE 12,00M DE ALTURA ESTRUTURADA COM 4 PES DE CANTONEIRA GALVANIZADA A FOGO DE 2"X1/4", BASE INTERMEDIARIA NA ALTURA DE 3,00M COM CANTONEIRA GALVANIZADA DE 3"X1/4", PARA ASSENTAMENTO DE CAIXA D'AGUA, PISTAO DE 4", SAIDA DE 1 1/4", TUBOS GALVANIZADOS DE 1 1/4", VAROES TREFILADOS DE 1/2" EM ACO 1045 COM ROSCA E TAMPA DE 6" PARA FECHAMENTO DE POCO, INCLUSIVE FUNDACOES. FORNECIMENTO, MONTAGEM E INSTALACAO.(DESONERADO) | UN | 14832.63
AP 99.99.0050 | BRACADEIRA PARA DUTOS DE AR CONDICIONADO EM CANTONEIRA DE 3/4"X1/8". FORNECIMENTO E COLOCACAO. | M | 24.97
AP 99.99.0100 | LAVA OLHOS DE EMERGENCIA COM ACIONAMENTO MANUAL POR ALAVANCA, TUBULACAO E CONEXOES EM FERRO GALVANIZADO, PIA EM AISI 304, CONEXOES DE ENTRADA E SAIDA DE 1" BSP, PINTURA ANTICORROSIVA, NA COR VERDE SEGURANCA, PIA COM DIAMETRO DE 300MM. FORNECIMENTO E COLOCACAO. | UN | 607.5
AP 99.99.0112 | MOINHO A VENTO, COM RODA DE DIAMETRO DE 3,40MX18PAS, CONFECCIONADO EM CHAPAS GALVANIZADAS NO 20, COM DOBRAS LATERAIS E PINTURA AUTOMOTIVA, SISTEMA DE FREIO AUTOMATICO, RETORNO AUTOMATICO DE DESTRAVAMENTO, MONTADO EM TORRE DE 9,00M DE ALTURA, ESTRUTURADA COM 4 PES DE CANTONEIRA GALVANIZADA A FOGO DE 2"X1/4", BASE INTERMEDIARIA NA ALTURA DE 3,00M, COM CANTONEIRA GALVANIZADA DE 3"X1/4", PARA ASSENTAMENTO DE CAIXA D'AGUA, PISTAO DE 4", SAIDA DE 1 1/4", TUBOS GALVANIZADOS DE 1 1/4", VAROES TREFILADOS DE 1/2", EM ACO 1045 COM ROSCA E TAMPA DE 6", PARA FECHAMENTO DE POCO, INCLUSIVE FUNDACOES. FORNECIMENTO, MONTAGEM E INSTALACAO. | UN | 15429.83
AP 99.99.0115 | MOINHO A VENTO COM RODA DE DIAMETRO DE 3,40MX18PAS, CONFECCIONADO EM CHAPAS GALVANIZADAS NO 20 COM DOBRAS LATERAIS E PINTURA AUTOMOTIVA, SISTEMA DE FREIO AUTOMATICO, RETORNO AUTOMATICO DE DESTRAVAMENTO, MONTADO EM TORRE DE 12,00M DE ALTURA ESTRUTURADA COM 4 PES DE CANTONEIRA GALVANIZADA A FOGO DE 2"X1/4", BASE INTERMEDIARIA NA ALTURA DE 3,00M COM CANTONEIRA GALVANIZADA DE 3"X1/4", PARA ASSENTAMENTO DE CAIXA D'AGUA, PISTAO DE 4", SAIDA DE 1 1/4", TUBOS GALVANIZADOS DE 1 1/4", VAROES TREFILADOS DE 1/2" EM ACO 1045 COM ROSCA E TAMPA DE 6" PARA FECHAMENTO DE POCO, INCLUSIVE FUNDACOES. FORNECIMENTO, MONTAGEM E INSTALACAO. | UN | 14919.83
BP 04.05.0025 | BASE DE BRITA GRADUADA, INCLUSIVE FORNECIMENTO DE MATERIAIS, EXCLUSIVE TRANSPORTE DO CANTEIRO PARA A PISTA, MEDIDA APOS COMPACTACAO.(DESONERADO) | M3 | 126.9
BP 04.05.0050 | BASE DE BRITA CORRIDA, INCLUSIVE FORNECIMENTO DOS MATERIAIS, MEDIDA APOS A COMPACTACAO.(DESONERADO) | M3 | 77.59
BP 04.05.0053 | BASE OU SUB BASE ESTABILIZADA SEM MISTURA DE MATERIAIS, CONFORME CADERNO DE ENCARGOS - PCRJ, EXCLUSIVE ESCAVACAO E TRANSPORTE DOS MATERIAIS, INCLUSIVE O TRANSPORTE DA AGUA.(DESONERADO) | M3 | 7.74
BP 04.05.0056 | BASE OU SUB BASE ESTABILIZADA GRANULOMETRICAMENTE, COM MISTURA DE 2 OU MAIS MATERIAIS, CONFORME CADERNO DE ENCARGOS - PCRJ, EXCLUSIVE ESCAVACAO E TRANSPORTE DOS MATERIAIS, INCLUSIVE O TRANSPORTE DE AGUA.(DESONERADO) | M3 | 9.06
BP 04.05.0059 | BASE DE SOLO-CIMENTO, EXECUTADO "IN LOCO", O CUSTO INDENIZA AS OPERACOES DE EXECUCAO NA PISTA, INCLUSIVE TRANSPORTE DA AGUA E SE APLICA AO VOLUME DE SOLO-CIMENTO EXECUTADO, MEDIDO APOS A COMPACTACAO, EXCLUSIVE A ESCAVACAO, CIMENTO E TRANSPORTE DOS MATERIAIS.(DESONERADO) | M3 | 19.82
BP 04.05.0100 | CAMADA DE BLOQUEIO (COLCHAO) DE AREIA, ESPALHADO E COMPRIMIDO MECANICAMENTE, MEDIDO APOS COMPRESSAO.(DESONERADO) | M3 | 87.79
BP 04.05.0103 | CAMADA DE BLOQUEIO (COLCHAO) DE PO-DE-PEDRA, ESPALHADO E COMPRIMIDO MECANICAMENTE, MEDIDA APOS COMPRESSAO.(DESONERADO) | M3 | 84.43
BP 04.05.0150 | CAMADA DE PO-DE-PEDRA ESPALHADA MANUALMENTE, MEDIDA APOS A COMPACTACAO.(DESONERADO) | M3 | 95.78
BP 04.05.0200 | CAPA SELANTE COMPREENDENDO APLICACAO DE ASFALTO NA PROPORCAO DE 1,1 A 1,4L/M2, DISTRIBUICAO DE AGREGADO (5 A 15KG/M2) E COMPACTACAO COM ROLO LEVE.(DESONERADO) | M2 | 5.02
BP 04.05.0250 | CONSTRUCAO DE ATERRO, CONFORME CADERNO DE ENCARGOS - PCRJ; EXCLUSIVE ESCAVACAO E CARGA, TRANSPORTE E FORNECIMENTO DOS MATERIAIS.(DESONERADO) | M3 | 2.65
BP 04.05.0300 | CONSTRUCAO DE REFORCO DE SUB LEITO, CONFORME CADERNO DE ENCARGOS - PCRJ; EXCLUSIVE ESCAVACAO E CARGA, TRANSPORTE E FORNECIMENTO DOS MATERIAIS.(DESONERADO) | M3 | 3.57
BP 04.05.0350 | EXECUCAO DE PAVIMENTACAO DE SAIBRO ARENOSO, EM CAMADAS DE 10CM, MEDIDA APOS A COMPACTACAO, INCLUSIVE FORNECIMENTO DO MATERIAL, ESPALHAMENTO, REGA E COMPACTACAO.(DESONERADO) | M2 | 12.12
BP 04.05.0353 | EXECUCAO DE PAVIMENTACAO EM SAIBRO MELHORADO COM CIMENTO, EM CAMADAS DE 8CM DE ESPESSURA, MEDIDA APOS A COMPRESSAO, SENDO A PROPORCAO DE CIMENTO DE 5% EM VOLUME (72KG/M3), INCLUSIVE FORNECIMENTO DOS MATERIAIS.(DESONERADO) | M2 | 14.01
BP 04.05.0400 | IMPRIMACAO DE BASE DE PAVIMENTACAO, CONFORME CADERNO DE ENCARGOS - PCRJ.(DESONERADO) | M2 | 6
BP 04.05.0450 | REGULARIZACAO DE SUBLEITO, CONFORME CADERNO DE ENCARGOS - PCRJ. O PRECO INDENIZA AS OPERACOES DE EXECUCAO E TRANSPORTE DE AGUA E SE APLICA A AREA EFETIVAMENTE REGULARIZADA, EXCLUSIVE TRANSPORTE E ESCAVACAO DE CORRETIVOS.(DESONERADO) | M2 | 1.01
BP 04.10.0100 | BASE DE AGREGADOS RECICLADOS, DE RESIDUOS DA CONSTRUCAO CIVIL, INCLUSIVE FORNECIMENTO DOS MATERIAIS, MEDIDO APOS COMPACTACAO.(DESONERADO) | M3 | 63.51
BP 04.10.0500 | SUB-BASE E REFORCO DE AGREGADOS RECICLADOS, DE RESIDUOS DA CONSTRUCAO CIVIL, INCLUSIVE FORNECIMENTO DOS MATERIAIS, MEDIDO APOS COMPACTACAO.(DESONERADO) | M3 | 56.46
BP 05.05.0025 | BASE DE BRITA GRADUADA, INCLUSIVE FORNECIMENTO DE MATERIAIS, EXCLUSIVE TRANSPORTE DO CANTEIRO PARA A PISTA, MEDIDA APOS COMPACTACAO. | M3 | 127.95
BP 05.05.0050 | BASE DE BRITA CORRIDA, INCLUSIVE FORNECIMENTO DOS MATERIAIS, MEDIDA APOS A COMPACTACAO. | M3 | 77.83
BP 05.05.0053 | BASE OU SUB BASE ESTABILIZADA SEM MISTURA DE MATERIAIS, CONFORME CADERNO DE ENCARGOS - PCRJ, EXCLUSIVE ESCAVACAO E TRANSPORTE DOS MATERIAIS, INCLUSIVE O TRANSPORTE DA AGUA. | M3 | 7.96
BP 05.05.0056 | BASE OU SUB BASE ESTABILIZADA GRANULOMETRICAMENTE, COM MISTURA DE 2 OU MAIS MATERIAIS, CONFORME CADERNO DE ENCARGOS - PCRJ, EXCLUSIVE ESCAVACAO E TRANSPORTE DOS MATERIAIS, INCLUSIVE O TRANSPORTE DE AGUA. | M3 | 9.33
BP 05.05.0059 | BASE DE SOLO-CIMENTO, EXECUTADO "IN LOCO", O CUSTO INDENIZA AS OPERACOES DE EXECUCAO NA PISTA, INCLUSIVE TRANSPORTE DA AGUA E SE APLICA AO VOLUME DE SOLO-CIMENTO EXECUTADO, MEDIDO APOS A COMPACTACAO, EXCLUSIVE A ESCAVACAO, CIMENTO E TRANSPORTE DOS MATERIAIS. | M3 | 20.23
BP 05.05.0100 | CAMADA DE BLOQUEIO (COLCHAO) DE AREIA, ESPALHADO E COMPRIMIDO MECANICAMENTE, MEDIDO APOS COMPRESSAO. | M3 | 87.94
BP 05.05.0103 | CAMADA DE BLOQUEIO (COLCHAO) DE PO-DE-PEDRA, ESPALHADO E COMPRIMIDO MECANICAMENTE, MEDIDA APOS COMPRESSAO. | M3 | 84.66
BP 05.05.0150 | CAMADA DE PO-DE-PEDRA ESPALHADA MANUALMENTE, MEDIDA APOS A COMPACTACAO. | M3 | 99.15
BP 05.05.0200 | CAPA SELANTE COMPREENDENDO APLICACAO DE ASFALTO NA PROPORCAO DE 1,1 A 1,4L/M2, DISTRIBUICAO DE AGREGADO (5 A 15KG/M2) E COMPACTACAO COM ROLO LEVE. | M2 | 5.03
BP 05.05.0250 | CONSTRUCAO DE ATERRO, CONFORME CADERNO DE ENCARGOS - PCRJ; EXCLUSIVE ESCAVACAO E CARGA, TRANSPORTE E FORNECIMENTO DOS MATERIAIS. | M3 | 2.71
BP 05.05.0300 | CONSTRUCAO DE REFORCO DE SUB LEITO, CONFORME CADERNO DE ENCARGOS - PCRJ; EXCLUSIVE ESCAVACAO E CARGA, TRANSPORTE E FORNECIMENTO DOS MATERIAIS. | M3 | 3.64
BP 05.05.0350 | EXECUCAO DE PAVIMENTACAO DE SAIBRO ARENOSO, EM CAMADAS DE 10CM, MEDIDA APOS A COMPACTACAO, INCLUSIVE FORNECIMENTO DO MATERIAL, ESPALHAMENTO, REGA E COMPACTACAO. | M2 | 12.66
BP 05.05.0353 | EXECUCAO DE PAVIMENTACAO EM SAIBRO MELHORADO COM CIMENTO, EM CAMADAS DE 8CM DE ESPESSURA, MEDIDA APOS A COMPRESSAO, SENDO A PROPORCAO DE CIMENTO DE 5% EM VOLUME (72KG/M3), INCLUSIVE FORNECIMENTO DOS MATERIAIS. | M2 | 14.71
BP 05.05.0400 | IMPRIMACAO DE BASE DE PAVIMENTACAO, CONFORME CADERNO DE ENCARGOS - PCRJ. | M2 | 6.03
BP 05.05.0450 | REGULARIZACAO DE SUBLEITO, CONFORME CADERNO DE ENCARGOS - PCRJ. O PRECO INDENIZA AS OPERACOES DE EXECUCAO E TRANSPORTE DE AGUA E SE APLICA A AREA EFETIVAMENTE REGULARIZADA, EXCLUSIVE TRANSPORTE E ESCAVACAO DE CORRETIVOS. | M2 | 1.03
BP 05.10.0100 | BASE DE AGREGADOS RECICLADOS, DE RESIDUOS DA CONSTRUCAO CIVIL, INCLUSIVE FORNECIMENTO DOS MATERIAIS, MEDIDO APOS COMPACTACAO. | M3 | 63.75
BP 05.10.0500 | SUB-BASE E REFORCO DE AGREGADOS RECICLADOS, DE RESIDUOS DA CONSTRUCAO CIVIL, INCLUSIVE FORNECIMENTO DOS MATERIAIS, MEDIDO APOS COMPACTACAO | M3 | 56.7
BP 09.05.0050 | CONCRETO BETUMINOSO USINADO A QUENTE, PARA CAMADA INTERMEDIARIA (BINDER), DE ACORDO COM AS ESPECIFICACOES DA PCRJ; EXCLUSIVE TRANSPORTE DA USINA PARA A PISTA E ESPALHAMENTO DA MISTURA.(DESONERADO) | T | 264.55
BP 09.05.0100 | CONCRETO BETUMINOSO USINADO A QUENTE, PARA CAMADA DE ROLAMENTO, DE ACORDO COM AS ESPECIFICACOES DA PCRJ; EXCLUSIVE TRANSPORTE DA USINA PARA A PISTA E ESPALHAMENTO DA MISTURA.(DESONERADO) | T | 352.88
BP 09.05.0150 | CONCRETO ASFALTICO PRE-MISTURADO A FRIO, CONFORME CADERNO DE ENCARGOS - PCRJ. O PRECO INDENIZA AS OPERACOES DE EXECUCAO, O FORNECIMENTO E O TRANSPORTE DOS MATERIAIS EMPREGADOS, E APLICA-SE AO VOLUME EXECUTADO, MEDIDO APOS A COMPRESSAO.(DESONERADO) | M3 | 639.92
BP 09.05.0170 | CONCRETO ASFALTICO USINADO A QUENTE, COM ASFALTO BORRACHA, UTILIZANDO NO MINIMO 15% DE BORRACHA GRANULADA DE PNEUS, SATISFAZENDO AS PROPRIEDADES DA NORMA DO DER/PR-ES-P-28/5, ATENDENDO AS NORMAS DE SEGURANCA E DO MEIO AMBIENTE, PARA CAMADA DE ROLAMENTO, DE ACORDO COM AS ESPECIFICACOES DA PCRJ, EXCLUSIVE O TRANSPORTE DA USINA PARA PISTA E ESPALHAMENTO DA MISTURA.(DESONERADO) | T | 309.71
BP 09.05.0200 | ESPALHAMENTO MANUAL E COMPACTACAO MECANICA DE CONCRETO ASFALTICO USINADO A QUENTE, OU DE PRE-MISTURADO, EXCLUSIVE FORNECIMENTO DE TODOS OS MATERIAIS.(DESONERADO) | T | 4.96
BP 09.05.0250 | ESPALHAMENTO COM MOTONIVELAORA E COMPACTACAO MECANICA DE QUALQUER TIPO DE REVESTIMENTO ASFALTICO, EXECUTADO DE ACORDO COM AS ESPECIFICACOES DA PCRJ.(DESONERADO) | T | 4.58
BP 09.05.0300 | ESPALHAMENTO COM VIBRO ACABADORA CONVENCIONAL E COMPACTACAO MECANICA DE QUALQUER TIPO DE CONCRETO ASFALTICO USINADO A QUENTE, EXECUTADO DE ACORDO COM AS ESPECIFICACOES DA PCRJ, EXCLUSIVE OS MATERIAIS.(DESONERADO) | T | 3.15
BP 09.05.0303 | ESPALHAMENTO COM VIBRO ACABADORA ELETRONICA E COMPACTACAO MECANICA DE QUALQUER TIPO DE CONCRETO ASFALTICO USINADO A QUENTE, EXECUTADO DE ACORDO COM AS ESPECIFICACOES DA PCRJ.(DESONERADO) | T | 5.16
BP 09.05.0350 | MANTA GEOTEXTIL DE POLIESTER, EM UMA CAMADA, SOBRE PAVIMENTACAO BETUMINOSA TIPO OP-20, BIDIM OU SIMILAR. FORNECIMENTO E COLOCACAO.(DESONERADO) | M2 | 5.79
BP 09.05.0355 | REPARADOR INSTANTANEO DE PAVIMENTOS (CONCRETO ASFALTICO NAO EMULSIONADO) PARA APLICACAO A FRIO, EMBALADO EM SACOS MULTIFOLIADOS DE PAPEL KRAFT COM 40 KG. FORNECIMENTO E APLICACAO (ESPALHAMENTO). | M3 | 4593.26
BP 09.05.0400 | PINTURA DE LIGACAO, INCLUSIVE LIMPEZA DO TRECHO A SER TRABALHADO.(DESONERADO) | M2 | 2.04
BP 09.05.0450 | PISO SINTETICO PARA ATLETISMO, MOLDADO NO LOCAL, SEM JUNTAS OU EMENDAS, COM 2 CAMADAS DISTINTAS, SENDO A ANTERIOR COMPOSTA DE UMA MANTA FLEXIVEL DE GRANULOS PRETO DE BORRACHA VULCANIZADA DE GRANULOMETRIA CONTROLADA, AGLOMERADOS COM RESINAS DE POLIURETANO, MOLDADO "IN LOCO" SOBRE A BASE, COM APLICACAO PREVIA DE PRIMER DE POLIURETANO NA CAMADA SUPERIOR (ESPESSURA DE 3MM), E COMPOSTA DE GRANULADO FINO DE BORRACHA EPDM COLORIDA E RESINAS COLORIDAS DE POLIURETANO, COM INIBIDORES DE RAIOS UV QUE SERA APLICADA SOBRE A MANTA COM EQUIPAMENTO DE JATEAMENTO TIPO SPRAY, COM A SUPERFICIE ACABADA, TEXTURADA DE COR VERMELHA TIJOLO, TIPO LISOTAN, LISONDA OU SIMILAR.(DESONERADO) | M2 | 416
BP 09.05.0500 | RECOMPOSICAO DE REVESTIMENTO EM CONCRETO ASFALTICO USINADO A QUENTE, EXECUTADO EM AREAS DE PEQUENAS DIMENSOES; EXCLUSIVE CORTE, PINTURA DE LIGACAO E FORNECIMENTO DE TODOS OS MATERIAIS.(DESONERADO) | M2 | 5.59
BP 09.05.0550 | REFORCO OU TRATAMENTO PARA TRINCAMENTOS, COM REVESTIMENTO BETUMINOSO, FEITO COM MANTA DE GEOGRELHA FLEXIVEL DE POLIESTER DE ALTA TENACIDADE OUDE FIBRA DE VIDRO REVESTIDA COM POLIMERO A ELEVADA TEMPERATURA (MINIMO DE 180 OC), COMBINADO COM MANTA NAO TECIDA ULTRA LEVE, EM FORMA DE GRELHA, COM ABERTURA DE MALHA DE (40X40)MM, MALHA FIXA SEM MOVIMENTACAO RESISTENCIA DE 50KN/M, TRANSVERSAL E LONGITUDINAL, ESPECIFICACAO SEGUNDO A NORMA DER-SP - ET-DE-P00/43, COM AS SEGUINTES ESPECIFICACOES: RESISTENCIA A TRACAO >=50KN/M PARA DEFORMACAO <=12% CONFORME NBR 12824; RESISTENCIA A FADIGA >=90% DE RESISTENCIA RETIDA APOS 100.000 CICLOS CARGA/DESCARGA E PONTO DE AMOLECIMENTO >180 OC. FORNECIMENTO E COLOCACAO.(DESONERADO) | M2 | 29.9
BP 09.05.0600 | MICRO REVESTIMENTO ASFALTICO A FRIO, COM EMPREGO DE EMULSAO MODIFICADA COM POLIMEROS, ADITIVO DE CONTROLE DE ROMPIMENTO, ABERTURA AO TRAFEGO NO MAXIMO EM 2H, CONSUMO POR M2 ENTRE 10KG A 12KG, EM UMA UNICA CAMADA, COM EMPREGO DA FAIXA III OU IV DA ISSA. O PRECO INCLUI TODOS OS MATERIAIS, EQUIPAMENTOS, MAO DE OBRA, EXECUCAO E TRANSPORTE. O MICRO REVESTIMENTO ASFALTICO A FRIO DEVERA ATENDER AS ESPECIFICACOES DA ISSA OU DO DNER.(DESONERADO) | M2 | 9.03
BP 09.05.0650 | REVESTIMENTO DE CONCRETO BETUMINOSO USINADO A QUENTE, PARA CAMADA DE ROLAMENTO, COM 4CM DE ESPESSURA, EXCLUSIVE TRANSPORTE DA USINA PARA A PISTA DE IMPRIMACAO.(DESONERADO) | M2 | 33.81
BP 09.05.0651 | REVESTIMENTO DE CONCRETO BETUMINOSO USINADO A QUENTE, ESPALHADO MANUALMENTE, COM 4CM DE ESPESSURA, EXCLUSIVE TRANSPORTE DA USINA PARA O LOCAL DE APLICACAO.(DESONERADO) | M2 | 35.79
BP 09.05.0653 | REVESTIMENTO DE CONCRETO BETUMINOSO USINADO A QUENTE, COM 5 CM DE ESPESSURA, EXECUTADO EM UMA CAMADA, DE ACORDO COM AS INSTRUCOES DO DER-RJ, EXCLUSIVE O TRANSPORTE DA USINA PARA O LOCAL DE APLICACAO.(DESONERADO) | M2 | 42.26
BP 09.05.0656 | REVESTIMENTO DE CONCRETO BETUMINOSO USINADO A QUENTE, COM 8CM DE ESPESSURA, EXECUTADO EM 2 CAMADAS, SENDO A INFERIOR DE LIGACAO (BINDER), COM 4CM DE ESPESSURA E A SUPERIOR DE ROLAMENTO, CONFORME CADERNO DE ENCARGOS - PCRJ, EXCLUSIVE TRANSPORTE DA USINA PARA A PISTA.(DESONERADO) | M2 | 66.22
BP 09.05.0659 | REVESTIMENTO DE CONCRETO BETUMINOSO USINADO A QUENTE, COM 10CM DE ESPESSURA, EXECUTADO EM 2 CAMADAS, SENDO A INFERIOR DE LIGACAO (BINDER), COM 6CM DE ESPESSURA E A SUPERIOR DE ROLAMENTO, INCLUSIVE PINTURA DE LIGACAO ENTRE AS CAMADAS, CONFORME CADERNO DE ENCARGOS - PCRJ, EXCLUSIVE TRANSPORTE DA USINA PARA A PISTA.(DESONERADO) | M2 | 81.74
BP 09.05.0670 | REVESTIMENTO DE CONCRETO BETUMINOSO USINADO A QUENTE, EXECUTADO EM UMA CAMADA, DE ACORDO COM AS INSTRUCOES DO DER-RJ, EXCLUSIVE O TRANSPORTE DA USINA PARA O LOCAL DE APLICACAO.(DESONERADO) | T | 367.36
BP 09.05.0700 | REVESTIMENTO DE CONCRETO ASFALTICO, COM POLIMERO, USINADO A QUENTE, COM 5CM DE ESPESSURA, EXECUTADO COM VIBROACABADORA COM CONTROLE ELETRONICO E MESA EXTENSIVA DE NO MINIMO 7M, CONFORME ESPECIFICACOES DA PREFEITURA DA CIDADE DO RIO DE JANEIRO.(DESONERADO) | M2 | 50.34
BP 09.05.0703 | REVESTIMENTO DE CONCRETO ASFALTICO, COM POLIMERO, USINADO A QUENTE, COM 7CM DE ESPESSURA, EXECUTADO COM VIBROACABADORA COM CONTROLE ELETRONICO E MESA EXTENSIVA DE NO MINIMO 7M, CONFORME ESPECIFICACOES DA PREFEITURA DA CIDADE DO RIO DE JANEIRO.(DESONERADO) | M2 | 69.55
BP 09.05.0715 | REVESTIMENTO EM CONCRETO ASFALTICO USINADO A QUENTE, COM CIMENTO ASFALTICO ADITIVADO COM POLIMERO, COM PONTO DE AMOLECIMENTO SUPERIOR A 80O C, CONTENTO ADITIVO DE MISTURA MORNA RESISTENTE A ESTOCAGEM QUE PERMITA ESPALHAMENTO E COMPACTACAO DA MISTURA EM TEMPERATURA INFERIOR A 140 O C, COM INCORPORACAO DE 15% DE MATERIAL OBTIDO NA FRESAGEM DE REVESTIMENTO ASFALTICO (RAP), ATENDENDO AS NORMAS DE SEGURANCA E DE MEIO AMBIENTE, ESPALHADO E COMPACTADO NA ESPESSURA DE 5 CM, DE ACORDO COM AS ESPECIFICACOES DA PREFEITURA DA CIDADE DO RIO DE JANEIRO, EXCLUSIVE TRANSPORTE DA USINA A PISTA.(DESONERADO) | M2 | 51.01
BP 09.05.0725 | REVESTIMENTO EM CONCRETO ASFALTICO USINADO A QUENTE, COM CIMENTO ASFALTICO ADITIVADO COM POLIMERO, TIPO SMA, COM PONTO DE AMOLECIMENTO SUPERIOR A 80O C, CONTENDO ADITIVO DE MISTURA MORNA RESISTENTE A ESTOCAGEM QUE PERMITA ESPALHAMENTO E COMPACTACAO DA MISTURA EM TEMPERATURA INFERIOR A 140O C, ATENDENDO AS NORMAS DE SEGURANCA E DE MEIO AMBIENTE, ESPALHADO E COMPACTADO NA ESPESSURA DE 5 CM, DE ACORDO COM AS ESPECIFICACOES DA PREFEITURA DA CIDADE DO RIO DE JANEIRO, EXCLUSIVE TRANSPORTE DA USINA A PISTA.(DESONERADO) | M2 | 59.67
BP 09.05.0750 | REVESTIMENTO DE SAIBRO EXECUTADO MANUALMENTE, COMPRIMIDO EM CAMADA; EXCLUSIVE O FORNECIMENTO E O TRANSPORTE DO SAIBRO, SENDO A CAMADA MEDIDA APOS A COMPRESSAO.(DESONERADO) | M3 | 7.51
BP 09.05.0800 | REVESTIMENTO DE SAIBRO EXECUTADO MECANICAMENTE (MOTONIVELADORA E ROLO), COMPRIMIDO EM CAMADA; EXCLUSIVE O FORNECIMENTO E O TRANSPORTE DO SAIBRO, SENDO A CAMADA MEDIDA APOS A COMPRESSAO.(DESONERADO) | M3 | 5.54
BP 09.10.0050 | PAVIMENTO RIGIDO COM ARMADURA SIMPLES, COM 10CM DE ESPESSURA, EM CONCRETO DE 20 MPA, MONOLITICA, COM JUNTAS SERRADAS, INCLUINDO NIVELAMENTO DA BASE COM NIVEL, COLOCACAO DE LONA PLASTICA DE POLIETILENO DE 200MC, TELA ELETRO-SOLDADA TELCON Q-92 COM 10% DE SUPERPOSICAO, PARA EXECUCAO DE QUADRA POLIESPORTIVA, EXCLUSIVE PREPARO DO TERRENO.(DESONERADO) | M2 | 132.76
BP 09.10.0500 | PAVIMENTO RIGIDO, COM 8CM DE ESPESSURA, EM CONCRETO ARGAMASSADO COM FCK=20MPA, COLORIDO COM OXIDO DE FERRO VERMELHO SINTETICO, JUNTAS SERRADAS, LONA PLASTICA DE POLIETILENO DE 0,20MM, E CAMADA REGULARIZADORA DE PO DE PEDRA, COMPACTADA MECANICAMENTE, COM ACABAMENTO DE SUPERFICIE DESEMPENADO, CAMURCADO E VASSOURADO, CURA COM MANTA GEOTEXTIL E PROTECAO COM CUMEEIRA DE SARRAFO DE MADEIRA E LONA PLASTICA, PARA EXECUCAO DE PAVIMENTO DE CICLOVIA, EXCLUSIVE PREPARO DO TERRENO.(DESONERADO) | M2 | 101.15
BP 09.10.0600 | PAVIMENTO RIGIDO EM CONCRETO USINADO FCK=20MPA, COLORIDO COM OXIDO DE FERRO VERMELHO SINTETICO, COM ACABAMENTO DE SUPERFICIE DESEMPENADO E CAMURCADO, ESPESSURA DE 8CM, JUNTAS SERRADAS A CADA 1,5M, PREENCHIDAS COM SELANTE DE SILICONE, LONA PLASTICA DE POLIETILENO DE 0,20MM, E CAMADA REGULARIZADORA DE PO DE PEDRA COMPACTADA MECANICAMENTE, CURA UMIDA COM MANTA GEOTEXTIL E PROTECAO COM CUMEEIRA DE SARRFO DE MADEIRA E LONA PLASTICA, PARA EXECUCAO DE PAVIMENTO DE CICLOVIA, EXCLUSIVE PREPARO DO TERRENO.(DESONERADO) | M2 | 91.49
BP 09.15.0050 | JUNTA DE RETRACAO, SERRADA COM DISCO DE DIAMANTES, PARA PAVIMENTOS DE PLACAS DE CONCRETO, COM 5CM DE PROFUNDIDADE, SOMENTE O CORTE, EXCLUSIVE PREENCHIMENTO E BARRAS DE LIGACAO E DE TRANSFERENCIA.(DESONERADO) | M | 14.43
BP 09.15.0100 | JUNTA DE RETRACAO, SERRADA COM DISCO DE DIAMANTE, EM REVESTIMENTO DE PLACAS DE CONCRETO, COM 5CM DE PROFUNDIDADE, INCLUSIVE PREENCHIMENTO DE ASFALTO DILUIDO CM-30, EXCLUSIVE BARRAS DE LIGACAO E DE TRANSFERENCIA.(DESONERADO) | M | 12.41
BP 09.15.0150 | JUNTA DE RETRACAO, EM REVESTIMENTO DE PLACA DE CONCRETO DO TIPO ENCAIXE (MACHO E FEMEA), INCLUSIVE PREENCHIMENTO DE ASFALTO DILUIDO CM-30, EXCLUSIVE BARRAS DE LIGACAO E DE TRANSFERENCIA.(DESONERADO) | M | 30.71
BP 09.15.0200 | LIMPEZA E PREENCHIMENTO DE JUNTA DE RETRACAO, COM ASFALTO DULUIDO CM-30, EXCLUSIVE CORTE, BARRAS DE LIGACAO E DE TRANSFERENCIA.(DESONERADO) | M | 3.41
BP 09.20.0050 | ASSENTAMENTO DE ARTEFATO DE CONCRETO, SOBRE COLCHAO DE PO-DE-PEDRA, AREIA OU MATERIAL EQUIVALENTE, COM FORNECIMENTO DE TODOS OS MATERIAIS, EXCLUSIVE O ARTEFATO DE CONCRETO, INCLUSIVE REJUNTAMENTO, DE ACORDO COM AS ESPECIFICACOES DA PCRJ.(DESONERADO) | M2 | 33.83
BP 09.20.0100 | REASSENTAMENTO DE ARTEFATO DE CONCRETO, COM REAPROVEITAMENTO DESTE, COM LIMPEZA DE REJUNTE ADERENTE, SOBRE COLCHAO DE PO-DE-PEDRA, AREIA OU MATERIAL EQUIVALENTE, INCLUSIVE FORNECIMENTO DE TODOS OS MATERIAIS, INCLUSIVE REJUNTAMENTO.(DESONERADO) | M2 | 40.32
BP 09.20.0103 | REASSENTAMENTO DE ARTEFATO DE CONCRETO, COM REAPROVEITAMENTO DESTE, SOBRE COLCHAO DE PO-DE-PEDRA, AREIA OU MATERIAL EQUIVALENTE E O FORNECIMENTO DE TODOS OS MATERIAIS.(DESONERADO) | M2 | 19.59
BP 09.20.0150 | PAVIMENTACAO COM BLOCOS VAZADOS DE CONCRETO, MEDINDO: (50X50X10)CM, ASSENTES EM CAMADAS DE AREIA GROSSA DE 2CM, EXCLUSIVE PREPARO DO TERRENO, CONCREGRAMA CGD, NEO-REX OU SIMILAR. FORNECIMENTO E ASSENTAMENTO.(DESONERADO) | M2 | 112.87
BP 09.20.0153 | PAVIMENTACAO COM BLOCOS VAZADOS DE CONCRETO, MEDINDO: (60X45X7,5)CM, ASSENTES EM CAMADAS DE AREIA GROSSA DE 2CM, EXCLUSIVE PREPARO DO TERRENO, CONCREGRAMA CG7, NEO-REX OU SIMILAR. FORNECIMENTO E ASSENTAMENTO.(DESONERADO) | M2 | 69.79
BP 09.20.0300 | REJUNTAMENTO DE ARTEFATO DE CONCRETO, COM ARGAMASSA DE CIMENTO E AREIA NO TRACO 1:3, COM FORNECIMENTO DE TODOS OS MATERIAIS.(DESONERADO) | M2 | 17.68
BP 09.20.0350 | REVESTIMENTO INTERTRAVADO COM PECAS (BLOCOS) DE CONCRETO COM CIMENTO, COR NATURAL, COM RESISTENCIA A COMPRESSAO DE 35MPA, ALTAMENTE VIBRO-PRENSADOS, (16 FACES), HOLANDES (RETANGULAR), COM ESPESSURA DE 6CM, COM TODOS OS MATERIAIS E EQUIPAMENTOS, INCLUSIVE COMPACTACAO COM SOQUETE VIBRATORIO, CORTE DOS BLOCOS PARA ARREMATE, COM MAQUINA DE JUNTAS (SERRA PARA CONCRETO) E "COLCHAO" DE AREIA PARA ASSENTAMENTO E REJUNTAMENTO, DE ACORDO COM AS NORMAS NBR 9780 E NBR 9781, PRE-MOLDADO UNI-STEIN, RAQUETE OU SIMILAR.(DESONERADO) | M2 | 65.85
BP 09.20.0353 | REVESTIMENTO INTERTRAVADO COM PECAS (BLOCOS) DE CONCRETO COM CIMENTO, COLORIDO; NAS CORES VERMELHO, AMARELO, PRETO E VARIACOES, COM RESISTENCIA A COMPRESSAO DE 35MPA, ALTAMENTE VIBRO-PRENSADOS, (16 FACES), HOLANDES (RETANGULAR), COM ESPESSURA DE 6CM, COM TODOS OS MATERIAIS E EQUIPAMENTOS, INCLUSIVE COMPACTACAO COM SOQUETE VIBRATORIO, CORTE DOS BLOCOS PARA ARREMATE, COM MAQUINA DE JUNTAS (SERRA PARA CONCRETO) E "COLCHAO" DE AREIA PARA ASSENTAMENTO E REJUNTAMENTO, DE ACORDO COM AS NORMAS NBR 9780 E NBR 9781, PRE-MOLDADO UNI-STEIN, RAQUETE OU SIMILAR.(DESONERADO) | M2 | 71.21
BP 09.20.0356 | REVESTIMENTO INTERTRAVADO COM PECAS (BLOCOS) DE CONCRETO COM CIMENTO, COR NATURAL, COM RESISTENCIA A COMPRESSAO DE 35MPA, ALTAMENTE VIBRO-PRENSADOS, (16 FACES), HOLANDES (RETANGULAR), COM ESPESSURA DE 8CM, COM TODOS OS MATERIAIS E EQUIPAMENTOS, INCLUSIVE COMPACTACAO COM SOQUETE VIBRATORIO, CORTE DOS BLOCOS PARA ARREMATE, COM MAQUINA DE JUNTAS (SERRA PARA CONCRETO) E "COLCHAO" DE AREIA PARA ASSENTAMENTO E REJUNTAMENTO, DE ACORDO COM AS NORMAS NBR 9780 E NBR 9781, PRE-MOLDADO UNI-STEIN, RAQUETE OU SIMILAR.(DESONERADO) | M2 | 73.31
BP 09.20.0359 | REVESTIMENTO INTERTRAVADO COM PECAS (BLOCOS) DE CONCRETO COM CIMENTO, COLORIDO; NAS CORES VERMELHO, AMARELO, PRETO E VARIACOES, COM RESISTENCIA A COMPRESSAO DE 35MPA, ALTAMENTE VIBRO-PRENSADOS, (16 FACES), HOLANDES (RETANGULAR), COM ESPESSURA DE 8CM, COM TODOS OS MATERIAIS E EQUIPAMENTOS, INCLUSIVE COMPACTACAO COM SOQUETE VIBRATORIO, CORTE DOS BLOCOS PARA ARREMATE, COM MAQUINA DE JUNTAS (SERRA PARA CONCRETO) E "COLCHAO" DE AREIA PARA ASSENTAMENTO E REJUNTAMENTO, DE ACORDO COM AS NORMAS NBR 9780 E NBR 9781, PRE-MOLDADO UNI-STEIN, RAQUETE OU SIMILAR.(DESONERADO) | M2 | 80.34
BP 09.20.0362 | REVESTIMENTO INTERTRAVADO COM PECAS (BLOCOS) DE CONCRETO COM CIMENTO, COR NATURAL, COM RESISTENCIA A COMPRESSAO DE 35MPA, ALTAMENTE VIBRO-PRENSADOS, (16 FACES), HOLANDES (RETANGULAR), COM ESPESSURA DE 10CM, COM TODOS OS MATERIAIS E EQUIPAMENTOS, INCLUSIVE COMPACTACAO COM SOQUETE VIBRATORIO, CORTE DOS BLOCOS PARA ARREMATE, COM MAQUINA DE JUNTAS (SERRA PARA CONCRETO) E "COLCHAO" DE AREIA PARA ASSENTAMENTO E REJUNTAMENTO, DE ACORDO COM AS NORMAS NBR 9780 E NBR 9781, PRE-MOLDADO UNI-STEIN, RAQUETE OU SIMILAR.(DESONERADO) | M2 | 82.23
BP 09.20.0365 | REVESTIMENTO INTERTRAVADO COM PECAS (BLOCOS) DE CONCRETO COM CIMENTO, COR NATURAL, COM RESISTENCIA A COMPRESSAO DE 50MPA, ALTAMENTE VIBRO-PRENSADOS, (16 FACES), HOLANDES (RETANGULAR), COM ESPESSURA DE 10CM, COM TODOS OS MATERIAIS E EQUIPAMENTOS, INCLUSIVE COMPACTACAO COM SOQUETE VIBRATORIO, CORTE DOS BLOCOS PARA ARREMATE, COM MAQUINA DE JUNTAS (SERRA PARA CONCRETO) E "COLCHAO" DE AREIA PARA ASSENTAMENTO E REJUNTAMENTO, DE ACORDO COM AS NORMAS NBR 9780 E NBR 9781, PRE-MOLDADO UNI-STEIN, RAQUETE OU SIMILAR.(DESONERADO) | M2 | 90.63
BP 09.20.0368 | REVESTIMENTO INTERTRAVADO COM PECAS (BLOCOS) DE CONCRETO COM CIMENTO, COLORIDO; NAS CORES VERMELHO, AMARELO, PRETO E VARIACOES, COM RESISTENCIA A COMPRESSAO DE 35MPA, ALTAMENTE VIBRO-PRENSADOS, (16 FACES), HOLANDES (RETANGULAR), COM ESPESSURA DE 10CM, COM TODOS OS MATERIAIS E EQUIPAMENTOS, INCLUSIVE COMPACTACAO COM SOQUETE VIBRATORIO, CORTE DOS BLOCOS PARA ARREMATE, COM MAQUINA DE JUNTAS (SERRA PARA CONCRETO) E "COLCHAO" DE AREIA PARA ASSENTAMENTO E REJUNTAMENTO, DE ACORDO COM AS NORMAS NBR 9780 E NBR 9781, PRE-MOLDADO UNI-STEIN, RAQUETE OU SIMILAR.(DESONERADO) | M2 | 88.53
BP 09.25.0050 | PARALELEPIPEDOS. FORNECIMENTO.(DESONERADO) | UN | 0.99
BP 09.25.0100 | ASSENTAMENTO DE PARALELEPIPEDOS COM REAPROVEITAMENTO DESTES, FORNECIMENTO DE PO-DE-PEDRA E REJUNTAMENTO COM BETUME E CASCALHINHO.(DESONERADO) | M2 | 51.55
BP 09.25.0103 | ASSENTAMENTO DE PARALELEPIPEDOS COM REAPROVEITAMENTO DESTES E FORNECIMENTO DE PO-DE-PEDRA E REJUNTAMENTO COM ARGAMASSA DE CIMENTO E AREIA NO TRACO 1:3.(DESONERADO) | M2 | 37.11
BP 09.25.0150 | ARRANCAMENTO E REASSENTAMENTO DE PARALELEPIPEDOS COM LIMPEZA DE BETUME, ADERENTE SOBRE COLCHAO DE PO-DE-PEDRA, INCLUINDO FORNECIMENTO DO PO-DE-PEDRA, EXCLUSIVE REJUNTAMENTO E FORNECIMENTO DOS PARALELEPIPEDOS.(DESONERADO) | M2 | 40.15
BP 09.25.0153 | ARRANCAMENTO E REASSENTAMENTO DE PARALELEPIPEDOS COM LIMPEZA DO BETUME, ADERENTE SOBRE COLCHAO DE PO-DE-PEDRA, INCLUSIVE FORNECIMENTO DE PO-DE-PEDRA E REJUNTAMENTO COM ARGAMASSA DE CIMENTO E AREIA NO TRACO 1:3, EXCLUSIVE FORNECIMENTO DOS PARALELEPIPEDOS.(DESONERADO) | M2 | 53.96
BP 09.25.0156 | ASSENTAMENTO DE PARALELEPIPEDOS COM REAPROVEITAMENTO DESTES, INCLUSIVE FORNECIMENTO DE PO-DE-PEDRA, EXCLUSIVE REJUNTAMENTO.(DESONERADO) | M2 | 28.48
BP 09.25.0200 | REASSENTAMENTO DE PARALELEPIPEDOS, COM REAPROVEITAMENTO DESTE, COM LIMPEZA DE REJUNTO ADERIDO, SOBRE COLCHAO DE PO-DE-PEDRA, AREIA OU MATERIAL EQUIVALENTE, INCLUSIVE FORNECIMENTO DE TODOS OS MATERIAIS E O REJUNTAMENTO.(DESONERADO) | M2 | 41.21
BP 09.25.0250 | REJUNTAMENTO DE PAVIMENTACAO DE PARALELEPIPEDOS COM BETUME E CASCALHINHO, EXCLUSIVE O FORNECIMENTO DO BETUME.(DESONERADO) | M2 | 7.91
BP 09.25.0253 | REJUNTAMENTO DE REVESTIMENTO EM PARALELEPIPEDOS, COM CAP-40 E BRITA 0, INCLUSIVE FORNECIMENTO DE TODOS OS MATERIAIS.(DESONERADO) | M2 | 17.49
BP 09.25.0303 | PAVIMENTACAO COM PARALELEPIPEDOS SOBRE COLCHAO DE PO-DE-PEDRA E REJUNTAMENTO COM BETUME E CASCALHINHO, INCLUSIVE FORNECIMENTO DE TODOS OS MATERIAIS.(DESONERADO) | M2 | 89.27
BP 10.05.0050 | CONCRETO BETUMINOSO USINADO A QUENTE, PARA CAMADA INTERMEDIARIA (BINDER), DE ACORDO COM AS ESPECIFICACOES DA PCRJ; EXCLUSIVE TRANSPORTE DA USINA PARA A PISTA E ESPALHAMENTO DA MISTURA. | T | 264.74
BP 10.05.0100 | CONCRETO BETUMINOSO USINADO A QUENTE, PARA CAMADA DE ROLAMENTO, DE ACORDO COM AS ESPECIFICACOES DA PCRJ; EXCLUSIVE TRANSPORTE DA USINA PARA A PISTA E ESPALHAMENTO DA MISTURA. | T | 353.55
BP 10.05.0150 | CONCRETO ASFALTICO PRE-MISTURADO A FRIO, CONFORME CADERNO DE ENCARGOS - PCRJ. O PRECO INDENIZA AS OPERACOES DE EXECUCAO, O FORNECIMENTO E O TRANSPORTE DOS MATERIAIS EMPREGADOS, E APLICA-SE AO VOLUME EXECUTADO, MEDIDO APOS A COMPRESSAO. | M3 | 643.79
BP 10.05.0170 | CONCRETO ASFALTICO USINADO A QUENTE, COM ASFALTO BORRACHA, UTILIZANDO NO MINIMO 15% DE BORRACHA GRANULADA DE PNEUS, SATISFAZENDO AS PROPRIEDADES DA NORMA DO DER/PR-ES-P-28/5, ATENDENDO AS NORMAS DE SEGURANCA E DO MEIO AMBIENTE, PARA CAMADA DE ROLAMENTO, DE ACORDO COM AS ESPECIFICACOES DA PCRJ, EXCLUSIVE O TRANSPORTE DA USINA PARA PISTA E ESPALHAMENTO DA MISTURA. | T | 310.35
BP 10.05.0200 | ESPALHAMENTO MANUAL E COMPACTACAO MECANICA DE CONCRETO ASFALTICO USINADO A QUENTE, OU DE PRE-MISTURADO, EXCLUSIVE FORNECIMENTO DE TODOS OS MATERIAIS. | T | 5.32
BP 10.05.0250 | ESPALHAMENTO COM MOTONIVELAORA E COMPACTACAO MECANICA DE QUALQUER TIPO DE REVESTIMENTO ASFALTICO, EXECUTADO DE ACORDO COM AS ESPECIFICACOES DA PCRJ. | T | 4.7
BP 10.05.0300 | ESPALHAMENTO COM VIBRO ACABADORA CONVENCIONAL E COMPACTACAO MECANICA DE QUALQUER TIPO DE CONCRETO ASFALTICO USINADO A QUENTE, EXECUTADO DE ACORDO COM AS ESPECIFICACOES DA PCRJ, EXCLUSIVE OS MATERIAIS. | T | 3.32
BP 10.05.0303 | ESPALHAMENTO COM VIBRO ACABADORA ELETRONICA E COMPACTACAO MECANICA DE QUALQUER TIPO DE CONCRETO ASFALTICO USINADO A QUENTE, EXECUTADO DE ACORDO COM AS ESPECIFICACOES DA PCRJ. | T | 5.43
BP 10.05.0350 | MANTA GEOTEXTIL DE POLIESTER, EM UMA CAMADA, SOBRE PAVIMENTACAO BETUMINOSA TIPO OP-20, BIDIM OU SIMILAR. FORNECIMENTO E COLOCACAO. | M2 | 5.92
BP 10.05.0355 | REPARADOR INSTANTANEO DE PAVIMENTOS (CONCRETO ASFALTICO NAO EMULSIONADO) PARA APLICACAO A FRIO, EMBALADO EM SACOS MULTIFOLIADOS DE PAPEL KRAFT COM 40 KG. FORNECIMENTO E APLICACAO (ESPALHAMENTO). | M3 | 4595.9
BP 10.05.0400 | PINTURA DE LIGACAO, INCLUSIVE LIMPEZA DO TRECHO A SER TRABALHADO. | M2 | 2.05
BP 10.05.0450 | PISO SINTETICO PARA ATLETISMO, MOLDADO NO LOCAL, SEM JUNTAS OU EMENDAS, COM 2 CAMADAS DISTINTAS, SENDO A ANTERIOR COMPOSTA DE UMA MANTA FLEXIVEL DE GRANULOS PRETO DE BORRACHA VULCANIZADA DE GRANULOMETRIA CONTROLADA, AGLOMERADOS COM RESINAS DE POLIURETANO, MOLDADO "IN LOCO" SOBRE A BASE, COM APLICACAO PREVIA DE PRIMER DE POLIURETANO NA CAMADA SUPERIOR (ESPESSURA DE 3MM), E COMPOSTA DE GRANULADO FINO DE BORRACHA EPDM COLORIDA E RESINAS COLORIDAS DE POLIURETANO, COM INIBIDORES DE RAIOS UV QUE SERA APLICADA SOBRE A MANTA COM EQUIPAMENTO DE JATEAMENTO TIPO SPRAY, COM A SUPERFICIE ACABADA, TEXTURADA DE COR VERMELHA TIJOLO, TIPO LISOTAN, LISONDA OU SIMILAR. | M2 | 416
BP 10.05.0500 | RECOMPOSICAO DE REVESTIMENTO EM CONCRETO ASFALTICO USINADO A QUENTE, EXECUTADO EM AREAS DE PEQUENAS DIMENSOES; EXCLUSIVE CORTE, PINTURA DE LIGACAO E FORNECIMENTO DE TODOS OS MATERIAIS. | M2 | 5.92
BP 10.05.0550 | REFORCO OU TRATAMENTO PARA TRINCAMENTOS, COM REVESTIMENTO BETUMINOSO, FEITO COM MANTA DE GEOGRELHA FLEXIVEL DE POLIESTER DE ALTA TENACIDADE OUDE FIBRA DE VIDRO REVESTIDA COM POLIMERO A ELEVADA TEMPERATURA (MINIMO DE 180 OC), COMBINADO COM MANTA NAO TECIDA ULTRA LEVE, EM FORMA DE GRELHA, COM ABERTURA DE MALHA DE (40X40)MM, MALHA FIXA SEM MOVIMENTACAO RESISTENCIA DE 50KN/M, TRANSVERSAL E LONGITUDINAL, ESPECIFICACAO SEGUNDO A NORMA DER-SP - ET-DE-P00/43, COM AS SEGUINTES ESPECIFICACOES: RESISTENCIA A TRACAO >=50KN/M PARA DEFORMACAO <=12% CONFORME NBR 12824; RESISTENCIA A FADIGA >=90% DE RESISTENCIA RETIDA APOS 100.000 CICLOS CARGA/DESCARGA E PONTO DE AMOLECIMENTO >180 OC. FORNECIMENTO E COLOCACAO. | M2 | 30.03
BP 10.05.0600 | MICRO REVESTIMENTO ASFALTICO A FRIO, COM EMPREGO DE EMULSAO MODIFICADA COM POLIMEROS, ADITIVO DE CONTROLE DE ROMPIMENTO, ABERTURA AO TRAFEGO NO MAXIMO EM 2H, CONSUMO POR M2 ENTRE 10KG A 12KG, EM UMA UNICA CAMADA, COM EMPREGO DA FAIXA III OU IV DA ISSA. O PRECO INCLUI TODOS OS MATERIAIS, EQUIPAMENTOS, MAO DE OBRA, EXECUCAO E TRANSPORTE. O MICRO REVESTIMENTO ASFALTICO A FRIO DEVERA ATENDER AS ESPECIFICACOES DA ISSA OU DO DNER. | M2 | 9.09
BP 10.05.0650 | REVESTIMENTO DE CONCRETO BETUMINOSO USINADO A QUENTE, PARA CAMADA DE ROLAMENTO, COM 4CM DE ESPESSURA, EXCLUSIVE TRANSPORTE DA USINA PARA A PISTA DE IMPRIMACAO. | M2 | 33.92
BP 10.05.0651 | REVESTIMENTO DE CONCRETO BETUMINOSO USINADO A QUENTE, ESPALHADO MANUALMENTE, COM 4CM DE ESPESSURA, EXCLUSIVE TRANSPORTE DA USINA PARA O LOCAL DE APLICACAO. | M2 | 36.2
BP 10.05.0653 | REVESTIMENTO DE CONCRETO BETUMINOSO USINADO A QUENTE, COM 5 CM DE ESPESSURA, EXECUTADO EM UMA CAMADA, DE ACORDO COM AS INSTRUCOES DO DER-RJ, EXCLUSIVE O TRANSPORTE DA USINA PARA O LOCAL DE APLICACAO. | M2 | 42.4
BP 10.05.0656 | REVESTIMENTO DE CONCRETO BETUMINOSO USINADO A QUENTE, COM 8CM DE ESPESSURA, EXECUTADO EM 2 CAMADAS, SENDO A INFERIOR DE LIGACAO (BINDER), COM 4CM DE ESPESSURA E A SUPERIOR DE ROLAMENTO, CONFORME CADERNO DE ENCARGOS - PCRJ, EXCLUSIVE TRANSPORTE DA USINA PARA A PISTA. | M2 | 66.44
BP 10.05.0659 | REVESTIMENTO DE CONCRETO BETUMINOSO USINADO A QUENTE, COM 10CM DE ESPESSURA, EXECUTADO EM 2 CAMADAS, SENDO A INFERIOR DE LIGACAO (BINDER), COM 6CM DE ESPESSURA E A SUPERIOR DE ROLAMENTO, INCLUSIVE PINTURA DE LIGACAO ENTRE AS CAMADAS, CONFORME CADERNO DE ENCARGOS - PCRJ, EXCLUSIVE TRANSPORTE DA USINA PARA A PISTA. | M2 | 82.03
BP 10.05.0670 | REVESTIMENTO DE CONCRETO BETUMINOSO USINADO A QUENTE, EXECUTADO EM UMA CAMADA, DE ACORDO COM AS INSTRUCOES DO DER-RJ, EXCLUSIVE O TRANSPORTE DA USINA PARA O LOCAL DE APLICACAO. | T | 368.54
BP 10.05.0700 | REVESTIMENTO DE CONCRETO ASFALTICO, COM POLIMERO, USINADO A QUENTE, COM 5CM DE ESPESSURA, EXECUTADO COM VIBROACABADORA COM CONTROLE ELETRONICO E MESA EXTENSIVA DE NO MINIMO 7M, CONFORME ESPECIFICACOES DA PREFEITURA DA CIDADE DO RIO DE JANEIRO. | M2 | 50.47
BP 10.05.0703 | REVESTIMENTO DE CONCRETO ASFALTICO, COM POLIMERO, USINADO A QUENTE, COM 7CM DE ESPESSURA, EXECUTADO COM VIBROACABADORA COM CONTROLE ELETRONICO E MESA EXTENSIVA DE NO MINIMO 7M, CONFORME ESPECIFICACOES DA PREFEITURA DA CIDADE DO RIO DE JANEIRO. | M2 | 69.68
BP 10.05.0715 | REVESTIMENTO EM CONCRETO ASFALTICO USINADO A QUENTE, COM CIMENTO ASFALTICO ADITIVADO COM POLIMERO, COM PONTO DE AMOLECIMENTO SUPERIOR A 80O C, CONTENTO ADITIVO DE MISTURA MORNA RESISTENTE A ESTOCAGEM QUE PERMITA ESPALHAMENTO E COMPACTACAO DA MISTURA EM TEMPERATURA INFERIOR A 140 O C, COM INCORPORACAO DE 15% DE MATERIAL OBTIDO NA FRESAGEM DE REVESTIMENTO ASFALTICO (RAP), ATENDENDO AS NORMAS DE SEGURANCA E DE MEIO AMBIENTE, ESPALHADO E COMPACTADO NA ESPESSURA DE 5 CM, DE ACORDO COM AS ESPECIFICACOES DA PREFEITURA DA CIDADE DO RIO DE JANEIRO, EXCLUSIVE TRANSPORTE DA USINA A PISTA. | M2 | 51.75
BP 10.05.0725 | REVESTIMENTO EM CONCRETO ASFALTICO USINADO A QUENTE, COM CIMENTO ASFALTICO ADITIVADO COM POLIMERO, TIPO SMA, COM PONTO DE AMOLECIMENTO SUPERIOR A 80O C, CONTENDO ADITIVO DE MISTURA MORNA RESISTENTE A ESTOCAGEM QUE PERMITA ESPALHAMENTO E COMPACTACAO DA MISTURA EM TEMPERATURA INFERIOR A 140O C, ATENDENDO AS NORMAS DE SEGURANCA E DE MEIO AMBIENTE, ESPALHADO E COMPACTADO NA ESPESSURA DE 5 CM, DE ACORDO COM AS ESPECIFICACOES DA PREFEITURA DA CIDADE DO RIO DE JANEIRO, EXCLUSIVE TRANSPORTE DA USINA A PISTA. | M2 | 60.41
BP 10.05.0750 | REVESTIMENTO DE SAIBRO EXECUTADO MANUALMENTE, COMPRIMIDO EM CAMADA; EXCLUSIVE O FORNECIMENTO E O TRANSPORTE DO SAIBRO, SENDO A CAMADA MEDIDA APOS A COMPRESSAO. | M3 | 7.91
BP 10.05.0800 | REVESTIMENTO DE SAIBRO EXECUTADO MECANICAMENTE (MOTONIVELADORA E ROLO), COMPRIMIDO EM CAMADA; EXCLUSIVE O FORNECIMENTO E O TRANSPORTE DO SAIBRO, SENDO A CAMADA MEDIDA APOS A COMPRESSAO. | M3 | 5.69
BP 10.10.0050 | PAVIMENTO RIGIDO COM ARMADURA SIMPLES, COM 10CM DE ESPESSURA, EM CONCRETO DE 20 MPA, MONOLITICA, COM JUNTAS SERRADAS, INCLUINDO NIVELAMENTO DA BASE COM NIVEL, COLOCACAO DE LONA PLASTICA DE POLIETILENO DE 200MC, TELA ELETRO-SOLDADA TELCON Q-92 COM 10% DE SUPERPOSICAO, PARA EXECUCAO DE QUADRA POLIESPORTIVA, EXCLUSIVE PREPARO DO TERRENO. | M2 | 141.4
BP 10.10.0500 | PAVIMENTO RIGIDO, COM 8CM DE ESPESSURA, EM CONCRETO ARGAMASSADO COM FCK=20MPA, COLORIDO COM OXIDO DE FERRO VERMELHO SINTETICO, JUNTAS SERRADAS, LONA PLASTICA DE POLIETILENO DE 0,20MM, E CAMADA REGULARIZADORA DE PO DE PEDRA, COMPACTADA MECANICAMENTE, COM ACABAMENTO DE SUPERFICIE DESEMPENADO, CAMURCADO E VASSOURADO, CURA COM MANTA GEOTEXTIL E PROTECAO COM CUMEEIRA DE SARRAFO DE MADEIRA E LONA PLASTICA, PARA EXECUCAO DE PAVIMENTO DE CICLOVIA, EXCLUSIVE PREPARO DO TERRENO. | M2 | 106.46
BP 10.10.0600 | PAVIMENTO RIGIDO EM CONCRETO USINADO FCK=20MPA, COLORIDO COM OXIDO DE FERRO VERMELHO SINTETICO, COM ACABAMENTO DE SUPERFICIE DESEMPENADO E CAMURCADO, ESPESSURA DE 8CM, JUNTAS SERRADAS A CADA 1,5M, PREENCHIDAS COM SELANTE DE SILICONE, LONA PLASTICA DE POLIETILENO DE 0,20MM, E CAMADA REGULARIZADORA DE PO DE PEDRA COMPACTADA MECANICAMENTE, CURA UMIDA COM MANTA GEOTEXTIL E PROTECAO COM CUMEEIRA DE SARRFO DE MADEIRA E LONA PLASTICA, PARA EXECUCAO DE PAVIMENTO DE CICLOVIA, EXCLUSIVE PREPARO DO TERRENO. | M2 | 93.35
BP 10.15.0050 | JUNTA DE RETRACAO, SERRADA COM DISCO DE DIAMANTES, PARA PAVIMENTOS DE PLACAS DE CONCRETO, COM 5CM DE PROFUNDIDADE, SOMENTE O CORTE, EXCLUSIVE PREENCHIMENTO E BARRAS DE LIGACAO E DE TRANSFERENCIA. | M | 15.53
BP 10.15.0100 | JUNTA DE RETRACAO, SERRADA COM DISCO DE DIAMANTE, EM REVESTIMENTO DE PLACAS DE CONCRETO, COM 5CM DE PROFUNDIDADE, INCLUSIVE PREENCHIMENTO DE ASFALTO DILUIDO CM-30, EXCLUSIVE BARRAS DE LIGACAO E DE TRANSFERENCIA. | M | 12.67
BP 10.15.0150 | JUNTA DE RETRACAO, EM REVESTIMENTO DE PLACA DE CONCRETO DO TIPO ENCAIXE (MACHO E FEMEA), INCLUSIVE PREENCHIMENTO DE ASFALTO DILUIDO CM-30, EXCLUSIVE BARRAS DE LIGACAO E DE TRANSFERENCIA. | M | 33.5
BP 10.15.0200 | LIMPEZA E PREENCHIMENTO DE JUNTA DE RETRACAO, COM ASFALTO DULUIDO CM-30, EXCLUSIVE CORTE, BARRAS DE LIGACAO E DE TRANSFERENCIA. | M | 3.67
BP 10.20.0050 | ASSENTAMENTO DE ARTEFATO DE CONCRETO, SOBRE COLCHAO DE PO-DE-PEDRA, AREIA OU MATERIAL EQUIVALENTE, COM FORNECIMENTO DE TODOS OS MATERIAIS, EXCLUSIVE O ARTEFATO DE CONCRETO, INCLUSIVE REJUNTAMENTO, DE ACORDO COM AS ESPECIFICACOES DA PCRJ. | M2 | 36
BP 10.20.0100 | REASSENTAMENTO DE ARTEFATO DE CONCRETO, COM REAPROVEITAMENTO DESTE, COM LIMPEZA DE REJUNTE ADERENTE, SOBRE COLCHAO DE PO-DE-PEDRA, AREIA OU MATERIAL EQUIVALENTE, INCLUSIVE FORNECIMENTO DE TODOS OS MATERIAIS, INCLUSIVE REJUNTAMENTO. | M2 | 43.16
BP 10.20.0103 | REASSENTAMENTO DE ARTEFATO DE CONCRETO, COM REAPROVEITAMENTO DESTE, SOBRE COLCHAO DE PO-DE-PEDRA, AREIA OU MATERIAL EQUIVALENTE E O FORNECIMENTO DE TODOS OS MATERIAIS. | M2 | 21.41
BP 10.20.0150 | PAVIMENTACAO COM BLOCOS VAZADOS DE CONCRETO, MEDINDO: (50X50X10)CM, ASSENTES EM CAMADAS DE AREIA GROSSA DE 2CM, EXCLUSIVE PREPARO DO TERRENO, CONCREGRAMA CGD, NEO-REX OU SIMILAR. FORNECIMENTO E ASSENTAMENTO. | M2 | 113.84
BP 10.20.0153 | PAVIMENTACAO COM BLOCOS VAZADOS DE CONCRETO, MEDINDO: (60X45X7,5)CM, ASSENTES EM CAMADAS DE AREIA GROSSA DE 2CM, EXCLUSIVE PREPARO DO TERRENO, CONCREGRAMA CG7, NEO-REX OU SIMILAR. FORNECIMENTO E ASSENTAMENTO. | M2 | 70.76
BP 10.20.0300 | REJUNTAMENTO DE ARTEFATO DE CONCRETO, COM ARGAMASSA DE CIMENTO E AREIA NO TRACO 1:3, COM FORNECIMENTO DE TODOS OS MATERIAIS. | M2 | 18.89
BP 10.20.0350 | REVESTIMENTO INTERTRAVADO COM PECAS (BLOCOS) DE CONCRETO COM CIMENTO, COR NATURAL, COM RESISTENCIA A COMPRESSAO DE 35MPA, ALTAMENTE VIBRO-PRENSADOS, (16 FACES), HOLANDES (RETANGULAR), COM ESPESSURA DE 6CM, COM TODOS OS MATERIAIS E EQUIPAMENTOS, INCLUSIVE COMPACTACAO COM SOQUETE VIBRATORIO, CORTE DOS BLOCOS PARA ARREMATE, COM MAQUINA DE JUNTAS (SERRA PARA CONCRETO) E "COLCHAO" DE AREIA PARA ASSENTAMENTO E REJUNTAMENTO, DE ACORDO COM AS NORMAS NBR 9780 E NBR 9781, PRE-MOLDADO UNI-STEIN, RAQUETE OU SIMILAR. | M2 | 68.95
BP 10.20.0353 | REVESTIMENTO INTERTRAVADO COM PECAS (BLOCOS) DE CONCRETO COM CIMENTO, COLORIDO; NAS CORES VERMELHO, AMARELO, PRETO E VARIACOES, COM RESISTENCIA A COMPRESSAO DE 35MPA, ALTAMENTE VIBRO-PRENSADOS, (16 FACES), HOLANDES (RETANGULAR), COM ESPESSURA DE 6CM, COM TODOS OS MATERIAIS E EQUIPAMENTOS, INCLUSIVE COMPACTACAO COM SOQUETE VIBRATORIO, CORTE DOS BLOCOS PARA ARREMATE, COM MAQUINA DE JUNTAS (SERRA PARA CONCRETO) E "COLCHAO" DE AREIA PARA ASSENTAMENTO E REJUNTAMENTO, DE ACORDO COM AS NORMAS NBR 9780 E NBR 9781, PRE-MOLDADO UNI-STEIN, RAQUETE OU SIMILAR. | M2 | 74.31
BP 10.20.0356 | REVESTIMENTO INTERTRAVADO COM PECAS (BLOCOS) DE CONCRETO COM CIMENTO, COR NATURAL, COM RESISTENCIA A COMPRESSAO DE 35MPA, ALTAMENTE VIBRO-PRENSADOS, (16 FACES), HOLANDES (RETANGULAR), COM ESPESSURA DE 8CM, COM TODOS OS MATERIAIS E EQUIPAMENTOS, INCLUSIVE COMPACTACAO COM SOQUETE VIBRATORIO, CORTE DOS BLOCOS PARA ARREMATE, COM MAQUINA DE JUNTAS (SERRA PARA CONCRETO) E "COLCHAO" DE AREIA PARA ASSENTAMENTO E REJUNTAMENTO, DE ACORDO COM AS NORMAS NBR 9780 E NBR 9781, PRE-MOLDADO UNI-STEIN, RAQUETE OU SIMILAR. | M2 | 76.41
BP 10.20.0359 | REVESTIMENTO INTERTRAVADO COM PECAS (BLOCOS) DE CONCRETO COM CIMENTO, COLORIDO; NAS CORES VERMELHO, AMARELO, PRETO E VARIACOES, COM RESISTENCIA A COMPRESSAO DE 35MPA, ALTAMENTE VIBRO-PRENSADOS, (16 FACES), HOLANDES (RETANGULAR), COM ESPESSURA DE 8CM, COM TODOS OS MATERIAIS E EQUIPAMENTOS, INCLUSIVE COMPACTACAO COM SOQUETE VIBRATORIO, CORTE DOS BLOCOS PARA ARREMATE, COM MAQUINA DE JUNTAS (SERRA PARA CONCRETO) E "COLCHAO" DE AREIA PARA ASSENTAMENTO E REJUNTAMENTO, DE ACORDO COM AS NORMAS NBR 9780 E NBR 9781, PRE-MOLDADO UNI-STEIN, RAQUETE OU SIMILAR. | M2 | 83.44
BP 10.20.0362 | REVESTIMENTO INTERTRAVADO COM PECAS (BLOCOS) DE CONCRETO COM CIMENTO, COR NATURAL, COM RESISTENCIA A COMPRESSAO DE 35MPA, ALTAMENTE VIBRO-PRENSADOS, (16 FACES), HOLANDES (RETANGULAR), COM ESPESSURA DE 10CM, COM TODOS OS MATERIAIS E EQUIPAMENTOS, INCLUSIVE COMPACTACAO COM SOQUETE VIBRATORIO, CORTE DOS BLOCOS PARA ARREMATE, COM MAQUINA DE JUNTAS (SERRA PARA CONCRETO) E "COLCHAO" DE AREIA PARA ASSENTAMENTO E REJUNTAMENTO, DE ACORDO COM AS NORMAS NBR 9780 E NBR 9781, PRE-MOLDADO UNI-STEIN, RAQUETE OU SIMILAR. | M2 | 85.33
BP 10.20.0365 | REVESTIMENTO INTERTRAVADO COM PECAS (BLOCOS) DE CONCRETO COM CIMENTO, COR NATURAL, COM RESISTENCIA A COMPRESSAO DE 50MPA, ALTAMENTE VIBRO-PRENSADOS, (16 FACES), HOLANDES (RETANGULAR), COM ESPESSURA DE 10CM, COM TODOS OS MATERIAIS E EQUIPAMENTOS, INCLUSIVE COMPACTACAO COM SOQUETE VIBRATORIO, CORTE DOS BLOCOS PARA ARREMATE, COM MAQUINA DE JUNTAS (SERRA PARA CONCRETO) E "COLCHAO" DE AREIA PARA ASSENTAMENTO E REJUNTAMENTO, DE ACORDO COM AS NORMAS NBR 9780 E NBR 9781, PRE-MOLDADO UNI-STEIN, RAQUETE OU SIMILAR. | M2 | 93.73
BP 10.20.0368 | REVESTIMENTO INTERTRAVADO COM PECAS (BLOCOS) DE CONCRETO COM CIMENTO, COLORIDO; NAS CORES VERMELHO, AMARELO, PRETO E VARIACOES, COM RESISTENCIA A COMPRESSAO DE 35MPA, ALTAMENTE VIBRO-PRENSADOS, (16 FACES), HOLANDES (RETANGULAR), COM ESPESSURA DE 10CM, COM TODOS OS MATERIAIS E EQUIPAMENTOS, INCLUSIVE COMPACTACAO COM SOQUETE VIBRATORIO, CORTE DOS BLOCOS PARA ARREMATE, COM MAQUINA DE JUNTAS (SERRA PARA CONCRETO) E "COLCHAO" DE AREIA PARA ASSENTAMENTO E REJUNTAMENTO, DE ACORDO COM AS NORMAS NBR 9780 E NBR 9781, PRE-MOLDADO UNI-STEIN, RAQUETE OU SIMILAR. | M2 | 91.63
BP 10.25.0050 | PARALELEPIPEDOS. FORNECIMENTO. | UN | 0.99
BP 10.25.0100 | ASSENTAMENTO DE PARALELEPIPEDOS COM REAPROVEITAMENTO DESTES, FORNECIMENTO DE PO-DE-PEDRA E REJUNTAMENTO COM BETUME E CASCALHINHO. | M2 | 54.04
BP 10.25.0103 | ASSENTAMENTO DE PARALELEPIPEDOS COM REAPROVEITAMENTO DESTES E FORNECIMENTO DE PO-DE-PEDRA E REJUNTAMENTO COM ARGAMASSA DE CIMENTO E AREIA NO TRACO 1:3. | M2 | 39.9
BP 10.25.0150 | ARRANCAMENTO E REASSENTAMENTO DE PARALELEPIPEDOS COM LIMPEZA DE BETUME, ADERENTE SOBRE COLCHAO DE PO-DE-PEDRA, INCLUINDO FORNECIMENTO DO PO-DE-PEDRA, EXCLUSIVE REJUNTAMENTO E FORNECIMENTO DOS PARALELEPIPEDOS. | M2 | 43.73
BP 10.25.0153 | ARRANCAMENTO E REASSENTAMENTO DE PARALELEPIPEDOS COM LIMPEZA DO BETUME, ADERENTE SOBRE COLCHAO DE PO-DE-PEDRA, INCLUSIVE FORNECIMENTO DE PO-DE-PEDRA E REJUNTAMENTO COM ARGAMASSA DE CIMENTO E AREIA NO TRACO 1:3, EXCLUSIVE FORNECIMENTO DOS PARALELEPIPEDOS. | M2 | 58.51
BP 10.25.0156 | ASSENTAMENTO DE PARALELEPIPEDOS COM REAPROVEITAMENTO DESTES, INCLUSIVE FORNECIMENTO DE PO-DE-PEDRA, EXCLUSIVE REJUNTAMENTO. | M2 | 30.84
BP 10.25.0200 | REASSENTAMENTO DE PARALELEPIPEDOS, COM REAPROVEITAMENTO DESTE, COM LIMPEZA DE REJUNTO ADERIDO, SOBRE COLCHAO DE PO-DE-PEDRA, AREIA OU MATERIAL EQUIVALENTE, INCLUSIVE FORNECIMENTO DE TODOS OS MATERIAIS E O REJUNTAMENTO. | M2 | 44.05
BP 10.25.0250 | REJUNTAMENTO DE PAVIMENTACAO DE PARALELEPIPEDOS COM BETUME E CASCALHINHO, EXCLUSIVE O FORNECIMENTO DO BETUME. | M2 | 8.58
BP 10.25.0253 | REJUNTAMENTO DE REVESTIMENTO EM PARALELEPIPEDOS, COM CAP-40 E BRITA 0, INCLUSIVE FORNECIMENTO DE TODOS OS MATERIAIS. | M2 | 18.16
BP 10.25.0303 | PAVIMENTACAO COM PARALELEPIPEDOS SOBRE COLCHAO DE PO-DE-PEDRA E REJUNTAMENTO COM BETUME E CASCALHINHO, INCLUSIVE FORNECIMENTO DE TODOS OS MATERIAIS. | M2 | 91.9
BP 14.05.0051 | CORTE MECANICO COM FRESADORA A FRIO, EM ZONA URBANA SEM INTERFERENCIAS, INCLUSIVE COLETA DO MATERIAL EM CAMINHAO BASCULANTE, EXCLUSIVE TRANSPORTE DO MATERIAL.(DESONERADO) | M3 | 81.06
BP 14.05.0060 | CORTE MECANICO COM FRESADORA A FRIO, EM CONCRETO ASFALTICO, EM ZONA URBANA COM INTERFERENCIAS, INCLUSIVE COLETA DO MATERIAL EM CAMINHAO BASCULANTE, EXCLUSIVE TRANSPORTE DO MATERIAL.(DESONERADO) | M3 | 127.02
BP 14.05.0100 | RECICLAGEM DE PAVIMENTO (TECNICA DE ESPUMA DE ASFALTO), COM A ADICAO DE CAP 50/70, CIMENTO PORTLAND E AGUA E TODOS OS MATERIAIS NECESSARIOS, COM ATE 15CM DE ESPESSURA, CONSIDERANDO A EXECUCAO NO PERIODO DIURNO E EM MEIA PISTA. (VOLUME MEDIDO APOS A COMPACTACAO).(DESONERADO) | M3 | 362.15
BP 15.05.0051 | CORTE MECANICO COM FRESADORA A FRIO, EM ZONA URBANA SEM INTERFERENCIAS, INCLUSIVE COLETA DO MATERIAL EM CAMINHAO BASCULANTE, EXCLUSIVE TRANSPORTE DO MATERIAL. | M3 | 82.21
BP 15.05.0060 | CORTE MECANICO COM FRESADORA A FRIO, EM CONCRETO ASFALTICO, EM ZONA URBANA COM INTERFERENCIAS, INCLUSIVE COLETA DO MATERIAL EM CAMINHAO BASCULANTE, EXCLUSIVE TRANSPORTE DO MATERIAL. | M3 | 128.3
BP 15.05.0100 | RECICLAGEM DE PAVIMENTO (TECNICA DE ESPUMA DE ASFALTO), COM A ADICAO DE CAP 50/70, CIMENTO PORTLAND E AGUA E TODOS OS MATERIAIS NECESSARIOS, COM ATE 15CM DE ESPESSURA, CONSIDERANDO A EXECUCAO NO PERIODO DIURNO E EM MEIA PISTA. (VOLUME MEDIDO APOS A COMPACTACAO). | M3 | 363.06
BP 19.05.0050 | MEIO-FIO EM GRANITO, COM SECAO DE (20X25)CM, FORMATO DE PARALELOGRAMO COM ANGULO DE 83O, SUPERFICIES SEM POLIMENTO COM CHANFRO DE 1CM NA PARTE SUPERIOR, EM UMA DAS FACES. FORNECIMENTO E ASSENTAMENTO.(DESONERADO) | M | 71.48
BP 19.05.0053 | MEIO-FIO RETO DE GRANITO, ALTURA DE 0,35M, APICOADO COMUM, FORNECIMENTO E ASSENTAMENTO COM REJUNTAMENTO DE ARGAMASSA DE CIMENTO E AREIA NO TRACO 1:4.(DESONERADO) | M | 71.48
BP 19.05.0100 | TRAVESSAO OU TENTO DE GRANITO, FORNECIMENTO E ASSENTAMENTO COM REJUNTAMENTO DE ARGAMASSA DE CIMENTO E AREIA NO TRACO 1:4.(DESONERADO) | M | 39.75
BP 19.10.0050 | CORDAO DE CONCRETO SIMPLES, COM SECCAO DE (6X25)CM, MOLDADOS NO LOCAL, INCLUSIVE ESCAVACAO E REATERRO.(DESONERADO) | M | 18.49
BP 19.10.0053 | CORDAO DE CONCRETO SIMPLES, COM SECCAO DE (10X25)CM, MOLDADOS NO LOCAL, INCLUSIVE ESCAVACAO E REATERRO.(DESONERADO) | M | 34.44
BP 19.10.0100 | MEIO-FIO DE CONCRETO SIMPLES (FCK=13,5MPA), MOLDADO NO LOCAL, CONFORME CADERNO DE ENCARGOS - PCRJ, MEDINDO 0,15M NA BASE E COM ALTURA DE 0,30M, REJUNTAMENTO COM ARGAMASSA DE CIMENTO E AREIA NO TRACO 1:4, INCLUSIVE O FORNECIMENTO DE TODOS OS MATERIAIS, ESCAVACAO E REATERRO.(DESONERADO) | M | 50.08
BP 19.10.0150 | MEIO-FIO RETO DE CONCRETO SIMPLES (FCK=15MPA), MOLDADO NO LOCAL, CONFORME CADERNO DE ENCARGOS - PCRJ, MEDINDO 0,15M NA BASE E COM ALTURA DE 0,45M, REJUNTAMENTO COM ARGAMASSA DE CIMENTO E AREIA NO TRACO 1:4, INCLUSIVE O FORNECIMENTO DE TODOS OS MATERIAIS, ESCAVACAO E REATERRO.(DESONERADO) | M | 73.54
BP 19.10.0200 | MEIO-FIO CURVO DE CONCRETO SIMPLES (FCK=13,5MPA), MOLDADO NO LOCAL, CONFORME CADERNO DE ENCARGOS - PCRJ, MEDINDO 0,15M NA BASE E COM ALTURA DE 0,30M, REJUNTAMENTO COM ARGAMASSA DE CIMENTO E AREIA NO TRACO 1:4; COM FORNECIMENTO DE TODOS OS MATERIAIS, ESCAVACAO E REATERRO.(DESONERADO) | M | 55.09
BP 19.10.0250 | MEIO-FIO CURVO DE CONCRETO SIMPLES (FCK=15MPA), MOLDADO NO LOCAL, CONFORME CADERNO DE ENCARGOS - PCRJ, MEDINDO 0,15M NA BASE E COM ALTURA DE 0,45M, REJUNTAMENTO COM ARGAMASSA DE CIMENTO E AREIA NO TRACO 1:4, INCLUSIVE O FORNECIMENTO DE TODOS OS MATERIAIS, ESCAVACAO E REATERRO.(DESONERADO) | M | 80.89
BP 19.10.0300 | EXECUCAO DE MEIO-FIO SIMPLES DE CONCRETO (15X30CM), MOLDADO NO LOCAL, COM UTILIZACAO DE CONCRETO IMPORTADO DE USINA FCK=25MPA E UTILIZACAO DE MAQUINA EXTRUSORA, INCLUINDO MOBILIZACAO E DESMOBILIZACAO DA MAQUINA, ALIMENTACAO, MANUTENCAO E DESLOCAMENTO DA MAQUINA NA OBRA, OPERADOR E AJUDANTE, INCLUSIVE MATERIAIS, ACABAMENTO E SERVENTIA PARA ACABAMENTO. (DESONERADO) | M | 75.95
BP 19.15.0050 | SARJETA E MEIO-FIO CONJUGADOS, DE CONCRETO SIMPLES (FCK=15MPA), MOLDADO NO LOCAL, CONFORME CADERNO DE ENCARGOS - PCRJ, MEDINDO 0,45M DE BASE E COM ALTURA DE 0,30M, REJUNTAMENTO DE ARGAMASSA DE CIMENTO E AREIA NO TRACO 1:4; INCLUSIVE O FORNECIMENTO DE TODOS OS MATERIAIS.(DESONERADO) | M | 70.08
BP 19.15.0053 | SARJETA E MEIO-FIO CONJUGADOS, DE CONCRETO SIMPLES (FCK=35MPA), MOLDADO NO LOCAL, CONFORME CADERNO DE ENCARGOS - PCRJ, MEDINDO 0,45M DE BASE E COM ALTURA DE 0,30M, REJUNTAMENTO DE ARGAMASSA DE CIMENTO E AREIA NO TRACO 1:4; INCLUSIVE O FORNECIMENTO DE TODOS OS MATERIAIS.(DESONERADO) | M | 79.04
BP 19.15.0056 | SARJETA E MEIO-FIO CONJUGADOS, DE CONCRETO COLORIDO SIMPLES (FCK=35MPA), MOLDADO NO LOCAL, CONFORME CADERNO DE ENCARGOS - PCRJ, MEDINDO 0,45M DE BASE E COM ALTURA DE 0,30M, REJUNTAMENTO DE ARGAMASSA DE CIMENTO E AREIA NO TRACO 1:4; INCLUSIVE O FORNECIMENTO DE TODOS OS MATERIAIS.(DESONERADO) | M | 83.6
BP 19.15.0059 | SARJETA E MEIO-FIO CONJUGADOS, DE CONCRETO SIMPLES (FCK=15MPA), MOLDADO NO LOCAL, CONFORME CADERNO DE ENCARGOS - PCRJ, MEDINDO 0,65M DE BASE E COM ALTURA DE 0,30M, REJUNTAMENTO DE ARGAMASSA DE CIMENTO E AREIA NO TRACO 1:4; INCLUSIVE O FORNECIMENTO DE TODOS OS MATERIAIS.(DESONERADO) | M | 88.1
BP 19.15.0065 | EXECUCAO DE MEIO-FIO (15X30CM) E SARJETA (30X15CM) CONJUGADOS DE CONCRETO MOLDADO NO LOCAL, COM UTILIZACAO DE CONCRETO IMPORTADO DE USINA FCK=25MPA, COM UTILIZACAO DE MAQUINA EXTRUSORA, COM MOBILIZACAO E DESMOBILIZACAO DA MAQUINA, ALIMENTACAO, LUBRIFICACAO E DESLOCAMENTO DA MAQUINA NA OBRA, OPERADOR E AJUDANTE, INCLUSIVE MATERIAIS, ACABAMENTO E SERVENTIA PARA ACABAMENTO.(DESONERADO) | M | 77.21
BP 19.20.0050 | MEIO-FIO DE CONCRETO PRE-MOLDADO (FCK=15MPA), MEDINDO 0,15M NA BASE E COM ALTURA DE 0,30M, REJUNTAMENTO COM ARGAMASSA DE CIMENTO E AREIA NO TRACO 1:4, INCLUSIVE O FORNECIMENTO DE TODOS OS MATERIAIS, ESCAVACAO E REATERRO.(DESONERADO) | M | 33.6
BP 19.20.0053 | MEIO-FIO DE CONCRETO PRE-MOLDADO (FCK=15MPA), MEDINDO 0,15M NA BASE E COM ALTURA DE 0,45M, REJUNTAMENTO COM ARGAMASSA DE CIMENTO E AREIA NO TRACO 1:4, INCLUSIVE O FORNECIMENTO DE TODOS OS MATERIAIS, ESCAVACAO E REATERRO.(DESONERADO) | M | 51.98
BP 19.25.0050 | GUIA DE CONCRETO ARMADO, DESTINADO AO ENCUNHAMENTO DE PAVIMENTACAO EM PARALELOS, EM LOGRADOURO COM DECLIVIDADE DO GREIDE MAIOR QUE 18%, DE SECAO (0,15X0,40)M, ASSENTADO TRANSVERSALMENTE AO EIXO DA VIA. FORNECIMENTO E ASSENTAMENTO.(DESONERADO) | M | 138.82
BP 19.25.0100 | SARJETA-GUIA DE PARALELEPIPEDO (1 FIADA), ASSENTE SOBRE BASE DE CONCRETO (FCK=11MPA); INCLUSIVE ESTA, REJUNTAMENTO DE ARGAMASSA DE CIMENTO E AREIA (TRACO 1:3), PARA PAVIMENTACAO BETUMINOSA.(DESONERADO) | M | 23.55
BP 19.25.0150 | SARJETA DE CONCRETO SIMPLES (FCK=13,5MPA), MOLDADA NO LOCAL, CONFORME CADERNO DE ENCARGOS - PCRJ, MEDINDO 0,30M DE LARGURA E 0,10M DE ESPESSURA, INCLUSIVE O FORNECIMENTO DE TODOS OS MATERIAIS.(DESONERADO) | M | 20.09
BP 19.25.0200 | SARJETA DE CONCRETO SIMPLES (FCK=15MPA), MOLDADA NO LOCAL, CONFORME CADERNO DE ENCARGOS - PCRJ, MEDINDO 0,30M DE LARGURA E 0,15M DE ESPESSURA, INCLUSIVE O FORNECIMENTO DE TODOS OS MATERIAIS.(DESONERADO) | M | 29.97
BP 19.30.0050 | LEVANTAMENTO E REASSENTAMENTO DE MEIO-FIO.(DESONERADO) | M | 43.52
BP 19.30.0053 | LEVANTAMENTO E REASSENTAMENTO DE TENTO OU TRAVESSAO.(DESONERADO) | M | 34.9
BP 19.30.0100 | REASSENTAMENTO DE MEIO-FIO.(DESONERADO) | M | 34.44
BP 19.30.0103 | REASSENTAMENTO DE TENTO OU TRAVESSAO.(DESONERADO) | M | 30.59
BP 20.05.0050 | MEIO-FIO EM GRANITO, COM SECAO DE (20X25)CM, FORMATO DE PARALELOGRAMO COM ANGULO DE 83O, SUPERFICIES SEM POLIMENTO COM CHANFRO DE 1CM NA PARTE SUPERIOR, EM UMA DAS FACES. FORNECIMENTO E ASSENTAMENTO. | M | 73.55
BP 20.05.0053 | MEIO-FIO RETO DE GRANITO, ALTURA DE 0,35M, APICOADO COMUM, FORNECIMENTO E ASSENTAMENTO COM REJUNTAMENTO DE ARGAMASSA DE CIMENTO E AREIA NO TRACO 1:4. | M | 73.55
BP 20.05.0100 | TRAVESSAO OU TENTO DE GRANITO, FORNECIMENTO E ASSENTAMENTO COM REJUNTAMENTO DE ARGAMASSA DE CIMENTO E AREIA NO TRACO 1:4. | M | 41.52
BP 20.10.0050 | CORDAO DE CONCRETO SIMPLES, COM SECCAO DE (6X25)CM, MOLDADOS NO LOCAL, INCLUSIVE ESCAVACAO E REATERRO. | M | 19.91
BP 20.10.0053 | CORDAO DE CONCRETO SIMPLES, COM SECCAO DE (10X25)CM, MOLDADOS NO LOCAL, INCLUSIVE ESCAVACAO E REATERRO. | M | 36.67
BP 20.10.0100 | MEIO-FIO DE CONCRETO SIMPLES (FCK=13,5MPA), MOLDADO NO LOCAL, CONFORME CADERNO DE ENCARGOS - PCRJ, MEDINDO 0,15M NA BASE E COM ALTURA DE 0,30M, REJUNTAMENTO COM ARGAMASSA DE CIMENTO E AREIA NO TRACO 1:4, INCLUSIVE O FORNECIMENTO DE TODOS OS MATERIAIS, ESCAVACAO E REATERRO. | M | 53.34
BP 20.10.0150 | MEIO-FIO RETO DE CONCRETO SIMPLES (FCK=15MPA), MOLDADO NO LOCAL, CONFORME CADERNO DE ENCARGOS - PCRJ, MEDINDO 0,15M NA BASE E COM ALTURA DE 0,45M, REJUNTAMENTO COM ARGAMASSA DE CIMENTO E AREIA NO TRACO 1:4, INCLUSIVE O FORNECIMENTO DE TODOS OS MATERIAIS, ESCAVACAO E REATERRO. | M | 78.25
BP 20.10.0200 | MEIO-FIO CURVO DE CONCRETO SIMPLES (FCK=13,5MPA), MOLDADO NO LOCAL, CONFORME CADERNO DE ENCARGOS - PCRJ, MEDINDO 0,15M NA BASE E COM ALTURA DE 0,30M, REJUNTAMENTO COM ARGAMASSA DE CIMENTO E AREIA NO TRACO 1:4; COM FORNECIMENTO DE TODOS OS MATERIAIS, ESCAVACAO E REATERRO. | M | 58.67
BP 20.10.0250 | MEIO-FIO CURVO DE CONCRETO SIMPLES (FCK=15MPA), MOLDADO NO LOCAL, CONFORME CADERNO DE ENCARGOS - PCRJ, MEDINDO 0,15M NA BASE E COM ALTURA DE 0,45M, REJUNTAMENTO COM ARGAMASSA DE CIMENTO E AREIA NO TRACO 1:4, INCLUSIVE O FORNECIMENTO DE TODOS OS MATERIAIS, ESCAVACAO E REATERRO. | M | 86.08
BP 20.10.0300 | EXECUCAO DE MEIO-FIO SIMPLES DE CONCRETO (15X30CM), MOLDADO NO LOCAL, COM UTILIZACAO DE CONCRETO IMPORTADO DE USINA FCK=25MPA E UTILIZACAO DE MAQUINA EXTRUSORA, INCLUINDO MOBILIZACAO E DESMOBILIZACAO DA MAQUINA, ALIMENTACAO, MANUTENCAO E DESLOCAMENTO DA MAQUINA NA OBRA, OPERADOR E AJUDANTE, INCLUSIVE MATERIAIS, ACABAMENTO E SERVENTIA PARA ACABAMENTO. | M | 76.11
BP 20.15.0050 | SARJETA E MEIO-FIO CONJUGADOS, DE CONCRETO SIMPLES (FCK=15MPA), MOLDADO NO LOCAL, CONFORME CADERNO DE ENCARGOS - PCRJ, MEDINDO 0,45M DE BASE E COM ALTURA DE 0,30M, REJUNTAMENTO DE ARGAMASSA DE CIMENTO E AREIA NO TRACO 1:4; INCLUSIVE O FORNECIMENTO DE TODOS OS MATERIAIS. | M | 74.17
BP 20.15.0053 | SARJETA E MEIO-FIO CONJUGADOS, DE CONCRETO SIMPLES (FCK=35MPA), MOLDADO NO LOCAL, CONFORME CADERNO DE ENCARGOS - PCRJ, MEDINDO 0,45M DE BASE E COM ALTURA DE 0,30M, REJUNTAMENTO DE ARGAMASSA DE CIMENTO E AREIA NO TRACO 1:4; INCLUSIVE O FORNECIMENTO DE TODOS OS MATERIAIS. | M | 83.13
BP 20.15.0056 | SARJETA E MEIO-FIO CONJUGADOS, DE CONCRETO COLORIDO SIMPLES (FCK=35MPA), MOLDADO NO LOCAL, CONFORME CADERNO DE ENCARGOS - PCRJ, MEDINDO 0,45M DE BASE E COM ALTURA DE 0,30M, REJUNTAMENTO DE ARGAMASSA DE CIMENTO E AREIA NO TRACO 1:4; INCLUSIVE O FORNECIMENTO DE TODOS OS MATERIAIS. | M | 87.69
BP 20.15.0059 | SARJETA E MEIO-FIO CONJUGADOS, DE CONCRETO SIMPLES (FCK=15MPA), MOLDADO NO LOCAL, CONFORME CADERNO DE ENCARGOS - PCRJ, MEDINDO 0,65M DE BASE E COM ALTURA DE 0,30M, REJUNTAMENTO DE ARGAMASSA DE CIMENTO E AREIA NO TRACO 1:4; INCLUSIVE O FORNECIMENTO DE TODOS OS MATERIAIS. | M | 93.11
BP 20.15.0065 | EXECUCAO DE MEIO-FIO (15X30CM) E SARJETA (30X15CM) CONJUGADOS DE CONCRETO MOLDADO NO LOCAL, COM UTILIZACAO DE CONCRETO IMPORTADO DE USINA FCK=25MPA, COM UTILIZACAO DE MAQUINA EXTRUSORA, COM MOBILIZACAO E DESMOBILIZACAO DA MAQUINA, ALIMENTACAO, LUBRIFICACAO E DESLOCAMENTO DA MAQUINA NA OBRA, OPERADOR E AJUDANTE, INCLUSIVE MATERIAIS, ACABAMENTO E SERVENTIA PARA ACABAMENTO. | M | 77.91
BP 20.20.0050 | MEIO-FIO DE CONCRETO PRE-MOLDADO (FCK=15MPA), MEDINDO 0,15M NA BASE E COM ALTURA DE 0,30M, REJUNTAMENTO COM ARGAMASSA DE CIMENTO E AREIA NO TRACO 1:4, INCLUSIVE O FORNECIMENTO DE TODOS OS MATERIAIS, ESCAVACAO E REATERRO. | M | 36.11
BP 20.20.0053 | MEIO-FIO DE CONCRETO PRE-MOLDADO (FCK=15MPA), MEDINDO 0,15M NA BASE E COM ALTURA DE 0,45M, REJUNTAMENTO COM ARGAMASSA DE CIMENTO E AREIA NO TRACO 1:4, INCLUSIVE O FORNECIMENTO DE TODOS OS MATERIAIS, ESCAVACAO E REATERRO. | M | 55.72
BP 20.25.0050 | GUIA DE CONCRETO ARMADO, DESTINADO AO ENCUNHAMENTO DE PAVIMENTACAO EM PARALELOS, EM LOGRADOURO COM DECLIVIDADE DO GREIDE MAIOR QUE 18%, DE SECAO (0,15X0,40)M, ASSENTADO TRANSVERSALMENTE AO EIXO DA VIA. FORNECIMENTO E ASSENTAMENTO. | M | 147.32
BP 20.25.0100 | SARJETA-GUIA DE PARALELEPIPEDO (1 FIADA), ASSENTE SOBRE BASE DE CONCRETO (FCK=11MPA); INCLUSIVE ESTA, REJUNTAMENTO DE ARGAMASSA DE CIMENTO E AREIA (TRACO 1:3), PARA PAVIMENTACAO BETUMINOSA. | M | 24.99
BP 20.25.0150 | SARJETA DE CONCRETO SIMPLES (FCK=13,5MPA), MOLDADA NO LOCAL, CONFORME CADERNO DE ENCARGOS - PCRJ, MEDINDO 0,30M DE LARGURA E 0,10M DE ESPESSURA, INCLUSIVE O FORNECIMENTO DE TODOS OS MATERIAIS. | M | 21.33
BP 20.25.0200 | SARJETA DE CONCRETO SIMPLES (FCK=15MPA), MOLDADA NO LOCAL, CONFORME CADERNO DE ENCARGOS - PCRJ, MEDINDO 0,30M DE LARGURA E 0,15M DE ESPESSURA, INCLUSIVE O FORNECIMENTO DE TODOS OS MATERIAIS. | M | 31.8
BP 20.30.0050 | LEVANTAMENTO E REASSENTAMENTO DE MEIO-FIO. | M | 48.02
BP 20.30.0053 | LEVANTAMENTO E REASSENTAMENTO DE TENTO OU TRAVESSAO. | M | 38.49
BP 20.30.0100 | REASSENTAMENTO DE MEIO-FIO. | M | 38
BP 20.30.0103 | REASSENTAMENTO DE TENTO OU TRAVESSAO. | M | 33.74
CE 04.05.0050 | PRESTACAO DE SERVICOS DE ENGENHARIA PARA ACOMPANHAMENTO E DESENVOLVIMENTO DE ESTUDOS E PROJETOS DAS DIRETORIAS DE PROJETOS E DE INFORMACOES GERENCIAIS, COM ALOCACAO DE TECNICOS ESPECIALIZADOS.(DESONERADO) | HH | 131.93
CE 04.10.0056 | ARQUITETO JUNIOR DE SERVICOS TECNICOS ESPECIALIZADOS DE CONSULTORIA DE ENGENHARIA E ARQUITETURA.(DESONERADO) | H | 61.64
CE 04.10.0062 | ARQUITETO PLENO DE SERVICOS TECNICOS ESPECIALIZADOS DE CONSULTORIA DE ENGENHARIA E ARQUITETURA.(DESONERADO) | H | 95.88
CE 04.10.0068 | ARQUITETO SENIOR DE SERVICOS TECNICOS ESPECIALIZADOS DE CONSULTORIA DE ENGENHARIA E ARQUITETURA.(DESONERADO) | H | 136.97
CE 04.10.0074 | ARQUIVISTA TECNICO DE SERVICOS TECNICOS ESPECIALIZADOS DE CONSULTORIA DE ENGENHARIA E ARQUITETURA.(DESONERADO) | H | 8.93
CE 04.10.0080 | AUXILIAR DE LABORATORISTA DE SERVICOS TECNICOS ESPECIALIZADOS DE CONSULTORIA DE ENGENHARIA E ARQUITETURA.(DESONERADO) | H | 8.19
CE 04.10.0086 | TECNICO DE NIVEL MEDIO DE SERVICOS TECNICOS ESPECIALIZADOS DE CONSULTORIA DE ENGENHARIA E ARQUITETURA.(DESONERADO) | H | 8.93
CE 04.10.0092 | AUXILIAR DE TOPOGRAFIA DE SERVICOS TECNICOS ESPECIALIZADOS DE CONSULTORIA DE ENGENHARIA E ARQUITETURA.(DESONERADO) | H | 8.93
CE 04.10.0104 | BIOLOGO PLENO DE SERVICOS TECNICOS ESPECIALIZADOS DE CONSULTORIA DE ENGENHARIA E ARQUITETURA.(DESONERADO) | H | 30.09
CE 04.10.0110 | CONSULTOR DE SERVICOS TECNICOS ESPECIALIZADOS DE CONSULTORIA DE ENGENHARIA E ARQUITETURA.(DESONERADO) | H | 95.88
CE 04.10.0116 | COORDENADOR DE SERVICOS TECNICOS ESPECIALIZADOS DE CONSULTORIA DE ENGENHARIA E ARQUITETURA.(DESONERADO) | H | 61.64
CE 04.10.0122 | DESENHISTA CADISTA SENIOR DE SERVICOS TECNICOS ESPECIALIZADOS DE CONSULTORIA DE ENGENHARIA E ARQUITETURA.(DESONERADO) | H | 30.44
CE 04.10.0128 | DESENHISTA JUNIOR DE SERVICOS TECNICOS ESPECIALIZADOS DE CONSULTORIA DE ENGENHARIA E ARQUITETURA.(DESONERADO) | H | 13.7
CE 04.10.0134 | DESENHISTA PLENO DE SERVICOS TECNICOS ESPECIALIZADOS DE CONSULTORIA DE ENGENHARIA E ARQUITETURA.(DESONERADO) | H | 21.32
CE 04.10.0146 | ENCARREGADO DE SERVICOS TECNICOS ESPECIALIZADOS DE CONSULTORIA DE ENGENHARIA E ARQUITETURA.(DESONERADO) | H | 9.2
CE 04.10.0152 | ENGENHEIRO JUNIOR DE SERVICOS TECNICOS ESPECIALIZADOS DE CONSULTORIA DE ENGENHARIA E ARQUITETURA.(DESONERADO) | H | 61.64
CE 04.10.0158 | ENGENHEIRO PLENO DE SERVICOS TECNICOS ESPECIALIZADOS DE CONSULTORIA DE ENGENHARIA E ARQUITETURA.(DESONERADO) | H | 95.88
CE 04.10.0164 | ENGENHEIRO SENIOR DE SERVICOS TECNICOS ESPECIALIZADOS DE CONSULTORIA DE ENGENHARIA E ARQUITETURA.(DESONERADO) | H | 136.97
CE 04.10.0170 | GEOLOGO JUNIOR DE SERVICOS TECNICOS ESPECIALIZADOS DE CONSULTORIA DE ENGENHARIA E ARQUITETURA.(DESONERADO) | H | 61.64
CE 04.10.0176 | GEOLOGO PLENO DE SERVICOS TECNICOS ESPECIALIZADOS DE CONSULTORIA DE ENGENHARIA E ARQUITETURA.(DESONERADO) | H | 95.88
CE 04.10.0182 | GEOLOGO SENIOR DE SERVICOS TECNICOS ESPECIALIZADOS DE CONSULTORIA DE ENGENHARIA E ARQUITETURA.(DESONERADO) | H | 136.97
CE 04.10.0188 | LABORATORISTA DE SERVICOS TECNICOS ESPECIALIZADOS DE CONSULTORIA DE ENGENHARIA E ARQUITETURA.(DESONERADO) | H | 9.2
CE 04.10.0192 | LABORATORISTA ESPECIALIZADO EM SOLOS - A(DESONERADO) | H | 29.81
CE 04.10.0194 | NIVELADOR DE SERVICOS TECNICOS ESPECIALIZADOS DE CONSULTORIA DE ENGENHARIA E ARQUITETURA.(DESONERADO) | H | 8.44
CE 04.10.0200 | PROJETISTA JUNIOR DE SERVICOS TECNICOS ESPECIALIZADOS DE CONSULTORIA DE ENGENHARIA E ARQUITETURA.(DESONERADO) | H | 16.87
CE 04.10.0206 | PROJETISTA PLENO DE SERVICOS TECNICOS ESPECIALIZADOS DE CONSULTORIA DE ENGENHARIA E ARQUITETURA.(DESONERADO) | H | 26.25
CE 04.10.0212 | PROJETISTA SENIOR DE SERVICOS TECNICOS ESPECIALIZADOS DE CONSULTORIA DE ENGENHARIA E ARQUITETURA.(DESONERADO) | H | 37.49
CE 04.10.0218 | SECRETARIA EXECUTIVA DE SERVICOS TECNICOS ESPECIALIZADOS DE CONSULTORIA DE ENGENHARIA E ARQUITETURA.(DESONERADO) | H | 20.83
CE 04.10.0224 | SECRETARIA JUNIOR DE SERVICOS TECNICOS ESPECIALIZADOS DE CONSULTORIA DE ENGENHARIA E ARQUITETURA.(DESONERADO) | H | 16.87
CE 04.10.0242 | TECNOLOGO JUNIOR DE SERVICOS TECNICOS ESPECIALIZADOS DE CONSULTORIA DE ENGENHARIA E ARQUITETURA.(DESONERADO) | H | 17.38
CE 04.10.0248 | TECNOLOGO SENIOR DE SERVICOS TECNICOS ESPECIALIZADOS DE CONSULTORIA DE ENGENHARIA E ARQUITETURA.(DESONERADO) | H | 38.61
CE 04.10.0254 | TOPOGRAFO DE SERVICOS TECNICOS ESPECIALIZADOS DE CONSULTORIA DE ENGENHARIA E ARQUITETURA.(DESONERADO) | H | 14.11
CE 05.05.0050 | PRESTACAO DE SERVICOS DE ENGENHARIA PARA ACOMPANHAMENTO E DESENVOLVIMENTO DE ESTUDOS E PROJETOS DAS DIRETORIAS DE PROJETOS E DE INFORMACOES GERENCIAIS, COM ALOCACAO DE TECNICOS ESPECIALIZADOS. | HH | 145.6
CE 05.10.0056 | ARQUITETO JUNIOR DE SERVICOS TECNICOS ESPECIALIZADOS DE CONSULTORIA DE ENGENHARIA E ARQUITETURA. | H | 71.85
CE 05.10.0062 | ARQUITETO PLENO DE SERVICOS TECNICOS ESPECIALIZADOS DE CONSULTORIA DE ENGENHARIA E ARQUITETURA. | H | 111.77
CE 05.10.0068 | ARQUITETO SENIOR DE SERVICOS TECNICOS ESPECIALIZADOS DE CONSULTORIA DE ENGENHARIA E ARQUITETURA. | H | 159.67
CE 05.10.0074 | ARQUIVISTA TECNICO DE SERVICOS TECNICOS ESPECIALIZADOS DE CONSULTORIA DE ENGENHARIA E ARQUITETURA. | H | 10.41
CE 05.10.0080 | AUXILIAR DE LABORATORISTA DE SERVICOS TECNICOS ESPECIALIZADOS DE CONSULTORIA DE ENGENHARIA E ARQUITETURA. | H | 9.55
CE 05.10.0086 | TECNICO DE NIVEL MEDIO DE SERVICOS TECNICOS ESPECIALIZADOS DE CONSULTORIA DE ENGENHARIA E ARQUITETURA. | H | 10.41
CE 05.10.0092 | AUXILIAR DE TOPOGRAFIA DE SERVICOS TECNICOS ESPECIALIZADOS DE CONSULTORIA DE ENGENHARIA E ARQUITETURA. | H | 10.41
CE 05.10.0104 | BIOLOGO PLENO DE SERVICOS TECNICOS ESPECIALIZADOS DE CONSULTORIA DE ENGENHARIA E ARQUITETURA. | H | 35.08
CE 05.10.0110 | CONSULTOR DE SERVICOS TECNICOS ESPECIALIZADOS DE CONSULTORIA DE ENGENHARIA E ARQUITETURA. | H | 111.77
CE 05.10.0116 | COORDENADOR DE SERVICOS TECNICOS ESPECIALIZADOS DE CONSULTORIA DE ENGENHARIA E ARQUITETURA. | H | 71.85
CE 05.10.0122 | DESENHISTA CADISTA SENIOR DE SERVICOS TECNICOS ESPECIALIZADOS DE CONSULTORIA DE ENGENHARIA E ARQUITETURA. | H | 35.49
CE 05.10.0128 | DESENHISTA JUNIOR DE SERVICOS TECNICOS ESPECIALIZADOS DE CONSULTORIA DE ENGENHARIA E ARQUITETURA. | H | 15.97
CE 05.10.0134 | DESENHISTA PLENO DE SERVICOS TECNICOS ESPECIALIZADOS DE CONSULTORIA DE ENGENHARIA E ARQUITETURA. | H | 24.85
CE 05.10.0146 | ENCARREGADO DE SERVICOS TECNICOS ESPECIALIZADOS DE CONSULTORIA DE ENGENHARIA E ARQUITETURA. | H | 10.72
CE 05.10.0152 | ENGENHEIRO JUNIOR DE SERVICOS TECNICOS ESPECIALIZADOS DE CONSULTORIA DE ENGENHARIA E ARQUITETURA. | H | 71.85
CE 05.10.0158 | ENGENHEIRO PLENO DE SERVICOS TECNICOS ESPECIALIZADOS DE CONSULTORIA DE ENGENHARIA E ARQUITETURA. | H | 111.77
CE 05.10.0164 | ENGENHEIRO SENIOR DE SERVICOS TECNICOS ESPECIALIZADOS DE CONSULTORIA DE ENGENHARIA E ARQUITETURA. | H | 159.67
CE 05.10.0170 | GEOLOGO JUNIOR DE SERVICOS TECNICOS ESPECIALIZADOS DE CONSULTORIA DE ENGENHARIA E ARQUITETURA. | H | 71.85
CE 05.10.0176 | GEOLOGO PLENO DE SERVICOS TECNICOS ESPECIALIZADOS DE CONSULTORIA DE ENGENHARIA E ARQUITETURA. | H | 111.77
CE 05.10.0182 | GEOLOGO SENIOR DE SERVICOS TECNICOS ESPECIALIZADOS DE CONSULTORIA DE ENGENHARIA E ARQUITETURA. | H | 159.67
CE 05.10.0188 | LABORATORISTA DE SERVICOS TECNICOS ESPECIALIZADOS DE CONSULTORIA DE ENGENHARIA E ARQUITETURA. | H | 10.72
CE 05.10.0192 | LABORATORISTA ESPECIALIZADO EM SOLOS - A | H | 32.89
CE 05.10.0194 | NIVELADOR DE SERVICOS TECNICOS ESPECIALIZADOS DE CONSULTORIA DE ENGENHARIA E ARQUITETURA. | H | 9.84
CE 05.10.0200 | PROJETISTA JUNIOR DE SERVICOS TECNICOS ESPECIALIZADOS DE CONSULTORIA DE ENGENHARIA E ARQUITETURA. | H | 19.66
CE 05.10.0206 | PROJETISTA PLENO DE SERVICOS TECNICOS ESPECIALIZADOS DE CONSULTORIA DE ENGENHARIA E ARQUITETURA. | H | 30.6
CE 05.10.0212 | PROJETISTA SENIOR DE SERVICOS TECNICOS ESPECIALIZADOS DE CONSULTORIA DE ENGENHARIA E ARQUITETURA. | H | 43.7
CE 05.10.0218 | SECRETARIA EXECUTIVA DE SERVICOS TECNICOS ESPECIALIZADOS DE CONSULTORIA DE ENGENHARIA E ARQUITETURA. | H | 24.28
CE 05.10.0224 | SECRETARIA JUNIOR DE SERVICOS TECNICOS ESPECIALIZADOS DE CONSULTORIA DE ENGENHARIA E ARQUITETURA. | H | 19.66
CE 05.10.0242 | TECNOLOGO JUNIOR DE SERVICOS TECNICOS ESPECIALIZADOS DE CONSULTORIA DE ENGENHARIA E ARQUITETURA. | H | 20.25
CE 05.10.0248 | TECNOLOGO SENIOR DE SERVICOS TECNICOS ESPECIALIZADOS DE CONSULTORIA DE ENGENHARIA E ARQUITETURA. | H | 45.01
CE 05.10.0254 | TOPOGRAFO DE SERVICOS TECNICOS ESPECIALIZADOS DE CONSULTORIA DE ENGENHARIA E ARQUITETURA. | H | 16.45
CI 04.05.0050 | COLOCACAO DE MADEIRAMENTO DE TELHAS CERAMICAS, INCLUSIVE PREGOS, EXCLUSIVE O FORNECIMENTO DO MADEIRAMENTO E DAS TELHAS.(DESONERADO) | M2 | 37.29
CI 04.05.0100 | MADEIRAMENTO PARA COBERTURA DE TELHAS ONDULADAS DE CIMENTO AMIANTO OU FIBER-GLASS OU SIMILAR, PREGADAS SEM TESOURAS OU PONTALETES, MEDIDO PELA PROJECAO.(DESONERADO) | M2 | 24.98
CI 04.05.0150 | MADEIRAMENTO PARA COBERTURA DE TELHAS CERAMICAS, (FRANCESA, PORTUGUESA, DUPLANA, COLONIAL OU SIMILAR), CONSTITUIDO DE CUMEEIRA, TERCAS, CAIBROS, PONTALETES E RIPAS DE MADEIRA SERRADA, PREGADOS SEM TESOURA, MEDIDO PELA PROJECAO HORIZONTAL.(DESONERADO) | M2 | 75.47
CI 04.05.0200 | PECA EM MADEIRA SERRADA, DE (7 X 20)CM, PARA COBERTURA DE QUALQUER TIPO. FORNECIMENTO E COLOCACAO.(DESONERADO) | M | 55.85
CI 04.10.0050 | TERCA EM SERRADA, DE (7,5CM X 7,5CM / 3" X 3"), PARA ESTRUTURA DE TELHADOS E COBERTURAS. FORNECIMENTO E COLOCACAO.(DESONERADO) | M | 8.74
CI 04.10.0100 | TERCA EM MADEIRA SERRADA DE (7,5CM X 11,25CM / 3" X 4 1/2"), PARA ESTRUTURA DE TELHADOS E COBERTURAS. FORNECIMENTO E COLOCACAO.(DESONERADO) | M | 33.83
CI 04.10.0150 | TERCA EM SERRADA DE (7,5CM X 15CM / 3" X 6"), PARA ESTRUTURA DE TELHADOS E COBERTURAS. FORNECIMENTO E COLOCACAO.(DESONERADO) | M | 27.62
CI 04.10.0200 | TERCA EM MADEIRA SERRADA, DE (7,5CM X 22,5CM / 3" X 9"), PARA ESTRUTURA DE TELHADOS E COBERTURAS. FORNECIMENTO E COLOCACAO.(DESONERADO) | M | 43.07
CI 04.15.0050 | CAIBRO EM MADEIRA SERRADA, DE (3,75CM X 7,5CM / 1 1/2" X 3"). FORNECIMENTO E COLOCACAO.(DESONERADO) | M | 10.21
CI 04.15.0100 | CAIBRO EM MADEIRA SERRADA, DE (5CM X 7,5CM / 2" X 3"). FORNECIMENTO E COLOCACAO.(DESONERADO) | M | 17.44
CI 04.20.0050 | TESOURA COMPLETA EM MADEIRA SERRADA, PARA TELHADOS COM VAOS DE 4M. FORNECIMENTO E COLOCACAO.(DESONERADO) | UN | 812.22
CI 04.20.0100 | TESOURA COMPLETA EM MADEIRA SERRADA, PARA TELHADOS COM VAOS DE 5M. FORNECIMENTO E COLOCACAO.(DESONERADO) | UN | 963.56
CI 04.20.0150 | TESOURA COMPLETA EM MADEIRA SERRADA, PARA TELHADOS COM VAOS DE 6M. FORNECIMENTO E COLOCACAO.(DESONERADO) | UN | 1134.54
CI 04.20.0200 | TESOURA COMPLETA EM MADEIRA SERRADA, PARA TELHADOS COM VAOS DE 7M. FORNECIMENTO E COLOCACAO.(DESONERADO) | UN | 1308.02
CI 04.20.0250 | TESOURA COMPLETA EM MADEIRA SERRADA, PARA TELHADOS COM VAOS DE 8M. FORNECIMENTO E COLOCACAO.(DESONERADO) | UN | 1663.27
CI 04.20.0300 | TESOURA COMPLETA EM MADEIRA SERRADA, PARA TELHADOS COM VAOS DE 9M. FORNECIMENTO E COLOCACAO.(DESONERADO) | UN | 1861.86
CI 04.20.0350 | TESOURA COMPLETA EM MADEIRA SERRADA, PARA TELHADOS COM VAOS DE 10M. FORNECIMENTO E COLOCACAO.(DESONERADO) | UN | 2051.21
CI 04.20.0400 | TESOURA COMPLETA EM MADEIRA SERRADA, PARA TELHADOS COM VAOS DE 12M. FORNECIMENTO E COLOCACAO.(DESONERADO) | UN | 2603.76
CI 04.25.0050 | PONTALETE EM MADEIRA SERRADA, DE (7,5CM X 7,5CM / 3" X 3"), VERTICAIS E HORIZONTAIS PARA ESTRUTURA DE TELHADOS DE TELHAS CERAMICAS, MEDIDO PELA PROJECAO HORIZONTAL DO TELHADO. FORNECIMENTO E COLOCACAO.(DESONERADO) | M2 | 16.79
CI 04.25.0100 | PONTALETE EM MADEIRA SERRADA, DE (7,5CM X 7,5CM / 3" X 3"), VERTICAIS E HORIZONTAIS PARA ESTRUTURA DE COBERTURAS DE TELHAS LEVES (MINERAL, FIBRA-VEGETAL, FIBER-GLASS E SIMILARES), MEDIDO PELA PROJECAO HORIZONTAL DO TELHADO. FORNECIMENTO E COLOCACAO.(DESONERADO) | M2 | 13.21
CI 04.30.0050 | COBERTURA EM TELHAS COLONIAIS; EXCLUSIVE CUMEEIRA E MADEIRAMENTO. FORNECIMENTO E COLOCACAO.(DESONERADO) | M2 | 115.4
CI 04.30.0053 | COBERTURA EM TELHAS FRANCESAS; EXCLUSIVE CUMEEIRA E MADEIRAMENTO. FORNECIMENTO E COLOCACAO.(DESONERADO) | M2 | 66.08
CI 04.30.0056 | COBERTURA EM TELHA PORTUGUESA, EXCLUSIVE CUMEEIRA E MADEIRAMENTO. FORNECIMENTO E COLOCACAO.(DESONERADO) | M2 | 54.72
CI 04.30.0100 | COLOCACAO DE TELHAS FRANCESAS, EXCLUSIVE FORNECIMENTO.(DESONERADO) | M2 | 58
CI 04.30.0150 | COBERTURA EM TELHAS DE CONCRETO, EXCLUSIVE CUMEEIRA E MADEIRAMENTO. FORNECIMENTO E COLOCACAO.(DESONERADO) | M2 | 49.13
CI 04.30.0250 | CORDAO PARA ARREMATE DE TELHADO, EXECUTADO COM ARGAMASSA DE CIMENTO, AREIA E SAIBRO NO TRACO 1:2:2.(DESONERADO) | M | 36.14
CI 04.30.0300 | CUMEEIRA PARA COBERTURA EM TELHAS FRANCESAS OU COLONIAIS. FORNECIMENTO E COLOCACAO.(DESONERADO) | M | 22.73
CI 04.30.0303 | CUMEEIRA PARA COBERTURA EM TELHAS DE CONCRETO. FORNECIMENTO E COLOCACAO.(DESONERADO) | M | 36.13
CI 04.30.0350 | TELHAS FRANCESAS. FORNECIMENTO.(DESONERADO) | M2 | 31.2
CI 04.35.0050 | COBERTURA COM CHAPA DE ACO GALVANIZADO, PINTADA COM TINTA A PO A BASE DE POLIESTER NAS DUAS FACES NAS CORES PRETO, BRANCO, AMARELO, CINZA OU CERAMICA, PERFIL TRAPEZOIDAL, ESPESSURA 0,65MM, ALTURA DE 40MM E LARGURA UTIL DE 970MM, INCLUSIVE TODOS OS ACESSORIOS PARA FIXACAO EM ESTRUTURA METALICA (CALCO, GOIVA, HASTE, ARRUELA DE NEOPRENE), EXCLUSIVE CUMEEIRA, INTERTELHAS OU SIMILAR. FORNECIMENTO E COLOCACAO.(DESONERADO) | M2 | 69.51
CI 04.35.0203 | TELHA METALICA CE-100, 0,65MM, PERFIL TRAPEZOIDAL, FABRICADO EM ACO GALVANIZADO COM 270G/M2 DE ZINCO, COM LARGURA TOTAL DE 808MM, LARGURA UTIL DE 750MM E COMPRIMENTO DE 6600MM, PINTADO POR PROCESSO ELETROSTATICO POLIMERIZADA EM ESTUFA. FORNECIMENTO.(DESONERADO) | M2 | 56.24
CI 04.37.0100 | COBERTURA TERMO-ISOLANTE, DUPLA, TIPO SANDUICHE, TRAPEZOIDAL, DE ACO GALVANIZADO 0,43MM, PARA USO ONDE SE REQUER CONFORTO TERMICO, DUPLA ESTANQUEIDADE LATERAL (SUPERIOR/INFERIOR) SEM PINTURA, RECHEIO DE POLIESTER EXPANDIDO (EPS ALTURA = 40MM) COM RETARDANTE A CHAMA E DENSIDADE CONFORME NBR-11.752 DA ABNT, LARGURA UTIL DE 985MM, COMPRIMENTO ATE 12,00M, ALTURA DO TRAPEZIO DE 36CM, INCLUINDO OS ACESSORIOS PARA FIXACAO, FACIL & RAPIDO OU SIMILAR. FORNECIMENTO E COLOCACAO.(DESONERADO) | M2 | 90.82
CI 04.37.0150 | COBERTURA TERMO-ISOLANTE, DUPLA, TIPO SANDUICHE, TRAPEZOIDAL, DE ACO GALVANIZADO 0,43MM, PARA USO ONDE SE REQUER CONFORTO TERMICO, DUPLA ESTANQUEIDADE LATERAL (SUPERIOR/INFERIOR) E PINTURA EM 1 FACE, RECHEIO DE POLIESTER EXPANDIDO (EPS ALTURA = 40MM) COM RETARDANTE A CHAMA E DENSIDADE CONFORME NBR-11.752 DA ABNT, LARGURA UTIL DE 985MM, COMPRIMENTO ATE 7,00M, INCLUINDO OS ACESSORIOS PARA FIXACAO E PINTURA ELETROSTATICA COM TINTA EM PO, A BASE DE POLIESTER COM ESPESSURA DE 60 MICRAS, EM ESTUFA CONTINUA A 200OC, FACIL & RAPIDO OU SIMILAR. FORNECIMENTO E COLOCACAO.(DESONERADO) | M2 | 98.53
CI 04.37.0200 | COBERTURA TERMO-ISOLANTE, DUPLA, TIPO SANDUICHE, TRAPEZOIDAL, DE ACO GALVANIZADO 0,43MM, PARA USO ONDE SE REQUER CONFORTO TERMICO, DUPLA ESTANQUEIDADE LATERAL (SUPERIOR/INFERIOR) E PINTURA NAS 2 FACES, RECHEIO DE POLIESTER EXPANDIDO (EPS ALTURA = 40MM) COM RETARDANTE A CHAMA E DENSIDADE CONFORME NBR-11.752 DA ABNT, LARGURA UTIL DE 985MM, COMPRIMENTO ATE 7,00M, INCLUINDO OS ACESSORIOS PARA FIXACAO E PINTURA ELETROSTATICA COM TINTA EM PO, A BASE DE POLIESTER COM ESPESSURA DE 60 MICRAS, EM ESTUFA CONTINUA A 200OC, FACIL & RAPIDO OU SIMILAR. FORNECIMENTO E COLOCACAO.(DESONERADO) | M2 | 116.55
CI 04.40.0100 | COBERTURA EM CHAPAS DE ALUMINIO DE 0,5MM DE ESPESSURA, COM SOBREPOSICAO LATERAL DE 1 ONDA E LONGITUDINAL DE 14CM, SENDO AS CHAPAS FIXADAS COM GANCHOS DE ALUMINIO COM ROSCA DE 6MM DE DIAMETRO; EXCLUSIVE MADEIRAMENTO E CUMEEIRA.(DESONERADO) | M2 | 64.29
CI 04.40.0150 | COLOCACAO DE RUFO, CUMEEIRA OU CONTRA-RUFO DE ALUMINIO COM 0,8MMX1056MM.(DESONERADO) | M2 | 49.61
CI 04.40.0200 | CONTRA RUFO EM ALUMINIO, COM ACABAMENTO EM VERNIZ EM 1 FACE E PINTADA NA OUTRA, TRAPEZOIDAL OU ONDULADA, MEDINDO: (1500X562X0,8)MM, ALCOA OU SIMILAR. FORNECIMENTO E COLOCACAO.(DESONERADO) | M | 79.66
CI 04.40.0203 | CONTRA RUFO EM ALUMINIO, COM ACABAMENTO EM VERNIZ NAS 2 FACES, TRAPEZOIDAL OU ONDULADA, MEDINDO: (1500X562X0,8)MM, ALCOA OU SIMILAR. FORNECIMENTO E COLOCACAO.(DESONERADO) | M | 100.3
CI 04.40.0250 | CUMEEIRA EM ALUMINIO COM ACABAMENTO EM VERNIZ EM 1 FACE E PINTADA EM OUTRA, TRAPEZOIDAL OU ONDULADA, MEDINDO: (1265X600X0,8)MM, ALCOA OU SIMILAR. FORNECIMENTO E COLOCACAO.(DESONERADO) | M | 57.63
CI 04.40.0253 | CUMEEIRA EM ALUMINIO COM ACABAMENTO EM VERNIZ NAS 2 FACES, TRAPEZOIDAL OU ONDULADA, MEDINDO: (1265X600X0,8)MM, ALCOA OU SIMILAR. FORNECIMENTO E COLOCACAO.(DESONERADO) | M | 50.17
CI 04.40.0350 | RUFO EM ALUMINIO, COM ACABAMENTO EM VERNIZ EM 1 FACE E PINTADA NA OUTRA, TRAPEZOIDAL, MEDINDO: (1265X600X0,8)MM, ALCOA OU SIMILAR. FORNECIMENTO E COLOCACAO.(DESONERADO) | M | 41.76
CI 04.40.0353 | RUFO EM ALUMINIO, COM ACABAMENTO EM VERNIZ NAS 2 FACES, TRAPEZOIDAL OU ONDULADA, MEDINDO: (1265X600X0,8)MM, ALCOA OU SIMILAR. FORNECIMENTO E COLOCACAO.(DESONERADO) | M | 55.14
CI 04.40.0400 | TELHA DE ALUMINIO, COM ACABAMENTO EM VERNIZ NAS 2 FACES (INTERNA E EXTERNA), NO MODELO TRAPEZOIDAL OU ONDULADA, NA ESPESSURA DE 0,5MM, ALCOFLON OU SIMILAR. FORNECIMENTO E COLOCACAO.(DESONERADO) | M2 | 55.92
CI 04.40.0403 | TELHA DE ALUMINIO, COM ACABAMENTO EM VERNIZ EM 1 FACE E PINTADO NA OUTRA, NO MODELO TRAPEZOIDAL OU ONDULADA, NA ESPESSURA DE 0,5MM, ALCOFLON OU SIMILAR. FORNECIMENTO E COLOCACAO.(DESONERADO) | M2 | 57.21
CI 04.43.0050 | COBERTURA DUPLA DE 30MM, COM TELHA TERMICA, TRAPEZOIDAL EM ALUMINIO, INCLUSIVE TODOS OS ACESSORIOS NECESSARIOS A SUA EXECUCAO, BERNINI OU SIMILAR. FORNECIMENTO E COLOCACAO, EXCLUSIVE TRANSPORTE.(DESONERADO) | M2 | 131.13
CI 04.43.0100 | COBERTURA TERMO-ISOLANTE, DUPLA, TIPO SANDUICHE, TRAPEZOIDAL, DE ALUMINIO 0,43MM, PARA USO ONDE SE REQUER CONFORTO TERMICO, DUPLA ESTANQUEIDADE LATERAL, SEM PINTURA, RECHEIO DE POLIESTIRENO EXPANDIDO (EPS ALTURA = 40MM) COM RETARDANTE A CHAMA E DENSIDADE CONFORME NBR-11.752 DA ABNT, LARGURA UTIL DE 0,99M, COMPRIMENTO ATE 12,00M, INCLUINDO OS ACESSORIOS PARA FIXACAO, ALTURA TOTAL DE 78,8MM, FACIL & RAPIDO OU SIMILAR. FORNECIMENTO E COLOCACAO.(DESONERADO) | M2 | 119.53
CI 04.45.0050 | COBERTURA EM TELHAS ONDULADAS, SEM AMIANTO, COM ESPESSURA DE 4MM, FIXADAS POR PREGOS, INCLUSIVE VEDACAO, EXCLUSIVE O MADEIRAMENTO, VOGATEX OU SIMILAR. FORNECIMENTO E COLOCACAO.(DESONERADO) | M2 | 23.89
CI 04.45.0100 | COBERTURA EM TELHAS ONDULADAS, SEM AMIANTO, COM ESPESSURA DE 6MM, FIXADAS POR PARAFUSOS GALVANIZADOS, INCLUSIVE VEDACAO, EXCLUSIVE O MADEIRAMENTO, ETERNIT OU SIMILAR. FORNECIMENTO E COLOCACAO.(DESONERADO) | M2 | 29.59
CI 04.45.0106 | COBERTURA EM TELHAS ONDULADAS, SEM AMIANTO, COM ESPESSURA DE 6MM, FIXADAS POR PARAFUSOS GALVANIZADOS, INCLUSIVE VEDACAO, EXCLUSIVE O MADEIRAMENTO, MAXIPLAC DA BRASILIT OU SIMILAR. FORNECIMENTO E COLOCACAO.(DESONERADO) | M2 | 51.08
CI 04.45.0150 | COBERTURA EM TELHAS ONDULADAS, SEM AMIANTO, COM ESPESSURA DE 8MM, FIXADAS POR PARAFUSOS GALVANIZADOS, INCLUSIVE VEDACAO, EXCLUSIVE O MADEIRAMENTO, ETERNIT OU SIMILAR. FORNECIMENTO E COLOCACAO.(DESONERADO) | M2 | 44.16
CI 04.45.0156 | COBERTURA EM TELHAS ONDULADAS, SEM AMIANTO, COM ESPESSURA DE 8MM, NAS DIMENSOES UTEIS DE (2,30 X 0,50)M, FIXADAS POR PARAFUSOS GALVANIZADOS, INCLUSIVE VEDACAO, EXCLUSIVE O MADEIRAMENTO, MODULADA DA ETERNIT OU SIMILAR. FORNECIMENTO E COLOCACAO.(DESONERADO) | M2 | 85.36
CI 04.45.0200 | COBERTURA EM TELHAS ONDULADAS, SEM AMIANTO, NAS DIMENSOES UTEIS DE (9,00 X 0,90)M, FIXADAS POR PARAFUSOS E ACESSORIOS GALVANIZADOS, INCLUSIVE PECAS COMPLEMENTARES (RUFO, PLACA DE VEDACAO, PINGADEIRA E VEDACAO), EXCLUSIVE O MADEIRAMENTO, CANALETE 90 DA ETERNIT OU SIMILAR. FORNECIMENTO E COLOCACAO.(DESONERADO) | M2 | 92.69
CI 04.45.0250 | CUMEEIRA NORMAL PARA TELHAS ONDULADAS DE 6MM A 8MM, SEM AMIANTO, FIXADA POR PARAFUSOS GALVANIZADOS, INCLUSIVE VEDACAO, ETERNIT OU SIMILAR. FORNECIMENTO E COLOCACAO.(DESONERADO) | M | 63.98
CI 04.45.0253 | CUMEEIRA NORMAL PARA TELHAS ONDULADAS, SEM AMIANTO, FIXADA POR PARAFUSOS GALVANIZADOS, INCLUSIVE VEDACAO, ETERNIT OU SIMILAR. FORNECIMENTO E COLOCACAO.(DESONERADO) | M | 39.36
CI 04.45.0256 | CUMEEIRA NORMAL PARA TELHAS CANALETE 90, SEM AMIANTO, FIXADA POR PARAFUSOS GALVANIZADOS, INCLUSIVE VEDACAO, ETERNIT OU SIMILAR. FORNECIMENTO E COLOCACAO.(DESONERADO) | M | 96.79
CI 04.45.0262 | CUMEEIRA PARA COBERTURA TIPO SHED E SHED TERMINAL, SEM AMIANTO, FIXADA POR PARAFUSOS GALVANIZADOS, INCLUSIVE VEDACAO. FORNECIMENTO E COLOCACAO.(DESONERADO) | M | 33.36
CI 04.45.0300 | ESPIGAO PARA COBERTURA EM TELHAS SEM AMIANTO, FIXADO POR PARAFUSOS GALVANIZADOS, INCLUSIVE VEDACAO. FORNECIMENTO E COLOCACAO.(DESONERADO) | M | 36.26
CI 04.45.0350 | RUFO PARA COBERTURA EM TELHAS SEM AMIANTO, FIXADO POR PARAFUSOS GALVANIZADOS, INCLUSIVE VEDACAO. FORNECIMENTO E COLOCACAO.(DESONERADO) | M | 39.38
CI 04.50.0050 | COBERTURA EM TELHAS ONDULADAS FABRICADAS COM FIBRAS VEGETAIS E MINERAIS, COM ESPESSURA DE 3MM, PRESAS POR PREGOS GALVANIZADOS, EXCLUSIVE MADEIRAMENTO, ONDULINE OU SIMILAR. FORNECIMENTO E COLOCACAO.(DESONERADO) | M2 | 73.34
CI 04.50.0100 | CUMEEIRA NORMAL, PARA TELHAS ONDULADAS, DE (0,50X0,90)M, PRESAS POR PREGOS GALVANIZADOS, ONDULINE OU SIMILAR. FORNECIMENTO E COLOCACAO.(DESONERADO) | M | 58.57
CI 04.55.0050 | CHAPA DE POLICARBONATO ALVEOLAR PARA CAIXILHO COM PAINEL FIXO, ESPESSURA DE 10MM. FORNECIMENTO E COLOCACAO.(DESONERADO) | M2 | 109.16
CI 04.55.0100 | COBERTURA EM CHAPA DE POLICARBONATO ALVEOLAR, NA COR CRISTAL, COM 10MM DE ESPESSURA, INCLUINDO MADEIRAMENTO EM PECAS DE MADEIRA E PILARES EM TUBO DE ACO GALVANIZADO. FORNECIMENTO E COLOCACAO.(DESONERADO) | M2 | 329.36
CI 04.55.0150 | COBERTURA EM CHAPAS DE ACRILICOS TRANSLUCIDOS DE 6MM DE ESPESSURA, INCLUSIVE FIXACAO, EXCLUSIVE ESTRUTURA. FORNECIMENTO E COLOCACAO.(DESONERADO) | M2 | 351.93
CI 04.55.0200 | COBERTURA EM PLASTICO NIGHT AND DAY OU SIMILAR, LISO, TRANSLUCIDO, BRANCO, LARGURA DE 1,45M. FORNECIMENTO E COLOCACAO.(DESONERADO) | M2 | 25.44
CI 04.55.0220 | COBERTURA TRANSLUCIDA, CRISTAL, BRANCA LEITOSA OU CORES BASICAS, PERFIL TRAPEZOIDAL OU ONDULADA, DE RESINA DE POLIESTER REFORCADA COM FIBRA DE VIDRO, COM ADITIVO ESTABILIZANTE CONTRA DEGRADACAO DOS RAIOS U.V., ESPESSURA DE 1,3MM, PARA USO ONDE SE REQUER ILUMINACAO NATURAL MAIS VITREA, COM ECONOMICIDADE E BOA RESISTENCIA, LARGURAS UTEIS DE 990MM E 1020MM, RESPECTIVAMENTE, COMPRIMENTO ATE 6,00M, INCLUINDO OS ACESSORIOS PARA FIXACAO, FACIL & RAPIDO OU SIMILAR. FORNECIMENTO E COLOCACAO.(DESONERADO) | M2 | 61.14
CI 04.55.0223 | COBERTURA TRANSLUCIDA, CRISTAL, BRANCA LEITOSA OU CORES BASICAS, PERFIL TRAPEZOIDAL OU ONDULADA, DE RESINA DE POLIESTER REFORCADA COM FIBRA DE VIDRO, COM ADITIVO ESTABILIZANTE CONTRA DEGRADACAO DOS RAIOS U.V., ESTRUTURADA COM VEU INTERNO DE POLIESTER, ESPESSURA DE 1,5MM, PARA USO ONDE SE REQUER ILUMINACAO NATURAL CONTROLADA E PRIVILEGIA-SE: A RESISTENCIA E A LUZ DIFRATADA, LARGURAS UTEIS DE 990MM E 1020MM, RESPECTIVAMENTE, COMPRIMENTO ATE 6,00M, INCLUINDO OS ACESSORIOS PARA FIXACAO, FACIL & RAPIDO OU SIMILAR. FORNECIMENTO E COLOCACAO.(DESONERADO) | M2 | 68.67
CI 04.55.0250 | ESTRUTURA EM ALUMINIO EM CLARABOIA PARA CHAPA DE POLICARBONATO. FORNECIMENTO E COLOCACAO.(DESONERADO) | M2 | 268.43
CI 04.55.0300 | COBERTURA EM TELHAS P.V.C COLONIAL (230 X 88)CM CERAMICA, FIXADAS POR PARAFUSOS GALVANIZADOS, INCLUSIVE VEDACAO, EXCLUSIVE O MADEIRAMENTO. FORNECIMENTO E INSTALACAO. (DESONERADO) | M2 | 103.58
CI 04.55.0350 | CUMEEIRA CENTRAL P.V.C CERAMICA NAS DIMENSOES (1 X 56 X 90)CM, FIXADA POR PARAFUSOS GALVANIZADOS, INCLUSIVE VEDACAO. FORNECIMENTO E COLOCACAO. (DESONERADO) | M | 81.35
CI 04.60.0050 | CALHA DE BEIRAL, SEMICIRCULAR DE PVC RIGIDO, EXCLUSIVE CONDUTORES (VIDE ITEM CI 05.60.0100). FORNECIMENTO E COLOCACAO.(DESONERADO) | M | 100.37
CI 04.60.0100 | CONDUTOR PARA CALHA DE BEIRAL DE PVC RIGIDO, INCLUSIVE CONEXOES. FORNECIMENTO E COLOCACAO.(DESONERADO) | M | 28.59
CI 04.65.0050 | CALHA DE COBRE, SEMICIRCULAR, COM 25CM DE DESENVOLVIMENTO, INCLUSIVE EMENDAS SOLDADAS. FORNECIMENTO E COLOCACAO.(DESONERADO) | M | 98.05
CI 04.70.0100 | CALHA DE BEIRAL, EM CHAPA GALVANIZADA NO 26, COM 25CM DE DESENVOLVIMENTO. FORNECIMENTO E COLOCACAO.(DESONERADO) | M | 79.62
CI 04.70.0150 | CALHA DE PLATIBANDA OU DE RINCAO, EM CHAPA GALVANIZADA NO 26, COM 25CM DE DESENVOLVIMENTO. FORNECIMENTO E COLOCACAO.(DESONERADO) | M | 47.13
CI 04.70.0500 | CALHA DE BEIRAL, EM CHAPA GALVANIZADA NO 24, COM 75CM DE DESENVOLVIMENTO. FORNECIMENTO E COLOCACAO.(DESONERADO) | M | 104.97
CI 04.75.0100 | COBERTURA EM TELHAS ONDULADAS TRANSLUCIDAS DE FIBER-GLASS OU SIMILAR, EXCLUSIVE MADEIRAMENTO. FORNECIMENTO E COLOCACAO.(DESONERADO) | M2 | 39.03
CI 05.05.0050 | COLOCACAO DE MADEIRAMENTO DE TELHAS CERAMICAS, INCLUSIVE PREGOS, EXCLUSIVE O FORNECIMENTO DO MADEIRAMENTO E DAS TELHAS. | M2 | 41.13
CI 05.05.0100 | MADEIRAMENTO PARA COBERTURA DE TELHAS ONDULADAS DE CIMENTO AMIANTO OU FIBER-GLASS OU SIMILAR, PREGADAS SEM TESOURAS OU PONTALETES, MEDIDO PELA PROJECAO. | M2 | 25.78
CI 05.05.0150 | MADEIRAMENTO PARA COBERTURA DE TELHAS CERAMICAS, (FRANCESA, PORTUGUESA, DUPLANA, COLONIAL OU SIMILAR), CONSTITUIDO DE CUMEEIRA, TERCAS, CAIBROS, PONTALETES E RIPAS DE MADEIRA SERRADA, PREGADOS SEM TESOURA, MEDIDO PELA PROJECAO HORIZONTAL. | M2 | 79.31
CI 05.05.0200 | PECA EM MADEIRA SERRADA, DE (7 X 20)CM, PARA COBERTURA DE QUALQUER TIPO. FORNECIMENTO E COLOCACAO. | M | 57.82
CI 05.10.0050 | TERCA EM SERRADA, DE (7,5CM X 7,5CM / 3" X 3"), PARA ESTRUTURA DE TELHADOS E COBERTURAS. FORNECIMENTO E COLOCACAO. | M | 9.38
CI 05.10.0100 | TERCA EM MADEIRA SERRADA DE (7,5CM X 11,25CM / 3" X 4 1/2"), PARA ESTRUTURA DE TELHADOS E COBERTURAS. FORNECIMENTO E COLOCACAO. | M | 34.63
CI 05.10.0150 | TERCA EM SERRADA DE (7,5CM X 15CM / 3" X 6"), PARA ESTRUTURA DE TELHADOS E COBERTURAS. FORNECIMENTO E COLOCACAO. | M | 28.62
CI 05.10.0200 | TERCA EM MADEIRA SERRADA, DE (7,5CM X 22,5CM / 3" X 9"), PARA ESTRUTURA DE TELHADOS E COBERTURAS. FORNECIMENTO E COLOCACAO. | M | 44.23
CI 05.15.0050 | CAIBRO EM MADEIRA SERRADA, DE (3,75CM X 7,5CM / 1 1/2" X 3"). FORNECIMENTO E COLOCACAO. | M | 10.78
CI 05.15.0100 | CAIBRO EM MADEIRA SERRADA, DE (5CM X 7,5CM / 2" X 3"). FORNECIMENTO E COLOCACAO. | M | 18.08
CI 05.20.0050 | TESOURA COMPLETA EM MADEIRA SERRADA, PARA TELHADOS COM VAOS DE 4M. FORNECIMENTO E COLOCACAO. | UN | 872.9
CI 05.20.0100 | TESOURA COMPLETA EM MADEIRA SERRADA, PARA TELHADOS COM VAOS DE 5M. FORNECIMENTO E COLOCACAO. | UN | 1034.36
CI 05.20.0150 | TESOURA COMPLETA EM MADEIRA SERRADA, PARA TELHADOS COM VAOS DE 6M. FORNECIMENTO E COLOCACAO. | UN | 1215.45
CI 05.20.0200 | TESOURA COMPLETA EM MADEIRA SERRADA, PARA TELHADOS COM VAOS DE 7M. FORNECIMENTO E COLOCACAO. | UN | 1399.05
CI 05.20.0250 | TESOURA COMPLETA EM MADEIRA SERRADA, PARA TELHADOS COM VAOS DE 8M. FORNECIMENTO E COLOCACAO. | UN | 1764.42
CI 05.20.0300 | TESOURA COMPLETA EM MADEIRA SERRADA, PARA TELHADOS COM VAOS DE 9M. FORNECIMENTO E COLOCACAO. | UN | 1973.12
CI 05.20.0350 | TESOURA COMPLETA EM MADEIRA SERRADA, PARA TELHADOS COM VAOS DE 10M. FORNECIMENTO E COLOCACAO. | UN | 2172.59
CI 05.20.0400 | TESOURA COMPLETA EM MADEIRA SERRADA, PARA TELHADOS COM VAOS DE 12M. FORNECIMENTO E COLOCACAO. | UN | 2752.95
CI 05.25.0050 | PONTALETE EM MADEIRA SERRADA, DE (7,5CM X 7,5CM / 3" X 3"), VERTICAIS E HORIZONTAIS PARA ESTRUTURA DE TELHADOS DE TELHAS CERAMICAS, MEDIDO PELA PROJECAO HORIZONTAL DO TELHADO. FORNECIMENTO E COLOCACAO. | M2 | 18.12
CI 05.25.0100 | PONTALETE EM MADEIRA SERRADA, DE (7,5CM X 7,5CM / 3" X 3"), VERTICAIS E HORIZONTAIS PARA ESTRUTURA DE COBERTURAS DE TELHAS LEVES (MINERAL, FIBRA-VEGETAL, FIBER-GLASS E SIMILARES), MEDIDO PELA PROJECAO HORIZONTAL DO TELHADO. FORNECIMENTO E COLOCACAO. | M2 | 14.21
CI 05.30.0050 | COBERTURA EM TELHAS COLONIAIS; EXCLUSIVE CUMEEIRA E MADEIRAMENTO. FORNECIMENTO E COLOCACAO. | M2 | 122.89
CI 05.30.0053 | COBERTURA EM TELHAS FRANCESAS; EXCLUSIVE CUMEEIRA E MADEIRAMENTO. FORNECIMENTO E COLOCACAO. | M2 | 69.68
CI 05.30.0056 | COBERTURA EM TELHA PORTUGUESA, EXCLUSIVE CUMEEIRA E MADEIRAMENTO. FORNECIMENTO E COLOCACAO. | M2 | 58.32
CI 05.30.0100 | COLOCACAO DE TELHAS FRANCESAS, EXCLUSIVE FORNECIMENTO. | M2 | 63.99
CI 05.30.0150 | COBERTURA EM TELHAS DE CONCRETO, EXCLUSIVE CUMEEIRA E MADEIRAMENTO. FORNECIMENTO E COLOCACAO. | M2 | 51.13
CI 05.30.0250 | CORDAO PARA ARREMATE DE TELHADO, EXECUTADO COM ARGAMASSA DE CIMENTO, AREIA E SAIBRO NO TRACO 1:2:2. | M | 39.64
CI 05.30.0300 | CUMEEIRA PARA COBERTURA EM TELHAS FRANCESAS OU COLONIAIS. FORNECIMENTO E COLOCACAO. | M | 24.47
CI 05.30.0303 | CUMEEIRA PARA COBERTURA EM TELHAS DE CONCRETO. FORNECIMENTO E COLOCACAO. | M | 37.82
CI 05.30.0350 | TELHAS FRANCESAS. FORNECIMENTO. | M2 | 31.2
CI 05.35.0050 | COBERTURA COM CHAPA DE ACO GALVANIZADO, PINTADA COM TINTA A PO A BASE DE POLIESTER NAS DUAS FACES NAS CORES PRETO, BRANCO, AMARELO, CINZA OU CERAMICA, PERFIL TRAPEZOIDAL, ESPESSURA 0,65MM, ALTURA DE 40MM E LARGURA UTIL DE 970MM, INCLUSIVE TODOS OS ACESSORIOS PARA FIXACAO EM ESTRUTURA METALICA (CALCO, GOIVA, HASTE, ARRUELA DE NEOPRENE), EXCLUSIVE CUMEEIRA, INTERTELHAS OU SIMILAR. FORNECIMENTO E COLOCACAO. | M2 | 71.7
CI 05.35.0203 | TELHA METALICA CE-100, 0,65MM, PERFIL TRAPEZOIDAL, FABRICADO EM ACO GALVANIZADO COM 270G/M2 DE ZINCO, COM LARGURA TOTAL DE 808MM, LARGURA UTIL DE 750MM E COMPRIMENTO DE 6600MM, PINTADO POR PROCESSO ELETROSTATICO POLIMERIZADA EM ESTUFA. FORNECIMENTO. | M2 | 56.24
CI 05.37.0100 | COBERTURA TERMO-ISOLANTE, DUPLA, TIPO SANDUICHE, TRAPEZOIDAL, DE ACO GALVANIZADO 0,43MM, PARA USO ONDE SE REQUER CONFORTO TERMICO, DUPLA ESTANQUEIDADE LATERAL (SUPERIOR/INFERIOR) SEM PINTURA, RECHEIO DE POLIESTER EXPANDIDO (EPS ALTURA = 40MM) COM RETARDANTE A CHAMA E DENSIDADE CONFORME NBR-11.752 DA ABNT, LARGURA UTIL DE 985MM, COMPRIMENTO ATE 12,00M, ALTURA DO TRAPEZIO DE 36CM, INCLUINDO OS ACESSORIOS PARA FIXACAO, FACIL & RAPIDO OU SIMILAR. FORNECIMENTO E COLOCACAO. | M2 | 92.37
CI 05.37.0150 | COBERTURA TERMO-ISOLANTE, DUPLA, TIPO SANDUICHE, TRAPEZOIDAL, DE ACO GALVANIZADO 0,43MM, PARA USO ONDE SE REQUER CONFORTO TERMICO, DUPLA ESTANQUEIDADE LATERAL (SUPERIOR/INFERIOR) E PINTURA EM 1 FACE, RECHEIO DE POLIESTER EXPANDIDO (EPS ALTURA = 40MM) COM RETARDANTE A CHAMA E DENSIDADE CONFORME NBR-11.752 DA ABNT, LARGURA UTIL DE 985MM, COMPRIMENTO ATE 7,00M, INCLUINDO OS ACESSORIOS PARA FIXACAO E PINTURA ELETROSTATICA COM TINTA EM PO, A BASE DE POLIESTER COM ESPESSURA DE 60 MICRAS, EM ESTUFA CONTINUA A 200OC, FACIL & RAPIDO OU SIMILAR. FORNECIMENTO E COLOCACAO. | M2 | 100.08
CI 05.37.0200 | COBERTURA TERMO-ISOLANTE, DUPLA, TIPO SANDUICHE, TRAPEZOIDAL, DE ACO GALVANIZADO 0,43MM, PARA USO ONDE SE REQUER CONFORTO TERMICO, DUPLA ESTANQUEIDADE LATERAL (SUPERIOR/INFERIOR) E PINTURA NAS 2 FACES, RECHEIO DE POLIESTER EXPANDIDO (EPS ALTURA = 40MM) COM RETARDANTE A CHAMA E DENSIDADE CONFORME NBR-11.752 DA ABNT, LARGURA UTIL DE 985MM, COMPRIMENTO ATE 7,00M, INCLUINDO OS ACESSORIOS PARA FIXACAO E PINTURA ELETROSTATICA COM TINTA EM PO, A BASE DE POLIESTER COM ESPESSURA DE 60 MICRAS, EM ESTUFA CONTINUA A 200OC, FACIL & RAPIDO OU SIMILAR. FORNECIMENTO E COLOCACAO. | M2 | 118.1
CI 05.40.0100 | COBERTURA EM CHAPAS DE ALUMINIO DE 0,5MM DE ESPESSURA, COM SOBREPOSICAO LATERAL DE 1 ONDA E LONGITUDINAL DE 14CM, SENDO AS CHAPAS FIXADAS COM GANCHOS DE ALUMINIO COM ROSCA DE 6MM DE DIAMETRO; EXCLUSIVE MADEIRAMENTO E CUMEEIRA. | M2 | 65.25
CI 05.40.0150 | COLOCACAO DE RUFO, CUMEEIRA OU CONTRA-RUFO DE ALUMINIO COM 0,8MMX1056MM. | M2 | 50.28
CI 05.40.0200 | CONTRA RUFO EM ALUMINIO, COM ACABAMENTO EM VERNIZ EM 1 FACE E PINTADA NA OUTRA, TRAPEZOIDAL OU ONDULADA, MEDINDO: (1500X562X0,8)MM, ALCOA OU SIMILAR. FORNECIMENTO E COLOCACAO. | M | 81.14
CI 05.40.0203 | CONTRA RUFO EM ALUMINIO, COM ACABAMENTO EM VERNIZ NAS 2 FACES, TRAPEZOIDAL OU ONDULADA, MEDINDO: (1500X562X0,8)MM, ALCOA OU SIMILAR. FORNECIMENTO E COLOCACAO. | M | 101.78
CI 05.40.0250 | CUMEEIRA EM ALUMINIO COM ACABAMENTO EM VERNIZ EM 1 FACE E PINTADA EM OUTRA, TRAPEZOIDAL OU ONDULADA, MEDINDO: (1265X600X0,8)MM, ALCOA OU SIMILAR. FORNECIMENTO E COLOCACAO. | M | 59.49
CI 05.40.0253 | CUMEEIRA EM ALUMINIO COM ACABAMENTO EM VERNIZ NAS 2 FACES, TRAPEZOIDAL OU ONDULADA, MEDINDO: (1265X600X0,8)MM, ALCOA OU SIMILAR. FORNECIMENTO E COLOCACAO. | M | 52.03
CI 05.40.0350 | RUFO EM ALUMINIO, COM ACABAMENTO EM VERNIZ EM 1 FACE E PINTADA NA OUTRA, TRAPEZOIDAL, MEDINDO: (1265X600X0,8)MM, ALCOA OU SIMILAR. FORNECIMENTO E COLOCACAO. | M | 42.88
CI 05.40.0353 | RUFO EM ALUMINIO, COM ACABAMENTO EM VERNIZ NAS 2 FACES, TRAPEZOIDAL OU ONDULADA, MEDINDO: (1265X600X0,8)MM, ALCOA OU SIMILAR. FORNECIMENTO E COLOCACAO. | M | 56.26
CI 05.40.0400 | TELHA DE ALUMINIO, COM ACABAMENTO EM VERNIZ NAS 2 FACES (INTERNA E EXTERNA), NO MODELO TRAPEZOIDAL OU ONDULADA, NA ESPESSURA DE 0,5MM, ALCOFLON OU SIMILAR. FORNECIMENTO E COLOCACAO. | M2 | 58.11
CI 05.40.0403 | TELHA DE ALUMINIO, COM ACABAMENTO EM VERNIZ EM 1 FACE E PINTADO NA OUTRA, NO MODELO TRAPEZOIDAL OU ONDULADA, NA ESPESSURA DE 0,5MM, ALCOFLON OU SIMILAR. FORNECIMENTO E COLOCACAO. | M2 | 59.4
CI 05.43.0050 | COBERTURA DUPLA DE 30MM, COM TELHA TERMICA, TRAPEZOIDAL EM ALUMINIO, INCLUSIVE TODOS OS ACESSORIOS NECESSARIOS A SUA EXECUCAO, BERNINI OU SIMILAR. FORNECIMENTO E COLOCACAO, EXCLUSIVE TRANSPORTE. | M2 | 131.51
CI 05.43.0100 | COBERTURA TERMO-ISOLANTE, DUPLA, TIPO SANDUICHE, TRAPEZOIDAL, DE ALUMINIO 0,43MM, PARA USO ONDE SE REQUER CONFORTO TERMICO, DUPLA ESTANQUEIDADE LATERAL, SEM PINTURA, RECHEIO DE POLIESTIRENO EXPANDIDO (EPS ALTURA = 40MM) COM RETARDANTE A CHAMA E DENSIDADE CONFORME NBR-11.752 DA ABNT, LARGURA UTIL DE 0,99M, COMPRIMENTO ATE 12,00M, INCLUINDO OS ACESSORIOS PARA FIXACAO, ALTURA TOTAL DE 78,8MM, FACIL & RAPIDO OU SIMILAR. FORNECIMENTO E COLOCACAO. | M2 | 121.08
CI 05.45.0050 | COBERTURA EM TELHAS ONDULADAS, SEM AMIANTO, COM ESPESSURA DE 4MM, FIXADAS POR PREGOS, INCLUSIVE VEDACAO, EXCLUSIVE O MADEIRAMENTO, VOGATEX OU SIMILAR. FORNECIMENTO E COLOCACAO. | M2 | 24.85
CI 05.45.0100 | COBERTURA EM TELHAS ONDULADAS, SEM AMIANTO, COM ESPESSURA DE 6MM, FIXADAS POR PARAFUSOS GALVANIZADOS, INCLUSIVE VEDACAO, EXCLUSIVE O MADEIRAMENTO, ETERNIT OU SIMILAR. FORNECIMENTO E COLOCACAO. | M2 | 30.55
CI 05.45.0106 | COBERTURA EM TELHAS ONDULADAS, SEM AMIANTO, COM ESPESSURA DE 6MM, FIXADAS POR PARAFUSOS GALVANIZADOS, INCLUSIVE VEDACAO, EXCLUSIVE O MADEIRAMENTO, MAXIPLAC DA BRASILIT OU SIMILAR. FORNECIMENTO E COLOCACAO. | M2 | 51.88
CI 05.45.0150 | COBERTURA EM TELHAS ONDULADAS, SEM AMIANTO, COM ESPESSURA DE 8MM, FIXADAS POR PARAFUSOS GALVANIZADOS, INCLUSIVE VEDACAO, EXCLUSIVE O MADEIRAMENTO, ETERNIT OU SIMILAR. FORNECIMENTO E COLOCACAO. | M2 | 45.12
CI 05.45.0156 | COBERTURA EM TELHAS ONDULADAS, SEM AMIANTO, COM ESPESSURA DE 8MM, NAS DIMENSOES UTEIS DE (2,30 X 0,50)M, FIXADAS POR PARAFUSOS GALVANIZADOS, INCLUSIVE VEDACAO, EXCLUSIVE O MADEIRAMENTO, MODULADA DA ETERNIT OU SIMILAR. FORNECIMENTO E COLOCACAO. | M2 | 86.04
CI 05.45.0200 | COBERTURA EM TELHAS ONDULADAS, SEM AMIANTO, NAS DIMENSOES UTEIS DE (9,00 X 0,90)M, FIXADAS POR PARAFUSOS E ACESSORIOS GALVANIZADOS, INCLUSIVE PECAS COMPLEMENTARES (RUFO, PLACA DE VEDACAO, PINGADEIRA E VEDACAO), EXCLUSIVE O MADEIRAMENTO, CANALETE 90 DA ETERNIT OU SIMILAR. FORNECIMENTO E COLOCACAO. | M2 | 94.88
CI 05.45.0250 | CUMEEIRA NORMAL PARA TELHAS ONDULADAS DE 6MM A 8MM, SEM AMIANTO, FIXADA POR PARAFUSOS GALVANIZADOS, INCLUSIVE VEDACAO, ETERNIT OU SIMILAR. FORNECIMENTO E COLOCACAO. | M | 64.49
CI 05.45.0253 | CUMEEIRA NORMAL PARA TELHAS ONDULADAS, SEM AMIANTO, FIXADA POR PARAFUSOS GALVANIZADOS, INCLUSIVE VEDACAO, ETERNIT OU SIMILAR. FORNECIMENTO E COLOCACAO. | M | 39.9
CI 05.45.0256 | CUMEEIRA NORMAL PARA TELHAS CANALETE 90, SEM AMIANTO, FIXADA POR PARAFUSOS GALVANIZADOS, INCLUSIVE VEDACAO, ETERNIT OU SIMILAR. FORNECIMENTO E COLOCACAO. | M | 97.33
CI 05.45.0262 | CUMEEIRA PARA COBERTURA TIPO SHED E SHED TERMINAL, SEM AMIANTO, FIXADA POR PARAFUSOS GALVANIZADOS, INCLUSIVE VEDACAO. FORNECIMENTO E COLOCACAO. | M | 33.9
CI 05.45.0300 | ESPIGAO PARA COBERTURA EM TELHAS SEM AMIANTO, FIXADO POR PARAFUSOS GALVANIZADOS, INCLUSIVE VEDACAO. FORNECIMENTO E COLOCACAO. | M | 36.8
CI 05.45.0350 | RUFO PARA COBERTURA EM TELHAS SEM AMIANTO, FIXADO POR PARAFUSOS GALVANIZADOS, INCLUSIVE VEDACAO. FORNECIMENTO E COLOCACAO. | M | 39.92
CI 05.50.0050 | COBERTURA EM TELHAS ONDULADAS FABRICADAS COM FIBRAS VEGETAIS E MINERAIS, COM ESPESSURA DE 3MM, PRESAS POR PREGOS GALVANIZADOS, EXCLUSIVE MADEIRAMENTO, ONDULINE OU SIMILAR. FORNECIMENTO E COLOCACAO. | M2 | 74.3
CI 05.50.0100 | CUMEEIRA NORMAL, PARA TELHAS ONDULADAS, DE (0,50X0,90)M, PRESAS POR PREGOS GALVANIZADOS, ONDULINE OU SIMILAR. FORNECIMENTO E COLOCACAO. | M | 59.08
CI 05.55.0050 | CHAPA DE POLICARBONATO ALVEOLAR PARA CAIXILHO COM PAINEL FIXO, ESPESSURA DE 10MM. FORNECIMENTO E COLOCACAO. | M2 | 111.68
CI 05.55.0100 | COBERTURA EM CHAPA DE POLICARBONATO ALVEOLAR, NA COR CRISTAL, COM 10MM DE ESPESSURA, INCLUINDO MADEIRAMENTO EM PECAS DE MADEIRA E PILARES EM TUBO DE ACO GALVANIZADO. FORNECIMENTO E COLOCACAO. | M2 | 337.03
CI 05.55.0150 | COBERTURA EM CHAPAS DE ACRILICOS TRANSLUCIDOS DE 6MM DE ESPESSURA, INCLUSIVE FIXACAO, EXCLUSIVE ESTRUTURA. FORNECIMENTO E COLOCACAO. | M2 | 353.86
CI 05.55.0200 | COBERTURA EM PLASTICO NIGHT AND DAY OU SIMILAR, LISO, TRANSLUCIDO, BRANCO, LARGURA DE 1,45M. FORNECIMENTO E COLOCACAO. | M2 | 25.85
CI 05.55.0220 | COBERTURA TRANSLUCIDA, CRISTAL, BRANCA LEITOSA OU CORES BASICAS, PERFIL TRAPEZOIDAL OU ONDULADA, DE RESINA DE POLIESTER REFORCADA COM FIBRA DE VIDRO, COM ADITIVO ESTABILIZANTE CONTRA DEGRADACAO DOS RAIOS U.V., ESPESSURA DE 1,3MM, PARA USO ONDE SE REQUER ILUMINACAO NATURAL MAIS VITREA, COM ECONOMICIDADE E BOA RESISTENCIA, LARGURAS UTEIS DE 990MM E 1020MM, RESPECTIVAMENTE, COMPRIMENTO ATE 6,00M, INCLUINDO OS ACESSORIOS PARA FIXACAO, FACIL & RAPIDO OU SIMILAR. FORNECIMENTO E COLOCACAO. | M2 | 62.27
CI 05.55.0223 | COBERTURA TRANSLUCIDA, CRISTAL, BRANCA LEITOSA OU CORES BASICAS, PERFIL TRAPEZOIDAL OU ONDULADA, DE RESINA DE POLIESTER REFORCADA COM FIBRA DE VIDRO, COM ADITIVO ESTABILIZANTE CONTRA DEGRADACAO DOS RAIOS U.V., ESTRUTURADA COM VEU INTERNO DE POLIESTER, ESPESSURA DE 1,5MM, PARA USO ONDE SE REQUER ILUMINACAO NATURAL CONTROLADA E PRIVILEGIA-SE: A RESISTENCIA E A LUZ DIFRATADA, LARGURAS UTEIS DE 990MM E 1020MM, RESPECTIVAMENTE, COMPRIMENTO ATE 6,00M, INCLUINDO OS ACESSORIOS PARA FIXACAO, FACIL & RAPIDO OU SIMILAR. FORNECIMENTO E COLOCACAO. | M2 | 69.8
CI 05.55.0250 | ESTRUTURA EM ALUMINIO EM CLARABOIA PARA CHAPA DE POLICARBONATO. FORNECIMENTO E COLOCACAO. | M2 | 279.2
CI 05.55.0300 | COBERTURA EM TELHAS P.V.C COLONIAL (230 X 88)CM CERAMICA, FIXADAS POR PARAFUSOS GALVANIZADOS, INCLUSIVE VEDACAO, EXCLUSIVE O MADEIRAMENTO. FORNECIMENTO E INSTALACAO. | M2 | 104.38
CI 05.55.0350 | CUMEEIRA CENTRAL P.V.C CERAMICA NAS DIMENSOES (1 X 56 X 90)CM, FIXADA POR PARAFUSOS GALVANIZADOS, INCLUSIVE VEDACAO. FORNECIMENTO E COLOCACAO. | M | 81.86
CI 05.60.0050 | CALHA DE BEIRAL, SEMICIRCULAR DE PVC RIGIDO, EXCLUSIVE CONDUTORES (VIDE ITEM CI 05.60.0100). FORNECIMENTO E COLOCACAO. | M | 101.78
CI 05.60.0100 | CONDUTOR PARA CALHA DE BEIRAL DE PVC RIGIDO, INCLUSIVE CONEXOES. FORNECIMENTO E COLOCACAO. | M | 29.2
CI 05.65.0050 | CALHA DE COBRE, SEMICIRCULAR, COM 25CM DE DESENVOLVIMENTO, INCLUSIVE EMENDAS SOLDADAS. FORNECIMENTO E COLOCACAO. | M | 101.97
CI 05.70.0100 | CALHA DE BEIRAL, EM CHAPA GALVANIZADA NO 26, COM 25CM DE DESENVOLVIMENTO. FORNECIMENTO E COLOCACAO. | M | 83.46
CI 05.70.0150 | CALHA DE PLATIBANDA OU DE RINCAO, EM CHAPA GALVANIZADA NO 26, COM 25CM DE DESENVOLVIMENTO. FORNECIMENTO E COLOCACAO. | M | 50.97
CI 05.70.0500 | CALHA DE BEIRAL, EM CHAPA GALVANIZADA NO 24, COM 75CM DE DESENVOLVIMENTO. FORNECIMENTO E COLOCACAO. | M | 109.19
CI 05.75.0100 | COBERTURA EM TELHAS ONDULADAS TRANSLUCIDAS DE FIBER-GLASS OU SIMILAR, EXCLUSIVE MADEIRAMENTO. FORNECIMENTO E COLOCACAO. | M2 | 39.83
CI 09.05.0050 | ARGILA EXPANDIDA COM GRANULOMETRIA FINA DE 2215. FORNECIMENTO, INCLUSIVE TRANSPORTE.(DESONERADO) | M3 | 344.39
CI 09.05.0053 | ARGILA EXPANDIDA COM GRANULOMETRIA GROSSA DE 3222. FORNECIMENTO, INCLUSIVE TRANSPORTE.(DESONERADO) | M3 | 281.25
CI 09.05.0100 | CHAPA DE FERRO GALVANIZADA NO 11, DE 3MM (1/8"). FORNECIMENTO E INSTALACAO.(DESONERADO) | M2 | 231.91
CI 09.05.0121 | CHAPA DE FERRO GALVANIZADO NO 18. FORNECIMENTO E INSTALACAO.(DESONERADO) | M2 | 123.53
CI 09.05.0150 | LAMINA ISOLANTE REFLETIVA, COMPOSTA POR FOIL DE ALUMINIO EM SOMENTE UMA FACE, UNIDA A ALMA DE PAPEL KRAFT DE ALTA DENSIDADE COM ADESIVOS ESPECIAIS E UMA MALHA PROTETORA QUE ATUA COMO REFORCO, POSSUI UMA RESINA EXTERNA, DURALFOIL MULTI OU SIMILAR. FORNECIMENTO E INSTALACAO.(DESONERADO) | M2 | 19.95
CI 09.05.0153 | LAMINA ISOLANTE REFLETIVA, COMPOSTA POR FOIL DE ALUMINIO EM AMBAS AS FACES, UNIDAS A ALMA DE PAPEL KRAFT DE ALTA DENSIDADE COM ADESIVOS ESPECIAIS E UMA MALHA PROTETORA QUE ATUA COMO REFORCO, POSSUI UMA RESINA EXTERNA, DURALFOIL MULTI/2 OU SIMILAR. FORNECIMENTO E INSTALACAO.(DESONERADO) | M2 | 18.76
CI 09.05.0200 | LAMINA ISOLANTE REFLETIVA, COMPOSTA POR FOIL DE ALUMINIO EM SOMENTE UMA FACE, UNIDA A ALMA DE PAPEL KRAFT DE ALTA DENSIDADE COM ADESIVOS ESPECIAIS E UMA MALHA PROTETORA QUE ATUA COMO REFORCO, POSSUI UMA RESINA EXTERNA, DURALFOIL RESIDENCIAL BRANCO OU SIMILAR. FORNECIMENTO E INSTALACAO.(DESONERADO) | M2 | 16.96
CI 09.05.0250 | SUBCOBERTURA EM FIBRAS CONTINUAS DE POLIETILENO DE ALTA DENSIDADE, PERMEAVEL AO VAPOR E COM RESISTENCIA A PASSAGEM DE AGUA, INCLUSIVE MADEIRAMENTO PARA CONTRA-CAIBROS EM MADEIRA SERRADA DE (1,50X4,00)CM, TYVEC OU SIMILAR. FORNECIMENTO E INSTALACAO.(DESONERADO) | M2 | 43.12
CI 09.05.0300 | TELA SOMBRIT OU SIMILAR, COM 80% DE PROTECAO. FORNECIMENTO E INSTALACAO.(DESONERADO) | M2 | 21.84
CI 10.05.0050 | ARGILA EXPANDIDA COM GRANULOMETRIA FINA DE 2215. FORNECIMENTO, INCLUSIVE TRANSPORTE. | M3 | 344.39
CI 10.05.0053 | ARGILA EXPANDIDA COM GRANULOMETRIA GROSSA DE 3222. FORNECIMENTO, INCLUSIVE TRANSPORTE. | M3 | 281.25
CI 10.05.0100 | CHAPA DE FERRO GALVANIZADA NO 11, DE 3MM (1/8"). FORNECIMENTO E INSTALACAO. | M2 | 237.82
CI 10.05.0121 | CHAPA DE FERRO GALVANIZADO NO 18. FORNECIMENTO E INSTALACAO. | M2 | 129.44
CI 10.05.0150 | LAMINA ISOLANTE REFLETIVA, COMPOSTA POR FOIL DE ALUMINIO EM SOMENTE UMA FACE, UNIDA A ALMA DE PAPEL KRAFT DE ALTA DENSIDADE COM ADESIVOS ESPECIAIS E UMA MALHA PROTETORA QUE ATUA COMO REFORCO, POSSUI UMA RESINA EXTERNA, DURALFOIL MULTI OU SIMILAR. FORNECIMENTO E INSTALACAO. | M2 | 21.31
CI 10.05.0153 | LAMINA ISOLANTE REFLETIVA, COMPOSTA POR FOIL DE ALUMINIO EM AMBAS AS FACES, UNIDAS A ALMA DE PAPEL KRAFT DE ALTA DENSIDADE COM ADESIVOS ESPECIAIS E UMA MALHA PROTETORA QUE ATUA COMO REFORCO, POSSUI UMA RESINA EXTERNA, DURALFOIL MULTI/2 OU SIMILAR. FORNECIMENTO E INSTALACAO. | M2 | 20.12
CI 10.05.0200 | LAMINA ISOLANTE REFLETIVA, COMPOSTA POR FOIL DE ALUMINIO EM SOMENTE UMA FACE, UNIDA A ALMA DE PAPEL KRAFT DE ALTA DENSIDADE COM ADESIVOS ESPECIAIS E UMA MALHA PROTETORA QUE ATUA COMO REFORCO, POSSUI UMA RESINA EXTERNA, DURALFOIL RESIDENCIAL BRANCO OU SIMILAR. FORNECIMENTO E INSTALACAO. | M2 | 18.32
CI 10.05.0250 | SUBCOBERTURA EM FIBRAS CONTINUAS DE POLIETILENO DE ALTA DENSIDADE, PERMEAVEL AO VAPOR E COM RESISTENCIA A PASSAGEM DE AGUA, INCLUSIVE MADEIRAMENTO PARA CONTRA-CAIBROS EM MADEIRA SERRADA DE (1,50X4,00)CM, TYVEC OU SIMILAR. FORNECIMENTO E INSTALACAO. | M2 | 45.79
CI 10.05.0300 | TELA SOMBRIT OU SIMILAR, COM 80% DE PROTECAO. FORNECIMENTO E INSTALACAO. | M2 | 23.17
CI 14.05.0050 | APLICACAO DE 2 DEMAOS DE IMPERMEABILIZANTE POR CRISTALIZACAO DA TEXAS, DENVER, REAX, VIAPOL OU SIMILAR.(DESONERADO) | M2 | 80
CI 14.05.0100 | ARGAMASSA DE PROTECAO MECANICA COM ESPESSURA DE 2CM, NO TRACO 1:3, COM COLACAO DE TELA.(DESONERADO) | M2 | 27.68
CI 14.05.0125 | IMPERMEABILIZACAO DE TERRACOS, JARDINEIRAS, RESERVATORIOS, PISCINAS, COBERTURAS E SUPERFICIES METALICAS COM MEMBRANA FLEXIVEL ADERENTE, DE BASE ACRILICA, APLICADO A FRIO, EM QUATRO DEMAOS CRUZADAS, NAS CORES BRANCA, AZUL, CINZA OU TELHA, TIPO TECRYL-D3 OU SIMILAR.(DESONERADO) | M2 | 35.6
CI 14.05.0150 | IMPERMEABILIZACAO DE TERRACOS, JARDINEIRAS E COBERTURAS ISOLADAS COM 3 CAMADAS DE ASFALTO OXIDADO ENTREMEADAS POR 3 CAMADAS DE FELTRO ASFALTICO.(DESONERADO) | M2 | 133.93
CI 14.05.0200 | IMPERMEABILIZACAO DE TERRACO A BASE DE MEMBRANA DE POLIETILENO, DE 3MM DE ESPESSURA, REVESTIMENTO CATALITICO DO TIPO MORTER-PLAS OU SIMILAR, COM PROTECAO MECANICA EM ARGAMASSA DE CIMENTO E AREIA NO TRACO 1:6 E COM 1,5CM DE ESPESSURA, INCLUSIVE NIVELAMENTO DE LAJE COM ARGAMASSA DE CIMENTO E AREIA NO TRACO 1:5, COM ESPESSURA MEDIA DE 2,5CM.(DESONERADO) | M2 | 112.17
CI 14.05.0250 | IMPERMEABILIZACAO DE TERRACO COM MEMBRANA FLEXIVEL, COM TERMINACAO EM ARGAMASSA DE CIMENTO E AREIA NO TRACO 1:5 COM 1,5CM DE ESPESSURA E REGULARIZACOES DA LAJE COM ARGAMASSA DE CIMENTO E AREIA NO TRACO 1:3 COM ESPESSURA MEDIA DE 4CM, TORODIM OU SIMILAR 4P.P.(DESONERADO) | M2 | 176.63
CI 14.05.0300 | IMPERMEABILZACAO E ISOLAMENTO TERMICO DE TERRACOS, LAJES, CALHAS E TELHADOS COM MEMBRANA A BASE DE ASFALTO PLASTICO PURO, SEM CARGAS DE MINERAIS, COM PROVA DE DENSIDADE, ALMA CENTRAL DE POLIETILENO DE ALTA DENSIDADE BIORIENTADO E ALUMINIO SUPERIOR GOFRADO, ESPESSURA DE 4MM, TIPO MULTIMANTA OU SIMILAR.(DESONERADO) | M2 | 102.21
CI 14.05.0350 | IMPERMEABILIZACAO DE TERRACO E LAJES COM MEMBRANA A BASE DE ASFALTO PURO, SEM CARGAS MINERAIS COM PROVA DE DENSIDADE, ALMA CENTRAL DE POLIETILENO DE ALTA DENSIDADE BIORIENTADO, TRANSITABLE, COM PROTECAO MECANICA PRIMARIA DE GEOTEXTIL, COM TECIDO DE POLIESTER, ESPESSURA DE 4MM, TIPO MULTIMANTA OU SIMILAR.(DESONERADO) | M2 | 89.55
CI 14.05.0400 | IMPERMEABILIZACAO DE RESERVATORIO DE AGUA ELEVADO OU SUBTERRANEO DE SISTEMA RIGIDO (NAO SUJEITO A FISSURACAO) CONSTANDO DE LIMPEZA DA SUPERFICIE, CHAPISCO DE CIMENTO E AREIA LAVADA 1:2 PREPARADO COM SOLUCAO SIKA 1, OU SIMILAR, E AGUA, 1:15, REVESTIMENTO COM ARGAMASSA DE CIMENTO E AREIA 1:3, PREPARADA COM SOLUCAO SIKA 1, OU SIMILAR, E AGUA, 1:2, EM 2 CAMADAS DE 15MM CADA, E ACABAMENTO FINAL ALISADO A COLHER NO TRACO 1:1.(DESONERADO) | M2 | 55.22
CI 14.05.0450 | IMPERMEABILIZACAO DE CAIXA D'AGUA ELEVADA COM 2KG DE DENVERLIT OU SIMILAR, 0,15KG DE DENVERFIX OU SIMILAR, 1,50KG DE DENVER LP 54 E 1,10M2 DE TELA DE POLIESTER, INCLUSIVE PROTECAO MECANICA.(DESONERADO) | M2 | 59.81
CI 14.05.0453 | IMPERMEABILIZACAO DE CAIXA D'AGUA SUBTERRANEA COM 4KG DE DENVERLIT OU SIMILAR, 0,35KG DE DENVERFIX OU SIMILAR, INCLUSIVE PROTECAO MECANICA.(DESONERADO) | M2 | 58.37
CI 14.05.0500 | IMPERMEABILIZACAO DE LAJES COM HEY'DI CRYL OU SIMILAR, APLICADO EM 8 DEMAOS E 1 TELA DE POLIESTER, SOBRE 2 DEMAOS DE K11-SR MISTURADO AO KZ USADOS COM BASE DIRETAMENTE SOBRE A LAJE, APOS LIMPEZA E REGULARIZACAO, EXCLUSIVE PROTECAO MECANICA E TERMICA.(DESONERADO) | M2 | 49.22
CI 14.05.0550 | IMPERMEABILIZACAO DE LAJE COM 0,45KG DE DENVER PRIMER OU SIMILAR, 3,50KG DE DENVERPREN OU SIMILAR E 1,10M2 DE POLIESTER. FORNECIMENTO E APLICACAO, EXCLUSIVE PROTECAO MECANICA.(DESONERADO) | M2 | 74.79
CI 14.05.0600 | IMPERMEABILIZACAO DE LAJE DE TERRACO COM 0,45KG DE DENVER PRIMER OU SIMILAR, 5KG DE DENVERPREN OU SIMILAR E 1,10M2 DE POLIESTER. FORNECIMENTO E APLICACAO, EXCLUSIVE PROTECAO MECANICA E TERMICA.(DESONERADO) | M2 | 101.01
CI 14.05.0650 | IMPERMEABILIZACAO DE LAJES SEM PROTECAO MECANICA A BASE DE RESINAS ELASTOMERICAS DE POLIURETANO, BICOMPONENTE, APLICADO E CURADO A FRIO, IMP-C (2,2 KG/M2) DA IMPERBRAS OU SIMILAR, ESTRUTURADO COM UMA CAMADA DE BIDIM (75 G/CM2).(DESONERADO) | M2 | 146.37
CI 14.05.0700 | IMPERMEABILZACAO E ISOLAMENTO TERMICO DE TELHADO (METALICO, BARRO, FIBROCIMENTO, ETC.) COM MEMBRANA A BASE DE ASFALTO PLASTICO PURO, SEM CARGAS DE MINERAIS, COM PROVA DE DENSIDADE, ALMA CENTRAL DE POLIETILENO DE ALTA DENSIDADE BIORIENTADO E ALUMINIO SUPERIOR GOFRADO, ESPESSURA DE 3MM, TIPO MULTIMANTA OU SIMILAR.(DESONERADO) | M2 | 85.16
CI 14.05.0750 | IMPERMEABILIZACAO COM MANTA ASFALTICA DE 3MM DE ESPESSURA A BASE DE ASFALTO MODIFICADO COM ELASTOMEROS, ESTRUTURADA COM NAO TECIDO DE FILAMENTOS CONTINUOS DE POLIESTER, PREVIAMENTE ESTABILIZADOS. A MANTA DEVERA ATENDER A NORMA DA ABTN 9952, CLASSE 2, ADERIDA AO SUBSTRATO COM EMULSAO ASFALTICA.(DESONERADO) | M2 | 71.65
CI 14.05.0800 | PINTURA ASFALTICA (UMA DEMAO COM 200G/M2), PARA SUPERFICIES LISAS DE MARQUIZES, BANHEIROS E DEMAIS SUPERFICIES DE PEQUENAS DIMENSOES. IGOL 2 OU SIMILAR. FORNECIMENTO E APLICACAO.(DESONERADO) | M2 | 6.66
CI 14.05.0850 | PLAQUEAMENTO IN SITU PARA COBERTURA DE IMPERMEABILIZACAO COM PLACAS 60X60X2,5CM FUNDIDAS E REVESTIDAS COM ARGAMASSA DE CIMENTO E AREIA NO TRACO 1:3 JUNTAS ESPACADAS DE 2,5CM TOMADAS COM MASTIQUE DE HIBROASFALTO, CIMENTO E AREIA NO TRACO 1:3.(DESONERADO) | M2 | 84.62
CI 14.05.0900 | REVESTIMENTO FORMULADO A PARTIR DE RESINAS DE POLIURETANO PROTETIVO SOBRE IMPERMEABILIZACAO ELASTOMERICA, ACABAMENTO SEMI-BRILHO, RESISTENTE A ABRASAO, TOP-COAT DA IMPERBRAS OU SIMILAR.(DESONERADO) | M2 | 40.86
CI 14.05.0950 | SELANTE DE SILICONE DE CURA NEUTRA, A PROVA D'AGUA, COM COMPORTAMENTO DE BORRACHA NUMA VARIACAO DE TEMPERATURA DE 0O A 100O C. COM PREENCHIMENTO DE (1,5X1,5)CM NA INTERSECAO DA MANTA COM O TETO DA CAIXA D'AGUA, SILASTIC 790 DA DOW CORNING OU SIMILAR.(DESONERADO) | M | 16.36
CI 15.05.0050 | APLICACAO DE 2 DEMAOS DE IMPERMEABILIZANTE POR CRISTALIZACAO DA TEXAS, DENVER, REAX, VIAPOL OU SIMILAR. | M2 | 80
CI 15.05.0100 | ARGAMASSA DE PROTECAO MECANICA COM ESPESSURA DE 2CM, NO TRACO 1:3, COM COLACAO DE TELA. | M2 | 29.85
CI 15.05.0125 | IMPERMEABILIZACAO DE TERRACOS, JARDINEIRAS, RESERVATORIOS, PISCINAS, COBERTURAS E SUPERFICIES METALICAS COM MEMBRANA FLEXIVEL ADERENTE, DE BASE ACRILICA, APLICADO A FRIO, EM QUATRO DEMAOS CRUZADAS, NAS CORES BRANCA, AZUL, CINZA OU TELHA, TIPO TECRYL-D3 OU SIMILAR. | M2 | 36.99
CI 15.05.0150 | IMPERMEABILIZACAO DE TERRACOS, JARDINEIRAS E COBERTURAS ISOLADAS COM 3 CAMADAS DE ASFALTO OXIDADO ENTREMEADAS POR 3 CAMADAS DE FELTRO ASFALTICO. | M2 | 140.6
CI 15.05.0200 | IMPERMEABILIZACAO DE TERRACO A BASE DE MEMBRANA DE POLIETILENO, DE 3MM DE ESPESSURA, REVESTIMENTO CATALITICO DO TIPO MORTER-PLAS OU SIMILAR, COM PROTECAO MECANICA EM ARGAMASSA DE CIMENTO E AREIA NO TRACO 1:6 E COM 1,5CM DE ESPESSURA, INCLUSIVE NIVELAMENTO DE LAJE COM ARGAMASSA DE CIMENTO E AREIA NO TRACO 1:5, COM ESPESSURA MEDIA DE 2,5CM. | M2 | 116.1
CI 15.05.0250 | IMPERMEABILIZACAO DE TERRACO COM MEMBRANA FLEXIVEL, COM TERMINACAO EM ARGAMASSA DE CIMENTO E AREIA NO TRACO 1:5 COM 1,5CM DE ESPESSURA E REGULARIZACOES DA LAJE COM ARGAMASSA DE CIMENTO E AREIA NO TRACO 1:3 COM ESPESSURA MEDIA DE 4CM, TORODIM OU SIMILAR 4P.P. | M2 | 184.12
CI 15.05.0300 | IMPERMEABILZACAO E ISOLAMENTO TERMICO DE TERRACOS, LAJES, CALHAS E TELHADOS COM MEMBRANA A BASE DE ASFALTO PLASTICO PURO, SEM CARGAS DE MINERAIS, COM PROVA DE DENSIDADE, ALMA CENTRAL DE POLIETILENO DE ALTA DENSIDADE BIORIENTADO E ALUMINIO SUPERIOR GOFRADO, ESPESSURA DE 4MM, TIPO MULTIMANTA OU SIMILAR. | M2 | 108.16
CI 15.05.0350 | IMPERMEABILIZACAO DE TERRACO E LAJES COM MEMBRANA A BASE DE ASFALTO PURO, SEM CARGAS MINERAIS COM PROVA DE DENSIDADE, ALMA CENTRAL DE POLIETILENO DE ALTA DENSIDADE BIORIENTADO, TRANSITABLE, COM PROTECAO MECANICA PRIMARIA DE GEOTEXTIL, COM TECIDO DE POLIESTER, ESPESSURA DE 4MM, TIPO MULTIMANTA OU SIMILAR. | M2 | 95.5
CI 15.05.0400 | IMPERMEABILIZACAO DE RESERVATORIO DE AGUA ELEVADO OU SUBTERRANEO DE SISTEMA RIGIDO (NAO SUJEITO A FISSURACAO) CONSTANDO DE LIMPEZA DA SUPERFICIE, CHAPISCO DE CIMENTO E AREIA LAVADA 1:2 PREPARADO COM SOLUCAO SIKA 1, OU SIMILAR, E AGUA, 1:15, REVESTIMENTO COM ARGAMASSA DE CIMENTO E AREIA 1:3, PREPARADA COM SOLUCAO SIKA 1, OU SIMILAR, E AGUA, 1:2, EM 2 CAMADAS DE 15MM CADA, E ACABAMENTO FINAL ALISADO A COLHER NO TRACO 1:1. | M2 | 60.3
CI 15.05.0450 | IMPERMEABILIZACAO DE CAIXA D'AGUA ELEVADA COM 2KG DE DENVERLIT OU SIMILAR, 0,15KG DE DENVERFIX OU SIMILAR, 1,50KG DE DENVER LP 54 E 1,10M2 DE TELA DE POLIESTER, INCLUSIVE PROTECAO MECANICA. | M2 | 63.29
CI 15.05.0453 | IMPERMEABILIZACAO DE CAIXA D'AGUA SUBTERRANEA COM 4KG DE DENVERLIT OU SIMILAR, 0,35KG DE DENVERFIX OU SIMILAR, INCLUSIVE PROTECAO MECANICA. | M2 | 62.51
CI 15.05.0500 | IMPERMEABILIZACAO DE LAJES COM HEY'DI CRYL OU SIMILAR, APLICADO EM 8 DEMAOS E 1 TELA DE POLIESTER, SOBRE 2 DEMAOS DE K11-SR MISTURADO AO KZ USADOS COM BASE DIRETAMENTE SOBRE A LAJE, APOS LIMPEZA E REGULARIZACAO, EXCLUSIVE PROTECAO MECANICA E TERMICA. | M2 | 50.87
CI 15.05.0550 | IMPERMEABILIZACAO DE LAJE COM 0,45KG DE DENVER PRIMER OU SIMILAR, 3,50KG DE DENVERPREN OU SIMILAR E 1,10M2 DE POLIESTER. FORNECIMENTO E APLICACAO, EXCLUSIVE PROTECAO MECANICA. | M2 | 77.13
CI 15.05.0600 | IMPERMEABILIZACAO DE LAJE DE TERRACO COM 0,45KG DE DENVER PRIMER OU SIMILAR, 5KG DE DENVERPREN OU SIMILAR E 1,10M2 DE POLIESTER. FORNECIMENTO E APLICACAO, EXCLUSIVE PROTECAO MECANICA E TERMICA. | M2 | 103.81
CI 15.05.0650 | IMPERMEABILIZACAO DE LAJES SEM PROTECAO MECANICA A BASE DE RESINAS ELASTOMERICAS DE POLIURETANO, BICOMPONENTE, APLICADO E CURADO A FRIO, IMP-C (2,2 KG/M2) DA IMPERBRAS OU SIMILAR, ESTRUTURADO COM UMA CAMADA DE BIDIM (75 G/CM2). | M2 | 148.62
CI 15.05.0700 | IMPERMEABILZACAO E ISOLAMENTO TERMICO DE TELHADO (METALICO, BARRO, FIBROCIMENTO, ETC.) COM MEMBRANA A BASE DE ASFALTO PLASTICO PURO, SEM CARGAS DE MINERAIS, COM PROVA DE DENSIDADE, ALMA CENTRAL DE POLIETILENO DE ALTA DENSIDADE BIORIENTADO E ALUMINIO SUPERIOR GOFRADO, ESPESSURA DE 3MM, TIPO MULTIMANTA OU SIMILAR. | M2 | 91.11
CI 15.05.0750 | IMPERMEABILIZACAO COM MANTA ASFALTICA DE 3MM DE ESPESSURA A BASE DE ASFALTO MODIFICADO COM ELASTOMEROS, ESTRUTURADA COM NAO TECIDO DE FILAMENTOS CONTINUOS DE POLIESTER, PREVIAMENTE ESTABILIZADOS. A MANTA DEVERA ATENDER A NORMA DA ABTN 9952, CLASSE 2, ADERIDA AO SUBSTRATO COM EMULSAO ASFALTICA. | M2 | 74.99
CI 15.05.0800 | PINTURA ASFALTICA (UMA DEMAO COM 200G/M2), PARA SUPERFICIES LISAS DE MARQUIZES, BANHEIROS E DEMAIS SUPERFICIES DE PEQUENAS DIMENSOES. IGOL 2 OU SIMILAR. FORNECIMENTO E APLICACAO. | M2 | 7.2
CI 15.05.0850 | PLAQUEAMENTO IN SITU PARA COBERTURA DE IMPERMEABILIZACAO COM PLACAS 60X60X2,5CM FUNDIDAS E REVESTIDAS COM ARGAMASSA DE CIMENTO E AREIA NO TRACO 1:3 JUNTAS ESPACADAS DE 2,5CM TOMADAS COM MASTIQUE DE HIBROASFALTO, CIMENTO E AREIA NO TRACO 1:3. | M2 | 92.59
CI 15.05.0900 | REVESTIMENTO FORMULADO A PARTIR DE RESINAS DE POLIURETANO PROTETIVO SOBRE IMPERMEABILIZACAO ELASTOMERICA, ACABAMENTO SEMI-BRILHO, RESISTENTE A ABRASAO, TOP-COAT DA IMPERBRAS OU SIMILAR. | M2 | 42.02
CI 15.05.0950 | SELANTE DE SILICONE DE CURA NEUTRA, A PROVA D'AGUA, COM COMPORTAMENTO DE BORRACHA NUMA VARIACAO DE TEMPERATURA DE 0O A 100O C. COM PREENCHIMENTO DE (1,5X1,5)CM NA INTERSECAO DA MANTA COM O TETO DA CAIXA D'AGUA, SILASTIC 790 DA DOW CORNING OU SIMILAR. | M | 16.36
CI 19.05.0050 | RETIRADA E RECOLOCACAO DE TELHAS DO TIPO COLONIAL, INCLUSIVE CUMEEIRA E RESPECTIVA ARGAMASSA, EXCLUSIVE O FORNECIMENTO DO MATERIAL NOVO. MEDIDA PELA AREA COBERTA EM PROJECAO.(DESONERADO) | M2 | 54.59
CI 19.05.0100 | RETIRADA E RECOLOCACAO DE TELHAS FRANCESAS, INCLUSIVE CUMEEIRA EXCLUINDO O FORNECIMENTO DO MATERIAL NOVO. MEDIDA PELA AREA COBERTA EM PROJECAO.(DESONERADO) | M2 | 44.21
CI 19.05.0150 | RETIRADA E RECOLOCACAO DE TELHAS EM FIBRO-CIMENTO, ONDULADO, TIPO CONVENCIONAL, INCLUSIVE CUMEEIRA, MEDIDA PELA AREA COBERTA EM PROJECAO.(DESONERADO) | M2 | 16.13
CI 19.05.0200 | RETIRADA E RECOLOCACAO DE TELHA EM FIBRO-CIMENTO DO TIPO MAX-CALHA OU CALHA 43 OU 49 OU SIMILAR, INCLUSIVE CUMEEIRA, MEDIDA PELA AREA COBERTA EM PROJECAO.(DESONERADO) | M2 | 14.68
CI 19.05.0250 | RETIRADA E RECOLOCACAO DE TELHA EM FIBRO-CIMENTO DO TIPO CANALETE 90 OU SIMILAR, INCLUSIVE CUMEEIRA, MEDIDA PELA AREA COBERTA EM PROJECAO.(DESONERADO) | M2 | 19.06
CI 20.05.0050 | RETIRADA E RECOLOCACAO DE TELHAS DO TIPO COLONIAL, INCLUSIVE CUMEEIRA E RESPECTIVA ARGAMASSA, EXCLUSIVE O FORNECIMENTO DO MATERIAL NOVO. MEDIDA PELA AREA COBERTA EM PROJECAO. | M2 | 60.23
CI 20.05.0100 | RETIRADA E RECOLOCACAO DE TELHAS FRANCESAS, INCLUSIVE CUMEEIRA EXCLUINDO O FORNECIMENTO DO MATERIAL NOVO. MEDIDA PELA AREA COBERTA EM PROJECAO. | M2 | 48.79
CI 20.05.0150 | RETIRADA E RECOLOCACAO DE TELHAS EM FIBRO-CIMENTO, ONDULADO, TIPO CONVENCIONAL, INCLUSIVE CUMEEIRA, MEDIDA PELA AREA COBERTA EM PROJECAO. | M2 | 17.79
CI 20.05.0200 | RETIRADA E RECOLOCACAO DE TELHA EM FIBRO-CIMENTO DO TIPO MAX-CALHA OU CALHA 43 OU 49 OU SIMILAR, INCLUSIVE CUMEEIRA, MEDIDA PELA AREA COBERTA EM PROJECAO. | M2 | 16.2
CI 20.05.0250 | RETIRADA E RECOLOCACAO DE TELHA EM FIBRO-CIMENTO DO TIPO CANALETE 90 OU SIMILAR, INCLUSIVE CUMEEIRA, MEDIDA PELA AREA COBERTA EM PROJECAO. | M2 | 21.03
CO 04.05.0050 | ANDAIME DE MADEIRA, PARA ALTURA ATE 7M, COMPREENDENDO MONTAGEM E DESMONTAGEM, JA CONSIDERANDO O REAPROVEITAMENTO 3 VEZES DA MADEIRA.(DESONERADO) | M3 | 19.18
CO 04.05.0100 | ANDAIME DE MADEIRA, PARA ALTURA ENTRE 7M E 14M, COMPREENDENDO MONTAGEM E DESMONTAGEM, JA CONSIDERANDO O REAPROVEITAMENTO 3 VEZES DA MADEIRA.(DESONERADO) | M3 | 25.38
CO 04.05.0150 | ANDAIME DE MADEIRA, TABUADO, SOBRE CAVALETES, PARA PE DIREITO ATE 4M, JA CONSIDERANDO O REAPROVEITAMENTO 20 VEZES DA MADEIRA. INCLUSIVE MOVIMENTACAO.(DESONERADO) | M2 | 5.18
CO 04.05.0200 | ANDAIME DE MADEIRA, TABUADO, SOBRE CAVALETES (INCLUSIVE ESTES), COM APROVEITAMENTO DA MADEIRA 20 VEZES, INCLUSIVE MOVIMENTACAO PARA PE DIREITO DE 4M.(DESONERADO) | M2 | 6.19
CO 04.05.0250 | ANDAIME SUSPENSO DE MADEIRA PENDENTE DA ESTRUTURA POR CABOS DE ACO DE 3/8", UTILIZACAO DAS TABUAS 3 VEZES, TORAS E CABOS 6 VEZES, MONTAGEM E DESMONTAGEM 1 VEZ, INCLUSIVE PLATAFORMA DE MADEIRA SERRADA, E PERFURACAO DE LAJE DE CONCRETO, MONTAGEM E DESMONTAGEM 1 VEZ.(DESONERADO) | M2 | 43.84
CO 04.05.0300 | ESCADA DE MADEIRA EXECUTADA SOBRE TERRENO INCLINADO, COM 80CM DE LARGURA MINIMA, COM REAPROVEITAMENTO DA MADEIRA UMA VEZ, COMPREENDO MONTAGEM E DESMONTAGEM.(DESONERADO) | M | 60.66
CO 04.05.0350 | PLANO INCLINADO PARA TRANSPORTE DE MATERIAIS DIVERSOS ENCOSTA ACIMA, COM LARGURA DE 1,50M E CACAMBA 1M3, INCLUINDO TODOS OS MATERIAIS PARA SUA INSTALACAO, EXCLUSIVE ALUGUEL DE GUINCHO.(DESONERADO) | M | 1006.06
CO 04.05.0400 | PLATAFORMA DE MADEIRA APOIADA SOBRE SUPORTE, COMPREENDENDO MONTAGEM E DESMONTAGEM, JA CONSIDERANDO O REAPROVEITAMENTO 20 VEZES DA MADEIRA.(DESONERADO) | M2 | 13.97
CO 04.05.0450 | PLATAFORMA DE MADEIRA PARA A PROTECAO A TRANSEUNTES, EM PECAS DE (7,5 X 15)CM E TABUAS DE (2,5 X 30)CM, COM 2M DE LARGURA, COM APROVEITAMENTO DA MADEIRA 2 VEZES, INCLUINDO A DESMONTAGEM E RETIRADA DA MADEIRA, DE ACORDO PARAGRAFO 3O ARTIGO 113 DO REGULAMENTO DE CONSTRUCOES E EDIFICACOES DA PREFEITURA DA CIDADE DO RIO DE JANEIRO.(DESONERADO) | M | 155.84
CO 04.05.0500 | PLATAFORMA OU PASSARELA DE MADEIRA, (2,5 X 30)CM, CONSIDERANDO-SE O APROVEITAMENTO DA MADEIRA 10 VEZES, EXCLUSIVE ANDAIME OU OUTRO SUPORTE E MOVIMENTACAO (VIDE ITEM CO 05.15.0300).(DESONERADO) | M2 | 1.99
CO 04.05.0550 | PLATAFORMA OU PASSARELA DE MADEIRA, (2,5 X 30)CM, CONSIDERANDO-SE O APROVEITAMENTO DA MADEIRA 20 VEZES, EXCLUSIVE ANDAIME E MOVIMENTACAO (VIDE ITEM CO 05.15.0300).(DESONERADO) | M2 | 1
CO 04.05.0600 | PROTECAO PARA FACHADA COM TELA METALICA FIO NO 12, MALHA DE (3X3)CM, PREGADA EM MADEIRAMENTO FORMADO DE PECAS DE MADEIRA SERRADA DE (7,5 X 7,5)CM, COLOCADAS NA VERTICAL COM DISTANCIA DE 1M E CINTAS HORIZONTAIS DE SARRAFOS DE (2,5 X 10)CM, PREGADAS POR GRAMPO DE FERRO DE 1/2" CONCRETADOS DENTRO DAS LAJES.(DESONERADO) | M2 | 95.89
CO 04.05.0650 | TELA PARA PROTECAO DE FACHADA, SAMPA OU SIMILAR, MALHA DE (3X3)MM, NA COR AZUL, LARGURAS DE 1,50M OU 2,85M, 100% POLIPROPILENO. FORNECIMENTO E ASSENTAMENTO.(DESONERADO) | M2 | 17.22
CO 04.05.0700 | TORRE PARA GUINCHO, COM PRUMOS DE MADEIRA SERRADA, PRANCHA DE (1,50X1,60)M, INCLUSIVE FORNECIMENTO DO CABO, MONTAGEM E DESMONTAGEM DE TORRE E DO GUINCHO, EXCLUSIVE FORNECIMENTO DO GUINCHO.(DESONERADO) | M | 376.9
CO 04.10.0050 | ALUGUEL DE ANDAIME TUBULAR SOBRE SAPATAS FIXAS, FORMADO POR ELEMENTOS DE 1,50M DE LARGURA E DE ALTURA, CONSIDERANDO-SE A AREA DA PROJECAO VERTICAL DO ANDAIME E PAGO PELO TEMPO NECESSARIO A SUA UTILIZACAO, EXCLUSIVE: TRANSPORTE DOS ELEMENTOS DO ANDAIME, ATE A OBRA (VIDE ITEM AD 15.10.0200), PLATAFORMA OU PASSARELA DE PINHO OU SIMILAR (VIDE ITENS CO 05.05.0400 E CO 05.15.0300). MONTAGEM E DESMONTAGEM DOS ANDAIMES (VIDE ITEM CO 05.15.0100).(DESONERADO) | M2.MES | 5
CO 04.10.0100 | ALUGUEL DE ANDAIME TUBULAR SOBRE SAPATAS FIXAS, FORMADO POR ELEMENTOS DE 2M DE LARGURA E 1,50M DE ALTURA, CONSIDERANDO-SE A AREA DA PROJECAO VERTICAL DO ANDAIME E PAGO PELO TEMPO NECESSARIO A SUA UTILIZACAO, EXCLUSIVE: TRANSPORTE DOS ELEMENTOS DO ANDAIME, ATE A OBRA (VIDE ITEM AD 15.10.0200), PLATAFORMA OU PASSARELA DE PINHO OU SIMILAR (VIDE ITENS CO 05.05.0550 E CO 05.15.0300). MONTAGEM E DESMONTAGEM DOS ANDAIMES (VIDE ITEM CO 05.15.0100).(DESONERADO) | M2.MES | 6
CO 04.10.0150 | ALUGUEL DE ANDAIME TUBULAR, PARA ALTURA DE ATE 4M; EXCLUSIVE MAO-DE-OBRA DE MONTAGEM E DESMONTAGEM E TRANSPORTE.(DESONERADO) | UN.MES | 47
CO 04.10.0200 | ALUGUEL DE ANDAIME TUBULAR, PARA ALTURA DE ATE 15M; EXCLUSIVE MAO-DE-OBRA DE MONTAGEM E DESMONTAGEM, INCLUSIVE TRANSPORTE.(DESONERADO) | UN.MES | 233.11
CO 04.10.0250 | ALUGUEL DE ANDAIME TUBULAR, PARA ALTURA DE 16M ATE 20M; EXCLUSIVE MAO-DE-OBRA DE MONTAGEM E DESMONTAGEM, INCLUSIVE TRANSPORTE.(DESONERADO) | UN.MES | 291.61
CO 04.10.0300 | ALUGUEL DE ANDAIME TUBULAR, PARA ALTURA DE 21M ATE 50M; EXCLUSIVE MAO-DE-OBRA DE MONTAGEM E DESMONTAGEM, INCLUSIVE TRANSPORTE.(DESONERADO) | UN.MES | 641.61
CO 04.10.0350 | ALUGUEL DE TORRE-ANDAIME TUBULAR SOBRE RODIZIOS COM LARGURA E PROFUNDIDADE DE 1,50M E 10,50M DE ALTURA, EXCLUSIVE TRANSPORTE DOS ELEMENTOS DA TORRE, PLATAFORMA OU PASSARELA DE PINHO OU SIMILAR (VIDE ITEM CO 05.05.0350). MONTAGEM E DESMONTAGEM (VIDE ITEM CO 05.15.0100).(DESONERADO) | UN.MES | 201
CO 04.10.0400 | ALUGUEL DE ELEVADOR PARA OBRA, DE ELEMENTOS TUBULARES, PARA TRANSPORTE VERTICAL DE MATERIAIS EM CABINE ABERTA, INCLUSIVE ESTA, GUINCHO DE 10CV, PLATAFORMA E CABOS DE 16M DE ALTURA, EXCLUSIVE: TRANSPORTE DOS ELEMENTOS ATE A OBRA. INCLUSIVE MONTAGEM E DESMONTAGEM.(DESONERADO) | UN.MES | 1742.43
CO 04.10.0450 | ALUGUEL DE ELEVADOR PARA OBRA, DE ELEMENTOS TUBULARES, PARA TRANSPORTE VERTICAL DE CONCRETO, PEDRA, AREIA E OUTROS MATERIAIS, CONSTITUIDO DE GUINCHO DE 10CV, CACAMBA AUTOMATICA DE 550L, FUNIL PARA DESCARGA, SILO DE ESPERA DE 1000L E CABOS, 16M DE ALTURA, EXCLUSIVE: TRANSPORTE DOS ELEMENTOS DO ELEVADOR, INCLUSIVE MONTAGEM E DESMONTAGEM DO ELEVADOR.(DESONERADO) | UN.MES | 2268.03
CO 04.10.0475 | ALUGUEL DE ANDAIME SUSPENSO, TIPO BALANCIN, CADEIRINHA OU SIMILAR, CONSIDERANDO CABO DE ACO, CORDAS, EQUIPAMENTOS DE SEGURANCA (CINTO PARAQUEDISTA, TRAVA QUEDAS, ETC), ACESSORIOS DE MONTAGEM E FIXACAO (FREIOS, AFASTADOR, JOTA, BARRA DE LIGACAO, ETC), INCLUSIVE DESLOCAMENTOS HORIZONTAL E VERTICAL E MANUTENCAO DO EQUIPAMENTO.(DESONERADO) | UN.MES | 722.68
CO 04.10.0500 | ALUGUEL DE ANDAIME SUSPENSO TIPO PESADO PARA SERVICOS DE REVESTIMENTO, COM 2M DE EXTENSAO, CONSTITUIDO POR 4 GUINCHOS, CABOS COM 30M, TELA PROTETORA E DEMAIS MATERIAIS NECESSARIOS A FIXACAO E OPERACAO DO ANDAIME. EXCLUSIVE: TRANSPORTE DO ANDAIME ATE A OBRA, PLATAFORMA (VIDE ITEM CO 05.05.0200), MONTAGEM E DESMONTAGEM (VIDE ITEM CO 05.15.0150).(DESONERADO) | UN.MES | 76.5
CO 04.10.0550 | ALUGUEL DE ANDAIME SUSPENSO TIPO LEVE, PARA SERVICOS DE PINTURA, COM 3M DE EXTENSAO, CONSTITUIDO POR 2 GUINCHOS, CABOS COM 45M, TELA PROTETORA, PLATAFORMA E DEMAIS MATERIAIS NECESSARIOS A FIXACAO E OPERACAO DE ANDAIME. EXCLUSIVE: TRANSPORTE DO ANDAIME ATE A OBRA, MONTAGEM E DESMONTAGEM (VIDE ITEM CO 05.15.0300).(DESONERADO) | UN.MES | 300
CO 04.10.0600 | TELEFERICO DE OBRA PARA TRANSPORTE DE MATERIAIS DIVERSOS ENCOSTA ACIMA, INCLUINDO TODOS OS MATERIAIS PARA SUA INSTALACAO, EXCLUSIVE ALUGUEL GUINCHO, TALHA MANUAL E MONTAGEM E DESMONTAGEM.(DESONERADO) | M | 182.9
CO 04.15.0050 | MONTAGEM E DESMONTAGEM DE ANDAIME TUBULAR.(DESONERADO) | H | 11.07
CO 04.15.0100 | MONTAGEM E DESMONTAGEM DE ANDAIME TUBULAR, CONSIDERANDO-SE A AREA VERTICAL RECOBERTA.(DESONERADO) | M2 | 5.19
CO 04.15.0150 | MONTAGEM E DESMONTAGEM DE ANDAIME SUSPENSO, CONSIDERANDO-SE A EXTENSAO HORIZONTAL DAS FACHADAS E/OU EMPENAS.(DESONERADO) | M | 25.21
CO 04.15.0200 | DESMONTAGEM E REMONTAGEM DE ANDAIMES SUSPENSOS PENDENTES DA ESTRUTURA.(DESONERADO) | M2 | 41.79
CO 04.15.0250 | MOVIMENTACAO VERTICAL DE ANDAIME SUSPENSO, CONSIDERANDO-SE UMA VEZ A AREA TRABALHADA, EM PROJECAO VERTICAL.(DESONERADO) | M2 | 2.08
CO 04.15.0300 | MOVIMENTACAO VERTICAL OU HORIZONTAL DE PLATAFORMA OU PASSARELA.(DESONERADO) | M2 | 0.43
CO 04.20.0050 | MONTAGEM E DESMONTAGEM DE ELEVADOR DE OBRA DE ELEMENTOS TUBULARES PARA TRANSPORTE VERTICAL DE CONCRETO, PEDRA, AREIA E OUTROS MATERIAIS E PARA ELEVADORES COM TRANSPORTE VERTICAL DE MATERIAIS EM CABINE ABERTA CONSTITUIDOS DE GUINCHO DE 10CV, CACAMBA AUTOMATICA DE 550L, FUNIL PARA DESCARGA, SILO DE ESPERA DE 1000L, E CABOS DE 16M DE ALTURA.(DESONERADO) | UN | 414.97
CO 05.05.0050 | ANDAIME DE MADEIRA, PARA ALTURA ATE 7M, COMPREENDENDO MONTAGEM E DESMONTAGEM, JA CONSIDERANDO O REAPROVEITAMENTO 3 VEZES DA MADEIRA. | M3 | 20.63
CO 05.05.0100 | ANDAIME DE MADEIRA, PARA ALTURA ENTRE 7M E 14M, COMPREENDENDO MONTAGEM E DESMONTAGEM, JA CONSIDERANDO O REAPROVEITAMENTO 3 VEZES DA MADEIRA. | M3 | 27.16
CO 05.05.0150 | ANDAIME DE MADEIRA, TABUADO, SOBRE CAVALETES, PARA PE DIREITO ATE 4M, JA CONSIDERANDO O REAPROVEITAMENTO 20 VEZES DA MADEIRA. INCLUSIVE MOVIMENTACAO. | M2 | 5.51
CO 05.05.0200 | ANDAIME DE MADEIRA, TABUADO, SOBRE CAVALETES (INCLUSIVE ESTES), COM APROVEITAMENTO DA MADEIRA 20 VEZES, INCLUSIVE MOVIMENTACAO PARA PE DIREITO DE 4M. | M2 | 6.56
CO 05.05.0250 | ANDAIME SUSPENSO DE MADEIRA PENDENTE DA ESTRUTURA POR CABOS DE ACO DE 3/8", UTILIZACAO DAS TABUAS 3 VEZES, TORAS E CABOS 6 VEZES, MONTAGEM E DESMONTAGEM 1 VEZ, INCLUSIVE PLATAFORMA DE MADEIRA SERRADA, E PERFURACAO DE LAJE DE CONCRETO, MONTAGEM E DESMONTAGEM 1 VEZ. | M2 | 46.58
CO 05.05.0300 | ESCADA DE MADEIRA EXECUTADA SOBRE TERRENO INCLINADO, COM 80CM DE LARGURA MINIMA, COM REAPROVEITAMENTO DA MADEIRA UMA VEZ, COMPREENDO MONTAGEM E DESMONTAGEM. | M | 64.89
CO 05.05.0350 | PLANO INCLINADO PARA TRANSPORTE DE MATERIAIS DIVERSOS ENCOSTA ACIMA, COM LARGURA DE 1,50M E CACAMBA 1M3, INCLUINDO TODOS OS MATERIAIS PARA SUA INSTALACAO, EXCLUSIVE ALUGUEL DE GUINCHO. | M | 1049.64
CO 05.05.0400 | PLATAFORMA DE MADEIRA APOIADA SOBRE SUPORTE, COMPREENDENDO MONTAGEM E DESMONTAGEM, JA CONSIDERANDO O REAPROVEITAMENTO 20 VEZES DA MADEIRA. | M2 | 15.32
CO 05.05.0450 | PLATAFORMA DE MADEIRA PARA A PROTECAO A TRANSEUNTES, EM PECAS DE (7,5 X 15)CM E TABUAS DE (2,5 X 30)CM, COM 2M DE LARGURA, COM APROVEITAMENTO DA MADEIRA 2 VEZES, INCLUINDO A DESMONTAGEM E RETIRADA DA MADEIRA, DE ACORDO PARAGRAFO 3O ARTIGO 113 DO REGULAMENTO DE CONSTRUCOES E EDIFICACOES DA PREFEITURA DA CIDADE DO RIO DE JANEIRO. | M | 164.34
CO 05.05.0500 | PLATAFORMA OU PASSARELA DE MADEIRA, (2,5 X 30)CM, CONSIDERANDO-SE O APROVEITAMENTO DA MADEIRA 10 VEZES, EXCLUSIVE ANDAIME OU OUTRO SUPORTE E MOVIMENTACAO (VIDE ITEM CO 05.15.0300). | M2 | 1.99
CO 05.05.0550 | PLATAFORMA OU PASSARELA DE MADEIRA, (2,5 X 30)CM, CONSIDERANDO-SE O APROVEITAMENTO DA MADEIRA 20 VEZES, EXCLUSIVE ANDAIME E MOVIMENTACAO (VIDE ITEM CO 05.15.0300). | M2 | 1
CO 05.05.0600 | PROTECAO PARA FACHADA COM TELA METALICA FIO NO 12, MALHA DE (3X3)CM, PREGADA EM MADEIRAMENTO FORMADO DE PECAS DE MADEIRA SERRADA DE (7,5 X 7,5)CM, COLOCADAS NA VERTICAL COM DISTANCIA DE 1M E CINTAS HORIZONTAIS DE SARRAFOS DE (2,5 X 10)CM, PREGADAS POR GRAMPO DE FERRO DE 1/2" CONCRETADOS DENTRO DAS LAJES. | M2 | 99.95
CO 05.05.0650 | TELA PARA PROTECAO DE FACHADA, SAMPA OU SIMILAR, MALHA DE (3X3)MM, NA COR AZUL, LARGURAS DE 1,50M OU 2,85M, 100% POLIPROPILENO. FORNECIMENTO E ASSENTAMENTO. | M2 | 18.88
CO 05.05.0700 | TORRE PARA GUINCHO, COM PRUMOS DE MADEIRA SERRADA, PRANCHA DE (1,50X1,60)M, INCLUSIVE FORNECIMENTO DO CABO, MONTAGEM E DESMONTAGEM DE TORRE E DO GUINCHO, EXCLUSIVE FORNECIMENTO DO GUINCHO. | M | 403.6
CO 05.10.0050 | ALUGUEL DE ANDAIME TUBULAR SOBRE SAPATAS FIXAS, FORMADO POR ELEMENTOS DE 1,50M DE LARGURA E DE ALTURA, CONSIDERANDO-SE A AREA DA PROJECAO VERTICAL DO ANDAIME E PAGO PELO TEMPO NECESSARIO A SUA UTILIZACAO, EXCLUSIVE: TRANSPORTE DOS ELEMENTOS DO ANDAIME, ATE A OBRA (VIDE ITEM AD 15.10.0200), PLATAFORMA OU PASSARELA DE PINHO OU SIMILAR (VIDE ITENS CO 05.05.0400 E CO 05.15.0300). MONTAGEM E DESMONTAGEM DOS ANDAIMES (VIDE ITEM CO 05.15.0100). | M2.MES | 5
CO 05.10.0100 | ALUGUEL DE ANDAIME TUBULAR SOBRE SAPATAS FIXAS, FORMADO POR ELEMENTOS DE 2M DE LARGURA E 1,50M DE ALTURA, CONSIDERANDO-SE A AREA DA PROJECAO VERTICAL DO ANDAIME E PAGO PELO TEMPO NECESSARIO A SUA UTILIZACAO, EXCLUSIVE: TRANSPORTE DOS ELEMENTOS DO ANDAIME, ATE A OBRA (VIDE ITEM AD 15.10.0200), PLATAFORMA OU PASSARELA DE PINHO OU SIMILAR (VIDE ITENS CO 05.05.0550 E CO 05.15.0300). MONTAGEM E DESMONTAGEM DOS ANDAIMES (VIDE ITEM CO 05.15.0100). | M2.MES | 6
CO 05.10.0150 | ALUGUEL DE ANDAIME TUBULAR, PARA ALTURA DE ATE 4M; EXCLUSIVE MAO-DE-OBRA DE MONTAGEM E DESMONTAGEM E TRANSPORTE. | UN.MES | 47
CO 05.10.0200 | ALUGUEL DE ANDAIME TUBULAR, PARA ALTURA DE ATE 15M; EXCLUSIVE MAO-DE-OBRA DE MONTAGEM E DESMONTAGEM, INCLUSIVE TRANSPORTE. | UN.MES | 234.13
CO 05.10.0250 | ALUGUEL DE ANDAIME TUBULAR, PARA ALTURA DE 16M ATE 20M; EXCLUSIVE MAO-DE-OBRA DE MONTAGEM E DESMONTAGEM, INCLUSIVE TRANSPORTE. | UN.MES | 292.63
CO 05.10.0300 | ALUGUEL DE ANDAIME TUBULAR, PARA ALTURA DE 21M ATE 50M; EXCLUSIVE MAO-DE-OBRA DE MONTAGEM E DESMONTAGEM, INCLUSIVE TRANSPORTE. | UN.MES | 642.63
CO 05.10.0350 | ALUGUEL DE TORRE-ANDAIME TUBULAR SOBRE RODIZIOS COM LARGURA E PROFUNDIDADE DE 1,50M E 10,50M DE ALTURA, EXCLUSIVE TRANSPORTE DOS ELEMENTOS DA TORRE, PLATAFORMA OU PASSARELA DE PINHO OU SIMILAR (VIDE ITEM CO 05.05.0350). MONTAGEM E DESMONTAGEM (VIDE ITEM CO 05.15.0100). | UN.MES | 201
CO 05.10.0400 | ALUGUEL DE ELEVADOR PARA OBRA, DE ELEMENTOS TUBULARES, PARA TRANSPORTE VERTICAL DE MATERIAIS EM CABINE ABERTA, INCLUSIVE ESTA, GUINCHO DE 10CV, PLATAFORMA E CABOS DE 16M DE ALTURA, EXCLUSIVE: TRANSPORTE DOS ELEMENTOS ATE A OBRA. INCLUSIVE MONTAGEM E DESMONTAGEM. | UN.MES | 1742.43
CO 05.10.0450 | ALUGUEL DE ELEVADOR PARA OBRA, DE ELEMENTOS TUBULARES, PARA TRANSPORTE VERTICAL DE CONCRETO, PEDRA, AREIA E OUTROS MATERIAIS, CONSTITUIDO DE GUINCHO DE 10CV, CACAMBA AUTOMATICA DE 550L, FUNIL PARA DESCARGA, SILO DE ESPERA DE 1000L E CABOS, 16M DE ALTURA, EXCLUSIVE: TRANSPORTE DOS ELEMENTOS DO ELEVADOR, INCLUSIVE MONTAGEM E DESMONTAGEM DO ELEVADOR. | UN.MES | 2268.03
CO 05.10.0475 | ALUGUEL DE ANDAIME SUSPENSO, TIPO BALANCIN, CADEIRINHA OU SIMILAR, CONSIDERANDO CABO DE ACO, CORDAS, EQUIPAMENTOS DE SEGURANCA (CINTO PARAQUEDISTA, TRAVA QUEDAS, ETC), ACESSORIOS DE MONTAGEM E FIXACAO (FREIOS, AFASTADOR, JOTA, BARRA DE LIGACAO, ETC), INCLUSIVE DESLOCAMENTOS HORIZONTAL E VERTICAL E MANUTENCAO DO EQUIPAMENTO. | UN.MES | 741.89
CO 05.10.0500 | ALUGUEL DE ANDAIME SUSPENSO TIPO PESADO PARA SERVICOS DE REVESTIMENTO, COM 2M DE EXTENSAO, CONSTITUIDO POR 4 GUINCHOS, CABOS COM 30M, TELA PROTETORA E DEMAIS MATERIAIS NECESSARIOS A FIXACAO E OPERACAO DO ANDAIME. EXCLUSIVE: TRANSPORTE DO ANDAIME ATE A OBRA, PLATAFORMA (VIDE ITEM CO 05.05.0200), MONTAGEM E DESMONTAGEM (VIDE ITEM CO 05.15.0150). | UN.MES | 76.5
CO 05.10.0550 | ALUGUEL DE ANDAIME SUSPENSO TIPO LEVE, PARA SERVICOS DE PINTURA, COM 3M DE EXTENSAO, CONSTITUIDO POR 2 GUINCHOS, CABOS COM 45M, TELA PROTETORA, PLATAFORMA E DEMAIS MATERIAIS NECESSARIOS A FIXACAO E OPERACAO DE ANDAIME. EXCLUSIVE: TRANSPORTE DO ANDAIME ATE A OBRA, MONTAGEM E DESMONTAGEM (VIDE ITEM CO 05.15.0300). | UN.MES | 300
CO 05.10.0600 | TELEFERICO DE OBRA PARA TRANSPORTE DE MATERIAIS DIVERSOS ENCOSTA ACIMA, INCLUINDO TODOS OS MATERIAIS PARA SUA INSTALACAO, EXCLUSIVE ALUGUEL GUINCHO, TALHA MANUAL E MONTAGEM E DESMONTAGEM. | M | 193.25
CO 05.15.0050 | MONTAGEM E DESMONTAGEM DE ANDAIME TUBULAR. | H | 12.22
CO 05.15.0100 | MONTAGEM E DESMONTAGEM DE ANDAIME TUBULAR, CONSIDERANDO-SE A AREA VERTICAL RECOBERTA. | M2 | 5.73
CO 05.15.0150 | MONTAGEM E DESMONTAGEM DE ANDAIME SUSPENSO, CONSIDERANDO-SE A EXTENSAO HORIZONTAL DAS FACHADAS E/OU EMPENAS. | M | 27.84
CO 05.15.0200 | DESMONTAGEM E REMONTAGEM DE ANDAIMES SUSPENSOS PENDENTES DA ESTRUTURA. | M2 | 45.51
CO 05.15.0250 | MOVIMENTACAO VERTICAL DE ANDAIME SUSPENSO, CONSIDERANDO-SE UMA VEZ A AREA TRABALHADA, EM PROJECAO VERTICAL. | M2 | 2.3
CO 05.15.0300 | MOVIMENTACAO VERTICAL OU HORIZONTAL DE PLATAFORMA OU PASSARELA. | M2 | 0.47
CO 05.20.0050 | MONTAGEM E DESMONTAGEM DE ELEVADOR DE OBRA DE ELEMENTOS TUBULARES PARA TRANSPORTE VERTICAL DE CONCRETO, PEDRA, AREIA E OUTROS MATERIAIS E PARA ELEVADORES COM TRANSPORTE VERTICAL DE MATERIAIS EM CABINE ABERTA CONSTITUIDOS DE GUINCHO DE 10CV, CACAMBA AUTOMATICA DE 550L, FUNIL PARA DESCARGA, SILO DE ESPERA DE 1000L, E CABOS DE 16M DE ALTURA. | UN | 458.14
CO 09.05.0050 | MONTAGEM OU DESMONTAGEM DE ANDAIME TIPO FLUTUANTE, COM PLATAFORMA.(DESONERADO) | M2 | 85.96
CO 10.05.0050 | MONTAGEM OU DESMONTAGEM DE ANDAIME TIPO FLUTUANTE, COM PLATAFORMA. | M2 | 94.89
DR 04.05.0050 | TAMPAO DE FERRO FUNDIDO, TIPO QUADRADO ATE (25X25)CM, ASSENTADO COM ARGAMASSA DE CIMENTO E AREIA NO TRACO 1:4 EM VOLUME, EXCLUSIVE O TAMPAO. ASSENTAMENTO.(DESONERADO) | UN | 33.22
DR 04.05.0100 | TAMPAO DE FERRO FUNDIDO, TIPO QUADRADO DE (50X50)CM ATE (1X1)M, ASSENTAMENTO COM ARGAMASSA DE CIMENTO E AREIA NO TRACO 1:4 EM VOLUME, EXCLUSIVE O TAMPAO.(DESONERADO) | UN | 67.76
DR 04.05.0125 | TAMPAO DE FERRO FUNDIDO, TIPO LEVE, OU DE POLIETILENO DE ALTA DENSIDADE, ARTICULADO, COMPLETO, DE 0,30M DE DIAMETRO, PADRAO RIOLUZ, ASSENTADO COM ARGAMASSA DE CIMENTO E AREIA NO TRACO 1:4 EM VOLUME, EXCLUSIVE O TAMPAO. ASSENTAMENTO. (DESONERADO) | UN | 19.02
DR 04.05.0150 | TAMPAO DE FERRO FUNDIDO, TIPO LEVE, OU DE POLIETILENO DE ALTA DENSIDADE, COMPLETO, ARTICULADO, DE 0,60M DE DIAMETRO, PADRAO RIOLUZ, ASSENTADO COM ARGAMASSA DE CIMENTO E AREIA NO TRACO 1:4 EM VOLUME, EXCLUSIVE O TEMPAO. ASSENTAMENTO. (DESONERADO) | UN | 52.89
DR 04.05.0200 | TAMPAO DE FERRO FUNDIDO, CIRCULAR, DE 0,60M DE DIAMETRO, PESANDO 175KG, ASSENTADO COM ARGAMASSA DE CIMENTO E AREIA NO TRACO 1:4 EM VOLUME, EXCLUSIVE O TAMPAO. ASSENTAMENTO.(DESONERADO) | UN | 66.12
DR 04.10.0050 | CALHAS MEIO-TUBO CIRCULARES DE CONCRETO VIBRADO, DIAMETRO INTERNO DE 0,30M. FORNECIMENTO E ASSENTAMENTO.(DESONERADO) | M | 41.56
DR 04.10.0100 | CALHAS MEIO-TUBO CIRCULARES DE CONCRETO VIBRADO, DIAMETRO INTERNO DE 0,40M. FORNECIMENTO E ASSENTAMENTO.(DESONERADO) | M | 57.96
DR 04.10.0200 | CALHAS MEIO-TUBO CIRCULARES DE CONCRETO VIBRADO, DIAMETRO INTERNO DE 0,60M. FORNECIMENTO E ASSENTAMENTO.(DESONERADO) | M | 126.13
DR 04.15.0050 | TUBO DE CONCRETO SIMPLES, CLASSE PS-1, PARA COLETOR DE AGUAS PLUVIAIS, DE 0,30M DE DIAMETRO, ATERRO E COMPACTACAO ATE A ALTURA DA GERATRIZ SUPERIOR DO TUBO; INCLUSIVE FORNECIMENTO DO MATERIAL PARA REJUNTAMENTO COM ARGAMASSA DE CIMENTO E AREIA NO TRACO 1:4. FORNECIMENTO E ASSENTAMENTO.(DESONERADO) | M | 63.59
DR 04.15.0100 | TUBO DE CONCRETO SIMPLES, CLASSE PS-1, PARA COLETOR DE AGUAS PLUVIAIS, DE 0,40M DE DIAMETRO, ATERRO E COMPACTACAO ATE A ALTURA DA GERATRIZ SUPERIOR DO TUBO; INCLUSIVE FORNECIMENTO DO MATERIAL PARA REJUNTAMENTO COM ARGAMASSA DE CIMENTO E AREIA NO TRACO 1:4. FORNECIMENTO E ASSENTAMENTO.(DESONERADO) | M | 93.87
DR 04.15.0150 | TUBO DE CONCRETO SIMPLES, CLASSE PS-1, PARA COLETOR DE AGUAS PLUVIAIS, DE 0,50M DE DIAMETRO, ATERRO E COMPACTACAO ATE A ALTURA DA GERATRIZ SUPERIOR DO TUBO; INCLUSIVE FORNECIMENTO DO MATERIAL PARA REJUNTAMENTO COM ARGAMASSA DE CIMENTO E AREIA NO TRACO 1:4. FORNECIMENTO E ASSENTAMENTO.(DESONERADO) | M | 128.93
DR 04.15.0200 | TUBO DE CONCRETO SIMPLES, CLASSE PS-1, PARA COLETOR DE AGUAS PLUVIAIS, DE 0,60M DE DIAMETRO, ATERRO E COMPACTACAO ATE A ALTURA DA GERATRIZ SUPERIOR DO TUBO; INCLUSIVE FORNECIMENTO DO MATERIAL PARA REJUNTAMENTO COM ARGAMASSA DE CIMENTO E AREIA NO TRACO 1:4. FORNECIMENTO E ASSENTAMENTO.(DESONERADO) | M | 162.73
DR 04.20.0050 | TUBO DE CONCRETO ARMADO, CLASSE PA-1, PARA GALERIAS DE AGUAS PLUVIAIS, COM DIAMETRO DE 0,40M, ATERRO E COMPACTACAO ATE A GERATRIZ SUPERIOR DO TUBO; INCLUSIVE FORNECIMENTO DO MATERIAL PARA REJUNTAMENTO COM ARGAMASSA DE CIMENTO E AREIA NO TRACO 1:4. FORNECIMENTO E ASSENTAMENTO.(DESONERADO) | M | 121.29
DR 04.20.0100 | TUBO DE CONCRETO ARMADO, CLASSE PA-1, PARA GALERIAS DE AGUAS PLUVIAIS, COM DIAMETRO DE 0,50M, ATERRO E COMPACTACAO ATE A GERATRIZ SUPERIOR DO TUBO; INCLUSIVE FORNECIMENTO DO MATERIAL PARA REJUNTAMENTO COM ARGAMASSA DE CIMENTO E AREIA NO TRACO 1:4. FORNECIMENTO E ASSENTAMENTO.(DESONERADO) | M | 158.23
DR 04.20.0150 | TUBO DE CONCRETO ARMADO, CLASSE PA-1, PARA GALERIAS DE AGUAS PLUVIAIS, COM DIAMETRO DE 0,60M, ATERRO E COMPACTACAO ATE A GERATRIZ SUPERIOR DO TUBO; INCLUSIVE FORNECIMENTO DO MATERIAL PARA REJUNTAMENTO COM ARGAMASSA DE CIMENTO E AREIA NO TRACO 1:4. FORNECIMENTO E ASSENTAMENTO.(DESONERADO) | M | 202.62
DR 04.20.0200 | TUBO DE CONCRETO ARMADO, CLASSE PA-1, PARA GALERIAS DE AGUAS PLUVIAIS, COM DIAMETRO DE 0,70M, ATERRO E COMPACTACAO ATE A GERATRIZ SUPERIOR DO TUBO; INCLUSIVE FORNECIMENTO DO MATERIAL PARA REJUNTAMENTO COM ARGAMASSA DE CIMENTO E AREIA NO TRACO 1:4. FORNECIMENTO E ASSENTAMENTO.(DESONERADO) | M | 234.56
DR 04.20.0250 | TUBO DE CONCRETO ARMADO, CLASSE PA-1, PARA GALERIAS DE AGUAS PLUVIAIS, COM DIAMETRO DE 0,80M, ATERRO E COMPACTACAO ATE A GERATRIZ SUPERIOR DO TUBO; INCLUSIVE FORNECIMENTO DO MATERIAL PARA REJUNTAMENTO COM ARGAMASSA DE CIMENTO E AREIA NO TRACO 1:4. FORNECIMENTO E ASSENTAMENTO.(DESONERADO) | M | 314.66
DR 04.20.0300 | TUBO DE CONCRETO ARMADO, CLASSE PA-1, PARA GALERIAS DE AGUAS PLUVIAIS, COM DIAMETRO DE 0,90M, ATERRO E COMPACTACAO ATE A GERATRIZ SUPERIOR DO TUBO; INCLUSIVE FORNECIMENTO DO MATERIAL PARA REJUNTAMENTO COM ARGAMASSA DE CIMENTO E AREIA NO TRACO 1:4. FORNECIMENTO E ASSENTAMENTO.(DESONERADO) | M | 380.91
DR 04.20.0350 | TUBO DE CONCRETO ARMADO, CLASSE PA-1, PARA GALERIAS DE AGUAS PLUVIAIS, COM DIAMETRO DE 1,00M, ATERRO E COMPACTACAO ATE A GERATRIZ SUPERIOR DO TUBO; INCLUSIVE FORNECIMENTO DO MATERIAL PARA REJUNTAMENTO COM ARGAMASSA DE CIMENTO E AREIA NO TRACO 1:4. FORNECIMENTO E ASSENTAMENTO.(DESONERADO) | M | 499.28
DR 04.20.0400 | TUBO DE CONCRETO ARMADO, CLASSE PA-1, PARA GALERIAS DE AGUAS PLUVIAIS, COM DIAMETRO DE 1,10M, ATERRO E COMPACTACAO ATE A GERATRIZ SUPERIOR DO TUBO; INCLUSIVE FORNECIMENTO DO MATERIAL PARA REJUNTAMENTO COM ARGAMASSA DE CIMENTO E AREIA NO TRACO 1:4. FORNECIMENTO E ASSENTAMENTO.(DESONERADO) | M | 612.82
DR 04.20.0450 | TUBO DE CONCRETO ARMADO, CLASSE PA-1, PARA GALERIAS DE AGUAS PLUVIAIS, COM DIAMETRO DE 1,20M, ATERRO E COMPACTACAO ATE A GERATRIZ SUPERIOR DO TUBO; INCLUSIVE FORNECIMENTO DO MATERIAL PARA REJUNTAMENTO COM ARGAMASSA DE CIMENTO E AREIA NO TRACO 1:4. FORNECIMENTO E ASSENTAMENTO.(DESONERADO) | M | 717.83
DR 04.20.0500 | TUBO DE CONCRETO ARMADO, CLASSE PA-1, PARA GALERIAS DE AGUAS PLUVIAIS, COM DIAMETRO DE 1,50M, ATERRO E COMPACTACAO ATE A GERATRIZ SUPERIOR DO TUBO; INCLUSIVE FORNECIMENTO DO MATERIAL PARA REJUNTAMENTO COM ARGAMASSA DE CIMENTO E AREIA NO TRACO 1:4. FORNECIMENTO E ASSENTAMENTO.(DESONERADO) | M | 970.3
DR 04.20.0550 | TUBO DE CONCRETO ARMADO, CLASSE PA-1, PARA GALERIAS DE AGUAS PLUVIAIS, COM DIAMETRO DE 2,00M, ATERRO E COMPACTACAO ATE A GERATRIZ SUPERIOR DO TUBO; INCLUSIVE FORNECIMENTO DO MATERIAL PARA REJUNTAMENTO COM ARGAMASSA DE CIMENTO E AREIA NO TRACO 1:4. FORNECIMENTO E ASSENTAMENTO.(DESONERADO) | M | 1737.28
DR 04.25.0050 | TUBO DE CONCRETO ARMADO, CLASSE PA-2, PARA GALERIAS DE AGUAS PLUVIAIS, COM DIAMETRO DE 0,40M, ATERRO E COMPACTACAO ATE A GERATRIZ SUPERIOR DO TUBO; INCLUSIVE FORNECIMENTO DO MATERIAL PARA REJUNTAMENTO COM ARGAMASSA DE CIMENTO E AREIA NO TRACO 1:4. FORNECIMENTO E ASSENTAMENTO.(DESONERADO) | M | 140.91
DR 04.25.0100 | TUBO DE CONCRETO ARMADO, CLASSE PA-2, PARA GALERIAS DE AGUAS PLUVIAIS, COM DIAMETRO DE 0,50M, ATERRO E COMPACTACAO ATE A GERATRIZ SUPERIOR DO TUBO; INCLUSIVE FORNECIMENTO DO MATERIAL PARA REJUNTAMENTO COM ARGAMASSA DE CIMENTO E AREIA NO TRACO 1:4. FORNECIMENTO E ASSENTAMENTO.(DESONERADO) | M | 183.52
DR 04.25.0150 | TUBO DE CONCRETO ARMADO, CLASSE PA-2, PARA GALERIAS DE AGUAS PLUVIAIS, COM DIAMETRO DE 0,60M, ATERRO E COMPACTACAO ATE A GERATRIZ SUPERIOR DO TUBO; INCLUSIVE FORNECIMENTO DO MATERIAL PARA REJUNTAMENTO COM ARGAMASSA DE CIMENTO E AREIA NO TRACO 1:4. FORNECIMENTO E ASSENTAMENTO.(DESONERADO) | M | 245.36
DR 04.25.0170 | TUBO DE CONCRETO ARMADO, CLASSE PA-2, PARA GALERIAS DE AGUAS PLUVIAIS, COM DIAMETRO DE 0,70M, ATERRO E COMPACTACAO ATE A GERATRIZ SUPERIOR DO TUBO; INCLUSIVE FORNECIMENTO DO MATERIAL PARA REJUNTAMENTO COM ARGAMASSA DE CIMENTO E AREIA NO TRACO 1:4. FORNECIMENTO E ASSENTAMENTO. | M | 329.33
DR 04.25.0180 | TUBO DE CONCRETO ARMADO, CLASSE PA-2, PARA GALERIAS DE AGUAS PLUVIAIS, COM DIAMETRO DE 0,80M, ATERRO E COMPACTACAO ATE A GERATRIZ SUPERIOR DO TUBO; INCLUSIVE FORNECIMENTO DO MATERIAL PARA REJUNTAMENTO COM ARGAMASSA DE CIMENTO E AREIA NO TRACO 1:4. FORNECIMENTO E ASSENTAMENTO. | M | 333.71
DR 04.25.0190 | TUBO DE CONCRETO ARMADO, CLASSE PA-2, PARA GALERIAS DE AGUAS PLUVIAIS, COM DIAMETRO DE 0,90M, ATERRO E COMPACTACAO ATE A GERATRIZ SUPERIOR DO TUBO; INCLUSIVE FORNECIMENTO DO MATERIAL PARA REJUNTAMENTO COM ARGAMASSA DE CIMENTO E AREIA NO TRACO 1:4. FORNECIMENTO E ASSENTAMENTO. | M | 333.02
DR 04.25.0200 | TUBO DE CONCRETO ARMADO, CLASSE PA-2, PARA GALERIAS DE AGUAS PLUVIAIS, COM DIAMETRO DE 1,00M, ATERRO E COMPACTACAO ATE A GERATRIZ SUPERIOR DO TUBO; INCLUSIVE FORNECIMENTO DO MATERIAL PARA REJUNTAMENTO COM ARGAMASSA DE CIMENTO E AREIA NO TRACO 1:4. FORNECIMENTO E ASSENTAMENTO.(DESONERADO) | M | 567
DR 04.25.0250 | TUBO DE CONCRETO ARMADO, CLASSE PA-2, PARA GALERIAS DE AGUAS PLUVIAIS, COM DIAMETRO DE 1,20M, ATERRO E COMPACTACAO ATE A GERATRIZ SUPERIOR DO TUBO; INCLUSIVE FORNECIMENTO DO MATERIAL PARA REJUNTAMENTO COM ARGAMASSA DE CIMENTO E AREIA NO TRACO 1:4. FORNECIMENTO E ASSENTAMENTO. | M | 720.25
DR 04.25.0300 | TUBO DE CONCRETO ARMADO, CLASSE PA-2, PARA GALERIAS DE AGUAS PLUVIAIS, COM DIAMETRO DE 1,50M, ATERRO E COMPACTACAO ATE A GERATRIZ SUPERIOR DO TUBO; INCLUSIVE FORNECIMENTO DO MATERIAL PARA REJUNTAMENTO COM ARGAMASSA DE CIMENTO E AREIA NO TRACO 1:4. FORNECIMENTO E ASSENTAMENTO. | M | 781.98
DR 04.25.0350 | TUBO DE CONCRETO ARMADO, CLASSE PA-2, PARA GALERIAS DE AGUAS PLUVIAIS, COM DIAMETRO DE 2,00M, ATERRO E COMPACTACAO ATE A GERATRIZ SUPERIOR DO TUBO; INCLUSIVE FORNECIMENTO DO MATERIAL PARA REJUNTAMENTO COM ARGAMASSA DE CIMENTO E AREIA NO TRACO 1:4. FORNECIMENTO E ASSENTAMENTO. | M | 1900.28
DR 04.27.0300 | TUBO DE CONCRETO ARMADO COM JUNTA ELASTICA, CLASSE EA-2, PARA COLETOR DE ESGOTO SANITARIO, COM DIAMETRO DE 0,30M, ATERRO E COMPACTACAO ATE A GERATRIZ SUPERIOR DO TUBO. FORNECIMENTO E ASSENTAMENTO.(DESONERADO) | M | 97.32
DR 04.27.0400 | TUBO DE CONCRETO ARMADO COM JUNTA ELASTICA, CLASSE EA-2, PARA COLETOR DE ESGOTO SANITARIO, COM DIAMETRO DE 0,40M, ATERRO E COMPACTACAO ATE A GERATRIZ SUPERIOR DO TUBO. FORNECIMENTO E ASSENTAMENTO.(DESONERADO) | M | 197.64
DR 04.27.0500 | TUBO DE CONCRETO ARMADO COM JUNTA ELASTICA, CLASSE EA-2, PARA COLETOR DE ESGOTO SANITARIO, COM DIAMETRO DE 0,50M, ATERRO E COMPACTACAO ATE A GERATRIZ SUPERIOR DO TUBO. FORNECIMENTO E ASSENTAMENTO.(DESONERADO) | M | 319.79
DR 04.27.0600 | TUBO DE CONCRETO ARMADO COM JUNTA ELASTICA, CLASSE EA-2, PARA COLETOR DE ESGOTO SANITARIO, COM DIAMETRO DE 0,60M, ATERRO E COMPACTACAO ATE A GERATRIZ SUPERIOR DO TUBO. FORNECIMENTO E ASSENTAMENTO.(DESONERADO) | M | 388.12
DR 04.27.0700 | TUBO DE CONCRETO ARMADO COM JUNTA ELASTICA, CLASSE EA2, PARA COLETOR DE ESGOTO SANITARIO, COM DIAMETRO DE 0,70M, ATERRO E COMPACTACAO ATE A GERATRIZ SUPERIOR DO TUBO. FORNECIMENTO E ASSENTAMENTO.(DESONERADO) | M | 486.76
DR 04.27.0901 | TUBO DE CONCRETO ARMADO COM JUNTA ELASTICA, CLASSE EA-2, PARA COLETOR DE ESGOTO SANITARIO, COM DIAMETRO DE 0,90M, ATERRO E COMPACTACAO ATE A GERATRIZ SUPERIOR DO TUBO. FORNECIMENTO E ASSENTAMENTO.(DESONERADO) | M | 666.08
DR 04.30.0050 | MANILHA CERAMICA VIDRADA, CONFORME ESPECIFICACOES DA CEDAE, PARA ESGOTO SANITARIO, ATERRO E COMPACTACAO ATE A ALTURA DA GERATRIZ SUPERIOR DO TUBO, COM DIAMETRO 0,10M, INCLUSIVE FORNECIMENTO DO MATERIAL PARA REJUNTAMENTO COM ARGAMASSA DE CIMENTO E AREIA NO TRACO 1:4. FORNECIMENTO E ASSENTAMENTO.(DESONERADO) | M | 20.06
DR 04.30.0100 | MANILHA CERAMICA VIDRADA, CONFORME ESPECIFICACOES DA CEDAE, PARA ESGOTO SANITARIO, ATERRO E COMPACTACAO ATE A ALTURA DA GERATRIZ SUPERIOR DO TUBO, COM DIAMETRO 0,15M, INCLUSIVE FORNECIMENTO DO MATERIAL PARA REJUNTAMENTO COM ARGAMASSA DE CIMENTO E AREIA NO TRACO 1:4. FORNECIMENTO E ASSENTAMENTO.(DESONERADO) | M | 33.94
DR 04.30.0150 | MANILHA CERAMICA VIDRADA, CONFORME ESPECIFICACOES DA CEDAE, PARA ESGOTO SANITARIO, ATERRO E COMPACTACAO ATE A ALTURA DA GERATRIZ SUPERIOR DO TUBO, COM DIAMETRO 0,20M, INCLUSIVE FORNECIMENTO DO MATERIAL PARA REJUNTAMENTO COM ARGAMASSA DE CIMENTO E AREIA NO TRACO 1:4. FORNECIMENTO E ASSENTAMENTO.(DESONERADO) | M | 44.49
DR 04.30.0200 | MANILHA CERAMICA VIDRADA, CONFORME ESPECIFICACOES DA CEDAE, PARA ESGOTO SANITARIO, ATERRO E COMPACTACAO ATE A ALTURA DA GERATRIZ SUPERIOR DO TUBO, COM DIAMETRO 0,25M, INCLUSIVE FORNECIMENTO DO MATERIAL PARA REJUNTAMENTO COM ARGAMASSA DE CIMENTO E AREIA NO TRACO 1:4. FORNECIMENTO E ASSENTAMENTO.(DESONERADO) | M | 81.2
DR 04.30.0250 | MANILHA CERAMICA VIDRADA, CONFORME ESPECIFICACOES DA CEDAE, PARA ESGOTO SANITARIO, ATERRO E COMPACTACAO ATE A ALTURA DA GERATRIZ SUPERIOR DO TUBO, COM DIAMETRO 0,30M, INCLUSIVE FORNECIMENTO DO MATERIAL PARA REJUNTAMENTO COM ARGAMASSA DE CIMENTO E AREIA NO TRACO 1:4. FORNECIMENTO E ASSENTAMENTO.(DESONERADO) | M | 118
DR 04.35.0050 | CURVA CERAMICA DE 45O OU 90O DE CERAMICA, VIBRADA INTERNAMENTE, PARA ESGOTO, COM DIAMETRO DE 0,15M, INCLUSIVE FORNECIMENTO DO MATERIAL PARA REJUNTAMENTO COM ARGAMASSA DE CIMENTO E AREIA NO TRACO 1:4. FORNECIMENTO E ASSENTAMENTO.(DESONERADO) | UN | 24.69
DR 04.35.0100 | JUNCAO DE 45O OU 90O DE CERAMICA, VIBRADA INTERNAMENTE, PARA ESGOTO, COM DIAMETRO DE 0,15M, INCLUSIVE FORNECIMENTO DO MATERIAL PARA REJUNTAMENTO COM ARGAMASSA DE CIMENTO E AREIA NO TRACO 1:4. FORNECIMENTO E ASSENTAMENTO.(DESONERADO) | UN | 34.89
DR 04.35.0150 | JUNCAO DE 45O OU 90O, VIBRADA INTERNAMENTE, PARA ESGOTO, COM DIAMETRO DE 0,20M, INCLUSIVE FORNECIMENTO DO MATERIAL PARA REJUNTAMENTO COM ARGAMASSA DE CIMENTO E AREIA NO TRACO 1:4. FORNECIMENTO E ASSENTAMENTO.(DESONERADO) | UN | 45.34
DR 04.40.0050 | TUBO DE PVC RIGIDO (NBR-7362), TIPO VINILFORT OU SIMILAR, PARA COLETOR DE ESGOTO SANITARIO, COM DIAMETRO NOMINAL DE 100MM, COMPREENDENDO CARGA E DESCARGA, COLOCACAO NA VALA, MONTAGEM E REATERRO ATE A GERATRIZ SUPERIOR DO TUBO, INCLUSIVE ANEL DE BORRACHA. FORNECIMENTO E ASSENTAMENTO.(DESONERADO) | M | 25.2
DR 04.40.0100 | TUBO DE PVC RIGIDO (NBR-7362), TIPO VINILFORT OU SIMILAR, PARA COLETOR DE ESGOTO SANITARIO, COM DIAMETRO NOMINAL DE 150MM, COMPREENDENDO CARGA E DESCARGA, COLOCACAO NA VALA, MONTAGEM E REATERRO ATE A GERATRIZ SUPERIOR DO TUBO, INCLUSIVE ANEL DE BORRACHA. FORNECIMENTO E ASSENTAMENTO.(DESONERADO) | M | 44.25
DR 04.40.0150 | TUBO DE PVC RIGIDO (NBR-7362), TIPO VINILFORT OU SIMILAR, PARA COLETOR DE ESGOTO SANITARIO, COM DIAMETRO NOMINAL DE 200MM, COMPREENDENDO CARGA E DESCARGA, COLOCACAO NA VALA, MONTAGEM E REATERRO ATE A GERATRIZ SUPERIOR DO TUBO, INCLUSIVE ANEL DE BORRACHA. FORNECIMENTO E ASSENTAMENTO.(DESONERADO) | M | 62.35
DR 04.40.0200 | TUBO DE PVC RIGIDO (NBR-7362), TIPO VINILFORT OU SIMILAR, PARA COLETOR DE ESGOTO SANITARIO, COM DIAMETRO NOMINAL DE 250MM, COMPREENDENDO CARGA E DESCARGA, COLOCACAO NA VALA, MONTAGEM E REATERRO ATE A GERATRIZ SUPERIOR DO TUBO, INCLUSIVE ANEL DE BORRACHA. FORNECIMENTO E ASSENTAMENTO.(DESONERADO) | M | 101.73
DR 04.40.0250 | TUBO DE PVC RIGIDO (NBR-7362), TIPO VINILFORT OU SIMILAR, PARA COLETOR DE ESGOTO SANITARIO, COM DIAMETRO NOMINAL DE 300MM, COMPREENDENDO CARGA E DESCARGA, COLOCACAO NA VALA, MONTAGEM E REATERRO ATE A GERATRIZ SUPERIOR DO TUBO, INCLUSIVE ANEL DE BORRACHA. FORNECIMENTO E ASSENTAMENTO.(DESONERADO) | M | 156.88
DR 04.41.0100 | TUBO CORRUGADO DE POLIETILENO DE ALTA DENSIDADE, FABRICADO COM MATERIA PRIMA VIRGEM, DUPLA PAREDE, PARA REDES COLETORAS DE ESGOTOS, LINHA KANASAN DA KANAFLEX OU SIMILAR, COR OCRE (DE ACORDO COM A NBR 7362), DIAMETRO NOMINAL DE 100MM (DIAMETRO INTERNO DE 94MM), INCLUINDO 1 (UMA) LUVA E 2 (DOIS) ANEIS DE VEDACAO, COMPREENDENDO CARGA E DESCARGA, COLOCACAO NA VALA, MONTAGEM E REATERRO ATE A GERATRIZ SUPERIOR DO TUBO. FORNECIMENTO E COLOCACAO.(DESONERADO) | M | 28.62
DR 04.41.0150 | TUBO CORRUGADO DE POLIETILENO DE ALTA DENSIDADE, FABRICADO COM MATERIA PRIMA VIRGEM, DUPLA PAREDE, PARA REDES COLETORAS DE ESGOTOS, LINHA KANASAN DA KANAFLEX OU SIMILAR, COR OCRE (DE ACORDO COM A NBR 7362), DIAMETRO NOMINAL DE 150MM (DIAMETRO INTERNO DE 135MM), INCLUINDO 1 (UMA) LUVA E 2 (DOIS) ANEIS DE VEDACAO, COMPREENDENDO CARGA E DESCARGA, COLOCACAO NA VALA, MONTAGEM E REATERRO ATE A GERATRIZ SUPERIOR DO TUBO. FORNECIMENTO E COLOCACAO.(DESONERADO) | M | 53.32
DR 04.45.0050 | TUBO DE PVC RIGIDO - PBA, CLASSE 12, PARA ADUCAO E DISTIBUICAO DE AGUAS, COM DIAMETRO NOMINAL DE 50MM, COMPREENDENDO CARGA E DESCARGA, COLOCACAO NA VALA, MONTAGEM E REATERRO ATE A GERATRIZ SUPERIOR DO TUBO, INCLUSIVE ANEL DE BORRACHA. FORNECIMENTO E ASSENTAMENTO.(DESONERADO) | M | 13.68
DR 04.45.0053 | TUBO DE PVC RIGIDO - PBA, CLASSE 12, PARA ADUCAO E DISTRIBUICAO DE AGUAS, COM DIAMETRO NOMINAL DE 75MM, COMPREENDENDO CARGA E DESCARGA, COLOCACAO NA VALA, MONTAGEM E REATERRO ATE A GERATRIZ SUPERIOR DO TUBO, INCLUSIVE ANEL DE BORRACHA. FORNECIMENTO E ASSENTAMENTO.(DESONERADO) | M | 23.06
DR 04.45.0056 | TUBO DE PVC RIGIDO - PBA, CLASSE 12, PARA ADUCAO E DISTIBUICAO DE AGUAS, COM DIAMETRO NOMINAL DE 100MM, COMPREENDENDO CARGA E DESCARGA, COLOCACAO NA VALA, MONTAGEM E REATERRO ATE A GERATRIZ SUPERIOR DO TUBO, INCLUSIVE ANEL DE BORRACHA. FORNECIMENTO E ASSENTAMENTO.(DESONERADO) | M | 28.54
DR 04.45.0100 | TUBO DE PVC RIGIDO - PBA, CLASSE 15 (EB-183), PARA ADUCAO E DISTRIBUICAO DE AGUAS, COM DIAMETRO NOMINAL DE 50MM, COMPREENDENDO CARGA E DESCARGA, COLOCACAO NA VALA, MONTAGEM E REATERRO ATE A GERATRIZ SUPERIOR DO TUBO, INCLUSIVE ANEL DE BORRACHA. FORNECIMENTO E ASSENTAMENTO.(DESONERADO) | M | 15.51
DR 04.45.0103 | TUBO DE PVC RIGIDO - PBA, CLASSE 15 (EB-183), PARA ADUCAO E DISTRIBUICAO DE AGUAS, COM DIAMETRO NOMINAL DE 75MM, COMPREENDENDO CARGA E DESCARGA, COLOCACAO NA VALA, MONTAGEM E REATERRO ATE A GERATRIZ SUPERIOR DO TUBO, INCLUSIVE ANEL DE BORRACHA. FORNECIMENTO E ASSENTAMENTO.(DESONERADO) | M | 26.67
DR 04.45.0106 | TUBO DE PVC RIGIDO - PBA, CLASSE 15, (EB-183), PARA ADUCAO E DISTRIBUICAO DE AGUAS, COM DIAMETRO NOMINAL DE 100MM, COMPREENDENDO CARGA E DESCARGA, COLOCACAO NA VALA, MONTAGEM E REATERRO ATE A GERATRIZ SUPERIOR DO TUBO, INCLUSIVE ANEL DE BORRACHA. FORNECIMENTO E ASSENTAMENTO.(DESONERADO) | M | 41.77
DR 04.45.0150 | TUBO DE PVC RIGIDO - PBA, CLASSE 20, PARA ADUCAO E DISTIBUICAO DE AGUAS, COM DIAMETRO NOMINAL DE 50MM, COMPREENDENDO CARGA E DESCARGA, COLOCACAO NA VALA, MONTAGEM E REATERRO ATE A GERATRIZ SUPERIOR DO TUBO, INCLUSIVE ANEL DE BORRACHA. FORNECIMENTO E ASSENTAMENTO.(DESONERADO) | M | 18.51
DR 04.45.0153 | TUBO DE PVC RIGIDO - PBA, CLASSE 20, PARA ADUCAO E DISTIBUICAO DE AGUAS, COM DIAMETRO NOMINAL DE 75MM, COMPREENDENDO CARGA E DESCARGA, COLOCACAO NA VALA, MONTAGEM E REATERRO ATE A GERATRIZ SUPERIOR DO TUBO, INCLUSIVE ANEL DE BORRACHA. FORNECIMENTO E ASSENTAMENTO.(DESONERADO) | M | 32.43
DR 04.45.0156 | TUBO DE PVC RIGIDO - PBA, CLASSE 20, PARA ADUCAO E DISTIBUICAO DE AGUAS, COM DIAMETRO NOMINAL DE 100MM, COMPREENDENDO CARGA E DESCARGA, COLOCACAO NA VALA, MONTAGEM E REATERRO ATE A GERATRIZ SUPERIOR DO TUBO, INCLUSIVE ANEL DE BORRACHA. FORNECIMENTO E ASSENTAMENTO.(DESONERADO) | M | 50.75
DR 04.45.0200 | TUBO DE PVC RIGIDO - DEFOFO, PARA ADUCAO E DISTRIBUICAO DE AGUAS, COM DIAMETRO NOMINAL DE 100MM, COMPREENDENDO CARGA E DESCARGA, COLOCACAO NA VALA, MONTAGEM E REATERRO ATE A GERATRIZ SUPERIOR DO TUBO, INCLUSIVE ANEL DE BORRACHA. FORNECIMENTO E ASSENTAMENTO.(DESONERADO) | M | 41.25
DR 04.45.0203 | TUBO DE PVC RIGIDO - DEFOFO, PARA ADUCAO E DISTRIBUICAO DE AGUAS, COM DIAMETRO NOMINAL DE 150MM, COMPREENDENDO CARGA E DESCARGA, COLOCACAO NA VALA, MONTAGEM E REATERRO ATE A GERATRIZ SUPERIOR DO TUBO, INCLUSIVE ANEL DE BORRACHA. FORNECIMENTO E ASSENTAMENTO.(DESONERADO) | M | 79.59
DR 04.45.0206 | TUBO DE PVC RIGIDO - DEFOFO, PARA ADUCAO E DISTRIBUICAO DE AGUAS, COM DIAMETRO NOMINAL DE 200MM, COMPREENDENDO CARGA E DESCARGA, COLOCACAO NA VALA, MONTAGEM E REATERRO ATE A GERATRIZ SUPERIOR DO TUBO, INCLUSIVE ANEL DE BORRACHA. FORNECIMENTO E ASSENTAMENTO.(DESONERADO) | M | 131.11
DR 04.45.0209 | TUBO DE PVC RIGIDO - DEFOFO, PARA ADUCAO E DISTRIBUICAO DE AGUAS, COM DIAMETRO NOMINAL DE 250MM, COMPREENDENDO CARGA E DESCARGA, COLOCACAO NA VALA, MONTAGEM E REATERRO ATE A GERATRIZ SUPERIOR DO TUBO, INCLUSIVE ANEL DE BORRACHA. FORNECIMENTO E ASSENTAMENTO.(DESONERADO) | M | 200.16
DR 04.45.0212 | TUBO DE PVC RIGIDO - DEFOFO, PARA ADUCAO E DISTRIBUICAO DE AGUAS, COM DIAMETRO NOMINAL DE 300MM, COMPREENDENDO CARGA E DESCARGA, COLOCACAO NA VALA, MONTAGEM E REATERRO ATE A GERATRIZ SUPERIOR DO TUBO, INCLUSIVE ANEL DE BORRACHA. FORNECIMENTO E ASSENTAMENTO.(DESONERADO) | M | 278.99
DR 04.50.0050 | ADAPTADOR DE PVC RIGIDO - PBA COM 1 BOLSA E ROSCA, CLASSE 12, INCLUSIVE FORNECIMENTO DO MATERIAL PARA JUNTA (ANEL DE BORRACHA E LUBRIFICANTE) COM DIAMETRO DE 50MM. FORNECIMENTO E ASSENTAMENTO.(DESONERADO) | UN | 21.71
DR 04.50.0053 | ADAPTADOR DE PVC RIGIDO - PBA COM 1 BOLSA E ROSCA, CLASSE 12, INCLUSIVE FORNECIMENTO DO MATERIAL PARA JUNTA (ANEL DE BORRACHA E LUBRIFICANTE) COM DIAMETRO DE 75MM. FORNECIMENTO E ASSENTAMENTO.(DESONERADO) | UN | 42.72
DR 04.50.0056 | ADAPTADOR DE PVC RIGIDO - PBA COM 1 BOLSA E ROSCA, CLASSE 12, INCLUSIVE FORNECIMENTO DO MATERIAL PARA JUNTA (ANEL DE BORRACHA E LUBRIFICANTE) COM DIAMETRO DE 100MM. FORNECIMENTO E ASSENTAMENTO.(DESONERADO) | UN | 59.52
DR 04.50.0100 | ADAPTADOR DE PVC RIGIDO - PBA COM 1 BOLSA E ROSCA, CLASSE 12, DIAMETRO DE 50MM. FORNECIMENTO E ASSENTAMENTO.(DESONERADO) | UN | 14.75
DR 04.50.0103 | ADAPTADOR DE PVC RIGIDO - PBA COM 1 BOLSA E ROSCA, CLASSE 12, DIAMETRO DE 75MM. FORNECIMENTO E ASSENTAMENTO.(DESONERADO) | UN | 29.95
DR 04.50.0150 | ADAPTADOR DE PVC RIGIDO - PBA A BOLSA DE FERRO FUNDIDO JUNTA ELASTICA COM 1 PONTA E 1 BOLSA, CLASSE 12, DIAMETRO DE 50MM. FORNECIMENTO E ASSENTAMENTO.(DESONERADO) | UN | 20.34
DR 04.50.0153 | ADAPTADOR DE PVC RIGIDO - PBA A BOLSA DE FERRO FUNDIDO JUNTA ELASTICA COM 1 PONTA E 1 BOLSA, CLASSE 12, DIAMETRO DE 75MM. FORNECIMENTO E ASSENTAMENTO.(DESONERADO) | UN | 37.84
DR 04.50.0156 | ADAPTADOR DE PVC RIGIDO - PBA A BOLSA DE FERRO FUNDIDO JUNTA ELASTICA COM 1 PONTA E 1 BOLSA, CLASSE 12, DIAMETRO DE 100MM. FORNECIMENTO E ASSENTAMENTO.(DESONERADO) | UN | 68.38
DR 04.50.0200 | ADAPTADOR DE PVC RIGIDO, VINILFORT, COM 1 PONTA E 1 BOLSA, PARA TUBO CERAMICO, DIAMETRO DE (100X100)MM. FORNECIMENTO E ASSENTAMENTO.(DESONERADO) | UN | 29.8
DR 04.50.0250 | CAP DE PVC RIGIDO - PBA COM 1 BOLSA, CLASSE 12, DIAMETRO DE 50MM. FORNECIMENTO E ASSENTAMENTO.(DESONERADO) | UN | 11.19
DR 04.50.0253 | CAP DE PVC RIGIDO - PBA COM 1 BOLSA, CLASSE 12, DIAMETRO DE 75MM. FORNECIMENTO E ASSENTAMENTO.(DESONERADO) | UN | 20.41
DR 04.50.0256 | CAP DE PVC RIGIDO - PBA COM 1 BOLSA, CLASSE 12, DIAMETRO DE 100MM. FORNECIMENTO E ASSENTAMENTO.(DESONERADO) | UN | 33.88
DR 04.50.0300 | CURVA DE 22O 30' DE PVC RIGIDO - PBA COM 1 PONTA E 1 BOLSA, CLASSE 12, DIAMETRO DE 50MM. FORNECIMENTO E ASSENTAMENTO.(DESONERADO) | UN | 18.47
DR 04.50.0303 | CURVA DE 22O30' DE PVC RIGIDO - PBA COM 1 PONTA E 1 BOLSA, CLASSE 12, DIAMETRO DE 75MM. FORNECIMENTO E ASSENTAMENTO.(DESONERADO) | UN | 38.16
DR 04.50.0306 | CURVA DE 22O30' DE PVC RIGIDO - PBA COM 1 PONTA E 1 BOLSA, CLASSE 12, DIAMETRO DE 100MM. FORNECIMENTO E ASSENTAMENTO.(DESONERADO) | UN | 63.01
DR 04.50.0350 | CURVA DE 45O DE PVC RIGIDO - PBA COM 1 PONTA E 1 BOLSA, CLASSE 12, INCLUSIVE FORNECIMENTO DO MATERIAL PARA JUNTA (ANEL DE BORRACHA E LUBRIFICANTE) DIAMETRO DE 50MM. FORNECIMENTO E ASSENTAMENTO.(DESONERADO) | UN | 18.95
DR 04.50.0353 | CURVA DE 45O DE PVC RIGIDO - PBA COM 1 PONTA E 1 BOLSA, CLASSE 12, INCLUSIVE FORNECIMENTO DO MATERIAL PARA JUNTA (ANEL DE BORRACHA E LUBRIFICANTE) DIAMETRO DE 75MM. FORNECIMENTO E ASSENTAMENTO.(DESONERADO) | UN | 39.26
DR 04.50.0356 | CURVA DE 45O DE PVC RIGIDO - PBA COM 1 PONTA E 1 BOLSA, CLASSE 12, INCLUSIVE FORNECIMENTO DO MATERIAL PARA JUNTA (ANEL DE BORRACHA E LUBRIFICANTE) DIAMETRO DE 100MM. FORNECIMENTO E ASSENTAMENTO.(DESONERADO) | UN | 64.52
DR 04.50.0359 | CURVA DE 45O DE PVC RIGIDO - PBA COM 1 PONTA E 1 BOLSA, CLASSE 12, DIAMETRO DE 160MM, INCLUSIVE FORNECIMENTO DO MATERIAL PARA JUNTA (ANEL DE BORRACHA ELUBRIFICANTE). FORNECIMENTO E ASSENTAMENTO.(DESONERADO) | UN | 130.85
DR 04.50.0400 | CURVA LONGA DE 45O DE PVC RIGIDO, VINILFORT, COM 1 PONTA E 1 BOLSA, INCLUSIVE FORNECIMENTO DO MATERIAL PARA JUNTA (ANEL DE BORRACHA E LUBRIFICANTE) DIAMETRO DE 100MM. FORNECIMENTO E ASSENTAMENTO.(DESONERADO) | UN | 29.17
DR 04.50.0403 | CURVA CURTA DE 45O DE PVC RIGIDO, VINILFORT, COM 1 PONTA E 1 BOLSA, INCLUSIVE FORNECIMENTO DO MATERIAL PARA JUNTA (ANEL DE BORRACHA E LUBRIFICANTE) DIAMETRO DE 100MM. FORNECIMENTO E ASSENTAMENTO.(DESONERADO) | UN | 25.31
DR 04.50.0406 | CURVA DE 45O DE PVC RIGIDO, VINILFORT, COM 1 PONTA E 1 BOLSA, INCLUSIVE FORNECIMENTO DO MATERIAL PARA JUNTA (ANEL DE BORRACHA E LUBRIFICANTE) DIAMETRO DE 150MM. FORNECIMENTO E ASSENTAMENTO.(DESONERADO) | UN | 63.08
DR 04.50.0409 | CURVA DE 45O DE PVC RIGIDO, VINILFORT, COM 1 PONTA E 1 BOLSA, INCLUSIVE FORNECIMENTO DO MATERIAL PARA JUNTA (ANEL DE BORRACHA E LUBRIFICANTE) DIAMETRO DE 200MM. FORNECIMENTO E ASSENTAMENTO.(DESONERADO) | UN | 128.02
DR 04.50.0412 | CURVA DE 45O DE PVC RIGIDO, VINILFORT OU SIMILAR, PONTA E BOLSA, INCLUSIVE FORNECIMENTO DO MATERIAL PARA JUNTA (ANEL DE BORRACHA E LUBRIFICANTE) DIAMETRO DE 250MM. FORNECIMENTO E ASSENTAMENTO.(DESONERADO) | UN | 219.97
DR 04.50.0415 | CURVA DE 45O DE PVC RIGIDO, VINILFORT, COM 1 PONTA E 1 BOLSA, INCLUSIVE FORNECIMENTO DO MATERIAL PARA JUNTA (ANEL DE BORRACHA E LUBRIFICANTE) DIAMETRO DE 300MM. FORNECIMENTO E ASSENTAMENTO.(DESONERADO) | UN | 354.42
DR 04.50.0450 | CURVA DE 90O DE PVC RIGIDO - PBA COM 1 PONTA E 1 BOLSA, CLASSE 12, INCLUSIVE FORNECIMENTO DO MATERIAL PARA JUNTA (ANEL DE BORRACHA E LUBRIFICANTE) DIAMETRO DE 50MM. FORNECIMENTO E ASSENTAMENTO.(DESONERADO) | UN | 20.17
DR 04.50.0453 | CURVA DE 90O DE PVC RIGIDO - PBA COM 1 PONTA E 1 BOLSA, CLASSE 12, INCLUSIVE FORNECIMENTO DO MATERIAL PARA JUNTA (ANEL DE BORRACHA E LUBRIFICANTE) DIAMETRO DE 75MM. FORNECIMENTO E ASSENTAMENTO.(DESONERADO) | UN | 43.78
DR 04.50.0456 | CURVA DE 90O DE PVC RIGIDO - PBA COM 1 PONTA E 1 BOLSA, CLASSE 12, INCLUSIVE FORNECIMENTO DO MATERIAL PARA JUNTA (ANEL DE BORRACHA E LUBRIFICANTE) DIAMETRO DE 100MM. FORNECIMENTO E ASSENTAMENTO.(DESONERADO) | UN | 71.52
DR 04.50.0462 | CURVA DE 90O DE PVC RIGIDO - PBA COM 1 PONTA E 1 BOLSA, CLASSE 12, DIAMETRO DE 200MM, INCLUSIVE FORNECIMENTO DO MATERIAL PARA JUNTA (ANEL DE BORRACHA ELUBRIFICANTE). FORNECIMENTO E ASSENTAMENTO.(DESONERADO) | UN | 352.96
DR 04.50.0500 | CURVA CURTA DE 90O DE PVC RIGIDO, VINILFORT, COM 1 PONTA E 1 BOLSA, INCLUSIVE FORNECIMENTO DO MATERIAL PARA JUNTA (ANEL DE BORRACHA E LUBRIFICANTE) DIAMETRO DE 100MM. FORNECIMENTO E ASSENTAMENTO.(DESONERADO) | UN | 23.23
DR 04.50.0550 | CURVA LONGA DE 90O DE PVC RIGIDO, VINILFORT, COM 1 PONTA E 1 BOLSA, INCLUSIVE FORNECIMENTO DO MATERIAL PARA JUNTA (LUBRIFICANTE) DIAMETRO DE 150MM. FORNECIMENTO E ASSENTAMENTO.(DESONERADO) | UN | 75.99
DR 04.50.0600 | CURVA CURTA DE 90O DE PVC RIGIDO PARA ESGOTO PREDIAL COM 1 PONTA E 1 BOLSA, INCLUSIVE FORNECIMENTO DO MATERIAL PARA JUNTA (ANEL DE BORRACHA E LUBRIFICANTE) DIAMETRO DE 100MM. FORNECIMENTO E ASSENTAMENTO.(DESONERADO) | UN | 23.33
DR 04.50.0650 | CRUZETA DE PVC RIGIDO - PBA COM 4 BOLSAS, CLASSE 12, INCLUSIVE FORNECIMENTO DO MATERIAL PARA JUNTA (ANEL DE BORRACHA E LUBRIFICANTE) DIAMETRO DE 75MM. FORNECIMENTO E ASSENTAMENTO.(DESONERADO) | UN | 50.08
DR 04.50.0700 | CRUZETA DE REDUCAO DE PVC RIGIDO - PBA COM 4 BOLSAS, CLASSE 12, INCLUSIVE FORNECIMENTO DO MATERIAL PARA JUNTA (ANEL DE BORRACHA, LUBRIFICANTE) DIAMETRO DE (75X50)MM. FORNECIMENTO E ASSENTAMENTO.(DESONERADO) | UN | 76.74
DR 04.50.0750 | EXTREMIDADE DE PVC RIGIDO - PBA COM 1 FLANGE E 1BOLSA, CLASSE 12 , INCLUSIVE FORNECIMENTO DO MATERIAL PARA JUNTA ( ANEL E ARRUELA DE BORRACHA, PARAFUSOS COM PORCA E LUBRIFICANTE) DIAMETRO DE 50MM. FORNECIMENTO E ASSENTAMENTO.(DESONERADO) | UN | 76.97
DR 04.50.0756 | EXTREMIDADE DE PVC RIGIDO - PBA COM 1 FLANGE E 1 BOLSA, CLASSE 12 , INCLUSIVE FORNECIMENTO DO MATERIAL PARA JUNTA (ANEL E ARRUELA DE BORRACHA, PARAFUSOS COM PORCA E LUBRIFICANTE) DIAMETRO DE 75MM. FORNECIMENTO E ASSENTAMENTO.(DESONERADO) | UN | 110.46
DR 04.50.0759 | EXTREMIDADE DE PVC RIGIDO - PBA COM 1 FLANGE E 1 BOLSA, CLASSE 12 , INCLUSIVE FORNECIMENTO DO MATERIAL PARA JUNTA (ANEL E ARRUELA DE BORRACHA, PARAFUSOS COM PORCA E LUBRIFICANTE) DIAMETRO DE 100MM. FORNECIMENTO E ASSENTAMENTO.(DESONERADO) | UN | 150.26
DR 04.50.0800 | EXTREMIDADE DE PVC RIGIDO - PBA COM 1 FLANGE E 1 PONTA, CLASSE 12 , INCLUSIVE FORNECIMENTO DO MATERIAL PARA JUNTA (ARRUELA DE BORRACHA, PARAFUSOS COM PORCA) DIAMETRO DE 50MM. FORNECIMENTO E ASSENTAMENTO.(DESONERADO) | UN | 59.54
DR 04.50.0803 | EXTREMIDADE DE PVC RIGIDO - PBA COM 1 FLANGE E 1 PONTA, CLASSE 12 , INCLUSIVE FORNECIMENTO DO MATERIAL PARA JUNTA (ARRUELA DE BORRACHA, PARAFUSOS COM PORCA) DIAMETRO DE 75MM. FORNECIMENTO E ASSENTAMENTO.(DESONERADO) | UN | 94.79
DR 04.50.0806 | EXTREMIDADE DE PVC RIGIDO - PBA COM 1 FLANGE E 1 PONTA, CLASSE 12 , INCLUSIVE FORNECIMENTO DO MATERIAL PARA JUNTA (ARRUELA DE BORRACHA, PARAFUSOS COM PORCA) DIAMETRO DE 100MM. FORNECIMENTO E ASSENTAMENTO.(DESONERADO) | UN | 128.55
DR 04.50.0850 | JUNCAO DE 45O DE PVC RIGIDO, PBA COM 3 BOLSAS, CLASSE 12, INCLUSIVE FORNECIMENTO DO MATERIAL PARA JUNTA (ANEL DE BORRACHA, LUBRIFICANTE) DIAMETRO DE 50MM. FORNECIMENTO E ASSENTAMENTO.(DESONERADO) | UN | 30.87
DR 04.50.0900 | JUNCAO DE 45O DE PVC RIGIDO, VINILFORT COM 3 BOLSAS, INCLUSIVE FORNECIMENTO DO MATERIAL PARA JUNTA (ANEL DE BORRACHA E LUBRIFICANTE) DIAMETRO DE 100MM. FORNECIMENTO E ASSENTAMENTO.(DESONERADO) | UN | 36.15
DR 04.50.0950 | LUVA SIMPLES DE PVC RIGIDO - PBA, CLASSE 12, INCLUSIVE FORNECIMENTO DO MATERIAL PARA JUNTA (ANEL DE BORRACHA) COM DIAMETRO NOMINAL DE 50MM. FORNECIMENTO E ASSENTAMENTO.(DESONERADO) | UN | 37.74
DR 04.50.0953 | LUVA SIMPLES DE PVC RIGIDO - PBA, CLASSE 12, INCLUSIVE FORNECIMENTO DO MATERIAL PARA JUNTA (ANEL DE BORRACHA) COM DIAMETRO NOMINAL DE 75MM. FORNECIMENTO E ASSENTAMENTO.(DESONERADO) | UN | 40.3
DR 04.50.0956 | LUVA SIMPLES DE PVC RIGIDO - PBA, CLASSE 12, INCLUSIVE FORNECIMENTO DO MATERIAL PARA JUNTA (ANEL DE BORRACHA) COM DIAMETRO NOMINAL DE 100MM. FORNECIMENTO E ASSENTAMENTO.(DESONERADO) | UN | 62.16
DR 04.50.1000 | LUVA DE CORRER DE PVC RIGIDO - PBA, CLASSE 12, INCLUSIVE FORNECIMENTO DO MATERIAL PARA JUNTA (ANEL DE BORRACHA) COM DIAMETRO NOMINAL DE 50MM. FORNECIMENTO E ASSENTAMENTO.(DESONERADO) | UN | 32.62
DR 04.50.1003 | LUVA DE CORRER DE PVC RIGIDO - PBA, CLASSE 12, INCLUSIVE FORNECIMENTO DO MATERIAL PARA JUNTA (ANEL DE BORRACHA) COM DIAMETRO NOMINAL DE 75MM. FORNECIMENTO E ASSENTAMENTO.(DESONERADO) | UN | 42.97
DR 04.50.1006 | LUVA DE CORRER DE PVC RIGIDO - PBA, CLASSE 12, INCLUSIVE FORNECIMENTO DO MATERIAL PARA JUNTA (ANEL DE BORRACHA) COM DIAMETRO NOMINAL DE 100MM. FORNECIMENTO E ASSENTAMENTO.(DESONERADO) | UN | 48.77
DR 04.50.1050 | LUVA DE CORRER DE PVC RIGIDO - DEFOFO, VINILFLER, CLASSE 12, INCLUSIVE FORNECIMENTO DO MATERIAL PARA JUNTA ELASTICA (ANEL DE BORRACHA) COM DIAMETRO NOMINAL DE 100MM. FORNECIMENTO E ASSENTAMENTO.(DESONERADO) | UN | 52.03
DR 04.50.1053 | LUVA DE CORRER DE PVC RIGIDO - DEFOFO, VINILFLER, CLASSE 12, INCLUSIVE FORNECIMENTO DO MATERIAL PARA JUNTA ELASTICA (ANEL DE BORRACHA) COM DIAMETRO NOMINAL DE 150MM. FORNECIMENTO E ASSENTAMENTO.(DESONERADO) | UN | 86.81
DR 04.50.1056 | LUVA DE CORRER DE PVC RIGIDO - DEFOFO, VINILFLER, CLASSE 12, INCLUSIVE FORNECIMENTO DO MATERIAL PARA JUNTA ELASTICA (ANEL DE BORRACHA) COM DIAMETRO NOMINAL DE 200MM. FORNECIMENTO E ASSENTAMENTO.(DESONERADO) | UN | 138.23
DR 04.50.1059 | LUVA DE CORRER DE PVC RIGIDO - DEFOFO, VINILFLER, CLASSE 12, INCLUSIVE FORNECIMENTO DO MATERIAL PARA JUNTA ELASTICA (ANEL DE BORRACHA) COM DIAMETRO NOMINAL DE 250MM. FORNECIMENTO E ASSENTAMENTO.(DESONERADO) | UN | 216.77
DR 04.50.1062 | LUVA DE CORRER DE PVC RIGIDO - DEFOFO, VINILFLER, CLASSE 12, INCLUSIVE FORNECIMENTO DO MATERIAL PARA JUNTA ELASTICA (ANEL DE BORRACHA) COM DIAMETRO NOMINAL DE 300MM. FORNECIMENTO E ASSENTAMENTO.(DESONERADO) | UN | 351.71
DR 04.50.1100 | LUVA DE CORRER DE PVC RIGIDO, VINILFORT, CLASSE 12, INCLUSIVE FORNECIMENTO DO MATERIAL PARA JUNTA (ANEL DE BORRACHA) COM DIAMETRO NOMINAL DE 100MM. FORNECIMENTO E ASSENTAMENTO.(DESONERADO) | UN | 32.76
DR 04.50.1103 | LUVA DE CORRER DE PVC RIGIDO, VINILFORT, CLASSE 12, INCLUSIVE FORNECIMENTO DO MATERIAL PARA JUNTA (ANEL DE BORRACHA) COM DIAMETRO NOMINAL DE 150MM. FORNECIMENTO E ASSENTAMENTO.(DESONERADO) | UN | 61.74
DR 04.50.1106 | LUVA DE CORRER DE PVC RIGIDO, VINILFORT, CLASSE 12, INCLUSIVE FORNECIMENTO DO MATERIAL PARA JUNTA (ANEL DE BORRACHA) COM DIAMETRO NOMINAL DE 200MM. FORNECIMENTO E ASSENTAMENTO.(DESONERADO) | UN | 84.55
DR 04.50.1109 | LUVA DE CORRER DE PVC RIGIDO, VINILFORT, CLASSE 12, INCLUSIVE FORNECIMENTO DO MATERIAL PARA JUNTA (ANEL DE BORRACHA) COM DIAMETRO NOMINAL DE 250MM. FORNECIMENTO E ASSENTAMENTO.(DESONERADO) | UN | 162.85
DR 04.50.1112 | LUVA DE CORRER DE PVC RIGIDO, VINILFORT, CLASSE 12, INCLUSIVE FORNECIMENTO DO MATERIAL PARA JUNTA (ANEL DE BORRACHA) COM DIAMETRO NOMINAL DE 300MM. FORNECIMENTO E ASSENTAMENTO.(DESONERADO) | UN | 256.39
DR 04.50.1150 | REDUCAO DE PVC RIGIDO - PBA COM 1 PONTA E 1 BOLSA, CLASSE 12, INCLUSIVE FORNECIMENTO DO MATERIAL PARA JUNTA (ANEL DE BORRACHA, LUBRIFICANTE) DIAMETRO DE (75X50)MM. FORNECIMENTO E ASSENTAMENTO.(DESONERADO) | UN | 14.59
DR 04.50.1200 | REDUCAO DE PVC RIGIDO - PBA COM 1 PONTA E 1 BOLSA, CLASSE 12, INCLUSIVE FORNECIMENTO DO MATERIAL PARA JUNTA (ANEL DE BORRACHA, LUBRIFICANTE) DIAMETRO DE (100X50)MM. FORNECIMENTO E ASSENTAMENTO.(DESONERADO) | UN | 30.45
DR 04.50.1203 | REDUCAO DE PVC RIGIDO - PBA COM 1 PONTA E 1 BOLSA, CLASSE 12, INCLUSIVE FORNECIMENTO DO MATERIAL PARA JUNTA (ANEL DE BORRACHA, LUBRIFICANTE) DIAMETRO DE (100X75)MM. FORNECIMENTO E ASSENTAMENTO.(DESONERADO) | UN | 38.21
DR 04.50.1250 | REDUCAO DE PVC RIGIDO - PBA COM 1 PONTA E 1 BOLSA, CLASSE 12, INCLUSIVE FORNECIMENTO DO MATERIAL PARA JUNTA (ANEL DE BORRACHA, LUBRIFICANTE), DIAMETRO DE (160X110)MM. FORNECIMENTO E ASSENTAMENTO.(DESONERADO) | UN | 49.84
DR 04.50.1300 | REDUCAO DE PVC RIGIDO - PBA COM 1 PONTA E 1 BOLSA, CLASSE 12, INCLUSIVE FORNECIMENTO DO MATERIAL PARA JUNTA (ANEL DE BORRACHA, LUBRIFICANTE), DIAMETRO DE (200X160)MM. FORNECIMENTO E ASSENTAMENTO.(DESONERADO) | UN | 137.57
DR 04.50.1350 | REDUCAO EXCENTRICA DE PVC RIGIDO, VINILFORT, CLASSE 12, COM 1 PONTA E 1 BOLSA, INCLUSIVE FORNECIMENTO DO MATERIAL PARA JUNTA (ANEL DE BORRACHA E LUBRIFICANTE) COM DIAMETRO DE (150X100)MM. FORNECIMENTO E ASSENTAMENTO.(DESONERADO) | UN | 25.01
DR 04.50.1353 | REDUCAO EXCENTRICA DE PVC RIGIDO, VINILFORT, CLASSE 12, COM 1 PONTA E 1 BOLSA, INCLUSIVE FORNECIMENTO DO MATERIAL PARA JUNTA (ANEL DE BORRACHA E LUBRIFICANTE) COM DIAMETRO DE (200X150)MM. FORNECIMENTO E ASSENTAMENTO.(DESONERADO) | UN | 55.61
DR 04.50.1356 | REDUCAO EXCENTRICA DE PVC RIGIDO, VINILFORT, CLASSE 12, COM 1 PONTA E 1 BOLSA, INCLUSIVE FORNECIMENTO DO MATERIAL PARA JUNTA (ANEL DE BORRACHA E LUBRIFICANTE) COM DIAMETRO DE (250X200)MM. FORNECIMENTO E ASSENTAMENTO.(DESONERADO) | UN | 77.86
DR 04.50.1359 | REDUCAO EXCENTRICA DE PVC RIGIDO, VINILFORT, CLASSE 12, COM 1 PONTA E 1 BOLSA, INCLUSIVE FORNECIMENTO DO MATERIAL PARA JUNTA (ANEL DE BORRACHA E LUBRIFICANTE) COM DIAMETRO DE (300X250)MM. FORNECIMENTO E ASSENTAMENTO.(DESONERADO) | UN | 173.68
DR 04.50.1400 | SELIM DE 90O ELASTICO DE PVC RIGIDO, VINILFORT, COM 1 BOLSA, INCLUSIVE FORNECIMENTO DO MATERIAL PARA JUNTA (ANEL DE BORRACHA E LUBRIFICANTE) DIAMETRO DE (150X100)MM. FORNECIMENTO E ASSENTAMENTO.(DESONERADO) | UN | 26.21
DR 04.50.1403 | SELIM DE 90O ELASTICO DE PVC RIGIDO, VINILFORT, COM 1 BOLSA, INCLUSIVE FORNECIMENTO DO MATERIAL PARA JUNTA (ANEL DE BORRACHA E LUBRIFICANTE) DIAMETRO DE (200X100)MM. FORNECIMENTO E ASSENTAMENTO.(DESONERADO) | UN | 30.72
DR 04.50.1406 | SELIM DE 90O ELASTICO DE PVC RIGIDO, VINILFORT, COM 1 BOLSA, INCLUSIVE FORNECIMENTO DO MATERIAL PARA JUNTA (ANEL DE BORRACHA E LUBRIFICANTE) DIAMETRO DE (250X100)MM. FORNECIMENTO E ASSENTAMENTO.(DESONERADO) | UN | 47.72
DR 04.50.1409 | SELIM DE 90O ELASTICO DE PVC RIGIDO, VINILFORT, COM 1 BOLSA, INCLUSIVE FORNECIMENTO DO MATERIAL PARA JUNTA (ANEL DE BORRACHA E LUBRIFICANTE) DIAMETRO DE (300X100)MM. FORNECIMENTO E ASSENTAMENTO.(DESONERADO) | UN | 59.72
DR 04.50.1450 | TE DE PVC RIGIDO - PBA COM 3 BOLSAS, CLASSE 12, INCLUSIVE FORNECIMENTO DO MATERIAL PARA JUNTA (ANEL DE BORRACHA, LUBRIFICANTE) DIAMETRO DE 50MM. FORNECIMENTO E ASSENTAMENTO.(DESONERADO) | UN | 25.72
DR 04.50.1453 | TE DE PVC RIGIDO - PBA COM 3 BOLSAS, CLASSE 12, INCLUSIVE FORNECIMENTO DO MATERIAL PARA JUNTA (ANEL DE BORRACHA, LUBRIFICANTE) DIAMETRO DE 75MM. FORNECIMENTO E ASSENTAMENTO.(DESONERADO) | UN | 46.19
DR 04.50.1456 | TE DE PVC RIGIDO - PBA COM 3 BOLSAS, CLASSE 12, INCLUSIVE FORNECIMENTO DO MATERIAL PARA JUNTA (ANEL DE BORRACHA, LUBRIFICANTE) DIAMETRO DE 100MM. FORNECIMENTO E ASSENTAMENTO.(DESONERADO) | UN | 61.71
DR 04.50.1459 | TE DE PVC RIGIDO - PBA COM 3 BOLSAS, CLASSE 12, INCLUSIVE FORNECIMENTO DO MATERIAL PARA JUNTA (ANEL DE BORRACHA, LUBRIFICANTE), DIAMETRO DE 160MM. FORNECIMENTO E ASSENTAMENTO.(DESONERADO) | UN | 242.38
DR 04.50.1500 | TE DE REDUCAO DE PVC RIGIDO - PBA COM 3 BOLSAS, CLASSE 12, INCLUSIVE FORNECIMENTO DO MATERIAL PARA JUNTA (ANEL DE BORRACHA, LUBRIFICANTE), DIAMETRO DE (75X50)MM. FORNECIMENTO E ASSENTAMENTO.(DESONERADO) | UN | 41.46
DR 04.50.1503 | TE DE REDUCAO DE PVC RIGIDO - PBA COM 3 BOLSAS, CLASSE 12, INCLUSIVE FORNECIMENTO DO MATERIAL PARA JUNTA (ANEL DE BORRACHA, LUBRIFICANTE), DIAMETRO DE (100X50)MM. FORNECIMENTO E ASSENTAMENTO.(DESONERADO) | UN | 60.6
DR 04.50.1506 | TE DE REDUCAO DE PVC RIGIDO - PBA COM 3 BOLSAS, CLASSE 12, INCLUSIVE FORNECIMENTO DO MATERIAL PARA JUNTA (ANEL DE BORRACHA, LUBRIFICANTE), DIAMETRO DE (100X75)MM. FORNECIMENTO E ASSENTAMENTO.(DESONERADO) | UN | 65.9
DR 04.50.1509 | TE DE REDUCAO DE PVC RIGIDO - PBA COM 3 BOLSAS, CLASSE 12, INCLUSIVE FORNECIMENTO DO MATERIAL PARA JUNTA (ANEL DE BORRACHA, LUBRIFICANTE), DIAMETRO DE (160X85)MM. FORNECIMENTO E ASSENTAMENTO.(DESONERADO) | UN | 180.78
DR 04.50.1512 | TE DE REDUCAO DE PVC RIGIDO - PBA COM 3 BOLSAS, CLASSE 12, INCLUSIVE FORNECIMENTO DO MATERIAL PARA JUNTA (ANEL DE BORRACHA, LUBRIFICANTE), DIAMETRO DE (160X110)MM. FORNECIMENTO E ASSENTAMENTO.(DESONERADO) | UN | 204.56
DR 04.50.1515 | TE DE REDUCAO DE PVC RIGIDO - PBA COM 3 BOLSAS, CLASSE 12, INCLUSIVE FORNECIMENTO DO MATERIAL PARA JUNTA (ANEL DE BORRACHA, LUBRIFICANTE), DIAMETRO DE (200X60)MM. FORNECIMENTO E ASSENTAMENTO.(DESONERADO) | UN | 308.01
DR 04.50.1550 | TE DE PVC RIGIDO, VINILFORT, COM 3 BOLSAS, CLASSE 12, INCLUSIVE FORNECIMENTO DO MATERIAL PARA JUNTA (ANEL DE BORRACHA E LUBRIFICANTE) DIAMETRO NOMINAL DE 100MM. FORNECIMENTO E ASSENTAMENTO.(DESONERADO) | UN | 48.01
DR 04.50.1553 | TE DE PVC RIGIDO, VINILFORT, COM 3 BOLSAS, CLASSE 12, INCLUSIVE FORNECIMENTO DO MATERIAL PARA JUNTA (ANEL DE BORRACHA E LUBRIFICANTE) DIAMETRO NOMINAL DE 150MM. FORNECIMENTO E ASSENTAMENTO.(DESONERADO) | UN | 74.49
DR 04.50.1556 | TE DE PVC RIGIDO, VINILFORT, COM 3 BOLSAS, CLASSE 12, INCLUSIVE FORNECIMENTO DO MATERIAL PARA JUNTA (ANEL DE BORRACHA E LUBRIFICANTE) DIAMETRO NOMINAL DE 200MM. FORNECIMENTO E ASSENTAMENTO.(DESONERADO) | UN | 109.68
DR 04.50.1559 | TE DE PVC RIGIDO, VINILFORT, COM 3 BOLSAS, CLASSE 12, INCLUSIVE FORNECIMENTO DO MATERIAL PARA JUNTA (ANEL DE BORRACHA E LUBRIFICANTE) DIAMETRO NOMINAL DE 250MM. FORNECIMENTO E ASSENTAMENTO.(DESONERADO) | UN | 212.66
DR 04.50.1562 | TE DE PVC RIGIDO, VINILFORT, COM 3 BOLSAS, CLASSE 12, INCLUSIVE FORNECIMENTO DO MATERIAL PARA JUNTA (ANEL DE BORRACHA E LUBRIFICANTE) DIAMETRO NOMINAL DE 300MM. FORNECIMENTO E ASSENTAMENTO.(DESONERADO) | UN | 340.03
DR 04.50.1600 | TE DE REDUCAO DE PVC RIGIDO, VINILFORT, COM 3 BOLSAS, CLASSE 12, INCLUSIVE FORNECIMENTO DO MATERIAL PARA JUNTA (ANEL DE BORRACHA) DIAMETRO DE (200X150)MM. FORNECIMENTO E ASSENTAMENTO.(DESONERADO) | UN | 147.47
DR 04.50.1603 | TE DE REDUCAO DE PVC RIGIDO, VINILFORT, COM 3 BOLSAS, CLASSE 12, INCLUSIVE FORNECIMENTO DO MATERIAL PARA JUNTA (ANEL DE BORRACHA), DIAMETRO DE (250X150)MM. FORNECIMENTO E ASSENTAMENTO.(DESONERADO) | UN | 205.19
DR 04.50.1606 | TE DE REDUCAO DE PVC RIGIDO, VINILFORT, COM 3 BOLSAS, CLASSE 12, INCLUSIVE FORNECIMENTO DO MATERIAL PARA JUNTA (ANEL DE BORRACHA), DIAMETRO DE (300X150)MM. FORNECIMENTO E ASSENTAMENTO.(DESONERADO) | UN | 286.97
DR 04.55.0050 | TUBO FLEXIVEL ESTRUTURADO DE PVC, DIAMETRO DE 300MM, ASSENTADO SOBRE BERCO FLEXIVEL, INCLUSIVE EMENDAS, ATERRO E COMPACTACAO ATE A GERATRIZ SUPERIOR DO TUBO, EXCLUSIVE MATERIAL DE REATERRO. FORNECIMENTO E ASSENTAMENTO.(DESONERADO) | M | 153.21
DR 04.55.0053 | TUBO FLEXIVEL ESTRUTURADO DE PVC, DIAMETRO DE 400MM, ASSENTADO SOBRE BERCO FLEXIVEL, INCLUSIVE EMENDAS, ATERRO E COMPACTACAO ATE A GERATRIZ SUPERIOR DO TUBO, EXCLUSIVE MATERIAL DE REATERRO. FORNECIMENTO E ASSENTAMENTO.(DESONERADO) | M | 156.24
DR 04.55.0056 | TUBO FLEXIVEL ESTRUTURADO DE PVC, DIAMETRO DE 500MM, ASSENTADO SOBRE BERCO FLEXIVEL, INCLUSIVE EMENDAS, ATERRO E COMPACTACAO ATE A GERATRIZ SUPERIOR DO TUBO, EXCLUSIVE MATERIAL DE REATERRO. FORNECIMENTO E ASSENTAMENTO.(DESONERADO) | M | 252
DR 04.55.0059 | TUBO FLEXIVEL ESTRUTURADO DE PVC, DIAMETRO DE 600MM, ASSENTADO SOBRE BERCO FLEXIVEL, INCLUSIVE EMENDAS, ATERRO E COMPACTACAO ATE A GERATRIZ SUPERIOR DO TUBO, EXCLUSIVE MATERIAL DE REATERRO. FORNECIMENTO E ASSENTAMENTO.(DESONERADO) | M | 364.51
DR 04.55.0062 | TUBO FLEXIVEL ESTRUTURADO DE PVC, DIAMETRO DE 700MM, ASSENTADO SOBRE BERCO FLEXIVEL, INCLUSIVE EMENDAS, ATERRO E COMPACTACAO ATE A GERATRIZ SUPERIOR DO TUBO, EXCLUSIVE MATERIAL DE REATERRO. FORNECIMENTO E ASSENTAMENTO.(DESONERADO) | M | 392.98
DR 04.55.0065 | TUBO FLEXIVEL ESTRUTURADO DE PVC, DIAMETRO DE 800MM, ASSENTADO SOBRE BERCO FLEXIVEL, INCLUSIVE EMENDAS, ATERRO E COMPACTACAO ATE A GERATRIZ SUPERIOR DO TUBO, EXCLUSIVE MATERIAL DE REATERRO. FORNECIMENTO E ASSENTAMENTO.(DESONERADO) | M | 566.92
DR 04.55.0068 | TUBO FLEXIVEL ESTRUTURADO DE PVC, DIAMETRO DE 900MM, ASSENTADO SOBRE BERCO FLEXIVEL, INCLUSIVE EMENDAS, ATERRO E COMPACTACAO ATE A GERATRIZ SUPERIOR DO TUBO, EXCLUSIVE MATERIAL DE REATERRO. FORNECIMENTO E ASSENTAMENTO.(DESONERADO) | M | 614.89
DR 04.55.0071 | TUBO FLEXIVEL ESTRUTURADO DE PVC, DIAMETRO DE 1000MM, ASSENTADO SOBRE BERCO FLEXIVEL, INCLUSIVE EMENDAS, ATERRO E COMPACTACAO ATE A GERATRIZ SUPERIOR DO TUBO, EXCLUSIVE MATERIAL DE REATERRO. FORNECIMENTO E ASSENTAMENTO.(DESONERADO) | M | 938.59
DR 04.55.0074 | TUBO FLEXIVEL ESTRUTURADO DE PVC, DIAMETRO DE 1100MM, ASSENTADO SOBRE BERCO FLEXIVEL, INCLUSIVE EMENDAS, ATERRO E COMPACTACAO ATE A GERATRIZ SUPERIOR DO TUBO, EXCLUSIVE MATERIAL DE REATERRO. FORNECIMENTO E ASSENTAMENTO.(DESONERADO) | M | 944.83
DR 04.55.0077 | TUBO FLEXIVEL ESTRUTURADO DE PVC, DIAMETRO DE 1200MM, ASSENTADO SOBRE BERCO FLEXIVEL, INCLUSIVE EMENDAS, ATERRO E COMPACTACAO ATE A GERATRIZ SUPERIOR DO TUBO, EXCLUSIVE MATERIAL DE REATERRO. FORNECIMENTO E ASSENTAMENTO.(DESONERADO) | M | 1193.23
DR 05.05.0050 | TAMPAO DE FERRO FUNDIDO, TIPO QUADRADO ATE (25X25)CM, ASSENTADO COM ARGAMASSA DE CIMENTO E AREIA NO TRACO 1:4 EM VOLUME, EXCLUSIVE O TAMPAO. ASSENTAMENTO. | UN | 36.61
DR 05.05.0100 | TAMPAO DE FERRO FUNDIDO, TIPO QUADRADO DE (50X50)CM ATE (1X1)M, ASSENTAMENTO COM ARGAMASSA DE CIMENTO E AREIA NO TRACO 1:4 EM VOLUME, EXCLUSIVE O TAMPAO. | UN | 74.58
DR 05.05.0125 | TAMPAO DE FERRO FUNDIDO, TIPO LEVE, OU DE POLIETILENO DE ALTA DENSIDADE, ARTICULADO, COMPLETO, DE 0,30M DE DIAMETRO, PADRAO RIOLUZ, ASSENTADO COM ARGAMASSA DE CIMENTO E AREIA NO TRACO 1:4 EM VOLUME, EXCLUSIVE O TAMPAO. ASSENTAMENTO. | UN | 20.97
DR 05.05.0150 | TAMPAO DE FERRO FUNDIDO, TIPO LEVE, OU DE POLIETILENO DE ALTA DENSIDADE, COMPLETO, ARTICULADO, DE 0,60M DE DIAMETRO, PADRAO RIOLUZ, ASSENTADO COM ARGAMASSA DE CIMENTO E AREIA NO TRACO 1:4 EM VOLUME, EXCLUSIVE O TEMPAO. ASSENTAMENTO. | UN | 58.29
DR 05.05.0200 | TAMPAO DE FERRO FUNDIDO, CIRCULAR, DE 0,60M DE DIAMETRO, PESANDO 175KG, ASSENTADO COM ARGAMASSA DE CIMENTO E AREIA NO TRACO 1:4 EM VOLUME, EXCLUSIVE O TAMPAO. ASSENTAMENTO. | UN | 72.86
DR 05.10.0050 | CALHAS MEIO-TUBO CIRCULARES DE CONCRETO VIBRADO, DIAMETRO INTERNO DE 0,30M. FORNECIMENTO E ASSENTAMENTO. | M | 43.07
DR 05.10.0100 | CALHAS MEIO-TUBO CIRCULARES DE CONCRETO VIBRADO, DIAMETRO INTERNO DE 0,40M. FORNECIMENTO E ASSENTAMENTO. | M | 60.78
DR 05.10.0200 | CALHAS MEIO-TUBO CIRCULARES DE CONCRETO VIBRADO, DIAMETRO INTERNO DE 0,60M. FORNECIMENTO E ASSENTAMENTO. | M | 133.43
DR 05.15.0050 | TUBO DE CONCRETO SIMPLES, CLASSE PS-1, PARA COLETOR DE AGUAS PLUVIAIS, DE 0,30M DE DIAMETRO, ATERRO E COMPACTACAO ATE A ALTURA DA GERATRIZ SUPERIOR DO TUBO; INCLUSIVE FORNECIMENTO DO MATERIAL PARA REJUNTAMENTO COM ARGAMASSA DE CIMENTO E AREIA NO TRACO 1:4. FORNECIMENTO E ASSENTAMENTO. | M | 66.97
DR 05.15.0100 | TUBO DE CONCRETO SIMPLES, CLASSE PS-1, PARA COLETOR DE AGUAS PLUVIAIS, DE 0,40M DE DIAMETRO, ATERRO E COMPACTACAO ATE A ALTURA DA GERATRIZ SUPERIOR DO TUBO; INCLUSIVE FORNECIMENTO DO MATERIAL PARA REJUNTAMENTO COM ARGAMASSA DE CIMENTO E AREIA NO TRACO 1:4. FORNECIMENTO E ASSENTAMENTO. | M | 98.32
DR 05.15.0150 | TUBO DE CONCRETO SIMPLES, CLASSE PS-1, PARA COLETOR DE AGUAS PLUVIAIS, DE 0,50M DE DIAMETRO, ATERRO E COMPACTACAO ATE A ALTURA DA GERATRIZ SUPERIOR DO TUBO; INCLUSIVE FORNECIMENTO DO MATERIAL PARA REJUNTAMENTO COM ARGAMASSA DE CIMENTO E AREIA NO TRACO 1:4. FORNECIMENTO E ASSENTAMENTO. | M | 134.49
DR 05.15.0200 | TUBO DE CONCRETO SIMPLES, CLASSE PS-1, PARA COLETOR DE AGUAS PLUVIAIS, DE 0,60M DE DIAMETRO, ATERRO E COMPACTACAO ATE A ALTURA DA GERATRIZ SUPERIOR DO TUBO; INCLUSIVE FORNECIMENTO DO MATERIAL PARA REJUNTAMENTO COM ARGAMASSA DE CIMENTO E AREIA NO TRACO 1:4. FORNECIMENTO E ASSENTAMENTO. | M | 169.25
DR 05.20.0050 | TUBO DE CONCRETO ARMADO, CLASSE PA-1, PARA GALERIAS DE AGUAS PLUVIAIS, COM DIAMETRO DE 0,40M, ATERRO E COMPACTACAO ATE A GERATRIZ SUPERIOR DO TUBO; INCLUSIVE FORNECIMENTO DO MATERIAL PARA REJUNTAMENTO COM ARGAMASSA DE CIMENTO E AREIA NO TRACO 1:4. FORNECIMENTO E ASSENTAMENTO. | M | 125.74
DR 05.20.0100 | TUBO DE CONCRETO ARMADO, CLASSE PA-1, PARA GALERIAS DE AGUAS PLUVIAIS, COM DIAMETRO DE 0,50M, ATERRO E COMPACTACAO ATE A GERATRIZ SUPERIOR DO TUBO; INCLUSIVE FORNECIMENTO DO MATERIAL PARA REJUNTAMENTO COM ARGAMASSA DE CIMENTO E AREIA NO TRACO 1:4. FORNECIMENTO E ASSENTAMENTO. | M | 163.79
DR 05.20.0150 | TUBO DE CONCRETO ARMADO, CLASSE PA-1, PARA GALERIAS DE AGUAS PLUVIAIS, COM DIAMETRO DE 0,60M, ATERRO E COMPACTACAO ATE A GERATRIZ SUPERIOR DO TUBO; INCLUSIVE FORNECIMENTO DO MATERIAL PARA REJUNTAMENTO COM ARGAMASSA DE CIMENTO E AREIA NO TRACO 1:4. FORNECIMENTO E ASSENTAMENTO. | M | 209.14
DR 05.20.0200 | TUBO DE CONCRETO ARMADO, CLASSE PA-1, PARA GALERIAS DE AGUAS PLUVIAIS, COM DIAMETRO DE 0,70M, ATERRO E COMPACTACAO ATE A GERATRIZ SUPERIOR DO TUBO; INCLUSIVE FORNECIMENTO DO MATERIAL PARA REJUNTAMENTO COM ARGAMASSA DE CIMENTO E AREIA NO TRACO 1:4. FORNECIMENTO E ASSENTAMENTO. | M | 242.11
DR 05.20.0250 | TUBO DE CONCRETO ARMADO, CLASSE PA-1, PARA GALERIAS DE AGUAS PLUVIAIS, COM DIAMETRO DE 0,80M, ATERRO E COMPACTACAO ATE A GERATRIZ SUPERIOR DO TUBO; INCLUSIVE FORNECIMENTO DO MATERIAL PARA REJUNTAMENTO COM ARGAMASSA DE CIMENTO E AREIA NO TRACO 1:4. FORNECIMENTO E ASSENTAMENTO. | M | 323.26
DR 05.20.0300 | TUBO DE CONCRETO ARMADO, CLASSE PA-1, PARA GALERIAS DE AGUAS PLUVIAIS, COM DIAMETRO DE 0,90M, ATERRO E COMPACTACAO ATE A GERATRIZ SUPERIOR DO TUBO; INCLUSIVE FORNECIMENTO DO MATERIAL PARA REJUNTAMENTO COM ARGAMASSA DE CIMENTO E AREIA NO TRACO 1:4. FORNECIMENTO E ASSENTAMENTO. | M | 392.37
DR 05.20.0350 | TUBO DE CONCRETO ARMADO, CLASSE PA-1, PARA GALERIAS DE AGUAS PLUVIAIS, COM DIAMETRO DE 1,00M, ATERRO E COMPACTACAO ATE A GERATRIZ SUPERIOR DO TUBO; INCLUSIVE FORNECIMENTO DO MATERIAL PARA REJUNTAMENTO COM ARGAMASSA DE CIMENTO E AREIA NO TRACO 1:4. FORNECIMENTO E ASSENTAMENTO. | M | 512.03
DR 05.20.0400 | TUBO DE CONCRETO ARMADO, CLASSE PA-1, PARA GALERIAS DE AGUAS PLUVIAIS, COM DIAMETRO DE 1,10M, ATERRO E COMPACTACAO ATE A GERATRIZ SUPERIOR DO TUBO; INCLUSIVE FORNECIMENTO DO MATERIAL PARA REJUNTAMENTO COM ARGAMASSA DE CIMENTO E AREIA NO TRACO 1:4. FORNECIMENTO E ASSENTAMENTO. | M | 627.36
DR 05.20.0450 | TUBO DE CONCRETO ARMADO, CLASSE PA-1, PARA GALERIAS DE AGUAS PLUVIAIS, COM DIAMETRO DE 1,20M, ATERRO E COMPACTACAO ATE A GERATRIZ SUPERIOR DO TUBO; INCLUSIVE FORNECIMENTO DO MATERIAL PARA REJUNTAMENTO COM ARGAMASSA DE CIMENTO E AREIA NO TRACO 1:4. FORNECIMENTO E ASSENTAMENTO. | M | 734.16
DR 05.20.0500 | TUBO DE CONCRETO ARMADO, CLASSE PA-1, PARA GALERIAS DE AGUAS PLUVIAIS, COM DIAMETRO DE 1,50M, ATERRO E COMPACTACAO ATE A GERATRIZ SUPERIOR DO TUBO; INCLUSIVE FORNECIMENTO DO MATERIAL PARA REJUNTAMENTO COM ARGAMASSA DE CIMENTO E AREIA NO TRACO 1:4. FORNECIMENTO E ASSENTAMENTO. | M | 991.34
DR 05.20.0550 | TUBO DE CONCRETO ARMADO, CLASSE PA-1, PARA GALERIAS DE AGUAS PLUVIAIS, COM DIAMETRO DE 2,00M, ATERRO E COMPACTACAO ATE A GERATRIZ SUPERIOR DO TUBO; INCLUSIVE FORNECIMENTO DO MATERIAL PARA REJUNTAMENTO COM ARGAMASSA DE CIMENTO E AREIA NO TRACO 1:4. FORNECIMENTO E ASSENTAMENTO. | M | 1767.66
DR 05.25.0050 | TUBO DE CONCRETO ARMADO, CLASSE PA-2, PARA GALERIAS DE AGUAS PLUVIAIS, COM DIAMETRO DE 0,40M, ATERRO E COMPACTACAO ATE A GERATRIZ SUPERIOR DO TUBO; INCLUSIVE FORNECIMENTO DO MATERIAL PARA REJUNTAMENTO COM ARGAMASSA DE CIMENTO E AREIA NO TRACO 1:4. FORNECIMENTO E ASSENTAMENTO. | M | 145.36
DR 05.25.0100 | TUBO DE CONCRETO ARMADO, CLASSE PA-2, PARA GALERIAS DE AGUAS PLUVIAIS, COM DIAMETRO DE 0,50M, ATERRO E COMPACTACAO ATE A GERATRIZ SUPERIOR DO TUBO; INCLUSIVE FORNECIMENTO DO MATERIAL PARA REJUNTAMENTO COM ARGAMASSA DE CIMENTO E AREIA NO TRACO 1:4. FORNECIMENTO E ASSENTAMENTO. | M | 189.08
DR 05.25.0150 | TUBO DE CONCRETO ARMADO, CLASSE PA-2, PARA GALERIAS DE AGUAS PLUVIAIS, COM DIAMETRO DE 0,60M, ATERRO E COMPACTACAO ATE A GERATRIZ SUPERIOR DO TUBO; INCLUSIVE FORNECIMENTO DO MATERIAL PARA REJUNTAMENTO COM ARGAMASSA DE CIMENTO E AREIA NO TRACO 1:4. FORNECIMENTO E ASSENTAMENTO. | M | 251.88
DR 05.25.0170 | TUBO DE CONCRETO ARMADO, CLASSE PA-2, PARA GALERIAS DE AGUAS PLUVIAIS, COM DIAMETRO DE 0,70M, ATERRO E COMPACTACAO ATE A GERATRIZ SUPERIOR DO TUBO; INCLUSIVE FORNECIMENTO DO MATERIAL PARA REJUNTAMENTO COM ARGAMASSA DE CIMENTO E AREIA NO TRACO 1:4. FORNECIMENTO E ASSENTAMENTO. | M | 336.88
DR 05.25.0180 | TUBO DE CONCRETO ARMADO, CLASSE PA-2, PARA GALERIAS DE AGUAS PLUVIAIS, COM DIAMETRO DE 0,80M, ATERRO E COMPACTACAO ATE A GERATRIZ SUPERIOR DO TUBO; INCLUSIVE FORNECIMENTO DO MATERIAL PARA REJUNTAMENTO COM ARGAMASSA DE CIMENTO E AREIA NO TRACO 1:4. FORNECIMENTO E ASSENTAMENTO. | M | 342.31
DR 05.25.0190 | TUBO DE CONCRETO ARMADO, CLASSE PA-2, PARA GALERIAS DE AGUAS PLUVIAIS, COM DIAMETRO DE 0,90M, ATERRO E COMPACTACAO ATE A GERATRIZ SUPERIOR DO TUBO; INCLUSIVE FORNECIMENTO DO MATERIAL PARA REJUNTAMENTO COM ARGAMASSA DE CIMENTO E AREIA NO TRACO 1:4. FORNECIMENTO E ASSENTAMENTO. | M | 344.46
DR 05.25.0200 | TUBO DE CONCRETO ARMADO, CLASSE PA-2, PARA GALERIAS DE AGUAS PLUVIAIS, COM DIAMETRO DE 1,00M, ATERRO E COMPACTACAO ATE A GERATRIZ SUPERIOR DO TUBO; INCLUSIVE FORNECIMENTO DO MATERIAL PARA REJUNTAMENTO COM ARGAMASSA DE CIMENTO E AREIA NO TRACO 1:4. FORNECIMENTO E ASSENTAMENTO. | M | 579.75
DR 05.25.0250 | TUBO DE CONCRETO ARMADO, CLASSE PA-2, PARA GALERIAS DE AGUAS PLUVIAIS, COM DIAMETRO DE 1,20M, ATERRO E COMPACTACAO ATE A GERATRIZ SUPERIOR DO TUBO; INCLUSIVE FORNECIMENTO DO MATERIAL PARA REJUNTAMENTO COM ARGAMASSA DE CIMENTO E AREIA NO TRACO 1:4. FORNECIMENTO E ASSENTAMENTO. | M | 736.21
DR 05.25.0300 | TUBO DE CONCRETO ARMADO, CLASSE PA-2, PARA GALERIAS DE AGUAS PLUVIAIS, COM DIAMETRO DE 1,50M, ATERRO E COMPACTACAO ATE A GERATRIZ SUPERIOR DO TUBO; INCLUSIVE FORNECIMENTO DO MATERIAL PARA REJUNTAMENTO COM ARGAMASSA DE CIMENTO E AREIA NO TRACO 1:4. FORNECIMENTO E ASSENTAMENTO. | M | 803.02
DR 05.25.0350 | TUBO DE CONCRETO ARMADO, CLASSE PA-2, PARA GALERIAS DE AGUAS PLUVIAIS, COM DIAMETRO DE 2,00M, ATERRO E COMPACTACAO ATE A GERATRIZ SUPERIOR DO TUBO; INCLUSIVE FORNECIMENTO DO MATERIAL PARA REJUNTAMENTO COM ARGAMASSA DE CIMENTO E AREIA NO TRACO 1:4. FORNECIMENTO E ASSENTAMENTO. | M | 1930.66
DR 05.27.0300 | TUBO DE CONCRETO ARMADO COM JUNTA ELASTICA, CLASSE EA-2, PARA COLETOR DE ESGOTO SANITARIO, COM DIAMETRO DE 0,30M, ATERRO E COMPACTACAO ATE A GERATRIZ SUPERIOR DO TUBO. FORNECIMENTO E ASSENTAMENTO. | M | 101.33
DR 05.27.0400 | TUBO DE CONCRETO ARMADO COM JUNTA ELASTICA, CLASSE EA-2, PARA COLETOR DE ESGOTO SANITARIO, COM DIAMETRO DE 0,40M, ATERRO E COMPACTACAO ATE A GERATRIZ SUPERIOR DO TUBO. FORNECIMENTO E ASSENTAMENTO. | M | 202.04
DR 05.27.0500 | TUBO DE CONCRETO ARMADO COM JUNTA ELASTICA, CLASSE EA-2, PARA COLETOR DE ESGOTO SANITARIO, COM DIAMETRO DE 0,50M, ATERRO E COMPACTACAO ATE A GERATRIZ SUPERIOR DO TUBO. FORNECIMENTO E ASSENTAMENTO. | M | 325.29
DR 05.27.0600 | TUBO DE CONCRETO ARMADO COM JUNTA ELASTICA, CLASSE EA-2, PARA COLETOR DE ESGOTO SANITARIO, COM DIAMETRO DE 0,60M, ATERRO E COMPACTACAO ATE A GERATRIZ SUPERIOR DO TUBO. FORNECIMENTO E ASSENTAMENTO. | M | 394.57
DR 05.27.0700 | TUBO DE CONCRETO ARMADO COM JUNTA ELASTICA, CLASSE EA2, PARA COLETOR DE ESGOTO SANITARIO, COM DIAMETRO DE 0,70M, ATERRO E COMPACTACAO ATE A GERATRIZ SUPERIOR DO TUBO. FORNECIMENTO E ASSENTAMENTO. | M | 494.2
DR 05.27.0901 | TUBO DE CONCRETO ARMADO COM JUNTA ELASTICA, CLASSE EA-2, PARA COLETOR DE ESGOTO SANITARIO, COM DIAMETRO DE 0,90M, ATERRO E COMPACTACAO ATE A GERATRIZ SUPERIOR DO TUBO. FORNECIMENTO E ASSENTAMENTO. | M | 677.35
DR 05.30.0050 | MANILHA CERAMICA VIDRADA, CONFORME ESPECIFICACOES DA CEDAE, PARA ESGOTO SANITARIO, ATERRO E COMPACTACAO ATE A ALTURA DA GERATRIZ SUPERIOR DO TUBO, COM DIAMETRO 0,10M, INCLUSIVE FORNECIMENTO DO MATERIAL PARA REJUNTAMENTO COM ARGAMASSA DE CIMENTO E AREIA NO TRACO 1:4. FORNECIMENTO E ASSENTAMENTO. | M | 21.28
DR 05.30.0100 | MANILHA CERAMICA VIDRADA, CONFORME ESPECIFICACOES DA CEDAE, PARA ESGOTO SANITARIO, ATERRO E COMPACTACAO ATE A ALTURA DA GERATRIZ SUPERIOR DO TUBO, COM DIAMETRO 0,15M, INCLUSIVE FORNECIMENTO DO MATERIAL PARA REJUNTAMENTO COM ARGAMASSA DE CIMENTO E AREIA NO TRACO 1:4. FORNECIMENTO E ASSENTAMENTO. | M | 36.25
DR 05.30.0150 | MANILHA CERAMICA VIDRADA, CONFORME ESPECIFICACOES DA CEDAE, PARA ESGOTO SANITARIO, ATERRO E COMPACTACAO ATE A ALTURA DA GERATRIZ SUPERIOR DO TUBO, COM DIAMETRO 0,20M, INCLUSIVE FORNECIMENTO DO MATERIAL PARA REJUNTAMENTO COM ARGAMASSA DE CIMENTO E AREIA NO TRACO 1:4. FORNECIMENTO E ASSENTAMENTO. | M | 47.17
DR 05.30.0200 | MANILHA CERAMICA VIDRADA, CONFORME ESPECIFICACOES DA CEDAE, PARA ESGOTO SANITARIO, ATERRO E COMPACTACAO ATE A ALTURA DA GERATRIZ SUPERIOR DO TUBO, COM DIAMETRO 0,25M, INCLUSIVE FORNECIMENTO DO MATERIAL PARA REJUNTAMENTO COM ARGAMASSA DE CIMENTO E AREIA NO TRACO 1:4. FORNECIMENTO E ASSENTAMENTO. | M | 84.62
DR 05.30.0250 | MANILHA CERAMICA VIDRADA, CONFORME ESPECIFICACOES DA CEDAE, PARA ESGOTO SANITARIO, ATERRO E COMPACTACAO ATE A ALTURA DA GERATRIZ SUPERIOR DO TUBO, COM DIAMETRO 0,30M, INCLUSIVE FORNECIMENTO DO MATERIAL PARA REJUNTAMENTO COM ARGAMASSA DE CIMENTO E AREIA NO TRACO 1:4. FORNECIMENTO E ASSENTAMENTO. | M | 124.76
DR 05.35.0050 | CURVA CERAMICA DE 45O OU 90O DE CERAMICA, VIBRADA INTERNAMENTE, PARA ESGOTO, COM DIAMETRO DE 0,15M, INCLUSIVE FORNECIMENTO DO MATERIAL PARA REJUNTAMENTO COM ARGAMASSA DE CIMENTO E AREIA NO TRACO 1:4. FORNECIMENTO E ASSENTAMENTO. | UN | 25.72
DR 05.35.0100 | JUNCAO DE 45O OU 90O DE CERAMICA, VIBRADA INTERNAMENTE, PARA ESGOTO, COM DIAMETRO DE 0,15M, INCLUSIVE FORNECIMENTO DO MATERIAL PARA REJUNTAMENTO COM ARGAMASSA DE CIMENTO E AREIA NO TRACO 1:4. FORNECIMENTO E ASSENTAMENTO. | UN | 36.94
DR 05.35.0150 | JUNCAO DE 45O OU 90O, VIBRADA INTERNAMENTE, PARA ESGOTO, COM DIAMETRO DE 0,20M, INCLUSIVE FORNECIMENTO DO MATERIAL PARA REJUNTAMENTO COM ARGAMASSA DE CIMENTO E AREIA NO TRACO 1:4. FORNECIMENTO E ASSENTAMENTO. | UN | 47.58
DR 05.40.0050 | TUBO DE PVC RIGIDO (NBR-7362), TIPO VINILFORT OU SIMILAR, PARA COLETOR DE ESGOTO SANITARIO, COM DIAMETRO NOMINAL DE 100MM, COMPREENDENDO CARGA E DESCARGA, COLOCACAO NA VALA, MONTAGEM E REATERRO ATE A GERATRIZ SUPERIOR DO TUBO, INCLUSIVE ANEL DE BORRACHA. FORNECIMENTO E ASSENTAMENTO. | M | 26.14
DR 05.40.0100 | TUBO DE PVC RIGIDO (NBR-7362), TIPO VINILFORT OU SIMILAR, PARA COLETOR DE ESGOTO SANITARIO, COM DIAMETRO NOMINAL DE 150MM, COMPREENDENDO CARGA E DESCARGA, COLOCACAO NA VALA, MONTAGEM E REATERRO ATE A GERATRIZ SUPERIOR DO TUBO, INCLUSIVE ANEL DE BORRACHA. FORNECIMENTO E ASSENTAMENTO. | M | 45.37
DR 05.40.0150 | TUBO DE PVC RIGIDO (NBR-7362), TIPO VINILFORT OU SIMILAR, PARA COLETOR DE ESGOTO SANITARIO, COM DIAMETRO NOMINAL DE 200MM, COMPREENDENDO CARGA E DESCARGA, COLOCACAO NA VALA, MONTAGEM E REATERRO ATE A GERATRIZ SUPERIOR DO TUBO, INCLUSIVE ANEL DE BORRACHA. FORNECIMENTO E ASSENTAMENTO. | M | 63.39
DR 05.40.0200 | TUBO DE PVC RIGIDO (NBR-7362), TIPO VINILFORT OU SIMILAR, PARA COLETOR DE ESGOTO SANITARIO, COM DIAMETRO NOMINAL DE 250MM, COMPREENDENDO CARGA E DESCARGA, COLOCACAO NA VALA, MONTAGEM E REATERRO ATE A GERATRIZ SUPERIOR DO TUBO, INCLUSIVE ANEL DE BORRACHA. FORNECIMENTO E ASSENTAMENTO. | M | 103.04
DR 05.40.0250 | TUBO DE PVC RIGIDO (NBR-7362), TIPO VINILFORT OU SIMILAR, PARA COLETOR DE ESGOTO SANITARIO, COM DIAMETRO NOMINAL DE 300MM, COMPREENDENDO CARGA E DESCARGA, COLOCACAO NA VALA, MONTAGEM E REATERRO ATE A GERATRIZ SUPERIOR DO TUBO, INCLUSIVE ANEL DE BORRACHA. FORNECIMENTO E ASSENTAMENTO. | M | 158.49
DR 05.41.0100 | TUBO CORRUGADO DE POLIETILENO DE ALTA DENSIDADE, FABRICADO COM MATERIA PRIMA VIRGEM, DUPLA PAREDE, PARA REDES COLETORAS DE ESGOTOS, LINHA KANASAN DA KANAFLEX OU SIMILAR, COR OCRE (DE ACORDO COM A NBR 7362), DIAMETRO NOMINAL DE 100MM (DIAMETRO INTERNO DE 94MM), INCLUINDO 1 (UMA) LUVA E 2 (DOIS) ANEIS DE VEDACAO, COMPREENDENDO CARGA E DESCARGA, COLOCACAO NA VALA, MONTAGEM E REATERRO ATE A GERATRIZ SUPERIOR DO TUBO. FORNECIMENTO E COLOCACAO. | M | 29.4
DR 05.41.0150 | TUBO CORRUGADO DE POLIETILENO DE ALTA DENSIDADE, FABRICADO COM MATERIA PRIMA VIRGEM, DUPLA PAREDE, PARA REDES COLETORAS DE ESGOTOS, LINHA KANASAN DA KANAFLEX OU SIMILAR, COR OCRE (DE ACORDO COM A NBR 7362), DIAMETRO NOMINAL DE 150MM (DIAMETRO INTERNO DE 135MM), INCLUINDO 1 (UMA) LUVA E 2 (DOIS) ANEIS DE VEDACAO, COMPREENDENDO CARGA E DESCARGA, COLOCACAO NA VALA, MONTAGEM E REATERRO ATE A GERATRIZ SUPERIOR DO TUBO. FORNECIMENTO E COLOCACAO. | M | 54.25
DR 05.45.0050 | TUBO DE PVC RIGIDO - PBA, CLASSE 12, PARA ADUCAO E DISTIBUICAO DE AGUAS, COM DIAMETRO NOMINAL DE 50MM, COMPREENDENDO CARGA E DESCARGA, COLOCACAO NA VALA, MONTAGEM E REATERRO ATE A GERATRIZ SUPERIOR DO TUBO, INCLUSIVE ANEL DE BORRACHA. FORNECIMENTO E ASSENTAMENTO. | M | 14.09
DR 05.45.0053 | TUBO DE PVC RIGIDO - PBA, CLASSE 12, PARA ADUCAO E DISTRIBUICAO DE AGUAS, COM DIAMETRO NOMINAL DE 75MM, COMPREENDENDO CARGA E DESCARGA, COLOCACAO NA VALA, MONTAGEM E REATERRO ATE A GERATRIZ SUPERIOR DO TUBO, INCLUSIVE ANEL DE BORRACHA. FORNECIMENTO E ASSENTAMENTO. | M | 23.47
DR 05.45.0056 | TUBO DE PVC RIGIDO - PBA, CLASSE 12, PARA ADUCAO E DISTIBUICAO DE AGUAS, COM DIAMETRO NOMINAL DE 100MM, COMPREENDENDO CARGA E DESCARGA, COLOCACAO NA VALA, MONTAGEM E REATERRO ATE A GERATRIZ SUPERIOR DO TUBO, INCLUSIVE ANEL DE BORRACHA. FORNECIMENTO E ASSENTAMENTO. | M | 29.03
DR 05.45.0100 | TUBO DE PVC RIGIDO - PBA, CLASSE 15 (EB-183), PARA ADUCAO E DISTRIBUICAO DE AGUAS, COM DIAMETRO NOMINAL DE 50MM, COMPREENDENDO CARGA E DESCARGA, COLOCACAO NA VALA, MONTAGEM E REATERRO ATE A GERATRIZ SUPERIOR DO TUBO, INCLUSIVE ANEL DE BORRACHA. FORNECIMENTO E ASSENTAMENTO. | M | 15.92
DR 05.45.0103 | TUBO DE PVC RIGIDO - PBA, CLASSE 15 (EB-183), PARA ADUCAO E DISTRIBUICAO DE AGUAS, COM DIAMETRO NOMINAL DE 75MM, COMPREENDENDO CARGA E DESCARGA, COLOCACAO NA VALA, MONTAGEM E REATERRO ATE A GERATRIZ SUPERIOR DO TUBO, INCLUSIVE ANEL DE BORRACHA. FORNECIMENTO E ASSENTAMENTO. | M | 27.08
DR 05.45.0106 | TUBO DE PVC RIGIDO - PBA, CLASSE 15, (EB-183), PARA ADUCAO E DISTRIBUICAO DE AGUAS, COM DIAMETRO NOMINAL DE 100MM, COMPREENDENDO CARGA E DESCARGA, COLOCACAO NA VALA, MONTAGEM E REATERRO ATE A GERATRIZ SUPERIOR DO TUBO, INCLUSIVE ANEL DE BORRACHA. FORNECIMENTO E ASSENTAMENTO. | M | 42.26
DR 05.45.0150 | TUBO DE PVC RIGIDO - PBA, CLASSE 20, PARA ADUCAO E DISTIBUICAO DE AGUAS, COM DIAMETRO NOMINAL DE 50MM, COMPREENDENDO CARGA E DESCARGA, COLOCACAO NA VALA, MONTAGEM E REATERRO ATE A GERATRIZ SUPERIOR DO TUBO, INCLUSIVE ANEL DE BORRACHA. FORNECIMENTO E ASSENTAMENTO. | M | 18.92
DR 05.45.0153 | TUBO DE PVC RIGIDO - PBA, CLASSE 20, PARA ADUCAO E DISTIBUICAO DE AGUAS, COM DIAMETRO NOMINAL DE 75MM, COMPREENDENDO CARGA E DESCARGA, COLOCACAO NA VALA, MONTAGEM E REATERRO ATE A GERATRIZ SUPERIOR DO TUBO, INCLUSIVE ANEL DE BORRACHA. FORNECIMENTO E ASSENTAMENTO. | M | 32.84
DR 05.45.0156 | TUBO DE PVC RIGIDO - PBA, CLASSE 20, PARA ADUCAO E DISTIBUICAO DE AGUAS, COM DIAMETRO NOMINAL DE 100MM, COMPREENDENDO CARGA E DESCARGA, COLOCACAO NA VALA, MONTAGEM E REATERRO ATE A GERATRIZ SUPERIOR DO TUBO, INCLUSIVE ANEL DE BORRACHA. FORNECIMENTO E ASSENTAMENTO. | M | 51.24
DR 05.45.0200 | TUBO DE PVC RIGIDO - DEFOFO, PARA ADUCAO E DISTRIBUICAO DE AGUAS, COM DIAMETRO NOMINAL DE 100MM, COMPREENDENDO CARGA E DESCARGA, COLOCACAO NA VALA, MONTAGEM E REATERRO ATE A GERATRIZ SUPERIOR DO TUBO, INCLUSIVE ANEL DE BORRACHA. FORNECIMENTO E ASSENTAMENTO. | M | 41.72
DR 05.45.0203 | TUBO DE PVC RIGIDO - DEFOFO, PARA ADUCAO E DISTRIBUICAO DE AGUAS, COM DIAMETRO NOMINAL DE 150MM, COMPREENDENDO CARGA E DESCARGA, COLOCACAO NA VALA, MONTAGEM E REATERRO ATE A GERATRIZ SUPERIOR DO TUBO, INCLUSIVE ANEL DE BORRACHA. FORNECIMENTO E ASSENTAMENTO. | M | 80.31
DR 05.45.0206 | TUBO DE PVC RIGIDO - DEFOFO, PARA ADUCAO E DISTRIBUICAO DE AGUAS, COM DIAMETRO NOMINAL DE 200MM, COMPREENDENDO CARGA E DESCARGA, COLOCACAO NA VALA, MONTAGEM E REATERRO ATE A GERATRIZ SUPERIOR DO TUBO, INCLUSIVE ANEL DE BORRACHA. FORNECIMENTO E ASSENTAMENTO. | M | 131.89
DR 05.45.0209 | TUBO DE PVC RIGIDO - DEFOFO, PARA ADUCAO E DISTRIBUICAO DE AGUAS, COM DIAMETRO NOMINAL DE 250MM, COMPREENDENDO CARGA E DESCARGA, COLOCACAO NA VALA, MONTAGEM E REATERRO ATE A GERATRIZ SUPERIOR DO TUBO, INCLUSIVE ANEL DE BORRACHA. FORNECIMENTO E ASSENTAMENTO. | M | 201.18
DR 05.45.0212 | TUBO DE PVC RIGIDO - DEFOFO, PARA ADUCAO E DISTRIBUICAO DE AGUAS, COM DIAMETRO NOMINAL DE 300MM, COMPREENDENDO CARGA E DESCARGA, COLOCACAO NA VALA, MONTAGEM E REATERRO ATE A GERATRIZ SUPERIOR DO TUBO, INCLUSIVE ANEL DE BORRACHA. FORNECIMENTO E ASSENTAMENTO. | M | 280.18
DR 05.50.0050 | ADAPTADOR DE PVC RIGIDO - PBA COM 1 BOLSA E ROSCA, CLASSE 12, INCLUSIVE FORNECIMENTO DO MATERIAL PARA JUNTA (ANEL DE BORRACHA E LUBRIFICANTE) COM DIAMETRO DE 50MM. FORNECIMENTO E ASSENTAMENTO. | UN | 22.25
DR 05.50.0053 | ADAPTADOR DE PVC RIGIDO - PBA COM 1 BOLSA E ROSCA, CLASSE 12, INCLUSIVE FORNECIMENTO DO MATERIAL PARA JUNTA (ANEL DE BORRACHA E LUBRIFICANTE) COM DIAMETRO DE 75MM. FORNECIMENTO E ASSENTAMENTO. | UN | 43.52
DR 05.50.0056 | ADAPTADOR DE PVC RIGIDO - PBA COM 1 BOLSA E ROSCA, CLASSE 12, INCLUSIVE FORNECIMENTO DO MATERIAL PARA JUNTA (ANEL DE BORRACHA E LUBRIFICANTE) COM DIAMETRO DE 100MM. FORNECIMENTO E ASSENTAMENTO. | UN | 60.58
DR 05.50.0100 | ADAPTADOR DE PVC RIGIDO - PBA COM 1 BOLSA E ROSCA, CLASSE 12, DIAMETRO DE 50MM. FORNECIMENTO E ASSENTAMENTO. | UN | 15.29
DR 05.50.0103 | ADAPTADOR DE PVC RIGIDO - PBA COM 1 BOLSA E ROSCA, CLASSE 12, DIAMETRO DE 75MM. FORNECIMENTO E ASSENTAMENTO. | UN | 30.75
DR 05.50.0150 | ADAPTADOR DE PVC RIGIDO - PBA A BOLSA DE FERRO FUNDIDO JUNTA ELASTICA COM 1 PONTA E 1 BOLSA, CLASSE 12, DIAMETRO DE 50MM. FORNECIMENTO E ASSENTAMENTO. | UN | 20.88
DR 05.50.0153 | ADAPTADOR DE PVC RIGIDO - PBA A BOLSA DE FERRO FUNDIDO JUNTA ELASTICA COM 1 PONTA E 1 BOLSA, CLASSE 12, DIAMETRO DE 75MM. FORNECIMENTO E ASSENTAMENTO. | UN | 38.64
DR 05.50.0156 | ADAPTADOR DE PVC RIGIDO - PBA A BOLSA DE FERRO FUNDIDO JUNTA ELASTICA COM 1 PONTA E 1 BOLSA, CLASSE 12, DIAMETRO DE 100MM. FORNECIMENTO E ASSENTAMENTO. | UN | 69.44
DR 05.50.0200 | ADAPTADOR DE PVC RIGIDO, VINILFORT, COM 1 PONTA E 1 BOLSA, PARA TUBO CERAMICO, DIAMETRO DE (100X100)MM. FORNECIMENTO E ASSENTAMENTO. | UN | 30.86
DR 05.50.0250 | CAP DE PVC RIGIDO - PBA COM 1 BOLSA, CLASSE 12, DIAMETRO DE 50MM. FORNECIMENTO E ASSENTAMENTO. | UN | 11.73
DR 05.50.0253 | CAP DE PVC RIGIDO - PBA COM 1 BOLSA, CLASSE 12, DIAMETRO DE 75MM. FORNECIMENTO E ASSENTAMENTO. | UN | 21.21
DR 05.50.0256 | CAP DE PVC RIGIDO - PBA COM 1 BOLSA, CLASSE 12, DIAMETRO DE 100MM. FORNECIMENTO E ASSENTAMENTO. | UN | 34.94
DR 05.50.0300 | CURVA DE 22O 30' DE PVC RIGIDO - PBA COM 1 PONTA E 1 BOLSA, CLASSE 12, DIAMETRO DE 50MM. FORNECIMENTO E ASSENTAMENTO. | UN | 19.01
DR 05.50.0303 | CURVA DE 22O30' DE PVC RIGIDO - PBA COM 1 PONTA E 1 BOLSA, CLASSE 12, DIAMETRO DE 75MM. FORNECIMENTO E ASSENTAMENTO. | UN | 38.96
DR 05.50.0306 | CURVA DE 22O30' DE PVC RIGIDO - PBA COM 1 PONTA E 1 BOLSA, CLASSE 12, DIAMETRO DE 100MM. FORNECIMENTO E ASSENTAMENTO. | UN | 64.07
DR 05.50.0350 | CURVA DE 45O DE PVC RIGIDO - PBA COM 1 PONTA E 1 BOLSA, CLASSE 12, INCLUSIVE FORNECIMENTO DO MATERIAL PARA JUNTA (ANEL DE BORRACHA E LUBRIFICANTE) DIAMETRO DE 50MM. FORNECIMENTO E ASSENTAMENTO. | UN | 19.49
DR 05.50.0353 | CURVA DE 45O DE PVC RIGIDO - PBA COM 1 PONTA E 1 BOLSA, CLASSE 12, INCLUSIVE FORNECIMENTO DO MATERIAL PARA JUNTA (ANEL DE BORRACHA E LUBRIFICANTE) DIAMETRO DE 75MM. FORNECIMENTO E ASSENTAMENTO. | UN | 40.06
DR 05.50.0356 | CURVA DE 45O DE PVC RIGIDO - PBA COM 1 PONTA E 1 BOLSA, CLASSE 12, INCLUSIVE FORNECIMENTO DO MATERIAL PARA JUNTA (ANEL DE BORRACHA E LUBRIFICANTE) DIAMETRO DE 100MM. FORNECIMENTO E ASSENTAMENTO. | UN | 65.58
DR 05.50.0359 | CURVA DE 45O DE PVC RIGIDO - PBA COM 1 PONTA E 1 BOLSA, CLASSE 12, DIAMETRO DE 160MM, INCLUSIVE FORNECIMENTO DO MATERIAL PARA JUNTA (ANEL DE BORRACHA ELUBRIFICANTE). FORNECIMENTO E ASSENTAMENTO. | UN | 132.18
DR 05.50.0400 | CURVA LONGA DE 45O DE PVC RIGIDO, VINILFORT, COM 1 PONTA E 1 BOLSA, INCLUSIVE FORNECIMENTO DO MATERIAL PARA JUNTA (ANEL DE BORRACHA E LUBRIFICANTE) DIAMETRO DE 100MM. FORNECIMENTO E ASSENTAMENTO. | UN | 30.23
DR 05.50.0403 | CURVA CURTA DE 45O DE PVC RIGIDO, VINILFORT, COM 1 PONTA E 1 BOLSA, INCLUSIVE FORNECIMENTO DO MATERIAL PARA JUNTA (ANEL DE BORRACHA E LUBRIFICANTE) DIAMETRO DE 100MM. FORNECIMENTO E ASSENTAMENTO. | UN | 26.37
DR 05.50.0406 | CURVA DE 45O DE PVC RIGIDO, VINILFORT, COM 1 PONTA E 1 BOLSA, INCLUSIVE FORNECIMENTO DO MATERIAL PARA JUNTA (ANEL DE BORRACHA E LUBRIFICANTE) DIAMETRO DE 150MM. FORNECIMENTO E ASSENTAMENTO. | UN | 64.14
DR 05.50.0409 | CURVA DE 45O DE PVC RIGIDO, VINILFORT, COM 1 PONTA E 1 BOLSA, INCLUSIVE FORNECIMENTO DO MATERIAL PARA JUNTA (ANEL DE BORRACHA E LUBRIFICANTE) DIAMETRO DE 200MM. FORNECIMENTO E ASSENTAMENTO. | UN | 129.08
DR 05.50.0412 | CURVA DE 45O DE PVC RIGIDO, VINILFORT OU SIMILAR, PONTA E BOLSA, INCLUSIVE FORNECIMENTO DO MATERIAL PARA JUNTA (ANEL DE BORRACHA E LUBRIFICANTE) DIAMETRO DE 250MM. FORNECIMENTO E ASSENTAMENTO. | UN | 221.03
DR 05.50.0415 | CURVA DE 45O DE PVC RIGIDO, VINILFORT, COM 1 PONTA E 1 BOLSA, INCLUSIVE FORNECIMENTO DO MATERIAL PARA JUNTA (ANEL DE BORRACHA E LUBRIFICANTE) DIAMETRO DE 300MM. FORNECIMENTO E ASSENTAMENTO. | UN | 355.48
DR 05.50.0450 | CURVA DE 90O DE PVC RIGIDO - PBA COM 1 PONTA E 1 BOLSA, CLASSE 12, INCLUSIVE FORNECIMENTO DO MATERIAL PARA JUNTA (ANEL DE BORRACHA E LUBRIFICANTE) DIAMETRO DE 50MM. FORNECIMENTO E ASSENTAMENTO. | UN | 20.71
DR 05.50.0453 | CURVA DE 90O DE PVC RIGIDO - PBA COM 1 PONTA E 1 BOLSA, CLASSE 12, INCLUSIVE FORNECIMENTO DO MATERIAL PARA JUNTA (ANEL DE BORRACHA E LUBRIFICANTE) DIAMETRO DE 75MM. FORNECIMENTO E ASSENTAMENTO. | UN | 44.58
DR 05.50.0456 | CURVA DE 90O DE PVC RIGIDO - PBA COM 1 PONTA E 1 BOLSA, CLASSE 12, INCLUSIVE FORNECIMENTO DO MATERIAL PARA JUNTA (ANEL DE BORRACHA E LUBRIFICANTE) DIAMETRO DE 100MM. FORNECIMENTO E ASSENTAMENTO. | UN | 72.58
DR 05.50.0462 | CURVA DE 90O DE PVC RIGIDO - PBA COM 1 PONTA E 1 BOLSA, CLASSE 12, DIAMETRO DE 200MM, INCLUSIVE FORNECIMENTO DO MATERIAL PARA JUNTA (ANEL DE BORRACHA ELUBRIFICANTE). FORNECIMENTO E ASSENTAMENTO. | UN | 354.57
DR 05.50.0500 | CURVA CURTA DE 90O DE PVC RIGIDO, VINILFORT, COM 1 PONTA E 1 BOLSA, INCLUSIVE FORNECIMENTO DO MATERIAL PARA JUNTA (ANEL DE BORRACHA E LUBRIFICANTE) DIAMETRO DE 100MM. FORNECIMENTO E ASSENTAMENTO. | UN | 24.29
DR 05.50.0550 | CURVA LONGA DE 90O DE PVC RIGIDO, VINILFORT, COM 1 PONTA E 1 BOLSA, INCLUSIVE FORNECIMENTO DO MATERIAL PARA JUNTA (LUBRIFICANTE) DIAMETRO DE 150MM. FORNECIMENTO E ASSENTAMENTO. | UN | 77.32
DR 05.50.0600 | CURVA CURTA DE 90O DE PVC RIGIDO PARA ESGOTO PREDIAL COM 1 PONTA E 1 BOLSA, INCLUSIVE FORNECIMENTO DO MATERIAL PARA JUNTA (ANEL DE BORRACHA E LUBRIFICANTE) DIAMETRO DE 100MM. FORNECIMENTO E ASSENTAMENTO. | UN | 24.39
DR 05.50.0650 | CRUZETA DE PVC RIGIDO - PBA COM 4 BOLSAS, CLASSE 12, INCLUSIVE FORNECIMENTO DO MATERIAL PARA JUNTA (ANEL DE BORRACHA E LUBRIFICANTE) DIAMETRO DE 75MM. FORNECIMENTO E ASSENTAMENTO. | UN | 52.75
DR 05.50.0700 | CRUZETA DE REDUCAO DE PVC RIGIDO - PBA COM 4 BOLSAS, CLASSE 12, INCLUSIVE FORNECIMENTO DO MATERIAL PARA JUNTA (ANEL DE BORRACHA, LUBRIFICANTE) DIAMETRO DE (75X50)MM. FORNECIMENTO E ASSENTAMENTO. | UN | 79.41
DR 05.50.0750 | EXTREMIDADE DE PVC RIGIDO - PBA COM 1 FLANGE E 1BOLSA, CLASSE 12 , INCLUSIVE FORNECIMENTO DO MATERIAL PARA JUNTA ( ANEL E ARRUELA DE BORRACHA, PARAFUSOS COM PORCA E LUBRIFICANTE) DIAMETRO DE 50MM. FORNECIMENTO E ASSENTAMENTO. | UN | 78.16
DR 05.50.0756 | EXTREMIDADE DE PVC RIGIDO - PBA COM 1 FLANGE E 1 BOLSA, CLASSE 12 , INCLUSIVE FORNECIMENTO DO MATERIAL PARA JUNTA (ANEL E ARRUELA DE BORRACHA, PARAFUSOS COM PORCA E LUBRIFICANTE) DIAMETRO DE 75MM. FORNECIMENTO E ASSENTAMENTO. | UN | 112.27
DR 05.50.0759 | EXTREMIDADE DE PVC RIGIDO - PBA COM 1 FLANGE E 1 BOLSA, CLASSE 12 , INCLUSIVE FORNECIMENTO DO MATERIAL PARA JUNTA (ANEL E ARRUELA DE BORRACHA, PARAFUSOS COM PORCA E LUBRIFICANTE) DIAMETRO DE 100MM. FORNECIMENTO E ASSENTAMENTO. | UN | 152.67
DR 05.50.0800 | EXTREMIDADE DE PVC RIGIDO - PBA COM 1 FLANGE E 1 PONTA, CLASSE 12 , INCLUSIVE FORNECIMENTO DO MATERIAL PARA JUNTA (ARRUELA DE BORRACHA, PARAFUSOS COM PORCA) DIAMETRO DE 50MM. FORNECIMENTO E ASSENTAMENTO. | UN | 60.21
DR 05.50.0803 | EXTREMIDADE DE PVC RIGIDO - PBA COM 1 FLANGE E 1 PONTA, CLASSE 12 , INCLUSIVE FORNECIMENTO DO MATERIAL PARA JUNTA (ARRUELA DE BORRACHA, PARAFUSOS COM PORCA) DIAMETRO DE 75MM. FORNECIMENTO E ASSENTAMENTO. | UN | 95.79
DR 05.50.0806 | EXTREMIDADE DE PVC RIGIDO - PBA COM 1 FLANGE E 1 PONTA, CLASSE 12 , INCLUSIVE FORNECIMENTO DO MATERIAL PARA JUNTA (ARRUELA DE BORRACHA, PARAFUSOS COM PORCA) DIAMETRO DE 100MM. FORNECIMENTO E ASSENTAMENTO. | UN | 129.88
DR 05.50.0850 | JUNCAO DE 45O DE PVC RIGIDO, PBA COM 3 BOLSAS, CLASSE 12, INCLUSIVE FORNECIMENTO DO MATERIAL PARA JUNTA (ANEL DE BORRACHA, LUBRIFICANTE) DIAMETRO DE 50MM. FORNECIMENTO E ASSENTAMENTO. | UN | 32.48
DR 05.50.0900 | JUNCAO DE 45O DE PVC RIGIDO, VINILFORT COM 3 BOLSAS, INCLUSIVE FORNECIMENTO DO MATERIAL PARA JUNTA (ANEL DE BORRACHA E LUBRIFICANTE) DIAMETRO DE 100MM. FORNECIMENTO E ASSENTAMENTO. | UN | 37.21
DR 05.50.0950 | LUVA SIMPLES DE PVC RIGIDO - PBA, CLASSE 12, INCLUSIVE FORNECIMENTO DO MATERIAL PARA JUNTA (ANEL DE BORRACHA) COM DIAMETRO NOMINAL DE 50MM. FORNECIMENTO E ASSENTAMENTO. | UN | 39.74
DR 05.50.0953 | LUVA SIMPLES DE PVC RIGIDO - PBA, CLASSE 12, INCLUSIVE FORNECIMENTO DO MATERIAL PARA JUNTA (ANEL DE BORRACHA) COM DIAMETRO NOMINAL DE 75MM. FORNECIMENTO E ASSENTAMENTO. | UN | 42.3
DR 05.50.0956 | LUVA SIMPLES DE PVC RIGIDO - PBA, CLASSE 12, INCLUSIVE FORNECIMENTO DO MATERIAL PARA JUNTA (ANEL DE BORRACHA) COM DIAMETRO NOMINAL DE 100MM. FORNECIMENTO E ASSENTAMENTO. | UN | 64.83
DR 05.50.1000 | LUVA DE CORRER DE PVC RIGIDO - PBA, CLASSE 12, INCLUSIVE FORNECIMENTO DO MATERIAL PARA JUNTA (ANEL DE BORRACHA) COM DIAMETRO NOMINAL DE 50MM. FORNECIMENTO E ASSENTAMENTO. | UN | 35.29
DR 05.50.1003 | LUVA DE CORRER DE PVC RIGIDO - PBA, CLASSE 12, INCLUSIVE FORNECIMENTO DO MATERIAL PARA JUNTA (ANEL DE BORRACHA) COM DIAMETRO NOMINAL DE 75MM. FORNECIMENTO E ASSENTAMENTO. | UN | 44.97
DR 05.50.1006 | LUVA DE CORRER DE PVC RIGIDO - PBA, CLASSE 12, INCLUSIVE FORNECIMENTO DO MATERIAL PARA JUNTA (ANEL DE BORRACHA) COM DIAMETRO NOMINAL DE 100MM. FORNECIMENTO E ASSENTAMENTO. | UN | 50.77
DR 05.50.1050 | LUVA DE CORRER DE PVC RIGIDO - DEFOFO, VINILFLER, CLASSE 12, INCLUSIVE FORNECIMENTO DO MATERIAL PARA JUNTA ELASTICA (ANEL DE BORRACHA) COM DIAMETRO NOMINAL DE 100MM. FORNECIMENTO E ASSENTAMENTO. | UN | 54.7
DR 05.50.1053 | LUVA DE CORRER DE PVC RIGIDO - DEFOFO, VINILFLER, CLASSE 12, INCLUSIVE FORNECIMENTO DO MATERIAL PARA JUNTA ELASTICA (ANEL DE BORRACHA) COM DIAMETRO NOMINAL DE 150MM. FORNECIMENTO E ASSENTAMENTO. | UN | 90.15
DR 05.50.1056 | LUVA DE CORRER DE PVC RIGIDO - DEFOFO, VINILFLER, CLASSE 12, INCLUSIVE FORNECIMENTO DO MATERIAL PARA JUNTA ELASTICA (ANEL DE BORRACHA) COM DIAMETRO NOMINAL DE 200MM. FORNECIMENTO E ASSENTAMENTO. | UN | 142.91
DR 05.50.1059 | LUVA DE CORRER DE PVC RIGIDO - DEFOFO, VINILFLER, CLASSE 12, INCLUSIVE FORNECIMENTO DO MATERIAL PARA JUNTA ELASTICA (ANEL DE BORRACHA) COM DIAMETRO NOMINAL DE 250MM. FORNECIMENTO E ASSENTAMENTO. | UN | 221.45
DR 05.50.1062 | LUVA DE CORRER DE PVC RIGIDO - DEFOFO, VINILFLER, CLASSE 12, INCLUSIVE FORNECIMENTO DO MATERIAL PARA JUNTA ELASTICA (ANEL DE BORRACHA) COM DIAMETRO NOMINAL DE 300MM. FORNECIMENTO E ASSENTAMENTO. | UN | 356.39
DR 05.50.1100 | LUVA DE CORRER DE PVC RIGIDO, VINILFORT, CLASSE 12, INCLUSIVE FORNECIMENTO DO MATERIAL PARA JUNTA (ANEL DE BORRACHA) COM DIAMETRO NOMINAL DE 100MM. FORNECIMENTO E ASSENTAMENTO. | UN | 35.43
DR 05.50.1103 | LUVA DE CORRER DE PVC RIGIDO, VINILFORT, CLASSE 12, INCLUSIVE FORNECIMENTO DO MATERIAL PARA JUNTA (ANEL DE BORRACHA) COM DIAMETRO NOMINAL DE 150MM. FORNECIMENTO E ASSENTAMENTO. | UN | 65.08
DR 05.50.1106 | LUVA DE CORRER DE PVC RIGIDO, VINILFORT, CLASSE 12, INCLUSIVE FORNECIMENTO DO MATERIAL PARA JUNTA (ANEL DE BORRACHA) COM DIAMETRO NOMINAL DE 200MM. FORNECIMENTO E ASSENTAMENTO. | UN | 89.23
DR 05.50.1109 | LUVA DE CORRER DE PVC RIGIDO, VINILFORT, CLASSE 12, INCLUSIVE FORNECIMENTO DO MATERIAL PARA JUNTA (ANEL DE BORRACHA) COM DIAMETRO NOMINAL DE 250MM. FORNECIMENTO E ASSENTAMENTO. | UN | 167.53
DR 05.50.1112 | LUVA DE CORRER DE PVC RIGIDO, VINILFORT, CLASSE 12, INCLUSIVE FORNECIMENTO DO MATERIAL PARA JUNTA (ANEL DE BORRACHA) COM DIAMETRO NOMINAL DE 300MM. FORNECIMENTO E ASSENTAMENTO. | UN | 261.07
DR 05.50.1150 | REDUCAO DE PVC RIGIDO - PBA COM 1 PONTA E 1 BOLSA, CLASSE 12, INCLUSIVE FORNECIMENTO DO MATERIAL PARA JUNTA (ANEL DE BORRACHA, LUBRIFICANTE) DIAMETRO DE (75X50)MM. FORNECIMENTO E ASSENTAMENTO. | UN | 15.13
DR 05.50.1200 | REDUCAO DE PVC RIGIDO - PBA COM 1 PONTA E 1 BOLSA, CLASSE 12, INCLUSIVE FORNECIMENTO DO MATERIAL PARA JUNTA (ANEL DE BORRACHA, LUBRIFICANTE) DIAMETRO DE (100X50)MM. FORNECIMENTO E ASSENTAMENTO. | UN | 30.99
DR 05.50.1203 | REDUCAO DE PVC RIGIDO - PBA COM 1 PONTA E 1 BOLSA, CLASSE 12, INCLUSIVE FORNECIMENTO DO MATERIAL PARA JUNTA (ANEL DE BORRACHA, LUBRIFICANTE) DIAMETRO DE (100X75)MM. FORNECIMENTO E ASSENTAMENTO. | UN | 39.01
DR 05.50.1250 | REDUCAO DE PVC RIGIDO - PBA COM 1 PONTA E 1 BOLSA, CLASSE 12, INCLUSIVE FORNECIMENTO DO MATERIAL PARA JUNTA (ANEL DE BORRACHA, LUBRIFICANTE), DIAMETRO DE (160X110)MM. FORNECIMENTO E ASSENTAMENTO. | UN | 50.9
DR 05.50.1300 | REDUCAO DE PVC RIGIDO - PBA COM 1 PONTA E 1 BOLSA, CLASSE 12, INCLUSIVE FORNECIMENTO DO MATERIAL PARA JUNTA (ANEL DE BORRACHA, LUBRIFICANTE), DIAMETRO DE (200X160)MM. FORNECIMENTO E ASSENTAMENTO. | UN | 138.9
DR 05.50.1350 | REDUCAO EXCENTRICA DE PVC RIGIDO, VINILFORT, CLASSE 12, COM 1 PONTA E 1 BOLSA, INCLUSIVE FORNECIMENTO DO MATERIAL PARA JUNTA (ANEL DE BORRACHA E LUBRIFICANTE) COM DIAMETRO DE (150X100)MM. FORNECIMENTO E ASSENTAMENTO. | UN | 25.81
DR 05.50.1353 | REDUCAO EXCENTRICA DE PVC RIGIDO, VINILFORT, CLASSE 12, COM 1 PONTA E 1 BOLSA, INCLUSIVE FORNECIMENTO DO MATERIAL PARA JUNTA (ANEL DE BORRACHA E LUBRIFICANTE) COM DIAMETRO DE (200X150)MM. FORNECIMENTO E ASSENTAMENTO. | UN | 56.41
DR 05.50.1356 | REDUCAO EXCENTRICA DE PVC RIGIDO, VINILFORT, CLASSE 12, COM 1 PONTA E 1 BOLSA, INCLUSIVE FORNECIMENTO DO MATERIAL PARA JUNTA (ANEL DE BORRACHA E LUBRIFICANTE) COM DIAMETRO DE (250X200)MM. FORNECIMENTO E ASSENTAMENTO. | UN | 78.66
DR 05.50.1359 | REDUCAO EXCENTRICA DE PVC RIGIDO, VINILFORT, CLASSE 12, COM 1 PONTA E 1 BOLSA, INCLUSIVE FORNECIMENTO DO MATERIAL PARA JUNTA (ANEL DE BORRACHA E LUBRIFICANTE) COM DIAMETRO DE (300X250)MM. FORNECIMENTO E ASSENTAMENTO. | UN | 174.48
DR 05.50.1400 | SELIM DE 90O ELASTICO DE PVC RIGIDO, VINILFORT, COM 1 BOLSA, INCLUSIVE FORNECIMENTO DO MATERIAL PARA JUNTA (ANEL DE BORRACHA E LUBRIFICANTE) DIAMETRO DE (150X100)MM. FORNECIMENTO E ASSENTAMENTO. | UN | 27.27
DR 05.50.1403 | SELIM DE 90O ELASTICO DE PVC RIGIDO, VINILFORT, COM 1 BOLSA, INCLUSIVE FORNECIMENTO DO MATERIAL PARA JUNTA (ANEL DE BORRACHA E LUBRIFICANTE) DIAMETRO DE (200X100)MM. FORNECIMENTO E ASSENTAMENTO. | UN | 31.78
DR 05.50.1406 | SELIM DE 90O ELASTICO DE PVC RIGIDO, VINILFORT, COM 1 BOLSA, INCLUSIVE FORNECIMENTO DO MATERIAL PARA JUNTA (ANEL DE BORRACHA E LUBRIFICANTE) DIAMETRO DE (250X100)MM. FORNECIMENTO E ASSENTAMENTO. | UN | 48.78
DR 05.50.1409 | SELIM DE 90O ELASTICO DE PVC RIGIDO, VINILFORT, COM 1 BOLSA, INCLUSIVE FORNECIMENTO DO MATERIAL PARA JUNTA (ANEL DE BORRACHA E LUBRIFICANTE) DIAMETRO DE (300X100)MM. FORNECIMENTO E ASSENTAMENTO. | UN | 60.78
DR 05.50.1450 | TE DE PVC RIGIDO - PBA COM 3 BOLSAS, CLASSE 12, INCLUSIVE FORNECIMENTO DO MATERIAL PARA JUNTA (ANEL DE BORRACHA, LUBRIFICANTE) DIAMETRO DE 50MM. FORNECIMENTO E ASSENTAMENTO. | UN | 27.33
DR 05.50.1453 | TE DE PVC RIGIDO - PBA COM 3 BOLSAS, CLASSE 12, INCLUSIVE FORNECIMENTO DO MATERIAL PARA JUNTA (ANEL DE BORRACHA, LUBRIFICANTE) DIAMETRO DE 75MM. FORNECIMENTO E ASSENTAMENTO. | UN | 48.6
DR 05.50.1456 | TE DE PVC RIGIDO - PBA COM 3 BOLSAS, CLASSE 12, INCLUSIVE FORNECIMENTO DO MATERIAL PARA JUNTA (ANEL DE BORRACHA, LUBRIFICANTE) DIAMETRO DE 100MM. FORNECIMENTO E ASSENTAMENTO. | UN | 64.9
DR 05.50.1459 | TE DE PVC RIGIDO - PBA COM 3 BOLSAS, CLASSE 12, INCLUSIVE FORNECIMENTO DO MATERIAL PARA JUNTA (ANEL DE BORRACHA, LUBRIFICANTE), DIAMETRO DE 160MM. FORNECIMENTO E ASSENTAMENTO. | UN | 245.57
DR 05.50.1500 | TE DE REDUCAO DE PVC RIGIDO - PBA COM 3 BOLSAS, CLASSE 12, INCLUSIVE FORNECIMENTO DO MATERIAL PARA JUNTA (ANEL DE BORRACHA, LUBRIFICANTE), DIAMETRO DE (75X50)MM. FORNECIMENTO E ASSENTAMENTO. | UN | 43.6
DR 05.50.1503 | TE DE REDUCAO DE PVC RIGIDO - PBA COM 3 BOLSAS, CLASSE 12, INCLUSIVE FORNECIMENTO DO MATERIAL PARA JUNTA (ANEL DE BORRACHA, LUBRIFICANTE), DIAMETRO DE (100X50)MM. FORNECIMENTO E ASSENTAMENTO. | UN | 63.27
DR 05.50.1506 | TE DE REDUCAO DE PVC RIGIDO - PBA COM 3 BOLSAS, CLASSE 12, INCLUSIVE FORNECIMENTO DO MATERIAL PARA JUNTA (ANEL DE BORRACHA, LUBRIFICANTE), DIAMETRO DE (100X75)MM. FORNECIMENTO E ASSENTAMENTO. | UN | 68.83
DR 05.50.1509 | TE DE REDUCAO DE PVC RIGIDO - PBA COM 3 BOLSAS, CLASSE 12, INCLUSIVE FORNECIMENTO DO MATERIAL PARA JUNTA (ANEL DE BORRACHA, LUBRIFICANTE), DIAMETRO DE (160X85)MM. FORNECIMENTO E ASSENTAMENTO. | UN | 182.92
DR 05.50.1512 | TE DE REDUCAO DE PVC RIGIDO - PBA COM 3 BOLSAS, CLASSE 12, INCLUSIVE FORNECIMENTO DO MATERIAL PARA JUNTA (ANEL DE BORRACHA, LUBRIFICANTE), DIAMETRO DE (160X110)MM. FORNECIMENTO E ASSENTAMENTO. | UN | 206.74
DR 05.50.1515 | TE DE REDUCAO DE PVC RIGIDO - PBA COM 3 BOLSAS, CLASSE 12, INCLUSIVE FORNECIMENTO DO MATERIAL PARA JUNTA (ANEL DE BORRACHA, LUBRIFICANTE), DIAMETRO DE (200X60)MM. FORNECIMENTO E ASSENTAMENTO. | UN | 310.15
DR 05.50.1550 | TE DE PVC RIGIDO, VINILFORT, COM 3 BOLSAS, CLASSE 12, INCLUSIVE FORNECIMENTO DO MATERIAL PARA JUNTA (ANEL DE BORRACHA E LUBRIFICANTE) DIAMETRO NOMINAL DE 100MM. FORNECIMENTO E ASSENTAMENTO. | UN | 51.2
DR 05.50.1553 | TE DE PVC RIGIDO, VINILFORT, COM 3 BOLSAS, CLASSE 12, INCLUSIVE FORNECIMENTO DO MATERIAL PARA JUNTA (ANEL DE BORRACHA E LUBRIFICANTE) DIAMETRO NOMINAL DE 150MM. FORNECIMENTO E ASSENTAMENTO. | UN | 77.68
DR 05.50.1556 | TE DE PVC RIGIDO, VINILFORT, COM 3 BOLSAS, CLASSE 12, INCLUSIVE FORNECIMENTO DO MATERIAL PARA JUNTA (ANEL DE BORRACHA E LUBRIFICANTE) DIAMETRO NOMINAL DE 200MM. FORNECIMENTO E ASSENTAMENTO. | UN | 112.87
DR 05.50.1559 | TE DE PVC RIGIDO, VINILFORT, COM 3 BOLSAS, CLASSE 12, INCLUSIVE FORNECIMENTO DO MATERIAL PARA JUNTA (ANEL DE BORRACHA E LUBRIFICANTE) DIAMETRO NOMINAL DE 250MM. FORNECIMENTO E ASSENTAMENTO. | UN | 215.85
DR 05.50.1562 | TE DE PVC RIGIDO, VINILFORT, COM 3 BOLSAS, CLASSE 12, INCLUSIVE FORNECIMENTO DO MATERIAL PARA JUNTA (ANEL DE BORRACHA E LUBRIFICANTE) DIAMETRO NOMINAL DE 300MM. FORNECIMENTO E ASSENTAMENTO. | UN | 343.22
DR 05.50.1600 | TE DE REDUCAO DE PVC RIGIDO, VINILFORT, COM 3 BOLSAS, CLASSE 12, INCLUSIVE FORNECIMENTO DO MATERIAL PARA JUNTA (ANEL DE BORRACHA) DIAMETRO DE (200X150)MM. FORNECIMENTO E ASSENTAMENTO. | UN | 152.81
DR 05.50.1603 | TE DE REDUCAO DE PVC RIGIDO, VINILFORT, COM 3 BOLSAS, CLASSE 12, INCLUSIVE FORNECIMENTO DO MATERIAL PARA JUNTA (ANEL DE BORRACHA), DIAMETRO DE (250X150)MM. FORNECIMENTO E ASSENTAMENTO. | UN | 210.86
DR 05.50.1606 | TE DE REDUCAO DE PVC RIGIDO, VINILFORT, COM 3 BOLSAS, CLASSE 12, INCLUSIVE FORNECIMENTO DO MATERIAL PARA JUNTA (ANEL DE BORRACHA), DIAMETRO DE (300X150)MM. FORNECIMENTO E ASSENTAMENTO. | UN | 292.98
DR 05.55.0050 | TUBO FLEXIVEL ESTRUTURADO DE PVC, DIAMETRO DE 300MM, ASSENTADO SOBRE BERCO FLEXIVEL, INCLUSIVE EMENDAS, ATERRO E COMPACTACAO ATE A GERATRIZ SUPERIOR DO TUBO, EXCLUSIVE MATERIAL DE REATERRO. FORNECIMENTO E ASSENTAMENTO. | M | 155.09
DR 05.55.0053 | TUBO FLEXIVEL ESTRUTURADO DE PVC, DIAMETRO DE 400MM, ASSENTADO SOBRE BERCO FLEXIVEL, INCLUSIVE EMENDAS, ATERRO E COMPACTACAO ATE A GERATRIZ SUPERIOR DO TUBO, EXCLUSIVE MATERIAL DE REATERRO. FORNECIMENTO E ASSENTAMENTO. | M | 158.45
DR 05.55.0056 | TUBO FLEXIVEL ESTRUTURADO DE PVC, DIAMETRO DE 500MM, ASSENTADO SOBRE BERCO FLEXIVEL, INCLUSIVE EMENDAS, ATERRO E COMPACTACAO ATE A GERATRIZ SUPERIOR DO TUBO, EXCLUSIVE MATERIAL DE REATERRO. FORNECIMENTO E ASSENTAMENTO. | M | 254.96
DR 05.55.0059 | TUBO FLEXIVEL ESTRUTURADO DE PVC, DIAMETRO DE 600MM, ASSENTADO SOBRE BERCO FLEXIVEL, INCLUSIVE EMENDAS, ATERRO E COMPACTACAO ATE A GERATRIZ SUPERIOR DO TUBO, EXCLUSIVE MATERIAL DE REATERRO. FORNECIMENTO E ASSENTAMENTO. | M | 367.92
DR 05.55.0062 | TUBO FLEXIVEL ESTRUTURADO DE PVC, DIAMETRO DE 700MM, ASSENTADO SOBRE BERCO FLEXIVEL, INCLUSIVE EMENDAS, ATERRO E COMPACTACAO ATE A GERATRIZ SUPERIOR DO TUBO, EXCLUSIVE MATERIAL DE REATERRO. FORNECIMENTO E ASSENTAMENTO. | M | 396.91
DR 05.55.0065 | TUBO FLEXIVEL ESTRUTURADO DE PVC, DIAMETRO DE 800MM, ASSENTADO SOBRE BERCO FLEXIVEL, INCLUSIVE EMENDAS, ATERRO E COMPACTACAO ATE A GERATRIZ SUPERIOR DO TUBO, EXCLUSIVE MATERIAL DE REATERRO. FORNECIMENTO E ASSENTAMENTO. | M | 571.49
DR 05.55.0068 | TUBO FLEXIVEL ESTRUTURADO DE PVC, DIAMETRO DE 900MM, ASSENTADO SOBRE BERCO FLEXIVEL, INCLUSIVE EMENDAS, ATERRO E COMPACTACAO ATE A GERATRIZ SUPERIOR DO TUBO, EXCLUSIVE MATERIAL DE REATERRO. FORNECIMENTO E ASSENTAMENTO. | M | 620.04
DR 05.55.0071 | TUBO FLEXIVEL ESTRUTURADO DE PVC, DIAMETRO DE 1000MM, ASSENTADO SOBRE BERCO FLEXIVEL, INCLUSIVE EMENDAS, ATERRO E COMPACTACAO ATE A GERATRIZ SUPERIOR DO TUBO, EXCLUSIVE MATERIAL DE REATERRO. FORNECIMENTO E ASSENTAMENTO. | M | 944.55
DR 05.55.0074 | TUBO FLEXIVEL ESTRUTURADO DE PVC, DIAMETRO DE 1100MM, ASSENTADO SOBRE BERCO FLEXIVEL, INCLUSIVE EMENDAS, ATERRO E COMPACTACAO ATE A GERATRIZ SUPERIOR DO TUBO, EXCLUSIVE MATERIAL DE REATERRO. FORNECIMENTO E ASSENTAMENTO. | M | 951.44
DR 05.55.0077 | TUBO FLEXIVEL ESTRUTURADO DE PVC, DIAMETRO DE 1200MM, ASSENTADO SOBRE BERCO FLEXIVEL, INCLUSIVE EMENDAS, ATERRO E COMPACTACAO ATE A GERATRIZ SUPERIOR DO TUBO, EXCLUSIVE MATERIAL DE REATERRO. FORNECIMENTO E ASSENTAMENTO. | M | 1200.78
DR 09.05.0050 | TUBO DE FERRO FUNDIDO, DUCTIL, CLASSE K-9, PN-10, FLANGE-FLANGE, COM DIAMETRO NOMINAL DE 80MM, COMPREENDENDO: CARGA E DESCARGA, COLOCACAO NA VALA, MONTAGEM E REATERRO ATE A GERATRIZ SUPERIOR DO TUBO E TESTE HIDROESTATICO, EXCLUSIVE ACESSORIOS DA JUNTA. FORNECIMENTO E ASSENTAMENTO.(DESONERADO) | M | 301.95
DR 09.05.0053 | TUBO DE FERRO FUNDIDO, DUCTIL, CLASSE K-9, PN-10, FLANGE - FLANGE, COM DIAMETRO NOMINAL DE 100MM, COMPREENDENDO: CARGA E DESCARGA, COLOCACAO NA VALA, MONTAGEM E REATERRO ATE A GERATRIZ SUPERIOR DO TUBO E TESTE HIDROESTATICO, EXCLUSIVE ACESSORIOS DA JUNTA. FORNECIMENTO E ASSENTAMENTO.(DESONERADO) | M | 323.76
DR 09.05.0056 | TUBO DE FERRO FUNDIDO, DUCTIL, CLASSE K-9, PN-10, FLANGE - FLANGE, COM DIAMETRO NOMINAL DE 150MM, COMPREENDENDO: CARGA E DESCARGA, COLOCACAO NA VALA, MONTAGEM E REATERRO ATE A GERATRIZ SUPERIOR DO TUBO E TESTE HIDROESTATICO, EXCLUSIVE ACESSORIOS DA JUNTA. FORNECIMENTO E ASSENTAMENTO.(DESONERADO) | M | 435.92
DR 09.05.0059 | TUBO DE FERRO FUNDIDO, DUCTIL, CLASSE K-9, PN-10, FLANGE - FLANGE, COM DIAMETRO NOMINAL DE 200MM, COMPREENDENDO: CARGA E DESCARGA, COLOCACAO NA VALA, MONTAGEM E REATERRO ATE A GERATRIZ SUPERIOR DO TUBO E TESTE HIDROESTATICO, EXCLUSIVE ACESSORIOS DA JUNTA. FORNECIMENTO E ASSENTAMENTO.(DESONERADO) | M | 482.08
DR 09.05.0062 | TUBO DE FERRO FUNDIDO, DUCTIL, CLASSE K-9, PN-10, FLANGE - FLANGE, COM DIAMETRO NOMINAL DE 250MM, COMPREENDENDO: CARGA E DESCARGA, COLOCACAO NA VALA, MONTAGEM E REATERRO ATE A GERATRIZ SUPERIOR DO TUBO E TESTE HIDROESTATICO, EXCLUSIVE ACESSORIOS DA JUNTA. FORNECIMENTO E ASSENTAMENTO.(DESONERADO) | M | 656.58
DR 09.05.0065 | TUBO DE FERRO FUNDIDO, DUCTIL, CLASSE K-9, PN-10, FLANGE - FLANGE, COM DIAMETRO NOMINAL DE 300MM, COMPREENDENDO: CARGA E DESCARGA, COLOCACAO NA VALA, MONTAGEM E REATERRO ATE A GERATRIZ SUPERIOR DO TUBO E TESTE HIDROESTATICO, EXCLUSIVE ACESSORIOS DA JUNTA. FORNECIMENTO E ASSENTAMENTO.(DESONERADO) | M | 789.22
DR 09.15.0050 | CAP DE FERRO FUNDIDO DUCTIL, PINTADO INTERNA E EXTERNAMENTE COM TINTA BETUMINOSA, COM UMA BOLSA, INCLUSIVE FORNECIMENTO DO MATERIAL PARA JUNTA (ANEL DE BORRACHA), COM DIAMETRO DE 80MM. FORNECIMENTO E ASSENTAMENTO.(DESONERADO) | UN | 101.87
DR 09.15.0053 | CAP DE FERRO FUNDIDO DUCTIL, PINTADO INTERNA E EXTERNAMENTE COM TINTA BETUMINOSA, COM UMA BOLSA, INCLUSIVE FORNECIMENTO DO MATERIAL PARA JUNTA (ANEL DE BORRACHA), COM DIAMETRO DE 100MM. FORNECIMENTO E ASSENTAMENTO.(DESONERADO) | UN | 130.68
DR 09.15.0056 | CAP DE FERRO FUNDIDO DUCTIL, PINTADO INTERNA E EXTERNAMENTE COM TINTA BETUMINOSA, COM UMA BOLSA, INCLUSIVE FORNECIMENTO DO MATERIAL PARA JUNTA (ANEL DE BORRACHA), COM DIAMETRO DE 150MM. FORNECIMENTO E ASSENTAMENTO.(DESONERADO) | UN | 189.03
DR 09.15.0200 | CURVA DE 90O DE FERRO FUNDIDO DUCTIL, PINTADA INTERNA E EXTERNAMENTE COM TINTA BETUMINOSA, COM 2 FLANGES, INCLUSIVE FORNECIMENTO DO MATERIAL PARA JUNTA (ARRUELA DE BORRACHA, PARAFUSOS COM PORCA), COM DIAMETRO DE 50MM. FORNECIMENTO E ASSENTAMENTO.(DESONERADO) | UN | 218.74
DR 09.15.0203 | CURVA DE 90O DE FERRO FUNDIDO DUCTIL, PINTADA INTERNA E EXTERNAMENTE COM TINTA BETUMINOSA, COM 2 FLANGES, INCLUSIVE FORNECIMENTO DO MATERIAL PARA JUNTA (ARRUELA DE BORRACHA, PARAFUSOS COM PORCA), COM DIAMETRO DE 80MM. FORNECIMENTO E ASSENTAMENTO.(DESONERADO) | UN | 316.94
DR 09.15.0206 | CURVA DE 90O DE FERRO FUNDIDO DUCTIL, PINTADA INTERNA E EXTERNAMENTE COM TINTA BETUMINOSA, COM 2 FLANGES, INCLUSIVE FORNECIMENTO DO MATERIAL PARA JUNTA (ARRUELA DE BORRACHA, PARAFUSOS COM PORCA), COM DIAMETRO DE 100MM. FORNECIMENTO E ASSENTAMENTO.(DESONERADO) | UN | 409.04
DR 09.15.0209 | CURVA DE 90O DE FERRO FUNDIDO DUCTIL, PINTADA INTERNA E EXTERNAMENTE COM TINTA BETUMINOSA, COM 2 FLANGES, INCLUSIVE FORNECIMENTO DO MATERIAL PARA JUNTA (ARRUELA DE BORRACHA, PARAFUSOS COM PORCA), COM DIAMETRO DE 150MM. FORNECIMENTO E ASSENTAMENTO.(DESONERADO) | UN | 566.08
DR 09.15.0212 | CURVA DE 90O DE FERRO FUNDIDO DUCTIL, PINTADA INTERNA E EXTERNAMENTE COM TINTA BETUMINOSA, COM 2 FLANGES, INCLUSIVE FORNECIMENTO DO MATERIAL PARA JUNTA (ARRUELA DE BORRACHA, PARAFUSOS COM PORCA), COM DIAMETRO DE 200MM. FORNECIMENTO E ASSENTAMENTO.(DESONERADO) | UN | 752.18
DR 09.15.0215 | CURVA DE 90O DE FERRO FUNDIDO DUCTIL, PINTADA INTERNA E EXTERNAMENTE COM TINTA BETUMINOSA, COM 2 FLANGES, INCLUSIVE FORNECIMENTO DO MATERIAL PARA JUNTA (ARRUELA DE BORRACHA, PARAFUSOS COM PORCA), COM DIAMETRO DE 250MM. FORNECIMENTO E ASSENTAMENTO.(DESONERADO) | UN | 1277.08
DR 09.15.0220 | CURVA DE 90O DE FERRO FUNDIDO DUCTIL, PINTADA INTERNA E EXTERNAMENTE COM TINTA BETUMINOSA, COM 2 FLANGES, INCLUSIVE FORNECIMENTO DE MATERIAL PARA JUNTA (ARRUELA DE BORRACHA, PARAFUSOS COM PORCA), COM DIAMETRO DE 300MM. FORNECIMENTO E ASSENTAMENTO.(DESONERADO) | UN | 2059.73
DR 09.15.0253 | CURVA DE 45O DE FERRO FUNDIDO DUCTIL, PINTADA INTERNA E EXTERNAMENTE COM TINTA BETUMINOSA, COM 2 FLANGES, INCLUSIVE FORNECIMENTO DO MATERIAL PARA JUNTA (ARRUELA DE BORRACHA, PARAFUSOS COM PORCA), COM DIAMETRO DE 80MM. FORNECIMENTO E ASSENTAMENTO.(DESONERADO) | UN | 318.59
DR 09.15.0256 | CURVA DE 45O DE FERRO FUNDIDO DUCTIL, PINTADA INTERNA E EXTERNAMENTE COM TINTA BETUMINOSA, COM 2 FLANGES, INCLUSIVE FORNECIMENTO DO MATERIAL PARA JUNTA (ARRUELA DE BORRACHA, PARAFUSOS COM PORCA), COM DIAMETRO DE 100MM. FORNECIMENTO E ASSENTAMENTO.(DESONERADO) | UN | 422.7
DR 09.15.0259 | CURVA DE 45O DE FERRO FUNDIDO DUCTIL, PINTADA INTERNA E EXTERNAMENTE COM TINTA BETUMINOSA, COM 2 FLANGES, INCLUSIVE FORNECIMENTO DO MATERIAL PARA JUNTA (ARRUELA DE BORRACHA, PARAFUSOS COM PORCA), COM DIAMETRO DE 150MM. FORNECIMENTO E ASSENTAMENTO.(DESONERADO) | UN | 551.6
DR 09.15.0262 | CURVA DE 45O DE FERRO FUNDIDO DUCTIL, PINTADA INTERNA E EXTERNAMENTE COM TINTA BETUMINOSA, COM 2 FLANGES, INCLUSIVE FORNECIMENTO DO MATERIAL PARA JUNTA (ARRUELA DE BORRACHA, PARAFUSOS COM PORCA), COM DIAMETRO DE 200MM. FORNECIMENTO E ASSENTAMENTO.(DESONERADO) | UN | 723.45
DR 09.15.0265 | CURVA DE 45O DE FERRO FUNDIDO DUCTIL, PINTADA INTERNA E EXTERNAMENTE COM TINTA BETUMINOSA, COM 2 FLANGES, INCLUSIVE FORNECIMENTO DO MATERIAL PARA JUNTA (ARRUELA DE BORRACHA, PARAFUSOS COM PORCA), COM DIAMETRO DE 250MM. FORNECIMENTO E ASSENTAMENTO.(DESONERADO) | UN | 1897.83
DR 09.15.0268 | CURVA DE 45O DE FERRO FUNDIDO DUCTIL, PINTADA INTERNA E EXTERNAMENTE COM TINTA BETUMINOSA, COM 2 FLANGES, INCLUSIVE FORNECIMENTO DO MATERIAL PARA JUNTA (ARRUELA DE BORRACHA, PARAFUSOS COM PORCA), COM DIAMETRO DE 300MM. FORNECIMENTO E ASSENTAMENTO.(DESONERADO) | UN | 2466.4
DR 09.15.0280 | CURVA DE 22O30' DE FERRO FUNDIDO DUCTIL, PINTADA INTERNA E EXTERNAMENTE COM TINTA BETUMINOSA, COM 2 FLANGES, INCLUSIVE FORNECIMENTO DE MATERIAL PARA JUNTA (ARRUELA DE BORRACHA, PARAFUSOS COM PORCA), COM DIAMETRO DE 80MM. FORNECIMENTO E ASSENTAMENTO.(DESONERADO) | UN | 281.8
DR 09.15.0283 | CURVA DE 22O30' DE FERRO FUNDIDO DUCTIL, PINTADA INTERNA E EXTERNAMENTE COM TINTA BETUMINOSA, COM 2 FLANGES, INCLUSIVE FORNECIMENTO DE MATERIAL PARA JUNTA (ARRUELA DE BORRACHA, PARAFUSOS COM PORCA), COM DIAMETRO DE 100MM. FORNECIMENTO E ASSENTAMENTO.(DESONERADO) | UN | 541.75
DR 09.15.0286 | CURVA DE 22O30' DE FERRO FUNDIDO DUCTIL, PINTADA INTERNA E EXTERNAMENTE COM TINTA BETUMINOSA, COM 2 FLANGES, INCLUSIVE FORNECIMENTO DE MATERIAL PARA JUNTA (ARRUELA DE BORRACHA, PARAFUSOS COM PORCA), COM DIAMETRO DE 150MM. FORNECIMENTO E ASSENTAMENTO.(DESONERADO) | UN | 685.05
DR 09.15.0289 | CURVA DE 22O30' DE FERRO FUNDIDO DUCTIL, PINTADA INTERNA E EXTERNAMENTE COM TINTA BETUMINOSA, COM 2 FLANGES, INCLUSIVE FORNECIMENTO DE MATERIAL PARA JUNTA (ARRUELA DE BORRACHA, PARAFUSOS COM PORCA), COM DIAMETRO DE 200MM. FORNECIMENTO E ASSENTAMENTO.(DESONERADO) | UN | 1104.33
DR 09.15.0291 | CURVA DE 22O30' DE FERRO FUNDIDO DUCTIL, PINTADA INTERNA E EXTERNAMENTE COM TINTA BETUMINOSA, COM 2 FLANGES, INCLUSIVE FORNECIMENTO DE MATERIAL PARA JUNTA (ARRUELA DE BORRACHA, PARAFUSOS COM PORCA), COM DIAMETRO DE 250MM. FORNECIMENTO E ASSENTAMENTO.(DESONERADO) | UN | 1282.33
DR 09.15.0294 | CURVA DE 22O30' DE FERRO FUNDIDO DUCTIL, PINTADA INTERNA E EXTERNAMENTE COM TINTA BETUMINOSA, COM 2 FLANGES, INCLUSIVE FORNECIMENTO DE MATERIAL PARA JUNTA (ARRUELA DE BORRACHA, PARAFUSOS COM PORCA), COM DIAMETRO DE 300MM. FORNECIMENTO E ASSENTAMENTO.(DESONERADO) | UN | 1765.32
DR 09.15.0303 | EXTREMIDADE DE FERRO FUNDIDO DUCTIL, PINTADO INTERNAMENTE E EXTERNAMENTE COM TINTA BETUMINOSA, COM 1 FLANGE E 1 BOLSA, INCLUSIVE FORNECIMENTO DO MATERIAL PARA JUNTA (ARRUELA, PARAFUSOS, ANEL DE BORRACHA), COM DIAMETRO DE 80MM. FORNECIMENTO E ASSENTAMENTO.(DESONERADO) | UN | 257.87
DR 09.15.0306 | EXTREMIDADE DE FERRO FUNDIDO DUCTIL, PINTADO INTERNAMENTE E EXTERNAMENTE COM TINTA BETUMINOSA, COM 1 FLANGE E 1 BOLSA, INCLUSIVE FORNECIMENTO DO MATERIAL PARA JUNTA (ARRUELA, PARAFUSOS, ANEL DE BORRACHA), COM DIAMETRO DE 100MM. FORNECIMENTO E ASSENTAMENTO.(DESONERADO) | UN | 301.03
DR 09.15.0309 | EXTREMIDADE DE FERRO FUNDIDO DUCTIL, PINTADO INTERNAMENTE E EXTERNAMENTE COM TINTA BETUMINOSA, COM 1 FLANGE E 1 BOLSA, INCLUSIVE FORNECIMENTO DO MATERIAL PARA JUNTA (ARRUELA, PARAFUSOS, ANEL DE BORRACHA), COM DIAMETRO DE 150MM. FORNECIMENTO E ASSENTAMENTO.(DESONERADO) | UN | 445.08
DR 09.15.0312 | EXTREMIDADE DE FERRO FUNDIDO DUCTIL, PINTADO INTERNAMENTE E EXTERNAMENTE COM TINTA BETUMINOSA, COM 1 FLANGE E 1BOLSA, INCLUSIVE FORNECIMENTO DO MATERIAL PARA JUNTA (ARRUELA, PARAFUSOS, ANEL DE BORRACHA), COM DIAMETRO DE 200MM. FORNECIMENTO E ASSENTAMENTO.(DESONERADO) | UN | 575.1
DR 09.15.0315 | EXTREMIDADE DE FERRO FUNDIDO DUCTIL, PINTADO INTERNAMENTE E EXTERNAMENTE COM TINTA BETUMINOSA, COM 1 FLANGE E 1 BOLSA, INCLUSIVE FORNECIMENTO DO MATERIAL PARA JUNTA (ARRUELA, PARAFUSOS, ANEL DE BORRACHA), COM DIAMETRO DE 250MM. FORNECIMENTO E ASSENTAMENTO.(DESONERADO) | UN | 795.69
DR 09.15.0318 | EXTREMIDADE DE FERRO FUNDIDO DUCTIL, PINTADO INTERNAMENTE E EXTERNAMENTE COM TINTA BETUMINOSA, COM 1 FLANGE E 1 BOLSA, INCLUSIVE FORNECIMENTO DO MATERIAL PARA JUNTA (ARRUELA, PARAFUSOS, ANEL DE BORRACHA), COM DIAMETRO DE 300MM. FORNECIMENTO E ASSENTAMENTO.(DESONERADO) | UN | 875.27
DR 09.15.0353 | EXTREMIDADE DE FERRO FUNDIDO DUCTIL, PINTADO INTERNAMENTE E EXTERNAMENTE COM TINTA BETUMINOSA, COM 1 FLANGE E 1PONTA, INCLUSIVE FORNECIMENTO DO MATERIAL PARA JUNTA (ARRUELA DE BORRACHA, PARAFUSOS COM PORCA), COM DIAMETRO DE 80MM. FORNECIMENTO E ASSENTAMENTO.(DESONERADO) | UN | 282.13
DR 09.15.0356 | EXTREMIDADE DE FERRO FUNDIDO DUCTIL, PINTADO INTERNAMENTE E EXTERNAMENTE COM TINTA BETUMINOSA, COM 1 FLANGE E 1PONTA, INCLUSIVE FORNECIMENTO DO MATERIAL PARA JUNTA (ARRUELA DE BORRACHA, PARAFUSOS COM PORCA), COM DIAMETRO DE 100MM. FORNECIMENTO E ASSENTAMENTO.(DESONERADO) | UN | 375.15
DR 09.15.0359 | EXTREMIDADE DE FERRO FUNDIDO DUCTIL, PINTADO INTERNAMENTE E EXTERNAMENTE COM TINTA BETUMINOSA, COM 1 FLANGE E 1PONTA, INCLUSIVE FORNECIMENTO DO MATERIAL PARA JUNTA (ARRUELA DE BORRACHA, PARAFUSOS COM PORCA), COM DIAMETRO DE 150MM. FORNECIMENTO E ASSENTAMENTO.(DESONERADO) | UN | 718.88
DR 09.15.0362 | EXTREMIDADE DE FERRO FUNDIDO DUCTIL, PINTADO INTERNAMENTE E EXTERNAMENTE COM TINTA BETUMINOSA, COM 1 FLANGE E 1PONTA, INCLUSIVE FORNECIMENTO DO MATERIAL PARA JUNTA (ARRUELA DE BORRACHA, PARAFUSOS COM PORCA), COM DIAMETRO DE 200MM. FORNECIMENTO E ASSENTAMENTO.(DESONERADO) | UN | 966.51
DR 09.15.0365 | EXTREMIDADE DE FERRO FUNDIDO DUCTIL, PINTADO INTERNAMENTE E EXTERNAMENTE COM TINTA BETUMINOSA, COM 1 FLANGE E 1PONTA, INCLUSIVE FORNECIMENTO DO MATERIAL PARA JUNTA (ARRUELA DE BORRACHA, PARAFUSOS COM PORCA), COM DIAMETRO DE 250MM. FORNECIMENTO E ASSENTAMENTO.(DESONERADO) | UN | 1679.24
DR 09.15.0368 | EXTREMIDADE DE FERRO FUNDIDO DUCTIL, PINTADO INTERNAMENTE E EXTERNAMENTE COM TINTA BETUMINOSA, COM 1 FLANGE E 1PONTA, INCLUSIVE FORNECIMENTO DO MATERIAL PARA JUNTA (ARRUELA DE BORRACHA, PARAFUSOS COM PORCA), COM DIAMETRO DE 300MM. FORNECIMENTO E ASSENTAMENTO.(DESONERADO) | UN | 2092.69
DR 09.15.0400 | EXTREMIDADE COM ABA DE VEDACAO DE FERRO FUNDIDO DUCTIL, PINTADA INTERNAMENTE E EXTERNAMENTE COM TINTA BETUMINOSA, COM 1 FLANGE E 1 PONTA, INCLUSIVE FORNECIMENTO DO MATERIAL PARA JUNTA (ARRUELA DE BORRACHA, PARAFUSOS COM PORCA), COM DIAMETRO DE 100MM. FORNECIMENTO E ASSENTAMENTO.(DESONERADO) | UN | 489.21
DR 09.15.0403 | EXTREMIDADE COM ABA DE VEDACAO DE FERRO FUNDIDO DUCTIL, PINTADA INTERNAMENTE E EXTERNAMENTE COM TINTA BETUMINOSA, COM 1 FLANGE E 1 PONTA, INCLUSIVE FORNECIMENTO DO MATERIAL PARA JUNTA (ARRUELA DE BORRACHA, PARAFUSOS COM PORCA), COM DIAMETRO DE 150MM. FORNECIMENTO E ASSENTAMENTO.(DESONERADO) | UN | 718.88
DR 09.15.0406 | EXTREMIDADE COM ABA DE VEDACAO DE FERRO FUNDIDO DUCTIL, PINTADA INTERNAMENTE E EXTERNAMENTE COM TINTA BETUMINOSA, COM 1 FLANGE E 1 PONTA, INCLUSIVE FORNECIMENTO DO MATERIAL PARA JUNTA (ARRUELA DE BORRACHA, PARAFUSOS COM PORCA), COM DIAMETRO DE 200MM. FORNECIMENTO E ASSENTAMENTO.(DESONERADO) | UN | 966.51
DR 09.15.0450 | FLANGE CEGO DE FERRO FUNDIDO DUCTIL, PINTADO INTERNA E EXTERNAMENTE COM TINTA BETUMINOSA, INCLUSIVE FORNECIMENTO DO MATERIAL PARA JUNTA (ARRUELA DE BORRACHA, PARAFUSOS COM PORCA), COM DIAMETRO DE 80MM. FORNECIMENTO E ASSENTAMENTO.(DESONERADO) | UN | 113.43
DR 09.15.0453 | FLANGE CEGO DE FERRO FUNDIDO DUCTIL, PINTADO INTERNA E EXTERNAMENTE COM TINTA BETUMINOSA, INCLUSIVE FORNECIMENTO DO MATERIAL PARA JUNTA (ARRUELA DE BORRACHA, PARAFUSOS COM PORCA), COM DIAMETRO DE 100MM. FORNECIMENTO E ASSENTAMENTO.(DESONERADO) | UN | 159.34
DR 09.15.0456 | FLANGE CEGO DE FERRO FUNDIDO DUCTIL, PINTADO INTERNA E EXTERNAMENTE COM TINTA BETUMINOSA, INCLUSIVE FORNECIMENTO DO MATERIAL PARA JUNTA (ARRUELA DE BORRACHA, PARAFUSOS COM PORCA), COM DIAMETRO DE 150MM. FORNECIMENTO E ASSENTAMENTO.(DESONERADO) | UN | 216.25
DR 09.15.0459 | FLANGE CEGO DE FERRO FUNDIDO DUCTIL, PINTADO INTERNA E EXTERNAMENTE COM TINTA BETUMINOSA, INCLUSIVE FORNECIMENTO DO MATERIAL PARA JUNTA (ARRUELA DE BORRACHA, PARAFUSOS COM PORCA), COM DIAMETRO DE 200MM. FORNECIMENTO E ASSENTAMENTO.(DESONERADO) | UN | 252.35
DR 09.15.0462 | FLANGE CEGO DE FERRO FUNDIDO DUCTIL, PINTADO INTERNA E EXTERNAMENTE COM TINTA BETUMINOSA, INCLUSIVE FORNECIMENTO DO MATERIAL PARA JUNTA (ARRUELA DE BORRACHA, PARAFUSOS COM PORCA), COM DIAMETRO DE 250MM. FORNECIMENTO E ASSENTAMENTO.(DESONERADO) | UN | 353.21
DR 09.15.0503 | FLANGE DE FERRO FUNDIDO DUCTIL, PINTADO INTERNA E EXTERNAMENTE COM TINTA BETUMINOSA, INCLUSIVE FORNECIMENTO DO MATERIAL PARA JUNTA (ARRUELA DE BORRACHA, PARAFUSOS COM PORCA), COM DIAMETRO DE 75MM (DN 80MM). FORNECIMENTO E ASSENTAMENTO.(DESONERADO) | UN | 102.75
DR 09.15.0506 | FLANGE DE FERRO FUNDIDO DUCTIL, PINTADO INTERNA E EXTERNAMENTE COM TINTA BETUMINOSA, INCLUSIVE FORNECIMENTO DO MATERIAL PARA JUNTA (ARRUELA DE BORRACHA, PARAFUSOS COM PORCA), COM DIAMETRO DE 100MM. FORNECIMENTO E ASSENTAMENTO.(DESONERADO) | UN | 131.59
DR 09.15.0509 | FLANGE DE FERRO FUNDIDO DUCTIL, PINTADO INTERNA E EXTERNAMENTE COM TINTA BETUMINOSA, INCLUSIVE FORNECIMENTO DO MATERIAL PARA JUNTA (ARRUELA DE BORRACHA, PARAFUSOS COM PORCA), COM DIAMETRO DE 150MM. FORNECIMENTO E ASSENTAMENTO.(DESONERADO) | UN | 177.14
DR 09.15.0512 | FLANGE DE FERRO FUNDIDO DUCTIL, PINTADO INTERNA E EXTERNAMENTE COM TINTA BETUMINOSA, INCLUSIVE FORNECIMENTO DO MATERIAL PARA JUNTA (ARRUELA DE BORRACHA, PARAFUSOS COM PORCA), COM DIAMETRO DE 200MM. FORNECIMENTO E ASSENTAMENTO.(DESONERADO) | UN | 221.25
DR 09.15.0515 | FLANGE DE FERRO FUNDIDO DUCTIL, PINTADO INTERNA E EXTERNAMENTE COM TINTA BETUMINOSA, INCLUSIVE FORNECIMENTO DO MATERIAL PARA JUNTA (ARRUELA DE BORRACHA, PARAFUSOS COM PORCA), COM DIAMETRO DE 250MM. FORNECIMENTO E ASSENTAMENTO.(DESONERADO) | UN | 327.86
DR 09.15.0530 | JUNCAO DE 45O DE FERRO FUNDIDO DUCTIL, PINTADO INTERNA E EXTERNAMENTE COM TINTA BETUMINOSA, COM 3 FLANGES, INCLUSIVE FORNECIMENTO DO MATERIAL PARA JUNTA (ARRUELA DE BORRACHA, PARAFUSOS COM PORCA), COM DIAMETRO DE (80X80)MM. FORNECIMENTO E ASSENTAMENTO.(DESONERADO) | UN | 497.73
DR 09.15.0533 | JUNCAO DE 45O DE FERRO FUNDIDO DUCTIL, PINTADO INTERNA E EXTERNAMENTE COM TINTA BETUMINOSA, COM 3 FLANGES, INCLUSIVE FORNECIMENTO DO MATERIAL PARA JUNTA (ARRUELA DE BORRACHA, PARAFUSOS COM PORCA), COM DIAMETRO DE (100X80)MM. FORNECIMENTO E ASSENTAMENTO.(DESONERADO) | UN | 631.21
DR 09.15.0536 | JUNCAO DE 45O DE FERRO FUNDIDO DUCTIL, PINTADO INTERNA E EXTERNAMENTE COM TINTA BETUMINOSA, COM 3 FLANGES, INCLUSIVE FORNECIMENTO DO MATERIAL PARA JUNTA (ARRUELA DE BORRACHA, PARAFUSOS COM PORCA), COM DIAMETRO DE (100X100)MM. FORNECIMENTO E ASSENTAMENTO.(DESONERADO) | UN | 599.63
DR 09.15.0539 | JUNCAO DE 45O DE FERRO FUNDIDO DUCTIL, PINTADO INTERNA E EXTERNAMENTE COM TINTA BETUMINOSA, COM 3 FLANGES, INCLUSIVE FORNECIMENTO DO MATERIAL PARA JUNTA (ARRUELA DE BORRACHA, PARAFUSOS COM PORCA), COM DIAMETRO DE (150X150)MM. FORNECIMENTO E ASSENTAMENTO.(DESONERADO) | UN | 1005.81
DR 09.15.0542 | JUNCAO DE 45O DE FERRO FUNDIDO DUCTIL, PINTADO INTERNA E EXTERNAMENTE COM TINTA BETUMINOSA, COM 3 FLANGES, INCLUSIVE FORNECIMENTO DO MATERIAL PARA JUNTA (ARRUELA DE BORRACHA, PARAFUSOS COM PORCA), COM DIAMETRO DE (250X250)MM. FORNECIMENTO E ASSENTAMENTO.(DESONERADO) | UN | 2799.7
DR 09.15.0550 | JUNTA GIBAULT DE FERRO FUNDIDO DUCTIL, PINTADO INTERNA E EXTERNAMENTE COM TINTA BETUMINOSA, INCLUSIVE FORNECIMENTO DO MATERIAL PARA JUNTA (ANEL DE BORRACHA, LUVA, CONTRA-FLANGES E PARAFUSOS COM PORCA), COM DIAMETRO DE 50MM. FORNECIMENTO E ASSENTAMENTO.(DESONERADO) | UN | 226.92
DR 09.15.0553 | JUNTA GIBAULT DE FERRO FUNDIDO DUCTIL, PINTADO INTERNA E EXTERNAMENTE COM TINTA BETUMINOSA, INCLUSIVE FORNECIMENTO DO MATERIAL PARA JUNTA (ANEL DE BORRACHA, LUVA, CONTRA-FLANGES E PARAFUSOS COM PORCA), COM DIAMETRO DE 75MM. FORNECIMENTO E ASSENTAMENTO.(DESONERADO) | UN | 237.29
DR 09.15.0556 | JUNTA GIBAULT DE FERRO FUNDIDO DUCTIL, PINTADO INTERNA E EXTERNAMENTE COM TINTA BETUMINOSA, INCLUSIVE FORNECIMENTO DO MATERIAL PARA JUNTA (ANEL DE BORRACHA, LUVA, CONTRA-FLANGES E PARAFUSOS COM PORCA), COM DIAMETRO DE 100MM. FORNECIMENTO E ASSENTAMENTO.(DESONERADO) | UN | 272.6
DR 09.15.0559 | JUNTA GIBAULT DE FERRO FUNDIDO DUCTIL, PINTADO INTERNA E EXTERNAMENTE COM TINTA BETUMINOSA, INCLUSIVE FORNECIMENTO DO MATERIAL PARA JUNTA (ANEL DE BORRACHA, LUVA, CONTRA-FLANGES E PARAFUSOS COM PORCA), COM DIAMETRO DE 150MM. FORNECIMENTO E ASSENTAMENTO.(DESONERADO) | UN | 434.05
DR 09.15.0562 | JUNTA GIBAULT DE FERRO FUNDIDO DUCTIL, PINTADO INTERNA E EXTERNAMENTE COM TINTA BETUMINOSA, INCLUSIVE FORNECIMENTO DO MATERIAL PARA JUNTA (ANEL DE BORRACHA, LUVA, CONTRA-FLANGES E PARAFUSOS COM PORCA), COM DIAMETRO DE 200MM. FORNECIMENTO E ASSENTAMENTO.(DESONERADO) | UN | 502.92
DR 09.15.0565 | JUNTA GIBAULT DE FERRO FUNDIDO DUCTIL, PINTADO INTERNA E EXTERNAMENTE COM TINTA BETUMINOSA, INCLUSIVE FORNECIMENTO DO MATERIAL PARA JUNTA (ANEL DE BORRACHA, LUVA, CONTRA-FLANGES E PARAFUSOS COM PORCA), COM DIAMETRO DE 250MM. FORNECIMENTO E ASSENTAMENTO.(DESONERADO) | UN | 693.26
DR 09.15.0569 | JUNTA GIBAULT DE FERRO FUNDIDO DUCTIL, PINTADO INTERNA E EXTERNAMENTE COM TINTA BETUMINOSA, INCLUSIVE FORNECIMENTO DO MATERIAL PARA JUNTA (ANEL DE BORRACHA, LUVA, CONTRA-FLANGES E PARAFUSOS COM PORCA), COM DIAMETRO DE 300MM. FORNECIMENTO E ASSENTAMENTO.(DESONERADO) | UN | 757.9
DR 09.15.0600 | LUVA DE FERRO FUNDIDO DUCTIL, PINTADO INTERNA E EXTERNAMENTE COM TINTA BETUMINOSA, COM 2 BOLSAS, INCLUSIVE FORNECIMENTO DO MATERIAL PARA JUNTA (ANEL DE BORRACHA), COM DIAMETRO DE 100MM. FORNECIMENTO E ASSENTAMENTO.(DESONERADO) | UN | 245.31
DR 09.15.0603 | LUVA DE FERRO FUNDIDO DUCTIL, PINTADO INTERNA E EXTERNAMENTE COM TINTA BETUMINOSA, COM 2 BOLSAS, INCLUSIVE FORNECIMENTO DO MATERIAL PARA JUNTA (ANEL DE BORRACHA), COM DIAMETRO DE 150MM. FORNECIMENTO E ASSENTAMENTO.(DESONERADO) | UN | 335.37
DR 09.15.0606 | LUVA DE FERRO FUNDIDO DUCTIL, PINTADO INTERNA E EXTERNAMENTE COM TINTA BETUMINOSA, COM 2 BOLSAS, INCLUSIVE FORNECIMENTO DO MATERIAL PARA JUNTA (ANEL DE BORRACHA), COM DIAMETRO DE 200MM. FORNECIMENTO E ASSENTAMENTO.(DESONERADO) | UN | 448.92
DR 09.15.0656 | REDUCAO DE FERRO FUNDIDO DUCTIL, PINTADA INTERNA E EXTERNAMENTE COM TINTA BETUMINOSA, COM PONTA E BOLSA, INCLUSIVE FORNECIMENTO DO MATERIAL PARA JUNTA (ANEL DE BORRACHA), COM DIAMETRO NOMINAL DE (100X80)MM. FORNECIMENTO E ASSENTAMENTO.(DESONERADO) | UN | 176.94
DR 09.15.0659 | REDUCAO DE FERRO FUNDIDO DUCTIL, PINTADA INTERNA E EXTERNAMENTE COM TINTA BETUMINOSA, COM PONTA E BOLSA, INCLUSIVE FORNECIMENTO DO MATERIAL PARA JUNTA (ANEL DE BORRACHA), COM DIAMETRO NOMINAL DE (150X80)MM. FORNECIMENTO E ASSENTAMENTO.(DESONERADO) | UN | 258.91
DR 09.15.0662 | REDUCAO DE FERRO FUNDIDO DUCTIL, PINTADA INTERNA E EXTERNAMENTE COM TINTA BETUMINOSA, COM PONTA E BOLSA, INCLUSIVE FORNECIMENTO DO MATERIAL PARA JUNTA (ANEL DE BORRACHA), COM DIAMETRO NOMINAL DE (150X100)MM. FORNECIMENTO E ASSENTAMENTO.(DESONERADO) | UN | 256.78
DR 09.15.0665 | REDUCAO DE FERRO FUNDIDO DUCTIL, PINTADA INTERNA E EXTERNAMENTE COM TINTA BETUMINOSA, COM PONTA E BOLSA, INCLUSIVE FORNECIMENTO DO MATERIAL PARA JUNTA (ANEL DE BORRACHA), COM DIAMETRO NOMINAL DE (200X100)MM. FORNECIMENTO E ASSENTAMENTO.(DESONERADO) | UN | 347.17
DR 09.15.0669 | REDUCAO DE FERRO FUNDIDO DUCTIL, PINTADA INTERNA E EXTERNAMENTE COM TINTA BETUMINOSA, COM PONTA E BOLSA, INCLUSIVE FORNECIMENTO DO MATERIAL PARA JUNTA (ANEL DE BORRACHA), COM DIAMETRO NOMINAL DE (200X150)MM. FORNECIMENTO E ASSENTAMENTO.(DESONERADO) | UN | 372.18
DR 09.15.0700 | REDUCAO DE FERRO FUNDIDO DUCTIL, PINTADO INTERNA E EXTERNAMENTE COM TINTA BETUMINOSA, COM 2 FLANGES, INCLUSIVE FORNECIMENTO DO MATERIAL PARA JUNTA (ARRUELA DE BORRACHA, PARAFUSOS COM PORCA) COM DIAMETRO DE (80X50)MM. FORNECIMENTO E ASSENTAMENTO.(DESONERADO) | UN | 292.65
DR 09.15.0703 | REDUCAO DE FERRO FUNDIDO DUCTIL, PINTADO INTERNA E EXTERNAMENTE COM TINTA BETUMINOSA, COM 2 FLANGES, INCLUSIVE FORNECIMENTO DO MATERIAL PARA JUNTA (ARRUELA DE BORRACHA, PARAFUSOS COM PORCA) COM DIAMETRO DE (100X80)MM. FORNECIMENTO E ASSENTAMENTO.(DESONERADO) | UN | 371.08
DR 09.15.0706 | REDUCAO DE FERRO FUNDIDO DUCTIL, PINTADO INTERNA E EXTERNAMENTE COM TINTA BETUMINOSA, COM 2 FLANGES, INCLUSIVE FORNECIMENTO DO MATERIAL PARA JUNTA (ARRUELA DE BORRACHA, PARAFUSOS COM PORCA) COM DIAMETRO DE (150X80)MM. FORNECIMENTO E ASSENTAMENTO.(DESONERADO) | UN | 520.64
DR 09.15.0709 | REDUCAO DE FERRO FUNDIDO DUCTIL, PINTADO INTERNA E EXTERNAMENTE COM TINTA BETUMINOSA, COM 2 FLANGES, INCLUSIVE FORNECIMENTO DO MATERIAL PARA JUNTA (ARRUELA DE BORRACHA, PARAFUSOS COM PORCA) COM DIAMETRO DE (150X100)MM. FORNECIMENTO E ASSENTAMENTO.(DESONERADO) | UN | 496.76
DR 09.15.0712 | REDUCAO DE FERRO FUNDIDO DUCTIL, PINTADO INTERNA E EXTERNAMENTE COM TINTA BETUMINOSA, COM 2 FLANGES, INCLUSIVE FORNECIMENTO DO MATERIAL PARA JUNTA (ARRUELA DE BORRACHA, PARAFUSOS COM PORCA) COM DIAMETRO DE (200X100)MM. FORNECIMENTO E ASSENTAMENTO.(DESONERADO) | UN | 838.41
DR 09.15.0715 | REDUCAO DE FERRO FUNDIDO DUCTIL, PINTADO INTERNA E EXTERNAMENTE COM TINTA BETUMINOSA, COM 2 FLANGES, INCLUSIVE FORNECIMENTO DO MATERIAL PARA JUNTA (ARRUELA DE BORRACHA, PARAFUSOS COM PORCA) COM DIAMETRO DE (200X150)MM. FORNECIMENTO E ASSENTAMENTO.(DESONERADO) | UN | 731.18
DR 09.15.0718 | REDUCAO DE FERRO FUNDIDO DUCTIL, PINTADO INTERNA E EXTERNAMENTE COM TINTA BETUMINOSA, COM 2 FLANGES, INCLUSIVE FORNECIMENTO DO MATERIAL PARA JUNTA (ARRUELA DE BORRACHA, PARAFUSOS COM PORCA) COM DIAMETRO DE (250X200)MM. FORNECIMENTO E ASSENTAMENTO.(DESONERADO) | UN | 1099.55
DR 09.15.0750 | REDUCAO EXCENTRICA DE FERRO FUNDIDO DUCTIL, PINTADO INTERNA E EXTERNAMENTE COM TINTA BETUMINOSA, COM 2 FLANGES, INCLUSIVE FORNECIMENTO DO MATERIAL PARA JUNTA (ARRUELA DE BORRACHA, PARAFUSOS COM PORCA) COM DIAMETRO DE (80X50)MM. FORNECIMENTO E ASSENTAMENTO.(DESONERADO) | UN | 246.51
DR 09.15.0756 | REDUCAO EXCENTRICA DE FERRO FUNDIDO DUCTIL, PINTADO INTERNA E EXTERNAMENTE COM TINTA BETUMINOSA, COM 2 FLANGES, INCLUSIVE FORNECIMENTO DO MATERIAL PARA JUNTA (ARRUELA DE BORRACHA, PARAFUSOS COM PORCA) COM DIAMETRO DE (100X80)MM. FORNECIMENTO E ASSENTAMENTO.(DESONERADO) | UN | 381.71
DR 09.15.0759 | REDUCAO EXCENTRICA DE FERRO FUNDIDO DUCTIL, PINTADO INTERNA E EXTERNAMENTE COM TINTA BETUMINOSA, COM 2 FLANGES, INCLUSIVE FORNECIMENTO DO MATERIAL PARA JUNTA (ARRUELA DE BORRACHA, PARAFUSOS COM PORCA) COM DIAMETRO DE (150X80)MM. FORNECIMENTO E ASSENTAMENTO.(DESONERADO) | UN | 443.07
DR 09.15.0762 | REDUCAO EXCENTRICA DE FERRO FUNDIDO DUCTIL, PINTADO INTERNA E EXTERNAMENTE COM TINTA BETUMINOSA, COM 2 FLANGES, INCLUSIVE FORNECIMENTO DO MATERIAL PARA JUNTA (ARRUELA DE BORRACHA, PARAFUSOS COM PORCA) COM DIAMETRO DE (150X100)MM. FORNECIMENTO E ASSENTAMENTO.(DESONERADO) | UN | 575.75
DR 09.15.0765 | REDUCAO EXCENTRICA DE FERRO FUNDIDO DUCTIL, PINTADO INTERNA E EXTERNAMENTE COM TINTA BETUMINOSA, COM 2 FLANGES, INCLUSIVE FORNECIMENTO DO MATERIAL PARA JUNTA (ARRUELA DE BORRACHA, PARAFUSOS COM PORCA) COM DIAMETRO DE (200X100)MM. FORNECIMENTO E ASSENTAMENTO.(DESONERADO) | UN | 924.48
DR 09.15.0853 | TE DE FERRO FUNDIDO DUCTIL, PINTADO INTERNA E EXTERNAMENTE COM TINTA BETUMINOSA, COM 3 BOLSAS, INCLUSIVE FORNECIMENTO DO MATERIAL PARA JUNTA (ANEL DE BORRACHA), COM DIAMETRO NOMINAL DE (80X80)MM. FORNECIMENTO E ASSENTAMENTO.(DESONERADO) | UN | 284.93
DR 09.15.0859 | TE DE FERRO FUNDIDO DUCTIL, PINTADO INTERNA E EXTERNAMENTE COM TINTA BETUMINOSA, COM 3 BOLSAS, INCLUSIVE FORNECIMENTO DO MATERIAL PARA JUNTA (ANEL DE BORRACHA), COM DIAMETRO NOMINAL DE (100X80)MM. FORNECIMENTO E ASSENTAMENTO.(DESONERADO) | UN | 335.17
DR 09.15.0862 | TE DE FERRO FUNDIDO DUCTIL, PINTADO INTERNA E EXTERNAMENTE COM TINTA BETUMINOSA, COM 3 BOLSAS, INCLUSIVE FORNECIMENTO DO MATERIAL PARA JUNTA (ANEL DE BORRACHA), COM DIAMETRO NOMINAL DE (100X100)MM. FORNECIMENTO E ASSENTAMENTO.(DESONERADO) | UN | 320.79
DR 09.15.0868 | TE DE FERRO FUNDIDO DUCTIL, PINTADO INTERNA E EXTERNAMENTE COM TINTA BETUMINOSA, COM 3 BOLSAS, INCLUSIVE FORNECIMENTO DO MATERIAL PARA JUNTA (ANEL DE BORRACHA), COM DIAMETRO NOMINAL DE (150X80)MM. FORNECIMENTO E ASSENTAMENTO.(DESONERADO) | UN | 419.1
DR 09.15.0871 | TE DE FERRO FUNDIDO DUCTIL, PINTADO INTERNA E EXTERNAMENTE COM TINTA BETUMINOSA, COM 3 BOLSAS, INCLUSIVE FORNECIMENTO DO MATERIAL PARA JUNTA (ANEL DE BORRACHA), COM DIAMETRO NOMINAL DE (150X100)MM. FORNECIMENTO E ASSENTAMENTO.(DESONERADO) | UN | 433.09
DR 09.15.0874 | TE DE FERRO FUNDIDO DUCTIL, PINTADO INTERNA E EXTERNAMENTE COM TINTA BETUMINOSA, COM 3 BOLSAS, INCLUSIVE FORNECIMENTO DO MATERIAL PARA JUNTA (ANEL DE BORRACHA), COM DIAMETRO NOMINAL DE (150X150)MM. FORNECIMENTO E ASSENTAMENTO.(DESONERADO) | UN | 459.99
DR 09.15.0877 | TE DE FERRO FUNDIDO DUCTIL, PINTADO INTERNA E EXTERNAMENTE COM TINTA BETUMINOSA, COM 3 BOLSAS, INCLUSIVE FORNECIMENTO DO MATERIAL PARA JUNTA (ANEL DE BORRACHA), COM DIAMETRO NOMINAL DE (200X100)MM. FORNECIMENTO E ASSENTAMENTO.(DESONERADO) | UN | 627.45
DR 09.15.0878 | TE DE FERRO FUNDIDO DUCTIL, PINTADO INTERNA E EXTERNAMENTE COM TINTA BETUMINOSA, COM 3 BOLSAS, INCLUSIVE FORNECIMENTO DE MATERIAL PARA JUNTA (ANEL DE BORRACHA), COM DIAMETRO NOMINAL DE (200X150)MM. FORNECIMENTO E ASSENTAMENTO.(DESONERADO) | UN | 782.06
DR 09.15.0880 | TE DE FERRO FUNDIDO DUCTIL, PINTADO INTERNA E EXTERNAMENTE COM TINTA BETUMINOSA, COM 3 BOLSAS, INCLUSIVE FORNECIMENTO DO MATERIAL PARA JUNTA (ANEL DE BORRACHA), COM DIAMETRO NOMINAL DE (200X200)MM. FORNECIMENTO E ASSENTAMENTO.(DESONERADO) | UN | 658.68
DR 09.15.0883 | TE DE FERRO FUNDIDO DUCTIL, PINTADO INTERNA E EXTERNAMENTE COM TINTA BETUMINOSA, COM 3 BOLSAS, INCLUSIVE FORNECIMENTO DO MATERIAL PARA JUNTA (ANEL DE BORRACHA), COM DIAMETRO NOMINAL DE (250X250)MM. FORNECIMENTO E ASSENTAMENTO.(DESONERADO) | UN | 1218.41
DR 09.15.0885 | TE DE FERRO FUNDIDO DUCTIL, PINTADO INTERNA E EXTERNAMENTE COM TINTA BETUMINOSA, COM 3 BOLSAS, INCLUSIVE FORNECIMENTO DE MATERIAL PARA JUNTA (ANEL DE BORRACHA), COM DIAMETRO NOMINAL DE (300X250)MM. FORNECIMENTO E ASSENTAMENTO.(DESONERADO) | UN | 1880.26
DR 09.15.0887 | TE DE FERRO FUNDIDO DUCTIL, PINTADO INTERNA E EXTERNAMENTE COM TINTA BETUMINOSA, COM 3 BOLSAS, INCLUSIVE FORNECIMENTO DE MATERIAL PARA JUNTA (ANEL DE BORRACHA), COM DIAMETRO NOMINAL DE (300X300)MM. FORNECIMENTO E ASSENTAMENTO.(DESONERADO) | UN | 1334.81
DR 09.15.0900 | TE DE FERRO FUNDIDO DUCTIL, PINTADO INTERNA E EXTERNAMENTE COM TINTA BETUMINOSA, COM 3 FLANGES, INCLUSIVE FORNECIMENTO DO MATERIAL PARA JUNTA (ARRUELA DE BORRACHA, PARAFUSOS COM PORCA), COM DIAMETRO DE (80X50)MM. FORNECIMENTO E ASSENTAMENTO.(DESONERADO) | UN | 406.46
DR 09.15.0903 | TE DE FERRO FUNDIDO DUCTIL, PINTADO INTERNA E EXTERNAMENTE COM TINTA BETUMINOSA, COM 3 FLANGES, INCLUSIVE FORNECIMENTO DO MATERIAL PARA JUNTA (ARRUELA DE BORRACHA, PARAFUSOS COM PORCA), COM DIAMETRO DE (80X80)MM. FORNECIMENTO E ASSENTAMENTO.(DESONERADO) | UN | 462.96
DR 09.15.0906 | TE DE FERRO FUNDIDO DUCTIL, PINTADO INTERNA E EXTERNAMENTE COM TINTA BETUMINOSA, COM 3 FLANGES, INCLUSIVE FORNECIMENTO DO MATERIAL PARA JUNTA (ARRUELA DE BORRACHA, PARAFUSOS COM PORCA), COM DIAMETRO DE (100X50)MM. FORNECIMENTO E ASSENTAMENTO.(DESONERADO) | UN | 499.87
DR 09.15.0909 | TE DE FERRO FUNDIDO DUCTIL, PINTADO INTERNA E EXTERNAMENTE COM TINTA BETUMINOSA, COM 3 FLANGES, INCLUSIVE FORNECIMENTO DO MATERIAL PARA JUNTA (ARRUELA DE BORRACHA, PARAFUSOS COM PORCA), COM DIAMETRO DE (100X100)MM. FORNECIMENTO E ASSENTAMENTO.(DESONERADO) | UN | 559.42
DR 09.15.0912 | TE DE FERRO FUNDIDO DUCTIL, PINTADO INTERNA E EXTERNAMENTE COM TINTA BETUMINOSA, COM 3 FLANGES, INCLUSIVE FORNECIMENTO DO MATERIAL PARA JUNTA (ARRUELA DE BORRACHA, PARAFUSOS COM PORCA), COM DIAMETRO DE (150X80)MM. FORNECIMENTO E ASSENTAMENTO.(DESONERADO) | UN | 814.43
DR 09.15.0915 | TE DE FERRO FUNDIDO DUCTIL, PINTADO INTERNA E EXTERNAMENTE COM TINTA BETUMINOSA, COM 3 FLANGES, INCLUSIVE FORNECIMENTO DO MATERIAL PARA JUNTA (ARRUELA DE BORRACHA, PARAFUSOS COM PORCA), COM DIAMETRO DE (150X100)MM. FORNECIMENTO E ASSENTAMENTO.(DESONERADO) | UN | 848.51
DR 09.15.0918 | TE DE FERRO FUNDIDO DUCTIL, PINTADO INTERNA E EXTERNAMENTE COM TINTA BETUMINOSA, COM 3 FLANGES, INCLUSIVE FORNECIMENTO DO MATERIAL PARA JUNTA (ARRUELA DE BORRACHA, PARAFUSOS COM PORCA), COM DIAMETRO DE (150X150)MM. FORNECIMENTO E ASSENTAMENTO.(DESONERADO) | UN | 876.19
DR 09.15.0921 | TE DE FERRO FUNDIDO DUCTIL, PINTADO INTERNA E EXTERNAMENTE COM TINTA BETUMINOSA, COM 3 FLANGES, INCLUSIVE FORNECIMENTO DO MATERIAL PARA JUNTA (ARRUELA DE BORRACHA, PARAFUSOS COM PORCA), COM DIAMETRO DE (200X80)MM. FORNECIMENTO E ASSENTAMENTO.(DESONERADO) | UN | 1094.1
DR 09.15.0924 | TE DE FERRO FUNDIDO DUCTIL, PINTADO INTERNA E EXTERNAMENTE COM TINTA BETUMINOSA, COM 3 FLANGES, INCLUSIVE FORNECIMENTO DO MATERIAL PARA JUNTA (ARRUELA DE BORRACHA, PARAFUSOS COM PORCA), COM DIAMETRO DE (200X100)MM. FORNECIMENTO E ASSENTAMENTO.(DESONERADO) | UN | 1043.36
DR 09.15.0925 | TE DE FERRO FUNDIDO DUCTIL, PINTADO INTERNA E EXTERNAMENTE COM TINTA BETUMINOSA, COM 3 FLANGES, INCLUSIVE FORNECIMENTO DE MATERIAL PARA JUNTA (ARRUELA DE BORRACHA, PARAFUSOS COM PORCA), COM DIAMETRO DE (200X150)MM. FORNECIMENTO E ASSENTAMENTO.(DESONERADO) | UN | 1359.5
DR 09.15.0927 | TE DE FERRO FUNDIDO DUCTIL, PINTADO INTERNA E EXTERNAMENTE COM TINTA BETUMINOSA, COM 3 FLANGES, INCLUSIVE FORNECIMENTO DO MATERIAL PARA JUNTA (ARRUELA DE BORRACHA, PARAFUSOS COM PORCA), COM DIAMETRO DE (200X200)MM. FORNECIMENTO E ASSENTAMENTO.(DESONERADO) | UN | 1227.49
DR 09.15.0928 | TE DE FERRO FUNDIDO DUCTIL, PINTADO INTERNA E EXTERNAMENTE COM TINTA BETUMINOSA, COM 3 FLANGES, INCLUSIVE FORNECIMENTO DE MATERIAL PARA JUNTA (ARRUELA DE BORRACHA, PARAFUSOS COM PORCA), COM DIAMETRO DE (250X200)MM. FORNECIMENTO E ASSENTAMENTO.(DESONERADO) | UN | 1934.06
DR 09.15.0930 | TE DE FERRO FUNDIDO DUCTIL, PINTADA INTERNA E EXTERNAMENTE COM TINTA BETUMINOSA, COM 3 FLANGES, INCLUSIVE FORNECIMENTO DO MATERIAL PARA JUNTA (ARRUELA DE BORRACHA, PARAFUSOS COM PORCA), COM DIAMETRO DE (250X250)MM. FORNECIMENTO E ASSENTAMENTO.(DESONERADO) | UN | 1966.46
DR 09.15.0953 | TE DE FERRO FUNDIDO DUCTIL, PINTADO INTERNA E EXTERNAMENTE COM TINTA BETUMINOSA, COM 3 FLANGES, INCLUSIVE FORNECIMENTO DO MATERIAL PARA JUNTA (ARRUELA DE BORRACHA, PARAFUSOS COM PORCA), COM DIAMETRO DE (100X80)MM. FORNECIMENTO E ASSENTAMENTO.(DESONERADO) | UN | 557.69
DR 09.15.0956 | TE DE FERRO FUNDIDO DUCTIL, PINTADO INTERNA E EXTERNAMENTE COM TINTA BETUMINOSA, COM 3 FLANGES, INCLUSIVE FORNECIMENTO DO MATERIAL PARA JUNTA (ARRUELA DE BORRACHA, PARAFUSOS COM PORCA), COM DIAMETRO DE (150X50)MM. FORNECIMENTO E ASSENTAMENTO.(DESONERADO) | UN | 759.95
DR 09.15.0959 | TE DE FERRO FUNDIDO DUCTIL, PINTADA INTERNA E EXTERNAMENTE COM TINTA BETUMINOSA, COM 3 FLANGES, INCLUSIVE FORNECIMENTO DO MATERIAL PARA JUNTA (ARRUELA DE BORRACHA, PARAFUSOS COM PORCA), COM DIAMETRO DE (250X50)MM. FORNECIMENTO E ASSENTAMENTO.(DESONERADO) | UN | 2167
DR 09.15.1050 | TOCO DE FERRO FUNDIDO DUCTIL, PINTADO INTERNA E EXTERNAMENTE COM TINTA BETUMINOSA, COM 2 FLANGES, INCLUSIVE FORNECIMENTO DO MATERIAL PARA JUNTA (ARRUELA DE BORRACHA, PARAFUSOS COM PORCA), COMPRIMENTO DE 0,25M COM DIAMETRO DE 50MM. FORNECIMENTO E ASSENTAMENTO.(DESONERADO) | UN | 370.4
DR 09.15.1051 | TOCO DE FERRO FUNDIDO DUCTIL, PINTADO INTERNA E EXTERNAMENTE COM TINTA BETUMINOSA, COM 2 FLANGES, INCLUSIVE FORNECIMENTO DE MATERIAL PARA JUNTA (ARRUELA DE BORRACHA, PARAFUSOS COM PORCA), COMPRIMENTO DE 0,25M COM DIAMETRO DE 80MM. FORNECIMENTO E ASSENTAMENTO.(DESONERADO) | UN | 382.41
DR 09.15.1053 | TOCO DE FERRO FUNDIDO DUCTIL, PINTADO INTERNA E EXTERNAMENTE COM TINTA BETUMINOSA, COM 2 FLANGES, INCLUSIVE FORNECIMENTO DO MATERIAL PARA JUNTA (ARRUELA DE BORRACHA, PARAFUSOS COM PORCA), COMPRIMENTO DE 0,25M COM DIAMETRO DE 100MM. FORNECIMENTO E ASSENTAMENTO.(DESONERADO) | UN | 403.94
DR 09.15.1056 | TOCO DE FERRO FUNDIDO DUCTIL, PINTADO INTERNA E EXTERNAMENTE COM TINTA BETUMINOSA, COM 2 FLANGES, INCLUSIVE FORNECIMENTO DO MATERIAL PARA JUNTA (ARRUELA DE BORRACHA, PARAFUSOS COM PORCA), COMPRIMENTO DE 0,25M COM DIAMETRO DE 150MM. FORNECIMENTO E ASSENTAMENTO.(DESONERADO) | UN | 556.18
DR 09.15.1059 | TOCO DE FERRO FUNDIDO DUCTIL, PINTADO INTERNA E EXTERNAMENTE COM TINTA BETUMINOSA, COM 2 FLANGES, INCLUSIVE FORNECIMENTO DO MATERIAL PARA JUNTA (ARRUELA DE BORRACHA, PARAFUSOS COM PORCA), COMPRIMENTO DE 0,25M COM DIAMETRO DE 200MM. FORNECIMENTO E ASSENTAMENTO.(DESONERADO) | UN | 743.41
DR 09.15.1062 | TOCO DE FERRO FUNDIDO DUCTIL, PINTADO INTERNA E EXTERNAMENTE COM TINTA BETUMINOSA, COM 2 FLANGES, INCLUSIVE FORNECIMENTO DO MATERIAL PARA JUNTA (ARRUELA DE BORRACHA, PARAFUSOS COM PORCA), COMPRIMENTO DE 0,25M COM DIAMETRO DE 250MM. FORNECIMENTO E ASSENTAMENTO.(DESONERADO) | UN | 1113
DR 09.15.1100 | TOCO DE FERRO FUNDIDO DUCTIL, PINTADO INTERNA E EXTERNAMENTE COM TINTA BETUMINOSA, COM 2 FLANGES, INCLUSIVE FORNECIMENTO DO MATERIAL PARA JUNTA (ARRUELA DE BORRACHA, PARAFUSOS COM PORCA), COMPRIMENTO DE 0,50M COM DIAMETRO DE 50MM. FORNECIMENTO E ASSENTAMENTO.(DESONERADO) | UN | 421.73
DR 09.15.1101 | TOCO DE FERRO FUNDIDO DUCTIL, PINTADO INTERNA E EXTERNAMENTE COM TINTA BETUMINOSA, COM 2 FLANGES, INCLUSIVE FORNECIMENTO DE MATERIAL PARA JUNTA (ARRUELA DE BORRACHA, PARAFUSOS COM PORCA), COMPRIMENTO DE 0,50M COM DIAMETRO DE 80MM. FORNECIMENTO E ASSENTAMENTO.(DESONERADO) | UN | 507.77
DR 09.15.1103 | TOCO DE FERRO FUNDIDO DUCTIL, PINTADO INTERNA E EXTERNAMENTE COM TINTA BETUMINOSA, COM 2 FLANGES, INCLUSIVE FORNECIMENTO DO MATERIAL PARA JUNTA (ARRUELA DE BORRACHA, PARAFUSOS COM PORCA), COMPRIMENTO DE 0,50M COM DIAMETRO DE 100MM. FORNECIMENTO E ASSENTAMENTO.(DESONERADO) | UN | 467.35
DR 09.15.1106 | TOCO DE FERRO FUNDIDO DUCTIL, PINTADO INTERNA E EXTERNAMENTE COM TINTA BETUMINOSA, COM 2 FLANGES, INCLUSIVE FORNECIMENTO DO MATERIAL PARA JUNTA (ARRUELA DE BORRACHA, PARAFUSOS COM PORCA), COMPRIMENTO DE 0,50M COM DIAMETRO DE 150MM. FORNECIMENTO E ASSENTAMENTO.(DESONERADO) | UN | 825.81
DR 09.15.1110 | TOCO DE FERRO FUNDIDO DUCTIL, PINTADO INTERNA E EXTERNAMENTE COM TINTA BETUMINOSA, COM 2 FLANGES, INCLUSIVE FORNECIMENTO DE MATERIAL PARA JUNTA (ARRUELA DE BORRACHA, PARAFUSOS COM PORCA), COMPRIMENTO DE 0,50M COM DIAMETRO DE 200MM. FORNECIMENTO E ASSENTAMENTO.(DESONERADO) | UN | 886.29
DR 09.15.1145 | TOCO COM ABA DE VEDACAO DE FERRO FUNDIDO DUCTIL, PINTADO INTERNA E EXTERNAMENTE COM TINTA BETUMINOSA, COM 2 FLANGES, INCLUSIVE FORNECIMENTO DE MATERIAL PARA JUNTA (ARRUELA DE BORRACHA, PARAFUSOS COM PORCA), COMPRIMENTO DE 0,70M COM DIAMETRO DE 80MM. FORNECIMENTO E ASSENTAMENTO.(DESONERADO) | UN | 618.17
DR 09.15.1150 | TOCO COM ABA DE VEDACAO FERRO FUNDIDO DUCTIL, PINTADO INTERNA E EXTERNAMENTE COM TINTA BETUMINOSA, COM 2 FLANGES, INCLUSIVE FORNECIMENTO DO MATERIAL PARA JUNTA (ARRUELA DE BORRACHA, PARAFUSOS COM PORCA), COMPRIMENTO DE 0,70M COM DIAMETRO DE 100MM. FORNECIMENTO E ASSENTAMENTO.(DESONERADO) | UN | 629.64
DR 09.15.1153 | TOCO COM ABA DE VEDACAO FERRO FUNDIDO DUCTIL, PINTADO INTERNA E EXTERNAMENTE COM TINTA BETUMINOSA, COM 2 FLANGES, INCLUSIVE FORNECIMENTO DO MATERIAL PARA JUNTA (ARRUELA DE BORRACHA, PARAFUSOS COM PORCA), COMPRIMENTO DE 0,70M COM DIAMETRO DE 150MM. FORNECIMENTO E ASSENTAMENTO.(DESONERADO) | UN | 989.69
DR 09.15.1160 | TOCO COM ABA DE VEDACAO DE FERRO FUNDIDO DUCTIL, PINTADO INTERNA E EXTERNAMENTE COM TINTA BETUMINOSA, COM 2 FLANGES, INCLUSIVE FORNECIMENTO DE MATERIAL PARA JUNTA (ARRUELA DE BORRACHA, PARAFUSOS COM PORCA), COMPRIMENTO DE 0,70M COM DIAMETRO DE 200MM. FORNECIMENTO E ASSENTAMENTO.(DESONERADO) | UN | 1658.97
DR 10.05.0050 | TUBO DE FERRO FUNDIDO, DUCTIL, CLASSE K-9, PN-10, FLANGE-FLANGE, COM DIAMETRO NOMINAL DE 80MM, COMPREENDENDO: CARGA E DESCARGA, COLOCACAO NA VALA, MONTAGEM E REATERRO ATE A GERATRIZ SUPERIOR DO TUBO E TESTE HIDROESTATICO, EXCLUSIVE ACESSORIOS DA JUNTA. FORNECIMENTO E ASSENTAMENTO. | M | 303.51
DR 10.05.0053 | TUBO DE FERRO FUNDIDO, DUCTIL, CLASSE K-9, PN-10, FLANGE - FLANGE, COM DIAMETRO NOMINAL DE 100MM, COMPREENDENDO: CARGA E DESCARGA, COLOCACAO NA VALA, MONTAGEM E REATERRO ATE A GERATRIZ SUPERIOR DO TUBO E TESTE HIDROESTATICO, EXCLUSIVE ACESSORIOS DA JUNTA. FORNECIMENTO E ASSENTAMENTO. | M | 325.14
DR 10.05.0056 | TUBO DE FERRO FUNDIDO, DUCTIL, CLASSE K-9, PN-10, FLANGE - FLANGE, COM DIAMETRO NOMINAL DE 150MM, COMPREENDENDO: CARGA E DESCARGA, COLOCACAO NA VALA, MONTAGEM E REATERRO ATE A GERATRIZ SUPERIOR DO TUBO E TESTE HIDROESTATICO, EXCLUSIVE ACESSORIOS DA JUNTA. FORNECIMENTO E ASSENTAMENTO. | M | 437.48
DR 10.05.0059 | TUBO DE FERRO FUNDIDO, DUCTIL, CLASSE K-9, PN-10, FLANGE - FLANGE, COM DIAMETRO NOMINAL DE 200MM, COMPREENDENDO: CARGA E DESCARGA, COLOCACAO NA VALA, MONTAGEM E REATERRO ATE A GERATRIZ SUPERIOR DO TUBO E TESTE HIDROESTATICO, EXCLUSIVE ACESSORIOS DA JUNTA. FORNECIMENTO E ASSENTAMENTO. | M | 483.8
DR 10.05.0062 | TUBO DE FERRO FUNDIDO, DUCTIL, CLASSE K-9, PN-10, FLANGE - FLANGE, COM DIAMETRO NOMINAL DE 250MM, COMPREENDENDO: CARGA E DESCARGA, COLOCACAO NA VALA, MONTAGEM E REATERRO ATE A GERATRIZ SUPERIOR DO TUBO E TESTE HIDROESTATICO, EXCLUSIVE ACESSORIOS DA JUNTA. FORNECIMENTO E ASSENTAMENTO. | M | 658.47
DR 10.05.0065 | TUBO DE FERRO FUNDIDO, DUCTIL, CLASSE K-9, PN-10, FLANGE - FLANGE, COM DIAMETRO NOMINAL DE 300MM, COMPREENDENDO: CARGA E DESCARGA, COLOCACAO NA VALA, MONTAGEM E REATERRO ATE A GERATRIZ SUPERIOR DO TUBO E TESTE HIDROESTATICO, EXCLUSIVE ACESSORIOS DA JUNTA. FORNECIMENTO E ASSENTAMENTO. | M | 791.27
DR 10.15.0050 | CAP DE FERRO FUNDIDO DUCTIL, PINTADO INTERNA E EXTERNAMENTE COM TINTA BETUMINOSA, COM UMA BOLSA, INCLUSIVE FORNECIMENTO DO MATERIAL PARA JUNTA (ANEL DE BORRACHA), COM DIAMETRO DE 80MM. FORNECIMENTO E ASSENTAMENTO. | UN | 102.87
DR 10.15.0053 | CAP DE FERRO FUNDIDO DUCTIL, PINTADO INTERNA E EXTERNAMENTE COM TINTA BETUMINOSA, COM UMA BOLSA, INCLUSIVE FORNECIMENTO DO MATERIAL PARA JUNTA (ANEL DE BORRACHA), COM DIAMETRO DE 100MM. FORNECIMENTO E ASSENTAMENTO. | UN | 132.01
DR 10.15.0056 | CAP DE FERRO FUNDIDO DUCTIL, PINTADO INTERNA E EXTERNAMENTE COM TINTA BETUMINOSA, COM UMA BOLSA, INCLUSIVE FORNECIMENTO DO MATERIAL PARA JUNTA (ANEL DE BORRACHA), COM DIAMETRO DE 150MM. FORNECIMENTO E ASSENTAMENTO. | UN | 190.69
DR 10.15.0200 | CURVA DE 90O DE FERRO FUNDIDO DUCTIL, PINTADA INTERNA E EXTERNAMENTE COM TINTA BETUMINOSA, COM 2 FLANGES, INCLUSIVE FORNECIMENTO DO MATERIAL PARA JUNTA (ARRUELA DE BORRACHA, PARAFUSOS COM PORCA), COM DIAMETRO DE 50MM. FORNECIMENTO E ASSENTAMENTO. | UN | 222.08
DR 10.15.0203 | CURVA DE 90O DE FERRO FUNDIDO DUCTIL, PINTADA INTERNA E EXTERNAMENTE COM TINTA BETUMINOSA, COM 2 FLANGES, INCLUSIVE FORNECIMENTO DO MATERIAL PARA JUNTA (ARRUELA DE BORRACHA, PARAFUSOS COM PORCA), COM DIAMETRO DE 80MM. FORNECIMENTO E ASSENTAMENTO. | UN | 321.88
DR 10.15.0206 | CURVA DE 90O DE FERRO FUNDIDO DUCTIL, PINTADA INTERNA E EXTERNAMENTE COM TINTA BETUMINOSA, COM 2 FLANGES, INCLUSIVE FORNECIMENTO DO MATERIAL PARA JUNTA (ARRUELA DE BORRACHA, PARAFUSOS COM PORCA), COM DIAMETRO DE 100MM. FORNECIMENTO E ASSENTAMENTO. | UN | 415.52
DR 10.15.0209 | CURVA DE 90O DE FERRO FUNDIDO DUCTIL, PINTADA INTERNA E EXTERNAMENTE COM TINTA BETUMINOSA, COM 2 FLANGES, INCLUSIVE FORNECIMENTO DO MATERIAL PARA JUNTA (ARRUELA DE BORRACHA, PARAFUSOS COM PORCA), COM DIAMETRO DE 150MM. FORNECIMENTO E ASSENTAMENTO. | UN | 575.69
DR 10.15.0212 | CURVA DE 90O DE FERRO FUNDIDO DUCTIL, PINTADA INTERNA E EXTERNAMENTE COM TINTA BETUMINOSA, COM 2 FLANGES, INCLUSIVE FORNECIMENTO DO MATERIAL PARA JUNTA (ARRUELA DE BORRACHA, PARAFUSOS COM PORCA), COM DIAMETRO DE 200MM. FORNECIMENTO E ASSENTAMENTO. | UN | 764.66
DR 10.15.0215 | CURVA DE 90O DE FERRO FUNDIDO DUCTIL, PINTADA INTERNA E EXTERNAMENTE COM TINTA BETUMINOSA, COM 2 FLANGES, INCLUSIVE FORNECIMENTO DO MATERIAL PARA JUNTA (ARRUELA DE BORRACHA, PARAFUSOS COM PORCA), COM DIAMETRO DE 250MM. FORNECIMENTO E ASSENTAMENTO. | UN | 1292.37
DR 10.15.0220 | CURVA DE 90O DE FERRO FUNDIDO DUCTIL, PINTADA INTERNA E EXTERNAMENTE COM TINTA BETUMINOSA, COM 2 FLANGES, INCLUSIVE FORNECIMENTO DE MATERIAL PARA JUNTA (ARRUELA DE BORRACHA, PARAFUSOS COM PORCA), COM DIAMETRO DE 300MM. FORNECIMENTO E ASSENTAMENTO. | UN | 2075.02
DR 10.15.0253 | CURVA DE 45O DE FERRO FUNDIDO DUCTIL, PINTADA INTERNA E EXTERNAMENTE COM TINTA BETUMINOSA, COM 2 FLANGES, INCLUSIVE FORNECIMENTO DO MATERIAL PARA JUNTA (ARRUELA DE BORRACHA, PARAFUSOS COM PORCA), COM DIAMETRO DE 80MM. FORNECIMENTO E ASSENTAMENTO. | UN | 323.53
DR 10.15.0256 | CURVA DE 45O DE FERRO FUNDIDO DUCTIL, PINTADA INTERNA E EXTERNAMENTE COM TINTA BETUMINOSA, COM 2 FLANGES, INCLUSIVE FORNECIMENTO DO MATERIAL PARA JUNTA (ARRUELA DE BORRACHA, PARAFUSOS COM PORCA), COM DIAMETRO DE 100MM. FORNECIMENTO E ASSENTAMENTO. | UN | 429.18
DR 10.15.0259 | CURVA DE 45O DE FERRO FUNDIDO DUCTIL, PINTADA INTERNA E EXTERNAMENTE COM TINTA BETUMINOSA, COM 2 FLANGES, INCLUSIVE FORNECIMENTO DO MATERIAL PARA JUNTA (ARRUELA DE BORRACHA, PARAFUSOS COM PORCA), COM DIAMETRO DE 150MM. FORNECIMENTO E ASSENTAMENTO. | UN | 561.21
DR 10.15.0262 | CURVA DE 45O DE FERRO FUNDIDO DUCTIL, PINTADA INTERNA E EXTERNAMENTE COM TINTA BETUMINOSA, COM 2 FLANGES, INCLUSIVE FORNECIMENTO DO MATERIAL PARA JUNTA (ARRUELA DE BORRACHA, PARAFUSOS COM PORCA), COM DIAMETRO DE 200MM. FORNECIMENTO E ASSENTAMENTO. | UN | 735.93
DR 10.15.0265 | CURVA DE 45O DE FERRO FUNDIDO DUCTIL, PINTADA INTERNA E EXTERNAMENTE COM TINTA BETUMINOSA, COM 2 FLANGES, INCLUSIVE FORNECIMENTO DO MATERIAL PARA JUNTA (ARRUELA DE BORRACHA, PARAFUSOS COM PORCA), COM DIAMETRO DE 250MM. FORNECIMENTO E ASSENTAMENTO. | UN | 1913.12
DR 10.15.0268 | CURVA DE 45O DE FERRO FUNDIDO DUCTIL, PINTADA INTERNA E EXTERNAMENTE COM TINTA BETUMINOSA, COM 2 FLANGES, INCLUSIVE FORNECIMENTO DO MATERIAL PARA JUNTA (ARRUELA DE BORRACHA, PARAFUSOS COM PORCA), COM DIAMETRO DE 300MM. FORNECIMENTO E ASSENTAMENTO. | UN | 2484.35
DR 10.15.0280 | CURVA DE 22O30' DE FERRO FUNDIDO DUCTIL, PINTADA INTERNA E EXTERNAMENTE COM TINTA BETUMINOSA, COM 2 FLANGES, INCLUSIVE FORNECIMENTO DE MATERIAL PARA JUNTA (ARRUELA DE BORRACHA, PARAFUSOS COM PORCA), COM DIAMETRO DE 80MM. FORNECIMENTO E ASSENTAMENTO. | UN | 286.74
DR 10.15.0283 | CURVA DE 22O30' DE FERRO FUNDIDO DUCTIL, PINTADA INTERNA E EXTERNAMENTE COM TINTA BETUMINOSA, COM 2 FLANGES, INCLUSIVE FORNECIMENTO DE MATERIAL PARA JUNTA (ARRUELA DE BORRACHA, PARAFUSOS COM PORCA), COM DIAMETRO DE 100MM. FORNECIMENTO E ASSENTAMENTO. | UN | 548.23
DR 10.15.0286 | CURVA DE 22O30' DE FERRO FUNDIDO DUCTIL, PINTADA INTERNA E EXTERNAMENTE COM TINTA BETUMINOSA, COM 2 FLANGES, INCLUSIVE FORNECIMENTO DE MATERIAL PARA JUNTA (ARRUELA DE BORRACHA, PARAFUSOS COM PORCA), COM DIAMETRO DE 150MM. FORNECIMENTO E ASSENTAMENTO. | UN | 694.66
DR 10.15.0289 | CURVA DE 22O30' DE FERRO FUNDIDO DUCTIL, PINTADA INTERNA E EXTERNAMENTE COM TINTA BETUMINOSA, COM 2 FLANGES, INCLUSIVE FORNECIMENTO DE MATERIAL PARA JUNTA (ARRUELA DE BORRACHA, PARAFUSOS COM PORCA), COM DIAMETRO DE 200MM. FORNECIMENTO E ASSENTAMENTO. | UN | 1116.81
DR 10.15.0291 | CURVA DE 22O30' DE FERRO FUNDIDO DUCTIL, PINTADA INTERNA E EXTERNAMENTE COM TINTA BETUMINOSA, COM 2 FLANGES, INCLUSIVE FORNECIMENTO DE MATERIAL PARA JUNTA (ARRUELA DE BORRACHA, PARAFUSOS COM PORCA), COM DIAMETRO DE 250MM. FORNECIMENTO E ASSENTAMENTO. | UN | 1297.62
DR 10.15.0294 | CURVA DE 22O30' DE FERRO FUNDIDO DUCTIL, PINTADA INTERNA E EXTERNAMENTE COM TINTA BETUMINOSA, COM 2 FLANGES, INCLUSIVE FORNECIMENTO DE MATERIAL PARA JUNTA (ARRUELA DE BORRACHA, PARAFUSOS COM PORCA), COM DIAMETRO DE 300MM. FORNECIMENTO E ASSENTAMENTO. | UN | 1783.27
DR 10.15.0303 | EXTREMIDADE DE FERRO FUNDIDO DUCTIL, PINTADO INTERNAMENTE E EXTERNAMENTE COM TINTA BETUMINOSA, COM 1 FLANGE E 1 BOLSA, INCLUSIVE FORNECIMENTO DO MATERIAL PARA JUNTA (ARRUELA, PARAFUSOS, ANEL DE BORRACHA), COM DIAMETRO DE 80MM. FORNECIMENTO E ASSENTAMENTO. | UN | 261.35
DR 10.15.0306 | EXTREMIDADE DE FERRO FUNDIDO DUCTIL, PINTADO INTERNAMENTE E EXTERNAMENTE COM TINTA BETUMINOSA, COM 1 FLANGE E 1 BOLSA, INCLUSIVE FORNECIMENTO DO MATERIAL PARA JUNTA (ARRUELA, PARAFUSOS, ANEL DE BORRACHA), COM DIAMETRO DE 100MM. FORNECIMENTO E ASSENTAMENTO. | UN | 305.6
DR 10.15.0309 | EXTREMIDADE DE FERRO FUNDIDO DUCTIL, PINTADO INTERNAMENTE E EXTERNAMENTE COM TINTA BETUMINOSA, COM 1 FLANGE E 1 BOLSA, INCLUSIVE FORNECIMENTO DO MATERIAL PARA JUNTA (ARRUELA, PARAFUSOS, ANEL DE BORRACHA), COM DIAMETRO DE 150MM. FORNECIMENTO E ASSENTAMENTO. | UN | 451.56
DR 10.15.0312 | EXTREMIDADE DE FERRO FUNDIDO DUCTIL, PINTADO INTERNAMENTE E EXTERNAMENTE COM TINTA BETUMINOSA, COM 1 FLANGE E 1BOLSA, INCLUSIVE FORNECIMENTO DO MATERIAL PARA JUNTA (ARRUELA, PARAFUSOS, ANEL DE BORRACHA), COM DIAMETRO DE 200MM. FORNECIMENTO E ASSENTAMENTO. | UN | 583.34
DR 10.15.0315 | EXTREMIDADE DE FERRO FUNDIDO DUCTIL, PINTADO INTERNAMENTE E EXTERNAMENTE COM TINTA BETUMINOSA, COM 1 FLANGE E 1 BOLSA, INCLUSIVE FORNECIMENTO DO MATERIAL PARA JUNTA (ARRUELA, PARAFUSOS, ANEL DE BORRACHA), COM DIAMETRO DE 250MM. FORNECIMENTO E ASSENTAMENTO. | UN | 805.67
DR 10.15.0318 | EXTREMIDADE DE FERRO FUNDIDO DUCTIL, PINTADO INTERNAMENTE E EXTERNAMENTE COM TINTA BETUMINOSA, COM 1 FLANGE E 1 BOLSA, INCLUSIVE FORNECIMENTO DO MATERIAL PARA JUNTA (ARRUELA, PARAFUSOS, ANEL DE BORRACHA), COM DIAMETRO DE 300MM. FORNECIMENTO E ASSENTAMENTO. | UN | 886.91
DR 10.15.0353 | EXTREMIDADE DE FERRO FUNDIDO DUCTIL, PINTADO INTERNAMENTE E EXTERNAMENTE COM TINTA BETUMINOSA, COM 1 FLANGE E 1PONTA, INCLUSIVE FORNECIMENTO DO MATERIAL PARA JUNTA (ARRUELA DE BORRACHA, PARAFUSOS COM PORCA), COM DIAMETRO DE 80MM. FORNECIMENTO E ASSENTAMENTO. | UN | 284.59
DR 10.15.0356 | EXTREMIDADE DE FERRO FUNDIDO DUCTIL, PINTADO INTERNAMENTE E EXTERNAMENTE COM TINTA BETUMINOSA, COM 1 FLANGE E 1PONTA, INCLUSIVE FORNECIMENTO DO MATERIAL PARA JUNTA (ARRUELA DE BORRACHA, PARAFUSOS COM PORCA), COM DIAMETRO DE 100MM. FORNECIMENTO E ASSENTAMENTO. | UN | 378.39
DR 10.15.0359 | EXTREMIDADE DE FERRO FUNDIDO DUCTIL, PINTADO INTERNAMENTE E EXTERNAMENTE COM TINTA BETUMINOSA, COM 1 FLANGE E 1PONTA, INCLUSIVE FORNECIMENTO DO MATERIAL PARA JUNTA (ARRUELA DE BORRACHA, PARAFUSOS COM PORCA), COM DIAMETRO DE 150MM. FORNECIMENTO E ASSENTAMENTO. | UN | 723.69
DR 10.15.0362 | EXTREMIDADE DE FERRO FUNDIDO DUCTIL, PINTADO INTERNAMENTE E EXTERNAMENTE COM TINTA BETUMINOSA, COM 1 FLANGE E 1PONTA, INCLUSIVE FORNECIMENTO DO MATERIAL PARA JUNTA (ARRUELA DE BORRACHA, PARAFUSOS COM PORCA), COM DIAMETRO DE 200MM. FORNECIMENTO E ASSENTAMENTO. | UN | 972.75
DR 10.15.0365 | EXTREMIDADE DE FERRO FUNDIDO DUCTIL, PINTADO INTERNAMENTE E EXTERNAMENTE COM TINTA BETUMINOSA, COM 1 FLANGE E 1PONTA, INCLUSIVE FORNECIMENTO DO MATERIAL PARA JUNTA (ARRUELA DE BORRACHA, PARAFUSOS COM PORCA), COM DIAMETRO DE 250MM. FORNECIMENTO E ASSENTAMENTO. | UN | 1686.88
DR 10.15.0368 | EXTREMIDADE DE FERRO FUNDIDO DUCTIL, PINTADO INTERNAMENTE E EXTERNAMENTE COM TINTA BETUMINOSA, COM 1 FLANGE E 1PONTA, INCLUSIVE FORNECIMENTO DO MATERIAL PARA JUNTA (ARRUELA DE BORRACHA, PARAFUSOS COM PORCA), COM DIAMETRO DE 300MM. FORNECIMENTO E ASSENTAMENTO. | UN | 2101.66
DR 10.15.0400 | EXTREMIDADE COM ABA DE VEDACAO DE FERRO FUNDIDO DUCTIL, PINTADA INTERNAMENTE E EXTERNAMENTE COM TINTA BETUMINOSA, COM 1 FLANGE E 1 PONTA, INCLUSIVE FORNECIMENTO DO MATERIAL PARA JUNTA (ARRUELA DE BORRACHA, PARAFUSOS COM PORCA), COM DIAMETRO DE 100MM. FORNECIMENTO E ASSENTAMENTO. | UN | 492.45
DR 10.15.0403 | EXTREMIDADE COM ABA DE VEDACAO DE FERRO FUNDIDO DUCTIL, PINTADA INTERNAMENTE E EXTERNAMENTE COM TINTA BETUMINOSA, COM 1 FLANGE E 1 PONTA, INCLUSIVE FORNECIMENTO DO MATERIAL PARA JUNTA (ARRUELA DE BORRACHA, PARAFUSOS COM PORCA), COM DIAMETRO DE 150MM. FORNECIMENTO E ASSENTAMENTO. | UN | 723.69
DR 10.15.0406 | EXTREMIDADE COM ABA DE VEDACAO DE FERRO FUNDIDO DUCTIL, PINTADA INTERNAMENTE E EXTERNAMENTE COM TINTA BETUMINOSA, COM 1 FLANGE E 1 PONTA, INCLUSIVE FORNECIMENTO DO MATERIAL PARA JUNTA (ARRUELA DE BORRACHA, PARAFUSOS COM PORCA), COM DIAMETRO DE 200MM. FORNECIMENTO E ASSENTAMENTO. | UN | 972.75
DR 10.15.0450 | FLANGE CEGO DE FERRO FUNDIDO DUCTIL, PINTADO INTERNA E EXTERNAMENTE COM TINTA BETUMINOSA, INCLUSIVE FORNECIMENTO DO MATERIAL PARA JUNTA (ARRUELA DE BORRACHA, PARAFUSOS COM PORCA), COM DIAMETRO DE 80MM. FORNECIMENTO E ASSENTAMENTO. | UN | 114.38
DR 10.15.0453 | FLANGE CEGO DE FERRO FUNDIDO DUCTIL, PINTADO INTERNA E EXTERNAMENTE COM TINTA BETUMINOSA, INCLUSIVE FORNECIMENTO DO MATERIAL PARA JUNTA (ARRUELA DE BORRACHA, PARAFUSOS COM PORCA), COM DIAMETRO DE 100MM. FORNECIMENTO E ASSENTAMENTO. | UN | 160.99
DR 10.15.0456 | FLANGE CEGO DE FERRO FUNDIDO DUCTIL, PINTADO INTERNA E EXTERNAMENTE COM TINTA BETUMINOSA, INCLUSIVE FORNECIMENTO DO MATERIAL PARA JUNTA (ARRUELA DE BORRACHA, PARAFUSOS COM PORCA), COM DIAMETRO DE 150MM. FORNECIMENTO E ASSENTAMENTO. | UN | 218.23
DR 10.15.0459 | FLANGE CEGO DE FERRO FUNDIDO DUCTIL, PINTADO INTERNA E EXTERNAMENTE COM TINTA BETUMINOSA, INCLUSIVE FORNECIMENTO DO MATERIAL PARA JUNTA (ARRUELA DE BORRACHA, PARAFUSOS COM PORCA), COM DIAMETRO DE 200MM. FORNECIMENTO E ASSENTAMENTO. | UN | 254.48
DR 10.15.0462 | FLANGE CEGO DE FERRO FUNDIDO DUCTIL, PINTADO INTERNA E EXTERNAMENTE COM TINTA BETUMINOSA, INCLUSIVE FORNECIMENTO DO MATERIAL PARA JUNTA (ARRUELA DE BORRACHA, PARAFUSOS COM PORCA), COM DIAMETRO DE 250MM. FORNECIMENTO E ASSENTAMENTO. | UN | 356.01
DR 10.15.0503 | FLANGE DE FERRO FUNDIDO DUCTIL, PINTADO INTERNA E EXTERNAMENTE COM TINTA BETUMINOSA, INCLUSIVE FORNECIMENTO DO MATERIAL PARA JUNTA (ARRUELA DE BORRACHA, PARAFUSOS COM PORCA), COM DIAMETRO DE 75MM (DN 80MM). FORNECIMENTO E ASSENTAMENTO. | UN | 103.7
DR 10.15.0506 | FLANGE DE FERRO FUNDIDO DUCTIL, PINTADO INTERNA E EXTERNAMENTE COM TINTA BETUMINOSA, INCLUSIVE FORNECIMENTO DO MATERIAL PARA JUNTA (ARRUELA DE BORRACHA, PARAFUSOS COM PORCA), COM DIAMETRO DE 100MM. FORNECIMENTO E ASSENTAMENTO. | UN | 133.24
DR 10.15.0509 | FLANGE DE FERRO FUNDIDO DUCTIL, PINTADO INTERNA E EXTERNAMENTE COM TINTA BETUMINOSA, INCLUSIVE FORNECIMENTO DO MATERIAL PARA JUNTA (ARRUELA DE BORRACHA, PARAFUSOS COM PORCA), COM DIAMETRO DE 150MM. FORNECIMENTO E ASSENTAMENTO. | UN | 179.12
DR 10.15.0512 | FLANGE DE FERRO FUNDIDO DUCTIL, PINTADO INTERNA E EXTERNAMENTE COM TINTA BETUMINOSA, INCLUSIVE FORNECIMENTO DO MATERIAL PARA JUNTA (ARRUELA DE BORRACHA, PARAFUSOS COM PORCA), COM DIAMETRO DE 200MM. FORNECIMENTO E ASSENTAMENTO. | UN | 223.38
DR 10.15.0515 | FLANGE DE FERRO FUNDIDO DUCTIL, PINTADO INTERNA E EXTERNAMENTE COM TINTA BETUMINOSA, INCLUSIVE FORNECIMENTO DO MATERIAL PARA JUNTA (ARRUELA DE BORRACHA, PARAFUSOS COM PORCA), COM DIAMETRO DE 250MM. FORNECIMENTO E ASSENTAMENTO. | UN | 330.66
DR 10.15.0530 | JUNCAO DE 45O DE FERRO FUNDIDO DUCTIL, PINTADO INTERNA E EXTERNAMENTE COM TINTA BETUMINOSA, COM 3 FLANGES, INCLUSIVE FORNECIMENTO DO MATERIAL PARA JUNTA (ARRUELA DE BORRACHA, PARAFUSOS COM PORCA), COM DIAMETRO DE (80X80)MM. FORNECIMENTO E ASSENTAMENTO. | UN | 505.14
DR 10.15.0533 | JUNCAO DE 45O DE FERRO FUNDIDO DUCTIL, PINTADO INTERNA E EXTERNAMENTE COM TINTA BETUMINOSA, COM 3 FLANGES, INCLUSIVE FORNECIMENTO DO MATERIAL PARA JUNTA (ARRUELA DE BORRACHA, PARAFUSOS COM PORCA), COM DIAMETRO DE (100X80)MM. FORNECIMENTO E ASSENTAMENTO. | UN | 640.16
DR 10.15.0536 | JUNCAO DE 45O DE FERRO FUNDIDO DUCTIL, PINTADO INTERNA E EXTERNAMENTE COM TINTA BETUMINOSA, COM 3 FLANGES, INCLUSIVE FORNECIMENTO DO MATERIAL PARA JUNTA (ARRUELA DE BORRACHA, PARAFUSOS COM PORCA), COM DIAMETRO DE (100X100)MM. FORNECIMENTO E ASSENTAMENTO. | UN | 609.34
DR 10.15.0539 | JUNCAO DE 45O DE FERRO FUNDIDO DUCTIL, PINTADO INTERNA E EXTERNAMENTE COM TINTA BETUMINOSA, COM 3 FLANGES, INCLUSIVE FORNECIMENTO DO MATERIAL PARA JUNTA (ARRUELA DE BORRACHA, PARAFUSOS COM PORCA), COM DIAMETRO DE (150X150)MM. FORNECIMENTO E ASSENTAMENTO. | UN | 1020.22
DR 10.15.0542 | JUNCAO DE 45O DE FERRO FUNDIDO DUCTIL, PINTADO INTERNA E EXTERNAMENTE COM TINTA BETUMINOSA, COM 3 FLANGES, INCLUSIVE FORNECIMENTO DO MATERIAL PARA JUNTA (ARRUELA DE BORRACHA, PARAFUSOS COM PORCA), COM DIAMETRO DE (250X250)MM. FORNECIMENTO E ASSENTAMENTO. | UN | 2822.63
DR 10.15.0550 | JUNTA GIBAULT DE FERRO FUNDIDO DUCTIL, PINTADO INTERNA E EXTERNAMENTE COM TINTA BETUMINOSA, INCLUSIVE FORNECIMENTO DO MATERIAL PARA JUNTA (ANEL DE BORRACHA, LUVA, CONTRA-FLANGES E PARAFUSOS COM PORCA), COM DIAMETRO DE 50MM. FORNECIMENTO E ASSENTAMENTO. | UN | 228.72
DR 10.15.0553 | JUNTA GIBAULT DE FERRO FUNDIDO DUCTIL, PINTADO INTERNA E EXTERNAMENTE COM TINTA BETUMINOSA, INCLUSIVE FORNECIMENTO DO MATERIAL PARA JUNTA (ANEL DE BORRACHA, LUVA, CONTRA-FLANGES E PARAFUSOS COM PORCA), COM DIAMETRO DE 75MM. FORNECIMENTO E ASSENTAMENTO. | UN | 239.17
DR 10.15.0556 | JUNTA GIBAULT DE FERRO FUNDIDO DUCTIL, PINTADO INTERNA E EXTERNAMENTE COM TINTA BETUMINOSA, INCLUSIVE FORNECIMENTO DO MATERIAL PARA JUNTA (ANEL DE BORRACHA, LUVA, CONTRA-FLANGES E PARAFUSOS COM PORCA), COM DIAMETRO DE 100MM. FORNECIMENTO E ASSENTAMENTO. | UN | 275.88
DR 10.15.0559 | JUNTA GIBAULT DE FERRO FUNDIDO DUCTIL, PINTADO INTERNA E EXTERNAMENTE COM TINTA BETUMINOSA, INCLUSIVE FORNECIMENTO DO MATERIAL PARA JUNTA (ANEL DE BORRACHA, LUVA, CONTRA-FLANGES E PARAFUSOS COM PORCA), COM DIAMETRO DE 150MM. FORNECIMENTO E ASSENTAMENTO. | UN | 437.98
DR 10.15.0562 | JUNTA GIBAULT DE FERRO FUNDIDO DUCTIL, PINTADO INTERNA E EXTERNAMENTE COM TINTA BETUMINOSA, INCLUSIVE FORNECIMENTO DO MATERIAL PARA JUNTA (ANEL DE BORRACHA, LUVA, CONTRA-FLANGES E PARAFUSOS COM PORCA), COM DIAMETRO DE 200MM. FORNECIMENTO E ASSENTAMENTO. | UN | 507.2
DR 10.15.0565 | JUNTA GIBAULT DE FERRO FUNDIDO DUCTIL, PINTADO INTERNA E EXTERNAMENTE COM TINTA BETUMINOSA, INCLUSIVE FORNECIMENTO DO MATERIAL PARA JUNTA (ANEL DE BORRACHA, LUVA, CONTRA-FLANGES E PARAFUSOS COM PORCA), COM DIAMETRO DE 250MM. FORNECIMENTO E ASSENTAMENTO. | UN | 698.86
DR 10.15.0569 | JUNTA GIBAULT DE FERRO FUNDIDO DUCTIL, PINTADO INTERNA E EXTERNAMENTE COM TINTA BETUMINOSA, INCLUSIVE FORNECIMENTO DO MATERIAL PARA JUNTA (ANEL DE BORRACHA, LUVA, CONTRA-FLANGES E PARAFUSOS COM PORCA), COM DIAMETRO DE 300MM. FORNECIMENTO E ASSENTAMENTO. | UN | 763.75
DR 10.15.0600 | LUVA DE FERRO FUNDIDO DUCTIL, PINTADO INTERNA E EXTERNAMENTE COM TINTA BETUMINOSA, COM 2 BOLSAS, INCLUSIVE FORNECIMENTO DO MATERIAL PARA JUNTA (ANEL DE BORRACHA), COM DIAMETRO DE 100MM. FORNECIMENTO E ASSENTAMENTO. | UN | 247.98
DR 10.15.0603 | LUVA DE FERRO FUNDIDO DUCTIL, PINTADO INTERNA E EXTERNAMENTE COM TINTA BETUMINOSA, COM 2 BOLSAS, INCLUSIVE FORNECIMENTO DO MATERIAL PARA JUNTA (ANEL DE BORRACHA), COM DIAMETRO DE 150MM. FORNECIMENTO E ASSENTAMENTO. | UN | 338.71
DR 10.15.0606 | LUVA DE FERRO FUNDIDO DUCTIL, PINTADO INTERNA E EXTERNAMENTE COM TINTA BETUMINOSA, COM 2 BOLSAS, INCLUSIVE FORNECIMENTO DO MATERIAL PARA JUNTA (ANEL DE BORRACHA), COM DIAMETRO DE 200MM. FORNECIMENTO E ASSENTAMENTO. | UN | 453.6
DR 10.15.0656 | REDUCAO DE FERRO FUNDIDO DUCTIL, PINTADA INTERNA E EXTERNAMENTE COM TINTA BETUMINOSA, COM PONTA E BOLSA, INCLUSIVE FORNECIMENTO DO MATERIAL PARA JUNTA (ANEL DE BORRACHA), COM DIAMETRO NOMINAL DE (100X80)MM. FORNECIMENTO E ASSENTAMENTO. | UN | 177.94
DR 10.15.0659 | REDUCAO DE FERRO FUNDIDO DUCTIL, PINTADA INTERNA E EXTERNAMENTE COM TINTA BETUMINOSA, COM PONTA E BOLSA, INCLUSIVE FORNECIMENTO DO MATERIAL PARA JUNTA (ANEL DE BORRACHA), COM DIAMETRO NOMINAL DE (150X80)MM. FORNECIMENTO E ASSENTAMENTO. | UN | 259.91
DR 10.15.0662 | REDUCAO DE FERRO FUNDIDO DUCTIL, PINTADA INTERNA E EXTERNAMENTE COM TINTA BETUMINOSA, COM PONTA E BOLSA, INCLUSIVE FORNECIMENTO DO MATERIAL PARA JUNTA (ANEL DE BORRACHA), COM DIAMETRO NOMINAL DE (150X100)MM. FORNECIMENTO E ASSENTAMENTO. | UN | 257.85
DR 10.15.0665 | REDUCAO DE FERRO FUNDIDO DUCTIL, PINTADA INTERNA E EXTERNAMENTE COM TINTA BETUMINOSA, COM PONTA E BOLSA, INCLUSIVE FORNECIMENTO DO MATERIAL PARA JUNTA (ANEL DE BORRACHA), COM DIAMETRO NOMINAL DE (200X100)MM. FORNECIMENTO E ASSENTAMENTO. | UN | 348.5
DR 10.15.0669 | REDUCAO DE FERRO FUNDIDO DUCTIL, PINTADA INTERNA E EXTERNAMENTE COM TINTA BETUMINOSA, COM PONTA E BOLSA, INCLUSIVE FORNECIMENTO DO MATERIAL PARA JUNTA (ANEL DE BORRACHA), COM DIAMETRO NOMINAL DE (200X150)MM. FORNECIMENTO E ASSENTAMENTO. | UN | 373.84
DR 10.15.0700 | REDUCAO DE FERRO FUNDIDO DUCTIL, PINTADO INTERNA E EXTERNAMENTE COM TINTA BETUMINOSA, COM 2 FLANGES, INCLUSIVE FORNECIMENTO DO MATERIAL PARA JUNTA (ARRUELA DE BORRACHA, PARAFUSOS COM PORCA) COM DIAMETRO DE (80X50)MM. FORNECIMENTO E ASSENTAMENTO. | UN | 296.79
DR 10.15.0703 | REDUCAO DE FERRO FUNDIDO DUCTIL, PINTADO INTERNA E EXTERNAMENTE COM TINTA BETUMINOSA, COM 2 FLANGES, INCLUSIVE FORNECIMENTO DO MATERIAL PARA JUNTA (ARRUELA DE BORRACHA, PARAFUSOS COM PORCA) COM DIAMETRO DE (100X80)MM. FORNECIMENTO E ASSENTAMENTO. | UN | 376.78
DR 10.15.0706 | REDUCAO DE FERRO FUNDIDO DUCTIL, PINTADO INTERNA E EXTERNAMENTE COM TINTA BETUMINOSA, COM 2 FLANGES, INCLUSIVE FORNECIMENTO DO MATERIAL PARA JUNTA (ARRUELA DE BORRACHA, PARAFUSOS COM PORCA) COM DIAMETRO DE (150X80)MM. FORNECIMENTO E ASSENTAMENTO. | UN | 526.34
DR 10.15.0709 | REDUCAO DE FERRO FUNDIDO DUCTIL, PINTADO INTERNA E EXTERNAMENTE COM TINTA BETUMINOSA, COM 2 FLANGES, INCLUSIVE FORNECIMENTO DO MATERIAL PARA JUNTA (ARRUELA DE BORRACHA, PARAFUSOS COM PORCA) COM DIAMETRO DE (150X100)MM. FORNECIMENTO E ASSENTAMENTO. | UN | 504.81
DR 10.15.0712 | REDUCAO DE FERRO FUNDIDO DUCTIL, PINTADO INTERNA E EXTERNAMENTE COM TINTA BETUMINOSA, COM 2 FLANGES, INCLUSIVE FORNECIMENTO DO MATERIAL PARA JUNTA (ARRUELA DE BORRACHA, PARAFUSOS COM PORCA) COM DIAMETRO DE (200X100)MM. FORNECIMENTO E ASSENTAMENTO. | UN | 847.88
DR 10.15.0715 | REDUCAO DE FERRO FUNDIDO DUCTIL, PINTADO INTERNA E EXTERNAMENTE COM TINTA BETUMINOSA, COM 2 FLANGES, INCLUSIVE FORNECIMENTO DO MATERIAL PARA JUNTA (ARRUELA DE BORRACHA, PARAFUSOS COM PORCA) COM DIAMETRO DE (200X150)MM. FORNECIMENTO E ASSENTAMENTO. | UN | 742.23
DR 10.15.0718 | REDUCAO DE FERRO FUNDIDO DUCTIL, PINTADO INTERNA E EXTERNAMENTE COM TINTA BETUMINOSA, COM 2 FLANGES, INCLUSIVE FORNECIMENTO DO MATERIAL PARA JUNTA (ARRUELA DE BORRACHA, PARAFUSOS COM PORCA) COM DIAMETRO DE (250X200)MM. FORNECIMENTO E ASSENTAMENTO. | UN | 1113.43
DR 10.15.0750 | REDUCAO EXCENTRICA DE FERRO FUNDIDO DUCTIL, PINTADO INTERNA E EXTERNAMENTE COM TINTA BETUMINOSA, COM 2 FLANGES, INCLUSIVE FORNECIMENTO DO MATERIAL PARA JUNTA (ARRUELA DE BORRACHA, PARAFUSOS COM PORCA) COM DIAMETRO DE (80X50)MM. FORNECIMENTO E ASSENTAMENTO. | UN | 250.65
DR 10.15.0756 | REDUCAO EXCENTRICA DE FERRO FUNDIDO DUCTIL, PINTADO INTERNA E EXTERNAMENTE COM TINTA BETUMINOSA, COM 2 FLANGES, INCLUSIVE FORNECIMENTO DO MATERIAL PARA JUNTA (ARRUELA DE BORRACHA, PARAFUSOS COM PORCA) COM DIAMETRO DE (100X80)MM. FORNECIMENTO E ASSENTAMENTO. | UN | 387.41
DR 10.15.0759 | REDUCAO EXCENTRICA DE FERRO FUNDIDO DUCTIL, PINTADO INTERNA E EXTERNAMENTE COM TINTA BETUMINOSA, COM 2 FLANGES, INCLUSIVE FORNECIMENTO DO MATERIAL PARA JUNTA (ARRUELA DE BORRACHA, PARAFUSOS COM PORCA) COM DIAMETRO DE (150X80)MM. FORNECIMENTO E ASSENTAMENTO. | UN | 450.34
DR 10.15.0762 | REDUCAO EXCENTRICA DE FERRO FUNDIDO DUCTIL, PINTADO INTERNA E EXTERNAMENTE COM TINTA BETUMINOSA, COM 2 FLANGES, INCLUSIVE FORNECIMENTO DO MATERIAL PARA JUNTA (ARRUELA DE BORRACHA, PARAFUSOS COM PORCA) COM DIAMETRO DE (150X100)MM. FORNECIMENTO E ASSENTAMENTO. | UN | 583.8
DR 10.15.0765 | REDUCAO EXCENTRICA DE FERRO FUNDIDO DUCTIL, PINTADO INTERNA E EXTERNAMENTE COM TINTA BETUMINOSA, COM 2 FLANGES, INCLUSIVE FORNECIMENTO DO MATERIAL PARA JUNTA (ARRUELA DE BORRACHA, PARAFUSOS COM PORCA) COM DIAMETRO DE (200X100)MM. FORNECIMENTO E ASSENTAMENTO. | UN | 933.95
DR 10.15.0853 | TE DE FERRO FUNDIDO DUCTIL, PINTADO INTERNA E EXTERNAMENTE COM TINTA BETUMINOSA, COM 3 BOLSAS, INCLUSIVE FORNECIMENTO DO MATERIAL PARA JUNTA (ANEL DE BORRACHA), COM DIAMETRO NOMINAL DE (80X80)MM. FORNECIMENTO E ASSENTAMENTO. | UN | 287.93
DR 10.15.0859 | TE DE FERRO FUNDIDO DUCTIL, PINTADO INTERNA E EXTERNAMENTE COM TINTA BETUMINOSA, COM 3 BOLSAS, INCLUSIVE FORNECIMENTO DO MATERIAL PARA JUNTA (ANEL DE BORRACHA), COM DIAMETRO NOMINAL DE (100X80)MM. FORNECIMENTO E ASSENTAMENTO. | UN | 338.84
DR 10.15.0862 | TE DE FERRO FUNDIDO DUCTIL, PINTADO INTERNA E EXTERNAMENTE COM TINTA BETUMINOSA, COM 3 BOLSAS, INCLUSIVE FORNECIMENTO DO MATERIAL PARA JUNTA (ANEL DE BORRACHA), COM DIAMETRO NOMINAL DE (100X100)MM. FORNECIMENTO E ASSENTAMENTO. | UN | 324.79
DR 10.15.0868 | TE DE FERRO FUNDIDO DUCTIL, PINTADO INTERNA E EXTERNAMENTE COM TINTA BETUMINOSA, COM 3 BOLSAS, INCLUSIVE FORNECIMENTO DO MATERIAL PARA JUNTA (ANEL DE BORRACHA), COM DIAMETRO NOMINAL DE (150X80)MM. FORNECIMENTO E ASSENTAMENTO. | UN | 423.44
DR 10.15.0871 | TE DE FERRO FUNDIDO DUCTIL, PINTADO INTERNA E EXTERNAMENTE COM TINTA BETUMINOSA, COM 3 BOLSAS, INCLUSIVE FORNECIMENTO DO MATERIAL PARA JUNTA (ANEL DE BORRACHA), COM DIAMETRO NOMINAL DE (150X100)MM. FORNECIMENTO E ASSENTAMENTO. | UN | 437.77
DR 10.15.0874 | TE DE FERRO FUNDIDO DUCTIL, PINTADO INTERNA E EXTERNAMENTE COM TINTA BETUMINOSA, COM 3 BOLSAS, INCLUSIVE FORNECIMENTO DO MATERIAL PARA JUNTA (ANEL DE BORRACHA), COM DIAMETRO NOMINAL DE (150X150)MM. FORNECIMENTO E ASSENTAMENTO. | UN | 464.98
DR 10.15.0877 | TE DE FERRO FUNDIDO DUCTIL, PINTADO INTERNA E EXTERNAMENTE COM TINTA BETUMINOSA, COM 3 BOLSAS, INCLUSIVE FORNECIMENTO DO MATERIAL PARA JUNTA (ANEL DE BORRACHA), COM DIAMETRO NOMINAL DE (200X100)MM. FORNECIMENTO E ASSENTAMENTO. | UN | 632.79
DR 10.15.0878 | TE DE FERRO FUNDIDO DUCTIL, PINTADO INTERNA E EXTERNAMENTE COM TINTA BETUMINOSA, COM 3 BOLSAS, INCLUSIVE FORNECIMENTO DE MATERIAL PARA JUNTA (ANEL DE BORRACHA), COM DIAMETRO NOMINAL DE (200X150)MM. FORNECIMENTO E ASSENTAMENTO. | UN | 788.07
DR 10.15.0880 | TE DE FERRO FUNDIDO DUCTIL, PINTADO INTERNA E EXTERNAMENTE COM TINTA BETUMINOSA, COM 3 BOLSAS, INCLUSIVE FORNECIMENTO DO MATERIAL PARA JUNTA (ANEL DE BORRACHA), COM DIAMETRO NOMINAL DE (200X200)MM. FORNECIMENTO E ASSENTAMENTO. | UN | 664.69
DR 10.15.0883 | TE DE FERRO FUNDIDO DUCTIL, PINTADO INTERNA E EXTERNAMENTE COM TINTA BETUMINOSA, COM 3 BOLSAS, INCLUSIVE FORNECIMENTO DO MATERIAL PARA JUNTA (ANEL DE BORRACHA), COM DIAMETRO NOMINAL DE (250X250)MM. FORNECIMENTO E ASSENTAMENTO. | UN | 1225.42
DR 10.15.0885 | TE DE FERRO FUNDIDO DUCTIL, PINTADO INTERNA E EXTERNAMENTE COM TINTA BETUMINOSA, COM 3 BOLSAS, INCLUSIVE FORNECIMENTO DE MATERIAL PARA JUNTA (ANEL DE BORRACHA), COM DIAMETRO NOMINAL DE (300X250)MM. FORNECIMENTO E ASSENTAMENTO. | UN | 1887.27
DR 10.15.0887 | TE DE FERRO FUNDIDO DUCTIL, PINTADO INTERNA E EXTERNAMENTE COM TINTA BETUMINOSA, COM 3 BOLSAS, INCLUSIVE FORNECIMENTO DE MATERIAL PARA JUNTA (ANEL DE BORRACHA), COM DIAMETRO NOMINAL DE (300X300)MM. FORNECIMENTO E ASSENTAMENTO. | UN | 1341.82
DR 10.15.0900 | TE DE FERRO FUNDIDO DUCTIL, PINTADO INTERNA E EXTERNAMENTE COM TINTA BETUMINOSA, COM 3 FLANGES, INCLUSIVE FORNECIMENTO DO MATERIAL PARA JUNTA (ARRUELA DE BORRACHA, PARAFUSOS COM PORCA), COM DIAMETRO DE (80X50)MM. FORNECIMENTO E ASSENTAMENTO. | UN | 413.06
DR 10.15.0903 | TE DE FERRO FUNDIDO DUCTIL, PINTADO INTERNA E EXTERNAMENTE COM TINTA BETUMINOSA, COM 3 FLANGES, INCLUSIVE FORNECIMENTO DO MATERIAL PARA JUNTA (ARRUELA DE BORRACHA, PARAFUSOS COM PORCA), COM DIAMETRO DE (80X80)MM. FORNECIMENTO E ASSENTAMENTO. | UN | 470.37
DR 10.15.0906 | TE DE FERRO FUNDIDO DUCTIL, PINTADO INTERNA E EXTERNAMENTE COM TINTA BETUMINOSA, COM 3 FLANGES, INCLUSIVE FORNECIMENTO DO MATERIAL PARA JUNTA (ARRUELA DE BORRACHA, PARAFUSOS COM PORCA), COM DIAMETRO DE (100X50)MM. FORNECIMENTO E ASSENTAMENTO. | UN | 508.02
DR 10.15.0909 | TE DE FERRO FUNDIDO DUCTIL, PINTADO INTERNA E EXTERNAMENTE COM TINTA BETUMINOSA, COM 3 FLANGES, INCLUSIVE FORNECIMENTO DO MATERIAL PARA JUNTA (ARRUELA DE BORRACHA, PARAFUSOS COM PORCA), COM DIAMETRO DE (100X100)MM. FORNECIMENTO E ASSENTAMENTO. | UN | 569.13
DR 10.15.0912 | TE DE FERRO FUNDIDO DUCTIL, PINTADO INTERNA E EXTERNAMENTE COM TINTA BETUMINOSA, COM 3 FLANGES, INCLUSIVE FORNECIMENTO DO MATERIAL PARA JUNTA (ARRUELA DE BORRACHA, PARAFUSOS COM PORCA), COM DIAMETRO DE (150X80)MM. FORNECIMENTO E ASSENTAMENTO. | UN | 826.51
DR 10.15.0915 | TE DE FERRO FUNDIDO DUCTIL, PINTADO INTERNA E EXTERNAMENTE COM TINTA BETUMINOSA, COM 3 FLANGES, INCLUSIVE FORNECIMENTO DO MATERIAL PARA JUNTA (ARRUELA DE BORRACHA, PARAFUSOS COM PORCA), COM DIAMETRO DE (150X100)MM. FORNECIMENTO E ASSENTAMENTO. | UN | 861.36
DR 10.15.0918 | TE DE FERRO FUNDIDO DUCTIL, PINTADO INTERNA E EXTERNAMENTE COM TINTA BETUMINOSA, COM 3 FLANGES, INCLUSIVE FORNECIMENTO DO MATERIAL PARA JUNTA (ARRUELA DE BORRACHA, PARAFUSOS COM PORCA), COM DIAMETRO DE (150X150)MM. FORNECIMENTO E ASSENTAMENTO. | UN | 890.6
DR 10.15.0921 | TE DE FERRO FUNDIDO DUCTIL, PINTADO INTERNA E EXTERNAMENTE COM TINTA BETUMINOSA, COM 3 FLANGES, INCLUSIVE FORNECIMENTO DO MATERIAL PARA JUNTA (ARRUELA DE BORRACHA, PARAFUSOS COM PORCA), COM DIAMETRO DE (200X80)MM. FORNECIMENTO E ASSENTAMENTO. | UN | 1109.05
DR 10.15.0924 | TE DE FERRO FUNDIDO DUCTIL, PINTADO INTERNA E EXTERNAMENTE COM TINTA BETUMINOSA, COM 3 FLANGES, INCLUSIVE FORNECIMENTO DO MATERIAL PARA JUNTA (ARRUELA DE BORRACHA, PARAFUSOS COM PORCA), COM DIAMETRO DE (200X100)MM. FORNECIMENTO E ASSENTAMENTO. | UN | 1059.08
DR 10.15.0925 | TE DE FERRO FUNDIDO DUCTIL, PINTADO INTERNA E EXTERNAMENTE COM TINTA BETUMINOSA, COM 3 FLANGES, INCLUSIVE FORNECIMENTO DE MATERIAL PARA JUNTA (ARRUELA DE BORRACHA, PARAFUSOS COM PORCA), COM DIAMETRO DE (200X150)MM. FORNECIMENTO E ASSENTAMENTO. | UN | 1378.22
DR 10.15.0927 | TE DE FERRO FUNDIDO DUCTIL, PINTADO INTERNA E EXTERNAMENTE COM TINTA BETUMINOSA, COM 3 FLANGES, INCLUSIVE FORNECIMENTO DO MATERIAL PARA JUNTA (ARRUELA DE BORRACHA, PARAFUSOS COM PORCA), COM DIAMETRO DE (200X200)MM. FORNECIMENTO E ASSENTAMENTO. | UN | 1246.21
DR 10.15.0928 | TE DE FERRO FUNDIDO DUCTIL, PINTADO INTERNA E EXTERNAMENTE COM TINTA BETUMINOSA, COM 3 FLANGES, INCLUSIVE FORNECIMENTO DE MATERIAL PARA JUNTA (ARRUELA DE BORRACHA, PARAFUSOS COM PORCA), COM DIAMETRO DE (250X200)MM. FORNECIMENTO E ASSENTAMENTO. | UN | 1956.99
DR 10.15.0930 | TE DE FERRO FUNDIDO DUCTIL, PINTADA INTERNA E EXTERNAMENTE COM TINTA BETUMINOSA, COM 3 FLANGES, INCLUSIVE FORNECIMENTO DO MATERIAL PARA JUNTA (ARRUELA DE BORRACHA, PARAFUSOS COM PORCA), COM DIAMETRO DE (250X250)MM. FORNECIMENTO E ASSENTAMENTO. | UN | 1989.39
DR 10.15.0953 | TE DE FERRO FUNDIDO DUCTIL, PINTADO INTERNA E EXTERNAMENTE COM TINTA BETUMINOSA, COM 3 FLANGES, INCLUSIVE FORNECIMENTO DO MATERIAL PARA JUNTA (ARRUELA DE BORRACHA, PARAFUSOS COM PORCA), COM DIAMETRO DE (100X80)MM. FORNECIMENTO E ASSENTAMENTO. | UN | 566.64
DR 10.15.0956 | TE DE FERRO FUNDIDO DUCTIL, PINTADO INTERNA E EXTERNAMENTE COM TINTA BETUMINOSA, COM 3 FLANGES, INCLUSIVE FORNECIMENTO DO MATERIAL PARA JUNTA (ARRUELA DE BORRACHA, PARAFUSOS COM PORCA), COM DIAMETRO DE (150X50)MM. FORNECIMENTO E ASSENTAMENTO. | UN | 769.9
DR 10.15.0959 | TE DE FERRO FUNDIDO DUCTIL, PINTADA INTERNA E EXTERNAMENTE COM TINTA BETUMINOSA, COM 3 FLANGES, INCLUSIVE FORNECIMENTO DO MATERIAL PARA JUNTA (ARRUELA DE BORRACHA, PARAFUSOS COM PORCA), COM DIAMETRO DE (250X50)MM. FORNECIMENTO E ASSENTAMENTO. | UN | 2183.94
DR 10.15.1050 | TOCO DE FERRO FUNDIDO DUCTIL, PINTADO INTERNA E EXTERNAMENTE COM TINTA BETUMINOSA, COM 2 FLANGES, INCLUSIVE FORNECIMENTO DO MATERIAL PARA JUNTA (ARRUELA DE BORRACHA, PARAFUSOS COM PORCA), COMPRIMENTO DE 0,25M COM DIAMETRO DE 50MM. FORNECIMENTO E ASSENTAMENTO. | UN | 373.74
DR 10.15.1051 | TOCO DE FERRO FUNDIDO DUCTIL, PINTADO INTERNA E EXTERNAMENTE COM TINTA BETUMINOSA, COM 2 FLANGES, INCLUSIVE FORNECIMENTO DE MATERIAL PARA JUNTA (ARRUELA DE BORRACHA, PARAFUSOS COM PORCA), COMPRIMENTO DE 0,25M COM DIAMETRO DE 80MM. FORNECIMENTO E ASSENTAMENTO. | UN | 388.89
DR 10.15.1053 | TOCO DE FERRO FUNDIDO DUCTIL, PINTADO INTERNA E EXTERNAMENTE COM TINTA BETUMINOSA, COM 2 FLANGES, INCLUSIVE FORNECIMENTO DO MATERIAL PARA JUNTA (ARRUELA DE BORRACHA, PARAFUSOS COM PORCA), COMPRIMENTO DE 0,25M COM DIAMETRO DE 100MM. FORNECIMENTO E ASSENTAMENTO. | UN | 410.42
DR 10.15.1056 | TOCO DE FERRO FUNDIDO DUCTIL, PINTADO INTERNA E EXTERNAMENTE COM TINTA BETUMINOSA, COM 2 FLANGES, INCLUSIVE FORNECIMENTO DO MATERIAL PARA JUNTA (ARRUELA DE BORRACHA, PARAFUSOS COM PORCA), COMPRIMENTO DE 0,25M COM DIAMETRO DE 150MM. FORNECIMENTO E ASSENTAMENTO. | UN | 565.79
DR 10.15.1059 | TOCO DE FERRO FUNDIDO DUCTIL, PINTADO INTERNA E EXTERNAMENTE COM TINTA BETUMINOSA, COM 2 FLANGES, INCLUSIVE FORNECIMENTO DO MATERIAL PARA JUNTA (ARRUELA DE BORRACHA, PARAFUSOS COM PORCA), COMPRIMENTO DE 0,25M COM DIAMETRO DE 200MM. FORNECIMENTO E ASSENTAMENTO. | UN | 755.89
DR 10.15.1062 | TOCO DE FERRO FUNDIDO DUCTIL, PINTADO INTERNA E EXTERNAMENTE COM TINTA BETUMINOSA, COM 2 FLANGES, INCLUSIVE FORNECIMENTO DO MATERIAL PARA JUNTA (ARRUELA DE BORRACHA, PARAFUSOS COM PORCA), COMPRIMENTO DE 0,25M COM DIAMETRO DE 250MM. FORNECIMENTO E ASSENTAMENTO. | UN | 1128.29
DR 10.15.1100 | TOCO DE FERRO FUNDIDO DUCTIL, PINTADO INTERNA E EXTERNAMENTE COM TINTA BETUMINOSA, COM 2 FLANGES, INCLUSIVE FORNECIMENTO DO MATERIAL PARA JUNTA (ARRUELA DE BORRACHA, PARAFUSOS COM PORCA), COMPRIMENTO DE 0,50M COM DIAMETRO DE 50MM. FORNECIMENTO E ASSENTAMENTO. | UN | 425.07
DR 10.15.1101 | TOCO DE FERRO FUNDIDO DUCTIL, PINTADO INTERNA E EXTERNAMENTE COM TINTA BETUMINOSA, COM 2 FLANGES, INCLUSIVE FORNECIMENTO DE MATERIAL PARA JUNTA (ARRUELA DE BORRACHA, PARAFUSOS COM PORCA), COMPRIMENTO DE 0,50M COM DIAMETRO DE 80MM. FORNECIMENTO E ASSENTAMENTO. | UN | 514.25
DR 10.15.1103 | TOCO DE FERRO FUNDIDO DUCTIL, PINTADO INTERNA E EXTERNAMENTE COM TINTA BETUMINOSA, COM 2 FLANGES, INCLUSIVE FORNECIMENTO DO MATERIAL PARA JUNTA (ARRUELA DE BORRACHA, PARAFUSOS COM PORCA), COMPRIMENTO DE 0,50M COM DIAMETRO DE 100MM. FORNECIMENTO E ASSENTAMENTO. | UN | 473.83
DR 10.15.1106 | TOCO DE FERRO FUNDIDO DUCTIL, PINTADO INTERNA E EXTERNAMENTE COM TINTA BETUMINOSA, COM 2 FLANGES, INCLUSIVE FORNECIMENTO DO MATERIAL PARA JUNTA (ARRUELA DE BORRACHA, PARAFUSOS COM PORCA), COMPRIMENTO DE 0,50M COM DIAMETRO DE 150MM. FORNECIMENTO E ASSENTAMENTO. | UN | 835.42
DR 10.15.1110 | TOCO DE FERRO FUNDIDO DUCTIL, PINTADO INTERNA E EXTERNAMENTE COM TINTA BETUMINOSA, COM 2 FLANGES, INCLUSIVE FORNECIMENTO DE MATERIAL PARA JUNTA (ARRUELA DE BORRACHA, PARAFUSOS COM PORCA), COMPRIMENTO DE 0,50M COM DIAMETRO DE 200MM. FORNECIMENTO E ASSENTAMENTO. | UN | 895.9
DR 10.15.1145 | TOCO COM ABA DE VEDACAO DE FERRO FUNDIDO DUCTIL, PINTADO INTERNA E EXTERNAMENTE COM TINTA BETUMINOSA, COM 2 FLANGES, INCLUSIVE FORNECIMENTO DE MATERIAL PARA JUNTA (ARRUELA DE BORRACHA, PARAFUSOS COM PORCA), COMPRIMENTO DE 0,70M COM DIAMETRO DE 80MM. FORNECIMENTO E ASSENTAMENTO. | UN | 624.65
DR 10.15.1150 | TOCO COM ABA DE VEDACAO FERRO FUNDIDO DUCTIL, PINTADO INTERNA E EXTERNAMENTE COM TINTA BETUMINOSA, COM 2 FLANGES, INCLUSIVE FORNECIMENTO DO MATERIAL PARA JUNTA (ARRUELA DE BORRACHA, PARAFUSOS COM PORCA), COMPRIMENTO DE 0,70M COM DIAMETRO DE 100MM. FORNECIMENTO E ASSENTAMENTO. | UN | 636.12
DR 10.15.1153 | TOCO COM ABA DE VEDACAO FERRO FUNDIDO DUCTIL, PINTADO INTERNA E EXTERNAMENTE COM TINTA BETUMINOSA, COM 2 FLANGES, INCLUSIVE FORNECIMENTO DO MATERIAL PARA JUNTA (ARRUELA DE BORRACHA, PARAFUSOS COM PORCA), COMPRIMENTO DE 0,70M COM DIAMETRO DE 150MM. FORNECIMENTO E ASSENTAMENTO. | UN | 999.3
DR 10.15.1160 | TOCO COM ABA DE VEDACAO DE FERRO FUNDIDO DUCTIL, PINTADO INTERNA E EXTERNAMENTE COM TINTA BETUMINOSA, COM 2 FLANGES, INCLUSIVE FORNECIMENTO DE MATERIAL PARA JUNTA (ARRUELA DE BORRACHA, PARAFUSOS COM PORCA), COMPRIMENTO DE 0,70M COM DIAMETRO DE 200MM. FORNECIMENTO E ASSENTAMENTO. | UN | 1668.58
DR 14.10.0025 | REGISTRO DE GAVETA CHATO DE FERRO FUNDIDO DUCTIL, PINTADO INTERNA E EXTERNAMENTE COM TINTA BETUMINOSA, COM 2 FLANGES, INCLUSIVE FORNECIMENTO DE MATERIAL PARA JUNTA (ARRUELA DE BORRACHA, PARAFUSOS COM PORCA), COM DIAMETRO DE 80MM. FORNECIMENTO E ASSENTAMENTO.(DESONERADO) | UN | 666.14
DR 14.10.0056 | REGISTRO DE GAVETA CHATO DE FERRO FUNDIDO DUCTIL, PINTADO INTERNA E EXTERNAMENTE COM TINTA BETUMINOSA, COM 2 FLANGES, INCLUSIVE FORNECIMENTO DO MATERIAL PARA JUNTA (ARRUELA DE BORRACHA, PARAFUSOS COM PORCA) COM DIAMETRO DE 100MM. FORNECIMENTO E ASSENTAMENTO.(DESONERADO) | UN | 858.08
DR 14.10.0059 | REGISTRO DE GAVETA CHATO DE FERRO FUNDIDO DUCTIL, PINTADO INTERNA E EXTERNAMENTE COM TINTA BETUMINOSA, COM 2 FLANGES, INCLUSIVE FORNECIMENTO DO MATERIAL PARA JUNTA (ARRUELA DE BORRACHA, PARAFUSOS COM PORCA) COM DIAMETRO DE 150MM. FORNECIMENTO E ASSENTAMENTO.(DESONERADO) | UN | 1174.49
DR 14.10.0062 | REGISTRO DE GAVETA CHATO DE FERRO FUNDIDO DUCTIL, PINTADO INTERNA E EXTERNAMENTE COM TINTA BETUMINOSA, COM 2 FLANGES, INCLUSIVE FORNECIMENTO DO MATERIAL PARA JUNTA (ARRUELA DE BORRACHA, PARAFUSOS COM PORCA) COM DIAMETRO DE 200MM. FORNECIMENTO E ASSENTAMENTO.(DESONERADO) | UN | 2061.28
DR 14.10.0064 | REGISTRO DE GAVETA CHATO DE FERRO FUNDIDO DUCTIL, PINTADO INTERNA E EXTERNAMENTE COM TINTA BETUMINOSA, COM 2 FLANGES, INCLUSIVE FORNECIMENTO DE MATERIAL PARA JUNTA (ARRUELA DE BORRACHA, PARAFUSOS COM PORCA), COM DIAMETRO DE 250MM. FORNECIMENTO E ASSENTAMENTO.(DESONERADO) | UN | 2880.56
DR 14.10.0068 | REGISTRO DE GAVETA CHATO DE FERRO FUNDIDO DUCTIL, PINTADO INTERNA E EXTERNAMENTE COM TINTA BETUMINOSA, COM 2 FLANGES, INCLUSIVE FORNECIMENTO DO MATERIAL PARA JUNTA (ARRUELA DE BORRACHA, PARAFUSOS COM PORCA) COM DIAMETRO DE 300MM. FORNECIMENTO E ASSENTAMENTO.(DESONERADO) | UN | 6553.03
DR 14.10.0100 | REGISTRO DE GAVETA OVAL COM "BY PASS" DE FERRO FUNDIDO DUCTIL CLASSE 1,60MPA PINTADO INTERNA E EXTERNAMENTE COM TINTA BETUMINOSA, COM 2 FLANGES, INCLUSIVE FORNECIMENTO DO MATERIAL PARA JUNTA (ARRUELA DE BORRACHA, PARAFUSOS COM PORCA) COM DIAMETRO DE 400MM. FORNECIMENTO E ASSENTAMENTO.(DESONERADO) | UN | 43597.81
DR 14.10.0150 | REGISTRO DE GAVETA CHATO DE FERRO FUNDIDO DUCTIL, PINTADO INTERNA E EXTERNAMENTE COM TINTA BETUMINOSA, COM 2 BOLSAS, INCLUSIVE ANEL DE BORRACHA PARA TUBOS DE PVC PARA AGUA, COM DIAMETRO DE 100MM. FORNECIMENTO E ASSENTAMENTO.(DESONERADO) | UN | 632.73
DR 14.15.0050 | REGISTRO DE GAVETA DE FERRO FUNDIDO COM FLANGES; INCLUSIVE FORNECIMENTO DO MATERIAL PARA JUNTA DE CHUMBO E PARAFUSOS, COM DIAMETRO DE 50MM. ASSENTAMENTO, SEM FORNECIMENTO.(DESONERADO) | UN | 71.43
DR 14.15.0053 | REGISTRO DE GAVETA DE FERRO FUNDIDO COM FLANGES; INCLUSIVE FORNECIMENTO DO MATERIAL PARA JUNTA DE CHUMBO E PARAFUSOS, COM DIAMETRO DE 75MM. ASSENTAMENTO, SEM FORNECIMENTO.(DESONERADO) | UN | 99.29
DR 14.15.0056 | REGISTRO DE GAVETA DE FERRO FUNDIDO COM FLANGES; INCLUSIVE FORNECIMENTO DO MATERIAL PARA JUNTA DE CHUMBO E PARAFUSOS, COM DIAMETRO DE 100MM. ASSENTAMENTO, SEM FORNECIMENTO.(DESONERADO) | UN | 143.21
DR 14.15.0065 | REGISTRO DE GAVETA DE FERRO FUNDIDO COM FLANGES; INCLUSIVE FORNECIMENTO DO MATERIAL PARA JUNTA DE CHUMBO E PARAFUSOS, COM DIAMETRO DE 300MM. ASSENTAMENTO, SEM FORNECIMENTO.(DESONERADO) | UN | 301.17
DR 14.20.0050 | VALVULA ANGULAR DE 90O EM BRONZE PARA HIDRADANTE, MODELO 207-A OU EQUIVALENTE COM ADAPTADOR STORZ (CAP E TAMPAO) DIAMETRO 2 1/2" COM ROSCA INTERNA NA ENTRADA COM 11 FIOS E EXTERNA NA SAIDA COM 5 FIOS, INCLUSIVE CONEXOES E PECAS. FABRICACAO NIAGARA OU SIMILAR. FORNECIMENTO E ASSENTAMENTO.(DESONERADO) | UN | 419.88
DR 14.25.0050 | VALVULA BORBOLETA COM FLANGES, DE FERRO FUNDIDO DUCTIL, SERIE AWWA, CLASSE 1MPA, PINTADA INTERNA E EXTERNAMENTE COM TINTA EPOXI POLIAMIDA, COM 2 FLANGES, INCLUSIVE FORNECIMENTO DO MATERIAL PARA JUNTA (ARRUELA DE BORRACHA, PARAFUSOS COM PORCA), COM DIAMETRO DE 100MM. FORNECIMENTO E ASSENTAMENTO.(DESONERADO) | UN | 2215.59
DR 14.25.0053 | VALVULA BORBOLETA COM FLANGES, DE FERRO FUNDIDO DUCTIL, SERIE AWWA, CLASSE 1MPA, PINTADA INTERNA E EXTERNAMENTE COM TINTA EPOXI POLIAMIDA, COM 2 FLANGES, INCLUSIVE FORNECIMENTO DO MATERIAL PARA JUNTA (ARRUELA DE BORRACHA, PARAFUSOS COM PORCA), COM DIAMETRO DE 150MM. FORNECIMENTO E ASSENTAMENTO.(DESONERADO) | UN | 3016.57
DR 14.25.0056 | VALVULA BORBOLETA COM FLANGES, DE FERRO FUNDIDO DUCTIL, SERIE AWWA, CLASSE 1MPA, PINTADA INTERNA E EXTERNAMENTE COM TINTA EPOXI POLIAMIDA, COM 2 FLANGES, INCLUSIVE FORNECIMENTO DO MATERIAL PARA JUNTA (ARRUELA DE BORRACHA, PARAFUSOS COM PORCA), COM DIAMETRO DE 200MM. FORNECIMENTO E ASSENTAMENTO.(DESONERADO) | UN | 5129.12
DR 14.25.0059 | VALVULA BORBOLETA COM FLANGES, DE FERRO FUNDIDO DUCTIL, SERIE AWWA, CLASSE 1MPA, PINTADA INTERNA E EXTERNAMENTE COM TINTA EPOXI POLIAMIDA, COM 2 FLANGES, INCLUSIVE FORNECIMENTO DO MATERIAL PARA JUNTA (ARRUELA DE BORRACHA, PARAFUSOS COM PORCA), COM DIAMETRO DE 250MM. FORNECIMENTO E ASSENTAMENTO.(DESONERADO) | UN | 6781
DR 14.25.0062 | VALVULA BORBOLETA COM FLANGES, DE FERRO FUNDIDO DUCTIL, SERIE AWWA, CLASSE 1MPA, PINTADA INTERNA E EXTERNAMENTE COM TINTA EPOXI POLIAMIDA, COM 2 FLANGES, INCLUSIVE FORNECIMENTO DO MATERIAL PARA JUNTA (ARRUELA DE BORRACHA, PARAFUSOS COM PORCA), COM DIAMETRO DE 300MM. FORNECIMENTO E ASSENTAMENTO.(DESONERADO) | UN | 7502.24
DR 14.30.0050 | VALVULA REDUTORA DE PRESSAO COM ROSCAS DE FERRO FUNDIDO DUCTIL, CLASSE 1MPA, COM DIAMETRO DE 1". FORNECIMENTO E ASSENTAMENTO.(DESONERADO) | UN | 1057.03
DR 14.30.0056 | VALVULA REDUTORA DE PRESSAO COM ROSCAS DE FERRO FUNDIDO DUCTIL, CLASSE 1MPA, COM DIAMETRO DE 1 1/2". FORNECIMENTO E ASSENTAMENTO.(DESONERADO) | UN | 1710.98
DR 14.30.0059 | VALVULA REDUTORA DE PRESSAO COM ROSCAS DE FERRO FUNDIDO DUCTIL, CLASSE 1MPA, COM DIAMETRO DE 2". FORNECIMENTO E ASSENTAMENTO.(DESONERADO) | UN | 2230.06
DR 14.30.0062 | VALVULA REDUTORA DE PRESSAO COM ROSCAS DE FERRO FUNDIDO DUCTIL, CLASSE 1MPA, COM DIAMETRO DE 3". FORNECIMENTO E ASSENTAMENTO.(DESONERADO) | UN | 2634.45
DR 14.30.0100 | VALVULA REDUTORA DE PRESSAO D'AGUA POTAVEL, DE 1 1/2", CORPO E EMBOLO EM BRONZE ASTM-B62, FABRICACAO PRONIL D'INOX, MODELO CL-10, COM PRESSAO DE ENTRADA ATE 10KGF/CM2, CONEXOES ROQUEADAS DE 1 1/2", PRESSAO DE SAIDA AJUSTAVEL EXTERNAMENTE DE 0,5 ATE 5KGF/CM2, COM MANOMETRO INSERIDO NO CORPO DA VALVULA, SERVINDO PARA TUBULACOES VERTICAIS E HORIZONTAIS. FORNECIMENTO E ASSENTAMENTO.(DESONERADO) | UN | 3335.2
DR 14.30.0103 | VALVULA REDUTORA DE PRESSAO D'AGUA POTAVEL, DE 2", CORPO E EMBOLO EM BRONZE ASTM-B62, FABRICACAO PRONIL D'INOX, MODELO CL-10, COM PRESSAO DE ENTRADA ATE 10KGF/CM2, CONEXOES ROQUEADAS DE 2", PRESSAO DE SAIDA AJUSTAVEL EXTERNAMENTE DE 0,5 ATE 5KGF/CM2, COM MANOMETRO INSERIDO NO CORPO DA VALVULA, SERVINDO PARA TUBULACOES VERTICAIS E HORIZONTAIS. FORNECIMENTO E ASSENTAMENTO.(DESONERADO) | UN | 4289
DR 14.30.0109 | VALVULA REDUTORA DE PRESSAO D'AGUA POTAVEL, DE 3", CORPO E EMBOLO EM BRONZE ASTM-B62, FABRICACAO PRONIL D'INOX, MODELO CL-10, COM PRESSAO DE ENTRADA ATE 10KGF/CM2, CONEXOES ROQUEADAS DE 3", PRESSAO DE SAIDA AJUSTAVEL EXTERNAMENTE DE 0,5 ATE 5KGF/CM2, COM MANOMETRO INSERIDO NO CORPO DA VALVULA, SERVINDO PARA TUBULACOES VERTICAIS E HORIZONTAIS. FORNECIMENTO E ASSENTAMENTO.(DESONERADO) | UN | 6643.15
DR 14.45.0050 | VENTOSA TRIPLICE COM FLANGE, DE FERRO FUNDIDO DUCTIL, CLASSE 1MPA, PINTADA INTERNA E EXTERNAMENTE COM TINTA EPOXI POLIAMIDA, INCLUSIVE FORNECIMENTO DO MATERIAL PARA JUNTA (ARRUELA DE BORRACHA, PARAFUSOS COM PORCA), COM DIAMETRO DE 50MM. FORNECIMENTO E ASSENTAMENTO.(DESONERADO) | UN | 1743.2
DR 14.45.0056 | VENTOSA TRIPLICE COM FLANGE, DE FERRO FUNDIDO DUCTIL, CLASSE 1MPA, PINTADA INTERNA E EXTERNAMENTE COM TINTA EPOXI POLIAMIDA, INCLUSIVE FORNECIMENTO DO MATERIAL PARA JUNTA (ARRUELA DE BORRACHA, PARAFUSOS COM PORCA), COM DIAMETRO DE 100MM. FORNECIMENTO E ASSENTAMENTO.(DESONERADO) | UN | 2308.57
DR 14.45.0059 | VENTOSA TRIPLICE COM FLANGE, DE FERRO FUNDIDO DUCTIL, CLASSE 1MPA, PINTADA INTERNA E EXTERNAMENTE COM TINTA EPOXI POLIAMIDA, INCLUSIVE FORNECIMENTO DO MATERIAL PARA JUNTA (ARRUELA DE BORRACHA, PARAFUSOS COM PORCA), COM DIAMETRO DE 150MM. FORNECIMENTO E ASSENTAMENTO.(DESONERADO) | UN | 4983.61
DR 14.45.0062 | VENTOSA TRIPLICE COM FLANGE, DE FERRO FUNDIDO DUCTIL, CLASSE 1MPA, PINTADA INTERNA E EXTERNAMENTE COM TINTA EPOXI POLIAMIDA, INCLUSIVE FORNECIMENTO DO MATERIAL PARA JUNTA (ARRUELA DE BORRACHA, PARAFUSOS COM PORCA), COM DIAMETRO DE 200MM. FORNECIMENTO E ASSENTAMENTO.(DESONERADO) | UN | 7537.51
DR 14.50.0050 | VOLANTE DE FERRO FUNDIDO DUCTIL PARA REGISTROS E VALVULAS COM DIAMETRO DE 50MM, REFERENCIA NO 34, BARBARA OU SIMILAR. FORNECIMENTO E ASSENTAMENTO.(DESONERADO) | UN | 23.07
DR 14.50.0053 | VOLANTE DE FERRO FUNDIDO DUCTIL PARA REGISTROS E VALVULAS COM DIAMETRO DE 75MM, REFERENCIA NO 35, BARBARA OU SIMILAR. FORNECIMENTO E ASSENTAMENTO.(DESONERADO) | UN | 33.9
DR 14.50.0056 | VOLANTE DE FERRO FUNDIDO DUCTIL PARA REGISTROS E VALVULAS COM DIAMETRO DE 100MM, REFERENCIA NO 36, BARBARA OU SIMILAR. FORNECIMENTO E ASSENTAMENTO.(DESONERADO) | UN | 73.2
DR 14.50.0059 | VOLANTE DE FERRO FUNDIDO DUCTIL PARA REGISTROS E VALVULAS COM DIAMETRO DE 150MM E 200MM REFERENCIA NO 36, BARBARA OU SIMILAR. FORNECIMENTO E ASSENTAMENTO.(DESONERADO) | UN | 144.37
DR 14.50.0062 | VOLANTE DE FERRO FUNDIDO DUCTIL PARA REGISTROS E VALVULAS COM DIAMETRO DE 250MM E 300MM REFERENCIA NO 21, BARBARA OU SIMILAR. FORNECIMENTO E ASSENTAMENTO.(DESONERADO) | UN | 200.33
DR 15.10.0025 | REGISTRO DE GAVETA CHATO DE FERRO FUNDIDO DUCTIL, PINTADO INTERNA E EXTERNAMENTE COM TINTA BETUMINOSA, COM 2 FLANGES, INCLUSIVE FORNECIMENTO DE MATERIAL PARA JUNTA (ARRUELA DE BORRACHA, PARAFUSOS COM PORCA), COM DIAMETRO DE 80MM. FORNECIMENTO E ASSENTAMENTO. | UN | 673.09
DR 15.10.0056 | REGISTRO DE GAVETA CHATO DE FERRO FUNDIDO DUCTIL, PINTADO INTERNA E EXTERNAMENTE COM TINTA BETUMINOSA, COM 2 FLANGES, INCLUSIVE FORNECIMENTO DO MATERIAL PARA JUNTA (ARRUELA DE BORRACHA, PARAFUSOS COM PORCA) COM DIAMETRO DE 100MM. FORNECIMENTO E ASSENTAMENTO. | UN | 865.03
DR 15.10.0059 | REGISTRO DE GAVETA CHATO DE FERRO FUNDIDO DUCTIL, PINTADO INTERNA E EXTERNAMENTE COM TINTA BETUMINOSA, COM 2 FLANGES, INCLUSIVE FORNECIMENTO DO MATERIAL PARA JUNTA (ARRUELA DE BORRACHA, PARAFUSOS COM PORCA) COM DIAMETRO DE 150MM. FORNECIMENTO E ASSENTAMENTO. | UN | 1184.13
DR 15.10.0062 | REGISTRO DE GAVETA CHATO DE FERRO FUNDIDO DUCTIL, PINTADO INTERNA E EXTERNAMENTE COM TINTA BETUMINOSA, COM 2 FLANGES, INCLUSIVE FORNECIMENTO DO MATERIAL PARA JUNTA (ARRUELA DE BORRACHA, PARAFUSOS COM PORCA) COM DIAMETRO DE 200MM. FORNECIMENTO E ASSENTAMENTO. | UN | 2073.04
DR 15.10.0064 | REGISTRO DE GAVETA CHATO DE FERRO FUNDIDO DUCTIL, PINTADO INTERNA E EXTERNAMENTE COM TINTA BETUMINOSA, COM 2 FLANGES, INCLUSIVE FORNECIMENTO DE MATERIAL PARA JUNTA (ARRUELA DE BORRACHA, PARAFUSOS COM PORCA), COM DIAMETRO DE 250MM. FORNECIMENTO E ASSENTAMENTO. | UN | 2895.53
DR 15.10.0068 | REGISTRO DE GAVETA CHATO DE FERRO FUNDIDO DUCTIL, PINTADO INTERNA E EXTERNAMENTE COM TINTA BETUMINOSA, COM 2 FLANGES, INCLUSIVE FORNECIMENTO DO MATERIAL PARA JUNTA (ARRUELA DE BORRACHA, PARAFUSOS COM PORCA) COM DIAMETRO DE 300MM. FORNECIMENTO E ASSENTAMENTO. | UN | 6568
DR 15.10.0100 | REGISTRO DE GAVETA OVAL COM "BY PASS" DE FERRO FUNDIDO DUCTIL CLASSE 1,60MPA PINTADO INTERNA E EXTERNAMENTE COM TINTA BETUMINOSA, COM 2 FLANGES, INCLUSIVE FORNECIMENTO DO MATERIAL PARA JUNTA (ARRUELA DE BORRACHA, PARAFUSOS COM PORCA) COM DIAMETRO DE 400MM. FORNECIMENTO E ASSENTAMENTO. | UN | 43615.98
DR 15.10.0150 | REGISTRO DE GAVETA CHATO DE FERRO FUNDIDO DUCTIL, PINTADO INTERNA E EXTERNAMENTE COM TINTA BETUMINOSA, COM 2 BOLSAS, INCLUSIVE ANEL DE BORRACHA PARA TUBOS DE PVC PARA AGUA, COM DIAMETRO DE 100MM. FORNECIMENTO E ASSENTAMENTO. | UN | 636.2
DR 15.15.0050 | REGISTRO DE GAVETA DE FERRO FUNDIDO COM FLANGES; INCLUSIVE FORNECIMENTO DO MATERIAL PARA JUNTA DE CHUMBO E PARAFUSOS, COM DIAMETRO DE 50MM. ASSENTAMENTO, SEM FORNECIMENTO. | UN | 76.3
DR 15.15.0053 | REGISTRO DE GAVETA DE FERRO FUNDIDO COM FLANGES; INCLUSIVE FORNECIMENTO DO MATERIAL PARA JUNTA DE CHUMBO E PARAFUSOS, COM DIAMETRO DE 75MM. ASSENTAMENTO, SEM FORNECIMENTO. | UN | 104.75
DR 15.15.0056 | REGISTRO DE GAVETA DE FERRO FUNDIDO COM FLANGES; INCLUSIVE FORNECIMENTO DO MATERIAL PARA JUNTA DE CHUMBO E PARAFUSOS, COM DIAMETRO DE 100MM. ASSENTAMENTO, SEM FORNECIMENTO. | UN | 149.96
DR 15.15.0065 | REGISTRO DE GAVETA DE FERRO FUNDIDO COM FLANGES; INCLUSIVE FORNECIMENTO DO MATERIAL PARA JUNTA DE CHUMBO E PARAFUSOS, COM DIAMETRO DE 300MM. ASSENTAMENTO, SEM FORNECIMENTO. | UN | 315.6
DR 15.20.0050 | VALVULA ANGULAR DE 90O EM BRONZE PARA HIDRADANTE, MODELO 207-A OU EQUIVALENTE COM ADAPTADOR STORZ (CAP E TAMPAO) DIAMETRO 2 1/2" COM ROSCA INTERNA NA ENTRADA COM 11 FIOS E EXTERNA NA SAIDA COM 5 FIOS, INCLUSIVE CONEXOES E PECAS. FABRICACAO NIAGARA OU SIMILAR. FORNECIMENTO E ASSENTAMENTO. | UN | 426.83
DR 15.25.0050 | VALVULA BORBOLETA COM FLANGES, DE FERRO FUNDIDO DUCTIL, SERIE AWWA, CLASSE 1MPA, PINTADA INTERNA E EXTERNAMENTE COM TINTA EPOXI POLIAMIDA, COM 2 FLANGES, INCLUSIVE FORNECIMENTO DO MATERIAL PARA JUNTA (ARRUELA DE BORRACHA, PARAFUSOS COM PORCA), COM DIAMETRO DE 100MM. FORNECIMENTO E ASSENTAMENTO. | UN | 2222.54
DR 15.25.0053 | VALVULA BORBOLETA COM FLANGES, DE FERRO FUNDIDO DUCTIL, SERIE AWWA, CLASSE 1MPA, PINTADA INTERNA E EXTERNAMENTE COM TINTA EPOXI POLIAMIDA, COM 2 FLANGES, INCLUSIVE FORNECIMENTO DO MATERIAL PARA JUNTA (ARRUELA DE BORRACHA, PARAFUSOS COM PORCA), COM DIAMETRO DE 150MM. FORNECIMENTO E ASSENTAMENTO. | UN | 3026.21
DR 15.25.0056 | VALVULA BORBOLETA COM FLANGES, DE FERRO FUNDIDO DUCTIL, SERIE AWWA, CLASSE 1MPA, PINTADA INTERNA E EXTERNAMENTE COM TINTA EPOXI POLIAMIDA, COM 2 FLANGES, INCLUSIVE FORNECIMENTO DO MATERIAL PARA JUNTA (ARRUELA DE BORRACHA, PARAFUSOS COM PORCA), COM DIAMETRO DE 200MM. FORNECIMENTO E ASSENTAMENTO. | UN | 5140.88
DR 15.25.0059 | VALVULA BORBOLETA COM FLANGES, DE FERRO FUNDIDO DUCTIL, SERIE AWWA, CLASSE 1MPA, PINTADA INTERNA E EXTERNAMENTE COM TINTA EPOXI POLIAMIDA, COM 2 FLANGES, INCLUSIVE FORNECIMENTO DO MATERIAL PARA JUNTA (ARRUELA DE BORRACHA, PARAFUSOS COM PORCA), COM DIAMETRO DE 250MM. FORNECIMENTO E ASSENTAMENTO. | UN | 6794.63
DR 15.25.0062 | VALVULA BORBOLETA COM FLANGES, DE FERRO FUNDIDO DUCTIL, SERIE AWWA, CLASSE 1MPA, PINTADA INTERNA E EXTERNAMENTE COM TINTA EPOXI POLIAMIDA, COM 2 FLANGES, INCLUSIVE FORNECIMENTO DO MATERIAL PARA JUNTA (ARRUELA DE BORRACHA, PARAFUSOS COM PORCA), COM DIAMETRO DE 300MM. FORNECIMENTO E ASSENTAMENTO. | UN | 7517.21
DR 15.30.0050 | VALVULA REDUTORA DE PRESSAO COM ROSCAS DE FERRO FUNDIDO DUCTIL, CLASSE 1MPA, COM DIAMETRO DE 1". FORNECIMENTO E ASSENTAMENTO. | UN | 1062.05
DR 15.30.0056 | VALVULA REDUTORA DE PRESSAO COM ROSCAS DE FERRO FUNDIDO DUCTIL, CLASSE 1MPA, COM DIAMETRO DE 1 1/2". FORNECIMENTO E ASSENTAMENTO. | UN | 1716.6
DR 15.30.0059 | VALVULA REDUTORA DE PRESSAO COM ROSCAS DE FERRO FUNDIDO DUCTIL, CLASSE 1MPA, COM DIAMETRO DE 2". FORNECIMENTO E ASSENTAMENTO. | UN | 2235.68
DR 15.30.0062 | VALVULA REDUTORA DE PRESSAO COM ROSCAS DE FERRO FUNDIDO DUCTIL, CLASSE 1MPA, COM DIAMETRO DE 3". FORNECIMENTO E ASSENTAMENTO. | UN | 2641.4
DR 15.30.0100 | VALVULA REDUTORA DE PRESSAO D'AGUA POTAVEL, DE 1 1/2", CORPO E EMBOLO EM BRONZE ASTM-B62, FABRICACAO PRONIL D'INOX, MODELO CL-10, COM PRESSAO DE ENTRADA ATE 10KGF/CM2, CONEXOES ROQUEADAS DE 1 1/2", PRESSAO DE SAIDA AJUSTAVEL EXTERNAMENTE DE 0,5 ATE 5KGF/CM2, COM MANOMETRO INSERIDO NO CORPO DA VALVULA, SERVINDO PARA TUBULACOES VERTICAIS E HORIZONTAIS. FORNECIMENTO E ASSENTAMENTO. | UN | 3356.02
DR 15.30.0103 | VALVULA REDUTORA DE PRESSAO D'AGUA POTAVEL, DE 2", CORPO E EMBOLO EM BRONZE ASTM-B62, FABRICACAO PRONIL D'INOX, MODELO CL-10, COM PRESSAO DE ENTRADA ATE 10KGF/CM2, CONEXOES ROQUEADAS DE 2", PRESSAO DE SAIDA AJUSTAVEL EXTERNAMENTE DE 0,5 ATE 5KGF/CM2, COM MANOMETRO INSERIDO NO CORPO DA VALVULA, SERVINDO PARA TUBULACOES VERTICAIS E HORIZONTAIS. FORNECIMENTO E ASSENTAMENTO. | UN | 4311.43
DR 15.30.0109 | VALVULA REDUTORA DE PRESSAO D'AGUA POTAVEL, DE 3", CORPO E EMBOLO EM BRONZE ASTM-B62, FABRICACAO PRONIL D'INOX, MODELO CL-10, COM PRESSAO DE ENTRADA ATE 10KGF/CM2, CONEXOES ROQUEADAS DE 3", PRESSAO DE SAIDA AJUSTAVEL EXTERNAMENTE DE 0,5 ATE 5KGF/CM2, COM MANOMETRO INSERIDO NO CORPO DA VALVULA, SERVINDO PARA TUBULACOES VERTICAIS E HORIZONTAIS. FORNECIMENTO E ASSENTAMENTO. | UN | 6649.55
DR 15.45.0050 | VENTOSA TRIPLICE COM FLANGE, DE FERRO FUNDIDO DUCTIL, CLASSE 1MPA, PINTADA INTERNA E EXTERNAMENTE COM TINTA EPOXI POLIAMIDA, INCLUSIVE FORNECIMENTO DO MATERIAL PARA JUNTA (ARRUELA DE BORRACHA, PARAFUSOS COM PORCA), COM DIAMETRO DE 50MM. FORNECIMENTO E ASSENTAMENTO. | UN | 1748.22
DR 15.45.0056 | VENTOSA TRIPLICE COM FLANGE, DE FERRO FUNDIDO DUCTIL, CLASSE 1MPA, PINTADA INTERNA E EXTERNAMENTE COM TINTA EPOXI POLIAMIDA, INCLUSIVE FORNECIMENTO DO MATERIAL PARA JUNTA (ARRUELA DE BORRACHA, PARAFUSOS COM PORCA), COM DIAMETRO DE 100MM. FORNECIMENTO E ASSENTAMENTO. | UN | 2313.59
DR 15.45.0059 | VENTOSA TRIPLICE COM FLANGE, DE FERRO FUNDIDO DUCTIL, CLASSE 1MPA, PINTADA INTERNA E EXTERNAMENTE COM TINTA EPOXI POLIAMIDA, INCLUSIVE FORNECIMENTO DO MATERIAL PARA JUNTA (ARRUELA DE BORRACHA, PARAFUSOS COM PORCA), COM DIAMETRO DE 150MM. FORNECIMENTO E ASSENTAMENTO. | UN | 4993.25
DR 15.45.0062 | VENTOSA TRIPLICE COM FLANGE, DE FERRO FUNDIDO DUCTIL, CLASSE 1MPA, PINTADA INTERNA E EXTERNAMENTE COM TINTA EPOXI POLIAMIDA, INCLUSIVE FORNECIMENTO DO MATERIAL PARA JUNTA (ARRUELA DE BORRACHA, PARAFUSOS COM PORCA), COM DIAMETRO DE 200MM. FORNECIMENTO E ASSENTAMENTO. | UN | 7549.27
DR 15.50.0050 | VOLANTE DE FERRO FUNDIDO DUCTIL PARA REGISTROS E VALVULAS COM DIAMETRO DE 50MM, REFERENCIA NO 34, BARBARA OU SIMILAR. FORNECIMENTO E ASSENTAMENTO. | UN | 23.4
DR 15.50.0053 | VOLANTE DE FERRO FUNDIDO DUCTIL PARA REGISTROS E VALVULAS COM DIAMETRO DE 75MM, REFERENCIA NO 35, BARBARA OU SIMILAR. FORNECIMENTO E ASSENTAMENTO. | UN | 34.3
DR 15.50.0056 | VOLANTE DE FERRO FUNDIDO DUCTIL PARA REGISTROS E VALVULAS COM DIAMETRO DE 100MM, REFERENCIA NO 36, BARBARA OU SIMILAR. FORNECIMENTO E ASSENTAMENTO. | UN | 73.68
DR 15.50.0059 | VOLANTE DE FERRO FUNDIDO DUCTIL PARA REGISTROS E VALVULAS COM DIAMETRO DE 150MM E 200MM REFERENCIA NO 36, BARBARA OU SIMILAR. FORNECIMENTO E ASSENTAMENTO. | UN | 144.91
DR 15.50.0062 | VOLANTE DE FERRO FUNDIDO DUCTIL PARA REGISTROS E VALVULAS COM DIAMETRO DE 250MM E 300MM REFERENCIA NO 21, BARBARA OU SIMILAR. FORNECIMENTO E ASSENTAMENTO. | UN | 200.93
DR 19.05.0050 | POCO DE VISITA DE CONCRETO ARMADO DE (1,00X1,00X1,40)M, PARA COLETOR DE AGUAS PLUVIAIS DE 0,40M A 0,50M DE DIAMETRO, COM PAREDES DE 0,15M DE ESPESSURA E BASE DE 0,20M, SENDO O CONCRETO DOSADO PARA FCK=11MPA E SENDO A BASE REVESTIDA COM ARGAMASSA DE CIMENTO E AREIA NO TRACO 1:4 EM VOLUME, DEGRAUS DE FERRO FUNDIDO, INCLUSIVE FORNECIMENTO DE TODOS OS MATERIAIS, EXCLUSIVE ESCAVACAO E REATERRO.(DESONERADO) | UN | 1742.54
DR 19.10.0050 | POCO DE VISITA DE BLOCOS DE CONCRETO DE (20X20X40)CM, COM PAREDES DE 0,20M DE ESPESSURA, MEDINDO INTERNAMENTE (1,20X1,20X1,40)M, UTILIZANDO NO PREENCHIMENTO DOS VAZIOS DOS BLOCOS, CONCRETO PARA CAMADA PREPARATORIA, REVESTIMENTO INTERNO DAS PAREDES COM ARGAMASSA DE CIMENTO E AREIA NO TRACO 1:4 EM VOLUME, COM A BASE DE 0,15M E ALMOFADAS EM CONCRETO FCK=15MPA; TAMPA DE 0,15M DE ESPESSURA EM CONCRETO FCK=20MPA, DEGRAUS DE FERRO FUNDIDO PARA UTILIZACAO EM COLETOR DE AGUAS PLUVIAIS DE 0,40M A 0,70M DE DIAMETRO, EXCLUSIVE A ESCAVACAO E REATERRO.(DESONERADO) | UN | 1785.01
DR 19.10.0053 | POCO DE VISITA DE BLOCOS DE CONCRETO DE (20X20X40)CM, COM PAREDES DE 0,20M DE ESPESSURA, MEDINDO INTERNAMENTE (1,30X1,30X1,40)M, UTILIZANDO NO PREENCHIMENTO DOS VAZIOS DOS BLOCOS, CONCRETO PARA CAMADA PREPARATORIA, REVESTIMENTO INTERNO DAS PAREDES COM ARGAMASSA DE CIMENTO E AREIA NO TRACO 1:4 EM VOLUME, COM A BASE DE 0,15M E ALMOFADAS EM CONCRETO FCK=15MPA; TAMPA DE 0,15M DE ESPESSURA EM CONCRETO FCK=20MPA, DEGRAUS DE FERRO FUNDIDO PARA UTILIZACAO EM COLETOR DE AGUAS PLUVIAIS DE 0,80M DE DIAMETRO, EXCLUSIVE A ESCAVACAO E REATERRO.(DESONERADO) | UN | 1883.41
DR 19.10.0056 | POCO DE VISITA DE BLOCOS DE CONCRETO DE (20X20X40)CM, COM PAREDES DE 0,20M DE ESPESSURA, MEDINDO INTERNAMENTE (1,40X1,40X1,50)M, UTILIZANDO NO PREENCHIMENTO DOS VAZIOS DOS BLOCOS, CONCRETO PARA CAMADA PREPARATORIA, REVESTIMENTO INTERNO DAS PAREDES COM ARGAMASSA DE CIMENTO E AREIA NO TRACO 1:4 EM VOLUME, COM A BASE DE 0,15M E ALMOFADAS EM CONCRETO FCK=15MPA, TAMPA DE 0,15M DE ESPESSURA EM CONCRETO FCK=20MPA, DEGRAUS DE FERRO FUNDIDO PARA UTILIZACAO EM COLETOR DE AGUAS PLUVIAIS DE 0,90M DE DIAMETRO; EXCLUSIVE A ESCAVACAO E REATERRO.(DESONERADO) | UN | 2092.42
DR 19.10.0059 | POCO DE VISITA DE BLOCOS DE CONCRETO DE (20X20X40)CM, COM PAREDE DE 0,20M DE ESPESSURA, MEDINDO INTERNAMENTE (1,50X1,50X1,60)M, UTILIZANDO NO PREENCHIMENTO DOS VAZIOS DOS BLOCOS, CONCRETO PARA CAMADA PREPARATORIA, REVESTIMENTO INTERNO DAS PAREDES COM ARGAMASSA DE CIMENTO E AREIA NO TRACO 1:4 EM VOLUME, COM A BASE DE 0,15M E ALMOFADAS EM CONCRETO FCK=15MPA, TAMPA DE 0,15M DE ESPESSURA EM CONCRETO FCK=20MPA, DEGRAUS DE FERRO FUNDIDO PARA UTILIZACAO EM COLETOR DE AGUAS PLUVIAIS DE 1,00M DE DIAMETRO; EXCLUSIVE A ESCAVACAO E REATERRO.(DESONERADO) | UN | 2414.13
DR 19.10.0065 | POCO DE VISITA DE BLOCOS DE CONCRETO DE (20X20X40)CM, COM PAREDE DE 0,20M DE ESPESSURA, MEDINDO INTERNAMENTE (1,70X1,70X1,80)M, UTILIZANDO NO PREENCHIMENTO DOS VAZIOS DOS BLOCOS, CONCRETO PARA CAMADA PREPARATORIA, REVESTIMENTO INTERNO DAS PAREDES COM ARGAMASSA DE CIMENTO E AREIA NO TRACO 1:4 EM VOLUME, COM BASE DE 0,15M E ALMOFADAS EM CONCRETO FCK=15MPA; TAMPA DE 0,15M DE ESPESSURA EM CONCRETO FCK=20MPA, DEGRAUS DE FERRO FUNDIDO PARA UTILIZACAO EM COLETOR DE AGUAS PLUVIAIS DE 1,20M DE DIAMETRO, EXCLUSIVE A ESCAVACAO E REATERRO.(DESONERADO) | UN | 2794.79
DR 19.10.0068 | POCO DE VISITA DE BLOCOS DE CONCRETO DE (20X20X40)CM, COM PAREDE DE 0,20M DE ESPESSURA, MEDINDO INTERNAMENTE (2,00X2,00X2,10)M, UTILIZANDO NO PREENCHIMENTO DOS VAZIOS DOS BLOCOS, CONCRETO PARA CAMADA PREPARATORIA, REVESTIMENTO INTERNO DAS PAREDES COM ARGAMASSA DE CIMENTO E AREIA NO TRACO 1:4 EM VOLUME, COM BASE DE 0,15M E ALMOFADAS EM CONCRETO FCK=15MPA; TAMPA DE 0,15M DE ESPESSURA EM CONCRETO FCK=20MPA, DEGRAUS DE FERRO FUNDIDO PARA UTILIZACAO EM COLETOR DE AGUAS PLUVIAIS DE 1,50M DE DIAMETRO, EXCLUSIVE A ESCAVACAO E REATERRO.(DESONERADO) | UN | 3579.82
DR 19.10.0072 | POCO DE VISITA DE BLOCOS DE CONCRETO DE (20X20X40)CM, COM PAREDE DE 0,20M DE ESPESSURA, MEDINDO INTERNAMENTE (2,50X2,50X2,60)M, UTILIZANDO NO PREENCHIMENTO DOS VAZIOS DOS BLOCOS, CONCRETO PARA CAMADA PREPARATORIA, REVESTIMENTO INTERNO DAS PAREDES COM ARGAMASSA DE CIMENTO E AREIA NO TRACO 1:4 EM VOLUME, COM A BASE DE 0,15M E ALMOFADAS EM CONCRETO FCK=15MPA; TAMPA DE 0,15M DE ESPESSURA EM CONCRETO FCK=20MPA, DEGRAUS DE FERRO FUNDIDO PARA UTILIZACAO EM COLETOR DE AGUAS PLUVIAIS DE 2,00M DE DIAMETRO, EXCLUSIVE A ESCAVACAO E REATERRO.(DESONERADO) | UN | 4757.09
DR 19.15.0050 | POCO DE VISITA PARA COLETOR DE ESGOTO SANITARIO, EM ANEIS DE CONCRETO PRE-MOLDADO, DIAMETRO 600MM, PROFUNDIDADE UTIL DE 0,80M, CONFORME AS ESPECIFICACOES DA CEDAE; EXCLUSIVE TAMPAO DE FERRO FUNDIDO.(DESONERADO) | UN | 253.91
DR 19.15.0053 | POCO DE VISITA PARA COLETOR DE ESGOTO SANITARIO, EM ANEIS DE CONCRETO PRE-MOLDADO, DIAMETRO 600MM, PROFUNDIDADE UTIL DE 1,00M, CONFORME AS ESPECIFICACOES DA CEDAE, INCLUSIVE O FORNECIMENTO DE DEGRAUS DE FERRO FUNDIDO; EXCLUSIVE O TAMPAO DE FERRO FUNDIDO.(DESONERADO) | UN | 346.56
DR 19.15.0056 | POCO DE VISITA PARA COLETOR DE ESGOTO SANITARIO, EM ANEIS DE CONCRETO PRE-MOLDADO, DIAMETRO 1100MM, COM CAPOEIRA E CHAMINE DE DIAMETRO 600MM, PROFUNDIDADE UTIL DE 1,05M, CONFORME AS ESPECIFICACOES DA CEDAE, INCLUSIVE DEGRAUS DE FERRO FUNDIDO; EXCLUSIVE O TAMPAO DE FERRO FUNDIDO.(DESONERADO) | UN | 998.5
DR 19.15.0059 | POCO DE VISITA PARA COLETOR DE ESGOTO SANITARIO, EM ANEIS DE CONCRETO PRE-MOLDADO, DIAMETRO 1100MM, COM CAPOEIRA E CHAMINE DE DIAMETRO 600MM, PROFUNDIDADE UTIL DE 1,20M, CONFORME AS ESPECIFICACOES DA CEDAE, INCLUSIVE DEGRAUS DE FERRO FUNDIDO; EXCLUSIVE TAMPAO DE FERRO FUNDIDO.(DESONERADO) | UN | 1094.75
DR 19.15.0062 | POCO DE VISITA PARA COLETOR DE ESGOTO SANITARIO, EM ANEIS DE CONCRETO PRE-MOLDADO, DIAMETRO 1100MM, SEM CHAMINE, PROFUNDIDADE UTIL DE 1,40M, CONFORME AS ESPECIFICACOES DA CEDAE, INCLUSIVE DEGRAUS DE FERRO FUNDIDO; EXCLUSIVE TAMPAO DE FERRO FUNDIDO.(DESONERADO) | UN | 1056.9
DR 19.15.0065 | POCO DE VISITA PARA COLETOR DE ESGOTO SANITARIO, EM ANEIS DE CONCRETO PRE-MOLDADO, DIAMETRO 1100MM, COM CAPOEIRA E CHAMINE DE DIAMETRO 600MM, PROFUNDIDADE UTIL DE 1,50M, CONFORME AS ESPECIFICACOES DA CEDAE, INCLUSIVE DEGRAUS DE FERRO FUNDIDO; EXCLUSIVE TAMPAO DE FERRO FUNDIDO.(DESONERADO) | UN | 1386.89
DR 19.15.0068 | POCO DE VISITA PARA COLETOR DE ESGOTO SANITARIO, EM ANEIS DE CONCRETO PRE-MOLDADO, DIAMETRO 1100MM, COM CAPOEIRA E CHAMINE DE DIAMETRO 600MM, PROFUNDIDADE UTIL DE 1,60M, CONFORME AS ESPECIFICACOES DA CEDAE, INCLUSIVE DEGRAUS DE FERRO FUNDIDO; EXCLUSIVE O TAMPAO DE FERRO FUNDIDO.(DESONERADO) | UN | 1397.55
DR 19.15.0071 | POCO DE VISITA PARA COLETOR DE ESGOTO SANITARIO, EM ANEIS DE CONCRETO PRE-MOLDADO, DIAMETRO 1100MM, SEM CHAMINE, PROFUNDIDADE UTIL DE 1,70M, CONFORME AS ESPECIFICACOES DA CEDAE, INCLUSIVE DEGRAUS DE FERRO FUNDIDO; EXCLUSIVE TAMPAO DE FERRO FUNDIDO.(DESONERADO) | UN | 1270.39
DR 19.15.0074 | POCO DE VISITA PARA COLETOR DE ESGOTO SANITARIO, EM ANEIS DE CONCRETO PRE-MOLDADO, DIAMETRO 1100MM, COM CAPOEIRA E CHAMINE DE DIAMETRO 600MM, PROFUNDIDADE UTIL DE 2,00M, CONFORME AS ESPECIFICACOES DA CEDAE, INCLUSIVE DEGRAUS DE FERRO FUNDIDO; EXCLUSIVE TAMPAO DE FERRO FUNDIDO.(DESONERADO) | UN | 1621.03
DR 19.15.0077 | POCO DE VISITA PARA COLETOR DE ESGOTO SANITARIO, EM ANEIS DE CONCRETO PRE-MOLDADO, DIAMETRO 1100MM, COM CAPOEIRA E CHAMINE DE DIAMETRO 600MM, PROFUNDIDADE UTIL DE 2,30M, CONFORME AS ESPECIFICACOES DA CEDAE, INCLUSIVE DEGRAUS DE FERRO FUNDIDO; EXCLUSIVE TAMPAO DE FERRO FUNDIDO.(DESONERADO) | UN | 1749.9
DR 19.15.0080 | POCO DE VISITA PARA COLETOR DE ESGOTO SANITARIO, EM ANEIS DE CONCRETO PRE-MOLDADO, DIAMETRO 1100MM, COM CAPOEIRA E CHAMINE DE DIAMETRO 600MM, PROFUNDIDADE UTIL DE 2,60M, CONFORME AS ESPECIFICACOES DA CEDAE, INCLUSIVE DEGRAUS DE FERRO FUNDIDO; EXCLUSIVE TAMPAO DE FERRO FUNDIDO.(DESONERADO) | UN | 1973.71
DR 19.15.0083 | POCO DE VISITA PARA COLETOR DE ESGOTO SANITARIO, EM ANEIS DE CONCRETO PRE-MOLDADO, DIAMETRO 1100MM, COM CAPOEIRA E CHAMINE DE DIAMETRO 600MM, PROFUNDIDADE UTIL DE 3,20M, CONFORME AS ESPECIFICACOES DA CEDAE, INCLUSIVE DEGRAUS DE FERRO FUNDIDO; EXCLUSIVE TAMPAO DE FERRO FUNDIDO.(DESONERADO) | UN | 2319.45
DR 19.15.0086 | POCO DE VISITA PARA COLETOR DE ESGOTO SANITARIO, EM ANEIS DE CONCRETO PRE-MOLDADO, DIAMETRO 1100MM, COM CAPOEIRA E CHAMINE DE DIAMETRO 600MM, PROFUNDIDADE UTIL DE 3,50M, CONFORME AS ESPECIFICACOES DA CEDAE, INCLUSIVE DEGRAUS DE FERRO FUNDIDO; EXCLUSIVE TAMPAO DE FERRO FUNDIDO.(DESONERADO) | UN | 2548.19
DR 19.15.0089 | POCO DE VISITA PARA COLETOR DE ESGOTO SANITARIO, EM ANEIS DE CONCRETO PRE-MOLDADO, DIAMETRO 1100MM, COM CAPOEIRA E CHAMINE DE DIAMETRO 600MM, PROFUNDIDADE UTIL DE 3,80M, CONFORME AS ESPECIFICACOES DA CEDAE, INCLUSIVE DEGRAUS DE FERRO FUNDIDO; EXCLUSIVE TAMPAO DE FERRO FUNDIDO.(DESONERADO) | UN | 2738.67
DR 19.15.0092 | POCO DE VISITA PARA COLETOR DE ESGOTO SANITARIO, EM ANEIS DE CONCRETO PRE-MOLDADO, DIAMETRO 1100MM, COM CAPOEIRA E CHAMINE DE DIAMETRO 600MM, PROFUNDIDADE UTIL DE 4,10M, CONFORME AS ESPECIFICACOES DA CEDAE, INCLUSIVE DEGRAUS DE FERRO FUNDIDO; EXCLUSIVE TAMPAO DE FERRO FUNDIDO.(DESONERADO) | UN | 2959.16
DR 19.15.0095 | POCO DE VISITA PARA COLETOR DE ESGOTO SANITARIO, EM ANEIS DE CONCRETO PRE-MOLDADO, DIAMETRO 1100MM, COM CAPOEIRA E CHAMINE DE DIAMETRO 600MM, PROFUNDIDADE UTIL DE 4,40M, CONFORME AS ESPECIFICACOES DA CEDAE, INCLUSIVE DEGRAUS DE FERRO FUNDIDO; EXCLUSIVE TAMPAO DE FERRO FUNDIDO.(DESONERADO) | UN | 3096
DR 19.15.0098 | POCO DE VISITA PARA COLETOR DE ESGOTO SANITARIO, EM ANEIS DE CONCRETO PRE-MOLDADO, DIAMETRO 1100MM, COM CAPOEIRA E CHAMINE DE DIAMETRO 600MM, PROFUNDIDADE UTIL DE 4,70M, CONFORME AS ESPECIFICACOES DA CEDAE, INCLUSIVE DEGRAUS DE FERRO FUNDIDO; EXCLUSIVE TAMPAO DE FERRO FUNDIDO.(DESONERADO) | UN | 3305.74
DR 19.15.0101 | POCO DE VISITA PARA COLETOR DE ESGOTO SANITARIO, EM ANEIS DE CONCRETO PRE-MOLDADO, DIAMETRO 1100MM, COM CAPOEIRA E CHAMINE DE DIAMETRO 600MM, PROFUNDIDADE UTIL DE 5,00M, CONFORME AS ESPECIFICACOES DA CEDAE, INCLUSIVE DEGRAUS DE FERRO FUNDIDO; EXCLUSIVE TAMPAO DE FERRO FUNDIDO.(DESONERADO) | UN | 3515.18
DR 19.15.0200 | FORNECIMENTO E ASSENTAMENTO DE ANEL DE CONCRETO ARMADO PRE-MOLDADO PARA POCOS DE VISITA DE ESGOTOS SANITARIOS, SEGUNDO ESPECIFICACOES DA CEDAE, MEDINDO (0,60X0,15X0,05)M, COM ARGAMASSA DE CIMENTO E AREIA NO TRACO 1:4, INCLUSIVE DEGRAUS DE FERRO FUNDIDO; EXCLUSIVE ESCAVACAO E REATERRO.(DESONERADO) | UN | 77.32
DR 19.15.0203 | FORNECIMENTO E ASSENTAMENTO DE ANEL DE CONCRETO ARMADO PRE-MOLDADO PARA POCOS DE VISITA DE ESGOTOS SANITARIOS, SEGUNDO ESPECIFICACOES DA CEDAE, MEDINDO (0,60X0,30X0,05)M, COM ARGAMASSA DE CIMENTO E AREIA NO TRACO 1:4, INCLUSIVE DEGRAUS DE FERRO FUNDIDO; EXCLUSIVE ESCAVACAO E REATERRO.(DESONERADO) | UN | 123.15
DR 19.15.0209 | FORNECIMENTO E ASSENTAMENTO DE ANEL DE CONCRETO ARMADO PRE-MOLDADO PARA POCOS DE VISITA DE ESGOTOS SANITARIOS, SEGUNDO ESPECIFICACOES DA CEDAE, MEDINDO (0,60X0,075X0,05)M, COM ARGAMASSA DE CIMENTO E AREIA NO TRACO 1:4, INCLUSIVE DEGRAUS DE FERRO FUNDIDO; EXCLUSIVE ESCAVACAO E REATERRO.(DESONERADO) | UN | 54.23
DR 19.20.0500 | POCO DE VISITA EM CONCRETO ARMADO PARA PROFUNDIDADES DE 3,00 A 5,00M PARA COLETORES DE ESGOTO SANITARIO DE DIAMETRO DE 0,80 A 1,00M, INCLUSIVE CHAMINE DE ACESSO DE TAMPAO DE FERRO FUNDIDO.(DESONERADO) | UN | 6069.47
DR 20.05.0050 | POCO DE VISITA DE CONCRETO ARMADO DE (1,00X1,00X1,40)M, PARA COLETOR DE AGUAS PLUVIAIS DE 0,40M A 0,50M DE DIAMETRO, COM PAREDES DE 0,15M DE ESPESSURA E BASE DE 0,20M, SENDO O CONCRETO DOSADO PARA FCK=11MPA E SENDO A BASE REVESTIDA COM ARGAMASSA DE CIMENTO E AREIA NO TRACO 1:4 EM VOLUME, DEGRAUS DE FERRO FUNDIDO, INCLUSIVE FORNECIMENTO DE TODOS OS MATERIAIS, EXCLUSIVE ESCAVACAO E REATERRO. | UN | 1826.07
DR 20.10.0050 | POCO DE VISITA DE BLOCOS DE CONCRETO DE (20X20X40)CM, COM PAREDES DE 0,20M DE ESPESSURA, MEDINDO INTERNAMENTE (1,20X1,20X1,40)M, UTILIZANDO NO PREENCHIMENTO DOS VAZIOS DOS BLOCOS, CONCRETO PARA CAMADA PREPARATORIA, REVESTIMENTO INTERNO DAS PAREDES COM ARGAMASSA DE CIMENTO E AREIA NO TRACO 1:4 EM VOLUME, COM A BASE DE 0,15M E ALMOFADAS EM CONCRETO FCK=15MPA; TAMPA DE 0,15M DE ESPESSURA EM CONCRETO FCK=20MPA, DEGRAUS DE FERRO FUNDIDO PARA UTILIZACAO EM COLETOR DE AGUAS PLUVIAIS DE 0,40M A 0,70M DE DIAMETRO, EXCLUSIVE A ESCAVACAO E REATERRO. | UN | 1859.23
DR 20.10.0053 | POCO DE VISITA DE BLOCOS DE CONCRETO DE (20X20X40)CM, COM PAREDES DE 0,20M DE ESPESSURA, MEDINDO INTERNAMENTE (1,30X1,30X1,40)M, UTILIZANDO NO PREENCHIMENTO DOS VAZIOS DOS BLOCOS, CONCRETO PARA CAMADA PREPARATORIA, REVESTIMENTO INTERNO DAS PAREDES COM ARGAMASSA DE CIMENTO E AREIA NO TRACO 1:4 EM VOLUME, COM A BASE DE 0,15M E ALMOFADAS EM CONCRETO FCK=15MPA; TAMPA DE 0,15M DE ESPESSURA EM CONCRETO FCK=20MPA, DEGRAUS DE FERRO FUNDIDO PARA UTILIZACAO EM COLETOR DE AGUAS PLUVIAIS DE 0,80M DE DIAMETRO, EXCLUSIVE A ESCAVACAO E REATERRO. | UN | 1962.16
DR 20.10.0056 | POCO DE VISITA DE BLOCOS DE CONCRETO DE (20X20X40)CM, COM PAREDES DE 0,20M DE ESPESSURA, MEDINDO INTERNAMENTE (1,40X1,40X1,50)M, UTILIZANDO NO PREENCHIMENTO DOS VAZIOS DOS BLOCOS, CONCRETO PARA CAMADA PREPARATORIA, REVESTIMENTO INTERNO DAS PAREDES COM ARGAMASSA DE CIMENTO E AREIA NO TRACO 1:4 EM VOLUME, COM A BASE DE 0,15M E ALMOFADAS EM CONCRETO FCK=15MPA, TAMPA DE 0,15M DE ESPESSURA EM CONCRETO FCK=20MPA, DEGRAUS DE FERRO FUNDIDO PARA UTILIZACAO EM COLETOR DE AGUAS PLUVIAIS DE 0,90M DE DIAMETRO; EXCLUSIVE A ESCAVACAO E REATERRO. | UN | 2179.55
DR 20.10.0059 | POCO DE VISITA DE BLOCOS DE CONCRETO DE (20X20X40)CM, COM PAREDE DE 0,20M DE ESPESSURA, MEDINDO INTERNAMENTE (1,50X1,50X1,60)M, UTILIZANDO NO PREENCHIMENTO DOS VAZIOS DOS BLOCOS, CONCRETO PARA CAMADA PREPARATORIA, REVESTIMENTO INTERNO DAS PAREDES COM ARGAMASSA DE CIMENTO E AREIA NO TRACO 1:4 EM VOLUME, COM A BASE DE 0,15M E ALMOFADAS EM CONCRETO FCK=15MPA, TAMPA DE 0,15M DE ESPESSURA EM CONCRETO FCK=20MPA, DEGRAUS DE FERRO FUNDIDO PARA UTILIZACAO EM COLETOR DE AGUAS PLUVIAIS DE 1,00M DE DIAMETRO; EXCLUSIVE A ESCAVACAO E REATERRO. | UN | 2518.37
DR 20.10.0065 | POCO DE VISITA DE BLOCOS DE CONCRETO DE (20X20X40)CM, COM PAREDE DE 0,20M DE ESPESSURA, MEDINDO INTERNAMENTE (1,70X1,70X1,80)M, UTILIZANDO NO PREENCHIMENTO DOS VAZIOS DOS BLOCOS, CONCRETO PARA CAMADA PREPARATORIA, REVESTIMENTO INTERNO DAS PAREDES COM ARGAMASSA DE CIMENTO E AREIA NO TRACO 1:4 EM VOLUME, COM BASE DE 0,15M E ALMOFADAS EM CONCRETO FCK=15MPA; TAMPA DE 0,15M DE ESPESSURA EM CONCRETO FCK=20MPA, DEGRAUS DE FERRO FUNDIDO PARA UTILIZACAO EM COLETOR DE AGUAS PLUVIAIS DE 1,20M DE DIAMETRO, EXCLUSIVE A ESCAVACAO E REATERRO. | UN | 2910.59
DR 20.10.0068 | POCO DE VISITA DE BLOCOS DE CONCRETO DE (20X20X40)CM, COM PAREDE DE 0,20M DE ESPESSURA, MEDINDO INTERNAMENTE (2,00X2,00X2,10)M, UTILIZANDO NO PREENCHIMENTO DOS VAZIOS DOS BLOCOS, CONCRETO PARA CAMADA PREPARATORIA, REVESTIMENTO INTERNO DAS PAREDES COM ARGAMASSA DE CIMENTO E AREIA NO TRACO 1:4 EM VOLUME, COM BASE DE 0,15M E ALMOFADAS EM CONCRETO FCK=15MPA; TAMPA DE 0,15M DE ESPESSURA EM CONCRETO FCK=20MPA, DEGRAUS DE FERRO FUNDIDO PARA UTILIZACAO EM COLETOR DE AGUAS PLUVIAIS DE 1,50M DE DIAMETRO, EXCLUSIVE A ESCAVACAO E REATERRO. | UN | 3720.17
DR 20.10.0072 | POCO DE VISITA DE BLOCOS DE CONCRETO DE (20X20X40)CM, COM PAREDE DE 0,20M DE ESPESSURA, MEDINDO INTERNAMENTE (2,50X2,50X2,60)M, UTILIZANDO NO PREENCHIMENTO DOS VAZIOS DOS BLOCOS, CONCRETO PARA CAMADA PREPARATORIA, REVESTIMENTO INTERNO DAS PAREDES COM ARGAMASSA DE CIMENTO E AREIA NO TRACO 1:4 EM VOLUME, COM A BASE DE 0,15M E ALMOFADAS EM CONCRETO FCK=15MPA; TAMPA DE 0,15M DE ESPESSURA EM CONCRETO FCK=20MPA, DEGRAUS DE FERRO FUNDIDO PARA UTILIZACAO EM COLETOR DE AGUAS PLUVIAIS DE 2,00M DE DIAMETRO, EXCLUSIVE A ESCAVACAO E REATERRO. | UN | 4943.97
DR 20.15.0050 | POCO DE VISITA PARA COLETOR DE ESGOTO SANITARIO, EM ANEIS DE CONCRETO PRE-MOLDADO, DIAMETRO 600MM, PROFUNDIDADE UTIL DE 0,80M, CONFORME AS ESPECIFICACOES DA CEDAE; EXCLUSIVE TAMPAO DE FERRO FUNDIDO. | UN | 264.31
DR 20.15.0053 | POCO DE VISITA PARA COLETOR DE ESGOTO SANITARIO, EM ANEIS DE CONCRETO PRE-MOLDADO, DIAMETRO 600MM, PROFUNDIDADE UTIL DE 1,00M, CONFORME AS ESPECIFICACOES DA CEDAE, INCLUSIVE O FORNECIMENTO DE DEGRAUS DE FERRO FUNDIDO; EXCLUSIVE O TAMPAO DE FERRO FUNDIDO. | UN | 357.07
DR 20.15.0056 | POCO DE VISITA PARA COLETOR DE ESGOTO SANITARIO, EM ANEIS DE CONCRETO PRE-MOLDADO, DIAMETRO 1100MM, COM CAPOEIRA E CHAMINE DE DIAMETRO 600MM, PROFUNDIDADE UTIL DE 1,05M, CONFORME AS ESPECIFICACOES DA CEDAE, INCLUSIVE DEGRAUS DE FERRO FUNDIDO; EXCLUSIVE O TAMPAO DE FERRO FUNDIDO. | UN | 1038.36
DR 20.15.0059 | POCO DE VISITA PARA COLETOR DE ESGOTO SANITARIO, EM ANEIS DE CONCRETO PRE-MOLDADO, DIAMETRO 1100MM, COM CAPOEIRA E CHAMINE DE DIAMETRO 600MM, PROFUNDIDADE UTIL DE 1,20M, CONFORME AS ESPECIFICACOES DA CEDAE, INCLUSIVE DEGRAUS DE FERRO FUNDIDO; EXCLUSIVE TAMPAO DE FERRO FUNDIDO. | UN | 1136.52
DR 20.15.0062 | POCO DE VISITA PARA COLETOR DE ESGOTO SANITARIO, EM ANEIS DE CONCRETO PRE-MOLDADO, DIAMETRO 1100MM, SEM CHAMINE, PROFUNDIDADE UTIL DE 1,40M, CONFORME AS ESPECIFICACOES DA CEDAE, INCLUSIVE DEGRAUS DE FERRO FUNDIDO; EXCLUSIVE TAMPAO DE FERRO FUNDIDO. | UN | 1088.63
DR 20.15.0065 | POCO DE VISITA PARA COLETOR DE ESGOTO SANITARIO, EM ANEIS DE CONCRETO PRE-MOLDADO, DIAMETRO 1100MM, COM CAPOEIRA E CHAMINE DE DIAMETRO 600MM, PROFUNDIDADE UTIL DE 1,50M, CONFORME AS ESPECIFICACOES DA CEDAE, INCLUSIVE DEGRAUS DE FERRO FUNDIDO; EXCLUSIVE TAMPAO DE FERRO FUNDIDO. | UN | 1433.29
DR 20.15.0068 | POCO DE VISITA PARA COLETOR DE ESGOTO SANITARIO, EM ANEIS DE CONCRETO PRE-MOLDADO, DIAMETRO 1100MM, COM CAPOEIRA E CHAMINE DE DIAMETRO 600MM, PROFUNDIDADE UTIL DE 1,60M, CONFORME AS ESPECIFICACOES DA CEDAE, INCLUSIVE DEGRAUS DE FERRO FUNDIDO; EXCLUSIVE O TAMPAO DE FERRO FUNDIDO. | UN | 1443.98
DR 20.15.0071 | POCO DE VISITA PARA COLETOR DE ESGOTO SANITARIO, EM ANEIS DE CONCRETO PRE-MOLDADO, DIAMETRO 1100MM, SEM CHAMINE, PROFUNDIDADE UTIL DE 1,70M, CONFORME AS ESPECIFICACOES DA CEDAE, INCLUSIVE DEGRAUS DE FERRO FUNDIDO; EXCLUSIVE TAMPAO DE FERRO FUNDIDO. | UN | 1305.61
DR 20.15.0074 | POCO DE VISITA PARA COLETOR DE ESGOTO SANITARIO, EM ANEIS DE CONCRETO PRE-MOLDADO, DIAMETRO 1100MM, COM CAPOEIRA E CHAMINE DE DIAMETRO 600MM, PROFUNDIDADE UTIL DE 2,00M, CONFORME AS ESPECIFICACOES DA CEDAE, INCLUSIVE DEGRAUS DE FERRO FUNDIDO; EXCLUSIVE TAMPAO DE FERRO FUNDIDO. | UN | 1671.15
DR 20.15.0077 | POCO DE VISITA PARA COLETOR DE ESGOTO SANITARIO, EM ANEIS DE CONCRETO PRE-MOLDADO, DIAMETRO 1100MM, COM CAPOEIRA E CHAMINE DE DIAMETRO 600MM, PROFUNDIDADE UTIL DE 2,30M, CONFORME AS ESPECIFICACOES DA CEDAE, INCLUSIVE DEGRAUS DE FERRO FUNDIDO; EXCLUSIVE TAMPAO DE FERRO FUNDIDO. | UN | 1801.87
DR 20.15.0080 | POCO DE VISITA PARA COLETOR DE ESGOTO SANITARIO, EM ANEIS DE CONCRETO PRE-MOLDADO, DIAMETRO 1100MM, COM CAPOEIRA E CHAMINE DE DIAMETRO 600MM, PROFUNDIDADE UTIL DE 2,60M, CONFORME AS ESPECIFICACOES DA CEDAE, INCLUSIVE DEGRAUS DE FERRO FUNDIDO; EXCLUSIVE TAMPAO DE FERRO FUNDIDO. | UN | 2029.39
DR 20.15.0083 | POCO DE VISITA PARA COLETOR DE ESGOTO SANITARIO, EM ANEIS DE CONCRETO PRE-MOLDADO, DIAMETRO 1100MM, COM CAPOEIRA E CHAMINE DE DIAMETRO 600MM, PROFUNDIDADE UTIL DE 3,20M, CONFORME AS ESPECIFICACOES DA CEDAE, INCLUSIVE DEGRAUS DE FERRO FUNDIDO; EXCLUSIVE TAMPAO DE FERRO FUNDIDO. | UN | 2382.2
DR 20.15.0086 | POCO DE VISITA PARA COLETOR DE ESGOTO SANITARIO, EM ANEIS DE CONCRETO PRE-MOLDADO, DIAMETRO 1100MM, COM CAPOEIRA E CHAMINE DE DIAMETRO 600MM, PROFUNDIDADE UTIL DE 3,50M, CONFORME AS ESPECIFICACOES DA CEDAE, INCLUSIVE DEGRAUS DE FERRO FUNDIDO; EXCLUSIVE TAMPAO DE FERRO FUNDIDO. | UN | 2616.56
DR 20.15.0089 | POCO DE VISITA PARA COLETOR DE ESGOTO SANITARIO, EM ANEIS DE CONCRETO PRE-MOLDADO, DIAMETRO 1100MM, COM CAPOEIRA E CHAMINE DE DIAMETRO 600MM, PROFUNDIDADE UTIL DE 3,80M, CONFORME AS ESPECIFICACOES DA CEDAE, INCLUSIVE DEGRAUS DE FERRO FUNDIDO; EXCLUSIVE TAMPAO DE FERRO FUNDIDO. | UN | 2808.7
DR 20.15.0092 | POCO DE VISITA PARA COLETOR DE ESGOTO SANITARIO, EM ANEIS DE CONCRETO PRE-MOLDADO, DIAMETRO 1100MM, COM CAPOEIRA E CHAMINE DE DIAMETRO 600MM, PROFUNDIDADE UTIL DE 4,10M, CONFORME AS ESPECIFICACOES DA CEDAE, INCLUSIVE DEGRAUS DE FERRO FUNDIDO; EXCLUSIVE TAMPAO DE FERRO FUNDIDO. | UN | 3032.84
DR 20.15.0095 | POCO DE VISITA PARA COLETOR DE ESGOTO SANITARIO, EM ANEIS DE CONCRETO PRE-MOLDADO, DIAMETRO 1100MM, COM CAPOEIRA E CHAMINE DE DIAMETRO 600MM, PROFUNDIDADE UTIL DE 4,40M, CONFORME AS ESPECIFICACOES DA CEDAE, INCLUSIVE DEGRAUS DE FERRO FUNDIDO; EXCLUSIVE TAMPAO DE FERRO FUNDIDO. | UN | 3173.3
DR 20.15.0098 | POCO DE VISITA PARA COLETOR DE ESGOTO SANITARIO, EM ANEIS DE CONCRETO PRE-MOLDADO, DIAMETRO 1100MM, COM CAPOEIRA E CHAMINE DE DIAMETRO 600MM, PROFUNDIDADE UTIL DE 4,70M, CONFORME AS ESPECIFICACOES DA CEDAE, INCLUSIVE DEGRAUS DE FERRO FUNDIDO; EXCLUSIVE TAMPAO DE FERRO FUNDIDO. | UN | 3386.69
DR 20.15.0101 | POCO DE VISITA PARA COLETOR DE ESGOTO SANITARIO, EM ANEIS DE CONCRETO PRE-MOLDADO, DIAMETRO 1100MM, COM CAPOEIRA E CHAMINE DE DIAMETRO 600MM, PROFUNDIDADE UTIL DE 5,00M, CONFORME AS ESPECIFICACOES DA CEDAE, INCLUSIVE DEGRAUS DE FERRO FUNDIDO; EXCLUSIVE TAMPAO DE FERRO FUNDIDO. | UN | 3599.76
DR 20.15.0200 | FORNECIMENTO E ASSENTAMENTO DE ANEL DE CONCRETO ARMADO PRE-MOLDADO PARA POCOS DE VISITA DE ESGOTOS SANITARIOS, SEGUNDO ESPECIFICACOES DA CEDAE, MEDINDO (0,60X0,15X0,05)M, COM ARGAMASSA DE CIMENTO E AREIA NO TRACO 1:4, INCLUSIVE DEGRAUS DE FERRO FUNDIDO; EXCLUSIVE ESCAVACAO E REATERRO. | UN | 79.08
DR 20.15.0203 | FORNECIMENTO E ASSENTAMENTO DE ANEL DE CONCRETO ARMADO PRE-MOLDADO PARA POCOS DE VISITA DE ESGOTOS SANITARIOS, SEGUNDO ESPECIFICACOES DA CEDAE, MEDINDO (0,60X0,30X0,05)M, COM ARGAMASSA DE CIMENTO E AREIA NO TRACO 1:4, INCLUSIVE DEGRAUS DE FERRO FUNDIDO; EXCLUSIVE ESCAVACAO E REATERRO. | UN | 125.01
DR 20.15.0209 | FORNECIMENTO E ASSENTAMENTO DE ANEL DE CONCRETO ARMADO PRE-MOLDADO PARA POCOS DE VISITA DE ESGOTOS SANITARIOS, SEGUNDO ESPECIFICACOES DA CEDAE, MEDINDO (0,60X0,075X0,05)M, COM ARGAMASSA DE CIMENTO E AREIA NO TRACO 1:4, INCLUSIVE DEGRAUS DE FERRO FUNDIDO; EXCLUSIVE ESCAVACAO E REATERRO. | UN | 55.95
DR 20.20.0500 | POCO DE VISITA EM CONCRETO ARMADO PARA PROFUNDIDADES DE 3,00 A 5,00M PARA COLETORES DE ESGOTO SANITARIO DE DIAMETRO DE 0,80 A 1,00M, INCLUSIVE CHAMINE DE ACESSO DE TAMPAO DE FERRO FUNDIDO. | UN | 6389.62
DR 29.05.0050 | CAIXA DE PASSAGEM DE ALVENARIA DE TIJOLO MACICO (5,5X9,5X19,5)CM, EM PAREDES DE MEIA VEZ (0,10M), DE (0,40X0,40X0,60)M, SEM TAMPA EM CONCRETO ARMADO, UTILIZANDO ARGAMASSA DE CIMENTO E AREIA NO TRACO 1:4 EM VOLUME, COM FUNDO EM CONCRETO SIMPLES PROVIDO DE CALHA INTERNA, SENDO AS PAREDES REVESTIDAS INTERNAMENTE COM A MESMA ARGAMASSA, EXCLUSIVE ESCAVACAO E REATERRO.(DESONERADO) | UN | 208.11
DR 29.05.0100 | CAIXA DE PASSAGEM DE ALVENARIA DE BLOCO DE CONCRETO PRENSADO (15X20X40)CM, COM VAZIOS PREENCHIDOS DE CONCRETO SIMPLES PARA CAMADAS PREPARATORIAS (180KG DE CIMENTO/M3), EM PAREDES DE MEIA VEZ (0,15M), DE (0,60X0,60X0,80)M, SEM TAMPA UTILIZANDO ARGAMASSA DE CIMENTO E AREIA NO TRACO 1:4 EM VOLUME, COM FUNDO EM CONCRETO SIMPLES PROVIDO DE CALHA INTERNA, SENDO AS PAREDES REVESTIDAS INTERNAMENTE COM A MESMA ARGAMASSA, EXCLUSIVE ESCAVACAO E REATERRO.(DESONERADO) | UN | 371.34
DR 29.10.0050 | CAIXA PARA REGISTRO, DE ALVENARIA DE TIJOLO MACICO (7X10X20)CM, EM PAREDES DE MEIA VEZ (0,10M), DE (0,28X0,28X0,50)M, COM TAMPA DE CONCRETO COM 0,10M DE ESPESSURA MINIMA, UTILIZANDO ARGAMASSA DE CIMENTO E AREIA, NO TRACO 1:4.(DESONERADO) | UN | 198.77
DR 29.10.0053 | CAIXA PARA REGISTRO, DE ALVENARIA DE TIJOLO MACICO (7X10X20)CM, EM PAREDES DE MEIA VEZ (0,10M), DE (0,30X0,30X0,50)M, COM TAMPA DE CONCRETO COM 0,10M DE ESPESSURA MINIMA, UTILIZANDO ARGAMASSA DE CIMENTO E AREIA NO TRACO 1:4 EM VOLUME, SENDO AS PAREDES REVESTIDAS INTERNAMENTE COM A MESMA ARGAMASSA, PARA TUBULACAO DE FERRO FUNDIDO DE 0,10M DE DIAMETRO, EXCLUSIVE ESCAVACAO E REATERRO.(DESONERADO) | UN | 209.68
DR 29.10.0056 | CAIXA PARA REGISTRO, DE ALVENARIA DE TIJOLO MACICO (7X10X20)CM, EM PAREDES DE MEIA VEZ (0,10M), DE (0,50X0,50X0,70)M, COM TAMPA DE CONCRETO COM 0,10M DE ESPESSURA MINIMA, UTILIZANDO ARGAMASSA DE CIMENTO E AREIA NO TRACO 1:4 EM VOLUME, SENDO AS PAREDES REVESTIDAS INTERNAMENTE COM A MESMA ARGAMASSA, PARA TUBULACAO DE FERRO FUNDIDO DE 0,30M DE DIAMETRO, EXCLUSIVE ESCAVACAO E REATERRO.(DESONERADO) | UN | 439.62
DR 29.10.0059 | CAIXA PARA REGISTRO, DE ALVENARIA DE TIJOLO MACICO (7X10X20)CM, EM PAREDES DE MEIA VEZ (0,10M), DE (0,40X0,40X0,50)M, COM TAMPA DE CONCRETO COM 0,10M DE ESPESSURA MINIMA, UTILIZANDO ARGAMASSA DE CIMENTO E AREIA NO TRACO 1:4 EM VOLUME, SENDO AS PAREDES REVESTIDAS INTERNAMENTE COM A MESMA ARGAMASSA, PARA TUBULACAO DE FERRO FUNDIDO DE 0,20M DE DIAMETRO, EXCLUSIVE ESCAVACAO E REATERRO.(DESONERADO) | UN | 262.34
DR 29.10.0100 | CAIXA DE CONCRETO PRE-MOLDADO, MEDINDO (30X30X30) CM COM TAMPAO PARA REGISTRO DE INCENDIO DE (30X30)CM. FORNECIMENTO (DESONERADO) | UN | 143.44
DR 29.15.0050 | CAIXA DE RALO, DE ALVENARIA DE TIJOLO MACICO (7X10X20)CM EM PAREDES DE UMA VEZ (0,20M), DE (0,40X1,00X1,00)M, UTILIZANDO ARGAMASSA DE CIMENTO E AREIA NO TRACO 1:4 EM VOLUME, SENDO AS PAREDES REVESTIDAS INTERNAMENTE COM A MESMA ARGAMASSA, COM BASE DE 0,20M DE CONCRETO DOSADO PARA FCK=11MPA, EXCLUSIVE ESCAVACAO E REATERRO.(DESONERADO) | UN | 1351.05
DR 29.15.0053 | CAIXA DE RALO, DE ALVENARIA DE TIJOLO MACICO (7X10X20)CM, EM PAREDES DE UMA VEZ (0,20M), DE (0,90X1,20X1,50) (MEDIDAS EXTERNAS), UTILIZANDO ARGAMASSA DE CIMENTO E AREIA NO TRACO 1:4 EM VOLUME, SENDO AS PAREDES REVESTIDAS INTERNAMENTE COM A MESMA ARGAMASSA, COM BASE DE CONCRETO SIMPLES (FCK=11MPA), GRELHA DE FERRO FUNDIDO DE 135KG, EXCLUSIVE ESCAVACAO E REATERRO.(DESONERADO) | UN | 1336.81
DR 29.15.0100 | CAIXA DE RALO, DE BLOCOS DE CONCRETO PRENSADO (15X20X40)CM, COM VAZIOS PREENCHIDOS DE CONCRETO SIMPLES PARA CAMADAS PREPARATORIAS (180KG DE CIMENTO/M3), EM PAREDES DE 1/2 VEZ (0,15M), DE (0,30X0,90X0,90)M, PARA AGUAS PLUVIAIS, UTILIZANDO ARGAMASSA DE CIMENTO E AREIA NO TRACO 1:4 EM VOLUME, SENDO AS PAREDES REVESTIDAS INTERNAMENTE COM A MESMA ARGAMASSA, COM BASE DE CONCRETO SIMPLES (FCK=11MPA), GRELHA DE FERRO FUNDIDO DE 135KG, EXCLUSIVE ESCAVACAO E REATERRO.(DESONERADO) | UN | 742.59
DR 29.15.0103 | CAIXA DE RALO, DE BLOCOS DE CONCRETO PRENSADO (15X20X40)CM, COM VAZIOS PREENCHIDOS DE CONCRETO SIMPLES PARA CAMADAS PREPARATORIAS (180KG DE CIMENTO/M3), EM PAREDES DE MEIA VEZ (0,15M), DE (0,30X0,90X0,90)M, PARA AGUAS PLUVIAIS, UTILIZANDO ARGAMASSA DE CIMENTO E AREIA NO TRACO 1:4 EM VOLUME, SENDO AS PAREDES REVESTIDAS INTERNAMENTE COM A MESMA ARGAMASSA, COM BASE DE CONCRETO SIMPLES (FCK=11MPA), GRELHA DE FERRO FUNDIDO DE 135KG E BOCA DE LOBO DE FERRO FUNDIDO DE 80KG, EXCLUSIVE ESCAVACAO E REATERRO.(DESONERADO) | UN | 1026.79
DR 29.15.0200 | CAIXA DE RALO EM CONCRETO PRE-MOLDADO, COM PAREDE DE 0,06M, NAS DIMENSOES INTERNAS DE (0,30X0,90X0,90)M, PARA AGUAS PLUVIAIS, COM BASE EM CONCRETO SIMPLES (FCK=11 MPA), PREENCHIMENTO DA PERIFERIA DA GRELHA EM CONCRETO SIMPLES (FCK=15 MPA), REJUNTE DA BOLSA DO TUBO E DO PESCOCO DA CAIXA PRE-MOLDADA EM ARGAMASSA DE CIMENTO E AREIA NO TRACO 1:4, EM VOLUME, GRELHA DE FERRO FUNDIDO DE 135KG, EXCLUSIVE ESCAVACAO E REATERRO.(DESONERADO) | UN | 704.81
DR 29.20.0050 | CAIXA DE INSPECAO PARA COLETOR DE ESGOTO SANITARIO EM ANEIS DE CONCRETO PRE-MOLDADO DE 0,70M DE PROFUNDIDADE, CONFORME ESPECIFICACOES DA CEDAE, INCLUSIVE FORNECIMENTO DE TAMPAO COMPLETO DE FERRO FUNDIDO DE 0,60M DE DIAMETRO, DEGRAUS DE FERRO FUNDIDO, REJUNTAMENTO DOS ANEIS E REVESTIMENTO LISO DE CALHA INTERNA COM ARGAMASSA DE CIMENTO E AREIA NO TRACO 1:4 EM VOLUME, SENDO A BASE E A BANQUETA EXECUTADOS COM CONCRETO FCK=11MPA, EXCLUSIVE ESCAVACAO E REATERRO.(DESONERADO) | UN | 472.41
DR 29.20.0053 | CAIXA DE INSPECAO PARA COLETOR DE ESGOTO SANITARIO EM ANEIS DE CONCRETO PRE-MOLDADO DE 0,75M DE PROFUNDIDADE, CONFORME ESPECIFICACOES DA CEDAE, INCLUSIVE FORNECIMENTO DE TAMPAO COMPLETO DE FERRO FUNDIDO DE 0,60M DE DIAMETRO, DEGRAUS DE FERRO FUNDIDO, REJUNTAMENTO DOS ANEIS E REVESTIMENTO LISO DE CALHA INTERNA COM ARGAMASSA DE CIMENTO E AREIA NO TRACO 1:4 EM VOLUME, SENDO A BASE E A BANQUETA EXECUTADOS COM CONCRETO FCK=11MPA, EXCLUSIVE ESCAVACAO E REATERRO.(DESONERADO) | UN | 485.19
DR 29.20.0056 | CAIXA DE INSPECAO PARA COLETOR DE ESGOTO SANITARIO EM ANEIS DE CONCRETO PRE-MOLDADO DE 1,00M DE PROFUNDIDADE, CONFORME ESPECIFICACOES DA CEDAE, INCLUSIVE FORNECIMENTO DE TAMPAO COMPLETO DE FERRO FUNDIDO DE 0,60M DE DIAMETRO, DEGRAUS DE FERRO FUNDIDO, REJUNTAMENTO DOS ANEIS E REVESTIMENTO LISO DE CALHA INTERNA COM ARGAMASSA DE CIMENTO E AREIA NO TRACO 1:4 EM VOLUME, SENDO A BASE E A BANQUETA EXECUTADOS COM CONCRETO FCK=11MPA, EXCLUSIVE ESCAVACAO E REATERRO.(DESONERADO) | UN | 538.65
DR 30.05.0050 | CAIXA DE PASSAGEM DE ALVENARIA DE TIJOLO MACICO (5,5X9,5X19,5)CM, EM PAREDES DE MEIA VEZ (0,10M), DE (0,40X0,40X0,60)M, SEM TAMPA EM CONCRETO ARMADO, UTILIZANDO ARGAMASSA DE CIMENTO E AREIA NO TRACO 1:4 EM VOLUME, COM FUNDO EM CONCRETO SIMPLES PROVIDO DE CALHA INTERNA, SENDO AS PAREDES REVESTIDAS INTERNAMENTE COM A MESMA ARGAMASSA, EXCLUSIVE ESCAVACAO E REATERRO. | UN | 219.79
DR 30.05.0100 | CAIXA DE PASSAGEM DE ALVENARIA DE BLOCO DE CONCRETO PRENSADO (15X20X40)CM, COM VAZIOS PREENCHIDOS DE CONCRETO SIMPLES PARA CAMADAS PREPARATORIAS (180KG DE CIMENTO/M3), EM PAREDES DE MEIA VEZ (0,15M), DE (0,60X0,60X0,80)M, SEM TAMPA UTILIZANDO ARGAMASSA DE CIMENTO E AREIA NO TRACO 1:4 EM VOLUME, COM FUNDO EM CONCRETO SIMPLES PROVIDO DE CALHA INTERNA, SENDO AS PAREDES REVESTIDAS INTERNAMENTE COM A MESMA ARGAMASSA, EXCLUSIVE ESCAVACAO E REATERRO. | UN | 391.17
DR 30.10.0050 | CAIXA PARA REGISTRO, DE ALVENARIA DE TIJOLO MACICO (7X10X20)CM, EM PAREDES DE MEIA VEZ (0,10M), DE (0,28X0,28X0,50)M, COM TAMPA DE CONCRETO COM 0,10M DE ESPESSURA MINIMA, UTILIZANDO ARGAMASSA DE CIMENTO E AREIA, NO TRACO 1:4. | UN | 213.55
DR 30.10.0053 | CAIXA PARA REGISTRO, DE ALVENARIA DE TIJOLO MACICO (7X10X20)CM, EM PAREDES DE MEIA VEZ (0,10M), DE (0,30X0,30X0,50)M, COM TAMPA DE CONCRETO COM 0,10M DE ESPESSURA MINIMA, UTILIZANDO ARGAMASSA DE CIMENTO E AREIA NO TRACO 1:4 EM VOLUME, SENDO AS PAREDES REVESTIDAS INTERNAMENTE COM A MESMA ARGAMASSA, PARA TUBULACAO DE FERRO FUNDIDO DE 0,10M DE DIAMETRO, EXCLUSIVE ESCAVACAO E REATERRO. | UN | 225.26
DR 30.10.0056 | CAIXA PARA REGISTRO, DE ALVENARIA DE TIJOLO MACICO (7X10X20)CM, EM PAREDES DE MEIA VEZ (0,10M), DE (0,50X0,50X0,70)M, COM TAMPA DE CONCRETO COM 0,10M DE ESPESSURA MINIMA, UTILIZANDO ARGAMASSA DE CIMENTO E AREIA NO TRACO 1:4 EM VOLUME, SENDO AS PAREDES REVESTIDAS INTERNAMENTE COM A MESMA ARGAMASSA, PARA TUBULACAO DE FERRO FUNDIDO DE 0,30M DE DIAMETRO, EXCLUSIVE ESCAVACAO E REATERRO. | UN | 472.31
DR 30.10.0059 | CAIXA PARA REGISTRO, DE ALVENARIA DE TIJOLO MACICO (7X10X20)CM, EM PAREDES DE MEIA VEZ (0,10M), DE (0,40X0,40X0,50)M, COM TAMPA DE CONCRETO COM 0,10M DE ESPESSURA MINIMA, UTILIZANDO ARGAMASSA DE CIMENTO E AREIA NO TRACO 1:4 EM VOLUME, SENDO AS PAREDES REVESTIDAS INTERNAMENTE COM A MESMA ARGAMASSA, PARA TUBULACAO DE FERRO FUNDIDO DE 0,20M DE DIAMETRO, EXCLUSIVE ESCAVACAO E REATERRO. | UN | 281.81
DR 30.10.0100 | CAIXA DE CONCRETO PRE-MOLDADO, MEDINDO (30X30X30)CM COM TAMPAO PARA REGISTRO DE INCENDIO DE (30X30)COM. FORNECIMENTO. | UN | 143.44
DR 30.15.0050 | CAIXA DE RALO, DE ALVENARIA DE TIJOLO MACICO (7X10X20)CM EM PAREDES DE UMA VEZ (0,20M), DE (0,40X1,00X1,00)M, UTILIZANDO ARGAMASSA DE CIMENTO E AREIA NO TRACO 1:4 EM VOLUME, SENDO AS PAREDES REVESTIDAS INTERNAMENTE COM A MESMA ARGAMASSA, COM BASE DE 0,20M DE CONCRETO DOSADO PARA FCK=11MPA, EXCLUSIVE ESCAVACAO E REATERRO. | UN | 1465.88
DR 30.15.0053 | CAIXA DE RALO, DE ALVENARIA DE TIJOLO MACICO (7X10X20)CM, EM PAREDES DE UMA VEZ (0,20M), DE (0,90X1,20X1,50) (MEDIDAS EXTERNAS), UTILIZANDO ARGAMASSA DE CIMENTO E AREIA NO TRACO 1:4 EM VOLUME, SENDO AS PAREDES REVESTIDAS INTERNAMENTE COM A MESMA ARGAMASSA, COM BASE DE CONCRETO SIMPLES (FCK=11MPA), GRELHA DE FERRO FUNDIDO DE 135KG, EXCLUSIVE ESCAVACAO E REATERRO. | UN | 1392.13
DR 30.15.0100 | CAIXA DE RALO, DE BLOCOS DE CONCRETO PRENSADO (15X20X40)CM, COM VAZIOS PREENCHIDOS DE CONCRETO SIMPLES PARA CAMADAS PREPARATORIAS (180KG DE CIMENTO/M3), EM PAREDES DE 1/2 VEZ (0,15M), DE (0,30X0,90X0,90)M, PARA AGUAS PLUVIAIS, UTILIZANDO ARGAMASSA DE CIMENTO E AREIA NO TRACO 1:4 EM VOLUME, SENDO AS PAREDES REVESTIDAS INTERNAMENTE COM A MESMA ARGAMASSA, COM BASE DE CONCRETO SIMPLES (FCK=11MPA), GRELHA DE FERRO FUNDIDO DE 135KG, EXCLUSIVE ESCAVACAO E REATERRO. | UN | 765.9
DR 30.15.0103 | CAIXA DE RALO, DE BLOCOS DE CONCRETO PRENSADO (15X20X40)CM, COM VAZIOS PREENCHIDOS DE CONCRETO SIMPLES PARA CAMADAS PREPARATORIAS (180KG DE CIMENTO/M3), EM PAREDES DE MEIA VEZ (0,15M), DE (0,30X0,90X0,90)M, PARA AGUAS PLUVIAIS, UTILIZANDO ARGAMASSA DE CIMENTO E AREIA NO TRACO 1:4 EM VOLUME, SENDO AS PAREDES REVESTIDAS INTERNAMENTE COM A MESMA ARGAMASSA, COM BASE DE CONCRETO SIMPLES (FCK=11MPA), GRELHA DE FERRO FUNDIDO DE 135KG E BOCA DE LOBO DE FERRO FUNDIDO DE 80KG, EXCLUSIVE ESCAVACAO E REATERRO. | UN | 1050.1
DR 30.15.0200 | CAIXA DE RALO EM CONCRETO PRE-MOLDADO, COM PAREDE DE 0,06M, NAS DIMENSOES INTERNAS DE (0,30X0,90X0,90)M, PARA AGUAS PLUVIAIS, COM BASE EM CONCRETO SIMPLES (FCK=11 MPA), PREENCHIMENTO DA PERIFERIA DA GRELHA EM CONCRETO SIMPLES (FCK=15 MPA), REJUNTE DA BOLSA DO TUBO E DO PESCOCO DA CAIXA PRE-MOLDADA EM ARGAMASSA DE CIMENTO E AREIA NO TRACO 1:4, EM VOLUME, GRELHA DE FERRO FUNDIDO DE 135KG, EXCLUSIVE ESCAVACAO E REATERRO. | UN | 715.07
DR 30.20.0050 | CAIXA DE INSPECAO PARA COLETOR DE ESGOTO SANITARIO EM ANEIS DE CONCRETO PRE-MOLDADO DE 0,70M DE PROFUNDIDADE, CONFORME ESPECIFICACOES DA CEDAE, INCLUSIVE FORNECIMENTO DE TAMPAO COMPLETO DE FERRO FUNDIDO DE 0,60M DE DIAMETRO, DEGRAUS DE FERRO FUNDIDO, REJUNTAMENTO DOS ANEIS E REVESTIMENTO LISO DE CALHA INTERNA COM ARGAMASSA DE CIMENTO E AREIA NO TRACO 1:4 EM VOLUME, SENDO A BASE E A BANQUETA EXECUTADOS COM CONCRETO FCK=11MPA, EXCLUSIVE ESCAVACAO E REATERRO. | UN | 476.23
DR 30.20.0053 | CAIXA DE INSPECAO PARA COLETOR DE ESGOTO SANITARIO EM ANEIS DE CONCRETO PRE-MOLDADO DE 0,75M DE PROFUNDIDADE, CONFORME ESPECIFICACOES DA CEDAE, INCLUSIVE FORNECIMENTO DE TAMPAO COMPLETO DE FERRO FUNDIDO DE 0,60M DE DIAMETRO, DEGRAUS DE FERRO FUNDIDO, REJUNTAMENTO DOS ANEIS E REVESTIMENTO LISO DE CALHA INTERNA COM ARGAMASSA DE CIMENTO E AREIA NO TRACO 1:4 EM VOLUME, SENDO A BASE E A BANQUETA EXECUTADOS COM CONCRETO FCK=11MPA, EXCLUSIVE ESCAVACAO E REATERRO. | UN | 489.43
DR 30.20.0056 | CAIXA DE INSPECAO PARA COLETOR DE ESGOTO SANITARIO EM ANEIS DE CONCRETO PRE-MOLDADO DE 1,00M DE PROFUNDIDADE, CONFORME ESPECIFICACOES DA CEDAE, INCLUSIVE FORNECIMENTO DE TAMPAO COMPLETO DE FERRO FUNDIDO DE 0,60M DE DIAMETRO, DEGRAUS DE FERRO FUNDIDO, REJUNTAMENTO DOS ANEIS E REVESTIMENTO LISO DE CALHA INTERNA COM ARGAMASSA DE CIMENTO E AREIA NO TRACO 1:4 EM VOLUME, SENDO A BASE E A BANQUETA EXECUTADOS COM CONCRETO FCK=11MPA, EXCLUSIVE ESCAVACAO E REATERRO. | UN | 545.42
DR 34.05.0050 | TAMPAO DE FERRO FUNDIDO ARTICULADO, DE 30CM DE DIAMETRO, PADRAO RIOLUZ/CET-RIO, ASSENTADO COM ARGAMASSA DE CIMENTO E AREIA NO TRACO 1:4 EM VOLUME. FORNECIMENTO E ASSENTAMENTO.(DESONERADO) | UN | 149.02
DR 34.05.0053 | TAMPAO DE FERRO FUNDIDO, ARTICULADO, DE 0,60M DE DIAMETRO, PADRAO RIOLUZ, TIPO LEVE, ASSENTADO COM ARGAMASSA DE CIMENTO E AREIA NO TRACO 1:4 EM VOLUME. FORNECIMENTO E ASSENTAMENTO.(DESONERADO) | UN | 220.89
DR 34.05.0056 | TAMPAO DE FERRO FUNDIDO, ARTICULADO, DE 0,60M DE DIAMETRO, PADRAO RIOLUZ, TIPO PESADO, ASSENTADO COM ARGAMASSA DE CIMENTO E AREIA NO TRACO 1:4 EM VOLUME. FORNECIMENTO E ASSENTAMENTO.(DESONERADO) | UN | 531.86
DR 34.05.0100 | TAMPAO DE FERRO FUNDIDO COMPLETO, PARA CAIXA DE INSPECAO OU SEMELHANTE, COM 25KG, ASSENTADO COM ARGAMASSA DE CIMENTO E AREIA NO TRACO 1:4 EM VOLUME. FORNECIMENTO E ASSENTAMENTO.(DESONERADO) | UN | 213.22
DR 34.05.0150 | TAMPAO DE FERRO FUNDIDO COMPLETO, DE 0,40M A 0,60M DE DIAMETRO, COM 125KG, PARA CAIXA DE REGISTRO, ASSENTAMENTO COM ARGAMASSA DE CIMENTO E AREIA NO TRACO 1:3 EM VOLUME. FORNECIMENTO E ASSENTAMENTO.(DESONERADO) | UN | 423.43
DR 34.05.0200 | TAMPAO DE FERRO FUNDIDO COMPLETO, TIPO MEDIO, COM 125KG, PARA POCO DE VISITA DE ESGOTO SANITARIO, ASSENTADO COM ARGAMASSA DE CIMENTO E AREIA NO TRACO 1:4 EM VOLUME. FORNECIMENTO E ASSENTAMENTO.(DESONERADO) | UN | 436.66
DR 34.05.0225 | TAMPAO DE FERRO FUNDIDO DUCTIL (OU NODULAR OU COM GRAFITA ESFEROIDAL), ABERTURA LIVRE DE 600MM, ARTICULADO COM BLOQUEIO ANTI-RETORNO A 90O, COM JUNTA DE APOIO DA TAMPA EM POLIETILENO, CLASSE D400, PARA USO EM VIAS DE CIRCULACAO DE VEICULOS E ESTACIONAMENTOS PARA TODO TIPO DE VEICULOS, CARGA DE CONTROLE DE 400KG, ALTURA DO TELAR DE 100MM, PESO APROXIMADO DE 60KG, COM DISPOSITIVO ANTI-FURTO, PINTADO COM TINTA HIDROSSOLUVEL NA COR PRETA, COMPLETO. AS PECAS DEVEM TER IDENTIFICACAO EM LOCAL VISIVEL MESMO APOS ASSENTAMENTO: O NOME OU MARCA DO FABRICANTE, A CLASSE, O NUMERO DA NORMA TECNICA, A UTILIZACAO, E A IDENTIFICACAO DO ORGAO DA PCRJ RESPONSAVEL.(DESONERADO) | UN | 490
DR 34.05.0250 | TAMPAO DE FERRO FUNDIDO COMPLETO, ARTICULADO, PESADO, DE 0,60M DE DIAMETRO, TIPO AVENIDA, ASSENTADO COM ARGAMASSA DE CIMENTO E AREIA NO TRACO 1:4 EM VOLUME. FORNECIMENTO E ASSENTAMENTO.(DESONERADO) | UN | 388.89
DR 34.05.0253 | TAMPAO DE FERRO FUNDIDO COMPLETO, DE 0,60M DE DIAMETRO, COM 175KG, PARA CHAMINES DE CAIXA DE AREIA OU POCO DE VISITA, ASSENTAMENTO COM ARGAMASSA DE CIMENTO E AREIA NO TRACO 1:4 EM VOLUME. FORNECIMENTO E ASSENTAMENTO.(DESONERADO) | UN | 478.37
DR 34.05.0300 | TAMPAO DE FERRO FUNDIDO COMPLETO, DE 3 SECOES, MEDINDO (1,50X0,90)M, COM 690KG, ASSENTAMENTO COM ARGAMASSA DE CIMENTO E AREIA NO TRACO 1:4 EM VOLUME, FIXADO COM CONCRETO SIMPLES, DOSADO PARA UM FCK=13,5MPA. FORNECIMENTO E ASSENTAMENTO.(DESONERADO) | UN | 2994.85
DR 34.10.0050 | GRELHA DE FERRO FUNDIDO COMPLETA, DE (30X90)CM, COM 135KG, PARA CAIXA DE RALO, ASSENTADA COM ARGAMASSA DE CIMENTO E AREIA NO TRACO 1:4. FORNECIMENTO E ASSENTAMENTO.(DESONERADO) | UN | 427.88
DR 34.10.0100 | GRELHA DE FERRO FUNDIDO COMPLETA, DE (30X90)CM, COM 135KG, PARA CAIXA DE RALO, ARTICULADA, ASSENTADA COM ARGAMASSA DE CIMENTO E AREIA NO TRACO 1:4, PADRAO PREFEITURA-RJ. FORNECIMENTO E COLOCACAO.(DESONERADO) | UN | 437.58
DR 34.10.0150 | GRELHA DE FERRO FUNDIDO, PARA CANALETA, COM 0,15M DE LARGURA. FORNECIMENTO E COLOCACAO.(DESONERADO) | M | 87.07
DR 34.10.0153 | GRELHA DE FERRO FUNDIDO, PARA CANALETA, COM 0,30M DE LARGURA. FORNECIMENTO E COLOCACAO.(DESONERADO) | M | 189.27
DR 34.10.0156 | GRELHA DE FERRO FUNDIDO, PARA CANALETA, COM 0,40M DE LARGURA. FORNECIMENTO E COLOCACAO.(DESONERADO) | M | 197.07
DR 34.10.0200 | GRELHA DE FERRO FUNDIDO COMPLETA, ARTICULADA, 30KG, PARA DRENAGEM DE VIADUTO, COM (17X20)CM, COM SAIDA PARA TUBO DE FERRO FUNDIDO DE DIAMETRO DE 10MM. FORNECIMENTO E COLOCACAO.(DESONERADO) | UN | 197.34
DR 34.10.0300 | GRELHA ARTICULADA DE (30X30X1,5)CM, PESANDO 13KG EM FERRO FUNDIDO, INCLUSIVE CAIXILHO DE (34X34X3,5)CM, ASSENTADO COM ARGAMASSA DE CIMENTO E AREIA NO TRACO 1:4. FORNECIMENTO E ASSENTAMENTO.(DESONERADO) | UN | 155.62
DR 34.15.0050 | CAIXA DE RUA COMPLETA DE FERRO FUNDIDO, PARA PROTECAO DE REGISTRO, COM PESO TOTAL DE 59KG, PADRAO CEDAE, ASSENTADA COM ARGAMASSA DE CIMENTO E AREIA NO TRACO 1:4 EM VOLUME. FORNECIMENTO E ASSENTAMENTO.(DESONERADO) | UN | 235.17
DR 34.20.0050 | CAIXA DE PASSEIO DE FERRO FUNDIDO, PARA PROTECAO DE REGISTRO, COM PESO TOTAL DE 28KG, PADRAO CEDAE, ASSENTADA COM ARGAMASSA DE CIMENTO E AREIA NO TRACO 1:4 EM VOLUME. FORNECIMENTO E ASSENTAMENTO.(DESONERADO) | UN | 195.01
DR 35.05.0050 | TAMPAO DE FERRO FUNDIDO ARTICULADO, DE 30CM DE DIAMETRO, PADRAO RIOLUZ/CET-RIO, ASSENTADO COM ARGAMASSA DE CIMENTO E AREIA NO TRACO 1:4 EM VOLUME. FORNECIMENTO E ASSENTAMENTO. | UN | 150.97
DR 35.05.0053 | TAMPAO DE FERRO FUNDIDO, ARTICULADO, DE 0,60M DE DIAMETRO, PADRAO RIOLUZ, TIPO LEVE, ASSENTADO COM ARGAMASSA DE CIMENTO E AREIA NO TRACO 1:4 EM VOLUME. FORNECIMENTO E ASSENTAMENTO. | UN | 226.29
DR 35.05.0056 | TAMPAO DE FERRO FUNDIDO, ARTICULADO, DE 0,60M DE DIAMETRO, PADRAO RIOLUZ, TIPO PESADO, ASSENTADO COM ARGAMASSA DE CIMENTO E AREIA NO TRACO 1:4 EM VOLUME. FORNECIMENTO E ASSENTAMENTO. | UN | 538.59
DR 35.05.0100 | TAMPAO DE FERRO FUNDIDO COMPLETO, PARA CAIXA DE INSPECAO OU SEMELHANTE, COM 25KG, ASSENTADO COM ARGAMASSA DE CIMENTO E AREIA NO TRACO 1:4 EM VOLUME. FORNECIMENTO E ASSENTAMENTO. | UN | 216.61
DR 35.05.0150 | TAMPAO DE FERRO FUNDIDO COMPLETO, DE 0,40M A 0,60M DE DIAMETRO, COM 125KG, PARA CAIXA DE REGISTRO, ASSENTAMENTO COM ARGAMASSA DE CIMENTO E AREIA NO TRACO 1:3 EM VOLUME. FORNECIMENTO E ASSENTAMENTO. | UN | 428.83
DR 35.05.0200 | TAMPAO DE FERRO FUNDIDO COMPLETO, TIPO MEDIO, COM 125KG, PARA POCO DE VISITA DE ESGOTO SANITARIO, ASSENTADO COM ARGAMASSA DE CIMENTO E AREIA NO TRACO 1:4 EM VOLUME. FORNECIMENTO E ASSENTAMENTO. | UN | 443.4
DR 35.05.0225 | TAMPAO DE FERRO FUNDIDO DUCTIL (OU NODULAR OU COM GRAFITA ESFEROIDAL), ABERTURA LIVRE DE 600MM, ARTICULADO COM BLOQUEIO ANTI-RETORNO A 90O, COM JUNTA DE APOIO DA TAMPA EM POLIETILENO, CLASSE D400, PARA USO EM VIAS DE CIRCULACAO DE VEICULOS E ESTACIONAMENTOS PARA TODO TIPO DE VEICULOS, CARGA DE CONTROLE DE 400KG, ALTURA DO TELAR DE 100MM, PESO APROXIMADO DE 60KG, COM DISPOSITIVO ANTI-FURTO, PINTADO COM TINTA HIDROSSOLUVEL NA COR PRETA, COMPLETO. AS PECAS DEVEM TER IDENTIFICACAO EM LOCAL VISIVEL MESMO APOS ASSENTAMENTO: O NOME OU MARCA DO FABRICANTE, A CLASSE, O NUMERO DA NORMA TECNICA, A UTILIZACAO, E A IDENTIFICACAO DO ORGAO DA PCRJ RESPONSAVEL. | UN | 490
DR 35.05.0250 | TAMPAO DE FERRO FUNDIDO COMPLETO, ARTICULADO, PESADO, DE 0,60M DE DIAMETRO, TIPO AVENIDA, ASSENTADO COM ARGAMASSA DE CIMENTO E AREIA NO TRACO 1:4 EM VOLUME. FORNECIMENTO E ASSENTAMENTO. | UN | 394.29
DR 35.05.0253 | TAMPAO DE FERRO FUNDIDO COMPLETO, DE 0,60M DE DIAMETRO, COM 175KG, PARA CHAMINES DE CAIXA DE AREIA OU POCO DE VISITA, ASSENTAMENTO COM ARGAMASSA DE CIMENTO E AREIA NO TRACO 1:4 EM VOLUME. FORNECIMENTO E ASSENTAMENTO. | UN | 485.11
DR 35.05.0300 | TAMPAO DE FERRO FUNDIDO COMPLETO, DE 3 SECOES, MEDINDO (1,50X0,90)M, COM 690KG, ASSENTAMENTO COM ARGAMASSA DE CIMENTO E AREIA NO TRACO 1:4 EM VOLUME, FIXADO COM CONCRETO SIMPLES, DOSADO PARA UM FCK=13,5MPA. FORNECIMENTO E ASSENTAMENTO. | UN | 3010.15
DR 35.10.0050 | GRELHA DE FERRO FUNDIDO COMPLETA, DE (30X90)CM, COM 135KG, PARA CAIXA DE RALO, ASSENTADA COM ARGAMASSA DE CIMENTO E AREIA NO TRACO 1:4. FORNECIMENTO E ASSENTAMENTO. | UN | 436.67
DR 35.10.0100 | GRELHA DE FERRO FUNDIDO COMPLETA, DE (30X90)CM, COM 135KG, PARA CAIXA DE RALO, ARTICULADA, ASSENTADA COM ARGAMASSA DE CIMENTO E AREIA NO TRACO 1:4, PADRAO PREFEITURA-RJ. FORNECIMENTO E COLOCACAO. | UN | 446.37
DR 35.10.0150 | GRELHA DE FERRO FUNDIDO, PARA CANALETA, COM 0,15M DE LARGURA. FORNECIMENTO E COLOCACAO. | M | 87.29
DR 35.10.0153 | GRELHA DE FERRO FUNDIDO, PARA CANALETA, COM 0,30M DE LARGURA. FORNECIMENTO E COLOCACAO. | M | 189.49
DR 35.10.0156 | GRELHA DE FERRO FUNDIDO, PARA CANALETA, COM 0,40M DE LARGURA. FORNECIMENTO E COLOCACAO. | M | 197.29
DR 35.10.0200 | GRELHA DE FERRO FUNDIDO COMPLETA, ARTICULADA, 30KG, PARA DRENAGEM DE VIADUTO, COM (17X20)CM, COM SAIDA PARA TUBO DE FERRO FUNDIDO DE DIAMETRO DE 10MM. FORNECIMENTO E COLOCACAO. | UN | 202.05
DR 35.10.0300 | GRELHA ARTICULADA DE (30X30X1,5)CM, PESANDO 13KG EM FERRO FUNDIDO, INCLUSIVE CAIXILHO DE (34X34X3,5)CM, ASSENTADO COM ARGAMASSA DE CIMENTO E AREIA NO TRACO 1:4. FORNECIMENTO E ASSENTAMENTO. | UN | 159.01
DR 35.15.0050 | CAIXA DE RUA COMPLETA DE FERRO FUNDIDO, PARA PROTECAO DE REGISTRO, COM PESO TOTAL DE 59KG, PADRAO CEDAE, ASSENTADA COM ARGAMASSA DE CIMENTO E AREIA NO TRACO 1:4 EM VOLUME. FORNECIMENTO E ASSENTAMENTO. | UN | 240.25
DR 35.20.0050 | CAIXA DE PASSEIO DE FERRO FUNDIDO, PARA PROTECAO DE REGISTRO, COM PESO TOTAL DE 28KG, PADRAO CEDAE, ASSENTADA COM ARGAMASSA DE CIMENTO E AREIA NO TRACO 1:4 EM VOLUME. FORNECIMENTO E ASSENTAMENTO. | UN | 200.07
DR 39.05.0050 | TAMPAO DE CONCRETO ARMADO 15MPA, COM 4CM DE ESPESSURA, DIAMETRO DE 0,60M, MOLDADO NO LOCAL, ACO CA-60, 4,2MM.(DESONERADO) | UN | 29.7
DR 39.10.0050 | ANEL DE CONCRETO ARMADO, PRE-MOLDADO, PARA CAIXA DE INSPECAO, COM DIAMETRO DE (60X30X5)CM. FORNECIMENTO.(DESONERADO) | UN | 32
DR 39.10.0100 | ANEL DE CONCRETO ARMADO, PRE-MOLDADO, PARA POCO DE VISITA DE ESGOTO SANITARIO COM DIAMETRO NOMINAL DE (110X30X8)CM. FORNECIMENTO.(DESONERADO) | UN | 101.02
DR 39.10.0150 | ANEL DE CONCRETO ARMADO, PRE-MOLDADO, COM DIAMETRO DE (120X50X5)CM. FORNECIMENTO.(DESONERADO) | UN | 152.46
DR 39.10.0200 | ANEL DE CONCRETO PRE-MOLDADO DE (150X40X5)CM. FORNECIMENTO.(DESONERADO) | UN | 179.84
DR 39.15.0050 | GRELHA E CAIXILHO DE CONCRETO ARMADO, SENDO AS DIMENSOES EXTERNAS DA GRELHA DE (0,30X0,90)M E DO CAIXILHO DE (1,00X0,40)M, PARA CAIXA DE RALO, UTILIZANDO ARGAMASSA DE CIMENTO E AREIA NO TRACO 1:4. FORNECIMENTO E ASSENTAMENTO.(DESONERADO) | UN | 253.05
DR 39.15.0100 | GRELHA E CAIXILHO DE CONCRETO ARMADO, SENDO AS DIMENSOES EXTERNAS DA GRELHA DE (0,40X0,90)M E DO CAIXILHO DE (1,10X0,54)M. FORNECIMENTO E ASSENTAMENTO.(DESONERADO) | UN | 335.87
DR 39.15.0200 | GRELHA E CAIXILHO DE CONCRETO ARMADO, SENDO AS DIMENSOES EXTERNAS DA GRELHA DE (0,89 X 0,29 X 0,10)M E DO CAIXILHO DE (0,96 X 0,36 X 0,15)M, PARA CAIXA DE RALO, DE CONCRETO C50 (FCK>= 50 MPA), COM ADICAO DE SILICA ATIVA, COM PESO DE 90 KG E RESISTENCIA A UMA CARGA DE 14.500 KGF APLICADA NO SEU CENTRO. FORNECIMENTO E ASSENTAMENTO.(DESONERADO) | UN | 498.24
DR 40.05.0050 | TAMPAO DE CONCRETO ARMADO 15MPA, COM 4CM DE ESPESSURA, DIAMETRO DE 0,60M, MOLDADO NO LOCAL, ACO CA-60, 4,2MM. | UN | 31.97
DR 40.10.0050 | ANEL DE CONCRETO ARMADO, PRE-MOLDADO, PARA CAIXA DE INSPECAO, COM DIAMETRO DE (60X30X5)CM. FORNECIMENTO. | UN | 32
DR 40.10.0100 | ANEL DE CONCRETO ARMADO, PRE-MOLDADO, PARA POCO DE VISITA DE ESGOTO SANITARIO COM DIAMETRO NOMINAL DE (110X30X8)CM. FORNECIMENTO. | UN | 101.02
DR 40.10.0150 | ANEL DE CONCRETO ARMADO, PRE-MOLDADO, COM DIAMETRO DE (120X50X5)CM. FORNECIMENTO. | UN | 152.46
DR 40.10.0200 | ANEL DE CONCRETO PRE-MOLDADO DE (150X40X5)CM. FORNECIMENTO. | UN | 179.84
DR 40.15.0050 | GRELHA E CAIXILHO DE CONCRETO ARMADO, SENDO AS DIMENSOES EXTERNAS DA GRELHA DE (0,30X0,90)M E DO CAIXILHO DE (1,00X0,40)M, PARA CAIXA DE RALO, UTILIZANDO ARGAMASSA DE CIMENTO E AREIA NO TRACO 1:4. FORNECIMENTO E ASSENTAMENTO. | UN | 272.86
DR 40.15.0100 | GRELHA E CAIXILHO DE CONCRETO ARMADO, SENDO AS DIMENSOES EXTERNAS DA GRELHA DE (0,40X0,90)M E DO CAIXILHO DE (1,10X0,54)M. FORNECIMENTO E ASSENTAMENTO. | UN | 362.46
DR 40.15.0200 | GRELHA E CAIXILHO DE CONCRETO ARMADO, SENDO AS DIMENSOES EXTERNAS DA GRELHA DE (0,89 X 0,29 X 0,10)M E DO CAIXILHO DE (0,96 X 0,36 X 0,15)M, PARA CAIXA DE RALO, DE CONCRETO C50 (FCK>= 50 MPA), COM ADICAO DE SILICA ATIVA, COM PESO DE 90 KG E RESISTENCIA A UMA CARGA DE 14.500 KGF APLICADA NO SEU CENTRO. FORNECIMENTO E ASSENTAMENTO. | UN | 508.01
DR 44.05.0050 | TAMPAO MISTO (FERRO FUNDIDO E CONCRETO), PESADO, DE 0,60M DE DIAMETRO, PESO TOTAL DE 106KG, CONFORME PROJETO CEDAE, ASSENTADO COM ARGAMASSA DE CIMENTO E AREIA NO TRACO 1:4 EM VOLUME. FORNECIMENTO E ASSENTAMENTO.(DESONERADO) | UN | 456.12
DR 44.05.0100 | TAMPAO MISTO (FERRO FUNDIDO E CONCRETO), LEVE, DE 0,60M DE DIAMETRO, CONFORME PROJETO CEDAE, ASSENTADO COM ARGAMASSA DE CIMENTO E AREIA NO TRACO 1:4 EM VOLUME. FORNECIMENTO E ASSENTAMENTO.(DESONERADO) | UN | 229.68
DR 45.05.0050 | TAMPAO MISTO (FERRO FUNDIDO E CONCRETO), PESADO, DE 0,60M DE DIAMETRO, PESO TOTAL DE 106KG, CONFORME PROJETO CEDAE, ASSENTADO COM ARGAMASSA DE CIMENTO E AREIA NO TRACO 1:4 EM VOLUME. FORNECIMENTO E ASSENTAMENTO. | UN | 462.86
DR 45.05.0100 | TAMPAO MISTO (FERRO FUNDIDO E CONCRETO), LEVE, DE 0,60M DE DIAMETRO, CONFORME PROJETO CEDAE, ASSENTADO COM ARGAMASSA DE CIMENTO E AREIA NO TRACO 1:4 EM VOLUME. FORNECIMENTO E ASSENTAMENTO. | UN | 234.73
DR 49.05.0050 | CONJUNTO DE CALHA MODULAR COM GRELHA, PARA TRAFEGO LEVE. FORNECIMENTO E ASSENTAMENTO.(DESONERADO) | M | 135.16
DR 49.05.0100 | CONJUNTO DE CALHA MODULAR COM GRELHA, PARA TRAFEGO PESADO. FORNECIMENTO E ASSENTAMENTO.(DESONERADO) | M | 174.22
DR 49.10.0050 | GRELHA COMPLETA DE (30 X 90)CM, PARA UMA RESISTENCIA DE 250 KN, DE FIBRA PLASTICA (PLASTICO 100% RECICLADO OU POLIURETANO) PARA CAIXA DE RALO, A SER UTILIZADA EM VIAS SECUNDARIAS ASSENTADA COM ARGAMASSA DE CIMENTO E AREIA, NO TRACO 1:4, EM VOLUME. FORNECIMENTO E ASSENTAMENTO.(DESONERADO) | UN | 652.41
DR 49.10.0500 | TAMPAO COMPLETO, ARTICULADO DE 60 CM DE DIAMETRO, PARA UMA RESISTENCIA DE 250 KN, DE FIBRA PLASTICA (PLASTICO 100% RECICLADO OU POLIURETANO) PARA POCO DE VISITA, A SER UTILIZADA EM VIAS SECUNDARIAS ASSENTADA COM ARGAMASSA DE CIMENTO E AREIA, NO TRACO 1:4, EM VOLUME. FORNECIMENTO E ASSENTAMENTO.(DESONERADO) | UN | 699.6
DR 50.05.0050 | CONJUNTO DE CALHA MODULAR COM GRELHA, PARA TRAFEGO LEVE. FORNECIMENTO E ASSENTAMENTO. | M | 136.06
DR 50.05.0100 | CONJUNTO DE CALHA MODULAR COM GRELHA, PARA TRAFEGO PESADO. FORNECIMENTO E ASSENTAMENTO. | M | 175.12
DR 50.10.0050 | GRELHA COMPLETA DE (30 X 90)CM, PARA UMA RESISTENCIA DE 250 KN, DE FIBRA PLASTICA (PLASTICO 100% RECICLADO OU POLIURETANO) PARA CAIXA DE RALO, A SER UTILIZADA EM VIAS SECUNDARIAS ASSENTADA COM ARGAMASSA DE CIMENTO E AREIA, NO TRACO 1:4, EM VOLUME. FORNECIMENTO E ASSENTAMENTO. | UN | 656.53
DR 50.10.0500 | TAMPAO COMPLETO, ARTICULADO DE 60 CM DE DIAMETRO, PARA UMA RESISTENCIA DE 250 KN, DE FIBRA PLASTICA (PLASTICO 100% RECICLADO OU POLIURETANO) PARA POCO DE VISITA, A SER UTILIZADA EM VIAS SECUNDARIAS ASSENTADA COM ARGAMASSA DE CIMENTO E AREIA, NO TRACO 1:4, EM VOLUME. FORNECIMENTO E ASSENTAMENTO. | UN | 703.66
DR 54.05.0050 | CAMADA HORIZONTAL DE BRITA, INCLUSIVE FORNECIMENTO E ESPALHAMENTO.(DESONERADO) | M3 | 131.04
DR 54.05.0053 | CAMADA VERTICAL DRENANTE FEITA COM PEDRA BRITADA, INCLUSIVE FORNECIMENTO DO MATERIAL.(DESONERADO) | M3 | 132.38
DR 54.05.0056 | CAMADA VERTICAL DRENANTE FEITA COM AREIA, INCLUSIVE FORNECIMENTO DO MATERIAL.(DESONERADO) | M3 | 103.04
DR 54.05.0101 | CANALETA PARA DRENAGEM, COM SECAO DE (0,30X0,30)M, EM BLOCOS DE CONCRETO PRENSADO DE (10X20X40)CM, UTILIZANDO NO PREENCHIMENTO DOS VAZIOS DOS BLOCOS CONCRETO PARA CAMADA PREPARATORIA, ASSENTES E REVESTIDOS INTERNAMENTE COM ARGAMASSA DE CIMENTO E AREIA, NO TRACO 1:3, SENDO O FUNDO EM CONCRETO ARMADO, INCLUSIVE ESCAVACAO EM MATERIAL DE 1A CATEGORIA, REATERRO E FORNECIMENTO DE TODOS OS MATERIAIS, EXCLUSIVE CARGA, DESCARGA E TRANSPORTE.(DESONERADO) | M | 205.42
DR 54.05.0104 | CANALETA PARA DRENAGEM, COM SECAO DE (0,40X0,40)M, EM BLOCOS DE CONCRETO PRENSADO DE (10X20X40)CM, UTILIZANDO NO PREENCHIMENTO DOS VAZIOS DOS BLOCOS CONCRETO PARA CAMADA PREPARATORIA, ASSENTES E REVESTIDOS INTERNAMENTE COM ARGAMASSA DE CIMENTO E AREIA, NO TRACO 1:3, SENDO O FUNDO EM CONCRETO ARMADO, INCLUSIVE ESCAVACAO EM MATERIAL DE 1A CATEGORIA, REATERRO E FORNECIMENTO DE TODOS OS MATERIAIS, EXCLUSIVE CARGA, DESCARGA E TRANSPORTE.(DESONERADO) | M | 259.09
DR 54.05.0107 | CANALETA PARA DRENAGEM, COM SECAO DE (0,50X0,50)M, EM BLOCOS DE CONCRETO PRENSADO DE (10X20X40)CM, UTILIZANDO NO PREENCHIMENTO DOS VAZIOS DOS BLOCOS CONCRETO PARA CAMADA PREPARATORIA, ASSENTES E REVESTIDOS INTERNAMENTE COM ARGAMASSA DE CIMENTO E AREIA, NO TRACO 1:3, SENDO O FUNDO EM CONCRETO ARMADO, INCLUSIVE ESCAVACAO EM MATERIAL DE 1A CATEGORIA, REATERRO E FORNECIMENTO DE TODOS OS MATERIAIS, EXCLUSIVE CARGA, DESCARGA E TRANSPORTE.(DESONERADO) | M | 313.24
DR 54.05.0110 | CANALETA PARA DRENAGEM, COM SECAO DE (0,60X0,60)M, EM BLOCOS DE CONCRETO PRENSADO DE (10X20X40)CM, UTILIZANDO NO PREENCHIMENTO DOS VAZIOS DOS BLOCOS CONCRETO PARA CAMADA PREPARATORIA, ASSENTES E REVESTIDOS INTERNAMENTE COM ARGAMASSA DE CIMENTO E AREIA, NO TRACO 1:3, SENDO O FUNDO EM CONCRETO ARMADO, INCLUSIVE ESCAVACAO EM MATERIAL DE 1A CATEGORIA, REATERRO E FORNECIMENTO DE TODOS OS MATERIAIS, EXCLUSIVE CARGA, DESCARGA E TRANSPORTE.(DESONERADO) | M | 370.43
DR 54.05.0200 | DRENO OU BARBACA EM TUBO DE PVC RIGIDO, DIAMETRO DE 2", INCLUSIVE FORNECIMENTO DO TUBO E MATERIAL DRENANTE.(DESONERADO) | M | 52.09
DR 54.05.0203 | DRENO EM TUBO DE PVC RIGIDO, DIAMETRO DE 3", PARA VIADUTOS, INCLUSIVE FORNECIMENTO DO TUBO, EXCLUSIVE PERFURACAO E COLAGEM.(DESONERADO) | M | 14.84
DR 54.05.0206 | DRENO EM TUBO DE PVC RIGIDO, DIAMETRO DE 4", PARA VIADUTOS, INCLUSIVE FORNECIMENTO DO TUBO, EXCLUSIVE PERFURACAO E COLAGEM.(DESONERADO) | M | 22.24
DR 54.05.0209 | DRENO OU BARBACA EM TUBO DE PVC RIGIDO, DIAMETRO DE 4", INCLUSIVE FORNECIMENTO DO TUBO E MATERIAL DRENANTE.(DESONERADO) | M | 101.82
DR 54.05.0250 | DRENO PROFUNDO EM TUBO PLASTICO PERFURADO, 2 1/2" DE DIAMETRO, INCLUSIVE TELA DE NYLON E FORNECIMENTO DOS MATERIAIS; EXCLUSIVE PERFURACAO DO TERRENO.(DESONERADO) | M | 26.52
DR 54.05.0300 | DRENO DE TUBOS DE CONCRETO, SEM ARMADURA, DE 0,30M DE DIAMETRO, PERFURADO OU NAO, ASSENTADOS EM DRENOS DE PEDRA BRITADA, INCLUSIVE REATERRO E EXCLUSIVE ESCAVACAO.(DESONERADO) | M | 73.68
DR 54.05.0350 | DRENO VERTICAL NO PARAMENTO INTERNO DE MUROS DE ARRIMO, EXECUTADO EM PRISMAS DE (0,25X0,25)M DE SECAO, CHEIOS DE BRITA NO 3, ADMITINDO AS BARBACAS ESPACADAS DE 1,50M VERTICALMENTE E 2M HORIZONTALMENTE, MEDINDO-SE O SERVICO PELA AREA DO MURO.(DESONERADO) | M2 | 8.63
DR 54.05.0400 | VALETA DRENANTE DE 0,5M DE LARGURA E 0,7M DE PROFUNDIDADE, PREENCHIDA ATE 0,3M COM PEDRA BRITADA, INCLUINDO REATERRO.(DESONERADO) | M | 69.29
DR 54.05.0450 | EMBASAMENTO DE TUBULACAO, FEITO COM PO-DE-PEDRA.(DESONERADO) | M3 | 108.02
DR 54.05.0500 | ENROCAMENTO COM PEDRA-DE-MAO JOGADA, INCLUSIVE FORNECIMENTO DESTA.(DESONERADO) | M3 | 81.3
DR 54.05.0503 | ENROCAMENTO COM PEDRA-DE-MAO ARRUMADA, INCLUSIVE FORNECIMENTO DESTA.(DESONERADO) | M3 | 107.23
DR 54.05.0506 | ENROCAMENTO COM PEDRA ATE 1000KG, INCLUSIVE FORNECIMENTO, CARGA, DESCARGA E COLOCACAO COM EQUIPAMENTOS PESADOS, EXCLUSIVE TRANSPORTE.(DESONERADO) | M3 | 203.04
DR 54.05.0509 | ENROCAMENTO COM PEDRA ATE 1000KG A 3000KG, INCLUSIVE FORNECIMENTO, CARGA, DESCARGA E COLOCACAO COM EQUIPAMENTOS PESADOS, EXCLUSIVE TRANSPORTE.(DESONERADO) | M3 | 214.31
DR 54.05.0512 | ENROCAMENTO COM PEDRA ATE 4000KG A 7000KG, INCLUSIVE FORNECIMENTO, CARGA, DESCARGA E COLOCACAO COM EQUIPAMENTOS PESADOS, EXCLUSIVE TRANSPORTE.(DESONERADO) | M3 | 201.43
DR 54.10.0100 | BUEIRO CIRCULAR, EM CHAPA GALVANIZADA COM REVESTIMENTO EPOXI, ESPESSURA DE 2MM, DIAMETRO DE 1,90M, RECOBRIMENTO MINIMO DE 0,40M E MAXIMO DE 7,90M.(DESONERADO) | M | 2175.92
DR 54.10.0150 | BUEIRO CIRCULAR, EM CHAPA GALVANIZADA COM REVESTIMENTO EPOXI, ESPESSURA DE 2MM, DIAMETRO DE 2,10M, RECOBRIMENTO MINIMO DE 0,50M E MAXIMO DE 7,10M.(DESONERADO) | M | 2388.37
DR 54.10.0200 | BUEIRO CIRCULAR, EM CHAPA GALVANIZADA COM REVESTIMENTO EPOXI, ESPESSURA DE 2,7MM, DIAMETRO DE 3,80M, RECOBRIMENTO MINIMO DE 0,60M E MAXIMO DE 10,50M.(DESONERADO) | M | 7674.96
DR 54.10.0250 | FORNECIMENTO DE CHAPAS, PARAFUSOS, PORCAS, E FERRAMENTAS NECESSARIAS A MONTAGEM DE BUEIRO SIMPLES, MULTI-PLATE CIRCULAR, COM 3,05M DE DIAMETRO, SENDO A CHAPA, REVESTIDA COM EPOXI, COM 2,65MM DE ESPESSURA, ARMCO OU SIMILAR.(DESONERADO) | M | 5625.2
DR 55.05.0050 | CAMADA HORIZONTAL DE BRITA, INCLUSIVE FORNECIMENTO E ESPALHAMENTO. | M3 | 134.41
DR 55.05.0053 | CAMADA VERTICAL DRENANTE FEITA COM PEDRA BRITADA, INCLUSIVE FORNECIMENTO DO MATERIAL. | M3 | 135.75
DR 55.05.0056 | CAMADA VERTICAL DRENANTE FEITA COM AREIA, INCLUSIVE FORNECIMENTO DO MATERIAL. | M3 | 106.41
DR 55.05.0101 | CANALETA PARA DRENAGEM, COM SECAO DE (0,30X0,30)M, EM BLOCOS DE CONCRETO PRENSADO DE (10X20X40)CM, UTILIZANDO NO PREENCHIMENTO DOS VAZIOS DOS BLOCOS CONCRETO PARA CAMADA PREPARATORIA, ASSENTES E REVESTIDOS INTERNAMENTE COM ARGAMASSA DE CIMENTO E AREIA, NO TRACO 1:3, SENDO O FUNDO EM CONCRETO ARMADO, INCLUSIVE ESCAVACAO EM MATERIAL DE 1A CATEGORIA, REATERRO E FORNECIMENTO DE TODOS OS MATERIAIS, EXCLUSIVE CARGA, DESCARGA E TRANSPORTE. | M | 220.32
DR 55.05.0104 | CANALETA PARA DRENAGEM, COM SECAO DE (0,40X0,40)M, EM BLOCOS DE CONCRETO PRENSADO DE (10X20X40)CM, UTILIZANDO NO PREENCHIMENTO DOS VAZIOS DOS BLOCOS CONCRETO PARA CAMADA PREPARATORIA, ASSENTES E REVESTIDOS INTERNAMENTE COM ARGAMASSA DE CIMENTO E AREIA, NO TRACO 1:3, SENDO O FUNDO EM CONCRETO ARMADO, INCLUSIVE ESCAVACAO EM MATERIAL DE 1A CATEGORIA, REATERRO E FORNECIMENTO DE TODOS OS MATERIAIS, EXCLUSIVE CARGA, DESCARGA E TRANSPORTE. | M | 277.92
DR 55.05.0107 | CANALETA PARA DRENAGEM, COM SECAO DE (0,50X0,50)M, EM BLOCOS DE CONCRETO PRENSADO DE (10X20X40)CM, UTILIZANDO NO PREENCHIMENTO DOS VAZIOS DOS BLOCOS CONCRETO PARA CAMADA PREPARATORIA, ASSENTES E REVESTIDOS INTERNAMENTE COM ARGAMASSA DE CIMENTO E AREIA, NO TRACO 1:3, SENDO O FUNDO EM CONCRETO ARMADO, INCLUSIVE ESCAVACAO EM MATERIAL DE 1A CATEGORIA, REATERRO E FORNECIMENTO DE TODOS OS MATERIAIS, EXCLUSIVE CARGA, DESCARGA E TRANSPORTE. | M | 336.1
DR 55.05.0110 | CANALETA PARA DRENAGEM, COM SECAO DE (0,60X0,60)M, EM BLOCOS DE CONCRETO PRENSADO DE (10X20X40)CM, UTILIZANDO NO PREENCHIMENTO DOS VAZIOS DOS BLOCOS CONCRETO PARA CAMADA PREPARATORIA, ASSENTES E REVESTIDOS INTERNAMENTE COM ARGAMASSA DE CIMENTO E AREIA, NO TRACO 1:3, SENDO O FUNDO EM CONCRETO ARMADO, INCLUSIVE ESCAVACAO EM MATERIAL DE 1A CATEGORIA, REATERRO E FORNECIMENTO DE TODOS OS MATERIAIS, EXCLUSIVE CARGA, DESCARGA E TRANSPORTE. | M | 397.41
DR 55.05.0200 | DRENO OU BARBACA EM TUBO DE PVC RIGIDO, DIAMETRO DE 2", INCLUSIVE FORNECIMENTO DO TUBO E MATERIAL DRENANTE. | M | 53.75
DR 55.05.0203 | DRENO EM TUBO DE PVC RIGIDO, DIAMETRO DE 3", PARA VIADUTOS, INCLUSIVE FORNECIMENTO DO TUBO, EXCLUSIVE PERFURACAO E COLAGEM. | M | 15.38
DR 55.05.0206 | DRENO EM TUBO DE PVC RIGIDO, DIAMETRO DE 4", PARA VIADUTOS, INCLUSIVE FORNECIMENTO DO TUBO, EXCLUSIVE PERFURACAO E COLAGEM. | M | 22.78
DR 55.05.0209 | DRENO OU BARBACA EM TUBO DE PVC RIGIDO, DIAMETRO DE 4", INCLUSIVE FORNECIMENTO DO TUBO E MATERIAL DRENANTE. | M | 103.48
DR 55.05.0250 | DRENO PROFUNDO EM TUBO PLASTICO PERFURADO, 2 1/2" DE DIAMETRO, INCLUSIVE TELA DE NYLON E FORNECIMENTO DOS MATERIAIS; EXCLUSIVE PERFURACAO DO TERRENO. | M | 27.92
DR 55.05.0300 | DRENO DE TUBOS DE CONCRETO, SEM ARMADURA, DE 0,30M DE DIAMETRO, PERFURADO OU NAO, ASSENTADOS EM DRENOS DE PEDRA BRITADA, INCLUSIVE REATERRO E EXCLUSIVE ESCAVACAO. | M | 77.29
DR 55.05.0350 | DRENO VERTICAL NO PARAMENTO INTERNO DE MUROS DE ARRIMO, EXECUTADO EM PRISMAS DE (0,25X0,25)M DE SECAO, CHEIOS DE BRITA NO 3, ADMITINDO AS BARBACAS ESPACADAS DE 1,50M VERTICALMENTE E 2M HORIZONTALMENTE, MEDINDO-SE O SERVICO PELA AREA DO MURO. | M2 | 9.3
DR 55.05.0400 | VALETA DRENANTE DE 0,5M DE LARGURA E 0,7M DE PROFUNDIDADE, PREENCHIDA ATE 0,3M COM PEDRA BRITADA, INCLUINDO REATERRO. | M | 73.34
DR 55.05.0450 | EMBASAMENTO DE TUBULACAO, FEITO COM PO-DE-PEDRA. | M3 | 112.07
DR 55.05.0500 | ENROCAMENTO COM PEDRA-DE-MAO JOGADA, INCLUSIVE FORNECIMENTO DESTA. | M3 | 83.99
DR 55.05.0503 | ENROCAMENTO COM PEDRA-DE-MAO ARRUMADA, INCLUSIVE FORNECIMENTO DESTA. | M3 | 112.63
DR 55.05.0506 | ENROCAMENTO COM PEDRA ATE 1000KG, INCLUSIVE FORNECIMENTO, CARGA, DESCARGA E COLOCACAO COM EQUIPAMENTOS PESADOS, EXCLUSIVE TRANSPORTE. | M3 | 206.55
DR 55.05.0509 | ENROCAMENTO COM PEDRA ATE 1000KG A 3000KG, INCLUSIVE FORNECIMENTO, CARGA, DESCARGA E COLOCACAO COM EQUIPAMENTOS PESADOS, EXCLUSIVE TRANSPORTE. | M3 | 218.99
DR 55.05.0512 | ENROCAMENTO COM PEDRA ATE 4000KG A 7000KG, INCLUSIVE FORNECIMENTO, CARGA, DESCARGA E COLOCACAO COM EQUIPAMENTOS PESADOS, EXCLUSIVE TRANSPORTE. | M3 | 204.75
DR 55.10.0100 | BUEIRO CIRCULAR, EM CHAPA GALVANIZADA COM REVESTIMENTO EPOXI, ESPESSURA DE 2MM, DIAMETRO DE 1,90M, RECOBRIMENTO MINIMO DE 0,40M E MAXIMO DE 7,90M. | M | 2180.95
DR 55.10.0150 | BUEIRO CIRCULAR, EM CHAPA GALVANIZADA COM REVESTIMENTO EPOXI, ESPESSURA DE 2MM, DIAMETRO DE 2,10M, RECOBRIMENTO MINIMO DE 0,50M E MAXIMO DE 7,10M. | M | 2393.91
DR 55.10.0200 | BUEIRO CIRCULAR, EM CHAPA GALVANIZADA COM REVESTIMENTO EPOXI, ESPESSURA DE 2,7MM, DIAMETRO DE 3,80M, RECOBRIMENTO MINIMO DE 0,60M E MAXIMO DE 10,50M. | M | 7698.19
DR 55.10.0250 | FORNECIMENTO DE CHAPAS, PARAFUSOS, PORCAS, E FERRAMENTAS NECESSARIAS A MONTAGEM DE BUEIRO SIMPLES, MULTI-PLATE CIRCULAR, COM 3,05M DE DIAMETRO, SENDO A CHAPA, REVESTIDA COM EPOXI, COM 2,65MM DE ESPESSURA, ARMCO OU SIMILAR. | M | 5625.2
DR 59.05.0050 | GABIAO CAIXA, MALHA HEXAGONAL DE (8X10)CM, FIO COM 2,4MM DE DIAMETRO, REVESTIDO DE PVC RIGIDO, INCLUSIVE MATERIAIS E MONTAGEM; EXCLUSIVE FORNECIMENTO DE PEDRA DE MAO.(DESONERADO) | M3 | 365.24
DR 59.05.0053 | GABIAO CAIXA, MALHA HEXAGONAL DE (8X10)CM, FIO COM 2,4MM DE DIAMETRO, REVESTIDO DE PVC RIGIDO, INCLUSIVE MATERIAS E MONTAGEM.(DESONERADO) | M3 | 425.64
DR 59.05.0100 | GABIAO CAIXA, MALHA HAXAGONAL DE (8X10)CM, FIO COM 2,7MM DE DIAMETRO, DE ACO GALVANIZADO, INCLUSIVE MATERIAIS E MONTAGEM; EXCLUSIVE FORNECIMENTO DE PEDRA DE MAO.(DESONERADO) | M3 | 332.42
DR 59.05.0103 | GABIAO CAIXA, EM MALHA DE (8X10)CM, COM FIO 2,7MM DE DIAMETRO, EM ACO GALVANIZADO. FORNECIMENTO E COLOCACAO DE TODOS OS MATERIAIS.(DESONERADO) | M3 | 401.04
DR 59.05.0106 | GABIAO CAIXA, MALHA HAXAGONAL DE (8X10)CM, FIO COM 2,7MM DE DIAMETRO, DE ACO GALVANIZADO, INCLUSIVE MATERIAIS E MONTAGEM.(DESONERADO) | M3 | 392.82
DR 59.10.0050 | GABIAO MANTA COM ESPESSURA DE 0,30M, MALHA DE 6X8, FIO DE 2MM, REVESTIDO DE PVC, INCLUSIVE O FORNECIMENTO DE TODOS OS MATERIAIS E COLOCACAO.(DESONERADO) | M2 | 227.32
DR 60.05.0050 | GABIAO CAIXA, MALHA HEXAGONAL DE (8X10)CM, FIO COM 2,4MM DE DIAMETRO, REVESTIDO DE PVC RIGIDO, INCLUSIVE MATERIAIS E MONTAGEM; EXCLUSIVE FORNECIMENTO DE PEDRA DE MAO. | M3 | 368.38
DR 60.05.0053 | GABIAO CAIXA, MALHA HEXAGONAL DE (8X10)CM, FIO COM 2,4MM DE DIAMETRO, REVESTIDO DE PVC RIGIDO, INCLUSIVE MATERIAS E MONTAGEM. | M3 | 428.78
DR 60.05.0100 | GABIAO CAIXA, MALHA HAXAGONAL DE (8X10)CM, FIO COM 2,7MM DE DIAMETRO, DE ACO GALVANIZADO, INCLUSIVE MATERIAIS E MONTAGEM; EXCLUSIVE FORNECIMENTO DE PEDRA DE MAO. | M3 | 335.56
DR 60.05.0103 | GABIAO CAIXA, EM MALHA DE (8X10)CM, COM FIO 2,7MM DE DIAMETRO, EM ACO GALVANIZADO. FORNECIMENTO E COLOCACAO DE TODOS OS MATERIAIS. | M3 | 405.07
DR 60.05.0106 | GABIAO CAIXA, MALHA HAXAGONAL DE (8X10)CM, FIO COM 2,7MM DE DIAMETRO, DE ACO GALVANIZADO, INCLUSIVE MATERIAIS E MONTAGEM. | M3 | 395.96
DR 60.10.0050 | GABIAO MANTA COM ESPESSURA DE 0,30M, MALHA DE 6X8, FIO DE 2MM, REVESTIDO DE PVC, INCLUSIVE O FORNECIMENTO DE TODOS OS MATERIAIS E COLOCACAO. | M2 | 233.13
DR 64.05.0050 | COLCHAO DRENANTE COM CAMADA DE 30CM DE PEDRA BRITADA NO 3 E FILTRO DE TRANSICAO DE MANTA BIDIM, TIPO OP-30 OU SIMILAR.(DESONERADO) | M2 | 45.32
DR 64.05.0100 | MANTA BIDIM OU SIMILAR TIPO OP-30 EM DRENOS SUBTERRANEOS, GABIOES, FILTROS DE TRANSICAO, DRENOS PROFUNDOS OU VALETAS. FORNECIMENTO E COLOCACAO.(DESONERADO) | M2 | 7.51
DR 64.05.0103 | MANTA BIDIM OU SIMILAR TIPO OP-40 EM DRENOS SUBTERRANEOS, GABIOES, FILTROS DE TRANSICAO, DRENOS PROFUNDOS OU VALETAS. FORNECIMENTO E COLOCACAO.(DESONERADO) | M2 | 9.45
DR 64.05.0106 | MANTA BIDIM OU SIMILAR TIPO OP-60 EM DRENOS SUBTERRANEOS, GABIOES, FILTROS DE TRANSICAO, DRENOS PROFUNDOS OU VALETAS. FORNECIMENTO E COLOCACAO.(DESONERADO) | M2 | 15.61
DR 64.05.0150 | MANTA DE GEOGRELHA FLEXIVEL, EM FIOS MULTIFILAMENTOS DE POLIESTER DE ALTA TENACIDADE, REVESTIDOS DE PVC, EM FORMA DE GRELHA COM ABERTURA DE MALHA DE (20X20)MM, DO TIPO 20/13-20, FORTRAC OU SIMILAR. FORNECIMENTO.(DESONERADO) | M2 | 15.91
DR 64.05.0153 | MANTA DE GEOGRELHA FLEXIVEL, EM FIOS MULTIFILAMENTOS DE POLIESTER DE ALTA TENACIDADE, REVESTIDOS DE PVC, EM FORMA DE GRELHA COM ABERTURA DE MALHA DE (20X20)MM, DO TIPO 35/20-20, FORTRAC OU SIMILAR. FORNECIMENTO.(DESONERADO) | M2 | 21.28
DR 64.05.0156 | MANTA DE GEOGRELHA FLEXIVEL, EM FIOS MULTIFILAMENTOS DE POLIESTER DE ALTA TENACIDADE, REVESTIDOS DE PVC, EM FORMA DE GRELHA COM ABERTURA DE MALHA DE (20X20)MM, DO TIPO 55/30-20, FORTRAC OU SIMILAR. FORNECIMENTO.(DESONERADO) | M2 | 29.02
DR 64.05.0159 | MANTA DE GEOGRELHA FLEXIVEL, EM FIOS MULTIFILAMENTOS DE POLIESTER DE ALTA TENACIDADE, REVESTIDOS DE PVC, EM FORMA DE GRELHA COM ABERTURA DE MALHA DE (20X20)MM, DO TIPO 80/30-20, FORTRAC OU SIMILAR. FORNECIMENTO.(DESONERADO) | M2 | 34.64
DR 64.05.0250 | SISTEMA DE CONFINAMENTO CELULAR DE POLIETILENO TEXTURIZADO, MEDINDO (2,4X6)M, TIPO GW 8204, GEOWEB OU SIMILAR. FORNECIMENTO.(DESONERADO) | M2 | 59.54
DR 64.05.0253 | SISTEMA DE CONFINAMENTO CELULAR DE POLIETILENO TEXTURIZADO, MEDINDO (2,4X12)M, TIPO GW 8404, GEOWEB OU SIMILAR. FORNECIMENTO.(DESONERADO) | M2 | 21.73
DR 65.05.0050 | COLCHAO DRENANTE COM CAMADA DE 30CM DE PEDRA BRITADA NO 3 E FILTRO DE TRANSICAO DE MANTA BIDIM, TIPO OP-30 OU SIMILAR. | M2 | 45.52
DR 65.05.0100 | MANTA BIDIM OU SIMILAR TIPO OP-30 EM DRENOS SUBTERRANEOS, GABIOES, FILTROS DE TRANSICAO, DRENOS PROFUNDOS OU VALETAS. FORNECIMENTO E COLOCACAO. | M2 | 7.61
DR 65.05.0103 | MANTA BIDIM OU SIMILAR TIPO OP-40 EM DRENOS SUBTERRANEOS, GABIOES, FILTROS DE TRANSICAO, DRENOS PROFUNDOS OU VALETAS. FORNECIMENTO E COLOCACAO. | M2 | 9.59
DR 65.05.0106 | MANTA BIDIM OU SIMILAR TIPO OP-60 EM DRENOS SUBTERRANEOS, GABIOES, FILTROS DE TRANSICAO, DRENOS PROFUNDOS OU VALETAS. FORNECIMENTO E COLOCACAO. | M2 | 15.75
DR 65.05.0150 | MANTA DE GEOGRELHA FLEXIVEL, EM FIOS MULTIFILAMENTOS DE POLIESTER DE ALTA TENACIDADE, REVESTIDOS DE PVC, EM FORMA DE GRELHA COM ABERTURA DE MALHA DE (20X20)MM, DO TIPO 20/13-20, FORTRAC OU SIMILAR. FORNECIMENTO. | M2 | 15.91
DR 65.05.0153 | MANTA DE GEOGRELHA FLEXIVEL, EM FIOS MULTIFILAMENTOS DE POLIESTER DE ALTA TENACIDADE, REVESTIDOS DE PVC, EM FORMA DE GRELHA COM ABERTURA DE MALHA DE (20X20)MM, DO TIPO 35/20-20, FORTRAC OU SIMILAR. FORNECIMENTO. | M2 | 21.28
DR 65.05.0156 | MANTA DE GEOGRELHA FLEXIVEL, EM FIOS MULTIFILAMENTOS DE POLIESTER DE ALTA TENACIDADE, REVESTIDOS DE PVC, EM FORMA DE GRELHA COM ABERTURA DE MALHA DE (20X20)MM, DO TIPO 55/30-20, FORTRAC OU SIMILAR. FORNECIMENTO. | M2 | 29.02
DR 65.05.0159 | MANTA DE GEOGRELHA FLEXIVEL, EM FIOS MULTIFILAMENTOS DE POLIESTER DE ALTA TENACIDADE, REVESTIDOS DE PVC, EM FORMA DE GRELHA COM ABERTURA DE MALHA DE (20X20)MM, DO TIPO 80/30-20, FORTRAC OU SIMILAR. FORNECIMENTO. | M2 | 34.64
DR 65.05.0250 | SISTEMA DE CONFINAMENTO CELULAR DE POLIETILENO TEXTURIZADO, MEDINDO (2,4X6)M, TIPO GW 8204, GEOWEB OU SIMILAR. FORNECIMENTO. | M2 | 59.54
DR 65.05.0253 | SISTEMA DE CONFINAMENTO CELULAR DE POLIETILENO TEXTURIZADO, MEDINDO (2,4X12)M, TIPO GW 8404, GEOWEB OU SIMILAR. FORNECIMENTO. | M2 | 21.73
DR 69.05.0050 | REVESTIMENTO DE CANAL, UTILIZANDO SISTEMA DE CONFINAMENTO CELULAR, GEOWEB OU SIMILAR, TIPO GWLC 8404 (CELULA LARGA), SENDO AS CELULAS PREENCHIDAS COM CONCRETO FCK=11MPA, INCLUSIVE O FORNECIMENTO DE TODOS OS MATERIAIS E GEOTEXTIL BIDIM OP-30, EXCLUSIVE PREPARO DE TERRENO.(DESONERADO) | M2 | 75.13
DR 70.05.0050 | REVESTIMENTO DE CANAL, UTILIZANDO SISTEMA DE CONFINAMENTO CELULAR, GEOWEB OU SIMILAR, TIPO GWLC 8404 (CELULA LARGA), SENDO AS CELULAS PREENCHIDAS COM CONCRETO FCK=11MPA, INCLUSIVE O FORNECIMENTO DE TODOS OS MATERIAIS E GEOTEXTIL BIDIM OP-30, EXCLUSIVE PREPARO DE TERRENO. | M2 | 77.17
DR 74.05.0050 | LEVANTAMENTO, LIMPEZA E REASSENTAMENTO DE TUBOS DE CONCRETO PARA GALERIAS DE AGUAS PLUVIAIS, COM DIAMETRO DE 0,40M.(DESONERADO) | M | 72.52
DR 74.05.0053 | LEVANTAMENTO, LIMPEZA E REASSENTAMENTO DE TUBOS DE CONCRETO PARA GALERIAS DE AGUAS PLUVIAIS, COM DIAMETRO DE 0,50M.(DESONERADO) | M | 94.22
DR 74.05.0056 | LEVANTAMENTO, LIMPEZA E REASSENTAMENTO DE TUBOS DE CONCRETO PARA GALERIAS DE AGUAS PLUVIAIS, COM DIAMETRO DE 0,60M.(DESONERADO) | M | 111.04
DR 74.05.0059 | LEVANTAMENTO, LIMPEZA E REASSENTAMENTO DE TUBOS DE CONCRETO PARA GALERIAS DE AGUAS PLUVIAIS, COM DIAMETRO DE 0,70M.(DESONERADO) | M | 130.33
DR 74.05.0062 | LEVANTAMENTO, LIMPEZA E REASSENTAMENTO DE TUBOS DE CONCRETO PARA GALERIAS DE AGUAS PLUVIAIS, COM DIAMETRO DE 0,80M.(DESONERADO) | M | 149.28
DR 74.05.0065 | LEVANTAMENTO, LIMPEZA E REASSENTAMENTO DE TUBOS DE CONCRETO PARA GALERIAS DE AGUAS PLUVIAIS, COM DIAMETRO DE 0,90M.(DESONERADO) | M | 197.49
DR 74.05.0068 | LEVANTAMENTO, LIMPEZA E REASSENTAMENTO DE TUBOS DE CONCRETO PARA GALERIAS DE AGUAS PLUVIAIS, COM DIAMETRO DE 1,00M.(DESONERADO) | M | 240.04
DR 74.05.0071 | LEVANTAMENTO, LIMPEZA E REASSENTAMENTO DE TUBOS DE CONCRETO PARA GALERIAS DE AGUAS PLUVIAIS, COM DIAMETRO DE 1,10M.(DESONERADO) | M | 284.09
DR 74.05.0074 | LEVANTAMENTO, LIMPEZA E REASSENTAMENTO DE TUBOS DE CONCRETO PARA GALERIAS DE AGUAS PLUVIAIS, COM DIAMETRO DE 1,20M.(DESONERADO) | M | 310.77
DR 74.05.0077 | LEVANTAMENTO, LIMPEZA E REASSENTAMENTO DE TUBOS DE CONCRETO PARA GALERIAS DE AGUAS PLUVIAIS, COM DIAMETRO DE 1,50M.(DESONERADO) | M | 374.2
DR 74.05.0080 | LEVANTAMENTO, LIMPEZA E REASSENTAMENTO DE TUBOS DE CONCRETO PARA GALERIAS DE AGUAS PLUVIAIS, COM DIAMETRO DE 2,00M.(DESONERADO) | M | 519.9
DR 75.05.0050 | LEVANTAMENTO, LIMPEZA E REASSENTAMENTO DE TUBOS DE CONCRETO PARA GALERIAS DE AGUAS PLUVIAIS, COM DIAMETRO DE 0,40M. | M | 79.37
DR 75.05.0053 | LEVANTAMENTO, LIMPEZA E REASSENTAMENTO DE TUBOS DE CONCRETO PARA GALERIAS DE AGUAS PLUVIAIS, COM DIAMETRO DE 0,50M. | M | 102.87
DR 75.05.0056 | LEVANTAMENTO, LIMPEZA E REASSENTAMENTO DE TUBOS DE CONCRETO PARA GALERIAS DE AGUAS PLUVIAIS, COM DIAMETRO DE 0,60M. | M | 121.23
DR 75.05.0059 | LEVANTAMENTO, LIMPEZA E REASSENTAMENTO DE TUBOS DE CONCRETO PARA GALERIAS DE AGUAS PLUVIAIS, COM DIAMETRO DE 0,70M. | M | 142.13
DR 75.05.0062 | LEVANTAMENTO, LIMPEZA E REASSENTAMENTO DE TUBOS DE CONCRETO PARA GALERIAS DE AGUAS PLUVIAIS, COM DIAMETRO DE 0,80M. | M | 162.7
DR 75.05.0065 | LEVANTAMENTO, LIMPEZA E REASSENTAMENTO DE TUBOS DE CONCRETO PARA GALERIAS DE AGUAS PLUVIAIS, COM DIAMETRO DE 0,90M. | M | 215.45
DR 75.05.0068 | LEVANTAMENTO, LIMPEZA E REASSENTAMENTO DE TUBOS DE CONCRETO PARA GALERIAS DE AGUAS PLUVIAIS, COM DIAMETRO DE 1,00M. | M | 259.82
DR 75.05.0071 | LEVANTAMENTO, LIMPEZA E REASSENTAMENTO DE TUBOS DE CONCRETO PARA GALERIAS DE AGUAS PLUVIAIS, COM DIAMETRO DE 1,10M. | M | 306.76
DR 75.05.0074 | LEVANTAMENTO, LIMPEZA E REASSENTAMENTO DE TUBOS DE CONCRETO PARA GALERIAS DE AGUAS PLUVIAIS, COM DIAMETRO DE 1,20M. | M | 336.18
DR 75.05.0077 | LEVANTAMENTO, LIMPEZA E REASSENTAMENTO DE TUBOS DE CONCRETO PARA GALERIAS DE AGUAS PLUVIAIS, COM DIAMETRO DE 1,50M. | M | 405.98
DR 75.05.0080 | LEVANTAMENTO, LIMPEZA E REASSENTAMENTO DE TUBOS DE CONCRETO PARA GALERIAS DE AGUAS PLUVIAIS, COM DIAMETRO DE 2,00M. | M | 566.42
EQ 04.05.0050 | CAMINHAO BASCULANTE, CAPACIDADE DE 5M3, COM MOTORISTA, MATERIAL DE OPERACAO E MATERIAL DE MANUTENCAO, COM AS SEGUINTES ESPECIFICACOES MINIMAS: MOTOR DIESEL DE 162CV. CUSTO HORARIO PRODUTIVO.(DESONERADO) | H | 89.67
EQ 04.05.0053 | CAMINHAO BASCALUNTE, CAPACIDADE DE 5M3, COM MOTORISTA E MATERIAL DE OPERACAO, COM AS SEGUINTES ESPECIFICACOES MINIMAS: MOTOR DIESEL DE 162CV. CUSTO HORARIO IMPRODUTIVO (MOTOR FUNCIONANDO).(DESONERADO) | H | 51.37
EQ 04.05.0056 | CAMINHAO BASCULANTE, CAPACIDADE DE 5M3, COM MOTORISTA, COM AS SEGUINTES ESPECIFICACOES MINIMAS: MOTOR DIESEL DE 162CV. CUSTO HORARIO IMPRODUTIVO (MOTOR DESLIGADO).(DESONERADO) | H | 20.05
EQ 04.05.0062 | CAMINHAO BASCULANTE, CAPACIDADE DE 5M3, COM MOTORISTA, MATERIAL DE OPERACAO, MATERIAL DE MANUTENCAO E LICENCIAMENTO, COM AS SEGUINTES ESPECIFICACOES MINIMAS: MOTOR DIESEL DE 208CV. CUSTO MENSAL.(DESONERADO) | UN.MES | 8051.34
EQ 04.05.0080 | CAMINHAO BASCULANTE, CAPACIDADE DE 5M3, COM MOTORISTA, MATERIAL DE OPERACAO, MATERIAL DE MANUTENCAO E LICENCIAMENTO, ADESIVOS NA CARROCERIA, SINALIZADOR GIRATORIO SOBRE A CABINE, CABINE EXTENDIDA PARA TRANSPORTE DE FUNCIONARIOS E COM AS SEGUINTES ESPECIFICACOES MINIMAS: MOTOR DIESEL DE 208 CV. CUSTO HORARIO PRODUTIVO.(DESONERADO) | H | 103.26
EQ 04.05.0083 | CAMINHAO BASCULANTE, CAPACIDADE DE 5M3, COM MOTORISTA, MATERIAL DE OPERACAO, MATERIAL DE MANUTENCAO E LICENCIAMENTO, ADESIVOS NA CARROCERIA, SINALIZADOR GIRATORIO SOBRE A CABINE, CABINE EXTENDIDA PARA TRANSPORTE DE FUNCIONARIOS E COM AS SEGUINTES ESPECIFICACOES MINIMAS: MOTOR DIESEL DE 208 CV. CUSTO HORARIO IMPRODUTIVO.(DESONERADO) | H | 27.05
EQ 04.05.0100 | CAMINHAO BASCULANTE, COM CAPACIDADE DE 7M3, COM MOTORISTA, MATERIAL DE OPERACAO E MATERIAL DE MANUTENCAO, COM AS SEGUINTES ESPECIFICACOES MINIMAS: MOTOR DIESEL DE 208CV. CUSTO HORARIO PRODUTIVO.(DESONERADO) | H | 113.11
EQ 04.05.0103 | CAMINHAO BASCULANTE, COM CAPACIDADE DE 7M3, COM MOTORISTA E MATERIAL DE OPERACAO, COM AS SEGUINTES ESPECIFICACOES MINIMAS: MOTOR DIESEL DE 208CV. CUSTO HORARIO IMPRODUTIVO (MOTOR FUNCIONANDO).(DESONERADO) | H | 63.09
EQ 04.05.0106 | CAMINHAO BASCULANTE, COM CAPACIDADE DE 7M3, COM MOTORISTA, COM AS SEGUINTES ESPECIFICACOES MINIMAS: MOTOR DIESEL DE 208CV. CUSTO HORARIO IMPRODUTIVO (MOTOR DESLIGADO).(DESONERADO) | H | 26.55
EQ 04.05.0112 | CAMINHAO BASCULANTE, CAPACIDADE DE 7M3, COM MOTORISTA, MATERIAL DE OPERACAO, MATERIAL DE MANUTENCAO E LICENCIAMENTO, COM AS SEGUINTES ESPECIFICACOES MINIMAS: MOTOR DIESEL DE 208CV. CUSTO MENSAL.(DESONERADO) | UN.MES | 11840.1
EQ 04.05.0150 | CAMINHAO BASCULANTE, COM CAPACIDADE DE 8M3 A 10M3, COM MOTORISTA, MATERIAL DE OPERACAO E MATERIAL DE MANUTENCAO, COM AS SEGUINTES ESPECIFICACOES MINIMAS: MOTOR DIESEL DE 210CV. CUSTO HORARIO PRODUTIVO.(DESONERADO) | H | 115.53
EQ 04.05.0153 | CAMINHAO BASCULANTE, COM CAPACIDADE DE 8M3 A 10M3, COM MOTORISTA E MATERIAL DE OPERACAO, COM AS SEGUINTES ESPECIFICACOES MINIMAS: MOTOR DIESEL DE 210CV. CUSTO HORARIO IMPRODUTIVO (MOTOR FUNCIONANDO).(DESONERADO) | H | 64.3
EQ 04.05.0156 | CAMINHAO BASCULANTE, COM CAPACIDADE DE 8M3 A 10M3, COM MOTORISTA, COM AS SEGUINTES ESPECIFICACOES MINIMAS: MOTOR DIESEL DE 210CV. CUSTO HORARIO IMPRODUTIVO (MOTOR DESLIGADO).(DESONERADO) | H | 27.76
EQ 04.05.0200 | CAMINHAO BASCULANTE, COM CAPACIDADE DE 10M3 A 12M3, COM MOTORISTA, MATERIAL DE OPERACAO E MATERIAL DE MANUTENCAO, COM AS SEGUINTES ESPECIFICACOES MINIMAS: MOTOR DIESEL DE 220CV. CUSTO HORARIO PRODUTIVO.(DESONERADO) | H | 127.65
EQ 04.05.0203 | CAMINHAO BASCULANTE, COM CAPACIDADE DE 10M3 A 12M3, COM MOTORISTA, MATERIAL DE OPERACAO, COM AS SEGUINTES ESPECIFICACOES MINIMAS: MOTOR DIESEL DE 220CV. CUSTO HORARIO IMPRODUTIVO (MOTOR FUNCIONANDO).(DESONERADO) | H | 70.36
EQ 04.05.0206 | CAMINHAO BASCULANTE, COM CAPACIDADE DE 10M3 A 12M3, COM MOTORISTA, COM AS SEGUINTES ESPECIFICACOES MINIMAS: MOTOR DIESEL DE 220CV. CUSTO HORARIO IMPRODUTIVO (MOTOR DESLIGADO).(DESONERADO) | H | 32.08
EQ 04.05.0250 | CAMINHAO BAU PARA TRANSPORTE DE ESPECIES VEGETAIS, COM CAPACIDADE DE 3,5T, COM MOTORISTA, MATERIAL DE OPERACAO, MATERIAL DE MANUTENCAO E LICENCIAMENTO, COM AS SEGUINTES ESPECIFICACOES MINIMAS: MOTOR DIESEL DE 141CV, REVESTIMENTO INTERNO EM PLACA DE EUCATEX, ISOLAMENTO DO TETO EM ISOPOR E ESTRUTURA DE ACO INTERNA PARA ADAPTACAO DE PRATELEIRAS. CUSTO MENSAL.(DESONERADO) | UN.MES | 6099.5
EQ 04.05.0300 | CAMINHAO COM CARROCERIA FIXA, CAPACIDADE DE 3,5T, COM MOTORISTA, MATERIAL DE OPERACAO E MATERIAL DE MANUTENCAO, COM AS SEGUINTES ESPECIFICACOES MINIMAS: MOTOR DIESEL DE 85CV. CUSTO HORARIO PRODUTIVO.(DESONERADO) | H | 85.08
EQ 04.05.0303 | CAMINHAO COM CARROCERIA FIXA, CAPACIDADE DE 3,5T, COM MOTORISTA E MATERIAL DE OPERACAO, COM AS SEGUINTES ESPECIFICACOES MINIMAS: MOTOR DIESEL DE 85CV. CUSTO HORARIO IMPRODUTIVO (MOTOR FUNCIONANDO).(DESONERADO) | H | 42.49
EQ 04.05.0306 | CAMINHAO COM CARROCERIA FIXA, CAPACIDADE DE 3,5T, COM MOTORISTA, COM AS SEGUINTES ESPECIFICACOES MINIMAS: MOTOR DIESEL DE 85CV. CUSTO HORARIO IMPRODUTIVO (MOTOR DESLIGADO).(DESONERADO) | H | 21.62
EQ 04.05.0312 | CAMINHAO CARROCERIA FIXA, CAPACIDADE DE 3,5T, COM MOTORISTA, MATERIAL DE OPERACAO, MATERIAL DE MANUTENCAO E LICENCIAMENTO, COM AS SEGUINTES ESPECIFICACOES MINIMAS: MOTOR DIESEL DE 85CV. CUSTO MENSAL.(DESONERADO) | UN.MES | 8161.94
EQ 04.05.0350 | CAMINHAO CARROCERIA FIXA, CAPACIDADE DE 3,5T, EQUIPADO COM PLATAFORMA ELEVATORIA PANTOGRAFICA HIDRAULICA, COM MOTORISTA OPERADOR E UM AJUDANTE, MATERIAL DE OPERACAO E MATERIAL DE MANUTENCAO, COM AS SEGUINTES ESPECIFICACOES MINIMAS: MOTOR DIESEL DE 85CV, PLATAFORMA COM ELEVACAO DE ATE 8,5M. CUSTO HORARIO PRODUTIVO.(DESONERADO) | H | 124.64
EQ 04.05.0353 | CAMINHAO CARROCERIA FIXA, CAPACIDADE DE 3,5T, EQUIPADO COM PLATAFORMA ELEVATORIA PANTOGRAFICA HIDRAULICA, COM MOTORISTA OPERADOR E UM AJUDANTE, MATERIAL DE OPERACAO, COM AS SEGUINTES ESPECIFICACOES MINIMAS: MOTOR DIESEL DE 85CV, PLATAFORMA COM ELEVACAO DE ATE 8,5M. CUSTO HORARIO IMPRODUTIVO (MOTOR FUNCIONANDO).(DESONERADO) | H | 85.44
EQ 04.05.0356 | CAMINHAO CARROCERIA FIXA, CAPACIDADE DE 3,5T, EQUIPADO COM PLATAFORMA ELEVATORIA PANTOGRAFICA HIDRAULICA, COM MOTORISTA OPERADOR E UM AJUDANTE, COM AS SEGUINTES ESPECIFICACOES MINIMAS: MOTOR DIESEL DE 85CV, PLATAFORMA COM ELEVACAO DE ATE 8,5M. CUSTO HORARIO IMPRODUTIVO (MOTOR DESLIGADO).(DESONERADO) | H | 54.12
EQ 04.05.0360 | CAMINHAO COM CARROCERIA FIXA, CAPACIDADE DE 3,5 T, COM MOTORISTA, MATERIAL DE OPERACAO, MATERIAL DE MANUTENCAO E LICENCIAMENTO, ADESIVOS NA CARROCERIA, SINALIZADOR GIRATORIO SOBRE A CABINE, CABINE EXTENDIDA PARA TRANSPORTE DE FUNCIONARIOS E COM AS SEGUINTES ESPECIFICACOES MINIMAS: MOTOR DIESEL DE 162 CV. CUSTO HORARIO PRODUTIVO.(DESONERADO) | H | 79.34
EQ 04.05.0363 | CAMINHAO COM CARROCERIA FIXA, CAPACIDADE DE 3,5 T, COM MOTORISTA, MATERIAL DE OPERACAO, MATERIAL DE MANUTENCAO E LICENCIAMENTO, ADESIVOS NA CARROCERIA, SINALIZADOR GIRATORIO SOBRE A CABINE, CABINE EXTENDIDA PARA TRANSPORTE DE FUNCIONARIOS E COM AS SEGUINTES ESPECIFICACOES MINIMAS: MOTOR DIESEL DE 162 CV. CUSTO HORARIO IMPRODUTIVO.(DESONERADO) | H | 20.31
EQ 04.05.0370 | CAMINHAO COM CARROCERIA FIXA, CAPACIDADE DE 4 T, COM MOTORISTA, MATERIAL DE OPERACAO E MATERIAL DE MANUTENCAO, COM AS SEGUINTES ESPECIFICACOES MINIMAS: DIANTEIRA COM BAU DE ALUMINIO MEDINDO (5,00 X 2,300 X 2,236)M, DESTINADA AO TRANSPORTE DE 16 PESSOAS SENTADAS EM BANCOS AO LONGO DE TODA LARGURA, DE MADEIRA, TIPO BAU, ESTOFADOS E COM CINTO DE SEGURANCA E TRASEIRA ABERTA PARA TRANSPORTE DE FERRAMENTAS E MATERIAIS, CABINE PARA MOTORISTA E 2 PASSAGEIROS, EQUIPADO COM DIRECAO HIDRAULICA, MOTOR DIESEL DE 150 CV. CUSTO MENSAL.(DESONERADO) | UN.MES | 7956.88
EQ 04.05.0400 | CAMINHAO COM CARROCERIA FIXA, CAPACIDADE DE 7,5T, COM MOTORISTA, MATERIAL DE OPERACAO E MATERIAL DE MANUTENCAO, COM AS SEGUINTES ESPECIFICACOES MINIMAS: MOTOR DIESEL DE 162CV. CUSTO HORARIO PRODUTIVO.(DESONERADO) | H | 106.92
EQ 04.05.0403 | CAMINHAO COM CARROCERIA FIXA, CAPACIDADE DE 7,5T, COM MOTORISTA E MATERIAL DE OPERACAO, COM AS SEGUINTES ESPECIFICACOES MINIMAS: MOTOR DIESEL DE 162CV. CUSTO HORARIO IMPRODUTIVO (MOTOR FUNCIONANDO).(DESONERADO) | H | 51.01
EQ 04.05.0406 | CAMINHAO COM CARROCERIA FIXA, CAPACIDADE DE 7,5T, COM MOTORISTA, COM AS SEGUINTES ESPECIFICACOES MINIMAS: MOTOR DIESEL DE 162CV. CUSTO HORARIO IMPRODUTIVO (MOTOR DESLIGADO).(DESONERADO) | H | 18.6
EQ 04.05.0415 | CAMINHAO COM CARROCERIA FIXA, CAPACIDADE DE 7,5T, EQUIPADO COM GUINDASTE HIDRAULICO COM CAPACIDADE DE 3,5T, COM MOTORISTA OPERADOR E UM AJUDANTE, MATERIAL DE OPERACAO E MATERIAL DE MANUTENCAO, COM AS SEGUINTES ESPECIFICACOES MINIMAS: MOTOR DIESEL DE 162CV, GUINDASTE HIDRAULICO PROVIDO DE LANCA DE ATE 5,90M DE EXTENSAO E MALHAL. CUSTO HORARIO PRODUTIVO.(DESONERADO) | H | 136.29
EQ 04.05.0418 | CAMINHAO COM CARROCERIA FIXA, CAPACIDADE DE 7,5T, EQUIPADO COM GUINDASTE HIDRAULICO COM CAPACIDADE DE 3,5T, COM MOTORISTA OPERADOR E UM AJUDANTE, MATERIAL DE OPERACAO, COM AS SEGUINTES ESPECIFICACOES MINIMAS: MOTOR DIESEL DE 162CV, GUINDASTE HIDRAULICO PROVIDO DE LANCA DE ATE 5,90M DE EXTENSAO E MALHAL. CUSTO HORARIO IMPRODUTIVO (MOTOR FUNCIONANDO).(DESONERADO) | H | 76.25
EQ 04.05.0421 | CAMINHAO COM CARROCERIA FIXA, CAPACIDADE DE 7,5T, EQUIPADO COM GUINDASTE HIDRAULICO COM CAPACIDADE DE 3,5T, COM MOTORISTA OPERADOR E UM AJUDANTE, COM AS SEGUINTES ESPECIFICACOES MINIMAS: MOTOR DIESEL DE 162CV, GUINDASTE HIDRAULICO PROVIDO DE LANCA DE ATE 5,90M DE EXTENSAO E MALHAL. CUSTO HORARIO IMPRODUTIVO (MOTOR DESLIGADO).(DESONERADO) | H | 43.84
EQ 04.05.0450 | CAMINHAO CARROCERIA FIXA, CAPACIDADE DE 7,5T, CESTO DUPLO, COM MOTORISTA OPERADOR, MATERIAL DE OPERACAO E MATERIAL DE MANUTENCAO, COM AS SEGUINTES ESPECIFICACOES MINIMAS: MOTOR DIESEL DE 162CV, GUINDASTE HIDRAULICO ACOPLADO DE 15,5TF/M DE MOMENTO DE CARGA UTIL, LANCA COM CESTO DUPLO COM ALCANCE DE 16M DE ALTURA, SINALIZADOR VISUAL ROTATIVO AMARELO OU AMBAR. CUSTO HORARIO PRODUTIVO.(DESONERADO) | H | 131.11
EQ 04.05.0453 | CAMINHAO CARROCERIA FIXA, CAPACIDADE DE 7,5T, CESTO DUPLO, COM MOTORISTA OPERADOR, MATERIAL DE OPERACAO, COM AS SEGUINTES ESPECIFICACOES MINIMAS: MOTOR DIESEL DE 162CV, GUINDASTE HIDRAULICO ACOPLADO DE 15,5TF/M DE MOMENTO DE CARGA UTIL, LANCA COM CESTO DUPLO COM ALCANCE DE 16M DE ALTURA, SINALIZADOR VISUAL ROTATIVO AMARELO OU AMBAR. CUSTO HORARIO IMPRODUTIVO (MOTOR FUNCIONANDO).(DESONERADO) | H | 75.76
EQ 04.05.0456 | CAMINHAO CARROCERIA FIXA, CAPACIDADE DE 7,5T, CESTO DUPLO, COM MOTORISTA OPERADOR, COM AS SEGUINTES ESPECIFICACOES MINIMAS: MOTOR DIESEL DE 162CV, GUINDASTE HIDRAULICO ACOPLADO DE 15,5TF/M DE MOMENTO DE CARGA UTIL, LANCA COM CESTO DUPLO COM ALCANCE DE 16M DE ALTURA, SINALIZADOR VISUAL ROTATIVO AMARELO OU AMBAR. CUSTO HORARIO IMPRODUTIVO (MOTOR DESLIGADO).(DESONERADO) | H | 35.22
EQ 04.05.0500 | CAMINHAO PLATAFORMA, CAPACIDADE DE 3,5T, COM MOTORISTA OPERADOR, COM AS SEGUINTES ESPECIFICACOES MINIMAS: MOTOR DIESEL DE 85CV, ELEVACAO DE 8,5M. CUSTO HORARIO IMPRODUTIVO (MOTOR DESLIGADO).(DESONERADO) | H | 51.06
EQ 04.05.0509 | CAMINHAO COM PLATAFORMA ELEVATORIA PANTOGRAFICA HIDRAULICA, COM ELEVACAO ATE 8,5M, COM MOTORISTA OPERADOR E UM AJUDANTE, COM AS SEGUINTES ESPECIFICACOES MINIMAS: MOTOR DIESEL DE 85CV. CUSTO MENSAL.(DESONERADO) | UN.MES | 13686.27
EQ 04.05.0512 | PLATAFORMA PANTOGRAFICA, ELEVACAO ATE 8,5M, EXCLUSIVE OPERADOR. CUSTO HORARIO PRODUTIVO.(DESONERADO) | H | 29.44
EQ 04.05.0600 | CAMINHAO TANQUE, COM CAPACIDADE DE 6000 LITROS, COM MOTORISTA, MATERIAL DE OPERACAO E MATERIAL DE MANUTENCAO, COM AS SEGUINTES ESPECIFICACOES MINIMAS: MOTOR DIESEL DE 162CV, PIPA COM MOTOBAMBA E BARRA DE IRRIGACAO. CUSTO HORARIO PRODUTIVO.(DESONERADO) | H | 110.52
EQ 04.05.0603 | CAMINHAO TANQUE, COM CAPACIDADE DE 6000 LITROS, COM MOTORISTA E MATERIAL DE OPERACAO, COM AS SEGUINTES ESPECIFICACOES MINIMAS: MOTOR DIESEL DE 162CV, PIPA COM MOTOBAMBA E BARRA DE IRRIGACAO. CUSTO HORARIO IMPRODUTIVO (MOTOR FUNCIONANDO).(DESONERADO) | H | 52.56
EQ 04.05.0606 | CAMINHAO TANQUE, COM CAPACIDADE DE 6000 LITROS, COM MOTORISTA, COM AS SEGUINTES ESPECIFICACOES MINIMAS: MOTOR DIESEL DE 162CV, PIPA COM MOTOBAMBA E BARRA DE IRRIGACAO. CUSTO HORARIO IMPRODUTIVO (MOTOR DESLIGADO).(DESONERADO) | H | 20.15
EQ 04.05.0615 | CAMINHAO TANQUE, CAPACIDADE DE 10.000L, COM MOTORISTA, MATERIAL DE OPERACAO E MATERIAL DE MANUTENCAO, COM AS SEGUINTES ESPECIFICACOES MINIMAS: MOTOR DIESEL DE 142CV, BOMBA D'AGUA E MANGOTE COM 50M DE EXTENSAO. CUSTO HORARIO PRODUTIVO.(DESONERADO) | H | 119.02
EQ 04.05.0618 | CAMINHAO TANQUE, CAPACIDADE DE 10.000L, COM MOTORISTA E MATERIAL DE OPERACAO, COM AS SEGUINTES ESPECIFICACOES MINIMAS: MOTOR DIESEL DE 142CV, BOMBA D'AGUA E MANGOTE COM 50M DE EXTENSAO. CUSTO HORARIO IMPRODUTIVO (MOTOR FUNCIONANDO).(DESONERADO) | H | 56
EQ 04.05.0621 | CAMINHAO TANQUE, CAPACIDADE DE 10.000L, COM MOTORISTA, COM AS SEGUINTES ESPECIFICACOES MINIMAS: MOTOR DIESEL DE 142CV, BOMBA D'AGUA E MANGOTE COM 50M DE EXTENSAO. CUSTO HORARIO IMPRODUTIVO (MOTOR DESLIGADO).(DESONERADO) | H | 21.13
EQ 04.05.0650 | ELEVADOR PARA TRANSPORTE DE CONCRETO, EXCLUSIVE OPERADOR, COM AS SEGUINTES ESPECIFICACOES MINIMAS: GUINCHO COM MOTOR TRIFASICO DE 10HP, CHAVE DE REVERSAO MANUAL, MOTOFREIO E DISPOSITIVO DE ANTI QUEDA LIVRE, 16M DE TORRE DESMONTAVEL ESTAIADA, CACAMBA AUTOMATICA COM CAPACIDADE DE 550L, FUNIL PARA DESCARGA, SILO DE ESPERA DE 1000L. CUSTO HORARIO PRODUTIVO.(DESONERADO) | H | 9.85
EQ 04.05.0653 | ELEVADOR PARA TRANSPORTE DE CONCRETO, EXCLUSIVE OPERADOR, COM AS SEGUINTES ESPECIFICACOES MINIMAS: GUINCHO COM MOTOR TRIFASICO DE 10HP, CHAVE DE REVERSAO MANUAL, MOTOFREIO E DISPOSITIVO DE ANTI QUEDA LIVRE, 16M DE TORRE DESMONTAVEL ESTAIADA, CACAMBA AUTOMATICA COM CAPACIDADE DE 550L, FUNIL PARA DESCARGA, SILO DE ESPERA DE 1000L. CUSTO HORARIO IMPRODUTIVO.(DESONERADO) | H | 3.78
EQ 04.05.0700 | GUINDASTE SOBRE RODAS, CAPACIDADE DE 10T, COM OPERADOR E UM AUXILIAR, MATERIAL DE OPERACAO E MATERIAL DE MANUTENCAO COM AS SEGUINTES ESPECIFICACOES MINIMAS: MOTOR DIESEL DE 124CV, LANCA TELESCOPICA RETRAIDA COM 7,0M E EXTENDIDA COM 11,0M, RAIO DE GIRO DE 5,60M, ACIONAMENTO HIDRAULICO. CUSTO HORARIO PRODUTIVO.(DESONERADO) | H | 136.99
EQ 04.05.0703 | GUINDASTE SOBRE RODAS, CAPACIDADE DE 10T, COM OPERADOR E UM AUXILIAR, MATERIAL DE OPERACAO, COM AS SEGUINTES ESPECIFICACOES MINIMAS: MOTOR DIESEL DE 124CV, LANCA TELESCOPICA RETRAIDA COM 7,0M E EXTENDIDA COM 11,0M, RAIO DE GIRO DE 5,60M, ACIONAMENTO HIDRAULICO. CUSTO HORARIO IMPRODUTIVO (MOTOR FUNCIONANDO).(DESONERADO) | H | 75.91
EQ 04.05.0706 | GUINDASTE SOBRE RODAS, CAPACIDADE DE 10T, COM OPERADOR E UM AUXILIAR, COM AS SEGUINTES ESPECIFICACOES MINIMAS: MOTOR DIESEL DE 124CV, LANCA TELESCOPICA RETRAIDA COM 7,0M E EXTENDIDA COM 11,0M, RAIO DE GIRO DE 5,60M, ACIONAMENTO HIDRAULICO. CUSTO HORARIO IMPRODUTIVO (MOTOR DESLIGADO)(DESONERADO) | H | 46.2
EQ 04.05.0715 | GUINDASTE SOBRE RODAS, CAPACIDADE DE 15T, COM OPERADOR E UM AUXILIAR, MATERIAL DE OPERACAO E MATERIAL DE MANUTENCAO COM AS SEGUINTES ESPECIFICACOES MINIMAS: MOTOR DIESEL DE 121CV, LANCA TELESCOPICA RETRAIDA COM 7,60M E EXTENDIDA COM 18,30M, RAIO DE GIRO DE 4,65M, ACIONAMENTO HIDRAULICO. CUSTO HORARIO PRODUTIVO.(DESONERADO) | H | 257.91
EQ 04.05.0718 | GUINDASTE SOBRE RODAS, CAPACIDADE DE 15T, COM OPERADOR E UM AUXILIAR, MATERIAL DE OPERACAO, COM AS SEGUINTES ESPECIFICACOES MINIMAS: MOTOR DIESEL DE 121CV, LANCA TELESCOPICA RETRAIDA COM 7,60M E EXTENDIDA COM 18,30M, RAIO DE GIRO DE 4,65M, ACIONAMENTO HIDRAULICO. CUSTO HORARIO IMPRODUTIVO (MOTOR FUNCIONANDO).(DESONERADO) | H | 137.31
EQ 04.05.0721 | GUINDASTE SOBRE RODAS, CAPACIDADE DE 15T, COM OPERADOR E UM AUXILIAR, COM AS SEGUINTES ESPECIFICACOES MINIMAS: MOTOR DIESEL DE 121CV, LANCA TELESCOPICA RETRAIDA COM 7,60M E EXTENDIDA COM 18,30M, RAIO DE GIRO DE 4,65M, ACIONAMENTO HIDRAULICO. CUSTO HORARIO IMPRODUTIVO (MOTOR DESLIGADO).(DESONERADO) | H | 107.6
EQ 04.05.0730 | GUINDASTE SOBRE RODAS, INCLUSIVE ESTE, CAPACIDADE DE 30T, COM OPERADOR, OPERADOR AUXILIAR E UM AJUDANTE, MATERIAL DE OPERACAO E MATERIAL DE MANUTENCAO COM AS SEGUINTES ESPECIFICACOES MINIMAS: MOTOR DIESEL DE 220CV, LANCA TELESCOPICA RETRAIDA COM 10,50M E EXTENDIDA COM 31,50M, ANGULO MAXIMO DE LANCA DE 82O, ACIONAMENTO HIDRAULICO. CUSTO HORARIO PRODUTIVO.(DESONERADO) | H | 366.82
EQ 04.05.0733 | GUINDASTE SOBRE RODAS, INCLUSIVE ESTE, CAPACIDADE DE 30T, COM OPERADOR E OPERADOR AUXILIAR, MATERIAL DE OPERACAO, COM AS SEGUINTES ESPECIFICACOES MINIMAS: MOTOR DIESEL DE 220CV, LANCA TELESCOPICA RETRAIDA COM 10,50M E EXTENDIDA COM 31,50M, ANGULO MAXIMO DE LANCA DE 82O, ACIONAMENTO HIDRAULICO. CUSTO HORARIO IMPRODUTIVO (MOTOR FUNCIONANDO).(DESONERADO) | H | 153.77
EQ 04.05.0736 | GUINDASTE SOBRE RODAS, INCLUSIVE ESTE, CAPACIDADE DE 30T, COM OPERADOR E OPERADOR AUXILIAR, COM AS SEGUINTES ESPECIFICACOES MINIMAS: MOTOR DIESEL DE 220CV, LANCA TELESCOPICA RETRAIDA COM 10,50M E EXTENDIDA COM 31,50M, ANGULO MAXIMO DE LANCA DE 82O, ACIONAMENTO HIDRAULICO. CUSTO HORARIO IMPRODUTIVO (MOTOR DESLIGADO).(DESONERADO) | H | 124.06
EQ 04.05.0750 | GUINDAUTO SOBRE CHASSIS, CAPACIDADE DE 3,5T, EXCLUSIVE OPERADOR, INCLUSIVE 2 AJUDANTES, COM MATERIAL DE OPERACAO E DE MANUTENCAO, COM AS SEGUINTES ESPECIFICACOES MINIMAS: LANCA COM ALCANCE DE ATE 5,9M, ANGULO DE GIRO DE 180O. CUSTO HORARIO PRODUTIVO.(DESONERADO) | H | 38.3
EQ 04.05.0756 | GUINDAUTO SOBRE CHASSIS, CAPACIDADE DE 3,5T, EXCLUSIVE OPERADOR, INCLUSIVE 2 AJUDANTES, COM AS SEGUINTES ESPECIFICACOES MINIMAS: LANCA COM ALCANCE DE ATE 5,9M, ANGULO DE GIRO DE 180O. CUSTO HORARIO IMPRODUTIVO (MOTOR DESLIGADO).(DESONERADO) | H | 34.32
EQ 04.05.0800 | GUINCHO PARA TRANSPORTE VERTICAL DE CARGAS, EXCLUSIVE O OPERADOR, A TORRE E O RESPECTIVO ESTAIAMENTO, COM AS SEGUINTES ESPECIFICACOES MINIMAS: MOTOR ELETRICO TRIFASICO DE 10HP, CHAVE DE REVERSAO MANUAL, MOTOFREIO E DISPOSITIVO DE ANTE QUEDA LIVRE. CUSTO HORARIO PRODUTIVO.(DESONERADO) | H | 8.45
EQ 04.05.0806 | GUINCHO PARA TRANSPORTE VERTICAL DE CARGAS, EXCLUSIVE O OPERADOR, A TORRE E O RESPECTIVO ESTAIAMENTO, COM AS SEGUINTES ESPECIFICACOES MINIMAS: MOTOR ELETRICO TRIFASICO DE 10HP, CHAVE DE REVERSAO MANUAL, MOTOFREIO E DISPOSITIVO DE ANTE QUEDA LIVRE. CUSTO HORARIO IMPRODUTIVO.(DESONERADO) | H | 1.4
EQ 04.05.0850 | PORTICO MOVEL METALICO, COM TALHA MANUAL DE 10T, VAO DE 5M, CURSO DE 30M EM TRILHOS, EXCLUSIVE OPERADOR. CUSTO HORARIO PRODUTIVO.(DESONERADO) | H | 66.81
EQ 04.05.0853 | PORTICO MOVEL METALICO, COM TALHA MANUAL DE 10T, VAO DE 5M, CURSO DE 30M EM TRILHOS, EXCLUSIVE OPERADOR. CUSTO HORARIO IMPRODUTIVO.(DESONERADO) | H | 40.95
EQ 04.10.0050 | CAMINHAO COM CARROCERIA FIXA, CAPACIDADE DE 7,5T, EQUIPADO COM GUINDASTE HIDRAULICO COM CAPACIDADE DE 3,5T, COM MOTORISTA OPERADOR, MATERIAL DE OPERACAO E MATERIAL DE MANUTENCAO, COM AS SEGUINTES ESPECIFICACOES MINIMAS: MOTOR DIESEL DE 162CV, GUINDASTE HIDRAULICO COM LANCA DE EXTENSAO E MALHAL. CUSTO HORARIO DIURNO (ENTRE 05:00H E 22:00H).(DESONERADO) | H | 107.26
EQ 04.10.0053 | CAMINHAO COM CARROCERIA FIXA, CAPACIDADE DE 7,5T, EQUIPADO COM GUINDASTE HIDRAULICO COM CAPACIDADE DE 3,5T, COM MOTORISTA OPERADOR, MATERIAL DE OPERACAO E MATERIAL DE MANUTENCAO, COM AS SEGUINTES ESPECIFICACOES MINIMAS: MOTOR DIESEL DE 162CV, GUINDASTE HIDRAULICO COM LANCA DE EXTENSAO E MALHAL. CUSTO HORARIO NOTURNO (ENTRE 22:00H E 05:00H).(DESONERADO) | H | 110.48
EQ 04.10.0300 | CAVALO MECANICO, COM SEMI-REBOQUE EXTENSIVEL ATE 22M, COM MOTORISTA, MATERIAL DE OPERACAO E MATERIAL DE MANUTENCAO, COM AS SEGUINTES ESPECIFICACOES MINIMAS: MOTOR DIESEL DE 330CV. CUSTO HORARIO DIURNO (ENTRE 05:00HS E 22:00H).(DESONERADO) | H | 199.42
EQ 04.15.0500 | REBOQUE LEVE, TIPO PLATAFORMA INCLINAVEL, COM LANCA TRASEIRA (ASA DELTA) PARA APOIO AS OPERACOES DE FISCALIZACAO DE TRANSITO (USO EXCLUSIVO SMTR / CET-RIO), COM MATERIAL DE OPERACAO E MATERIAL DE MANUTENCAO, LICENCIAMENTO, SEGURO E ADESIVOS NA CARROCERIA, SINALIZADOR GIRATORIO, RADIO AM/FM DIGITAL, RADIO TRANSMISSOR/RECEPTOR E CAIXA DE FERRAMENTAS E ACESSORIOS. QUILOMETRAGEM MEDIA DE 4.500 KM/MES, SEM MOTORISTA. CUSTO MENSAL.(DESONERADO) | UN.MES | 11260.86
EQ 05.05.0050 | CAMINHAO BASCULANTE, CAPACIDADE DE 5M3, COM MOTORISTA, MATERIAL DE OPERACAO E MATERIAL DE MANUTENCAO, COM AS SEGUINTES ESPECIFICACOES MINIMAS: MOTOR DIESEL DE 162CV. CUSTO HORARIO PRODUTIVO. | H | 91.03
EQ 05.05.0053 | CAMINHAO BASCALUNTE, CAPACIDADE DE 5M3, COM MOTORISTA E MATERIAL DE OPERACAO, COM AS SEGUINTES ESPECIFICACOES MINIMAS: MOTOR DIESEL DE 162CV. CUSTO HORARIO IMPRODUTIVO (MOTOR FUNCIONANDO). | H | 52.73
EQ 05.05.0056 | CAMINHAO BASCULANTE, CAPACIDADE DE 5M3, COM MOTORISTA, COM AS SEGUINTES ESPECIFICACOES MINIMAS: MOTOR DIESEL DE 162CV. CUSTO HORARIO IMPRODUTIVO (MOTOR DESLIGADO). | H | 21.41
EQ 05.05.0062 | CAMINHAO BASCULANTE, CAPACIDADE DE 5M3, COM MOTORISTA, MATERIAL DE OPERACAO, MATERIAL DE MANUTENCAO E LICENCIAMENTO, COM AS SEGUINTES ESPECIFICACOES MINIMAS: MOTOR DIESEL DE 208CV. CUSTO MENSAL. | UN.MES | 8290.7
EQ 05.05.0080 | CAMINHAO BASCULANTE, CAPACIDADE DE 5M3, COM MOTORISTA, MATERIAL DE OPERACAO, MATERIAL DE MANUTENCAO E LICENCIAMENTO, ADESIVOS NA CARROCERIA, SINALIZADOR GIRATORIO SOBRE A CABINE, CABINE EXTENDIDA PARA TRANSPORTE DE FUNCIONARIOS E COM AS SEGUINTES ESPECIFICACOES MINIMAS: MOTOR DIESEL DE 208 CV. CUSTO HORARIO PRODUTIVO. | H | 104.66
EQ 05.05.0083 | CAMINHAO BASCULANTE, CAPACIDADE DE 5M3, COM MOTORISTA, MATERIAL DE OPERACAO, MATERIAL DE MANUTENCAO E LICENCIAMENTO, ADESIVOS NA CARROCERIA, SINALIZADOR GIRATORIO SOBRE A CABINE, CABINE EXTENDIDA PARA TRANSPORTE DE FUNCIONARIOS E COM AS SEGUINTES ESPECIFICACOES MINIMAS: MOTOR DIESEL DE 208 CV. CUSTO HORARIO IMPRODUTIVO. | H | 28.45
EQ 05.05.0100 | CAMINHAO BASCULANTE, COM CAPACIDADE DE 7M3, COM MOTORISTA, MATERIAL DE OPERACAO E MATERIAL DE MANUTENCAO, COM AS SEGUINTES ESPECIFICACOES MINIMAS: MOTOR DIESEL DE 208CV. CUSTO HORARIO PRODUTIVO. | H | 114.47
EQ 05.05.0103 | CAMINHAO BASCULANTE, COM CAPACIDADE DE 7M3, COM MOTORISTA E MATERIAL DE OPERACAO, COM AS SEGUINTES ESPECIFICACOES MINIMAS: MOTOR DIESEL DE 208CV. CUSTO HORARIO IMPRODUTIVO (MOTOR FUNCIONANDO). | H | 64.45
EQ 05.05.0106 | CAMINHAO BASCULANTE, COM CAPACIDADE DE 7M3, COM MOTORISTA, COM AS SEGUINTES ESPECIFICACOES MINIMAS: MOTOR DIESEL DE 208CV. CUSTO HORARIO IMPRODUTIVO (MOTOR DESLIGADO). | H | 27.91
EQ 05.05.0112 | CAMINHAO BASCULANTE, CAPACIDADE DE 7M3, COM MOTORISTA, MATERIAL DE OPERACAO, MATERIAL DE MANUTENCAO E LICENCIAMENTO, COM AS SEGUINTES ESPECIFICACOES MINIMAS: MOTOR DIESEL DE 208CV. CUSTO MENSAL. | UN.MES | 12079.46
EQ 05.05.0150 | CAMINHAO BASCULANTE, COM CAPACIDADE DE 8M3 A 10M3, COM MOTORISTA, MATERIAL DE OPERACAO E MATERIAL DE MANUTENCAO, COM AS SEGUINTES ESPECIFICACOES MINIMAS: MOTOR DIESEL DE 210CV. CUSTO HORARIO PRODUTIVO. | H | 116.89
EQ 05.05.0153 | CAMINHAO BASCULANTE, COM CAPACIDADE DE 8M3 A 10M3, COM MOTORISTA E MATERIAL DE OPERACAO, COM AS SEGUINTES ESPECIFICACOES MINIMAS: MOTOR DIESEL DE 210CV. CUSTO HORARIO IMPRODUTIVO (MOTOR FUNCIONANDO). | H | 65.66
EQ 05.05.0156 | CAMINHAO BASCULANTE, COM CAPACIDADE DE 8M3 A 10M3, COM MOTORISTA, COM AS SEGUINTES ESPECIFICACOES MINIMAS: MOTOR DIESEL DE 210CV. CUSTO HORARIO IMPRODUTIVO (MOTOR DESLIGADO). | H | 29.12
EQ 05.05.0200 | CAMINHAO BASCULANTE, COM CAPACIDADE DE 10M3 A 12M3, COM MOTORISTA, MATERIAL DE OPERACAO E MATERIAL DE MANUTENCAO, COM AS SEGUINTES ESPECIFICACOES MINIMAS: MOTOR DIESEL DE 220CV. CUSTO HORARIO PRODUTIVO. | H | 129.01
EQ 05.05.0203 | CAMINHAO BASCULANTE, COM CAPACIDADE DE 10M3 A 12M3, COM MOTORISTA, MATERIAL DE OPERACAO, COM AS SEGUINTES ESPECIFICACOES MINIMAS: MOTOR DIESEL DE 220CV. CUSTO HORARIO IMPRODUTIVO (MOTOR FUNCIONANDO). | H | 71.72
EQ 05.05.0206 | CAMINHAO BASCULANTE, COM CAPACIDADE DE 10M3 A 12M3, COM MOTORISTA, COM AS SEGUINTES ESPECIFICACOES MINIMAS: MOTOR DIESEL DE 220CV. CUSTO HORARIO IMPRODUTIVO (MOTOR DESLIGADO). | H | 33.44
EQ 05.05.0250 | CAMINHAO BAU PARA TRANSPORTE DE ESPECIES VEGETAIS, COM CAPACIDADE DE 3,5T, COM MOTORISTA, MATERIAL DE OPERACAO, MATERIAL DE MANUTENCAO E LICENCIAMENTO, COM AS SEGUINTES ESPECIFICACOES MINIMAS: MOTOR DIESEL DE 141CV, REVESTIMENTO INTERNO EM PLACA DE EUCATEX, ISOLAMENTO DO TETO EM ISOPOR E ESTRUTURA DE ACO INTERNA PARA ADAPTACAO DE PRATELEIRAS. CUSTO MENSAL. | UN.MES | 6338.86
EQ 05.05.0300 | CAMINHAO COM CARROCERIA FIXA, CAPACIDADE DE 3,5T, COM MOTORISTA, MATERIAL DE OPERACAO E MATERIAL DE MANUTENCAO, COM AS SEGUINTES ESPECIFICACOES MINIMAS: MOTOR DIESEL DE 85CV. CUSTO HORARIO PRODUTIVO. | H | 86.44
EQ 05.05.0303 | CAMINHAO COM CARROCERIA FIXA, CAPACIDADE DE 3,5T, COM MOTORISTA E MATERIAL DE OPERACAO, COM AS SEGUINTES ESPECIFICACOES MINIMAS: MOTOR DIESEL DE 85CV. CUSTO HORARIO IMPRODUTIVO (MOTOR FUNCIONANDO). | H | 43.85
EQ 05.05.0306 | CAMINHAO COM CARROCERIA FIXA, CAPACIDADE DE 3,5T, COM MOTORISTA, COM AS SEGUINTES ESPECIFICACOES MINIMAS: MOTOR DIESEL DE 85CV. CUSTO HORARIO IMPRODUTIVO (MOTOR DESLIGADO). | H | 22.98
EQ 05.05.0312 | CAMINHAO CARROCERIA FIXA, CAPACIDADE DE 3,5T, COM MOTORISTA, MATERIAL DE OPERACAO, MATERIAL DE MANUTENCAO E LICENCIAMENTO, COM AS SEGUINTES ESPECIFICACOES MINIMAS: MOTOR DIESEL DE 85CV. CUSTO MENSAL. | UN.MES | 8401.3
EQ 05.05.0350 | CAMINHAO CARROCERIA FIXA, CAPACIDADE DE 3,5T, EQUIPADO COM PLATAFORMA ELEVATORIA PANTOGRAFICA HIDRAULICA, COM MOTORISTA OPERADOR E UM AJUDANTE, MATERIAL DE OPERACAO E MATERIAL DE MANUTENCAO, COM AS SEGUINTES ESPECIFICACOES MINIMAS: MOTOR DIESEL DE 85CV, PLATAFORMA COM ELEVACAO DE ATE 8,5M. CUSTO HORARIO PRODUTIVO. | H | 128.08
EQ 05.05.0353 | CAMINHAO CARROCERIA FIXA, CAPACIDADE DE 3,5T, EQUIPADO COM PLATAFORMA ELEVATORIA PANTOGRAFICA HIDRAULICA, COM MOTORISTA OPERADOR E UM AJUDANTE, MATERIAL DE OPERACAO, COM AS SEGUINTES ESPECIFICACOES MINIMAS: MOTOR DIESEL DE 85CV, PLATAFORMA COM ELEVACAO DE ATE 8,5M. CUSTO HORARIO IMPRODUTIVO (MOTOR FUNCIONANDO). | H | 88.88
EQ 05.05.0356 | CAMINHAO CARROCERIA FIXA, CAPACIDADE DE 3,5T, EQUIPADO COM PLATAFORMA ELEVATORIA PANTOGRAFICA HIDRAULICA, COM MOTORISTA OPERADOR E UM AJUDANTE, COM AS SEGUINTES ESPECIFICACOES MINIMAS: MOTOR DIESEL DE 85CV, PLATAFORMA COM ELEVACAO DE ATE 8,5M. CUSTO HORARIO IMPRODUTIVO (MOTOR DESLIGADO). | H | 57.56
EQ 05.05.0360 | CAMINHAO COM CARROCERIA FIXA, CAPACIDADE DE 3,5 T, COM MOTORISTA, MATERIAL DE OPERACAO, MATERIAL DE MANUTENCAO E LICENCIAMENTO, ADESIVOS NA CARROCERIA, SINALIZADOR GIRATORIO SOBRE A CABINE, CABINE EXTENDIDA PARA TRANSPORTE DE FUNCIONARIOS E COM AS SEGUINTES ESPECIFICACOES MINIMAS: MOTOR DIESEL DE 162 CV. CUSTO HORARIO PRODUTIVO. | H | 80.74
EQ 05.05.0363 | CAMINHAO COM CARROCERIA FIXA, CAPACIDADE DE 3,5 T, COM MOTORISTA, MATERIAL DE OPERACAO, MATERIAL DE MANUTENCAO E LICENCIAMENTO, ADESIVOS NA CARROCERIA, SINALIZADOR GIRATORIO SOBRE A CABINE, CABINE EXTENDIDA PARA TRANSPORTE DE FUNCIONARIOS E COM AS SEGUINTES ESPECIFICACOES MINIMAS: MOTOR DIESEL DE 162 CV. CUSTO HORARIO IMPRODUTIVO. | H | 21.71
EQ 05.05.0370 | CAMINHAO COM CARROCERIA FIXA, CAPACIDADE DE 4 T, COM MOTORISTA, MATERIAL DE OPERACAO E MATERIAL DE MANUTENCAO, COM AS SEGUINTES ESPECIFICACOES MINIMAS: DIANTEIRA COM BAU DE ALUMINIO MEDINDO (5,00 X 2,300 X 2,236)M, DESTINADA AO TRANSPORTE DE 16 PESSOAS SENTADAS EM BANCOS AO LONGO DE TODA LARGURA, DE MADEIRA, TIPO BAU, ESTOFADOS E COM CINTO DE SEGURANCA E TRASEIRA ABERTA PARA TRANSPORTE DE FERRAMENTAS E MATERIAIS, CABINE PARA MOTORISTA E 2 PASSAGEIROS, EQUIPADO COM DIRECAO HIDRAULICA, MOTOR DIESEL DE 150 CV. CUSTO MENSAL. | UN.MES | 8196.24
EQ 05.05.0400 | CAMINHAO COM CARROCERIA FIXA, CAPACIDADE DE 7,5T, COM MOTORISTA, MATERIAL DE OPERACAO E MATERIAL DE MANUTENCAO, COM AS SEGUINTES ESPECIFICACOES MINIMAS: MOTOR DIESEL DE 162CV. CUSTO HORARIO PRODUTIVO. | H | 108.28
EQ 05.05.0403 | CAMINHAO COM CARROCERIA FIXA, CAPACIDADE DE 7,5T, COM MOTORISTA E MATERIAL DE OPERACAO, COM AS SEGUINTES ESPECIFICACOES MINIMAS: MOTOR DIESEL DE 162CV. CUSTO HORARIO IMPRODUTIVO (MOTOR FUNCIONANDO). | H | 52.37
EQ 05.05.0406 | CAMINHAO COM CARROCERIA FIXA, CAPACIDADE DE 7,5T, COM MOTORISTA, COM AS SEGUINTES ESPECIFICACOES MINIMAS: MOTOR DIESEL DE 162CV. CUSTO HORARIO IMPRODUTIVO (MOTOR DESLIGADO). | H | 19.96
EQ 05.05.0415 | CAMINHAO COM CARROCERIA FIXA, CAPACIDADE DE 7,5T, EQUIPADO COM GUINDASTE HIDRAULICO COM CAPACIDADE DE 3,5T, COM MOTORISTA OPERADOR E UM AJUDANTE, MATERIAL DE OPERACAO E MATERIAL DE MANUTENCAO, COM AS SEGUINTES ESPECIFICACOES MINIMAS: MOTOR DIESEL DE 162CV, GUINDASTE HIDRAULICO PROVIDO DE LANCA DE ATE 5,90M DE EXTENSAO E MALHAL. CUSTO HORARIO PRODUTIVO. | H | 139.73
EQ 05.05.0418 | CAMINHAO COM CARROCERIA FIXA, CAPACIDADE DE 7,5T, EQUIPADO COM GUINDASTE HIDRAULICO COM CAPACIDADE DE 3,5T, COM MOTORISTA OPERADOR E UM AJUDANTE, MATERIAL DE OPERACAO, COM AS SEGUINTES ESPECIFICACOES MINIMAS: MOTOR DIESEL DE 162CV, GUINDASTE HIDRAULICO PROVIDO DE LANCA DE ATE 5,90M DE EXTENSAO E MALHAL. CUSTO HORARIO IMPRODUTIVO (MOTOR FUNCIONANDO). | H | 79.69
EQ 05.05.0421 | CAMINHAO COM CARROCERIA FIXA, CAPACIDADE DE 7,5T, EQUIPADO COM GUINDASTE HIDRAULICO COM CAPACIDADE DE 3,5T, COM MOTORISTA OPERADOR E UM AJUDANTE, COM AS SEGUINTES ESPECIFICACOES MINIMAS: MOTOR DIESEL DE 162CV, GUINDASTE HIDRAULICO PROVIDO DE LANCA DE ATE 5,90M DE EXTENSAO E MALHAL. CUSTO HORARIO IMPRODUTIVO (MOTOR DESLIGADO). | H | 47.28
EQ 05.05.0450 | CAMINHAO CARROCERIA FIXA, CAPACIDADE DE 7,5T, CESTO DUPLO, COM MOTORISTA OPERADOR, MATERIAL DE OPERACAO E MATERIAL DE MANUTENCAO, COM AS SEGUINTES ESPECIFICACOES MINIMAS: MOTOR DIESEL DE 162CV, GUINDASTE HIDRAULICO ACOPLADO DE 15,5TF/M DE MOMENTO DE CARGA UTIL, LANCA COM CESTO DUPLO COM ALCANCE DE 16M DE ALTURA, SINALIZADOR VISUAL ROTATIVO AMARELO OU AMBAR. CUSTO HORARIO PRODUTIVO. | H | 133.2
EQ 05.05.0453 | CAMINHAO CARROCERIA FIXA, CAPACIDADE DE 7,5T, CESTO DUPLO, COM MOTORISTA OPERADOR, MATERIAL DE OPERACAO, COM AS SEGUINTES ESPECIFICACOES MINIMAS: MOTOR DIESEL DE 162CV, GUINDASTE HIDRAULICO ACOPLADO DE 15,5TF/M DE MOMENTO DE CARGA UTIL, LANCA COM CESTO DUPLO COM ALCANCE DE 16M DE ALTURA, SINALIZADOR VISUAL ROTATIVO AMARELO OU AMBAR. CUSTO HORARIO IMPRODUTIVO (MOTOR FUNCIONANDO). | H | 77.85
EQ 05.05.0456 | CAMINHAO CARROCERIA FIXA, CAPACIDADE DE 7,5T, CESTO DUPLO, COM MOTORISTA OPERADOR, COM AS SEGUINTES ESPECIFICACOES MINIMAS: MOTOR DIESEL DE 162CV, GUINDASTE HIDRAULICO ACOPLADO DE 15,5TF/M DE MOMENTO DE CARGA UTIL, LANCA COM CESTO DUPLO COM ALCANCE DE 16M DE ALTURA, SINALIZADOR VISUAL ROTATIVO AMARELO OU AMBAR. CUSTO HORARIO IMPRODUTIVO (MOTOR DESLIGADO). | H | 37.31
EQ 05.05.0500 | CAMINHAO PLATAFORMA, CAPACIDADE DE 3,5T, COM MOTORISTA OPERADOR, COM AS SEGUINTES ESPECIFICACOES MINIMAS: MOTOR DIESEL DE 85CV, ELEVACAO DE 8,5M. CUSTO HORARIO IMPRODUTIVO (MOTOR DESLIGADO). | H | 52.42
EQ 05.05.0509 | CAMINHAO COM PLATAFORMA ELEVATORIA PANTOGRAFICA HIDRAULICA, COM ELEVACAO ATE 8,5M, COM MOTORISTA OPERADOR E UM AJUDANTE, COM AS SEGUINTES ESPECIFICACOES MINIMAS: MOTOR DIESEL DE 85CV. CUSTO MENSAL. | UN.MES | 14291.75
EQ 05.05.0512 | PLATAFORMA PANTOGRAFICA, ELEVACAO ATE 8,5M, EXCLUSIVE OPERADOR. CUSTO HORARIO PRODUTIVO. | H | 29.44
EQ 05.05.0600 | CAMINHAO TANQUE, COM CAPACIDADE DE 6000 LITROS, COM MOTORISTA, MATERIAL DE OPERACAO E MATERIAL DE MANUTENCAO, COM AS SEGUINTES ESPECIFICACOES MINIMAS: MOTOR DIESEL DE 162CV, PIPA COM MOTOBAMBA E BARRA DE IRRIGACAO. CUSTO HORARIO PRODUTIVO. | H | 111.88
EQ 05.05.0603 | CAMINHAO TANQUE, COM CAPACIDADE DE 6000 LITROS, COM MOTORISTA E MATERIAL DE OPERACAO, COM AS SEGUINTES ESPECIFICACOES MINIMAS: MOTOR DIESEL DE 162CV, PIPA COM MOTOBAMBA E BARRA DE IRRIGACAO. CUSTO HORARIO IMPRODUTIVO (MOTOR FUNCIONANDO). | H | 53.92
EQ 05.05.0606 | CAMINHAO TANQUE, COM CAPACIDADE DE 6000 LITROS, COM MOTORISTA, COM AS SEGUINTES ESPECIFICACOES MINIMAS: MOTOR DIESEL DE 162CV, PIPA COM MOTOBAMBA E BARRA DE IRRIGACAO. CUSTO HORARIO IMPRODUTIVO (MOTOR DESLIGADO). | H | 21.51
EQ 05.05.0615 | CAMINHAO TANQUE, CAPACIDADE DE 10.000L, COM MOTORISTA, MATERIAL DE OPERACAO E MATERIAL DE MANUTENCAO, COM AS SEGUINTES ESPECIFICACOES MINIMAS: MOTOR DIESEL DE 142CV, BOMBA D'AGUA E MANGOTE COM 50M DE EXTENSAO. CUSTO HORARIO PRODUTIVO. | H | 120.38
EQ 05.05.0618 | CAMINHAO TANQUE, CAPACIDADE DE 10.000L, COM MOTORISTA E MATERIAL DE OPERACAO, COM AS SEGUINTES ESPECIFICACOES MINIMAS: MOTOR DIESEL DE 142CV, BOMBA D'AGUA E MANGOTE COM 50M DE EXTENSAO. CUSTO HORARIO IMPRODUTIVO (MOTOR FUNCIONANDO). | H | 57.36
EQ 05.05.0621 | CAMINHAO TANQUE, CAPACIDADE DE 10.000L, COM MOTORISTA, COM AS SEGUINTES ESPECIFICACOES MINIMAS: MOTOR DIESEL DE 142CV, BOMBA D'AGUA E MANGOTE COM 50M DE EXTENSAO. CUSTO HORARIO IMPRODUTIVO (MOTOR DESLIGADO). | H | 22.49
EQ 05.05.0650 | ELEVADOR PARA TRANSPORTE DE CONCRETO, EXCLUSIVE OPERADOR, COM AS SEGUINTES ESPECIFICACOES MINIMAS: GUINCHO COM MOTOR TRIFASICO DE 10HP, CHAVE DE REVERSAO MANUAL, MOTOFREIO E DISPOSITIVO DE ANTI QUEDA LIVRE, 16M DE TORRE DESMONTAVEL ESTAIADA, CACAMBA AUTOMATICA COM CAPACIDADE DE 550L, FUNIL PARA DESCARGA, SILO DE ESPERA DE 1000L. CUSTO HORARIO PRODUTIVO. | H | 9.85
EQ 05.05.0653 | ELEVADOR PARA TRANSPORTE DE CONCRETO, EXCLUSIVE OPERADOR, COM AS SEGUINTES ESPECIFICACOES MINIMAS: GUINCHO COM MOTOR TRIFASICO DE 10HP, CHAVE DE REVERSAO MANUAL, MOTOFREIO E DISPOSITIVO DE ANTI QUEDA LIVRE, 16M DE TORRE DESMONTAVEL ESTAIADA, CACAMBA AUTOMATICA COM CAPACIDADE DE 550L, FUNIL PARA DESCARGA, SILO DE ESPERA DE 1000L. CUSTO HORARIO IMPRODUTIVO. | H | 3.78
EQ 05.05.0700 | GUINDASTE SOBRE RODAS, CAPACIDADE DE 10T, COM OPERADOR E UM AUXILIAR, MATERIAL DE OPERACAO E MATERIAL DE MANUTENCAO COM AS SEGUINTES ESPECIFICACOES MINIMAS: MOTOR DIESEL DE 124CV, LANCA TELESCOPICA RETRAIDA COM 7,0M E EXTENDIDA COM 11,0M, RAIO DE GIRO DE 5,60M, ACIONAMENTO HIDRAULICO. CUSTO HORARIO PRODUTIVO. | H | 140.43
EQ 05.05.0703 | GUINDASTE SOBRE RODAS, CAPACIDADE DE 10T, COM OPERADOR E UM AUXILIAR, MATERIAL DE OPERACAO, COM AS SEGUINTES ESPECIFICACOES MINIMAS: MOTOR DIESEL DE 124CV, LANCA TELESCOPICA RETRAIDA COM 7,0M E EXTENDIDA COM 11,0M, RAIO DE GIRO DE 5,60M, ACIONAMENTO HIDRAULICO. CUSTO HORARIO IMPRODUTIVO (MOTOR FUNCIONANDO). | H | 79.35
EQ 05.05.0706 | GUINDASTE SOBRE RODAS, CAPACIDADE DE 10T, COM OPERADOR E UM AUXILIAR, COM AS SEGUINTES ESPECIFICACOES MINIMAS: MOTOR DIESEL DE 124CV, LANCA TELESCOPICA RETRAIDA COM 7,0M E EXTENDIDA COM 11,0M, RAIO DE GIRO DE 5,60M, ACIONAMENTO HIDRAULICO. CUSTO HORARIO IMPRODUTIVO (MOTOR DESLIGADO) | H | 49.64
EQ 05.05.0715 | GUINDASTE SOBRE RODAS, CAPACIDADE DE 15T, COM OPERADOR E UM AUXILIAR, MATERIAL DE OPERACAO E MATERIAL DE MANUTENCAO COM AS SEGUINTES ESPECIFICACOES MINIMAS: MOTOR DIESEL DE 121CV, LANCA TELESCOPICA RETRAIDA COM 7,60M E EXTENDIDA COM 18,30M, RAIO DE GIRO DE 4,65M, ACIONAMENTO HIDRAULICO. CUSTO HORARIO PRODUTIVO. | H | 261.35
EQ 05.05.0718 | GUINDASTE SOBRE RODAS, CAPACIDADE DE 15T, COM OPERADOR E UM AUXILIAR, MATERIAL DE OPERACAO, COM AS SEGUINTES ESPECIFICACOES MINIMAS: MOTOR DIESEL DE 121CV, LANCA TELESCOPICA RETRAIDA COM 7,60M E EXTENDIDA COM 18,30M, RAIO DE GIRO DE 4,65M, ACIONAMENTO HIDRAULICO. CUSTO HORARIO IMPRODUTIVO (MOTOR FUNCIONANDO). | H | 140.75
EQ 05.05.0721 | GUINDASTE SOBRE RODAS, CAPACIDADE DE 15T, COM OPERADOR E UM AUXILIAR, COM AS SEGUINTES ESPECIFICACOES MINIMAS: MOTOR DIESEL DE 121CV, LANCA TELESCOPICA RETRAIDA COM 7,60M E EXTENDIDA COM 18,30M, RAIO DE GIRO DE 4,65M, ACIONAMENTO HIDRAULICO. CUSTO HORARIO IMPRODUTIVO (MOTOR DESLIGADO). | H | 111.04
EQ 05.05.0730 | GUINDASTE SOBRE RODAS, INCLUSIVE ESTE, CAPACIDADE DE 30T, COM OPERADOR, OPERADOR AUXILIAR E UM AJUDANTE, MATERIAL DE OPERACAO E MATERIAL DE MANUTENCAO COM AS SEGUINTES ESPECIFICACOES MINIMAS: MOTOR DIESEL DE 220CV, LANCA TELESCOPICA RETRAIDA COM 10,50M E EXTENDIDA COM 31,50M, ANGULO MAXIMO DE LANCA DE 82O, ACIONAMENTO HIDRAULICO. CUSTO HORARIO PRODUTIVO. | H | 372.29
EQ 05.05.0733 | GUINDASTE SOBRE RODAS, INCLUSIVE ESTE, CAPACIDADE DE 30T, COM OPERADOR E OPERADOR AUXILIAR, MATERIAL DE OPERACAO, COM AS SEGUINTES ESPECIFICACOES MINIMAS: MOTOR DIESEL DE 220CV, LANCA TELESCOPICA RETRAIDA COM 10,50M E EXTENDIDA COM 31,50M, ANGULO MAXIMO DE LANCA DE 82O, ACIONAMENTO HIDRAULICO. CUSTO HORARIO IMPRODUTIVO (MOTOR FUNCIONANDO). | H | 159.24
EQ 05.05.0736 | GUINDASTE SOBRE RODAS, INCLUSIVE ESTE, CAPACIDADE DE 30T, COM OPERADOR E OPERADOR AUXILIAR, COM AS SEGUINTES ESPECIFICACOES MINIMAS: MOTOR DIESEL DE 220CV, LANCA TELESCOPICA RETRAIDA COM 10,50M E EXTENDIDA COM 31,50M, ANGULO MAXIMO DE LANCA DE 82O, ACIONAMENTO HIDRAULICO. CUSTO HORARIO IMPRODUTIVO (MOTOR DESLIGADO). | H | 129.53
EQ 05.05.0750 | GUINDAUTO SOBRE CHASSIS, CAPACIDADE DE 3,5T, EXCLUSIVE OPERADOR, INCLUSIVE 2 AJUDANTES, COM MATERIAL DE OPERACAO E DE MANUTENCAO, COM AS SEGUINTES ESPECIFICACOES MINIMAS: LANCA COM ALCANCE DE ATE 5,9M, ANGULO DE GIRO DE 180O. CUSTO HORARIO PRODUTIVO. | H | 40.99
EQ 05.05.0756 | GUINDAUTO SOBRE CHASSIS, CAPACIDADE DE 3,5T, EXCLUSIVE OPERADOR, INCLUSIVE 2 AJUDANTES, COM AS SEGUINTES ESPECIFICACOES MINIMAS: LANCA COM ALCANCE DE ATE 5,9M, ANGULO DE GIRO DE 180O. CUSTO HORARIO IMPRODUTIVO (MOTOR DESLIGADO). | H | 37.01
EQ 05.05.0800 | GUINCHO PARA TRANSPORTE VERTICAL DE CARGAS, EXCLUSIVE O OPERADOR, A TORRE E O RESPECTIVO ESTAIAMENTO, COM AS SEGUINTES ESPECIFICACOES MINIMAS: MOTOR ELETRICO TRIFASICO DE 10HP, CHAVE DE REVERSAO MANUAL, MOTOFREIO E DISPOSITIVO DE ANTE QUEDA LIVRE. CUSTO HORARIO PRODUTIVO. | H | 8.45
EQ 05.05.0806 | GUINCHO PARA TRANSPORTE VERTICAL DE CARGAS, EXCLUSIVE O OPERADOR, A TORRE E O RESPECTIVO ESTAIAMENTO, COM AS SEGUINTES ESPECIFICACOES MINIMAS: MOTOR ELETRICO TRIFASICO DE 10HP, CHAVE DE REVERSAO MANUAL, MOTOFREIO E DISPOSITIVO DE ANTE QUEDA LIVRE. CUSTO HORARIO IMPRODUTIVO. | H | 1.4
EQ 05.05.0850 | PORTICO MOVEL METALICO, COM TALHA MANUAL DE 10T, VAO DE 5M, CURSO DE 30M EM TRILHOS, EXCLUSIVE OPERADOR. CUSTO HORARIO PRODUTIVO. | H | 66.81
EQ 05.05.0853 | PORTICO MOVEL METALICO, COM TALHA MANUAL DE 10T, VAO DE 5M, CURSO DE 30M EM TRILHOS, EXCLUSIVE OPERADOR. CUSTO HORARIO IMPRODUTIVO. | H | 40.95
EQ 05.10.0050 | CAMINHAO COM CARROCERIA FIXA, CAPACIDADE DE 7,5T, EQUIPADO COM GUINDASTE HIDRAULICO COM CAPACIDADE DE 3,5T, COM MOTORISTA OPERADOR, MATERIAL DE OPERACAO E MATERIAL DE MANUTENCAO, COM AS SEGUINTES ESPECIFICACOES MINIMAS: MOTOR DIESEL DE 162CV, GUINDASTE HIDRAULICO COM LANCA DE EXTENSAO E MALHAL. CUSTO HORARIO DIURNO (ENTRE 05:00H E 22:00H). | H | 108.93
EQ 05.10.0053 | CAMINHAO COM CARROCERIA FIXA, CAPACIDADE DE 7,5T, EQUIPADO COM GUINDASTE HIDRAULICO COM CAPACIDADE DE 3,5T, COM MOTORISTA OPERADOR, MATERIAL DE OPERACAO E MATERIAL DE MANUTENCAO, COM AS SEGUINTES ESPECIFICACOES MINIMAS: MOTOR DIESEL DE 162CV, GUINDASTE HIDRAULICO COM LANCA DE EXTENSAO E MALHAL. CUSTO HORARIO NOTURNO (ENTRE 22:00H E 05:00H). | H | 112.48
EQ 05.10.0300 | CAVALO MECANICO, COM SEMI-REBOQUE EXTENSIVEL ATE 22M, COM MOTORISTA, MATERIAL DE OPERACAO E MATERIAL DE MANUTENCAO, COM AS SEGUINTES ESPECIFICACOES MINIMAS: MOTOR DIESEL DE 330CV. CUSTO HORARIO DIURNO (ENTRE 05:00HS E 22:00H). | H | 200.78
EQ 05.15.0500 | REBOQUE LEVE, TIPO PLATAFORMA INCLINAVEL, COM LANCA TRASEIRA (ASA DELTA) PARA APOIO AS OPERACOES DE FISCALIZACAO DE TRANSITO (USO EXCLUSIVO SMTR / CET-RIO), COM MATERIAL DE OPERACAO E MATERIAL DE MANUTENCAO, LICENCIAMENTO, SEGURO E ADESIVOS NA CARROCERIA, SINALIZADOR GIRATORIO, RADIO AM/FM DIGITAL, RADIO TRANSMISSOR/RECEPTOR E CAIXA DE FERRAMENTAS E ACESSORIOS. QUILOMETRAGEM MEDIA DE 4.500 KM/MES, SEM MOTORISTA. CUSTO MENSAL. | UN.MES | 11260.86
EQ 09.05.0200 | PERFURATRIZ PNEUMATICA MANUAL, COM 24KG DE PESO, EXCLUSIVE OPERADOR, BROCA E MANGUEIRA, COM AS SEGUINTES ESPECFICACOES MINIMAS: UTILIZACAO VERTICAL, CONSUMO DE AR DE 58 L/S, FREQUENCIA DE IMPACTOS 34 IMP/S, COMPRIMENTO DE 64CM, DIAMETRO DO PISTAO DE 65MM. CUSTO HORARIO PRODUTIVO.(DESONERADO) | H | 1.17
EQ 09.05.0206 | PERFURATRIZ PNEUMATICA MANUAL, COM 24KG DE PESO, EXCLUSIVE OPERADOR, BROCA E MANGUEIRA, COM AS SEGUINTES ESPECFICACOES MINIMAS: UTILIZACAO VERTICAL, CONSUMO DE AR DE 58 L/S, FREQUENCIA DE IMPACTOS 34 IMP/S, COMPRIMENTO DE 64CM, DIAMETRO DO PISTAO DE 65MM. CUSTO HORARIO IMPRODUTIVO.(DESONERADO) | H | 0.78
EQ 10.05.0200 | PERFURATRIZ PNEUMATICA MANUAL, COM 24KG DE PESO, EXCLUSIVE OPERADOR, BROCA E MANGUEIRA, COM AS SEGUINTES ESPECFICACOES MINIMAS: UTILIZACAO VERTICAL, CONSUMO DE AR DE 58 L/S, FREQUENCIA DE IMPACTOS 34 IMP/S, COMPRIMENTO DE 64CM, DIAMETRO DO PISTAO DE 65MM. CUSTO HORARIO PRODUTIVO. | H | 1.17
EQ 10.05.0206 | PERFURATRIZ PNEUMATICA MANUAL, COM 24KG DE PESO, EXCLUSIVE OPERADOR, BROCA E MANGUEIRA, COM AS SEGUINTES ESPECFICACOES MINIMAS: UTILIZACAO VERTICAL, CONSUMO DE AR DE 58 L/S, FREQUENCIA DE IMPACTOS 34 IMP/S, COMPRIMENTO DE 64CM, DIAMETRO DO PISTAO DE 65MM. CUSTO HORARIO IMPRODUTIVO. | H | 0.78
EQ 14.05.0212 | ESCAVADEIRA HIDRAULICA, SOBRE ESTEIRAS, COM OPERADOR, MATERIAL DE OPERACAO E MATERIAL DE MANUTENCAO, COM AS SEGUINTES ESPECIFICACOES MINIMAS: MOTOR DE 130HP, PESO DE OPERACAO DE 19,70T, CACAMBA COM CAPACIDADE DE 1,00M3, ALCANCE MAXIMO DE 9,85M E PROFUNDIDADE MAXIMA DE ESCAVACAO DE 6,60M. CUSTO HORARIO PRODUTIVO.(DESONERADO) | H | 152.29
EQ 14.05.0215 | ESCAVADEIRA HIDRAULICA, SOBRE ESTEIRAS, COM OPERADOR E MATERIAL DE OPERACAO, COM AS SEGUINTES ESPECIFICACOES MINIMAS: MOTOR DE 130HP, PESO DE OPERACAO DE 19,70T, CACAMBA COM CAPACIDADE DE 1,00M3, ALCANCE MAXIMO DE 9,85M E PROFUNDIDADE MAXIMA DE ESCAVACAO DE 6,60M. CUSTO HORARIO IMPRODUTIVO (MOTOR FUNCIONANDO).(DESONERADO) | H | 78.53
EQ 14.05.0218 | ESCAVADEIRA HIDRAULICA, SOBRE ESTEIRAS, COM OPERADOR, COM AS SEGUINTES ESPECIFICACOES MINIMAS: MOTOR DE 130HP, PESO DE OPERACAO DE 19,70T, CACAMBA COM CAPACIDADE DE 1,00M3, ALCANCE MAXIMO DE 9,85M E PROFUNDIDADE MAXIMA DE ESCAVACAO DE 6,60M. CUSTO HORARIO IMPRODUTIVO (MOTOR DESLIGADO).(DESONERADO) | H | 47.84
EQ 14.05.0270 | FRESADORA/RECICLADORA ACOPLAVEL A PA-CARREGADEIRA, EXCLUSIVE ESTA, COM AS SEGUINTES ESPECIFICACOES MINIMAS: MOTOR DE 123 CV, LARGURA DE CORTE DE 1000 MM E PROFUNDIDADE DE CORTE DE 200 MM COMO RECICLADORA E 80 MM COMO FRESADORA. CUSTO HORARIO CORRIDO.(DESONERADO) | H | 109.83
EQ 14.05.0300 | FRESADORA A FRIO, COM OPERADOR, MATERIAL DE OPERACAO E MATERIAL DE MANUTENCAO, COM AS SEGUINTES ESPECIFICACOES MINIMAS: MOTOR DE 211CV, LARGURA DE CORTE DE 1000MM E PROFUNDIDADE DE CORTE 300MM. CUSTO HORARIO PRODUTIVO.(DESONERADO) | H | 543.23
EQ 14.05.0303 | FRESADORA A FRIO, COM OPERADOR E MATERIAL DE OPERACAO, COM AS SEGUINTES ESPECIFICACOES MINIMAS: MOTOR DE 211CV, LARGURA DE CORTE DE 1000MM E PROFUNDIDADE DE CORTE 300MM. CUSTO HORARIO IMPRODUTIVO (MOTOR FUNCIONANDO).(DESONERADO) | H | 145.28
EQ 14.05.0306 | FRESADORA A FRIO, COM OPERADOR, COM AS SEGUINTES ESPECIFICACOES MINIMAS: MOTOR DE 211CV, LARGURA DE CORTE DE 1000MM E PROFUNDIDADE DE CORTE 300MM. CUSTO HORARIO IMPRODUTIVO (MOTOR DESLIGADO).(DESONERADO) | H | 110.45
EQ 14.05.0350 | GRADE DE DISCO, PESO DE 13T, EXCLUSIVE OPERADOR, COM MATERIAL DE MANUTENCAO, COM AS SEGUINTES ESPECIFICACOES MINIMAS: ARMADURA LEVE, COMPOSTA DE 20 DISCOS, LARGURA DE CORTE DE 2,30M, ACIONAMENTO MECANICO. CUSTO HORARIO PRODUTIVO.(DESONERADO) | H | 4.13
EQ 14.05.0356 | GRADE DE DISCO, PESO DE 13T, EXCLUSIVE OPERADOR, COM AS SEGUINTES ESPECIFICACOES MINIMAS: ARMADURA LEVE, COMPOSTA DE 20 DISCOS, LARGURA DE CORTE DE 2,30M, ACIONAMENTO MECANICO. CUSTO HORARIO IMPRODUTIVO.(DESONERADO) | H | 2.17
EQ 14.05.0380 | MINICARREGADEIRA, COM OPERADOR, MATERIAL DE OPERACAO E MATERIAL DE MANUTENCAO, E AS SEGUINTES ESPECIFICACOES MINIMAS: MOTOR DIESEL DE 50CV, PESO DE OPERACAO DE 2,5T, CAPACIDADE DE OPERACAO DE 680KG, FORCA DE DESAGREGACAO DE 1.400KGF, ALTURA DE DESCARGA DE 2,3M. CUSTO HORARIO PRODUTIVO.(DESONERADO) | H | 76.88
EQ 14.05.0386 | MINICARREGADEIRA, COM OPERADOR E AS SEGUINTES ESPECIFICACOES MINIMAS: MOTOR DIESEL DE 50CV, PESO DE OPERACAO DE 2,5T, CAPACIDADE DE OPERACAO DE 680KG, FORCA DE DESAGREGACAO DE 1.400KGF, ALTURA DE DESCARGA DE 2,3M. CUSTO HORARIO IMPRODUTIVO (MOTOR DESLIGADO).(DESONERADO) | H | 30.02
EQ 14.05.0400 | MOTONIVELADORA, COM OPERADOR, MATERIAL DE OPERACAO E MATERIAL DE MANUTENCAO, COM AS SEGUINTES ESPECIFICACOES MINIMAS: MOTOR DE 140HP, PESO DE OPERACAO DE 12400KG, LAMINA DE 3600MM DE LARGURA COM DESLOCAMENTO LATERAL DE 600MM, ALCANCE MAXIMO FORA DOS PNEUS DE 1700MM E PROFUNDIDADE DE CORTE DE 700MM; CABINE COM PARA BRISA DIANTEIRO, RETROVISORES EXTERNOS E INTERNO E LUZES DE SINALIZACAO CONFORME NORMAS DO CONTRAN. CUSTO HORARIO PRODUTIVO.(DESONERADO) | H | 192.71
EQ 14.05.0403 | MOTONIVELADORA, COM OPERADOR E MATERIAL DE OPERACAO, COM AS SEGUINTES ESPECIFICACOES MINIMAS: MOTOR DE 140HP, PESO DE OPERACAO DE 12400KG, LAMINA DE 3600MM DE LARGURA COM DESLOCAMENTO LATERAL DE 600MM, ALCANCE MAXIMO FORA DOS PNEUS DE 1700MM E PROFUNDIDADE DE CORTE DE 700MM; CABINE COM PARA BRISA DIANTEIRO, RETROVISORES EXTERNOS E INTERNO E LUZES DE SINALIZACAO CONFORME NORMAS DO CONTRAN. CUSTO HORARIO IMPRODUTIVO (MOTOR FUNCIONANDO).(DESONERADO) | H | 98.74
EQ 14.05.0406 | MOTONIVELADORA, COM OPERADOR, COM AS SEGUINTES ESPECIFICACOES MINIMAS: MOTOR DE 140HP, PESO DE OPERACAO DE 12400KG, LAMINA DE 3600MM DE LARGURA COM DESLOCAMENTO LATERAL DE 600MM, ALCANCE MAXIMO FORA DOS PNEUS DE 1700MM E PROFUNDIDADE DE CORTE DE 700MM; CABINE COM PARA BRISA DIANTEIRO, RETROVISORES EXTERNOS E INTERNO E LUZES DE SINALIZACAO CONFORME NORMAS DO CONTRAN. CUSTO HORARIO IMPRODUTIVO (MOTOR DESLIGADO).(DESONERADO) | H | 68.05
EQ 14.05.0450 | PA-CARREGADEIRA (CARREGADOR FRONTAL), ARTICULADA, SOBRE RODAS, COM OPERADOR, MATERIAL DE OPERACAO E MATERIAL DE MANUTENCAO, COM AS SEGUINTES ESPECIFICACOES MINIMAS: MOTOR DE 118HP, CARREGADEIRA COM SISTEMA DE TRAVAMENTO DE SEGURANCA, CAPACIDADE COROADA DE 1,50M3, FORCA DE DESAGREGACAO DE 8900KGF, ALTURA MAXIMA DE DESCARGA A 45O DE 2540MM; CABINE COM PARA BRISA DIANTEIRO, RETROVISORES EXTERNOS E INTERNO E LUZES DE SINALIZACAO CONFORME NORMAS DO CONTRAN. CUSTO HORARIO PRODUTIVO.(DESONERADO) | H | 145.12
EQ 14.05.0453 | PA-CARREGADEIRA (CARREGADOR FRONTAL), ARTICULADA, SOBRE RODAS, COM OPERADOR E MATERIAL DE OPERACAO, COM AS SEGUINTES ESPECIFICACOES MINIMAS: MOTOR DE 118HP, CARREGADEIRA COM SISTEMA DE TRAVAMENTO DE SEGURANCA, CAPACIDADE COROADA DE 1,50M3, FORCA DE DESAGREGACAO DE 8900KGF, ALTURA MAXIMA DE DESCARGA A 45O DE 2540MM; CABINE COM PARA BRISA DIANTEIRO, RETROVISORES EXTERNOS E INTERNO E LUZES DE SINALIZACAO CONFORME NORMAS DO CONTRAN. CUSTO HORARIO IMPRODUTIVO (MOTOR FUNCIONANDO).(DESONERADO) | H | 65.48
EQ 14.05.0456 | PA-CARREGADEIRA (CARREGADOR FRONTAL), ARTICULADA, SOBRE RODAS, COM OPERADOR, COM AS SEGUINTES ESPECIFICACOES MINIMAS: MOTOR DE 118HP, CARREGADEIRA COM SISTEMA DE TRAVAMENTO DE SEGURANCA, CAPACIDADE COROADA DE 1,50M3, FORCA DE DESAGREGACAO DE 8900KGF, ALTURA MAXIMA DE DESCARGA A 45O DE 2540MM; CABINE COM PARA BRISA DIANTEIRO, RETROVISORES EXTERNOS E INTERNO E LUZES DE SINALIZACAO CONFORME NORMAS DO CONTRAN. CUSTO HORARIO IMPRODUTIVO (MOTOR DESLIGADO).(DESONERADO) | H | 46.08
EQ 14.05.0461 | PA-CARREGADEIRA (CARREGADOR FRONTAL) SOBRE RODAS, CAPACIDADE RASA DE 2,66M3, COM OPERADOR, MATERIAL DE OPERACAO E MATERIAL DE MANUTENCAO, COM AS SEGUINTES ESPECIFICACOES MINIMAS: MOTOR DIESEL DE 183,7CV. CUSTO HORARIO PRODUTIVO.(DESONERADO) | H | 255.79
EQ 14.05.0464 | PA-CARREGADEIRA (CARREGADOR FRONTAL) SOBRE RODAS, CAPACIDADE RASA DE 2,66M3, COM OPERADOR, MATERIAL DE OPERACAO, COM AS SEGUINTES ESPECIFICACOES MINIMAS: MOTOR DIESEL DE 183,7CV. CUSTO HORARIO IMPRODUTIVO (MOTOR FUNCIONANDO).(DESONERADO) | H | 126.68
EQ 14.05.0467 | PA-CARREGADEIRA (CARREGADOR FRONTAL) SOBRE RODAS, CAPACIDADE RASA DE 2,66M3, COM OPERADOR, COM AS SEGUINTES ESPECIFICACOES MINIMAS: MOTOR DIESEL DE 183,7CV. CUSTO HORARIO IMPRODUTIVO (MOTOR DESLIGADO).(DESONERADO) | H | 81.58
EQ 14.05.0500 | RETRO-ESCAVADEIRA/CARREGADEIRA, COM OPERADOR, MATERIAL DE OPERACAO E MATERIAL DE MANUTENCAO, COM AS SEGUINTES ESPECIFICACOES MINIMAS: MOTOR DE 70HP, CARREGADEIRA COM SISTEMA DE TRAVAMENTO DE SEGURANCA, CAPACIDADE COROADA DE 0,76M3, FORCA DE DESAGREGACAO DE 3600KGF, CAPACIDADE DE CARGA DE 2400KG NA ELEVACAO MAXIMA, PROFUNDIDADE DE ESCAVACAO DE 100MM; ESCAVADEIRA COM CAPACIDADE COROADA DE 0,23M3, COM 4 DENTES, ARCO DE GIRO DE 180O, FORCA DE ESCAVACAO, PROFUNDIDADE DE ESCAVACAO MAXIMA DE 4000MM, ALTURA DE CARGA MINIMA DE 3000MM; CABINE COM PARA BRISA DIANTEIRO, RETROVISORES EXTERNOS E INTERNO E LUZES DE SINALIZACAO CONFORME NORMAS DO CONTRAN. CUSTO HORARIO PRODUTIVO.(DESONERADO) | H | 98.14
EQ 14.05.0503 | RETRO-ESCAVADEIRA/CARREGADEIRA, COM OPERADOR E MATERIAL DE OPERACAO, COM AS SEGUINTES ESPECIFICACOES MINIMAS: MOTOR DE 70HP, CARREGADEIRA COM SISTEMA DE TRAVAMENTO DE SEGURANCA, CAPACIDADE COROADA DE 0,76M3, FORCA DE DESAGREGACAO DE 3600KGF, CAPACIDADE DE CARGA DE 2400KG NA ELEVACAO MAXIMA, PROFUNDIDADE DE ESCAVACAO DE 100MM; ESCAVADEIRA COM CAPACIDADE COROADA DE 0,23M3, COM 4 DENTES, ARCO DE GIRO DE 180O, FORCA DE ESCAVACAO, PROFUNDIDADE DE ESCAVACAO MAXIMA DE 4000MM, ALTURA DE CARGA MINIMA DE 3000MM; CABINE COM PARA BRISA DIANTEIRO, RETROVISORES EXTERNOS E INTERNO E LUZES DE SINALIZACAO CONFORME NORMAS DO CONTRAN. CUSTO HORARIO IMPRODUTIVO (MOTOR FUNCIONANDO).(DESONERADO) | H | 54.28
EQ 14.05.0506 | RETRO-ESCAVADEIRA/CARREGADEIRA, COM OPERADOR, COM AS SEGUINTES ESPECIFICACOES MINIMAS: MOTOR DE 70HP, CARREGADEIRA COM SISTEMA DE TRAVAMENTO DE SEGURANCA, CAPACIDADE COROADA DE 0,76M3, FORCA DE DESAGREGACAO DE 3600KGF, CAPACIDADE DE CARGA DE 2400KG NA ELEVACAO MAXIMA, PROFUNDIDADE DE ESCAVACAO DE 100MM; ESCAVADEIRA COM CAPACIDADE COROADA DE 0,23M3, COM 4 DENTES, ARCO DE GIRO DE 180O, FORCA DE ESCAVACAO, PROFUNDIDADE DE ESCAVACAO MAXIMA DE 4000MM, ALTURA DE CARGA MINIMA DE 3000MM; CABINE COM PARA BRISA DIANTEIRO, RETROVISORES EXTERNOS E INTERNO E LUZES DE SINALIZACAO CONFORME NORMAS DO CONTRAN. CUSTO HORARIO IMPRODUTIVO (MOTOR DESLIGADO).(DESONERADO) | H | 34.88
EQ 14.05.0562 | ROMPEDOR HIDRAULICO ADAPTAVEL A RETRO-ESCAVADEIRA, COM MATERIAL DE OPERACAO (INCLUSIVE PONTEIRO), MATERIAL DE MANUTENCAO, COM AS SEGUINTES ESPECIFICACOES MINIMAS: PESO OPERACIONAL DE 435KG, FREQUENCIA DE IMPACTOS DE 400 A 1000 BPM E DIAMETRO DO PONTEIRO DE 84MM. CUSTO HORARIO PRODUTIVO.(DESONERADO) | H | 11.74
EQ 14.05.0574 | ROMPEDOR HIDRAULICO ADAPTAVEL A ESCAVADEIRA HIDRAULICA, COM MATERIAL DE OPERACAO (INCLUSIVE PONTEIRO), MATERIAL DE MANUTENCAO, COM AS SEGUINTES ESPECIFICACOES MINIMAS: PESO OPERACIONAL DE 1700KG, FREQUENCIA DE IMPACTOS DE 320 A 600 BPM E DIAMETRO DO PONTEIRO DE 130MM. CUSTO HORARIO PRODUTIVO.(DESONERADO) | H | 31.64
EQ 14.05.0580 | TESOURA HIDRAULICA (PULVERIZADOR) COM PESO OPERACIONAL DE 1500KG, ADAPTAVEL A ESCAVADEIRA HIDRAULICA. CUSTO HORARIO CORRIDO.(DESONERADO) | H | 32.76
EQ 14.05.0600 | TRATOR DE ESTEIRAS, COM OPERADOR, MATERIAL DE OPERACAO E MATERIAL DE MANUTENCAO, COM AS SEGUINTES ESPECIFICACOES MINIMAS: MOTOR DIESEL DE 80HP, PESO OPERACIONAL DE 8T, CAPACIDADE DA LAMINA DE 1,8M3, PROFUNDIDADE DE ESCAVACAO COM O RIPER DE 0,35M. CUSTO HORARIO PRODUTIVO.(DESONERADO) | H | 129.99
EQ 14.05.0604 | TRATOR DE ESTEIRAS, COM OPERADOR E MATERIAL DE OPERACAO, COM AS SEGUINTES ESPECIFICACOES MINIMAS: MOTOR DIESEL DE 80HP, PESO OPERACIONAL DE 8T, CAPACIDADE DA LAMINA DE 1,8M3, PROFUNDIDADE DE ESCAVACAO COM O RIPER DE 0,35M. CUSTO HORARIO IMPRODUTIVO (MOTOR FUNCIONANDO).(DESONERADO) | H | 69.43
EQ 14.05.0607 | TRATOR DE ESTEIRAS, COM OPERADOR, COM AS SEGUINTES ESPECIFICACOES MINIMAS: MOTOR DIESEL DE 80HP, PESO OPERACIONAL DE 8T, CAPACIDADE DA LAMINA DE 1,8M3, PROFUNDIDADE DE ESCAVACAO COM O RIPER DE 0,35M. CUSTO HORARIO IMPRODUTIVO (MOTOR DESLIGADO).(DESONERADO) | H | 46.88
EQ 14.05.0612 | TRATOR DE ESTEIRAS, COM OPERADOR, MATERIAL DE OPERACAO E MATERIAL DE MANUTENCAO, COM AS SEGUINTES ESPECIFICACOES MINIMAS: MOTOR DIESEL DE 110HP, PESO OPERACIONAL DE 11T, CAPACIDADE DA LAMINA DE 3,2M3, PROFUNDIDADE DE ESCAVACAO COM O RIPER DE 0,50M. CUSTO HORARIO PRODUTIVO.(DESONERADO) | H | 222.59
EQ 14.05.0615 | TRATOR DE ESTEIRAS, COM OPERADOR E MATERIAL DE OPERACAO, COM AS SEGUINTES ESPECIFICACOES MINIMAS: MOTOR DIESEL DE 110HP, PESO OPERACIONAL DE 11T, CAPACIDADE DA LAMINA DE 3,2M3, PROFUNDIDADE DE ESCAVACAO COM O RIPER DE 0,50M. CUSTO HORARIO IMPRODUTIVO (MOTOR FUNCIONANDO).(DESONERADO) | H | 111.65
EQ 14.05.0618 | TRATOR DE ESTEIRAS, COM OPERADOR, COM AS SEGUINTES ESPECIFICACOES MINIMAS: MOTOR DIESEL DE 110HP, PESO OPERACIONAL DE 11T, CAPACIDADE DA LAMINA DE 3,2M3, PROFUNDIDADE DE ESCAVACAO COM O RIPER DE 0,50M. CUSTO HORARIO IMPRODUTIVO (MOTOR DESLIGADO).(DESONERADO) | H | 72.81
EQ 14.05.0650 | TRATOR DE PNEUS, COM OPERADOR, MATERIAL DE OPERACAO E MATERIAL DE MANUTENCAO, COM AS SEGUINTES ESPECIFICACOES MINIMAS: MOTOR DIESEL DE 75HP, TRACAO 4X2, RAIO DE GIRO 3.200MM E PESO OPERACIONAL DE 3,7T. CUSTO HORARIO PRODUTIVO.(DESONERADO) | H | 73.46
EQ 14.05.0653 | TRATOR DE PNEUS, COM OPERADOR, MATERIAL DE OPERACAO, COM AS SEGUINTES ESPECIFICACOES MINIMAS: MOTOR DIESEL DE 75HP, TRACAO 4X2, RAIO DE GIRO 3.200MM E PESO OPERACIONAL DE 3,7T. CUSTO HORARIO IMPRODUTIVO (MOTOR FUNCIONANDO).(DESONERADO) | H | 42.8
EQ 14.05.0656 | TRATOR DE PNEUS, COM OPERADOR, COM AS SEGUINTES ESPECIFICACOES MINIMAS: MOTOR DIESEL DE 75HP, TRACAO 4X2, RAIO DE GIRO 3.200MM E PESO OPERACIONAL DE 3,7T. CUSTO HORARIO IMPRODUTIVO (MOTOR DESLIGADO).(DESONERADO) | H | 26.84
EQ 15.05.0212 | ESCAVADEIRA HIDRAULICA, SOBRE ESTEIRAS, COM OPERADOR, MATERIAL DE OPERACAO E MATERIAL DE MANUTENCAO, COM AS SEGUINTES ESPECIFICACOES MINIMAS: MOTOR DE 130HP, PESO DE OPERACAO DE 19,70T, CACAMBA COM CAPACIDADE DE 1,00M3, ALCANCE MAXIMO DE 9,85M E PROFUNDIDADE MAXIMA DE ESCAVACAO DE 6,60M. CUSTO HORARIO PRODUTIVO. | H | 154.38
EQ 15.05.0215 | ESCAVADEIRA HIDRAULICA, SOBRE ESTEIRAS, COM OPERADOR E MATERIAL DE OPERACAO, COM AS SEGUINTES ESPECIFICACOES MINIMAS: MOTOR DE 130HP, PESO DE OPERACAO DE 19,70T, CACAMBA COM CAPACIDADE DE 1,00M3, ALCANCE MAXIMO DE 9,85M E PROFUNDIDADE MAXIMA DE ESCAVACAO DE 6,60M. CUSTO HORARIO IMPRODUTIVO (MOTOR FUNCIONANDO). | H | 80.62
EQ 15.05.0218 | ESCAVADEIRA HIDRAULICA, SOBRE ESTEIRAS, COM OPERADOR, COM AS SEGUINTES ESPECIFICACOES MINIMAS: MOTOR DE 130HP, PESO DE OPERACAO DE 19,70T, CACAMBA COM CAPACIDADE DE 1,00M3, ALCANCE MAXIMO DE 9,85M E PROFUNDIDADE MAXIMA DE ESCAVACAO DE 6,60M. CUSTO HORARIO IMPRODUTIVO (MOTOR DESLIGADO). | H | 49.93
EQ 15.05.0270 | FRESADORA/RECICLADORA ACOPLAVEL A PA-CARREGADEIRA, EXCLUSIVE ESTA, COM AS SEGUINTES ESPECIFICACOES MINIMAS: MOTOR DE 123 CV, LARGURA DE CORTE DE 1000 MM E PROFUNDIDADE DE CORTE DE 200 MM COMO RECICLADORA E 80 MM COMO FRESADORA. CUSTO HORARIO CORRIDO. | H | 111.18
EQ 15.05.0300 | FRESADORA A FRIO, COM OPERADOR, MATERIAL DE OPERACAO E MATERIAL DE MANUTENCAO, COM AS SEGUINTES ESPECIFICACOES MINIMAS: MOTOR DE 211CV, LARGURA DE CORTE DE 1000MM E PROFUNDIDADE DE CORTE 300MM. CUSTO HORARIO PRODUTIVO. | H | 545.32
EQ 15.05.0303 | FRESADORA A FRIO, COM OPERADOR E MATERIAL DE OPERACAO, COM AS SEGUINTES ESPECIFICACOES MINIMAS: MOTOR DE 211CV, LARGURA DE CORTE DE 1000MM E PROFUNDIDADE DE CORTE 300MM. CUSTO HORARIO IMPRODUTIVO (MOTOR FUNCIONANDO). | H | 148.72
EQ 15.05.0306 | FRESADORA A FRIO, COM OPERADOR, COM AS SEGUINTES ESPECIFICACOES MINIMAS: MOTOR DE 211CV, LARGURA DE CORTE DE 1000MM E PROFUNDIDADE DE CORTE 300MM. CUSTO HORARIO IMPRODUTIVO (MOTOR DESLIGADO). | H | 113.89
EQ 15.05.0350 | GRADE DE DISCO, PESO DE 13T, EXCLUSIVE OPERADOR, COM MATERIAL DE MANUTENCAO, COM AS SEGUINTES ESPECIFICACOES MINIMAS: ARMADURA LEVE, COMPOSTA DE 20 DISCOS, LARGURA DE CORTE DE 2,30M, ACIONAMENTO MECANICO. CUSTO HORARIO PRODUTIVO. | H | 4.13
EQ 15.05.0356 | GRADE DE DISCO, PESO DE 13T, EXCLUSIVE OPERADOR, COM AS SEGUINTES ESPECIFICACOES MINIMAS: ARMADURA LEVE, COMPOSTA DE 20 DISCOS, LARGURA DE CORTE DE 2,30M, ACIONAMENTO MECANICO. CUSTO HORARIO IMPRODUTIVO. | H | 2.17
EQ 15.05.0380 | MINICARREGADEIRA, COM OPERADOR, MATERIAL DE OPERACAO E MATERIAL DE MANUTENCAO, E AS SEGUINTES ESPECIFICACOES MINIMAS: MOTOR DIESEL DE 50CV, PESO DE OPERACAO DE 2,5T, CAPACIDADE DE OPERACAO DE 680KG, FORCA DE DESAGREGACAO DE 1.400KGF, ALTURA DE DESCARGA DE 2,3M. CUSTO HORARIO PRODUTIVO. | H | 78.97
EQ 15.05.0386 | MINICARREGADEIRA, COM OPERADOR E AS SEGUINTES ESPECIFICACOES MINIMAS: MOTOR DIESEL DE 50CV, PESO DE OPERACAO DE 2,5T, CAPACIDADE DE OPERACAO DE 680KG, FORCA DE DESAGREGACAO DE 1.400KGF, ALTURA DE DESCARGA DE 2,3M. CUSTO HORARIO IMPRODUTIVO (MOTOR DESLIGADO). | H | 32.11
EQ 15.05.0400 | MOTONIVELADORA, COM OPERADOR, MATERIAL DE OPERACAO E MATERIAL DE MANUTENCAO, COM AS SEGUINTES ESPECIFICACOES MINIMAS: MOTOR DE 140HP, PESO DE OPERACAO DE 12400KG, LAMINA DE 3600MM DE LARGURA COM DESLOCAMENTO LATERAL DE 600MM, ALCANCE MAXIMO FORA DOS PNEUS DE 1700MM E PROFUNDIDADE DE CORTE DE 700MM; CABINE COM PARA BRISA DIANTEIRO, RETROVISORES EXTERNOS E INTERNO E LUZES DE SINALIZACAO CONFORME NORMAS DO CONTRAN. CUSTO HORARIO PRODUTIVO. | H | 194.8
EQ 15.05.0403 | MOTONIVELADORA, COM OPERADOR E MATERIAL DE OPERACAO, COM AS SEGUINTES ESPECIFICACOES MINIMAS: MOTOR DE 140HP, PESO DE OPERACAO DE 12400KG, LAMINA DE 3600MM DE LARGURA COM DESLOCAMENTO LATERAL DE 600MM, ALCANCE MAXIMO FORA DOS PNEUS DE 1700MM E PROFUNDIDADE DE CORTE DE 700MM; CABINE COM PARA BRISA DIANTEIRO, RETROVISORES EXTERNOS E INTERNO E LUZES DE SINALIZACAO CONFORME NORMAS DO CONTRAN. CUSTO HORARIO IMPRODUTIVO (MOTOR FUNCIONANDO). | H | 100.83
EQ 15.05.0406 | MOTONIVELADORA, COM OPERADOR, COM AS SEGUINTES ESPECIFICACOES MINIMAS: MOTOR DE 140HP, PESO DE OPERACAO DE 12400KG, LAMINA DE 3600MM DE LARGURA COM DESLOCAMENTO LATERAL DE 600MM, ALCANCE MAXIMO FORA DOS PNEUS DE 1700MM E PROFUNDIDADE DE CORTE DE 700MM; CABINE COM PARA BRISA DIANTEIRO, RETROVISORES EXTERNOS E INTERNO E LUZES DE SINALIZACAO CONFORME NORMAS DO CONTRAN. CUSTO HORARIO IMPRODUTIVO (MOTOR DESLIGADO). | H | 70.14
EQ 15.05.0450 | PA-CARREGADEIRA (CARREGADOR FRONTAL), ARTICULADA, SOBRE RODAS, COM OPERADOR, MATERIAL DE OPERACAO E MATERIAL DE MANUTENCAO, COM AS SEGUINTES ESPECIFICACOES MINIMAS: MOTOR DE 118HP, CARREGADEIRA COM SISTEMA DE TRAVAMENTO DE SEGURANCA, CAPACIDADE COROADA DE 1,50M3, FORCA DE DESAGREGACAO DE 8900KGF, ALTURA MAXIMA DE DESCARGA A 45O DE 2540MM; CABINE COM PARA BRISA DIANTEIRO, RETROVISORES EXTERNOS E INTERNO E LUZES DE SINALIZACAO CONFORME NORMAS DO CONTRAN. CUSTO HORARIO PRODUTIVO. | H | 147.21
EQ 15.05.0453 | PA-CARREGADEIRA (CARREGADOR FRONTAL), ARTICULADA, SOBRE RODAS, COM OPERADOR E MATERIAL DE OPERACAO, COM AS SEGUINTES ESPECIFICACOES MINIMAS: MOTOR DE 118HP, CARREGADEIRA COM SISTEMA DE TRAVAMENTO DE SEGURANCA, CAPACIDADE COROADA DE 1,50M3, FORCA DE DESAGREGACAO DE 8900KGF, ALTURA MAXIMA DE DESCARGA A 45O DE 2540MM; CABINE COM PARA BRISA DIANTEIRO, RETROVISORES EXTERNOS E INTERNO E LUZES DE SINALIZACAO CONFORME NORMAS DO CONTRAN. CUSTO HORARIO IMPRODUTIVO (MOTOR FUNCIONANDO). | H | 67.57
EQ 15.05.0456 | PA-CARREGADEIRA (CARREGADOR FRONTAL), ARTICULADA, SOBRE RODAS, COM OPERADOR, COM AS SEGUINTES ESPECIFICACOES MINIMAS: MOTOR DE 118HP, CARREGADEIRA COM SISTEMA DE TRAVAMENTO DE SEGURANCA, CAPACIDADE COROADA DE 1,50M3, FORCA DE DESAGREGACAO DE 8900KGF, ALTURA MAXIMA DE DESCARGA A 45O DE 2540MM; CABINE COM PARA BRISA DIANTEIRO, RETROVISORES EXTERNOS E INTERNO E LUZES DE SINALIZACAO CONFORME NORMAS DO CONTRAN. CUSTO HORARIO IMPRODUTIVO (MOTOR DESLIGADO). | H | 48.17
EQ 15.05.0461 | PA-CARREGADEIRA (CARREGADOR FRONTAL) SOBRE RODAS, CAPACIDADE RASA DE 2,66M3, COM OPERADOR, MATERIAL DE OPERACAO E MATERIAL DE MANUTENCAO, COM AS SEGUINTES ESPECIFICACOES MINIMAS: MOTOR DIESEL DE 183,7CV. CUSTO HORARIO PRODUTIVO. | H | 257.88
EQ 15.05.0464 | PA-CARREGADEIRA (CARREGADOR FRONTAL) SOBRE RODAS, CAPACIDADE RASA DE 2,66M3, COM OPERADOR, MATERIAL DE OPERACAO, COM AS SEGUINTES ESPECIFICACOES MINIMAS: MOTOR DIESEL DE 183,7CV. CUSTO HORARIO IMPRODUTIVO (MOTOR FUNCIONANDO). | H | 128.77
EQ 15.05.0467 | PA-CARREGADEIRA (CARREGADOR FRONTAL) SOBRE RODAS, CAPACIDADE RASA DE 2,66M3, COM OPERADOR, COM AS SEGUINTES ESPECIFICACOES MINIMAS: MOTOR DIESEL DE 183,7CV. CUSTO HORARIO IMPRODUTIVO (MOTOR DESLIGADO). | H | 83.67
EQ 15.05.0500 | RETRO-ESCAVADEIRA/CARREGADEIRA, COM OPERADOR, MATERIAL DE OPERACAO E MATERIAL DE MANUTENCAO, COM AS SEGUINTES ESPECIFICACOES MINIMAS: MOTOR DE 70HP, CARREGADEIRA COM SISTEMA DE TRAVAMENTO DE SEGURANCA, CAPACIDADE COROADA DE 0,76M3, FORCA DE DESAGREGACAO DE 3600KGF, CAPACIDADE DE CARGA DE 2400KG NA ELEVACAO MAXIMA, PROFUNDIDADE DE ESCAVACAO DE 100MM; ESCAVADEIRA COM CAPACIDADE COROADA DE 0,23M3, COM 4 DENTES, ARCO DE GIRO DE 180O, FORCA DE ESCAVACAO, PROFUNDIDADE DE ESCAVACAO MAXIMA DE 4000MM, ALTURA DE CARGA MINIMA DE 3000MM; CABINE COM PARA BRISA DIANTEIRO, RETROVISORES EXTERNOS E INTERNO E LUZES DE SINALIZACAO CONFORME NORMAS DO CONTRAN. CUSTO HORARIO PRODUTIVO. | H | 100.23
EQ 15.05.0503 | RETRO-ESCAVADEIRA/CARREGADEIRA, COM OPERADOR E MATERIAL DE OPERACAO, COM AS SEGUINTES ESPECIFICACOES MINIMAS: MOTOR DE 70HP, CARREGADEIRA COM SISTEMA DE TRAVAMENTO DE SEGURANCA, CAPACIDADE COROADA DE 0,76M3, FORCA DE DESAGREGACAO DE 3600KGF, CAPACIDADE DE CARGA DE 2400KG NA ELEVACAO MAXIMA, PROFUNDIDADE DE ESCAVACAO DE 100MM; ESCAVADEIRA COM CAPACIDADE COROADA DE 0,23M3, COM 4 DENTES, ARCO DE GIRO DE 180O, FORCA DE ESCAVACAO, PROFUNDIDADE DE ESCAVACAO MAXIMA DE 4000MM, ALTURA DE CARGA MINIMA DE 3000MM; CABINE COM PARA BRISA DIANTEIRO, RETROVISORES EXTERNOS E INTERNO E LUZES DE SINALIZACAO CONFORME NORMAS DO CONTRAN. CUSTO HORARIO IMPRODUTIVO (MOTOR FUNCIONANDO). | H | 56.37
EQ 15.05.0506 | RETRO-ESCAVADEIRA/CARREGADEIRA, COM OPERADOR, COM AS SEGUINTES ESPECIFICACOES MINIMAS: MOTOR DE 70HP, CARREGADEIRA COM SISTEMA DE TRAVAMENTO DE SEGURANCA, CAPACIDADE COROADA DE 0,76M3, FORCA DE DESAGREGACAO DE 3600KGF, CAPACIDADE DE CARGA DE 2400KG NA ELEVACAO MAXIMA, PROFUNDIDADE DE ESCAVACAO DE 100MM; ESCAVADEIRA COM CAPACIDADE COROADA DE 0,23M3, COM 4 DENTES, ARCO DE GIRO DE 180O, FORCA DE ESCAVACAO, PROFUNDIDADE DE ESCAVACAO MAXIMA DE 4000MM, ALTURA DE CARGA MINIMA DE 3000MM; CABINE COM PARA BRISA DIANTEIRO, RETROVISORES EXTERNOS E INTERNO E LUZES DE SINALIZACAO CONFORME NORMAS DO CONTRAN. CUSTO HORARIO IMPRODUTIVO (MOTOR DESLIGADO). | H | 36.97
EQ 15.05.0562 | ROMPEDOR HIDRAULICO ADAPTAVEL A RETRO-ESCAVADEIRA, COM MATERIAL DE OPERACAO (INCLUSIVE PONTEIRO), MATERIAL DE MANUTENCAO, COM AS SEGUINTES ESPECIFICACOES MINIMAS: PESO OPERACIONAL DE 435KG, FREQUENCIA DE IMPACTOS DE 400 A 1000 BPM E DIAMETRO DO PONTEIRO DE 84MM. CUSTO HORARIO PRODUTIVO. | H | 11.74
EQ 15.05.0574 | ROMPEDOR HIDRAULICO ADAPTAVEL A ESCAVADEIRA HIDRAULICA, COM MATERIAL DE OPERACAO (INCLUSIVE PONTEIRO), MATERIAL DE MANUTENCAO, COM AS SEGUINTES ESPECIFICACOES MINIMAS: PESO OPERACIONAL DE 1700KG, FREQUENCIA DE IMPACTOS DE 320 A 600 BPM E DIAMETRO DO PONTEIRO DE 130MM. CUSTO HORARIO PRODUTIVO. | H | 31.64
EQ 15.05.0580 | TESOURA HIDRAULICA (PULVERIZADOR) COM PESO OPERACIONAL DE 1500KG, ADAPTAVEL A ESCAVADEIRA HIDRAULICA. CUSTO HORARIO CORRIDO. | H | 32.76
EQ 15.05.0600 | TRATOR DE ESTEIRAS, COM OPERADOR, MATERIAL DE OPERACAO E MATERIAL DE MANUTENCAO, COM AS SEGUINTES ESPECIFICACOES MINIMAS: MOTOR DIESEL DE 80HP, PESO OPERACIONAL DE 8T, CAPACIDADE DA LAMINA DE 1,8M3, PROFUNDIDADE DE ESCAVACAO COM O RIPER DE 0,35M. CUSTO HORARIO PRODUTIVO. | H | 132.08
EQ 15.05.0604 | TRATOR DE ESTEIRAS, COM OPERADOR E MATERIAL DE OPERACAO, COM AS SEGUINTES ESPECIFICACOES MINIMAS: MOTOR DIESEL DE 80HP, PESO OPERACIONAL DE 8T, CAPACIDADE DA LAMINA DE 1,8M3, PROFUNDIDADE DE ESCAVACAO COM O RIPER DE 0,35M. CUSTO HORARIO IMPRODUTIVO (MOTOR FUNCIONANDO). | H | 71.52
EQ 15.05.0607 | TRATOR DE ESTEIRAS, COM OPERADOR, COM AS SEGUINTES ESPECIFICACOES MINIMAS: MOTOR DIESEL DE 80HP, PESO OPERACIONAL DE 8T, CAPACIDADE DA LAMINA DE 1,8M3, PROFUNDIDADE DE ESCAVACAO COM O RIPER DE 0,35M. CUSTO HORARIO IMPRODUTIVO (MOTOR DESLIGADO). | H | 48.97
EQ 15.05.0612 | TRATOR DE ESTEIRAS, COM OPERADOR, MATERIAL DE OPERACAO E MATERIAL DE MANUTENCAO, COM AS SEGUINTES ESPECIFICACOES MINIMAS: MOTOR DIESEL DE 110HP, PESO OPERACIONAL DE 11T, CAPACIDADE DA LAMINA DE 3,2M3, PROFUNDIDADE DE ESCAVACAO COM O RIPER DE 0,50M. CUSTO HORARIO PRODUTIVO. | H | 224.68
EQ 15.05.0615 | TRATOR DE ESTEIRAS, COM OPERADOR E MATERIAL DE OPERACAO, COM AS SEGUINTES ESPECIFICACOES MINIMAS: MOTOR DIESEL DE 110HP, PESO OPERACIONAL DE 11T, CAPACIDADE DA LAMINA DE 3,2M3, PROFUNDIDADE DE ESCAVACAO COM O RIPER DE 0,50M. CUSTO HORARIO IMPRODUTIVO (MOTOR FUNCIONANDO). | H | 113.74
EQ 15.05.0618 | TRATOR DE ESTEIRAS, COM OPERADOR, COM AS SEGUINTES ESPECIFICACOES MINIMAS: MOTOR DIESEL DE 110HP, PESO OPERACIONAL DE 11T, CAPACIDADE DA LAMINA DE 3,2M3, PROFUNDIDADE DE ESCAVACAO COM O RIPER DE 0,50M. CUSTO HORARIO IMPRODUTIVO (MOTOR DESLIGADO). | H | 74.9
EQ 15.05.0650 | TRATOR DE PNEUS, COM OPERADOR, MATERIAL DE OPERACAO E MATERIAL DE MANUTENCAO, COM AS SEGUINTES ESPECIFICACOES MINIMAS: MOTOR DIESEL DE 75HP, TRACAO 4X2, RAIO DE GIRO 3.200MM E PESO OPERACIONAL DE 3,7T. CUSTO HORARIO PRODUTIVO. | H | 75.55
EQ 15.05.0653 | TRATOR DE PNEUS, COM OPERADOR, MATERIAL DE OPERACAO, COM AS SEGUINTES ESPECIFICACOES MINIMAS: MOTOR DIESEL DE 75HP, TRACAO 4X2, RAIO DE GIRO 3.200MM E PESO OPERACIONAL DE 3,7T. CUSTO HORARIO IMPRODUTIVO (MOTOR FUNCIONANDO). | H | 44.89
EQ 15.05.0656 | TRATOR DE PNEUS, COM OPERADOR, COM AS SEGUINTES ESPECIFICACOES MINIMAS: MOTOR DIESEL DE 75HP, TRACAO 4X2, RAIO DE GIRO 3.200MM E PESO OPERACIONAL DE 3,7T. CUSTO HORARIO IMPRODUTIVO (MOTOR DESLIGADO). | H | 28.93
EQ 19.05.0150 | CONJUNTO DE BRITAGEM, CAPACIDADE DE 30M3/H DE BRITA, COM OPERADOR, ENERGIA DE OPERACAO POR GRUPO GERADOR, COM AS SEGUINTES ESPECIFICACOES MINIMAS: BRITADOR, REBRITADOR, SILOS, GERADOR,ESTRUTURA DE SUPORTE TRANPORTAVEL E DESMONTAVEL. CUSTO HORARIO PRODUTIVO.(DESONERADO) | H | 484.04
EQ 19.05.0200 | COMPACTADOR DE PNEUS, COM SETE PNEUS, COM OPERADOR, MATERIAL DE OPERACAO E MATERIAL DE MANUTENCAO, COM AS SEGUINTES ESPECIFICACOES MINIMAS: MOTOR DIESEL DE 100CV, PESO DE 7.500KG SEM LASTRO A 21.000KG COM LASTRO TOTAL, LARGURA DE COMPACTACAO DE 1.800MM, COM SUPERPOSICAO DE PNEUS DE 40MM, PRESSAO NOS PNEUS REGULAVEL DE 8,5KG/CM2 A 2,5KG/CM2, PNEUS 11,00 X 20 - 18 LONAS, COM RASPADORES E SISTEMA DE ASPERSAO D'AGUA. CUSTO HORARIO PRODUTIVO.(DESONERADO) | H | 110.61
EQ 19.05.0203 | COMPACTADOR DE PNEUS, COM SETE PNEUS, COM OPERADOR, MATERIAL DE OPERACAO, COM AS SEGUINTES ESPECIFICACOES MINIMAS: MOTOR DIESEL DE 100CV, PESO DE 7.500KG SEM LASTRO A 21.000KG COM LASTRO TOTAL, LARGURA DE COMPACTACAO DE 1.800MM, COM SUPERPOSICAO DE PNEUS DE 40MM, PRESSAO NOS PNEUS REGULAVEL DE 8,5KG/CM2 A 2,5KG/CM2, PNEUS 11,00 X 20 - 18 LONAS, COM RASPADORES E SISTEMA DE ASPERSAO D'AGUA. CUSTO HORARIO IMPRODUTIVO (MOTOR FUNCIONANDO).(DESONERADO) | H | 58.41
EQ 19.05.0206 | COMPACTADOR DE PNEUS, COM SETE PNEUS, COM OPERADOR, COM AS SEGUINTES ESPECIFICACOES MINIMAS: MOTOR DIESEL DE 100CV, PESO DE 7.500KG SEM LASTRO A 21.000KG COM LASTRO TOTAL, LARGURA DE COMPACTACAO DE 1.800MM, COM SUPERPOSICAO DE PNEUS DE 40MM, PRESSAO NOS PNEUS REGULAVEL DE 8,5KG/CM2 A 2,5KG/CM2, PNEUS 11,00 X 20 - 18 LONAS, COM RASPADORES E SISTEMA DE ASPERSAO D'AGUA. CUSTO HORARIO IMPRODUTIVO (MOTOR DESLIGADO)(DESONERADO) | H | 30.6
EQ 19.05.0209 | COMPACTADOR DE SETE PNEUS COM OPERADOR, MATERIAL DE MANUTENCAO E OPERACAO, RASPADORES E SISTEMA DE ASPERSAO DE AGUA, SEGURO, ADESIVOS NA CARROCERIA, SINALIZADOR GIRATORIO, RADIO TRANSMISSOR/RECEPTOR OU SISTEMA DE RASTREAMENTO GPS, COM AS SEGUINTES ESPECIFICACOES MINIMAS: MOTOR DIESEL DE 100 CV, PESO DE 7,5 T SEM LASTRO A 21T COM LASTRO TOTAL, LARGURA DE COMPACTACAO DE 1,8 M, COM SUPERPOSICAO DE PNEUS DE 0,04 M, PRESSAO DOS PNEUS REGULAVEL ENTRE 2,5 E 8,5 KG/CM2. CUSTO MENSAL. (DESONERADO). | UN.MES | 20516.49
EQ 19.05.0215 | COMPACTADOR VIBRATORIO, COM TAMBOR PE-DE-CARNEIRO, AUTO-PROPULSOR, COM OPERADOR, MATERIAL DE OPERACAO E MATERIAL DE MANUTENCAO, COM AS SEGUINTES ESPECIFICACOES MINIMAS: MOTOR DIESEL DE 76HP, LARGURA DE 1,85M, COM 6T A 7T. CUSTO HORARIO PRODUTIVO.(DESONERADO) | H | 84.61
EQ 19.05.0218 | COMPACTADOR VIBRATORIO, COM TAMBOR PE-DE-CARNEIRO, AUTO-PROPULSOR, COM OPERADOR E MATERIAL DE OPERACAO, COM AS SEGUINTES ESPECIFICACOES MINIMAS: MOTOR DIESEL DE 76HP, LARGURA DE 1,85M, COM 6T A 7T. CUSTO HORARIO IMPRODUTIVO (MOTOR FUNCIONANDO).(DESONERADO) | H | 47.7
EQ 19.05.0221 | COMPACTADOR VIBRATORIO, COM TAMBOR PE-DE-CARNEIRO, AUTO-PROPULSOR, COM OPERADOR, COM AS SEGUINTES ESPECIFICACOES MINIMAS: MOTOR DIESEL DE 76HP, LARGURA DE 1,85M, COM 6T A 7T. CUSTO HORARIO IMPRODUTIVO (MOTOR DESLIGADO).(DESONERADO) | H | 29.04
EQ 19.05.0250 | DISTRIBUIDOR DE ASFALTO MONTADO SOBRE CAMINHAO COM MOTOR A DIESEL DE 150CV, COM MOTORISTA E OPERADOR E AS SEGUINTES ESPECIFICACOES MINIMAS: ATUACAO SOB PRESSAO, MOTOR A GASOLINA EQUIPADO COM RADIADOR INDUSTRIAL, COM GRADE PROTETORA, GOVERNADOR AUTOMATICO, MOTOR DE ARRANQUE, ALTERNADOR, FILTRO DE AR, BATERIA, CHAVE DE IGNICAO E PARTIDA, MANOMETRO PARA OLEO, TERMOMETRO E AMPERIMETRO DOTADO DE BOMBA PARA SISTEMA DE CIRCULACAO E DISTRIBUICAO COM DESCARGA MAXIMA DE 1.135L/MIN A 550RPM, CAPACIDADE EFETIVA DO TANQUE DE 5000L, BARRA DE DISTRIBUICAO COM REGISTROS EMBUTIDOS, HASTE DE DISTRIBUICAO MANUAL PROVIDA DE REGISTRO PROPRIO E ALIMENTADA POR MANGUEIRA DE ACO, FLEXIVEL, DIAMETRO DE 1", COM 4,5M DE COMPRIMENTO. CUSTO HORARIO PRODUTIVO.(DESONERADO) | H | 184.57
EQ 19.05.0256 | DISTRIBUIDOR DE ASFALTO MONTADO SOBRE CAMINHAO COM MOTOR A DIESEL DE 150CV, COM MOTORISTA E OPERADOR E AS SEGUINTES ESPECIFICACOES MINIMAS: ATUACAO SOB PRESSAO, MOTOR A GASOLINA EQUIPADO COM RADIADOR INDUSTRIAL, COM GRADE PROTETORA, GOVERNADOR AUTOMATICO, MOTOR DE ARRANQUE, ALTERNADOR, FILTRO DE AR, BATERIA, CHAVE DE IGNICAO E PARTIDA, MANOMETRO PARA OLEO, TERMOMETRO E AMPERIMETRO DOTADO DE BOMBA PARA SISTEMA DE CIRCULACAO E DISTRIBUICAO COM DESCARGA MAXIMA DE 1.135L/MIN A 550RPM, CAPACIDADE EFETIVA DO TANQUE DE 5000L, BARRA DE DISTRIBUICAO COM REGISTROS EMBUTIDOS, HASTE DE DISTRIBUICAO MANUAL PROVIDA DE REGISTRO PROPRIO E ALIMENTADA POR MANGUEIRA DE ACO, FLEXIVEL, DIAMETRO DE 1", COM 4,5M DE COMPRIMENTO. CUSTO HORARIO IMPRODUTIVO (MOTOR DESLIGADO).(DESONERADO) | H | 47.95
EQ 19.05.0260 | DISTRIBUIDOR DE ASFALTO MONTADO SOBRE CAMINHAO COM MOTOR A DIESEL DE 150 CV COM MOTORISTA E OPERADOR, MATERIAL DE MANUTENCAO E OPERACAO, SEGURO, ADESIVOS NA CARROCERIA, SINALIZADOR GIRATORIO, RADIO TRANSMISSOR/RECEPTOR OU SISTEMA DE RASTREAMENTO GPS, COM AS SEGUINTES ESPECIFICACOES MINIMAS: ATUACAO SOB PRESSAO, MOTOR A GASOLINA EQUIPADO COM RADIADOR INDUSTRIAL, COM GRADE PROTETORA, MOTOR DE ARRANQUE, ALTERNADOR, FILTRO DE AR, BATERIA, CHAVE DE IGNICAO E PARTIDA, MANOMETRO PARA OLEO, TERMOMETRO E AMPERIMETRO, DOTADO DE BOMBA PARA SISTEMA DE CIRCULACAO E DISTRIBUICAO COM DESCARGA MAXIMA DE 1.135 1/MIN A 550 RPM, CAPACIDADE EFETIVA DO TANQUE DE 5.000 L, BARRA DE DISTRIBUICAO COM REGISTROS EMBUTIDOS, HASTE DE DISTRIBUICAO MANUAL PROVIDA DE REGISTRO PROPRIO E ALIMENTADO POR MANGUEIRA DE ACO, FLEXIVEL, DIAMETRO DE 1", COM 4,5 M DE COMPRIMENTO. CUSTO MENSAL. (DESONERADO). | UN.MES | 34288.82
EQ 19.05.0300 | ESPALHADOR DE AGREGADOS, REBOCAVEL, CAPACIDADE RASA DE 1,3M3, SEM OPERADOR, COM MATERIAL DE MANUTENCAO, COM AS SEGUINTES ESPECIFICACOES MINIMAS: LARGURA MAXIMA DE DISTRIBUICAO DE 3,66M, COMPRIMENTO DE 4,10M, LARGURA DE 1,30M, ALTURA DE 1,00M, PESO DE 860KG, QUATRO RODAS COM PNEUS DE 6X9 (10 LONAS), DIAMETRO DO ROLO DE 12,7CM (5"). CUSTO HORARIO PRODUTIVO.(DESONERADO) | H | 3
EQ 19.05.0306 | ESPALHADOR DE AGREGADOS, REBOCAVEL, CAPACIDADE RASA DE 1,3M3, SEM OPERADOR, COM AS SEGUINTES ESPECIFICACOES MINIMAS: LARGURA MAXIMA DE DISTRIBUICAO DE 3,66M, COMPRIMENTO DE 4,10M, LARGURA DE 1,30M, ALTURA DE 1,00M, PESO DE 860KG, QUATRO RODAS COM PNEUS DE 6X9 (10 LONAS), DIAMETRO DO ROLO DE 12,7CM (5"). CUSTO HORARIO IMPRODUTIVO (MOTOR FUNCIONANDO).(DESONERADO) | H | 2.25
EQ 19.05.0350 | INSTALACAO DE AQUECIMENTO E ARMAZENAMENTO DE ASFALTO, COMPREENDENDO 2 TANQUES DE 30.000L (CADA),COM OPERADOR, MATERIAL DE OPERACAOE MATERIAL DE MANUTENCAOCOM AS SEGUINTES ESPECIFICACOES MINIMAS: INTERCAMBIADOR, AQUECEDOR, ACUMULADOR DE ASFALTO, RETIFICADOR, TANQUE DE OLEO LEVE PARA 20.000L, SISTEMA DE TUBULACAO DE ASFALTO E OLEO TERMICO, AQUECEDOR ACUMULADOR APF/BPF, 20.000L, UNIDADE DE AQUECIMENTO E BOMBEAMENTO APF/BPF, SISTEMA DE TUBULACAO APF/BPF. CUSTO HORARIO PRODUTIVO.(DESONERADO) | H | 357.2
EQ 19.05.0356 | INSTALACAO DE AQUECIMENTO E ARMAZENAMENTO DE ASFALTO, COMPREENDENDO 2 TANQUES DE 30.000L (CADA), COM OPERADOR COM AS SEGUINTES ESPECIFICACOES MINIMAS: INTERCAMBIADOR, AQUECEDOR, ACUMULADOR DE ASFALTO, RETIFICADOR, TANQUE DE OLEO LEVE PARA 20.000L, SISTEMA DE TUBULACAO DE ASFALTO E OLEO TERMICO, AQUECEDOR ACUMULADOR APF/BPF, 20.000L, UNIDADE DE AQUECIMENTO E BOMBEAMENTO APF/BPF, SISTEMA DE TUBULACAO APF/BPF. CUSTO HORARIO IMPRODUTIVO.(DESONERADO) | H | 242.87
EQ 19.05.0400 | MAQUINA DE ABERTURA DE JUNTAS EM CONCRETO, COM OPERADOR, MATERIAL DE OPERACAO E MATERIAL DE MANUTENCAO COM AS SEGUINTES ESPECIFICACOES MINIMAS: MOTOR A GASOLINA DE 8,25CV, COM 3600RPM, PARTIDA MANUAL, CHASSIS REFORCADO, GUARDA PROTETORA PARA ACOMODAR SERRAS DE ATE 14'', SERRA PARA CONCRETO ESPECIALMENTE DESENVOLVIDA PARA ABERTUAR DE JUNTAS DE DILATACAO. CUSTO HORARIO PRODUTIVO.(DESONERADO) | H | 34.04
EQ 19.05.0403 | MAQUINA DE ABERTURA DE JUNTAS EM CONCRETO, COM OPERADOR E MATERIAL DE OPERACAO COM AS SEGUINTES ESPECIFICACOES MINIMAS: MOTOR A GASOLINA DE 8,25CV, COM 3600RPM, PARTIDA MANUAL, CHASSIS REFORCADO, GUARDA PROTETORA PARA ACOMODAR SERRAS DE ATE 14'', SERRA PARA CONCRETO ESPECIALMENTE DESENVOLVIDA PARA ABERTURA DE JUNTA DE DILATACAO. CUSTO HORARIO IMPRODUTIVO (MOTOR FUNCIONANDO).(DESONERADO) | H | 25.25
EQ 19.05.0406 | MAQUINA DE ABERTURA DE JUNTAS EM CONCRETO, COM OPERADOR COM AS SEGUINTES ESPECIFICACOES MINIMAS: MOTOR A GASOLINA DE 8,25CV, COM 3600RPM, PARTIDA MANUAL, CHASSIS REFORCADO, GUARDA PROTETORA PARA ACOMODAR SERRAS DE ATE 14'', SERRA PARA CONCRETO ESPECIALMENTE DESENVOLVIDA PARA ABERTURA DE JUNTA DE DILATACAO. CUSTO HORARIO IMPRODUTIVO (MOTOR DESLIGADO).(DESONERADO) | H | 20.27
EQ 19.05.0450 | ROLO COMPACTADOR TANDEN VIBRATORIO AUTO-PROPELIDO, CAPACIDADE DE 4T PARA REPARO DE PAVIMENTACAO, COM OPERADOR, MATERIAL DE OPERACAO E MATERIAL DE MANUTENCAO, COM AS SEGUINTES ESPECIFICACOES MINIMAS: MOTOR DIESEL DE 13CV E RESPECTIVA CARRETA TRANSPORTADORA. CUSTO HORARIO PRODUTIVO.(DESONERADO) | H | 37.16
EQ 19.05.0453 | ROLO COMPACTADOR TANDEN VIBRATORIO AUTO-PROPELIDO, CAPACIDADE DE 4T PARA REPARO DE PAVIMENTACAO, COM OPERADOR, MATERIAL DE OPERACAO, COM AS SEGUINTES ESPECIFICACOES MINIMAS: MOTOR DIESEL DE 13CV E RESPECTIVA CARRETA TRANSPORTADORA. CUSTO HORARIO IMPRODUTIVO (MOTOR FUNCIONANDO).(DESONERADO) | H | 29.82
EQ 19.05.0456 | ROLO COMPACTADOR TANDEN VIBRATORIO AUTO-PROPELIDO, CAPACIDADE DE 4T PARA REPARO DE PAVIMENTACAO, COM OPERADOR, COM AS SEGUINTES ESPECIFICACOES MINIMAS: MOTOR DIESEL DE 13CV E RESPECTIVA CARRETA TRANSPORTADORA. CUSTO HORARIO IMPRODUTIVO (MOTOR DESLIGADO).(DESONERADO) | H | 25.43
EQ 19.05.0459 | ROLO COMPACTADOR TANDEM VIBRATORIO AUTO-PROPELIDO, COM OPERADOR, MATERIAL DE OPERACAO E MANUTENCAO, SEGURO E ADESIVOS NA CARROCERIA, SINALIZADOR GIRATORIO, RADIO TRANSMISSOR/RECEPTOR OU SISTEMA DE RASTREAMENTO, COM CARRETA TRANSPORTADORA E COM AS SEGUINTES ESPECIFICACOES TECNICAS MINIMAS: PESO OPERACIONAL DE 4 T, MOTOR DIESEL DE 13 CV, CUSTO MENSAL. (DESONERADO). | UN.MES | 6928.23
EQ 19.05.0462 | ROLO COMPACTADOR TANDEM, COM OPERADOR, MATERIAL DE OPERACAO E MATERIAL DE MANUTENCAO, COM AS SEGUINTES ESPECIFICACOES MINIMAS: MOTOR DIESEL DE 58,5CV, DE 5T A 10T. CUSTO HORARIO PRODUTIVO.(DESONERADO) | H | 71.01
EQ 19.05.0465 | ROLO COMPACTADOR TANDEM, COM OPERADOR E MATERIAL DE OPERACAO, COM AS SEGUINTES ESPECIFICACOES MINIMAS: MOTOR DIESEL DE 58,5CV, DE 5T A 10T. CUSTO HORARIO IMPRODUTIVO (MOTOR FUNCIONANDO).(DESONERADO) | H | 41.97
EQ 19.05.0468 | ROLO COMPACTADOR TANDEM, COM OPERADOR, COM AS SEGUINTES ESPECIFICACOES MINIMAS: MOTOR DIESEL DE 58,5CV, DE 5T A 10T. CUSTO HORARIO IMPRODUTIVO (MOTOR DESLIGADO).(DESONERADO) | H | 27.61
EQ 19.05.0472 | ROLO COMPACTADOR TANDEM VIBRATORIO E OSCILATORIO AUTO PROPELIDO, COM OPERADOR, MATERIAL DE OPERACAO E MANUTENCAO E COM AS SEGUINTES ESPECIFICACOES MINIMAS: PESO OPERACIONAL DE 10 T, MOTOR DIESEL DE 115 CV, LARGURA DE TRABALHO DE 1.600 MM, TRACAO EM AMBOS OS TAMBORES, FREQUENCIA DE VIBRACAO DE 40 HZ, AMPLITUDE NOMINAL DE VOBRACAO DE 0,35 MM, FREQUENCIA DE OSCILACAO DE 30 HZ E AMPLITUDE TANGENCIAL DE OSCILACAO DE 1,3 MM. CUSTO HORARIO PRODUTIVO.(DESONERADO) | H | 98.82
EQ 19.05.0475 | ROLO COMPACTADOR TANDEM VIBRATORIO E OSCILATORIO AUTO PROPELIDO, COM OPERADOR, MATERIAL DE OPERACAO E MANUTENCAO E COM AS SEGUINTES ESPECIFICACOES MINIMAS: PESO OPERACIONAL DE 10 T, MOTOR DIESEL DE 115 CV, LARGURA DE TRABALHO DE 1.600 MM, TRACAO EM AMBOS OS TAMBORES, FREQUENCIA DE VIBRACAO DE 40 HZ, AMPLITUDE NOMINAL DE VOBRACAO DE 0,35 MM, FREQUENCIA DE OSCILACAO DE 30 HZ E AMPLITUDE TANGENCIAL DE OSCILACAO DE 1,3 MM. CUSTO HORARIO IMPRODUTIVO (MOTOR FUNCIONANDO).(DESONERADO) | H | 56.98
EQ 19.05.0478 | ROLO COMPACTADOR TANDEM VIBRATORIO E OSCILATORIO AUTO PROPELIDO, COM OPERADOR, MATERIAL DE OPERACAO E MANUTENCAO E COM AS SEGUINTES ESPECIFICACOES MINIMAS: PESO OPERACIONAL DE 10 T, MOTOR DIESEL DE 115 CV, LARGURA DE TRABALHO DE 1.600 MM, TRACAO EM AMBOS OS TAMBORES, FREQUENCIA DE VIBRACAO DE 40 HZ, AMPLITUDE NOMINAL DE VOBRACAO DE 0,35 MM, FREQUENCIA DE OSCILACAO DE 30 HZ E AMPLITUDE TANGENCIAL DE OSCILACAO DE 1,3 MM. CUSTO HORARIO IMPRODUTIVO (MOTOR PARADO).(DESONERADO) | H | 47.03
EQ 19.05.0480 | ROLO COMPACTADOR TANDEM VIBRATORIO E OSCILATORIO, COM OPERADOR, MATERIAL DE OPERACAO E MANUTENCAO, SEGURO E ADESIVOS NA CARROCERIA, SINALIZADOR GIRATORIO, RADIO TRANSMISSOR/RECEPTOR OU SISTEMA DE RASTREAMENTO E COM AS SEGUINTES ESPECIFICACOES TECNICAS MINIMAS: PESO OPERACIONAL DE 10 T, MOTOR DIESEL DE 115 CV, LARGURA DE TRABALHO DE 1.600 MM, TRACAO EM AMBOS OS TAMBORES, FREQUENCIA DE VIBRACAO DE 40 HZ, AMPLITUDE NOMINAL DE VIBRACAO DE 0,35 MM, FREQUENCIA DE OSCILACAO DE 30 HZ E AMPLITUDE TANGENCIAL DE OSCILACAO DE 1,3 MM. CUSTO MENSAL. (DESONERADO). | UN.MES | 18337.2
EQ 19.05.0500 | ROLO COMPACTADOR PE-DE-CARNEIRO, REBOCAVEL DUPLO, COM PESO LIQUIDO 2,1T SEM LASTRO E COM LASTRO DE AREIA, MAXIMO DE 6T, SEM OPERADOR, COM MATERIAL DE MANUTENCAO, COM AS SEGUINTES ESPECIFICACOES MINIMAS: DOIS TAMBORES DE 1,22M DE COMPRIMENTO, COM PATAS, REBOCAVEL. CUSTO HORARIO PRODUTIVO.(DESONERADO) | H | 3.37
EQ 19.05.0506 | ROLO COMPACTADOR PE-DE-CARNEIRO, REBOCAVEL DUPLO, COM PESO LIQUIDO 2,1T SEM LASTRO E COM LASTRO DE AREIA, MAXIMO DE 6T, SEM OPERADOR, COM AS SEGUINTES ESPECIFICACOES MINIMAS: DOIS TAMBORES DE 1,22M DE COMPRIMENTO, COM PATAS, REBOCAVEL. CUSTO HORARIO IMPRODUTIVO.(DESONERADO) | H | 2.12
EQ 19.05.0550 | ROLO VIBRATORIO LISO DE 7T, AUTO-PROPULSOR PARA PAVIMENTACAO, COM OPERADOR, MATERIAL DE OPERACAO E MATERIAL DE MANUTENCAO, COM AS SEGUINTES ESPECIFICACOES MINIMAS: MOTOR DIESEL DE 76,5HP, LARGURA TOTAL DE 2,015M. CUSTO HORARIO PRODUTIVO.(DESONERADO) | H | 90.68
EQ 19.05.0553 | ROLO VIBRATORIO LISO DE 7T, AUTO-PROPULSOR PARA PAVIMENTACAO, COM OPERADOR E MATERIAL DE OPERACAO, COM AS SEGUINTES ESPECIFICACOES MINIMAS: MOTOR DIESEL DE 76,5HP, LARGURA TOTAL DE 2,015M. CUSTO HORARIO IMPRODUTIVO (MOTOR FUNCIONANDO).(DESONERADO) | H | 50.7
EQ 19.05.0556 | ROLO VIBRATORIO LISO DE 7T, AUTO-PROPULSOR PARA PAVIMENTACAO, COM OPERADOR, COM AS SEGUINTES ESPECIFICACOES MINIMAS: MOTOR DIESEL DE 76,5HP, LARGURA TOTAL DE 2,015M. CUSTO HORARIO IMPRODUTIVO (MOTOR DESLIGADO).(DESONERADO) | H | 31.92
EQ 19.05.0600 | ROLO COMPACTADOR TANDEM VIBRATORIO, AUTO-PROPELIDO, PARA REPARO DE PAVIMENTACAO, COM OPERADOR, MATERIAL DE OPERACAO E MATERIAL DE MANUTENCAO, COM AS SEGUINTES ESPECIFICACOES MINIMAS: MOTOR DIESEL DE 28HP. CUSTO HORARIO PRODUTIVO.(DESONERADO) | H | 53.31
EQ 19.05.0603 | ROLO COMPACTADOR TANDEM VIBRATORIO, AUTO-PROPELIDO, PARA REPARO DE PAVIMENTACAO, COM OPERADOR E MATERIAL DE OPERACAO, COM AS SEGUINTES ESPECIFICACOES MINIMAS: MOTOR DIESEL DE 28HP. CUSTO HORARIO IMPRODUTIVO (MOTOR FUNCIONANDO).(DESONERADO) | H | 35
EQ 19.05.0606 | ROLO COMPACTADOR TANDEM VIBRATORIO, AUTO-PROPELIDO, PARA REPARO DE PAVIMENTACAO, COM OPERADOR, COM AS SEGUINTES ESPECIFICACOES MINIMAS: MOTOR DIESEL DE 28HP. CUSTO HORARIO IMPRODUTIVO (MOTOR DESLIGADO).(DESONERADO) | H | 28.12
EQ 19.05.0700 | SOQUETE VIBRATORIO DE 78KG, SEM OPERADOR, COM MATERIAL DE OPERACAO E MATERIAL DE MANUTENCAO, COM AS SEGUINTES ESPECIFICACOES MINIMAS: MOTOR A GASOLINA DE 2,5CV. CUSTO HORARIO PRODUTIVO.(DESONERADO) | H | 6.01
EQ 19.05.0706 | SOQUETE VIBRATORIO DE 78KG, SEM OPERADOR, COM AS SEGUINTES ESPECIFICACOES MINIMAS: MOTOR A GASOLINA DE 2,5CV. CUSTO HORARIO IMPRODUTIVO(DESONERADO) | H | 2.18
EQ 19.05.0750 | USINA PARA PRODUCAO DE MISTURA ASFALTICA A FRIO (PMF) COM CAPACIDADE PARA 40T/H, DE FUNCIONAMENTO VOLUMETRICO, COM TANQUE PARA EMULSAO ASFALTICA COM CAPACIDADE DE 30000L, COM OPERADOR, ENCARREGADO GERAL E 5 SERVENTES, MATERIAL DE OPERACAO E MATERIAL DE MANUTENCAO, COM AS SEGUINTES ESPECIFICACOES MINIMAS: 2 DOSADORES COM CAPACIDADE MINIMA DE 3,5M3 CADA, CORREIAS DOSADORAS E COMPORTAS DE DOSAGEM INDIVIDUAIS, MISTURADOR TIPO PUG-MILL, SISTEMA DE INJECAO LIGANTE, ESTOCAGEM PARA 30T DE LIGANTE, SISTEMA DE CONTROLE AUTOMATICO. INCLUINDO TODOS OS COMPONENTES TAIS COMO: TUBULACOES, VALVULAS, CABOS, CONEXOES, COMPRESSORES, MANGUEIRAS E SISTEMA DE AR COMPRIMIDO. CUSTO HORARIO PRODUTIVO.(DESONERADO) | H | 191.21
EQ 19.05.0756 | USINA PARA PRODUCAO DE MISTURA ASFALTICA A FRIO (PMF) COM CAPACIDADE PARA 40T/H, DE FUNCIONAMENTO VOLUMETRICO, COM TANQUE PARA EMULSAO ASFALTICA COM CAPACIDADE DE 30000L, COM OPERADOR, ENCARREGADO GERAL E 5 SERVENTES, MATERIAL DE OPERACAO E MATERIAL DE MANUTENCAO, COM AS SEGUINTES ESPECIFICACOES MINIMAS: 2 DOSADORES COM CAPACIDADE MINIMA DE 3,5M3 CADA, CORREIAS DOSADORAS E COMPORTAS DE DOSAGEM INDIVIDUAIS, MISTURADOR TIPO PUG-MILL, SISTEMA DE INJECAO LIGANTE, ESTOCAGEM PARA 30T DE LIGANTE, SISTEMA DE CONTROLE AUTOMATICO. INCLUINDO TODOS OS COMPONENTES TAIS COMO: TUBULACOES, VALVULAS, CABOS, CONEXOES, COMPRESSORES, MANGUEIRAS E SISTEMA DE AR COMPRIMIDO. CUSTO HORARIO IMPRODUTIVO. (DESONERADO) | H | 145.26
EQ 19.05.0762 | USINA PARA MISTURA BETUMINOSA ALTA CLASSE, A QUENTE, COM CAPACIDADE DE 120T/H, COM OPERADOR E 7 SERVENTES, COM AS SEGUINTES ESPECIFICACOES MINIMAS: 3 DOSADORES COM CAPACIDADE DE 7M3 CADA, CORREIAS DOSADORAS E COMPORTAS DE DOSAGEM INDIVIDUAS, TAMBOR SECADOR TIPO CONTRAFLUXO, PENEIRA CLASSIFICADORA, 3 SILOS QUENTES COM PESAGEM INDIVIDUAL, DOSADOR DE LIGANTE, MISTURADOR TIPO PUG-MILL, FILTRO DE MANGAS, ESTOCAGEM PARA 60T DE LIGANTE, SISTEMA DE AQUECIMENTO ADEQUADO A CAPACIDADE DA USINA, CABINE DE COMANDO ESTANQUE COM AR CONDICIONADO, SISTEMA DE CONTROLE AUTOMATICO E PROGRAMAVEL. CUSTO HORARIO PRODUTIVO. (DESONERADO) | H | 3261.45
EQ 19.05.0775 | USINA PARA MISTURA BETUMINOSA ALTA CLASSE, A QUENTE, COM CAPACIDADE DE 120T/H, COM OPERADOR E 7 SERVENTES, COM AS SEGUINTES ESPECIFICACOES MINIMAS: 3 DOSADORES COM CAPACIDADE DE 7M3 CADA, CORREIAS DOSADORAS E COMPORTAS DE DOSAGEM INDIVIDUAS, TAMBOR SECADOR TIPO CONTRAFLUXO, PENEIRA CLASSIFICADORA, 3 SILOS QUENTES COM PESAGEM INDIVIDUAL, DOSADOR DE LIGANTE, MISTURADOR TIPO PUG-MILL, FILTRO DE MANGAS, ESTOCAGEM PARA 60T DE LIGANTE, SISTEMA DE AQUECIMENTO ADEQUADO A CAPACIDADE DA USINA, CABINE DE COMANDO ESTANQUE COM AR CONDICIONADO, SISTEMA DE CONTROLE AUTOMATICO E PROGRAMAVEL. CUSTO HORARIO PRODUTIVO. (DESONERADO) | H | 417.39
EQ 19.05.0800 | VASSOURA MECANICA, SEM OPERADOR, COM MATERIAL DE MANUTENCAO, COM AS SEGUINTES ESPECIFICACOES MINIMAS: LARGURA DE TRABALHO DE 2,44M, REBOCAVEL. CUSTO HORARIO PRODUTIVO.(DESONERADO) | H | 6.73
EQ 19.05.0806 | VASSOURA MECANICA, SEM OPERADOR, COM AS SEGUINTES ESPECIFICACOES MINIMAS: LARGURA DE TRABALHO DE 2,44M, REBOCAVEL. CUSTO HORARIO IMPRODUTIVO.(DESONERADO) | H | 2.69
EQ 19.05.0850 | VIBRO-ACABADORA SOBRE ESTEIRAS, PARA ASFALTO, CAPACIDADE DE PRODUCAO DE 400T/H, COM OPERADOR E UM SERVENTE, MATERIAL DE OPERACAO E MATERIAL DE MANUTENCAO, COM AS SEGUINTES ESPECIFICACOES MINIMAS: MOTOR DIESEL DE 98CV (96,04HP), LARGURA DE PAVIMENTACAO VARIANDO DE 3,05M A 4,75M. CUSTO HORARIO PRODUTIVO.(DESONERADO) | H | 214.26
EQ 19.05.0853 | VIBRO-ACABADORA SOBRE ESTEIRAS, PARA ASFALTO, CAPACIDADE DE PRODUCAO DE 400T/H, COM OPERADOR E UM SERVENTE, MATERIAL DE OPERACAO COM AS SEGUINTES ESPECIFICACOES MINIMAS: MOTOR DIESEL DE 98CV (96,04HP), LARGURA DE PAVIMENTACAO VARIANDO DE 3,05M A 4,75M. CUSTO HORARIO IMPRODUTIVO (MOTOR FUNCIONANDO).(DESONERADO) | H | 105.55
EQ 19.05.0856 | VIBRO-ACABADORA SOBRE ESTEIRAS, PARA ASFALTO, CAPACIDADE DE PRODUCAO DE 400T/H, COM OPERADOR E UM SERVENTE, COM AS SEGUINTES ESPECIFICACOES MINIMAS: MOTOR DIESEL DE 98CV (96,04HP), LARGURA DE PAVIMENTACAO VARIANDO DE 3,05M A 4,75M. CUSTO HORARIO IMPRODUTIVO (MOTOR DESLIGADO).(DESONERADO) | H | 81.49
EQ 19.05.0862 | VIBRO-ACABADORA PARA ASFALTO, CAPACIDADE DO SILO DE 10,5T, COM OPERADOR E UM SERVENTE, MATERIAL DE OPERACAO E MATERIAL DE MANUTENCAO, COM AS SEGUINTES ESPECIFICACOES MINIMAS: MOTOR DIESEL DE 98CV (96,04HP), LARGURA DE PAVIMENTACAO 4,55M. CUSTO HORARIO PRODUTIVO.(DESONERADO) | H | 199.49
EQ 19.05.0865 | VIBRO-ACABADORA PARA ASFALTO, CAPACIDADE DO SILO DE 10,5T, COM OPERADOR E UM SERVENTE, MATERIAL DE OPERACAO, COM AS SEGUINTES ESPECIFICACOES MINIMAS: MOTOR DIESEL DE 98CV (96,04HP), LARGURA DE PAVIMENTACAO 4,55M. CUSTO HORARIO IMPRODUTIVO (MOTOR FUNCIONANDO).(DESONERADO) | H | 99.64
EQ 19.05.0868 | VIBRO-ACABADORA PARA ASFALTO, CAPACIDADE DO SILO DE 10,5T, COM OPERADOR E UM SERVENTE, COM AS SEGUINTES ESPECIFICACOES MINIMAS: MOTOR DIESEL DE 98CV (96,04HP), LARGURA DE PAVIMENTACAO 4,55M. CUSTO HORARIO IMPRODUTIVO (MOTOR DESLIGADO).(DESONERADO) | H | 75.34
EQ 19.05.0870 | VIBROACABADORA PARA ASFALTO COM OPERADORES, MATERIAL DE MANUTENCAO E OPERACAO, KIT DE NIVELAMENTO ELETRONICO, SEGURO E ADESIVOS NA CARROCERIA, SINALIZADOR GIRATORIO, RADIO TRANSMISSOR/RECEPTOR OU SISTEMA DE RASTREAMENTO, COM AS SEGUINTES ESPECIFICACOES MINIMAS: CAPACIDADE DE PRODUCAO DE 400 T/H, CAPACIDADE DO SILO DE 10,5 T, MOTOR DIESEL DE 98 CV, LARGURA DE PAVIMENTACAO VARIANDO DE 3 A 4,75 M. CUSTO MENSAL. (DESONERADO). | UN.MES | 35011.26
EQ 19.05.0871 | KIT DO SISTEMA DE NIVELAMENTO ELETRONICO PARA VIBRO-ACABADORAS. CUSTO HORARIO.(DESONERADO) | H | 2.96
EQ 19.05.0900 | KIT COMPACTO "TAPA BURACOS", MONTADO SOBRE CAMINHAO COM MOTOR A DIESEL DE 208 CV, COM MOTORISTA, EQUIPADO COM SILO TERMICO COM CAPACIDADE DE 5M3 DE MASSA ASFALTICA; SISTEMA DE DESCARGA DE MASSA ASFALTICA POR EIXO SEM FIM E BICA DIRECIONAL POSICIONAVEL PARA AMBOS OS LADOS DO CAMINHAO; TANQUE DE EMULSAO DE 250 L COM AQUECIMENTO E CANETA MANUAL PARA PINTURA E IMPRIMACAO; MAQUINA POLICORTE; ROMPEDOR HIDRAULICO E CAIXA DE RESIDUO DE ENTULHO; CANETA SOPRADORA DE AR COMPRIMIDO E PLACA COMPACTADA VIBRATORIA DE 80 KG. CUSTO HORARIO PRODUTIVO.(DESONERADO) | H | 224.56
EQ 19.05.0903 | KIT COMPACTO "TAPA BURACOS", MONTADO SOBRE CAMINHAO COM MOTOR A DIESEL DE 208 CV, COM MOTORISTA EQUIPADO COM SILO TERMICO COM CAPACIDADE DE 5M3 DE MASSA ASFALTICA; SISTEMA DE DESCARGA DE MASSA ASFALTICA POR EIXO SEM FIM E BICA DIRECIONAL POSICIONAVEL PARA AMBOS OS LADOS DO CAMINHAO; TANQUE DE EMULSAO DE 250 L COM AQUECIMENTO E CANETA MANUAL PARA PINTURA E IMPRIMACAO; MAQUINA POLICORTE; ROMPEDOR HIDRAULICO E CAIXA DE RESIDUO DE ENTULHO; CANETA SOPRADORA DE AR COMPRIMIDO E PLACA COMPACTADA VIBRATORIA DE 80 KG. CUSTO HORARIO IMPRODUTIVO.(DESONERADO) | H | 69.64
EQ 20.05.0150 | CONJUNTO DE BRITAGEM, CAPACIDADE DE 30M3/H DE BRITA, COM OPERADOR, ENERGIA DE OPERACAO POR GRUPO GERADOR, COM AS SEGUINTES ESPECIFICACOES MINIMAS: BRITADOR, REBRITADOR, SILOS, GERADOR,ESTRUTURA DE SUPORTE TRANPORTAVEL E DESMONTAVEL. CUSTO HORARIO PRODUTIVO. | H | 486.13
EQ 20.05.0200 | COMPACTADOR DE PNEUS, COM SETE PNEUS, COM OPERADOR, MATERIAL DE OPERACAO E MATERIAL DE MANUTENCAO, COM AS SEGUINTES ESPECIFICACOES MINIMAS: MOTOR DIESEL DE 100CV, PESO DE 7.500KG SEM LASTRO A 21.000KG COM LASTRO TOTAL, LARGURA DE COMPACTACAO DE 1.800MM, COM SUPERPOSICAO DE PNEUS DE 40MM, PRESSAO NOS PNEUS REGULAVEL DE 8,5KG/CM2 A 2,5KG/CM2, PNEUS 11,00 X 20 - 18 LONAS, COM RASPADORES E SISTEMA DE ASPERSAO D'AGUA. CUSTO HORARIO PRODUTIVO. | H | 112.7
EQ 20.05.0203 | COMPACTADOR DE PNEUS, COM SETE PNEUS, COM OPERADOR, MATERIAL DE OPERACAO, COM AS SEGUINTES ESPECIFICACOES MINIMAS: MOTOR DIESEL DE 100CV, PESO DE 7.500KG SEM LASTRO A 21.000KG COM LASTRO TOTAL, LARGURA DE COMPACTACAO DE 1.800MM, COM SUPERPOSICAO DE PNEUS DE 40MM, PRESSAO NOS PNEUS REGULAVEL DE 8,5KG/CM2 A 2,5KG/CM2, PNEUS 11,00 X 20 - 18 LONAS, COM RASPADORES E SISTEMA DE ASPERSAO D'AGUA. CUSTO HORARIO IMPRODUTIVO (MOTOR FUNCIONANDO). | H | 60.5
EQ 20.05.0206 | COMPACTADOR DE PNEUS, COM SETE PNEUS, COM OPERADOR, COM AS SEGUINTES ESPECIFICACOES MINIMAS: MOTOR DIESEL DE 100CV, PESO DE 7.500KG SEM LASTRO A 21.000KG COM LASTRO TOTAL, LARGURA DE COMPACTACAO DE 1.800MM, COM SUPERPOSICAO DE PNEUS DE 40MM, PRESSAO NOS PNEUS REGULAVEL DE 8,5KG/CM2 A 2,5KG/CM2, PNEUS 11,00 X 20 - 18 LONAS, COM RASPADORES E SISTEMA DE ASPERSAO D'AGUA. CUSTO HORARIO IMPRODUTIVO (MOTOR DESLIGADO) | H | 32.69
EQ 20.05.0209 | COMPACTADOR DE SETE PNEUS COM OPERADOR, MATERIAL DE MANUTENCAO E OPERACAO, RASPADORES E SISTEMA DE ASPERSAO DE AGUA, SEGURO, ADESIVOS NA CARROCERIA, SINALIZADOR GIRATORIO, RADIO TRANSMISSOR/RECEPTOR OU SISTEMA DE RASTREAMENTO GPS, COM AS SEGUINTES ESPECIFICACOES MINIMAS: MOTOR DIESEL DE 100 CV, PESO DE 7,5 T SEM LASTRO A 21T COM LASTRO TOTAL, LARGURA DE COMPACTACAO DE 1,8 M, COM SUPERPOSICAO DE PNEUS DE 0,04 M, PRESSAO DOS PNEUS REGULAVEL ENTRE 2,5 E 8,5 KG/CM2. CUSTO MENSAL. | UN.MES | 20903.31
EQ 20.05.0215 | COMPACTADOR VIBRATORIO, COM TAMBOR PE-DE-CARNEIRO, AUTO-PROPULSOR, COM OPERADOR, MATERIAL DE OPERACAO E MATERIAL DE MANUTENCAO, COM AS SEGUINTES ESPECIFICACOES MINIMAS: MOTOR DIESEL DE 76HP, LARGURA DE 1,85M, COM 6T A 7T. CUSTO HORARIO PRODUTIVO. | H | 86.7
EQ 20.05.0218 | COMPACTADOR VIBRATORIO, COM TAMBOR PE-DE-CARNEIRO, AUTO-PROPULSOR, COM OPERADOR E MATERIAL DE OPERACAO, COM AS SEGUINTES ESPECIFICACOES MINIMAS: MOTOR DIESEL DE 76HP, LARGURA DE 1,85M, COM 6T A 7T. CUSTO HORARIO IMPRODUTIVO (MOTOR FUNCIONANDO). | H | 49.79
EQ 20.05.0221 | COMPACTADOR VIBRATORIO, COM TAMBOR PE-DE-CARNEIRO, AUTO-PROPULSOR, COM OPERADOR, COM AS SEGUINTES ESPECIFICACOES MINIMAS: MOTOR DIESEL DE 76HP, LARGURA DE 1,85M, COM 6T A 7T. CUSTO HORARIO IMPRODUTIVO (MOTOR DESLIGADO). | H | 31.13
EQ 20.05.0250 | DISTRIBUIDOR DE ASFALTO MONTADO SOBRE CAMINHAO COM MOTOR A DIESEL DE 150CV, COM MOTORISTA E OPERADOR E AS SEGUINTES ESPECIFICACOES MINIMAS: ATUACAO SOB PRESSAO, MOTOR A GASOLINA EQUIPADO COM RADIADOR INDUSTRIAL, COM GRADE PROTETORA, GOVERNADOR AUTOMATICO, MOTOR DE ARRANQUE, ALTERNADOR, FILTRO DE AR, BATERIA, CHAVE DE IGNICAO E PARTIDA, MANOMETRO PARA OLEO, TERMOMETRO E AMPERIMETRO DOTADO DE BOMBA PARA SISTEMA DE CIRCULACAO E DISTRIBUICAO COM DESCARGA MAXIMA DE 1.135L/MIN A 550RPM, CAPACIDADE EFETIVA DO TANQUE DE 5000L, BARRA DE DISTRIBUICAO COM REGISTROS EMBUTIDOS, HASTE DE DISTRIBUICAO MANUAL PROVIDA DE REGISTRO PROPRIO E ALIMENTADA POR MANGUEIRA DE ACO, FLEXIVEL, DIAMETRO DE 1", COM 4,5M DE COMPRIMENTO. CUSTO HORARIO PRODUTIVO. | H | 188.06
EQ 20.05.0256 | DISTRIBUIDOR DE ASFALTO MONTADO SOBRE CAMINHAO COM MOTOR A DIESEL DE 150CV, COM MOTORISTA E OPERADOR E AS SEGUINTES ESPECIFICACOES MINIMAS: ATUACAO SOB PRESSAO, MOTOR A GASOLINA EQUIPADO COM RADIADOR INDUSTRIAL, COM GRADE PROTETORA, GOVERNADOR AUTOMATICO, MOTOR DE ARRANQUE, ALTERNADOR, FILTRO DE AR, BATERIA, CHAVE DE IGNICAO E PARTIDA, MANOMETRO PARA OLEO, TERMOMETRO E AMPERIMETRO DOTADO DE BOMBA PARA SISTEMA DE CIRCULACAO E DISTRIBUICAO COM DESCARGA MAXIMA DE 1.135L/MIN A 550RPM, CAPACIDADE EFETIVA DO TANQUE DE 5000L, BARRA DE DISTRIBUICAO COM REGISTROS EMBUTIDOS, HASTE DE DISTRIBUICAO MANUAL PROVIDA DE REGISTRO PROPRIO E ALIMENTADA POR MANGUEIRA DE ACO, FLEXIVEL, DIAMETRO DE 1", COM 4,5M DE COMPRIMENTO. CUSTO HORARIO IMPRODUTIVO (MOTOR DESLIGADO). | H | 51.44
EQ 20.05.0260 | DISTRIBUIDOR DE ASFALTO MONTADO SOBRE CAMINHAO COM MOTOR A DIESEL DE 150 CV COM MOTORISTA E OPERADOR, MATERIAL DE MANUTENCAO E OPERACAO, SEGURO, ADESIVOS NA CARROCERIA, SINALIZADOR GIRATORIO, RADIO TRANSMISSOR/RECEPTOR OU SISTEMA DE RASTREAMENTO GPS, COM AS SEGUINTES ESPECIFICACOES MINIMAS: ATUACAO SOB PRESSAO, MOTOR A GASOLINA EQUIPADO COM RADIADOR INDUSTRIAL, COM GRADE PROTETORA, MOTOR DE ARRANQUE, ALTERNADOR, FILTRO DE AR, BATERIA, CHAVE DE IGNICAO E PARTIDA, MANOMETRO PARA OLEO, TERMOMETRO E AMPERIMETRO, DOTADO DE BOMBA PARA SISTEMA DE CIRCULACAO E DISTRIBUICAO COM DESCARGA MAXIMA DE 1.135 1/MIN A 550 RPM, CAPACIDADE EFETIVA DO TANQUE DE 5.000 L, BARRA DE DISTRIBUICAO COM REGISTROS EMBUTIDOS, HASTE DE DISTRIBUICAO MANUAL PROVIDA DE REGISTRO PROPRIO E ALIMENTADO POR MANGUEIRA DE ACO, FLEXIVEL, DIAMETRO DE 1", COM 4,5 M DE COMPRIMENTO. CUSTO MENSAL. | UN.MES | 34934.78
EQ 20.05.0300 | ESPALHADOR DE AGREGADOS, REBOCAVEL, CAPACIDADE RASA DE 1,3M3, SEM OPERADOR, COM MATERIAL DE MANUTENCAO, COM AS SEGUINTES ESPECIFICACOES MINIMAS: LARGURA MAXIMA DE DISTRIBUICAO DE 3,66M, COMPRIMENTO DE 4,10M, LARGURA DE 1,30M, ALTURA DE 1,00M, PESO DE 860KG, QUATRO RODAS COM PNEUS DE 6X9 (10 LONAS), DIAMETRO DO ROLO DE 12,7CM (5"). CUSTO HORARIO PRODUTIVO. | H | 3
EQ 20.05.0306 | ESPALHADOR DE AGREGADOS, REBOCAVEL, CAPACIDADE RASA DE 1,3M3, SEM OPERADOR, COM AS SEGUINTES ESPECIFICACOES MINIMAS: LARGURA MAXIMA DE DISTRIBUICAO DE 3,66M, COMPRIMENTO DE 4,10M, LARGURA DE 1,30M, ALTURA DE 1,00M, PESO DE 860KG, QUATRO RODAS COM PNEUS DE 6X9 (10 LONAS), DIAMETRO DO ROLO DE 12,7CM (5"). CUSTO HORARIO IMPRODUTIVO (MOTOR FUNCIONANDO). | H | 2.25
EQ 20.05.0350 | INSTALACAO DE AQUECIMENTO E ARMAZENAMENTO DE ASFALTO, COMPREENDENDO 2 TANQUES DE 30.000L (CADA),COM OPERADOR, MATERIAL DE OPERACAOE MATERIAL DE MANUTENCAOCOM AS SEGUINTES ESPECIFICACOES MINIMAS: INTERCAMBIADOR, AQUECEDOR, ACUMULADOR DE ASFALTO, RETIFICADOR, TANQUE DE OLEO LEVE PARA 20.000L, SISTEMA DE TUBULACAO DE ASFALTO E OLEO TERMICO, AQUECEDOR ACUMULADOR APF/BPF, 20.000L, UNIDADE DE AQUECIMENTO E BOMBEAMENTO APF/BPF, SISTEMA DE TUBULACAO APF/BPF. CUSTO HORARIO PRODUTIVO. | H | 359.29
EQ 20.05.0356 | INSTALACAO DE AQUECIMENTO E ARMAZENAMENTO DE ASFALTO, COMPREENDENDO 2 TANQUES DE 30.000L (CADA), COM OPERADOR COM AS SEGUINTES ESPECIFICACOES MINIMAS: INTERCAMBIADOR, AQUECEDOR, ACUMULADOR DE ASFALTO, RETIFICADOR, TANQUE DE OLEO LEVE PARA 20.000L, SISTEMA DE TUBULACAO DE ASFALTO E OLEO TERMICO, AQUECEDOR ACUMULADOR APF/BPF, 20.000L, UNIDADE DE AQUECIMENTO E BOMBEAMENTO APF/BPF, SISTEMA DE TUBULACAO APF/BPF. CUSTO HORARIO IMPRODUTIVO. | H | 244.96
EQ 20.05.0400 | MAQUINA DE ABERTURA DE JUNTAS EM CONCRETO, COM OPERADOR, MATERIAL DE OPERACAO E MATERIAL DE MANUTENCAO COM AS SEGUINTES ESPECIFICACOES MINIMAS: MOTOR A GASOLINA DE 8,25CV, COM 3600RPM, PARTIDA MANUAL, CHASSIS REFORCADO, GUARDA PROTETORA PARA ACOMODAR SERRAS DE ATE 14'', SERRA PARA CONCRETO ESPECIALMENTE DESENVOLVIDA PARA ABERTUAR DE JUNTAS DE DILATACAO. CUSTO HORARIO PRODUTIVO. | H | 36.13
EQ 20.05.0403 | MAQUINA DE ABERTURA DE JUNTAS EM CONCRETO, COM OPERADOR E MATERIAL DE OPERACAO COM AS SEGUINTES ESPECIFICACOES MINIMAS: MOTOR A GASOLINA DE 8,25CV, COM 3600RPM, PARTIDA MANUAL, CHASSIS REFORCADO, GUARDA PROTETORA PARA ACOMODAR SERRAS DE ATE 14'', SERRA PARA CONCRETO ESPECIALMENTE DESENVOLVIDA PARA ABERTURA DE JUNTA DE DILATACAO. CUSTO HORARIO IMPRODUTIVO (MOTOR FUNCIONANDO). | H | 27.34
EQ 20.05.0406 | MAQUINA DE ABERTURA DE JUNTAS EM CONCRETO, COM OPERADOR COM AS SEGUINTES ESPECIFICACOES MINIMAS: MOTOR A GASOLINA DE 8,25CV, COM 3600RPM, PARTIDA MANUAL, CHASSIS REFORCADO, GUARDA PROTETORA PARA ACOMODAR SERRAS DE ATE 14'', SERRA PARA CONCRETO ESPECIALMENTE DESENVOLVIDA PARA ABERTURA DE JUNTA DE DILATACAO. CUSTO HORARIO IMPRODUTIVO (MOTOR DESLIGADO). | H | 22.36
EQ 20.05.0450 | ROLO COMPACTADOR TANDEN VIBRATORIO AUTO-PROPELIDO, CAPACIDADE DE 4T PARA REPARO DE PAVIMENTACAO, COM OPERADOR, MATERIAL DE OPERACAO E MATERIAL DE MANUTENCAO, COM AS SEGUINTES ESPECIFICACOES MINIMAS: MOTOR DIESEL DE 13CV E RESPECTIVA CARRETA TRANSPORTADORA. CUSTO HORARIO PRODUTIVO. | H | 39.25
EQ 20.05.0453 | ROLO COMPACTADOR TANDEN VIBRATORIO AUTO-PROPELIDO, CAPACIDADE DE 4T PARA REPARO DE PAVIMENTACAO, COM OPERADOR, MATERIAL DE OPERACAO, COM AS SEGUINTES ESPECIFICACOES MINIMAS: MOTOR DIESEL DE 13CV E RESPECTIVA CARRETA TRANSPORTADORA. CUSTO HORARIO IMPRODUTIVO (MOTOR FUNCIONANDO). | H | 31.91
EQ 20.05.0456 | ROLO COMPACTADOR TANDEN VIBRATORIO AUTO-PROPELIDO, CAPACIDADE DE 4T PARA REPARO DE PAVIMENTACAO, COM OPERADOR, COM AS SEGUINTES ESPECIFICACOES MINIMAS: MOTOR DIESEL DE 13CV E RESPECTIVA CARRETA TRANSPORTADORA. CUSTO HORARIO IMPRODUTIVO (MOTOR DESLIGADO). | H | 27.52
EQ 20.05.0459 | ROLO COMPACTADOR TANDEM VIBRATORIO AUTO-PROPELIDO, COM OPERADOR, MATERIAL DE OPERACAO E MANUTENCAO, SEGURO E ADESIVOS NA CARROCERIA, SINALIZADOR GIRATORIO, RADIO TRANSMISSOR/RECEPTOR OU SISTEMA DE RASTREAMENTO, COM CARRETA TRANSPORTADORA E COM AS SEGUINTES ESPECIFICACOES TECNICAS MINIMAS: PESO OPERACIONAL DE 4 T, MOTOR DIESEL DE 13 CV, CUSTO MENSAL. | UN.MES | 7315.05
EQ 20.05.0462 | ROLO COMPACTADOR TANDEM, COM OPERADOR, MATERIAL DE OPERACAO E MATERIAL DE MANUTENCAO, COM AS SEGUINTES ESPECIFICACOES MINIMAS: MOTOR DIESEL DE 58,5CV, DE 5T A 10T. CUSTO HORARIO PRODUTIVO. | H | 73.1
EQ 20.05.0465 | ROLO COMPACTADOR TANDEM, COM OPERADOR E MATERIAL DE OPERACAO, COM AS SEGUINTES ESPECIFICACOES MINIMAS: MOTOR DIESEL DE 58,5CV, DE 5T A 10T. CUSTO HORARIO IMPRODUTIVO (MOTOR FUNCIONANDO). | H | 44.06
EQ 20.05.0468 | ROLO COMPACTADOR TANDEM, COM OPERADOR, COM AS SEGUINTES ESPECIFICACOES MINIMAS: MOTOR DIESEL DE 58,5CV, DE 5T A 10T. CUSTO HORARIO IMPRODUTIVO (MOTOR DESLIGADO). | H | 29.7
EQ 20.05.0472 | ROLO COMPACTADOR TANDEM VIBRATORIO E OSCILATORIO AUTO PROPELIDO, COM OPERADOR, MATERIAL DE OPERACAO E MANUTENCAO E COM AS SEGUINTES ESPECIFICACOES MINIMAS: PESO OPERACIONAL DE 10 T, MOTOR DIESEL DE 115 CV, LARGURA DE TRABALHO DE 1.600 MM, TRACAO EM AMBOS OS TAMBORES, FREQUENCIA DE VIBRACAO DE 40 HZ, AMPLITUDE NOMINAL DE VOBRACAO DE 0,35 MM, FREQUENCIA DE OSCILACAO DE 30 HZ E AMPLITUDE TANGENCIAL DE OSCILACAO DE 1,3 MM. CUSTO HORARIO PRODUTIVO. | H | 100.91
EQ 20.05.0475 | ROLO COMPACTADOR TANDEM VIBRATORIO E OSCILATORIO AUTO PROPELIDO, COM OPERADOR, MATERIAL DE OPERACAO E MANUTENCAO E COM AS SEGUINTES ESPECIFICACOES MINIMAS: PESO OPERACIONAL DE 10 T, MOTOR DIESEL DE 115 CV, LARGURA DE TRABALHO DE 1.600 MM, TRACAO EM AMBOS OS TAMBORES, FREQUENCIA DE VIBRACAO DE 40 HZ, AMPLITUDE NOMINAL DE VOBRACAO DE 0,35 MM, FREQUENCIA DE OSCILACAO DE 30 HZ E AMPLITUDE TANGENCIAL DE OSCILACAO DE 1,3 MM. CUSTO HORARIO IMPRODUTIVO (MOTOR FUNCIONANDO). | H | 59.07
EQ 20.05.0478 | ROLO COMPACTADOR TANDEM VIBRATORIO E OSCILATORIO AUTO PROPELIDO, COM OPERADOR, MATERIAL DE OPERACAO E MANUTENCAO E COM AS SEGUINTES ESPECIFICACOES MINIMAS: PESO OPERACIONAL DE 10 T, MOTOR DIESEL DE 115 CV, LARGURA DE TRABALHO DE 1.600 MM, TRACAO EM AMBOS OS TAMBORES, FREQUENCIA DE VIBRACAO DE 40 HZ, AMPLITUDE NOMINAL DE VOBRACAO DE 0,35 MM, FREQUENCIA DE OSCILACAO DE 30 HZ E AMPLITUDE TANGENCIAL DE OSCILACAO DE 1,3 MM. CUSTO HORARIO IMPRODUTIVO (MOTOR PARADO). | H | 49.12
EQ 20.05.0480 | ROLO COMPACTADOR TANDEM VIBRATORIO E OSCILATORIO, COM OPERADOR, MATERIAL DE OPERACAO E MANUTENCAO, SEGURO E ADESIVOS NA CARROCERIA, SINALIZADOR GIRATORIO, RADIO TRANSMISSOR/RECEPTOR OU SISTEMA DE RASTREAMENTO E COM AS SEGUINTES ESPECIFICACOES TECNICAS MINIMAS: PESO OPERACIONAL DE 10 T, MOTOR DIESEL DE 115 CV, LARGURA DE TRABALHO DE 1.600 MM, TRACAO EM AMBOS OS TAMBORES, FREQUENCIA DE VIBRACAO DE 40 HZ, AMPLITUDE NOMINAL DE VIBRACAO DE 0,35 MM, FREQUENCIA DE OSCILACAO DE 30 HZ E AMPLITUDE TANGENCIAL DE OSCILACAO DE 1,3 MM. CUSTO MENSAL. | UN.MES | 18724.02
EQ 20.05.0500 | ROLO COMPACTADOR PE-DE-CARNEIRO, REBOCAVEL DUPLO, COM PESO LIQUIDO 2,1T SEM LASTRO E COM LASTRO DE AREIA, MAXIMO DE 6T, SEM OPERADOR, COM MATERIAL DE MANUTENCAO, COM AS SEGUINTES ESPECIFICACOES MINIMAS: DOIS TAMBORES DE 1,22M DE COMPRIMENTO, COM PATAS, REBOCAVEL. CUSTO HORARIO PRODUTIVO. | H | 3.37
EQ 20.05.0506 | ROLO COMPACTADOR PE-DE-CARNEIRO, REBOCAVEL DUPLO, COM PESO LIQUIDO 2,1T SEM LASTRO E COM LASTRO DE AREIA, MAXIMO DE 6T, SEM OPERADOR, COM AS SEGUINTES ESPECIFICACOES MINIMAS: DOIS TAMBORES DE 1,22M DE COMPRIMENTO, COM PATAS, REBOCAVEL. CUSTO HORARIO IMPRODUTIVO. | H | 2.12
EQ 20.05.0550 | ROLO VIBRATORIO LISO DE 7T, AUTO-PROPULSOR PARA PAVIMENTACAO, COM OPERADOR, MATERIAL DE OPERACAO E MATERIAL DE MANUTENCAO, COM AS SEGUINTES ESPECIFICACOES MINIMAS: MOTOR DIESEL DE 76,5HP, LARGURA TOTAL DE 2,015M. CUSTO HORARIO PRODUTIVO. | H | 92.77
EQ 20.05.0553 | ROLO VIBRATORIO LISO DE 7T, AUTO-PROPULSOR PARA PAVIMENTACAO, COM OPERADOR E MATERIAL DE OPERACAO, COM AS SEGUINTES ESPECIFICACOES MINIMAS: MOTOR DIESEL DE 76,5HP, LARGURA TOTAL DE 2,015M. CUSTO HORARIO IMPRODUTIVO (MOTOR FUNCIONANDO). | H | 52.79
EQ 20.05.0556 | ROLO VIBRATORIO LISO DE 7T, AUTO-PROPULSOR PARA PAVIMENTACAO, COM OPERADOR, COM AS SEGUINTES ESPECIFICACOES MINIMAS: MOTOR DIESEL DE 76,5HP, LARGURA TOTAL DE 2,015M. CUSTO HORARIO IMPRODUTIVO (MOTOR DESLIGADO). | H | 34.01
EQ 20.05.0600 | ROLO COMPACTADOR TANDEM VIBRATORIO, AUTO-PROPELIDO, PARA REPARO DE PAVIMENTACAO, COM OPERADOR, MATERIAL DE OPERACAO E MATERIAL DE MANUTENCAO, COM AS SEGUINTES ESPECIFICACOES MINIMAS: MOTOR DIESEL DE 28HP. CUSTO HORARIO PRODUTIVO. | H | 55.4
EQ 20.05.0603 | ROLO COMPACTADOR TANDEM VIBRATORIO, AUTO-PROPELIDO, PARA REPARO DE PAVIMENTACAO, COM OPERADOR E MATERIAL DE OPERACAO, COM AS SEGUINTES ESPECIFICACOES MINIMAS: MOTOR DIESEL DE 28HP. CUSTO HORARIO IMPRODUTIVO (MOTOR FUNCIONANDO). | H | 37.09
EQ 20.05.0606 | ROLO COMPACTADOR TANDEM VIBRATORIO, AUTO-PROPELIDO, PARA REPARO DE PAVIMENTACAO, COM OPERADOR, COM AS SEGUINTES ESPECIFICACOES MINIMAS: MOTOR DIESEL DE 28HP. CUSTO HORARIO IMPRODUTIVO (MOTOR DESLIGADO). | H | 30.21
EQ 20.05.0700 | SOQUETE VIBRATORIO DE 78KG, SEM OPERADOR, COM MATERIAL DE OPERACAO E MATERIAL DE MANUTENCAO, COM AS SEGUINTES ESPECIFICACOES MINIMAS: MOTOR A GASOLINA DE 2,5CV. CUSTO HORARIO PRODUTIVO. | H | 6.01
EQ 20.05.0706 | SOQUETE VIBRATORIO DE 78KG, SEM OPERADOR, COM AS SEGUINTES ESPECIFICACOES MINIMAS: MOTOR A GASOLINA DE 2,5CV. CUSTO HORARIO IMPRODUTIVO | H | 2.18
EQ 20.05.0750 | USINA PARA PRODUCAO DE MISTURA ASFALTICA A FRIO (PMF) COM CAPACIDADE PARA 40T/H, DE FUNCIONAMENTO VOLUMETRICO, COM TANQUE PARA EMULSAO ASFALTICA COM CAPACIDADE DE 30000L, COM OPERADOR, ENCARREGADO GERAL E 5 SERVENTES, MATERIAL DE OPERACAO E MATERIAL DE MANUTENCAO, COM AS SEGUINTES ESPECIFICACOES MINIMAS: 2 DOSADORES COM CAPACIDADE MINIMA DE 3,5M3 CADA, CORREIAS DOSADORAS E COMPORTAS DE DOSAGEM INDIVIDUAIS, MISTURADOR TIPO PUG-MILL, SISTEMA DE INJECAO LIGANTE, ESTOCAGEM PARA 30T DE LIGANTE, SISTEMA DE CONTROLE AUTOMATICO. INCLUINDO TODOS OS COMPONENTES TAIS COMO: TUBULACOES, VALVULAS, CABOS, CONEXOES, COMPRESSORES, MANGUEIRAS E SISTEMA DE AR COMPRIMIDO. CUSTO HORARIO PRODUTIVO. | H | 205.22
EQ 20.05.0756 | USINA PARA PRODUCAO DE MISTURA ASFALTICA A FRIO (PMF) COM CAPACIDADE PARA 40T/H, DE FUNCIONAMENTO VOLUMETRICO, COM TANQUE PARA EMULSAO ASFALTICA COM CAPACIDADE DE 30000L, COM OPERADOR, ENCARREGADO GERAL E 5 SERVENTES, MATERIAL DE OPERACAO E MATERIAL DE MANUTENCAO, COM AS SEGUINTES ESPECIFICACOES MINIMAS: 2 DOSADORES COM CAPACIDADE MINIMA DE 3,5M3 CADA, CORREIAS DOSADORAS E COMPORTAS DE DOSAGEM INDIVIDUAIS, MISTURADOR TIPO PUG-MILL, SISTEMA DE INJECAO LIGANTE, ESTOCAGEM PARA 30T DE LIGANTE, SISTEMA DE CONTROLE AUTOMATICO. INCLUINDO TODOS OS COMPONENTES TAIS COMO: TUBULACOES, VALVULAS, CABOS, CONEXOES, COMPRESSORES, MANGUEIRAS E SISTEMA DE AR COMPRIMIDO. CUSTO HORARIO IMPRODUTIVO. | H | 159.27
EQ 20.05.0762 | USINA PARA MISTURA BETUMINOSA ALTA CLASSE, A QUENTE, COM CAPACIDADE DE 120T/H, COM OPERADOR E 7 SERVENTES, COM AS SEGUINTES ESPECIFICACOES MINIMAS: 3 DOSADORES COM CAPACIDADE DE 7M3 CADA, CORREIAS DOSADORAS E COMPORTAS DE DOSAGEM INDIVIDUAS, TAMBOR SECADOR TIPO CONTRAFLUXO, PENEIRA CLASSIFICADORA, 3 SILOS QUENTES COM PESAGEM INDIVIDUAL, DOSADOR DE LIGANTE, MISTURADOR TIPO PUG-MILL, FILTRO DE MANGAS, ESTOCAGEM PARA 60T DE LIGANTE, SISTEMA DE AQUECIMENTO ADEQUADO A CAPACIDADE DA USINA, CABINE DE COMANDO ESTANQUE COM AR CONDICIONADO, SISTEMA DE CONTROLE AUTOMATICO E PROGRAMAVEL. CUSTO HORARIO PRODUTIVO. | H | 3273.02
EQ 20.05.0775 | USINA PARA MISTURA BETUMINOSA ALTA CLASSE, A QUENTE, COM CAPACIDADE DE 120T/H, COM OPERADOR E 7 SERVENTES, COM AS SEGUINTES ESPECIFICACOES MINIMAS: 3 DOSADORES COM CAPACIDADE DE 7M3 CADA, CORREIAS DOSADORAS E COMPORTAS DE DOSAGEM INDIVIDUAS, TAMBOR SECADOR TIPO CONTRAFLUXO, PENEIRA CLASSIFICADORA, 3 SILOS QUENTES COM PESAGEM INDIVIDUAL, DOSADOR DE LIGANTE, MISTURADOR TIPO PUG-MILL, FILTRO DE MANGAS, ESTOCAGEM PARA 60T DE LIGANTE, SISTEMA DE AQUECIMENTO ADEQUADO A CAPACIDADE DA USINA, CABINE DE COMANDO ESTANQUE COM AR CONDICIONADO, SISTEMA DE CONTROLE AUTOMATICO E PROGRAMAVEL. CUSTO HORARIO PRODUTIVO. | H | 428.93
EQ 20.05.0800 | VASSOURA MECANICA, SEM OPERADOR, COM MATERIAL DE MANUTENCAO, COM AS SEGUINTES ESPECIFICACOES MINIMAS: LARGURA DE TRABALHO DE 2,44M, REBOCAVEL. CUSTO HORARIO PRODUTIVO. | H | 6.73
EQ 20.05.0806 | VASSOURA MECANICA, SEM OPERADOR, COM AS SEGUINTES ESPECIFICACOES MINIMAS: LARGURA DE TRABALHO DE 2,44M, REBOCAVEL. CUSTO HORARIO IMPRODUTIVO. | H | 2.69
EQ 20.05.0850 | VIBRO-ACABADORA SOBRE ESTEIRAS, PARA ASFALTO, CAPACIDADE DE PRODUCAO DE 400T/H, COM OPERADOR E UM SERVENTE, MATERIAL DE OPERACAO E MATERIAL DE MANUTENCAO, COM AS SEGUINTES ESPECIFICACOES MINIMAS: MOTOR DIESEL DE 98CV (96,04HP), LARGURA DE PAVIMENTACAO VARIANDO DE 3,05M A 4,75M. CUSTO HORARIO PRODUTIVO. | H | 217.7
EQ 20.05.0853 | VIBRO-ACABADORA SOBRE ESTEIRAS, PARA ASFALTO, CAPACIDADE DE PRODUCAO DE 400T/H, COM OPERADOR E UM SERVENTE, MATERIAL DE OPERACAO COM AS SEGUINTES ESPECIFICACOES MINIMAS: MOTOR DIESEL DE 98CV (96,04HP), LARGURA DE PAVIMENTACAO VARIANDO DE 3,05M A 4,75M. CUSTO HORARIO IMPRODUTIVO (MOTOR FUNCIONANDO). | H | 108.99
EQ 20.05.0856 | VIBRO-ACABADORA SOBRE ESTEIRAS, PARA ASFALTO, CAPACIDADE DE PRODUCAO DE 400T/H, COM OPERADOR E UM SERVENTE, COM AS SEGUINTES ESPECIFICACOES MINIMAS: MOTOR DIESEL DE 98CV (96,04HP), LARGURA DE PAVIMENTACAO VARIANDO DE 3,05M A 4,75M. CUSTO HORARIO IMPRODUTIVO (MOTOR DESLIGADO). | H | 84.93
EQ 20.05.0862 | VIBRO-ACABADORA PARA ASFALTO, CAPACIDADE DO SILO DE 10,5T, COM OPERADOR E UM SERVENTE, MATERIAL DE OPERACAO E MATERIAL DE MANUTENCAO, COM AS SEGUINTES ESPECIFICACOES MINIMAS: MOTOR DIESEL DE 98CV (96,04HP), LARGURA DE PAVIMENTACAO 4,55M. CUSTO HORARIO PRODUTIVO. | H | 202.93
EQ 20.05.0865 | VIBRO-ACABADORA PARA ASFALTO, CAPACIDADE DO SILO DE 10,5T, COM OPERADOR E UM SERVENTE, MATERIAL DE OPERACAO, COM AS SEGUINTES ESPECIFICACOES MINIMAS: MOTOR DIESEL DE 98CV (96,04HP), LARGURA DE PAVIMENTACAO 4,55M. CUSTO HORARIO IMPRODUTIVO (MOTOR FUNCIONANDO). | H | 103.08
EQ 20.05.0868 | VIBRO-ACABADORA PARA ASFALTO, CAPACIDADE DO SILO DE 10,5T, COM OPERADOR E UM SERVENTE, COM AS SEGUINTES ESPECIFICACOES MINIMAS: MOTOR DIESEL DE 98CV (96,04HP), LARGURA DE PAVIMENTACAO 4,55M. CUSTO HORARIO IMPRODUTIVO (MOTOR DESLIGADO). | H | 78.78
EQ 20.05.0870 | VIBROACABADORA PARA ASFALTO COM OPERADORES, MATERIAL DE MANUTENCAO E OPERACAO, KIT DE NIVELAMENTO ELETRONICO, SEGURO E ADESIVOS NA CARROCERIA, SINALIZADOR GIRATORIO, RADIO TRANSMISSOR/RECEPTOR OU SISTEMA DE RASTREAMENTO, COM AS SEGUINTES ESPECIFICACOES MINIMAS: CAPACIDADE DE PRODUCAO DE 400 T/H, CAPACIDADE DO SILO DE 10,5 T, MOTOR DIESEL DE 98 CV, LARGURA DE PAVIMENTACAO VARIANDO DE 3 A 4,75 M. CUSTO MENSAL. | UN.MES | 35784.9
EQ 20.05.0871 | KIT DO SISTEMA DE NIVELAMENTO ELETRONICO PARA VIBRO-ACABADORAS. CUSTO HORARIO. | H | 2.96
EQ 20.05.0900 | KIT COMPACTO "TAPA BURACOS", MONTADO SOBRE CAMINHAO COM MOTOR A DIESEL DE 208 CV, COM MOTORISTA, EQUIPADO COM SILO TERMICO COM CAPACIDADE DE 5M3 DE MASSA ASFALTICA; SISTEMA DE DESCARGA DE MASSA ASFALTICA POR EIXO SEM FIM E BICA DIRECIONAL POSICIONAVEL PARA AMBOS OS LADOS DO CAMINHAO; TANQUE DE EMULSAO DE 250 L COM AQUECIMENTO E CANETA MANUAL PARA PINTURA E IMPRIMACAO; MAQUINA POLICORTE; ROMPEDOR HIDRAULICO E CAIXA DE RESIDUO DE ENTULHO; CANETA SOPRADORA DE AR COMPRIMIDO E PLACA COMPACTADA VIBRATORIA DE 80 KG. CUSTO HORARIO PRODUTIVO. | H | 227.99
EQ 20.05.0903 | KIT COMPACTO "TAPA BURACOS", MONTADO SOBRE CAMINHAO COM MOTOR A DIESEL DE 208 CV, COM MOTORISTA EQUIPADO COM SILO TERMICO COM CAPACIDADE DE 5M3 DE MASSA ASFALTICA; SISTEMA DE DESCARGA DE MASSA ASFALTICA POR EIXO SEM FIM E BICA DIRECIONAL POSICIONAVEL PARA AMBOS OS LADOS DO CAMINHAO; TANQUE DE EMULSAO DE 250 L COM AQUECIMENTO E CANETA MANUAL PARA PINTURA E IMPRIMACAO; MAQUINA POLICORTE; ROMPEDOR HIDRAULICO E CAIXA DE RESIDUO DE ENTULHO; CANETA SOPRADORA DE AR COMPRIMIDO E PLACA COMPACTADA VIBRATORIA DE 80 KG. CUSTO HORARIO IMPRODUTIVO. | H | 73.07
EQ 24.05.0050 | BATE ESTACAS SOBRE ROLOS, DE QUEDA SIMPLES COM MARTELO DE ATE 0,75T, COM OPERADOR, ENCARREGADO GERAL DE CRAVACAO E UM SERVENTE, COM MATERIAL DE OPERACAO E MATERIAL DE MANUTENCAO. CUSTO HORARIO PRODUTIVO.(DESONERADO) | H | 114.67
EQ 24.05.0053 | BATE ESTACAS SOBRE ROLOS, DE QUEDA SIMPLES COM MARTELO DE ATE 0,75T, COM OPERADOR, ENCARREGADO GERAL DE CRAVACAO E UM SERVENTE, COM MATERIAL DE OPERACAO. CUSTO HORARIO IMPRODUTIVO (MOTOR FUNCIONANDO).(DESONERADO) | H | 99.21
EQ 24.05.0056 | BATE ESTACAS SOBRE ROLOS, DE QUEDA SIMPLES COM MARTELO DE ATE 0,75T, COM OPERADOR, ENCARREGADO GERAL DE CRAVACAO E UM SERVENTE. CUSTO HORARIO IMPRODUTIVO (MOTOR DESLIGADO).(DESONERADO) | H | 88.94
EQ 24.05.0100 | BATE ESTACAS SOBRE ROLOS, DE QUEDA SIMPLES COM MARTELO DE 1,5T A 2,2T, COM OPERADOR, ENCARREGADO GERAL DE CRAVACAO E UM SERVENTE, COM MATERIAL DE OPERACAO E MATERIAL DE MANUTENCAO. CUSTO HORARIO PRODUTIVO.(DESONERADO) | H | 122.4
EQ 24.05.0103 | BATE ESTACAS SOBRE ROLOS, DE QUEDA SIMPLES COM MARTELO DE 1,5T A 2,2T, COM OPERADOR, ENCARREGADO GERAL DE CRAVACAO E UM SERVENTE, COM MATERIAL DE OPERACAO. CUSTO HORARIO IMPRODUTIVO (MOTOR FUNCIONANDO).(DESONERADO) | H | 103.17
EQ 24.05.0106 | BATE ESTACAS SOBRE ROLOS, DE QUEDA SIMPLES COM MARTELO DE 1,5T A 2,2T, COM OPERADOR, ENCARREGADO GERAL DE CRAVACAO E UM SERVENTE. CUSTO HORARIO IMPRODUTIVO (MOTOR DESLIGADO).(DESONERADO) | H | 90.39
EQ 24.05.0150 | BATE ESTACAS SOBRE ROLOS, DE QUEDA SIMPLES COM MARTELO DE 2,5T A 3,0T, COM OPERADOR, ENCARREGADO GERAL DE CRAVACAO E UM SERVENTE, COM MATERIAL DE OPERACAO E MATERIAL DE MANUTENCAO. CUSTO HORARIO PRODUTIVO.(DESONERADO) | H | 130.17
EQ 24.05.0153 | BATE ESTACAS SOBRE ROLOS, DE QUEDA SIMPLES COM MARTELO DE 2,5T A 3,0T, COM OPERADOR, ENCARREGADO GERAL DE CRAVACAO E UM SERVENTE, COM MATERIAL DE OPERACAO. CUSTO HORARIO IMPRODUTIVO (MOTOR FUNCIONANDO).(DESONERADO) | H | 107.17
EQ 24.05.0156 | BATE ESTACAS SOBRE ROLOS, DE QUEDA SIMPLES COM MARTELO DE 2,5T A 3,0T, COM OPERADOR, ENCARREGADO GERAL DE CRAVACAO E UM SERVENTE. CUSTO HORARIO IMPRODUTIVO (MOTOR DESLIGADO).(DESONERADO) | H | 91.89
EQ 24.05.0200 | BATE ESTACAS TIPO FRANKI OU SIMILAR PARA ESTACAS DE ATE 600MM DE DIAMETRO, COM OPERADOR, ENCARREGADO GERAL DE CRAVACAO E UM SERVENTE, COM MATERIAL DE OPERACAO E MATERIAL DE MANUTENCAO, COM AS SEGUINTES ESPECIFICACOES MINIMAS: PILAO DE ATE 4,2T, MARTELO RETANGULAR DE 2,5T, TORRE TRELICA DE 17M DE ALTURA. CUSTO HORARIO PRODUTIVO.(DESONERADO) | H | 159.44
EQ 24.05.0203 | BATE ESTACAS TIPO FRANKI OU SIMILAR PARA ESTACAS DE ATE 600MM DE DIAMETRO, COM OPERADOR, ENCARREGADO GERAL DE CRAVACAO E UM SERVENTE, COM MATERIAL DE OPERACAO, COM AS SEGUINTES ESPECIFICACOES MINIMAS: PILAO DE ATE 4,2T, MARTELO RETANGULAR DE 2,5T, TORRE TRELICA DE 17M DE ALTURA. CUSTO HORARIO IMPRODUTIVO (MOTOR FUNCIONANDO).(DESONERADO) | H | 132.49
EQ 24.05.0206 | BATE ESTACAS TIPO FRANKI OU SIMILAR PARA ESTACAS DE ATE 600MM DE DIAMETRO, COM OPERADOR, ENCARREGADO GERAL DE CRAVACAO E UM SERVENTE, COM AS SEGUINTES ESPECIFICACOES MINIMAS: PILAO DE ATE 4,2T, MARTELO RETANGULAR DE 2,5T, TORRE TRELICA DE 17M DE ALTURA. CUSTO HORARIO IMPRODUTIVO (MOTOR DESLIGADO).(DESONERADO) | H | 114.7
EQ 24.05.0250 | BATE ESTACAS TIPO FRANKI OU SIMILAR PARA ESTACAS DE ATE 700MM DE DIAMETRO, COM OPERADOR, ENCARREGADO GERAL DE CRAVACAO E UM SERVENTE, COM MATERIAL DE OPERACAO E MATERIAL DE MANUTENCAO, COM AS SEGUINTES ESPECIFICACOES MINIMAS: PILAO DE ATE 4,2T, MARTELO RETANGULAR DE 3,5T, TORRE TRELICA DE 35M DE ALTURA. CUSTO HORARIO PRODUTIVO.(DESONERADO) | H | 182.97
EQ 24.05.0253 | BATE ESTACAS TIPO FRANKI OU SIMILAR PARA ESTACAS DE ATE 700MM DE DIAMETRO, COM OPERADOR, ENCARREGADO GERAL DE CRAVACAO E UM SERVENTE, COM MATERIAL DE OPERACAO, COM AS SEGUINTES ESPECIFICACOES MINIMAS: PILAO DE ATE 4,2T, MARTELO RETANGULAR DE 3,5T, TORRE TRELICA DE 35M DE ALTURA. CUSTO HORARIO IMPRODUTIVO (MOTOR FUNCIONANDO).(DESONERADO) | H | 152.12
EQ 24.05.0256 | BATE ESTACAS TIPO FRANKI OU SIMILAR PARA ESTACAS DE ATE 700MM DE DIAMETRO, COM OPERADOR, ENCARREGADO GERAL DE CRAVACAO E UM SERVENTE, COM AS SEGUINTES ESPECIFICACOES MINIMAS: PILAO DE ATE 4,2T, MARTELO RETANGULAR DE 3,5T, TORRE TRELICA DE 35M DE ALTURA. CUSTO HORARIO IMPRODUTIVO (MOTOR DESLIGADO).(DESONERADO) | H | 131.82
EQ 24.05.0300 | CAMPANULA PARA TUBULAO PNEUMATICO, CAPACIDADE DE ICAMENTO DE ATE 800KG, SEM OPERADOR, COM AS SEGUINTES ESPECIFICACOES MINIMAS: PRESSAO DE SERVICO DE ATE 2,5KG/CM2, INCLUSIVE GUINCHO ELETRICO DE ICAMENTO. CUSTO HORARIO PRODUTIVO.(DESONERADO) | H | 16.45
EQ 24.05.0303 | CAMPANULA PARA TUBULAO PNEUMATICO, CAPACIDADE DE ICAMENTO DE ATE 800KG, SEM OPERADOR, COM AS SEGUINTES ESPECIFICACOES MINIMAS: PRESSAO DE SERVICO DE ATE 2,5KG/CM2, INCLUSIVE GUINCHO ELETRICO DE ICAMENTO. CUSTO HORARIO IMPRODUTIVO.(DESONERADO) | H | 12.13
EQ 25.05.0050 | BATE ESTACAS SOBRE ROLOS, DE QUEDA SIMPLES COM MARTELO DE ATE 0,75T, COM OPERADOR, ENCARREGADO GERAL DE CRAVACAO E UM SERVENTE, COM MATERIAL DE OPERACAO E MATERIAL DE MANUTENCAO. CUSTO HORARIO PRODUTIVO. | H | 123.28
EQ 25.05.0053 | BATE ESTACAS SOBRE ROLOS, DE QUEDA SIMPLES COM MARTELO DE ATE 0,75T, COM OPERADOR, ENCARREGADO GERAL DE CRAVACAO E UM SERVENTE, COM MATERIAL DE OPERACAO. CUSTO HORARIO IMPRODUTIVO (MOTOR FUNCIONANDO). | H | 107.82
EQ 25.05.0056 | BATE ESTACAS SOBRE ROLOS, DE QUEDA SIMPLES COM MARTELO DE ATE 0,75T, COM OPERADOR, ENCARREGADO GERAL DE CRAVACAO E UM SERVENTE. CUSTO HORARIO IMPRODUTIVO (MOTOR DESLIGADO). | H | 97.55
EQ 25.05.0100 | BATE ESTACAS SOBRE ROLOS, DE QUEDA SIMPLES COM MARTELO DE 1,5T A 2,2T, COM OPERADOR, ENCARREGADO GERAL DE CRAVACAO E UM SERVENTE, COM MATERIAL DE OPERACAO E MATERIAL DE MANUTENCAO. CUSTO HORARIO PRODUTIVO. | H | 131.01
EQ 25.05.0103 | BATE ESTACAS SOBRE ROLOS, DE QUEDA SIMPLES COM MARTELO DE 1,5T A 2,2T, COM OPERADOR, ENCARREGADO GERAL DE CRAVACAO E UM SERVENTE, COM MATERIAL DE OPERACAO. CUSTO HORARIO IMPRODUTIVO (MOTOR FUNCIONANDO). | H | 111.78
EQ 25.05.0106 | BATE ESTACAS SOBRE ROLOS, DE QUEDA SIMPLES COM MARTELO DE 1,5T A 2,2T, COM OPERADOR, ENCARREGADO GERAL DE CRAVACAO E UM SERVENTE. CUSTO HORARIO IMPRODUTIVO (MOTOR DESLIGADO). | H | 99
EQ 25.05.0150 | BATE ESTACAS SOBRE ROLOS, DE QUEDA SIMPLES COM MARTELO DE 2,5T A 3,0T, COM OPERADOR, ENCARREGADO GERAL DE CRAVACAO E UM SERVENTE, COM MATERIAL DE OPERACAO E MATERIAL DE MANUTENCAO. CUSTO HORARIO PRODUTIVO. | H | 138.78
EQ 25.05.0153 | BATE ESTACAS SOBRE ROLOS, DE QUEDA SIMPLES COM MARTELO DE 2,5T A 3,0T, COM OPERADOR, ENCARREGADO GERAL DE CRAVACAO E UM SERVENTE, COM MATERIAL DE OPERACAO. CUSTO HORARIO IMPRODUTIVO (MOTOR FUNCIONANDO). | H | 115.78
EQ 25.05.0156 | BATE ESTACAS SOBRE ROLOS, DE QUEDA SIMPLES COM MARTELO DE 2,5T A 3,0T, COM OPERADOR, ENCARREGADO GERAL DE CRAVACAO E UM SERVENTE. CUSTO HORARIO IMPRODUTIVO (MOTOR DESLIGADO). | H | 100.5
EQ 25.05.0200 | BATE ESTACAS TIPO FRANKI OU SIMILAR PARA ESTACAS DE ATE 600MM DE DIAMETRO, COM OPERADOR, ENCARREGADO GERAL DE CRAVACAO E UM SERVENTE, COM MATERIAL DE OPERACAO E MATERIAL DE MANUTENCAO, COM AS SEGUINTES ESPECIFICACOES MINIMAS: PILAO DE ATE 4,2T, MARTELO RETANGULAR DE 2,5T, TORRE TRELICA DE 17M DE ALTURA. CUSTO HORARIO PRODUTIVO. | H | 168.05
EQ 25.05.0203 | BATE ESTACAS TIPO FRANKI OU SIMILAR PARA ESTACAS DE ATE 600MM DE DIAMETRO, COM OPERADOR, ENCARREGADO GERAL DE CRAVACAO E UM SERVENTE, COM MATERIAL DE OPERACAO, COM AS SEGUINTES ESPECIFICACOES MINIMAS: PILAO DE ATE 4,2T, MARTELO RETANGULAR DE 2,5T, TORRE TRELICA DE 17M DE ALTURA. CUSTO HORARIO IMPRODUTIVO (MOTOR FUNCIONANDO). | H | 141.1
EQ 25.05.0206 | BATE ESTACAS TIPO FRANKI OU SIMILAR PARA ESTACAS DE ATE 600MM DE DIAMETRO, COM OPERADOR, ENCARREGADO GERAL DE CRAVACAO E UM SERVENTE, COM AS SEGUINTES ESPECIFICACOES MINIMAS: PILAO DE ATE 4,2T, MARTELO RETANGULAR DE 2,5T, TORRE TRELICA DE 17M DE ALTURA. CUSTO HORARIO IMPRODUTIVO (MOTOR DESLIGADO). | H | 123.31
EQ 25.05.0250 | BATE ESTACAS TIPO FRANKI OU SIMILAR PARA ESTACAS DE ATE 700MM DE DIAMETRO, COM OPERADOR, ENCARREGADO GERAL DE CRAVACAO E UM SERVENTE, COM MATERIAL DE OPERACAO E MATERIAL DE MANUTENCAO, COM AS SEGUINTES ESPECIFICACOES MINIMAS: PILAO DE ATE 4,2T, MARTELO RETANGULAR DE 3,5T, TORRE TRELICA DE 35M DE ALTURA. CUSTO HORARIO PRODUTIVO. | H | 191.58
EQ 25.05.0253 | BATE ESTACAS TIPO FRANKI OU SIMILAR PARA ESTACAS DE ATE 700MM DE DIAMETRO, COM OPERADOR, ENCARREGADO GERAL DE CRAVACAO E UM SERVENTE, COM MATERIAL DE OPERACAO, COM AS SEGUINTES ESPECIFICACOES MINIMAS: PILAO DE ATE 4,2T, MARTELO RETANGULAR DE 3,5T, TORRE TRELICA DE 35M DE ALTURA. CUSTO HORARIO IMPRODUTIVO (MOTOR FUNCIONANDO). | H | 160.73
EQ 25.05.0256 | BATE ESTACAS TIPO FRANKI OU SIMILAR PARA ESTACAS DE ATE 700MM DE DIAMETRO, COM OPERADOR, ENCARREGADO GERAL DE CRAVACAO E UM SERVENTE, COM AS SEGUINTES ESPECIFICACOES MINIMAS: PILAO DE ATE 4,2T, MARTELO RETANGULAR DE 3,5T, TORRE TRELICA DE 35M DE ALTURA. CUSTO HORARIO IMPRODUTIVO (MOTOR DESLIGADO). | H | 140.43
EQ 25.05.0300 | CAMPANULA PARA TUBULAO PNEUMATICO, CAPACIDADE DE ICAMENTO DE ATE 800KG, SEM OPERADOR, COM AS SEGUINTES ESPECIFICACOES MINIMAS: PRESSAO DE SERVICO DE ATE 2,5KG/CM2, INCLUSIVE GUINCHO ELETRICO DE ICAMENTO. CUSTO HORARIO PRODUTIVO. | H | 16.45
EQ 25.05.0303 | CAMPANULA PARA TUBULAO PNEUMATICO, CAPACIDADE DE ICAMENTO DE ATE 800KG, SEM OPERADOR, COM AS SEGUINTES ESPECIFICACOES MINIMAS: PRESSAO DE SERVICO DE ATE 2,5KG/CM2, INCLUSIVE GUINCHO ELETRICO DE ICAMENTO. CUSTO HORARIO IMPRODUTIVO. | H | 12.13
EQ 29.05.0100 | BETONEIRA COM CAPACIDADE DE 320L DE MISTURA SECA, SEM OPERADOR, COM MATERIAL DE OPERACAO, ENERGIA ELETRICA E MATERIAL DE MANUTENCAO, COM AS SEGUINTES ESPECIFICACOES MINIMAS: MOTOR ELETRICO TRIFASICO DE 2CV, CARREGAMENTO MECANICO E TAMBOR REVERSIVEL. CUSTO HORARIO PRODUTIVO.(DESONERADO) | H | 2.79
EQ 29.05.0106 | BETONEIRA COM CAPACIDADE DE 320L DE MISTURA SECA, SEM OPERADOR, COM AS SEGUINTES ESPECIFICACOES MINIMAS: MOTOR ELETRICO TRIFASICO DE 2CV, CARREGAMENTO MECANICO E TAMBOR REVERSIVEL. CUSTO HORARIO IMPRODUTIVO.(DESONERADO) | H | 0.24
EQ 29.05.0150 | BETONEIRA COM CAPACIDADE DE 320L DE MISTURA SECA, SEM OPERADOR, COM MATERIAL DE OPERACAO E MATERIAL DE MANUTENCAO, COM AS SEGUINTES ESPECIFICACOES MINIMAS: MOTOR A GASOLINA, CARREGAMENTO MECANICO E TAMBOR REVERSIVEL. CUSTO HORARIO PRODUTIVO. (OBS.: UTILIZACAO SOMENTE ONDE NAO HOUVER DISPONIBILIDADE DE ENERGIA ELETRICA NO LOCAL DA OBRA)(DESONERADO) | H | 6.26
EQ 29.05.0156 | BETONEIRA COM CAPACIDADE DE 320L DE MISTURA SECA, SEM OPERADOR, COM AS SEGUINTES ESPECIFICACOES MINIMAS: MOTOR A GASOLINA, CARREGAMENTO MECANICO E TAMBOR REVERSIVEL. CUSTO HORARIO IMPRODUTIVO. (OBS.: UTILIZACAO SOMENTE ONDE NAO HOUVER DISPONIBILIDADE DE ENERGIA ELETRICA NO LOCAL DA OBRA)(DESONERADO) | H | 0.36
EQ 29.05.0200 | BETONEIRA COM CAPACIDADE DE 580L, CARREGADOR E MOTOR ELETRICO WEG 7,5CV, 4 POLOS, 220/380V, SEM CAIXA D'AGUA, MENEGOTTI OU SIMILAR, SEM OPERADOR. ALUGUEL PRODUTIVO.(DESONERADO) | H | 10.37
EQ 29.05.0206 | BETONEIRA COM CAPACIDADE DE 580L, CARREGADOR E MOTOR ELETRICO WEG 7,5CV, 4 POLOS, 220/380V, SEM CAIXA D'AGUA, MENEGOTTI OU SIMILAR, SEM OPERADOR. ALUGUEL IMPRODUTIVO MOTOR PARADO.(DESONERADO) | H | 3.1
EQ 29.05.0300 | CONJUNTO PARA PROJECAO DE CONCRETO. CUSTO HORARIO PRODUTIVO.(DESONERADO) | H | 23.65
EQ 29.05.0303 | CONJUNTO PARA PROJECAO DE CONCRETO. CUSTO HORARIO IMPRODUTIVO.(DESONERADO) | H | 7.15
EQ 29.05.0550 | VIBRADOR DE IMERSAO COM TUBO DE 48MMX480MM, SEM OPERADOR, COM MATERIAL DE OPERACAO, ENERGIA ELETRICA E MATERIAL DE MANUTENCAO, COM AS SEGUINTES ESPECIFICACOES MINIMAS: MOTOR ELETRICO TRIFASICO DE 2CV E MANGOTE DE 5M DE COMPRIMENTOR. CUSTO HORARIO PRODUTIVO.(DESONERADO) | H | 1.53
EQ 29.05.0556 | VIBRADOR DE IMERSAO COM TUBO DE 48MMX480MM, SEM OPERADOR, COM AS SEGUINTES ESPECIFICACOES MINIMAS: MOTOR ELETRICO TRIFASICO DE 2CV E MANGOTE DE 5M DE COMPRIMENTOR. CUSTO HORARIO IMPRODUTIVO.(DESONERADO) | H | 0.35
EQ 30.05.0100 | BETONEIRA COM CAPACIDADE DE 320L DE MISTURA SECA, SEM OPERADOR, COM MATERIAL DE OPERACAO, ENERGIA ELETRICA E MATERIAL DE MANUTENCAO, COM AS SEGUINTES ESPECIFICACOES MINIMAS: MOTOR ELETRICO TRIFASICO DE 2CV, CARREGAMENTO MECANICO E TAMBOR REVERSIVEL. CUSTO HORARIO PRODUTIVO. | H | 2.79
EQ 30.05.0106 | BETONEIRA COM CAPACIDADE DE 320L DE MISTURA SECA, SEM OPERADOR, COM AS SEGUINTES ESPECIFICACOES MINIMAS: MOTOR ELETRICO TRIFASICO DE 2CV, CARREGAMENTO MECANICO E TAMBOR REVERSIVEL. CUSTO HORARIO IMPRODUTIVO. | H | 0.24
EQ 30.05.0150 | BETONEIRA COM CAPACIDADE DE 320L DE MISTURA SECA, SEM OPERADOR, COM MATERIAL DE OPERACAO E MATERIAL DE MANUTENCAO, COM AS SEGUINTES ESPECIFICACOES MINIMAS: MOTOR A GASOLINA, CARREGAMENTO MECANICO E TAMBOR REVERSIVEL. CUSTO HORARIO PRODUTIVO. (OBS.: UTILIZACAO SOMENTE ONDE NAO HOUVER DISPONIBILIDADE DE ENERGIA ELETRICA NO LOCAL DA OBRA) | H | 6.26
EQ 30.05.0156 | BETONEIRA COM CAPACIDADE DE 320L DE MISTURA SECA, SEM OPERADOR, COM AS SEGUINTES ESPECIFICACOES MINIMAS: MOTOR A GASOLINA, CARREGAMENTO MECANICO E TAMBOR REVERSIVEL. CUSTO HORARIO IMPRODUTIVO. (OBS.: UTILIZACAO SOMENTE ONDE NAO HOUVER DISPONIBILIDADE DE ENERGIA ELETRICA NO LOCAL DA OBRA) | H | 0.36
EQ 30.05.0200 | BETONEIRA COM CAPACIDADE DE 580L, CARREGADOR E MOTOR ELETRICO WEG 7,5CV, 4 POLOS, 220/380V, SEM CAIXA D'AGUA, MENEGOTTI OU SIMILAR, SEM OPERADOR. ALUGUEL PRODUTIVO. | H | 10.37
EQ 30.05.0206 | BETONEIRA COM CAPACIDADE DE 580L, CARREGADOR E MOTOR ELETRICO WEG 7,5CV, 4 POLOS, 220/380V, SEM CAIXA D'AGUA, MENEGOTTI OU SIMILAR, SEM OPERADOR. ALUGUEL IMPRODUTIVO MOTOR PARADO. | H | 3.1
EQ 30.05.0300 | CONJUNTO PARA PROJECAO DE CONCRETO. CUSTO HORARIO PRODUTIVO. | H | 23.65
EQ 30.05.0303 | CONJUNTO PARA PROJECAO DE CONCRETO. CUSTO HORARIO IMPRODUTIVO. | H | 7.15
EQ 30.05.0550 | VIBRADOR DE IMERSAO COM TUBO DE 48MMX480MM, SEM OPERADOR, COM MATERIAL DE OPERACAO, ENERGIA ELETRICA E MATERIAL DE MANUTENCAO, COM AS SEGUINTES ESPECIFICACOES MINIMAS: MOTOR ELETRICO TRIFASICO DE 2CV E MANGOTE DE 5M DE COMPRIMENTOR. CUSTO HORARIO PRODUTIVO. | H | 1.53
EQ 30.05.0556 | VIBRADOR DE IMERSAO COM TUBO DE 48MMX480MM, SEM OPERADOR, COM AS SEGUINTES ESPECIFICACOES MINIMAS: MOTOR ELETRICO TRIFASICO DE 2CV E MANGOTE DE 5M DE COMPRIMENTOR. CUSTO HORARIO IMPRODUTIVO. | H | 0.35
EQ 34.05.0050 | ROTATIVA PARA EXECUCAO DE POCOS PROFUNDOS, SOBRE CAMINHAO DE 12T, COM CHEFE DE TURMA TECNICO EM SONDAGEM E 03 SONDADORES OPERADORES, MATERIAL DE OPERACAO E MATERIAL DE MANUTENCAO, COM AS SEGUINTES ESPECIFICACOES MINIMAS: MOTOR DIESEL DE 162CV, COMPRESSOR DE AR ROTATIVO DE 270HP, DESCRAGA LIVRE DE 747PCM E PRESSAO DE 150PSI. CUSTO HORARIO PRODUTIVO.(DESONERADO) | H | 388.3
EQ 34.05.0053 | ROTATIVA PARA EXECUCAO DE POCOS PROFUNDOS, SOBRE CAMINHAO DE 12T, COM CHEFE DE TURMA TECNICO EM SONDAGEM E 03 SONDADORES OPERADORES, MATERIAL DE MANUTENCAO, COM AS SEGUINTES ESPECIFICACOES MINIMAS: MOTOR DIESEL DE 162CV, COMPRESSOR DE AR ROTATIVO DE 270HP, DESCRAGA LIVRE DE 747PCM E PRESSAO DE 150PSI. CUSTO HORARIO IMPRODUTIVO (MOTOR FUNCIONANDO).(DESONERADO) | H | 238.74
EQ 34.05.0056 | ROTATIVA PARA EXECUCAO DE POCOS PROFUNDOS, SOBRE CAMINHAO DE 12T, COM CHEFE DE TURMA TECNICO EM SONDAGEM E 03 SONDADORES OPERADORES, COM AS SEGUINTES ESPECIFICACOES MINIMAS: MOTOR DIESEL DE 162CV, COMPRESSOR DE AR ROTATIVO DE 270HP, DESCRAGA LIVRE DE 747PCM E PRESSAO DE 150PSI. CUSTO HORARIO IMPRODUTIVO (MOTOR DESLIGADO).(DESONERADO) | H | 214.47
EQ 34.10.0050 | BOMBA HIDRAULICA SUBMERSIVEL, MONOFASICA, COM MOTOR ELETRICO COM POTENCIA DE 1CV - 220V/380V, MARCA ABS MODELO UNI 500 OU SIMILAR, EXCLUSIVE ACESSORIOS. FORNECIMENTO E COLOCACAO.(DESONERADO) | UN | 3408.75
EQ 34.10.0100 | BOMBA HIDRAULICA SUBMERSIVEL, TRIFASICA, COM MOTOR ELETRICO COM POTENCIA DE 2CV - 220V/380V, MARCA ABS MODELO UNI 600T OU SIMILAR, EXCLUSIVE ACESSORIOS. FORNECIMENTO E COLOCACAO.(DESONERADO) | UN | 5711.25
EQ 34.10.0150 | BOMBA HIDRAULICA SUBMERSIVEL, TRIFASICA, COM MOTOR ELETRICO COM POTENCIA DE 3,5CV - 220V/380V, MODELO AFP-100 OU SIMILAR, EXCLUSIVE ACESSORIOS. FORNECIMENTO E COLOCACAO.(DESONERADO) | UN | 5825.68
EQ 34.10.0200 | BOMBA CENTRIFUGA SUBMERSIVEL ELETRICA, PARA DRENAGEM DE AGUA LIMPA OU COM IMPUREZAS E PARTICULAS ABRASIVAS OU DE USO A SECO, SEM OPERADOR, COM MATERIAL DE OPERACAO, ENERGIA ELETRICA E MATERIAL DE MANUTENCAOI, COM AS SEGUINTES ESPECIFICACOES MINIMAS: MOTOR ELETRICO DE 6CV A 3450RPM, MANGUEIRA DE RECALQUE, CABOS DE ALIMENTACAO E COMANDOS ELETRICOS. CUSTO HORARIO PRODUTIVO.(DESONERADO) | H | 8
EQ 34.10.0203 | BOMBA CENTRIFUGA SUBMERSIVEL ELETRICA, PARA DRENAGEM DE AGUA LIMPA OU COM IMPUREZAS E PARTICULAS ABRASIVAS OU DE USO A SECO, SEM OPERADOR, COM AS SEGUINTES ESPECIFICACOES MINIMAS: MOTOR ELETRICO DE 6CV A 3450RPM, MANGUEIRA DE RECALQUE, CABOS DE ALIMENTACAO E COMANDOS ELETRICOS. CUSTO HORARIO IMPRODUTIVO.(DESONERADO) | H | 2.98
EQ 34.10.0250 | BOMBA HIDRAULICA SUBMERSIVEL, TRIFASICA, COM MOTOR ELETRICO COM POTENCIA DE 8CV - 220V/380V, MODELO JUMBO S1ND OU SIMILAR, EXCLUSIVE ACESSORIOS. FORNECIMENTO E INSTALACAO HIDRAULICA E ELETRICA.(DESONERADO) | UN | 19533.45
EQ 34.10.0253 | BOMBA HIDRAULICA SUBMERSIVEL, TRIFASICA, MOTOR ELETRICO COM POTENCIA DE 3,8CV, 220/380V, PARA TUBULACAO DE 3", MODELO JUMBO 24ND DA ABS OU SIMILAR. FORNECIMENTO.(DESONERADO) | UN | 16200
EQ 34.10.0256 | BOMBA HIDRAULICA SUBMERSIVEL, TRIFASICA, MOTOR ELETRICO COM POTENCIA DE 2CV, 220/380V, PARA TUBULACAO DE 2", MODELO JUMBO 14D DA ABS OU SIMILAR. FORNECIMENTO.(DESONERADO) | UN | 6984.29
EQ 34.10.0259 | BOMBA HIDRAULICA SUBMERSIVEL, TRIFASICA, MOTOR ELETRICO COM POTENCIA DE 1,5CV, 220/380V, PARA TUBULACAO DE 2", MODELO JUMBO 12D DA ABS OU SIMILAR. FORNECIMENTO.(DESONERADO) | UN | 11970
EQ 34.10.0262 | BOMBA HIDRAULICA SUBMERSIVEL, TRIFASICA, MOTOR ELETRICO COM POTENCIA DE 15CV, 220/380V, PARA TUBULACAO DE 6", MODELO JUMBO 84LD DA ABS OU SIMILAR. FORNECIMENTO.(DESONERADO) | UN | 21600
EQ 34.10.0265 | BOMBA HIDRAULICA SUBMERSIVEL, TRIFASICA, MOTOR ELETRICO COM POTENCIA DE 15CV, 220/380V, PARA TUBULACAO DE 4", MODELO JUMBO 84ND DA ABS OU SIMILAR. FORNECIMENTO.(DESONERADO) | UN | 20700
EQ 34.10.0268 | BOMBA HIDRAULICA SUBMERSIVEL, TRIFASICA, MOTOR ELETRICO COM POTENCIA DE 9CV, 220/380V, PARA TUBULACAO DE 4", MODELO JUMBO 54HD DA ABS OU SIMILAR. FORNECIMENTO.(DESONERADO) | UN | 9673.4
EQ 34.10.0271 | BOMBA HIDRAULICA SUBMERSIVEL, TRIFASICA, MOTOR ELETRICO COM POTENCIA DE 6CV, 220/380V, PARA TUBULACAO DE 3", MODELO JUMBO 30MD DA ABS OU SIMILAR. FORNECIMENTO.(DESONERADO) | UN | 7955
EQ 34.10.0274 | BOMBA HIDRAULICA SUBMERSIVEL, TRIFASICA, MOTOR ELETRICO COM POTENCIA DE 6CV, 220/380V, PARA TUBULACAO DE 2", MODELO JUMBO 30HD DA ABS OU SIMILAR. FORNECIMENTO.(DESONERADO) | UN | 7955
EQ 34.10.0300 | BOMBA HIDRAULICA CENTRIFUGA SUBMERSA, COM MOTOR ELETRICO DE 10CV, EXCLUSIVE ACESSORIOS. FORNECIMENTO E INSTALACAO HIDRAULICA E ELETRICA.(DESONERADO) | UN | 4667.86
EQ 34.10.0325 | BOMBA HIDRAULICA SUBMERSIVEL TRIFASICA, PARA AGUAS RESIDUAIS, MOTOR 3,0KW A 3430 RPM, GRAU DE PROTECAO F, ISOLAMENTO IP-68, VERSAO CP, COM 10M DE CABO TRIFASICO, CONEXAO DE DESCARGA DE 3", SUPORTE DE TUBOS GUIA DE 2", DOIS LANCES DE TUBO GUIA DE ACO GALVANIZADO COM 6M CADA, CORRENTE DE ACO GALVANIZADA DE 3/16" COM 6M, JOGO DE CHUMBADORES DE ACO INOX, MODELO CP 3085, TIPO HT, FLYGT OU SIMILAR. FORNECIMENTO.(DESONERADO) | UN | 8525.16
EQ 34.10.0350 | BOMBA SUBMERSIVEL PARA ESGOTO SANITARIO, CURVA 483, 7,5KW-1745RPM, 220/380 OU 440V, TRIFASICO, DESCARGA DE 100M, MODELO CP 3127, TIPO FLYGT OU SIMILAR. FORNECIMENTO, INSTALACAO HIDRAULICA E ELETRICA.(DESONERADO) | UN | 20924.63
EQ 34.10.0400 | BOMBA HIDRAULICA CENTRIFUGA SUBMERSIVEL, DE 30CV, SAIDA DE 4" OU 6", MODELO JUMBO 201, FABRICACAO ABS OU SIMILAR. FORNECIMENTO.(DESONERADO) | UN | 66000
EQ 34.10.0450 | MOTO-BOMBA SOBRE RODAS, COM BOMBA CENTRIFUGA AUTO-ESCORVANTE DE ROTOR ABERTO DE 4CV, PARA DRENAGEM DE AGUA LIMPA OU COM IMPUREZAS E PARTICULAS ABRASIVAS, SEM OPERADOR, COM MATERIAL DE OPERACAO E MATERIAL DE MANUTENCAO, COM AS SEGUINTES ESPECIFICACOES MINIMAS: MOTOR A GASOLINA DE 4CV, SUCCAO DE 2" E RECALQUE DE 1 1/2", COM RESPECTIVAS MANGUEIRAS E ACESSORIOS. CUSTO HORARIO PRODUTIVO.(DESONERADO) | H | 3.29
EQ 34.10.0453 | MOTO-BOMBA SOBRE RODAS, COM BOMBA CENTRIFUGA AUTO-ESCORVANTE DE ROTOR ABERTO DE 4CV, PARA DRENAGEM DE AGUA LIMPA OU COM IMPUREZAS E PARTICULAS ABRASIVAS, SEM OPERADOR, COM AS SEGUINTES ESPECIFICACOES MINIMAS: MOTOR A GASOLINA DE 4CV, SUCCAO DE 2" E RECALQUE DE 1 1/2", COM RESPECTIVAS MANGUEIRAS E ACESSORIOS. CUSTO HORARIO IMPRODUTIVO.(DESONERADO) | H | 0.34
EQ 34.10.0500 | MOTO-BOMBA SOBRE RODAS, COM BOMBA CENTRIFUGA AUTO-ESCORVANTE DE ROTOR ABERTO DE 5,3HP, PARA DRENAGEM DE AGUA LIMPA OU COM IMPUREZAS E PARTICULAS ABRASIVAS, SEM OPERADOR, COM MATERIAL DE OPERACAO E MATERIAL DE MANUTENCAO, COM AS SEGUINTES ESPECIFICACOES MINIMAS: MOTOR A GASOLINA DE 5,3HP, SUCCAO DE 3" E RECALQUE DE 3", COM RESPECTIVAS MANGUEIRAS E ACESSORIOS. CUSTO HORARIO PRODUTIVO.(DESONERADO) | H | 18.27
EQ 34.10.0503 | MOTO-BOMBA SOBRE RODAS, COM BOMBA CENTRIFUGA AUTO-ESCORVANTE DE ROTOR ABERTO DE 5,3HP, PARA DRENAGEM DE AGUA LIMPA OU COM IMPUREZAS E PARTICULAS ABRASIVAS, SEM OPERADOR, COM MATERIAL DE OPERACAO, COM AS SEGUINTES ESPECIFICACOES MINIMAS: MOTOR A GASOLINA DE 5,3HP, SUCCAO DE 3" E RECALQUE DE 3", COM RESPECTIVAS MANGUEIRAS E ACESSORIOS. CUSTO HORARIO IMPRODUTIVO.(DESONERADO) | H | 10.14
EQ 34.10.0551 | MOTO BOMBA SUSUKI OU SIMILAR, COM BOMBA CENTRIFUGA AUTO-ESCORVANTE DE ROTOR ABERTO, BOCAIS DE SUCCAO DE 3 , MOTOR A GASOLINA DE 5,3HP, INCLUSIVE MANGUEIRAS DE SUCCAO E RECALQUE, SEM OPERADOR. FORNECIMENTO.(DESONERADO) | UN | 2000
EQ 34.10.0600 | RECUPERACAO DE BOMBA HIDRAULICA, CENTRIFUGA, TRIFASICA, COM MOTOR ELETRICO DE 3/4CV - 220V/380V, COMPREENDENDO A TROCA DE SELO, GAXETAS, BUCHAS, MANCAL, ROLAMENTOS E A PINTURA EXTERNA.(DESONERADO) | UN | 340
EQ 34.10.0650 | RECUPERACAO DE BOMBA HIDRAULICA, CENTRIFUGA SUBMERSIVEL, MONOFASICA, COM MOTOR ELETRICO DE 1CV - 220V/380V, TIPO ABS OU SIMILAR, COMPREENDENDO A TROCA DE SELO, GAXETAS, BUCHAS, MANCAL, ROLAMENTOS E A PINTURA EXTERNA.(DESONERADO) | UN | 1657.5
EQ 34.10.0670 | RECUPERACAO DE BOMBA HIDRAULICA CENTRIFUGA, TRIFASICA, MOTOR ELETRICO DE 1CV, MODELO 250RS, DANCOR OU SIMILAR, COMPREENDENDO A TROCA DE SELO, GAXETAS, BUCHAS, MANCAL, ROLAMENTOS E PINTURA EXTERNA.(DESONERADO) | UN | 593
EQ 34.10.0685 | RECUPERACAO DE BOMBA HIDRAULICA CENTRIFUGA, COM MOTOR ELETRICO, POTENCIA DE 2CV, 220V, COMPREENDENDO A TROCA DE SELO, GAXETAS, BUCHAS, MANCAL, ROLAMENTOS E A PINTURA EXTERNA.(DESONERADO) | UN | 540
EQ 34.10.0700 | RECUPERACAO DE BOMBA HIDRAULICA, SUBMERSIVEL, TRIFASICA, COM MOTOR ELETRICO DE 2CV - 220V/380V, TIPO ABS OU SIMILAR, COMPREENDENDO A TROCA DE SELO, GAXETAS, BUCHAS, MANCAL, ROLAMENTOS E A PINTURA EXTERNA.(DESONERADO) | UN | 2808.75
EQ 34.10.0750 | RECUPERACAO DE BOMBA HIDRAULICA, CENTRIFUGA SUBMERSIVEL, TIPO "SAPO", TRIFASICA, COM MOTOR ELETRICO DE 2CV - 220V, COMPREENDENDO A TROCA DE SELO, GAXETAS, BUCHAS, MANCAL, ROLAMENTOS E A PINTURA EXTERNA.(DESONERADO) | UN | 1343.21
EQ 34.10.0800 | RECUPERACAO DE BOMBA HIDRAULICA, VAZAO DE 42M3/H, CENTRIFUGA SUBMERSIVEL, REFRIGERADA A AGUA, TRIFASICA COM MOTOR ELETRICO DE 2,4CV - 220V/380V, COMPREENDENDO A TROCA DE SELO, GAXETAS, BUCHAS, MANCAL, ROLAMENTOS E A PINTURA EXTERNA.(DESONERADO) | UN | 1092.5
EQ 34.10.0850 | RECUPERACAO DE BOMBA HIDRAULICA, CENTRIFUGA SUBMERSIVEL, TRIFASICA COM MOTOR ELETRICO DE 3,5CV - 220V/380V, COMPREENDENDO A TROCA DE SELO, GAXETAS, BUCHAS, MANCAL, ROLAMENTOS E A PINTURA EXTERNA, TIPO AFP-100 OU SIMILAR.(DESONERADO) | UN | 2865.97
EQ 34.10.0870 | RECUPERACAO DE BOMBA HIDRAULICA CENTRIFUGA, SUBMERSIVEL, TRIFASICA, MOTOR ELETRICO DE 3,8CV MODELO JUMBO 24ND, ABS OU SIMILAR, COMPREENDENDO A TROCA DE SELO, GAXETAS, BUCHAS, MANCAL, ROLAMENTOS E PINTURA EXTERNA.(DESONERADO) | UN | 8100
EQ 34.10.0880 | RECUPERACAO DE BOMBA HIDRAULICA CENTRIFUGA, TRIFASICA, MOTOR ELETRICO DE 5CV, SERIE CAM, MODELO 618TJM, DANCOR OU SIMILAR, COMPREENDENDO A TROCA DE SELO, GAXETAS, BUCHAS, MANCAL, ROLAMENTOS E PINTURA EXTERNA.(DESONERADO) | UN | 1082.51
EQ 34.10.0900 | RECUPERACAO DE BOMBA HIDRAULICA, CENTRIFUGA SUBMERSIVEL, TRIFASICA COM MOTOR ELETRICO DE 8CV - 220V/380V, TIPO JUMBO S1ND OU SIMILAR, COMPREENDENDO A TROCA DE SELO, GAXETAS, BUCHAS, MANCAL, ROLAMENTOS E A PINTURA EXTERNA.(DESONERADO) | UN | 9719.85
EQ 34.10.0930 | RECUPERACAO DE BOMBA HIDRAULICA CENTRIFUGA, SUBMERSIVEL, TRIFASICA, MOTOR ELETRICO DE 9CV MODELO JUMBO 54HD, ABS OU SIMILAR, COMPREENDENDO A TROCA DE SELO, GAXETAS, BUCHAS, MANCAL, ROLAMENTOS E PINTURA EXTERNA.(DESONERADO) | UN | 4836.7
EQ 34.10.0950 | RECUPERACAO DE BOMBA HIDRAULICA, CENTRIFUGA SUBMERSIVEL, TRIFASICA COM MOTOR ELETRICO DE 4,2CV - 220V/380V, TIPO SPV 30/2 OU SIMILAR, COMPREENDENDO A TROCA DE SELO, GAXETAS, BUCHAS, MANCAL, ROLAMENTOS E A PINTURA EXTERNA.(DESONERADO) | UN | 5005.35
EQ 34.10.1000 | RECUPERACAO DE BOMBA HIDRAULICA, CENTRIFUGA SUBMERSIVEL, TRIFASICA COM MOTOR ELETRICO DE 6,3CV - 220V/380V, COMPREENDENDO A TROCA DE SELO, GAXETAS, BUCHAS, MANCAL, ROLAMENTOS E A PINTURA EXTERNA, TIPO SPV 40/C OU SIMILAR.(DESONERADO) | UN | 6910.58
EQ 34.10.1050 | RECUPERACAO DE BOMBA HIDRAULICA CENTRIFUGA SUBMERSIVEL, DE 30CV, SAIDA DE 4" OU 6", MODELO JUMBO 201, FABRICACAO ABS OU SIMILAR.(DESONERADO) | UN | 33000
EQ 34.15.0200 | BOMBA HIDRAULICA CENTRIFUGA TRIFASICA, COM MOTOR ELETRICO DE 3/4CV - 220V/380V, MARCA WORTHINGTON MODELO D-520 OU SIMILAR, EXCLUSIVE ACESSORIOS. FORNECIMENTO E COLOCACAO.(DESONERADO) | UN | 773.75
EQ 34.15.0250 | BOMBA HIDRAULICA CENTRIFUGA, COM MOTOR ELETRICO, POTENCIA DE 1CV, SUCCAO DE 1", ELEVACAO DE 1", VAZAO DE 5M3/H, ALTURA MANOMETRICA MAXIMA DE 35MCA, TRIFASICA, MODELO 250RS DA DANCOR OU SIMILAR, EXCLUSIVE ACESSORIOS. FORNECIMENTO E COLOCACAO.(DESONERADO) | UN | 1369.01
EQ 34.15.0253 | BOMBA HIDRAULICA CENTRIFUGA, TRIFASICA, MOTOR ELETRICO 220/380V, COM POTENCIA DE 5CV, COM SUCCAO DE 2" E ELEVACAO DE 1 1/2", SERIE CAM, MODELO 618TJM, DANCOR OU SIMILAR. FORNECIMENTO.(DESONERADO) | UN | 2165.01
EQ 34.15.0350 | BOMBA HIDRAULICA CENTRIFUGA, COM MOTOR ELETRICO, POTENCIA DE 2CV; EXCLUSIVE ACESSORIOS. FORNECIMENTO E COLOCACAO.(DESONERADO) | UN | 1289.85
EQ 34.15.0370 | BOMBA HIDRAULICA CENTRIFUGA, TRIFASICA, MOTOR ELETRICO DE 3CV, TIPO MARK PEERLESS DB7-C OU SIMILAR, EXCLUSIVE ACESSORIOS. FORNECIMENTO E COLOCACAO.(DESONERADO) | UN | 1270.75
EQ 34.15.0470 | BOMBA HIDRAULICA CENTRIFUGA, TRIFASICA, MOTOR ELETRICO DE 7,5CV, MODELO DS9, WEG OU SIMILAR, EXCLUSIVE ACESSORIOS. FORNECIMENTO E COLOCACAO.(DESONERADO) | UN | 2916.75
EQ 34.15.0500 | BOMBA HIDRAULICA CENTRIFUGA, COM MOTOR ELETRICO, POTENCIA DE 10CV; EXCLUSIVE ACESSORIOS. FORNECIMENTO E COLOCACAO.(DESONERADO) | UN | 4700.51
EQ 34.15.0600 | BOMBA HIDRAULICA CENTRIFUGA TRIFASICA, COM MOTOR ELETRICO DE 15CV - 220V/380V, MARCA WORTHINGTON MODELO D-1020 OU SIMILAR, EXCLUSIVE ACESSORIOS. FORNECIMENTO E COLOCACAO.(DESONERADO) | UN | 4606.61
EQ 34.15.0700 | BOMBA HIDRAULICA CENTRIFUGA, TRIFASICA, COM MOTOR ELETRICO COM POTENCIA DE 25CV - 220V/380V, SUCCAO DE 2", ELEVACAO DE 1 1/2", VAZAO DE 40M3/H, ALTURA DE RECALQUE DE 90M, MARCA ALLERI OU SIMILAR, EXCLUSIVE ACESSORIOS. FORNECIMENTO E COLOCACAO.(DESONERADO) | UN | 7951.19
EQ 34.15.0800 | BOMBA DE EIXO VERTICAL, 1HP, 380V, DIAMETRO DE 2" DO TUBO DE ELEVACAO, AMT=5M, VAZAO DE 26M3/H, MODELO 1063 DA DANCOR, OU SIMILAR. FORNECIMENTO E COLOCACAO.(DESONERADO) | UN | 1898.21
EQ 34.15.1000 | RECUPERACAO DE BOMBA HIDRAULICA, CENTRIFUGA, TRIFASICA, COM MOTOR ELETRICO DE 0,5CV, VAZAO DE 9M3/H, COMPREENDENDO A TROCA DE SELO, GAXETAS, BUCHAS, MANCAL, ROLAMENTOS E A PINTURA EXTERNA, TIPO MARK PEERLESS XD2-003 OU SIMILAR.(DESONERADO) | UN | 227.85
EQ 34.15.1200 | RECUPERACAO DE BOMBA HIDRAULICA, CENTRIFUGA, TRIFASICA, COM MOTOR ELETRICO DE 3CV, TIPO MARK PEERLESS DBC 710 OU SIMILAR, COMPREENDENDO A TROCA DE SELO, GAXETAS, BUCHAS, MANCAL, ROLAMENTOS E A PINTURA EXTERNA.(DESONERADO) | UN | 588.5
EQ 34.15.1250 | RECUPERACAO DE BOMBA HIDRAULICA, CENTRIFUGA, TRIFASICA, COM MOTOR ELETRICO DE 7,5CV - 220/380V, TIPO MARK PEERLESS DS9-009 OU SIMILAR, COMPREENDENDO A TROCA DE SELO, GAXETAS, BUCHAS, MANCAL, ROLAMENTOS E A PINTURA EXTERNA.(DESONERADO) | UN | 1411.5
EQ 34.15.1400 | RECUPERACAO DE BOMBA HIDRAULICA, CENTRIFUGA, TRIFASICA, COM MOTOR ELETRICO DE 10CV - 220/380V, COMPREENDENDO A TROCA DE SELO, GAXETAS, BUCHAS, MANCAL, ROLAMENTOS E A PINTURA EXTERNA.(DESONERADO) | UN | 2287.06
EQ 34.15.1700 | RECUPERACAO DE BOMBA HIDRAULICA, CENTRIFUGA, TRIFASICA, COM MOTOR ELETRICO DE 15CV - 220/380V, TIPO WORTHINGTON D-1020 OU SIMILAR, COMPREENDENDO A TROCA DE SELO, GAXETAS, BUCHAS, MANCAL, ROLAMENTOS E A PINTURA EXTERNA.(DESONERADO) | UN | 2251.74
EQ 34.15.1800 | RECUPERACAO DE BOMBA HIDRAULICA, CENTRIFUGA, TRIFASICA, COM MOTOR ELETRICO DE 25CV - 220/380V, SUCCAO COM DIAMETRO DE 2", RECALQUE COM DIAMETRO DE 1 1/2", COMPREENDENDO A TROCA DE SELO, GAXETAS, BUCHAS, MANCAL, ROLAMENTOS E A PINTURA EXTERNA, TIPO ALLERI OU SIMILAR.(DESONERADO) | UN | 3917
EQ 35.05.0050 | ROTATIVA PARA EXECUCAO DE POCOS PROFUNDOS, SOBRE CAMINHAO DE 12T, COM CHEFE DE TURMA TECNICO EM SONDAGEM E 03 SONDADORES OPERADORES, MATERIAL DE OPERACAO E MATERIAL DE MANUTENCAO, COM AS SEGUINTES ESPECIFICACOES MINIMAS: MOTOR DIESEL DE 162CV, COMPRESSOR DE AR ROTATIVO DE 270HP, DESCRAGA LIVRE DE 747PCM E PRESSAO DE 150PSI. CUSTO HORARIO PRODUTIVO. | H | 396.13
EQ 35.05.0053 | ROTATIVA PARA EXECUCAO DE POCOS PROFUNDOS, SOBRE CAMINHAO DE 12T, COM CHEFE DE TURMA TECNICO EM SONDAGEM E 03 SONDADORES OPERADORES, MATERIAL DE MANUTENCAO, COM AS SEGUINTES ESPECIFICACOES MINIMAS: MOTOR DIESEL DE 162CV, COMPRESSOR DE AR ROTATIVO DE 270HP, DESCRAGA LIVRE DE 747PCM E PRESSAO DE 150PSI. CUSTO HORARIO IMPRODUTIVO (MOTOR FUNCIONANDO). | H | 246.57
EQ 35.05.0056 | ROTATIVA PARA EXECUCAO DE POCOS PROFUNDOS, SOBRE CAMINHAO DE 12T, COM CHEFE DE TURMA TECNICO EM SONDAGEM E 03 SONDADORES OPERADORES, COM AS SEGUINTES ESPECIFICACOES MINIMAS: MOTOR DIESEL DE 162CV, COMPRESSOR DE AR ROTATIVO DE 270HP, DESCRAGA LIVRE DE 747PCM E PRESSAO DE 150PSI. CUSTO HORARIO IMPRODUTIVO (MOTOR DESLIGADO). | H | 222.3
EQ 35.10.0050 | BOMBA HIDRAULICA SUBMERSIVEL, MONOFASICA, COM MOTOR ELETRICO COM POTENCIA DE 1CV - 220V/380V, MARCA ABS MODELO UNI 500 OU SIMILAR, EXCLUSIVE ACESSORIOS. FORNECIMENTO E COLOCACAO. | UN | 3418.45
EQ 35.10.0100 | BOMBA HIDRAULICA SUBMERSIVEL, TRIFASICA, COM MOTOR ELETRICO COM POTENCIA DE 2CV - 220V/380V, MARCA ABS MODELO UNI 600T OU SIMILAR, EXCLUSIVE ACESSORIOS. FORNECIMENTO E COLOCACAO. | UN | 5720.95
EQ 35.10.0150 | BOMBA HIDRAULICA SUBMERSIVEL, TRIFASICA, COM MOTOR ELETRICO COM POTENCIA DE 3,5CV - 220V/380V, MODELO AFP-100 OU SIMILAR, EXCLUSIVE ACESSORIOS. FORNECIMENTO E COLOCACAO. | UN | 5835.38
EQ 35.10.0200 | BOMBA CENTRIFUGA SUBMERSIVEL ELETRICA, PARA DRENAGEM DE AGUA LIMPA OU COM IMPUREZAS E PARTICULAS ABRASIVAS OU DE USO A SECO, SEM OPERADOR, COM MATERIAL DE OPERACAO, ENERGIA ELETRICA E MATERIAL DE MANUTENCAOI, COM AS SEGUINTES ESPECIFICACOES MINIMAS: MOTOR ELETRICO DE 6CV A 3450RPM, MANGUEIRA DE RECALQUE, CABOS DE ALIMENTACAO E COMANDOS ELETRICOS. CUSTO HORARIO PRODUTIVO. | H | 8
EQ 35.10.0203 | BOMBA CENTRIFUGA SUBMERSIVEL ELETRICA, PARA DRENAGEM DE AGUA LIMPA OU COM IMPUREZAS E PARTICULAS ABRASIVAS OU DE USO A SECO, SEM OPERADOR, COM AS SEGUINTES ESPECIFICACOES MINIMAS: MOTOR ELETRICO DE 6CV A 3450RPM, MANGUEIRA DE RECALQUE, CABOS DE ALIMENTACAO E COMANDOS ELETRICOS. CUSTO HORARIO IMPRODUTIVO. | H | 2.98
EQ 35.10.0250 | BOMBA HIDRAULICA SUBMERSIVEL, TRIFASICA, COM MOTOR ELETRICO COM POTENCIA DE 8CV - 220V/380V, MODELO JUMBO S1ND OU SIMILAR, EXCLUSIVE ACESSORIOS. FORNECIMENTO E INSTALACAO HIDRAULICA E ELETRICA. | UN | 19543.15
EQ 35.10.0253 | BOMBA HIDRAULICA SUBMERSIVEL, TRIFASICA, MOTOR ELETRICO COM POTENCIA DE 3,8CV, 220/380V, PARA TUBULACAO DE 3", MODELO JUMBO 24ND DA ABS OU SIMILAR. FORNECIMENTO. | UN | 16200
EQ 35.10.0256 | BOMBA HIDRAULICA SUBMERSIVEL, TRIFASICA, MOTOR ELETRICO COM POTENCIA DE 2CV, 220/380V, PARA TUBULACAO DE 2", MODELO JUMBO 14D DA ABS OU SIMILAR. FORNECIMENTO. | UN | 6984.29
EQ 35.10.0259 | BOMBA HIDRAULICA SUBMERSIVEL, TRIFASICA, MOTOR ELETRICO COM POTENCIA DE 1,5CV, 220/380V, PARA TUBULACAO DE 2", MODELO JUMBO 12D DA ABS OU SIMILAR. FORNECIMENTO. | UN | 11970
EQ 35.10.0262 | BOMBA HIDRAULICA SUBMERSIVEL, TRIFASICA, MOTOR ELETRICO COM POTENCIA DE 15CV, 220/380V, PARA TUBULACAO DE 6", MODELO JUMBO 84LD DA ABS OU SIMILAR. FORNECIMENTO. | UN | 21600
EQ 35.10.0265 | BOMBA HIDRAULICA SUBMERSIVEL, TRIFASICA, MOTOR ELETRICO COM POTENCIA DE 15CV, 220/380V, PARA TUBULACAO DE 4", MODELO JUMBO 84ND DA ABS OU SIMILAR. FORNECIMENTO. | UN | 20700
EQ 35.10.0268 | BOMBA HIDRAULICA SUBMERSIVEL, TRIFASICA, MOTOR ELETRICO COM POTENCIA DE 9CV, 220/380V, PARA TUBULACAO DE 4", MODELO JUMBO 54HD DA ABS OU SIMILAR. FORNECIMENTO. | UN | 9673.4
EQ 35.10.0271 | BOMBA HIDRAULICA SUBMERSIVEL, TRIFASICA, MOTOR ELETRICO COM POTENCIA DE 6CV, 220/380V, PARA TUBULACAO DE 3", MODELO JUMBO 30MD DA ABS OU SIMILAR. FORNECIMENTO. | UN | 7955
EQ 35.10.0274 | BOMBA HIDRAULICA SUBMERSIVEL, TRIFASICA, MOTOR ELETRICO COM POTENCIA DE 6CV, 220/380V, PARA TUBULACAO DE 2", MODELO JUMBO 30HD DA ABS OU SIMILAR. FORNECIMENTO. | UN | 7955
EQ 35.10.0300 | BOMBA HIDRAULICA CENTRIFUGA SUBMERSA, COM MOTOR ELETRICO DE 10CV, EXCLUSIVE ACESSORIOS. FORNECIMENTO E INSTALACAO HIDRAULICA E ELETRICA. | UN | 4677.56
EQ 35.10.0325 | BOMBA HIDRAULICA SUBMERSIVEL TRIFASICA, PARA AGUAS RESIDUAIS, MOTOR 3,0KW A 3430 RPM, GRAU DE PROTECAO F, ISOLAMENTO IP-68, VERSAO CP, COM 10M DE CABO TRIFASICO, CONEXAO DE DESCARGA DE 3", SUPORTE DE TUBOS GUIA DE 2", DOIS LANCES DE TUBO GUIA DE ACO GALVANIZADO COM 6M CADA, CORRENTE DE ACO GALVANIZADA DE 3/16" COM 6M, JOGO DE CHUMBADORES DE ACO INOX, MODELO CP 3085, TIPO HT, FLYGT OU SIMILAR. FORNECIMENTO. | UN | 8525.16
EQ 35.10.0350 | BOMBA SUBMERSIVEL PARA ESGOTO SANITARIO, CURVA 483, 7,5KW-1745RPM, 220/380 OU 440V, TRIFASICO, DESCARGA DE 100M, MODELO CP 3127, TIPO FLYGT OU SIMILAR. FORNECIMENTO, INSTALACAO HIDRAULICA E ELETRICA. | UN | 20935.3
EQ 35.10.0400 | BOMBA HIDRAULICA CENTRIFUGA SUBMERSIVEL, DE 30CV, SAIDA DE 4" OU 6", MODELO JUMBO 201, FABRICACAO ABS OU SIMILAR. FORNECIMENTO. | UN | 66000
EQ 35.10.0450 | MOTO-BOMBA SOBRE RODAS, COM BOMBA CENTRIFUGA AUTO-ESCORVANTE DE ROTOR ABERTO DE 4CV, PARA DRENAGEM DE AGUA LIMPA OU COM IMPUREZAS E PARTICULAS ABRASIVAS, SEM OPERADOR, COM MATERIAL DE OPERACAO E MATERIAL DE MANUTENCAO, COM AS SEGUINTES ESPECIFICACOES MINIMAS: MOTOR A GASOLINA DE 4CV, SUCCAO DE 2" E RECALQUE DE 1 1/2", COM RESPECTIVAS MANGUEIRAS E ACESSORIOS. CUSTO HORARIO PRODUTIVO. | H | 3.29
EQ 35.10.0453 | MOTO-BOMBA SOBRE RODAS, COM BOMBA CENTRIFUGA AUTO-ESCORVANTE DE ROTOR ABERTO DE 4CV, PARA DRENAGEM DE AGUA LIMPA OU COM IMPUREZAS E PARTICULAS ABRASIVAS, SEM OPERADOR, COM AS SEGUINTES ESPECIFICACOES MINIMAS: MOTOR A GASOLINA DE 4CV, SUCCAO DE 2" E RECALQUE DE 1 1/2", COM RESPECTIVAS MANGUEIRAS E ACESSORIOS. CUSTO HORARIO IMPRODUTIVO. | H | 0.34
EQ 35.10.0500 | MOTO-BOMBA SOBRE RODAS, COM BOMBA CENTRIFUGA AUTO-ESCORVANTE DE ROTOR ABERTO DE 5,3HP, PARA DRENAGEM DE AGUA LIMPA OU COM IMPUREZAS E PARTICULAS ABRASIVAS, SEM OPERADOR, COM MATERIAL DE OPERACAO E MATERIAL DE MANUTENCAO, COM AS SEGUINTES ESPECIFICACOES MINIMAS: MOTOR A GASOLINA DE 5,3HP, SUCCAO DE 3" E RECALQUE DE 3", COM RESPECTIVAS MANGUEIRAS E ACESSORIOS. CUSTO HORARIO PRODUTIVO. | H | 18.27
EQ 35.10.0503 | MOTO-BOMBA SOBRE RODAS, COM BOMBA CENTRIFUGA AUTO-ESCORVANTE DE ROTOR ABERTO DE 5,3HP, PARA DRENAGEM DE AGUA LIMPA OU COM IMPUREZAS E PARTICULAS ABRASIVAS, SEM OPERADOR, COM MATERIAL DE OPERACAO, COM AS SEGUINTES ESPECIFICACOES MINIMAS: MOTOR A GASOLINA DE 5,3HP, SUCCAO DE 3" E RECALQUE DE 3", COM RESPECTIVAS MANGUEIRAS E ACESSORIOS. CUSTO HORARIO IMPRODUTIVO. | H | 10.14
EQ 35.10.0551 | MOTO BOMBA SUSUKI OU SIMILAR, COM BOMBA CENTRIFUGA AUTO-ESCORVANTE DE ROTOR ABERTO, BOCAIS DE SUCCAO DE 3 , MOTOR A GASOLINA DE 5,3HP, INCLUSIVE MANGUEIRAS DE SUCCAO E RECALQUE, SEM OPERADOR. FORNECIMENTO. | UN | 2000
EQ 35.10.0600 | RECUPERACAO DE BOMBA HIDRAULICA, CENTRIFUGA, TRIFASICA, COM MOTOR ELETRICO DE 3/4CV - 220V/380V, COMPREENDENDO A TROCA DE SELO, GAXETAS, BUCHAS, MANCAL, ROLAMENTOS E A PINTURA EXTERNA. | UN | 340
EQ 35.10.0650 | RECUPERACAO DE BOMBA HIDRAULICA, CENTRIFUGA SUBMERSIVEL, MONOFASICA, COM MOTOR ELETRICO DE 1CV - 220V/380V, TIPO ABS OU SIMILAR, COMPREENDENDO A TROCA DE SELO, GAXETAS, BUCHAS, MANCAL, ROLAMENTOS E A PINTURA EXTERNA. | UN | 1657.5
EQ 35.10.0670 | RECUPERACAO DE BOMBA HIDRAULICA CENTRIFUGA, TRIFASICA, MOTOR ELETRICO DE 1CV, MODELO 250RS, DANCOR OU SIMILAR, COMPREENDENDO A TROCA DE SELO, GAXETAS, BUCHAS, MANCAL, ROLAMENTOS E PINTURA EXTERNA. | UN | 593
EQ 35.10.0685 | RECUPERACAO DE BOMBA HIDRAULICA CENTRIFUGA, COM MOTOR ELETRICO, POTENCIA DE 2CV, 220V, COMPREENDENDO A TROCA DE SELO, GAXETAS, BUCHAS, MANCAL, ROLAMENTOS E A PINTURA EXTERNA. | UN | 540
EQ 35.10.0700 | RECUPERACAO DE BOMBA HIDRAULICA, SUBMERSIVEL, TRIFASICA, COM MOTOR ELETRICO DE 2CV - 220V/380V, TIPO ABS OU SIMILAR, COMPREENDENDO A TROCA DE SELO, GAXETAS, BUCHAS, MANCAL, ROLAMENTOS E A PINTURA EXTERNA. | UN | 2808.75
EQ 35.10.0750 | RECUPERACAO DE BOMBA HIDRAULICA, CENTRIFUGA SUBMERSIVEL, TIPO "SAPO", TRIFASICA, COM MOTOR ELETRICO DE 2CV - 220V, COMPREENDENDO A TROCA DE SELO, GAXETAS, BUCHAS, MANCAL, ROLAMENTOS E A PINTURA EXTERNA. | UN | 1343.21
EQ 35.10.0800 | RECUPERACAO DE BOMBA HIDRAULICA, VAZAO DE 42M3/H, CENTRIFUGA SUBMERSIVEL, REFRIGERADA A AGUA, TRIFASICA COM MOTOR ELETRICO DE 2,4CV - 220V/380V, COMPREENDENDO A TROCA DE SELO, GAXETAS, BUCHAS, MANCAL, ROLAMENTOS E A PINTURA EXTERNA. | UN | 1092.5
EQ 35.10.0850 | RECUPERACAO DE BOMBA HIDRAULICA, CENTRIFUGA SUBMERSIVEL, TRIFASICA COM MOTOR ELETRICO DE 3,5CV - 220V/380V, COMPREENDENDO A TROCA DE SELO, GAXETAS, BUCHAS, MANCAL, ROLAMENTOS E A PINTURA EXTERNA, TIPO AFP-100 OU SIMILAR. | UN | 2865.97
EQ 35.10.0870 | RECUPERACAO DE BOMBA HIDRAULICA CENTRIFUGA, SUBMERSIVEL, TRIFASICA, MOTOR ELETRICO DE 3,8CV MODELO JUMBO 24ND, ABS OU SIMILAR, COMPREENDENDO A TROCA DE SELO, GAXETAS, BUCHAS, MANCAL, ROLAMENTOS E PINTURA EXTERNA. | UN | 8100
EQ 35.10.0880 | RECUPERACAO DE BOMBA HIDRAULICA CENTRIFUGA, TRIFASICA, MOTOR ELETRICO DE 5CV, SERIE CAM, MODELO 618TJM, DANCOR OU SIMILAR, COMPREENDENDO A TROCA DE SELO, GAXETAS, BUCHAS, MANCAL, ROLAMENTOS E PINTURA EXTERNA. | UN | 1082.51
EQ 35.10.0900 | RECUPERACAO DE BOMBA HIDRAULICA, CENTRIFUGA SUBMERSIVEL, TRIFASICA COM MOTOR ELETRICO DE 8CV - 220V/380V, TIPO JUMBO S1ND OU SIMILAR, COMPREENDENDO A TROCA DE SELO, GAXETAS, BUCHAS, MANCAL, ROLAMENTOS E A PINTURA EXTERNA. | UN | 9719.85
EQ 35.10.0930 | RECUPERACAO DE BOMBA HIDRAULICA CENTRIFUGA, SUBMERSIVEL, TRIFASICA, MOTOR ELETRICO DE 9CV MODELO JUMBO 54HD, ABS OU SIMILAR, COMPREENDENDO A TROCA DE SELO, GAXETAS, BUCHAS, MANCAL, ROLAMENTOS E PINTURA EXTERNA. | UN | 4836.7
EQ 35.10.0950 | RECUPERACAO DE BOMBA HIDRAULICA, CENTRIFUGA SUBMERSIVEL, TRIFASICA COM MOTOR ELETRICO DE 4,2CV - 220V/380V, TIPO SPV 30/2 OU SIMILAR, COMPREENDENDO A TROCA DE SELO, GAXETAS, BUCHAS, MANCAL, ROLAMENTOS E A PINTURA EXTERNA. | UN | 5005.35
EQ 35.10.1000 | RECUPERACAO DE BOMBA HIDRAULICA, CENTRIFUGA SUBMERSIVEL, TRIFASICA COM MOTOR ELETRICO DE 6,3CV - 220V/380V, COMPREENDENDO A TROCA DE SELO, GAXETAS, BUCHAS, MANCAL, ROLAMENTOS E A PINTURA EXTERNA, TIPO SPV 40/C OU SIMILAR. | UN | 6910.58
EQ 35.10.1050 | RECUPERACAO DE BOMBA HIDRAULICA CENTRIFUGA SUBMERSIVEL, DE 30CV, SAIDA DE 4" OU 6", MODELO JUMBO 201, FABRICACAO ABS OU SIMILAR. | UN | 33000
EQ 35.15.0200 | BOMBA HIDRAULICA CENTRIFUGA TRIFASICA, COM MOTOR ELETRICO DE 3/4CV - 220V/380V, MARCA WORTHINGTON MODELO D-520 OU SIMILAR, EXCLUSIVE ACESSORIOS. FORNECIMENTO E COLOCACAO. | UN | 783.45
EQ 35.15.0250 | BOMBA HIDRAULICA CENTRIFUGA, COM MOTOR ELETRICO, POTENCIA DE 1CV, SUCCAO DE 1", ELEVACAO DE 1", VAZAO DE 5M3/H, ALTURA MANOMETRICA MAXIMA DE 35MCA, TRIFASICA, MODELO 250RS DA DANCOR OU SIMILAR, EXCLUSIVE ACESSORIOS. FORNECIMENTO E COLOCACAO. | UN | 1385.02
EQ 35.15.0253 | BOMBA HIDRAULICA CENTRIFUGA, TRIFASICA, MOTOR ELETRICO 220/380V, COM POTENCIA DE 5CV, COM SUCCAO DE 2" E ELEVACAO DE 1 1/2", SERIE CAM, MODELO 618TJM, DANCOR OU SIMILAR. FORNECIMENTO. | UN | 2165.01
EQ 35.15.0350 | BOMBA HIDRAULICA CENTRIFUGA, COM MOTOR ELETRICO, POTENCIA DE 2CV; EXCLUSIVE ACESSORIOS. FORNECIMENTO E COLOCACAO. | UN | 1307.72
EQ 35.15.0370 | BOMBA HIDRAULICA CENTRIFUGA, TRIFASICA, MOTOR ELETRICO DE 3CV, TIPO MARK PEERLESS DB7-C OU SIMILAR, EXCLUSIVE ACESSORIOS. FORNECIMENTO E COLOCACAO. | UN | 1280.45
EQ 35.15.0470 | BOMBA HIDRAULICA CENTRIFUGA, TRIFASICA, MOTOR ELETRICO DE 7,5CV, MODELO DS9, WEG OU SIMILAR, EXCLUSIVE ACESSORIOS. FORNECIMENTO E COLOCACAO. | UN | 2926.45
EQ 35.15.0500 | BOMBA HIDRAULICA CENTRIFUGA, COM MOTOR ELETRICO, POTENCIA DE 10CV; EXCLUSIVE ACESSORIOS. FORNECIMENTO E COLOCACAO. | UN | 4710.63
EQ 35.15.0600 | BOMBA HIDRAULICA CENTRIFUGA TRIFASICA, COM MOTOR ELETRICO DE 15CV - 220V/380V, MARCA WORTHINGTON MODELO D-1020 OU SIMILAR, EXCLUSIVE ACESSORIOS. FORNECIMENTO E COLOCACAO. | UN | 4617.28
EQ 35.15.0700 | BOMBA HIDRAULICA CENTRIFUGA, TRIFASICA, COM MOTOR ELETRICO COM POTENCIA DE 25CV - 220V/380V, SUCCAO DE 2", ELEVACAO DE 1 1/2", VAZAO DE 40M3/H, ALTURA DE RECALQUE DE 90M, MARCA ALLERI OU SIMILAR, EXCLUSIVE ACESSORIOS. FORNECIMENTO E COLOCACAO. | UN | 7963.32
EQ 35.15.0800 | BOMBA DE EIXO VERTICAL, 1HP, 380V, DIAMETRO DE 2" DO TUBO DE ELEVACAO, AMT=5M, VAZAO DE 26M3/H, MODELO 1063 DA DANCOR, OU SIMILAR. FORNECIMENTO E COLOCACAO. | UN | 1903.27
EQ 35.15.1000 | RECUPERACAO DE BOMBA HIDRAULICA, CENTRIFUGA, TRIFASICA, COM MOTOR ELETRICO DE 0,5CV, VAZAO DE 9M3/H, COMPREENDENDO A TROCA DE SELO, GAXETAS, BUCHAS, MANCAL, ROLAMENTOS E A PINTURA EXTERNA, TIPO MARK PEERLESS XD2-003 OU SIMILAR. | UN | 227.85
EQ 35.15.1200 | RECUPERACAO DE BOMBA HIDRAULICA, CENTRIFUGA, TRIFASICA, COM MOTOR ELETRICO DE 3CV, TIPO MARK PEERLESS DBC 710 OU SIMILAR, COMPREENDENDO A TROCA DE SELO, GAXETAS, BUCHAS, MANCAL, ROLAMENTOS E A PINTURA EXTERNA. | UN | 588.5
EQ 35.15.1250 | RECUPERACAO DE BOMBA HIDRAULICA, CENTRIFUGA, TRIFASICA, COM MOTOR ELETRICO DE 7,5CV - 220/380V, TIPO MARK PEERLESS DS9-009 OU SIMILAR, COMPREENDENDO A TROCA DE SELO, GAXETAS, BUCHAS, MANCAL, ROLAMENTOS E A PINTURA EXTERNA. | UN | 1411.5
EQ 35.15.1400 | RECUPERACAO DE BOMBA HIDRAULICA, CENTRIFUGA, TRIFASICA, COM MOTOR ELETRICO DE 10CV - 220/380V, COMPREENDENDO A TROCA DE SELO, GAXETAS, BUCHAS, MANCAL, ROLAMENTOS E A PINTURA EXTERNA. | UN | 2287.06
EQ 35.15.1700 | RECUPERACAO DE BOMBA HIDRAULICA, CENTRIFUGA, TRIFASICA, COM MOTOR ELETRICO DE 15CV - 220/380V, TIPO WORTHINGTON D-1020 OU SIMILAR, COMPREENDENDO A TROCA DE SELO, GAXETAS, BUCHAS, MANCAL, ROLAMENTOS E A PINTURA EXTERNA. | UN | 2251.74
EQ 35.15.1800 | RECUPERACAO DE BOMBA HIDRAULICA, CENTRIFUGA, TRIFASICA, COM MOTOR ELETRICO DE 25CV - 220/380V, SUCCAO COM DIAMETRO DE 2", RECALQUE COM DIAMETRO DE 1 1/2", COMPREENDENDO A TROCA DE SELO, GAXETAS, BUCHAS, MANCAL, ROLAMENTOS E A PINTURA EXTERNA, TIPO ALLERI OU SIMILAR. | UN | 3917
EQ 39.05.0150 | EQUIPAMENTO DE JATO D'AGUA DE ALTA PRESSAO (SEWER-JET OU SIMILAR), COM MOTORISTA, OPERADOR, AJUDANTE, MATERIAL DE OPERACAO E MATERIAL DE MANUTENCAO, INCLUSIVE O FORNECIMENTO DE AGUA, COM AS SEGUINTES ESPECIFICACOES MINIMAS: SISTEMA DE BOMBEAMENTO DE ALTA PRESSAO, VAZAO DE 260 LPM, UNIDADE MOTORA, TANQUE RESERVATORIO DE 6000L, MANGUEIRA DE 1"COM ACESSORIOS E OPCIONAIS. CUSTO HORARIO CORRIDO.(DESONERADO) | H | 200.62
EQ 39.05.0153 | EQUIPAMENTO DE ALTA PRESSAO PARA SUCCAO E LIMPEZA DE DETRITOS (VAC-ALL OU SIMILAR), COM MOTORISTA, OPERADOR, AJUDANTE, MATERIAL DE OPRACAO E MATERIAL DE MANUTENCAO, INCLUSIVE VAZAMENTO DO MATERIAL RECOLHIDO, COM AS SEGUINTAS ESPECIFICACOES MINIMAS: DEPOSITO PARA DETRITOS COM CAPACIDADE DE 11.000L, PORTA ARTICULAVEL, SISTEMA DE SUCCAO COM VAZAO DE 340M3/MIN, TANQUE DE AGUA DE 1.000L, MANGOTE DE SUCCAO DE 12", COM ACESSORIOS E OPCIONAIS. CUSTO HORARIO CORRIDO.(DESONERADO) | H | 255.53
EQ 39.05.0200 | EQUIPAMENTO COMBINADO, VACUO/HIDROJATO PARA SUCCAO E LIMPEZA DE DETRITOS, COM MOTORISTA, OPERADOR, AJUDANTE, MATERIAL DE OPERACAO E MATERIAL DE MANUTENCAO, INCLUSIVE O FORNECIMENTO D'AGUA E O VAZAMENTO DO MATERIAL RECOLHIDO, COM AS SEGUINTES ESPECIFICACOES MINIMAS: DEPOSITO PARA DETRITOS E RESERVATORIO DE AGUA DIVIDIDOS, TOTALIZANDO 8.000L, BOMBA DE ALTA PRESSAO E ALTO VACUO, TOMADA DE FORCA, CARRETEL E MANGUEIRA DE ALTA PRESSAO, MANGOTE DE 4", COM ACESSORIOS E OPCIONAIS. CUSTO HORARIO CORRIDO.(DESONERADO) | H | 170.84
EQ 39.05.0250 | EQUIPAMENTO PARA DESOBSTRUCAO DE GALERIAS (BUCKET - MACHINE), SEM OPERADOR, COM MATERIAL DE OPERACAO E MATERIAL DE MANUTENCAO, COM AS SEGUINTES ESPECIFICACOES MINIMAS: MOTOR DIESEL DE 12CV, AVANCO MECANICO, JOGO COMPLETO DE ACESSORIOS E REBOCAVEL. CUSTO HORARIO PRODUTIVO.(DESONERADO) | H | 21.35
EQ 39.05.0253 | EQUIPAMENTO PARA DESOBSTRUCAO DE GALERIAS (BUCKET - MACHINE), SEM OPERADOR, COM MATERIAL DE OPERACAO, COM AS SEGUINTES ESPECIFICACOES MINIMAS: MOTOR DIESEL DE 12CV, AVANCO MECANICO, JOGO COMPLETO DE ACESSORIOS E REBOCAVEL. CUSTO HORARIO IMPRODUTIVO (MOTOR FUNCIONANDO).(DESONERADO) | H | 10.57
EQ 39.05.0256 | EQUIPAMENTO PARA DESOBSTRUCAO DE GALERIAS (BUCKET - MACHINE), SEM OPERADOR, COM AS SEGUINTES ESPECIFICACOES MINIMAS: MOTOR DIESEL DE 12CV, AVANCO MECANICO, JOGO COMPLETO DE ACESSORIOS E REBOCAVEL. CUSTO HORARIO IMPRODUTIVO (MOTOR DESLIGADO).(DESONERADO) | H | 7.62
EQ 39.05.0300 | ESCAVADEIRA SOBRE ESTEIRAS, COM CLAM - SHELL, CAPACIDADE DE 0,78M3, COM OPERADOR, COM MATERIAL DE OPERACAO E MATERIAL DE MANUTENCAO. CUSTO HORARIO CORRIDO.(DESONERADO) | H | 250
EQ 39.05.0350 | ESCAVADEIRA SOBRE ESTEIRAS, COM DRAG - LINE, CAPACIDADE DE 0,78M3, COM OPERADOR, COM MATERIAL DE OPERACAO E MATERIAL DE MANUTENCAO. CUSTO HORARIO CORRIDO.(DESONERADO) | H | 250
EQ 40.05.0150 | EQUIPAMENTO DE JATO D'AGUA DE ALTA PRESSAO (SEWER-JET OU SIMILAR), COM MOTORISTA, OPERADOR, AJUDANTE, MATERIAL DE OPERACAO E MATERIAL DE MANUTENCAO, INCLUSIVE O FORNECIMENTO DE AGUA, COM AS SEGUINTES ESPECIFICACOES MINIMAS: SISTEMA DE BOMBEAMENTO DE ALTA PRESSAO, VAZAO DE 260 LPM, UNIDADE MOTORA, TANQUE RESERVATORIO DE 6000L, MANGUEIRA DE 1"COM ACESSORIOS E OPCIONAIS. CUSTO HORARIO CORRIDO. | H | 205.4
EQ 40.05.0153 | EQUIPAMENTO DE ALTA PRESSAO PARA SUCCAO E LIMPEZA DE DETRITOS (VAC-ALL OU SIMILAR), COM MOTORISTA, OPERADOR, AJUDANTE, MATERIAL DE OPRACAO E MATERIAL DE MANUTENCAO, INCLUSIVE VAZAMENTO DO MATERIAL RECOLHIDO, COM AS SEGUINTAS ESPECIFICACOES MINIMAS: DEPOSITO PARA DETRITOS COM CAPACIDADE DE 11.000L, PORTA ARTICULAVEL, SISTEMA DE SUCCAO COM VAZAO DE 340M3/MIN, TANQUE DE AGUA DE 1.000L, MANGOTE DE SUCCAO DE 12", COM ACESSORIOS E OPCIONAIS. CUSTO HORARIO CORRIDO. | H | 260.31
EQ 40.05.0200 | EQUIPAMENTO COMBINADO, VACUO/HIDROJATO PARA SUCCAO E LIMPEZA DE DETRITOS, COM MOTORISTA, OPERADOR, AJUDANTE, MATERIAL DE OPERACAO E MATERIAL DE MANUTENCAO, INCLUSIVE O FORNECIMENTO D'AGUA E O VAZAMENTO DO MATERIAL RECOLHIDO, COM AS SEGUINTES ESPECIFICACOES MINIMAS: DEPOSITO PARA DETRITOS E RESERVATORIO DE AGUA DIVIDIDOS, TOTALIZANDO 8.000L, BOMBA DE ALTA PRESSAO E ALTO VACUO, TOMADA DE FORCA, CARRETEL E MANGUEIRA DE ALTA PRESSAO, MANGOTE DE 4", COM ACESSORIOS E OPCIONAIS. CUSTO HORARIO CORRIDO. | H | 175.62
EQ 40.05.0250 | EQUIPAMENTO PARA DESOBSTRUCAO DE GALERIAS (BUCKET - MACHINE), SEM OPERADOR, COM MATERIAL DE OPERACAO E MATERIAL DE MANUTENCAO, COM AS SEGUINTES ESPECIFICACOES MINIMAS: MOTOR DIESEL DE 12CV, AVANCO MECANICO, JOGO COMPLETO DE ACESSORIOS E REBOCAVEL. CUSTO HORARIO PRODUTIVO. | H | 21.35
EQ 40.05.0253 | EQUIPAMENTO PARA DESOBSTRUCAO DE GALERIAS (BUCKET - MACHINE), SEM OPERADOR, COM MATERIAL DE OPERACAO, COM AS SEGUINTES ESPECIFICACOES MINIMAS: MOTOR DIESEL DE 12CV, AVANCO MECANICO, JOGO COMPLETO DE ACESSORIOS E REBOCAVEL. CUSTO HORARIO IMPRODUTIVO (MOTOR FUNCIONANDO). | H | 10.57
EQ 40.05.0256 | EQUIPAMENTO PARA DESOBSTRUCAO DE GALERIAS (BUCKET - MACHINE), SEM OPERADOR, COM AS SEGUINTES ESPECIFICACOES MINIMAS: MOTOR DIESEL DE 12CV, AVANCO MECANICO, JOGO COMPLETO DE ACESSORIOS E REBOCAVEL. CUSTO HORARIO IMPRODUTIVO (MOTOR DESLIGADO). | H | 7.62
EQ 40.05.0300 | ESCAVADEIRA SOBRE ESTEIRAS, COM CLAM - SHELL, CAPACIDADE DE 0,78M3, COM OPERADOR, COM MATERIAL DE OPERACAO E MATERIAL DE MANUTENCAO. CUSTO HORARIO CORRIDO. | H | 250
EQ 40.05.0350 | ESCAVADEIRA SOBRE ESTEIRAS, COM DRAG - LINE, CAPACIDADE DE 0,78M3, COM OPERADOR, COM MATERIAL DE OPERACAO E MATERIAL DE MANUTENCAO. CUSTO HORARIO CORRIDO. | H | 250
EQ 44.05.0050 | BROCA DE METAL DURO PARA PERFURATRIZ PNEUMATICA, COM COMPRIMENTO DE 0,80M, SERIE 12 (800X40)MM, HASTE DE 7/8". CUSTO HORARIO PRODUTIVO.(DESONERADO) | H | 11.69
EQ 44.05.0053 | BROCA DE METAL DURO PARA PERFURATRIZ PNEUMATICA, COM COMPRIMENTO DE 1,60M, SERIE 12 (1600X39)MM, HASTE DE 7/8". CUSTO HORARIO PRODUTIVO.(DESONERADO) | H | 14.63
EQ 44.05.0056 | BROCA DE METAL DURO PARA PERFURATRIZ PNEUMATICA, COM COMPRIMENTO DE 2,40M, SERIE 12 (2400X38)MM, HASTE DE 7/8". CUSTO HORARIO PRODUTIVO.(DESONERADO) | H | 17.8
EQ 44.05.0059 | MANGUEIRA PARA COMPRESSOR DE AR, DUAS LONAS, DIAMETRO DE 3/4". CUSTO HORARIO CORRIDO POR DECAMETRO.(DESONERADO) | H.DAM | 0.1
EQ 44.05.0100 | COMPRESSOR DE AR, PORTATIL E REBOCAVEL, SEM OPERADOR, COM MATERIAL DE OPERACAO E MATERIAL DE MANUTENCAO, COM AS SEGUINTES ESPECIFICACOES MINIMAS: MOTOR DIESEL DE 40CV, PRESSAO DE TRABALHO DE 102PSI, DESCARGA LIVRE DE 170PCM. CUSTO HORARIO PRODUTIVO.(DESONERADO) | H | 57.91
EQ 44.05.0103 | COMPRESSOR DE AR, PORTATIL E REBOCAVEL, SEM OPERADOR, COM MATERIAL DE OPERACAO, COM AS SEGUINTES ESPECIFICACOES MINIMAS: MOTOR DIESEL DE 40CV, PRESSAO DE TRABALHO DE 102PSI, DESCARGA LIVRE DE 170PCM. CUSTO HORARIO IMPRODUTIVO (MOTOR FUNCIONANDO).(DESONERADO) | H | 24.23
EQ 44.05.0106 | COMPRESSOR DE AR, PORTATIL E REBOCAVEL, SEM OPERADOR, COM AS SEGUINTES ESPECIFICACOES MINIMAS: MOTOR DIESEL DE 40CV, PRESSAO DE TRABALHO DE 102PSI, DESCARGA LIVRE DE 170PCM. CUSTO HORARIO IMPRODUTIVO (MOTOR DESLIGADO).(DESONERADO) | H | 5.32
EQ 44.05.0150 | COMPRESSOR DE AR, PORTATIL E REBOCAVEL, SEM OPERADOR, COM MATERIAL DE OPERACAO E MATERIAL DE MANUTENCAO, COM AS SEGUINTES ESPECIFICACOES MINIMAS: MOTOR DIESEL DE 77CV, PRESSAO DE TRABALHO DE 102PSI, DESCARGA LIVRE DE 250PCM. CUSTO HORARIO PRODUTIVO.(DESONERADO) | H | 62.19
EQ 44.05.0156 | COMPRESSOR DE AR, PORTATIL E REBOCAVEL, SEM OPERADOR, COM MATERIAL DE OPERACAO, COM AS SEGUINTES ESPECIFICACOES MINIMAS: MOTOR DIESEL DE 77CV, PRESSAO DE TRABALHO DE 102PSI, DESCARGA LIVRE DE 250PCM. CUSTO HORARIO IMPRODUTIVO (MOTOR FUNCIONANDO).(DESONERADO) | H | 26.37
EQ 44.05.0159 | COMPRESSOR DE AR, PORTATIL E REBOCAVEL, SEM OPERADOR, COM AS SEGUINTES ESPECIFICACOES MINIMAS: MOTOR DIESEL DE 77CV, PRESSAO DE TRABALHO DE 102PSI, DESCARGA LIVRE DE 250PCM. CUSTO HORARIO IMPRODUTIVO (MOTOR DESLIGADO).(DESONERADO) | H | 7.46
EQ 44.05.0162 | COMPRESSOR DE AR, PORTATIL E REBOCAVEL, SEM OPERADOR, COM MATERIAL DE OPERACAO E MATERIAL DE MANUTENCAO, COM AS SEGUINTES ESPECIFICACOES MINIMAS: MOTOR DIESEL DE 77CV, PRESSAO DE TRABALHO DE 102PSI, DESCARGA LIVRE DE 335PCM. CUSTO HORARIO PRODUTIVO.(DESONERADO) | H | 101.57
EQ 44.05.0165 | COMPRESSOR DE AR, PORTATIL E REBOCABEL, SEM OPERADOR, COM MATERIAL DE OPERACAO E MATERIAL DE MANUTENCAO, COM AS SEGUINTES ESPECIFICACOES MINIMAS: MOTOR DIESEL DE 77CV, PRESSAO DE TRABALHO DE 102PSI, DESCARGA LIVRE DE 335PCM. CUSTO HORARIO IMPRODUTIVO (MOTOR FUNCIONANDO). | H | 25.67
EQ 44.05.0168 | COMPRESSOR DE AR, PORTATIL E REBOCABEL, SEM OPERADOR, COM MATERIAL DE OPERACAO E MATERIAL DE MANUTENCAO, COM AS SEGUINTES ESPECIFICACOES MINIMAS: MOTOR DIESEL DE 77CV, PRESSAO DE TRABALHO DE 102PSI, DESCARGA LIVRE DE 335PCM. CUSTO HORARIO IMPRODUTIVO (MOTOR DESLIGADO). | H | 17.99
EQ 44.05.0200 | COMPRESSOR DE AR, ESTACIONARIO, SEM OPERADOR, COM MATERIAL DE OPERACAO E MATERIAL DE MANUTENCAO, COM AS SEGUINTES ESPECIFICACOES MINIMAS: MOTOR DIESEL DE 125HP, PRESSAO DE TRABALHO DE 100PSI, DESCARGA LIVRE DE 631PCM. CUSTO HORARIO PRODUTIVO.(DESONERADO) | H | 136.38
EQ 44.05.0203 | COMPRESSOR DE AR, ESTACIONARIO, SEM OPERADOR, COM MATERIAL DE OPERACAO, COM AS SEGUINTES ESPECIFICACOES MINIMAS: MOTOR DIESEL DE 125HP, PRESSAO DE TRABALHO DE 100PSI, DESCARGA LIVRE DE 631PCM. CUSTO HORARIO IMPRODUTIVO (MOTOR FUNCIONANDO).(DESONERADO) | H | 27.21
EQ 44.05.0206 | COMPRESSOR DE AR, ESTACIONARIO, SEM OPERADOR, COM AS SEGUINTES ESPECIFICACOES MINIMAS: MOTOR DIESEL DE 125HP, PRESSAO DE TRABALHO DE 100PSI, DESCARGA LIVRE DE 631PCM. CUSTO HORARIO IMPRODUTIVO (MOTOR DESLIGADO). | H | 15.73
EQ 44.05.0600 | ROMPEDOR PNEUMATICO, PESO DE 32,6KG, COM MATERIAL DE MANUTENCAO, EXCLUSIVE O OPERADOR, PONTEIRO E MANGUEIRA, COM AS SEGUINTES ESPECIFICACOES MINIMAS: CONSUMO DE AR DE 38,8L/S, FREQUENCIA DE IMPACTOS 1110 IMPACTOS/MIN. CUSTO HORARIO PRODUTIVO.(DESONERADO) | H | 1.69
EQ 44.05.0606 | ROMPEDOR PNEUMATICO, PESO DE 32,6KG, EXCLUSIVE O OPERADOR, PONTEIRO E MANGUEIRA, COM AS SEGUINTES ESPECIFICACOES MINIMAS: CONSUMO DE AR DE 38,8L/S, FREQUENCIA DE IMPACTOS 1110 IMPACTOS/MIN. CUSTO HORARIO IMPRODUTIVO (MOTOR DESLIGADO).(DESONERADO) | H | 1.13
EQ 44.10.0050 | GRUPO GERADOR TRANSPORTAVEL, COM POTENCIA DE 2500W, SEM OPERADOR, COM MATERIAL DE OPERACAO E MATERIAL DE MANUTENCAO, COM AS SEGUINTES ESPECIFICACOES MINIMAS: MOTOR A GASOLINA DE 5,5CV, 110V / 240V DE CORRENTE ALTERNADA OU 12V / 8,3A DE CORRENTE CONTINUA. CUSTO HORARIO PRODUTIVO.(DESONERADO) | H | 6.45
EQ 44.10.0056 | GRUPO GERADOR TRANSPORTAVEL, COM POTENCIA DE 2500W, SEM OPERADOR, COM AS SEGUINTES ESPECIFICACOES MINIMAS: MOTOR A GASOLINA DE 5,5CV, 110V / 240V DE CORRENTE ALTERNADA OU 12V / 8,3A DE CORRENTE CONTINUA. CUSTO HORARIO IMPRODUTIVO.(DESONERADO) | H | 0.23
EQ 44.10.0100 | GRUPO GERADOR TRANSPORTAVEL SOBRE RODAS, COM POTENCIA DE 80/84KVA, SEM OPERADOR, COM MATERIAL DE OPERACAO E MATERIAL DE MANUTENCAO, COM AS SEGUINTES ESPECIFICACOES MINIMAS: MOTOR DIESEL DE 85CV A 1800RPM E PARTIDA AUTOMATICA. CUSTO HORARIO PRODUTIVO.(DESONERADO) | H | 58.35
EQ 44.10.0103 | GRUPO GERADOR TRANSPORTAVEL SOBRE RODAS, COM POTENCIA DE 80/84KVA, SEM OPERADOR, COM MATERIAL DE OPERACAO, COM AS SEGUINTES ESPECIFICACOES MINIMAS: MOTOR DIESEL DE 85CV A 1800RPM E PARTIDA AUTOMATICA. CUSTO HORARIO IMPRODUTIVO (MOTOR FUNCIONANDO).(DESONERADO) | H | 24.24
EQ 44.10.0106 | GRUPO GERADOR TRANSPORTAVEL SOBRE RODAS, COM POTENCIA DE 80/84KVA, SEM OPERADOR, COM AS SEGUINTES ESPECIFICACOES MINIMAS: MOTOR DIESEL DE 85CV A 1800RPM E PARTIDA AUTOMATICA. CUSTO HORARIO IMPRODUTIVO (MOTOR DESLIGADO).(DESONERADO) | H | 3.37
EQ 44.10.0150 | GRUPO GERADOR ESTACIONARIO, COM POTENCIA DE 139/150KVA, SEM OPERADOR, COM MATERIAL DE OPERACAO E MATERIAL DE MANUTENCAO, COM AS SEGUINTES ESPECIFICACOES MINIMAS: MOTOR DIESEL DE 180CV A 1800RPM E PARTIDA AUTOMATICA. CUSTO HORARIO PRODUTIVO.(DESONERADO) | H | 118.19
EQ 44.10.0156 | GRUPO GERADOR ESTACIONARIO, COM POTENCIA DE 139/150KVA, SEM OPERADOR, COM AS SEGUINTES ESPECIFICACOES MINIMAS: MOTOR DIESEL DE 180CV A 1800RPM E PARTIDA AUTOMATICA. CUSTO HORARIO IMPRODUTIVO.(DESONERADO) | H | 4.2
EQ 44.15.0100 | RETIFICADOR DE SOLDA, ELETRICO, DE 430A. CUSTO HORARIO CORRIDO.(DESONERADO) | H | 16.6
EQ 45.05.0050 | BROCA DE METAL DURO PARA PERFURATRIZ PNEUMATICA, COM COMPRIMENTO DE 0,80M, SERIE 12 (800X40)MM, HASTE DE 7/8". CUSTO HORARIO PRODUTIVO. | H | 11.69
EQ 45.05.0053 | BROCA DE METAL DURO PARA PERFURATRIZ PNEUMATICA, COM COMPRIMENTO DE 1,60M, SERIE 12 (1600X39)MM, HASTE DE 7/8". CUSTO HORARIO PRODUTIVO. | H | 14.63
EQ 45.05.0056 | BROCA DE METAL DURO PARA PERFURATRIZ PNEUMATICA, COM COMPRIMENTO DE 2,40M, SERIE 12 (2400X38)MM, HASTE DE 7/8". CUSTO HORARIO PRODUTIVO. | H | 17.8
EQ 45.05.0059 | MANGUEIRA PARA COMPRESSOR DE AR, DUAS LONAS, DIAMETRO DE 3/4". CUSTO HORARIO CORRIDO POR DECAMETRO. | H.DAM | 0.1
EQ 45.05.0100 | COMPRESSOR DE AR, PORTATIL E REBOCAVEL, SEM OPERADOR, COM MATERIAL DE OPERACAO E MATERIAL DE MANUTENCAO, COM AS SEGUINTES ESPECIFICACOES MINIMAS: MOTOR DIESEL DE 40CV, PRESSAO DE TRABALHO DE 102PSI, DESCARGA LIVRE DE 170PCM. CUSTO HORARIO PRODUTIVO. | H | 57.91
EQ 45.05.0103 | COMPRESSOR DE AR, PORTATIL E REBOCAVEL, SEM OPERADOR, COM MATERIAL DE OPERACAO, COM AS SEGUINTES ESPECIFICACOES MINIMAS: MOTOR DIESEL DE 40CV, PRESSAO DE TRABALHO DE 102PSI, DESCARGA LIVRE DE 170PCM. CUSTO HORARIO IMPRODUTIVO (MOTOR FUNCIONANDO). | H | 24.23
EQ 45.05.0106 | COMPRESSOR DE AR, PORTATIL E REBOCAVEL, SEM OPERADOR, COM AS SEGUINTES ESPECIFICACOES MINIMAS: MOTOR DIESEL DE 40CV, PRESSAO DE TRABALHO DE 102PSI, DESCARGA LIVRE DE 170PCM. CUSTO HORARIO IMPRODUTIVO (MOTOR DESLIGADO). | H | 5.32
EQ 45.05.0150 | COMPRESSOR DE AR, PORTATIL E REBOCAVEL, SEM OPERADOR, COM MATERIAL DE OPERACAO E MATERIAL DE MANUTENCAO, COM AS SEGUINTES ESPECIFICACOES MINIMAS: MOTOR DIESEL DE 77CV, PRESSAO DE TRABALHO DE 102PSI, DESCARGA LIVRE DE 250PCM. CUSTO HORARIO PRODUTIVO. | H | 62.19
EQ 45.05.0156 | COMPRESSOR DE AR, PORTATIL E REBOCAVEL, SEM OPERADOR, COM MATERIAL DE OPERACAO, COM AS SEGUINTES ESPECIFICACOES MINIMAS: MOTOR DIESEL DE 77CV, PRESSAO DE TRABALHO DE 102PSI, DESCARGA LIVRE DE 250PCM. CUSTO HORARIO IMPRODUTIVO (MOTOR FUNCIONANDO). | H | 26.37
EQ 45.05.0159 | COMPRESSOR DE AR, PORTATIL E REBOCAVEL, SEM OPERADOR, COM AS SEGUINTES ESPECIFICACOES MINIMAS: MOTOR DIESEL DE 77CV, PRESSAO DE TRABALHO DE 102PSI, DESCARGA LIVRE DE 250PCM. CUSTO HORARIO IMPRODUTIVO (MOTOR DESLIGADO). | H | 7.46
EQ 45.05.0162 | COMPRESSOR DE AR, PORTATIL E REBOCAVEL, SEM OPERADOR, COM MATERIAL DE OPERACAO E MATERIAL DE MANUTENCAO, COM AS SEGUINTES ESPECIFICACOES MINIMAS: MOTOR DIESEL DE 77CV, PRESSAO DE TRABALHO DE 102PSI, DESCARGA LIVRE DE 335PCM. CUSTO HORARIO PRODUTIVO. | H | 101.57
EQ 45.05.0165 | COMPRESSOR DE AR, PORTATIL E REBOCABEL, SEM OPERADOR, COM MATERIAL DE OPERACAO E MATERIAL DE MANUTENCAO, COM AS SEGUINTES ESPECIFICACOES MINIMAS: MOTOR DIESEL DE 77CV, PRESSAO DE TRABALHO DE 102PSI, DESCARGA LIVRE DE 335PCM. CUSTO HORARIO IMPRODUTIVO (MOTOR FUNCIONANDO). | H | 25.67
EQ 45.05.0168 | COMPRESSOR DE AR, PORTATIL E REBOCABEL, SEM OPERADOR, COM MATERIAL DE OPERACAO E MATERIAL DE MANUTENCAO, COM AS SEGUINTES ESPECIFICACOES MINIMAS: MOTOR DIESEL DE 77CV, PRESSAO DE TRABALHO DE 102PSI, DESCARGA LIVRE DE 335PCM. CUSTO HORARIO IMPRODUTIVO (MOTOR DESLIGADO). | H | 17.99
EQ 45.05.0200 | COMPRESSOR DE AR, ESTACIONARIO, SEM OPERADOR, COM MATERIAL DE OPERACAO E MATERIAL DE MANUTENCAO, COM AS SEGUINTES ESPECIFICACOES MINIMAS: MOTOR DIESEL DE 125HP, PRESSAO DE TRABALHO DE 100PSI, DESCARGA LIVRE DE 631PCM. CUSTO HORARIO PRODUTIVO. | H | 136.38
EQ 45.05.0203 | COMPRESSOR DE AR, ESTACIONARIO, SEM OPERADOR, COM MATERIAL DE OPERACAO, COM AS SEGUINTES ESPECIFICACOES MINIMAS: MOTOR DIESEL DE 125HP, PRESSAO DE TRABALHO DE 100PSI, DESCARGA LIVRE DE 631PCM. CUSTO HORARIO IMPRODUTIVO (MOTOR FUNCIONANDO). | H | 27.21
EQ 45.05.0206 | COMPRESSOR DE AR, ESTACIONARIO, SEM OPERADOR, COM AS SEGUINTES ESPECIFICACOES MINIMAS: MOTOR DIESEL DE 125HP, PRESSAO DE TRABALHO DE 100PSI, DESCARGA LIVRE DE 631PCM. CUSTO HORARIO IMPRODUTIVO (MOTOR DESLIGADO). | H | 15.73
EQ 45.05.0600 | ROMPEDOR PNEUMATICO, PESO DE 32,6KG, COM MATERIAL DE MANUTENCAO, EXCLUSIVE O OPERADOR, PONTEIRO E MANGUEIRA, COM AS SEGUINTES ESPECIFICACOES MINIMAS: CONSUMO DE AR DE 38,8L/S, FREQUENCIA DE IMPACTOS 1110 IMPACTOS/MIN. CUSTO HORARIO PRODUTIVO. | H | 1.69
EQ 45.05.0606 | ROMPEDOR PNEUMATICO, PESO DE 32,6KG, EXCLUSIVE O OPERADOR, PONTEIRO E MANGUEIRA, COM AS SEGUINTES ESPECIFICACOES MINIMAS: CONSUMO DE AR DE 38,8L/S, FREQUENCIA DE IMPACTOS 1110 IMPACTOS/MIN. CUSTO HORARIO IMPRODUTIVO (MOTOR DESLIGADO). | H | 1.13
EQ 45.10.0050 | GRUPO GERADOR TRANSPORTAVEL, COM POTENCIA DE 2500W, SEM OPERADOR, COM MATERIAL DE OPERACAO E MATERIAL DE MANUTENCAO, COM AS SEGUINTES ESPECIFICACOES MINIMAS: MOTOR A GASOLINA DE 5,5CV, 110V / 240V DE CORRENTE ALTERNADA OU 12V / 8,3A DE CORRENTE CONTINUA. CUSTO HORARIO PRODUTIVO. | H | 6.45
EQ 45.10.0056 | GRUPO GERADOR TRANSPORTAVEL, COM POTENCIA DE 2500W, SEM OPERADOR, COM AS SEGUINTES ESPECIFICACOES MINIMAS: MOTOR A GASOLINA DE 5,5CV, 110V / 240V DE CORRENTE ALTERNADA OU 12V / 8,3A DE CORRENTE CONTINUA. CUSTO HORARIO IMPRODUTIVO. | H | 0.23
EQ 45.10.0100 | GRUPO GERADOR TRANSPORTAVEL SOBRE RODAS, COM POTENCIA DE 80/84KVA, SEM OPERADOR, COM MATERIAL DE OPERACAO E MATERIAL DE MANUTENCAO, COM AS SEGUINTES ESPECIFICACOES MINIMAS: MOTOR DIESEL DE 85CV A 1800RPM E PARTIDA AUTOMATICA. CUSTO HORARIO PRODUTIVO. | H | 58.35
EQ 45.10.0103 | GRUPO GERADOR TRANSPORTAVEL SOBRE RODAS, COM POTENCIA DE 80/84KVA, SEM OPERADOR, COM MATERIAL DE OPERACAO, COM AS SEGUINTES ESPECIFICACOES MINIMAS: MOTOR DIESEL DE 85CV A 1800RPM E PARTIDA AUTOMATICA. CUSTO HORARIO IMPRODUTIVO (MOTOR FUNCIONANDO). | H | 24.24
EQ 45.10.0106 | GRUPO GERADOR TRANSPORTAVEL SOBRE RODAS, COM POTENCIA DE 80/84KVA, SEM OPERADOR, COM AS SEGUINTES ESPECIFICACOES MINIMAS: MOTOR DIESEL DE 85CV A 1800RPM E PARTIDA AUTOMATICA. CUSTO HORARIO IMPRODUTIVO (MOTOR DESLIGADO). | H | 3.37
EQ 45.10.0150 | GRUPO GERADOR ESTACIONARIO, COM POTENCIA DE 139/150KVA, SEM OPERADOR, COM MATERIAL DE OPERACAO E MATERIAL DE MANUTENCAO, COM AS SEGUINTES ESPECIFICACOES MINIMAS: MOTOR DIESEL DE 180CV A 1800RPM E PARTIDA AUTOMATICA. CUSTO HORARIO PRODUTIVO. | H | 118.19
EQ 45.10.0156 | GRUPO GERADOR ESTACIONARIO, COM POTENCIA DE 139/150KVA, SEM OPERADOR, COM AS SEGUINTES ESPECIFICACOES MINIMAS: MOTOR DIESEL DE 180CV A 1800RPM E PARTIDA AUTOMATICA. CUSTO HORARIO IMPRODUTIVO. | H | 4.2
EQ 45.15.0100 | RETIFICADOR DE SOLDA, ELETRICO, DE 430A. CUSTO HORARIO CORRIDO. | H | 16.6
EQ 49.05.0050 | MAQUINA DEMARCADORA DE FAIXAS, A FRIO, SEM OPERADOR. CUSTO HORARIO PRODUTIVO.(DESONERADO) | H | 142.13
EQ 49.05.0100 | MAQUINA DEMARCADORA DE FAIXAS, COM FUSOR APLICADOR E FUSOR DERRETEDOR, SEM OPERADOR. CUSTO HORARIO PRODUTIVO.(DESONERADO) | H | 267.31
EQ 49.05.0150 | MAQUINA DEMARCADORA DE FAIXAS, MONTADA SOBRE CAMINHAO, COM FUSOR APLICADOR DE MASSA TERMOPLASTICA POR EXTRUSAO, SEM OPERADOR. CUSTO HORARIOL PRODUTIVO.(DESONERADO) | H | 164.29
EQ 50.05.0050 | MAQUINA DEMARCADORA DE FAIXAS, A FRIO, SEM OPERADOR. CUSTO HORARIO PRODUTIVO. | H | 144.22
EQ 50.05.0100 | MAQUINA DEMARCADORA DE FAIXAS, COM FUSOR APLICADOR E FUSOR DERRETEDOR, SEM OPERADOR. CUSTO HORARIO PRODUTIVO. | H | 268.67
EQ 50.05.0150 | MAQUINA DEMARCADORA DE FAIXAS, MONTADA SOBRE CAMINHAO, COM FUSOR APLICADOR DE MASSA TERMOPLASTICA POR EXTRUSAO, SEM OPERADOR. CUSTO HORARIOL PRODUTIVO. | H | 165.65
EQ 59.05.0050 | TALHA GUINCHO MANUAL DE 10KG, SEM OPERADOR, COM AS SEGUINTES ESPECIFICACOES MINIMAS: CAPACIDADE DE ICAMENTO DE 1500KG E DE TRACAO DE 1800KG, CABO DE ACO COM CURSO ILIMITADO, ALAVANCA, GANCHO E CARRETEL. CUSTO HORARIO CORRIDO.(DESONERADO) | H | 0.1
EQ 59.10.0100 | SERRA CIRCULAR DE 5CV, MONTADA EM BANCADA, SEM OPERADOR E SEM A LAMINA, COM AS SEGUINTES ESPECIFICACOES MINIMAS: MOTOR ELETRICO DE 5CV, 220/380V, 60HZ, IP 54, ISOLAMENTO "B", REGULAGEM DE CORTE HORIZONTAL E VERTICAL, COIFA DE PROTECAO REGULAVEL, CHAVE LIGA/DESLIGA. CUSTO HORARIO PRODUTIVO.(DESONERADO) | H | 3.12
EQ 59.10.0103 | SERRA CIRCULAR DE 5CV, MONTADA EM BANCADA, SEM OPERADOR E SEM A LAMINA, COM AS SEGUINTES ESPECIFICACOES MINIMAS: MOTOR ELETRICO DE 5CV, 220/380V, 60HZ, IP 54, ISOLAMENTO "B", REGULAGEM DE CORTE HORIZONTAL E VERTICAL, COIFA DE PROTECAO REGULAVEL, CHAVE LIGA/DESLIGA. CUSTO HORARIO IMPRODUTIVO (MOTOR FUNCIONANDO).(DESONERADO) | H | 0.9
EQ 59.10.0106 | SERRA CIRCULAR DE 5CV, MONTADA EM BANCADA, SEM OPERADOR E SEM A LAMINA, COM AS SEGUINTES ESPECIFICACOES MINIMAS: MOTOR ELETRICO DE 5CV, 220/380V, 60HZ, IP 54, ISOLAMENTO "B", REGULAGEM DE CORTE HORIZONTAL E VERTICAL, COIFA DE PROTECAO REGULAVEL, CHAVE LIGA/DESLIGA. CUSTO HORARIO IMPRODUTIVO (MOTOR DESLIGADO).(DESONERADO) | H | 0.13
EQ 59.10.0200 | SERRA DE ALTA POTENCIA (MOTO SERRA), SEM OPERADOR, COM AS SEGUINTES ESPECIFICACOES MINIMAS: MOTOR A GASOLINA COM POTENCIA DE 43KW, SABRE DE 63CM. CUSTO HORARIO PRODUTIVO.(DESONERADO) | H | 3.05
EQ 59.10.0206 | SERRA DE ALTA POTENCIA (MOTO SERRA), SEM OPERADOR, COM AS SEGUINTES ESPECIFICACOES MINIMAS: MOTOR A GASOLINA COM POTENCIA DE 43KW, SABRE DE 63CM. CUSTO HORARIO IMPRODUTIVO.(DESONERADO) | H | 0.91
EQ 59.99.0100 | CORRENTE GALVANIZADA COM DIAMETRO DO ARAME DE 3/16", INCLUSIVE ACESSORIOS, DESTINADA A SUSTENTACAO DE BOMBAS SUBMERSIVEIS ATE 60KG. FORNECIMENTO.(DESONERADO) | M | 8.86
EQ 59.99.0200 | EQUIPAMENTO COM CIRCUITO FECHADO DE TELEVISAO, PARA INSPECAO EM GALERIAS DE AGUAS PLUVIAIS E DE ESGOTO SANITARIO, COM CAMINHONETA PARA 09 PASSAGEIROS COM MOTORISTA, MATERIAL DE OPERACAO E MATERIAL DE MANUTENCAO, SEM OPERADOR. CUSTO HORARIO PRODUTIVO.(DESONERADO) | H | 117.24
EQ 59.99.0300 | ROCADEIRA COSTAL MOTORIZADA, SEM OPERADOR, COM AS SEGUINTES ESPECIFICACOES MINIMAS: MOTOR A GASOLINA DE DOIS TEMPOS, POTENCIA DE 1,7KW. CUSTO HORARIO PRODUTIVO.(DESONERADO) | H | 1.74
EQ 59.99.0306 | ROCADEIRA COSTAL MOTORIZADA, SEM OPERADOR, COM AS SEGUINTES ESPECIFICACOES MINIMAS: MOTOR A GASOLINA DE DOIS TEMPOS, POTENCIA DE 1,7KW. CUSTO HORARIO IMPRODUTIVO (MOTOR DESLIGADO).(DESONERADO) | H | 0.6
EQ 59.99.0400 | ESTACAO TOTAL ELETRONICA TOPCON, GTS236W OU SIMILAR, COM BATERIA, TRIPE, PRISMA, ACESSORIOS E SOFTWARE DE COLETA DE DADOS.(DESONERADO) | H | 8.32
EQ 59.99.0450 | RECEPTOR GPS TOPCON, HIPER L1 + L2 OU SIMILAR, COLETOR DE DADOS, TRIPE, ACESSORIOS E LICENCA SOFTWARE.(DESONERADO) | H | 27
EQ 59.99.0500 | TEODOLITO ELETRONICO, COM TRIPE, BATERIA, RECARREGADOR E DEMAIS ACESSORIOS, SEM EQUIPE DE TOPOGRAFIA. CUSTO HORARIO PRODUTIVO.(DESONERADO) | H | 0.45
EQ 60.05.0050 | TALHA GUINCHO MANUAL DE 10KG, SEM OPERADOR, COM AS SEGUINTES ESPECIFICACOES MINIMAS: CAPACIDADE DE ICAMENTO DE 1500KG E DE TRACAO DE 1800KG, CABO DE ACO COM CURSO ILIMITADO, ALAVANCA, GANCHO E CARRETEL. CUSTO HORARIO CORRIDO. | H | 0.1
EQ 60.10.0100 | SERRA CIRCULAR DE 5CV, MONTADA EM BANCADA, SEM OPERADOR E SEM A LAMINA, COM AS SEGUINTES ESPECIFICACOES MINIMAS: MOTOR ELETRICO DE 5CV, 220/380V, 60HZ, IP 54, ISOLAMENTO "B", REGULAGEM DE CORTE HORIZONTAL E VERTICAL, COIFA DE PROTECAO REGULAVEL, CHAVE LIGA/DESLIGA. CUSTO HORARIO PRODUTIVO. | H | 3.12
EQ 60.10.0103 | SERRA CIRCULAR DE 5CV, MONTADA EM BANCADA, SEM OPERADOR E SEM A LAMINA, COM AS SEGUINTES ESPECIFICACOES MINIMAS: MOTOR ELETRICO DE 5CV, 220/380V, 60HZ, IP 54, ISOLAMENTO "B", REGULAGEM DE CORTE HORIZONTAL E VERTICAL, COIFA DE PROTECAO REGULAVEL, CHAVE LIGA/DESLIGA. CUSTO HORARIO IMPRODUTIVO (MOTOR FUNCIONANDO). | H | 0.9
EQ 60.10.0106 | SERRA CIRCULAR DE 5CV, MONTADA EM BANCADA, SEM OPERADOR E SEM A LAMINA, COM AS SEGUINTES ESPECIFICACOES MINIMAS: MOTOR ELETRICO DE 5CV, 220/380V, 60HZ, IP 54, ISOLAMENTO "B", REGULAGEM DE CORTE HORIZONTAL E VERTICAL, COIFA DE PROTECAO REGULAVEL, CHAVE LIGA/DESLIGA. CUSTO HORARIO IMPRODUTIVO (MOTOR DESLIGADO). | H | 0.13
EQ 60.10.0200 | SERRA DE ALTA POTENCIA (MOTO SERRA), SEM OPERADOR, COM AS SEGUINTES ESPECIFICACOES MINIMAS: MOTOR A GASOLINA COM POTENCIA DE 43KW, SABRE DE 63CM. CUSTO HORARIO PRODUTIVO. | H | 3.05
EQ 60.10.0206 | SERRA DE ALTA POTENCIA (MOTO SERRA), SEM OPERADOR, COM AS SEGUINTES ESPECIFICACOES MINIMAS: MOTOR A GASOLINA COM POTENCIA DE 43KW, SABRE DE 63CM. CUSTO HORARIO IMPRODUTIVO. | H | 0.91
EQ 60.99.0100 | CORRENTE GALVANIZADA COM DIAMETRO DO ARAME DE 3/16", INCLUSIVE ACESSORIOS, DESTINADA A SUSTENTACAO DE BOMBAS SUBMERSIVEIS ATE 60KG. FORNECIMENTO. | M | 8.86
EQ 60.99.0200 | EQUIPAMENTO COM CIRCUITO FECHADO DE TELEVISAO, PARA INSPECAO EM GALERIAS DE AGUAS PLUVIAIS E DE ESGOTO SANITARIO, COM CAMINHONETA PARA 09 PASSAGEIROS COM MOTORISTA, MATERIAL DE OPERACAO E MATERIAL DE MANUTENCAO, SEM OPERADOR. CUSTO HORARIO PRODUTIVO. | H | 131.17
EQ 60.99.0300 | ROCADEIRA COSTAL MOTORIZADA, SEM OPERADOR, COM AS SEGUINTES ESPECIFICACOES MINIMAS: MOTOR A GASOLINA DE DOIS TEMPOS, POTENCIA DE 1,7KW. CUSTO HORARIO PRODUTIVO. | H | 1.74
EQ 60.99.0306 | ROCADEIRA COSTAL MOTORIZADA, SEM OPERADOR, COM AS SEGUINTES ESPECIFICACOES MINIMAS: MOTOR A GASOLINA DE DOIS TEMPOS, POTENCIA DE 1,7KW. CUSTO HORARIO IMPRODUTIVO (MOTOR DESLIGADO). | H | 0.6
EQ 60.99.0400 | ESTACAO TOTAL ELETRONICA TOPCON, GTS236W OU SIMILAR, COM BATERIA, TRIPE, PRISMA, ACESSORIOS E SOFTWARE DE COLETA DE DADOS. | H | 8.32
EQ 60.99.0450 | RECEPTOR GPS TOPCON, HIPER L1 + L2 OU SIMILAR, COLETOR DE DADOS, TRIPE, ACESSORIOS E LICENCA SOFTWARE. | H | 27
EQ 60.99.0500 | TEODOLITO ELETRONICO, COM TRIPE, BATERIA, RECARREGADOR E DEMAIS ACESSORIOS, SEM EQUIPE DE TOPOGRAFIA. CUSTO HORARIO PRODUTIVO. | H | 0.45
ES 04.05.0050 | PORTA DE ENROLAR EM CHAPA RAIADA NO 24, COMPLETA, COM GUIAS EIXOS E MOLAS, COM FECHADURA NO CENTRO E CADEADO DE PISO, INCLUSIVE ESTE. FORNECIMENTO E INSTALACAO.(DESONERADO) | M2 | 310
ES 04.05.0100 | PORTA DE FERRO EM BARRA CHATA DE 1 1/4" MEDINDO: (0,40X0,90)M. FORNECIMENTO E INSTALACAO.(DESONERADO) | UN | 85.1
ES 04.05.0103 | PORTA DE FERRO EM BARRAS HORIZONTAIS DE (1 1/4"X1/4"), A CADA 10CM, CONTORNO DO MESMO MATERIAL, REVESTIDA COM CHAPA DE FERRO GALVANIZADO NO 16, GUARNICAO EM CANTONEIRA DE (1 1/2"X1/8"), COM FECHO PARA CADEADO DE 30MM, EXCLUSIVE ESTE. FORNECIMENTO E INSTALACAO.(DESONERADO) | M2 | 180
ES 04.05.0106 | PORTA DE FERRO, COM LARGURA 1M, EM BARRA DE (1 1/4"X5/16"), CANTONEIRA (1 1/2"X1/8"), 3 DOBRADICAS (4"X3"), REFERENCIA 1244G E (3"X2 1/2"), PAGE OU SIMILAR. FORNECIMENTO E INSTALACAO.(DESONERADO) | M2 | 870.85
ES 04.05.0200 | PORTA TIPO GRADE DE FERRO COM 2 FOLHAS DE ABRIR, GRADE DE (10X10)CM, CONFECCIONADA EM BARRA DE (1/2"X1/4"), TUBULAR DE (70X30)CM, COM PINTURA ELETROSTATICA NA COR AZUL, ALTURA DE 2,14M E LARGURA DE 2,40M. FORNECIMENTO E INSTALACAO.(DESONERADO) | UN | 19876.58
ES 04.05.0203 | PORTA TIPO GRADE DE FERRO COM 2 FOLHAS DE ABRIR, GRADE DE (10X10)CM, CONFECCIONADA EM BARRA DE (1/2"X1/4"), TUBULAR DE (70X30)CM, VIDRO PLANO TRANSPARENTE DE 5MM E PINTURA ELETROSTATICA NA COR AZUL, ALTURA DE 2,14M E LARGURA DE 2,40M. FORNECIMENTO E INSTALACAO.(DESONERADO) | UN | 10334.8
ES 04.05.0250 | PORTINHOLA PARA ALCAPAO, CISTERNA OU CAIXA D'AGUA ELEVADA EM CHAPA DE FERRO GALVANIZADA NO 16, MEDINDO: (0,80X0,80)M, COM GUARNICAO E ALCA PARA FECHAMENTO A CADEADO, EXCLUSIVE ESTE. FORNECIMENTO E INSTALACAO.(DESONERADO) | M2 | 467.33
ES 04.10.0050 | PORTA CORTA-FOGO DE (90X210)CM COM 4,5CM DE ESPESSURA, REVESTIDA DE CHAPA DE ACO, TENDO MARCOS DO MESMO MATERIAL E 3 PARES DE DOBRADICAS COM MOLA, FABRICACAO BRASMET OU SIMILAR. FORNECIMENTO E INSTALACAO.(DESONERADO) | UN | 513.62
ES 04.15.0050 | PORTAO DE CHAPA DE FERRO GALVANIZADO, COM ESPESSURA DE 0,5MM, COM ALTURA ENTRE 2M E 3M E AREA TOTAL DE 6M2 A 9M2, EXCLUSIVE FECHADURA.(DESONERADO) | M2 | 759.14
ES 04.15.0053 | PORTAO DE CHAPA DE FERRO GALVANIZADO DE NO 16, COM 2,5 A 3M DE ALTURA E AREA TOTAL DE 6 A 9M2, EM 2 FOLHAS, SOBRE ESTRUTURA DE MARCOS PERFILADOS, COM 5 PARES DE DOBRADICA EXTRA FORTES EM CADA FOLHA, EXCLUSIVE FECHADURA. FORNECIMENTO.(DESONERADO) | M2 | 1397.95
ES 04.15.0100 | PORTAO DE 1 FOLHA DE (1,00X2,00)M, EM TELA DE ARAME GALVANIZADO N.O 12, MALHA LOSANGO DE 5CM, FIXADA EM TUBO DE FERRO GALVANIZADO COM DIAMETRO INTERNO DE 2" POR BARRA DE (1"X1/8"), FORMANDO QUADROS DE (1,00X1,00)M, MONTANTES EM FERRO GALVANIZADO COM DIAMETRO INTERNO DE 2", CHUMBADOS EM BLOCOS DE CONCRETO, INCLUSIVE ESCAVACAO, REATERRO, CARGA, DESCARGA, TRANSPORTE E PINTURA DOS TUBOS COM 2 DEMAOS DE ACABAMENTO. FORNECIMENTO E INSTALACAO.(DESONERADO) | M2 | 437.81
ES 04.15.0125 | PORTAO DE FERRO, DE 1 OU 2 FOLHAS COM ALTURA DE 1 A 1,50M E LARGURA DE 1 A 3M. FORMADO POR BARRAS VERTICAIS DE (1 1/4"X1/4") ESPACADAS DE 12,5CM, CONTORNO E MARCOS EM BARRAS DE (1 1/4"X3/8"), TENDO AO CENTRO UMA FAIXA DE FERRO GALVANIZADO NO 16 DE 20CM DE ALTURA, COM FECHO PARA INSTALACAO DE CADEADO, EXCLUSIVE ESTE. FORNECIMENTO.(DESONERADO) | M2 | 540.1
ES 04.15.0150 | PORTAO DE FERRO, EM 2 FOLHAS, MEDINDO: (1,58X3,00)M CADA, COM UM MONTANTE DE CADA LADO EM TUBO DE FERRO GALVANIZADO DE 3" E ALTURA DE 3M, SENDO CADA FOLHA FORMADA POR 4 TUBOS DE FERRO GALVANIZADO DE 1 1/4" NA VERTICAL, REFORCADO NA PARTE SUPERIOR E NA INFERIOR POR 2 BARRAS CHATAS DE (2"X3/8") NA HORIZONTAL E 1 BARRA CHATA DE (1"X1/8") INCLINADA, COM FECHADURA DE SOBREPOR DE FERRO CROMADO COM CILINDRO, NO ALINHAMENTO DOS TUBOS FERRO GALVANIZADO FERRO LISO DE 1/4" COM 10CM DE ALTURA, BARRAS VERTICAIS, EM ACO COM DIAMETRO DE 3/4", ESPACAMENTO ENTRE EIXOS DE 0,12M, INCLUSIVE PINTURA. FORNECIMENTO E INSTALACAO.(DESONERADO) | UN | 3866.45
ES 04.15.0153 | PORTAO DE FERRO, EM 2 FOLHAS, MEDINDO: (2,10X1,60)M CADA UMA, EM BARRAS VERTICAIS EM ACO REDONDO DE 1/2", ESPACADOS DE 15CM, CONTORNO EM BARRA CHATA DE (2"X5/8"), INCLUSIVE FERRAGENS E PINTURA. FORNECIMENTO E INSTALACAO.(DESONERADO) | UN | 1671.42
ES 04.15.0156 | PORTAO DE FERRO, EM 2 FOLHAS, MEDINDO: (2,27X2,20)M, BARRAS VERTICAIS, EM ACO COM DIAMETRO DE 3/4", ESPACAMENTO ENTRE EIXOS DE 0,12M, CONTORNO EM BARRAS DE ACO COM DIAMETRO DE (2"X1/2"), INCLUSIVE FERRAGENS. FORNECIMENTO E INSTALACAO, INCLUSIVE PINTURA.(DESONERADO) | UN | 1357.19
ES 04.15.0159 | PORTAO DE FERRO, MEDINDO: (2X2,90)M, SENDO 1M FIXO E 1M MOVEL, EM BARRAS VERTICAIS DE FERRO COM DIAMETRO DE 3/4", COM ESPACAMENTO ENTRE EIXOS DE 0,12M, CONTORNO EM BARRAS DE (2"X1/2"), INCLUSIVE FERRAGENS. FORNECIMENTO E INSTALACAO, INCLUSIVE PINTURA.(DESONERADO) | UN | 2082.5
ES 04.15.0162 | PORTAO DE FERRO, EM 2 FOLHAS, MEDINDO: (2,27X3,00)M, BARRAS VERTICAIS EM ACO COM DIAMETRO DE 3/4", ESPACAMENTO ENTRE EIXOS DE 0,12M, CONTORNO EM BARRA CHATA DE ACO DE (2"X12"), INCLUSIVE FERRAGENS. FORNECIMENTO E INSTALACAO, INCLUSIVE PINTURA.(DESONERADO) | UN | 1554.6
ES 04.15.0165 | PORTAO EM 2 FOLHAS, MEDINDO: (3,00X1,20)M, CONSTITUINDO-SE DE 2 QUADROS COM 2 TRAVAMENTOS HORIZONTAIS EM TUBO DE FERRO GALVANIZADO DE 4", FIXADOS EM MONTANTES DO MESMO MATERIAL, CONFORME PROJETO RIOZOO. FORNECIMENTO E INSTALACAO.(DESONERADO) | UN | 2658.94
ES 04.15.0171 | PORTAO DE FERRO, MEDINDO: (4,00X3,30)M, CONSTRUIDOS EM TUBOS DE FERRO GALVANIZADO COM COSTURA DE 2 1/2", ESPACADOS A CADA 13CM (ESPACO LIVRE), 2 FOLHAS, CONTENDO 2 DIAGONAIS DE BARRA CHATA DE (2"X1/4"), FIXADOS EM 2 COLUNAS DE CONCRETO ARMADO SECAO DE (40X40)CM, APOIADOS EM SAPATAS (FCK=15MPA), TERMINADOS NA PARTE SUPERIOR E INFERIOR POR BARRA CHATA DE (3"X1/4"), EXCETO PINTURA. FORNECIMENTO E INSTALACAO.(DESONERADO) | M2 | 496.38
ES 04.15.0174 | PORTAO DE FERRO, EM 2 FOLHAS, MEDINDO: (4,30X2,73)M, COM 4 BARRAS QUADRADAS HORIZONTAIS E 1 CURVA MEDINDO 2,05 E 2 BARRAS VERTICAIS NOS EXTREMOS DE CADA FOLHA, TODAS COM (1 1/2"X1 1/2"). ENTRE OS MONTANTES EXTREMOS DE CADA FOLHA 11 BARRAS DE 3/4" EQUIDISTANTES. NO TERCO INFERIOR DE CADA FOLHA BARRAS CHATAS DE (3/4"X1/2") DOBRADAS NO FORMATO "S". SOBRE CADA BARRA VERTICAL DE 3/4" SERA COLOCADA UMA LANCA E SOBRE O BATENTE CENTRAL 1 PINHA. AS BARRAS VERTICAIS DE 3/4" LEVAM 3 E 4 ANUETOS ALTERNADAMENTE, INCLUSIVE PINTURA, CONFORME PROJETO FPJ. FORNECIMENTO E INSTALACAO.(DESONERADO) | UN | 5440.52
ES 04.15.0177 | PORTAO DE FERRO, MEDINDO: (5,87X2,08)M, SENDO 2 FOLHAS FIXAS DE (1,10X1,98)M CADA, FORMADAS POR QUADRO DE FERRO GALVANIZADO DE 2" (2 VERTICAIS E 4 HORIZONTAIS) E 7 BARRAS VERTICAIS E 2 INCLINADAS DE (1"X1/4") E 2 FOLHAS DE ABRIR DE (1,61X1,98)M CADA, FORMADAS POR QUADRO DE FERRO GALVANIZADO DE 2" (2 VERTICAIS E 4 HORIZONTAIS) E 14 BARRAS VERTICAIS E 2 INCLINADAS DE (1"X 1/4"), TENDO 4 MONTANTES DE FERRO GALVANIZADO DE 3" COM ENCHIMENTO DE CONCRETO E CHUMBADOS EM CINTA DE CONCRETO, EXCLUSIVE ESTA, INCLUSIVE FECHO E PINTURA. FORNECIMENTO E INSTALACAO.(DESONERADO) | UN | 3998.75
ES 04.15.0200 | PORTAO DE FERRO, CONFECCIONADO EM BARRA REDONDA OU PERFIL DE 5/8", PINTADA COM 1 DEMAO DE ZARCAO VERDE, INCLUSIVE FECHADURA E CADEADO. FORNECIMENTO E INSTALACAO.(DESONERADO) | M2 | 715
ES 04.20.0050 | BASCULANTE DE FERRO EM CAIXILHO DE CANTONEIRA DE 3/4", BASCULAS DE CANTONEIRA DE 5/8", ALAVANCA COM PUNHO CROMADO. FORNECIMENTO E INSTALACAO.(DESONERADO) | M2 | 200
ES 04.20.0103 | JANELA BASCULANTE EM FERRO, MEDINDO (100X100)CM, FIXACAO DE VIDROS, EXCLUSIVE ESTES, MEDIANTE MASSA. FORNECIMENTO E INSTALACAO.(DESONERADO) | UN | 309.63
ES 04.20.0106 | JANELA BASCULANTE EM FERRO, MEDINDO (150X150)CM, FIXACAO DE VIDROS, EXCLUSIVE ESTES, MEDIANTE MASSA. FORNECIMENTO E INSTALACAO.(DESONERADO) | UN | 840.38
ES 04.20.0109 | JANELA BASCULANTE EM FERRO, MEDINDO (150X200)CM, FIXACAO DE VIDROS, EXCLUSIVE ESTES, MEDIANTE MASSA. FORNECIMENTO E INSTALACAO.(DESONERADO) | UN | 1135.65
ES 04.20.0500 | JANELA BASCULANTE EM FERRO (JF 08) CONFECCIONADO EM CANTONEIRAS DE ACO TIPO "L" DE 3/4" X 3/4" X 1/8", PERFIL "T" DE 3/4" X 1/8", FIXADO EM CONTRAMARCO METALICO TIPO "U" DE 1" X 3", MARCO EM DUPLO PERFIL "U" DE 1/2" X 3", BATENTES EM BARRA CHATA DE 1/2" X 1/8", INCLUINDO ALAVANCA CROMADA E PINTURA COM PRIMER ANTICORROSIVO, EXCLUSIVE PINTURA ESMALTE E VIDROS DE 6MM - MODELO MARCELO OLMOS. FORNECIMENTO E INSTALACAO.(DESONERADO) | M2 | 455.76
ES 04.25.0050 | CERCA EM TUBO DE FERRO GALVANIZADO DE 4" EM MODULOS DE (3,00X1,20)M, CONSTITUINDO-SE CADA MODULO POR 2 MONTANTES DE 1,20M DE ALTURA E 2 TRAVAMENTOS HORIZONTAIS COM 3M.(DESONERADO) | MOD | 807
ES 04.25.0100 | GRADE DE FERRO FORMADA POR BARRAS DE FERROS CHATOS VERTICAIS DE (1 1/2"X3/8") E BARRAS HORIZONTAIS DE (2"X3/8"), COM MONTANTES DE (1 1/2"X1 1/2") A CADA 2M. FORNECIMENTO E INSTALACAO.(DESONERADO) | M2 | 505.69
ES 04.25.0150 | GRADE DE FERRO PARA PROTECAO DE JANELA OU APARELHOS DE AR CONDICIONADO, FORMADO POR BARRAS QUADRADAS DE 3/8", CHUMBADAS NA ALVENARIA. FORNECIMENTO E INSTALACAO.(DESONERADO) | M2 | 180
ES 04.25.0200 | GRADE PANTOGRAFICA DE FERRO PARA JANELAS OU PORTAS, EM PERFIS DE 3/4" COM ALTURA ATE 2,20M CORRENDO SOBRE CANALETAS COM FECHO PARA INSTALACAO DE CADEADO, INCLUSIVE ESTE. FORNECIMENTO E INSTALACAO.(DESONERADO) | M2 | 714.25
ES 04.25.0300 | GRADIL EM ACO REDONDO DE 1/2", ESPACADOS DE 15CM, MONTANTES EM ACO REDONDO DE 2" E 2 BARRAS CHATAS DE (2"X5/8") HORIZONTAIS, TENDO 2,50M DE LARGURA E 1,60M DE ALTURA, CONFORME PROJETO FPJ, INCLUSIVE PINTURA. FORNECIMENTO E INSTALACAO.(DESONERADO) | MOD | 982.61
ES 04.25.0303 | GRADIL EM BARRAS DE ACO COM DIAMETRO DE 3/4", FORMANDO MODULOS DE 2M, COM 1,80M DE ALTURA, CONFORME PROJETO FPJ. FORNECIMENTO E INSTALACAO.(DESONERADO) | MOD | 1232.78
ES 04.25.0306 | GRADIL EM BARRAS DE ACO DE 3/4", ESPACADAS DE 12CM, MONTANTES EM BARRA QUADRADA DE 2" E 2 BARRAS CHATAS DE (2"X1/2") HORIZONTAIS, TUDO EM 2M DE LARGURA E 1,35M DE ALTURA. FORNECIMENTO E INSTALACAO, INCLUSIVE PINRTURA.(DESONERADO) | MOD | 998.71
ES 04.25.0309 | HASTE EM BARRA DE ACO DE 3/4", PARA FIXACAO DE GRADIL EM MURO. SOLDADA EM GRADIL E CHUMBADA NO MURO, INCLUSIVE PINTURA.(DESONERADO) | UN | 96.4
ES 04.25.0350 | GRADIL DE FERRO, ALTURA DE 0,85M, COM MONTANTES A CADA 1,30M EM BARRAS VERTICAIS QUADRADAS DE (1"X1"), FIXADAS EM BLOCOS DE CONCRETO DE (0,20X0,20X0,20)M, SOLDADAS EM 2 BARRAS HORIZONTAIS, SUPERIOR E INFERIOR, DE (1 1/2"X3/8"). FORNECIMENTO E INSTALACAO, INCLUSIVE PINTURA.(DESONERADO) | M | 360.9
ES 04.25.0353 | GRADIL DE FERRO, ALTURA DE 1,20M, EM BARRAS VERTICAIS QUADRADAS DE 5/8" E ESPACADAS DE 12,5CM, CENTRO A CENTRO, SOLDADAS EM 2 BARRAS, SUPERIOR E INFERIOR DE POSTAS DE (3"X1/2") E (2"X3/8"); 21 DE (1/2"X1/2"), SOLDADAS NO CORRIMAO E NA BARRA INFERIOR, ESTA DE (2"X1/2"), A 10CM DO PISO. FORNECIMENTO E INSTALACAO.(DESONERADO) | M | 735.42
ES 04.25.0356 | GRADIL DE FERRO, ALTURA DE 1,20M, EM BARRAS VERTICAIS QUADRADAS DE 5/8" E ESPACADAS DE 12,50CM, SOLDADAS EM DUAS BARRAS, SUPERIOR E INFERIOR DE (1 1/2"X1/4"), MONTANTES A CADA 1,50M EM BARRAS DE (1 1/2"X3/8"). FORNECIMENTO E INSTALACAO, INCLUSIVE PINTURA.(DESONERADO) | M | 389.43
ES 04.25.0359 | GRADIL EM TUBO DE FERRO GALVANIZADO SEM COSTURA DE 1 1/4", COM ALTURA UTIL DE 2M, ESPACADOS DE 17CM DE CENTRO A CENTRO E CHUMBADOS EM CINTA DE CONCRETO, EXCLUSIVE ESTA, BARRA CHATA DE (1 1/2"X3/8"), FIXADA NA EXTREMIDADE SUPERIOR DOS TUBO E NO ALINHAMENTO DOS TUBOS DE FERRO LISO DE 3/8", COM 10CM DE ALTURA, INCLUSIVE PINTURA. FORNECIMENTO E INSTALACAO.(DESONERADO) | M | 872.17
ES 04.25.0362 | GRADIL DE FERRO, ALTURA DE 3,30M, EM TUBOS DE FERRO GALVANIZADO COM COSTURA DE 2 1/2", ESPACADOS A CADA 13CM (ESPACO LIVRE), FIXADOS EM VIGA DE CONCRETO ARMADO SECAO DE 20CM DE LARGURA E 60CM DE ALTURA, APOIADOS EM SAPATAS (FCK=15MPA), SENDO O CONJUNTO TERMINADOS NA PARTE SUPERIOR POR BARRA CHATA DE (3"X1/4") E PONTALETES DE PROTECAO DE FERRO COM DIAMETRO DE 1/2", COM 10CM DE COMPRIMENTO, ESPACAMENTO DE 19CM, EXCETO PINTURA. FORNECIMENTO E INSTALACAO.(DESONERADO) | M2 | 434.28
ES 04.25.0400 | GRADIL DE FERRO EM FERRO CONFECCIONADO EM BARRA REDONDA DE 5/8", PINTADA COM 1 DEMAO DE ZARCAO VERDE. FORNECIMENTO E INSTALACAO.(DESONERADO) | M2 | 180
ES 04.25.0450 | GRADIL DE FERRO EM MODULOS DE 1,13M DE COMPRIMENTO COM ALTURA DE 1M, TENDO 9 BARRAS QUADRADAS DE 3/8" ESPACADOS DE 12CM EIXO A EIXO, MONTANTES EM BARRAS CHATAS DE (2"X3/4") E 2 BARRAS HORIZONTAIS DE (3"X3/8") DISTANCIADAS DE 95CM, CHUMBADOS NO SOLO COM BLOCO DE CONCRETO, INCLUSIVE PINTURA. FORNECIMENTO E INSTALACAO.(DESONERADO) | MOD | 330.34
ES 04.25.0453 | GRADIL DE FERRO EM MODULOS DE 2,24M DE COMPRIMENTO COM ALTURA DE 1,20M, TENDO 14 FERROS REDONDOS DE 1/2" ESPACADOS DE 14CM EIXO A EIXO, MONTANTES DUPLOS DE BARRAS CHATAS DE (1 1/2"X1/2") E 2 BARRAS HORIZONTAIS DE (1 1/2"X3/8") DISTANCIADAS DE 85CM, CHUMBADOS SOBRE MURETA, CORDAO OU BLOCO DE CONCRETO (EXCLUSIVE ESTES), INCLUSIVE PINTURA. FORNECIMENTO E INSTALACAO.(DESONERADO) | MOD | 769.46
ES 04.25.0456 | GRADIL DE FERRO EM MODULOS DE 2,80M DE LARGURA COM ALTURA DE 1,50M, 14 BARRAS VERTICAIS DE 1 1/4" EQUIDISTANTES, 2 BARRAS CHATAS HORIZONTAIS DE (2 1/2"X5/8"), ESTAS SOLDADAS NO MONTANTE (EXCLUSIVE ESTES). EM CADA BARRA VERTICAL SERA COLOCADA 1 PONTA DE LANCA E 4 ANUETOS, INCLUSIVE PINTURA. FORNECIMENTO E INSTALACAO.(DESONERADO) | MOD | 2451.95
ES 04.25.0459 | GRADIL DE FERRO EM MODULOS DE 2,44M DE LARGURA COM ALTURA DE 2,32M, 15 BARRAS VERTICAIS DE 3/4" EQUIDISTANTES, UM MONTANTE DE FERRO GALVANIZADO DE 3" E BARRAS CHATAS HORIZONTAIS DE (1 1/2"X1/2"). EM CADA BARRA VERTICAL DE 3/4" SERA COLOCADA 1 LANCA E ANUETOS E SOBRE O MONTANTE UMA PINHA. ESTE MONTANTE SERA CHUMBADO EM CINTA DE CONCRETO, EXCLUSIVE A CINTA, INCLUSIVE PINTURA, CONFORME PROJETO FPJ. FORNECIMENTO E INSTALACAO.(DESONERADO) | MOD | 1449.48
ES 04.25.0462 | GRADIL DE FERRO EM MODULO DE 2,10M DE COMPRIMENTO COM ALTURA DE 2,60M, BARRA REDONDA DE 5/8", BARRA CHATA DE (1 1/2"X1/4"), TUBO DE FERRO GALVANIZADO DE 3", CONFORME PROJETO FPJ. FORNECIMENTO E INSTALACAO, INCLUSIVE PINTURA.(DESONERADO) | UN | 982.22
ES 04.25.0465 | GRADIL DE FERRO EM MODULOS DE 2,44M DE LARGURA COM ALTURA DE 2,72M, 15 BARRAS VERTICAIS DE 3/4" EQUIDISTANTES, UM MONTANTE DE FERRO GALVANIZADO DE 3" E BARRAS CHATAS HORIZONTAIS DE (1 1/2"X1/2"). EM CADA BARRA VERTICAL DE 3/4" SERA COLOCADA 1 LANCA E ANUETOS E SOBRE O MONTANTE UMA PINHA, INCLUSIVE PINTURA. FORNECIMENTO E INSTALACAO.(DESONERADO) | MOD | 1583.64
ES 04.25.0500 | GRADIL EM MODULOS DE (1454X1650)MM, COM PINTURA ELETROSTATICA EM POLIESTER NAS CORES GRAFITE, VERMELHO, VINHO, AMARELO, LARANJA OU PRATA DA METALGRADE OU SIMILAR, MALHA DE (60X132)MM, BARRA PORTANTE DE (26X2)MM, FIO 5, MONTANTES DE (2000X75X8)MM, PONTA DE LANCA EM PERFIL U DE (34X30X3X1640)MM E PARAFUSOS. FORNECIMENTO E INSTALACAO, EXCLUSIVE TRANSPORTE.(DESONERADO) | MOD | 673.56
ES 04.25.0550 | GRADIL TUBULAR (3,35X2,00)M EM TELA EM CHAPA DE METAL EXPANDIDO, MALHA LOSANGULAR DE (150X56)MM, CHAPA DE FERRO GALVANIZADA A FOGO DE 1/8", EMOLDURADA POR TUBOS DE ACO GALVANIZADOS DE 1 1/2", FIXADO EM ESTRUTURAS DE CONCRETO ATRAVES DE 16 PARAFUSOS GALVANIZADOS. FORNECIMENTO E INSTALACAO.(DESONERADO) | M | 481.49
ES 04.25.0603 | GRADIL ELETROFUNDIDO TIPO ORSOMETAL OU SIMILAR, NA MALHA (65X132)MM E BARRA PORTANTE (25X2)MM, FIO 5, MONTANTES (2120X76X8)MM, PARAFUSOS, PINTURA ELETROSTATICA NAS CORES VERDE OU CINZA; INCLUSIVE MONTAGEM.(DESONERADO) | M2 | 273.41
ES 04.25.0620 | GRADIL MULTIUSO, MARCA EUROCERK OU SIMILAR, EXECUTADO EM PAINEL DE ACO GALVANIZADO A QUENTE (GRAMTURA MINIMA 60G/M2), MALHA RETANGULAR DE 200 X 50MM, ELETROSOLDADO EM FIOS DE ACO COM BITOLA DE 5MM DE ESPESSURA, ACO TREFILADO, FIXADO POR FIXADORES DE CHAPA INOX, BARRAS E PARAFUSOS DE ALUMINIO, EM POSTE GALVANIZADO 60 X 40 X 1,95MM, RETANGULAR FIXO OU TRIANGULAR ARTICULADO, COM SISTEMA DE ENCAIXE ANTI-FURTO, DIFICULTANDO A DESMONTAGEM DOS PAINES, SEM A UTILIZACAO DE PARAFUSOS, PINTADO POR DENTRO E POR FORA ATRAVES DO PROCESSO ELETROSTATICO, COM TINTA PO POLIESTER, ESPESSURA MINIMA DE 100 MICRONS (GRADIL E POSTE) FIXADOS A CADA 2,54M DE CENTRO A CENTRO E DEVERAO SER CONCRETADOS (NAO INCLUSO ESTA CONCRETAGEM), NAS CORES VERDE E BRANCA. FORNECIMENTO E INSTALACAO.(DESONERADO) | M2 | 1388.53
ES 04.25.0650 | GRADIL NYLOFOR 3D, DA BELGO MINEIRA OU SIMILAR, EXECUTADO EM PAINEL DE ACO GALVANIZADO, SOLDADO (GRAMATURA MINIMA 40G/M2), MALHA RETANGULAR DE (200X50)MM EM FIO DE ACO COM BITOLA DE 5MM, FIXADO POR FIXADORES DE POLIAMIDA E PARAFUSOS EM ACO INOX M6 TIPO ALLEN, EM POSTE DE ACO GALVANIZADO DE (60X40)MM (GRAMATURA MINIMA DE 275G/M2), CHUMBADOS EM BASE DE CONCRETO (EXCLUSIVE ESTA), REVESTIDOS EM POLIESTER POR PROCESSO DE PINTURA ELETROESTATICA, ESPESSURA MINIMA DE 100 MICRONS (GRADIL E POSTE), NAS CORES VERDE OU BRANCA. FORNECIEMNTO E INSTALACAO.(DESONERADO) | M2 | 124.84
ES 04.25.0660 | PORTAO DESLIZANTE MARCA EUROCERK OU SIMILAR, COMPOSTO POR QUADRO, PAINEIS E ACESSORIOS. O QUADRO DOS PORTOES SAO PRODUZINDOS COM TUBOS DE ACO GALVANIZADOS A QUENTE E PINTADOS PELO PROCESSO DE PINTURA ELETROSTATICA, COM TINTA POLIESTER A PO, MINIMO DE 70 MICRONS + OU - 20 MICRONS. ANTES DA PINTURA DOS QUADROS DOS PORTOES, NAS PARTES ONDE HA SOLDAS, SAO PASSADOS ZINCO A FRIO SOBRE AS SOLDAS. OS PAINEIS SAO FIXADOS NOS QUADROS POR MEIO DE CASTANHAS DE ACO GALVANIZADO E PINTADAS PELO PROCESSO DE PINTURA ELETROSTATICO, COM TINTA POLIESTER A PO, NA MESMA COR DOS PAINEIS. OS PAINEIS SAO CONFECCIONADOS COM A ARAMES DE ACO GALVANIZADO MINIMO DE 60GZN/M2, MAIS PINTURA ELETROSTATICA, COM TINTA A PO, MINIMO DE 100 MICRONS + OU - MICRONS. OS PORTOES PODEM SER PIVOTANTE OU DESLIZANTES. FORNECIMENTO E INSTALACAO.(DESONERADO) | M2 | 1095.33
ES 04.25.0670 | PORTAO PIVOTANTE MARCA EUROCERK OU SIMILAR, COMPOSTO POR QUADRO, PAINEIS E ACESSORIOS. O QUADRO DOS PORTOES SAO PRODUZIDOS COM TUBOS DE ACO GALVANIZADOS A QUENTE E PINTADOS PELO DE PROCESSO DE PINTURA ELETROSTATICA, COM TINTA POLIESTER A PO, MINIMO DE 70 MICRONS + OU - 20 MICRONS. ANTES DA PINTURA DOS QUADROS DOS PORTOES, NAS PARTES ONDE HA SOLDAS, SAO PASSADOS ZINCO A FRIO SOBRE AS SOLDA. OS PAINEIS SAO FIXADOS NOS QUADROS POR MEIO DE CASTANHAS DE ACO GALVANIZADO E PINTADAS PELO PROCESSO DE PINTURA ELETROSTATICO, COM TINTA POLIESTER A PO, NA MESMA COR DOS PAINEIS. OS PAINEIS SAO CONFECCIONADOS COM ARAMES DE ACO GALVANIZADO MINIMO DE 60GZN/M2, MAIS PINTURA ELETROSTATICA, COM TINTA POLIESTER A PO, MINIMO DE 100 MICRONS + OU - 20 MICRONS. OS PORTOES PODEM SER PIVOTANTE OU DESLIZANTE. FORNECIMENTO E INSTALACAO.(DESONERADO) | M2 | 1022.94
ES 04.25.0700 | TELA PARA PROTECAO EM ARAME GALVANIZADO NO 12, SOLDADA EM CANTONEIRA DE FERRO EM "L" DE (1 1/2"X1 1/2"X3/16"), FIXADA EM ALVENARIA. FORNECIMENTO E INSTALACAO.(DESONERADO) | M2 | 227.55
ES 04.25.1500 | RECUPERACAO DE GRADIL, MODULO DE (1,00 X 2,60) M, CONSIDERANDO-SE A SUBSTITUICAO DE PARTES DE TUBOS DE ACO GALVANIZADO DE 1 1/2", VERTICAIS, BARRAS CHATAS DE ACO DE 2 1/4" X 3/16", HORIZONTAIS, PONTAS EM ACO DE 3/8", DECAPAGEM E PINTURA DE TODO MODULO, PINTURA DA MURETA DE CONCRETO.(DESONERADO) | UN | 680.07
ES 04.25.1600 | RECUPERACAO DE GRADIL, MODULO DE (2,40 X 2,20) M, CONSIDERANDO-SE A SUBSTITUICAO DE PARTES DAS BARRAS REDONDAS DE ACO DE 1 1/4", VERTICAIS INFERIORES, ANUETO, PONTA DE LANCA E PINHA, DECAPAGEM E PINTURA DO MODULO.(DESONERADO) | UN | 1029.75
ES 04.25.1700 | RECUPERACAO DE GRADIL, MODULO DE (2,50 X 1,70) M, CONSIDERANDO-SE A SUBSTITUICAO DE PARTES DAS BARRAS REDONDAS DE ACO DE 5/8", VERTICAIS, BARRAS CHATAS DE ACO DE 1 1/2" X 1/2", HORIZONTAIS, MONTANTES EM TUBO DE ACO GALVANIZADO DE 2 1/2", ANUETO, PONTA DE LANCA E PINHA, DECAPAGEM E PINTURA DE TODO MODULO, RECOMPOSICAO E PINTURA DA MURETA DE CONCRETO.(DESONERADO) | UN | 1403.53
ES 04.27.0050 | CHAPA DE ACO SAE 1006/10-LF, PERFURADA, FUROS REDONDOS DE 1,80MM, LONGITUDINALMENTE, DISTANCIA ENTRE FUROS DE 2,55MM (DE CENTRO), NAS DIMENSOES DE (2000X1000X1,00)MM. FORNECIMENTO.(DESONERADO) | PC | 438.45
ES 04.27.0056 | CHAPA DE ACO SAE 1006/10-LF, PERFURADA, FUROS REDONDOS, DE 6,35MM LONGITUDINALMENTE, DISTANCIA ENTRE FUROS DE 9,00MM (DE CENTRO), NAS DIMENSOES DE (2000X1000X1,50)MM. FORNECIMENTO.(DESONERADO) | PC | 396.05
ES 04.30.0050 | CORRIMAO DE TUBO DE FERRO GALVANIZADO COM DIAMETRO DE 1 1/4", PRESO POR CHUMBADORES A CADA METRO. FORNECIMENTO E INSTALACAO.(DESONERADO) | M | 91.62
ES 04.30.0100 | GUARDA-CORPO DE FERRO, EM LANCES DE 3,36M A 3,84M E 1M DE ALTURA, COM 4 MONTANTES DE BARRAS DE (2"X3/4"), CHUMBADAS NO CONCRETO, CORRIMAO EM 2 BARRAS SUPERPOSTAS DE (3"X1/2") E (2"X3/8"), 21 BARRAS VERTICAIS DE (2"X1/2"), SOLDADAS NO CORRIMAO E NA BARRA INFERIOR, ESTA DE (2"X1/2"), A 10CM DO PISO. FORNECIMENTO E INSTALACAO.(DESONERADO) | M | 388.99
ES 04.30.0140 | GUARDA-CORPO METALICO COM 1,00M DE ALTURA, EM MODULOS DE 1,88M COM MONTANTES EM CHAPA DE ACO USI-SAC 350, CHUMBADO NO CONCRETO ATRAVES DE CHUMBADORES DE ACO INOXIDAVEL, INTERLIGADOS POR DOIS TUBOS HORIZONTAIS SUPERIORES COM DIAMETRO DE 2 1/2" E DOIS TUBOS HORIZONTAIS INFERIORES COM DIAMETRO DE 1" EM ACO GALVANIZADO, INCLUSIVE PINTURA. FORNECIMENTO E INSTALACAO.(DESONERADO) | M | 566.38
ES 04.30.0150 | GUARDA-CORPO DE FERRO GALVANIZADO, COM MODULO DE 2,20M DE COMPRIMENTO, COM DOIS TUBOS DE 2" NA HORIZONTAL, PILARETES DE CONCRETO COM SECAO (20X20)CM E 1M DE ALTURA, INCLUINDO TODOS OS MATERIAIS E PINTURA A OLEO. FORNECIMENTO E INSTALACAO.(DESONERADO) | M | 203.6
ES 04.30.0153 | GUARDA-CORPO DE FERRO GALVANIZADO, COM MODULO DE 2,00M DE COMPRIMENTO, COM UM TUBO DE 3" E DOIS DE 1 1/4" NA HORIZONTAL, PILARETES DE CONCRETO COM SECAO QUADRADA DE 20CM E 1,05M DE ALTURA, INCLUINDO TODOS OS MATERIAIS E PINTURA A OLEO DOS TUBOS. FORNECIMENTO E INSTALACAO.(DESONERADO) | M | 176.65
ES 04.30.0200 | GUARDA-CORPO DE TUBO DE FERRO GALVANIZADO COM DOIS MONTANTES EM TUBO DE 1", UMA TRAVESSA SUPERIOR EM TUBO DE 2" E DUAS TRAVESSAS INFERIORES EM TUBO DE 1", EM MODULOS DE 2,20M DE COMPRIMENTO E 1M DE ALTURA, INCLUSIVE PINTURA A OLEO. FORNECIMENTO E INSTALACAO.(DESONERADO) | UN | 212.06
ES 04.30.0250 | GUARDA-CORPO COM 1,00M DE ALTURA, EM TELA DE ARAME GALVANIZADO N.O 12, MALHA LOSANGO DE 5CM, FIXADA EM TUBOS DE FERRO GALVANIZADO COM DIAMETRO INT. DE 2 1/2" NA HORIZONTAL SUPERIOR E DIAMETRO INT. DE 2" NA HORIZONTAL INFERIOR E NA VERTICAL, ESPACADOS DE 2,00M, CHUMBADOS EM BLOCOS DE CONCRETO, INCLUSIVE ESCAVACAO, REATERRO, CARGA, DESCARGA, TRANSPORTE E PINTURA DOS TUBOS, COM 2 DEMAOS DE ACABAMENTO. FORNECIMENTO E COLOCACAO.(DESONERADO) | M2 | 204.04
ES 04.30.0300 | GUARDA-CORPO DE TUBOS DE ACO GALVANIZADO SOLDADOS, FORMANDO MODULOS DE 2,20M DE COMPRIMENTO E 1M DE ALTURA, COM 3 MONTANTES DE 2" DE DIAMETRO CHUMBADOS NO CONCRETO, TRAVESSA SUPERIOR DE 2" E TRAVESSA INFERIOR E INTERMEDIARIA DE 1". FORNECIMENTO E INSTALACAO.(DESONERADO) | M | 221.6
ES 04.30.0350 | GUARDA-CORPO DE TUBOS DE ACO GALVANIZADO DE 2", FORMANDO QUADRADOS DE 2,20M DE COMPRIMENTO POR 1,10M DE ALTURA, COM MONTANTES SOLDADOS EM CHAPA DE ACO DE 15CMX15CMX5/16", FIXADOS NO PISO OU PAREDE, DOTADO DE TELA DE ARAME GALVANIZADO DE FIO ONDULADO NO 8 E MALHA QUADRADA DE (20X20)MM FIXADA EM PERFIS L DE (1 1/2"X1 1/2"), COM ACABAMENTO EM BARRAS DE ACO DE (1"X3/16"). FORNECIMENTO E INSTALACAO.(DESONERADO) | MOD | 854.3
ES 04.30.0450 | GUARDA-CORPO DE 1,50M DE COMPRIMENTO E 1,20M DE ALTURA, MONTANTES EM TUBO DE ACO GALVANIZADO DE 3", PERFIL RETANGULAR GALVANIZADO DE (5X3)CM, 2 TUBOS DE ACO GALVANIZADO DE 1" NA HORIZONTAL, TELA EM CHAPA DE METAL EXPANDIDO EM FERRO COM MALHA LOSANGULAR, MOLDURA EM CANTONEIRAS DE ABAS IGUAIS DE (3/4"X1/8"), INCLUSIVE PINTURA DE TODO O CONJUNTO. FORNECIMENTO E INSTALACAO.(DESONERADO) | MOD | 1502.97
ES 04.35.0100 | ESCADA EM FERRO DE 3/4", COM 3M DE ALTURA, CONSIDERANDO 10 DEGRAUS ESPACADAS DE 30CM. FORNECIMENTO E INSTALACAO.(DESONERADO) | UN | 588.24
ES 04.35.0150 | ESCADA DE MARINHEIRO, COM LARGURA DE 0,40M, EXECUTADA EM BARRAS DE (1 1/2"X1/4"), SENDO OS DEGRAUS EM FERRO REDONDO DE 5/8". ESPACADOS DE 0,30CM. FORNECIMENTO E INSTALACAO.(DESONERADO) | M | 324.87
ES 04.99.0050 | BARRA DE FERRO VERTICAL DE 1 1/4" COM 1,50M DE ALTURA, FIXADAS EM 2 BARRAS HORIZONTAIS DE (2 1/2"X5/8") (EXCLUSIVE ESTAS), INCLUSIVE 1 PONTA DE LANCA E 4 ANUETOS. FORNECIMENTO E INSTALACAO.(DESONERADO) | UN | 150.28
ES 04.99.0100 | ESTRUTURA DE FIXACAO DE QUADROS CONSTITUIDO POR BARRA CHATA DE FERRO DE (2"X3/8"). FORNECIMENTO E INSTALACAO.(DESONERADO) | M | 21.46
ES 04.99.0150 | ESTRUTURA DE SUSTENTACAO PARA GAIOLAS, EM MODULO DE 1,80M COM 2 BARRAS QUADRADAS DE 1" EM PARALELO, COM 2 MONTANTES EM TUBO DE FERRO GALVANIZADO DE 3", SENDO 0,50M LIVRE E 0,20M ENTERRADO, CONFORME PROJETO RIOZOO. FORNECIMENTO E INSTALACAO.(DESONERADO) | MOD | 256.06
ES 04.99.0153 | ESTRUTURA DE SUSTENTACAO PARA GAIOLAS, EM MODULO DE 1,80M COM 2 BARRAS QUADRADAS DE 1" EM PARALELO, COM 2 MONTANTES EM TUBO DE FERRO GALVANIZADO DE 3", SENDO 3M LIVRES E 0,50M ENTERRADO, CONFORME PROJETO RIOZOO. FORNECIMENTO E INSTALACAO.(DESONERADO) | MOD | 738.69
ES 04.99.0200 | GAIOLA DE (1,50X1,50X2)M MONTADA EM ESTRUTURA DE CANTONEIRA DE FERRO POR (1 1/2"X1 1/2"X3/16"), CONFORME PROJETO RIOZOO. FORNECIMENTO E INSTALACAO.(DESONERADO) | UN | 393.41
ES 04.99.0250 | GAVETA EM CHAPA DE ACO DE 1/2" NAS DIMENSOES DE ALTURA DE 10CM, LARGURA DE 20CM E COMPRIMENTO DE 30CM, CONFORME PROJETO RIOZOO. FORNECIMENTO E INSTALACAO.(DESONERADO) | UN | 235.8
ES 04.99.0300 | GRELHA DE FERRO, FIXADA PELO INTERIOR DA EDIFICACAO, CONFECCIONADA EM BARRA DE (1/2"X1/4"), MALHA DE (5X5)CM, COM PINTURA ELETROSTATICA, NA COR AZUL, COM ALTURA DE 0,70M E LARGURA DE 2,40M. FORNECIMENTO E INSTALACAO.(DESONERADO) | UN | 775
ES 04.99.0350 | PINHA DE FERRO FUNDIDO COM 35CM DE ALTURA, FIXADA EM MONTANTE DE FERRO (EXCLUSIVE ESTE). FORNECIMENTO E INSTALACAO.(DESONERADO) | UN | 59.39
ES 04.99.0400 | PONTA DE LANCA DE FERRO FUNDIDO COM 12CM DE ALTURA, FIXADA EM BARRA REDONDA DE 1 1/4" (EXCLUSIVE ESTA). FORNECIMENTO E INSTALACAO.(DESONERADO) | UN | 10.71
ES 04.99.0450 | QUADRO DE (2,05X2,05)M MONTADO EM CANTONEIRA DE FERRO DE (1 1/2"X3/16") E TELA LOSANGULAR GALVANIZADA DE 1 1/2", FIO 8, FIXACAO EM PLANO HORIZONTAL. FORNECIMENTO E INSTALACAO.(DESONERADO) | UN | 957.76
ES 04.99.0453 | QUADRO DE (2,05X2,05)M MONTADO EM CANTONEIRA DE FERRO DE (1 1/2"X3/16"), E TELA LOSANGULAR GALVANIZADA DE 1 1/2" (37,5X37,5)MM, FIO 12, FIXACAO EM PLANO HORIZONTAL. FORNECIMENTO E INSTALACAO.(DESONERADO) | UN | 893.88
ES 04.99.0456 | QUADRO DE (2,05X2,05)M MONTADO EM CANTONEIRA DE FERRO DE (1 1/2"X3/16"), BARRA CHATA DE (1 1/2"X1/4") E TELA LOSANGULAR GALVANIZADA DE 1" (25X25)MM, FIO 12, FIXACAO EM PLANO VERTICAL. FORNECIMENTO E INSTALACAO.(DESONERADO) | UN | 819.99
ES 04.99.0500 | SUPORTE PARA APARELHO DE AR CONDICIONADO DE 1 A 2HP, EM CANTONEIRA DE FERRO DE (1/4"X1 1/8"). FORNECIMENTO E INSTALACAO.(DESONERADO) | UN | 343.19
ES 04.99.0550 | TELA EM CHAPA DE METAL EXPANDIDO, MALHA LOSANGULAR DE (8"X3"), EM CHAPA DE 3/16". FORNECIMENTO E INSTALACAO.(DESONERADO) | M2 | 203.22
ES 04.99.0601 | TELA PARA PROTECAO DE JANELA, VARANDA E VAOS COM MALHA DE 5CM X 5CM E FIO 2MM, FIXADA NA ALVENARIA ATRAVES DE GANCHO GALVANIZADO DE 8CM. FORNECIMENTO E COLOCACAO.(DESONERADO) | M2 | 41.15
ES 05.05.0050 | PORTA DE ENROLAR EM CHAPA RAIADA NO 24, COMPLETA, COM GUIAS EIXOS E MOLAS, COM FECHADURA NO CENTRO E CADEADO DE PISO, INCLUSIVE ESTE. FORNECIMENTO E INSTALACAO. | M2 | 310
ES 05.05.0100 | PORTA DE FERRO EM BARRA CHATA DE 1 1/4" MEDINDO: (0,40X0,90)M. FORNECIMENTO E INSTALACAO. | UN | 88.71
ES 05.05.0103 | PORTA DE FERRO EM BARRAS HORIZONTAIS DE (1 1/4"X1/4"), A CADA 10CM, CONTORNO DO MESMO MATERIAL, REVESTIDA COM CHAPA DE FERRO GALVANIZADO NO 16, GUARNICAO EM CANTONEIRA DE (1 1/2"X1/8"), COM FECHO PARA CADEADO DE 30MM, EXCLUSIVE ESTE. FORNECIMENTO E INSTALACAO. | M2 | 180
ES 05.05.0106 | PORTA DE FERRO, COM LARGURA 1M, EM BARRA DE (1 1/4"X5/16"), CANTONEIRA (1 1/2"X1/8"), 3 DOBRADICAS (4"X3"), REFERENCIA 1244G E (3"X2 1/2"), PAGE OU SIMILAR. FORNECIMENTO E INSTALACAO. | M2 | 940.32
ES 05.05.0200 | PORTA TIPO GRADE DE FERRO COM 2 FOLHAS DE ABRIR, GRADE DE (10X10)CM, CONFECCIONADA EM BARRA DE (1/2"X1/4"), TUBULAR DE (70X30)CM, COM PINTURA ELETROSTATICA NA COR AZUL, ALTURA DE 2,14M E LARGURA DE 2,40M. FORNECIMENTO E INSTALACAO. | UN | 19876.58
ES 05.05.0203 | PORTA TIPO GRADE DE FERRO COM 2 FOLHAS DE ABRIR, GRADE DE (10X10)CM, CONFECCIONADA EM BARRA DE (1/2"X1/4"), TUBULAR DE (70X30)CM, VIDRO PLANO TRANSPARENTE DE 5MM E PINTURA ELETROSTATICA NA COR AZUL, ALTURA DE 2,14M E LARGURA DE 2,40M. FORNECIMENTO E INSTALACAO. | UN | 10334.8
ES 05.05.0250 | PORTINHOLA PARA ALCAPAO, CISTERNA OU CAIXA D'AGUA ELEVADA EM CHAPA DE FERRO GALVANIZADA NO 16, MEDINDO: (0,80X0,80)M, COM GUARNICAO E ALCA PARA FECHAMENTO A CADEADO, EXCLUSIVE ESTE. FORNECIMENTO E INSTALACAO. | M2 | 467.33
ES 05.10.0050 | PORTA CORTA-FOGO DE (90X210)CM COM 4,5CM DE ESPESSURA, REVESTIDA DE CHAPA DE ACO, TENDO MARCOS DO MESMO MATERIAL E 3 PARES DE DOBRADICAS COM MOLA, FABRICACAO BRASMET OU SIMILAR. FORNECIMENTO E INSTALACAO. | UN | 521.26
ES 05.15.0050 | PORTAO DE CHAPA DE FERRO GALVANIZADO, COM ESPESSURA DE 0,5MM, COM ALTURA ENTRE 2M E 3M E AREA TOTAL DE 6M2 A 9M2, EXCLUSIVE FECHADURA. | M2 | 819.92
ES 05.15.0053 | PORTAO DE CHAPA DE FERRO GALVANIZADO DE NO 16, COM 2,5 A 3M DE ALTURA E AREA TOTAL DE 6 A 9M2, EM 2 FOLHAS, SOBRE ESTRUTURA DE MARCOS PERFILADOS, COM 5 PARES DE DOBRADICA EXTRA FORTES EM CADA FOLHA, EXCLUSIVE FECHADURA. FORNECIMENTO. | M2 | 1397.95
ES 05.15.0100 | PORTAO DE 1 FOLHA DE (1,00X2,00)M, EM TELA DE ARAME GALVANIZADO N.O 12, MALHA LOSANGO DE 5CM, FIXADA EM TUBO DE FERRO GALVANIZADO COM DIAMETRO INTERNO DE 2" POR BARRA DE (1"X1/8"), FORMANDO QUADROS DE (1,00X1,00)M, MONTANTES EM FERRO GALVANIZADO COM DIAMETRO INTERNO DE 2", CHUMBADOS EM BLOCOS DE CONCRETO, INCLUSIVE ESCAVACAO, REATERRO, CARGA, DESCARGA, TRANSPORTE E PINTURA DOS TUBOS COM 2 DEMAOS DE ACABAMENTO. FORNECIMENTO E INSTALACAO. | M2 | 444.97
ES 05.15.0125 | PORTAO DE FERRO, DE 1 OU 2 FOLHAS COM ALTURA DE 1 A 1,50M E LARGURA DE 1 A 3M. FORMADO POR BARRAS VERTICAIS DE (1 1/4"X1/4") ESPACADAS DE 12,5CM, CONTORNO E MARCOS EM BARRAS DE (1 1/4"X3/8"), TENDO AO CENTRO UMA FAIXA DE FERRO GALVANIZADO NO 16 DE 20CM DE ALTURA, COM FECHO PARA INSTALACAO DE CADEADO, EXCLUSIVE ESTE. FORNECIMENTO. | M2 | 540.1
ES 05.15.0150 | PORTAO DE FERRO, EM 2 FOLHAS, MEDINDO: (1,58X3,00)M CADA, COM UM MONTANTE DE CADA LADO EM TUBO DE FERRO GALVANIZADO DE 3" E ALTURA DE 3M, SENDO CADA FOLHA FORMADA POR 4 TUBOS DE FERRO GALVANIZADO DE 1 1/4" NA VERTICAL, REFORCADO NA PARTE SUPERIOR E NA INFERIOR POR 2 BARRAS CHATAS DE (2"X3/8") NA HORIZONTAL E 1 BARRA CHATA DE (1"X1/8") INCLINADA, COM FECHADURA DE SOBREPOR DE FERRO CROMADO COM CILINDRO, NO ALINHAMENTO DOS TUBOS FERRO GALVANIZADO FERRO LISO DE 1/4" COM 10CM DE ALTURA, BARRAS VERTICAIS, EM ACO COM DIAMETRO DE 3/4", ESPACAMENTO ENTRE EIXOS DE 0,12M, INCLUSIVE PINTURA. FORNECIMENTO E INSTALACAO. | UN | 3906.57
ES 05.15.0153 | PORTAO DE FERRO, EM 2 FOLHAS, MEDINDO: (2,10X1,60)M CADA UMA, EM BARRAS VERTICAIS EM ACO REDONDO DE 1/2", ESPACADOS DE 15CM, CONTORNO EM BARRA CHATA DE (2"X5/8"), INCLUSIVE FERRAGENS E PINTURA. FORNECIMENTO E INSTALACAO. | UN | 1734.13
ES 05.15.0156 | PORTAO DE FERRO, EM 2 FOLHAS, MEDINDO: (2,27X2,20)M, BARRAS VERTICAIS, EM ACO COM DIAMETRO DE 3/4", ESPACAMENTO ENTRE EIXOS DE 0,12M, CONTORNO EM BARRAS DE ACO COM DIAMETRO DE (2"X1/2"), INCLUSIVE FERRAGENS. FORNECIMENTO E INSTALACAO, INCLUSIVE PINTURA. | UN | 1408.14
ES 05.15.0159 | PORTAO DE FERRO, MEDINDO: (2X2,90)M, SENDO 1M FIXO E 1M MOVEL, EM BARRAS VERTICAIS DE FERRO COM DIAMETRO DE 3/4", COM ESPACAMENTO ENTRE EIXOS DE 0,12M, CONTORNO EM BARRAS DE (2"X1/2"), INCLUSIVE FERRAGENS. FORNECIMENTO E INSTALACAO, INCLUSIVE PINTURA. | UN | 2108.82
ES 05.15.0162 | PORTAO DE FERRO, EM 2 FOLHAS, MEDINDO: (2,27X3,00)M, BARRAS VERTICAIS EM ACO COM DIAMETRO DE 3/4", ESPACAMENTO ENTRE EIXOS DE 0,12M, CONTORNO EM BARRA CHATA DE ACO DE (2"X12"), INCLUSIVE FERRAGENS. FORNECIMENTO E INSTALACAO, INCLUSIVE PINTURA. | UN | 1610.44
ES 05.15.0165 | PORTAO EM 2 FOLHAS, MEDINDO: (3,00X1,20)M, CONSTITUINDO-SE DE 2 QUADROS COM 2 TRAVAMENTOS HORIZONTAIS EM TUBO DE FERRO GALVANIZADO DE 4", FIXADOS EM MONTANTES DO MESMO MATERIAL, CONFORME PROJETO RIOZOO. FORNECIMENTO E INSTALACAO. | UN | 2755.53
ES 05.15.0171 | PORTAO DE FERRO, MEDINDO: (4,00X3,30)M, CONSTRUIDOS EM TUBOS DE FERRO GALVANIZADO COM COSTURA DE 2 1/2", ESPACADOS A CADA 13CM (ESPACO LIVRE), 2 FOLHAS, CONTENDO 2 DIAGONAIS DE BARRA CHATA DE (2"X1/4"), FIXADOS EM 2 COLUNAS DE CONCRETO ARMADO SECAO DE (40X40)CM, APOIADOS EM SAPATAS (FCK=15MPA), TERMINADOS NA PARTE SUPERIOR E INFERIOR POR BARRA CHATA DE (3"X1/4"), EXCETO PINTURA. FORNECIMENTO E INSTALACAO. | M2 | 506.38
ES 05.15.0174 | PORTAO DE FERRO, EM 2 FOLHAS, MEDINDO: (4,30X2,73)M, COM 4 BARRAS QUADRADAS HORIZONTAIS E 1 CURVA MEDINDO 2,05 E 2 BARRAS VERTICAIS NOS EXTREMOS DE CADA FOLHA, TODAS COM (1 1/2"X1 1/2"). ENTRE OS MONTANTES EXTREMOS DE CADA FOLHA 11 BARRAS DE 3/4" EQUIDISTANTES. NO TERCO INFERIOR DE CADA FOLHA BARRAS CHATAS DE (3/4"X1/2") DOBRADAS NO FORMATO "S". SOBRE CADA BARRA VERTICAL DE 3/4" SERA COLOCADA UMA LANCA E SOBRE O BATENTE CENTRAL 1 PINHA. AS BARRAS VERTICAIS DE 3/4" LEVAM 3 E 4 ANUETOS ALTERNADAMENTE, INCLUSIVE PINTURA, CONFORME PROJETO FPJ. FORNECIMENTO E INSTALACAO. | UN | 5630.92
ES 05.15.0177 | PORTAO DE FERRO, MEDINDO: (5,87X2,08)M, SENDO 2 FOLHAS FIXAS DE (1,10X1,98)M CADA, FORMADAS POR QUADRO DE FERRO GALVANIZADO DE 2" (2 VERTICAIS E 4 HORIZONTAIS) E 7 BARRAS VERTICAIS E 2 INCLINADAS DE (1"X1/4") E 2 FOLHAS DE ABRIR DE (1,61X1,98)M CADA, FORMADAS POR QUADRO DE FERRO GALVANIZADO DE 2" (2 VERTICAIS E 4 HORIZONTAIS) E 14 BARRAS VERTICAIS E 2 INCLINADAS DE (1"X 1/4"), TENDO 4 MONTANTES DE FERRO GALVANIZADO DE 3" COM ENCHIMENTO DE CONCRETO E CHUMBADOS EM CINTA DE CONCRETO, EXCLUSIVE ESTA, INCLUSIVE FECHO E PINTURA. FORNECIMENTO E INSTALACAO. | UN | 4083.64
ES 05.15.0200 | PORTAO DE FERRO, CONFECCIONADO EM BARRA REDONDA OU PERFIL DE 5/8", PINTADA COM 1 DEMAO DE ZARCAO VERDE, INCLUSIVE FECHADURA E CADEADO. FORNECIMENTO E INSTALACAO. | M2 | 715
ES 05.20.0050 | BASCULANTE DE FERRO EM CAIXILHO DE CANTONEIRA DE 3/4", BASCULAS DE CANTONEIRA DE 5/8", ALAVANCA COM PUNHO CROMADO. FORNECIMENTO E INSTALACAO. | M2 | 200
ES 05.20.0103 | JANELA BASCULANTE EM FERRO, MEDINDO (100X100)CM, FIXACAO DE VIDROS, EXCLUSIVE ESTES, MEDIANTE MASSA. FORNECIMENTO E INSTALACAO. | UN | 312.7
ES 05.20.0106 | JANELA BASCULANTE EM FERRO, MEDINDO (150X150)CM, FIXACAO DE VIDROS, EXCLUSIVE ESTES, MEDIANTE MASSA. FORNECIMENTO E INSTALACAO. | UN | 846.13
ES 05.20.0109 | JANELA BASCULANTE EM FERRO, MEDINDO (150X200)CM, FIXACAO DE VIDROS, EXCLUSIVE ESTES, MEDIANTE MASSA. FORNECIMENTO E INSTALACAO. | UN | 1142.97
ES 05.20.0500 | JANELA BASCULANTE EM FERRO (JF 08) CONFECCIONADO EM CANTONEIRAS DE ACO TIPO "L" DE 3/4" X 3/4" X 1/8", PERFIL "T" DE 3/4" X 1/8", FIXADO EM CONTRAMARCO METALICO TIPO "U" DE 1" X 3", MARCO EM DUPLO PERFIL "U" DE 1/2" X 3", BATENTES EM BARRA CHATA DE 1/2" X 1/8", INCLUINDO ALAVANCA CROMADA E PINTURA COM PRIMER ANTICORROSIVO, EXCLUSIVE PINTURA ESMALTE E VIDROS DE 6MM - MODELO MARCELO OLMOS. FORNECIMENTO E INSTALACAO. | M2 | 487.82
ES 05.25.0050 | CERCA EM TUBO DE FERRO GALVANIZADO DE 4" EM MODULOS DE (3,00X1,20)M, CONSTITUINDO-SE CADA MODULO POR 2 MONTANTES DE 1,20M DE ALTURA E 2 TRAVAMENTOS HORIZONTAIS COM 3M. | MOD | 820.85
ES 05.25.0100 | GRADE DE FERRO FORMADA POR BARRAS DE FERROS CHATOS VERTICAIS DE (1 1/2"X3/8") E BARRAS HORIZONTAIS DE (2"X3/8"), COM MONTANTES DE (1 1/2"X1 1/2") A CADA 2M. FORNECIMENTO E INSTALACAO. | M2 | 534.49
ES 05.25.0150 | GRADE DE FERRO PARA PROTECAO DE JANELA OU APARELHOS DE AR CONDICIONADO, FORMADO POR BARRAS QUADRADAS DE 3/8", CHUMBADAS NA ALVENARIA. FORNECIMENTO E INSTALACAO. | M2 | 180
ES 05.25.0200 | GRADE PANTOGRAFICA DE FERRO PARA JANELAS OU PORTAS, EM PERFIS DE 3/4" COM ALTURA ATE 2,20M CORRENDO SOBRE CANALETAS COM FECHO PARA INSTALACAO DE CADEADO, INCLUSIVE ESTE. FORNECIMENTO E INSTALACAO. | M2 | 723.86
ES 05.25.0300 | GRADIL EM ACO REDONDO DE 1/2", ESPACADOS DE 15CM, MONTANTES EM ACO REDONDO DE 2" E 2 BARRAS CHATAS DE (2"X5/8") HORIZONTAIS, TENDO 2,50M DE LARGURA E 1,60M DE ALTURA, CONFORME PROJETO FPJ, INCLUSIVE PINTURA. FORNECIMENTO E INSTALACAO. | MOD | 1029.2
ES 05.25.0303 | GRADIL EM BARRAS DE ACO COM DIAMETRO DE 3/4", FORMANDO MODULOS DE 2M, COM 1,80M DE ALTURA, CONFORME PROJETO FPJ. FORNECIMENTO E INSTALACAO. | MOD | 1281.02
ES 05.25.0306 | GRADIL EM BARRAS DE ACO DE 3/4", ESPACADAS DE 12CM, MONTANTES EM BARRA QUADRADA DE 2" E 2 BARRAS CHATAS DE (2"X1/2") HORIZONTAIS, TUDO EM 2M DE LARGURA E 1,35M DE ALTURA. FORNECIMENTO E INSTALACAO, INCLUSIVE PINRTURA. | MOD | 1045.37
ES 05.25.0309 | HASTE EM BARRA DE ACO DE 3/4", PARA FIXACAO DE GRADIL EM MURO. SOLDADA EM GRADIL E CHUMBADA NO MURO, INCLUSIVE PINTURA. | UN | 105.03
ES 05.25.0350 | GRADIL DE FERRO, ALTURA DE 0,85M, COM MONTANTES A CADA 1,30M EM BARRAS VERTICAIS QUADRADAS DE (1"X1"), FIXADAS EM BLOCOS DE CONCRETO DE (0,20X0,20X0,20)M, SOLDADAS EM 2 BARRAS HORIZONTAIS, SUPERIOR E INFERIOR, DE (1 1/2"X3/8"). FORNECIMENTO E INSTALACAO, INCLUSIVE PINTURA. | M | 387.48
ES 05.25.0353 | GRADIL DE FERRO, ALTURA DE 1,20M, EM BARRAS VERTICAIS QUADRADAS DE 5/8" E ESPACADAS DE 12,5CM, CENTRO A CENTRO, SOLDADAS EM 2 BARRAS, SUPERIOR E INFERIOR DE POSTAS DE (3"X1/2") E (2"X3/8"); 21 DE (1/2"X1/2"), SOLDADAS NO CORRIMAO E NA BARRA INFERIOR, ESTA DE (2"X1/2"), A 10CM DO PISO. FORNECIMENTO E INSTALACAO. | M | 735.42
ES 05.25.0356 | GRADIL DE FERRO, ALTURA DE 1,20M, EM BARRAS VERTICAIS QUADRADAS DE 5/8" E ESPACADAS DE 12,50CM, SOLDADAS EM DUAS BARRAS, SUPERIOR E INFERIOR DE (1 1/2"X1/4"), MONTANTES A CADA 1,50M EM BARRAS DE (1 1/2"X3/8"). FORNECIMENTO E INSTALACAO, INCLUSIVE PINTURA. | M | 412.87
ES 05.25.0359 | GRADIL EM TUBO DE FERRO GALVANIZADO SEM COSTURA DE 1 1/4", COM ALTURA UTIL DE 2M, ESPACADOS DE 17CM DE CENTRO A CENTRO E CHUMBADOS EM CINTA DE CONCRETO, EXCLUSIVE ESTA, BARRA CHATA DE (1 1/2"X3/8"), FIXADA NA EXTREMIDADE SUPERIOR DOS TUBO E NO ALINHAMENTO DOS TUBOS DE FERRO LISO DE 3/8", COM 10CM DE ALTURA, INCLUSIVE PINTURA. FORNECIMENTO E INSTALACAO. | M | 894.5
ES 05.25.0362 | GRADIL DE FERRO, ALTURA DE 3,30M, EM TUBOS DE FERRO GALVANIZADO COM COSTURA DE 2 1/2", ESPACADOS A CADA 13CM (ESPACO LIVRE), FIXADOS EM VIGA DE CONCRETO ARMADO SECAO DE 20CM DE LARGURA E 60CM DE ALTURA, APOIADOS EM SAPATAS (FCK=15MPA), SENDO O CONJUNTO TERMINADOS NA PARTE SUPERIOR POR BARRA CHATA DE (3"X1/4") E PONTALETES DE PROTECAO DE FERRO COM DIAMETRO DE 1/2", COM 10CM DE COMPRIMENTO, ESPACAMENTO DE 19CM, EXCETO PINTURA. FORNECIMENTO E INSTALACAO. | M2 | 441.66
ES 05.25.0400 | GRADIL DE FERRO EM FERRO CONFECCIONADO EM BARRA REDONDA DE 5/8", PINTADA COM 1 DEMAO DE ZARCAO VERDE. FORNECIMENTO E INSTALACAO. | M2 | 180
ES 05.25.0450 | GRADIL DE FERRO EM MODULOS DE 1,13M DE COMPRIMENTO COM ALTURA DE 1M, TENDO 9 BARRAS QUADRADAS DE 3/8" ESPACADOS DE 12CM EIXO A EIXO, MONTANTES EM BARRAS CHATAS DE (2"X3/4") E 2 BARRAS HORIZONTAIS DE (3"X3/8") DISTANCIADAS DE 95CM, CHUMBADOS NO SOLO COM BLOCO DE CONCRETO, INCLUSIVE PINTURA. FORNECIMENTO E INSTALACAO. | MOD | 346.27
ES 05.25.0453 | GRADIL DE FERRO EM MODULOS DE 2,24M DE COMPRIMENTO COM ALTURA DE 1,20M, TENDO 14 FERROS REDONDOS DE 1/2" ESPACADOS DE 14CM EIXO A EIXO, MONTANTES DUPLOS DE BARRAS CHATAS DE (1 1/2"X1/2") E 2 BARRAS HORIZONTAIS DE (1 1/2"X3/8") DISTANCIADAS DE 85CM, CHUMBADOS SOBRE MURETA, CORDAO OU BLOCO DE CONCRETO (EXCLUSIVE ESTES), INCLUSIVE PINTURA. FORNECIMENTO E INSTALACAO. | MOD | 826.7
ES 05.25.0456 | GRADIL DE FERRO EM MODULOS DE 2,80M DE LARGURA COM ALTURA DE 1,50M, 14 BARRAS VERTICAIS DE 1 1/4" EQUIDISTANTES, 2 BARRAS CHATAS HORIZONTAIS DE (2 1/2"X5/8"), ESTAS SOLDADAS NO MONTANTE (EXCLUSIVE ESTES). EM CADA BARRA VERTICAL SERA COLOCADA 1 PONTA DE LANCA E 4 ANUETOS, INCLUSIVE PINTURA. FORNECIMENTO E INSTALACAO. | MOD | 2505.67
ES 05.25.0459 | GRADIL DE FERRO EM MODULOS DE 2,44M DE LARGURA COM ALTURA DE 2,32M, 15 BARRAS VERTICAIS DE 3/4" EQUIDISTANTES, UM MONTANTE DE FERRO GALVANIZADO DE 3" E BARRAS CHATAS HORIZONTAIS DE (1 1/2"X1/2"). EM CADA BARRA VERTICAL DE 3/4" SERA COLOCADA 1 LANCA E ANUETOS E SOBRE O MONTANTE UMA PINHA. ESTE MONTANTE SERA CHUMBADO EM CINTA DE CONCRETO, EXCLUSIVE A CINTA, INCLUSIVE PINTURA, CONFORME PROJETO FPJ. FORNECIMENTO E INSTALACAO. | MOD | 1510.17
ES 05.25.0462 | GRADIL DE FERRO EM MODULO DE 2,10M DE COMPRIMENTO COM ALTURA DE 2,60M, BARRA REDONDA DE 5/8", BARRA CHATA DE (1 1/2"X1/4"), TUBO DE FERRO GALVANIZADO DE 3", CONFORME PROJETO FPJ. FORNECIMENTO E INSTALACAO, INCLUSIVE PINTURA. | UN | 1032.46
ES 05.25.0465 | GRADIL DE FERRO EM MODULOS DE 2,44M DE LARGURA COM ALTURA DE 2,72M, 15 BARRAS VERTICAIS DE 3/4" EQUIDISTANTES, UM MONTANTE DE FERRO GALVANIZADO DE 3" E BARRAS CHATAS HORIZONTAIS DE (1 1/2"X1/2"). EM CADA BARRA VERTICAL DE 3/4" SERA COLOCADA 1 LANCA E ANUETOS E SOBRE O MONTANTE UMA PINHA, INCLUSIVE PINTURA. FORNECIMENTO E INSTALACAO. | MOD | 1647.18
ES 05.25.0500 | GRADIL EM MODULOS DE (1454X1650)MM, COM PINTURA ELETROSTATICA EM POLIESTER NAS CORES GRAFITE, VERMELHO, VINHO, AMARELO, LARANJA OU PRATA DA METALGRADE OU SIMILAR, MALHA DE (60X132)MM, BARRA PORTANTE DE (26X2)MM, FIO 5, MONTANTES DE (2000X75X8)MM, PONTA DE LANCA EM PERFIL U DE (34X30X3X1640)MM E PARAFUSOS. FORNECIMENTO E INSTALACAO, EXCLUSIVE TRANSPORTE. | MOD | 684.29
ES 05.25.0550 | GRADIL TUBULAR (3,35X2,00)M EM TELA EM CHAPA DE METAL EXPANDIDO, MALHA LOSANGULAR DE (150X56)MM, CHAPA DE FERRO GALVANIZADA A FOGO DE 1/8", EMOLDURADA POR TUBOS DE ACO GALVANIZADOS DE 1 1/2", FIXADO EM ESTRUTURAS DE CONCRETO ATRAVES DE 16 PARAFUSOS GALVANIZADOS. FORNECIMENTO E INSTALACAO. | M | 488.45
ES 05.25.0603 | GRADIL ELETROFUNDIDO TIPO ORSOMETAL OU SIMILAR, NA MALHA (65X132)MM E BARRA PORTANTE (25X2)MM, FIO 5, MONTANTES (2120X76X8)MM, PARAFUSOS, PINTURA ELETROSTATICA NAS CORES VERDE OU CINZA; INCLUSIVE MONTAGEM. | M2 | 284.14
ES 05.25.0620 | GRADIL MULTIUSO, MARCA EUROCERK OU SIMILAR, EXECUTADO EM PAINEL DE ACO GALVANIZADO A QUENTE (GRAMTURA MINIMA 60G/M2), MALHA RETANGULAR DE 200 X 50MM, ELETROSOLDADO EM FIOS DE ACO COM BITOLA DE 5MM DE ESPESSURA, ACO TREFILADO, FIXADO POR FIXADORES DE CHAPA INOX, BARRAS E PARAFUSOS DE ALUMINIO, EM POSTE GALVANIZADO 60 X 40 X 1,95MM, RETANGULAR FIXO OU TRIANGULAR ARTICULADO, COM SISTEMA DE ENCAIXE ANTI-FURTO, DIFICULTANDO A DESMONTAGEM DOS PAINES, SEM A UTILIZACAO DE PARAFUSOS, PINTADO POR DENTRO E POR FORA ATRAVES DO PROCESSO ELETROSTATICO, COM TINTA PO POLIESTER, ESPESSURA MINIMA DE 100 MICRONS (GRADIL E POSTE) FIXADOS A CADA 2,54M DE CENTRO A CENTRO E DEVERAO SER CONCRETADOS (NAO INCLUSO ESTA CONCRETAGEM), NAS CORES VERDE E BRANCA. FORNECIMENTO E INSTALACAO. | M2 | 1391.42
ES 05.25.0650 | GRADIL NYLOFOR 3D, DA BELGO MINEIRA OU SIMILAR, EXECUTADO EM PAINEL DE ACO GALVANIZADO, SOLDADO (GRAMATURA MINIMA 40G/M2), MALHA RETANGULAR DE (200X50)MM EM FIO DE ACO COM BITOLA DE 5MM, FIXADO POR FIXADORES DE POLIAMIDA E PARAFUSOS EM ACO INOX M6 TIPO ALLEN, EM POSTE DE ACO GALVANIZADO DE (60X40)MM (GRAMATURA MINIMA DE 275G/M2), CHUMBADOS EM BASE DE CONCRETO (EXCLUSIVE ESTA), REVESTIDOS EM POLIESTER POR PROCESSO DE PINTURA ELETROESTATICA, ESPESSURA MINIMA DE 100 MICRONS (GRADIL E POSTE), NAS CORES VERDE OU BRANCA. FORNECIEMNTO E INSTALACAO. | M2 | 128.04
ES 05.25.0660 | PORTAO DESLIZANTE MARCA EUROCERK OU SIMILAR, COMPOSTO POR QUADRO, PAINEIS E ACESSORIOS. O QUADRO DOS PORTOES SAO PRODUZINDOS COM TUBOS DE ACO GALVANIZADOS A QUENTE E PINTADOS PELO PROCESSO DE PINTURA ELETROSTATICA, COM TINTA POLIESTER A PO, MINIMO DE 70 MICRONS + OU - 20 MICRONS. ANTES DA PINTURA DOS QUADROS DOS PORTOES, NAS PARTES ONDE HA SOLDAS, SAO PASSADOS ZINCO A FRIO SOBRE AS SOLDAS. OS PAINEIS SAO FIXADOS NOS QUADROS POR MEIO DE CASTANHAS DE ACO GALVANIZADO E PINTADAS PELO PROCESSO DE PINTURA ELETROSTATICO, COM TINTA POLIESTER A PO, NA MESMA COR DOS PAINEIS. OS PAINEIS SAO CONFECCIONADOS COM A ARAMES DE ACO GALVANIZADO MINIMO DE 60GZN/M2, MAIS PINTURA ELETROSTATICA, COM TINTA A PO, MINIMO DE 100 MICRONS + OU - MICRONS. OS PORTOES PODEM SER PIVOTANTE OU DESLIZANTES. FORNECIMENTO E INSTALACAO. | M2 | 1097.72
ES 05.25.0670 | PORTAO PIVOTANTE MARCA EUROCERK OU SIMILAR, COMPOSTO POR QUADRO, PAINEIS E ACESSORIOS. O QUADRO DOS PORTOES SAO PRODUZIDOS COM TUBOS DE ACO GALVANIZADOS A QUENTE E PINTADOS PELO DE PROCESSO DE PINTURA ELETROSTATICA, COM TINTA POLIESTER A PO, MINIMO DE 70 MICRONS + OU - 20 MICRONS. ANTES DA PINTURA DOS QUADROS DOS PORTOES, NAS PARTES ONDE HA SOLDAS, SAO PASSADOS ZINCO A FRIO SOBRE AS SOLDA. OS PAINEIS SAO FIXADOS NOS QUADROS POR MEIO DE CASTANHAS DE ACO GALVANIZADO E PINTADAS PELO PROCESSO DE PINTURA ELETROSTATICO, COM TINTA POLIESTER A PO, NA MESMA COR DOS PAINEIS. OS PAINEIS SAO CONFECCIONADOS COM ARAMES DE ACO GALVANIZADO MINIMO DE 60GZN/M2, MAIS PINTURA ELETROSTATICA, COM TINTA POLIESTER A PO, MINIMO DE 100 MICRONS + OU - 20 MICRONS. OS PORTOES PODEM SER PIVOTANTE OU DESLIZANTE. FORNECIMENTO E INSTALACAO. | M2 | 1025.83
ES 05.25.0700 | TELA PARA PROTECAO EM ARAME GALVANIZADO NO 12, SOLDADA EM CANTONEIRA DE FERRO EM "L" DE (1 1/2"X1 1/2"X3/16"), FIXADA EM ALVENARIA. FORNECIMENTO E INSTALACAO. | M2 | 242.85
ES 05.25.1500 | RECUPERACAO DE GRADIL, MODULO DE (1,00 X 2,60) M, CONSIDERANDO-SE A SUBSTITUICAO DE PARTES DE TUBOS DE ACO GALVANIZADO DE 1 1/2", VERTICAIS, BARRAS CHATAS DE ACO DE 2 1/4" X 3/16", HORIZONTAIS, PONTAS EM ACO DE 3/8", DECAPAGEM E PINTURA DE TODO MODULO, PINTURA DA MURETA DE CONCRETO. | UN | 720.67
ES 05.25.1600 | RECUPERACAO DE GRADIL, MODULO DE (2,40 X 2,20) M, CONSIDERANDO-SE A SUBSTITUICAO DE PARTES DAS BARRAS REDONDAS DE ACO DE 1 1/4", VERTICAIS INFERIORES, ANUETO, PONTA DE LANCA E PINHA, DECAPAGEM E PINTURA DO MODULO. | UN | 1084.61
ES 05.25.1700 | RECUPERACAO DE GRADIL, MODULO DE (2,50 X 1,70) M, CONSIDERANDO-SE A SUBSTITUICAO DE PARTES DAS BARRAS REDONDAS DE ACO DE 5/8", VERTICAIS, BARRAS CHATAS DE ACO DE 1 1/2" X 1/2", HORIZONTAIS, MONTANTES EM TUBO DE ACO GALVANIZADO DE 2 1/2", ANUETO, PONTA DE LANCA E PINHA, DECAPAGEM E PINTURA DE TODO MODULO, RECOMPOSICAO E PINTURA DA MURETA DE CONCRETO. | UN | 1484.3
ES 05.27.0050 | CHAPA DE ACO SAE 1006/10-LF, PERFURADA, FUROS REDONDOS DE 1,80MM, LONGITUDINALMENTE, DISTANCIA ENTRE FUROS DE 2,55MM (DE CENTRO), NAS DIMENSOES DE (2000X1000X1,00)MM. FORNECIMENTO. | PC | 438.45
ES 05.27.0056 | CHAPA DE ACO SAE 1006/10-LF, PERFURADA, FUROS REDONDOS, DE 6,35MM LONGITUDINALMENTE, DISTANCIA ENTRE FUROS DE 9,00MM (DE CENTRO), NAS DIMENSOES DE (2000X1000X1,50)MM. FORNECIMENTO. | PC | 396.05
ES 05.30.0050 | CORRIMAO DE TUBO DE FERRO GALVANIZADO COM DIAMETRO DE 1 1/4", PRESO POR CHUMBADORES A CADA METRO. FORNECIMENTO E INSTALACAO. | M | 98.29
ES 05.30.0100 | GUARDA-CORPO DE FERRO, EM LANCES DE 3,36M A 3,84M E 1M DE ALTURA, COM 4 MONTANTES DE BARRAS DE (2"X3/4"), CHUMBADAS NO CONCRETO, CORRIMAO EM 2 BARRAS SUPERPOSTAS DE (3"X1/2") E (2"X3/8"), 21 BARRAS VERTICAIS DE (2"X1/2"), SOLDADAS NO CORRIMAO E NA BARRA INFERIOR, ESTA DE (2"X1/2"), A 10CM DO PISO. FORNECIMENTO E INSTALACAO. | M | 401.8
ES 05.30.0140 | GUARDA-CORPO METALICO COM 1,00M DE ALTURA, EM MODULOS DE 1,88M COM MONTANTES EM CHAPA DE ACO USI-SAC 350, CHUMBADO NO CONCRETO ATRAVES DE CHUMBADORES DE ACO INOXIDAVEL, INTERLIGADOS POR DOIS TUBOS HORIZONTAIS SUPERIORES COM DIAMETRO DE 2 1/2" E DOIS TUBOS HORIZONTAIS INFERIORES COM DIAMETRO DE 1" EM ACO GALVANIZADO, INCLUSIVE PINTURA. FORNECIMENTO E INSTALACAO. | M | 589.5
ES 05.30.0150 | GUARDA-CORPO DE FERRO GALVANIZADO, COM MODULO DE 2,20M DE COMPRIMENTO, COM DOIS TUBOS DE 2" NA HORIZONTAL, PILARETES DE CONCRETO COM SECAO (20X20)CM E 1M DE ALTURA, INCLUINDO TODOS OS MATERIAIS E PINTURA A OLEO. FORNECIMENTO E INSTALACAO. | M | 211.93
ES 05.30.0153 | GUARDA-CORPO DE FERRO GALVANIZADO, COM MODULO DE 2,00M DE COMPRIMENTO, COM UM TUBO DE 3" E DOIS DE 1 1/4" NA HORIZONTAL, PILARETES DE CONCRETO COM SECAO QUADRADA DE 20CM E 1,05M DE ALTURA, INCLUINDO TODOS OS MATERIAIS E PINTURA A OLEO DOS TUBOS. FORNECIMENTO E INSTALACAO. | M | 180.99
ES 05.30.0200 | GUARDA-CORPO DE TUBO DE FERRO GALVANIZADO COM DOIS MONTANTES EM TUBO DE 1", UMA TRAVESSA SUPERIOR EM TUBO DE 2" E DUAS TRAVESSAS INFERIORES EM TUBO DE 1", EM MODULOS DE 2,20M DE COMPRIMENTO E 1M DE ALTURA, INCLUSIVE PINTURA A OLEO. FORNECIMENTO E INSTALACAO. | UN | 218.88
ES 05.30.0250 | GUARDA-CORPO COM 1,00M DE ALTURA, EM TELA DE ARAME GALVANIZADO N.O 12, MALHA LOSANGO DE 5CM, FIXADA EM TUBOS DE FERRO GALVANIZADO COM DIAMETRO INT. DE 2 1/2" NA HORIZONTAL SUPERIOR E DIAMETRO INT. DE 2" NA HORIZONTAL INFERIOR E NA VERTICAL, ESPACADOS DE 2,00M, CHUMBADOS EM BLOCOS DE CONCRETO, INCLUSIVE ESCAVACAO, REATERRO, CARGA, DESCARGA, TRANSPORTE E PINTURA DOS TUBOS, COM 2 DEMAOS DE ACABAMENTO. FORNECIMENTO E COLOCACAO. | M2 | 207.17
ES 05.30.0300 | GUARDA-CORPO DE TUBOS DE ACO GALVANIZADO SOLDADOS, FORMANDO MODULOS DE 2,20M DE COMPRIMENTO E 1M DE ALTURA, COM 3 MONTANTES DE 2" DE DIAMETRO CHUMBADOS NO CONCRETO, TRAVESSA SUPERIOR DE 2" E TRAVESSA INFERIOR E INTERMEDIARIA DE 1". FORNECIMENTO E INSTALACAO. | M | 225.51
ES 05.30.0350 | GUARDA-CORPO DE TUBOS DE ACO GALVANIZADO DE 2", FORMANDO QUADRADOS DE 2,20M DE COMPRIMENTO POR 1,10M DE ALTURA, COM MONTANTES SOLDADOS EM CHAPA DE ACO DE 15CMX15CMX5/16", FIXADOS NO PISO OU PAREDE, DOTADO DE TELA DE ARAME GALVANIZADO DE FIO ONDULADO NO 8 E MALHA QUADRADA DE (20X20)MM FIXADA EM PERFIS L DE (1 1/2"X1 1/2"), COM ACABAMENTO EM BARRAS DE ACO DE (1"X3/16"). FORNECIMENTO E INSTALACAO. | MOD | 863.05
ES 05.30.0450 | GUARDA-CORPO DE 1,50M DE COMPRIMENTO E 1,20M DE ALTURA, MONTANTES EM TUBO DE ACO GALVANIZADO DE 3", PERFIL RETANGULAR GALVANIZADO DE (5X3)CM, 2 TUBOS DE ACO GALVANIZADO DE 1" NA HORIZONTAL, TELA EM CHAPA DE METAL EXPANDIDO EM FERRO COM MALHA LOSANGULAR, MOLDURA EM CANTONEIRAS DE ABAS IGUAIS DE (3/4"X1/8"), INCLUSIVE PINTURA DE TODO O CONJUNTO. FORNECIMENTO E INSTALACAO. | MOD | 1567.68
ES 05.35.0100 | ESCADA EM FERRO DE 3/4", COM 3M DE ALTURA, CONSIDERANDO 10 DEGRAUS ESPACADAS DE 30CM. FORNECIMENTO E INSTALACAO. | UN | 625.91
ES 05.35.0150 | ESCADA DE MARINHEIRO, COM LARGURA DE 0,40M, EXECUTADA EM BARRAS DE (1 1/2"X1/4"), SENDO OS DEGRAUS EM FERRO REDONDO DE 5/8". ESPACADOS DE 0,30CM. FORNECIMENTO E INSTALACAO. | M | 328.07
ES 05.99.0050 | BARRA DE FERRO VERTICAL DE 1 1/4" COM 1,50M DE ALTURA, FIXADAS EM 2 BARRAS HORIZONTAIS DE (2 1/2"X5/8") (EXCLUSIVE ESTAS), INCLUSIVE 1 PONTA DE LANCA E 4 ANUETOS. FORNECIMENTO E INSTALACAO. | UN | 153.66
ES 05.99.0100 | ESTRUTURA DE FIXACAO DE QUADROS CONSTITUIDO POR BARRA CHATA DE FERRO DE (2"X3/8"). FORNECIMENTO E INSTALACAO. | M | 22.8
ES 05.99.0150 | ESTRUTURA DE SUSTENTACAO PARA GAIOLAS, EM MODULO DE 1,80M COM 2 BARRAS QUADRADAS DE 1" EM PARALELO, COM 2 MONTANTES EM TUBO DE FERRO GALVANIZADO DE 3", SENDO 0,50M LIVRE E 0,20M ENTERRADO, CONFORME PROJETO RIOZOO. FORNECIMENTO E INSTALACAO. | MOD | 261.12
ES 05.99.0153 | ESTRUTURA DE SUSTENTACAO PARA GAIOLAS, EM MODULO DE 1,80M COM 2 BARRAS QUADRADAS DE 1" EM PARALELO, COM 2 MONTANTES EM TUBO DE FERRO GALVANIZADO DE 3", SENDO 3M LIVRES E 0,50M ENTERRADO, CONFORME PROJETO RIOZOO. FORNECIMENTO E INSTALACAO. | MOD | 745.92
ES 05.99.0200 | GAIOLA DE (1,50X1,50X2)M MONTADA EM ESTRUTURA DE CANTONEIRA DE FERRO POR (1 1/2"X1 1/2"X3/16"), CONFORME PROJETO RIOZOO. FORNECIMENTO E INSTALACAO. | UN | 408.7
ES 05.99.0250 | GAVETA EM CHAPA DE ACO DE 1/2" NAS DIMENSOES DE ALTURA DE 10CM, LARGURA DE 20CM E COMPRIMENTO DE 30CM, CONFORME PROJETO RIOZOO. FORNECIMENTO E INSTALACAO. | UN | 248.19
ES 05.99.0300 | GRELHA DE FERRO, FIXADA PELO INTERIOR DA EDIFICACAO, CONFECCIONADA EM BARRA DE (1/2"X1/4"), MALHA DE (5X5)CM, COM PINTURA ELETROSTATICA, NA COR AZUL, COM ALTURA DE 0,70M E LARGURA DE 2,40M. FORNECIMENTO E INSTALACAO. | UN | 775
ES 05.99.0350 | PINHA DE FERRO FUNDIDO COM 35CM DE ALTURA, FIXADA EM MONTANTE DE FERRO (EXCLUSIVE ESTE). FORNECIMENTO E INSTALACAO. | UN | 59.86
ES 05.99.0400 | PONTA DE LANCA DE FERRO FUNDIDO COM 12CM DE ALTURA, FIXADA EM BARRA REDONDA DE 1 1/4" (EXCLUSIVE ESTA). FORNECIMENTO E INSTALACAO. | UN | 11.12
ES 05.99.0450 | QUADRO DE (2,05X2,05)M MONTADO EM CANTONEIRA DE FERRO DE (1 1/2"X3/16") E TELA LOSANGULAR GALVANIZADA DE 1 1/2", FIO 8, FIXACAO EM PLANO HORIZONTAL. FORNECIMENTO E INSTALACAO. | UN | 1022.6
ES 05.99.0453 | QUADRO DE (2,05X2,05)M MONTADO EM CANTONEIRA DE FERRO DE (1 1/2"X3/16"), E TELA LOSANGULAR GALVANIZADA DE 1 1/2" (37,5X37,5)MM, FIO 12, FIXACAO EM PLANO HORIZONTAL. FORNECIMENTO E INSTALACAO. | UN | 958.72
ES 05.99.0456 | QUADRO DE (2,05X2,05)M MONTADO EM CANTONEIRA DE FERRO DE (1 1/2"X3/16"), BARRA CHATA DE (1 1/2"X1/4") E TELA LOSANGULAR GALVANIZADA DE 1" (25X25)MM, FIO 12, FIXACAO EM PLANO VERTICAL. FORNECIMENTO E INSTALACAO. | UN | 878.6
ES 05.99.0500 | SUPORTE PARA APARELHO DE AR CONDICIONADO DE 1 A 2HP, EM CANTONEIRA DE FERRO DE (1/4"X1 1/8"). FORNECIMENTO E INSTALACAO. | UN | 375.89
ES 05.99.0550 | TELA EM CHAPA DE METAL EXPANDIDO, MALHA LOSANGULAR DE (8"X3"), EM CHAPA DE 3/16". FORNECIMENTO E INSTALACAO. | M2 | 209.13
ES 05.99.0601 | TELA PARA PROTECAO DE JANELA, VARANDA E VAOS COM MALHA DE 5CM X 5CM E FIO 2MM, FIXADA NA ALVENARIA ATRAVES DE GANCHO GALVANIZADO DE 8CM. FORNECIMENTO E COLOCACAO. | M2 | 41.3
ES 09.05.0050 | ADUELA DE MADEIRA APARELHADA DE (13 X 3)CM, COM REBAIXO. FORNECIMENTO E INSTALACAO.(DESONERADO) | M | 31.71
ES 09.05.0056 | ADUELA DE MADEIRA APARELHADA DE (14 X 3)CM, COM REBAIXO. FORNECIMENTO E INSTALACAO.(DESONERADO) | M | 29.4
ES 09.05.0100 | ALIZAR DE MADEIRA APARELHADA, DE (5 X 2)CM. FORNECIMENTO E INSTALACAO.(DESONERADO) | M | 7.13
ES 09.05.0150 | MARCO DE MADEIRA APARELHADA DE (7 X 3)CM. FORNECIMENTO E INSTALACAO.(DESONERADO) | M | 29.42
ES 09.10.0050 | PORTA EM MADEIRA MACICA APARELHADA, FOLHEADA NAS DUAS FACES COM 3CM DE ESPESSURA. FORNECIMENTO E INSTALACAO, EXCLUSIVE FORNECIMENTO DE FERRAGENS, ADUELAS E ALIZARES.(DESONERADO) | M2 | 248.41
ES 09.10.0053 | PORTA COMPENSADA, DE (60X210X3)CM, FOLHEADA NAS DUAS FACES. FORNECIMENTO E INSTALACAO EXCLUSIVE FORNECIMENTO DE FERRAGEMS, ADUELA E ALIZARES.(DESONERADO) | UN | 217.22
ES 09.10.0056 | PORTA COMPENSADA, DE (70X210)CM, FOLHEADA NAS 2 FACES. FORNECIMENTO E INSTALACAO EXCLUSIVE FORNECIMENTO DE FERRAGENS, ADUELA E ALIZARES.(DESONERADO) | UN | 217.22
ES 09.10.0065 | PORTA COMPENSADA, DE (100X210)CM, FOLHEADA NAS 2 FACES. FORNECIMENTO E INSTALACAO, EXCLUSIVE FORNECIMENTO DE FERRAGENS, ADUELA E ALIZARES.(DESONERADO) | UN | 323.96
ES 09.10.0100 | PORTA COMPENSADA, DE (60 X 210 X 3)CM, FOLHEADA NAS 2 FACES, INCLUSIVE GUARNICAO, SENDO A ADUELA DE (13 X 3)CM E ALIZARES DE (5 X 2)CM. FORNECIMENTO E INSTALACAO, EXCLUSIVE FORNECIMENTO DAS FERRAGENS.(DESONERADO) | UN | 431.63
ES 09.10.0103 | PORTA COMPENSADA, DE (70 X 210 X 3)CM, FOLHEADA NAS 2 FACES, INCLUSIVE GUARNICAO, SENDO A ADUELA DE (13 X 3)CM E ALIZARES DE (5 X 2)CM. FORNECIMENTO E INSTALACAO, EXCLUSIVE FORNECIMENTO DE FERRAGENS.(DESONERADO) | UN | 412.16
ES 09.10.0106 | PORTA COMPENSADA, DE (80 X 210 X 3)CM, FOLHEADA NAS 2 FACES, INCLUSIVE GUARNICAO, SENDO A ADUELA DE (13 X 3)CM E ALIZARES DE (5 X 2)CM. FORNECIMENTO E INSTALACAO, EXCLUSIVE FORNECIMENTO DE FERRAGENS.(DESONERADO) | UN | 441.25
ES 09.10.0206 | PORTA COMPENSADA, REVESTIDA COM FORMICA DE ESPESSURA DE 1MM, DE (80 X 210)CM, MARCO (7 X 3)CM. FORNECIMENTO E INSTALACAO, EXCLUSIVE FORNECIMENTO DE FERRAGENS.(DESONERADO) | UN | 579.52
ES 09.10.0215 | PORTA COMPENSADA, REVESTIDA COM FORMICA DE ESPESSURA DE 1MM, DE (120 X 210)CM, MARCO (7 X 3)CM. FORNECIMENTO E INSTALACAO, EXCLUSIVE O FORNECIMENTO DE FERRAGENS.(DESONERADO) | UN | 834.37
ES 09.10.0253 | PORTA LISA DE FIBRA DE MADEIRA PRENSADA TIPO DURADOOR OU SIMILAR, DE (70X210)CM PARA ACABAMENTO. FORNECIMENTO E INSTALACAO, EXCLUSIVE FORNECIMENTO DE FERRAGENS, ADUELA E ALIZARES.(DESONERADO) | UN | 202.63
ES 09.10.0256 | PORTA LISA DE FIBRA DE MADEIRA PRENSADA TIPO DURADOOR OU SIMILAR, DE (80X210)CM, PARA ACABAMENTO. FORNECIMENTO E INSTALACAO, EXCLUSIVE FORNECIMENTO DE FERRAGENS, ADUELA E ALIZARES.(DESONERADO) | UN | 202.63
ES 09.10.0312 | PORTA COMPENSADA, DE (120 X 210 X 3)CM, EM 2 FOLHAS, INCLUSIVE GUARNICAO, SENDO A ADUELA DE (13 X 3)CM, ALIZARES DE (5 X 2)CM. FORNECIMENTO E INSTALACAO, EXCLUSIVE FORNECIMENTO DE FERRAGENS.(DESONERADO) | UN | 689.62
ES 09.10.0315 | PORTA COMPENSADA, DE (140 X 210 X 3)CM, EM 2 FOLHAS, INCLUSIVE GUARNICAO, SENDO A ADUELA (13 X 3)CM E ALIZARES DE (5 X 2)CM. FORNECIMENTO E INSTALACAO, EXCLUSIVE FORNECIMENTO DE FERRAGENS.(DESONERADO) | UN | 706.71
ES 09.10.0359 | PORTA DE CORRER COMPENSADA, DE 2 FOLHAS DE (80 X 210 X 3)CM, SEM MARCO, PENDURADA EM ROLDANAS, CORRENDO DENTRO DE TRILHO DE ACO, GUARDA POR CANALETA EMBUTIDA NO PISO, COM MARCO DE (7 X 3)CM. FORNECIMENTO E INSTALACAO, EXCLUSIVE FORNECIMENTO DE FERRAGENS, MARCOS E ALIZARES.(DESONERADO) | UN | 485.76
ES 09.10.0362 | PORTA DE CORRER COMPENSADA, DE (80 X 210 X 3)CM, PENDURADA EM ROLDANAS, CORRENDO DENTRO DO TRILHO OCO, GUIADA POR CANALETA EMBUTIDA NO PISO COM MARCO DE (7 X 3)CM. FORNECIMENTO E INSTALACAO, EXCLUSIVE FORNECIMENTO DE FERRAGENS, DO TRILHO E DAS ROLDANAS.(DESONERADO) | UN | 396.2
ES 09.10.0403 | PORTA DE SERVICO, DE (70X210)CM, COM ALMOFADA NA PARTE INFERIOR E ACIMA, VENEZIANA E CAIXILHO PARA VIDRO COM POSTIGO. FORNECIMENTO E INSTALACAO, EXCLUSIVE FORNECIMENTO DE FERRAGENS, MARCOS E ALIZARES.(DESONERADO) | UN | 235.27
ES 09.10.0409 | PORTA DE SERVICO, DE (80X210X3)CM, COM ALMOFADA NA PARTE INFERIOR E ACIMA, VENEZIANA E CAIXILHO PARA VIDRO COM POSTIGO. FORNECIMENTO E INSTALACAO, EXCLUSIVE FORNECIMENTO DE FERRAGENS, MARCOS E ALIZARES.(DESONERADO) | UN | 260.09
ES 09.10.0450 | PORTINHOLA EM CHAPA DE MADEIRA COMPENSADA, DE 20MM, PARA FECHAMENTO DE QUADROS DE LUZ OU ARMARIOS, INCLUSIVE GUARNICAO, EXCLUSIVE FERRAGENS.(DESONERADO) | M2 | 251.54
ES 09.15.0403 | PORTA MEXICANA, DE (70 X 210 X 3)CM, INCLUSIVE GUARNICAO, SENDO A ADUELA DE (13 X 3)CM E ALIZARES DE (5 X 2)CM. FORNECIMENTO E INSTALACAO, EXCLUSIVE FORNECIMENTO DAS FERRAGENS.(DESONERADO) | UN | 604.47
ES 09.15.0406 | PORTA MEXICANA, DE (80 X 210 X 3)CM, INCLUSIVE GUARNICAO, SENDO A ADUELA DE (13 X 3)CM E ALIZARES DE (5 X 2)CM. FORNECIMENTO E INSTALACAO, EXCLUSIVE FORNECIMENTO DAS FERRAGENS.(DESONERADO) | UN | 606.82
ES 09.15.0456 | PORTA COM PAINEL DE VENEZIANA, DE (70X210)CM. FORNECIMENTO E INSTALACAO, EXCLUSIVE FORNECIMENTO DE FERRAGENS, ADUELA E ALIZARES.(DESONERADO) | UN | 377.96
ES 09.15.0503 | PORTA COM PAINEL DE VENEZIANA, DE (70 X 210 X 3)CM, INCLUSIVE GUARNICAO, SENDO A ADUELA DE (13 X 3)CM E ALIZARES DE (5 X 2)CM. FORNECIMENTO E INSTALACAO, EXCLUSIVE FORNECIMENTO DE FERRAGENS.(DESONERADO) | UN | 583.82
ES 09.15.0553 | PORTA COM PAINEL DE VENEZIANA, DE (70 X 210 X 3)CM, INCLUSIVE GUARNICAO, SENDO A ADUELA DE (14 X 3)CM E ALIZARES DE (5 X 2)CM. FORNECIMENTO E INSTALACAO, EXCLUSIVE FORNECIMENTO DE FERRAGENS.(DESONERADO) | UN | 572.9
ES 09.15.0656 | PORTA COM PAINEL DE VENEZIANA, PARA PC, DE (300 X 200 X 3)CM, EM 4 FOLHAS GUARNICAO DE MARCO, DE (7 X 3)CM. FORNECIMENTO E INSTALACAO, EXCLUSIVE FORNECIMENTO DE FERRAGENS.(DESONERADO) | UN | 1874.33
ES 09.20.0050 | JANELA BASCULANTE EM MADEIRA, MEDINDO: (0,80 X 1,45)M, COM 3 FOLHAS, COM ACABAMENTO PARA PINTURA. EXCLUSIVE PINTURA, VIDRO E FERRAGEM. FORNECIMENTO E INSTALACAO.(DESONERADO) | UN | 1661.87
ES 09.20.0100 | JANELA DE CORRER EM MADEIRA MEDINDO: (110 X 140)CM, COM 2 FOLHAS, INCLUSIVE GUARNICAO. FORNECIMENTO E INSTALACAO, EXCLUSIVE FORNECIMENTO DE FERRAGENS.(DESONERADO) | UN | 740.31
ES 09.20.0150 | JANELA DE CORRER EM MADEIRA, MEDINDO: (150 X 150 X 3,5)CM, COM 2 FOLHAS, PARA VIDRO, COM BANDEIRA EM CAIXILHO DE VIDRO, INCLUSIVE GUARNICAO. FORNECIMENTO E INSTALACAO, EXCLUSIVE FORNECIMENTO DE FERRAGENS.(DESONERADO) | UN | 3278.62
ES 09.20.0153 | JANELA DE CORRER EM MADEIRA, MEDINDO: (150 X 150 X 3,5)CM, COM 2 FOLHAS, PARA VIDRO, COM BANDEIRA EM CAIXILHO DE VIDRO, INCLUSIVE GUARNICAO, SENDO A ADUELA DE (13 X 3)CM, E ALIZARES DE (5 X 2)CM. FORNECIMENTO E COLOCAO, EXCLUSIVE FORNECIMENTO DE FERRAGENS.(DESONERADO) | UN | 3277.86
ES 09.20.0156 | JANELA DE MADEIRA MEDINDO: (300 X 200)CM, TIPO CAIXILHO PARA VIDRO, BANDEIRA EM VENEZIANA, COM 2 FOLHAS DE CORRER, INCLUSIVE GUARNICAO, COM ACABAMENTO PARA PINTURA. EXCLUSIVE PINTURA, VIDRO E FERRAGEM. FORNECIMENTO E INSTALACAO.(DESONERADO) | UN | 4841.79
ES 09.20.0203 | JANELA DE CORRER EM MADEIRA, MEDINDO: (210 X 140)CM, COM 4 FOLHAS, INCLUSIVE GUARNICAO. FORNECIMENTO E INSTALACAO, EXCLUSIVE FORNECIMENTO DE FERRAGENS.(DESONERADO) | UN | 4119.55
ES 09.20.0250 | JANELA GUILHOTINA EM MADEIRA, MEDINDO: (150 X 150 X 3)CM, COM 2 FOLHAS, INCLUSIVE GUARNICAO COM MARCO DUPLO, EM CAIXILHO PARA VIDRO, PRESOS EM BORBOLETAS. FORNECIMENTO E INSTALACAO, EXCLUSIVE FORNECIMENTO DE FERRAGEM.(DESONERADO) | UN | 3478.22
ES 09.20.0253 | JANELA GUILHOTINA DE MADEIRA MACICA MEDINDO: (150 X 150 X 3,5)CM, COM 2 FOLHAS, EM CAIXILHO PARA VIDRO, MARCO DUPLO, COM CAIXAS PARA CONTRA PESOS. FORNECIMENTO E INSTALACAO, EXCLUSIVE FORNECIMENTO DE FERRAGENS.(DESONERADO) | UN | 3586.47
ES 09.20.0300 | JANELA VENEZIANA EM MADEIRA, MEDINDO: (100 X 100 X 3)CM, TIPO VVP, VIDRO E POSTIGO EM 2 FOLHAS, INCLUSIVE GUARNICAO COM MARCO DE (7 X 3)CM E ALIZAR(5 X 2)CM. EXCLUSIVE FORNECIMENTO DE FERRAGEM. FORNECIMENTO E INSTALACAO.(DESONERADO) | UN | 1566.3
ES 09.20.0303 | JANELA VENEZIANA EM MADEIRA, MEDINDO: (120 X 150 X 3)CM, TIPO VVP, VIDRO E POSTIGO EM 2 FOLHAS, INCLUSIVE GUARNICAO COM MARCO DE (7 X 3)CM E ALIZAR (5 X 2)CM. EXCLUSIVE FORNECIMENTO DE FERRAGEM. FORNECIMENTO E INSTALACAO.(DESONERADO) | UN | 996.09
ES 09.20.0306 | JANELA EM VENEZIANA DE MADEIRA MEDINDO: (230 X 80)CM, COM 2 FOLHAS DE CORRER, INCLUSIVE GUARNICAO, COM ACABAMENTO PARA PINTURA. EXCLUSIVE PINTURA, VIDRO E FERRAGEM. FORNECIMENTO E INSTALACAO.(DESONERADO) | UN | 1311.88
ES 09.25.0050 | COMPENSADO - CHAPA DE MADEIRA COMPENSADA, DE 6MM DE ESPESSURA MEDINDO: (2,20 X 1,60)M. FORNECIMENTO.(DESONERADO) | M2 | 15.6
ES 09.25.0053 | COMPENSADO - CHAPA DE MADEIRA COMPENSADA, DE 8MM DE ESPESSURA, MEDINDO: (2,20 X 1,60)M. FORNECIMENTO.(DESONERADO) | M2 | 16.46
ES 09.25.0062 | COMPENSADO - CHAPA DE MADEIRA COMPENSADA, DE 15MM DE ESPESSRA, MEDINDO: (2,20 X 1,60)M. FORNECIMENTO.(DESONERADO) | M2 | 27.58
ES 09.25.0068 | COMPENSADO - CHAPA DE MADEIRA COMPENSADA, DE 20MM DE ESPESSURA, MEDINDO: (2,20 X 1,60M). FORNECIMENTO.(DESONERADO) | M2 | 40.88
ES 09.25.0071 | COMPENSADO - CHAPA DE MADEIRA COMPENSADA, DE 25MM DE ESPESSURA, MEDINDO: (2,20 X 1,60)M. FORNECIMENTO.(DESONERADO) | M2 | 51.67
ES 09.25.0100 | COMPENSADO NAVAL DE 10MM (CHAPA DE 2,20X1,10)M. FORNECIMENTO.(DESONERADO) | M2 | 24.91
ES 09.25.0106 | COMPENSADO NAVAL DE 14MM (CHAPA DE 2,20X1,10)M. FORNECIMENTO.(DESONERADO) | M2 | 31.82
ES 09.25.0120 | MADEIRA DE REFLORESTAMENTO, EM TORA, ATE 6M DE COMPRIMENTO, DIAMETRO DE 12CM - FORNECIMENTO.(DESONERADO) | M | 6
ES 09.25.0125 | MADEIRA DE REFLORESTAMENTO, EM TORA, ATE 10M DE COMPRIMENTO, COM DIAMETRO DE 15CM - FORNECIMENTO.(DESONERADO) | M | 12.1
ES 09.25.0130 | MADEIRA DE REFLORESTAMENTO, EM TORA, AUTO CLAVADA, ATE 10M DE COMPRIMENTO, COM DIAMETRO DE 15CM - FORNECIMENTO.(DESONERADO) | M | 28.56
ES 09.25.0135 | MADEIRA DE REFLORESTAMENTO, EM TORA, ATE 10M DE COMPRIMENTO, COM DIAMETRO DE 25CM - FORNECIMENTO.(DESONERADO) | M | 33
ES 09.25.0150 | PECA EM MADEIRA APARELHADA, DE (5 X 2,5)CM. FORNECIMENTO.(DESONERADO) | M | 5.41
ES 09.25.0200 | PECA (PRANCHAO) EM MADEIRA SERRADA, DE (2"X8"). FORNECIMENTO.(DESONERADO) | M | 24.36
ES 09.25.0225 | PECA EM MADEIRA APARELHADA, DE (1,5 X 5)CM. FORNECIMENTO.(DESONERADO) | M | 1.9
ES 09.25.0256 | PECA EM MADEIRA SERRADA, DE (7,5CM X 7,5CM / 3" X 3"). FORNECIMENTO.(DESONERADO) | M | 2.3
ES 09.25.0259 | PECA EM MADEIRA SERRADA, DE (7,5CM X 11,25CM / 3" X 4 1/2"). FORNECIMENTO.(DESONERADO) | M | 23.7
ES 09.25.0262 | PECA EM MADEIRA SERRADA, SECAO (7,5CM X 15CM / 3" X 6"). FORNECIMENTO.(DESONERADO) | M | 16.29
ES 09.25.0315 | PECA DE MADEIRA SERRADA, DE (7,5 X 15)CM. FORNECIMENTO.(DESONERADO) | M | 14.98
ES 09.30.0050 | PRATELEIRA EM CHAPA COMPENSADO DE 20MM DE ESPESSURA, COM LARGURA DE 40CM, ENCABECADA COM SARRAFO APARELHADO DE (2 X 2)CM, SOBRE CANTONEIRAS DE FERRO. FORNECIMENTO E INSTALACAO.(DESONERADO) | M | 61.64
ES 09.30.0056 | PRATELEIRA EM COMPENSADO, COM ESPESSURA 2CM, LARGURA 40CM, REVESTIDA EM FORMICA NAS 2 FACES E ESPESSURA, SOBRE CANTONEIRA DE FERRO.(DESONERADO) | M | 156.91
ES 09.30.0100 | PRATELEIRA EM CHAPA DE COMPENSADO DE 20MM DE ESPESSURA, COM LARGURA DE 50CM, ENCABECADA COM SARRAFO APARELHADO DE (2 X 2)CM, SOBRE CANTONEIRAS DE FERRO. FORNECIMENTO E INSTALACAO.(DESONERADO) | M | 66.55
ES 09.30.0103 | PRATELEIRA EM COMPENSADO, COM ESPESSURA 2CM, LARGURA 50CM, REVESTIDA EM FORMICA NAS 2 FACES E ESPESSURA, SOBRE CANTONEIRA DE CHAPA DE FERRO COM ABAS IGUAIS DE 1"X1/8".(DESONERADO) | M | 133.3
ES 09.30.0150 | PRATELEIRA EM CHAPA DE COMPENSADO DE 20MM DE ESPESSURA, COM LARGURA DE 60CM, ENCABECADA COM SARRAFO APARELHADO DE (2 X 2)CM, SOBRE CANTONEIRAS DE FERRO. FORNECIMENTO E INSTALACAO.(DESONERADO) | M | 73.72
ES 09.30.0153 | PRATELEIRA EM COMPENSADO, COM ESPESSURA 2CM, LARGURA 60CM, REVESTIDA EM FORMICA NAS 2 FACES E ESPESSURA, SOBRE CANTONEIRA DE FERRO.(DESONERADO) | M | 153.32
ES 09.30.0156 | PRATELEIRA EM COMPENSADO, COM ESPESSURA 2CM, LARGURA 60CM, REVESTIDA EM FORMICA NAS 2 FACES E ESPESSURA, SOBRE CANTONEIRA DE CHAPA DE FERRO COM ABAS IGUAIS DE 1"X1/8".(DESONERADO) | M | 150.78
ES 09.35.0060 | QUADRO DE AULA PADRAO RIOURBE MEDINDO: (6,00X1,20)M EM 03 QUADROS, EXECUTADO EM MADEIRA COMPENSADA DE 10 MM, MEDINDO O QUADRO CENTRAL (3,00X1,20)M REVESTIDO EM LAMINADO COM 1MM DE ESPESSURA BRANCOLINE PARA GIZ LIQUIDO REFERENCIA F-608 DA FORMICA OU SIMILAR, E QUADROS NAS DUAS LATERAIS MEDINDO APROXIMADAMENTE (1,50X1,20)M REVESTIDO EM LAMINADO DE 1 MM DE ESPESSURA LOUSALINE REFERENCIA F-208 DA FORMICA OU SIMILAR, MOLDURA COM PECAS VERTICAIS EM MADEIRA ENVERNIZADA DE (5X2)CM, SENDO UTILIZADO HORIZONTALMENTE NA PARTE SUPERIOR UMA PECA DE (10X2,5)CM E NA PARTE INFERIOR UMA PECA DE (20X2,5)CM COM PORTA GIZ. FORNECIMENTO E INSTALACAO.(DESONERADO) | UN | 2093.52
ES 09.35.0100 | QUADRO MURAL EM COMPENSADO, DE 10MM, INCLUSIVE MOLDURA DE MADEIRA APARELHADA. FORNECIMENTO E INSTALACAO.(DESONERADO) | M2 | 209.54
ES 09.35.0150 | QUADRO MURAL DE CELOTEX OU SIMILAR COM FLANELOGRAFO, MEDINDO: (5,85X1,20)M, MOLDURA DE MADEIRA APARELHADA ENVERNIZADA. FORNECIMENTO E INSTALACAO.(DESONERADO) | UN | 1097.61
ES 09.99.0050 | BALCAO BASCULAVEL EM COMPENSADO NAVAL DE 10MM, COM ACABAMENTO DE FORMICA, MEDINDO: (1,50X0,30)M. FORNECIMENTO E INSTALACAO.(DESONERADO) | UN | 866.67
ES 09.99.0100 | BARRA EM MADEIRA MACICA, DE (20 X 2,5)CM, APARELHADA EM UMA FACE E NOS TOPOS, PARA PROTECAO DE PAREDES DE SALAS DE AULA. FORNECIMENTO E INSTALACAO.(DESONERADO) | M | 41.39
ES 09.99.0150 | CAIXILHO FIXO, EM MADEIRA MACICA APARELHADA, MODULADO, COM 3CM DE ESPESSURA, PARA APLICACAO DE VIDRO, EXCLUSIVE A GUARNICAO. FORNECIMENTO E INSTALACAO.(DESONERADO) | M2 | 203.17
ES 09.99.0153 | CAIXILHO FIXO, EM MADEIRA MACICA APARELHADA, MODULADO COM 3CM DE ESPESSURA, EM VENEZIANAS, EXCLUSIVE A GUARNICAO. FORNECIMENTO E INSTALACAO.(DESONERADO) | M2 | 325.43
ES 09.99.0200 | CERCA DE SARRAFOS VERTICAIS EM MADEIRA MACICA APARELHADA, (1,5 X 4)CM E 120CM DE ALTURA, PREGADOS SOBRE SARRAFOS HORIZONTAIS DE (5 X 5)CM, APOIADOS SOBRE MONTANTES DE (7,5 X 7,5)CM, ESPACADOS DE 2M. FORNECIMENTO E INSTALACAO.(DESONERADO) | M2 | 148.97
ES 09.99.0203 | CERCA DIVISORIA EM MADEIRA DE REFLORESTAMENTO, TRATADA, COM PENTOX OU SIMILAR, MODULO DE 12,30, COM DIAMETRO DE 0,15M, ALTURA VARIAVEL DE 1M A 1,50M LIVRE, 1M ENTERRADO, ESPACADOS DE 1,35M COM 5 FIOS CORRIDOS DE ARAME GALVANIZADO NO 12 (MODULO).(DESONERADO) | MOD | 1478.31
ES 09.99.0230 | CORRIMAO DE MADEIRA APARELHADA E ENVERNIZADA, NAS DIMENSOES (5 X 2,50)CM, FIXADO EM PAREDE POR GRAMPOS METALICOS. FORNECIMENTO E INSTALACAO. (DESONERADO) | M | 64.42
ES 09.99.0250 | DECK EM MADEIRA APARELHADA, FORMADO POR PECAS DE (2X10)CM, COM INTERVALOS DE 2,5CM E APOIADAS EM TRAVESSAS DE MADEIREA SERRADA (7,5CM X 7,5CM / 3" X 3") E ESTRUTURA EM TORAS DE MADEIRA COM 25CM DE DIAMETRO, TRATADO COM PENTOX OU SIMILAR, ALTURA UTIL MEDIA DE 1,50M, ENTERRADO 1M DE PROFUNDIDADE.(DESONERADO) | M2 | 1406.9
ES 09.99.0253 | DECK EM MADEIRA APARELHADA, COM ASSOALHO DE (20 X 2)CM, VIGAS LONGITUDINAIS DE (7,5 X 15)CM, TRANSVERSAIS DE (10 X 15)CM, GUARDA-CORPO COMPOSTO DE PECAS DE (15 X 15)CM E (20 X 2,5)CM, CONFORME PROJETO. FORNECIMENTO E INSTALACAO.(DESONERADO) | M2 | 427.27
ES 09.99.0300 | ESQUADRIAS, ARMARIOS, BANCAS E BALCOES DE MADEIRA COM REVESTIMENTO EM LAMINADO MELAMINICO TEXTURIZADO, COM ESPESSURA 1,3MM. FORNECIMENTO E INSTALACAO.(DESONERADO) | M2 | 1547.75
ES 09.99.0350 | ESTRADO EM MADEIRA SERRADA, FORMADO POR RIPAS COM INTERVALO DE 2,5CM E APOIADOS EM TRAVESSAS DE (7,5 X 7,5)CM ESPACADAS EM 10CM, FIXADAS COM PARAFUSOS DE LATAO DE 1 1/2". FORNECIMENTO E INSTALACAO.(DESONERADO) | M2 | 123.28
ES 09.99.0400 | ESTRUTURA TRELICADA PARA FIXACAO DE LUMINARIAS, CONFORME PROJETO RIO-URBE. FORNECIMENTO E INSTALACAO.(DESONERADO) | M | 231.84
ES 09.99.0450 | FRISOS EM MADEIRA APARELHADA, DE (3 X 1,5)CM, BOLEADO. FORNECIMENTO E INSTALACAO.(DESONERADO) | M | 30.13
ES 09.99.0500 | GUARDA-CORPO DE MADEIRA APARELHADA, NA ALTURA UTIL DE 1M, ENGASTADO 5CM NO CONCRETO, INTERCALADO POR MONTANTES DE (7,5CM X 11,25CM / 3" X 4 1/2"), COM ESPACAMENTO DE 1M, FORMANDO MODULOS "X", PARA CONTRAVENTAMENTO, COM PECAS DE (3,75CM X 7,5CM / 1 1/2" X 3"). FORNECIMENTO E INSTALACAO.(DESONERADO) | M | 132.58
ES 09.99.0550 | NINHO PARA PASSARINHO EM MADEIRA SERRADA, CONFORME PROJETO RIOZOO. FORNECIMENTO E INSTALACAO.(DESONERADO) | UN | 186.91
ES 09.99.0600 | PORTA ACUSTICA SOMAX OU SIMILAR, 46DB REFERENCIA PS2, NAS DIMENSOES DE (1800X2100)MM, INCLUSIVE FECHADURA COM MACANETA, CILINDRO E MARCO REMOVIVEL. FORNECIMENTO E INSTALACAO.(DESONERADO) | UN | 11166
ES 09.99.0603 | PORTA ACUSTICA SOMAX OU SIMILAR, 56DB REFERENCIA PS1, NAS DIMENSOES DE (1600X2100)MM, INCLUSIVE FERRAGENS ANTI-PANICO E MARCO REMOVIVEL. FORNECIMENTO E INSTALACAO.(DESONERADO) | UN | 60112
ES 09.99.0606 | PORTA ACUSTICA SOMAX OU SIMILAR, 56DB REFERENCIA PS3 E PS4, NAS DIMENSOES DE (2000X2100)MM, INCLUSIVE FERRAGENS ANTI-PANICO E MARCO REMOVIVEL. FORNECIMENTO E INSTALACAO.(DESONERADO) | UN | 66718
ES 10.05.0050 | ADUELA DE MADEIRA APARELHADA DE (13 X 3)CM, COM REBAIXO. FORNECIMENTO E INSTALACAO. | M | 32.87
ES 10.05.0056 | ADUELA DE MADEIRA APARELHADA DE (14 X 3)CM, COM REBAIXO. FORNECIMENTO E INSTALACAO. | M | 30.56
ES 10.05.0100 | ALIZAR DE MADEIRA APARELHADA, DE (5 X 2)CM. FORNECIMENTO E INSTALACAO. | M | 7.39
ES 10.05.0150 | MARCO DE MADEIRA APARELHADA DE (7 X 3)CM. FORNECIMENTO E INSTALACAO. | M | 30.58
ES 10.10.0050 | PORTA EM MADEIRA MACICA APARELHADA, FOLHEADA NAS DUAS FACES COM 3CM DE ESPESSURA. FORNECIMENTO E INSTALACAO, EXCLUSIVE FORNECIMENTO DE FERRAGENS, ADUELAS E ALIZARES. | M2 | 258.42
ES 10.10.0053 | PORTA COMPENSADA, DE (60X210X3)CM, FOLHEADA NAS DUAS FACES. FORNECIMENTO E INSTALACAO EXCLUSIVE FORNECIMENTO DE FERRAGEMS, ADUELA E ALIZARES. | UN | 230.56
ES 10.10.0056 | PORTA COMPENSADA, DE (70X210)CM, FOLHEADA NAS 2 FACES. FORNECIMENTO E INSTALACAO EXCLUSIVE FORNECIMENTO DE FERRAGENS, ADUELA E ALIZARES. | UN | 230.56
ES 10.10.0065 | PORTA COMPENSADA, DE (100X210)CM, FOLHEADA NAS 2 FACES. FORNECIMENTO E INSTALACAO, EXCLUSIVE FORNECIMENTO DE FERRAGENS, ADUELA E ALIZARES. | UN | 337.3
ES 10.10.0100 | PORTA COMPENSADA, DE (60 X 210 X 3)CM, FOLHEADA NAS 2 FACES, INCLUSIVE GUARNICAO, SENDO A ADUELA DE (13 X 3)CM E ALIZARES DE (5 X 2)CM. FORNECIMENTO E INSTALACAO, EXCLUSIVE FORNECIMENTO DAS FERRAGENS. | UN | 452.6
ES 10.10.0103 | PORTA COMPENSADA, DE (70 X 210 X 3)CM, FOLHEADA NAS 2 FACES, INCLUSIVE GUARNICAO, SENDO A ADUELA DE (13 X 3)CM E ALIZARES DE (5 X 2)CM. FORNECIMENTO E INSTALACAO, EXCLUSIVE FORNECIMENTO DE FERRAGENS. | UN | 432.19
ES 10.10.0106 | PORTA COMPENSADA, DE (80 X 210 X 3)CM, FOLHEADA NAS 2 FACES, INCLUSIVE GUARNICAO, SENDO A ADUELA DE (13 X 3)CM E ALIZARES DE (5 X 2)CM. FORNECIMENTO E INSTALACAO, EXCLUSIVE FORNECIMENTO DE FERRAGENS. | UN | 461.28
ES 10.10.0206 | PORTA COMPENSADA, REVESTIDA COM FORMICA DE ESPESSURA DE 1MM, DE (80 X 210)CM, MARCO (7 X 3)CM. FORNECIMENTO E INSTALACAO, EXCLUSIVE FORNECIMENTO DE FERRAGENS. | UN | 605.22
ES 10.10.0215 | PORTA COMPENSADA, REVESTIDA COM FORMICA DE ESPESSURA DE 1MM, DE (120 X 210)CM, MARCO (7 X 3)CM. FORNECIMENTO E INSTALACAO, EXCLUSIVE O FORNECIMENTO DE FERRAGENS. | UN | 873.11
ES 10.10.0253 | PORTA LISA DE FIBRA DE MADEIRA PRENSADA TIPO DURADOOR OU SIMILAR, DE (70X210)CM PARA ACABAMENTO. FORNECIMENTO E INSTALACAO, EXCLUSIVE FORNECIMENTO DE FERRAGENS, ADUELA E ALIZARES. | UN | 215.97
ES 10.10.0256 | PORTA LISA DE FIBRA DE MADEIRA PRENSADA TIPO DURADOOR OU SIMILAR, DE (80X210)CM, PARA ACABAMENTO. FORNECIMENTO E INSTALACAO, EXCLUSIVE FORNECIMENTO DE FERRAGENS, ADUELA E ALIZARES. | UN | 215.97
ES 10.10.0312 | PORTA COMPENSADA, DE (120 X 210 X 3)CM, EM 2 FOLHAS, INCLUSIVE GUARNICAO, SENDO A ADUELA DE (13 X 3)CM, ALIZARES DE (5 X 2)CM. FORNECIMENTO E INSTALACAO, EXCLUSIVE FORNECIMENTO DE FERRAGENS. | UN | 727.99
ES 10.10.0315 | PORTA COMPENSADA, DE (140 X 210 X 3)CM, EM 2 FOLHAS, INCLUSIVE GUARNICAO, SENDO A ADUELA (13 X 3)CM E ALIZARES DE (5 X 2)CM. FORNECIMENTO E INSTALACAO, EXCLUSIVE FORNECIMENTO DE FERRAGENS. | UN | 745.08
ES 10.10.0359 | PORTA DE CORRER COMPENSADA, DE 2 FOLHAS DE (80 X 210 X 3)CM, SEM MARCO, PENDURADA EM ROLDANAS, CORRENDO DENTRO DE TRILHO DE ACO, GUARDA POR CANALETA EMBUTIDA NO PISO, COM MARCO DE (7 X 3)CM. FORNECIMENTO E INSTALACAO, EXCLUSIVE FORNECIMENTO DE FERRAGENS, MARCOS E ALIZARES. | UN | 524.13
ES 10.10.0362 | PORTA DE CORRER COMPENSADA, DE (80 X 210 X 3)CM, PENDURADA EM ROLDANAS, CORRENDO DENTRO DO TRILHO OCO, GUIADA POR CANALETA EMBUTIDA NO PISO COM MARCO DE (7 X 3)CM. FORNECIMENTO E INSTALACAO, EXCLUSIVE FORNECIMENTO DE FERRAGENS, DO TRILHO E DAS ROLDANAS. | UN | 416.23
ES 10.10.0403 | PORTA DE SERVICO, DE (70X210)CM, COM ALMOFADA NA PARTE INFERIOR E ACIMA, VENEZIANA E CAIXILHO PARA VIDRO COM POSTIGO. FORNECIMENTO E INSTALACAO, EXCLUSIVE FORNECIMENTO DE FERRAGENS, MARCOS E ALIZARES. | UN | 250.47
ES 10.10.0409 | PORTA DE SERVICO, DE (80X210X3)CM, COM ALMOFADA NA PARTE INFERIOR E ACIMA, VENEZIANA E CAIXILHO PARA VIDRO COM POSTIGO. FORNECIMENTO E INSTALACAO, EXCLUSIVE FORNECIMENTO DE FERRAGENS, MARCOS E ALIZARES. | UN | 275.09
ES 10.10.0450 | PORTINHOLA EM CHAPA DE MADEIRA COMPENSADA, DE 20MM, PARA FECHAMENTO DE QUADROS DE LUZ OU ARMARIOS, INCLUSIVE GUARNICAO, EXCLUSIVE FERRAGENS. | M2 | 264.88
ES 10.15.0403 | PORTA MEXICANA, DE (70 X 210 X 3)CM, INCLUSIVE GUARNICAO, SENDO A ADUELA DE (13 X 3)CM E ALIZARES DE (5 X 2)CM. FORNECIMENTO E INSTALACAO, EXCLUSIVE FORNECIMENTO DAS FERRAGENS. | UN | 614.48
ES 10.15.0406 | PORTA MEXICANA, DE (80 X 210 X 3)CM, INCLUSIVE GUARNICAO, SENDO A ADUELA DE (13 X 3)CM E ALIZARES DE (5 X 2)CM. FORNECIMENTO E INSTALACAO, EXCLUSIVE FORNECIMENTO DAS FERRAGENS. | UN | 616.83
ES 10.15.0456 | PORTA COM PAINEL DE VENEZIANA, DE (70X210)CM. FORNECIMENTO E INSTALACAO, EXCLUSIVE FORNECIMENTO DE FERRAGENS, ADUELA E ALIZARES. | UN | 391.3
ES 10.15.0503 | PORTA COM PAINEL DE VENEZIANA, DE (70 X 210 X 3)CM, INCLUSIVE GUARNICAO, SENDO A ADUELA DE (13 X 3)CM E ALIZARES DE (5 X 2)CM. FORNECIMENTO E INSTALACAO, EXCLUSIVE FORNECIMENTO DE FERRAGENS. | UN | 603.85
ES 10.15.0553 | PORTA COM PAINEL DE VENEZIANA, DE (70 X 210 X 3)CM, INCLUSIVE GUARNICAO, SENDO A ADUELA DE (14 X 3)CM E ALIZARES DE (5 X 2)CM. FORNECIMENTO E INSTALACAO, EXCLUSIVE FORNECIMENTO DE FERRAGENS. | UN | 592.93
ES 10.15.0656 | PORTA COM PAINEL DE VENEZIANA, PARA PC, DE (300 X 200 X 3)CM, EM 4 FOLHAS GUARNICAO DE MARCO, DE (7 X 3)CM. FORNECIMENTO E INSTALACAO, EXCLUSIVE FORNECIMENTO DE FERRAGENS. | UN | 1924.38
ES 10.20.0050 | JANELA BASCULANTE EM MADEIRA, MEDINDO: (0,80 X 1,45)M, COM 3 FOLHAS, COM ACABAMENTO PARA PINTURA. EXCLUSIVE PINTURA, VIDRO E FERRAGEM. FORNECIMENTO E INSTALACAO. | UN | 1688.57
ES 10.20.0100 | JANELA DE CORRER EM MADEIRA MEDINDO: (110 X 140)CM, COM 2 FOLHAS, INCLUSIVE GUARNICAO. FORNECIMENTO E INSTALACAO, EXCLUSIVE FORNECIMENTO DE FERRAGENS. | UN | 767.01
ES 10.20.0150 | JANELA DE CORRER EM MADEIRA, MEDINDO: (150 X 150 X 3,5)CM, COM 2 FOLHAS, PARA VIDRO, COM BANDEIRA EM CAIXILHO DE VIDRO, INCLUSIVE GUARNICAO. FORNECIMENTO E INSTALACAO, EXCLUSIVE FORNECIMENTO DE FERRAGENS. | UN | 3301.98
ES 10.20.0153 | JANELA DE CORRER EM MADEIRA, MEDINDO: (150 X 150 X 3,5)CM, COM 2 FOLHAS, PARA VIDRO, COM BANDEIRA EM CAIXILHO DE VIDRO, INCLUSIVE GUARNICAO, SENDO A ADUELA DE (13 X 3)CM, E ALIZARES DE (5 X 2)CM. FORNECIMENTO E COLOCAO, EXCLUSIVE FORNECIMENTO DE FERRAGENS. | UN | 3301.22
ES 10.20.0156 | JANELA DE MADEIRA MEDINDO: (300 X 200)CM, TIPO CAIXILHO PARA VIDRO, BANDEIRA EM VENEZIANA, COM 2 FOLHAS DE CORRER, INCLUSIVE GUARNICAO, COM ACABAMENTO PARA PINTURA. EXCLUSIVE PINTURA, VIDRO E FERRAGEM. FORNECIMENTO E INSTALACAO. | UN | 4871.83
ES 10.20.0203 | JANELA DE CORRER EM MADEIRA, MEDINDO: (210 X 140)CM, COM 4 FOLHAS, INCLUSIVE GUARNICAO. FORNECIMENTO E INSTALACAO, EXCLUSIVE FORNECIMENTO DE FERRAGENS. | UN | 4149.59
ES 10.20.0250 | JANELA GUILHOTINA EM MADEIRA, MEDINDO: (150 X 150 X 3)CM, COM 2 FOLHAS, INCLUSIVE GUARNICAO COM MARCO DUPLO, EM CAIXILHO PARA VIDRO, PRESOS EM BORBOLETAS. FORNECIMENTO E INSTALACAO, EXCLUSIVE FORNECIMENTO DE FERRAGEM. | UN | 3501.58
ES 10.20.0253 | JANELA GUILHOTINA DE MADEIRA MACICA MEDINDO: (150 X 150 X 3,5)CM, COM 2 FOLHAS, EM CAIXILHO PARA VIDRO, MARCO DUPLO, COM CAIXAS PARA CONTRA PESOS. FORNECIMENTO E INSTALACAO, EXCLUSIVE FORNECIMENTO DE FERRAGENS. | UN | 3626.51
ES 10.20.0300 | JANELA VENEZIANA EM MADEIRA, MEDINDO: (100 X 100 X 3)CM, TIPO VVP, VIDRO E POSTIGO EM 2 FOLHAS, INCLUSIVE GUARNICAO COM MARCO DE (7 X 3)CM E ALIZAR(5 X 2)CM. EXCLUSIVE FORNECIMENTO DE FERRAGEM. FORNECIMENTO E INSTALACAO. | UN | 1582.98
ES 10.20.0303 | JANELA VENEZIANA EM MADEIRA, MEDINDO: (120 X 150 X 3)CM, TIPO VVP, VIDRO E POSTIGO EM 2 FOLHAS, INCLUSIVE GUARNICAO COM MARCO DE (7 X 3)CM E ALIZAR (5 X 2)CM. EXCLUSIVE FORNECIMENTO DE FERRAGEM. FORNECIMENTO E INSTALACAO. | UN | 1016.12
ES 10.20.0306 | JANELA EM VENEZIANA DE MADEIRA MEDINDO: (230 X 80)CM, COM 2 FOLHAS DE CORRER, INCLUSIVE GUARNICAO, COM ACABAMENTO PARA PINTURA. EXCLUSIVE PINTURA, VIDRO E FERRAGEM. FORNECIMENTO E INSTALACAO. | UN | 1341.92
ES 10.25.0050 | COMPENSADO - CHAPA DE MADEIRA COMPENSADA, DE 6MM DE ESPESSURA MEDINDO: (2,20 X 1,60)M. FORNECIMENTO. | M2 | 15.6
ES 10.25.0053 | COMPENSADO - CHAPA DE MADEIRA COMPENSADA, DE 8MM DE ESPESSURA, MEDINDO: (2,20 X 1,60)M. FORNECIMENTO. | M2 | 16.46
ES 10.25.0062 | COMPENSADO - CHAPA DE MADEIRA COMPENSADA, DE 15MM DE ESPESSRA, MEDINDO: (2,20 X 1,60)M. FORNECIMENTO. | M2 | 27.58
ES 10.25.0068 | COMPENSADO - CHAPA DE MADEIRA COMPENSADA, DE 20MM DE ESPESSURA, MEDINDO: (2,20 X 1,60M). FORNECIMENTO. | M2 | 40.88
ES 10.25.0071 | COMPENSADO - CHAPA DE MADEIRA COMPENSADA, DE 25MM DE ESPESSURA, MEDINDO: (2,20 X 1,60)M. FORNECIMENTO. | M2 | 51.67
ES 10.25.0100 | COMPENSADO NAVAL DE 10MM (CHAPA DE 2,20X1,10)M. FORNECIMENTO. | M2 | 24.91
ES 10.25.0106 | COMPENSADO NAVAL DE 14MM (CHAPA DE 2,20X1,10)M. FORNECIMENTO. | M2 | 31.82
ES 10.25.0120 | MADEIRA DE REFLORESTAMENTO, EM TORA, ATE 6M DE COMPRIMENTO, DIAMETRO DE 12CM - FORNECIMENTO. | M | 6
ES 10.25.0125 | MADEIRA DE REFLORESTAMENTO, EM TORA, ATE 10M DE COMPRIMENTO, COM DIAMETRO DE 15CM - FORNECIMENTO. | M | 12.1
ES 10.25.0130 | MADEIRA DE REFLORESTAMENTO, EM TORA, AUTO CLAVADA, ATE 10M DE COMPRIMENTO, COM DIAMETRO DE 15CM - FORNECIMENTO. | M | 28.56
ES 10.25.0135 | MADEIRA DE REFLORESTAMENTO, EM TORA, ATE 10M DE COMPRIMENTO, COM DIAMETRO DE 25CM - FORNECIMENTO. | M | 33
ES 10.25.0150 | PECA EM MADEIRA APARELHADA, DE (5 X 2,5)CM. FORNECIMENTO. | M | 5.41
ES 10.25.0200 | PECA (PRANCHAO) EM MADEIRA SERRADA, DE (2"X8"). FORNECIMENTO. | M | 24.36
ES 10.25.0225 | PECA EM MADEIRA APARELHADA, DE (1,5 X 5)CM. FORNECIMENTO. | M | 1.9
ES 10.25.0256 | PECA EM MADEIRA SERRADA, DE (7,5CM X 7,5CM / 3" X 3"). FORNECIMENTO. | M | 2.3
ES 10.25.0259 | PECA EM MADEIRA SERRADA, DE (7,5CM X 11,25CM / 3" X 4 1/2"). FORNECIMENTO. | M | 23.7
ES 10.25.0262 | PECA EM MADEIRA SERRADA, SECAO (7,5CM X 15CM / 3" X 6"). FORNECIMENTO. | M | 16.29
ES 10.25.0315 | PECA DE MADEIRA SERRADA, DE (7,5 X 15)CM. FORNECIMENTO. | M | 14.98
ES 10.30.0050 | PRATELEIRA EM CHAPA COMPENSADO DE 20MM DE ESPESSURA, COM LARGURA DE 40CM, ENCABECADA COM SARRAFO APARELHADO DE (2 X 2)CM, SOBRE CANTONEIRAS DE FERRO. FORNECIMENTO E INSTALACAO. | M | 64.98
ES 10.30.0056 | PRATELEIRA EM COMPENSADO, COM ESPESSURA 2CM, LARGURA 40CM, REVESTIDA EM FORMICA NAS 2 FACES E ESPESSURA, SOBRE CANTONEIRA DE FERRO. | M | 163.26
ES 10.30.0100 | PRATELEIRA EM CHAPA DE COMPENSADO DE 20MM DE ESPESSURA, COM LARGURA DE 50CM, ENCABECADA COM SARRAFO APARELHADO DE (2 X 2)CM, SOBRE CANTONEIRAS DE FERRO. FORNECIMENTO E INSTALACAO. | M | 69.89
ES 10.30.0103 | PRATELEIRA EM COMPENSADO, COM ESPESSURA 2CM, LARGURA 50CM, REVESTIDA EM FORMICA NAS 2 FACES E ESPESSURA, SOBRE CANTONEIRA DE CHAPA DE FERRO COM ABAS IGUAIS DE 1"X1/8". | M | 140.31
ES 10.30.0150 | PRATELEIRA EM CHAPA DE COMPENSADO DE 20MM DE ESPESSURA, COM LARGURA DE 60CM, ENCABECADA COM SARRAFO APARELHADO DE (2 X 2)CM, SOBRE CANTONEIRAS DE FERRO. FORNECIMENTO E INSTALACAO. | M | 77.06
ES 10.30.0153 | PRATELEIRA EM COMPENSADO, COM ESPESSURA 2CM, LARGURA 60CM, REVESTIDA EM FORMICA NAS 2 FACES E ESPESSURA, SOBRE CANTONEIRA DE FERRO. | M | 161
ES 10.30.0156 | PRATELEIRA EM COMPENSADO, COM ESPESSURA 2CM, LARGURA 60CM, REVESTIDA EM FORMICA NAS 2 FACES E ESPESSURA, SOBRE CANTONEIRA DE CHAPA DE FERRO COM ABAS IGUAIS DE 1"X1/8". | M | 158.46
ES 10.35.0060 | QUADRO DE AULA PADRAO RIOURBE MEDINDO: (6,00X1,20)M EM 03 QUADROS, EXECUTADO EM MADEIRA COMPENSADA DE 10 MM, MEDINDO O QUADRO CENTRAL (3,00X1,20)M REVESTIDO EM LAMINADO COM 1MM DE ESPESSURA BRANCOLINE PARA GIZ LIQUIDO REFERENCIA F-608 DA FORMICA OU SIMILAR, E QUADROS NAS DUAS LATERAIS MEDINDO APROXIMADAMENTE (1,50X1,20)M REVESTIDO EM LAMINADO DE 1 MM DE ESPESSURA LOUSALINE REFERENCIA F-208 DA FORMICA OU SIMILAR, MOLDURA COM PECAS VERTICAIS EM MADEIRA ENVERNIZADA DE (5X2)CM, SENDO UTILIZADO HORIZONTALMENTE NA PARTE SUPERIOR UMA PECA DE (10X2,5)CM E NA PARTE INFERIOR UMA PECA DE (20X2,5)CM COM PORTA GIZ. FORNECIMENTO E INSTALACAO. | UN | 2175.97
ES 10.35.0100 | QUADRO MURAL EM COMPENSADO, DE 10MM, INCLUSIVE MOLDURA DE MADEIRA APARELHADA. FORNECIMENTO E INSTALACAO. | M2 | 216.21
ES 10.35.0150 | QUADRO MURAL DE CELOTEX OU SIMILAR COM FLANELOGRAFO, MEDINDO: (5,85X1,20)M, MOLDURA DE MADEIRA APARELHADA ENVERNIZADA. FORNECIMENTO E INSTALACAO. | UN | 1169.55
ES 10.99.0050 | BALCAO BASCULAVEL EM COMPENSADO NAVAL DE 10MM, COM ACABAMENTO DE FORMICA, MEDINDO: (1,50X0,30)M. FORNECIMENTO E INSTALACAO. | UN | 920.07
ES 10.99.0100 | BARRA EM MADEIRA MACICA, DE (20 X 2,5)CM, APARELHADA EM UMA FACE E NOS TOPOS, PARA PROTECAO DE PAREDES DE SALAS DE AULA. FORNECIMENTO E INSTALACAO. | M | 44.06
ES 10.99.0150 | CAIXILHO FIXO, EM MADEIRA MACICA APARELHADA, MODULADO, COM 3CM DE ESPESSURA, PARA APLICACAO DE VIDRO, EXCLUSIVE A GUARNICAO. FORNECIMENTO E INSTALACAO. | M2 | 209.62
ES 10.99.0153 | CAIXILHO FIXO, EM MADEIRA MACICA APARELHADA, MODULADO COM 3CM DE ESPESSURA, EM VENEZIANAS, EXCLUSIVE A GUARNICAO. FORNECIMENTO E INSTALACAO. | M2 | 335.11
ES 10.99.0200 | CERCA DE SARRAFOS VERTICAIS EM MADEIRA MACICA APARELHADA, (1,5 X 4)CM E 120CM DE ALTURA, PREGADOS SOBRE SARRAFOS HORIZONTAIS DE (5 X 5)CM, APOIADOS SOBRE MONTANTES DE (7,5 X 7,5)CM, ESPACADOS DE 2M. FORNECIMENTO E INSTALACAO. | M2 | 158.98
ES 10.99.0203 | CERCA DIVISORIA EM MADEIRA DE REFLORESTAMENTO, TRATADA, COM PENTOX OU SIMILAR, MODULO DE 12,30, COM DIAMETRO DE 0,15M, ALTURA VARIAVEL DE 1M A 1,50M LIVRE, 1M ENTERRADO, ESPACADOS DE 1,35M COM 5 FIOS CORRIDOS DE ARAME GALVANIZADO NO 12 (MODULO). | MOD | 1540.02
ES 10.99.0230 | CORRIMAO DE MADEIRA APARELHADA E ENVERNIZADA, NAS DIMENSOES (5 X 2,50)CM, FIXADO EM PAREDE POR GRAMPOS METALICOS. FORNECIMENTO E INSTALACAO. | M | 65.01
ES 10.99.0250 | DECK EM MADEIRA APARELHADA, FORMADO POR PECAS DE (2X10)CM, COM INTERVALOS DE 2,5CM E APOIADAS EM TRAVESSAS DE MADEIREA SERRADA (7,5CM X 7,5CM / 3" X 3") E ESTRUTURA EM TORAS DE MADEIRA COM 25CM DE DIAMETRO, TRATADO COM PENTOX OU SIMILAR, ALTURA UTIL MEDIA DE 1,50M, ENTERRADO 1M DE PROFUNDIDADE. | M2 | 1484.88
ES 10.99.0253 | DECK EM MADEIRA APARELHADA, COM ASSOALHO DE (20 X 2)CM, VIGAS LONGITUDINAIS DE (7,5 X 15)CM, TRANSVERSAIS DE (10 X 15)CM, GUARDA-CORPO COMPOSTO DE PECAS DE (15 X 15)CM E (20 X 2,5)CM, CONFORME PROJETO. FORNECIMENTO E INSTALACAO. | M2 | 436.38
ES 10.99.0300 | ESQUADRIAS, ARMARIOS, BANCAS E BALCOES DE MADEIRA COM REVESTIMENTO EM LAMINADO MELAMINICO TEXTURIZADO, COM ESPESSURA 1,3MM. FORNECIMENTO E INSTALACAO. | M2 | 1594.47
ES 10.99.0350 | ESTRADO EM MADEIRA SERRADA, FORMADO POR RIPAS COM INTERVALO DE 2,5CM E APOIADOS EM TRAVESSAS DE (7,5 X 7,5)CM ESPACADAS EM 10CM, FIXADAS COM PARAFUSOS DE LATAO DE 1 1/2". FORNECIMENTO E INSTALACAO. | M2 | 129.95
ES 10.99.0400 | ESTRUTURA TRELICADA PARA FIXACAO DE LUMINARIAS, CONFORME PROJETO RIO-URBE. FORNECIMENTO E INSTALACAO. | M | 241.97
ES 10.99.0450 | FRISOS EM MADEIRA APARELHADA, DE (3 X 1,5)CM, BOLEADO. FORNECIMENTO E INSTALACAO. | M | 32.8
ES 10.99.0500 | GUARDA-CORPO DE MADEIRA APARELHADA, NA ALTURA UTIL DE 1M, ENGASTADO 5CM NO CONCRETO, INTERCALADO POR MONTANTES DE (7,5CM X 11,25CM / 3" X 4 1/2"), COM ESPACAMENTO DE 1M, FORMANDO MODULOS "X", PARA CONTRAVENTAMENTO, COM PECAS DE (3,75CM X 7,5CM / 1 1/2" X 3"). FORNECIMENTO E INSTALACAO. | M | 140.84
ES 10.99.0550 | NINHO PARA PASSARINHO EM MADEIRA SERRADA, CONFORME PROJETO RIOZOO. FORNECIMENTO E INSTALACAO. | UN | 200.25
ES 10.99.0600 | PORTA ACUSTICA SOMAX OU SIMILAR, 46DB REFERENCIA PS2, NAS DIMENSOES DE (1800X2100)MM, INCLUSIVE FECHADURA COM MACANETA, CILINDRO E MARCO REMOVIVEL. FORNECIMENTO E INSTALACAO. | UN | 11166
ES 10.99.0603 | PORTA ACUSTICA SOMAX OU SIMILAR, 56DB REFERENCIA PS1, NAS DIMENSOES DE (1600X2100)MM, INCLUSIVE FERRAGENS ANTI-PANICO E MARCO REMOVIVEL. FORNECIMENTO E INSTALACAO. | UN | 60112
ES 10.99.0606 | PORTA ACUSTICA SOMAX OU SIMILAR, 56DB REFERENCIA PS3 E PS4, NAS DIMENSOES DE (2000X2100)MM, INCLUSIVE FERRAGENS ANTI-PANICO E MARCO REMOVIVEL. FORNECIMENTO E INSTALACAO. | UN | 66718
ES 14.05.0050 | PORTA DE ALUMINIO ANODIZADO, MEDINDO: (0,80X2,10)M, TENDO 1 CONTRA-PINAZIO DIVIDINDO A ESQUADRIA EM 2 VAZIOS PARA VIDRO, EM PERFIS SERIE 25. FORNECIMENTO E INSTALACAO, EXCLUSIVE FECHADURAS.(DESONERADO) | M2 | 792.61
ES 14.05.0100 | PORTA DE ALUMINIO ANODIZADO, MEDINDO: (1,50X2,10)M, EM 2 FOLHAS DE ABRIR, TENDO 1 CONTRA-PINAZIO DIVIDINDO A ESQUADRIA EM 2 VAZIOS PARA VIDRO, EM PERFIS SERIE 25. FORNECIMENTO E INSTALACAOO, EXCLUSIVE FECHADURA.(DESONERADO) | M2 | 635.53
ES 14.05.0150 | PORTA DE ALUMINIO ANODIZADO NATURAL, PERFIL SERIE 25, EM VENEZIANA. FORNECIMENTO E INSTALACAO.(DESONERADO) | M2 | 1386
ES 14.05.0200 | PORTA DE CORRER EM ALUMINIO, EM PERFIS SERIE 30, COM MARCO. FORNECIMENTO E INSTALACAO, EXCLUSIVE FECHADURA.(DESONERADO) | M2 | 752.16
ES 14.10.0050 | JANELA DE ALUMINIO ANODIZADO, TIPO PROJETANTE MEDINDO: (0,60X0,90)M, COM 1 PAINEL PROJETANTE, PROVIDA DE HASTE DE COMANDO, EM PERFIS SERIE 25. FORNECIMENTO E INSTALACAO.(DESONERADO) | M2 | 336.76
ES 14.10.0100 | JANELA DE ALUMINIO ANODIZADO, FOSCO, TIPO MAXIM-AIR OU SIMILAR, SERIE 25, COM 50CM DE ALTURA, EM 4 MODULOS DE 1M CADA, COM PARTE INFERIOR FIXA. FORNECIMENTO E INSTALACAO.(DESONERADO) | M2 | 538.63
ES 14.10.0103 | JANELA DE ALUMINIO ANODIZADO, FOSCO, TIPO MAXIM-AIR OU SIMILAR, SERIE 25, COM 90CM DE ALTURA, EM 4 MODULOS DE 1M CADA, COM PARTE INFERIOR FIXA. FORNECIMENTO E INSTALACAO.(DESONERADO) | M2 | 561.84
ES 14.10.0200 | JANELA DE ALUMINIO ANODIZADO, NATURAL FOSCO, EM PERFIS EXTRUTADOS, LIGA ASTM 6063, DUREZA T5, MEDINDO: (9,50X1,75)M, CONFORME PROJETO SAMBODROMO. FORNECIMENTO E INSTALACAO.(DESONERADO) | M2 | 579.69
ES 14.10.0250 | JANELA PROJETANTE DE ALUMINIO ANODIZADO, TIPO MAXIM-AIR, EM PERFIS SERIE 25, COM 1PAINEL DESLIZANTE-PROJETANTE. FORNECIMENTO E INSTALACAO.(DESONERADO) | M2 | 284.16
ES 14.10.0300 | JANELA DE CORRER DE ALUMINIO ANODIZADO, EM PERFIS SERIE 28, COM 2 FOLHAS DE CORRER. FORNECIMENTO E INSTALACAO.(DESONERADO) | M2 | 222.39
ES 14.10.0350 | JANELA DE CORRER DE ALUMINIO ANODIZADO, EM PERFIS SERIE 28, COM 2 FOLHAS DE CORRER E BANDEIRA DE 0,50M COM 2 PAINEIS BASCULANTES. FORNECIMENTO E INSTALACAO.(DESONERADO) | M2 | 247.1
ES 14.10.0400 | JANELA BASCULANTE EM ALUMINIO ANODIZADO, PERFIS SERIE 28, COM 1 ORDEM E BASCULA INFERIOR FIXA. FORNECIMENTO E INSTALACAO.(DESONERADO) | M2 | 219.78
ES 14.10.0403 | JANELA BASCULANTE EM ALUMINIO ANODIZADO, PERFIS SERIE 28, COM 2 ORDENS E BASCULA INFERIOR FIXA. FORNECIMENTO E INSTALACAO.(DESONERADO) | M2 | 237.6
ES 14.10.0450 | JANELA DE CORRER DE ALUMINIO ANODIZADO, EM PERFIS SERIE 28, COM 2 FOLHAS FIXAS E 2 FOLHAS DE CORRER. FORNECIMENTO E INSTALACAO.(DESONERADO) | M2 | 332.8
ES 14.10.0453 | JANELA DE CORRER DE ALUMINIO ANODIZADO, EM PERFIS SERIE 28, COM 2 FOLHAS FIXAS, 2 FOLHAS DE CORRER E BANDEIRA DE 0,50M COM 2 PAINEIS BASCULANTES. FORNECIMENTO E INSTALACAO.(DESONERADO) | M2 | 247.1
ES 14.10.0600 | JANELA FIXA EM ALUMINIO ANODIZADO, PERFIL EXTRUDADO, SERIE ESPECIAL, COM ESPESSURA MINIMA DE CAMADA ANODICA DE 20 MICRA, NA COR PRETA, COM DUAS FOLHA TIPO VENEZIANA, MEDINDO: (1,70X0,40)M, COM FERRAGENS E GAXETAS DE PRIMEIRA QUALIDADE. FORNECIMENTO E INSTALACAO.(DESONERADO) | UN | 978.49
ES 14.10.0603 | JANELA FIXA EM ALUMINIO ANODIZADO, PERFIL EXTRUDADO, SERIE ESPECIAL, COM ESPESSURA MINIMA DE CAMADA ANODICA DE 20 MICRA, NA COR PRETA, FOLHA TIPO VENEZIANA, MEDINDO: (1,95X0,60)M, COM FERRAGENS E GAXETAS DE PRIMEIRA QUALIDADE. FORNECIMENTO E INSTALACAO.(DESONERADO) | UN | 759.53
ES 14.10.0800 | JANELA PROJETANTE EM ALUMINIO ANODIZADO, PERFIL EXTRUDADO, SERIE ESPECIAL, COM ESPESSURA MINIMA DE CAMADA ANODICA DE 20 MICRA, NA COR PRETA, COM DUAS FOLHAS TIPO MAXIN-AIR, COM VIDRO TEMPERADO, MEDINDO: (1,70X0,95)M, COM FERRAGENS E GAXETAS DE PRIMEIRA QUALIDADE. FORNECIMENTO E INSTALACAO.(DESONERADO) | UN | 1876.99
ES 14.10.0803 | JANELA PROJETANTE EM ALUMINIO ANODIZADO, PERFIL EXTRUDADO, SERIE ESPECIAL, COM ESPESSURA MINIMA DE CAMADA ANODICA DE 20 MICRA, NA COR PRETA, COM DUAS FOLHAS TIPO MAXIM-AIR E UMA FOLHA FIXA COM VIDRO DUPLO, MEDINDO: (1,75X0,60)MM, COM FERRAGENS E GAXETAS DE PRIMEIRA QUALIDADE. FORNECIMENTO E INSTALACAO.(DESONERADO) | UN | 2897.75
ES 14.99.0050 | BATE-MACAS DE ALUMINIO PARA PROTECAO DAS PORTAS, CONSTITUIDO EM CHAPAS DE ALUMINIO, FIXADA POR MEIO DE REBITES.(DESONERADO) | M2 | 51.32
ES 14.99.0100 | CAIXILHO FIXO, DE ALUMINIO ANODIZADO EM VENEZIANA PARA VIDRO, PERFIL SERIE 25. FORNECIMENTO E INSTALACAO.(DESONERADO) | M2 | 970.74
ES 14.99.0250 | GUICHE EM ALUMINIO, TIPO GUILHOTINA, COM (1,00X1,00)M. FORNECIMENTO E INSTALACAO.(DESONERADO) | UN | 621.29
ES 14.99.0500 | PROTECAO DE ARESTAS DE PAREDE EM CANTONEIRA DE ALUMINIO DE (1 1/2"X1/8"), FIXADO COM PARAFUSO DE FERRO CROMADO E BUCHAS DE PLASTICO. FORNECIMENTO E INSTALACAO.(DESONERADO) | M | 35.31
ES 15.05.0050 | PORTA DE ALUMINIO ANODIZADO, MEDINDO: (0,80X2,10)M, TENDO 1 CONTRA-PINAZIO DIVIDINDO A ESQUADRIA EM 2 VAZIOS PARA VIDRO, EM PERFIS SERIE 25. FORNECIMENTO E INSTALACAO, EXCLUSIVE FECHADURAS. | M2 | 802.22
ES 15.05.0100 | PORTA DE ALUMINIO ANODIZADO, MEDINDO: (1,50X2,10)M, EM 2 FOLHAS DE ABRIR, TENDO 1 CONTRA-PINAZIO DIVIDINDO A ESQUADRIA EM 2 VAZIOS PARA VIDRO, EM PERFIS SERIE 25. FORNECIMENTO E INSTALACAOO, EXCLUSIVE FECHADURA. | M2 | 645.14
ES 15.05.0150 | PORTA DE ALUMINIO ANODIZADO NATURAL, PERFIL SERIE 25, EM VENEZIANA. FORNECIMENTO E INSTALACAO. | M2 | 1386
ES 15.05.0200 | PORTA DE CORRER EM ALUMINIO, EM PERFIS SERIE 30, COM MARCO. FORNECIMENTO E INSTALACAO, EXCLUSIVE FECHADURA. | M2 | 764.21
ES 15.10.0050 | JANELA DE ALUMINIO ANODIZADO, TIPO PROJETANTE MEDINDO: (0,60X0,90)M, COM 1 PAINEL PROJETANTE, PROVIDA DE HASTE DE COMANDO, EM PERFIS SERIE 25. FORNECIMENTO E INSTALACAO. | M2 | 349.57
ES 15.10.0100 | JANELA DE ALUMINIO ANODIZADO, FOSCO, TIPO MAXIM-AIR OU SIMILAR, SERIE 25, COM 50CM DE ALTURA, EM 4 MODULOS DE 1M CADA, COM PARTE INFERIOR FIXA. FORNECIMENTO E INSTALACAO. | M2 | 545.86
ES 15.10.0103 | JANELA DE ALUMINIO ANODIZADO, FOSCO, TIPO MAXIM-AIR OU SIMILAR, SERIE 25, COM 90CM DE ALTURA, EM 4 MODULOS DE 1M CADA, COM PARTE INFERIOR FIXA. FORNECIMENTO E INSTALACAO. | M2 | 573.42
ES 15.10.0200 | JANELA DE ALUMINIO ANODIZADO, NATURAL FOSCO, EM PERFIS EXTRUTADOS, LIGA ASTM 6063, DUREZA T5, MEDINDO: (9,50X1,75)M, CONFORME PROJETO SAMBODROMO. FORNECIMENTO E INSTALACAO. | M2 | 592.5
ES 15.10.0250 | JANELA PROJETANTE DE ALUMINIO ANODIZADO, TIPO MAXIM-AIR, EM PERFIS SERIE 25, COM 1PAINEL DESLIZANTE-PROJETANTE. FORNECIMENTO E INSTALACAO. | M2 | 284.16
ES 15.10.0300 | JANELA DE CORRER DE ALUMINIO ANODIZADO, EM PERFIS SERIE 28, COM 2 FOLHAS DE CORRER. FORNECIMENTO E INSTALACAO. | M2 | 222.39
ES 15.10.0350 | JANELA DE CORRER DE ALUMINIO ANODIZADO, EM PERFIS SERIE 28, COM 2 FOLHAS DE CORRER E BANDEIRA DE 0,50M COM 2 PAINEIS BASCULANTES. FORNECIMENTO E INSTALACAO. | M2 | 247.1
ES 15.10.0400 | JANELA BASCULANTE EM ALUMINIO ANODIZADO, PERFIS SERIE 28, COM 1 ORDEM E BASCULA INFERIOR FIXA. FORNECIMENTO E INSTALACAO. | M2 | 219.78
ES 15.10.0403 | JANELA BASCULANTE EM ALUMINIO ANODIZADO, PERFIS SERIE 28, COM 2 ORDENS E BASCULA INFERIOR FIXA. FORNECIMENTO E INSTALACAO. | M2 | 237.6
ES 15.10.0450 | JANELA DE CORRER DE ALUMINIO ANODIZADO, EM PERFIS SERIE 28, COM 2 FOLHAS FIXAS E 2 FOLHAS DE CORRER. FORNECIMENTO E INSTALACAO. | M2 | 332.8
ES 15.10.0453 | JANELA DE CORRER DE ALUMINIO ANODIZADO, EM PERFIS SERIE 28, COM 2 FOLHAS FIXAS, 2 FOLHAS DE CORRER E BANDEIRA DE 0,50M COM 2 PAINEIS BASCULANTES. FORNECIMENTO E INSTALACAO. | M2 | 247.1
ES 15.10.0600 | JANELA FIXA EM ALUMINIO ANODIZADO, PERFIL EXTRUDADO, SERIE ESPECIAL, COM ESPESSURA MINIMA DE CAMADA ANODICA DE 20 MICRA, NA COR PRETA, COM DUAS FOLHA TIPO VENEZIANA, MEDINDO: (1,70X0,40)M, COM FERRAGENS E GAXETAS DE PRIMEIRA QUALIDADE. FORNECIMENTO E INSTALACAO. | UN | 1002.46
ES 15.10.0603 | JANELA FIXA EM ALUMINIO ANODIZADO, PERFIL EXTRUDADO, SERIE ESPECIAL, COM ESPESSURA MINIMA DE CAMADA ANODICA DE 20 MICRA, NA COR PRETA, FOLHA TIPO VENEZIANA, MEDINDO: (1,95X0,60)M, COM FERRAGENS E GAXETAS DE PRIMEIRA QUALIDADE. FORNECIMENTO E INSTALACAO. | UN | 783.5
ES 15.10.0800 | JANELA PROJETANTE EM ALUMINIO ANODIZADO, PERFIL EXTRUDADO, SERIE ESPECIAL, COM ESPESSURA MINIMA DE CAMADA ANODICA DE 20 MICRA, NA COR PRETA, COM DUAS FOLHAS TIPO MAXIN-AIR, COM VIDRO TEMPERADO, MEDINDO: (1,70X0,95)M, COM FERRAGENS E GAXETAS DE PRIMEIRA QUALIDADE. FORNECIMENTO E INSTALACAO. | UN | 1923.54
ES 15.10.0803 | JANELA PROJETANTE EM ALUMINIO ANODIZADO, PERFIL EXTRUDADO, SERIE ESPECIAL, COM ESPESSURA MINIMA DE CAMADA ANODICA DE 20 MICRA, NA COR PRETA, COM DUAS FOLHAS TIPO MAXIM-AIR E UMA FOLHA FIXA COM VIDRO DUPLO, MEDINDO: (1,75X0,60)MM, COM FERRAGENS E GAXETAS DE PRIMEIRA QUALIDADE. FORNECIMENTO E INSTALACAO. | UN | 2925.28
ES 15.99.0050 | BATE-MACAS DE ALUMINIO PARA PROTECAO DAS PORTAS, CONSTITUIDO EM CHAPAS DE ALUMINIO, FIXADA POR MEIO DE REBITES. | M2 | 52.19
ES 15.99.0100 | CAIXILHO FIXO, DE ALUMINIO ANODIZADO EM VENEZIANA PARA VIDRO, PERFIL SERIE 25. FORNECIMENTO E INSTALACAO. | M2 | 977.14
ES 15.99.0250 | GUICHE EM ALUMINIO, TIPO GUILHOTINA, COM (1,00X1,00)M. FORNECIMENTO E INSTALACAO. | UN | 631.54
ES 15.99.0500 | PROTECAO DE ARESTAS DE PAREDE EM CANTONEIRA DE ALUMINIO DE (1 1/2"X1/8"), FIXADO COM PARAFUSO DE FERRO CROMADO E BUCHAS DE PLASTICO. FORNECIMENTO E INSTALACAO. | M | 37.65
ES 19.05.0025 | PORTA BALCAO DE ABRIR EM ACO LAMINADO A FRIO COM ADICAO DE COBRE (ACO-COR), EM QUATRO FOLHAS, SENDO DUAS FOLHAS EXTERNAS EM VENEZIANA E AS 2 FOLHAS INTERNAS COM DIVISOES HORIZONTAIS, PINTADA COM TINTA PRIMER, COM LARGURA E ALTURA APROXIMADAS DE (1,20X2,10)M, INCLUSIVE FECHADURA DE CILINDRO, DOBRADICAS, TRINCOS E PUXADORES, E EXCLUSIVE VIDROS. FORNECIMENTO E INSTALACAO, COM FIXACAO DE VIDROS UTILIZANDO MASSA.(DESONERADO) | UN | 1960.01
ES 19.05.0050 | PORTA DE ABRIR DE ACO LAMINADO A FRIO COM ADICAO DE COBRE (ACO-COR), TIPO VENEZIANA, PINTADA COM TINTA PRIMER, COM ALTURA E LARGURA APROXIMADA DE (0,80X2,10)M, INCLUSIVE FECHADURA DE CILINDRO E DOBRADICAS. FORNECIMENTO E INSTALACAO.(DESONERADO) | UN | 393.4
ES 19.05.0053 | PORTA DE ABRIR EM ACO LAMINADO A FRIO COM ADICAO DE COBRE (ACO-COR), COM ALMOFADA E DIVISOES HORIZONTAIS, PINTADA COM TINTA PRIMER, COM ALTURA E LARGURA APROXIMADAS DE (0,80X2,10)M, INCLUSIVE FECHADURA DE CILINDRO E DOBRADICAS, EXCLUSIVE VIDROS. FORNECIMENTO E INSTALACAO, COM FIXACAO DE VIDROS UTILIZANDO MASSA.(DESONERADO) | UN | 417.98
ES 19.05.0056 | PORTA DE ABRIR EM ACO LAMINADO A FRIO COM ADICAO DE COBRE (ACO-COR), QUADRICULADA, PINTADA COM TINTA PRIMER, COM ALTURA E LARGURA APROXIMADAS DE (0,80X2,10)M, INCLUSIVE FECHADURA DE CILINDRO E DOBRADICAS, E EXCLUSIVE VIDROS. FORNECIMENTO E INSTALACAO, COM FIXACAO DE VIDROS UTILIZANDO MASSA.(DESONERADO) | UN | 349.59
ES 19.05.0103 | PORTA DE ABRIR EM ACO LAMINADO A FRIO COM ADICAO DE COBRE (ACO COR), COM ALMOFADA E BASCULAS, PINTADA COM TINTA PRIMER, COM ALTURA E LARGURA APROXIMADAS DE (0,80X2,10)M, INCLUSIVE FECHADURA DE CILINDRO E DOBRADICAS, E EXCLUSIVE VIDROS. FORNECIMENTO E INSTALACAO, COM FIXACAO DE VIDROS UTILIZANDO MASSA.(DESONERADO) | UN | 501.98
ES 19.05.0150 | PORTA DE ABRIR EM ACO LAMINADO A FRIO COM ADICAO DE COBRE (ACO-COR), EM DUAS FOLHAS, COM DIVISOES HORIZONTAIS, PINTADA COM TINTA PRIMER, COM ALTURA E LARGURA APROXIMADAMENTE DE (1,40X2,10)M, INCLUSIVE FECHADURA DE CILINDRO E DOBRADICAS. FORNECIMENTO E INSTALACAO.(DESONERADO) | UN | 938.37
ES 19.05.0200 | PORTA DE CORRER EM ACO LAMINADO A FRIO COM ADICAO DE COBRE (ACO-COR), EM QUATRO FOLHAS, QUADRICULADA, PINTADA COM TINTA PRIMER, COM LARGURA E ALTURA APROXIMADAS DE (2,00X2,10)M, INCLUSIVE FECHADURA DE CILINDRO E PUXADORES, E EXCLUSIVE VIDROS. FORNECIMENTO E INSTALACAO, COM FIXACAO DE VIDROS UTILIZANDO MASSA.(DESONERADO) | UN | 946.86
ES 19.05.0250 | PORTA DE ABRIR EM ACO LAMINADO A FRIO COM ADICAO DE COBRE (ACO-COR), TIPO VENEZIANA, PINTADA COM TINTA PRIMER, COM ALTURA E LARGURA APROXIMADAS DE (0,60X2,10)M, INCLUSIVE FECHADURA DE CILINDRO E DOBRADICAS. FORNECIMENTO E INSTALACAO.(DESONERADO) | UN | 362.87
ES 19.05.0300 | PORTA DE ABRIR EM ACO LAMINADO A FRIO COM ADICAO DE COBRE (ACO-COR), TIPO VENEZIANA, PINTADA COM TINTA PRIMER, COM ALTURA E LARGURA APROXIMADAS DE (0,70X2,10)M, INCLUSIVE FECHADURA DE CILINDRO E DOBRADICAS. FORNECIMENTO E INSTALACAO.(DESONERADO) | UN | 370.66
ES 19.10.0050 | JANELA BASCULANTE DE ACO LAMINADO A FRIO COM ADICAO DE COBRE, DE 1 SECAO COM 1 BASCULA, MEDINDO: (0,40X0,60)M, PRE-PINTADA, COMPLETA, COM 2 QUADROS FIXOS, SENDO 1 SUPERIOR E 1 INFERIOR. FIXACAO DE VIDROS, EXCLUSIVE ESTES, MEDIANTE MASSA. FORNECIMENTO E INSTALACAO.(DESONERADO) | UN | 96.16
ES 19.10.0053 | JANELA BASCULANTE DE ACO LAMINADO A FRIO COM ADICAO DE COBRE, DE 1 SECAO COM 2 BASCULAS, MEDINDO: (0,60X0,60)M, PRE-PINTADA, COMPLETA, COM 2 QUADROS FIXOS, SENDO 1 SUPERIOR E 1 INFERIOR. FIXACAO DE VIDROS, EXCLUSIVE ESTES, MEDIANTE MASSA. FORNECIMENTO E INSTALACAO.(DESONERADO) | UN | 111.63
ES 19.10.0056 | JANELA BASCULANTE DE ACO LAMINADO A FRIO COM ADICAO DE COBRE, DE 1 SECAO COM 2 BASCULAS, MEDINDO: (0,60X0,80)M, PRE-PINTADA, COMPLETA, COM 2 QUADROS FIXOS, SENDO 2 PARTES LATERAIS FIXAS SEM DIVISOES, SENDO 1 SUPERIOR E 1 INFERIOR. FIXACAO DE VIDROS, EXCLUSIVE ESTES, MEDIANTE MASSA. FORNECIMENTO E INSTALACAO.(DESONERADO) | UN | 140.99
ES 19.10.0059 | JANELA BASCULANTE DE ACO LAMINADO A FRIO COM ADICAO DE COBRE, DE 1 SECAO COM 2 BASCULAS, MEDINDO: (0,60X1,00)M, PRE-PINTADA, COMPLETA, COM 2 QUADROS FIXOS, SENDO 2 PARTES LATERAIS FIXAS SEM DIVISOES, SENDO 1 SUPERIOR E 1 INFERIOR. FIXACAO DE VIDROS, EXCLUSIVE ESTES, MEDIANTE MASSA. FORNECIMENTO E INSTALACAO.(DESONERADO) | UN | 164
ES 19.10.0062 | JANELA BASCULANTE DE ACO LAMINADO A FRIO COM ADICAO DE COBRE, DE 1 SECAO COM 2 BASCULAS, MEDINDO: (0,60X1,20)M, PRE-PINTADA, COMPLETA, COM 2 QUADROS FIXOS, SENDO 2 PARTES LATERAIS FIXAS SEM DIVISOES, SENDO 1 SUPERIOR E 1 INFERIOR. FIXACAO DE VIDROS, EXCLUSIVE ESTES, MEDIANTE MASSA. FORNECIMENTO E INSTALACAO.(DESONERADO) | UN | 166.97
ES 19.10.0065 | JANELA BASCULANTE DE ACO LAMINADO A FRIO COM ADICAO DE COBRE, DE 1 SECAO COM 2 BASCULAS, MEDINDO: (0,60X1,50)M, PRE-PINTADA, COMPLETA, COM 2 QUADROS FIXOS, SENDO 2 PARTES LATERAIS FIXAS SEM DIVISOES, SENDO 1 SUPERIOR E 1 INFERIOR. FIXACAO DE VIDROS, EXCLUSIVE ESTES, MEDIANTE MASSA. FORNECIMENTO E INSTALACAO.(DESONERADO) | UN | 245.95
ES 19.10.0100 | JANELA BASCULANTE DE ACO LAMINADO A FRIO COM ADICAO DE COBRE, DE 1 SECAO COM 3 BASCULAS, MEDINDO: (0,80X0,60)M, PRE-PINTADA, COMPLETA, COM 2 QUADROS FIXOS, SENDO 2 PARTES LATERAIS FIXAS COM DIVISOES, SENDO 1 SUPERIOR E 1 INFERIOR. FIXACAO DE VIDROS, EXCLUSIVE ESTES, MEDIANTE MASSA. FORNECIMENTO E INSTALACAO.(DESONERADO) | UN | 163.88
ES 19.10.0103 | JANELA BASCULANTE DE ACO LAMINADO A FRIO COM ADICAO DE COBRE, DE 1 SECAO COM 3 BASCULAS, MEDINDO: (0,80X0,80)M, PRE-PINTADA, COMPLETA, COM 2 QUADROS FIXOS, SENDO 2 PARTES LATERAIS FIXAS COM DIVISOES, SENDO 1 SUPERIOR E 1 INFERIOR. FIXACAO DE VIDROS, EXCLUSIVE ESTES, MEDIANTE MASSA. FORNECIMENTO E INSTALACAO.(DESONERADO) | UN | 179.88
ES 19.10.0106 | JANELA BASCULANTE DE ACO LAMINADO A FRIO COM ADICAO DE COBRE, DE 1 SECAO COM 3 BASCULAS, MEDINDO: (0,80X1,00)M, PRE-PINTADA, COMPLETA, COM 2 QUADROS FIXOS, SENDO 2 PARTES LATERAIS FIXAS COM DIVISOES, SENDO 1 SUPERIOR E 1 INFERIOR. FIXACAO DE VIDROS, EXCLUSIVE ESTES, MEDIANTE MASSA. FORNECIMENTO E INSTALACAO.(DESONERADO) | UN | 227.87
ES 19.10.0109 | JANELA BASCULANTE DE ACO LAMINADO A FRIO COM ADICAO DE COBRE, DE 1 SECAO COM 3 BASCULAS, MEDINDO: (0,80X1,20)M, PRE-PINTADA, COMPLETA, COM 2 QUADROS FIXOS, SENDO 2 PARTES LATERAIS FIXAS COM DIVISOES, SENDO 1 SUPERIOR E 1 INFERIOR. FIXACAO DE VIDROS, EXCLUSIVE ESTES, MEDIANTE MASSA. FORNECIMENTO E INSTALACAO.(DESONERADO) | UN | 204.4
ES 19.10.0153 | JANELA BASCULANTE DE ACO LAMINADO A FRIO COM ADICAO DE COBRE, DE 1 SECAO COM 4 BASCULAS, MEDINDO: (1,00X1,00)M, PRE-PINTADA, COMPLETA, COM 2 QUADROS FIXOS, SENDO 2 PARTES LATERAIS FIXAS COM DIVISOES, SENDO 1 SUPERIOR E 1 INFERIOR. FIXACAO DE VIDROS, EXCLUSIVE ESTES, MEDIANTE MASSA. FORNECIMENTO E INSTALACAO.(DESONERADO) | UN | 299.69
ES 19.10.0156 | JANELA BASCULANTE DE ACO LAMINADO A FRIO COM ADICAO DE COBRE, DE 1 SECAO COM 4 BASCULAS, MEDINDO: (1,00X1,20)M, PRE-PINTADA, COMPLETA, COM 2 QUADROS FIXOS, SENDO 2 PARTES LATERAIS FIXAS COM DIVISOES, SENDO 1 SUPERIOR E 1 INFERIOR. FIXACAO DE VIDROS, EXCLUSIVE ESTES, MEDIANTE MASSA. FORNECIMENTO E INSTALACAO.(DESONERADO) | UN | 342.32
ES 19.10.0159 | JANELA BASCULANTE DE ACO LAMINADO A FRIO COM ADICAO DE COBRE, DE 1 SECAO COM 4 BASCULAS, MEDINDO: (1,00X1,50)M, PRE-PINTADA, COMPLETA, COM 2 QUADROS FIXOS, SENDO 2 PARTES LATERAIS FIXAS COM DIVISOES, SENDO 1 SUPERIOR E 1 INFERIOR. FIXACAO DE VIDROS, EXCLUSIVE ESTES, MEDIANTE MASSA. FORNECIMENTO E INSTALACAO.(DESONERADO) | UN | 353.58
ES 19.10.0203 | JANELA BASCULANTE DE ACO LAMINADO A FRIO COM ADICAO DE COBRE, DE 1 SECAO COM 5 BASCULAS, MEDINDO: (1,20X1,20)M, PRE-PINTADA, COMPLETA, COM 2 QUADROS FIXOS, SENDO 2 PARTES LATERAIS FIXAS COM DIVISOES, SENDO 1 SUPERIOR E 1 INFERIOR. FIXACAO DE VIDROS, EXCLUSIVE ESTES, MEDIANTE MASSA. FORNECIMENTO E INSTALACAO.(DESONERADO) | UN | 354.99
ES 19.10.0212 | JANELA DE CORRER DE ACO LAMINADO A FRIO COM ADICAO DE COBRE, COM BANDEIRA BASCULANTE, MEDINDO: (1,20X1,50)M, PRE-PINTADA, COMPLETA, SEM DIVISOES, COM 4 FOLHAS: SENDO 2 FOLHAS LATERAIS FIXAS, 2 FOLHAS CENTRAIS DE CORRER PARA RECEBEREM VIDROS. FIXACAO DE VIDROS, EXCLUSIVE ESTES, MEDIANTE MASSA. FORNECIMENTO E INSTALACAO.(DESONERADO) | UN | 463.48
ES 19.10.0215 | JANELA DE CORRER DE ACO LAMINADO A FRIO COM ADICAO DE COBRE, COM BANDEIRA BASCULANTE, MEDINDO: (1,20X2,00)M, PRE-PINTADA, COMPLETA, SEM DIVISOES, COM 4 FOLHAS: SENDO 2 FOLHAS LATERAIS FIXAS, 2 FOLHAS CENTRAIS DE CORRER PARA RECEBEREM VIDROS. FIXACAO DE VIDROS, EXCLUSIVE ESTES, MEDIANTE MASSA. FORNECIMENTO E INSTALACAO.(DESONERADO) | UN | 510.54
ES 19.10.0250 | JANELA DE CORRER DE ACO LAMINADO A FRIO COM ADICAO DE COBRE, MAXIM-AR, MEDINDO: (0,60X0,40X0,05)M, COM BAGUETE EXTERNO, COM GRADE ELO, PRE-PINTADA, REFERENCIA 6541303-5, MODELO JMGE, INCLUSIVE FERRAGENS, SASAZAKI OU SIMILAR. FORNECIMENTO E INSTALACAO.(DESONERADO) | UN | 150.24
ES 19.10.0253 | JANELA DE CORRER DE ACO LAMINADO A FRIO COM ADICAO DE COBRE, MAXIM-AR, MEDINDO: (0,60X0,60X0,05)CM, COM MASSA EXTERNA QUADRICULADA, GRADE, PRE-PINTADA, REFERENCIA 6541723-5, MODELO JMQGQ, INCLUSIVE FERRAGENS, SASAZAKI OU SIMILAR. FORNECIMENTO E INSTALACAO.(DESONERADO) | UN | 206.64
ES 19.10.0259 | JANELA DE CORRER DE ACO LAMINADO A FRIO COM ADICAO DE COBRE, MAXIM-AR, MEDINDO: (0,60X0,60)M, COM MASSA EXTERNA QUADRICULADA, GRADE, PRE-PINTADA, REFERENCIA 6541723-5, MODELO JMQGQ, INCLUSIVE FERRAGENS E JUNCAO DE UNIAO, SASAZAKI OU SIMILAR. EXCLUSIVE OS VIDROS. FORNECIMENTO E INSTALACAO.(DESONERADO) | UN | 244.51
ES 19.10.0262 | JANELA DE ACO LAMINADO A FRIO COM ADICAO DE COBRE, MAXIM-AR, MEDINDO: (1,00X0,60X0,05)M, COM MASSA EXTERNA QUADRICULADA, COM GRADE, PRE-PINTADA, REFERENCIA 6541743-0, MODELO JMQGQ, INCLUSIVE FERRAGENS, SASAZAKI OU SIMILAR. FORNECIMENTO E INSTALACAO.(DESONERADO) | UN | 351.33
ES 19.10.0265 | JANELA DE CORRER DE ACO LAMINADO A FRIO COM ADICAO DE COBRE, COM BANDEIRA PROJETANTE, MEDINDO: (1,00X1,50X0,08)M, COM 4 FOLHAS, MASSA EXTERNA COM DIVISAO, GRADE ELO, PRE-PINTADA, REFERENCIA 6341104-5, MODELO JCBMDGE, INCLUSIVE FERRAGENS, SASAZAKI OU SIMILAR. FORNECIMENTO E INSTALACAO.(DESONERADO) | UN | 387.62
ES 19.10.0268 | JANELA DE CORRER DE ACO LAMINADO A FRIO COM ADICAO DE COBRE, COM BANDEIRA BASCULANTE, MEDINDO: (1,00X1,50)M, PRE-PINTADA, COMPLETA, COM 4 FOLHAS FIXAS E 2 FOLHAS CENTRAIS DE CORRER PARA RECEBEREM VIDROS, MASSA EXTERNA COM DIVISOES, GRADE, FIXACAO DOS VIDROS MEDIANTE MASSA, LINHA BELFORT, MODELO JCBBDGE, SASAZAKI OU SIMILAR. FORNECIMENTO E INSTALACAO.(DESONERADO) | UN | 348.38
ES 19.10.0303 | JANELA DE CORRER DE ACO LAMINADO A FRIO COM ADICAO DE COBRE, MEDINDO: (1,20X1,20)M, COM BANDEIRA PROJETANTE, MASSA EXTERNA QUADRCULADA, COM GRADE, COM 4 FOLHAS E BATENTE REFERENCIA 6361150-6, MODELO JCBMQGQ, SASAZAKI OU SIMILAR. EXCLUSIVE OS VIDROS. FORNECIMENTO E INSTALACAO.(DESONERADO) | UN | 477.02
ES 19.10.0309 | JANELA DE CORRER DE ACO LAMINADO A FRIO COM ADICAO DE COBRE, COM BANDEIRA BASCULANTE, MEDINDO: (1,20X2,00)M, COM 2 FOLHAS FIXAS E 2 FOLHAS CENTRAIS DE CORRER, MASSA EXTERNA, COM DIVISOES, GRADE ELO INTERNA NO VAO CENTRAL, MODELO JCBMDG4F, SASAZAKI OU SIMILAR. FORNECIMENTO E INSTALACAO.(DESONERADO) | UN | 498.38
ES 19.10.0350 | JANELA DE CORRER DE ACO LAMINADO A FRIO COM ADICAO DE COBRE, MAXIM-AR, MEDINDO: (1,40X6,00)M, COM GRADE, PRE-PINTADA, REFERENCIA 6541363-9, MODELO JMGE, INCLUSIVE FERRAGENS, SASAZAKI OU SIMILAR. EXCLUSIVE OS VIDROS. FORNECIMENTO E INSTALACAO.(DESONERADO) | UN | 460.39
ES 19.10.0403 | JANELA DE ACO LAMINADO A FRIO COM ADICAO DE COBRE, MAXIM-AR, MEDINDO: (0,40X0,60)M, QUADRICULADA COM GRADE INTERNA, REFERENCIA 6541703-0, MODELO JMQGQ, SASAZAKI OU SIMILAR. EXCLUSIVE OS VIDROS. FORNECIMENTO E INSTALACAO.(DESONERADO) | UN | 264.35
ES 19.10.0412 | JANELA DE ACO LAMINADO A FRIO COM ADICAO DE COBRE, MEDINDO: (0,60X1,20)M, REFERENCIA 6541753-7, MODELO JMQGQ, SASAZAKI OU SIMILAR. EXCLUSIVE OS VIDROS. FORNECIMENTO E INSTALACAO.(DESONERADO) | UN | 350.38
ES 19.10.0421 | JANELA DE ACO LAMINADO A FRIO COM ADICAO DE COBRE, COM BANDEIRA PROJETANTE, MEDINDO: (1,00X2,00X0,14)M, MASSA EXTERNA COM DIVISAO, PRE-PINTADA, REFERENCIA 6341202-3, MODELO JCBMD, INCLUSIVE FERRAGENS, SASAZAKI OU SIMILAR. FORNECIMENTO E INSTALACAO.(DESONERADO) | UN | 420.76
ES 19.10.0424 | JANELA DE ACO LAMINADO A FRIO COM ADICAO DE COBRE, MAXIM-AR, MEDINDO: (1,20X2,00)M, QUADRICULADA COM GRADE INTERNA, REFERENCIA 63612529, MODELO JCBMQGQ, SASAZAKI OU SIMILAR. EXCLUSIVE OS VIDROS. FORNECIMENTO E INSTALACAO.(DESONERADO) | UN | 525.51
ES 19.10.0427 | CONJUNTO DE JANELA DE ACO LAMINADO A FRIO COM ADICAO DE COBRE, TIPO MAXIM-AR, MEDINDO: (1,40X1,20)M, COM GRADE, COMPOSTO POR 2 MODULOS DE (1,40X0,60)M, COM 2 FOLHAS CADA E JUNCAO ACO LAMINADO A FRIO COM ADICAO DE COBRE, PARA JANELA MAXIM-AR 140CM - MODELOS JMG2F E JJM - 140X000, RESPECTIVAMENTE, SASAZAKI OU SIMILAR. FORNECIMENTO E INSTALACAO.(DESONERADO) | UN | 833.12
ES 19.10.0450 | CONJUNTO DE JANELA DE FERRO, TIPO MAXIM-AR DA SASAZAKI OU SIMILAR, MEDINDO: (2,40X0,60)M, COMPOSTO POR 4 MODULOS DE (0,60X0,60)M, MODELO JMG1F, COM 1 FOLHA, COM GRADE ELO E JUNCAO PARA JANELA MAXIM-AR 60CM, MODELO JJM, FIXACAO DO VIDREO MEDIANTE BAGUETE EXTERNO. FORNECIMENTO E INSTALACAO.(DESONERADO) | UN | 546.45
ES 19.10.0550 | JANELA VENEZIANA DE ACO LAMINADO A FRIO COM ADICAO DE COBRE, MEDINDO: (1,20X2,00)M, REFERENCIA 6121108-0, COM POSTIGO DE VIDRO INTERNO, LINHA MULTIFLEX, MODELO JVM, SASAZAKI OU SIMILAR. EXCLUSIVE OS VIDROS. FORNECIMENTO E INSTALACAO.(DESONERADO) | UN | 1209.45
ES 19.10.0553 | JANELA VENEZIANA DE ACO LAMINADO A FRIO COM ADICAO DE COBRE, COM 6 FOLHAS, MEDINDO: (1,50X1,20)M, LINHA SILENFORT, REFERENCIA 6241207-0, MODELO JVS, SASAZAKI OU SIMILAR. EXCLUSIVE OS VIDROS. FORNECIMENTO E INSTALACAO.(DESONERADO) | UN | 443.87
ES 19.10.0600 | CONJUNTO DE JANELA DE ACO LAMINADO A FRIO COM ADICAO DE COBRE, TIPO MAXIM-AR DA SASAZAKI OU SIMILAR, MEDINDO: (2,00X0,60)M, COMPOSTO POR 1 MODULO DE (0,60X0,60)M, COM 1 FOLHA, 1 MODULO DE (1,40X0,60)M, COM 2 FOLHAS E JUNCAO PARA JANELA MAXIM-AR 60CM - MODELOS JMG1F, JMG2F E JJM - 060, RESPECTIVAMENTE. FORNECIMENTO E INSTALACAO.(DESONERADO) | UN | 612.33
ES 19.10.0650 | JANELA VENEZIANA DE ACO LAMINADO A FRIO COM ADICAO DE COBRE, MEDINDO: (2,00X1,00X0,14)M, COM GRADE QUADRICULADA, PRE-PINTADA, LINHA SILENFORT, REFERENCIA 6231142-8, MODELO JVSGQ, INCLUSIVE FERRAGENS, SASAZAKI OU SIMILAR. FORNECIMENTO E INSTALACAO.(DESONERADO) | UN | 531.44
ES 20.05.0025 | PORTA BALCAO DE ABRIR EM ACO LAMINADO A FRIO COM ADICAO DE COBRE (ACO-COR), EM QUATRO FOLHAS, SENDO DUAS FOLHAS EXTERNAS EM VENEZIANA E AS 2 FOLHAS INTERNAS COM DIVISOES HORIZONTAIS, PINTADA COM TINTA PRIMER, COM LARGURA E ALTURA APROXIMADAS DE (1,20X2,10)M, INCLUSIVE FECHADURA DE CILINDRO, DOBRADICAS, TRINCOS E PUXADORES, E EXCLUSIVE VIDROS. FORNECIMENTO E INSTALACAO, COM FIXACAO DE VIDROS UTILIZANDO MASSA. | UN | 1965.8
ES 20.05.0050 | PORTA DE ABRIR DE ACO LAMINADO A FRIO COM ADICAO DE COBRE (ACO-COR), TIPO VENEZIANA, PINTADA COM TINTA PRIMER, COM ALTURA E LARGURA APROXIMADA DE (0,80X2,10)M, INCLUSIVE FECHADURA DE CILINDRO E DOBRADICAS. FORNECIMENTO E INSTALACAO. | UN | 397.74
ES 20.05.0053 | PORTA DE ABRIR EM ACO LAMINADO A FRIO COM ADICAO DE COBRE (ACO-COR), COM ALMOFADA E DIVISOES HORIZONTAIS, PINTADA COM TINTA PRIMER, COM ALTURA E LARGURA APROXIMADAS DE (0,80X2,10)M, INCLUSIVE FECHADURA DE CILINDRO E DOBRADICAS, EXCLUSIVE VIDROS. FORNECIMENTO E INSTALACAO, COM FIXACAO DE VIDROS UTILIZANDO MASSA. | UN | 422.32
ES 20.05.0056 | PORTA DE ABRIR EM ACO LAMINADO A FRIO COM ADICAO DE COBRE (ACO-COR), QUADRICULADA, PINTADA COM TINTA PRIMER, COM ALTURA E LARGURA APROXIMADAS DE (0,80X2,10)M, INCLUSIVE FECHADURA DE CILINDRO E DOBRADICAS, E EXCLUSIVE VIDROS. FORNECIMENTO E INSTALACAO, COM FIXACAO DE VIDROS UTILIZANDO MASSA. | UN | 353.93
ES 20.05.0103 | PORTA DE ABRIR EM ACO LAMINADO A FRIO COM ADICAO DE COBRE (ACO COR), COM ALMOFADA E BASCULAS, PINTADA COM TINTA PRIMER, COM ALTURA E LARGURA APROXIMADAS DE (0,80X2,10)M, INCLUSIVE FECHADURA DE CILINDRO E DOBRADICAS, E EXCLUSIVE VIDROS. FORNECIMENTO E INSTALACAO, COM FIXACAO DE VIDROS UTILIZANDO MASSA. | UN | 506.32
ES 20.05.0150 | PORTA DE ABRIR EM ACO LAMINADO A FRIO COM ADICAO DE COBRE (ACO-COR), EM DUAS FOLHAS, COM DIVISOES HORIZONTAIS, PINTADA COM TINTA PRIMER, COM ALTURA E LARGURA APROXIMADAMENTE DE (1,40X2,10)M, INCLUSIVE FECHADURA DE CILINDRO E DOBRADICAS. FORNECIMENTO E INSTALACAO. | UN | 944.16
ES 20.05.0200 | PORTA DE CORRER EM ACO LAMINADO A FRIO COM ADICAO DE COBRE (ACO-COR), EM QUATRO FOLHAS, QUADRICULADA, PINTADA COM TINTA PRIMER, COM LARGURA E ALTURA APROXIMADAS DE (2,00X2,10)M, INCLUSIVE FECHADURA DE CILINDRO E PUXADORES, E EXCLUSIVE VIDROS. FORNECIMENTO E INSTALACAO, COM FIXACAO DE VIDROS UTILIZANDO MASSA. | UN | 952.65
ES 20.05.0250 | PORTA DE ABRIR EM ACO LAMINADO A FRIO COM ADICAO DE COBRE (ACO-COR), TIPO VENEZIANA, PINTADA COM TINTA PRIMER, COM ALTURA E LARGURA APROXIMADAS DE (0,60X2,10)M, INCLUSIVE FECHADURA DE CILINDRO E DOBRADICAS. FORNECIMENTO E INSTALACAO. | UN | 367.21
ES 20.05.0300 | PORTA DE ABRIR EM ACO LAMINADO A FRIO COM ADICAO DE COBRE (ACO-COR), TIPO VENEZIANA, PINTADA COM TINTA PRIMER, COM ALTURA E LARGURA APROXIMADAS DE (0,70X2,10)M, INCLUSIVE FECHADURA DE CILINDRO E DOBRADICAS. FORNECIMENTO E INSTALACAO. | UN | 375
ES 20.10.0050 | JANELA BASCULANTE DE ACO LAMINADO A FRIO COM ADICAO DE COBRE, DE 1 SECAO COM 1 BASCULA, MEDINDO: (0,40X0,60)M, PRE-PINTADA, COMPLETA, COM 2 QUADROS FIXOS, SENDO 1 SUPERIOR E 1 INFERIOR. FIXACAO DE VIDROS, EXCLUSIVE ESTES, MEDIANTE MASSA. FORNECIMENTO E INSTALACAO. | UN | 97.39
ES 20.10.0053 | JANELA BASCULANTE DE ACO LAMINADO A FRIO COM ADICAO DE COBRE, DE 1 SECAO COM 2 BASCULAS, MEDINDO: (0,60X0,60)M, PRE-PINTADA, COMPLETA, COM 2 QUADROS FIXOS, SENDO 1 SUPERIOR E 1 INFERIOR. FIXACAO DE VIDROS, EXCLUSIVE ESTES, MEDIANTE MASSA. FORNECIMENTO E INSTALACAO. | UN | 113.31
ES 20.10.0056 | JANELA BASCULANTE DE ACO LAMINADO A FRIO COM ADICAO DE COBRE, DE 1 SECAO COM 2 BASCULAS, MEDINDO: (0,60X0,80)M, PRE-PINTADA, COMPLETA, COM 2 QUADROS FIXOS, SENDO 2 PARTES LATERAIS FIXAS SEM DIVISOES, SENDO 1 SUPERIOR E 1 INFERIOR. FIXACAO DE VIDROS, EXCLUSIVE ESTES, MEDIANTE MASSA. FORNECIMENTO E INSTALACAO. | UN | 142.85
ES 20.10.0059 | JANELA BASCULANTE DE ACO LAMINADO A FRIO COM ADICAO DE COBRE, DE 1 SECAO COM 2 BASCULAS, MEDINDO: (0,60X1,00)M, PRE-PINTADA, COMPLETA, COM 2 QUADROS FIXOS, SENDO 2 PARTES LATERAIS FIXAS SEM DIVISOES, SENDO 1 SUPERIOR E 1 INFERIOR. FIXACAO DE VIDROS, EXCLUSIVE ESTES, MEDIANTE MASSA. FORNECIMENTO E INSTALACAO. | UN | 166.1
ES 20.10.0062 | JANELA BASCULANTE DE ACO LAMINADO A FRIO COM ADICAO DE COBRE, DE 1 SECAO COM 2 BASCULAS, MEDINDO: (0,60X1,20)M, PRE-PINTADA, COMPLETA, COM 2 QUADROS FIXOS, SENDO 2 PARTES LATERAIS FIXAS SEM DIVISOES, SENDO 1 SUPERIOR E 1 INFERIOR. FIXACAO DE VIDROS, EXCLUSIVE ESTES, MEDIANTE MASSA. FORNECIMENTO E INSTALACAO. | UN | 169.36
ES 20.10.0065 | JANELA BASCULANTE DE ACO LAMINADO A FRIO COM ADICAO DE COBRE, DE 1 SECAO COM 2 BASCULAS, MEDINDO: (0,60X1,50)M, PRE-PINTADA, COMPLETA, COM 2 QUADROS FIXOS, SENDO 2 PARTES LATERAIS FIXAS SEM DIVISOES, SENDO 1 SUPERIOR E 1 INFERIOR. FIXACAO DE VIDROS, EXCLUSIVE ESTES, MEDIANTE MASSA. FORNECIMENTO E INSTALACAO. | UN | 248.88
ES 20.10.0100 | JANELA BASCULANTE DE ACO LAMINADO A FRIO COM ADICAO DE COBRE, DE 1 SECAO COM 3 BASCULAS, MEDINDO: (0,80X0,60)M, PRE-PINTADA, COMPLETA, COM 2 QUADROS FIXOS, SENDO 2 PARTES LATERAIS FIXAS COM DIVISOES, SENDO 1 SUPERIOR E 1 INFERIOR. FIXACAO DE VIDROS, EXCLUSIVE ESTES, MEDIANTE MASSA. FORNECIMENTO E INSTALACAO. | UN | 165.95
ES 20.10.0103 | JANELA BASCULANTE DE ACO LAMINADO A FRIO COM ADICAO DE COBRE, DE 1 SECAO COM 3 BASCULAS, MEDINDO: (0,80X0,80)M, PRE-PINTADA, COMPLETA, COM 2 QUADROS FIXOS, SENDO 2 PARTES LATERAIS FIXAS COM DIVISOES, SENDO 1 SUPERIOR E 1 INFERIOR. FIXACAO DE VIDROS, EXCLUSIVE ESTES, MEDIANTE MASSA. FORNECIMENTO E INSTALACAO. | UN | 182.15
ES 20.10.0106 | JANELA BASCULANTE DE ACO LAMINADO A FRIO COM ADICAO DE COBRE, DE 1 SECAO COM 3 BASCULAS, MEDINDO: (0,80X1,00)M, PRE-PINTADA, COMPLETA, COM 2 QUADROS FIXOS, SENDO 2 PARTES LATERAIS FIXAS COM DIVISOES, SENDO 1 SUPERIOR E 1 INFERIOR. FIXACAO DE VIDROS, EXCLUSIVE ESTES, MEDIANTE MASSA. FORNECIMENTO E INSTALACAO. | UN | 230.46
ES 20.10.0109 | JANELA BASCULANTE DE ACO LAMINADO A FRIO COM ADICAO DE COBRE, DE 1 SECAO COM 3 BASCULAS, MEDINDO: (0,80X1,20)M, PRE-PINTADA, COMPLETA, COM 2 QUADROS FIXOS, SENDO 2 PARTES LATERAIS FIXAS COM DIVISOES, SENDO 1 SUPERIOR E 1 INFERIOR. FIXACAO DE VIDROS, EXCLUSIVE ESTES, MEDIANTE MASSA. FORNECIMENTO E INSTALACAO. | UN | 207.41
ES 20.10.0153 | JANELA BASCULANTE DE ACO LAMINADO A FRIO COM ADICAO DE COBRE, DE 1 SECAO COM 4 BASCULAS, MEDINDO: (1,00X1,00)M, PRE-PINTADA, COMPLETA, COM 2 QUADROS FIXOS, SENDO 2 PARTES LATERAIS FIXAS COM DIVISOES, SENDO 1 SUPERIOR E 1 INFERIOR. FIXACAO DE VIDROS, EXCLUSIVE ESTES, MEDIANTE MASSA. FORNECIMENTO E INSTALACAO. | UN | 302.76
ES 20.10.0156 | JANELA BASCULANTE DE ACO LAMINADO A FRIO COM ADICAO DE COBRE, DE 1 SECAO COM 4 BASCULAS, MEDINDO: (1,00X1,20)M, PRE-PINTADA, COMPLETA, COM 2 QUADROS FIXOS, SENDO 2 PARTES LATERAIS FIXAS COM DIVISOES, SENDO 1 SUPERIOR E 1 INFERIOR. FIXACAO DE VIDROS, EXCLUSIVE ESTES, MEDIANTE MASSA. FORNECIMENTO E INSTALACAO. | UN | 346
ES 20.10.0159 | JANELA BASCULANTE DE ACO LAMINADO A FRIO COM ADICAO DE COBRE, DE 1 SECAO COM 4 BASCULAS, MEDINDO: (1,00X1,50)M, PRE-PINTADA, COMPLETA, COM 2 QUADROS FIXOS, SENDO 2 PARTES LATERAIS FIXAS COM DIVISOES, SENDO 1 SUPERIOR E 1 INFERIOR. FIXACAO DE VIDROS, EXCLUSIVE ESTES, MEDIANTE MASSA. FORNECIMENTO E INSTALACAO. | UN | 357.72
ES 20.10.0203 | JANELA BASCULANTE DE ACO LAMINADO A FRIO COM ADICAO DE COBRE, DE 1 SECAO COM 5 BASCULAS, MEDINDO: (1,20X1,20)M, PRE-PINTADA, COMPLETA, COM 2 QUADROS FIXOS, SENDO 2 PARTES LATERAIS FIXAS COM DIVISOES, SENDO 1 SUPERIOR E 1 INFERIOR. FIXACAO DE VIDROS, EXCLUSIVE ESTES, MEDIANTE MASSA. FORNECIMENTO E INSTALACAO. | UN | 359.29
ES 20.10.0212 | JANELA DE CORRER DE ACO LAMINADO A FRIO COM ADICAO DE COBRE, COM BANDEIRA BASCULANTE, MEDINDO: (1,20X1,50)M, PRE-PINTADA, COMPLETA, SEM DIVISOES, COM 4 FOLHAS: SENDO 2 FOLHAS LATERAIS FIXAS, 2 FOLHAS CENTRAIS DE CORRER PARA RECEBEREM VIDROS. FIXACAO DE VIDROS, EXCLUSIVE ESTES, MEDIANTE MASSA. FORNECIMENTO E INSTALACAO. | UN | 469.09
ES 20.10.0215 | JANELA DE CORRER DE ACO LAMINADO A FRIO COM ADICAO DE COBRE, COM BANDEIRA BASCULANTE, MEDINDO: (1,20X2,00)M, PRE-PINTADA, COMPLETA, SEM DIVISOES, COM 4 FOLHAS: SENDO 2 FOLHAS LATERAIS FIXAS, 2 FOLHAS CENTRAIS DE CORRER PARA RECEBEREM VIDROS. FIXACAO DE VIDROS, EXCLUSIVE ESTES, MEDIANTE MASSA. FORNECIMENTO E INSTALACAO. | UN | 516.94
ES 20.10.0250 | JANELA DE CORRER DE ACO LAMINADO A FRIO COM ADICAO DE COBRE, MAXIM-AR, MEDINDO: (0,60X0,40X0,05)M, COM BAGUETE EXTERNO, COM GRADE ELO, PRE-PINTADA, REFERENCIA 6541303-5, MODELO JMGE, INCLUSIVE FERRAGENS, SASAZAKI OU SIMILAR. FORNECIMENTO E INSTALACAO. | UN | 153.58
ES 20.10.0253 | JANELA DE CORRER DE ACO LAMINADO A FRIO COM ADICAO DE COBRE, MAXIM-AR, MEDINDO: (0,60X0,60X0,05)CM, COM MASSA EXTERNA QUADRICULADA, GRADE, PRE-PINTADA, REFERENCIA 6541723-5, MODELO JMQGQ, INCLUSIVE FERRAGENS, SASAZAKI OU SIMILAR. FORNECIMENTO E INSTALACAO. | UN | 209.98
ES 20.10.0259 | JANELA DE CORRER DE ACO LAMINADO A FRIO COM ADICAO DE COBRE, MAXIM-AR, MEDINDO: (0,60X0,60)M, COM MASSA EXTERNA QUADRICULADA, GRADE, PRE-PINTADA, REFERENCIA 6541723-5, MODELO JMQGQ, INCLUSIVE FERRAGENS E JUNCAO DE UNIAO, SASAZAKI OU SIMILAR. EXCLUSIVE OS VIDROS. FORNECIMENTO E INSTALACAO. | UN | 249.31
ES 20.10.0262 | JANELA DE ACO LAMINADO A FRIO COM ADICAO DE COBRE, MAXIM-AR, MEDINDO: (1,00X0,60X0,05)M, COM MASSA EXTERNA QUADRICULADA, COM GRADE, PRE-PINTADA, REFERENCIA 6541743-0, MODELO JMQGQ, INCLUSIVE FERRAGENS, SASAZAKI OU SIMILAR. FORNECIMENTO E INSTALACAO. | UN | 354.67
ES 20.10.0265 | JANELA DE CORRER DE ACO LAMINADO A FRIO COM ADICAO DE COBRE, COM BANDEIRA PROJETANTE, MEDINDO: (1,00X1,50X0,08)M, COM 4 FOLHAS, MASSA EXTERNA COM DIVISAO, GRADE ELO, PRE-PINTADA, REFERENCIA 6341104-5, MODELO JCBMDGE, INCLUSIVE FERRAGENS, SASAZAKI OU SIMILAR. FORNECIMENTO E INSTALACAO. | UN | 390.96
ES 20.10.0268 | JANELA DE CORRER DE ACO LAMINADO A FRIO COM ADICAO DE COBRE, COM BANDEIRA BASCULANTE, MEDINDO: (1,00X1,50)M, PRE-PINTADA, COMPLETA, COM 4 FOLHAS FIXAS E 2 FOLHAS CENTRAIS DE CORRER PARA RECEBEREM VIDROS, MASSA EXTERNA COM DIVISOES, GRADE, FIXACAO DOS VIDROS MEDIANTE MASSA, LINHA BELFORT, MODELO JCBBDGE, SASAZAKI OU SIMILAR. FORNECIMENTO E INSTALACAO. | UN | 352.14
ES 20.10.0303 | JANELA DE CORRER DE ACO LAMINADO A FRIO COM ADICAO DE COBRE, MEDINDO: (1,20X1,20)M, COM BANDEIRA PROJETANTE, MASSA EXTERNA QUADRCULADA, COM GRADE, COM 4 FOLHAS E BATENTE REFERENCIA 6361150-6, MODELO JCBMQGQ, SASAZAKI OU SIMILAR. EXCLUSIVE OS VIDROS. FORNECIMENTO E INSTALACAO. | UN | 480.03
ES 20.10.0309 | JANELA DE CORRER DE ACO LAMINADO A FRIO COM ADICAO DE COBRE, COM BANDEIRA BASCULANTE, MEDINDO: (1,20X2,00)M, COM 2 FOLHAS FIXAS E 2 FOLHAS CENTRAIS DE CORRER, MASSA EXTERNA, COM DIVISOES, GRADE ELO INTERNA NO VAO CENTRAL, MODELO JCBMDG4F, SASAZAKI OU SIMILAR. FORNECIMENTO E INSTALACAO. | UN | 507.99
ES 20.10.0350 | JANELA DE CORRER DE ACO LAMINADO A FRIO COM ADICAO DE COBRE, MAXIM-AR, MEDINDO: (1,40X6,00)M, COM GRADE, PRE-PINTADA, REFERENCIA 6541363-9, MODELO JMGE, INCLUSIVE FERRAGENS, SASAZAKI OU SIMILAR. EXCLUSIVE OS VIDROS. FORNECIMENTO E INSTALACAO. | UN | 463.39
ES 20.10.0403 | JANELA DE ACO LAMINADO A FRIO COM ADICAO DE COBRE, MAXIM-AR, MEDINDO: (0,40X0,60)M, QUADRICULADA COM GRADE INTERNA, REFERENCIA 6541703-0, MODELO JMQGQ, SASAZAKI OU SIMILAR. EXCLUSIVE OS VIDROS. FORNECIMENTO E INSTALACAO. | UN | 267.07
ES 20.10.0412 | JANELA DE ACO LAMINADO A FRIO COM ADICAO DE COBRE, MEDINDO: (0,60X1,20)M, REFERENCIA 6541753-7, MODELO JMQGQ, SASAZAKI OU SIMILAR. EXCLUSIVE OS VIDROS. FORNECIMENTO E INSTALACAO. | UN | 358.38
ES 20.10.0421 | JANELA DE ACO LAMINADO A FRIO COM ADICAO DE COBRE, COM BANDEIRA PROJETANTE, MEDINDO: (1,00X2,00X0,14)M, MASSA EXTERNA COM DIVISAO, PRE-PINTADA, REFERENCIA 6341202-3, MODELO JCBMD, INCLUSIVE FERRAGENS, SASAZAKI OU SIMILAR. FORNECIMENTO E INSTALACAO. | UN | 424.1
ES 20.10.0424 | JANELA DE ACO LAMINADO A FRIO COM ADICAO DE COBRE, MAXIM-AR, MEDINDO: (1,20X2,00)M, QUADRICULADA COM GRADE INTERNA, REFERENCIA 63612529, MODELO JCBMQGQ, SASAZAKI OU SIMILAR. EXCLUSIVE OS VIDROS. FORNECIMENTO E INSTALACAO. | UN | 528.23
ES 20.10.0427 | CONJUNTO DE JANELA DE ACO LAMINADO A FRIO COM ADICAO DE COBRE, TIPO MAXIM-AR, MEDINDO: (1,40X1,20)M, COM GRADE, COMPOSTO POR 2 MODULOS DE (1,40X0,60)M, COM 2 FOLHAS CADA E JUNCAO ACO LAMINADO A FRIO COM ADICAO DE COBRE, PARA JANELA MAXIM-AR 140CM - MODELOS JMG2F E JJM - 140X000, RESPECTIVAMENTE, SASAZAKI OU SIMILAR. FORNECIMENTO E INSTALACAO. | UN | 837.55
ES 20.10.0450 | CONJUNTO DE JANELA DE FERRO, TIPO MAXIM-AR DA SASAZAKI OU SIMILAR, MEDINDO: (2,40X0,60)M, COMPOSTO POR 4 MODULOS DE (0,60X0,60)M, MODELO JMG1F, COM 1 FOLHA, COM GRADE ELO E JUNCAO PARA JANELA MAXIM-AR 60CM, MODELO JJM, FIXACAO DO VIDREO MEDIANTE BAGUETE EXTERNO. FORNECIMENTO E INSTALACAO. | UN | 552.54
ES 20.10.0550 | JANELA VENEZIANA DE ACO LAMINADO A FRIO COM ADICAO DE COBRE, MEDINDO: (1,20X2,00)M, REFERENCIA 6121108-0, COM POSTIGO DE VIDRO INTERNO, LINHA MULTIFLEX, MODELO JVM, SASAZAKI OU SIMILAR. EXCLUSIVE OS VIDROS. FORNECIMENTO E INSTALACAO. | UN | 1214.33
ES 20.10.0553 | JANELA VENEZIANA DE ACO LAMINADO A FRIO COM ADICAO DE COBRE, COM 6 FOLHAS, MEDINDO: (1,50X1,20)M, LINHA SILENFORT, REFERENCIA 6241207-0, MODELO JVS, SASAZAKI OU SIMILAR. EXCLUSIVE OS VIDROS. FORNECIMENTO E INSTALACAO. | UN | 446.88
ES 20.10.0600 | CONJUNTO DE JANELA DE ACO LAMINADO A FRIO COM ADICAO DE COBRE, TIPO MAXIM-AR DA SASAZAKI OU SIMILAR, MEDINDO: (2,00X0,60)M, COMPOSTO POR 1 MODULO DE (0,60X0,60)M, COM 1 FOLHA, 1 MODULO DE (1,40X0,60)M, COM 2 FOLHAS E JUNCAO PARA JANELA MAXIM-AR 60CM - MODELOS JMG1F, JMG2F E JJM - 060, RESPECTIVAMENTE. FORNECIMENTO E INSTALACAO. | UN | 616.49
ES 20.10.0650 | JANELA VENEZIANA DE ACO LAMINADO A FRIO COM ADICAO DE COBRE, MEDINDO: (2,00X1,00X0,14)M, COM GRADE QUADRICULADA, PRE-PINTADA, LINHA SILENFORT, REFERENCIA 6231142-8, MODELO JVSGQ, INCLUSIVE FERRAGENS, SASAZAKI OU SIMILAR. FORNECIMENTO E INSTALACAO. | UN | 534.78
ES 29.05.0041 | PORTA SANFONADA EM PVC, COR BEGE OU SIMILAR, MEDINDO: (0,60X2,10)M. FORNECIMENTO E INSTALACAO.(DESONERADO) | UN | 123.66
ES 29.05.0044 | PORTA SANFONADA EM PVC, COR BEGE OU SIMILAR, MEDINDO: (0,70X2,10)M. FORNECIMENTO E INSTALACAO.(DESONERADO) | UN | 139.43
ES 29.05.0047 | PORTA SANFONADA EM PVC, COR BEGE OU SIMILAR, MEDINDO: (0,80X2,10)M. FORNECIMENTO E INSTALACAO.(DESONERADO) | UN | 161.42
ES 29.05.0050 | PORTA SANFONADA EM PVC, COR BEGE OU SIMILAR, MEDINDO: (1,00X2,10)M. FORNECIMENTO E INSTALACAO.(DESONERADO) | UN | 151.72
ES 29.10.0100 | CORTINA DE PVC PARA DIVISORIA DE LEITOS. FORNECIMENTO E INSTALACAO.(DESONERADO) | M2 | 180.76
ES 30.05.0041 | PORTA SANFONADA EM PVC, COR BEGE OU SIMILAR, MEDINDO: (0,60X2,10)M. FORNECIMENTO E INSTALACAO. | UN | 127
ES 30.05.0044 | PORTA SANFONADA EM PVC, COR BEGE OU SIMILAR, MEDINDO: (0,70X2,10)M. FORNECIMENTO E INSTALACAO. | UN | 143.43
ES 30.05.0047 | PORTA SANFONADA EM PVC, COR BEGE OU SIMILAR, MEDINDO: (0,80X2,10)M. FORNECIMENTO E INSTALACAO. | UN | 166.1
ES 30.05.0050 | PORTA SANFONADA EM PVC, COR BEGE OU SIMILAR, MEDINDO: (1,00X2,10)M. FORNECIMENTO E INSTALACAO. | UN | 157.06
ES 30.10.0100 | CORTINA DE PVC PARA DIVISORIA DE LEITOS. FORNECIMENTO E INSTALACAO. | M2 | 187.11
ES 31.07.0500 | DECK EM MADEIRA PLASTICA PEAD (POLIETILENO DE ALTA DENSIDADE) 100% RECICLAVEL POLY RIO OU SIMILAR, PERFIL 100X30MM GOIVETADO PARA ENCAIXAR OS ESPACADORES PARA A FIXACAO DA FORRACAO MODOS QUE O PARAFUSO NAO FIQUE APARENTE E 50X25MM TRANSVERSAIS PARA GRANZEPE, OS GRANZEPES DEVEM SER APOIADOS SOBRE UMA BASE ESTRUTURAL. FORNECIMENTO E INSTALACAO.(DESONERADO) | M2 | 570.12
ES 32.07.0500 | DECK EM MADEIRA PLASTICA PEAD (POLIETILENO DE ALTA DENSIDADE) 100% RECICLAVEL POLY RIO OU SIMILAR, PERFIL 100X30MM GOIVETADO PARA ENCAIXAR OS ESPACADORES PARA A FIXACAO DA FORRACAO MODOS QUE O PARAFUSO NAO FIQUE APARENTE E 50X25MM TRANSVERSAIS PARA GRANZEPE, OS GRANZEPES DEVEM SER APOIADOS SOBRE UMA BASE ESTRUTURAL. FORNECIMENTO E INSTALACAO. | M2 | 576.79
ES 34.05.0050 | CAIXA PASSA-FILMES DE 4 PORTAS EM CHAPA DE ACO PINTADO NAS DIMENSOES E PROFUNDIDADE DE 50MM BLINDADO COM CHUMBO DE 1MM NA FACE INTERNA DA SALA DE RAIO X.(DESONERADO) | UN | 2211.13
ES 34.05.0100 | DEFENSORIO, EXECUTADO COM BARRAS CHATAS DE ACO DE (2"X1/2") E (1"X1/8"), CHUMBADAS EM MURO DE PEDRA, MODULOS DE 2M, CONFORME PROJETO FPJ. FORNECIMENTO E INSTALACAO, INCLUSIVE PINTURA.(DESONERADO) | MOD | 237.24
ES 34.05.0150 | PAINEL BLINDADO COM CHUMBO DE 1MM PARA USO EM DIVISORIAS OU BIOMBOS RADIOLOGICOS, INCLUSIVE MAO-DE-OBRA DE INSTALACAO, PERFIS, PORTAS E ELEMENTOS DE FIXACAO.(DESONERADO) | M2 | 958.5
ES 34.05.0153 | PAINEL BLINDADO COM CHUMBO DE 1,50MM PARA USO EM DIVISORIAS OU BIOMBOS RADIOLOGICOS, INCLUSIVE MAO-DE-OBRA DE INSTALACAO, PERFIS, PORTAS E ELEMENTOS DE FIXACAO.(DESONERADO) | M2 | 1035
ES 34.05.0250 | PORTA FLEXIVEL, MEDINDO 1,40M DE LARGURA E 2,10M DE ALTURA, COM FECHAMENTO AUTOMATICO ATRAVES DE MOLAS HELICOIDAIS SOBREPOSTAS EM EIXO DE ACO, ESTRUTURA METALICA EM PERFIL "V DUPLO" VERTICAL E HORIZONTAL EM CHAPAS DE FERRO COM PINTURA A PO EM POLIESTER TEXTURIZADA. NAS FOLHAS DA PORTA ATE A ALTURA DE 1200MM, PVC NA COR CINZA DE 5MM DE ESPESSURA, REFORCADO INTERNAMENTE COM MALHAS DE POLIESTER PARA MELHOR SUPORTAR OS IMPACTOS. ACIMA DESTA MEDIDA SERA USADO NOVAMENTE PVC TRANSPARENTE, PERMITINDO UMA TOTAL VISUALIDADE, ASSIM COMO APROVEITAMENTO DA LUMINOSIDADE. NA PARTE SUPERIOR DA FOLHA, SERA USADO NOVAMENTE PVC CINZA. FORNECIMENTO.(DESONERADO) | UN | 2980
ES 34.05.0300 | PORTA RADIOLOGICA, MADEIRA MACICA, BLINDADA COM CHUMBO DE 0,50MM, DOBRADICAS TIPO GONZO, SOBRE ROLAMENTOS AXIAIS, TRANSPASSES SOBRE O VAO EM TRES DIRECOES, FECHADURA A PROVA DE RAIO X, ACABAMENTO MELAMINICO, PRX-AUREA OU SIMILAR. FORNECIMENTO E INSTALACAO.(DESONERADO) | M2 | 1689
ES 34.05.0303 | PORTA RADIOLOGICA, MADEIRA MACICA, BLINDADA COM CHUMBO DE 1MM, DOBRADICAS TIPO GONZO, SOBRE ROLAMENTOS AXIAIS, TRANSPASSES SOBRE O VAO EM TRES DIRECOES, FECHADURA A PROVA DE RAIO X, ACABAMENTO MELAMINICO, PRX-AUREA OU SIMILAR. FORNECIMENTO E INSTALACAO.(DESONERADO) | M2 | 1759
ES 34.05.0306 | PORTA RADIOLOGICA, MADEIRA MACICA, BLINDADA COM CHUMBO DE 2MM, DOBRADICAS TIPO GONZO, SOBRE ROLAMENTOS AXIAIS, TRANSPASSES SOBRE O VAO EM TRES DIRECOES, FECHADURA A PROVA DE RAIO X, ACABAMENTO MELAMINICO, PRX-AUREA OU SIMILAR. FORNECIMENTO E INSTALACAO.(DESONERADO) | M2 | 2089
ES 34.05.0350 | PROTETOR DE CANTOS, PRODUZIDO COM ESTRUTURA INTERNA DE SUPORTE EM ALUMINIO E PVC, COM REFORCOS EM NEOPRENE E EXTERNAMENTE COM CAPAS DE VINIL DE ALTO IMPACTO COM ACABAMENTO TEXTURIZADO, NAS CORES PADRONIZADAS DO FABRICANTE, COM LARGURA DE 5CM E PECAS COM 1,20M E 2,40M, MODELO SSM 20, C/S ACROVYN OU SIMILAR. FORNECIMENTO E INSTALACAO.(DESONERADO) | M | 121.04
ES 34.05.0400 | PROTETOR DE PAREDES, PRODUZIDO COM ESTRUTURA INTERNA DE SUPORTE EM ALUMINIO E PVC, COM REFORCOS EM NEOPRENE E EXTERNAMENTE COM CAPAS DE VINIL DE ALTO IMPACTO COM ACABAMENTO TEXTURIZADO, NAS CORES PADRONIZADAS DO FABRICANTE, BATE-MACAS TIPO RETO, COM ALTURA DE 10CM, MODELO SCR 40, C/S ACROVYN OU SIMILAR. FORNECIMENTO E INSTALACAO.(DESONERADO) | M | 250.15
ES 34.05.0403 | PROTETOR DE PAREDES, PRODUZIDO COM ESTRUTURA INTERNA DE SUPORTE EM ALUMINIO E PVC, COM REFORCOS EM NEOPRENE E EXTERNAMENTE COM CAPAS DE VINIL DE ALTO IMPACTO COM ACABAMENTO TEXTURIZADO, NAS CORES PADRONIZADAS DO FABRICANTE, BATE-MACAS TIPO RETO, COM ALTURA DE 15CM, MODELO SCR 48, C/S ACROVYN OU SIMILAR. FORNECIMENTO E INSTALACAO.(DESONERADO) | M | 287.15
ES 34.05.0406 | PROTETOR DE PAREDES, PRODUZIDO COM ESTRUTURA INTERNA DE SUPORTE EM ALUMINIO E PVC, COM REFORCOS EM NEOPRENE E EXTERNAMENTE COM CAPAS DE VINIL DE ALTO IMPACTO COM ACABAMENTO TEXTURIZADO, NAS CORES PADRONIZADAS DO FABRICANTE, BATE-MACAS TIPO CORRIMAO, COM ALTURA DE 15CM, MODELO HRB4C, C/S ACROVYN OU SIMILAR. FORNECIMENTO E INSTALACAO.(DESONERADO) | M | 465.15
ES 34.05.0409 | PROTETOR DE PAREDES, PRODUZIDO COM ESTRUTURA INTERNA DE SUPORTE EM ALUMINIO E PVC, COM REFORCOS EM NEOPRENE E EXTERNAMENTE COM CAPAS DE VINIL DE ALTO IMPACTO COM ACABAMENTO TEXTURIZADO, NAS CORES PADRONIZADAS DO FABRICANTE, BATE-MACAS TIPO RETO, COM ALTURA DE 20CM, MODELO SCR 64, C/S ACROVYN OU SIMILAR. FORNECIMENTO E INSTALACAO.(DESONERADO) | M | 373.15
ES 34.05.0450 | VENEZIANA PARA EXAUSTOR DE FABRICACAO DA FUNDICAO AUREA OU SIMILAR. FORNECIMENTO E INSTALACAO.(DESONERADO) | UN | 379.75
ES 35.05.0050 | CAIXA PASSA-FILMES DE 4 PORTAS EM CHAPA DE ACO PINTADO NAS DIMENSOES E PROFUNDIDADE DE 50MM BLINDADO COM CHUMBO DE 1MM NA FACE INTERNA DA SALA DE RAIO X. | UN | 2211.13
ES 35.05.0100 | DEFENSORIO, EXECUTADO COM BARRAS CHATAS DE ACO DE (2"X1/2") E (1"X1/8"), CHUMBADAS EM MURO DE PEDRA, MODULOS DE 2M, CONFORME PROJETO FPJ. FORNECIMENTO E INSTALACAO, INCLUSIVE PINTURA. | MOD | 249.68
ES 35.05.0150 | PAINEL BLINDADO COM CHUMBO DE 1MM PARA USO EM DIVISORIAS OU BIOMBOS RADIOLOGICOS, INCLUSIVE MAO-DE-OBRA DE INSTALACAO, PERFIS, PORTAS E ELEMENTOS DE FIXACAO. | M2 | 958.5
ES 35.05.0153 | PAINEL BLINDADO COM CHUMBO DE 1,50MM PARA USO EM DIVISORIAS OU BIOMBOS RADIOLOGICOS, INCLUSIVE MAO-DE-OBRA DE INSTALACAO, PERFIS, PORTAS E ELEMENTOS DE FIXACAO. | M2 | 1035
ES 35.05.0250 | PORTA FLEXIVEL, MEDINDO 1,40M DE LARGURA E 2,10M DE ALTURA, COM FECHAMENTO AUTOMATICO ATRAVES DE MOLAS HELICOIDAIS SOBREPOSTAS EM EIXO DE ACO, ESTRUTURA METALICA EM PERFIL "V DUPLO" VERTICAL E HORIZONTAL EM CHAPAS DE FERRO COM PINTURA A PO EM POLIESTER TEXTURIZADA. NAS FOLHAS DA PORTA ATE A ALTURA DE 1200MM, PVC NA COR CINZA DE 5MM DE ESPESSURA, REFORCADO INTERNAMENTE COM MALHAS DE POLIESTER PARA MELHOR SUPORTAR OS IMPACTOS. ACIMA DESTA MEDIDA SERA USADO NOVAMENTE PVC TRANSPARENTE, PERMITINDO UMA TOTAL VISUALIDADE, ASSIM COMO APROVEITAMENTO DA LUMINOSIDADE. NA PARTE SUPERIOR DA FOLHA, SERA USADO NOVAMENTE PVC CINZA. FORNECIMENTO. | UN | 2980
ES 35.05.0300 | PORTA RADIOLOGICA, MADEIRA MACICA, BLINDADA COM CHUMBO DE 0,50MM, DOBRADICAS TIPO GONZO, SOBRE ROLAMENTOS AXIAIS, TRANSPASSES SOBRE O VAO EM TRES DIRECOES, FECHADURA A PROVA DE RAIO X, ACABAMENTO MELAMINICO, PRX-AUREA OU SIMILAR. FORNECIMENTO E INSTALACAO. | M2 | 1689
ES 35.05.0303 | PORTA RADIOLOGICA, MADEIRA MACICA, BLINDADA COM CHUMBO DE 1MM, DOBRADICAS TIPO GONZO, SOBRE ROLAMENTOS AXIAIS, TRANSPASSES SOBRE O VAO EM TRES DIRECOES, FECHADURA A PROVA DE RAIO X, ACABAMENTO MELAMINICO, PRX-AUREA OU SIMILAR. FORNECIMENTO E INSTALACAO. | M2 | 1759
ES 35.05.0306 | PORTA RADIOLOGICA, MADEIRA MACICA, BLINDADA COM CHUMBO DE 2MM, DOBRADICAS TIPO GONZO, SOBRE ROLAMENTOS AXIAIS, TRANSPASSES SOBRE O VAO EM TRES DIRECOES, FECHADURA A PROVA DE RAIO X, ACABAMENTO MELAMINICO, PRX-AUREA OU SIMILAR. FORNECIMENTO E INSTALACAO. | M2 | 2089
ES 35.05.0350 | PROTETOR DE CANTOS, PRODUZIDO COM ESTRUTURA INTERNA DE SUPORTE EM ALUMINIO E PVC, COM REFORCOS EM NEOPRENE E EXTERNAMENTE COM CAPAS DE VINIL DE ALTO IMPACTO COM ACABAMENTO TEXTURIZADO, NAS CORES PADRONIZADAS DO FABRICANTE, COM LARGURA DE 5CM E PECAS COM 1,20M E 2,40M, MODELO SSM 20, C/S ACROVYN OU SIMILAR. FORNECIMENTO E INSTALACAO. | M | 121.58
ES 35.05.0400 | PROTETOR DE PAREDES, PRODUZIDO COM ESTRUTURA INTERNA DE SUPORTE EM ALUMINIO E PVC, COM REFORCOS EM NEOPRENE E EXTERNAMENTE COM CAPAS DE VINIL DE ALTO IMPACTO COM ACABAMENTO TEXTURIZADO, NAS CORES PADRONIZADAS DO FABRICANTE, BATE-MACAS TIPO RETO, COM ALTURA DE 10CM, MODELO SCR 40, C/S ACROVYN OU SIMILAR. FORNECIMENTO E INSTALACAO. | M | 250.69
ES 35.05.0403 | PROTETOR DE PAREDES, PRODUZIDO COM ESTRUTURA INTERNA DE SUPORTE EM ALUMINIO E PVC, COM REFORCOS EM NEOPRENE E EXTERNAMENTE COM CAPAS DE VINIL DE ALTO IMPACTO COM ACABAMENTO TEXTURIZADO, NAS CORES PADRONIZADAS DO FABRICANTE, BATE-MACAS TIPO RETO, COM ALTURA DE 15CM, MODELO SCR 48, C/S ACROVYN OU SIMILAR. FORNECIMENTO E INSTALACAO. | M | 287.69
ES 35.05.0406 | PROTETOR DE PAREDES, PRODUZIDO COM ESTRUTURA INTERNA DE SUPORTE EM ALUMINIO E PVC, COM REFORCOS EM NEOPRENE E EXTERNAMENTE COM CAPAS DE VINIL DE ALTO IMPACTO COM ACABAMENTO TEXTURIZADO, NAS CORES PADRONIZADAS DO FABRICANTE, BATE-MACAS TIPO CORRIMAO, COM ALTURA DE 15CM, MODELO HRB4C, C/S ACROVYN OU SIMILAR. FORNECIMENTO E INSTALACAO. | M | 465.69
ES 35.05.0409 | PROTETOR DE PAREDES, PRODUZIDO COM ESTRUTURA INTERNA DE SUPORTE EM ALUMINIO E PVC, COM REFORCOS EM NEOPRENE E EXTERNAMENTE COM CAPAS DE VINIL DE ALTO IMPACTO COM ACABAMENTO TEXTURIZADO, NAS CORES PADRONIZADAS DO FABRICANTE, BATE-MACAS TIPO RETO, COM ALTURA DE 20CM, MODELO SCR 64, C/S ACROVYN OU SIMILAR. FORNECIMENTO E INSTALACAO. | M | 373.69
ES 35.05.0450 | VENEZIANA PARA EXAUSTOR DE FABRICACAO DA FUNDICAO AUREA OU SIMILAR. FORNECIMENTO E INSTALACAO. | UN | 390.39
ES 39.05.0050 | CONJUNTO DE FERRAGENS, PARA PORTAS DE MADEIRA, INTERNAS, CONSTANDO DE FORNECIMENTO SEM INSTALACAO (ESTA INCLUIDA NO FORNECIMENTO E INSTALACAO DAS ESQUADRIAS), DE: FECHADURA REFERENCIA 1515 ST-2, ACABAMENTO CROMADO, MACANETAS REFERENCIA 435, ENTRADAS REFERENCIA 687-E, ROSETAS REFERENCIA 687-R E 3 DOBRADICAS DE FERRO GALVANIZADO DE (3"X2 1/2"), COM PINO E BOLAS DE FERRO, REFERENCIA 1410, LA FONTE OU SIMILAR.(DESONERADO) | UN | 132.57
ES 39.05.0053 | FERRAGENS, PARA PORTAS DE MADEIRA, INTERNA, CONSTANDO DE FORNECIMENTO DE: FECHADURA REFERENCIA 1515 ST-2 CR, MACANETA REFERENCIA 435, ROSCA REFERENCIA 687-R, 2 FECHOS 400 DE 4CM E 6 DOBRADICAS DE FERRO GALVANIZADO DE (3"X2 1/2"), REFERENCIA 1410, LA FONTE OU SIMILAR.(DESONERADO) | UN | 240.58
ES 39.05.0056 | CONJUNTO HERCULES-4, DE FERRAGENS HAGA OU SIMILAR, PARA PORTAS INTERNAS, CONSTANDO DE FORNECIMENTO SEM INSTALACAO (ESTA INCLUIDA NO FORNECIMENTO E INSTALACAO DAS ESQUADRIAS) DE 3 DOBRADICAS DE FERRO GALVANIZADO REFERENCIA 246-G DE (3"X2 1/2"), COM PINO E BOLAS DE LATAO, DA PAGE OU SIMILAR.(DESONERADO) | UN | 48.5
ES 39.05.0100 | CONJUNTO DE FERRAGENS, PARA PORTAS DE MADEIRA DE SANITARIOS OU CHUVEIROS COLETIVOS, CONSTANDO DE FORNECIMENTO SEM INSTALACAO (ESTA INCLUIDA NO FORNECIMENTO E INSTALACAO DAS ESQUADRIAS), DE: 1 FECHO DE SOBREPOR LIVRE-OCUPADO REFERENCIA 719 E 3 DOBRADICAS DE FERRO GALVANIZADO (3"X2 1/2"), COM PINO E BOLAS DE FERRO, REFERENCIA 1410, LA FONTE OU SIMILAR.(DESONERADO) | UN | 47.51
ES 39.05.0103 | FERRAGENS PARA PORTAS DE MADEIRA DE SANITARIOS OU CHUVEIROS COLETIVOS CONSTANDO DE FORNECIMENTO SEM INSTALACAO (ESTA INCLUIDA NO FORNECIMENTO E INSTALACAO DAS ESQUADRIAS). DE FECHO DE SOBREPOR LIVRE-OCUPADO, 3 DOBRADICAS DE FERRO GALVANIZADO (3"X3"), SOLDADAS EM CANTONEIRAS DE FERRO PARA FIXACAO NAS PAREDES DIVISORIAS E BATENTES.(DESONERADO) | UN | 50.96
ES 39.05.0150 | CONJUNTO DE FERRAGENS, PARA PORTAS DE MADEIRA DE 2 FOLHAS DE ABRIR DE ENTRADA PRINCIPAL, CONSTANDO DE FORNECIMENTO SEM INSTALACAO (ESTA INCLUIDA NO FORNECIMENTO E INSTALACAO DAS ESQUADRIAS), DE: FECHADURA REFERENCIA 330 ST-2 ACO CROMADO, ENTRADAS REFERENCIA 687-E, ROSETAS REFERENCIA 687-R, MACANETAS REFERENCIA 435, 6 DOBRADICAS CROMADAS DE (3"X3"), REFERENCIA 85, COM PINO, BOLAS E ANEIS DE LATAO, 2 FECHOS DE EMBUTIR CROMADOS, REFERENCIA CR400, LA FONTE OU SIMILAR.(DESONERADO) | UN | 435.67
ES 39.05.0153 | CONJUNTO DE FERRAGENS, PARA PORTAS DE MADEIRA DE 2 FOLHAS DE ABRIR, INTERNAS, CONSTANDO DE FORNECIMENTO SEM INSTALACAO (ESTA INCLUIDA NO FORNECIMENTO E INSTALACAO DAS ESQUADRIAS), DE: FECHADURA REFERENCIA 1515 ST-2, ACABAMENTO CROMADO, ENTRADAS REFERENCIA 687-E, ROSETAS REFERENCIA 687-R, MACANETAS REFERENCIA 435, 6 DOBRADICAS DE FERRO GALVANIZADO DE (3"X2 1/2"), REFERENCIA 1410, COM PINOS E BOLAS DE FERRO, 2 FECHOS DE EMBUTIR, DE 4CM, REFERENCIA 400, LA FONTE OU SIMILAR.(DESONERADO) | UN | 240.58
ES 39.05.0200 | CONJUNTO DE FERRAGENS, PARA PORTAS DE MADEIRA DE ENTRADA DE SERVICO, CONSTANDO DE FORNECIMENTO SEM INSTALACAO (ESTA INCLUIDA NO FORNECIMENTO E INSTALACAO DAS ESQUADRIAS), DE: FECHADURA REFERENCIA 377 ACABAMENTO CROMADO, COM CILINDRO E 3 DOBRADICAS DE FERRO GALVANIZADO, DE (3"X2 1/2"), COM PINO E BOLAS DE LATAO, REFERENCIA 1410, LA FONTE OU SIMILAR.(DESONERADO) | UN | 96.47
ES 39.05.0203 | CONJUNTO DE FERRAGENS, PARA PORTAS DE MADEIRA INTERNAS DE DEPENDENCIAS DE SERVICO, CONSTANDO DE FORNECIMENTO SEM INSTALACAO (ESTA INCLUIDA NO FORNECIMENTO E INSTALACAO DAS ESQUADRIAS), DE: FECHADURA REFERENCIA CR1515 ST-2 ACABAMENTO CROMADO, ENTRADAS REFERENCIA 687-E, ROSETAS REFERENCIA 687-R, MACANETAS REFERENCIA 435, 3 DOBRADICAS DE FERRO GALVANIZADO DE (3"X2 1/2"), COM PINOS E BOLAS DE FERRO, REFERENCIA 1410, LA FONTE OU SIMILAR.(DESONERADO) | UN | 143.58
ES 39.05.0250 | CONJUNTO DE FERRAGENS, PAPAIZ OU SIMILAR, PARA PORTAS DE MADEIRA DE ENTRADA PRINCIPAL, CONSTANDO DE FORNECIMENTO SEM INSTALACAO (ESTA INCLUIDA NO FORNECIMENTO E INSTALACAO DAS ESQUADRIAS), DE: FECHADURA REFERENCIA 142 COM CILINDRO A CRUZ E 3 DOBRADICAS CROMADAS DE (3"X3"), DE LATAO CROMADO, REFERENCIA 344-C DA PAGE OU SIMILAR, COM PINO, BOLAS E ANEIS DE LATAO.(DESONERADO) | UN | 201.12
ES 39.05.0256 | CONJUNTO DE FERRAGENS HAGA OU SIMILAR, PARA PORTAS DE MADEIRA DE ENTRADA DE BARRACAO DE OBRA OU CASA TIPO POPULAR, CONSTANDO DE FORNECIMENTO SEM INSTALACAO (ESTA INCLUIDA NO FORNECIMENTO E INSTALACAO DAS ESQUADRIAS) DE FECHADURA, CAIXAO DE SOBREPOR E 3 DOBRADICAS DE FERRO DE (2 1/2"X1 1/2") DA PAGE OU SIMILAR.(DESONERADO) | UN | 34.25
ES 39.05.0300 | CONJUNTO DE FERRAGENS, PARA PORTAS DE MADEIRA, INTERNAS DE BANHEIRO DE SERVICO, CONSTANDO DE FORNECIMENTO SEM INSTALACAO (ESTA INCLUIDA NO FORNECIMENTO E INSTALACAO DAS ESQUADRIAS) DE FECHADURAS, ACABAMENTO CROMADO, TANQUETA, ENTRADA E 3 DOBRADICAS DE FERRO GALVANIZADO DE (3"X2 1/2"), COM PINO E BOLAS DE FERRO, LA FONTE OU SIMILAR.(DESONERADO) | UN | 71.17
ES 39.05.0303 | CONJUNTO DE FERRAGENS, PARA PORTAS DE MADEIRA DE BANHEIRO, CONSTANDO DE FORNECIMENTO SEM INSTALACAO (ESTA INCLUIDA NO FORNECIMENTO E INSTALACAO DAS ESQUADRIAS), DE: FECHADURA REFERENCIA 7070-ST-2 ACABAMENTO CROMADO, MACANETAS REFERENCIA 435, TRANQUETA REFERENCIA 687-TE, ROSETAS REFERENCIA 687-R ,ENTRADA REFERENCIA 687-E E 3 DOBRADICAS DE FERRO GALVANIZADO DE (3"X2 1/2"), COM PINOS E BOLAS DE LATAO, REFERENCIA 1410, LA FONTE OU SIMILAR.(DESONERADO) | UN | 142.57
ES 39.05.0350 | CONJUNTO DE FERRAGENS, PARA PORTAS DE MADEIRA DE CORRER, CONSTANDO DE FORNECIMENTO SEM INSTALACAO (ESTA INCLUIDA NO FORNECIMENTO E INSTALACAO DAS ESQUADRIAS), DE FECHADURA, ACABAMENTO CROMADO, 2M DE TRILHOS, 2 ROLDANAS, 2 GUIAS DE LATAO, 2M DE CANELETA DE ALUMINIO E 2 CONCHAS, LA FONTE OU SIMILAR.(DESONERADO) | UN | 307.2
ES 39.05.0353 | CONJUNTO DE FERRAGENS, PARA JOGO 2 PORTAS DE CORRER, CONSTANDO DE FORNECIMENTO SEM INSTALACAO (ESTA INCLUIDA NO FORNECIMENTO E INSTALACAO DAS ESQUADRIAS) DE FECHADURA, ACABAMENTO CROMADO, 4M DE TRILHOS, 4 ROLDANAS, 4 GUIAS DE LATAO DE 3/4", 4M DE CANELETAS DE ALUMINIO E 2 CONCHAS, LA FONTE OU SIMILAR.(DESONERADO) | UN | 564.48
ES 39.05.0400 | CONJUNTO DE FERRAGENS PARA PORTAS DE MADEIRA COLOCADAS EM DIVISORIAS DE MARMORE, MARMORITE OU CONCRETO, ATE 4CM DE ESPESSURA, CONSTANDO DE FORNECIMENTO SEM INSTALACAO (ESTA INCLUIDA NO FORNECIMENTO E INSTALACAO DA PORTA) DE 2 DOBRADICAS COM CONTRA PLACA, CONJUNTO DE FECHO COM BATENTE, 16 PARAFUSOS DE ALUMINIO, (3/4"X5/16") E 8 EXTENSORES DE ALUMINIO DE 25MM.(DESONERADO) | UN | 604.82
ES 39.05.0450 | CONJUNTO DE FERRAGENS PARA PORTAS DE CORRER DE ARMARIOS EM BANCA, CONSTANDO DE 2M EM TRILHO DE ALUMINIO (1/4"X1/4"), 4 RODIZIOS DE LATAO E 2 CONCHAS DA LA FONTE OU SIMILAR.(DESONERADO) | UN | 90.62
ES 39.05.0470 | DOBRADICA 3"X2 1/2" DE FERRO GALVANIZADO REFERENCIA 246-G DA PAGE OU SIMILAR, COM PINO E BOLAS DE LATAO. FORNECIMENTO DA PECA.(DESONERADO) | UN | 4.06
ES 39.05.0473 | DOBRADICA 3"X3" DE LATAO CROMADO REFERENCIA 344 DA PAGE OU SIMILAR, COM PINO, BOLAS E ANEIS DE LATAO. FORNECIMENTO DA PECA.(DESONERADO) | UN | 22.91
ES 39.05.0480 | DOBRADICA 3"X3 1/2" DE LATAO CROMADO REFERENCIA 344 DA PAGE OU SIMILAR, COM PINO, BOLAS E ANEIS DE LATAO. FORNECIMENTO DA PECA.(DESONERADO) | UN | 24.04
ES 39.05.0483 | DOBRADICA COM MOLA, DE (70X100)MM, REFERENCIA 521, LA FONTE OU SIMILAR. FORNECIMENTO E INSTALACAO.(DESONERADO) | UN | 95.38
ES 39.05.0486 | COLOCACAO DE DOBRADICA, TIPO VAIVEM, EM MADEIRA, EXCLUSIVE O FORNECIMENTO DA PECA.(DESONERADO) | UN | 19.27
ES 39.05.0500 | FECHADURA, PARA PORTAS DE MADEIRA DE ENTRADA PRINCIPAL REFERENCIA 330 ST-2, CROMADA, MACANETAS REFERENCIA 204 E ESPELHO REFERENCIA 134, LA FONTE OU SIMILAR. FORNECIMENTO DA PECA.(DESONERADO) | UN | 382.96
ES 39.05.0503 | FECHADURA, PARA PORTAS DE MADEIRA DE ENTRADA PRINCIPAL, CONSTANDO DE FORNECIMENTO SEM INSTALACAO (ESTA INCLUIDA NO FORNECIMENTO E INSTALACAO DAS ESQUADRIAS), DE: FECHADURA REFERENCIA 330-ST, COM CILINDRO, DE ACABAMENTO CROMADO, MACANETAS REFERENCIA 204, ESPELHOS REFERENCIA 134 E 3 DOBRADICAS DE FERRO CROMADO DE (3"X3"), COM PINO E BOLAS DE LATAO, REFERENCIA CR495, LA FONTE OU SIMILAR.(DESONERADO) | UN | 396.13
ES 39.05.0550 | FECHADURA, PARA PORTAS DE MADEIRA DE BANHEIRO REFERENCIA 7070 ST-2, CROMADA, MACANETAS REFERENCIA 435, TRANQUETA REFERENCIA 687-TE, ROSETAS REFERENCIA 687-R E ENTRADA REFERENCIA 687-E, LA FONTE OU SIMILAR. FORNECIMENTO DA PECA.(DESONERADO) | UN | 137.09
ES 39.05.0570 | FECHADURA, CROMADA, PARA PORTAS DE CORRER DE FERRO OU ALUMINIO, REFERENCIA 1222/22MM, LA FONTE OU SIMILAR. FORNECIMENTO DA PECA.(DESONERADO) | UN | 77.97
ES 39.05.0573 | FECHADURA, CROMADA, PARA PORTAS DE ABRIR DE FERRO OU ALUMINIO, REFERENCIA 1330/22MM, LA FONTE OU SIMILAR. FORNECIMENTO DA PECA.(DESONERADO) | UN | 71.65
ES 39.05.0576 | FECHADURA DE SOBREPOR DE FERRO CROMADO, COM CILINDRO, PARA PORTAO, REFERENCIA 032, HAGA OU SIMILAR. FORNECIMENTO.(DESONERADO) | UN | 32.42
ES 39.05.0650 | FERRAGENS PARA PORTAS, 1 FOLHA DE VIDRO TEMPERADO DE 10MM; SO FORNECIMENTO, EXCLUSIVE MOLA HIDRAULICA DE PISO.(DESONERADO) | UN | 222.13
ES 39.05.0700 | FERRAGENS PARA PORTAS DE MADEIRA DE ARMARIO, CONSTANDO DE FORNECIMENTO SEM INSTALACAO (ESTA INCLUIDA NO FORNECIMENTO E INSTALACAO DAS ESQUADRIAS) DE FECHADURA LA FONTE OU SIMILAR, ACABAMENTO CROMADO E DOBRADICA DE LATAO CROMADO DE (2 1/2X13/80) DE PAGE OU SIMILAR.(DESONERADO) | UN | 73.86
ES 39.05.1000 | FORNECIMENTO DE MOLA AEREA, EXCLUSIVE INSTALACAO.(DESONERADO) | UN | 142.89
ES 39.05.1050 | MOLA HIDRAULICA DE PISO PARA PORTAS DE VIDRO TEMPERADO DE 10MM. FORNECIMENTO DA PECA.(DESONERADO) | UN | 170
ES 39.05.1100 | COLOCACAO DE MOLA FECHA PORTA, EM MADEIRA EXCLUSIVE O FORNECIMENTO DA PECA.(DESONERADO) | UN | 19.27
ES 39.10.0050 | CONJUNTO DE FERRAGENS PARA JANELA DE MADEIRA, TIPO GUILHOTINA, CONSTANDO DE FORNECIMENTO SEM INSTALACAO (ESTA INCLUIDA NO FORNECIMENTO E INSTALACAO DAS ESQUADRIAS), 2 BORBOLETAS DE LATAO E 4 CONCHAS.(DESONERADO) | UN | 38.4
ES 39.10.0100 | CONJUNTO DE FERRAGENS, PARA JANELAS DE MADEIRA DE CORRER, EM 2 FOLHAS, CONSTANDO DE FORNECIMENTO SEM INSTALACAO (ESTA INCLUIDA NO FORNECIMENTO E INSTALACAO DAS ESQUADRIAS), DE: 4 RODIZIOS DE LATAO COM ROLAMENTOS PARA TRILHOS REFERENCIA 172, 3M DE TRILHO DE ALUMINIO, REFERENCIA 801, 2 CONCHAS SIMPLES EM LATAO CROMADO, REFERENCIA CR 364, LA FONTE OU SIMILAR.(DESONERADO) | UN | 107
ES 39.10.0150 | FERRAGENS PARA JANELAS DE ABRIR DE 2 FOLHAS EM MADEIRA, CONSTANDO DE CREMONE COMPLETO, REFERENCIA 640-F, 2 CARRANCAS REFERENCIA 567, LA FONTE OU SIMILAR E 6 DOBRADICAS DE (2 1/2"X3") EM FERRO GALVANIZADO COM PINO E BOLAS DE LATAO, REFERENCIA 246-6, PAGE OU SIMILAR. FORNECIMENTO SEM INSTALACAO (ESTA INCLUIDA NO FORNECIMENTO E INSTALACAO DE ESQUADRIAS).(DESONERADO) | UN | 80.94
ES 39.15.0050 | CONJUNTO DE FERRAGENS, PARA PORTAS DE DIVISORIAS TIPO EUCATEX, DURATEX OU SIMILAR, CONSTANDO DE FORNECIMENTO SEM INSTALACAO (ESTA INCLUIDA NO FORNECIMENTO E INSTALACAO DAS DIVISORIAS) DE FECHADURA, ACABAMENTO CROMADO DE CILINDRO E 3 DOBRADICAS DE LATAO CROMADO DE (3"X2 1/2"), COM PINO BOLAS E ANEIS DE LATAO, LA FONTE OU SIMILAR.(DESONERADO) | UN | 108.45
ES 39.15.0053 | CONJUNTO DE FERRAGENS, PARA PORTAS DE DIVISORIAS TIPO EUCATEX, DURATEX OU SIMILAR, 2 FOLHAS, CONSTANDO DE FORNECIMENTO SEM INSTALACAO (ESTA INCLUIDA NO FORNECIMENTO E INSTALACAO DAS DIVISORIAS) DE FECHADURA, ACABAMENTO CROMADO DE CILINDRO, 2 FECHOS DE EMBUTIR EM LATAO CROMADO DE 40CM E 6 DOBRADICAS DE LATAO CROMADO DE (3"X2 1/2") COM PINO BOLAS E ANEIS DE LATAO, LA FONTE OU SIMILAR.(DESONERADO) | UN | 347.9
ES 39.15.0100 | FORNECIMENTO, EXCLUSIVE INSTALACAO, DE CONJUNTO DE FERRAGENS PARA DIVISORIAS DE SANITARIOS EM MARMORE OU MARMORITE, COMPOSTO POR CANTONEIRAS, PORCAS E PARAFUSOS DE ALUMINIO, UDINESE OU SIMILAR.(DESONERADO) | UN | 107.44
ES 40.05.0050 | CONJUNTO DE FERRAGENS, PARA PORTAS DE MADEIRA, INTERNAS, CONSTANDO DE FORNECIMENTO SEM INSTALACAO (ESTA INCLUIDA NO FORNECIMENTO E INSTALACAO DAS ESQUADRIAS), DE: FECHADURA REFERENCIA 1515 ST-2, ACABAMENTO CROMADO, MACANETAS REFERENCIA 435, ENTRADAS REFERENCIA 687-E, ROSETAS REFERENCIA 687-R E 3 DOBRADICAS DE FERRO GALVANIZADO DE (3"X2 1/2"), COM PINO E BOLAS DE FERRO, REFERENCIA 1410, LA FONTE OU SIMILAR. | UN | 132.57
ES 40.05.0053 | FERRAGENS, PARA PORTAS DE MADEIRA, INTERNA, CONSTANDO DE FORNECIMENTO DE: FECHADURA REFERENCIA 1515 ST-2 CR, MACANETA REFERENCIA 435, ROSCA REFERENCIA 687-R, 2 FECHOS 400 DE 4CM E 6 DOBRADICAS DE FERRO GALVANIZADO DE (3"X2 1/2"), REFERENCIA 1410, LA FONTE OU SIMILAR. | UN | 240.58
ES 40.05.0056 | CONJUNTO HERCULES-4, DE FERRAGENS HAGA OU SIMILAR, PARA PORTAS INTERNAS, CONSTANDO DE FORNECIMENTO SEM INSTALACAO (ESTA INCLUIDA NO FORNECIMENTO E INSTALACAO DAS ESQUADRIAS) DE 3 DOBRADICAS DE FERRO GALVANIZADO REFERENCIA 246-G DE (3"X2 1/2"), COM PINO E BOLAS DE LATAO, DA PAGE OU SIMILAR. | UN | 48.5
ES 40.05.0100 | CONJUNTO DE FERRAGENS, PARA PORTAS DE MADEIRA DE SANITARIOS OU CHUVEIROS COLETIVOS, CONSTANDO DE FORNECIMENTO SEM INSTALACAO (ESTA INCLUIDA NO FORNECIMENTO E INSTALACAO DAS ESQUADRIAS), DE: 1 FECHO DE SOBREPOR LIVRE-OCUPADO REFERENCIA 719 E 3 DOBRADICAS DE FERRO GALVANIZADO (3"X2 1/2"), COM PINO E BOLAS DE FERRO, REFERENCIA 1410, LA FONTE OU SIMILAR. | UN | 47.51
ES 40.05.0103 | FERRAGENS PARA PORTAS DE MADEIRA DE SANITARIOS OU CHUVEIROS COLETIVOS CONSTANDO DE FORNECIMENTO SEM INSTALACAO (ESTA INCLUIDA NO FORNECIMENTO E INSTALACAO DAS ESQUADRIAS). DE FECHO DE SOBREPOR LIVRE-OCUPADO, 3 DOBRADICAS DE FERRO GALVANIZADO (3"X3"), SOLDADAS EM CANTONEIRAS DE FERRO PARA FIXACAO NAS PAREDES DIVISORIAS E BATENTES. | UN | 50.96
ES 40.05.0150 | CONJUNTO DE FERRAGENS, PARA PORTAS DE MADEIRA DE 2 FOLHAS DE ABRIR DE ENTRADA PRINCIPAL, CONSTANDO DE FORNECIMENTO SEM INSTALACAO (ESTA INCLUIDA NO FORNECIMENTO E INSTALACAO DAS ESQUADRIAS), DE: FECHADURA REFERENCIA 330 ST-2 ACO CROMADO, ENTRADAS REFERENCIA 687-E, ROSETAS REFERENCIA 687-R, MACANETAS REFERENCIA 435, 6 DOBRADICAS CROMADAS DE (3"X3"), REFERENCIA 85, COM PINO, BOLAS E ANEIS DE LATAO, 2 FECHOS DE EMBUTIR CROMADOS, REFERENCIA CR400, LA FONTE OU SIMILAR. | UN | 435.67
ES 40.05.0153 | CONJUNTO DE FERRAGENS, PARA PORTAS DE MADEIRA DE 2 FOLHAS DE ABRIR, INTERNAS, CONSTANDO DE FORNECIMENTO SEM INSTALACAO (ESTA INCLUIDA NO FORNECIMENTO E INSTALACAO DAS ESQUADRIAS), DE: FECHADURA REFERENCIA 1515 ST-2, ACABAMENTO CROMADO, ENTRADAS REFERENCIA 687-E, ROSETAS REFERENCIA 687-R, MACANETAS REFERENCIA 435, 6 DOBRADICAS DE FERRO GALVANIZADO DE (3"X2 1/2"), REFERENCIA 1410, COM PINOS E BOLAS DE FERRO, 2 FECHOS DE EMBUTIR, DE 4CM, REFERENCIA 400, LA FONTE OU SIMILAR. | UN | 240.58
ES 40.05.0200 | CONJUNTO DE FERRAGENS, PARA PORTAS DE MADEIRA DE ENTRADA DE SERVICO, CONSTANDO DE FORNECIMENTO SEM INSTALACAO (ESTA INCLUIDA NO FORNECIMENTO E INSTALACAO DAS ESQUADRIAS), DE: FECHADURA REFERENCIA 377 ACABAMENTO CROMADO, COM CILINDRO E 3 DOBRADICAS DE FERRO GALVANIZADO, DE (3"X2 1/2"), COM PINO E BOLAS DE LATAO, REFERENCIA 1410, LA FONTE OU SIMILAR. | UN | 96.47
ES 40.05.0203 | CONJUNTO DE FERRAGENS, PARA PORTAS DE MADEIRA INTERNAS DE DEPENDENCIAS DE SERVICO, CONSTANDO DE FORNECIMENTO SEM INSTALACAO (ESTA INCLUIDA NO FORNECIMENTO E INSTALACAO DAS ESQUADRIAS), DE: FECHADURA REFERENCIA CR1515 ST-2 ACABAMENTO CROMADO, ENTRADAS REFERENCIA 687-E, ROSETAS REFERENCIA 687-R, MACANETAS REFERENCIA 435, 3 DOBRADICAS DE FERRO GALVANIZADO DE (3"X2 1/2"), COM PINOS E BOLAS DE FERRO, REFERENCIA 1410, LA FONTE OU SIMILAR. | UN | 143.58
ES 40.05.0250 | CONJUNTO DE FERRAGENS, PAPAIZ OU SIMILAR, PARA PORTAS DE MADEIRA DE ENTRADA PRINCIPAL, CONSTANDO DE FORNECIMENTO SEM INSTALACAO (ESTA INCLUIDA NO FORNECIMENTO E INSTALACAO DAS ESQUADRIAS), DE: FECHADURA REFERENCIA 142 COM CILINDRO A CRUZ E 3 DOBRADICAS CROMADAS DE (3"X3"), DE LATAO CROMADO, REFERENCIA 344-C DA PAGE OU SIMILAR, COM PINO, BOLAS E ANEIS DE LATAO. | UN | 201.12
ES 40.05.0256 | CONJUNTO DE FERRAGENS HAGA OU SIMILAR, PARA PORTAS DE MADEIRA DE ENTRADA DE BARRACAO DE OBRA OU CASA TIPO POPULAR, CONSTANDO DE FORNECIMENTO SEM INSTALACAO (ESTA INCLUIDA NO FORNECIMENTO E INSTALACAO DAS ESQUADRIAS) DE FECHADURA, CAIXAO DE SOBREPOR E 3 DOBRADICAS DE FERRO DE (2 1/2"X1 1/2") DA PAGE OU SIMILAR. | UN | 34.25
ES 40.05.0300 | CONJUNTO DE FERRAGENS, PARA PORTAS DE MADEIRA, INTERNAS DE BANHEIRO DE SERVICO, CONSTANDO DE FORNECIMENTO SEM INSTALACAO (ESTA INCLUIDA NO FORNECIMENTO E INSTALACAO DAS ESQUADRIAS) DE FECHADURAS, ACABAMENTO CROMADO, TANQUETA, ENTRADA E 3 DOBRADICAS DE FERRO GALVANIZADO DE (3"X2 1/2"), COM PINO E BOLAS DE FERRO, LA FONTE OU SIMILAR. | UN | 71.17
ES 40.05.0303 | CONJUNTO DE FERRAGENS, PARA PORTAS DE MADEIRA DE BANHEIRO, CONSTANDO DE FORNECIMENTO SEM INSTALACAO (ESTA INCLUIDA NO FORNECIMENTO E INSTALACAO DAS ESQUADRIAS), DE: FECHADURA REFERENCIA 7070-ST-2 ACABAMENTO CROMADO, MACANETAS REFERENCIA 435, TRANQUETA REFERENCIA 687-TE, ROSETAS REFERENCIA 687-R ,ENTRADA REFERENCIA 687-E E 3 DOBRADICAS DE FERRO GALVANIZADO DE (3"X2 1/2"), COM PINOS E BOLAS DE LATAO, REFERENCIA 1410, LA FONTE OU SIMILAR. | UN | 142.57
ES 40.05.0350 | CONJUNTO DE FERRAGENS, PARA PORTAS DE MADEIRA DE CORRER, CONSTANDO DE FORNECIMENTO SEM INSTALACAO (ESTA INCLUIDA NO FORNECIMENTO E INSTALACAO DAS ESQUADRIAS), DE FECHADURA, ACABAMENTO CROMADO, 2M DE TRILHOS, 2 ROLDANAS, 2 GUIAS DE LATAO, 2M DE CANELETA DE ALUMINIO E 2 CONCHAS, LA FONTE OU SIMILAR. | UN | 307.2
ES 40.05.0353 | CONJUNTO DE FERRAGENS, PARA JOGO 2 PORTAS DE CORRER, CONSTANDO DE FORNECIMENTO SEM INSTALACAO (ESTA INCLUIDA NO FORNECIMENTO E INSTALACAO DAS ESQUADRIAS) DE FECHADURA, ACABAMENTO CROMADO, 4M DE TRILHOS, 4 ROLDANAS, 4 GUIAS DE LATAO DE 3/4", 4M DE CANELETAS DE ALUMINIO E 2 CONCHAS, LA FONTE OU SIMILAR. | UN | 564.48
ES 40.05.0400 | CONJUNTO DE FERRAGENS PARA PORTAS DE MADEIRA COLOCADAS EM DIVISORIAS DE MARMORE, MARMORITE OU CONCRETO, ATE 4CM DE ESPESSURA, CONSTANDO DE FORNECIMENTO SEM INSTALACAO (ESTA INCLUIDA NO FORNECIMENTO E INSTALACAO DA PORTA) DE 2 DOBRADICAS COM CONTRA PLACA, CONJUNTO DE FECHO COM BATENTE, 16 PARAFUSOS DE ALUMINIO, (3/4"X5/16") E 8 EXTENSORES DE ALUMINIO DE 25MM. | UN | 604.82
ES 40.05.0450 | CONJUNTO DE FERRAGENS PARA PORTAS DE CORRER DE ARMARIOS EM BANCA, CONSTANDO DE 2M EM TRILHO DE ALUMINIO (1/4"X1/4"), 4 RODIZIOS DE LATAO E 2 CONCHAS DA LA FONTE OU SIMILAR. | UN | 90.62
ES 40.05.0470 | DOBRADICA 3"X2 1/2" DE FERRO GALVANIZADO REFERENCIA 246-G DA PAGE OU SIMILAR, COM PINO E BOLAS DE LATAO. FORNECIMENTO DA PECA. | UN | 4.06
ES 40.05.0473 | DOBRADICA 3"X3" DE LATAO CROMADO REFERENCIA 344 DA PAGE OU SIMILAR, COM PINO, BOLAS E ANEIS DE LATAO. FORNECIMENTO DA PECA. | UN | 22.91
ES 40.05.0480 | DOBRADICA 3"X3 1/2" DE LATAO CROMADO REFERENCIA 344 DA PAGE OU SIMILAR, COM PINO, BOLAS E ANEIS DE LATAO. FORNECIMENTO DA PECA. | UN | 24.04
ES 40.05.0483 | DOBRADICA COM MOLA, DE (70X100)MM, REFERENCIA 521, LA FONTE OU SIMILAR. FORNECIMENTO E INSTALACAO. | UN | 96.97
ES 40.05.0486 | COLOCACAO DE DOBRADICA, TIPO VAIVEM, EM MADEIRA, EXCLUSIVE O FORNECIMENTO DA PECA. | UN | 21.26
ES 40.05.0500 | FECHADURA, PARA PORTAS DE MADEIRA DE ENTRADA PRINCIPAL REFERENCIA 330 ST-2, CROMADA, MACANETAS REFERENCIA 204 E ESPELHO REFERENCIA 134, LA FONTE OU SIMILAR. FORNECIMENTO DA PECA. | UN | 382.96
ES 40.05.0503 | FECHADURA, PARA PORTAS DE MADEIRA DE ENTRADA PRINCIPAL, CONSTANDO DE FORNECIMENTO SEM INSTALACAO (ESTA INCLUIDA NO FORNECIMENTO E INSTALACAO DAS ESQUADRIAS), DE: FECHADURA REFERENCIA 330-ST, COM CILINDRO, DE ACABAMENTO CROMADO, MACANETAS REFERENCIA 204, ESPELHOS REFERENCIA 134 E 3 DOBRADICAS DE FERRO CROMADO DE (3"X3"), COM PINO E BOLAS DE LATAO, REFERENCIA CR495, LA FONTE OU SIMILAR. | UN | 396.13
ES 40.05.0550 | FECHADURA, PARA PORTAS DE MADEIRA DE BANHEIRO REFERENCIA 7070 ST-2, CROMADA, MACANETAS REFERENCIA 435, TRANQUETA REFERENCIA 687-TE, ROSETAS REFERENCIA 687-R E ENTRADA REFERENCIA 687-E, LA FONTE OU SIMILAR. FORNECIMENTO DA PECA. | UN | 137.09
ES 40.05.0570 | FECHADURA, CROMADA, PARA PORTAS DE CORRER DE FERRO OU ALUMINIO, REFERENCIA 1222/22MM, LA FONTE OU SIMILAR. FORNECIMENTO DA PECA. | UN | 77.97
ES 40.05.0573 | FECHADURA, CROMADA, PARA PORTAS DE ABRIR DE FERRO OU ALUMINIO, REFERENCIA 1330/22MM, LA FONTE OU SIMILAR. FORNECIMENTO DA PECA. | UN | 71.65
ES 40.05.0576 | FECHADURA DE SOBREPOR DE FERRO CROMADO, COM CILINDRO, PARA PORTAO, REFERENCIA 032, HAGA OU SIMILAR. FORNECIMENTO. | UN | 32.42
ES 40.05.0650 | FERRAGENS PARA PORTAS, 1 FOLHA DE VIDRO TEMPERADO DE 10MM; SO FORNECIMENTO, EXCLUSIVE MOLA HIDRAULICA DE PISO. | UN | 222.13
ES 40.05.0700 | FERRAGENS PARA PORTAS DE MADEIRA DE ARMARIO, CONSTANDO DE FORNECIMENTO SEM INSTALACAO (ESTA INCLUIDA NO FORNECIMENTO E INSTALACAO DAS ESQUADRIAS) DE FECHADURA LA FONTE OU SIMILAR, ACABAMENTO CROMADO E DOBRADICA DE LATAO CROMADO DE (2 1/2X13/80) DE PAGE OU SIMILAR. | UN | 73.86
ES 40.05.1000 | FORNECIMENTO DE MOLA AEREA, EXCLUSIVE INSTALACAO. | UN | 142.89
ES 40.05.1050 | MOLA HIDRAULICA DE PISO PARA PORTAS DE VIDRO TEMPERADO DE 10MM. FORNECIMENTO DA PECA. | UN | 170
ES 40.05.1100 | COLOCACAO DE MOLA FECHA PORTA, EM MADEIRA EXCLUSIVE O FORNECIMENTO DA PECA. | UN | 21.26
ES 40.10.0050 | CONJUNTO DE FERRAGENS PARA JANELA DE MADEIRA, TIPO GUILHOTINA, CONSTANDO DE FORNECIMENTO SEM INSTALACAO (ESTA INCLUIDA NO FORNECIMENTO E INSTALACAO DAS ESQUADRIAS), 2 BORBOLETAS DE LATAO E 4 CONCHAS. | UN | 38.4
ES 40.10.0100 | CONJUNTO DE FERRAGENS, PARA JANELAS DE MADEIRA DE CORRER, EM 2 FOLHAS, CONSTANDO DE FORNECIMENTO SEM INSTALACAO (ESTA INCLUIDA NO FORNECIMENTO E INSTALACAO DAS ESQUADRIAS), DE: 4 RODIZIOS DE LATAO COM ROLAMENTOS PARA TRILHOS REFERENCIA 172, 3M DE TRILHO DE ALUMINIO, REFERENCIA 801, 2 CONCHAS SIMPLES EM LATAO CROMADO, REFERENCIA CR 364, LA FONTE OU SIMILAR. | UN | 107
ES 40.10.0150 | FERRAGENS PARA JANELAS DE ABRIR DE 2 FOLHAS EM MADEIRA, CONSTANDO DE CREMONE COMPLETO, REFERENCIA 640-F, 2 CARRANCAS REFERENCIA 567, LA FONTE OU SIMILAR E 6 DOBRADICAS DE (2 1/2"X3") EM FERRO GALVANIZADO COM PINO E BOLAS DE LATAO, REFERENCIA 246-6, PAGE OU SIMILAR. FORNECIMENTO SEM INSTALACAO (ESTA INCLUIDA NO FORNECIMENTO E INSTALACAO DE ESQUADRIAS). | UN | 80.94
ES 40.15.0050 | CONJUNTO DE FERRAGENS, PARA PORTAS DE DIVISORIAS TIPO EUCATEX, DURATEX OU SIMILAR, CONSTANDO DE FORNECIMENTO SEM INSTALACAO (ESTA INCLUIDA NO FORNECIMENTO E INSTALACAO DAS DIVISORIAS) DE FECHADURA, ACABAMENTO CROMADO DE CILINDRO E 3 DOBRADICAS DE LATAO CROMADO DE (3"X2 1/2"), COM PINO BOLAS E ANEIS DE LATAO, LA FONTE OU SIMILAR. | UN | 108.45
ES 40.15.0053 | CONJUNTO DE FERRAGENS, PARA PORTAS DE DIVISORIAS TIPO EUCATEX, DURATEX OU SIMILAR, 2 FOLHAS, CONSTANDO DE FORNECIMENTO SEM INSTALACAO (ESTA INCLUIDA NO FORNECIMENTO E INSTALACAO DAS DIVISORIAS) DE FECHADURA, ACABAMENTO CROMADO DE CILINDRO, 2 FECHOS DE EMBUTIR EM LATAO CROMADO DE 40CM E 6 DOBRADICAS DE LATAO CROMADO DE (3"X2 1/2") COM PINO BOLAS E ANEIS DE LATAO, LA FONTE OU SIMILAR. | UN | 347.9
ES 40.15.0100 | FORNECIMENTO, EXCLUSIVE INSTALACAO, DE CONJUNTO DE FERRAGENS PARA DIVISORIAS DE SANITARIOS EM MARMORE OU MARMORITE, COMPOSTO POR CANTONEIRAS, PORCAS E PARAFUSOS DE ALUMINIO, UDINESE OU SIMILAR. | UN | 107.44
ES 44.05.0050 | ESPELHO DE CRISTAL, COM ESPESSURA DE 4MM E MOLDURA DE MADEIRA APARELHADA. FORNECIMENTO E INSTALACAO.(DESONERADO) | M2 | 212.62
ES 44.05.0100 | VIDRO ARAMADO, COM ESPESSURA DE 7MM. FORNECIMENTO E INSTALACAO.(DESONERADO) | M2 | 346.84
ES 44.05.0212 | VIDRO LISO, INCOLOR, COM ESPESSURA DE 10MM. FORNECIMENTO E INSTALACAO.(DESONERADO) | M2 | 317
ES 44.05.0256 | VIDRO LAMINADO, COM ESPESSURA DE 6MM. FORNECIMENTO E INSTALACAO.(DESONERADO) | M2 | 257.5
ES 44.05.0262 | VIDRO LAMINADO, COM ESPESSURA DE 10MM. FORNECIMENTO E INSTALACAO.(DESONERADO) | M2 | 357.5
ES 44.05.0300 | VIDRO LISO, INCOLOR, COM ESPESSURA DE 3MM. FORNECIMENTO E INSTALACAO.(DESONERADO) | M2 | 62.13
ES 44.05.0303 | VIDRO LISO, INCOLOR, COM ESPESSURA DE 4MM. FORNECIMENTO E INSTALACAO.(DESONERADO) | M2 | 75.13
ES 44.05.0306 | VIDRO LISO, INCOLOR, COM ESPESSURA DE 5MM. FORNECIMENTO E INSTALACAO.(DESONERADO) | M2 | 86.13
ES 44.05.0309 | VIDRO LISO, INCOLOR, COM ESPESSURA DE 6MM. FORNECIMENTO E INSTALACAO.(DESONERADO) | M2 | 103.34
ES 44.05.0350 | VIDRO FANTASIA TIPO CANELADO, MARTELADO, ARTICO OU LIXA, INCOLOR, COM ESPESSURA DE 4MM. FORNECIMENTO E INSTALACAO.(DESONERADO) | M2 | 96
ES 44.10.0050 | VIDRO TEMPERADO INCOLOR(LISO OU MARTELADO) COM ESPESSURA DE 10MM. FORNECIMENTO E INSTALACAO.(DESONERADO) | M2 | 245.41
ES 44.15.0050 | VIDRO PLUMBIFERO COM ESPESSURA MAXIMA DE 8MM, PARA USO EM SALAS RADIOLOGICAS A PROVA DE RAIO X, NAS DIMENSOESDE (0,30X0,30)M, INCLUSIVE CAIXILHO E MAO-DE-OBRA DE INSTALACAO.(DESONERADO) | UN | 2159.72
ES 44.20.0053 | PLACA DE POLICARBONATO EM CRISTAL COMPACTO, EM PLACAS DE (2,44X1,22X0,004)M. FORNECIMENTO SEM INSTALACAO.(DESONERADO) | M2 | 187.79
ES 44.20.0056 | PLACA DE POLICARBONATO EM CRISTAL COMPACTO, EM PLACAS DE (2,44X1,22X0,006)M. FORNECIMENTO SEM INSTALACAO.(DESONERADO) | M2 | 265.7
ES 44.20.0059 | PLACA DE POLICARBONATO EM CRISTAL COMPACTO, EM PLACAS DE (2,44X1,22X0,008)M. FORNECIMENTO SEM INSTALACAO.(DESONERADO) | M2 | 327.27
ES 44.20.0100 | PLACA DE POLICARBONATO COMPACTO CRISTAL, EM PLACAS DE (2,44X1,22X0,01)M. FORNECIMENTO SEM INSTALACAO.(DESONERADO) | M2 | 488.75
ES 44.25.0050 | PELICULA DE SEGURANCA E CONTROLE SOLAR COM 15% DE TRANSMISSAO LUMINOSA, 60% DE REFLEXAO DE LUZ VISIVEL, 12% DE TRANSMISSAO DE ENERGIA SOLAR, 55% DE REFLEXAO DE ENERGIA SOLAR, 33% DE ABSORCAO DE ENERGIA SOLAR, 5% DE TRANSMISSAO DE RAIOS ULTRA VIOLETA E 70% DE ENERGIA TOTAL REFLETIDA. FORNECIMENTO E INSTALACAO.(DESONERADO) | M2 | 70.82
ES 45.05.0050 | ESPELHO DE CRISTAL, COM ESPESSURA DE 4MM E MOLDURA DE MADEIRA APARELHADA. FORNECIMENTO E INSTALACAO. | M2 | 219.29
ES 45.05.0100 | VIDRO ARAMADO, COM ESPESSURA DE 7MM. FORNECIMENTO E INSTALACAO. | M2 | 350.18
ES 45.05.0212 | VIDRO LISO, INCOLOR, COM ESPESSURA DE 10MM. FORNECIMENTO E INSTALACAO. | M2 | 317
ES 45.05.0256 | VIDRO LAMINADO, COM ESPESSURA DE 6MM. FORNECIMENTO E INSTALACAO. | M2 | 257.5
ES 45.05.0262 | VIDRO LAMINADO, COM ESPESSURA DE 10MM. FORNECIMENTO E INSTALACAO. | M2 | 357.5
ES 45.05.0300 | VIDRO LISO, INCOLOR, COM ESPESSURA DE 3MM. FORNECIMENTO E INSTALACAO. | M2 | 63.79
ES 45.05.0303 | VIDRO LISO, INCOLOR, COM ESPESSURA DE 4MM. FORNECIMENTO E INSTALACAO. | M2 | 76.79
ES 45.05.0306 | VIDRO LISO, INCOLOR, COM ESPESSURA DE 5MM. FORNECIMENTO E INSTALACAO. | M2 | 87.79
ES 45.05.0309 | VIDRO LISO, INCOLOR, COM ESPESSURA DE 6MM. FORNECIMENTO E INSTALACAO. | M2 | 105.34
ES 45.05.0350 | VIDRO FANTASIA TIPO CANELADO, MARTELADO, ARTICO OU LIXA, INCOLOR, COM ESPESSURA DE 4MM. FORNECIMENTO E INSTALACAO. | M2 | 96
ES 45.10.0050 | VIDRO TEMPERADO INCOLOR(LISO OU MARTELADO) COM ESPESSURA DE 10MM. FORNECIMENTO E INSTALACAO. | M2 | 254.79
ES 45.15.0050 | VIDRO PLUMBIFERO COM ESPESSURA MAXIMA DE 8MM, PARA USO EM SALAS RADIOLOGICAS A PROVA DE RAIO X, NAS DIMENSOESDE (0,30X0,30)M, INCLUSIVE CAIXILHO E MAO-DE-OBRA DE INSTALACAO. | UN | 2159.72
ES 45.20.0053 | PLACA DE POLICARBONATO EM CRISTAL COMPACTO, EM PLACAS DE (2,44X1,22X0,004)M. FORNECIMENTO SEM INSTALACAO. | M2 | 187.79
ES 45.20.0056 | PLACA DE POLICARBONATO EM CRISTAL COMPACTO, EM PLACAS DE (2,44X1,22X0,006)M. FORNECIMENTO SEM INSTALACAO. | M2 | 265.7
ES 45.20.0059 | PLACA DE POLICARBONATO EM CRISTAL COMPACTO, EM PLACAS DE (2,44X1,22X0,008)M. FORNECIMENTO SEM INSTALACAO. | M2 | 327.27
ES 45.20.0100 | PLACA DE POLICARBONATO COMPACTO CRISTAL, EM PLACAS DE (2,44X1,22X0,01)M. FORNECIMENTO SEM INSTALACAO. | M2 | 488.75
ES 45.25.0050 | PELICULA DE SEGURANCA E CONTROLE SOLAR COM 15% DE TRANSMISSAO LUMINOSA, 60% DE REFLEXAO DE LUZ VISIVEL, 12% DE TRANSMISSAO DE ENERGIA SOLAR, 55% DE REFLEXAO DE ENERGIA SOLAR, 33% DE ABSORCAO DE ENERGIA SOLAR, 5% DE TRANSMISSAO DE RAIOS ULTRA VIOLETA E 70% DE ENERGIA TOTAL REFLETIDA. FORNECIMENTO E INSTALACAO. | M2 | 73.49
ES 49.05.0050 | MASTRO METALICO EM TUBO DE FERRO GALVANIZADO DE 3" COM ALTURA DE 5,50M, EQUIPADO COM ROLDANA FIXADO EM PRISMA DE CONCRETO DE (30X30X50)CM, INCLUSIVE ESTE, EXCLUSIVE PINTURA. FORNECIMENTO INSTALACAO.(DESONERADO) | UN | 763.07
ES 49.05.0053 | MASTRO METALICO EM TUBO DE FERRO GALVANIZADO DE 3" COM ALTURA DE 6M, EQUIPADO COM ROLDANA FIXADO EM PRISMA DE CONCRETO DE (30X30X50)CM, INCLUSIVE ESTE, EXCLUSIVE PINTURA. FORNECIMENTO E INSTALACAO.(DESONERADO) | UN | 799.25
ES 50.05.0050 | MASTRO METALICO EM TUBO DE FERRO GALVANIZADO DE 3" COM ALTURA DE 5,50M, EQUIPADO COM ROLDANA FIXADO EM PRISMA DE CONCRETO DE (30X30X50)CM, INCLUSIVE ESTE, EXCLUSIVE PINTURA. FORNECIMENTO INSTALACAO. | UN | 797.65
ES 50.05.0053 | MASTRO METALICO EM TUBO DE FERRO GALVANIZADO DE 3" COM ALTURA DE 6M, EQUIPADO COM ROLDANA FIXADO EM PRISMA DE CONCRETO DE (30X30X50)CM, INCLUSIVE ESTE, EXCLUSIVE PINTURA. FORNECIMENTO E INSTALACAO. | UN | 833.83
ES 98.99.0050 | ARRUELA DE 5/16". FORNECIMENTO.(DESONERADO) | UN | 0.06
ES 98.99.0100 | CADEADO DE 30MM. FORNECIMENTO.(DESONERADO) | UN | 8.97
ES 98.99.0103 | CADEADO DE 50MM. FORNECIMENTO.(DESONERADO) | UN | 16.35
ES 98.99.0150 | CAIXILHO FIXO, DE ALUMINIO, PARA CHAPA DE POLICARBONATO DE 10MM. FORNECIMENTO E INSTALACAO.(DESONERADO) | M2 | 380.31
ES 98.99.0153 | CAIXILHO METADE FIXO PARA VIDRO E METADE FIXO EM VENEZIANA, DE ALUMINIO; EXCLUSIVE FORNECIMENTO E INSTALACAO DO VIDRO. FORNECIMENTO E INSTALACAO.(DESONERADO) | M2 | 782.75
ES 98.99.0200 | COLOCACAO DE CARRANCA, FIXADA NA PARTE EXTERNA DE JANELAS DE ABRIR, EXCLUSIVE O FORNECIMENTO DA PECA.(DESONERADO) | UN | 19.27
ES 98.99.0206 | COLOCACAO DE CREMONE, EM MADEIRA COM VARA DE FERRO DE 1,50M, EXCLUSIVE O FORNECIMENTO.(DESONERADO) | UN | 38.54
ES 98.99.0350 | CONJUNTO COMPLETO DE FERRAGENS PARA PAINEIS FIXOS DE VIDRO TEMPERADO DE 10MM. FORNECIMENTO.(DESONERADO) | UN | 81.48
ES 98.99.0550 | FECHO CR-719AZ. FORNECIMENTO.(DESONERADO) | UN | 36.5
ES 98.99.0700 | PARAFUSO DE (8X250)MM, COM ROSCA. FORNECIMENTO.(DESONERADO) | UN | 1.75
ES 98.99.0800 | PORCA DE 5/16". FORNECIMENTO.(DESONERADO) | UN | 0.06
ES 98.99.0900 | PREGO COM CABECA CHATA 23X54, EM CAIXA DE 100KG OU QUANTIDADES EQUIVALENTES, INCLUSIVE TRANSPORTE ATE A OBRA, EXCLUSIVE INSTALACAO. FORNECIMENTO.(DESONERADO) | KG | 6.91
ES 98.99.0950 | TARGETE EM FERRO CROMADO, DE FIO REDONDO DE 2", REFERENCIA CR-1 FR, LA FONTE OU SIMILAR. FORNECIMENTO DA PECA.(DESONERADO) | UN | 1.38
ES 98.99.0959 | TARGETAO EM FERRO GALVANIZADO DE 5/8"X160MM, REFERENCIA 831 DATTI OU SIMILAR, INCLUSIVE CADEADO DE 50MM. FORNECIMENTO E INSTALACAO.(DESONERADO) | UN | 69.95
ES 99.99.0050 | ARRUELA DE 5/16". FORNECIMENTO. | UN | 0.06
ES 99.99.0100 | CADEADO DE 30MM. FORNECIMENTO. | UN | 8.97
ES 99.99.0103 | CADEADO DE 50MM. FORNECIMENTO. | UN | 16.35
ES 99.99.0150 | CAIXILHO FIXO, DE ALUMINIO, PARA CHAPA DE POLICARBONATO DE 10MM. FORNECIMENTO E INSTALACAO. | M2 | 402.68
ES 99.99.0153 | CAIXILHO METADE FIXO PARA VIDRO E METADE FIXO EM VENEZIANA, DE ALUMINIO; EXCLUSIVE FORNECIMENTO E INSTALACAO DO VIDRO. FORNECIMENTO E INSTALACAO. | M2 | 795.14
ES 99.99.0200 | COLOCACAO DE CARRANCA, FIXADA NA PARTE EXTERNA DE JANELAS DE ABRIR, EXCLUSIVE O FORNECIMENTO DA PECA. | UN | 21.26
ES 99.99.0206 | COLOCACAO DE CREMONE, EM MADEIRA COM VARA DE FERRO DE 1,50M, EXCLUSIVE O FORNECIMENTO. | UN | 42.52
ES 99.99.0350 | CONJUNTO COMPLETO DE FERRAGENS PARA PAINEIS FIXOS DE VIDRO TEMPERADO DE 10MM. FORNECIMENTO. | UN | 81.48
ES 99.99.0550 | FECHO CR-719AZ. FORNECIMENTO. | UN | 36.5
ES 99.99.0700 | PARAFUSO DE (8X250)MM, COM ROSCA. FORNECIMENTO. | UN | 1.75
ES 99.99.0800 | PORCA DE 5/16". FORNECIMENTO. | UN | 0.06
ES 99.99.0900 | PREGO COM CABECA CHATA 23X54, EM CAIXA DE 100KG OU QUANTIDADES EQUIVALENTES, INCLUSIVE TRANSPORTE ATE A OBRA, EXCLUSIVE INSTALACAO. FORNECIMENTO. | KG | 6.91
ES 99.99.0950 | TARGETE EM FERRO CROMADO, DE FIO REDONDO DE 2", REFERENCIA CR-1 FR, LA FONTE OU SIMILAR. FORNECIMENTO DA PECA. | UN | 1.38
ES 99.99.0959 | TARGETAO EM FERRO GALVANIZADO DE 5/8"X160MM, REFERENCIA 831 DATTI OU SIMILAR, INCLUSIVE CADEADO DE 50MM. FORNECIMENTO E INSTALACAO. | UN | 71.54
ET 04.05.0050 | MATERIAIS PARA CONFECCAO DE CONCRETO ESTRUTURAL DOSADO PARA UMA RESISTENCIA CARACTERISTICA A COMPRESSAO (FCK) MINIMO DE 10MPA, INCLUSIVE PERDAS. FORNECIMENTO.(DESONERADO) | M3 | 198.4
ET 04.05.0100 | MATERIAIS PARA CONFECCAO DE CONCRETO ESTRUTURAL DOSADO PARA UMA RESISTENCIA CARACTERISTICA A COMPRESSAO (FCK) MINIMO DE 11MPA, INCLUSIVE PERDAS. FORNECIMENTO.(DESONERADO) | M3 | 214.31
ET 04.05.0200 | MATERIAIS PARA CONFECCAO DE CONCRETO ESTRUTURAL DOSADO PARA UMA RESISTENCIA CARACTERISTICA A COMPRESSAO (FCK) MINIMO DE 13,5MPA, INCLUSIVE PERDAS. FORNECIMENTO.(DESONERADO) | M3 | 209.1
ET 04.05.0250 | MATERIAIS PARA CONFECCAO DE CONCRETO ESTRUTURAL DOSADO PARA UMA RESISTENCIA CARACTERISTICA A COMPRESSAO (FCK) MINIMO DE 15MPA, INCLUSIVE PERDAS. FORNECIMENTO.(DESONERADO) | M3 | 212.94
ET 04.05.0350 | MATERIAIS PARA CONFECCAO DE CONCRETO ESTRUTURAL DOSADO PARA UMA RESISTENCIA CARACTERISTICA A COMPRESSAO (FCK) MINIMO DE 18MPA, INCLUSIVE PERDAS. FORNECIMENTO.(DESONERADO) | M3 | 218.86
ET 04.05.0400 | MATERIAIS PARA CONFECCAO DE CONCRETO ESTRUTURAL DOSADO PARA UMA RESISTENCIA CARACTERISTICA A COMPRESSAO (FCK) MINIMO DE 20MPA, INCLUSIVE PERDAS. FORNECIMENTO.(DESONERADO) | M3 | 221.36
ET 04.05.0500 | MATERIAIS PARA CONFECCAO DE CONCRETO ESTRUTURAL DOSADO PARA UMA RESISTENCIA CARACTERISTICA A COMPRESSAO (FCK) MINIMO DE 22,5MPA, INCLUSIVE PERDAS. FORNECIMENTO.(DESONERADO) | M3 | 233.62
ET 04.05.0570 | MATERIAIS PARA CONFECCAO DE CONCRETO ESTRUTURAL DOSADO PARA UMA RESISTENCIA CARACTERISTICA A COMPRESSAO (FCK) MINIMO DE 25MPA, INCLUSIVE PERDAS. FORNECIMENTO.(DESONERADO) | M3 | 242.57
ET 04.05.0601 | MATERIAIS PARA CONFECCAO DE CONCRETO ESTRUTURAL DOSADO PARA UMA RESISTENCIA CARACTERISTICA A COMPRESSAO (FCK) MINIMO DE 30MPA, INCLUSIVE PERDAS. FORNECIMENTO.(DESONERADO) | M3 | 253.97
ET 04.05.0700 | MATERIAIS PARA CONFECCAO DE CONCRETO ESTRUTURAL DOSADO PARA UMA RESISTENCIA CARACTERISTICA A COMPRESSAO (FCK) MINIMA DE 35MPA. INCLUSIVE PERDAS. FORNECIMENTO.(DESONERADO) | M3 | 267.07
ET 04.05.0750 | MATERIAIS PARA CONFECCAO DE CONCRETO ESTRUTURAL DOSADO PARA UMA RESISTENCIA CARACTERISTICA A COMPRESSAO (FCK) MINIMA DE 40MPA. INCLUSIVE PERDAS. FORNECIMENTO.(DESONERADO) | M3 | 297.48
ET 04.05.1015 | MATERIAIS PARA CONFECCAO DE CONCRETO COLORIDO, COM OXIDO DE FERRO VERMELHO SINTETICO, DOSADO PARA UMA RESISTENCIA CARACTERISTICA A COMPRESSAO (FCK) MINIMO DE 13,5MPA, INCLUSIVE PERDAS. FORNECIMENTO.(DESONERADO) | M3 | 234.18
ET 04.10.0050 | CONCRETO PARA CAMADA PREPARATORIA COM 180KG DE CIMENTO POR M3 DE CONCRETO, COMPREENDENDO APENAS O FORNECIMENTO DOS MATERIAIS, INCLUSIVE PERDAS DE 5%.(DESONERADO) | M3 | 189.65
ET 04.15.0050 | CONCRETO PARA MEIOS AGRESSIVOS COM UTILIZACAO DE CIMENTO RESISTENTE A SULFATOS (BAIXO TEOR DE C3A), COM FATOR AGUA E CIMENTO, MENOR OU IGUAL A 0,50, COM CONSUMO MINIMO DE PC MAIOR OU IGUAL A 400KG.(DESONERADO) | M3 | 374.04
ET 04.20.0050 | PREPARO MANUAL DE CONCRETO, COMPREENDENDO A MISTURA E O AMASSAMENTO, EXCLUSIVE MATERIAIS.(DESONERADO) | M3 | 92.67
ET 04.20.0200 | PREPARO MECANICO DE CONCRETO, COMPREENDENDO A MISTURA E O AMASSAMENTO EM BETONEIRA, EXCLUSIVE MATERIAIS, CONSIDERANDO PRODUCAO NORMAL.(DESONERADO) | M3 | 47.43
ET 04.20.0206 | PREPARO MECANICO DE CONCRETO, COMPREENDENDO A MISTURA E O AMASSAMENTO EM BETONEIRA, EXCLUSIVE MATERIAIS, CONSIDERANDO A PRODUCAO BAIXA.(DESONERADO) | M3 | 70.11
ET 04.25.0403 | LANCAMENTO DE CONCRETO EM PECAS SEM ARMADURA, INCLUSIVE A COLOCACAO, O ADENSAMENTO E O ACABAMENTO, EXCLUSIVE O TRANSPORTE (TC 05.10.0050), CONSIDERANDO A PRODUCAO NORMAL.(DESONERADO) | M3 | 37.54
ET 04.25.0406 | LANCAMENTO DE CONCRETO EM PECAS SEM ARMADURA, INCLUSIVE A COLOCACAO, O ADENSAMENTO E O ACABAMENTO, EXCLUSIVE O TRANSPORTE (TC 05.10.0050), CONSIDERANDO A PRODUCAO BAIXA.(DESONERADO) | M3 | 43.99
ET 04.25.0703 | LANCAMENTO DE CONCRETO EM PECAS ARMADAS, INCLUSIVE A COLOCACAO, O ADENSAMENTO E O ACABAMENTO, EXCLUSIVE O TRANSPORTE (TC 05.10.0050), CONSIDERANDO A PRODUCAO NORMAL.(DESONERADO) | M3 | 38.67
ET 04.25.0706 | LANCAMENTO DE CONCRETO EM PECAS ARMADAS, INCLUSIVE A COLOCACAO, O ADENSAMENTO E O ACABAMENTO, EXCLUSIVE O TRANSPORTE (TC 05.10.0050), CONSIDERANDO A PRODUCAO BAIXA.(DESONERADO) | M3 | 45.11
ET 04.30.0100 | CONCRETO SIMPLES DOSADO RACIONALMENTE PARA UMA RESISTENCIA MINIMA CARACTERISTICA A COMPRESSAO DE 11MPA, INCLUSIVE MATERIAIS, PREPARO, LANCAMENTO, COLOCACAO E ADENSAMENTO, EXCLUSIVE TRANSPORTE.(DESONERADO) | M3 | 299.28
ET 04.35.0050 | CONCRETO DOSADO RACIONALMENTE PARA UMA RESISTENCIA MINIMA CARACTERISTICA A COMPRESSAO DE 15MPA, INCLUSIVE MATERIAIS, PREPARO, LANCAMENTO, COLOCACAO E ADENSAMENTO, EXCLUSIVE TRANSPORTE.(DESONERADO) | M3 | 299.04
ET 04.40.0050 | CONCRETO CICLOPICO, CONFECCIONADO COM CONCRETO DOSADO PARA UMA RESISTENCIA CARACTERISTICA A COMPRESSAO (FCK) DE 15MPA, TENDO 30% DO VOLUME REAL OCUPADO POR PEDRA-DE-MAO, EXCLUSIVE ESTA; INCLUSIVE PREPARO, LANCAMENTO E ADENSAMENTO MECANICO. EXCLUSIVE TRANSPORTE MANUAL DENTRO DO CANTEIRO DE OBRA.(DESONERADO) | M3 | 221.51
ET 04.40.0150 | CONCRETO CICLOPICO, CONFECCIONADO COM CONCRETO DOSADO PARA UMA RESISTENCIA CARACTERISTICA A COMPRESSAO (FCK) DE 15MPA, TENDO 30% DO VOLUME REAL OCUPADO POR PEDRA-DE-MAO, INCLUSIVE PREPARO, LANCAMENTO E ADENSAMENTO MECANICO. EXCLUSIVE TRANSPORTE MANUAL DENTRO DO CANTEIRO DE OBRA.(DESONERADO) | M3 | 248.69
ET 04.45.0100 | CHAPIM DE CONCRETO APARENTE COM ACABAMENTO DESEMPENHADO, USANDO FORMA DE MADEIRIT OU SIMILAR, MEDINDO: (14X10)CM, FUNDIDO NO LOCAL. FORNECIMENTO E COLOCACAO.(DESONERADO) | M | 31.53
ET 04.45.0150 | VERGAS DE CONCRETO ARMADO PARA ALVENARIA COM APROVEITAMENTO DA MADEIRA POR 10 VEZES.(DESONERADO) | M3 | 1414.55
ET 04.55.0050 | LONA DE POLIETILENO (LONA TERREIRO) COM ESPESSURA DE 0,20MM PARA IMPERMEABILIZACAO DE SOLO, MEDIDA PELA AREA COBERTA. FORNECIMENTO E COLOCACAO, INCLUSIVE COM PERDAS E TRANSPASSE.(DESONERADO) | M2 | 1.27
ET 04.60.0050 | CONCRETO ARMADO, EXECUTADO COM CONCRETO DOSADO PARA UMA RESISTENCIA CARACTERISTICA A COMPRESSAO DE 15MPA, INCLUINDO MATERIAIS PARA 1M3 DE CONCRETO, PREPARADO SEGUNDO O ITEM ET 05.20.0200, E COLOCACAO SEGUNDO O ITEM ET 05.25.0706; 12M2 DE AREA MOLDADA DE FORMAS SEGUNDO O ITEM ET 15.10.0100, 60KG DE ACO CA-50A, INCLUSIVE MAO-DE-OBRA PARA CORTE, DOBRAGEM, MONTAGEM, TRATAMENTO DE JUNTAS DE CONCRETAGEM COFORME O ITEM 4.16.8 DA (NBR-10839), E COLOCACAO NAS FORMAS, EXCLUSIVE ESCORAMENTO. A UTILIZACAO DESTE ITEM E RECOMENDADA PARA QUANTIDADES INFERIORES A 20M3.(DESONERADO) | M3 | 1365.54
ET 04.60.0150 | CONCRETO ARMADO, EXECUTADO COM CONCRETO DOSADO PARA UMA RESISTENCIA CARCTERISTICA A COMMPRESSAO DE 20MPA, INCLUINDO MATERIAIS PARA 1M3 DE CONCRETO, PREPARADO SEGUNDO O ITEM ET 05.20.0200, E COLOCACAO SEGUNDO O ITEM ET 05.25.0706; 12M2 DE AREA MOLDADA DE FORMAS SEGUNDO O ITEM ET 15.10.0100, 90KG DE ACO CA-50A, INCLUSIVE MAO-DE-OBRA PARA CORTE, DOBRAGEM, MONTAGEM, TRATAMENTO DE JUNTAS DE CONCRETAGEM CONFORME O ITEM 4.16.8 DA (NBR-10839), E COLOCACAO NAS FORMAS, EXCLUSIVE ESCORAMENTO. A UTILIZACAO DESTE ITEM E RECOMENDADA PARA QUANTIDADES INFERIORES A 20M3.(DESONERADO) | M3 | 1545.79
ET 04.60.0200 | CONCRETO ARMADO, EXECUTADO COM CONCRETO DOSADO PARA UMA RESISTENCIA CARCTERISTICA A COMMPRESSAO DE 25MPA, INCLUINDO MATERIAIS PARA 1M3 DE CONCRETO, PREPARADO SEGUNDO O ITEM ET 05.20.0200, E COLOCACAO SEGUNDO O ITEM ET 05.25.0706; 12M2 DE AREA MOLDADA DE FORMAS SEGUNDO O ITEM ET 15.10.0100, 90KG DE ACO CA-50A, INCLUSIVE MAO-DE-OBRA PARA CORTE, DOBRAGEM, MONTAGEM, TRATAMENTO DE JUNTAS DE CONCRETAGEM CONFORME O ITEM 4.16.8 DA (NBR-10839), E COLOCACAO NAS FORMAS, EXCLUSIVE ESCORAMENTO. A UTILIZACAO DESTE ITEM E RECOMENDADA PARA QUANTIDADES INFERIORES A 20M3.(DESONERADO) | M3 | 1567
ET 04.65.0050 | GUARDA-RODAS DE CONCRETO ARMADO, PARA VIADUTOS, MOLDADOS NO LOCAL, COMPREENDENDO VIGAS LONGITUDINAIS APOIADAS SOBRE MONTANTES (CONFORME ESPECIFICACAO DA PREFEITURA DA CIDADE DO RIO DE JANEIRO).(DESONERADO) | M | 196.57
ET 04.65.0100 | GUARDA-RODA DE CONCRETO ARMADO TIPO NEW JERSEY, FORMA TRAPEZOIDAL, COM 15CM DE TOPO, 38CM DE BASE E 90,50CM DE ALTURA, ENGASTADO EM SOBRE-LAJE DE 12CM DE ESPESSURA, EXCLUSIVE ESTA, INCLUSIVE ARMADURA DE ENGASTE.(DESONERADO) | M | 378.65
ET 04.65.0150 | GUARDA-RODAS DE CONCRETO ARMADO, CONFORME ESPECIFICACAO DA PREFEITURA DA CIDADE DO RIO DE JANEIRO, CONSTANDO DE MONTANTES SUSTENTANDO VIGAS EM FORMA DE TRAPEZIO DE CANTOS ARREDONDADOS, COM SECAO DE 55CM DE LARGURA POR 15CM, E 25CM DE FACES LATERAIS, INCLUSIVE ARMACAO.(DESONERADO) | M | 153.91
ET 04.70.0050 | GUARDA-CORPO DE CONCRETO ARMADO EM LANCES DE 3M DE COMPRIMENTO E 60CM DE ALTURA, CONSTANDO DE 1 CORRIMAO DE (10X15)CM, FEITO COM FORMA DE MADEIRIT OU SIMILAR, APOIADO EM 4 COLUNAS, COM FORMA PERDIDA DE TUBO DE CIMENTO AMIANTO DE 4".(DESONERADO) | M | 40.5
ET 04.70.0100 | GUARDA-CORPO EM CONCRETO ARMADO (FCK=15MPA, ACO CA-50), FORMADO POR QUADROS RETANGULARES DE (1,90X0,50)M SUSTENTADOS POR 2 MONTANTES DE 0,85M DE ALTURA, INCLUSIVE FORNECIMENTO DE MATERIAIS E ELEMENTOS DE FIXACAO NA PONTE.(DESONERADO) | M | 114.36
ET 05.05.0050 | MATERIAIS PARA CONFECCAO DE CONCRETO ESTRUTURAL DOSADO PARA UMA RESISTENCIA CARACTERISTICA A COMPRESSAO (FCK) MINIMO DE 10MPA, INCLUSIVE PERDAS. FORNECIMENTO. | M3 | 198.4
ET 05.05.0100 | MATERIAIS PARA CONFECCAO DE CONCRETO ESTRUTURAL DOSADO PARA UMA RESISTENCIA CARACTERISTICA A COMPRESSAO (FCK) MINIMO DE 11MPA, INCLUSIVE PERDAS. FORNECIMENTO. | M3 | 214.31
ET 05.05.0200 | MATERIAIS PARA CONFECCAO DE CONCRETO ESTRUTURAL DOSADO PARA UMA RESISTENCIA CARACTERISTICA A COMPRESSAO (FCK) MINIMO DE 13,5MPA, INCLUSIVE PERDAS. FORNECIMENTO. | M3 | 209.1
ET 05.05.0250 | MATERIAIS PARA CONFECCAO DE CONCRETO ESTRUTURAL DOSADO PARA UMA RESISTENCIA CARACTERISTICA A COMPRESSAO (FCK) MINIMO DE 15MPA, INCLUSIVE PERDAS. FORNECIMENTO. | M3 | 212.94
ET 05.05.0350 | MATERIAIS PARA CONFECCAO DE CONCRETO ESTRUTURAL DOSADO PARA UMA RESISTENCIA CARACTERISTICA A COMPRESSAO (FCK) MINIMO DE 18MPA, INCLUSIVE PERDAS. FORNECIMENTO. | M3 | 218.86
ET 05.05.0400 | MATERIAIS PARA CONFECCAO DE CONCRETO ESTRUTURAL DOSADO PARA UMA RESISTENCIA CARACTERISTICA A COMPRESSAO (FCK) MINIMO DE 20MPA, INCLUSIVE PERDAS. FORNECIMENTO. | M3 | 221.36
ET 05.05.0500 | MATERIAIS PARA CONFECCAO DE CONCRETO ESTRUTURAL DOSADO PARA UMA RESISTENCIA CARACTERISTICA A COMPRESSAO (FCK) MINIMO DE 22,5MPA, INCLUSIVE PERDAS. FORNECIMENTO. | M3 | 233.62
ET 05.05.0570 | MATERIAIS PARA CONFECCAO DE CONCRETO ESTRUTURAL DOSADO PARA UMA RESISTENCIA CARACTERISTICA A COMPRESSAO (FCK) MINIMO DE 25MPA, INCLUSIVE PERDAS. FORNECIMENTO. | M3 | 242.57
ET 05.05.0601 | MATERIAIS PARA CONFECCAO DE CONCRETO ESTRUTURAL DOSADO PARA UMA RESISTENCIA CARACTERISTICA A COMPRESSAO (FCK) MINIMO DE 30MPA, INCLUSIVE PERDAS. FORNECIMENTO. | M3 | 253.97
ET 05.05.0700 | MATERIAIS PARA CONFECCAO DE CONCRETO ESTRUTURAL DOSADO PARA UMA RESISTENCIA CARACTERISTICA A COMPRESSAO (FCK) MINIMA DE 35MPA. INCLUSIVE PERDAS. FORNECIMENTO. | M3 | 267.07
ET 05.05.0750 | MATERIAIS PARA CONFECCAO DE CONCRETO ESTRUTURAL DOSADO PARA UMA RESISTENCIA CARACTERISTICA A COMPRESSAO (FCK) MINIMA DE 40MPA. INCLUSIVE PERDAS. FORNECIMENTO. | M3 | 297.48
ET 05.05.1015 | MATERIAIS PARA CONFECCAO DE CONCRETO COLORIDO, COM OXIDO DE FERRO VERMELHO SINTETICO, DOSADO PARA UMA RESISTENCIA CARACTERISTICA A COMPRESSAO (FCK) MINIMO DE 13,5MPA, INCLUSIVE PERDAS. FORNECIMENTO. | M3 | 234.18
ET 05.10.0050 | CONCRETO PARA CAMADA PREPARATORIA COM 180KG DE CIMENTO POR M3 DE CONCRETO, COMPREENDENDO APENAS O FORNECIMENTO DOS MATERIAIS, INCLUSIVE PERDAS DE 5%. | M3 | 189.65
ET 05.15.0050 | CONCRETO PARA MEIOS AGRESSIVOS COM UTILIZACAO DE CIMENTO RESISTENTE A SULFATOS (BAIXO TEOR DE C3A), COM FATOR AGUA E CIMENTO, MENOR OU IGUAL A 0,50, COM CONSUMO MINIMO DE PC MAIOR OU IGUAL A 400KG. | M3 | 374.04
ET 05.20.0050 | PREPARO MANUAL DE CONCRETO, COMPREENDENDO A MISTURA E O AMASSAMENTO, EXCLUSIVE MATERIAIS. | M3 | 102.3
ET 05.20.0200 | PREPARO MECANICO DE CONCRETO, COMPREENDENDO A MISTURA E O AMASSAMENTO EM BETONEIRA, EXCLUSIVE MATERIAIS, CONSIDERANDO PRODUCAO NORMAL. | M3 | 52.05
ET 05.20.0206 | PREPARO MECANICO DE CONCRETO, COMPREENDENDO A MISTURA E O AMASSAMENTO EM BETONEIRA, EXCLUSIVE MATERIAIS, CONSIDERANDO A PRODUCAO BAIXA. | M3 | 77.3
ET 05.25.0403 | LANCAMENTO DE CONCRETO EM PECAS SEM ARMADURA, INCLUSIVE A COLOCACAO, O ADENSAMENTO E O ACABAMENTO, EXCLUSIVE O TRANSPORTE (TC 05.10.0050), CONSIDERANDO A PRODUCAO NORMAL. | M3 | 41.34
ET 05.25.0406 | LANCAMENTO DE CONCRETO EM PECAS SEM ARMADURA, INCLUSIVE A COLOCACAO, O ADENSAMENTO E O ACABAMENTO, EXCLUSIVE O TRANSPORTE (TC 05.10.0050), CONSIDERANDO A PRODUCAO BAIXA. | M3 | 48.46
ET 05.25.0703 | LANCAMENTO DE CONCRETO EM PECAS ARMADAS, INCLUSIVE A COLOCACAO, O ADENSAMENTO E O ACABAMENTO, EXCLUSIVE O TRANSPORTE (TC 05.10.0050), CONSIDERANDO A PRODUCAO NORMAL. | M3 | 42.56
ET 05.25.0706 | LANCAMENTO DE CONCRETO EM PECAS ARMADAS, INCLUSIVE A COLOCACAO, O ADENSAMENTO E O ACABAMENTO, EXCLUSIVE O TRANSPORTE (TC 05.10.0050), CONSIDERANDO A PRODUCAO BAIXA. | M3 | 49.68
ET 05.30.0100 | CONCRETO SIMPLES DOSADO RACIONALMENTE PARA UMA RESISTENCIA MINIMA CARACTERISTICA A COMPRESSAO DE 11MPA, INCLUSIVE MATERIAIS, PREPARO, LANCAMENTO, COLOCACAO E ADENSAMENTO, EXCLUSIVE TRANSPORTE. | M3 | 307.7
ET 05.35.0050 | CONCRETO DOSADO RACIONALMENTE PARA UMA RESISTENCIA MINIMA CARACTERISTICA A COMPRESSAO DE 15MPA, INCLUSIVE MATERIAIS, PREPARO, LANCAMENTO, COLOCACAO E ADENSAMENTO, EXCLUSIVE TRANSPORTE. | M3 | 307.55
ET 05.40.0050 | CONCRETO CICLOPICO, CONFECCIONADO COM CONCRETO DOSADO PARA UMA RESISTENCIA CARACTERISTICA A COMPRESSAO (FCK) DE 15MPA, TENDO 30% DO VOLUME REAL OCUPADO POR PEDRA-DE-MAO, EXCLUSIVE ESTA; INCLUSIVE PREPARO, LANCAMENTO E ADENSAMENTO MECANICO. EXCLUSIVE TRANSPORTE MANUAL DENTRO DO CANTEIRO DE OBRA. | M3 | 228.76
ET 05.40.0150 | CONCRETO CICLOPICO, CONFECCIONADO COM CONCRETO DOSADO PARA UMA RESISTENCIA CARACTERISTICA A COMPRESSAO (FCK) DE 15MPA, TENDO 30% DO VOLUME REAL OCUPADO POR PEDRA-DE-MAO, INCLUSIVE PREPARO, LANCAMENTO E ADENSAMENTO MECANICO. EXCLUSIVE TRANSPORTE MANUAL DENTRO DO CANTEIRO DE OBRA. | M3 | 255.94
ET 05.45.0100 | CHAPIM DE CONCRETO APARENTE COM ACABAMENTO DESEMPENHADO, USANDO FORMA DE MADEIRIT OU SIMILAR, MEDINDO: (14X10)CM, FUNDIDO NO LOCAL. FORNECIMENTO E COLOCACAO. | M | 32.97
ET 05.45.0150 | VERGAS DE CONCRETO ARMADO PARA ALVENARIA COM APROVEITAMENTO DA MADEIRA POR 10 VEZES. | M3 | 1501.91
ET 05.55.0050 | LONA DE POLIETILENO (LONA TERREIRO) COM ESPESSURA DE 0,20MM PARA IMPERMEABILIZACAO DE SOLO, MEDIDA PELA AREA COBERTA. FORNECIMENTO E COLOCACAO, INCLUSIVE COM PERDAS E TRANSPASSE. | M2 | 1.29
ET 05.60.0050 | CONCRETO ARMADO, EXECUTADO COM CONCRETO DOSADO PARA UMA RESISTENCIA CARACTERISTICA A COMPRESSAO DE 15MPA, INCLUINDO MATERIAIS PARA 1M3 DE CONCRETO, PREPARADO SEGUNDO O ITEM ET 05.20.0200, E COLOCACAO SEGUNDO O ITEM ET 05.25.0706; 12M2 DE AREA MOLDADA DE FORMAS SEGUNDO O ITEM ET 15.10.0100, 60KG DE ACO CA-50A, INCLUSIVE MAO-DE-OBRA PARA CORTE, DOBRAGEM, MONTAGEM, TRATAMENTO DE JUNTAS DE CONCRETAGEM COFORME O ITEM 4.16.8 DA (NBR-10839), E COLOCACAO NAS FORMAS, EXCLUSIVE ESCORAMENTO. A UTILIZACAO DESTE ITEM E RECOMENDADA PARA QUANTIDADES INFERIORES A 20M3. | M3 | 1440.51
ET 05.60.0150 | CONCRETO ARMADO, EXECUTADO COM CONCRETO DOSADO PARA UMA RESISTENCIA CARCTERISTICA A COMMPRESSAO DE 20MPA, INCLUINDO MATERIAIS PARA 1M3 DE CONCRETO, PREPARADO SEGUNDO O ITEM ET 05.20.0200, E COLOCACAO SEGUNDO O ITEM ET 05.25.0706; 12M2 DE AREA MOLDADA DE FORMAS SEGUNDO O ITEM ET 15.10.0100, 90KG DE ACO CA-50A, INCLUSIVE MAO-DE-OBRA PARA CORTE, DOBRAGEM, MONTAGEM, TRATAMENTO DE JUNTAS DE CONCRETAGEM CONFORME O ITEM 4.16.8 DA (NBR-10839), E COLOCACAO NAS FORMAS, EXCLUSIVE ESCORAMENTO. A UTILIZACAO DESTE ITEM E RECOMENDADA PARA QUANTIDADES INFERIORES A 20M3. | M3 | 1630.6
ET 05.60.0200 | CONCRETO ARMADO, EXECUTADO COM CONCRETO DOSADO PARA UMA RESISTENCIA CARCTERISTICA A COMMPRESSAO DE 25MPA, INCLUINDO MATERIAIS PARA 1M3 DE CONCRETO, PREPARADO SEGUNDO O ITEM ET 05.20.0200, E COLOCACAO SEGUNDO O ITEM ET 05.25.0706; 12M2 DE AREA MOLDADA DE FORMAS SEGUNDO O ITEM ET 15.10.0100, 90KG DE ACO CA-50A, INCLUSIVE MAO-DE-OBRA PARA CORTE, DOBRAGEM, MONTAGEM, TRATAMENTO DE JUNTAS DE CONCRETAGEM CONFORME O ITEM 4.16.8 DA (NBR-10839), E COLOCACAO NAS FORMAS, EXCLUSIVE ESCORAMENTO. A UTILIZACAO DESTE ITEM E RECOMENDADA PARA QUANTIDADES INFERIORES A 20M3. | M3 | 1651.81
ET 05.65.0050 | GUARDA-RODAS DE CONCRETO ARMADO, PARA VIADUTOS, MOLDADOS NO LOCAL, COMPREENDENDO VIGAS LONGITUDINAIS APOIADAS SOBRE MONTANTES (CONFORME ESPECIFICACAO DA PREFEITURA DA CIDADE DO RIO DE JANEIRO). | M | 206.62
ET 05.65.0100 | GUARDA-RODA DE CONCRETO ARMADO TIPO NEW JERSEY, FORMA TRAPEZOIDAL, COM 15CM DE TOPO, 38CM DE BASE E 90,50CM DE ALTURA, ENGASTADO EM SOBRE-LAJE DE 12CM DE ESPESSURA, EXCLUSIVE ESTA, INCLUSIVE ARMADURA DE ENGASTE. | M | 411.17
ET 05.65.0150 | GUARDA-RODAS DE CONCRETO ARMADO, CONFORME ESPECIFICACAO DA PREFEITURA DA CIDADE DO RIO DE JANEIRO, CONSTANDO DE MONTANTES SUSTENTANDO VIGAS EM FORMA DE TRAPEZIO DE CANTOS ARREDONDADOS, COM SECAO DE 55CM DE LARGURA POR 15CM, E 25CM DE FACES LATERAIS, INCLUSIVE ARMACAO. | M | 161.73
ET 05.70.0050 | GUARDA-CORPO DE CONCRETO ARMADO EM LANCES DE 3M DE COMPRIMENTO E 60CM DE ALTURA, CONSTANDO DE 1 CORRIMAO DE (10X15)CM, FEITO COM FORMA DE MADEIRIT OU SIMILAR, APOIADO EM 4 COLUNAS, COM FORMA PERDIDA DE TUBO DE CIMENTO AMIANTO DE 4". | M | 42.58
ET 05.70.0100 | GUARDA-CORPO EM CONCRETO ARMADO (FCK=15MPA, ACO CA-50), FORMADO POR QUADROS RETANGULARES DE (1,90X0,50)M SUSTENTADOS POR 2 MONTANTES DE 0,85M DE ALTURA, INCLUSIVE FORNECIMENTO DE MATERIAIS E ELEMENTOS DE FIXACAO NA PONTE. | M | 121.9
ET 09.05.0050 | ACO CA-25 PARA ARMADURA DE CONCRETO, REDONDA, SEM SALIENCIA OU MOSSA, COEFICIENTE DE CONFORMACAO MINIMA (ADERENCIA) IGUAL A 1, DIAMETRO IGUAL A 5MM. FORNECIMENTO, INCLUINDO 10% DE PERDAS E ARAME 18.(DESONERADO) | KG | 2.87
ET 09.05.0053 | ACO CA-25 PARA ARMADURA DE CONCRETO, REDONDA, SEM SALIENCIA OU MOSSA, COEFICIENTE DE CONFORMACAO MINIMA (ADERENCIA) IGUAL A 1, DIAMETRO DE 6,3 A 8MM. FORNECIMENTO, INCLUINDO 10% DE PERDAS E ARAME 18.(DESONERADO) | KG | 5.21
ET 09.05.0059 | ACO CA-25 PARA ARMADURA DE CONCRETO, REDONDA, SEM SALIENCIA OU MOSSA, COEFICIENTE DE CONFORMACAO MINIMA (ADERENCIA) IGUAL A 1, DIAMETRO MAIOR OU IGUAL A 10MM. FORNECIMENTO, INCLUINDO 10% DE PERDAS E ARAME 18.(DESONERADO) | KG | 4.4
ET 09.05.0062 | ACO CA-25 PARA ARMADURA DE CONCRETO, REDONDA, SEM SALIENCIA OU MOSSA, COEFICIENTE DE CONFORMACAO MINIMA (ADERENCIA) IGUAL A 1, DIAMETRO IGUAL A 10MM. FORNECIMENTO, INCLUINDO 10% DE PERDAS E ARAME 18.(DESONERADO) | KG | 4.88
ET 09.05.0065 | ACO CA-25 PARA ARMADURA DE CONCRETO, REDONDA, SEM SALIENCIA OU MOSSA, COEFICIENTE CONFORMACAO MINIMA (ADERENCIA) IGUAL A 1, DIAMETRO IGUAL A 12,5MM. FORNECIMENTO, INCLUINDO 10% DE PERDAS E ARAME 18.(DESONERADO) | KG | 4.56
ET 09.05.0068 | ACO CA-25 PARA ARMADURA DE CONCRETO, REDONDA, SEM SALIENCIA OU MOSSA, COEFICIENTE CONFORMACAO MINIMA (ADERENCIA) IGUAL A 1, DIAMETRO IGUAL A 16MM. FORNECIMENTO, INCLUINDO 10% DE PERDAS E ARAME 18.(DESONERADO) | KG | 4.56
ET 09.05.0071 | ACO CA-25 PARA ARMADURA DE CONCRETO, REDONDA, SEM SALIENCIA OU MOSSA , COEFICIENTE CONFORMACAO MINIMA (ADERENCIA) IGUAL A 1, DIAMETRO IGUAL A 20MM. FORNECIMENTO, INCLUINDO 10% DE PERDAS E ARAME 18.(DESONERADO) | KG | 4.56
ET 09.05.0074 | ACO CA-25 PARA ARMADURA DE CONCRETO, REDONDA, SEM SALIENCIA OU MOSSA , COEFICIENTE CONFORMACAO MINIMA (ADERENCIA) IGUAL A 1, DIAMETRO IGUAL A 22,3MM. FORNECIMENTO, INCLUINDO 10% DE PERDAS E ARAME 18.(DESONERADO) | KG | 2.76
ET 09.05.0077 | ACO CA-25 PARA ARMADURA DE CONCRETO, REDONDA, SEM SALIENCIA OU MOSSA , COEFICIENTE CONFORMACAO MINIMA (ADERENCIA) IGUAL A 1, DIAMETRO IGUAL A 25MM. FORNECIMENTO, INCLUINDO 10% DE PERDAS E ARAME 18.(DESONERADO) | KG | 4.01
ET 09.05.0100 | ACO CA-50 PARA ARMADURA DE CONCRETO, COM SALIENCIA OU MOSSA, COEFICIENTE DE CONFORMACAO SUPERFICIAL MINIMO (ADERENCIA) IGUAL A 1,5, DIAMETRO DE 6,3MM. FORNECIMENTO, INCLUINDO 10% DE PERDAS E ARAME 18.(DESONERADO) | KG | 2.87
ET 09.05.0103 | ACO CA-50 PARA ARMADURA DE CONCRETO, COM SALIENCIA OU MOSSA, COEFICIENTE DE CONFORMACAO SUPERFICIAL MINIMO (ADERENCIA) IGUAL A 1,5, DIAMETRO DE 8MM. FORNECIMENTO, INCLUIMDO 10% DE PERDAS E ARAME 18.(DESONERADO) | KG | 2.94
ET 09.05.0106 | ACO CA-50 PARA ARMADURA DE CONCRETO, COM SALIENCIA OU MOSSA, COEFICIENTE DE CONFORMACAO SUPERFICIAL MINIMO (ADERENCIA) IGUAL A 1,5, DIAMETRO DE 10MM. FORNECIMENTO, INCLUINDO 10% DE PERDAS E ARAME 18.(DESONERADO) | KG | 2.86
ET 09.05.0109 | ACO CA-50 PARA ARMADURA DE CONCRETO, COM SALIENCIA OU MOSSA, COEFICIENTE DE CONFORMACAO SUPERFICIAL MINIMO (ADERENCIA) IGUAL A 1,5, DIAMETRO DE 12,5MM. FORNECIMENTO, INCLUINDO 10% DE PERDAS E ARAME 18.(DESONERADO) | KG | 2.9
ET 09.05.0112 | ACO CA-50 PARA ARMADURA DE CONCRETO, COM SALIENCIA OU MOSSA, COEFICIENTE DE CONFORMACAO SUPERFICIAL MINIMO (ADERENCIA) IGUAL A 1,5, DIAMETRO DE 16MM. FORNECIMENTO, INCLUINDO 10% DE PERDAS E ARAME 18.(DESONERADO) | KG | 2.78
ET 09.05.0115 | ACO CA-50 PARA ARMADURA DE CONCRETO, COM SALIENCIA OU MOSSA, COEFICIENTE DE CONFORMACAO SUPERFICIAL MINIMO (ADERENCIA) IGUAL A 1,5, DIAMETRO DE 20MM. FORNECIMENTO, INCLUINDO 10% DE PERDAS E ARAME 18.(DESONERADO) | KG | 2.76
ET 09.05.0118 | ACO CA-50 PARA ARMADURA DE CONCRETO, COM SALIENCIA OU MOSSA, COEFICIENTE DE CONFORMACAO SUPERFICIAL MINIMO (ADERENCIA) IGUAL A 1,5, DIAMETRO DE 25MM. FORNECIMENTO, INCLUINDO 10% DE PERDAS E ARAME 18.(DESONERADO) | KG | 3.44
ET 09.05.0121 | ACO CA-50 PARA ARMADURA DE CONCRETO, COM SALIENCIA OU MOSSA, COEFICIENTE DE CONFORMACAO SUPERFICIAL MINIMO (ADERENCIA) IGUAL A 1,5, DIAMETRO DE 32MM. FORNECIMENTO, INCLUINDO 10% DE PERDAS E ARAME 18.(DESONERADO) | KG | 3.72
ET 09.05.0150 | ACO CA-60 PARA ARMADURA DE CONCRETO, REDONDO, SEM SALIENCIA OU MOSSA, COEFICIENTE DE CONFORMACAO SUPERFICIAL MINIMO (ADERENCIA) IGUAL A 1,5, DIAMETRO DE 3,4MM. FORNECIMENTO, INCLUINDO 10% DE PERDAS E ARAME 18.(DESONERADO) | KG | 3.68
ET 09.05.0153 | ACO CA-60 PARA ARMADURA DE CONCRETO, REDONDO, SEM SALIENCIA OU MOSSA, COEFICIENTE DE CONFORMACAO SUPERFICIAL MINIMO (ADERENCIA) IGUAL A 1,5, DIAMETRO DE 4,20MM. FORNECIMENTO, INCLUINDO 10% DE PERDAS E ARAME 18.(DESONERADO) | KG | 3.63
ET 09.05.0156 | ACO CA-60 PARA ARMADURA DE CONCRETO, REDONDO, SEM SALIENCIA OU MOSSA, COEFICIENTE DE CONFORMACAO SUPERFICIAL MINIMO (ADERENCIA) IGUAL A 1,5, DIAMETRO DE 4,60MM. FORNECIMENTO, INCLUINDO 10% DE PERDAS E ARAME 18.(DESONERADO) | KG | 3.68
ET 09.05.0159 | ACO CA-60 PARA ARMADURA DE CONCRETO, REDONDO, SEM SALIENCIA OU MOSSA, COEFICIENTE DE CONFORMACAO SUPERFICIAL MINIMO (ADERENCIA) IGUAL A 1,5, DIAMETRO DE 5MM. FORNECIMENTO, INCLUINDO 10% DE PERDAS E ARAME 18.(DESONERADO) | KG | 3.68
ET 09.05.0162 | ACO CA-60 PARA ARMADURA DE CONCRETO, REDONDO, SEM SALIENCIA OU MOSSA, COEFICIENTE DE CONFORMACAO SUPERFICIAL MINIMO (ADERENCIA) IGUAL A 1,5, DIAMETRO DE 6MM. FORNECIMENTO, INCLUINDO 10% DE PERDAS E ARAME 18.(DESONERADO) | KG | 4.07
ET 09.05.0165 | ACO CA-60 PARA ARMADURA DE CONCRETO, REDONDO, SEM SALIENCIA OU MOSSA, COEFICIENTE DE CONFORMACAO SUPERFICIAL MINIMO (ADERENCIA) IGUAL A 1,5, DIAMETRO DE 6,40MM. FORNECIMENTO, INCLUINDO 10% DE PERDAS E ARAME 18.(DESONERADO) | KG | 3.68
ET 09.05.0168 | ACO CA-60 PARA ARMADURA DE CONCRETO, REDONDO, SEM SALIENCIA OU MOSSA, COEFICIENTE DE CONFORMACAO SUPERFICIAL MINIMO (ADERENCIA) IGUAL A 1,5, DIAMETRO DE 7MM. FORNECIMENTO, INCLUINDO 10% DE PERDAS DE PONTAS E ARAME 18.(DESONERADO) | KG | 4.07
ET 09.05.0171 | ACO CA-60 PARA ARMADURA DE CONCRETO, REDONDO, SEM SALIENCIA OU MOSSA, COEFICIENTE DE CONFORMACAO SUPERFICIAL MINIMO (ADERENCIA) IGUAL A 1,5, DIAMETRO DE 8MM. FORNECIMENTO, INCLUINDO 10% DE PERDAS E ARAME 18.(DESONERADO) | KG | 3.79
ET 09.05.0350 | CABO DE ACO GALVANIZADO, DIAMETRO DE 3/8", COM ALMA DE FIBRA, 6 PERNAS COM 19 FIOS. FORNECIMENTO.(DESONERADO) | M | 7.78
ET 09.05.0356 | CABO DE ACO GALVANIZADO, DIAMETRO DE 5/8". FORNECIMENTO.(DESONERADO) | M | 17.31
ET 09.10.0050 | CORTE, DOBRAGEM, MONTAGEM E COLOCACAO DE FERRAGENS NAS FORMAS, ACO CA-25, BARRA REDONDA COM DIAMETRO IGUAL A 5MM.(DESONERADO) | KG | 3.71
ET 09.10.0053 | CORTE, DOBRAGEM, MONTAGEM E COLOCACAO DE FERRAGENS NAS FORMAS, ACO CA-25, BARRA REDONDA COM DIAMETRO ENTRE 6,3MM A 8MM.(DESONERADO) | KG | 3.09
ET 09.10.0054 | CORTE, DOBRAGEM, MONTAGEM E COLOCACAO DE FERRAGENS NAS FORMAS, ACO CA-25, BARRA REDONDA COM DIAMETRO MAIOR OU IGUAL A 10MM.(DESONERADO) | KG | 2.47
ET 09.10.0056 | CORTE, DOBRAGEM, MONTAGEM E COLOCACAO DE FERRAGENS NAS FORMAS, ACO CA-50, EM BARRA REDONDA, COM DIAMETRO IGUAL A 6,3MM.(DESONERADO) | KG | 3.71
ET 09.10.0061 | CORTE, DOBRAGEM, MONTAGEM E COLOCACAO DE FERRAGENS NAS FORMAS, ACO CA-50, EM BARRA REDONDA, COM DIAMETRO ENTRE 6,3MM E 12,5MM.(DESONERADO) | KG | 3.23
ET 09.10.0062 | CORTE, DOBRAGEM, MONTAGEM E COLOCACAO DE FERRAGENS NAS FORMAS, ACO CA-50, EM BARRA REDONDA, COM DIAMETRO ACIMA DE 12,5MM.(DESONERADO) | KG | 2.77
ET 09.10.0068 | CORTE, DOBRAGEM, MONTAGEM E COLOCACAO DE FERRAGENS NAS FORMAS, ACO CA-60, EM FIO REDONDO, COM DIAMETRO ENTRE 4,2MM A 6MM.(DESONERADO) | KG | 3.39
ET 09.10.0071 | CORTE, DOBRAGEM, MONTAGEM E COLOCACAO DE FERRAGENS NAS FORMAS, ACO CA-60, EM FIO REDONDO, COM DIAMETRO ENTRE 6,4MM A 8MM.(DESONERADO) | KG | 3.71
ET 10.05.0050 | ACO CA-25 PARA ARMADURA DE CONCRETO, REDONDA, SEM SALIENCIA OU MOSSA, COEFICIENTE DE CONFORMACAO MINIMA (ADERENCIA) IGUAL A 1, DIAMETRO IGUAL A 5MM. FORNECIMENTO, INCLUINDO 10% DE PERDAS E ARAME 18. | KG | 2.87
ET 10.05.0053 | ACO CA-25 PARA ARMADURA DE CONCRETO, REDONDA, SEM SALIENCIA OU MOSSA, COEFICIENTE DE CONFORMACAO MINIMA (ADERENCIA) IGUAL A 1, DIAMETRO DE 6,3 A 8MM. FORNECIMENTO, INCLUINDO 10% DE PERDAS E ARAME 18. | KG | 5.21
ET 10.05.0059 | ACO CA-25 PARA ARMADURA DE CONCRETO, REDONDA, SEM SALIENCIA OU MOSSA, COEFICIENTE DE CONFORMACAO MINIMA (ADERENCIA) IGUAL A 1, DIAMETRO MAIOR OU IGUAL A 10MM. FORNECIMENTO, INCLUINDO 10% DE PERDAS E ARAME 18. | KG | 4.4
ET 10.05.0062 | ACO CA-25 PARA ARMADURA DE CONCRETO, REDONDA, SEM SALIENCIA OU MOSSA, COEFICIENTE DE CONFORMACAO MINIMA (ADERENCIA) IGUAL A 1, DIAMETRO IGUAL A 10MM. FORNECIMENTO, INCLUINDO 10% DE PERDAS E ARAME 18. | KG | 4.88
ET 10.05.0065 | ACO CA-25 PARA ARMADURA DE CONCRETO, REDONDA, SEM SALIENCIA OU MOSSA, COEFICIENTE CONFORMACAO MINIMA (ADERENCIA) IGUAL A 1, DIAMETRO IGUAL A 12,5MM. FORNECIMENTO, INCLUINDO 10% DE PERDAS E ARAME 18. | KG | 4.56
ET 10.05.0068 | ACO CA-25 PARA ARMADURA DE CONCRETO, REDONDA, SEM SALIENCIA OU MOSSA, COEFICIENTE CONFORMACAO MINIMA (ADERENCIA) IGUAL A 1, DIAMETRO IGUAL A 16MM. FORNECIMENTO, INCLUINDO 10% DE PERDAS E ARAME 18. | KG | 4.56
ET 10.05.0071 | ACO CA-25 PARA ARMADURA DE CONCRETO, REDONDA, SEM SALIENCIA OU MOSSA , COEFICIENTE CONFORMACAO MINIMA (ADERENCIA) IGUAL A 1, DIAMETRO IGUAL A 20MM. FORNECIMENTO, INCLUINDO 10% DE PERDAS E ARAME 18. | KG | 4.56
ET 10.05.0074 | ACO CA-25 PARA ARMADURA DE CONCRETO, REDONDA, SEM SALIENCIA OU MOSSA , COEFICIENTE CONFORMACAO MINIMA (ADERENCIA) IGUAL A 1, DIAMETRO IGUAL A 22,3MM. FORNECIMENTO, INCLUINDO 10% DE PERDAS E ARAME 18. | KG | 2.76
ET 10.05.0077 | ACO CA-25 PARA ARMADURA DE CONCRETO, REDONDA, SEM SALIENCIA OU MOSSA , COEFICIENTE CONFORMACAO MINIMA (ADERENCIA) IGUAL A 1, DIAMETRO IGUAL A 25MM. FORNECIMENTO, INCLUINDO 10% DE PERDAS E ARAME 18. | KG | 4.01
ET 10.05.0100 | ACO CA-50 PARA ARMADURA DE CONCRETO, COM SALIENCIA OU MOSSA, COEFICIENTE DE CONFORMACAO SUPERFICIAL MINIMO (ADERENCIA) IGUAL A 1,5, DIAMETRO DE 6,3MM. FORNECIMENTO, INCLUINDO 10% DE PERDAS E ARAME 18. | KG | 2.87
ET 10.05.0103 | ACO CA-50 PARA ARMADURA DE CONCRETO, COM SALIENCIA OU MOSSA, COEFICIENTE DE CONFORMACAO SUPERFICIAL MINIMO (ADERENCIA) IGUAL A 1,5, DIAMETRO DE 8MM. FORNECIMENTO, INCLUIMDO 10% DE PERDAS E ARAME 18. | KG | 2.94
ET 10.05.0106 | ACO CA-50 PARA ARMADURA DE CONCRETO, COM SALIENCIA OU MOSSA, COEFICIENTE DE CONFORMACAO SUPERFICIAL MINIMO (ADERENCIA) IGUAL A 1,5, DIAMETRO DE 10MM. FORNECIMENTO, INCLUINDO 10% DE PERDAS E ARAME 18. | KG | 2.86
ET 10.05.0109 | ACO CA-50 PARA ARMADURA DE CONCRETO, COM SALIENCIA OU MOSSA, COEFICIENTE DE CONFORMACAO SUPERFICIAL MINIMO (ADERENCIA) IGUAL A 1,5, DIAMETRO DE 12,5MM. FORNECIMENTO, INCLUINDO 10% DE PERDAS E ARAME 18. | KG | 2.9
ET 10.05.0112 | ACO CA-50 PARA ARMADURA DE CONCRETO, COM SALIENCIA OU MOSSA, COEFICIENTE DE CONFORMACAO SUPERFICIAL MINIMO (ADERENCIA) IGUAL A 1,5, DIAMETRO DE 16MM. FORNECIMENTO, INCLUINDO 10% DE PERDAS E ARAME 18. | KG | 2.78
ET 10.05.0115 | ACO CA-50 PARA ARMADURA DE CONCRETO, COM SALIENCIA OU MOSSA, COEFICIENTE DE CONFORMACAO SUPERFICIAL MINIMO (ADERENCIA) IGUAL A 1,5, DIAMETRO DE 20MM. FORNECIMENTO, INCLUINDO 10% DE PERDAS E ARAME 18. | KG | 2.76
ET 10.05.0118 | ACO CA-50 PARA ARMADURA DE CONCRETO, COM SALIENCIA OU MOSSA, COEFICIENTE DE CONFORMACAO SUPERFICIAL MINIMO (ADERENCIA) IGUAL A 1,5, DIAMETRO DE 25MM. FORNECIMENTO, INCLUINDO 10% DE PERDAS E ARAME 18. | KG | 3.44
ET 10.05.0121 | ACO CA-50 PARA ARMADURA DE CONCRETO, COM SALIENCIA OU MOSSA, COEFICIENTE DE CONFORMACAO SUPERFICIAL MINIMO (ADERENCIA) IGUAL A 1,5, DIAMETRO DE 32MM. FORNECIMENTO, INCLUINDO 10% DE PERDAS E ARAME 18. | KG | 3.72
ET 10.05.0150 | ACO CA-60 PARA ARMADURA DE CONCRETO, REDONDO, SEM SALIENCIA OU MOSSA, COEFICIENTE DE CONFORMACAO SUPERFICIAL MINIMO (ADERENCIA) IGUAL A 1,5, DIAMETRO DE 3,4MM. FORNECIMENTO, INCLUINDO 10% DE PERDAS E ARAME 18. | KG | 3.68
ET 10.05.0153 | ACO CA-60 PARA ARMADURA DE CONCRETO, REDONDO, SEM SALIENCIA OU MOSSA, COEFICIENTE DE CONFORMACAO SUPERFICIAL MINIMO (ADERENCIA) IGUAL A 1,5, DIAMETRO DE 4,20MM. FORNECIMENTO, INCLUINDO 10% DE PERDAS E ARAME 18. | KG | 3.63
ET 10.05.0156 | ACO CA-60 PARA ARMADURA DE CONCRETO, REDONDO, SEM SALIENCIA OU MOSSA, COEFICIENTE DE CONFORMACAO SUPERFICIAL MINIMO (ADERENCIA) IGUAL A 1,5, DIAMETRO DE 4,60MM. FORNECIMENTO, INCLUINDO 10% DE PERDAS E ARAME 18. | KG | 3.68
ET 10.05.0159 | ACO CA-60 PARA ARMADURA DE CONCRETO, REDONDO, SEM SALIENCIA OU MOSSA, COEFICIENTE DE CONFORMACAO SUPERFICIAL MINIMO (ADERENCIA) IGUAL A 1,5, DIAMETRO DE 5MM. FORNECIMENTO, INCLUINDO 10% DE PERDAS E ARAME 18. | KG | 3.68
ET 10.05.0162 | ACO CA-60 PARA ARMADURA DE CONCRETO, REDONDO, SEM SALIENCIA OU MOSSA, COEFICIENTE DE CONFORMACAO SUPERFICIAL MINIMO (ADERENCIA) IGUAL A 1,5, DIAMETRO DE 6MM. FORNECIMENTO, INCLUINDO 10% DE PERDAS E ARAME 18. | KG | 4.07
ET 10.05.0165 | ACO CA-60 PARA ARMADURA DE CONCRETO, REDONDO, SEM SALIENCIA OU MOSSA, COEFICIENTE DE CONFORMACAO SUPERFICIAL MINIMO (ADERENCIA) IGUAL A 1,5, DIAMETRO DE 6,40MM. FORNECIMENTO, INCLUINDO 10% DE PERDAS E ARAME 18. | KG | 3.68
ET 10.05.0168 | ACO CA-60 PARA ARMADURA DE CONCRETO, REDONDO, SEM SALIENCIA OU MOSSA, COEFICIENTE DE CONFORMACAO SUPERFICIAL MINIMO (ADERENCIA) IGUAL A 1,5, DIAMETRO DE 7MM. FORNECIMENTO, INCLUINDO 10% DE PERDAS DE PONTAS E ARAME 18. | KG | 4.07
ET 10.05.0171 | ACO CA-60 PARA ARMADURA DE CONCRETO, REDONDO, SEM SALIENCIA OU MOSSA, COEFICIENTE DE CONFORMACAO SUPERFICIAL MINIMO (ADERENCIA) IGUAL A 1,5, DIAMETRO DE 8MM. FORNECIMENTO, INCLUINDO 10% DE PERDAS E ARAME 18. | KG | 3.79
ET 10.05.0350 | CABO DE ACO GALVANIZADO, DIAMETRO DE 3/8", COM ALMA DE FIBRA, 6 PERNAS COM 19 FIOS. FORNECIMENTO. | M | 7.78
ET 10.05.0356 | CABO DE ACO GALVANIZADO, DIAMETRO DE 5/8". FORNECIMENTO. | M | 17.31
ET 10.10.0050 | CORTE, DOBRAGEM, MONTAGEM E COLOCACAO DE FERRAGENS NAS FORMAS, ACO CA-25, BARRA REDONDA COM DIAMETRO IGUAL A 5MM. | KG | 4.09
ET 10.10.0053 | CORTE, DOBRAGEM, MONTAGEM E COLOCACAO DE FERRAGENS NAS FORMAS, ACO CA-25, BARRA REDONDA COM DIAMETRO ENTRE 6,3MM A 8MM. | KG | 3.41
ET 10.10.0054 | CORTE, DOBRAGEM, MONTAGEM E COLOCACAO DE FERRAGENS NAS FORMAS, ACO CA-25, BARRA REDONDA COM DIAMETRO MAIOR OU IGUAL A 10MM. | KG | 2.72
ET 10.10.0056 | CORTE, DOBRAGEM, MONTAGEM E COLOCACAO DE FERRAGENS NAS FORMAS, ACO CA-50, EM BARRA REDONDA, COM DIAMETRO IGUAL A 6,3MM. | KG | 4.09
ET 10.10.0061 | CORTE, DOBRAGEM, MONTAGEM E COLOCACAO DE FERRAGENS NAS FORMAS, ACO CA-50, EM BARRA REDONDA, COM DIAMETRO ENTRE 6,3MM E 12,5MM. | KG | 3.57
ET 10.10.0062 | CORTE, DOBRAGEM, MONTAGEM E COLOCACAO DE FERRAGENS NAS FORMAS, ACO CA-50, EM BARRA REDONDA, COM DIAMETRO ACIMA DE 12,5MM. | KG | 3.07
ET 10.10.0068 | CORTE, DOBRAGEM, MONTAGEM E COLOCACAO DE FERRAGENS NAS FORMAS, ACO CA-60, EM FIO REDONDO, COM DIAMETRO ENTRE 4,2MM A 6MM. | KG | 3.75
ET 10.10.0071 | CORTE, DOBRAGEM, MONTAGEM E COLOCACAO DE FERRAGENS NAS FORMAS, ACO CA-60, EM FIO REDONDO, COM DIAMETRO ENTRE 6,4MM A 8MM. | KG | 4.09
ET 14.05.0050 | FORMAS ESPECIAIS DE MADEIRA PARA PECAS DE CONCRETO PRE-MOLDADO, SERVINDO 20 VEZES, TABUAS DE MADEIRA SERRADA, COM 2,5CM DE ESPESSURA, MOLDAGEM E DESMOLDAGEM.(DESONERADO) | M2 | 20.01
ET 14.10.0050 | FORMAS DE MADEIRA PARA MOLDAGEM DE PECAS DE CONCRETO ARMADO COM PARAMENTOS PLANOS, EM LAJES, VIGAS, PAREDES, ETC., INCLUSIVE FORNECIMENTO DOS MATERIAIS E DESMOLDAGEM SERVINDO A MADEIRA 1 VEZ, TABUAS DE MADEIRA SERRADA, COM 2,5CM DE ESPESSURA, SERVINDO TAMBEM PARA TRAVESSAS, EXCLUSIVE ESCORAMENTO.(DESONERADO) | M2 | 59.96
ET 14.10.0100 | FORMAS DE MADEIRA PARA MOLDAGEM DE PECAS DE CONCRETO ARMADO COM PARAMENTOS PLANOS, EM LAJES, VIGAS, PAREDES, ETC., INCLUSIVE FORNECIMENTO DOS MATERIAIS E DESMOLDAGEM SERVINDO A MADEIRA 1,4 VEZES, TABUAS DE MADEIRA SERRADA, COM 2,5CM DE ESPESSURA, SERVINDO TAMBEM PARA TRAVESSAS, EXCLUSIVE ESCORAMENTO.(DESONERADO) | M2 | 58.36
ET 14.10.0150 | FORMAS DE MADEIRA PARA MOLDAGEM DE PECAS DE CONCRETO ARMADO COM PARAMENTOS PLANOS, EM LAJES, VIGAS, PAREDES, ETC., INCLUSIVE FORNECIMENTO DOS MATERIAIS E DESMOLDAGEM SERVINDO A MADEIRA 2 VEZES, TABUAS DE MADEIRA SERRADA, COM 2,5CM DE ESPESSURA, SERVINDO TAMBEM PARA TRAVESSAS, EXCLUSIVE ESCORAMENTO.(DESONERADO) | M2 | 52.21
ET 14.10.0200 | FORMAS DE MADEIRA PARA MOLDAGEM DE PECAS DE CONCRETO COM PARAMENTOS CURVOS SERVINDO A MADEIRA 1,4 VEZES INCLUSIVE DESMOLDAGEM EXCLUSIVE ESCORAMENTO.(DESONERADO) | M2 | 82.17
ET 14.10.0250 | FORMAS DE MADEIRA PARA MOLDAGEM DE PECAS DE CONCRETO COM PARAMENTOS CURVOS SERVINDO A MADEIRA 2 VEZES INCLUSIVE DESMOLDAGEM EXCLUSIVE ESCORAMENTO.(DESONERADO) | M2 | 73.41
ET 14.10.0300 | FORMAS DE MADEIRA, PARA GALERIAS RETANGULARES DE CONCRETO ARMADO, SERVINDO A MADEIRA 3 VEZES, INCLUSIVE ESCORAMENTO, FORNECIMENTO DOS MATERIAIS E DESMOLDAGEM.(DESONERADO) | M2 | 50.51
ET 14.10.0350 | FORMA DE MADEIRA COM UTILIZACAO DE 1,4 VEZES E ESCORAMENTO DE LAJE SUPERIOR.(DESONERADO) | M2 | 72.62
ET 14.10.0400 | FORMAS DE MADEIRA PARA MOLDAGEM DE PECAS DE CONCRETO COM PARAMENTOS PLANOS, EM LAJES, VIGAS, PAREDES ETC., INCLUSIVE FORNECIMENTO DOS MATERIAIS E DESMONTAGEM, SERVINDO A MADEIRA 4 VEZES, TABUAS DE MADEIRA SERRADA, COM 2,5 CM DE ESPESSURA, SERVINDO TAMBEM PARA TRAVESSAS, EXCLUSIVE ESCORAMENTO.(DESONERADO) | M2 | 38.51
ET 14.10.0450 | FORMAS DE MADEIRA SERRADA, COM APROVEITAMENTO DA MADEIRA APENAS 1 VEZ, PARA VIADUTO DE CONCRETO, COM ESCORAMENTO METALICO, EXCLUSIVE ALUGUEL DESTE, INCLUSIVE FORNECIMENTO DE MATERIAIS, E DESMOLDAGEM.(DESONERADO) | M2 | 152.11
ET 14.10.0500 | FORMAS DE MADEIRA SERRADA, COM APROVEITAMENTO DA MADEIRA POR 4 VEZES, DESTINADA A MOLDAGEM DE CINTA SOBRE BALDRAME, INCLUSIVE FORNECIMENTO DOS MATERIAIS E DESMOLDAGEM.(DESONERADO) | M2 | 43.55
ET 14.15.0050 | FORMA METALICA PARA CONCRETO, INCLUSIVE FORNECIMENTO, CONFECCAO, MONTAGEM E DESMONTAGEM SEM UTILIZACAO DE GUINDASTE, ADMITINDO 50 VEZES DE UTILIZACAO, EXCLUSIVE ESCORAMENTO.(DESONERADO) | M2 | 26.09
ET 14.15.0100 | FORMA METALICA ALTO PORTANTE, PARA LAJE, SEM REUTILIZACAO, PARA VAOS ATE 4,40M, COM ESPESSURA DE 0,80MM, TIPO STEEL DECK MR-75, DA METFORM OU SIMILAR. FORNECIMENTO E INSTALACAO.(DESONERADO) | M2 | 101.26
ET 14.15.0150 | FORMA METALICA ALTO PORTANTE, PARA LAJE, SEM REUTILIZACAO, PARA VAOS ATE 3,75M, COM ESPESSURA DE 0,95MM, TIPO STEEL DECK MR-75, DA METFORM OU SIMILAR. FORNECIMENTO E INSTALACAO.(DESONERADO) | M2 | 80.88
ET 14.15.0200 | FORMA METALICA ALTO PORTANTE, PARA LAJE, SEM REUTILIZACAO, PARA VAOS ATE 4,40M, COM ESPESSURA DE 1,25MM, TIPO STEEL DECK MR-75, DA METFORM OU SIMILAR. FORNECIMENTO E INSTALACAO.(DESONERADO) | M2 | 97.63
ET 14.20.0050 | FORMAS DE PLACAS DE MADEIRIT OU SIMILAR, EMPREGANDO-SE AS DE 14MM, RESINADAS E TAMBEM AS DE 20MM DE ESPESSURA, PLASTIFICADAS, SERVINDO 4 VEZES, E A MADEIRA SERRADA, AUXILIAR 1 VEZ, INCLUSIVE FORNECIMENTO E DESMOLDAGEM, EXCLUSIVE ESCORAMENTO.(DESONERADO) | M2 | 64.27
ET 14.20.0053 | FORMAS DE PLACAS DE MADEIRIT OU SIMILAR, EMPREGANDO-SE AS DE 14MM, RESINADAS E TAMBEM AS DE 20MM DE ESPESSURA, PLASTIFICADAS, SERVINDO 4 VEZES, E A MADEIRA SERRADA 3 VEZES, INCLUSIVE FORNECIMENTO E DESMONTAGEM, EXCLUSIVE ESCORAMENTO.(DESONERADO) | M2 | 58.57
ET 14.20.0100 | FORMA DE CHAPAS DE MADEIRA PLASTIFICADA, DE 17MM DE ESPESSURA, SERVINDO 1 VEZ, PARA VIADUTOS, INCLUINDO PECAS DE TRANSFERENCIA PARA ESCORAMENTO METALICO, EXCLUSIVE ESTE, INCLUSIVE FORNECIMENTO DE MATERIAIS E DESMOLDAGEM.(DESONERADO) | M2 | 140.74
ET 14.20.0103 | FORMA DE CHAPAS DE MADEIRA PLASTIFICADA, DE 17MM DE ESPESSURA, SERVINDO 2 VEZES, PARA VIADUTOS, INCLUINDO PECAS DE TRANSFERENCIA PARA ESCORAMENTO METALICO, EXCLUSIVE ESTE, INCLUSIVE FORNECIMENTO DE MATERIAIS E DESMOLDAGEM.(DESONERADO) | M2 | 109.66
ET 14.20.0150 | FORMAS DE PLACAS DE MADEIRIT OU SIMILAR, DE 20MM DE ESPESSURA, PLASTIFICADAS, SERVINDO 2 VEZES E MADEIRA SERRADA, AUXILIAR SERVINDO 3 VEZES, INCLUSIVE FORNECIMENTO E DESMOLDAGEM, EXCLUSIVE ESCORAMENTO.(DESONERADO) | M2 | 74.36
ET 15.05.0050 | FORMAS ESPECIAIS DE MADEIRA PARA PECAS DE CONCRETO PRE-MOLDADO, SERVINDO 20 VEZES, TABUAS DE MADEIRA SERRADA, COM 2,5CM DE ESPESSURA, MOLDAGEM E DESMOLDAGEM. | M2 | 21.82
ET 15.10.0050 | FORMAS DE MADEIRA PARA MOLDAGEM DE PECAS DE CONCRETO ARMADO COM PARAMENTOS PLANOS, EM LAJES, VIGAS, PAREDES, ETC., INCLUSIVE FORNECIMENTO DOS MATERIAIS E DESMOLDAGEM SERVINDO A MADEIRA 1 VEZ, TABUAS DE MADEIRA SERRADA, COM 2,5CM DE ESPESSURA, SERVINDO TAMBEM PARA TRAVESSAS, EXCLUSIVE ESCORAMENTO. | M2 | 63.33
ET 15.10.0100 | FORMAS DE MADEIRA PARA MOLDAGEM DE PECAS DE CONCRETO ARMADO COM PARAMENTOS PLANOS, EM LAJES, VIGAS, PAREDES, ETC., INCLUSIVE FORNECIMENTO DOS MATERIAIS E DESMOLDAGEM SERVINDO A MADEIRA 1,4 VEZES, TABUAS DE MADEIRA SERRADA, COM 2,5CM DE ESPESSURA, SERVINDO TAMBEM PARA TRAVESSAS, EXCLUSIVE ESCORAMENTO. | M2 | 62.2
ET 15.10.0150 | FORMAS DE MADEIRA PARA MOLDAGEM DE PECAS DE CONCRETO ARMADO COM PARAMENTOS PLANOS, EM LAJES, VIGAS, PAREDES, ETC., INCLUSIVE FORNECIMENTO DOS MATERIAIS E DESMOLDAGEM SERVINDO A MADEIRA 2 VEZES, TABUAS DE MADEIRA SERRADA, COM 2,5CM DE ESPESSURA, SERVINDO TAMBEM PARA TRAVESSAS, EXCLUSIVE ESCORAMENTO. | M2 | 56.05
ET 15.10.0200 | FORMAS DE MADEIRA PARA MOLDAGEM DE PECAS DE CONCRETO COM PARAMENTOS CURVOS SERVINDO A MADEIRA 1,4 VEZES INCLUSIVE DESMOLDAGEM EXCLUSIVE ESCORAMENTO. | M2 | 87.94
ET 15.10.0250 | FORMAS DE MADEIRA PARA MOLDAGEM DE PECAS DE CONCRETO COM PARAMENTOS CURVOS SERVINDO A MADEIRA 2 VEZES INCLUSIVE DESMOLDAGEM EXCLUSIVE ESCORAMENTO. | M2 | 79.18
ET 15.10.0300 | FORMAS DE MADEIRA, PARA GALERIAS RETANGULARES DE CONCRETO ARMADO, SERVINDO A MADEIRA 3 VEZES, INCLUSIVE ESCORAMENTO, FORNECIMENTO DOS MATERIAIS E DESMOLDAGEM. | M2 | 54.35
ET 15.10.0350 | FORMA DE MADEIRA COM UTILIZACAO DE 1,4 VEZES E ESCORAMENTO DE LAJE SUPERIOR. | M2 | 77.45
ET 15.10.0400 | FORMAS DE MADEIRA PARA MOLDAGEM DE PECAS DE CONCRETO COM PARAMENTOS PLANOS, EM LAJES, VIGAS, PAREDES ETC., INCLUSIVE FORNECIMENTO DOS MATERIAIS E DESMONTAGEM, SERVINDO A MADEIRA 4 VEZES, TABUAS DE MADEIRA SERRADA, COM 2,5 CM DE ESPESSURA, SERVINDO TAMBEM PARA TRAVESSAS, EXCLUSIVE ESCORAMENTO. | M2 | 41.71
ET 15.10.0450 | FORMAS DE MADEIRA SERRADA, COM APROVEITAMENTO DA MADEIRA APENAS 1 VEZ, PARA VIADUTO DE CONCRETO, COM ESCORAMENTO METALICO, EXCLUSIVE ALUGUEL DESTE, INCLUSIVE FORNECIMENTO DE MATERIAIS, E DESMOLDAGEM. | M2 | 157.12
ET 15.10.0500 | FORMAS DE MADEIRA SERRADA, COM APROVEITAMENTO DA MADEIRA POR 4 VEZES, DESTINADA A MOLDAGEM DE CINTA SOBRE BALDRAME, INCLUSIVE FORNECIMENTO DOS MATERIAIS E DESMOLDAGEM. | M2 | 47.42
ET 15.15.0050 | FORMA METALICA PARA CONCRETO, INCLUSIVE FORNECIMENTO, CONFECCAO, MONTAGEM E DESMONTAGEM SEM UTILIZACAO DE GUINDASTE, ADMITINDO 50 VEZES DE UTILIZACAO, EXCLUSIVE ESCORAMENTO. | M2 | 28.6
ET 15.15.0100 | FORMA METALICA ALTO PORTANTE, PARA LAJE, SEM REUTILIZACAO, PARA VAOS ATE 4,40M, COM ESPESSURA DE 0,80MM, TIPO STEEL DECK MR-75, DA METFORM OU SIMILAR. FORNECIMENTO E INSTALACAO. | M2 | 103.28
ET 15.15.0150 | FORMA METALICA ALTO PORTANTE, PARA LAJE, SEM REUTILIZACAO, PARA VAOS ATE 3,75M, COM ESPESSURA DE 0,95MM, TIPO STEEL DECK MR-75, DA METFORM OU SIMILAR. FORNECIMENTO E INSTALACAO. | M2 | 82.9
ET 15.15.0200 | FORMA METALICA ALTO PORTANTE, PARA LAJE, SEM REUTILIZACAO, PARA VAOS ATE 4,40M, COM ESPESSURA DE 1,25MM, TIPO STEEL DECK MR-75, DA METFORM OU SIMILAR. FORNECIMENTO E INSTALACAO. | M2 | 99.65
ET 15.20.0050 | FORMAS DE PLACAS DE MADEIRIT OU SIMILAR, EMPREGANDO-SE AS DE 14MM, RESINADAS E TAMBEM AS DE 20MM DE ESPESSURA, PLASTIFICADAS, SERVINDO 4 VEZES, E A MADEIRA SERRADA, AUXILIAR 1 VEZ, INCLUSIVE FORNECIMENTO E DESMOLDAGEM, EXCLUSIVE ESCORAMENTO. | M2 | 69.33
ET 15.20.0053 | FORMAS DE PLACAS DE MADEIRIT OU SIMILAR, EMPREGANDO-SE AS DE 14MM, RESINADAS E TAMBEM AS DE 20MM DE ESPESSURA, PLASTIFICADAS, SERVINDO 4 VEZES, E A MADEIRA SERRADA 3 VEZES, INCLUSIVE FORNECIMENTO E DESMONTAGEM, EXCLUSIVE ESCORAMENTO. | M2 | 63.63
ET 15.20.0100 | FORMA DE CHAPAS DE MADEIRA PLASTIFICADA, DE 17MM DE ESPESSURA, SERVINDO 1 VEZ, PARA VIADUTOS, INCLUINDO PECAS DE TRANSFERENCIA PARA ESCORAMENTO METALICO, EXCLUSIVE ESTE, INCLUSIVE FORNECIMENTO DE MATERIAIS E DESMOLDAGEM. | M2 | 147.78
ET 15.20.0103 | FORMA DE CHAPAS DE MADEIRA PLASTIFICADA, DE 17MM DE ESPESSURA, SERVINDO 2 VEZES, PARA VIADUTOS, INCLUINDO PECAS DE TRANSFERENCIA PARA ESCORAMENTO METALICO, EXCLUSIVE ESTE, INCLUSIVE FORNECIMENTO DE MATERIAIS E DESMOLDAGEM. | M2 | 117.19
ET 15.20.0150 | FORMAS DE PLACAS DE MADEIRIT OU SIMILAR, DE 20MM DE ESPESSURA, PLASTIFICADAS, SERVINDO 2 VEZES E MADEIRA SERRADA, AUXILIAR SERVINDO 3 VEZES, INCLUSIVE FORNECIMENTO E DESMOLDAGEM, EXCLUSIVE ESCORAMENTO. | M2 | 79.42
ET 19.05.0050 | ESCORAMENTO DE PONTILHOES, PONTES E VIADUTOS, DE CONCRETO ARMADO, COM MADEIRA SERRADA, COM 30% DE APROVEITAMENTO DA MADEIRA, MEDIDO PELO VOLUME DO ESCORAMENTO, INCLUSIVE MONTAGEM E DESMONTAGEM.(DESONERADO) | M3 | 96.02
ET 19.10.0050 | ALUGUEL DE ESCORAMENTO TUBULAR EM OBRAS DE ARTE, COM TUBOS METALICOS, TIPO MANNESMMANN OU SIMILAR, NA DENSIDADE 5M DE TUBO EQUIPADO POR M3 DE ESCORAMENTO, PAGO PELO VOLUME DESTE E PELO TEMPO NECESSARIO, DESDE A ENTREGA DO MATERIAL NA OBRA, NA OCASIAO APROPRIADA ATE SUA CARGA, PARA DEVOLUCAO, LOGO QUE DESNECESSARIA.(DESONERADO) | M3.MES | 9.69
ET 19.10.0100 | MONTAGEM E DESMONTAGEM DE ESCORAMENTO TUBULAR NORMAL, EM OBRAS DE ARTE, NA DENSIDADE DE 5M DE TUBO POR M3 DE ESCORAMENTO, COMPREENDENDO OS TRANSPORTES DE MATERIAL PARA OBRA E DESTA PARA O DEPOSITO, INCLUSIVE CARGA E DESCARGA. O PRECO E DADO POR M3 DE ESCORAMENTO, CONTANDO DAS SAPATAS ATE AS EXTREMIDADES SUPERIORES DOS TUBOS, SENDO PAGOS 60% NA MONTAGEM E 40% NA DESMONTAGEM.(DESONERADO) | M3 | 15.4
ET 19.20.0050 | ESCORAMENTO DE FORMAS ATE 3,00M DE PE DIREITO, UTILIZANDO MADEIRA SERRADA, TABUAS EMPREGADAS 3 VEZES, PRUMOS 4 VEZES.(DESONERADO) | M3 | 7.92
ET 19.20.0100 | ESCORAMENTO DE FORMAS DE 3,01M ATE 3,99M DE PE DIREITO, UTILIZANDO MADEIRA SERRADA, TABUAS EMPREGADAS 3 VEZES, PRUMOS 4 VEZES.(DESONERADO) | M3 | 12.92
ET 19.20.0150 | ESCORAMENTO DE FORMAS DE 4,00M ATE 5,00M DE PE DIREITO, UTILIZANDO MADEIRA SERRADA, TABUAS EMPREGADAS 3 VEZES, PRUMOS 4 VEZES.(DESONERADO) | M3 | 19.88
ET 19.25.0050 | ESCORAMENTO DE FORMAS DE MOLDAGEM DE PECAS DE CONCRETO EM VIGAS ISOLADAS E SEMELHANTES, ATE 5M DE PE DIREITO, UTILIZANDO MADEIRA SERRADA, EMPREGADA 2 VEZES, MEDIDA PELA AREA DE PROJECAO LATERAL DE ESCORAMENTO.(DESONERADO) | M2 | 83.57
ET 19.30.0050 | ESCORAMENTO DE FORMAS DE CAIXAS DE CONCRETO EM GERAL, CINTAS, BLOCOS DE FUNDACAO E OU PARAMENTOS VERTICAIS ATE 1,5M; COM APROVEITAMENTO DA MADEIRA 2 VEZES, INCLUSIVE RETIRADA.(DESONERADO) | M2 | 30.44
ET 19.30.0100 | ESCORAMENTO DE FORMAS DE PARAMENTOS VERTICAIS DE MAIS DE 1,50M E ATE 5M DE ALTURA, UTILIZANDO MADEIRA SERRADA, COM 30% DO APROVEITAMENTO DA MADEIRA, INCLUSIVE RETIRADA.(DESONERADO) | M2 | 46.83
ET 19.30.0150 | ESCORAMENTO DE FORMAS DE PARAMENTOS VERTICAIS DE MAIS DE 5M E ATE 8M DE ALTURA, UTILIZANDO MADEIRA SERRADA, COM 30% DO APROVEITAMENTO DA MADEIRA, INCLUSIVE RETIRADA.(DESONERADO) | M2 | 68.78
ET 19.30.0200 | ESCORAMENTO DE FORMAS DE PARAMENTOS VERTICAIS, PARA ALTURA DE 1,50M ATE 5M, UTILIZANDO MADEIRA SERRADA, COM APROVEITAMENTO DA MADEIRA 2 VEZES, INCLUSIVE RETIRADA.(DESONERADO) | M2 | 39.73
ET 19.30.0250 | ESCORAMENTO DE FORMAS DE PARAMENTOS VERTICAIS, PARA ALTURA DE 5M ATE 8M, UTILIZANDO MADEIRA SERRADA, COM APROVEITAMENTO DA MADEIRA 2 VEZES, INCLUSIVE RETIRADA.(DESONERADO) | M2 | 49.03
ET 19.30.0300 | ESCORAMENTO DE FORMAS DE PARAMENTOS VERTICAIS, PARA ALTURA DE 8M ATE 12M, UTILIZANDO MADEIRA SERRADA, COM 30% DE APROVEITAMENTO DA MADEIRA, INCLUSIVE RETIRADA.(DESONERADO) | M2 | 83.08
ET 20.05.0050 | ESCORAMENTO DE PONTILHOES, PONTES E VIADUTOS, DE CONCRETO ARMADO, COM MADEIRA SERRADA, COM 30% DE APROVEITAMENTO DA MADEIRA, MEDIDO PELO VOLUME DO ESCORAMENTO, INCLUSIVE MONTAGEM E DESMONTAGEM. | M3 | 101.15
ET 20.10.0050 | ALUGUEL DE ESCORAMENTO TUBULAR EM OBRAS DE ARTE, COM TUBOS METALICOS, TIPO MANNESMMANN OU SIMILAR, NA DENSIDADE 5M DE TUBO EQUIPADO POR M3 DE ESCORAMENTO, PAGO PELO VOLUME DESTE E PELO TEMPO NECESSARIO, DESDE A ENTREGA DO MATERIAL NA OBRA, NA OCASIAO APROPRIADA ATE SUA CARGA, PARA DEVOLUCAO, LOGO QUE DESNECESSARIA. | M3.MES | 9.69
ET 20.10.0100 | MONTAGEM E DESMONTAGEM DE ESCORAMENTO TUBULAR NORMAL, EM OBRAS DE ARTE, NA DENSIDADE DE 5M DE TUBO POR M3 DE ESCORAMENTO, COMPREENDENDO OS TRANSPORTES DE MATERIAL PARA OBRA E DESTA PARA O DEPOSITO, INCLUSIVE CARGA E DESCARGA. O PRECO E DADO POR M3 DE ESCORAMENTO, CONTANDO DAS SAPATAS ATE AS EXTREMIDADES SUPERIORES DOS TUBOS, SENDO PAGOS 60% NA MONTAGEM E 40% NA DESMONTAGEM. | M3 | 16.89
ET 20.20.0050 | ESCORAMENTO DE FORMAS ATE 3,00M DE PE DIREITO, UTILIZANDO MADEIRA SERRADA, TABUAS EMPREGADAS 3 VEZES, PRUMOS 4 VEZES. | M3 | 8.47
ET 20.20.0100 | ESCORAMENTO DE FORMAS DE 3,01M ATE 3,99M DE PE DIREITO, UTILIZANDO MADEIRA SERRADA, TABUAS EMPREGADAS 3 VEZES, PRUMOS 4 VEZES. | M3 | 13.51
ET 20.20.0150 | ESCORAMENTO DE FORMAS DE 4,00M ATE 5,00M DE PE DIREITO, UTILIZANDO MADEIRA SERRADA, TABUAS EMPREGADAS 3 VEZES, PRUMOS 4 VEZES. | M3 | 20.79
ET 20.25.0050 | ESCORAMENTO DE FORMAS DE MOLDAGEM DE PECAS DE CONCRETO EM VIGAS ISOLADAS E SEMELHANTES, ATE 5M DE PE DIREITO, UTILIZANDO MADEIRA SERRADA, EMPREGADA 2 VEZES, MEDIDA PELA AREA DE PROJECAO LATERAL DE ESCORAMENTO. | M2 | 87.55
ET 20.30.0050 | ESCORAMENTO DE FORMAS DE CAIXAS DE CONCRETO EM GERAL, CINTAS, BLOCOS DE FUNDACAO E OU PARAMENTOS VERTICAIS ATE 1,5M; COM APROVEITAMENTO DA MADEIRA 2 VEZES, INCLUSIVE RETIRADA. | M2 | 32.04
ET 20.30.0100 | ESCORAMENTO DE FORMAS DE PARAMENTOS VERTICAIS DE MAIS DE 1,50M E ATE 5M DE ALTURA, UTILIZANDO MADEIRA SERRADA, COM 30% DO APROVEITAMENTO DA MADEIRA, INCLUSIVE RETIRADA. | M2 | 49.07
ET 20.30.0150 | ESCORAMENTO DE FORMAS DE PARAMENTOS VERTICAIS DE MAIS DE 5M E ATE 8M DE ALTURA, UTILIZANDO MADEIRA SERRADA, COM 30% DO APROVEITAMENTO DA MADEIRA, INCLUSIVE RETIRADA. | M2 | 72.3
ET 20.30.0200 | ESCORAMENTO DE FORMAS DE PARAMENTOS VERTICAIS, PARA ALTURA DE 1,50M ATE 5M, UTILIZANDO MADEIRA SERRADA, COM APROVEITAMENTO DA MADEIRA 2 VEZES, INCLUSIVE RETIRADA. | M2 | 41.97
ET 20.30.0250 | ESCORAMENTO DE FORMAS DE PARAMENTOS VERTICAIS, PARA ALTURA DE 5M ATE 8M, UTILIZANDO MADEIRA SERRADA, COM APROVEITAMENTO DA MADEIRA 2 VEZES, INCLUSIVE RETIRADA. | M2 | 52.23
ET 20.30.0300 | ESCORAMENTO DE FORMAS DE PARAMENTOS VERTICAIS, PARA ALTURA DE 8M ATE 12M, UTILIZANDO MADEIRA SERRADA, COM 30% DE APROVEITAMENTO DA MADEIRA, INCLUSIVE RETIRADA. | M2 | 88.06
ET 24.05.0050 | DEMARCACAO DE AREA DE RISCO E DE PRESERVACAO, CONFORME DESENHO GEORIO NO 3404/97, EXECUTADA EM ENCOSTA, UTILIZANDO PERFIL TR-32 OU MAIOR A CADA 5M E CABO DE ACO DE 1/2", COMPREENDENDO O FORNECIMENTO DOS PERFIS E DO CABO DE ACO, INCLUINDO ROCADO NO TRACADO, ESCAVACAO MANUAL, BASE DE CONCRETO ARMADO, PLACAS DE SINALIZACAO (DESENHO GEORIO NO 3475/98) A CADA 50M E PINTURA PROTETOTARA DO PERFIL. O CUSTO CONSIDERA TODOS OS MATERIAIS E MAO-DE-OBRA.(DESONERADO) | M | 141.26
ET 24.05.0100 | ESTRUTURA METALICA DE IMPACTO, COM ALTURA DE 3M, EM PERFIS I DE 10", 1A ALMA, A CADA 5M, COM TELA METALICA DE ALTA RESISTENCIA, MALHA DE (8X10)CM, FIO GALVANIZADO DE 2,70MM, CABOS DE ACO DIN 3051, 6X19 GAL AF, 13MM E 16MM, RESPECTIVAMENTE, PARA FIXACAO DA TELA AOS PERFIS E TRAVAMENTO DA PARTE SUPERIOR DESSES, ESPACADORES EM BARRAS CHATAS DE 2"X1/4", SERVICOS DE CORTE E FURACAO DOS PERFIS E BARRAS, PREPARACAO DESSES PARA PINTURA, INCLUINDO SERVICOS DE DESENGORDURAMENTO, ESMERILHAMENTO, LIXAMENTO E LIMPEZA, E APLICACAO DE ZARCAO DE SECAGEM RAPIDA, NA COR LARANJA, DA MARCA INTERNACIONAL OU SIMILAR, EM 2 DEMAOS DE ACABAMENTO, CONFORME PROJETO GEORIO DESENHOS 3474/98REV.2 E 3476/98, INCLUSIVE TODOS OS MATERIAS, MAO-DE-OBRA E EQUIPAMENTOS PARA MONTAGEM DA MESMA, EXCLUSIVE ESTRUTURA DE CONCRETO PARA FIXACAO DE PERFIS E ELEMENTO DE ANCORAGEM DO CABO DE TRAVAMENTO DA PARTE SUPERIOR DOS PERFIS.(DESONERADO) | M | 864.7
ET 24.05.0150 | ESTRUTURA METALICA PARA COBERTURA DE QUADRA OU GALPAO, COMPREENDENDO VIGAS TRELICADAS COMPOSTAS DE MEMBROS SOLDADOS EM PERFIL U DE CHAPA DOBRADA NOS BANZOS SUPERIOR, INFERIOR, MONTANTES E DIAGONAIS, COM PERFIL I 10" NAS COLUNAS E TRECAS EM PERFIL U ENRIGECIDOS, ACO USI SAC 41, PARAFUSOS COM CABECA SEXTAVADA, PORCAS EM ACO CARBONO E TIRANTE DE 1/2" INCLUINDO LUVA PARA FIXACAO. PARA COBERTURAS COM VAO MAXIMO DE 16M. FORNECIMENTO DE TODOS OS MATERIAIS INCLUINDO TRANSPORTE E MONTAGEM.(DESONERADO) | M2 | 216.38
ET 24.05.0160 | PERFIL "I" DE ACO CARBONO, PADRAO AMERICANO, DE 8"X4". FORNECIMENTO E CORTE.(DESONERADO) | M | 142.63
ET 24.05.0170 | ESTRUTURA METALICA PARA COBERTURA EM TELHAS METALICAS, EXCLUSIVE AS TELHAS. FORNECIMENTO E MONTAGEM.(DESONERADO) | M2 | 202.83
ET 24.05.0180 | ESTRUTURA METALICA EM ESPECIAL RESISTENCIA A CORROSAO (ACO USI-SAC, CORTEN OU SIMILAR), PARA TORRES DE ELEVADORES, ESCADAS, VIGAS E COLUNAS DE EDIFICACOES EXISTENTES (PEQUENAS INTERVECOES) E REFORCOS ESTRUTURAIS, COMPOSTA DE PERFIS "I" OU "H", CANTONEIRAS E CHAPAS, UNIFICADAS COM ELETRODO, INCLUSIVE PROTECAO ANTI-FERRUGEM. FORNECIMENTO E MONTAGEM.(DESONERADO) | KG | 15.34
ET 24.05.0200 | ESTRUTURA METALICA EM ESPECIAL RESISTENTE A CORROSAO (ACO USI SAC, ASTM OU SIMILAR) PARA OBRAS PREDIAIS DE ATE 04 PAVIMENTOS, INCLUINDO PROJETOS E DETALHES EXECUTIVOS, PILARES, VIGAS PRINCIPAIS E SECUNDARIAS, ESCADAS, PATAMARES E CHAPAS DAS BASES DA FUNDACAO, PINTURA PROTETORA E DE ACABAMENTO, FORNECIMENTO DE TODOS OS MATERIAIS E MONTAGEM. EXCLUSIVE A LAJE DE CONCRETO.(DESONERADO) | M2 | 520.54
ET 24.05.0203 | ESTRUTURA METALICA EM ESPECIAL RESISTENCIA A CORROSAO (ACO USI SAC, CORTEN OU SIMILAR) PARA OBRAS PREDIAIS ATE 04 PAVIMENTOS, PILARES, VIGAS PRINCIPAIS E SECUNDARIAIS, ESCADAS, PATAMARES E CHAPAS DAS BASES DA FUNDACAO, PINTURA PROTETORA E DE ACABAMENTO. FORNECIMENTO, EXCLUSIVE A MONTAGEM.(DESONERADO) | M2 | 342.59
ET 24.05.0206 | ESTRUTURA METALICA EM ESPECIAL RESISTENCIA A CORROSAO (ACO USI SAC, CORTEN OU SIMILAR) PARA OBRAS PREDIAIS ATE 04 PAVIMENTOS, INCLUINDO PROJETOS E DATELHES EXECUTIVOS, PILARES, VIGAS PRINCIPAIS E SECUNDARIAIS, ESCADAS, PATAMARES E CHAPAS DAS BASES DA FUNDACAO, PINTURA PROTETORA E DE ACABAMENTO. MONTAGEM, EXCLUSIVE O FORNECIMENTO.(DESONERADO) | M2 | 152.16
ET 24.05.0290 | ESTRUTURA METALICA EM ACO ESPECIAL RESISTENTE A CORROSAO (ACO USI-SAC OU SIMILAR) PARA PONTES, VIADUTOS, PASSARELAS. FORNECIMENTO DO ACO.(DESONERADO) | T | 5271
ET 24.05.0310 | ESTRUTURA METALICA (MONTAGEM) EM ACO ESPECIAL RESISTENTE A CORROSAO (ACO USI-SAC OU SIMILAR) PARA PONTES, VIADUTOS E PASSARELAS, INCLUINDO FORNECIMENTO DE MATERIAIS E DE TODOS OS SERVICOS NECESSARIOS, INCLUSIVE PINTURA PROTETORA, EXCLUSIVE O FORNECIMENTO DO ACO.(DESONERADO) | T | 12572.44
ET 24.05.0350 | GALPAO COM (18X22)M COM 5M DE PE DIREITO LATERAL, EM ESTRUTURA DE ACO GALVANIZADO A FOGO, UTILIZADO A FOGO, UTILIZANDO LONA SINTETICA DE ALTA TENACIDADE, REVESTIDOS DE PVC EM AMBAS AS FACES, COM TELA INTERNA DE POLIESTER E CONFECCIONADO POR SOLDAGEM ELETRONICA DE ALTA FREQUENCIA, COM TRATAMENTO PARA RESISTIR A INTEMPERIES, FUNGOS E MOFOS, RAIOS ULTRA VIOLETA, SER AUTO EXTINGUIVEL, EM CASO DE INCENDIO, INCLUINDO PORTAS DE ENTRADA E LATERAL ANTI-PANICO (2,50 X 4,00)M, PORTA EMBUTIDA NO PORTAO DE ENTRADA (0,80 X 2,10)M, JANELAS (1,00 X 2,00)M, AVANCES PARA PORTAS DE ENTRADA E LATERAL (2,00 X 4,00)M E PARA JANELAS (1,00 X 2,00)M, LANTERNINS PARA EXAUSTAO DE AR QUENTE NO MODULO CENTRAL E PORTA DE EMERGENCIA NOS FUNDOS (0,80 X 2,10)M. FORNECIMENTO DE TODOS OS MATERIAIS E MAO DE OBRA DE MONTAGEM.(DESONERADO) | M2 | 563.2
ET 24.05.0450 | PECAS EM CHAPA DE ACO 3/8", GALVANIZADAS, NAS DIMENSOES (3X0,10)M. FORNECIMENTO DOS MATERIAIS E MAO DE OBRA DE COLOCACAO.(DESONERADO) | KG | 9.88
ET 24.05.0453 | PECAS EM CHAPA DE ACO 3/8", GALVANIZADAS, DOBRADAS NAS DIMENSOES (15X20X14)CM COM LARGURA DE 20CM. FORNECIMENTO DOS MATERIAIS E MAO DE OBRA DE COLOCACAO.(DESONERADO) | KG | 10.65
ET 24.05.0456 | PECAS EM CHAPA DE ACO 3/8", GALVANIZADAS, DOBRADAS NAS DIMENSOES (25X20X7)CM COM LARGURA DE 20 CM. FORNECIMENTO DOS MATERIAIS E MAO DE OBRA DE COLOCACAO.(DESONERADO) | KG | 10.36
ET 24.05.0500 | PERFIL EM ALUMINIO SERIE 25 PARA SEPARACAO DE REVESTIMENTOS VARIADOS, SOBRE PAREDES EXTERNAS OU INTERNAS. FORNECIMENTO E COLCOACAO.(DESONERADO) | M | 34.98
ET 24.05.0550 | RECONSTITUICAO DE ESTRUTURAS METALICAS LEVES, POR KG DE ACO NECESSARIO (CHAPA E PERFIS) COM FORNECIMENTO DE MATERIAIS E PINTURA ANTI-OXIDANTE.(DESONERADO) | KG | 10.68
ET 25.05.0050 | DEMARCACAO DE AREA DE RISCO E DE PRESERVACAO, CONFORME DESENHO GEORIO NO 3404/97, EXECUTADA EM ENCOSTA, UTILIZANDO PERFIL TR-32 OU MAIOR A CADA 5M E CABO DE ACO DE 1/2", COMPREENDENDO O FORNECIMENTO DOS PERFIS E DO CABO DE ACO, INCLUINDO ROCADO NO TRACADO, ESCAVACAO MANUAL, BASE DE CONCRETO ARMADO, PLACAS DE SINALIZACAO (DESENHO GEORIO NO 3475/98) A CADA 50M E PINTURA PROTETOTARA DO PERFIL. O CUSTO CONSIDERA TODOS OS MATERIAIS E MAO-DE-OBRA. | M | 145.26
ET 25.05.0100 | ESTRUTURA METALICA DE IMPACTO, COM ALTURA DE 3M, EM PERFIS I DE 10", 1A ALMA, A CADA 5M, COM TELA METALICA DE ALTA RESISTENCIA, MALHA DE (8X10)CM, FIO GALVANIZADO DE 2,70MM, CABOS DE ACO DIN 3051, 6X19 GAL AF, 13MM E 16MM, RESPECTIVAMENTE, PARA FIXACAO DA TELA AOS PERFIS E TRAVAMENTO DA PARTE SUPERIOR DESSES, ESPACADORES EM BARRAS CHATAS DE 2"X1/4", SERVICOS DE CORTE E FURACAO DOS PERFIS E BARRAS, PREPARACAO DESSES PARA PINTURA, INCLUINDO SERVICOS DE DESENGORDURAMENTO, ESMERILHAMENTO, LIXAMENTO E LIMPEZA, E APLICACAO DE ZARCAO DE SECAGEM RAPIDA, NA COR LARANJA, DA MARCA INTERNACIONAL OU SIMILAR, EM 2 DEMAOS DE ACABAMENTO, CONFORME PROJETO GEORIO DESENHOS 3474/98REV.2 E 3476/98, INCLUSIVE TODOS OS MATERIAS, MAO-DE-OBRA E EQUIPAMENTOS PARA MONTAGEM DA MESMA, EXCLUSIVE ESTRUTURA DE CONCRETO PARA FIXACAO DE PERFIS E ELEMENTO DE ANCORAGEM DO CABO DE TRAVAMENTO DA PARTE SUPERIOR DOS PERFIS. | M | 893.48
ET 25.05.0150 | ESTRUTURA METALICA PARA COBERTURA DE QUADRA OU GALPAO, COMPREENDENDO VIGAS TRELICADAS COMPOSTAS DE MEMBROS SOLDADOS EM PERFIL U DE CHAPA DOBRADA NOS BANZOS SUPERIOR, INFERIOR, MONTANTES E DIAGONAIS, COM PERFIL I 10" NAS COLUNAS E TRECAS EM PERFIL U ENRIGECIDOS, ACO USI SAC 41, PARAFUSOS COM CABECA SEXTAVADA, PORCAS EM ACO CARBONO E TIRANTE DE 1/2" INCLUINDO LUVA PARA FIXACAO. PARA COBERTURAS COM VAO MAXIMO DE 16M. FORNECIMENTO DE TODOS OS MATERIAIS INCLUINDO TRANSPORTE E MONTAGEM. | M2 | 227.44
ET 25.05.0160 | PERFIL "I" DE ACO CARBONO, PADRAO AMERICANO, DE 8"X4". FORNECIMENTO E CORTE. | M | 143.18
ET 25.05.0170 | ESTRUTURA METALICA PARA COBERTURA EM TELHAS METALICAS, EXCLUSIVE AS TELHAS. FORNECIMENTO E MONTAGEM. | M2 | 216.98
ET 25.05.0180 | ESTRUTURA METALICA EM ESPECIAL RESISTENCIA A CORROSAO (ACO USI-SAC, CORTEN OU SIMILAR), PARA TORRES DE ELEVADORES, ESCADAS, VIGAS E COLUNAS DE EDIFICACOES EXISTENTES (PEQUENAS INTERVECOES) E REFORCOS ESTRUTURAIS, COMPOSTA DE PERFIS "I" OU "H", CANTONEIRAS E CHAPAS, UNIFICADAS COM ELETRODO, INCLUSIVE PROTECAO ANTI-FERRUGEM. FORNECIMENTO E MONTAGEM. | KG | 16.23
ET 25.05.0200 | ESTRUTURA METALICA EM ESPECIAL RESISTENTE A CORROSAO (ACO USI SAC, ASTM OU SIMILAR) PARA OBRAS PREDIAIS DE ATE 04 PAVIMENTOS, INCLUINDO PROJETOS E DETALHES EXECUTIVOS, PILARES, VIGAS PRINCIPAIS E SECUNDARIAS, ESCADAS, PATAMARES E CHAPAS DAS BASES DA FUNDACAO, PINTURA PROTETORA E DE ACABAMENTO, FORNECIMENTO DE TODOS OS MATERIAIS E MONTAGEM. EXCLUSIVE A LAJE DE CONCRETO. | M2 | 540.73
ET 25.05.0203 | ESTRUTURA METALICA EM ESPECIAL RESISTENCIA A CORROSAO (ACO USI SAC, CORTEN OU SIMILAR) PARA OBRAS PREDIAIS ATE 04 PAVIMENTOS, PILARES, VIGAS PRINCIPAIS E SECUNDARIAIS, ESCADAS, PATAMARES E CHAPAS DAS BASES DA FUNDACAO, PINTURA PROTETORA E DE ACABAMENTO. FORNECIMENTO, EXCLUSIVE A MONTAGEM. | M2 | 343.91
ET 25.05.0206 | ESTRUTURA METALICA EM ESPECIAL RESISTENCIA A CORROSAO (ACO USI SAC, CORTEN OU SIMILAR) PARA OBRAS PREDIAIS ATE 04 PAVIMENTOS, INCLUINDO PROJETOS E DATELHES EXECUTIVOS, PILARES, VIGAS PRINCIPAIS E SECUNDARIAIS, ESCADAS, PATAMARES E CHAPAS DAS BASES DA FUNDACAO, PINTURA PROTETORA E DE ACABAMENTO. MONTAGEM, EXCLUSIVE O FORNECIMENTO. | M2 | 168.81
ET 25.05.0290 | ESTRUTURA METALICA EM ACO ESPECIAL RESISTENTE A CORROSAO (ACO USI-SAC OU SIMILAR) PARA PONTES, VIADUTOS, PASSARELAS. FORNECIMENTO DO ACO. | T | 5271
ET 25.05.0310 | ESTRUTURA METALICA (MONTAGEM) EM ACO ESPECIAL RESISTENTE A CORROSAO (ACO USI-SAC OU SIMILAR) PARA PONTES, VIADUTOS E PASSARELAS, INCLUINDO FORNECIMENTO DE MATERIAIS E DE TODOS OS SERVICOS NECESSARIOS, INCLUSIVE PINTURA PROTETORA, EXCLUSIVE O FORNECIMENTO DO ACO. | T | 13850.39
ET 25.05.0350 | GALPAO COM (18X22)M COM 5M DE PE DIREITO LATERAL, EM ESTRUTURA DE ACO GALVANIZADO A FOGO, UTILIZADO A FOGO, UTILIZANDO LONA SINTETICA DE ALTA TENACIDADE, REVESTIDOS DE PVC EM AMBAS AS FACES, COM TELA INTERNA DE POLIESTER E CONFECCIONADO POR SOLDAGEM ELETRONICA DE ALTA FREQUENCIA, COM TRATAMENTO PARA RESISTIR A INTEMPERIES, FUNGOS E MOFOS, RAIOS ULTRA VIOLETA, SER AUTO EXTINGUIVEL, EM CASO DE INCENDIO, INCLUINDO PORTAS DE ENTRADA E LATERAL ANTI-PANICO (2,50 X 4,00)M, PORTA EMBUTIDA NO PORTAO DE ENTRADA (0,80 X 2,10)M, JANELAS (1,00 X 2,00)M, AVANCES PARA PORTAS DE ENTRADA E LATERAL (2,00 X 4,00)M E PARA JANELAS (1,00 X 2,00)M, LANTERNINS PARA EXAUSTAO DE AR QUENTE NO MODULO CENTRAL E PORTA DE EMERGENCIA NOS FUNDOS (0,80 X 2,10)M. FORNECIMENTO DE TODOS OS MATERIAIS E MAO DE OBRA DE MONTAGEM. | M2 | 563.2
ET 25.05.0450 | PECAS EM CHAPA DE ACO 3/8", GALVANIZADAS, NAS DIMENSOES (3X0,10)M. FORNECIMENTO DOS MATERIAIS E MAO DE OBRA DE COLOCACAO. | KG | 10.14
ET 25.05.0453 | PECAS EM CHAPA DE ACO 3/8", GALVANIZADAS, DOBRADAS NAS DIMENSOES (15X20X14)CM COM LARGURA DE 20CM. FORNECIMENTO DOS MATERIAIS E MAO DE OBRA DE COLOCACAO. | KG | 11.03
ET 25.05.0456 | PECAS EM CHAPA DE ACO 3/8", GALVANIZADAS, DOBRADAS NAS DIMENSOES (25X20X7)CM COM LARGURA DE 20 CM. FORNECIMENTO DOS MATERIAIS E MAO DE OBRA DE COLOCACAO. | KG | 10.72
ET 25.05.0500 | PERFIL EM ALUMINIO SERIE 25 PARA SEPARACAO DE REVESTIMENTOS VARIADOS, SOBRE PAREDES EXTERNAS OU INTERNAS. FORNECIMENTO E COLCOACAO. | M | 37.32
ET 25.05.0550 | RECONSTITUICAO DE ESTRUTURAS METALICAS LEVES, POR KG DE ACO NECESSARIO (CHAPA E PERFIS) COM FORNECIMENTO DE MATERIAIS E PINTURA ANTI-OXIDANTE. | KG | 10.92
ET 29.05.0050 | APARELHO DE APOIO DE NEOPRENE, FRETADO (1,40KG/DM3), INCLUSIVE PREPARO DO BERCO. FORNECIMENTO E COLOCACAO.(DESONERADO) | KG | 25.47
ET 29.10.0100 | JUNTA DE DILATACAO E VEDACAO DE ISOPOR NA ESPESSURA DE 1CM, FIXADA COM COLA EMULPLAST OU SIMILAR. FORNECIMENTO E COLOCACAO.(DESONERADO) | M2 | 20.18
ET 29.10.0150 | JUNTA DE DILATACAO E VEDACAO CONFECCIONADA COM APLICACAO DE SIKAFLEX 1A SOBRE SUPERFICIE LIMPA, NA ESPESSURA DE 20MM E PROFUNDIDADE DE 15MM, INCLUSIVE ALIMPEZA. FOENECIMENTO E COLOCACAO.(DESONERADO) | M | 51.14
ET 29.10.0200 | JUNTA DE DILATACAO E VEDACAO PARA PONTE E VIADUTOS COMPOSTA POR ASFALTO ELASTOMERICO E AGREGADOS APLICADOS A QUENTE, MODELO THORMARK OU SIMILAR, PARA MOVIMENTOS DE ATE +- 50MM, EXCLUSIVE CORTE E REMOCAO DO PAVIMENTO E APLICACAO MINIMA DE 1,0M3 E INCLUSIVE A QUANTIDADE NECESSARIA DE CHAPA DE ALUMINIO PARA EXECUCAO DA JUNTA.(DESONERADO) | M3 | 26102
ET 29.10.0250 | JUNTA DE DILATACAO E VEDACAO EM PERFIL ELASTOMERICO PRE-FORMADO, PARA PONTES E VIADUTOS, INCLUSIVE LABIOS POLIMERICOS, PARA LARGURA DE JUNTAS DE 25MM, EXCLUSIVE CORTE E REMOCAO DO PAVIMENTO, APICOAMENTO DE LAJE, FORMAS E CONCRETAGEM DOS BERCOS. FORNECIMENTO E COLOCACAO.(DESONERADO) | M | 364
ET 29.10.0253 | JUNTA DE DILATACAO E VEDACAO EM PERFIL ELASTOMERICO PRE-FORMADO, PARA PONTES E VIADUTOS, INCLUSIVE LABIOS POLIMERICOS, PARA LARGURA DE JUNTAS DE 35MM, EXCLUSIVE CORTE E REMOCAO DO PAVIMENTO, APICOAMENTO DE LAJE, FORMAS E CONCRETAGEM DOS BERCOS. FORNECIMENTO E COLOCACAO.(DESONERADO) | M | 723
ET 29.10.0256 | JUNTA DE DILATACAO E VEDACAO EM PERFIL ELASTOMERICO PRE-FORMADO, PARA PONTES E VIADUTOS, INCLUSIVE LABIOS POLIMERICOS, PARA LARGURA DE JUNTAS DE 50MM, EXCLUSIVE CORTE E REMOCAO DO PAVIMENTO, APICOAMENTO DE LAJE, FORMAS E CONCRETAGEM DOS BERCOS. FORNECIMENTO E COLOCACAO.(DESONERADO) | M | 1189.5
ET 29.10.0259 | JUNTA DE DILATACAO E VEDACAO EM PERFIL ELASTOMERICO PRE-FORMADO, PARA PONTES E VIADUTOS, INCLUSIVE LABIOS POLIMERICOS, PARA LARGURA DE JUNTAS DE 60MM, EXCLUSIVE CORTE E REMOCAO DO PAVIMENTO, APICOAMENTO DE LAJE, FORMAS E CONCRETAGEM DOS BERCOS. FORNECIMENTO E COLOCACAO.(DESONERADO) | M | 980
ET 29.10.0262 | JUNTA DE DILATACAO E VEDACAO EM PERFIL ELASTOMERICO PRE-FORMADO, PARA PONTES E VIADUTOS, INCLUSIVE LABIOS POLIMERICOS, PARA LARGURA DE JUNTAS DE 80MM, EXCLUSIVE CORTE E REMOCAO DO PAVIMENTO, APICOAMENTO DE LAJE, FORMAS E CONCRETAGEM DOS BERCOS. FORNECIMENTO E COLOCACAO.(DESONERADO) | M | 1100
ET 29.10.0265 | JUNTA DE DILATACAO E VEDACAO EM PERFIL ELASTOMERICO PRE-FORMADO, PARA PONTES E VIADUTOS, INCLUSIVE LABIOS POLIMERICOS, PARA LARGURA DE JUNTAS DE 100MM, EXCLUSIVE CORTE E REMOCAO DO PAVIMENTO, APICOAMENTO DE LAJE, FORMAS E CONCRETAGEM DOS BERCOS. FORNECIMENTO E COLOCACAO.(DESONERADO) | M | 1240
ET 29.10.0300 | JUNTA ELASTICA PRE-MOLDADA, PERFILADO EM TERMOPLASTICO PVC, TIPO 0-22 FUGENBAND OU SIMILAR. FORNECIMENTO E COLOCACAO.(DESONERADO) | M | 80.65
ET 29.10.0350 | RECUPERACAO DE JUNTAS DE DILATACAO DE OBRAS DE CONTENCAO ATE 2M DE ABERTURA COM PROTECAO DE BIKAFLEX OU SIMILAR, ATE A PROFUNDIDADE DE 1M, EXCLUSIVE ANDAIME E RECUPERACAO ESTRUTURAL DAS FACES LATERAIS DA JUNTA.(DESONERADO) | M | 51.42
ET 29.15.0050 | MACAQUEAMENTO PARA TROCA DE APARELHO DE APOIO COM UTILIZACAO DE MACACO PISTAO, CAPACIDADE DE 100TF.(DESONERADO) | UN | 1294.9
ET 30.05.0050 | APARELHO DE APOIO DE NEOPRENE, FRETADO (1,40KG/DM3), INCLUSIVE PREPARO DO BERCO. FORNECIMENTO E COLOCACAO. | KG | 25.69
ET 30.10.0100 | JUNTA DE DILATACAO E VEDACAO DE ISOPOR NA ESPESSURA DE 1CM, FIXADA COM COLA EMULPLAST OU SIMILAR. FORNECIMENTO E COLOCACAO. | M2 | 21.78
ET 30.10.0150 | JUNTA DE DILATACAO E VEDACAO CONFECCIONADA COM APLICACAO DE SIKAFLEX 1A SOBRE SUPERFICIE LIMPA, NA ESPESSURA DE 20MM E PROFUNDIDADE DE 15MM, INCLUSIVE ALIMPEZA. FOENECIMENTO E COLOCACAO. | M | 52.08
ET 30.10.0200 | JUNTA DE DILATACAO E VEDACAO PARA PONTE E VIADUTOS COMPOSTA POR ASFALTO ELASTOMERICO E AGREGADOS APLICADOS A QUENTE, MODELO THORMARK OU SIMILAR, PARA MOVIMENTOS DE ATE +- 50MM, EXCLUSIVE CORTE E REMOCAO DO PAVIMENTO E APLICACAO MINIMA DE 1,0M3 E INCLUSIVE A QUANTIDADE NECESSARIA DE CHAPA DE ALUMINIO PARA EXECUCAO DA JUNTA. | M3 | 26102
ET 30.10.0250 | JUNTA DE DILATACAO E VEDACAO EM PERFIL ELASTOMERICO PRE-FORMADO, PARA PONTES E VIADUTOS, INCLUSIVE LABIOS POLIMERICOS, PARA LARGURA DE JUNTAS DE 25MM, EXCLUSIVE CORTE E REMOCAO DO PAVIMENTO, APICOAMENTO DE LAJE, FORMAS E CONCRETAGEM DOS BERCOS. FORNECIMENTO E COLOCACAO. | M | 364
ET 30.10.0253 | JUNTA DE DILATACAO E VEDACAO EM PERFIL ELASTOMERICO PRE-FORMADO, PARA PONTES E VIADUTOS, INCLUSIVE LABIOS POLIMERICOS, PARA LARGURA DE JUNTAS DE 35MM, EXCLUSIVE CORTE E REMOCAO DO PAVIMENTO, APICOAMENTO DE LAJE, FORMAS E CONCRETAGEM DOS BERCOS. FORNECIMENTO E COLOCACAO. | M | 723
ET 30.10.0256 | JUNTA DE DILATACAO E VEDACAO EM PERFIL ELASTOMERICO PRE-FORMADO, PARA PONTES E VIADUTOS, INCLUSIVE LABIOS POLIMERICOS, PARA LARGURA DE JUNTAS DE 50MM, EXCLUSIVE CORTE E REMOCAO DO PAVIMENTO, APICOAMENTO DE LAJE, FORMAS E CONCRETAGEM DOS BERCOS. FORNECIMENTO E COLOCACAO. | M | 1189.5
ET 30.10.0259 | JUNTA DE DILATACAO E VEDACAO EM PERFIL ELASTOMERICO PRE-FORMADO, PARA PONTES E VIADUTOS, INCLUSIVE LABIOS POLIMERICOS, PARA LARGURA DE JUNTAS DE 60MM, EXCLUSIVE CORTE E REMOCAO DO PAVIMENTO, APICOAMENTO DE LAJE, FORMAS E CONCRETAGEM DOS BERCOS. FORNECIMENTO E COLOCACAO. | M | 980
ET 30.10.0262 | JUNTA DE DILATACAO E VEDACAO EM PERFIL ELASTOMERICO PRE-FORMADO, PARA PONTES E VIADUTOS, INCLUSIVE LABIOS POLIMERICOS, PARA LARGURA DE JUNTAS DE 80MM, EXCLUSIVE CORTE E REMOCAO DO PAVIMENTO, APICOAMENTO DE LAJE, FORMAS E CONCRETAGEM DOS BERCOS. FORNECIMENTO E COLOCACAO. | M | 1100
ET 30.10.0265 | JUNTA DE DILATACAO E VEDACAO EM PERFIL ELASTOMERICO PRE-FORMADO, PARA PONTES E VIADUTOS, INCLUSIVE LABIOS POLIMERICOS, PARA LARGURA DE JUNTAS DE 100MM, EXCLUSIVE CORTE E REMOCAO DO PAVIMENTO, APICOAMENTO DE LAJE, FORMAS E CONCRETAGEM DOS BERCOS. FORNECIMENTO E COLOCACAO. | M | 1240
ET 30.10.0300 | JUNTA ELASTICA PRE-MOLDADA, PERFILADO EM TERMOPLASTICO PVC, TIPO 0-22 FUGENBAND OU SIMILAR. FORNECIMENTO E COLOCACAO. | M | 81.21
ET 30.10.0350 | RECUPERACAO DE JUNTAS DE DILATACAO DE OBRAS DE CONTENCAO ATE 2M DE ABERTURA COM PROTECAO DE BIKAFLEX OU SIMILAR, ATE A PROFUNDIDADE DE 1M, EXCLUSIVE ANDAIME E RECUPERACAO ESTRUTURAL DAS FACES LATERAIS DA JUNTA. | M | 53.08
ET 30.15.0050 | MACAQUEAMENTO PARA TROCA DE APARELHO DE APOIO COM UTILIZACAO DE MACACO PISTAO, CAPACIDADE DE 100TF. | UN | 1424.22
ET 34.05.0050 | ACESSORIOS PARA TIRANTE DE ACO CA-50, DIAMETRO DE 25MM (1"), COMPREENDENDO O FORNECIMENTO E INSTALACAO DA PLACA, PORCA, CONTRA-PORCA, PROTECAO ANTI-CORROSIVA DAS PECAS METALICAS, INCLUSIVE DA CABECA COM ARGAMASSA DE CIMENTO E AREIA NO TRACO 1:3, EXCLUSIVE PROTENSAO.(DESONERADO) | UN | 188.68
ET 34.05.0053 | ACESSORIOS PARA TIRANTE DE ACO CA-50, DIAMETRO DE 25MM (1"), COMPREENDENDO O FORNECIMENTO E INSTALACAO DA PLACA, PORCA, CONTRA-PORCA, ANEL DE ANGULO, PROTENSAO, PROTECAO ANTI-CORROSIVA DAS PECAS METALICAS, INCLUSIVE DA CABECA COM ARGAMASSA DE CIMENTO E AREIA NO TRACO 1:3.(DESONERADO) | UN | 512.5
ET 34.05.0100 | ACESSORIOS PARA TIRANTE DE ACO CA-50, DIAMETRO DE 32MM (1 1/4"), COMPREENDENDO O FORNECIMENTO E INSTALACAO DA PLACA, PORCA, CONTRA-PORCA, PROTECAO ANTI-CORROSIVA DAS PECAS METALICAS, INCLUSIVE DA CABECA COM ARGAMASSA DE CIMENTO E AREIA NO TRACO 1:3, EXCLUSIVE PROTENSAO.(DESONERADO) | UN | 204.87
ET 34.05.0103 | ACESSORIOS PARA TIRANTE DE ACO CA-50, DIAMETRO DE 32MM (1 1/4"), COMPREENDENDO O FORNECIMENTO E INSTALACAO DA PLACA, PORCA, CONTRA-PORCA, ANEL DE ANGULO, PROTENSAO, PROTECAO ANTI-CORROSIVA DAS PECAS METALICAS, INCLUSIVE DA CABECA COM ARGAMASSA DE CIMENTO E AREIA NO TRACO 1:3.(DESONERADO) | UN | 528.69
ET 34.05.0150 | ACESSORIOS PARA TIRANTE DE ACO ST85/105, DIAMETRO DE 15MM, INCLUINDO O FORNECIMENTO E INSTALACAO DA PLACA METALICA DE (12X12)CM E PORCA. EXCLUSIVE PROTENSAO.(DESONERADO) | CJ | 61.98
ET 34.05.0200 | TIRANTE PROTENDIDO EM ACO GEWI 50/55 OU SIMILAR, DIAMETRO DE 32MM, INCLUINDO O FORNECIMENTO DA BARRA E BAINHA, PROTECAO ANTICORROSIVA, PREPARO E COLOCACAO NO FURO, EXCLUSIVE LUVAS, PLACAS, CONTRA PORCAS, ETC., PERFURACAO E INJECAO.(DESONERADO) | M | 103.94
ET 34.05.0250 | TIRANTE DE ACO ST85/105, DIAMETRO DE 32MM (1 1/4"), INCLUINDO O FORNECIMENTO DA BARRA E BAINHA, PROTECAO ANTICORROSIVA, PREPARO E COLOCACAO NO FURO, EXCLUSIVE LUVAS, PLACAS, CONTRA PORCAS, ETC., PERFURACAO E INJECAO.(DESONERADO) | M | 185.2
ET 34.05.0300 | VERIFICACAO DA CARGA RESIDUAL EM ANCORAGENS DE ATE 60T DE CARGA MAXIMA DE ENSAIO, INCLUSIVE FORNECIMENTO DE EQUIPAMENTOS HIDRAULICOS (MACACO E BOMBA), RECUPERACAO COM PINTURA ANTICORROSIVA DAS ANCORAGENS E REPROTENSAO, LIMPEZA COM ESCOVA DE ACO, EXCLUSIVE ANDAIMES E CAIXA DE PROTECAO DAS CABECAS DOS TIRANTES.(DESONERADO) | UN | 552.65
ET 34.10.0050 | FORMA INTERNA EM TUBO DE PVC RIGIDO, DIAMETRO EXTERNO DE 25CM PARA ALIVIO DE PESO PROPRIO DE PECA ESTRUTURAL, INCLUSIVE FORNECIMENTO DOS MATERIAIS.(DESONERADO) | M | 28.39
ET 34.13.0050 | CABO DE ACO DE 6 CORDOALHAS DE 1/2" (12,5MM) INCLUSIVE BAINHA METALICA, E 10% DE PERDAS DE PONTAS, COMPREENDENDO APENAS O FORNECIMENTO MEDIDO PELO PESO DO CABO DE ACO GEOMETRICAMENTE NECESSARIO.(DESONERADO) | KG | 17.09
ET 34.13.0100 | CABO DE ACO DE 12 CORDOALHAS DE 1/2" (12,5MM) INCLUSIVE BAINHA METALICA, E 10% DE PERDAS DE PONTAS, COM FORNECIMENTO MEDIDO PELO PESO DO CABO DE ACO GEOMETRICAMENTE NECESSARIOS.(DESONERADO) | KG | 13.34
ET 34.13.0150 | CABO DE ACO DE 19 CORDOALHAS DE 1/2" (12,5MM) INCLUSIVE BAINHA METALICA, E 10% DE PERDAS DE PONTAS, COM FORNECIMENTO MEDIDO PELO PESO DO CABO DE ACO GEOMETRICAMENTE NECESSARIOS.(DESONERADO) | KG | 11.84
ET 34.13.0500 | PREPARO E COLOCACAO DE 6 CORDOALHAS DE 12,5MM NAS FORMAS, COMPREENDENDO CORTE, MONTAGEM, ENFIACAO NA BAINHA E FORNECIMENTO DE CIMENTO PARA INJECAO.(DESONERADO) | M | 10.28
ET 34.13.0550 | PREPARO E COLOCACAO DE 12 CORDOALHAS DE 12,5MM NAS FORMAS COMPREENDENDO CORTE, MONTAGEM, ENFIACAO E FORNECIMENTO DE CIMENTO PARA INJECAO.(DESONERADO) | M | 25.55
ET 34.13.0600 | PREPARO E COLOCACAO DE 19 CORDOALHAS DE 12,5MM NAS FORMAS, COMPREENDENDO CORTE, DOBRAGEM, ENFIACAO NA BAINHA, BEM COMO O FORNECIMENTO DE CIMENTO PARA INJECAO.(DESONERADO) | M | 13.74
ET 34.15.0050 | PROTENSAO DE TIRANTE DE 10 E 12 CORDOALHAS DE 1/2", EXCLUSIVE O FORNECIMENTOS DOS MATERIAIS.(DESONERADO) | UN | 1090
ET 34.15.0100 | TIRANTE DE ACO CA-50, DIAMETRO DE 25MM (1"), PARA COMPRIMENTOS SUPERIORES A 6M, COMPRENDENDO O FORNECIMENTO DA BARRA, BAINHA, ABERTURA DE ROSCAS, LUVAS, PROTECAO ANTICORROSIVA, ESPACADORES, PREPARO E COLOCACAO NO FURO; EXCLUSIVE PERFURACAO, PROTENSAO, INJECAO, ACESSORIOS PARA ANCORAGEM E PROTECAO DA CABECA.(DESONERADO) | M | 89.39
ET 34.15.0103 | TIRANTE DE ACO CA-50, DIAMETRO DE 25MM (1"), PARA COMPRIMENTOS ATE 6M, COMPRENDENDO O FORNECIMENTO DA BARRA, BAINHA, ABERTURA DE ROSCAS, PROTECAO ANTICORROSIVA, ESPACADORES, PREPARO E COLOCACAO NO FURO; EXCLUSIVE PERFURACAO, PROTENSAO, INJECAO, ACESSORIOS PARA ANCORAGEM E PROTECAO DA CABECA.(DESONERADO) | M | 75.77
ET 34.15.0150 | TIRANTE DE ACO CA-50, DIAMETRO DE 32MM (1 1/4"), PARA COMPRIMENTOS SUPERIORES A 6M, COMPRENDENDO O FORNECIMENTO DA BARRA, BAINHA, ABERTURA DE ROSCAS, LUVAS, PROTECAO ANTICORROSIVA, ESPACADORES, PREPARO E COLOCACAO NO FURO; EXCLUSIVE PERFURACAO, PROTENSAO, INJECAO, ACESSORIOS PARA ANCORAGEM E PROTECAO DA CABECA.(DESONERADO) | M | 110.19
ET 34.15.0153 | TIRANTE DE ACO CA-50, DIAMETRO DE 32MM (1 1/4"), PARA COMPRIMENTOS ATE 6M, COMPRENDENDO O FORNECIMENTO DA BARRA, BAINHA, ABERTURA DE ROSCAS, PROTECAO ANTICORROSIVA, ESPACADORES, PREPARO E COLOCACAO NO FURO; EXCLUSIVE PERFURACAO, PROTENSAO, INJECAO, ACESSORIOS PARA ANCORAGEM E PROTECAO DA CABECA.(DESONERADO) | M | 84.89
ET 34.20.0050 | ACESSORIOS PARA TIRANTE DE ACO GEWI 50/55, DIAMETRO DE 32MM (11/4"), COMPREENDENDO O FORNECIMENTO E INSTALACAO DA PLACA, PORCA, CONTRA-PORCA, ANEL DE ANGULO, PROTENSAO, E PROTECAO ANTICORROSIVA DAS PECAS METALICAS, INCLUSIVE DA CABECA COM ARGAMASSA DE CIMENTO E AREIA NO TRACO 1:3.(DESONERADO) | UN | 615.69
ET 34.25.0050 | CONE DE ANCORAGEM DE CABO DE ACO DE 6 CORDOALHAS DE 12,5MM, COMPREENDENDO FORNECIMENTO DO CONE, DE LUVA CONE-BAINHA, DE 2M DE MOLA CENTRAL E BAINHA, BEM COMO AS OPERACOES DE PROTENSAO E INJECAO DE CIMENTO.(DESONERADO) | UN | 449.12
ET 34.25.0100 | CONE ANCORAGEM DE CABO DE ACO DE 12 CORDOALHAS DE 12,50MM, COMPREENDENDO FORNECIMENTO DO CONE, DE LUVA CONE-BAINHA, DE 2M DE MOLA CENTRAL E BAINHA, BEM COMO AS OPERACOES DE PROTENSAO E INJECAO DE CIMENTO.(DESONERADO) | UN | 1145.6
ET 34.25.0150 | CONE DE ANCORAGEM DE CABO DE ACO DE 19 CORDOALHAS DE 12,5MM, COMPREENDENDO FORNECIMENTO DO CONE, DE LUVA CONE-BAINHA, DE 2M DE MOLA CENTRAL E BAINHA, BEM COMO AS OPERACOES DE PROTENSAO E INJECAO DE CIMENTO.(DESONERADO) | UN | 2574.03
ET 35.05.0050 | ACESSORIOS PARA TIRANTE DE ACO CA-50, DIAMETRO DE 25MM (1"), COMPREENDENDO O FORNECIMENTO E INSTALACAO DA PLACA, PORCA, CONTRA-PORCA, PROTECAO ANTI-CORROSIVA DAS PECAS METALICAS, INCLUSIVE DA CABECA COM ARGAMASSA DE CIMENTO E AREIA NO TRACO 1:3, EXCLUSIVE PROTENSAO. | UN | 198.34
ET 35.05.0053 | ACESSORIOS PARA TIRANTE DE ACO CA-50, DIAMETRO DE 25MM (1"), COMPREENDENDO O FORNECIMENTO E INSTALACAO DA PLACA, PORCA, CONTRA-PORCA, ANEL DE ANGULO, PROTENSAO, PROTECAO ANTI-CORROSIVA DAS PECAS METALICAS, INCLUSIVE DA CABECA COM ARGAMASSA DE CIMENTO E AREIA NO TRACO 1:3. | UN | 543.35
ET 35.05.0100 | ACESSORIOS PARA TIRANTE DE ACO CA-50, DIAMETRO DE 32MM (1 1/4"), COMPREENDENDO O FORNECIMENTO E INSTALACAO DA PLACA, PORCA, CONTRA-PORCA, PROTECAO ANTI-CORROSIVA DAS PECAS METALICAS, INCLUSIVE DA CABECA COM ARGAMASSA DE CIMENTO E AREIA NO TRACO 1:3, EXCLUSIVE PROTENSAO. | UN | 215.83
ET 35.05.0103 | ACESSORIOS PARA TIRANTE DE ACO CA-50, DIAMETRO DE 32MM (1 1/4"), COMPREENDENDO O FORNECIMENTO E INSTALACAO DA PLACA, PORCA, CONTRA-PORCA, ANEL DE ANGULO, PROTENSAO, PROTECAO ANTI-CORROSIVA DAS PECAS METALICAS, INCLUSIVE DA CABECA COM ARGAMASSA DE CIMENTO E AREIA NO TRACO 1:3. | UN | 560.84
ET 35.05.0150 | ACESSORIOS PARA TIRANTE DE ACO ST85/105, DIAMETRO DE 15MM, INCLUINDO O FORNECIMENTO E INSTALACAO DA PLACA METALICA DE (12X12)CM E PORCA. EXCLUSIVE PROTENSAO. | CJ | 62.24
ET 35.05.0200 | TIRANTE PROTENDIDO EM ACO GEWI 50/55 OU SIMILAR, DIAMETRO DE 32MM, INCLUINDO O FORNECIMENTO DA BARRA E BAINHA, PROTECAO ANTICORROSIVA, PREPARO E COLOCACAO NO FURO, EXCLUSIVE LUVAS, PLACAS, CONTRA PORCAS, ETC., PERFURACAO E INJECAO. | M | 106.53
ET 35.05.0250 | TIRANTE DE ACO ST85/105, DIAMETRO DE 32MM (1 1/4"), INCLUINDO O FORNECIMENTO DA BARRA E BAINHA, PROTECAO ANTICORROSIVA, PREPARO E COLOCACAO NO FURO, EXCLUSIVE LUVAS, PLACAS, CONTRA PORCAS, ETC., PERFURACAO E INJECAO. | M | 189.86
ET 35.05.0300 | VERIFICACAO DA CARGA RESIDUAL EM ANCORAGENS DE ATE 60T DE CARGA MAXIMA DE ENSAIO, INCLUSIVE FORNECIMENTO DE EQUIPAMENTOS HIDRAULICOS (MACACO E BOMBA), RECUPERACAO COM PINTURA ANTICORROSIVA DAS ANCORAGENS E REPROTENSAO, LIMPEZA COM ESCOVA DE ACO, EXCLUSIVE ANDAIMES E CAIXA DE PROTECAO DAS CABECAS DOS TIRANTES. | UN | 568.41
ET 35.10.0050 | FORMA INTERNA EM TUBO DE PVC RIGIDO, DIAMETRO EXTERNO DE 25CM PARA ALIVIO DE PESO PROPRIO DE PECA ESTRUTURAL, INCLUSIVE FORNECIMENTO DOS MATERIAIS. | M | 29.06
ET 35.13.0050 | CABO DE ACO DE 6 CORDOALHAS DE 1/2" (12,5MM) INCLUSIVE BAINHA METALICA, E 10% DE PERDAS DE PONTAS, COMPREENDENDO APENAS O FORNECIMENTO MEDIDO PELO PESO DO CABO DE ACO GEOMETRICAMENTE NECESSARIO. | KG | 17.09
ET 35.13.0100 | CABO DE ACO DE 12 CORDOALHAS DE 1/2" (12,5MM) INCLUSIVE BAINHA METALICA, E 10% DE PERDAS DE PONTAS, COM FORNECIMENTO MEDIDO PELO PESO DO CABO DE ACO GEOMETRICAMENTE NECESSARIOS. | KG | 13.34
ET 35.13.0150 | CABO DE ACO DE 19 CORDOALHAS DE 1/2" (12,5MM) INCLUSIVE BAINHA METALICA, E 10% DE PERDAS DE PONTAS, COM FORNECIMENTO MEDIDO PELO PESO DO CABO DE ACO GEOMETRICAMENTE NECESSARIOS. | KG | 11.84
ET 35.13.0500 | PREPARO E COLOCACAO DE 6 CORDOALHAS DE 12,5MM NAS FORMAS, COMPREENDENDO CORTE, MONTAGEM, ENFIACAO NA BAINHA E FORNECIMENTO DE CIMENTO PARA INJECAO. | M | 11.21
ET 35.13.0550 | PREPARO E COLOCACAO DE 12 CORDOALHAS DE 12,5MM NAS FORMAS COMPREENDENDO CORTE, MONTAGEM, ENFIACAO E FORNECIMENTO DE CIMENTO PARA INJECAO. | M | 27.69
ET 35.13.0600 | PREPARO E COLOCACAO DE 19 CORDOALHAS DE 12,5MM NAS FORMAS, COMPREENDENDO CORTE, DOBRAGEM, ENFIACAO NA BAINHA, BEM COMO O FORNECIMENTO DE CIMENTO PARA INJECAO. | M | 14.93
ET 35.15.0050 | PROTENSAO DE TIRANTE DE 10 E 12 CORDOALHAS DE 1/2", EXCLUSIVE O FORNECIMENTOS DOS MATERIAIS. | UN | 1180.97
ET 35.15.0100 | TIRANTE DE ACO CA-50, DIAMETRO DE 25MM (1"), PARA COMPRIMENTOS SUPERIORES A 6M, COMPRENDENDO O FORNECIMENTO DA BARRA, BAINHA, ABERTURA DE ROSCAS, LUVAS, PROTECAO ANTICORROSIVA, ESPACADORES, PREPARO E COLOCACAO NO FURO; EXCLUSIVE PERFURACAO, PROTENSAO, INJECAO, ACESSORIOS PARA ANCORAGEM E PROTECAO DA CABECA. | M | 95.6
ET 35.15.0103 | TIRANTE DE ACO CA-50, DIAMETRO DE 25MM (1"), PARA COMPRIMENTOS ATE 6M, COMPRENDENDO O FORNECIMENTO DA BARRA, BAINHA, ABERTURA DE ROSCAS, PROTECAO ANTICORROSIVA, ESPACADORES, PREPARO E COLOCACAO NO FURO; EXCLUSIVE PERFURACAO, PROTENSAO, INJECAO, ACESSORIOS PARA ANCORAGEM E PROTECAO DA CABECA. | M | 81.08
ET 35.15.0150 | TIRANTE DE ACO CA-50, DIAMETRO DE 32MM (1 1/4"), PARA COMPRIMENTOS SUPERIORES A 6M, COMPRENDENDO O FORNECIMENTO DA BARRA, BAINHA, ABERTURA DE ROSCAS, LUVAS, PROTECAO ANTICORROSIVA, ESPACADORES, PREPARO E COLOCACAO NO FURO; EXCLUSIVE PERFURACAO, PROTENSAO, INJECAO, ACESSORIOS PARA ANCORAGEM E PROTECAO DA CABECA. | M | 117.62
ET 35.15.0153 | TIRANTE DE ACO CA-50, DIAMETRO DE 32MM (1 1/4"), PARA COMPRIMENTOS ATE 6M, COMPRENDENDO O FORNECIMENTO DA BARRA, BAINHA, ABERTURA DE ROSCAS, PROTECAO ANTICORROSIVA, ESPACADORES, PREPARO E COLOCACAO NO FURO; EXCLUSIVE PERFURACAO, PROTENSAO, INJECAO, ACESSORIOS PARA ANCORAGEM E PROTECAO DA CABECA. | M | 90.2
ET 35.20.0050 | ACESSORIOS PARA TIRANTE DE ACO GEWI 50/55, DIAMETRO DE 32MM (11/4"), COMPREENDENDO O FORNECIMENTO E INSTALACAO DA PLACA, PORCA, CONTRA-PORCA, ANEL DE ANGULO, PROTENSAO, E PROTECAO ANTICORROSIVA DAS PECAS METALICAS, INCLUSIVE DA CABECA COM ARGAMASSA DE CIMENTO E AREIA NO TRACO 1:3. | UN | 646.47
ET 35.25.0050 | CONE DE ANCORAGEM DE CABO DE ACO DE 6 CORDOALHAS DE 12,5MM, COMPREENDENDO FORNECIMENTO DO CONE, DE LUVA CONE-BAINHA, DE 2M DE MOLA CENTRAL E BAINHA, BEM COMO AS OPERACOES DE PROTENSAO E INJECAO DE CIMENTO. | UN | 465.47
ET 35.25.0100 | CONE ANCORAGEM DE CABO DE ACO DE 12 CORDOALHAS DE 12,50MM, COMPREENDENDO FORNECIMENTO DO CONE, DE LUVA CONE-BAINHA, DE 2M DE MOLA CENTRAL E BAINHA, BEM COMO AS OPERACOES DE PROTENSAO E INJECAO DE CIMENTO. | UN | 1164.26
ET 35.25.0150 | CONE DE ANCORAGEM DE CABO DE ACO DE 19 CORDOALHAS DE 12,5MM, COMPREENDENDO FORNECIMENTO DO CONE, DE LUVA CONE-BAINHA, DE 2M DE MOLA CENTRAL E BAINHA, BEM COMO AS OPERACOES DE PROTENSAO E INJECAO DE CIMENTO. | UN | 2596.67
ET 39.05.0050 | TELA DE ACO DE ALTA RESISTENCIA EM MALHA HEXAGONAL DE DUPLA TORCAO, TIPO (8X10)CM, DIAMETRO 2,40MM, COM REVESTIMENTO EM PVC, INCLUSIVE O ARAME DE AMARRACAO. FORNECIMENTO.(DESONERADO) | M2 | 55.35
ET 39.05.0053 | TELA DE ACO DE ALTA RESISTENCIA EM MALHA HEXAGONAL DE DUPLA TORCAO, TIPO (8X10)CM, DIAMETRO 2,70MM, GALVANIZADA, INCLUSIVE O ARAME DE AMARRACAO. FORNECIMENTO.(DESONERADO) | M2 | 49.88
ET 39.05.0100 | TELA DE ACO SOLDADA TELCON Q-113 OU SIMILAR, COM MALHA DE (10X10)CM, CA-60, COM DIAMETRO DE 3,8MM E 1,8KG/M2. FORNECIMENTO E COLOCACAO.(DESONERADO) | M2 | 7.69
ET 39.05.0103 | TELA DE ACO SOLDADA TELCON Q-138 OU SIMILAR, COM MALHA DE (10X10)CM, CA-60, COM DIAMETRO DE 4,2MM E 2,2KG/M2. FORNECIMENTO.(DESONERADO) | M2 | 10.6
ET 39.05.0109 | TELA DE ACO SOLDADA TELCON Q-196 OU SIMILAR, COM MALHA DE (10X10)CM, CA-60, COM DIAMETRO DE 5MM E 3,11KG/M2. FORNECIMENTO E COLOCACAO.(DESONERADO) | M2 | 14.16
ET 39.05.0112 | TELA DE ACO SOLDADA TELCON Q-246 OU SIMILAR, COM MALHA DE (10X10)CM, CA-60, COM DIAMETRO DE 5,6MM E 3,91KG/M2. FORNECIMENTO E COLOCACAO.(DESONERADO) | M2 | 20.69
ET 39.05.0115 | TELA DE ACO SOLDADA TELCON Q-283 OU SIMILAR, COM MALHA DE (10X10)CM, CA-60, COM DIAMETRO DE 6MM E 4,48KG/M2. FORNECIMENTO E COLOCACAO.(DESONERADO) | M2 | 22.62
ET 39.05.0118 | TELA DE ACO SOLDADA TELCON Q-396 OU SIMILAR, COM MALHA DE (10X10)CM, CA-60, COM DIAMETRO DE 7,1MM E 6,28KG/M2. FORNECIMENTO E COLOCACAO.(DESONERADO) | M2 | 17.97
ET 39.05.0121 | TELA DE ACO SOLDADA TELCON Q-503 OU SIMILAR, COM MALHA DE (10X10)CM, CA-60, COM DIAMETRO DE 8MM E 7,97KG/M2. FORNECIMENTO E COLOCACAO.(DESONERADO) | M2 | 44.3
ET 39.05.0127 | TELA DE ACO SOLDADA TELCON Q-636 OU SIMILAR, COM MALHA DE (10X10)CM, CA-60, COM DIAMETRO DE 9MM E 10,09KG/M2. FORNECIMENTO E COLOCACAO.(DESONERADO) | M2 | 58.57
ET 39.05.0150 | TELA DE ACO SOLDADA TELCON Q-61 OU SIMILAR, COM MALHA DE (15X15)CM, CA-60, COM DIAMETRO DE 3,4MM E 0,97KG/M2. FORNECIMENTO E COLOCACAO.(DESONERADO) | M2 | 5.42
ET 39.05.0153 | TELA DE ACO SOLDADA TELCON Q-75 OU SIMILAR, COM MALHA DE (15X15)CM, CA-60, DIAMETRO DE 3,8MM E 1,21KG/M2. FORNECIMENTO.(DESONERADO) | M2 | 5.44
ET 39.05.0156 | TELA DE ACO SOLDADA TELCON Q-92 OU SIMILAR, COM MALHA DE (15X15)CM, CA-60, COM DIAMETRO DE 4,2MM E 1,48KG/M2. FORNECIMENTO E COLOCACAO.(DESONERADO) | M2 | 7.92
ET 39.05.0159 | TELA DE ACO SOLDADA TELCON Q-335 OU SIMILAR, COM MALHA DE (15X15)CM, CA-60, COM DIAMETRO DE 8MM E 5,37KG/M2. FORNECIMENTO E COLOCACAO.(DESONERADO) | M2 | 23.72
ET 39.05.0200 | TELA DE ACO SOLDADA TELCON L-159 OU SIMILAR, COM MALHA DE (10X30)CM, CA-60, COM DIAMETRO DE 4,5MM E 1,69KG/M2. FORNECIMENTO.(DESONERADO) | M2 | 7.49
ET 39.05.0250 | TELA DE ACO TELCON OU SIMILAR. COLOCACAO.(DESONERADO) | M2 | 0.52
ET 40.05.0050 | TELA DE ACO DE ALTA RESISTENCIA EM MALHA HEXAGONAL DE DUPLA TORCAO, TIPO (8X10)CM, DIAMETRO 2,40MM, COM REVESTIMENTO EM PVC, INCLUSIVE O ARAME DE AMARRACAO. FORNECIMENTO. | M2 | 55.35
ET 40.05.0053 | TELA DE ACO DE ALTA RESISTENCIA EM MALHA HEXAGONAL DE DUPLA TORCAO, TIPO (8X10)CM, DIAMETRO 2,70MM, GALVANIZADA, INCLUSIVE O ARAME DE AMARRACAO. FORNECIMENTO. | M2 | 49.88
ET 40.05.0100 | TELA DE ACO SOLDADA TELCON Q-113 OU SIMILAR, COM MALHA DE (10X10)CM, CA-60, COM DIAMETRO DE 3,8MM E 1,8KG/M2. FORNECIMENTO E COLOCACAO. | M2 | 7.75
ET 40.05.0103 | TELA DE ACO SOLDADA TELCON Q-138 OU SIMILAR, COM MALHA DE (10X10)CM, CA-60, COM DIAMETRO DE 4,2MM E 2,2KG/M2. FORNECIMENTO. | M2 | 10.6
ET 40.05.0109 | TELA DE ACO SOLDADA TELCON Q-196 OU SIMILAR, COM MALHA DE (10X10)CM, CA-60, COM DIAMETRO DE 5MM E 3,11KG/M2. FORNECIMENTO E COLOCACAO. | M2 | 14.22
ET 40.05.0112 | TELA DE ACO SOLDADA TELCON Q-246 OU SIMILAR, COM MALHA DE (10X10)CM, CA-60, COM DIAMETRO DE 5,6MM E 3,91KG/M2. FORNECIMENTO E COLOCACAO. | M2 | 20.75
ET 40.05.0115 | TELA DE ACO SOLDADA TELCON Q-283 OU SIMILAR, COM MALHA DE (10X10)CM, CA-60, COM DIAMETRO DE 6MM E 4,48KG/M2. FORNECIMENTO E COLOCACAO. | M2 | 22.71
ET 40.05.0118 | TELA DE ACO SOLDADA TELCON Q-396 OU SIMILAR, COM MALHA DE (10X10)CM, CA-60, COM DIAMETRO DE 7,1MM E 6,28KG/M2. FORNECIMENTO E COLOCACAO. | M2 | 18.06
ET 40.05.0121 | TELA DE ACO SOLDADA TELCON Q-503 OU SIMILAR, COM MALHA DE (10X10)CM, CA-60, COM DIAMETRO DE 8MM E 7,97KG/M2. FORNECIMENTO E COLOCACAO. | M2 | 44.39
ET 40.05.0127 | TELA DE ACO SOLDADA TELCON Q-636 OU SIMILAR, COM MALHA DE (10X10)CM, CA-60, COM DIAMETRO DE 9MM E 10,09KG/M2. FORNECIMENTO E COLOCACAO. | M2 | 58.66
ET 40.05.0150 | TELA DE ACO SOLDADA TELCON Q-61 OU SIMILAR, COM MALHA DE (15X15)CM, CA-60, COM DIAMETRO DE 3,4MM E 0,97KG/M2. FORNECIMENTO E COLOCACAO. | M2 | 5.48
ET 40.05.0153 | TELA DE ACO SOLDADA TELCON Q-75 OU SIMILAR, COM MALHA DE (15X15)CM, CA-60, DIAMETRO DE 3,8MM E 1,21KG/M2. FORNECIMENTO. | M2 | 5.44
ET 40.05.0156 | TELA DE ACO SOLDADA TELCON Q-92 OU SIMILAR, COM MALHA DE (15X15)CM, CA-60, COM DIAMETRO DE 4,2MM E 1,48KG/M2. FORNECIMENTO E COLOCACAO. | M2 | 7.98
ET 40.05.0159 | TELA DE ACO SOLDADA TELCON Q-335 OU SIMILAR, COM MALHA DE (15X15)CM, CA-60, COM DIAMETRO DE 8MM E 5,37KG/M2. FORNECIMENTO E COLOCACAO. | M2 | 23.81
ET 40.05.0200 | TELA DE ACO SOLDADA TELCON L-159 OU SIMILAR, COM MALHA DE (10X30)CM, CA-60, COM DIAMETRO DE 4,5MM E 1,69KG/M2. FORNECIMENTO. | M2 | 7.49
ET 40.05.0250 | TELA DE ACO TELCON OU SIMILAR. COLOCACAO. | M2 | 0.58
ET 44.05.0050 | CONCRETO PROJETADO, CONSUMO DE 355KG/M3 DE CIMENTO, COM ADITIVO, APLICADO EM SUPERFICIES VERTICAIS OU SUPERIORES, MEDIDO PELO VOLUME APLICADO, INCLUSIVE 5% DE PERDAS.(DESONERADO) | M3 | 1070.01
ET 44.05.0100 | ROCHA ARTIFICIAL COM TECNOLOGIA DE ARGAMASSA ARMADA, COM ESPESSURA VARIAVEL DE 10 A 12CM, PROJETADA SOBRE TELA APOIADA EM ESTRUTURA DE VERGALHOES DE ACO CA 60 DE 6,0MM LISO, ESTRUTURA FIXADA POR MEIO DE CHUMBADORES EM ELEMENTOS DE CONCRETOS COM ESPESSURA MINIMAS DE 10CM E FCK MINIMO DE 15MPA, VERGALHOES SOLDADOS EM FORMA DE TELA E ATIRANTADOS RECEBENCO UMA DEMAO DE PRIMERTEX 582 (LARANJA, FOSCO, DA SOLVENTEX), EFETUANDO-SE OS MOLDES DOS VERGALHOES EE A CADA 1M2 FIXADOS CINCO CHUMBADORES RECEBENDO 40 KG DE CARGA ADE TRACAO CADA (RELACAO DE 200 KG/M2) PARA MELHOR ADAPTACAO DOS MOLDES ALEM DOS TIRANTES, FIXACAO DE CANTONEIRA L EM ACO, FUNCAO DE MAO FRANCESA, PROJECAO DA ARGAMASSA SOBRE TELA PROPRIA, COLOCADA SOBRE OS VERGALHOES E PINTURA DE ACABAMENTO. FORNECIMENTO, FABRICACAO, MONTAGEM, APLICACAO E CONSULTORIA TECNICA ESPECIALIZADA.(DESONERADO) | M2 | 1214.21
ET 44.10.0053 | CONCRETO BOMBEADO, FCK=15MPA, COMPREENDENDO O FORNECIMENTO DE CONCRETO IMPORTADO DE USINA, COLOCACAO NAS FORMAS, ESPALHAMENTO, ADENSAMENTO MECANICO E ACABAMENTO.(DESONERADO) | M3 | 409.51
ET 44.10.0056 | CONCRETO BOMBEADO, FCK=18MPA, COMPREENDENDO O FORNECIMENTO DE CONCRETO IMPORTADO DE USINA, COLOCACAO NAS FORMAS, ESPALHAMENTO, ADENSAMENTO MECANICO E ACABAMENTO.(DESONERADO) | M3 | 350.39
ET 44.10.0059 | CONCRETO BOMBEADO, FCK=20MPA, COMPREENDENDO O FORNECIMENTO DE CONCRETO IMPORTADO DE USINA, COLOCACAO NAS FORMAS, ESPALHAMENTO, ADENSAMENTO MECANICO E ACABAMENTO.(DESONERADO) | M3 | 392.39
ET 44.10.0065 | CONCRETO BOMBEADO, FCK=22,5MPA, COMPREENDENDO O FORNECIMENTO DE CONCRETO IMPORTADO DE USINA, COLOCACAO NAS FORMAS, ESPALHAMENTO, ADENSAMENTO MECANICO E ACABAMENTO.(DESONERADO) | M3 | 396.08
ET 44.10.0067 | CONCRETO BOMBEADO COM FCK=25MPA, COMPREENDENDO O FORNECIMENTO DE CONCRETO IMPORTADO DE USINA, COLOCACAO NAS FORMAS, ESPALHAMENTO, ADENSAMENTO MECANICO E ACABAMENTO.(DESONERADO) | M3 | 408.14
ET 44.10.0071 | CONCRETO BOMBEADO, FCK=30MPA, COMPREENDENDO O FORNECIMENTO DE CONCRETO IMPORTADO DE USINA, COLOCACAO NAS FORMAS, ESPALHAMENTO, ADENSAMENTO MECANICO E ACABAMENTO.(DESONERADO) | M3 | 413.39
ET 44.10.0076 | CONCRETO BOMBEADO COM FCK=35MPA, COMPREENDENDO O FORNECIMENTO DE CONCRETO IMPORTADO DE USINA, COLOCACAO NAS FORMAS, ESPALHAMENTO, ADENSAMENTO MECANICO E ACABAMENTO.(DESONERADO) | M3 | 423.89
ET 44.10.0080 | CONCRETO BOMBEADO COM FCK=40MPA, COMPREENDENDO O FORNECIMENTO DE CONCRETO IMPORTADO DE USINA, COLOCACAO NAS FORMAS, ESPALHAMENTO, ADENSAMENTO MECANICO E ACABAMENTO.(DESONERADO) | M3 | 444.89
ET 45.05.0050 | CONCRETO PROJETADO, CONSUMO DE 355KG/M3 DE CIMENTO, COM ADITIVO, APLICADO EM SUPERFICIES VERTICAIS OU SUPERIORES, MEDIDO PELO VOLUME APLICADO, INCLUSIVE 5% DE PERDAS. | M3 | 1094.56
ET 45.05.0100 | ROCHA ARTIFICIAL COM TECNOLOGIA DE ARGAMASSA ARMADA, COM ESPESSURA VARIAVEL DE 10 A 12CM, PROJETADA SOBRE TELA APOIADA EM ESTRUTURA DE VERGALHOES DE ACO CA 60 DE 6,0MM LISO, ESTRUTURA FIXADA POR MEIO DE CHUMBADORES EM ELEMENTOS DE CONCRETOS COM ESPESSURA MINIMAS DE 10CM E FCK MINIMO DE 15MPA, VERGALHOES SOLDADOS EM FORMA DE TELA E ATIRANTADOS RECEBENCO UMA DEMAO DE PRIMERTEX 582 (LARANJA, FOSCO, DA SOLVENTEX), EFETUANDO-SE OS MOLDES DOS VERGALHOES EE A CADA 1M2 FIXADOS CINCO CHUMBADORES RECEBENDO 40 KG DE CARGA ADE TRACAO CADA (RELACAO DE 200 KG/M2) PARA MELHOR ADAPTACAO DOS MOLDES ALEM DOS TIRANTES, FIXACAO DE CANTONEIRA L EM ACO, FUNCAO DE MAO FRANCESA, PROJECAO DA ARGAMASSA SOBRE TELA PROPRIA, COLOCADA SOBRE OS VERGALHOES E PINTURA DE ACABAMENTO. FORNECIMENTO, FABRICACAO, MONTAGEM, APLICACAO E CONSULTORIA TECNICA ESPECIALIZADA. | M2 | 1292.88
ET 45.10.0053 | CONCRETO BOMBEADO, FCK=15MPA, COMPREENDENDO O FORNECIMENTO DE CONCRETO IMPORTADO DE USINA, COLOCACAO NAS FORMAS, ESPALHAMENTO, ADENSAMENTO MECANICO E ACABAMENTO. | M3 | 413.05
ET 45.10.0056 | CONCRETO BOMBEADO, FCK=18MPA, COMPREENDENDO O FORNECIMENTO DE CONCRETO IMPORTADO DE USINA, COLOCACAO NAS FORMAS, ESPALHAMENTO, ADENSAMENTO MECANICO E ACABAMENTO. | M3 | 353.93
ET 45.10.0059 | CONCRETO BOMBEADO, FCK=20MPA, COMPREENDENDO O FORNECIMENTO DE CONCRETO IMPORTADO DE USINA, COLOCACAO NAS FORMAS, ESPALHAMENTO, ADENSAMENTO MECANICO E ACABAMENTO. | M3 | 395.93
ET 45.10.0065 | CONCRETO BOMBEADO, FCK=22,5MPA, COMPREENDENDO O FORNECIMENTO DE CONCRETO IMPORTADO DE USINA, COLOCACAO NAS FORMAS, ESPALHAMENTO, ADENSAMENTO MECANICO E ACABAMENTO. | M3 | 399.62
ET 45.10.0067 | CONCRETO BOMBEADO COM FCK=25MPA, COMPREENDENDO O FORNECIMENTO DE CONCRETO IMPORTADO DE USINA, COLOCACAO NAS FORMAS, ESPALHAMENTO, ADENSAMENTO MECANICO E ACABAMENTO. | M3 | 411.68
ET 45.10.0071 | CONCRETO BOMBEADO, FCK=30MPA, COMPREENDENDO O FORNECIMENTO DE CONCRETO IMPORTADO DE USINA, COLOCACAO NAS FORMAS, ESPALHAMENTO, ADENSAMENTO MECANICO E ACABAMENTO. | M3 | 416.93
ET 45.10.0076 | CONCRETO BOMBEADO COM FCK=35MPA, COMPREENDENDO O FORNECIMENTO DE CONCRETO IMPORTADO DE USINA, COLOCACAO NAS FORMAS, ESPALHAMENTO, ADENSAMENTO MECANICO E ACABAMENTO. | M3 | 427.43
ET 45.10.0080 | CONCRETO BOMBEADO COM FCK=40MPA, COMPREENDENDO O FORNECIMENTO DE CONCRETO IMPORTADO DE USINA, COLOCACAO NAS FORMAS, ESPALHAMENTO, ADENSAMENTO MECANICO E ACABAMENTO. | M3 | 448.43
ET 49.05.0050 | ESTABILIZACAO DE TALUDE COM REVESTIMENTO DE CONCRETO DOSADO PARA UMA RESISTENCIA CARACTERISTICA A COMPRESSAO DE 20MPA, APLICADO MANUALMENTE SOBRE TELA METALICA, TIPO TELCON Q-138 OU SIMILAR. O SERVICO INCLUI A LIMPEZA (ROCADO E REMOCAO DA VEGETACAO) E REGULARIZACAO DO TALUDE, CHAPISCO FINO DE CIMENTO E AREIA NO TRACO 1:3, INSTALACAO DE CHUMBADORES DE ACO DE 12,5MM FIXADOS NO TERRENO COM NATA DE CIMENTO, INSTALACAO DE DRENOS COM TUBOS DE PVC DE 2" A CADA 2,25M2 ENVOLTOS COM GEOSSINTETICO, TIPO BIDIM OP-30 OU SIMILAR, FIXACAO DA TELA METALICA NOS CHUMBADORES E APLICACAO DO CONCRETO NA ESPESSURA MEDIA DE 7,50CM.(DESONERADO) | M2 | 93.82
ET 49.05.0150 | EXECUCAO DE REVESTIMENTO DE CANAL, UTILIZANDO O COLCHAO EM CONCRETO VSL OU SIMILAR, COM ESPESSURA DE 0,15M, INCLUINDO FORNECIMENTO DOS MATERIAIS.(DESONERADO) | M2 | 600.08
ET 49.05.0200 | MURO DE CONTENCAO DE TALUDES EM ALVENARIA DE BLOCO DE CONCRETO ESTRUTURAL DE (19X19X39)CM, ATE 1,80M DE ALTURA, INCLUINDO BASE DE CONCRETO, ACO CA-50 E ENCHIMENTO DE BLOCOS E MEDIDO PELA AREA REAL.(DESONERADO) | M2 | 300.44
ET 50.05.0050 | ESTABILIZACAO DE TALUDE COM REVESTIMENTO DE CONCRETO DOSADO PARA UMA RESISTENCIA CARACTERISTICA A COMPRESSAO DE 20MPA, APLICADO MANUALMENTE SOBRE TELA METALICA, TIPO TELCON Q-138 OU SIMILAR. O SERVICO INCLUI A LIMPEZA (ROCADO E REMOCAO DA VEGETACAO) E REGULARIZACAO DO TALUDE, CHAPISCO FINO DE CIMENTO E AREIA NO TRACO 1:3, INSTALACAO DE CHUMBADORES DE ACO DE 12,5MM FIXADOS NO TERRENO COM NATA DE CIMENTO, INSTALACAO DE DRENOS COM TUBOS DE PVC DE 2" A CADA 2,25M2 ENVOLTOS COM GEOSSINTETICO, TIPO BIDIM OP-30 OU SIMILAR, FIXACAO DA TELA METALICA NOS CHUMBADORES E APLICACAO DO CONCRETO NA ESPESSURA MEDIA DE 7,50CM. | M2 | 99.56
ET 50.05.0150 | EXECUCAO DE REVESTIMENTO DE CANAL, UTILIZANDO O COLCHAO EM CONCRETO VSL OU SIMILAR, COM ESPESSURA DE 0,15M, INCLUINDO FORNECIMENTO DOS MATERIAIS. | M2 | 600.08
ET 50.05.0200 | MURO DE CONTENCAO DE TALUDES EM ALVENARIA DE BLOCO DE CONCRETO ESTRUTURAL DE (19X19X39)CM, ATE 1,80M DE ALTURA, INCLUINDO BASE DE CONCRETO, ACO CA-50 E ENCHIMENTO DE BLOCOS E MEDIDO PELA AREA REAL. | M2 | 313.75
ET 54.05.0050 | COLAGEM COM ADESIVO ESPECIAL ESTRUTURAL DE PECAS DE CONCRETO PRE-FABRICADAS, SOBRE LAJE PREPARADA E REGULARIZADA, EXCLUSIVE ESTA CAMADA, ESTIMANDO-SE A APLICACAO DE UMA CAMADA DE ADESIVO NAS FACES.(DESONERADO) | M2 | 320.81
ET 54.05.0100 | LAJE PRE-MOLDADA, ßETA 11, PARA SOBRECARGA DE 1KN/M2 E VAO ATE 4,40M, CONSIDERANDO VIGOTAS, TIJOLOS E ARMADURA NEGATIVA, INCLUSIVE CAPEAMENTO DE 4CM DE ESPESSURA, COM CONCRETO FCK=20MPA E ESCORAMENTO. FORNECIMENTO E MONTAGEM.(DESONERADO) | M2 | 63.11
ET 54.05.0103 | LAJE PRE-MOLDADA, ßETA 12, PARA SOBRECARGA DE 3,5KN/M2 E VAO DE 4,10M, CONSIDERANDO VIGOTAS, TIJOLOS E ARMADURA NEGATIVA, INCLUSIVE CAPEAMENTO DE 4CM DE ESPESSURA, COM CONCRETO FCK=20MPA E ESCORAMENTO. FORNECIMENTO E MONTAGEM.(DESONERADO) | M2 | 69.77
ET 54.05.0150 | LAJE PRE-MOLDADA PARA SOBRECARGA DE 300KGF/M2, EM PAINEIS COM VAO DE ATE 5M, ßETA 12, FERROS TRANSVERSAIS E NEGATIVOS CA-50 E CAPEAMENTO DE 5CM DE ESPESSURA COM CONCRETO DE FCK=20MPA. FORMA E ESCORAMENTO COM APROVEITAMENTO DA MADEIRA EM 3 VEZES. FORNECIMENTO E MONTAGEM.(DESONERADO) | M2 | 75.62
ET 54.05.0156 | LAJE PRE-MOLDADA, ßETA 16, PARA SOBRECARGA DE 3,5KN/M2 E VAO ATE 5,20M, CONSIDERANDO VIGOTAS, TIJOLOS E ARMADURA NEGATIVA, INCLUSIVE CAPEAMENTO DE 4CM DE ESPESSSURA, COM CONCRETO FCK=15MPA E ESCORAMENTO. FORNECIMENTO E MONTAGEM DO CONJUNTO.(DESONERADO) | M2 | 111.13
ET 54.05.0159 | LAJE PRE-MOLDADA PARA SOBRECARGA DE 300KGF/M2, EM PAINEIS COM VAO DE 5,10M ATE 6,90M, ßETA 16, FERROS TRANSVERSAIS E NEGATIVOS CA-50 E CAPEAMENTO DE 5CM DE ESPESSURA COM CONCRETO DE FCK=20MPA. FORMA E ESCORAMENTO COM APROVEITAMENTO DA MADEIRA EM 3 VEZES. FORNECIMENTO E MONTAGEM.(DESONERADO) | M2 | 106.88
ET 54.05.0165 | LAJE PRE-MOLDADA, ßETA 20, PARA SOBRECARGA DE 3,5KN/M2 E VAO ATE 6,20M, CONSIDERANDO VIGOTAS, TIJOLOS E ARMADURA NEGATIVA, INCLUSIVE CAPEAMENTO DE 4CM DE ESPESSURA, COM CONCRETO FCK=20MPA E ESCORAMENTO. FORNECIMENTO E MONTAGEM.(DESONERADO) | M2 | 117.12
ET 54.05.0171 | LAJE PRE-MOLDADA PARA SOBRECARGA DE 300KGF/M2, EM PAINEIS COM VAO DE 7M ATE 8M, ßETA 20, FERROS TRANSVERSAIS E NEGATIVOS CA-50 E CAPEAMENTO DE 5CM DE ESPESSURA COM CONCRETO DE FCK=20MPA. FORMA E ESCORAMENTO COM APROVEITAMENTO DA MADEIRA EM 3 VEZES. FORNECIMENTO E MONTAGEM.(DESONERADO) | M2 | 128.57
ET 54.10.0050 | BLOCO DE CONCRETO, INTERTRAVADO, DIMENSAO DE (40X40X20)CM E PESO MINIMO DE 29KG, MODELO TERRAE W, SEM JARDINEIRA, TERRAE OU SIMILAR, PARA PARAMENTOS DE ESTRUTURAS DE CONTENCAO. FORNECIMENTO.(DESONERADO) | UN | 35.07
ET 54.10.0053 | BLOCO DE CONCRETO, INTERTRAVADO, DIMENSAO DE (40X40X20)CM E PESO MINIMO DE 25KG, MODELO TERRAE F, COM JARDINEIRA, TERRAE OU SIMILAR, PARA PARAMENTOS DE ESTRUTURAS DE CONTENCAO. FORNECIMENTO.(DESONERADO) | UN | 32.93
ET 54.10.0100 | CANAL PRE-FABRICADO, EM CONCRETO PROTENDIDO E/OU ARMADO, COM SECAO EM U, MEDIDO PELA AREA DO PERIMETRO INTERNO DA SECAO VEZES O COMPRIMENTO DO CANAL, INCLUSIVE TRANSPORTE DAS PECAS ATE A OBRA. FORNECIMENTO E ASSENTAMENTO.(DESONERADO) | M2 | 555.03
ET 54.10.0150 | COBERTURA DE CANAL PRE-FABRICADO, EM CONCRETO ARMADO, PARA VAOS DE ATE 5M, INCLUSIVE TRANSPORTE DAS PECAS ATE A OBRA. FORNECIMENTO E COLOCACAO.(DESONERADO) | M2 | 616.59
ET 54.10.0301 | SUPERESTRUTURA DE CONCRETO PROTENDIDO PRE-FABRICADA DE PASSARELA PARA PEDESTRE, COM 2,00M DE LARGURA. INCLUINDO GUARDA-CORPOS METALICOS COM PINTURA, TRANSPORTE ATE A OBRA E MONTAGEM. VAO LIVRE ENTRE 7,50 A 15,00M.(DESONERADO) | M | 5886.61
ET 54.10.0303 | SUPERESTRUTURA DE CONCRETO PROTENDIDO PRE-FABRICADA DE PASSARELA PARA PEDESTRE, COM 2,00M DE LARGURA. INCLUINDO GUARDA-CORPOS METALICOS COM PINTURA, TRANSPORTE ATE A OBRA E MONTAGEM. VAO LIVRE ENTRE 15,01M A 22,50M.(DESONERADO) | M | 7652.65
ET 54.10.0306 | SUPERESTRUTURA DE CONCRETO PROTENDIDO PRE-FABRICADA DE PASSARELA PARA PEDESTRE, COM 2,00M DE LARGURA. INCLUINDO GUARDA-CORPOS METALICOS COM PINTURA, TRANSPORTE ATE A OBRA E MONTAGEM. VAO LIVRE ENTRE 22,51M A 25,00M.(DESONERADO) | M | 7946.98
ET 54.10.0500 | SUPERESTRUTURA DE CONCRETO PROTENDIDO PRE-FABRICADA, PARA PONTES OU VIADUTOS, CLASSE 45, COM UMA FAIXA DE TRAFEGO E PISTA DE ROLAMENTO DE 3,20M. INCLUINDO GUARDA-RODAS, PASSEIOS, GUARDA-CORPOS METALICOS COM PINTURA, TRANSPORTE ATE A OBRA E MONTAGEM. EXCLUSIVE REVESTIMENTO ASFALTICO E ILUMINACAO PUBLICA. VAO LIVRE ENTRE 7,50M A 10,00M E LARGURA TOTAL DE 4,60M.(DESONERADO) | M | 12131.4
ET 54.10.0503 | SUPERESTRUTURA DE CONCRETO PROTENDIDO PRE-FABRICADA, PARA PONTES OU VIADUTOS, CLASSE 45, COM UMA FAIXA DE TRAFEGO E PISTA DE ROLAMENTO DE 3,20M. INCLUINDO GUARDA-RODAS, PASSEIOS, GUARDA-CORPOS METALICOS COM PINTURA, TRANSPORTE ATE A OBRA E MONTAGEM. EXCLUSIVE REVESTIMENTO ASFALTICO E ILUMINACAO PUBLICA. VAO LIVRE ENTRE 10,01M A 15,00M E LARGURA TOTAL DE 4,60M.(DESONERADO) | M | 13951.12
ET 54.10.0506 | SUPERESTRUTURA DE CONCRETO PROTENDIDO PRE-FABRICADA, PARA PONTES OU VIADUTOS, CLASSE 45, COM UMA FAIXA DE TRAFEGO E PISTA DE ROLAMENTO DE 3,20M. INCLUINDO GUARDA-RODAS, PASSEIOS, GUARDA-CORPOS METALICOS COM PINTURA, TRANSPORTE ATE A OBRA E MONTAGEM. EXCLUSIVE REVESTIMENTO ASFALTICO E ILUMINACAO PUBLICA. VAO LIVRE ENTRE 15,01M A 17,50M E LARGURA TOTAL DE 4,60M.(DESONERADO) | M | 14860.9
ET 54.10.0509 | SUPERESTRUTURA DE CONCRETO PROTENDIDO PRE-FABRICADA, PARA PONTES OU VIADUTOS, CLASSE 45, COM UMA FAIXA DE TRAFEGO E PISTA DE ROLAMENTO DE 3,20M. INCLUINDO GUARDA-RODAS, PASSEIOS, GUARDA-CORPOS METALICOS COM PINTURA, TRANSPORTE ATE A OBRA E MONTAGEM. EXCLUSIVE REVESTIMENTO ASFALTICO E ILUMINACAO PUBLICA. VAO LIVRE ENTRE 17,51M A 25,00M E LARGURA TOTAL DE 4,60M.(DESONERADO) | M | 15770.78
ET 54.10.0600 | SUPERESTRUTURA DE CONCRETO PROTENDIDO PRE-FABRICADA, PARA PONTES OU VIADUTOS, CLASSE 45, PARA DUAS FAIXAS DE TRAFEGO E PISTA DE ROLAMENTO DE 7,20M. INCLUINDO BARREIRAS DE CONCRETO, TRANSPORTE ATE A OBRA E MONTAGEM. EXCLUSIVE REVESTIMENTO ASFALTICO E ILUMINACAO PUBLICA. VAO LIVRE ENTRE 7,50M A 12,50M E LARGURA TOTAL DE 8,00M.(DESONERADO) | M | 29537.45
ET 54.10.0603 | SUPERESTRUTURA DE CONCRETO PROTENDIDO PRE-FABRICADA, PARA PONTES OU VIADUTOS, CLASSE 45, PARA DUAS FAIXAS DE TRAFEGO E PISTA DE ROLAMENTO DE 7,20M. INCLUINDO BARREIRAS DE CONCRETO, TRANSPORTE ATE A OBRA E MONTAGEM. EXCLUSIVE REVESTIMENTO ASFALTICO E ILUMINACAO PUBLICA. VAO LIVRE ENTRE 12,51M A 17,50M E LARGURA TOTAL DE 8,00M.(DESONERADO) | M | 32491.15
ET 54.10.0606 | SUPERESTRUTURA DE CONCRETO PROTENDIDO PRE-FABRICADA, PARA PONTES OU VIADUTOS, CLASSE 45, PARA DUAS FAIXAS DE TRAFEGO E PISTA DE ROLAMENTO DE 7,20M. INCLUINDO BARREIRAS DE CONCRETO, TRANSPORTE ATE A OBRA E MONTAGEM. EXCLUSIVE REVESTIMENTO ASFALTICO E ILUMINACAO PUBLICA. VAO LIVRE ENTRE 17,51M A 25,00M E LARGURA TOTAL DE 8,00M.(DESONERADO) | M | 35444.89
ET 54.10.0609 | SUPERESTRUTURA DE CONCRETO PROTENDIDO PRE-FABRICADA, PARA PONTES OU VIADUTOS, CLASSE 45, PARA DUAS FAIXAS DE TRAFEGO E PISTA DE ROLAMENTO DE 7,20M. INCLUINDO BARREIRAS DE CONCRETO, TRANSPORTE ATE A OBRA E MONTAGEM. EXCLUSIVE REVESTIMENTO ASFALTICO E ILUMINACAO PUBLICA. VAO LIVRE ENTRE 25,01M A 30,00M E LARGURA TOTAL DE 8,00M.(DESONERADO) | M | 41352.42
ET 54.10.0700 | SUPERESTRUTURA DE CONCRETO PROTENDIDO PRE-FABRICADA, PARA PONTES OU VIADUTOS, CLASSE 45, PARA DUAS FAIXAS DE TRAFEGO E PISTA DE ROLAMENTO DE 7,20M. INCLUINDO BARREIRAS DE CONCRETO, PASSEIOS, GUARDA-CORPOS METALICOS COM PINTURA, TRANSPORTE ATE A OBRA E MONTAGEM. EXCLUSIVE REVESTIMENTO ASFALTICO E ILUMINACAO PUBLICA. VAO LIVRE ENTRE 7,50M A 12,50M E LARGURA TOTAL DE 10,50M.(DESONERADO) | M | 31250.52
ET 54.10.0703 | SUPERESTRUTURA DE CONCRETO PROTENDIDO PRE-FABRICADA, PARA PONTES OU VIADUTOS, CLASSE 45, PARA DUAS FAIXAS DE TRAFEGO E PISTA DE ROLAMENTO DE 7,20M. INCLUINDO BARREIRAS DE CONCRETO, PASSEIOS, GUARDA-CORPOS METALICOS COM PINTURA, TRANSPORTE ATE A OBRA E MONTAGEM. EXCLUSIVE REVESTIMENTO ASFALTICO E ILUMINACAO PUBLICA. VAO LIVRE ENTRE 12,50M A 17,50M E LARGURA TOTAL DE 10,50M.(DESONERADO) | M | 34375.53
ET 54.10.0706 | SUPERESTRUTURA DE CONCRETO PROTENDIDO PRE-FABRICADA, PARA PONTES OU VIADUTOS, CLASSE 45, PARA DUAS FAIXAS DE TRAFEGO E PISTA DE ROLAMENTO DE 7,20M. INCLUINDO BARREIRAS DE CONCRETO, PASSEIOS, GUARDA-CORPOS METALICOS COM PINTURA, TRANSPORTE ATE A OBRA E MONTAGEM. EXCLUSIVE REVESTIMENTO ASFALTICO E ILUMINACAO PUBLICA. VAO LIVRE ENTRE 17,50M A 25M E LARGURA TOTAL DE 10,50M.(DESONERADO) | M | 37500.59
ET 54.10.0709 | SUPERESTRUTURA DE CONCRETO PROTENDIDO PRE-FABRICADA, PARA PONTES OU VIADUTOS, CLASSE 45, PARA DUAS FAIXAS DE TRAFEGO E PISTA DE ROLAMENTO DE 7,20M. INCLUINDO BARREIRAS DE CONCRETO, PASSEIOS, GUARDA-CORPOS METALICOS COM PINTURA, TRANSPORTE ATE A OBRA E MONTAGEM. EXCLUSIVE REVESTIMENTO ASFALTICO E ILUMINACAO PUBLICA. VAO LIVRE ENTRE 25M A 30M E LARGURA TOTAL DE 10,50M.(DESONERADO) | M | 43750.68
ET 54.15.0050 | ESTRUTURA PRE-FABRICADA EM CONCRETO ARMADO / PROTENDIDO, COM FCK >= 30 MPA, PARA OBRAS PREDIAIS ATE QUATRO PAVIMENTOS, COM PILARES, VIGAS PRINCIPAIS E SECUNDARIAS, LAJES, PATAMARES E RAMPAS DE ACESSO, SENDO A CONFECCAO DAS PECAS INCLUSIVE O FORNECIMENTO DOS MATERIAIS E O TRANSPORTE ATE O CANTEIRO DA OBRA EXCLUSIVE A MONTAGEM.(DESONERADO) | M2 | 412.41
ET 54.15.0100 | MONTAGEM DA ESTRUTURA PRE-FABRICADA EM CONCRETO ARMADO / PROTENDIDO, COM FCK >= 30 MPA, PARA OBRAS PREDIAIS ATE QUATRO PAVIMENTOS, COM PILARES, VIGAS PRINCIPAIS E SECUNDARIAS, LAJES, PATAMARES E RAMPAS DE ACESSO, INCLUINDO O CAPEAMENTO DAS LAJES JA EQUALIZADAS, SOLIDARIZACAO DA ESTRUTURA, EXCLUSIVE A CONFECCAO E O TRANSPORTE DAS PECAS ATE O CANTEIRO DA OBRA.(DESONERADO) | M2 | 206.5
ET 55.05.0050 | COLAGEM COM ADESIVO ESPECIAL ESTRUTURAL DE PECAS DE CONCRETO PRE-FABRICADAS, SOBRE LAJE PREPARADA E REGULARIZADA, EXCLUSIVE ESTA CAMADA, ESTIMANDO-SE A APLICACAO DE UMA CAMADA DE ADESIVO NAS FACES. | M2 | 324.23
ET 55.05.0100 | LAJE PRE-MOLDADA, ßETA 11, PARA SOBRECARGA DE 1KN/M2 E VAO ATE 4,40M, CONSIDERANDO VIGOTAS, TIJOLOS E ARMADURA NEGATIVA, INCLUSIVE CAPEAMENTO DE 4CM DE ESPESSURA, COM CONCRETO FCK=20MPA E ESCORAMENTO. FORNECIMENTO E MONTAGEM. | M2 | 65.42
ET 55.05.0103 | LAJE PRE-MOLDADA, ßETA 12, PARA SOBRECARGA DE 3,5KN/M2 E VAO DE 4,10M, CONSIDERANDO VIGOTAS, TIJOLOS E ARMADURA NEGATIVA, INCLUSIVE CAPEAMENTO DE 4CM DE ESPESSURA, COM CONCRETO FCK=20MPA E ESCORAMENTO. FORNECIMENTO E MONTAGEM. | M2 | 72.29
ET 55.05.0150 | LAJE PRE-MOLDADA PARA SOBRECARGA DE 300KGF/M2, EM PAINEIS COM VAO DE ATE 5M, ßETA 12, FERROS TRANSVERSAIS E NEGATIVOS CA-50 E CAPEAMENTO DE 5CM DE ESPESSURA COM CONCRETO DE FCK=20MPA. FORMA E ESCORAMENTO COM APROVEITAMENTO DA MADEIRA EM 3 VEZES. FORNECIMENTO E MONTAGEM. | M2 | 78.6
ET 55.05.0156 | LAJE PRE-MOLDADA, ßETA 16, PARA SOBRECARGA DE 3,5KN/M2 E VAO ATE 5,20M, CONSIDERANDO VIGOTAS, TIJOLOS E ARMADURA NEGATIVA, INCLUSIVE CAPEAMENTO DE 4CM DE ESPESSSURA, COM CONCRETO FCK=15MPA E ESCORAMENTO. FORNECIMENTO E MONTAGEM DO CONJUNTO. | M2 | 114.08
ET 55.05.0159 | LAJE PRE-MOLDADA PARA SOBRECARGA DE 300KGF/M2, EM PAINEIS COM VAO DE 5,10M ATE 6,90M, ßETA 16, FERROS TRANSVERSAIS E NEGATIVOS CA-50 E CAPEAMENTO DE 5CM DE ESPESSURA COM CONCRETO DE FCK=20MPA. FORMA E ESCORAMENTO COM APROVEITAMENTO DA MADEIRA EM 3 VEZES. FORNECIMENTO E MONTAGEM. | M2 | 111.31
ET 55.05.0165 | LAJE PRE-MOLDADA, ßETA 20, PARA SOBRECARGA DE 3,5KN/M2 E VAO ATE 6,20M, CONSIDERANDO VIGOTAS, TIJOLOS E ARMADURA NEGATIVA, INCLUSIVE CAPEAMENTO DE 4CM DE ESPESSURA, COM CONCRETO FCK=20MPA E ESCORAMENTO. FORNECIMENTO E MONTAGEM. | M2 | 120.03
ET 55.05.0171 | LAJE PRE-MOLDADA PARA SOBRECARGA DE 300KGF/M2, EM PAINEIS COM VAO DE 7M ATE 8M, ßETA 20, FERROS TRANSVERSAIS E NEGATIVOS CA-50 E CAPEAMENTO DE 5CM DE ESPESSURA COM CONCRETO DE FCK=20MPA. FORMA E ESCORAMENTO COM APROVEITAMENTO DA MADEIRA EM 3 VEZES. FORNECIMENTO E MONTAGEM. | M2 | 134.32
ET 55.10.0050 | BLOCO DE CONCRETO, INTERTRAVADO, DIMENSAO DE (40X40X20)CM E PESO MINIMO DE 29KG, MODELO TERRAE W, SEM JARDINEIRA, TERRAE OU SIMILAR, PARA PARAMENTOS DE ESTRUTURAS DE CONTENCAO. FORNECIMENTO. | UN | 35.07
ET 55.10.0053 | BLOCO DE CONCRETO, INTERTRAVADO, DIMENSAO DE (40X40X20)CM E PESO MINIMO DE 25KG, MODELO TERRAE F, COM JARDINEIRA, TERRAE OU SIMILAR, PARA PARAMENTOS DE ESTRUTURAS DE CONTENCAO. FORNECIMENTO. | UN | 32.93
ET 55.10.0100 | CANAL PRE-FABRICADO, EM CONCRETO PROTENDIDO E/OU ARMADO, COM SECAO EM U, MEDIDO PELA AREA DO PERIMETRO INTERNO DA SECAO VEZES O COMPRIMENTO DO CANAL, INCLUSIVE TRANSPORTE DAS PECAS ATE A OBRA. FORNECIMENTO E ASSENTAMENTO. | M2 | 582.05
ET 55.10.0150 | COBERTURA DE CANAL PRE-FABRICADO, EM CONCRETO ARMADO, PARA VAOS DE ATE 5M, INCLUSIVE TRANSPORTE DAS PECAS ATE A OBRA. FORNECIMENTO E COLOCACAO. | M2 | 644.88
ET 55.10.0301 | SUPERESTRUTURA DE CONCRETO PROTENDIDO PRE-FABRICADA DE PASSARELA PARA PEDESTRE, COM 2,00M DE LARGURA. INCLUINDO GUARDA-CORPOS METALICOS COM PINTURA, TRANSPORTE ATE A OBRA E MONTAGEM. VAO LIVRE ENTRE 7,50 A 15,00M. | M | 6330.99
ET 55.10.0303 | SUPERESTRUTURA DE CONCRETO PROTENDIDO PRE-FABRICADA DE PASSARELA PARA PEDESTRE, COM 2,00M DE LARGURA. INCLUINDO GUARDA-CORPOS METALICOS COM PINTURA, TRANSPORTE ATE A OBRA E MONTAGEM. VAO LIVRE ENTRE 15,01M A 22,50M. | M | 8230.27
ET 55.10.0306 | SUPERESTRUTURA DE CONCRETO PROTENDIDO PRE-FABRICADA DE PASSARELA PARA PEDESTRE, COM 2,00M DE LARGURA. INCLUINDO GUARDA-CORPOS METALICOS COM PINTURA, TRANSPORTE ATE A OBRA E MONTAGEM. VAO LIVRE ENTRE 22,51M A 25,00M. | M | 8546.86
ET 55.10.0500 | SUPERESTRUTURA DE CONCRETO PROTENDIDO PRE-FABRICADA, PARA PONTES OU VIADUTOS, CLASSE 45, COM UMA FAIXA DE TRAFEGO E PISTA DE ROLAMENTO DE 3,20M. INCLUINDO GUARDA-RODAS, PASSEIOS, GUARDA-CORPOS METALICOS COM PINTURA, TRANSPORTE ATE A OBRA E MONTAGEM. EXCLUSIVE REVESTIMENTO ASFALTICO E ILUMINACAO PUBLICA. VAO LIVRE ENTRE 7,50M A 10,00M E LARGURA TOTAL DE 4,60M. | M | 13056.32
ET 55.10.0503 | SUPERESTRUTURA DE CONCRETO PROTENDIDO PRE-FABRICADA, PARA PONTES OU VIADUTOS, CLASSE 45, COM UMA FAIXA DE TRAFEGO E PISTA DE ROLAMENTO DE 3,20M. INCLUINDO GUARDA-RODAS, PASSEIOS, GUARDA-CORPOS METALICOS COM PINTURA, TRANSPORTE ATE A OBRA E MONTAGEM. EXCLUSIVE REVESTIMENTO ASFALTICO E ILUMINACAO PUBLICA. VAO LIVRE ENTRE 10,01M A 15,00M E LARGURA TOTAL DE 4,60M. | M | 15014.87
ET 55.10.0506 | SUPERESTRUTURA DE CONCRETO PROTENDIDO PRE-FABRICADA, PARA PONTES OU VIADUTOS, CLASSE 45, COM UMA FAIXA DE TRAFEGO E PISTA DE ROLAMENTO DE 3,20M. INCLUINDO GUARDA-RODAS, PASSEIOS, GUARDA-CORPOS METALICOS COM PINTURA, TRANSPORTE ATE A OBRA E MONTAGEM. EXCLUSIVE REVESTIMENTO ASFALTICO E ILUMINACAO PUBLICA. VAO LIVRE ENTRE 15,01M A 17,50M E LARGURA TOTAL DE 4,60M. | M | 15994
ET 55.10.0509 | SUPERESTRUTURA DE CONCRETO PROTENDIDO PRE-FABRICADA, PARA PONTES OU VIADUTOS, CLASSE 45, COM UMA FAIXA DE TRAFEGO E PISTA DE ROLAMENTO DE 3,20M. INCLUINDO GUARDA-RODAS, PASSEIOS, GUARDA-CORPOS METALICOS COM PINTURA, TRANSPORTE ATE A OBRA E MONTAGEM. EXCLUSIVE REVESTIMENTO ASFALTICO E ILUMINACAO PUBLICA. VAO LIVRE ENTRE 17,51M A 25,00M E LARGURA TOTAL DE 4,60M. | M | 16973.24
ET 55.10.0600 | SUPERESTRUTURA DE CONCRETO PROTENDIDO PRE-FABRICADA, PARA PONTES OU VIADUTOS, CLASSE 45, PARA DUAS FAIXAS DE TRAFEGO E PISTA DE ROLAMENTO DE 7,20M. INCLUINDO BARREIRAS DE CONCRETO, TRANSPORTE ATE A OBRA E MONTAGEM. EXCLUSIVE REVESTIMENTO ASFALTICO E ILUMINACAO PUBLICA. VAO LIVRE ENTRE 7,50M A 12,50M E LARGURA TOTAL DE 8,00M. | M | 32356.46
ET 55.10.0603 | SUPERESTRUTURA DE CONCRETO PROTENDIDO PRE-FABRICADA, PARA PONTES OU VIADUTOS, CLASSE 45, PARA DUAS FAIXAS DE TRAFEGO E PISTA DE ROLAMENTO DE 7,20M. INCLUINDO BARREIRAS DE CONCRETO, TRANSPORTE ATE A OBRA E MONTAGEM. EXCLUSIVE REVESTIMENTO ASFALTICO E ILUMINACAO PUBLICA. VAO LIVRE ENTRE 12,51M A 17,50M E LARGURA TOTAL DE 8,00M. | M | 35592.07
ET 55.10.0606 | SUPERESTRUTURA DE CONCRETO PROTENDIDO PRE-FABRICADA, PARA PONTES OU VIADUTOS, CLASSE 45, PARA DUAS FAIXAS DE TRAFEGO E PISTA DE ROLAMENTO DE 7,20M. INCLUINDO BARREIRAS DE CONCRETO, TRANSPORTE ATE A OBRA E MONTAGEM. EXCLUSIVE REVESTIMENTO ASFALTICO E ILUMINACAO PUBLICA. VAO LIVRE ENTRE 17,51M A 25,00M E LARGURA TOTAL DE 8,00M. | M | 38827.7
ET 55.10.0609 | SUPERESTRUTURA DE CONCRETO PROTENDIDO PRE-FABRICADA, PARA PONTES OU VIADUTOS, CLASSE 45, PARA DUAS FAIXAS DE TRAFEGO E PISTA DE ROLAMENTO DE 7,20M. INCLUINDO BARREIRAS DE CONCRETO, TRANSPORTE ATE A OBRA E MONTAGEM. EXCLUSIVE REVESTIMENTO ASFALTICO E ILUMINACAO PUBLICA. VAO LIVRE ENTRE 25,01M A 30,00M E LARGURA TOTAL DE 8,00M. | M | 45298.95
ET 55.10.0700 | SUPERESTRUTURA DE CONCRETO PROTENDIDO PRE-FABRICADA, PARA PONTES OU VIADUTOS, CLASSE 45, PARA DUAS FAIXAS DE TRAFEGO E PISTA DE ROLAMENTO DE 7,20M. INCLUINDO BARREIRAS DE CONCRETO, PASSEIOS, GUARDA-CORPOS METALICOS COM PINTURA, TRANSPORTE ATE A OBRA E MONTAGEM. EXCLUSIVE REVESTIMENTO ASFALTICO E ILUMINACAO PUBLICA. VAO LIVRE ENTRE 7,50M A 12,50M E LARGURA TOTAL DE 10,50M. | M | 33817.01
ET 55.10.0703 | SUPERESTRUTURA DE CONCRETO PROTENDIDO PRE-FABRICADA, PARA PONTES OU VIADUTOS, CLASSE 45, PARA DUAS FAIXAS DE TRAFEGO E PISTA DE ROLAMENTO DE 7,20M. INCLUINDO BARREIRAS DE CONCRETO, PASSEIOS, GUARDA-CORPOS METALICOS COM PINTURA, TRANSPORTE ATE A OBRA E MONTAGEM. EXCLUSIVE REVESTIMENTO ASFALTICO E ILUMINACAO PUBLICA. VAO LIVRE ENTRE 12,50M A 17,50M E LARGURA TOTAL DE 10,50M. | M | 37198.69
ET 55.10.0706 | SUPERESTRUTURA DE CONCRETO PROTENDIDO PRE-FABRICADA, PARA PONTES OU VIADUTOS, CLASSE 45, PARA DUAS FAIXAS DE TRAFEGO E PISTA DE ROLAMENTO DE 7,20M. INCLUINDO BARREIRAS DE CONCRETO, PASSEIOS, GUARDA-CORPOS METALICOS COM PINTURA, TRANSPORTE ATE A OBRA E MONTAGEM. EXCLUSIVE REVESTIMENTO ASFALTICO E ILUMINACAO PUBLICA. VAO LIVRE ENTRE 17,50M A 25M E LARGURA TOTAL DE 10,50M. | M | 40580.44
ET 55.10.0709 | SUPERESTRUTURA DE CONCRETO PROTENDIDO PRE-FABRICADA, PARA PONTES OU VIADUTOS, CLASSE 45, PARA DUAS FAIXAS DE TRAFEGO E PISTA DE ROLAMENTO DE 7,20M. INCLUINDO BARREIRAS DE CONCRETO, PASSEIOS, GUARDA-CORPOS METALICOS COM PINTURA, TRANSPORTE ATE A OBRA E MONTAGEM. EXCLUSIVE REVESTIMENTO ASFALTICO E ILUMINACAO PUBLICA. VAO LIVRE ENTRE 25M A 30M E LARGURA TOTAL DE 10,50M. | M | 47343.81
ET 55.15.0050 | ESTRUTURA PRE-FABRICADA EM CONCRETO ARMADO / PROTENDIDO, COM FCK >= 30 MPA, PARA OBRAS PREDIAIS ATE QUATRO PAVIMENTOS, COM PILARES, VIGAS PRINCIPAIS E SECUNDARIAS, LAJES, PATAMARES E RAMPAS DE ACESSO, SENDO A CONFECCAO DAS PECAS INCLUSIVE O FORNECIMENTO DOS MATERIAIS E O TRANSPORTE ATE O CANTEIRO DA OBRA EXCLUSIVE A MONTAGEM. | M2 | 423.69
ET 55.15.0100 | MONTAGEM DA ESTRUTURA PRE-FABRICADA EM CONCRETO ARMADO / PROTENDIDO, COM FCK >= 30 MPA, PARA OBRAS PREDIAIS ATE QUATRO PAVIMENTOS, COM PILARES, VIGAS PRINCIPAIS E SECUNDARIAS, LAJES, PATAMARES E RAMPAS DE ACESSO, INCLUINDO O CAPEAMENTO DAS LAJES JA EQUALIZADAS, SOLIDARIZACAO DA ESTRUTURA, EXCLUSIVE A CONFECCAO E O TRANSPORTE DAS PECAS ATE O CANTEIRO DA OBRA. | M2 | 218.75
ET 59.05.0051 | CONCRETO IMPORTADO DE USINA DOSADO RACIONALMENTE PARA UMA RESISTENCIA CARACTERISTICA A COMPRESSAO DE FCK=10MPA.(DESONERADO) | M3 | 266.25
ET 59.05.0056 | CONCRETO IMPORTADO DE USINA DOSADO RACIONALMENTE PARA UMA RESISTENCIA CARACTERISTICA A COMPRESSAO DE 15MPA.(DESONERADO) | M3 | 288.83
ET 59.05.0059 | CONCRETO IMPORTADO DE USINA DOSADO RACIONALMENTE PARA UMA RESISTENCIA CARACTERISTICA A COMPRESSAO DE 18MPA.(DESONERADO) | M3 | 263.35
ET 59.05.0062 | CONCRETO IMPORTADO DE USINA DOSADO RACIONALMENTE PARA UMA RESISTENCIA CARACTERISTICA A COMPRESSAO DE 20MPA.(DESONERADO) | M3 | 325.78
ET 59.05.0068 | CONCRETO IMPORTADO DE USINA DOSADO RACIONALMENTE PARA UMA RESISTENCIA CARACTERISTICA A COMPRESSAO DE 22,5MPA.(DESONERADO) | M3 | 313.71
ET 59.05.0071 | CONCRETO IMPORTADO DE USINA DOSADO RACIONALMENTE PARA UMA RESISTENCIA CARACTERISTICA A COMPRESSAO DE FCK=25MPA.(DESONERADO) | M3 | 318.07
ET 59.05.0074 | CONCRETO IMPORTADO DE USINA DOSADO RACIONALMENTE PARA UMA RESISTENCIA CARACTERISTICA A COMPRESSAO DE FCK=30MPA.(DESONERADO) | M3 | 294.95
ET 59.05.0077 | CONCRETO IMPORTADO DE USINA DOSADO RACIONALMENTE PARA UMA RESISTENCIA CARACTERISTICA A COMPRESSAO DE FCK=35MPA.(DESONERADO) | M3 | 310.15
ET 59.05.0100 | CONCRETO IMPORTADO DE USINA DOSADO RACIONALMENTE PARA UMA RESISTENCIA CARACTERISTICA A COMPRESSAO DE 40MPA.(DESONERADO) | M3 | 320
ET 59.05.0159 | CONCRETO COLORIDO, COM OXIDO DE FERRO VERMELHO SINTETICO, IMPORTADO DE USINA, DOSADO RACIONALMENTE PARA UMA RESISTENCIA CARACTERISTICA A COMPRESSAO DE 15 MPA.(DESONERADO) | M3 | 301.07
ET 59.10.0300 | CONCRETO DE ALTO DESEMPENHO, IMPORTADO DE USINA, DOSADO RACIONALMENTE PARA UMA RESISTENCIA CARACTERISTICA A COMPRESSAO DE 30 MPA, FATOR AGUA CIMENTO 0,30 A 0,40, INCLUINDO ADITIVOS.(DESONERADO) | M3 | 327.02
ET 59.10.0500 | CONCRETO DE ALTO DESEMPENHO, IMPORTADO DE USINA, DOSADO RACIONALMENTE PARA RESISTENCIA CARACTERISTICA A COMPRESSAO DE 50 MPA, FATOR AGUA CIMENTO 0,30 A 0,40, INCLUINDO ADITIVOS.(DESONERADO) | M3 | 419.37
ET 59.15.0050 | BOMBEAMENTO PARA CONCRETO DE ALTO DESEMPENHO.(DESONERADO) | M3 | 30
ET 60.05.0051 | CONCRETO IMPORTADO DE USINA DOSADO RACIONALMENTE PARA UMA RESISTENCIA CARACTERISTICA A COMPRESSAO DE FCK=10MPA. | M3 | 266.25
ET 60.05.0056 | CONCRETO IMPORTADO DE USINA DOSADO RACIONALMENTE PARA UMA RESISTENCIA CARACTERISTICA A COMPRESSAO DE 15MPA. | M3 | 288.83
ET 60.05.0059 | CONCRETO IMPORTADO DE USINA DOSADO RACIONALMENTE PARA UMA RESISTENCIA CARACTERISTICA A COMPRESSAO DE 18MPA. | M3 | 263.35
ET 60.05.0062 | CONCRETO IMPORTADO DE USINA DOSADO RACIONALMENTE PARA UMA RESISTENCIA CARACTERISTICA A COMPRESSAO DE 20MPA. | M3 | 325.78
ET 60.05.0068 | CONCRETO IMPORTADO DE USINA DOSADO RACIONALMENTE PARA UMA RESISTENCIA CARACTERISTICA A COMPRESSAO DE 22,5MPA. | M3 | 313.71
ET 60.05.0071 | CONCRETO IMPORTADO DE USINA DOSADO RACIONALMENTE PARA UMA RESISTENCIA CARACTERISTICA A COMPRESSAO DE FCK=25MPA. | M3 | 318.07
ET 60.05.0074 | CONCRETO IMPORTADO DE USINA DOSADO RACIONALMENTE PARA UMA RESISTENCIA CARACTERISTICA A COMPRESSAO DE FCK=30MPA. | M3 | 294.95
ET 60.05.0077 | CONCRETO IMPORTADO DE USINA DOSADO RACIONALMENTE PARA UMA RESISTENCIA CARACTERISTICA A COMPRESSAO DE FCK=35MPA. | M3 | 310.15
ET 60.05.0100 | CONCRETO IMPORTADO DE USINA DOSADO RACIONALMENTE PARA UMA RESISTENCIA CARACTERISTICA A COMPRESSAO DE 40MPA. | M3 | 320
ET 60.05.0159 | CONCRETO COLORIDO, COM OXIDO DE FERRO VERMELHO SINTETICO, IMPORTADO DE USINA, DOSADO RACIONALMENTE PARA UMA RESISTENCIA CARACTERISTICA A COMPRESSAO DE 15 MPA. | M3 | 301.07
ET 60.10.0300 | CONCRETO DE ALTO DESEMPENHO, IMPORTADO DE USINA, DOSADO RACIONALMENTE PARA UMA RESISTENCIA CARACTERISTICA A COMPRESSAO DE 30 MPA, FATOR AGUA CIMENTO 0,30 A 0,40, INCLUINDO ADITIVOS. | M3 | 327.02
ET 60.10.0500 | CONCRETO DE ALTO DESEMPENHO, IMPORTADO DE USINA, DOSADO RACIONALMENTE PARA RESISTENCIA CARACTERISTICA A COMPRESSAO DE 50 MPA, FATOR AGUA CIMENTO 0,30 A 0,40, INCLUINDO ADITIVOS. | M3 | 419.37
ET 60.15.0050 | BOMBEAMENTO PARA CONCRETO DE ALTO DESEMPENHO. | M3 | 30
ET 64.05.0050 | APLICACAO COM AIR LESS DE INIBIDOR DE CORROSAO SIKA FERROGARD-903 OU SIMILAR EM ESTRUTURA DE COMCRETO ARMADO NOS SERVICOS DE RECUPERACAO ESTRUTURAL. EXCLUSIVE LIMPEZA DA ESTRUTURA.(DESONERADO) | M2 | 30.49
ET 64.05.0103 | RECUPERACAO DE FERRAGEM EM ESTRUTURA DE CONCRETO, SEM UTILIZACAO DE SOLDA, INCLUINDO FORNECIMENTO, CORTE, DOBRAGEM E COLOCACAO.(DESONERADO) | KG | 17.62
ET 64.05.0106 | RECUPERACAO DE ARMADURA DE CONCRETO, POR MEIO DE SOLDA ELETRICA.(DESONERADO) | KG | 106.23
ET 64.05.0153 | REFORCO ESTRUTURAL COMPOSTO DE MANTA DE FIBRA DE CARBONO COM ESPESSURA DE 0,166MM, SISTEMA SIKAWRAP OU SIMILAR, INCLUSIVE LIXAMENTO DA SUPERFICIE, REGULARIZACAO POR ENCHIMENTO ALEATORIO E APLICACAO DE ADESIVO EPOXI PARA FIXACAO E SATURACAO DAS FIBRAS DE CARBONO.(DESONERADO) | M2 | 841.9
ET 64.05.0156 | REFORCO ESTRUTURAL COM LAMINA DE FIBRA DE CARBONO, LARGURA DE 50MM E ESPESSURA DE 1,20MM, SISTEMA SIKACARBODUR OU SIMILAR, INCLUSIVE LIXAMENTO DA SUPERFICIE, REGULARIZACAO POR ENCHIMENTO ALEATORIO E APLICACAO DE ADESIVO EPOXI PARA FIXACAO E SATURACAO DAS FIBRAS DE CARBONO.(DESONERADO) | M2 | 137.54
ET 64.05.0200 | TRATAMENTO DE ARMADURA DE FERRO EM ESTRUTURA DE CONCRETO ARMADO, COM SIKA - TOP 108, OU SIMILAR(DESONERADO) | M2 | 44.14
ET 65.05.0050 | APLICACAO COM AIR LESS DE INIBIDOR DE CORROSAO SIKA FERROGARD-903 OU SIMILAR EM ESTRUTURA DE COMCRETO ARMADO NOS SERVICOS DE RECUPERACAO ESTRUTURAL. EXCLUSIVE LIMPEZA DA ESTRUTURA. | M2 | 31.84
ET 65.05.0103 | RECUPERACAO DE FERRAGEM EM ESTRUTURA DE CONCRETO, SEM UTILIZACAO DE SOLDA, INCLUINDO FORNECIMENTO, CORTE, DOBRAGEM E COLOCACAO. | KG | 19.22
ET 65.05.0106 | RECUPERACAO DE ARMADURA DE CONCRETO, POR MEIO DE SOLDA ELETRICA. | KG | 108
ET 65.05.0153 | REFORCO ESTRUTURAL COMPOSTO DE MANTA DE FIBRA DE CARBONO COM ESPESSURA DE 0,166MM, SISTEMA SIKAWRAP OU SIMILAR, INCLUSIVE LIXAMENTO DA SUPERFICIE, REGULARIZACAO POR ENCHIMENTO ALEATORIO E APLICACAO DE ADESIVO EPOXI PARA FIXACAO E SATURACAO DAS FIBRAS DE CARBONO. | M2 | 852.31
ET 65.05.0156 | REFORCO ESTRUTURAL COM LAMINA DE FIBRA DE CARBONO, LARGURA DE 50MM E ESPESSURA DE 1,20MM, SISTEMA SIKACARBODUR OU SIMILAR, INCLUSIVE LIXAMENTO DA SUPERFICIE, REGULARIZACAO POR ENCHIMENTO ALEATORIO E APLICACAO DE ADESIVO EPOXI PARA FIXACAO E SATURACAO DAS FIBRAS DE CARBONO. | M2 | 139.18
ET 65.05.0200 | TRATAMENTO DE ARMADURA DE FERRO EM ESTRUTURA DE CONCRETO ARMADO, COM SIKA - TOP 108, OU SIMILAR | M2 | 45.15
ET 69.05.0100 | SACO SOLO CIMENTO (RIP RAP), COM CAPACIDADE PARA 0,07M3 DE MATERIAL ADENSADO, NAS DIMENSOES APROXIMADAS DE (0,60X0,58X0,20)M, COM TAXA DE 10% DE CIMENTO, INCLUSIVE FORNECIMENTO DE TODOS OS MATERIAIS, DOSAGEM, MISTURA, ACONDICIONAMENTO, COSTURA E TRANSPORTE MANUAL EQUIVALENTE A 20,00M NA HORIZONTAL E 5,00M NA VERTICAL.(DESONERADO) | UN | 13.1
ET 70.05.0100 | SACO SOLO CIMENTO (RIP RAP), COM CAPACIDADE PARA 0,07M3 DE MATERIAL ADENSADO, NAS DIMENSOES APROXIMADAS DE (0,60X0,58X0,20)M, COM TAXA DE 10% DE CIMENTO, INCLUSIVE FORNECIMENTO DE TODOS OS MATERIAIS, DOSAGEM, MISTURA, ACONDICIONAMENTO, COSTURA E TRANSPORTE MANUAL EQUIVALENTE A 20,00M NA HORIZONTAL E 5,00M NA VERTICAL. | UN | 13.54
ET 74.05.0050 | BERCO DE ARGAMASSA EPOXI (GROUT).(DESONERADO) | M3 | 3818.67
ET 74.05.0100 | FIXACAO DE APOIOS ESTRUTURAIS, ANCORAGEM DE CABOS, COLAGEM DE ELEMENTOS PRE-MOLDADOS, JUNTAS DE CONCRETAGEM (JUNTAS FINAS), FIXACAO DE CHUMBADORES, CALHAS E GUIAS, REPAROS EM ARESTAS DE CONCRETO APARENTE, TRINCAS E DEFEITOS SUPERFICIAIS E COLAGEM DE CONCRETO VELHO COM CONCRETO NOVO COM RESINA EPOXICA. FORNECIMENTO E APLICACAO.(DESONERADO) | KG | 51.61
ET 74.05.0150 | FORNECIMENTO E APLICACAO DE GROUT OU SIMILAR.(DESONERADO) | M3 | 3548.61
ET 74.05.0200 | INJECAO DE CALDA DE CIMENTO, ADMITINDO UMA PRODUCAO MEDIA BRUTA DE 0,5SACO/H, INCLUSIVE FORNECIMENTO DOS MATERIAIS, MEDIDO POR SACO DE 50KG.(DESONERADO) | SACO | 170.8
ET 74.05.0203 | INJECAO DE CALDA DE CIMENTO, ADMITINDO UMA PRODUCAO MEDIA BRUTA DE 1SACO/H, INCLUSIVE FORNECIMENTO DOS MATERIAIS, MEDIDO POR SACO DE 50KG.(DESONERADO) | SACO | 96.05
ET 74.05.0206 | INJECAO DE CALDA DE CIMENTO, ADMITINDO UMA PRODUCAO MEDIA BRUTA DE 2 SACOS/H, INCLUSIVE FORNECIMENTO DOS MATERIAIS, MEDIDO POR SACO DE 50KG.(DESONERADO) | SACO | 57.44
ET 74.05.0250 | INJECAO DE CALDA DE CIMENTO PARA CHUMBAMENTO DE TIRANTES, COM PRESSAO DE 0,20MPA, AFERIDA ATRAVES DE MANOMETRO, INCLUINDO TODOS OS MATERIAIS, EQUIPAMENTOS E MAO DE OBRA.(DESONERADO) | SACO | 36.3
ET 74.05.0300 | INJECAO DE RESINA EPOXICA EM FISSURAS DE CONCRETO ESTRUTURAL, INCLUSIVE PREPARO DO LOCAL, PERFURACAO, VEDACAO E FORNECIMENTO DOS MATERIAIS A INJETAR. CUSTO POR METRO LINEAR DE FISSURA.(DESONERADO) | M | 115.22
ET 74.05.0350 | RESINA ACRILICA COMO PONTE DE ADERENCIA PARA ARGAMASSA EM SERVICOS DE RECUPERACAO ESTRUTURAL. FORNECIMENTO E APLICACAO.(DESONERADO) | M2 | 6.78
ET 75.05.0050 | BERCO DE ARGAMASSA EPOXI (GROUT). | M3 | 3848.71
ET 75.05.0100 | FIXACAO DE APOIOS ESTRUTURAIS, ANCORAGEM DE CABOS, COLAGEM DE ELEMENTOS PRE-MOLDADOS, JUNTAS DE CONCRETAGEM (JUNTAS FINAS), FIXACAO DE CHUMBADORES, CALHAS E GUIAS, REPAROS EM ARESTAS DE CONCRETO APARENTE, TRINCAS E DEFEITOS SUPERFICIAIS E COLAGEM DE CONCRETO VELHO COM CONCRETO NOVO COM RESINA EPOXICA. FORNECIMENTO E APLICACAO. | KG | 52.8
ET 75.05.0150 | FORNECIMENTO E APLICACAO DE GROUT OU SIMILAR. | M3 | 3550.73
ET 75.05.0200 | INJECAO DE CALDA DE CIMENTO, ADMITINDO UMA PRODUCAO MEDIA BRUTA DE 0,5SACO/H, INCLUSIVE FORNECIMENTO DOS MATERIAIS, MEDIDO POR SACO DE 50KG. | SACO | 183.28
ET 75.05.0203 | INJECAO DE CALDA DE CIMENTO, ADMITINDO UMA PRODUCAO MEDIA BRUTA DE 1SACO/H, INCLUSIVE FORNECIMENTO DOS MATERIAIS, MEDIDO POR SACO DE 50KG. | SACO | 102.29
ET 75.05.0206 | INJECAO DE CALDA DE CIMENTO, ADMITINDO UMA PRODUCAO MEDIA BRUTA DE 2 SACOS/H, INCLUSIVE FORNECIMENTO DOS MATERIAIS, MEDIDO POR SACO DE 50KG. | SACO | 60.55
ET 75.05.0250 | INJECAO DE CALDA DE CIMENTO PARA CHUMBAMENTO DE TIRANTES, COM PRESSAO DE 0,20MPA, AFERIDA ATRAVES DE MANOMETRO, INCLUINDO TODOS OS MATERIAIS, EQUIPAMENTOS E MAO DE OBRA. | SACO | 37.31
ET 75.05.0300 | INJECAO DE RESINA EPOXICA EM FISSURAS DE CONCRETO ESTRUTURAL, INCLUSIVE PREPARO DO LOCAL, PERFURACAO, VEDACAO E FORNECIMENTO DOS MATERIAIS A INJETAR. CUSTO POR METRO LINEAR DE FISSURA. | M | 116.86
ET 75.05.0350 | RESINA ACRILICA COMO PONTE DE ADERENCIA PARA ARGAMASSA EM SERVICOS DE RECUPERACAO ESTRUTURAL. FORNECIMENTO E APLICACAO. | M2 | 6.98
ET 79.05.0050 | ADITIVO A BASE DE SILICA ATIVA, DOSADO SOBRE O PESO DO CIMENTO, NA PROPORCAO MEDIA DE 10%, INCLUINDO MAO-DE-OBRA E PERDAS. POR M3 DE CONCRETO.(DESONERADO) | M3 | 60.04
ET 79.05.0100 | CONCRETO (SIKAGROUT OU SIMILAR) INCLUINDO 50% DE PEDRISCO, COMPREENDENDO FORNECIMENTO, PREPARO E LANCAMENTO.(DESONERADO) | M3 | 2399.31
ET 79.05.0150 | PLASTIMENT VZ LIQUIDO OU SIMILAR, ADICIONADO AO CONCRETO NA PROPORCAO DE 500G/SACO DE CIMENTO.(DESONERADO) | KG | 4
ET 80.05.0050 | ADITIVO A BASE DE SILICA ATIVA, DOSADO SOBRE O PESO DO CIMENTO, NA PROPORCAO MEDIA DE 10%, INCLUINDO MAO-DE-OBRA E PERDAS. POR M3 DE CONCRETO. | M3 | 60.71
ET 80.05.0100 | CONCRETO (SIKAGROUT OU SIMILAR) INCLUINDO 50% DE PEDRISCO, COMPREENDENDO FORNECIMENTO, PREPARO E LANCAMENTO. | M3 | 2422.48
ET 80.05.0150 | PLASTIMENT VZ LIQUIDO OU SIMILAR, ADICIONADO AO CONCRETO NA PROPORCAO DE 500G/SACO DE CIMENTO. | KG | 4
ET 84.05.0050 | TERRA ARMADA PARA ARRIMO DE MACICO TIPO GREIDE, ISTO E, PARA RAMPAS DE ACESSO E VIADUTOS OU PONTES COM SOBRECARGA RODOVIARIA, SENDO A ALTURA DA SOLEIRA AO GREIDE DA PISTA ENTRE 0M E 6M. O PRECO INCLUI A EXECUCAO DE TODOS OS SERVICOS E O FORNECIMENTO DE TODOS OS ELEMENTOS CONSTRUTIVOS ESPECIAIS E PECAS GALVANIZADAS, NECESSARIOS PARA A FABRICACAO E MONTAGEM DAS ESCAMAS PRE-MOLDADAS EM CONCRETO ESTRUTURAL (FCK=21MPA E 50KG/M3) DE ARMADURA COM ACO CA-50 E CONCRETO SIMPLES (FCK=15MPA) PARA SOLEIRA E ARREMATES DE TOPO, BEM COMO CAMINHAO TIPO MUNCK PARA CARGA E TRANSPORTE DAS ESCAMAS A PARTIR DO CANTEIRO DE FABRICACAO, EXCLUSIVE A EXECUCAO DO ATERRO.(DESONERADO) | M2 | 904.66
ET 84.05.0100 | TERRA ARMADA PARA ARRIMO DE MACICO TIPO GREIDE, ISTO E, PARA RAMPAS DE ACESSO E VIADUTOS OU PONTES COM SOBRECARGA RODOVIARIA, SENDO A ALTURA DA SOLEIRA AO GREIDE DA PISTA ENTRE 6M E 9M. O PRECO INCLUI A EXECUCAO DE TODOS OS SERVICOS E O FORNECIMENTO DE TODOS OS ELEMENTOS CONSTRUTIVOS ESPECIAIS E PECAS GALVANIZADAS, NECESSARIOS PARA A FABRICACAO E MONTAGEM DAS ESCAMAS PRE-MOLDADAS EM CONCRETO ESTRUTURAL (FCK=21MPA E 50KG/M3) DE ARMADURA COM ACO CA-50 E CONCRETO SIMPLES (FCK=15MPA) PARA SOLEIRA E ARREMATES DE TOPO, BEM COMO CAMINHAO TIPO MUNCK PARA CARGA E TRANSPORTE DAS ESCAMAS A PARTIR DO CANTEIRO DE FABRICACAO, EXCLUSIVE A EXECUCAO DO ATERRO.(DESONERADO) | M2 | 1003.66
ET 84.05.0150 | TERRA ARMADA PARA ARRIMO DE MACICO TIPO GREIDE, ISTO E, PARA RAMPAS DE ACESSO E VIADUTOS OU PONTES COM SOBRECARGA RODOVIARIA, SENDO A ALTURA DA SOLEIRA AO GREIDE DA PISTA ENTRE 9M E 12M. O PRECO INCLUI A EXECUCAO DE TODOS OS SERVICOS E O FORNECIMENTO DE TODOS OS ELEMENTOS CONSTRUTIVOS ESPECIAIS E PECAS GALVANIZADAS, NECESSARIOS PARA A FABRICACAO E MONTAGEM DAS ESCAMAS PRE-MOLDADAS EM CONCRETO ESTRUTURAL (FCK=21MPA E 50KG/M3) DE ARMADURA COM ACO CA-50 E CONCRETO SIMPLES (FCK=15MPA) PARA SOLEIRA E ARREMATES DE TOPO, BEM COMO CAMINHAO TIPO MUNCK PARA CARGA E TRANSPORTE DAS ESCAMAS A PARTIR DO CANTEIRO DE FABRICACAO, EXCLUSIVE A EXECUCAO DO ATERRO.(DESONERADO) | M2 | 1297.66
ET 85.05.0050 | TERRA ARMADA PARA ARRIMO DE MACICO TIPO GREIDE, ISTO E, PARA RAMPAS DE ACESSO E VIADUTOS OU PONTES COM SOBRECARGA RODOVIARIA, SENDO A ALTURA DA SOLEIRA AO GREIDE DA PISTA ENTRE 0M E 6M. O PRECO INCLUI A EXECUCAO DE TODOS OS SERVICOS E O FORNECIMENTO DE TODOS OS ELEMENTOS CONSTRUTIVOS ESPECIAIS E PECAS GALVANIZADAS, NECESSARIOS PARA A FABRICACAO E MONTAGEM DAS ESCAMAS PRE-MOLDADAS EM CONCRETO ESTRUTURAL (FCK=21MPA E 50KG/M3) DE ARMADURA COM ACO CA-50 E CONCRETO SIMPLES (FCK=15MPA) PARA SOLEIRA E ARREMATES DE TOPO, BEM COMO CAMINHAO TIPO MUNCK PARA CARGA E TRANSPORTE DAS ESCAMAS A PARTIR DO CANTEIRO DE FABRICACAO, EXCLUSIVE A EXECUCAO DO ATERRO. | M2 | 904.83
ET 85.05.0100 | TERRA ARMADA PARA ARRIMO DE MACICO TIPO GREIDE, ISTO E, PARA RAMPAS DE ACESSO E VIADUTOS OU PONTES COM SOBRECARGA RODOVIARIA, SENDO A ALTURA DA SOLEIRA AO GREIDE DA PISTA ENTRE 6M E 9M. O PRECO INCLUI A EXECUCAO DE TODOS OS SERVICOS E O FORNECIMENTO DE TODOS OS ELEMENTOS CONSTRUTIVOS ESPECIAIS E PECAS GALVANIZADAS, NECESSARIOS PARA A FABRICACAO E MONTAGEM DAS ESCAMAS PRE-MOLDADAS EM CONCRETO ESTRUTURAL (FCK=21MPA E 50KG/M3) DE ARMADURA COM ACO CA-50 E CONCRETO SIMPLES (FCK=15MPA) PARA SOLEIRA E ARREMATES DE TOPO, BEM COMO CAMINHAO TIPO MUNCK PARA CARGA E TRANSPORTE DAS ESCAMAS A PARTIR DO CANTEIRO DE FABRICACAO, EXCLUSIVE A EXECUCAO DO ATERRO. | M2 | 1003.83
ET 85.05.0150 | TERRA ARMADA PARA ARRIMO DE MACICO TIPO GREIDE, ISTO E, PARA RAMPAS DE ACESSO E VIADUTOS OU PONTES COM SOBRECARGA RODOVIARIA, SENDO A ALTURA DA SOLEIRA AO GREIDE DA PISTA ENTRE 9M E 12M. O PRECO INCLUI A EXECUCAO DE TODOS OS SERVICOS E O FORNECIMENTO DE TODOS OS ELEMENTOS CONSTRUTIVOS ESPECIAIS E PECAS GALVANIZADAS, NECESSARIOS PARA A FABRICACAO E MONTAGEM DAS ESCAMAS PRE-MOLDADAS EM CONCRETO ESTRUTURAL (FCK=21MPA E 50KG/M3) DE ARMADURA COM ACO CA-50 E CONCRETO SIMPLES (FCK=15MPA) PARA SOLEIRA E ARREMATES DE TOPO, BEM COMO CAMINHAO TIPO MUNCK PARA CARGA E TRANSPORTE DAS ESCAMAS A PARTIR DO CANTEIRO DE FABRICACAO, EXCLUSIVE A EXECUCAO DO ATERRO. | M2 | 1297.83
ET 89.05.0053 | PILAR EM MADEIRA DE REFLORESTAMENTO, COM 25CM DE DIAMETRO, TRATADO COM PINTURA IMUNIZANTE PENTOX OU SIMILAR, EXCLUSIVE ESCAVACAO, FUNDACAO E REATERRO. FORNECIMENTO E ASSENTAMENTO.(DESONERADO) | M | 53.52
ET 89.10.0500 | PIER PARA ATRACACAO DE EMBARCACOES ESTRUTURADO EM PECAS DE MADEIRA SERRADA, SENDO AS LONGARINAS DE 3"X9" E AS TRANSVERSINAS DE 3"X12", FIXADAS POR BARRAS INOX ROSQUEADAS DE 1,00MX1/2", ASSOALHO EM RIPAS DE MADEIRA APARELHADA DE (2,5X10)CM, FIXADAS POR PREGOS GALVANIZADOS DE SECAO QUADRADA NAS DIMENSOES DE (4,38X79)MM. TODO CONJUNTO ASSENTADO SOBRE PILARES CIRCULARES COM DIAMETRO DE 40CM EM CONCRETO ESTRUTURAL FCK=20MPA, REVESTIDO EM TUBO DE PVC RIGIDO DE 400MM. FORNECIMENTO DE TODOS MATERIAIS, COLOCACAO, INSTALACAO, TRANSPORTE, TOPOGRAFIA E MONTAGEM DE TODAS AS PECAS E ACABAMENTO FINAL.(DESONERADO) | M2 | 761.75
ET 90.05.0053 | PILAR EM MADEIRA DE REFLORESTAMENTO, COM 25CM DE DIAMETRO, TRATADO COM PINTURA IMUNIZANTE PENTOX OU SIMILAR, EXCLUSIVE ESCAVACAO, FUNDACAO E REATERRO. FORNECIMENTO E ASSENTAMENTO. | M | 55.49
ET 90.10.0500 | PIER PARA ATRACACAO DE EMBARCACOES ESTRUTURADO EM PECAS DE MADEIRA SERRADA, SENDO AS LONGARINAS DE 3"X9" E AS TRANSVERSINAS DE 3"X12", FIXADAS POR BARRAS INOX ROSQUEADAS DE 1,00MX1/2", ASSOALHO EM RIPAS DE MADEIRA APARELHADA DE (2,5X10)CM, FIXADAS POR PREGOS GALVANIZADOS DE SECAO QUADRADA NAS DIMENSOES DE (4,38X79)MM. TODO CONJUNTO ASSENTADO SOBRE PILARES CIRCULARES COM DIAMETRO DE 40CM EM CONCRETO ESTRUTURAL FCK=20MPA, REVESTIDO EM TUBO DE PVC RIGIDO DE 400MM. FORNECIMENTO DE TODOS MATERIAIS, COLOCACAO, INSTALACAO, TRANSPORTE, TOPOGRAFIA E MONTAGEM DE TODAS AS PECAS E ACABAMENTO FINAL. | M2 | 799.01
ET 98.99.0050 | PLACA PRE-MOLDADA DE CONCRETO ARMADO COM 6CM DE ESPESSURA, CONFECCIONADA COM CONCRETO IMPORTADO DE USINA, DOSADO PARA FCK=24MPA E 8% DE MICROSSILICA, COMPREENDENDO LANCAMENTO E ADENSAMENTO MECANICO, INCLUSIVE TRANSPORTE E COLOCACAO SOBRE VIGAS, COM GUINDASTE.(DESONERADO) | M2 | 106.81
ET 99.99.0050 | PLACA PRE-MOLDADA DE CONCRETO ARMADO COM 6CM DE ESPESSURA, CONFECCIONADA COM CONCRETO IMPORTADO DE USINA, DOSADO PARA FCK=24MPA E 8% DE MICROSSILICA, COMPREENDENDO LANCAMENTO E ADENSAMENTO MECANICO, INCLUSIVE TRANSPORTE E COLOCACAO SOBRE VIGAS, COM GUINDASTE. | M2 | 111.16
FD 04.05.0050 | CRAVACAO DE ESTACA DE ACO, PERFIL H DE (6"X6"), 1A ALMA, EM TERRENO DE MEDIA RESISTENCIA A PENETRACAO, INCLUSIVE FORNECIMENTO E UM CORTE AO MACARICO E PERDA DE 5% DO PERFIL, EXCLUSIVE EMENDAS ENTALADAS.(DESONERADO) | M | 256.13
FD 04.05.0100 | CRAVACAO DE ESTACA DE ACO I, DE 15" A 20", EM TERRENO DE MEDIA RESISTENCIA A PENETRACAO, INCLUSIVE UM CORTE AO MACARICO, EXCLUSIVE EMENDAS, FORNECIMENTO E PERDAS DO PERFIL.(DESONERADO) | M | 74.03
FD 04.05.0150 | CRAVACAO DE ESTACA, TRILHO TR-37, DUPLO, EM TERRENO DE MEDIA RESISTENCIA A PENETRACAO, INCLUSIVE FORNECIMENTO, UM CORTE AO MACARICO E PERDAS, EXCLUSIVE EMENDAS TRANSVERSAIS E DISPOSITIVOS CONTRA A PUNCAO.(DESONERADO) | M | 457.88
FD 04.05.0200 | CRAVACAO DE ESTACA, TRILHO TR-37, SIMPLES, EM TERRENO DE MEDIA RESISTENCIA A PENETRACAO, INCLUSIVE FORNECIMENTO DOS MATERIAIS, UM CORTE AO MACARICO E PERDAS, EXCLUSIVE EMENDAS TRANSVERSAIS E DISPOSITIVOS CONTRA A PUNCAO.(DESONERADO) | M | 196.16
FD 04.10.0050 | CRAVACAO DE ESTACA PRE-MOLDADA, DE CONCRETO ARMADO CENTRIFUGADO, TIPO SCAC STANDARD OU SIMILAR, COM DIAMETRO DE 20CM E CAPACIDADE DE CARGA DE 25T A 30T, INCLUSIVE FORNECIMENTO E EXCLUSIVE EMENDAS E TRANSPORTE DO BATE ESTACA.(DESONERADO) | M | 137.88
FD 04.10.0100 | CRAVACAO DE ESTACA PRE-MOLDADA, DE CONCRETO ARMADO CENTRIFUGADO, TIPO SCAC STANDARD OU SIMILAR, COM DIAMETRO DE 26CM E CAPACIDADE DE CARGA DE 30T A 40T, INCLUSIVE FORNECIMENTO E EXCLUSIVE EMENDAS E TRANSPORTE DE BATE ESTACA.(DESONERADO) | M | 159.1
FD 04.10.0150 | CRAVACAO DE ESTACA PRE-MOLDADA, DE CONCRETO ARMADO CENTRIFUGADO, TIPO SCAC STANDARD OU SIMILAR, COM DIAMETRO DE 33CM E CAPACIDADE DE CARGA DE 40T A 60T, INCLUSIVE FORNECIMENTO E EXCLUSIVE EMENDAS E TRANSPORTE DE BATE ESTACA.(DESONERADO) | M | 217.05
FD 04.10.0200 | EMENDA METALICA EM ESTACA PRE-MOLDADA TIPO SCAC STANDARD OU SIMILAR, COM DIAMETRO DE 20CM E CAPACIDADE DE CARGA DE 25T A 30T.(DESONERADO) | UN | 43.08
FD 04.10.0250 | EMENDA METALICA EM ESTACA PRE-MOLDADA TIPO SCAC STANDARD OU SIMILAR, COM DIAMETRO DE 26CM E CAPACIDADE DE CARGA DE 30T A 40T.(DESONERADO) | UN | 56.02
FD 04.10.0300 | EMENDA METALICA EM ESTACA PRE-MOLDADA TIPO SCAC STANDARD OU SIMILAR, COM DIAMETRO DE 33CM E CAPACIDADE DE CARGA DE 40T A 60T.(DESONERADO) | UN | 71.06
FD 04.10.0350 | EMENDA DE ESTACA PRE-MOLDADA DE CONCRETO ARMADO, TIPO POE-XR OU SIMILAR, COM DIAMETRO NOMINAL DE 455MM.(DESONERADO) | UN | 72.6
FD 04.10.0400 | FORNECIMENTO E CRAVACAO VERTICAL DE ESTACA PRE-MOLDADA DE CONCRETO ARMADO COM FCK DE 22,5 MPA, POE-XR OU SIMILAR, COM DIAMETRO NOMINAL DE 455MM, INCLUSIVE O TRANSPORTE DA ESTACA, EXCLUSIVE EMENDAS, A MOBILIZACAO E A DESMOBILIZACAO DO BATE ESTACAS.(DESONERADO) | M | 292.34
FD 04.10.0500 | FORNECIMENTO E CRAVACAO INCLINADA ATE 12O DE ESTACA PRE-MOLDADA DE CONCRETO ARMADO COM FCK DE 22,5 MPA, POE-XR OU SIMILAR, COM DIAMETRO NOMINAL DE 455MM, INCLUSIVE O TRANSPORTE DA ESTACA, EXCLUSIVE EMENDAS, A MOBILIZACAO E A DESMOBILIZACAO DO BATE ESTACAS.(DESONERADO) | M | 305.86
FD 04.15.0050 | CRAVACAO DE ESTACA EM MADEIRA DE REFLORESTAMENTO, COM DIAMETRO DE 25CM, EM TERRENO DE FRACA RESISTENCIA A PENETRACAO, INCLUSIVE FORNECIMENTO DA ESTACA.(DESONERADO) | M | 72.07
FD 04.15.0100 | CRAVACAO DE ESTACA EM MADEIRA DE REFLORESTAMENTO, COM DIAMETRO DE 25CM, EM TERRENO DE MEDIA RESISTENCIA A PENETRACAO, INCLUSIVE FORNECIMENTO DA ESTACA.(DESONERADO) | M | 80.63
FD 04.20.0050 | ESTACA DE CONCRETO ARMADO, MOLDADO NO TERRENO, TIPO FRANKI STANDARD OU SIMILAR, COM DIAMETRO DE 400MM, PROFUNDIDADE ATE 16M, CAPACIDADE MEDIA DE CARGA IGUAL A 70T, INCLUSIVE FORNECIMENTO DOS MATERIAIS, CONSIDERANDO O TRECHO CRAVADO E CONCRETADO.(DESONERADO) | M | 171.25
FD 04.20.0100 | ESTACA DE CONCRETO ARMADO, MOLDADO NO TERRENO, TIPO FRANKI STANDART OU SIMILAR, COM DIAMETRO DE 600M, PROFUNDIDADE ATE 16M, CAPACIDADE MEDIA DE CARGA IGUAL 170T, INCLUSIVE FORNECIMENTO DOS MATERIAIS, CONSIDERANDO O TRECHO CRAVADO E CONCRETADO.(DESONERADO) | M | 301.86
FD 04.23.0025 | ESTACA DE CONCRETO ARMADO, MOLDADA NO TERRENO, TIPO HELICE CONTINUA, DIAMETRO DE 400MM, CAPACIDADE DE CARGA DE 60T A 80T, INCLUSIVE FORNECIMENTO DOS MATERIAIS, CONSIDERANDO O TRECHO CRAVADO E CONCRETADO.(DESONERADO) | M | 253.91
FD 04.23.0028 | ESTACA DE CONCRETO ARMADO, MOLDADA NO TERRENO, TIPO HELICE CONTINUA, DIAMETRO DE 500MM, CAPACIDADE DE CARGA DE 80T A 130T, INCLUSIVE FORNECIMENTO DOS MATERIAIS, CONSIDERANDO O TRECHO CRAVADO E CONCRETADO.(DESONERADO) | M | 312.94
FD 04.23.0050 | ESTACA DE CONCRETO ARMADO, MOLDADA NO TERRENO TIPO HELICE CONTINUA, COM DIAMETRO DE 600MM, COM CAPACIDADE DE CARGA DE 131 A 150T, INCLUINDO O FORNECIMENTO DE TODOS OS MATERIAIS, CONSIDERANDO O TRECHO CRAVADO E CONCRETADO.(DESONERADO) | M | 455.99
FD 04.25.0050 | TUBULAO COM CAMISA DE CONCRETO ARMADO COM DIAMETRO DE 1M. FORNECIMENTO, PREPARO E COLOCACAO DOS MATERIAIS PARA EXECUCAO (CONCRETO FCK=18,5MPA PARA CAMISA E FCK=15MPA PARA ENCHIMENTO, FORMA CURVA, ACO CA-50).(DESONERADO) | M | 674.12
FD 04.25.0100 | TUBULAO COM CAMISA DE CONCRETO ARMADO, TENDO 1M DE DIAMETRO EXTERNO E O PLANO INFERIOR DA BASE ATE 10M DA COTA DE ARRASAMENTO, EM MATERIAL DE 1A CATEGORIA, EXCLUSIVE MATERIAL E MAO-DE-OBRA DO CONCRETO, FORMAS, ARMACAO, CARGA, TRANSPORTE E DESCARGA DO MATERIAL ESCAVADO, ALARGAMENTO DA BASE, MATACOES DE MATERIAL DE 2A E 3A CATEGORIAS PORVENTURA ENCONTRADOS, QUE DEVERAO SER MEDIDOS A PARTE. PARA TUBULOES TENDO O PLANO INFERIOR DA BASE ENTRE 10M A 20M DE PROFUNDIDADE, O TRECHO EXCEDENTE DE 10M SERA PAGO COM O VALOR DO ITEM MAIS 30%. EM CADA CASO, PARA TRECHOS EM MATERIAL DE 2A OU 3A CATEGORIAS, ADOTAR O VALOR MAIS 40% OU 55%, RESPECTIVAMENTE.(DESONERADO) | M | 1114.58
FD 04.25.0150 | TUBULAO COM CAMISA DE CONCRETO ARMADO COM DIAMETRO DE 1,20M. FORNECIMENTO, PREPARO E EXECUCAO (CONCRETO FCK=18MPA) PARA CAMISA E FCK=15MPA PARA ENCHIMENTO, FORMA CURVA, ACO CA-50B.(DESONERADO) | M | 922.63
FD 04.25.0200 | TUBULAO COM CAMISA DE CONCRETO ARMADO COM DIAMETRO DE 1,2M. FORNECIMENTO, PREPARO E COLOCACAO DOS MATERIAIS (CONCRETO FCK=15MPA) PARA EXECUCAO DE BASE ALARGADA.(DESONERADO) | M3 | 435.81
FD 04.25.0250 | TUBULAO COM CAMISA DE CONCRETO ARMADO, TENDO 1,20M DE DIAMETRO EXTERNO E O PLANO INFERIOR DA BASE ATE 10M DA COTA DE ARRASAMENTO, EM MATERIAL DE 1A CATEGORIA, EXCLUSIVE MATERIAL E MAO-DE-OBRA DO CONCRETO, FORMAS, ARMACAO, CARGA, TRANSPORTE E DESCARGA DO MATERIAL ESCAVADO, ALARGAMENTO DA BASE, MATACOES DE MATERIAL DE 2A E 3A CATEGORIAS PORVENTURA ENCONTRADOS, QUE DEVERAO SER MEDIDOS A PARTE. PARA TUBULOES TENDO O PLANO INFERIOR DA BASE ENTRE 10M A 20M DE PROFUNDIDADE, O TRECHO EXCEDENTE DE 10M SERA PAGO COM O VALOR DO ITEM MAIS 30%. EM CADA CASO, PARA TRECHOS EM MATERIAL DE 2A OU 3A CATEGORIAS, ADOTAR O VALOR DO CASO MAIS 40% OU 55%, RESPECTIVAMENTE.(DESONERADO) | M | 1553.36
FD 04.25.0300 | TUBULAO COM CAMISA DE CONCRETO ARMADO, TENDO 1,40M DE DIAMETRO EXTERNO E O PLANO INFERIOR DA BASE ATE 10M DA COTA DE ARRASAMENTO, EM MATERIAL DE 1A CATEGORIA, EXCLUSIVE MATERIAL E MAO-DE-OBRA DO CONCRETO, FORMAS, ARMACAO, CARGA, TRANSPORTE E DESCARGA DO MATERIAL ESCAVADO, ALARGAMENTO DA BASE, MATACOES DE MATERIAL DE 2A E 3A CATEGORIAS PORVENTURA ENCONTRADOS, QUE DEVERAO SER MEDIDOS A PARTE. PARA TUBULOES TENDO O PLANO INFERIOR DA BASE ENTRE 10M A 20M DE PROFUNDIDADE, O TRECHO EXCEDENTE DE 10M SERA PAGO COM O VALOR DO ITEM MAIS 30%. EM CADA CASO, PARA TRECHOS EM MATERIAL DE 2A OU 3A CATEGORIAS, ADOTAR O VALOR DO CASO MAIS 40% OU 55%, RESPECTIVAMENTE.(DESONERADO) | M | 2098.98
FD 04.25.0350 | TUBULAO COM CAMISA DE CONCRETO ARMADO, TENDO 1,50M DE DIAMETRO EXTERNO E O PLANO INFERIOR DA BASE ATE 10M DA COTA DE ARRASAMENTO, EM MATERIAL DE 1A CATEGORIA, EXCLUSIVE MATERIAL E MAO-DE-OBRA DO CONCRETO, FORMAS, ARMACAO, CARGA, TRANSPORTE E DESCARGA DO MATERIAL ESCAVADO, ALARGAMENTO DA BASE, MATACOES DE MATERIAL DE 2A E 3A CATEGORIAS PORVENTURA ENCONTRADOS, QUE DEVERAO SER MEDIDOS A PARTE. PARA TUBULOES TENDO O PLANO INFERIOR DA BASE ENTRE 10M A 20M DE PROFUNDIDADE, O TRECHO EXCEDENTE DE 10M SERA PAGO COM O VALOR DO ITEM MAIS 30%. EM CADA CASO, PARA TRECHOS EM MATERIAL DE 2A OU 3A CATEGORIAS, ADOTAR O VALOR DO CASO MAIS 40% OU 55%, RESPECTIVAMENTE.(DESONERADO) | M | 2212.28
FD 04.30.0050 | ESCAVACAO DE BASE ALARGADA DE TUBULOES, ESTANDO O PLANO INFERIOR DA MESMA ATE 10M DA COTA ARRASAMENTO, CONSIDERANDO-SE ESCAVACAO EM MATERIAL DE 1A CATEGORIA, EXCLUSIVE CARGA, TRANSPORTE E DESCARGA DO MATERIAL ESCAVADO, MATACOES DE MATERIAL DE 2A E 3A CATEGORIAS PORVENTURA ENCONTRADOS, QUE DEVERAO SER MEDIDOS A PARTE. NO CASO DO PLANO INFERIOR DA BASE ESTAR SITUADO ENTRE 10M E 20M DE PROFUNDIDADE, ACRESCENTAR 35% AO PRECO DO ITEM. EM CADA CASO, PARA ESCAVACAO EM MATERIAL DE 2A OU 3A CATEGORIAS, ADOTAR O VALOR DO CASO MAIS 55% OU 75%, RESPECTIVAMENTE.(DESONERADO) | M3 | 1495.18
FD 04.35.0050 | EMENDA DE PERFIL DE ACO H, DE 6", 1A ALMA, PARA ESTACA, CONSIDERANDO-SE UM CORTE AO MACARICO E SOLDAGEM DE TOPO EM TODO O PERIMETRO E DE 4 TALAS, EM BARRAS CHATAS DE 5/16" DE ESPESSURA, INCLUSIVE FORNECIMENTO DE TODO O MATERIAL.(DESONERADO) | UN | 86.34
FD 04.35.0100 | EMENDA DE PERFIL DE ACO I, DE 10", 1A ALMA, PARA ESTACA, CONSIDERANDO-SE UM CORTE AO MACARICO E SOLDAGEM DE TOPO EM TODO O PERIMETRO E DE 4 TALAS, EM BARRAS CHATAS DE 5/16" DE ESPESSURA, INCLUSIVE FORNECIMENTO DE TODO O MATERIAL.(DESONERADO) | UN | 100.59
FD 04.35.0150 | EMENDA DE PERFIL DE ACO I, DE 12", 1A ALMA, PARA ESTACA, CONSIDERANDO-SE UM CORTE AO MACARICO E SOLDAGEM DE TOPO EM TODO O PERIMETRO E DE 4 TALAS, EM BARRAS CHATAS DE 5/16" DE ESPESSURA, INCLUSIVE FORNECIMENTO DE TODO O MATERIAL.(DESONERADO) | UN | 544.48
FD 04.35.0200 | EMENDA DE PERFIL DE ACO I, DE 15", 1A ALMA, PARA ESTACA, CONSIDERANDO-SE UM CORTE AO MACARICO E SOLDAGEM DE TOPO EM TODO O PERIMETRO E DE 4 TALAS, EM BARRAS CHATAS DE 5/16" DE ESPESSURA, INCLUSIVE FORNECIMENTO DE TODO O MATERIAL.(DESONERADO) | UN | 613.72
FD 04.35.0250 | TRILHO TR-32 OU SIMILAR, USADO. FORNECIMENTO.(DESONERADO) | KG | 4
FD 04.35.0253 | TRILHO TR-37 OU SIMILAR, USADO. FORNECIMENTO.(DESONERADO) | KG | 4
FD 04.40.0050 | ARRASAMENTO DE ESTACA DE CONCRETO ARMADO, ATE 30CM DE LADO OU DIAMETRO.(DESONERADO) | UN | 35.58
FD 04.40.0100 | ARRASAMENTO DE ESTACA DE CONCRETO ARMADO, DE 31 A 50CM DE LADO OU DE DIAMETRO.(DESONERADO) | UN | 68
FD 04.40.0150 | ARRASAMENTO DE ESTACA DE CONCRETO ARMADO, DE 51 A 80CM DE LADO OU DE DIAMETRO.(DESONERADO) | UN | 103.57
FD 04.40.0200 | ARRASAMENTO DE TUBULAO DE CONCRETO, COM DIAMETRO ACIMA DE 80CM.(DESONERADO) | UN | 139.14
FD 04.45.0050 | PLACA DE ACO CONTRA A PUNCAO, COM ESPESSURA DE 1/2", SOLDADA SOBRE CABECA DE ESTACA METALICA DE PERFIL DE 10", INCLUSIVE FORNECIMENTO.(DESONERADO) | UN | 81.01
FD 04.55.0051 | CRAVACAO DE PERFIL H, DE (6"X6"), 1A ALMA, ATE 9M DE COMPRIMENTO, EM TERRENO DE FRACA RESISTENCIA A PENETRACAO, ADMITINDO-SE SUA UTILIZACAO 5 VEZES, PARA EXECUCAO DE PRANCHADA HORIZONTAL, INCLUSIVE FORNECIMENTO. CONSIDERANDO A CRAVACAO COM BATE ESTACAS E RETIRADA COM ESCAVADEIRA, TRANSPORTE INTERNO E LIMPEZA DO PERFIL APOS CADA UTILIZACAO.(DESONERADO) | M | 105.48
FD 04.60.0050 | CRAVACAO DE ESTACA PRANCHA DE CONCRETO PRE-MOLDADO, COM LARGURA UTIL DE 30CM E COMPRIMENTO ATE 7M, CONSIDERANDO-SE TODA A SUPERFICIE DA ESTACA, EM TERRENO DE RESISTENCIA A PENETRACAO, EXCLUSIVE ESTACA.(DESONERADO) | M2 | 139.42
FD 04.65.0050 | ESTACA RAIZ COM DIAMETRO DE 6", PERFURADA EM SOLO, INCLUINDO A PERFURACAO, O FORNECIMENTO DE TODOS OS MATERIAIS E A INJECAO.(DESONERADO) | M | 355.5
FD 04.65.0100 | ESTACA RAIZ COM DIAMETRO DE 8", PERFURADA EM SOLO, INCLUINDO A PERFURACAO, O FORNECIMENTO DE TODOS OS MATERIAIS E A INJECAO.(DESONERADO) | M | 467.48
FD 04.65.0150 | ESTACA RAIZ COM DIAMETRO DE 10", PERFURADA EM SOLO, INCLUINDO A PERFURACAO, O FORNECIMENTO DE TODOS OS MATERIAIS E A INJECAO.(DESONERADO) | M | 566.81
FD 04.65.0200 | ESTACA RAIZ COM DIAMETRO DE 12", PERFURADA EM SOLO, INCLUINDO A PERFURACAO, O FORNECIMENTO DE TODOS OS MATERIAIS E A INJECAO.(DESONERADO) | M | 746.41
FD 05.05.0050 | CRAVACAO DE ESTACA DE ACO, PERFIL H DE (6"X6"), 1A ALMA, EM TERRENO DE MEDIA RESISTENCIA A PENETRACAO, INCLUSIVE FORNECIMENTO E UM CORTE AO MACARICO E PERDA DE 5% DO PERFIL, EXCLUSIVE EMENDAS ENTALADAS. | M | 261.02
FD 05.05.0100 | CRAVACAO DE ESTACA DE ACO I, DE 15" A 20", EM TERRENO DE MEDIA RESISTENCIA A PENETRACAO, INCLUSIVE UM CORTE AO MACARICO, EXCLUSIVE EMENDAS, FORNECIMENTO E PERDAS DO PERFIL. | M | 80.23
FD 05.05.0150 | CRAVACAO DE ESTACA, TRILHO TR-37, DUPLO, EM TERRENO DE MEDIA RESISTENCIA A PENETRACAO, INCLUSIVE FORNECIMENTO, UM CORTE AO MACARICO E PERDAS, EXCLUSIVE EMENDAS TRANSVERSAIS E DISPOSITIVOS CONTRA A PUNCAO. | M | 465.48
FD 05.05.0200 | CRAVACAO DE ESTACA, TRILHO TR-37, SIMPLES, EM TERRENO DE MEDIA RESISTENCIA A PENETRACAO, INCLUSIVE FORNECIMENTO DOS MATERIAIS, UM CORTE AO MACARICO E PERDAS, EXCLUSIVE EMENDAS TRANSVERSAIS E DISPOSITIVOS CONTRA A PUNCAO. | M | 199.87
FD 05.10.0050 | CRAVACAO DE ESTACA PRE-MOLDADA, DE CONCRETO ARMADO CENTRIFUGADO, TIPO SCAC STANDARD OU SIMILAR, COM DIAMETRO DE 20CM E CAPACIDADE DE CARGA DE 25T A 30T, INCLUSIVE FORNECIMENTO E EXCLUSIVE EMENDAS E TRANSPORTE DO BATE ESTACA. | M | 141.24
FD 05.10.0100 | CRAVACAO DE ESTACA PRE-MOLDADA, DE CONCRETO ARMADO CENTRIFUGADO, TIPO SCAC STANDARD OU SIMILAR, COM DIAMETRO DE 26CM E CAPACIDADE DE CARGA DE 30T A 40T, INCLUSIVE FORNECIMENTO E EXCLUSIVE EMENDAS E TRANSPORTE DE BATE ESTACA. | M | 164.18
FD 05.10.0150 | CRAVACAO DE ESTACA PRE-MOLDADA, DE CONCRETO ARMADO CENTRIFUGADO, TIPO SCAC STANDARD OU SIMILAR, COM DIAMETRO DE 33CM E CAPACIDADE DE CARGA DE 40T A 60T, INCLUSIVE FORNECIMENTO E EXCLUSIVE EMENDAS E TRANSPORTE DE BATE ESTACA. | M | 224.37
FD 05.10.0200 | EMENDA METALICA EM ESTACA PRE-MOLDADA TIPO SCAC STANDARD OU SIMILAR, COM DIAMETRO DE 20CM E CAPACIDADE DE CARGA DE 25T A 30T. | UN | 44.08
FD 05.10.0250 | EMENDA METALICA EM ESTACA PRE-MOLDADA TIPO SCAC STANDARD OU SIMILAR, COM DIAMETRO DE 26CM E CAPACIDADE DE CARGA DE 30T A 40T. | UN | 57.34
FD 05.10.0300 | EMENDA METALICA EM ESTACA PRE-MOLDADA TIPO SCAC STANDARD OU SIMILAR, COM DIAMETRO DE 33CM E CAPACIDADE DE CARGA DE 40T A 60T. | UN | 72.73
FD 05.10.0350 | EMENDA DE ESTACA PRE-MOLDADA DE CONCRETO ARMADO, TIPO POE-XR OU SIMILAR, COM DIAMETRO NOMINAL DE 455MM. | UN | 72.6
FD 05.10.0400 | FORNECIMENTO E CRAVACAO VERTICAL DE ESTACA PRE-MOLDADA DE CONCRETO ARMADO COM FCK DE 22,5 MPA, POE-XR OU SIMILAR, COM DIAMETRO NOMINAL DE 455MM, INCLUSIVE O TRANSPORTE DA ESTACA, EXCLUSIVE EMENDAS, A MOBILIZACAO E A DESMOBILIZACAO DO BATE ESTACAS. | M | 309.35
FD 05.10.0500 | FORNECIMENTO E CRAVACAO INCLINADA ATE 12O DE ESTACA PRE-MOLDADA DE CONCRETO ARMADO COM FCK DE 22,5 MPA, POE-XR OU SIMILAR, COM DIAMETRO NOMINAL DE 455MM, INCLUSIVE O TRANSPORTE DA ESTACA, EXCLUSIVE EMENDAS, A MOBILIZACAO E A DESMOBILIZACAO DO BATE ESTACAS. | M | 323.65
FD 05.15.0050 | CRAVACAO DE ESTACA EM MADEIRA DE REFLORESTAMENTO, COM DIAMETRO DE 25CM, EM TERRENO DE FRACA RESISTENCIA A PENETRACAO, INCLUSIVE FORNECIMENTO DA ESTACA. | M | 75.35
FD 05.15.0100 | CRAVACAO DE ESTACA EM MADEIRA DE REFLORESTAMENTO, COM DIAMETRO DE 25CM, EM TERRENO DE MEDIA RESISTENCIA A PENETRACAO, INCLUSIVE FORNECIMENTO DA ESTACA. | M | 84.63
FD 05.20.0050 | ESTACA DE CONCRETO ARMADO, MOLDADO NO TERRENO, TIPO FRANKI STANDARD OU SIMILAR, COM DIAMETRO DE 400MM, PROFUNDIDADE ATE 16M, CAPACIDADE MEDIA DE CARGA IGUAL A 70T, INCLUSIVE FORNECIMENTO DOS MATERIAIS, CONSIDERANDO O TRECHO CRAVADO E CONCRETADO. | M | 178.68
FD 05.20.0100 | ESTACA DE CONCRETO ARMADO, MOLDADO NO TERRENO, TIPO FRANKI STANDART OU SIMILAR, COM DIAMETRO DE 600M, PROFUNDIDADE ATE 16M, CAPACIDADE MEDIA DE CARGA IGUAL 170T, INCLUSIVE FORNECIMENTO DOS MATERIAIS, CONSIDERANDO O TRECHO CRAVADO E CONCRETADO. | M | 309.83
FD 05.23.0025 | ESTACA DE CONCRETO ARMADO, MOLDADA NO TERRENO, TIPO HELICE CONTINUA, DIAMETRO DE 400MM, CAPACIDADE DE CARGA DE 60T A 80T, INCLUSIVE FORNECIMENTO DOS MATERIAIS, CONSIDERANDO O TRECHO CRAVADO E CONCRETADO. | M | 262
FD 05.23.0028 | ESTACA DE CONCRETO ARMADO, MOLDADA NO TERRENO, TIPO HELICE CONTINUA, DIAMETRO DE 500MM, CAPACIDADE DE CARGA DE 80T A 130T, INCLUSIVE FORNECIMENTO DOS MATERIAIS, CONSIDERANDO O TRECHO CRAVADO E CONCRETADO. | M | 321.64
FD 05.23.0050 | ESTACA DE CONCRETO ARMADO, MOLDADA NO TERRENO TIPO HELICE CONTINUA, COM DIAMETRO DE 600MM, COM CAPACIDADE DE CARGA DE 131 A 150T, INCLUINDO O FORNECIMENTO DE TODOS OS MATERIAIS, CONSIDERANDO O TRECHO CRAVADO E CONCRETADO. | M | 467.81
FD 05.25.0050 | TUBULAO COM CAMISA DE CONCRETO ARMADO COM DIAMETRO DE 1M. FORNECIMENTO, PREPARO E COLOCACAO DOS MATERIAIS PARA EXECUCAO (CONCRETO FCK=18,5MPA PARA CAMISA E FCK=15MPA PARA ENCHIMENTO, FORMA CURVA, ACO CA-50). | M | 712.44
FD 05.25.0100 | TUBULAO COM CAMISA DE CONCRETO ARMADO, TENDO 1M DE DIAMETRO EXTERNO E O PLANO INFERIOR DA BASE ATE 10M DA COTA DE ARRASAMENTO, EM MATERIAL DE 1A CATEGORIA, EXCLUSIVE MATERIAL E MAO-DE-OBRA DO CONCRETO, FORMAS, ARMACAO, CARGA, TRANSPORTE E DESCARGA DO MATERIAL ESCAVADO, ALARGAMENTO DA BASE, MATACOES DE MATERIAL DE 2A E 3A CATEGORIAS PORVENTURA ENCONTRADOS, QUE DEVERAO SER MEDIDOS A PARTE. PARA TUBULOES TENDO O PLANO INFERIOR DA BASE ENTRE 10M A 20M DE PROFUNDIDADE, O TRECHO EXCEDENTE DE 10M SERA PAGO COM O VALOR DO ITEM MAIS 30%. EM CADA CASO, PARA TRECHOS EM MATERIAL DE 2A OU 3A CATEGORIAS, ADOTAR O VALOR MAIS 40% OU 55%, RESPECTIVAMENTE. | M | 1165.77
FD 05.25.0150 | TUBULAO COM CAMISA DE CONCRETO ARMADO COM DIAMETRO DE 1,20M. FORNECIMENTO, PREPARO E EXECUCAO (CONCRETO FCK=18MPA) PARA CAMISA E FCK=15MPA PARA ENCHIMENTO, FORMA CURVA, ACO CA-50B. | M | 966.86
FD 05.25.0200 | TUBULAO COM CAMISA DE CONCRETO ARMADO COM DIAMETRO DE 1,2M. FORNECIMENTO, PREPARO E COLOCACAO DOS MATERIAIS (CONCRETO FCK=15MPA) PARA EXECUCAO DE BASE ALARGADA. | M3 | 451.53
FD 05.25.0250 | TUBULAO COM CAMISA DE CONCRETO ARMADO, TENDO 1,20M DE DIAMETRO EXTERNO E O PLANO INFERIOR DA BASE ATE 10M DA COTA DE ARRASAMENTO, EM MATERIAL DE 1A CATEGORIA, EXCLUSIVE MATERIAL E MAO-DE-OBRA DO CONCRETO, FORMAS, ARMACAO, CARGA, TRANSPORTE E DESCARGA DO MATERIAL ESCAVADO, ALARGAMENTO DA BASE, MATACOES DE MATERIAL DE 2A E 3A CATEGORIAS PORVENTURA ENCONTRADOS, QUE DEVERAO SER MEDIDOS A PARTE. PARA TUBULOES TENDO O PLANO INFERIOR DA BASE ENTRE 10M A 20M DE PROFUNDIDADE, O TRECHO EXCEDENTE DE 10M SERA PAGO COM O VALOR DO ITEM MAIS 30%. EM CADA CASO, PARA TRECHOS EM MATERIAL DE 2A OU 3A CATEGORIAS, ADOTAR O VALOR DO CASO MAIS 40% OU 55%, RESPECTIVAMENTE. | M | 1628.88
FD 05.25.0300 | TUBULAO COM CAMISA DE CONCRETO ARMADO, TENDO 1,40M DE DIAMETRO EXTERNO E O PLANO INFERIOR DA BASE ATE 10M DA COTA DE ARRASAMENTO, EM MATERIAL DE 1A CATEGORIA, EXCLUSIVE MATERIAL E MAO-DE-OBRA DO CONCRETO, FORMAS, ARMACAO, CARGA, TRANSPORTE E DESCARGA DO MATERIAL ESCAVADO, ALARGAMENTO DA BASE, MATACOES DE MATERIAL DE 2A E 3A CATEGORIAS PORVENTURA ENCONTRADOS, QUE DEVERAO SER MEDIDOS A PARTE. PARA TUBULOES TENDO O PLANO INFERIOR DA BASE ENTRE 10M A 20M DE PROFUNDIDADE, O TRECHO EXCEDENTE DE 10M SERA PAGO COM O VALOR DO ITEM MAIS 30%. EM CADA CASO, PARA TRECHOS EM MATERIAL DE 2A OU 3A CATEGORIAS, ADOTAR O VALOR DO CASO MAIS 40% OU 55%, RESPECTIVAMENTE. | M | 2194
FD 05.25.0350 | TUBULAO COM CAMISA DE CONCRETO ARMADO, TENDO 1,50M DE DIAMETRO EXTERNO E O PLANO INFERIOR DA BASE ATE 10M DA COTA DE ARRASAMENTO, EM MATERIAL DE 1A CATEGORIA, EXCLUSIVE MATERIAL E MAO-DE-OBRA DO CONCRETO, FORMAS, ARMACAO, CARGA, TRANSPORTE E DESCARGA DO MATERIAL ESCAVADO, ALARGAMENTO DA BASE, MATACOES DE MATERIAL DE 2A E 3A CATEGORIAS PORVENTURA ENCONTRADOS, QUE DEVERAO SER MEDIDOS A PARTE. PARA TUBULOES TENDO O PLANO INFERIOR DA BASE ENTRE 10M A 20M DE PROFUNDIDADE, O TRECHO EXCEDENTE DE 10M SERA PAGO COM O VALOR DO ITEM MAIS 30%. EM CADA CASO, PARA TRECHOS EM MATERIAL DE 2A OU 3A CATEGORIAS, ADOTAR O VALOR DO CASO MAIS 40% OU 55%, RESPECTIVAMENTE. | M | 2308.65
FD 05.30.0050 | ESCAVACAO DE BASE ALARGADA DE TUBULOES, ESTANDO O PLANO INFERIOR DA MESMA ATE 10M DA COTA ARRASAMENTO, CONSIDERANDO-SE ESCAVACAO EM MATERIAL DE 1A CATEGORIA, EXCLUSIVE CARGA, TRANSPORTE E DESCARGA DO MATERIAL ESCAVADO, MATACOES DE MATERIAL DE 2A E 3A CATEGORIAS PORVENTURA ENCONTRADOS, QUE DEVERAO SER MEDIDOS A PARTE. NO CASO DO PLANO INFERIOR DA BASE ESTAR SITUADO ENTRE 10M E 20M DE PROFUNDIDADE, ACRESCENTAR 35% AO PRECO DO ITEM. EM CADA CASO, PARA ESCAVACAO EM MATERIAL DE 2A OU 3A CATEGORIAS, ADOTAR O VALOR DO CASO MAIS 55% OU 75%, RESPECTIVAMENTE. | M3 | 1578.36
FD 05.35.0050 | EMENDA DE PERFIL DE ACO H, DE 6", 1A ALMA, PARA ESTACA, CONSIDERANDO-SE UM CORTE AO MACARICO E SOLDAGEM DE TOPO EM TODO O PERIMETRO E DE 4 TALAS, EM BARRAS CHATAS DE 5/16" DE ESPESSURA, INCLUSIVE FORNECIMENTO DE TODO O MATERIAL. | UN | 90.42
FD 05.35.0100 | EMENDA DE PERFIL DE ACO I, DE 10", 1A ALMA, PARA ESTACA, CONSIDERANDO-SE UM CORTE AO MACARICO E SOLDAGEM DE TOPO EM TODO O PERIMETRO E DE 4 TALAS, EM BARRAS CHATAS DE 5/16" DE ESPESSURA, INCLUSIVE FORNECIMENTO DE TODO O MATERIAL. | UN | 105.27
FD 05.35.0150 | EMENDA DE PERFIL DE ACO I, DE 12", 1A ALMA, PARA ESTACA, CONSIDERANDO-SE UM CORTE AO MACARICO E SOLDAGEM DE TOPO EM TODO O PERIMETRO E DE 4 TALAS, EM BARRAS CHATAS DE 5/16" DE ESPESSURA, INCLUSIVE FORNECIMENTO DE TODO O MATERIAL. | UN | 564.13
FD 05.35.0200 | EMENDA DE PERFIL DE ACO I, DE 15", 1A ALMA, PARA ESTACA, CONSIDERANDO-SE UM CORTE AO MACARICO E SOLDAGEM DE TOPO EM TODO O PERIMETRO E DE 4 TALAS, EM BARRAS CHATAS DE 5/16" DE ESPESSURA, INCLUSIVE FORNECIMENTO DE TODO O MATERIAL. | UN | 636.45
FD 05.35.0250 | TRILHO TR-32 OU SIMILAR, USADO. FORNECIMENTO. | KG | 4
FD 05.35.0253 | TRILHO TR-37 OU SIMILAR, USADO. FORNECIMENTO. | KG | 4
FD 05.40.0050 | ARRASAMENTO DE ESTACA DE CONCRETO ARMADO, ATE 30CM DE LADO OU DIAMETRO. | UN | 39.26
FD 05.40.0100 | ARRASAMENTO DE ESTACA DE CONCRETO ARMADO, DE 31 A 50CM DE LADO OU DE DIAMETRO. | UN | 75.06
FD 05.40.0150 | ARRASAMENTO DE ESTACA DE CONCRETO ARMADO, DE 51 A 80CM DE LADO OU DE DIAMETRO. | UN | 114.32
FD 05.40.0200 | ARRASAMENTO DE TUBULAO DE CONCRETO, COM DIAMETRO ACIMA DE 80CM. | UN | 153.58
FD 05.45.0050 | PLACA DE ACO CONTRA A PUNCAO, COM ESPESSURA DE 1/2", SOLDADA SOBRE CABECA DE ESTACA METALICA DE PERFIL DE 10", INCLUSIVE FORNECIMENTO. | UN | 84.72
FD 05.55.0051 | CRAVACAO DE PERFIL H, DE (6"X6"), 1A ALMA, ATE 9M DE COMPRIMENTO, EM TERRENO DE FRACA RESISTENCIA A PENETRACAO, ADMITINDO-SE SUA UTILIZACAO 5 VEZES, PARA EXECUCAO DE PRANCHADA HORIZONTAL, INCLUSIVE FORNECIMENTO. CONSIDERANDO A CRAVACAO COM BATE ESTACAS E RETIRADA COM ESCAVADEIRA, TRANSPORTE INTERNO E LIMPEZA DO PERFIL APOS CADA UTILIZACAO. | M | 111.13
FD 05.60.0050 | CRAVACAO DE ESTACA PRANCHA DE CONCRETO PRE-MOLDADO, COM LARGURA UTIL DE 30CM E COMPRIMENTO ATE 7M, CONSIDERANDO-SE TODA A SUPERFICIE DA ESTACA, EM TERRENO DE RESISTENCIA A PENETRACAO, EXCLUSIVE ESTACA. | M2 | 152.42
FD 05.65.0050 | ESTACA RAIZ COM DIAMETRO DE 6", PERFURADA EM SOLO, INCLUINDO A PERFURACAO, O FORNECIMENTO DE TODOS OS MATERIAIS E A INJECAO. | M | 355.5
FD 05.65.0100 | ESTACA RAIZ COM DIAMETRO DE 8", PERFURADA EM SOLO, INCLUINDO A PERFURACAO, O FORNECIMENTO DE TODOS OS MATERIAIS E A INJECAO. | M | 467.48
FD 05.65.0150 | ESTACA RAIZ COM DIAMETRO DE 10", PERFURADA EM SOLO, INCLUINDO A PERFURACAO, O FORNECIMENTO DE TODOS OS MATERIAIS E A INJECAO. | M | 566.81
FD 05.65.0200 | ESTACA RAIZ COM DIAMETRO DE 12", PERFURADA EM SOLO, INCLUINDO A PERFURACAO, O FORNECIMENTO DE TODOS OS MATERIAIS E A INJECAO. | M | 746.41
FD 09.05.0050 | ENSECADEIRA DE ESTACAS-PRANCHA DE ACO, TIPO ARMCO OU SIMILAR, BITOLA MSG-7 TIPO FLANGE, EM VALAS DE ATE 3M DE LARGURA, MEDIDA APENAS A SUPERFICIE UTIL COBRINDO A PAREDE DA VALA, ESTA COM PROFUNDIDADE ATE 3M, EM TERRENO DE FRACA RESISTENCIA A PENETRACAO SENDO A CRAVACAO COM COMPRESSOR E A EXTRACAO COM ESCAVADEIRA. FORNECIMENTO, EXECUCAO E RETIRADA DE TODOS OS MATERIAIS. PRUMOS, ESTRONCAS E GUIAS EM MADEIRA SERRADA, USADAS 3 VEZES E ESPACADAS PARA IGUAL TENSAO NAS ESTACAS.(DESONERADO) | M2 | 179.28
FD 09.05.0100 | ENSECADEIRA DE ESTACAS-PRANCHA DE ACO, TIPO ARMCO OU SIMILAR, BITOLA MSG-7 TIPO ENCAIXE, EM VALAS DE ATE 3M DE LARGURA, MEDIDA APENAS A SUPERFICIE UTIL COBRINDO A PAREDE DA VALA, ESTA COM PROFUNDIDADE ATE 3M, EM TERRENO DE FRACA RESISTENCIA A PENETRACAO SENDO A CRAVACAO COM COMPRESSOR E A EXTRACAO COM ESCAVADEIRA. FORNECIMENTO, EXECUCAO E RETIRADA DE TODOS OS MATERIAIS. PRUMOS, ESTRONCAS E GUIAS EM MADEIRA SERRADA, USADAS 3 VEZES E ESPACADAS PARA IGUAL TENSAO NAS ESTACAS.(DESONERADO) | M2 | 301.41
FD 09.10.0050 | ENSECADEIRA SIMPLES (ESCORAMENTO FECHADO) DE ESTACAS-PRANCHA EM MADEIRA SERRADA, SEM ENCAIXE, EM VALAS DE ATE 3M DE LARGURA, MEDIDA APENAS A SUPERFICIE UTIL COBRINDO A PAREDE DA VALA, ESTA COM PROFUNDIDADE ATE 3M, EM TERRENO DE FRACA RESISTENCIA A PENETRACAO, SENDO A CRAVACAO COM COMPRESSOR E A EXTRACAO COM ESCAVADEIRA. FORNECIMENTO, EXECUCAO E RETIRADA DE TODOS OS MATERIAIS. AS ESTACAS USADAS 4 VEZES, AS GUIAS 3 VEZES E AS ESTRONCAS 2 VEZES.(DESONERADO) | M2 | 176.94
FD 09.10.0100 | ENSECADEIRA SIMPLES (ESCORAMENTO FECHADO) DE ESTACAS-PRANCHA EM MADEIRA MACICA, SERRADA, DE (3" X 9"), SEM ENCAIXE, EM VALAS DE ATE 3M DE LARGURA, MEDIDA APENAS A SUPERFICIE UTIL COBRINDO A PAREDE DA VALA, ESTA COM PROFUNDIDADE ATE 4,50M, EM TERRENO DE FRACA RESISTENCIA A PENETRACAO, SENDO A CRAVACAO COM COMPRESSOR E A EXTRACAO COM ESCAVADEIRA. FORNECIMENTO, EXECUCAO E RETIRADA DE TODOS OS MATERIAIS. AS ESTACAS USADAS 4 VEZES, AS GUIAS 3 VEZES E AS ESTRONCAS 2 VEZES.(DESONERADO) | M2 | 185.79
FD 09.15.0050 | ENSECADEIRA SIMPLES (ESCORAMENTO FECHADO) DE ESTACAS-PRANCHA DE MADEIRA SERRADA, SEM ENCAIXE, EM VALAS DE ATE 3M DE LARGURA E ATE 3M DE PROFUNDIDADE, SENDO A CRAVACAO MANUAL E SEM FICHA E A EXTRACAO COM CARREGADOR FRONTAL. ESTACAS, LONGARINAS E ESTRONCAS USADAS 3 VEZES.(DESONERADO) | M2 | 147.73
FD 09.20.0050 | BARRAGEM PROVISORIA OU ENSECADEIRA, PARA DESVIOS DE PEQUENOS CURSOS D'AGUA, COM SACO DE AREIA.(DESONERADO) | UN | 52.36
FD 09.25.0050 | ESCORAMENTO DE VALA/CAVA ATE 4M DE PROFUNDIDADE COM PRANCHOES DE MADEIRA SERRADA, UTILIZANDO ESCAVADEIRA HIDRAULICA NA CRAVACAO E RETIRADA DOS PRANCHOES. A MEDICAO DO SERVICO E FEITA PELA AREA EFETIVAMENTE EM CONTATO COM OS PRANCHOES. CONSIDERANDO A MADEIRA REUTILIZADA 4 VEZES. FORNECIMENTO E COLOCACAO.(DESONERADO) | M2 | 41.08
FD 09.30.0050 | CONSOLO DE PERFIL DE ACO, COM PESO ATE 10KG, PARA SUPORTE DE GUIA (VIGA, LONGARINA), EM TRABALHOS DO ESCORAMENTO E CONGENERES, SOLDADO EM ESTACA DO MESMO MATERIAL, INCLUSIVE FORNECIMENTO, COLOCACAO E RETIRADA, ADMITINDO-SE SUA UTILIZACAO 10 VEZES.(DESONERADO) | UN | 75.76
FD 09.30.0100 | ESTRONCA (ESCORA) DE PERFIL DE ACO I, DE 6", 1A ALMA, EM TRABALHOS DE ESCORAMENTO E CONGENERES, TENDO COMPRIMENTO DE 2,50M A 3M, SOLDADA EM GUIAS, INCLUSIVE FORNECIMENTO, COLOCACAO, RETIRADA E TRANSPORTE INTERNO COM CAMINHAO, ADMITINDO-SE SUA UTILIZACAO 7 VEZES.(DESONERADO) | UN | 103.26
FD 09.30.0151 | GUIA (VIGA, LONGARINA) DE PERFIL DE ACO I, DE 6", 1A ALMA, EM TRABALHOS DE ESCORAMENTO E CONGENERES, SOLDADA SOBRE CONSOLOS E ESTACAS, ESTAS INTERCALADAS DE 1,50M A 2M INCLUSIVE FORNECIMENTO, COLOCACAO, RETIRADA E TRANSPORTE INTERNO, ADMITINDO-SE SUA UTILIZACAO 7 VEZES.(DESONERADO) | M | 42.2
FD 10.05.0050 | ENSECADEIRA DE ESTACAS-PRANCHA DE ACO, TIPO ARMCO OU SIMILAR, BITOLA MSG-7 TIPO FLANGE, EM VALAS DE ATE 3M DE LARGURA, MEDIDA APENAS A SUPERFICIE UTIL COBRINDO A PAREDE DA VALA, ESTA COM PROFUNDIDADE ATE 3M, EM TERRENO DE FRACA RESISTENCIA A PENETRACAO SENDO A CRAVACAO COM COMPRESSOR E A EXTRACAO COM ESCAVADEIRA. FORNECIMENTO, EXECUCAO E RETIRADA DE TODOS OS MATERIAIS. PRUMOS, ESTRONCAS E GUIAS EM MADEIRA SERRADA, USADAS 3 VEZES E ESPACADAS PARA IGUAL TENSAO NAS ESTACAS. | M2 | 189.18
FD 10.05.0100 | ENSECADEIRA DE ESTACAS-PRANCHA DE ACO, TIPO ARMCO OU SIMILAR, BITOLA MSG-7 TIPO ENCAIXE, EM VALAS DE ATE 3M DE LARGURA, MEDIDA APENAS A SUPERFICIE UTIL COBRINDO A PAREDE DA VALA, ESTA COM PROFUNDIDADE ATE 3M, EM TERRENO DE FRACA RESISTENCIA A PENETRACAO SENDO A CRAVACAO COM COMPRESSOR E A EXTRACAO COM ESCAVADEIRA. FORNECIMENTO, EXECUCAO E RETIRADA DE TODOS OS MATERIAIS. PRUMOS, ESTRONCAS E GUIAS EM MADEIRA SERRADA, USADAS 3 VEZES E ESPACADAS PARA IGUAL TENSAO NAS ESTACAS. | M2 | 310.36
FD 10.10.0050 | ENSECADEIRA SIMPLES (ESCORAMENTO FECHADO) DE ESTACAS-PRANCHA EM MADEIRA SERRADA, SEM ENCAIXE, EM VALAS DE ATE 3M DE LARGURA, MEDIDA APENAS A SUPERFICIE UTIL COBRINDO A PAREDE DA VALA, ESTA COM PROFUNDIDADE ATE 3M, EM TERRENO DE FRACA RESISTENCIA A PENETRACAO, SENDO A CRAVACAO COM COMPRESSOR E A EXTRACAO COM ESCAVADEIRA. FORNECIMENTO, EXECUCAO E RETIRADA DE TODOS OS MATERIAIS. AS ESTACAS USADAS 4 VEZES, AS GUIAS 3 VEZES E AS ESTRONCAS 2 VEZES. | M2 | 186.32
FD 10.10.0100 | ENSECADEIRA SIMPLES (ESCORAMENTO FECHADO) DE ESTACAS-PRANCHA EM MADEIRA MACICA, SERRADA, DE (3" X 9"), SEM ENCAIXE, EM VALAS DE ATE 3M DE LARGURA, MEDIDA APENAS A SUPERFICIE UTIL COBRINDO A PAREDE DA VALA, ESTA COM PROFUNDIDADE ATE 4,50M, EM TERRENO DE FRACA RESISTENCIA A PENETRACAO, SENDO A CRAVACAO COM COMPRESSOR E A EXTRACAO COM ESCAVADEIRA. FORNECIMENTO, EXECUCAO E RETIRADA DE TODOS OS MATERIAIS. AS ESTACAS USADAS 4 VEZES, AS GUIAS 3 VEZES E AS ESTRONCAS 2 VEZES. | M2 | 195.64
FD 10.15.0050 | ENSECADEIRA SIMPLES (ESCORAMENTO FECHADO) DE ESTACAS-PRANCHA DE MADEIRA SERRADA, SEM ENCAIXE, EM VALAS DE ATE 3M DE LARGURA E ATE 3M DE PROFUNDIDADE, SENDO A CRAVACAO MANUAL E SEM FICHA E A EXTRACAO COM CARREGADOR FRONTAL. ESTACAS, LONGARINAS E ESTRONCAS USADAS 3 VEZES. | M2 | 156.09
FD 10.20.0050 | BARRAGEM PROVISORIA OU ENSECADEIRA, PARA DESVIOS DE PEQUENOS CURSOS D'AGUA, COM SACO DE AREIA. | UN | 56.41
FD 10.25.0050 | ESCORAMENTO DE VALA/CAVA ATE 4M DE PROFUNDIDADE COM PRANCHOES DE MADEIRA SERRADA, UTILIZANDO ESCAVADEIRA HIDRAULICA NA CRAVACAO E RETIRADA DOS PRANCHOES. A MEDICAO DO SERVICO E FEITA PELA AREA EFETIVAMENTE EM CONTATO COM OS PRANCHOES. CONSIDERANDO A MADEIRA REUTILIZADA 4 VEZES. FORNECIMENTO E COLOCACAO. | M2 | 41.52
FD 10.30.0050 | CONSOLO DE PERFIL DE ACO, COM PESO ATE 10KG, PARA SUPORTE DE GUIA (VIGA, LONGARINA), EM TRABALHOS DO ESCORAMENTO E CONGENERES, SOLDADO EM ESTACA DO MESMO MATERIAL, INCLUSIVE FORNECIMENTO, COLOCACAO E RETIRADA, ADMITINDO-SE SUA UTILIZACAO 10 VEZES. | UN | 80.53
FD 10.30.0100 | ESTRONCA (ESCORA) DE PERFIL DE ACO I, DE 6", 1A ALMA, EM TRABALHOS DE ESCORAMENTO E CONGENERES, TENDO COMPRIMENTO DE 2,50M A 3M, SOLDADA EM GUIAS, INCLUSIVE FORNECIMENTO, COLOCACAO, RETIRADA E TRANSPORTE INTERNO COM CAMINHAO, ADMITINDO-SE SUA UTILIZACAO 7 VEZES. | UN | 107.8
FD 10.30.0151 | GUIA (VIGA, LONGARINA) DE PERFIL DE ACO I, DE 6", 1A ALMA, EM TRABALHOS DE ESCORAMENTO E CONGENERES, SOLDADA SOBRE CONSOLOS E ESTACAS, ESTAS INTERCALADAS DE 1,50M A 2M INCLUSIVE FORNECIMENTO, COLOCACAO, RETIRADA E TRANSPORTE INTERNO, ADMITINDO-SE SUA UTILIZACAO 7 VEZES. | M | 43.36
FD 14.05.0050 | EXECUCAO DE PAREDE DIAFRAGMADA, COM 0,60M DE ESPESSURA, INCLUINDO ESCAVACAO DE TRINCHEIRA, PREPARO DA LAMA BENTONITA, CARGA DO MATERIAL ESCAVADO, OPERACAO DE COLOCACAO DA ARMADURA (GAIOLA) E LANCAMENTO DO CONCRETO, EXCLUSIVE O FORNECIMENTO DO CONCRETO, DO ACO E DA BENTONITA.(DESONERADO) | M2 | 460.1
FD 14.05.0100 | GAIOLA ARMADURA PARA PAREDE DIAFRAGMA, EM ACO CA-50, INCLUINDO FORNECIMENTO, PERDAS, CORTE, DOBRAGEM, MONTAGEM E SOLDAS.(DESONERADO) | KG | 6.74
FD 15.05.0050 | EXECUCAO DE PAREDE DIAFRAGMADA, COM 0,60M DE ESPESSURA, INCLUINDO ESCAVACAO DE TRINCHEIRA, PREPARO DA LAMA BENTONITA, CARGA DO MATERIAL ESCAVADO, OPERACAO DE COLOCACAO DA ARMADURA (GAIOLA) E LANCAMENTO DO CONCRETO, EXCLUSIVE O FORNECIMENTO DO CONCRETO, DO ACO E DA BENTONITA. | M2 | 481.25
FD 15.05.0100 | GAIOLA ARMADURA PARA PAREDE DIAFRAGMA, EM ACO CA-50, INCLUINDO FORNECIMENTO, PERDAS, CORTE, DOBRAGEM, MONTAGEM E SOLDAS. | KG | 7
FD 19.05.0050 | FUNDACAO DE ALVENARIA DE PEDRA, COM ARGAMASSA DE CIMENTO SAIBRO E AREIA, NO TRACO 1:2:3, TENDO 0,35 A 0,45M DE LARGURA.(DESONERADO) | M3 | 381.81
FD 19.05.0100 | FUNDACAO DE ALVENARIA DE PEDRA, COM ARGAMASSA DE CIMENTO SAIBRO E AREIA, NO TRACO 1:2:3, TENDO 0,60 A 0,80M DE LARGURA.(DESONERADO) | M3 | 463.33
FD 20.05.0050 | FUNDACAO DE ALVENARIA DE PEDRA, COM ARGAMASSA DE CIMENTO SAIBRO E AREIA, NO TRACO 1:2:3, TENDO 0,35 A 0,45M DE LARGURA. | M3 | 407.5
FD 20.05.0100 | FUNDACAO DE ALVENARIA DE PEDRA, COM ARGAMASSA DE CIMENTO SAIBRO E AREIA, NO TRACO 1:2:3, TENDO 0,60 A 0,80M DE LARGURA. | M3 | 496.44
IP 04.05.0200 | POSTE DE CONCRETO, COM SECAO CIRCULAR, RETO, COM 9 M DE COMPRIMENTO, TIPO LEVE, INCLUSIVE TRANSPORTE. FORNECIMENTO.(DESONERADO) | UN | 986
IP 04.05.0250 | POSTE DE CONCRETO, COM SECAO CIRCULAR, RETO, COM 11M DE COMPRIMENTO, TIPO LEVE, COM CABECA DE CONCRETO, INCLUSIVE TRANSPORTE. FORNECIMENTO.(DESONERADO) | UN | 1134
IP 04.05.0256 | POSTE DE CONCRETO, COM SECAO CIRCULAR, RETO, COM 11M DE COMPRIMENTO, TIPO PESADO, COM CABECA DE CONCRETO, INCLUSIVE TRANSPORTE. FORNECIMENTO.(DESONERADO) | UN | 1135
IP 04.05.0300 | POSTE DE CONCRETO, COM SECAO CIRCULAR, RETO, COM 12M DE COMPRIMENTO, TIPO LEVE, COM CABECA DE CONCRETO, INCLUSIVE TRANSPORTE. FORNECIMENTO.(DESONERADO) | UN | 1340
IP 04.05.0306 | POSTE DE CONCRETO, COM SECAO CIRCULAR, RETO, COM 12M DE COMPRIMENTO, TIPO PESADO, COM CABECA DE CONCRETO, INCLUSIVE TRANSPORTE. FORNECIMENTO.(DESONERADO) | UN | 1860
IP 04.05.0350 | POSTE DE CONCRETO, COM SECAO CIRCULAR, RETO, COM13M DE COMPRIMENTO, CONICIDADE REDUZIDA, CARGA NOMINAL DE 200KG. FORNECIMENTO.(DESONERADO) | UN | 3394
IP 04.05.0500 | POSTE DE CONCRETO, COM SECAO CIRCULAR, RETO, COM 17M DE COMPRIMENTO, CONICIDADE REDUZIDA, COM CABECA DE CONCRETO, INCLUSIVE TRANSPORTE. FORNECIMENTO.(DESONERADO) | UN | 3900
IP 04.05.0700 | POSTE DE CONCRETO, COM SECAO CIRCULAR, RETO, COM 22,50M DE COMPRIMENTO, CONICIDADE REDUZIDA, COM CABECA DE CONCRETO, INCLUSIVE TRANSPORTE. FORNECIMENTO.(DESONERADO) | UN | 5786
IP 04.10.0106 | POSTE DE ACO SAE 1006/1020, RETO, PADRAO HADOCK LOBO, MONTAGEM 1, ALTURA UTIL DE 4,50M, COM FLANGE, CONICO CONTINUO SEM EMENDAS E BRACO SIMPLES COM 0,45M PARA FIXACAO DE LUMINARIA, CONFORME DESENHO A2-1978-PD E ESPECIFICACAO EM-RIOLUZ-NO 4. FORNECIMENTO.(DESONERADO) | UN | 1357
IP 04.10.0109 | POSTE DE ACO SAE 1006/1020, RETO, PADRAO HADOCK LOBO, MONTAGEM 1, ALTURA UTIL DE 6,00M, COM FLANGE, CONICO CONTINUO SEM EMENDAS E BRACO SIMPLES COM 0,60M PARA FIXACAO DE LUMINARIA, CONFORME DESENHO A2-1978-PD E ESPECIFICACAO EM-RIOLUZ-NO 4. FORNECIMENTO.(DESONERADO) | UN | 1556.2
IP 04.10.0115 | POSTE DE ACO SAE 1006/1020, RETO, PADRAO HADOCK LOBO, MONTAGEM 2, ALTURA UTIL DE 4,50M, COM FLANGE, CONICO CONTINUO SEM EMENDAS E BRACO DUPLO COM 0,45M PARA FIXACAO DE LUMINARIAS, CONFORME DESENHO A2-1978-PD E ESPECIFICACAO EM-RIOLUZ-NO 4. FORNECIMENTO.(DESONERADO) | UN | 1786.8
IP 04.10.0150 | POSTE DE ACO, RETO, CONICO CONTINUO, ALTURA DE 3,50M, SEM SAPATA. FORNECIMENTO.(DESONERADO) | UN | 230
IP 04.10.0153 | POSTE DE ACO, RETO, CONICO CONTINUO, ALTURA DE 3,5M, COM SAPATA E BASE (PADRAO RIO CIDADE CATETE). FORNECIMENTO.(DESONERADO) | UN | 1498.56
IP 04.10.0300 | POSTE DE ACO, RETO, CONICO CONTINUO, ALTURA DE 4,5M, SEM SAPATA, ESPECIFICACAO EM-CME-04 DA RIOLUZ. FORNECIMENTO.(DESONERADO) | UN | 305
IP 04.10.0303 | POSTE DE ACO, RETO, CONICO CONTINUO, ALTURA DE 4,50M, COM SAPATA. FORNECIMENTO.(DESONERADO) | UN | 335
IP 04.10.0450 | POSTE DE ACO, RETO, CONICO CONTINUO OU ESCALONADO, ALTURA DE 6M, SEM SAPATA. FORNECIMENTO.(DESONERADO) | UN | 864.28
IP 04.10.0500 | POSTE DE ACO, RETO, CONICO CONTINUO, ALTURA DE 7M, SEM SAPATA. FORNECIMENTO.(DESONERADO) | UN | 844.59
IP 04.10.0550 | POSTE DE ACO, RETO, DE 7M, COM SAPATA, ESCALONADO, BRACO DE ACO CURVO COM DIAMETRO DE 60,3MM E PROJECAO HORIZONTAL DE 2,50M PARA LUMINARIA SUPERIOR E BRACO DE ACO RETO DE 1M COM DIAMETRO DE 60,3MM PARA LUMINARIA INFERIOR, COM SUPORTE PARA UM GALHADERTE E SUPORTE PARA PLACA INDICATIVA DE RUA, COM 4 CHUMBADORES DE 7/8"X70CM, TIPO I, PADRAO RIOMAR. FORNECIMENTO.(DESONERADO) | UN | 8474
IP 04.10.0553 | POSTE DE ACO, RETO, DE 7M, COM SAPATA, ESCALONADO, 2 BRACOS DE ACO CURVO COM DIAMETRO DE 60,3MM E PROJECAO HORIZONTAL DE 2,50M PARA LUMINARIAS SUPERIORES E COM SUPORTE PARA 2 GALHADERTES COM 4 CHUMBADORES DE 7/8"X70CM, TIPO II, PADRAO RIOMAR. FORNECIMENTO.(DESONERADO) | UN | 8930
IP 04.10.0559 | POSTE DE ACO, RETO, DE 7M, COM SAPATA, ESCALONADO, BRACO DE ACO CURVO COM DIAMETRO DE 60,3MM E PROJECAO HORIZONTAL DE 2,50M PARA LUMINARIAS SUPERIORES COM SUPORTE PARA GALHARDETE E SUPORTE PARA PLACA INDICATIVA DE RUA, COM 4 CHUMBADORES DE 7/8"X70CM, TIPO III, PADRAO RIOMAR. FORNECIMENTO.(DESONERADO) | UN | 8187
IP 04.10.0700 | POSTE DE ACO, RETO, CONICO CONTINUO, ALTURA DE 9M, SEM SAPATA. FORNECIMENTO.(DESONERADO) | UN | 1150.89
IP 04.10.0703 | POSTE DE ACO, RETO, CONICO CONTINUO, ALTURA DE 9M, COM SAPATA. FORNECIMENTO.(DESONERADO) | UN | 1367.99
IP 04.10.0750 | POSTE DE ACO, CURVO, CONICO CONTINUO, SIMPLES, (9X2,5)M, SEM SAPATA. FORNECIMENTO.(DESONERADO) | UN | 2470
IP 04.10.0753 | POSTE DE ACO, CURVO, CONICO CONTINUO, SIMPLES, (9X2,5)M, COM SAPATA. FORNECIMENTO.(DESONERADO) | UN | 3229.2
IP 04.10.0800 | POSTE DE ACO, CURVO, CONICO CONTINUO, DUPLO, (9X2,5)M, COM SAPATA. FORNECIMENTO.(DESONERADO) | UN | 3918.05
IP 04.10.0803 | POSTE DE ACO, CURVO, CONICO CONTINUO, DUPLO, (9X2,5)M, SEM SAPATA. FORNECIMENTO.(DESONERADO) | UN | 1397.85
IP 04.10.0850 | POSTE MULTI-USO DE ACO, RETO, CILINDRICO , ALTURA DE 9,5M, PROPRIO PARA MONTAGEM EM BASE DE SUSTENTACAO COM DIAMETRO DE 6", ESPESSURA DE 7,11MM, GALVANIZADO, COM A POSSIBILIDADE DE SER EQUIPADO COM BRACO PARA SEMAFORO, BRACO PARA PLACA DE TRANSITO, PLACAS DE RUA, SEMAFOROS (REPETIDO E PEDESTRE), BRACOS PARA LUMINARIAS, GALHARDETE, COM TOMADA NA PARTE SUPERIOR (VER DESENHO A1-1859-PD). FORNECIMENTO.(DESONERADO) | UN | 15877.93
IP 04.10.1050 | POSTE DE ACO, RETO, CONICO CONTINUO, ALTURA DE 15M, COM SAPATA. FORNECIMENTO.(DESONERADO) | UN | 9826.75
IP 04.12.0201 | POSTE COMPOSTO DE POLIESTER REFORCADO COM FIBRA DE VIDRO - PRFV, SECAO UNICA, ALTURA TOTAL DE 4,50 M, CONICIDADE REDUZIDA, CARGA NOMINAL DE 50 DAN, DIAMETRO NO TOPO DE 60 MM, COM FLANGE(SAPATA), ESPECIFICACAO EM- RIOLUZ NO 101. FORNECIMENTO E ASSENTAMENTO. (DESONERADO). | UN | 1647.5
IP 04.12.0300 | POSTE COMPOSTO DE POLIESTER REFORCADO COM FIBRA DE VIDRO - PRFV, SECAO UNICA, ALTURA TOTAL DE 6,00 M, CONICIDADE REDUZIDA, CARGA NOMINAL DE 50 DAN, DIAMETRO NO TOPO DE 60 MM, COM FLANGE (SAPATA), ESPECIFICACAO EM-RIOLUZ NO101. FORNECIMENTO E ASSENTAMENTO. (DESONERADO) | UN | 1755.53
IP 04.12.0400 | POSTE COMPOSTO DE POLIESTER REFORCADO COM FIBRA DE VIDRO - PRFV, SECAO UNICA, ALTURA TOTAL DE 7,00 M, ALTURA UTIL DE 6,00 M, CONICIDADE NOMINAL, TIPO LEVE, CARGA NOMINAL DE 200 DAN, DIAMETRO NO TOPO DE 180 MM, ENGASTADO, ESPECIFICACAO EM-RIOLUZ NO101. FORNECIMENTO E ASSENTAMENTO. (DESONERADO) | UN | 1317.68
IP 04.12.0450 | POSTE COMPOSTO DE POLIESTER REFORCADO COM FIBRA DE VIDRO - PRFV, SECAO UNICA, ALTURA TOTAL DE 9,00 M, CONICIDADE REDUZIDA, CARGA NOMINAL DE 60 DAN, DIAMETRO NO TOPO DE 60 MM, COM FLANGE (SAPATA), ESPECIFICACAO EM-RIOLUZ NO101. FORNECIMENTO E ASSENTAMENTO. (DESONERADO) | UN | 2911.29
IP 04.12.0500 | POSTE COMPOSTO DE POLIESTER REFORCADO COM FIBRA DE VIDRO - PRFV, SECAO UNICA, ALTURA TOTAL DE 9,00 M, ALTURA UTIL DE 7,50 M, CONICIDADE NORMAL, TIPO LEVE, CARGA NOMINAL DE 300 DAN, DIAMETRO NO TOPO DE 180 MM, ENGASTADO, ESPECIFICACAO EM-RIOLUZ NO101. FORNECIMENTO E ASSENTAMENTO. (DESONERADO) | UN | 2141.6
IP 04.12.0650 | POSTE COMPOSTO DE POLIESTER REFORCADO COM FIBRA DE VIDRO - PRFV, SECAO UNICA, ALTURA TOTAL DE 11,00 M, CONICIDADE REDUZIDA, CARGA NOMINAL DE 200 DAN, DIAMETRO NO TOPO DE 110 MM, COM FLANGE (SAPATA), ESPECIFICACAO EM-RIOLUZ NO101. FORNECIMENTO E ASSENTAMENTO. (DESONERADO) | UN | 4436.33
IP 04.12.0701 | POSTE COMPOSTO DE POLIESTER REFORCADO COM FIBRA DE VIDRO - PRFV, SECAO UNICA, ALTURA DE 11,00 M, ALTURA UTIL DE 9,00 M, CONICIDADE NORMAL, TIPO LEVE, CARGA NOMINAL DE 400 DAN, DIAMETRO NO TOPO DE 180 MM, ENGASTADO, ESPECIFICACAO EM- RIOLUZ NO 101. FORNECIMENTO E ASSENTAMENTO.(DESONERADO) | UN | 4266.88
IP 04.12.0750 | POSTE COMPOSTO DE POLIESTER REFORCADO COM FIBRA DE VIDRO - PRFV, SECAO UNICA, ALTURA TOTAL DE 11,00 M, ALTURA UTIL DE 9,00 M, CONICIDADE NORMAL, TIPO PESADO, CARGA NOMINAL DE 600 DAN, DIAMETRO NO TOPO DE 180 MM, ENGASTADO, ESPECIFICACAO EM-RIOLUZ NO101. FORNECIMENTO E ASSENTAMENTO. (DESONERADO) | UN | 4459.65
IP 04.12.0800 | POSTE COMPOSTO DE POLIESTER REFORCADO COM FIBRA DE VIDRO - PRFV, SECAO UNICA, ALTURA TOTAL DE 12,00 M, ALTURA UTIL DE 10,00 M, CONICIDADE NORMAL, TIPO LEVE, CARGA NOMINAL DE 400 DAN, DIAMETRO NO TOPO DE 180 MM, ENGASTADO, ESPECIFICACAO EM-RIOLUZ NO101. FORNECIMENTO E ASSENTAMENTO. (DESONERADO) | UN | 4668.69
IP 04.12.0950 | POSTE COMPOSTO DE POLIESTER REFORCADO COM FIBRA DE VIDRO - PRFV, SECAO UNICA, ALTURA TOTAL DE 15,00 M, CONICIDADE REDUZIDA, CARGA NOMINAL DE 200 DAN, DIAMETRO NO TOPO DE 110 MM, COM FLANGE (SAPATA), ESPECIFICACAO EM-RIOLUZ NO101. FORNECIMENTO E ASSENTAMENTO. (DESONERADO) | UN | 9428.54
IP 04.25.0050 | POSTE DE ACO RETO DE 3,50M, COM FLANGE DE ACO SOLDADO NA SUA BASE, FIXADO POR PARAFUSO CHUMBADORES ENGASTADOS EM FUNDACAO DE CONCRETO, EXCLUSIVE FUNDACAO E FORNECIMENTO DO POSTE. ASSENTAMENTO.(DESONERADO) | UN | 110.73
IP 04.25.0100 | POSTE DE ACO RETO DE 3,50M COM ENGASTAMENTO DA PARTE INFERIOR DA COLUNA DIRETAMENTE NO SOLO, EXCLUSIVE FORNECIMENTO DO POSTE. ASSENTAMENTO.(DESONERADO) | UN | 96.28
IP 04.25.0150 | POSTE DE ACO, RETO, OU DE COMPOSTO DE POLIESTER REFORCADO COM FIBRA DE VIDRO - PRFV, SECAO UNICA, RETO, AMBOS DE 4,50M ATE 6,00M, COM ENGASTAMENTO DA PARTE INFERIOR DA COLUNA DIRETAMENTE NO SOLO; EXCLUSIVE FORNECIMENTO DO POSTE. ASSENTAMENTO. (DESONERADO) | UN | 118.43
IP 04.25.0200 | POSTE DE ACO, RETO, OU DE COMPOSTO DE POLIESTER REFORCADO COM FIBRA DE VIDRO - PRFV, SECAO UNICA, RETO, AMBOS DE 7,00M ATE 12,00M, COM ENGASTAMENTO DA PARTE INFERIOR DA COLUNA DIRETAMENTE NO SOLO; EXCLUSIVE FORNECIMENTO DO POSTE. ASSENTAMENTO. (DESONERADO) | UN | 238.48
IP 04.25.0250 | POSTE DE ACO, RETO, DE 13M ATE 20M, COM ENGASTAMENTO DA PARTE INFERIOR DA COLUNA DIRETAMENTE NO SOLO; EXCLUSIVE FORNECIMENTO DO POSTE. ASSENTAMENTO.(DESONERADO) | UN | 477.71
IP 04.25.0300 | POSTE DE ACO, CURVO, DE 1 BRACO, DE 8M ATE 12M, COM ENGASTAMENTO DA PARTE INFERIOR DA COLUNA DIRETAMENTE NO SOLO; EXCLUSIVE FORNECIMENTO DO POSTE. ASSENTAMENTO.(DESONERADO) | UN | 238.48
IP 04.25.0350 | POSTE DE ACO, CURVO, DE 2 BRACOS, DE 8M ATE 12M, COM ENGASTAMENTO DA PARTE INFERIOR DA COLUNA DIRETAMENTE NO SOLO; EXCLUSIVE FORNECIMENTO DO POSTE. ASSENTAMENTO.(DESONERADO) | UN | 282.77
IP 04.25.0356 | POSTE DE ACO CURVO, DE 2 BRACOS, DE 10M A 12M, COM FLANGE DE ACO SOLDADO NA SUA BASE, FIXADO POR PARAFUSOS CHUMBADORES ENGASTADOS EM FUNDACAO DE CONCRETO. ASSENTAMENTO.(DESONERADO) | M | 221.45
IP 04.25.0400 | POSTE DE ACO, CURVO, CONICO CONTINUO, SIMPLES, SEM BASE, COM JANELA DE INSPECAO, COM ALTURA DE 9M. FORNECIMENTO E ASSENTAMENTO.(DESONERADO) | UN | 2580.73
IP 04.25.0550 | POSTE DE CONCRETO, COM SECAO CIRCULAR, COM 7M DE COMPRIMENTO E CARGA NOMINAL NO TOPO, DE 100KG, INCLUSIVE ESCAVACAO E EXCLUSIVE TRANSPORTE. FORNECIMENTO E ASSENTAMENTO.(DESONERADO) | UN | 662.54
IP 04.25.0556 | POSTE DE CONCRETO, COM SECAO CIRCULAR, COM 7M DE COMPRIMENTO E CARGA NOMINAL NO TOPO, DE 200KG, INCLUSIVE ESCAVACAO E EXCLUSIVE TRANSPORTE. FORNECIMENTO E ASSENTAMENTO.(DESONERADO) | UN | 756.04
IP 04.25.0559 | POSTE DE CONCRETO, COM SECAO CIRCULAR, COM 7M DE COMPRIMENTO E CARGA NOMINAL HORIZONTAL NO TOPO, DE 300KG, INCLUSIVE ESCAVACAO EXCLUSIVE TRANSPORTE. FORNECIMENTO E ASSENTAMENTO.(DESONERADO) | UN | 1042.43
IP 04.25.0600 | POSTE DE CONCRETO, CIRCULAR RETO DE 9M, COM CABECA DE CONCRETO; EXCLUSIVE FORNECIMENTO DO POSTE E DA CABECA. ASSENTAMENTO.(DESONERADO) | UN | 248.01
IP 04.25.0650 | POSTE DE CONCRETO, CIRCULAR RETO DE 11M, COM CABECA DE CONCRETO; EXCLUSIVE FORNECIMENTO DO POSTE E DA CABECA. ASSENTAMENTO.(DESONERADO) | UN | 270.16
IP 04.25.0700 | POSTE DE CONCRETO, CIRCULAR RETO DE 12M, COM CABECA DE CONCRETO; EXCLUSIVE FORNECIMENTO DO POSTE E DA CABECA. ASSENTAMENTO.(DESONERADO) | UN | 309.63
IP 04.25.0750 | POSTE DE CONCRETO, CIRCULAR RETO DE 13M, COM CABECA DE CONCRETO; EXCLUSIVE FORNECIMENTO DO POSTE E DA CABECA. ASSENTAMENTO.(DESONERADO) | UN | 379.61
IP 04.25.0800 | POSTE DE CONCRETO, CIRCULAR RETO DE 17M, COM CABECA DE CONCRETO; EXCLUSIVE FORNECIMENTO DO POSTE E DA CABECA. ASSENTAMENTO.(DESONERADO) | UN | 504.26
IP 04.25.0850 | POSTE DE COMPOSTO DE POLIESTER REFORCADO COM FIBRA DE VIDRO - PRFV, SECAO UNICA, RETO, DE 4,50M A 6M, COM FLANGE FIXADO POR PARAFUSOS CHUMBADORES ENGASTADOS EM FUNDACAO DE CONCRETO, EXCLUSIVE FUNDACAO E FORNECIMENTO DO POSTE. ASSENTAMENTO. (DESONERADO) | UN | 77.51
IP 04.25.0900 | POSTE DE COMPOSTO DE POLIESTER REFORCADO COM FIBRA DE VIDRO - PRFV, SECAO UNICA, RETO, DE 7,00M A 11,00M, COM FLANGE FIXADO POR PARAFUSOS CHUMBADORES ENGASTADOS EM FUNDACAO DE CONCRETO, EXCLUSIVE FUNDACAO E FORNECIMENTO DO POSTE. (DESONERADO) | UN | 132.87
IP 04.30.0200 | POSTE DE ACO, RETO, DE 4,50M A 6M, COM FLANGE DE ACO SOLDADO NA BASE, FIXADO POR PARAFUSOS CHUMBADORES ENGASTADOS EM FUNDACAO DE CONCRETO, EXCLUSIVE FUNDACAO E FORNECIMENTO DO POSTE. ASSENTAMENTO.(DESONERADO) | UN | 110.73
IP 04.30.0250 | POSTE DE ACO, RETO, DE 7M A 11M, COM FLANGE DE ACO SOLDADO NA SUA BASE, FIXADO POR PARAFUSOS CHUMBADORES ENGASTADOS EM FUNDACAO DE CONCRETO, EXCLUSIVE FUNDACAO E FORNECIMENTO DO POSTE. ASSENTAMENTO.(DESONERADO) | UN | 166.09
IP 04.30.0300 | POSTE DE ACO, RETO, DE 12M A 20M, COM FLANGE DE ACO SOLDADO NA SUA BASE, FIXADO POR PARAFUSOS CHUMBADORES ENGASTADOS EM FUNDACAO DE CONCRETO, EXCLUSIVE FUNDACAO E FORNECIMENTO DO POSTE. ASSENTAMENTO.(DESONERADO) | UN | 221.45
IP 04.30.0500 | POSTE DE ACO, CURVO, DE 1 BRACO, DE 8M A 9M, COM FLANGE DE ACO SOLDADO NA SUA BASE, FIXADO POR PARAFUSOS CHUMBADORES ENGASTADOS EM FUNDACAO DE CONCRETO, EXCLUSIVE FUNDACAO E POSTE.(DESONERADO) | UN | 110.73
IP 04.30.0506 | POSTE DE ACO, CURVO, DE 2 BRACOS, DE 8M A 9M, COM FLANGE DE ACO SOLDADO NA SUA BASE, FIXADO POR PARAFUSOS CHUMBADORES ENGASTADOS EM FUNDACAO DE CONCRETO, EXCLUSIVE FUNDACAO E POSTE. ASSENTAMENTO.(DESONERADO) | UN | 132.87
IP 04.30.0550 | POSTE DE ACO, CURVO, DE 1 BRACO, DE 10M A 12M, COM FLANGE DE ACO SOLDADO NA SUA BASE, FIXADO POR PARAFUSOS CHUMBADORES ENGASTADOS EM FUNDACAO DE CONCRETO, EXCLUSIVE FUNDACAO E POSTE. ASSENTAMENTO.(DESONERADO) | UN | 177.16
IP 04.30.0700 | POSTE DE CONCRETO CIRCULAR, RETO, DE 23M EM FUNDACAO ESPECIAL, EXCLUSIVE FUNDACAO E FORNECIMENTO DO POSTE. ASSENTAMENTO.(DESONERADO) | UN | 608.43
IP 04.35.0050 | FUNDACAO SIMPLES DE CONCRETO PRE-MOLDADO, PADRAO RIOLUZ, COM CHUMBADORES DE ACO PROVIDO DE ARRUELAS E PORCAS, PARA FIXACAO DE POSTE DE ACO RETO DE 3,5M, EXCLUSIVE O POSTE E CHUMBADORES.(DESONERADO) | UN | 119.25
IP 04.35.0100 | FUNDACAO SIMPLES DE CONCRETO PRE-MOLDADO, PADRAO RIOLUZ, COM CHUMBADORES DE ACO PROVIDO DE ARRUELAS E PORCAS, PARA FIXACAO DE POSTES DE ACO RETO OU DE COMPOSTO DE POLIESTER REFORCADO COM FIBRA DE VIDRO - PRFV, SECAO UNICA, AMBOS DE 4,5M A 6M, EXCLUSIVE O POSTE E CHUMBADORES. (DESONERADO) | UN | 120.31
IP 04.35.0150 | FUNDACAO SIMPLES DE CONCRETO PRE-MOLDADO, PADRAO RIOLUZ, COM CHUMBADORES DE ACO PROVIDO DE ARRUELAS E PORCAS, PARA FIXACAO DE POSTES DE ACO RETO OU DE COMPOSTO DE POLIESTER REFORCADO COM FIBRA DE VIDRO - PRFV, SECAO UNICA, AMBOS DE 7,00 M A 11,00 M, EXCLUSIVE O POSTE E CHUMBADORES. (DESONERADO) | UN | 129.89
IP 04.35.0200 | FUNDACAO SIMPLES DE CONCRETO PRE-MOLDADO, PADRAO RIOLUZ, COM CHUMBADORES DE ACO PROVIDO DE ARRUELAS E PORCAS, PARA FIXACAO DE POSTES DE ACO CURVO, DE 1 BRACO, DE 8M A 9M, EXCLUSIVE O POSTE E CHUMBADORES.(DESONERADO) | UN | 129.89
IP 04.35.0250 | FUNDACAO SIMPLES DE CONCRETO PRE-MOLDADO, PADRAO RIOLUZ, COM CHUMBADORES DE ACO PROVIDO DE ARRUELAS E PORCAS, PARA FIXACAO DE POSTES DE ACO CURVO, DE 1 BRACO, DE 10M A 12M, EXCLUSIVE O POSTE E CHUMBADORES.(DESONERADO) | UN | 228.27
IP 04.35.0300 | FUNDACAO SIMPLES DE CONCRETO PRE-MOLDADO, PADRAO RIOLUZ, COM CHUMBADORES DE ACO PROVIDO DE ARRUELAS E PORCAS, PARA FIXACAO DE POSTES DE ACO RETO DE 12M A 15M, EXCLUSIVE O POSTE E CHUMBADORES.(DESONERADO) | UN | 347.91
IP 04.35.0350 | FUNDACAO SIMPLES DE CONCRETO PRE-MOLDADO, PADRAO RIOLUZ, COM CHUMBADORES DE ACO PROVIDO DE ARRUELAS E PORCAS, PARA FIXACAO DE POSTE DE ACO CURVO, DE 2 BRACOS, DE 8M A 9M, EXCLUSIVE O POSTE E CHUMBADORES.(DESONERADO) | UN | 129.89
IP 04.35.0400 | FUNDACAO SIMPLES DE CONCRETO PRE-MOLDADO, PADRAO RIOLUZ, COM CHUMBADORES DE ACO PROVIDO DE ARRUELAS E PORCAS, PARA FIXACAO DE POSTES DE ACO CURVO, DE 2 BRACOS, DE 10M A 12M, EXCLUSIVE O POSTE E CHUMBADORES.(DESONERADO) | UN | 228.27
IP 04.40.0200 | FUNDACAO ESPECIAL DE CONCRETO PADRAO RIOLUZ, COM CHUMBADORES DE ACO, PROVIDO DE ARRUELAS E PORCAS, PARA FIXACAO DE POSTES DE ACO RETO DE 12 A 15M, EXCLUSIVE O POSTE E CHUMBADORES.(DESONERADO) | UN | 456.1
IP 04.40.0206 | FUNDACAO ESPECIAL DE CONCRETO DE (0,70X0,70X1,50)M, PARA POSTE DE ACO RETO DE12 A 15M, INCLUSIVE FORNECIMENTO DE TODO O MATERIAL, EXCLUSIVE CHUMBADORES. CONSTRUCAO.(DESONERADO) | UN | 705.66
IP 04.40.0400 | FUNDACAO PARA POSTE DE CONCRETO DE 13M, EM TERRENO DE AREIA, ARGILA OU PICARRA, INCLUSIVE INSTALACAO E FORNECIMENTO DE TAMPA DE PROTECAO. CONSTRUCAO.(DESONERADO) | UN | 968.67
IP 04.40.0500 | FUNDACAO ESPECIAL PARA FIXACAO DE POSTE DE CONCRETO CIRCULAR, RETO, DE 17M, EM TERRENO PANTANOSO OU ATERRADO, EXCLUSIVE O POSTE.(DESONERADO) | UN | 1324.17
IP 04.40.0506 | FUNDACAO ESPECIAL PARA FIXACAO DE POSTE DE CONCRETO CIRCULAR, RETO, DE 23M, EM TERRENO PANTANOSO OU ATERRADO, EXCLUSIVE O POSTE.(DESONERADO) | UN | 1574.44
IP 04.40.0550 | FUNDACAO ESPECIAL PARA FIXACAO DE POSTE DE ACO, RETO OU CURVO COM FLANGE, DE 1 OU 2 BRACOS DE 16M A 20M, EM TERRENO PANTANOSO OU ATERRADO, EXCLUSIVE O POSTE.(DESONERADO) | UN | 1619.54
IP 04.40.0600 | CONSTRUCAO DE FUNDACAO ANTIFURTO DE CONCRETO ARMADO COM CHUMBADORES DE ACO GALVANIZADO PROVIDO DE ARRUELAS E PORCAS, PARA FIXACAO DE POSTES COM FLANGE (SAPATA) ANTIFURTO, RETOS OU CURVOS, ATE A ALTURA UTIL DE 9 METROS, CONFORME DESENHO RIOLUZ A4-2028-PD, INCLUINDO A CONSTRUCAO DE CAIXA DE PASSAGEM DE CONCRETO ARMADO, INTEGRADA A FUNDACAO (OCULTA), CONFORME PADRAO RIOLUZ, INCLUINDO ESCAVACAO, REATERRO, INSTALACAO DE DRENO, TUBOS, FORNECIMENTO DO CONCRETO ARMADO, VERGALHOES E DE TODOS OS MATERIAIS NECESSARIOS COM EXCECAO DO FORNECIMENTO DO POSTE E DOS CHUMBADORES, INCLUINDO MAO DE OBRA E EQUIPAMENTOS. (DESONERADO) | UN | 1313.78
IP 04.45.0050 | BASE PARA SUSTENTACAO DE POSTE DE ACO RETO DE ATE 7M, MODELO TRAPEZOIDAL EM ACO ZINCADO, COM ALTURA DE 400MM, COM PORTINHOLA DE VISITA, INCLUSIVE CHUMBADORES E PARAFUSOS. FORNECIMENTO.(DESONERADO) | UN | 2097.03
IP 04.45.0100 | BASE PARA SUSTENTACAO DE POSTE DE ACO RETO DE 8M A 12M, MODELO TRAPEZOIDAL EM ACO ZINCADO, COM ALTURA DE 500MM, COM PORTINHOLA DE VISITA, INCLUSIVE CHUMBADORES E PARAFUSOS. FORNECIMENTO.(DESONERADO) | UN | 2266.02
IP 04.50.0020 | BRACO RETO, EM ACO DE BAIXO TEOR DE CARBONO SAE 1010/1020 GALVANIZADO A FUSAO, INTERNAMENTE E EXTERNAMENTE POR IMERSAO UNICA EM BANHO DE ZINCO, CONFORME NBR-7398 E 7400 DA ABNT, COM 0,20M DE PROJECAO HORIZONTAL DIAMETRO EXTERNO DE 48MM, CONFORME DESENHO A-4-1984-PD E ESPECIFICACAO EM-RIOLUZ NO 17. FORNECIMENTO E INSTALACAO.(DESONERADO) | UN | 63.97
IP 04.50.0057 | BRACO RETO, EM ACO DE BAIXO TEOR DE CARBONO SAE 1010/1020 GALVANIZADO A FUSAO, INTERNAMENTE E EXTERNAMENTE POR IMERSAO UNICA EM BANHO DE ZINCO, CONFORME NBR-7398 E 7400 DA ABNT, COM 0,57M DE PROJECAO HORIZONTAL DIAMETRO EXTERNO DE 48MM, CONFORME DESENHO A-4-1926-PD E ESPECIFICACAO EM-RIOLUZ NO 17. FORNECIMENTO E INSTALACAO.(DESONERADO) | UN | 106.39
IP 04.50.0506 | BRACO CURVO, EM ACO DE BAIXO TEOR DE CARBONO SAE 1010/1020 GALVANIZADO A FUSAO, INTERNA E EXTERNAMENTE POR IMERSAO UNICA EM BANHO DE ZINCO, CONFORME NBR-7398 E 7400 DA ABNT, COM 1,77M DE PROJECAO HORIZONTAL, DIAMETRO EXTERNO DE 48MM, CONFORME DESENHO A4-1407-PD E ESPECIFICACAO EM-RIOLUZ N.O 17. FORNECIMENTO.(DESONERADO) | UN | 149.6
IP 04.50.0556 | BRACO CURVO, EM ACO DE BAIXO TEOR DE CARBONO SAE 1010/1020 GALVANIZADO A FUSAO, INTERNA E EXTERNAMENTE POR IMERSAO UNICA EM BANHO DE ZINCO, CONFORME NBR-7398 E 7400 DA ABNT, COM 2,50M DE PROJECAO HORIZONTAL, DIAMETRO EXTERNO DE 60,3MM, CONFORME DESENHO A4-1229-PD E ESPECIFICACAO EM-RIOLUZ N.O 17. FORNECIMENTO.(DESONERADO) | UN | 234.19
IP 04.50.0562 | BRACO DE ACO GALVANIZADO, CURVO, COM 2,5M DE PROJECAO HORIZONTAL E DIAMETRO EXTERNO DE 48MM. FORNECIMENTO.(DESONERADO) | UN | 184.42
IP 04.50.0600 | BRACO CURVO, EM ACO DE BAIXO TEOR DE CARBONO SAE 1010/1020 GALVANIZADO A FUSAO, INTERNA E EXTERNAMENTE POR IMERSAO UNICA EM BANHO DE ZINCO, CONFORME NBR-7398 E 7400 DA ABNT, COM 3,50M DE PROJECAO HORIZONTAL, DIAMETRO EXTERNO DE 60,3MM, CONFORME DESENHO A4-1153-PD E ESPECIFICACAO EM-RIOLUZ N.O 17. FORNECIMENTO.(DESONERADO) | UN | 289.94
IP 04.55.0050 | COLOCACAO DE BRACO, PADRAO RIOLUZ, EXCLUSIVE FORNECIMENTO DAS FERRAGENS DE FIXACAO E DO BRACO.(DESONERADO) | UN | 22.15
IP 04.55.0100 | COLOCACAO DE BRACO, PADRAO RIOLUZ, COM 0,57M OU 1,77M DE PROJECAO HORIZONTAL, PARA LUMINARIA LRJ-10, EM POSTE DE CONCRETO, COM FORNECIMENTO DAS FERRAGENS DE FIXACAO; EXCLUSIVE FORNECIMENTO DO BRACO.(DESONERADO) | UN | 82.42
IP 04.55.0150 | COLOCACAO DE BRACO, PADRAO RIOLUZ, DE 1,5M ATE 2,50M DE PROJECAO HORIZONTAL, EM POSTE RETO DE ACO OU CONCRETO, COM FORNECIMENTO DAS FERRAGENS DE FIXACAO; EXCLUSIVE FORNECIMENTO DO BRACO.(DESONERADO) | UN | 164.85
IP 04.55.0200 | COLOCACAO DE BRACO, PADRAO RIOLUZ, DE 2,6M ATE 3,50M DE PROJECAO HORIZONTAL, EM POSTE RETO DE ACO OU CONCRETO, COM FORNECIMENTO DAS FERRAGENS DE FIXACAO; EXCLUSIVE FORNECIMENTO DO BRACO.(DESONERADO) | UN | 186.99
IP 04.55.0300 | COLOCACAO DE BASE QUADRUPLA PARA TOPO DE POSTE, EM POSTE RETO DE ACO OU CONCRETO, PARA ALTURA DE ATE 15M, PARA LUMINARIA TIPO PONTA DE BRACO; EXCLUSIVE LUMINARIAS E BASE QUADRUPLA.(DESONERADO) | UN | 33.22
IP 04.60.0050 | PINTURA DE BRACO COM 2 DEMAOS DE TINTA ALUMINAC OU SIMILAR.(DESONERADO) | UN | 24.81
IP 04.60.0150 | PINTURA DE POSTE DE ACO CURVO, DE 1 BRACO, DE 8M ATE 10M, COM 2 DEMAOS DE TINTA ALUMINAC OU SIMILAR.(DESONERADO) | UN | 110.28
IP 04.60.0153 | PINTURA DE POSTE DE ACO CURVO, DE 1 BRACO, DE 11M ATE 15M, COM 2 DEMAOS DE TINTA ALUMINAC OU SIMILAR.(DESONERADO) | UN | 154.04
IP 04.60.0200 | PINTURA DE POSTE DE ACO CURVO, DE 2 BRACOS, DE 8M ATE 10M, COM 2 DEMAOS DE TINTA ALUMINAC OU SIMILAR.(DESONERADO) | UN | 145.26
IP 04.60.0203 | PINTURA DE POSTE DE ACO CURVO, DE 2 BRACOS, DE 11M ATE 15M, COM 2 DEMAOS DE TINTA ALUMINAC OU SIMILAR.(DESONERADO) | UN | 423.2
IP 04.60.0259 | PINTURA DE POSTE DE CONCRETO, DE 17M, COM 1 DEMAO DE TINTA SIKATOP OU SIMILAR E 2 DEMAOS DE TINTA INTERNACIONAL OU SIMILAR.(DESONERADO) | UN | 668.76
IP 05.05.0200 | POSTE DE CONCRETO, COM SECAO CIRCULAR, RETO, COM 9 M DE COMPRIMENTO, TIPO LEVE, INCLUSIVE TRANSPORTE. FORNECIMENTO. | UN | 986
IP 05.05.0250 | POSTE DE CONCRETO, COM SECAO CIRCULAR, RETO, COM 11M DE COMPRIMENTO, TIPO LEVE, COM CABECA DE CONCRETO, INCLUSIVE TRANSPORTE. FORNECIMENTO. | UN | 1134
IP 05.05.0256 | POSTE DE CONCRETO, COM SECAO CIRCULAR, RETO, COM 11M DE COMPRIMENTO, TIPO PESADO, COM CABECA DE CONCRETO, INCLUSIVE TRANSPORTE. FORNECIMENTO. | UN | 1135
IP 05.05.0300 | POSTE DE CONCRETO, COM SECAO CIRCULAR, RETO, COM 12M DE COMPRIMENTO, TIPO LEVE, COM CABECA DE CONCRETO, INCLUSIVE TRANSPORTE. FORNECIMENTO. | UN | 1340
IP 05.05.0306 | POSTE DE CONCRETO, COM SECAO CIRCULAR, RETO, COM 12M DE COMPRIMENTO, TIPO PESADO, COM CABECA DE CONCRETO, INCLUSIVE TRANSPORTE. FORNECIMENTO. | UN | 1860
IP 05.05.0350 | POSTE DE CONCRETO, COM SECAO CIRCULAR, RETO, COM13M DE COMPRIMENTO, CONICIDADE REDUZIDA, CARGA NOMINAL DE 200KG. FORNECIMENTO. | UN | 3394
IP 05.05.0500 | POSTE DE CONCRETO, COM SECAO CIRCULAR, RETO, COM 17M DE COMPRIMENTO, CONICIDADE REDUZIDA, COM CABECA DE CONCRETO, INCLUSIVE TRANSPORTE. FORNECIMENTO. | UN | 3900
IP 05.05.0700 | POSTE DE CONCRETO, COM SECAO CIRCULAR, RETO, COM 22,50M DE COMPRIMENTO, CONICIDADE REDUZIDA, COM CABECA DE CONCRETO, INCLUSIVE TRANSPORTE. FORNECIMENTO. | UN | 5786
IP 05.10.0106 | POSTE DE ACO SAE 1006/1020, RETO, PADRAO HADOCK LOBO, MONTAGEM 1, ALTURA UTIL DE 4,50M, COM FLANGE, CONICO CONTINUO SEM EMENDAS E BRACO SIMPLES COM 0,45M PARA FIXACAO DE LUMINARIA, CONFORME DESENHO A2-1978-PD E ESPECIFICACAO EM-RIOLUZ-NO 4. FORNECIMENTO. | UN | 1357
IP 05.10.0109 | POSTE DE ACO SAE 1006/1020, RETO, PADRAO HADOCK LOBO, MONTAGEM 1, ALTURA UTIL DE 6,00M, COM FLANGE, CONICO CONTINUO SEM EMENDAS E BRACO SIMPLES COM 0,60M PARA FIXACAO DE LUMINARIA, CONFORME DESENHO A2-1978-PD E ESPECIFICACAO EM-RIOLUZ-NO 4. FORNECIMENTO. | UN | 1556.2
IP 05.10.0115 | POSTE DE ACO SAE 1006/1020, RETO, PADRAO HADOCK LOBO, MONTAGEM 2, ALTURA UTIL DE 4,50M, COM FLANGE, CONICO CONTINUO SEM EMENDAS E BRACO DUPLO COM 0,45M PARA FIXACAO DE LUMINARIAS, CONFORME DESENHO A2-1978-PD E ESPECIFICACAO EM-RIOLUZ-NO 4. FORNECIMENTO. | UN | 1786.8
IP 05.10.0150 | POSTE DE ACO, RETO, CONICO CONTINUO, ALTURA DE 3,50M, SEM SAPATA. FORNECIMENTO. | UN | 230
IP 05.10.0153 | POSTE DE ACO, RETO, CONICO CONTINUO, ALTURA DE 3,5M, COM SAPATA E BASE (PADRAO RIO CIDADE CATETE). FORNECIMENTO. | UN | 1498.56
IP 05.10.0300 | POSTE DE ACO, RETO, CONICO CONTINUO, ALTURA DE 4,5M, SEM SAPATA, ESPECIFICACAO EM-CME-04 DA RIOLUZ. FORNECIMENTO. | UN | 305
IP 05.10.0303 | POSTE DE ACO, RETO, CONICO CONTINUO, ALTURA DE 4,50M, COM SAPATA. FORNECIMENTO. | UN | 335
IP 05.10.0450 | POSTE DE ACO, RETO, CONICO CONTINUO OU ESCALONADO, ALTURA DE 6M, SEM SAPATA. FORNECIMENTO. | UN | 864.28
IP 05.10.0500 | POSTE DE ACO, RETO, CONICO CONTINUO, ALTURA DE 7M, SEM SAPATA. FORNECIMENTO. | UN | 844.59
IP 05.10.0550 | POSTE DE ACO, RETO, DE 7M, COM SAPATA, ESCALONADO, BRACO DE ACO CURVO COM DIAMETRO DE 60,3MM E PROJECAO HORIZONTAL DE 2,50M PARA LUMINARIA SUPERIOR E BRACO DE ACO RETO DE 1M COM DIAMETRO DE 60,3MM PARA LUMINARIA INFERIOR, COM SUPORTE PARA UM GALHADERTE E SUPORTE PARA PLACA INDICATIVA DE RUA, COM 4 CHUMBADORES DE 7/8"X70CM, TIPO I, PADRAO RIOMAR. FORNECIMENTO. | UN | 8474
IP 05.10.0553 | POSTE DE ACO, RETO, DE 7M, COM SAPATA, ESCALONADO, 2 BRACOS DE ACO CURVO COM DIAMETRO DE 60,3MM E PROJECAO HORIZONTAL DE 2,50M PARA LUMINARIAS SUPERIORES E COM SUPORTE PARA 2 GALHADERTES COM 4 CHUMBADORES DE 7/8"X70CM, TIPO II, PADRAO RIOMAR. FORNECIMENTO. | UN | 8930
IP 05.10.0559 | POSTE DE ACO, RETO, DE 7M, COM SAPATA, ESCALONADO, BRACO DE ACO CURVO COM DIAMETRO DE 60,3MM E PROJECAO HORIZONTAL DE 2,50M PARA LUMINARIAS SUPERIORES COM SUPORTE PARA GALHARDETE E SUPORTE PARA PLACA INDICATIVA DE RUA, COM 4 CHUMBADORES DE 7/8"X70CM, TIPO III, PADRAO RIOMAR. FORNECIMENTO. | UN | 8187
IP 05.10.0700 | POSTE DE ACO, RETO, CONICO CONTINUO, ALTURA DE 9M, SEM SAPATA. FORNECIMENTO. | UN | 1150.89
IP 05.10.0703 | POSTE DE ACO, RETO, CONICO CONTINUO, ALTURA DE 9M, COM SAPATA. FORNECIMENTO. | UN | 1367.99
IP 05.10.0750 | POSTE DE ACO, CURVO, CONICO CONTINUO, SIMPLES, (9X2,5)M, SEM SAPATA. FORNECIMENTO. | UN | 2470
IP 05.10.0753 | POSTE DE ACO, CURVO, CONICO CONTINUO, SIMPLES, (9X2,5)M, COM SAPATA. FORNECIMENTO. | UN | 3229.2
IP 05.10.0800 | POSTE DE ACO, CURVO, CONICO CONTINUO, DUPLO, (9X2,5)M, COM SAPATA. FORNECIMENTO. | UN | 3918.05
IP 05.10.0803 | POSTE DE ACO, CURVO, CONICO CONTINUO, DUPLO, (9X2,5)M, SEM SAPATA. FORNECIMENTO. | UN | 1397.85
IP 05.10.0850 | POSTE MULTI-USO DE ACO, RETO, CILINDRICO , ALTURA DE 9,5M, PROPRIO PARA MONTAGEM EM BASE DE SUSTENTACAO COM DIAMETRO DE 6", ESPESSURA DE 7,11MM, GALVANIZADO, COM A POSSIBILIDADE DE SER EQUIPADO COM BRACO PARA SEMAFORO, BRACO PARA PLACA DE TRANSITO, PLACAS DE RUA, SEMAFOROS (REPETIDO E PEDESTRE), BRACOS PARA LUMINARIAS, GALHARDETE, COM TOMADA NA PARTE SUPERIOR (VER DESENHO A1-1859-PD). FORNECIMENTO. | UN | 15877.93
IP 05.10.1050 | POSTE DE ACO, RETO, CONICO CONTINUO, ALTURA DE 15M, COM SAPATA. FORNECIMENTO. | UN | 9826.75
IP 05.12.0201 | POSTE COMPOSTO DE POLIESTER REFORCADO COM FIBRA DE VIDRO - PRFV, SECAO UNICA, ALTURA TOTAL DE 4,50 M, CONICIDADE REDUZIDA, CARGA NOMINAL DE 50 DAN, DIAMETRO NO TOPO DE 60 MM, COM FLANGE(SAPATA), ESPECIFICACAO EM- RIOLUZ NO 101. FORNECIMENTO E ASSENTAMENTO. | UN | 1654.35
IP 05.12.0300 | POSTE COMPOSTO DE POLIESTER REFORCADO COM FIBRA DE VIDRO - PRFV, SECAO UNICA, ALTURA TOTAL DE 6,00 M, CONICIDADE REDUZIDA, CARGA NOMINAL DE 50 DAN, DIAMETRO NO TOPO DE 60 MM, COM FLANGE (SAPATA), ESPECIFICACAO EM-RIOLUZ NO101. FORNECIMENTO E ASSENTAMENTO. | UN | 1763.53
IP 05.12.0400 | POSTE COMPOSTO DE POLIESTER REFORCADO COM FIBRA DE VIDRO - PRFV, SECAO UNICA, ALTURA TOTAL DE 7,00 M, ALTURA UTIL DE 6,00 M, CONICIDADE NOMINAL, TIPO LEVE, CARGA NOMINAL DE 200 DAN, DIAMETRO NO TOPO DE 180 MM, ENGASTADO, ESPECIFICACAO EM-RIOLUZ NO101. FORNECIMENTO E ASSENTAMENTO. | UN | 1335.97
IP 05.12.0450 | POSTE COMPOSTO DE POLIESTER REFORCADO COM FIBRA DE VIDRO - PRFV, SECAO UNICA, ALTURA TOTAL DE 9,00 M, CONICIDADE REDUZIDA, CARGA NOMINAL DE 60 DAN, DIAMETRO NO TOPO DE 60 MM, COM FLANGE (SAPATA), ESPECIFICACAO EM-RIOLUZ NO101. FORNECIMENTO E ASSENTAMENTO. | UN | 2922.72
IP 05.12.0500 | POSTE COMPOSTO DE POLIESTER REFORCADO COM FIBRA DE VIDRO - PRFV, SECAO UNICA, ALTURA TOTAL DE 9,00 M, ALTURA UTIL DE 7,50 M, CONICIDADE NORMAL, TIPO LEVE, CARGA NOMINAL DE 300 DAN, DIAMETRO NO TOPO DE 180 MM, ENGASTADO, ESPECIFICACAO EM-RIOLUZ NO101. FORNECIMENTO E ASSENTAMENTO. | UN | 2162.17
IP 05.12.0650 | POSTE COMPOSTO DE POLIESTER REFORCADO COM FIBRA DE VIDRO - PRFV, SECAO UNICA, ALTURA TOTAL DE 11,00 M, CONICIDADE REDUZIDA, CARGA NOMINAL DE 200 DAN, DIAMETRO NO TOPO DE 110 MM, COM FLANGE (SAPATA), ESPECIFICACAO EM-RIOLUZ NO101. FORNECIMENTO E ASSENTAMENTO. | UN | 4450.05
IP 05.12.0701 | POSTE COMPOSTO DE POLIESTER REFORCADO COM FIBRA DE VIDRO - PRFV, SECAO UNICA, ALTURA DE 11,00 M, ALTURA UTIL DE 9,00 M, CONICIDADE NORMAL, TIPO LEVE, CARGA NOMINAL DE 400 DAN, DIAMETRO NO TOPO DE 180 MM, ENGASTADO, ESPECIFICACAO EM- RIOLUZ NO 101.FORNECIMENTO E ASSENTAMENTO. | UN | 4289.75
IP 05.12.0750 | POSTE COMPOSTO DE POLIESTER REFORCADO COM FIBRA DE VIDRO - PRFV, SECAO UNICA, ALTURA TOTAL DE 11,00 M, ALTURA UTIL DE 9,00 M, CONICIDADE NORMAL, TIPO PESADO, CARGA NOMINAL DE 600 DAN, DIAMETRO NO TOPO DE 180 MM, ENGASTADO, ESPECIFICACAO EM-RIOLUZ NO101. FORNECIMENTO E ASSENTAMENTO. | UN | 4482.52
IP 05.12.0800 | POSTE COMPOSTO DE POLIESTER REFORCADO COM FIBRA DE VIDRO - PRFV, SECAO UNICA, ALTURA TOTAL DE 12,00 M, ALTURA UTIL DE 10,00 M, CONICIDADE NORMAL, TIPO LEVE, CARGA NOMINAL DE 400 DAN, DIAMETRO NO TOPO DE 180 MM, ENGASTADO, ESPECIFICACAO EM-RIOLUZ NO101. FORNECIMENTO E ASSENTAMENTO. | UN | 4693.84
IP 05.12.0950 | POSTE COMPOSTO DE POLIESTER REFORCADO COM FIBRA DE VIDRO - PRFV, SECAO UNICA, ALTURA TOTAL DE 15,00 M, CONICIDADE REDUZIDA, CARGA NOMINAL DE 200 DAN, DIAMETRO NO TOPO DE 110 MM, COM FLANGE (SAPATA), ESPECIFICACAO EM-RIOLUZ NO101. FORNECIMENTO E ASSENTAMENTO. | UN | 9445.69
IP 05.25.0050 | POSTE DE ACO RETO DE 3,50M, COM FLANGE DE ACO SOLDADO NA SUA BASE, FIXADO POR PARAFUSO CHUMBADORES ENGASTADOS EM FUNDACAO DE CONCRETO, EXCLUSIVE FUNDACAO E FORNECIMENTO DO POSTE. ASSENTAMENTO. | UN | 122.16
IP 05.25.0100 | POSTE DE ACO RETO DE 3,50M COM ENGASTAMENTO DA PARTE INFERIOR DA COLUNA DIRETAMENTE NO SOLO, EXCLUSIVE FORNECIMENTO DO POSTE. ASSENTAMENTO. | UN | 105.43
IP 05.25.0150 | POSTE DE ACO, RETO, OU DE COMPOSTO DE POLIESTER REFORCADO COM FIBRA DE VIDRO - PRFV, SECAO UNICA, RETO, AMBOS DE 4,50M ATE 6,00M, COM ENGASTAMENTO DA PARTE INFERIOR DA COLUNA DIRETAMENTE NO SOLO; EXCLUSIVE FORNECIMENTO DO POSTE. ASSENTAMENTO. | UN | 129.86
IP 05.25.0200 | POSTE DE ACO, RETO, OU DE COMPOSTO DE POLIESTER REFORCADO COM FIBRA DE VIDRO - PRFV, SECAO UNICA, RETO, AMBOS DE 7,00M ATE 12,00M, COM ENGASTAMENTO DA PARTE INFERIOR DA COLUNA DIRETAMENTE NO SOLO; EXCLUSIVE FORNECIMENTO DO POSTE. ASSENTAMENTO. | UN | 261.35
IP 05.25.0250 | POSTE DE ACO, RETO, DE 13M ATE 20M, COM ENGASTAMENTO DA PARTE INFERIOR DA COLUNA DIRETAMENTE NO SOLO; EXCLUSIVE FORNECIMENTO DO POSTE. ASSENTAMENTO. | UN | 523.44
IP 05.25.0300 | POSTE DE ACO, CURVO, DE 1 BRACO, DE 8M ATE 12M, COM ENGASTAMENTO DA PARTE INFERIOR DA COLUNA DIRETAMENTE NO SOLO; EXCLUSIVE FORNECIMENTO DO POSTE. ASSENTAMENTO. | UN | 261.35
IP 05.25.0350 | POSTE DE ACO, CURVO, DE 2 BRACOS, DE 8M ATE 12M, COM ENGASTAMENTO DA PARTE INFERIOR DA COLUNA DIRETAMENTE NO SOLO; EXCLUSIVE FORNECIMENTO DO POSTE. ASSENTAMENTO. | UN | 310.21
IP 05.25.0356 | POSTE DE ACO CURVO, DE 2 BRACOS, DE 10M A 12M, COM FLANGE DE ACO SOLDADO NA SUA BASE, FIXADO POR PARAFUSOS CHUMBADORES ENGASTADOS EM FUNDACAO DE CONCRETO. ASSENTAMENTO. | M | 244.32
IP 05.25.0400 | POSTE DE ACO, CURVO, CONICO CONTINUO, SIMPLES, SEM BASE, COM JANELA DE INSPECAO, COM ALTURA DE 9M. FORNECIMENTO E ASSENTAMENTO. | UN | 2592.16
IP 05.25.0550 | POSTE DE CONCRETO, COM SECAO CIRCULAR, COM 7M DE COMPRIMENTO E CARGA NOMINAL NO TOPO, DE 100KG, INCLUSIVE ESCAVACAO E EXCLUSIVE TRANSPORTE. FORNECIMENTO E ASSENTAMENTO. | UN | 674.85
IP 05.25.0556 | POSTE DE CONCRETO, COM SECAO CIRCULAR, COM 7M DE COMPRIMENTO E CARGA NOMINAL NO TOPO, DE 200KG, INCLUSIVE ESCAVACAO E EXCLUSIVE TRANSPORTE. FORNECIMENTO E ASSENTAMENTO. | UN | 768.35
IP 05.25.0559 | POSTE DE CONCRETO, COM SECAO CIRCULAR, COM 7M DE COMPRIMENTO E CARGA NOMINAL HORIZONTAL NO TOPO, DE 300KG, INCLUSIVE ESCAVACAO EXCLUSIVE TRANSPORTE. FORNECIMENTO E ASSENTAMENTO. | UN | 1055.02
IP 05.25.0600 | POSTE DE CONCRETO, CIRCULAR RETO DE 9M, COM CABECA DE CONCRETO; EXCLUSIVE FORNECIMENTO DO POSTE E DA CABECA. ASSENTAMENTO. | UN | 270.88
IP 05.25.0650 | POSTE DE CONCRETO, CIRCULAR RETO DE 11M, COM CABECA DE CONCRETO; EXCLUSIVE FORNECIMENTO DO POSTE E DA CABECA. ASSENTAMENTO. | UN | 295.31
IP 05.25.0700 | POSTE DE CONCRETO, CIRCULAR RETO DE 12M, COM CABECA DE CONCRETO; EXCLUSIVE FORNECIMENTO DO POSTE E DA CABECA. ASSENTAMENTO. | UN | 337.07
IP 05.25.0750 | POSTE DE CONCRETO, CIRCULAR RETO DE 13M, COM CABECA DE CONCRETO; EXCLUSIVE FORNECIMENTO DO POSTE E DA CABECA. ASSENTAMENTO. | UN | 413.9
IP 05.25.0800 | POSTE DE CONCRETO, CIRCULAR RETO DE 17M, COM CABECA DE CONCRETO; EXCLUSIVE FORNECIMENTO DO POSTE E DA CABECA. ASSENTAMENTO. | UN | 549.99
IP 05.25.0850 | POSTE DE COMPOSTO DE POLIESTER REFORCADO COM FIBRA DE VIDRO - PRFV, SECAO UNICA, RETO, DE 4,50M A 6M, COM FLANGE FIXADO POR PARAFUSOS CHUMBADORES ENGASTADOS EM FUNDACAO DE CONCRETO, EXCLUSIVE FUNDACAO E FORNECIMENTO DO POSTE. ASSENTAMENTO. | UN | 85.51
IP 05.25.0900 | POSTE DE COMPOSTO DE POLIESTER REFORCADO COM FIBRA DE VIDRO - PRFV, SECAO UNICA, RETO, DE 7,00M A 11,00M, COM FLANGE FIXADO POR PARAFUSOS CHUMBADORES ENGASTADOS EM FUNDACAO DE CONCRETO, EXCLUSIVE FUNDACAO E FORNECIMENTO DO POSTE.ASSENTAMENTO. | UN | 146.59
IP 05.30.0200 | POSTE DE ACO, RETO, DE 4,50M A 6M, COM FLANGE DE ACO SOLDADO NA BASE, FIXADO POR PARAFUSOS CHUMBADORES ENGASTADOS EM FUNDACAO DE CONCRETO, EXCLUSIVE FUNDACAO E FORNECIMENTO DO POSTE. ASSENTAMENTO. | UN | 122.16
IP 05.30.0250 | POSTE DE ACO, RETO, DE 7M A 11M, COM FLANGE DE ACO SOLDADO NA SUA BASE, FIXADO POR PARAFUSOS CHUMBADORES ENGASTADOS EM FUNDACAO DE CONCRETO, EXCLUSIVE FUNDACAO E FORNECIMENTO DO POSTE. ASSENTAMENTO. | UN | 183.24
IP 05.30.0300 | POSTE DE ACO, RETO, DE 12M A 20M, COM FLANGE DE ACO SOLDADO NA SUA BASE, FIXADO POR PARAFUSOS CHUMBADORES ENGASTADOS EM FUNDACAO DE CONCRETO, EXCLUSIVE FUNDACAO E FORNECIMENTO DO POSTE. ASSENTAMENTO. | UN | 244.32
IP 05.30.0500 | POSTE DE ACO, CURVO, DE 1 BRACO, DE 8M A 9M, COM FLANGE DE ACO SOLDADO NA SUA BASE, FIXADO POR PARAFUSOS CHUMBADORES ENGASTADOS EM FUNDACAO DE CONCRETO, EXCLUSIVE FUNDACAO E POSTE. | UN | 122.16
IP 05.30.0506 | POSTE DE ACO, CURVO, DE 2 BRACOS, DE 8M A 9M, COM FLANGE DE ACO SOLDADO NA SUA BASE, FIXADO POR PARAFUSOS CHUMBADORES ENGASTADOS EM FUNDACAO DE CONCRETO, EXCLUSIVE FUNDACAO E POSTE. ASSENTAMENTO. | UN | 146.59
IP 05.30.0550 | POSTE DE ACO, CURVO, DE 1 BRACO, DE 10M A 12M, COM FLANGE DE ACO SOLDADO NA SUA BASE, FIXADO POR PARAFUSOS CHUMBADORES ENGASTADOS EM FUNDACAO DE CONCRETO, EXCLUSIVE FUNDACAO E POSTE. ASSENTAMENTO. | UN | 195.45
IP 05.30.0700 | POSTE DE CONCRETO CIRCULAR, RETO, DE 23M EM FUNDACAO ESPECIAL, EXCLUSIVE FUNDACAO E FORNECIMENTO DO POSTE. ASSENTAMENTO. | UN | 665.59
IP 05.35.0050 | FUNDACAO SIMPLES DE CONCRETO PRE-MOLDADO, PADRAO RIOLUZ, COM CHUMBADORES DE ACO PROVIDO DE ARRUELAS E PORCAS, PARA FIXACAO DE POSTE DE ACO RETO DE 3,5M, EXCLUSIVE O POSTE E CHUMBADORES. | UN | 130.68
IP 05.35.0100 | FUNDACAO SIMPLES DE CONCRETO PRE-MOLDADO, PADRAO RIOLUZ, COM CHUMBADORES DE ACO PROVIDO DE ARRUELAS E PORCAS, PARA FIXACAO DE POSTES DE ACO RETO OU DE COMPOSTO DE POLIESTER REFORCADO COM FIBRA DE VIDRO - PRFV, SECAO UNICA, AMBOS DE 4,5M A 6M, EXCLUSIVE O POSTE E CHUMBADORES. | UN | 131.74
IP 05.35.0150 | FUNDACAO SIMPLES DE CONCRETO PRE-MOLDADO, PADRAO RIOLUZ, COM CHUMBADORES DE ACO PROVIDO DE ARRUELAS E PORCAS, PARA FIXACAO DE POSTES DE ACO RETO OU DE COMPOSTO DE POLIESTER REFORCADO COM FIBRA DE VIDRO - PRFV, SECAO UNICA, AMBOS DE 7,00 M A 11 M, EXCLUSIVE O POSTE E CHUMBADORES. | UN | 141.32
IP 05.35.0200 | FUNDACAO SIMPLES DE CONCRETO PRE-MOLDADO, PADRAO RIOLUZ, COM CHUMBADORES DE ACO PROVIDO DE ARRUELAS E PORCAS, PARA FIXACAO DE POSTES DE ACO CURVO, DE 1 BRACO, DE 8M A 9M, EXCLUSIVE O POSTE E CHUMBADORES. | UN | 141.32
IP 05.35.0250 | FUNDACAO SIMPLES DE CONCRETO PRE-MOLDADO, PADRAO RIOLUZ, COM CHUMBADORES DE ACO PROVIDO DE ARRUELAS E PORCAS, PARA FIXACAO DE POSTES DE ACO CURVO, DE 1 BRACO, DE 10M A 12M, EXCLUSIVE O POSTE E CHUMBADORES. | UN | 246.56
IP 05.35.0300 | FUNDACAO SIMPLES DE CONCRETO PRE-MOLDADO, PADRAO RIOLUZ, COM CHUMBADORES DE ACO PROVIDO DE ARRUELAS E PORCAS, PARA FIXACAO DE POSTES DE ACO RETO DE 12M A 15M, EXCLUSIVE O POSTE E CHUMBADORES. | UN | 370.78
IP 05.35.0350 | FUNDACAO SIMPLES DE CONCRETO PRE-MOLDADO, PADRAO RIOLUZ, COM CHUMBADORES DE ACO PROVIDO DE ARRUELAS E PORCAS, PARA FIXACAO DE POSTE DE ACO CURVO, DE 2 BRACOS, DE 8M A 9M, EXCLUSIVE O POSTE E CHUMBADORES. | UN | 141.32
IP 05.35.0400 | FUNDACAO SIMPLES DE CONCRETO PRE-MOLDADO, PADRAO RIOLUZ, COM CHUMBADORES DE ACO PROVIDO DE ARRUELAS E PORCAS, PARA FIXACAO DE POSTES DE ACO CURVO, DE 2 BRACOS, DE 10M A 12M, EXCLUSIVE O POSTE E CHUMBADORES. | UN | 246.56
IP 05.40.0200 | FUNDACAO ESPECIAL DE CONCRETO PADRAO RIOLUZ, COM CHUMBADORES DE ACO, PROVIDO DE ARRUELAS E PORCAS, PARA FIXACAO DE POSTES DE ACO RETO DE 12 A 15M, EXCLUSIVE O POSTE E CHUMBADORES. | UN | 478.97
IP 05.40.0206 | FUNDACAO ESPECIAL DE CONCRETO DE (0,70X0,70X1,50)M, PARA POSTE DE ACO RETO DE12 A 15M, INCLUSIVE FORNECIMENTO DE TODO O MATERIAL, EXCLUSIVE CHUMBADORES. CONSTRUCAO. | UN | 728.53
IP 05.40.0400 | FUNDACAO PARA POSTE DE CONCRETO DE 13M, EM TERRENO DE AREIA, ARGILA OU PICARRA, INCLUSIVE INSTALACAO E FORNECIMENTO DE TAMPA DE PROTECAO. CONSTRUCAO. | UN | 1025.83
IP 05.40.0500 | FUNDACAO ESPECIAL PARA FIXACAO DE POSTE DE CONCRETO CIRCULAR, RETO, DE 17M, EM TERRENO PANTANOSO OU ATERRADO, EXCLUSIVE O POSTE. | UN | 1392.77
IP 05.40.0506 | FUNDACAO ESPECIAL PARA FIXACAO DE POSTE DE CONCRETO CIRCULAR, RETO, DE 23M, EM TERRENO PANTANOSO OU ATERRADO, EXCLUSIVE O POSTE. | UN | 1654.47
IP 05.40.0550 | FUNDACAO ESPECIAL PARA FIXACAO DE POSTE DE ACO, RETO OU CURVO COM FLANGE, DE 1 OU 2 BRACOS DE 16M A 20M, EM TERRENO PANTANOSO OU ATERRADO, EXCLUSIVE O POSTE. | UN | 1665.27
IP 05.40.0600 | CONSTRUCAO DE FUNDACAO ANTIFURTO DE CONCRETO ARMADO COM CHUMBADORES DE ACO GALVANIZADO PROVIDO DE ARRUELAS E PORCAS, PARA FIXACAO DE POSTES COM FLANGE (SAPATA) ANTIFURTO, RETOS OU CURVOS, ATE A ALTURA UTIL DE 9 METROS, CONFORME DESENHO RIOLUZ A4-2028-PD, INCLUINDO A CONSTRUCAO DE CAIXA DE PASSAGEM DE CONCRETO ARMADO, INTEGRADA A FUNDACAO (OCULTA), CONFORME PADRAO RIOLUZ, INCLUINDO ESCAVACAO, REATERRO, INSTALACAO DE DRENO, TUBOS, FORNECIMENTO DO CONCRETO ARMADO, VERGALHOES E DE TODOS OS MATERIAIS NECESSARIOS COM EXCECAO DO FORNECIMENTO DO POSTE E DOS CHUMBADORES, INCLUINDO MAO DE OBRA E EQUIPAMENTOS. | UN | 1362.03
IP 05.45.0050 | BASE PARA SUSTENTACAO DE POSTE DE ACO RETO DE ATE 7M, MODELO TRAPEZOIDAL EM ACO ZINCADO, COM ALTURA DE 400MM, COM PORTINHOLA DE VISITA, INCLUSIVE CHUMBADORES E PARAFUSOS. FORNECIMENTO. | UN | 2097.03
IP 05.45.0100 | BASE PARA SUSTENTACAO DE POSTE DE ACO RETO DE 8M A 12M, MODELO TRAPEZOIDAL EM ACO ZINCADO, COM ALTURA DE 500MM, COM PORTINHOLA DE VISITA, INCLUSIVE CHUMBADORES E PARAFUSOS. FORNECIMENTO. | UN | 2266.02
IP 05.50.0020 | BRACO RETO, EM ACO DE BAIXO TEOR DE CARBONO SAE 1010/1020 GALVANIZADO A FUSAO, INTERNAMENTE E EXTERNAMENTE POR IMERSAO UNICA EM BANHO DE ZINCO, CONFORME NBR-7398 E 7400 DA ABNT, COM 0,20M DE PROJECAO HORIZONTAL DIAMETRO EXTERNO DE 48MM, CONFORME DESENHO A-4-1984-PD E ESPECIFICACAO EM-RIOLUZ NO 17. FORNECIMENTO E INSTALACAO. | UN | 65.12
IP 05.50.0057 | BRACO RETO, EM ACO DE BAIXO TEOR DE CARBONO SAE 1010/1020 GALVANIZADO A FUSAO, INTERNAMENTE E EXTERNAMENTE POR IMERSAO UNICA EM BANHO DE ZINCO, CONFORME NBR-7398 E 7400 DA ABNT, COM 0,57M DE PROJECAO HORIZONTAL DIAMETRO EXTERNO DE 48MM, CONFORME DESENHO A-4-1926-PD E ESPECIFICACAO EM-RIOLUZ NO 17. FORNECIMENTO E INSTALACAO. | UN | 107.54
IP 05.50.0506 | BRACO CURVO, EM ACO DE BAIXO TEOR DE CARBONO SAE 1010/1020 GALVANIZADO A FUSAO, INTERNA E EXTERNAMENTE POR IMERSAO UNICA EM BANHO DE ZINCO, CONFORME NBR-7398 E 7400 DA ABNT, COM 1,77M DE PROJECAO HORIZONTAL, DIAMETRO EXTERNO DE 48MM, CONFORME DESENHO A4-1407-PD E ESPECIFICACAO EM-RIOLUZ N.O 17. FORNECIMENTO. | UN | 149.6
IP 05.50.0556 | BRACO CURVO, EM ACO DE BAIXO TEOR DE CARBONO SAE 1010/1020 GALVANIZADO A FUSAO, INTERNA E EXTERNAMENTE POR IMERSAO UNICA EM BANHO DE ZINCO, CONFORME NBR-7398 E 7400 DA ABNT, COM 2,50M DE PROJECAO HORIZONTAL, DIAMETRO EXTERNO DE 60,3MM, CONFORME DESENHO A4-1229-PD E ESPECIFICACAO EM-RIOLUZ N.O 17. FORNECIMENTO. | UN | 234.19
IP 05.50.0562 | BRACO DE ACO GALVANIZADO, CURVO, COM 2,5M DE PROJECAO HORIZONTAL E DIAMETRO EXTERNO DE 48MM. FORNECIMENTO. | UN | 184.42
IP 05.50.0600 | BRACO CURVO, EM ACO DE BAIXO TEOR DE CARBONO SAE 1010/1020 GALVANIZADO A FUSAO, INTERNA E EXTERNAMENTE POR IMERSAO UNICA EM BANHO DE ZINCO, CONFORME NBR-7398 E 7400 DA ABNT, COM 3,50M DE PROJECAO HORIZONTAL, DIAMETRO EXTERNO DE 60,3MM, CONFORME DESENHO A4-1153-PD E ESPECIFICACAO EM-RIOLUZ N.O 17. FORNECIMENTO. | UN | 289.94
IP 05.55.0050 | COLOCACAO DE BRACO, PADRAO RIOLUZ, EXCLUSIVE FORNECIMENTO DAS FERRAGENS DE FIXACAO E DO BRACO. | UN | 24.43
IP 05.55.0100 | COLOCACAO DE BRACO, PADRAO RIOLUZ, COM 0,57M OU 1,77M DE PROJECAO HORIZONTAL, PARA LUMINARIA LRJ-10, EM POSTE DE CONCRETO, COM FORNECIMENTO DAS FERRAGENS DE FIXACAO; EXCLUSIVE FORNECIMENTO DO BRACO. | UN | 83.57
IP 05.55.0150 | COLOCACAO DE BRACO, PADRAO RIOLUZ, DE 1,5M ATE 2,50M DE PROJECAO HORIZONTAL, EM POSTE RETO DE ACO OU CONCRETO, COM FORNECIMENTO DAS FERRAGENS DE FIXACAO; EXCLUSIVE FORNECIMENTO DO BRACO. | UN | 167.13
IP 05.55.0200 | COLOCACAO DE BRACO, PADRAO RIOLUZ, DE 2,6M ATE 3,50M DE PROJECAO HORIZONTAL, EM POSTE RETO DE ACO OU CONCRETO, COM FORNECIMENTO DAS FERRAGENS DE FIXACAO; EXCLUSIVE FORNECIMENTO DO BRACO. | UN | 191.56
IP 05.55.0300 | COLOCACAO DE BASE QUADRUPLA PARA TOPO DE POSTE, EM POSTE RETO DE ACO OU CONCRETO, PARA ALTURA DE ATE 15M, PARA LUMINARIA TIPO PONTA DE BRACO; EXCLUSIVE LUMINARIAS E BASE QUADRUPLA. | UN | 36.65
IP 05.60.0050 | PINTURA DE BRACO COM 2 DEMAOS DE TINTA ALUMINAC OU SIMILAR. | UN | 25.96
IP 05.60.0150 | PINTURA DE POSTE DE ACO CURVO, DE 1 BRACO, DE 8M ATE 10M, COM 2 DEMAOS DE TINTA ALUMINAC OU SIMILAR. | UN | 116
IP 05.60.0153 | PINTURA DE POSTE DE ACO CURVO, DE 1 BRACO, DE 11M ATE 15M, COM 2 DEMAOS DE TINTA ALUMINAC OU SIMILAR. | UN | 162.04
IP 05.60.0200 | PINTURA DE POSTE DE ACO CURVO, DE 2 BRACOS, DE 8M ATE 10M, COM 2 DEMAOS DE TINTA ALUMINAC OU SIMILAR. | UN | 153.26
IP 05.60.0203 | PINTURA DE POSTE DE ACO CURVO, DE 2 BRACOS, DE 11M ATE 15M, COM 2 DEMAOS DE TINTA ALUMINAC OU SIMILAR. | UN | 433.49
IP 05.60.0259 | PINTURA DE POSTE DE CONCRETO, DE 17M, COM 1 DEMAO DE TINTA SIKATOP OU SIMILAR E 2 DEMAOS DE TINTA INTERNACIONAL OU SIMILAR. | UN | 672.81
IP 06.05.0056 | TORRE EM ACO SAE 1010/1020 GALVANIZADO A FOGO, POLIGONAL, FLANGEADO, DE 20M, COM ESCADA MARINHEIRO, GUARDA CORPO E PLATAFORMA PARA 6 PROJETORES. FORNECIMENTO.(DESONERADO) | UN | 68350.89
IP 07.05.0056 | TORRE EM ACO SAE 1010/1020 GALVANIZADO A FOGO, POLIGONAL, FLANGEADO, DE 20M, COM ESCADA MARINHEIRO, GUARDA CORPO E PLATAFORMA PARA 6 PROJETORES. FORNECIMENTO. | UN | 68350.89
IP 09.05.0050 | ARMACAO SECUNDARIA VERTICAL, COMPLETA, PARA UMA REDE DE BAIXA TENSAO (BT), SEM FORNECIMENTO DA ARMACAO E DAS CINTAS DE FIXACAO. INSTALACAO.(DESONERADO) | UN | 11.07
IP 09.05.0100 | ARMACAO SECUNDARIA VERTICAL DE 1 ESTRIBO. FORNECIMENTO.(DESONERADO) | UN | 7.47
IP 09.05.0103 | ARMACAO SECUNDARIA VERTICAL DE 3 ESTRIBOS. FORNECIMENTO.(DESONERADO) | UN | 47.28
IP 09.05.0106 | ARMACAO SECUNDARIA VERTICAL, DE 3 ESTRIBOS, COMPLETA, PARA UMA REDE DE BAIXA TENSAO (BT), DE 3 CONDUTORES, PARA ALINHAMENTO RETO, ANGULO INFERIOR A 90O E PONTO TERMINAL, EXCLUSIVE FORNECIMENTO DAS CINTAS DE FIXACAO (VER CONJUNTO BTV1). FORNECIMENTO E INSTALACAO.(DESONERADO) | UN | 68.37
IP 09.05.0203 | ARMACAO SECUNDARIA VERTICAL, DE 4 ESTRIBOS, COMPLETA, PARA UMA REDE DE BAIXA TENSAO (BT), DE 4 CONDUTORES, PARA ALINHAMENTO RETO, ANGULO INFERIOR A 90O E PONTO TERMINAL, EXCLUSIVE FORNECIMENTO DAS CINTAS DE FIXACAO (VER CONJUNTO BTV1). FORNECIMENTO E INSTALACAO.(DESONERADO) | UN | 72.26
IP 09.10.0050 | CONJUNTO PARA FIXACAO DE REDE 13,8KV, TRIFASICA, EXCLUSIVE FORNECIMENTO DOS ISOLADORES E FERRAGENS. INSTALACAO.(DESONERADO) | UN | 88.58
IP 09.10.0156 | INSTALACAO DE FERRAGENS SINGELAS, PARA 1 LINHA, DE 13,8KV, BIFASICA TRIANGULAR, POSTE AO CENTRO, PARA ALINHAMENTOS RETOS E ANGULOS ATE 30O (CONJUNTO 13A1). INSTALACAO.(DESONERADO) | UN | 44.29
IP 09.10.0300 | CONJUNTO PARA FIXACAO DE REDE 13,8KV, TRIFASICA, HORIZONTAL, POSTE AO CENTRO, PARA PEQUENOS ANGULOS, PADRAO MADEIRA, MONTAGEM NORMAL, TIPO 13N2. FORNECIMENTO E INSTALACAO.(DESONERADO) | UN | 567.3
IP 09.10.0400 | CONJUNTO PARA FIXACAO DE REDE 13,8KV, TRIFASICA, HORIZONTAL, POSTE AO CENTRO, PARA FIM DE LINHA, PADRAO MADEIRA, MONTAGEM NORMAL, TIPO 13N5. FORNECIMENTO E INSTALACAO.(DESONERADO) | UN | 952.27
IP 09.10.0503 | FERRAGENS SINGELAS E 2 CHAVES FUSIVEIS, EM 1 LINHA DE 13,8KV, HORIZONTAL, POSTE AO CENTRO; EXCLUSIVE FORNECIMENTO DAS CHAVES FUSIVEIS, DOS ISOLADORES E FERRAGENS DA LINHA EXISTENTE. INSTALACAO.(DESONERADO) | UN | 77.51
IP 09.10.0550 | FERRAGENS SINGELAS E 3 CHAVES FUSIVEIS, EM 1 LINHA DE 13,8KV, HORIZONTAL, POSTE AO CENTRO, EXCLUSIVE FORNECIMENTO DAS CHAVES FUSIVEIS DOS ISOLADORES E FERRAGENS DA LINHA EXISTENTE. INSTALACAO.(DESONERADO) | UN | 88.58
IP 09.10.0553 | FORNECIMENTO E INSTALACAO DE 3 CHAVES FUSIVEIS, EM 1 LINHA DE 13,8KV, HORIZONTAL, POSTE CENTRO, INCLUSIVE SUPORTE DE FIXACAO, PADRAO MADEIRA, MONTAGEM NORMAL, TIPO 13N8, EXCLUSIVE ISOLADORES E FERRAGENS DA LINHA EXISTENTE.(DESONERADO) | UN | 1249.03
IP 09.15.0100 | INSTALACAO DE FERRAGENS SINGELAS, PARA 2 LINHAS, DE 25KV, HORIZONTAIS, POSTE AO CENTRO, PARA ALINHAMENTOS RETOS E ANGULOS ATE 30O (CONJUNTO 25 E1).(DESONERADO) | UN | 88.58
IP 09.20.0050 | NUCLEO PARA FIXACAO DE LUMINARIA, TIPO PETALA, EM POSTE RETO (ACO OU CONCRETO) DE 15M, EXCLUSIVE LUMINARIA E NUCLEO. COLOCACAO.(DESONERADO) | UN | 66.44
IP 09.20.0100 | NUCLEO PARA FIXACAO DE LUMINARIA, TIPO PETALA, EM POSTE RETO (ACO OU CONCRETO) DE 20M, EXCLUSIVE LUMINARIA E NUCLEO. COLOCACAO.(DESONERADO) | UN | 88.58
IP 09.25.0050 | ALCA PRE-FORMADA DE DISTRIBUICAO, DE ACO RECOBERTO DE ALUMINIO, PARA CABO DE ALUMINIO NU, BITOLA DE 25MM2, SEGUNDO DESENHO A4-154-CP. FORNECIMENTO E COLOCACAO.(DESONERADO) | UN | 6.6
IP 09.25.0100 | ALCA PRE-FORMADA DE SERVICO, DE ACO RECOBERTO, PARA CABO DE ALUMINIO NU, BITOLA DE 25MM2, SEGUNDO DESENHO A4-148-CP. FORNECIMENTO E COLOCACAO.(DESONERADO) | UN | 3.31
IP 09.25.0150 | ALCA PRE-FORMADA DE DISTRIBUICAO, DE ACO RECOBERTO DE ALUMINIO, PARA CABO ENCAPADO, BITOLA DE 25MM2, SEGUNDO DESENHO A4-154-CP. FORNECIMENTO E COLOCACAO.(DESONERADO) | UN | 8.11
IP 09.25.0200 | ALCA PRE-FORMADA DE SERVICO, DE ACO RECOBERTO COM ALUMINIO ENCAPADO, BITOLA DE 25MM2, SEGUNDO DESENHO A4-148-CP. FORNECIMENTO E COLOCACAO.(DESONERADO) | UN | 3.62
IP 09.25.0300 | ALCA PRE-FORMADA PARA CABO DE 35MM2. FORNECIMENTO.(DESONERADO) | UN | 4.39
IP 09.30.0050 | CONECTOR DE ATERRAMENTO TIPO KC 22H, BURNDY OU SIMILAR. FORNECIMENTO E INSTALACAO.(DESONERADO) | UN | 32.63
IP 09.30.0100 | CONECTOR PARA HASTE DE ATERRAMENTO DE PARA-RAIO, COM UMA DESCIDA DE 5/8". FORNECIMENTO.(DESONERADO) | UN | 2.25
IP 09.30.0150 | CONECTOR DE PARAFUSO FENDIDO (SPLIT-BOLT) EM LIGA DE COBRE. FORNECIMENTO E INSTALACAO.(DESONERADO) | UN | 4.11
IP 09.30.0159 | CONECTOR TIPO SPLIT-BOLT, PARA CABO DE 16MM2. FORNECIMENTO.(DESONERADO) | UN | 2.74
IP 09.30.0200 | CONECTOR DE PARAFUSOS FENDIDO PARA CABO DE 35X70MM2, KS-26, BURNDY OU SIMILAR. FORNECIMENTO E INSTALACAO.(DESONERADO) | UN | 8.53
IP 09.30.0250 | CONECTOR TIPO ESTRIBO PARA CONDUTOR DE ALUMINIO, 1/0AWG. FORNECIMENTO.(DESONERADO) | UN | 18.65
IP 09.30.0500 | CONECTOR TIPO CUNHA, EM LIGA DE COBRE ESTANHADO, PARA A FIXACAO DE CONDUTORES DE ALUMINIO OU COBRE, POR EFEITO DE MOLA. MODELO NO 1, PADRAO RIOLUZ, TIPO G, AMP OU SIMILAR. FORNECIMENTO E INSTALACAO.(DESONERADO) | UN | 8.61
IP 09.30.0503 | CONECTOR TIPO CUNHA, EM LIGA DE COBRE ESTANHADO, PARA A FIXACAO DE CONDUTORES DE ALUMINIO OU COBRE, POR EFEITO DE MOLA. MODELO TIPO NO 2, PADRAO RIOLUZ, TIPO H, AMP OU SIMILAR. FORNECIMENTO E INSTALACAO.(DESONERADO) | UN | 7.32
IP 09.30.0506 | CONECTOR TIPO CUNHA, EM LIGA DE COBRE ESTANHADO, PARA A FIXACAO DE CONDUTORES DE ALUMINIO OU COBRE, POR EFEITO DE MOLA. MODELO TIPO NO 3, PADRAO RIOLUZ, TIPO K, AMP OU SIMILAR. FORNECIMENTO E INSTALACAO.(DESONERADO) | UN | 7.74
IP 09.30.0509 | CONECTOR TIPO CUNHA, EM LIGA DE COBRE ESTANHADO, PARA A FIXACAO DE CONDUTORES DE ALUMINIO OU COBRE, POR EFEITO DE MOLA. MODELO TIPO NO 4, PADRAO RIOLUZ, TIPO V, AMP OU SIMILAR. FORNECIMENTO E INSTALACAO.(DESONERADO) | UN | 5
IP 09.30.0512 | CONECTOR TIPO CUNHA, EM LIGA DE COBRE ESTANHADO, PARA A FIXACAO DE CONDUTORES DE ALUMINIO OU COBRE, POR EFEITO DE MOLA. MODELO TIPO NO 5, PADRAO RIOLUZ, TIPO IV, AMP OU SIMILAR. FORNECIMENTO E INSTALACAO.(DESONERADO) | UN | 6.27
IP 09.30.0515 | CONECTOR TIPO CUNHA, EM LIGA DE COBRE ESTANHADO, PARA A FIXACAO DE CONDUTORES DE ALUMINIO OU COBRE, POR EFEITO DE MOLA. MODELO TIPO NO 6, PADRAO RIOLUZ, TIPO B, AMP OU SIMILAR. FORNECIMENTO E INSTALACAO.(DESONERADO) | UN | 10.34
IP 09.30.0518 | CONECTOR TIPO CUNHA, EM LIGA DE COBRE ESTANHADO, PARA A FIXACAO DE CONDUTORES DE ALUMINIO OU COBRE, POR EFEITO DE MOLA. MODELO TIPO NO 7, PADRAO RIOLUZ, TIPO A, AMP OU SIMILAR. FORNECIMENTO E INSTALACAO.(DESONERADO) | UN | 10.05
IP 09.30.0521 | CONECTOR TIPO CUNHA, EM LIGA DE COBRE ESTANHADO, PARA A FIXACAO DE CONDUTORES DE ALUMINIO OU COBRE, POR EFEITO DE MOLA. MODELO NO 8, PADRAO RIOLUZ, TIPO C, AMP OU SIMILAR. FORNECIMENTO E INSTALACAO.(DESONERADO) | UN | 7.74
IP 09.30.0524 | CONECTOR TIPO CUNHA, EM LIGA DE COBRE ESTANHADO, PARA A FIXACAO DE CONDUTORES DE ALUMINIO OU COBRE, POR EFEITO DE MOLA. MODELO NO 9, PADRAO RIOLUZ, TIPO J, AMP OU SIMILAR. FORNECIMENTO E INSTALACAO.(DESONERADO) | UN | 7.95
IP 09.30.0527 | CONECTOR TIPO CUNHA, EM LIGA DE COBRE ESTANHADO, PARA A FIXACAO DE CONDUTORES DE ALUMINIO OU COBRE, POR EFEITO DE MOLA. MODELO NO 10, PADRAO RIOLUZ, TIPO F, AMP OU SIMILAR. FORNECIMENTO E INSTALACAO.(DESONERADO) | UN | 6.76
IP 09.30.0530 | CONECTOR TIPO CUNHA, EM LIGA DE COBRE ESTANHADO, PARA A FIXACAO DE CONDUTORES DE ALUMINIO OU COBRE, POR EFEITO DE MOLA. MODELO NO 11, PADRAO RIOLUZ, TIPO D, AMP OU SIMILAR. FORNECIMENTO E INSTALACAO.(DESONERADO) | UN | 10.5
IP 09.30.0532 | CONECTOR TIPO CUNHA, EM LIGA DE COBRE ESTANHADO, PARA A FIXACAO DE CONDUTORES DE ALUMINIO OU COBRE, POR EFEITO DE MOLA. MODELO NO 12, PADRAO RIOLUZ, TIPO I, AMP OU SIMILAR. FORNECIMENTO E INSTALACAO.(DESONERADO) | UN | 10.8
IP 09.30.0535 | CONECTOR TIPO CUNHA, EM LIGA DE COBRE ESTANHADO, PARA A FIXACAO DE CONDUTORES DE ALUMINIO OU COBRE, POR EFEITO DE MOLA. MODELO NO 13, PADRAO RIOLUZ, TIPO VII, AMP OU SIMILAR. FORNECIMENTO E INSTALACAO.(DESONERADO) | UN | 12.02
IP 09.30.0538 | CONECTOR TIPO CUNHA, EM LIGA DE COBRE ESTANHADO, PARA A FIXACAO DE CONDUTORES DE ALUMINIO OU COBRE, POR EFEITO DE MOLA. MODELO NO 14, PADRAO RIOLUZ, TIPO VI, AMP OU SIMILAR. FORNECIMENTO E INSTALACAO.(DESONERADO) | UN | 10.59
IP 09.30.0555 | CONECTOR PERFURANTE PARA REDE AEREA, TENSAO DE APLICACAO: 0,6/1 KV, CORPO ISOLADO RESISTENTE AS INTEMPERIES, NA COR PRETA, CONTATO DENTADO: LIGA DE COBRE ESTANHADO, COM CAMADA DE ESPESSURA MINIMA DE 8 UM E CONDUTIVIDADE ELETRICA MINIMA DE 98% IACS A 20O C, PARAFUSO TORQUIMETRICO: LIGA DE ALUMINIO, CAPUZ: MATERIAL ELASTOMERICO NA COR PRETA, INCORPORADOS AO CORPO DO CONECTOR DE FORMA IMPERDIVEL, GRAU DE PROTECAO: IP-65, PARA CABOS: PRINCIPAL: 6MM2 - 185MM2 E DERIVACAO: 1,5MM2 - 10MM2. FORNECIMENTO.(DESONERADO) | UN | 14.1
IP 09.30.0560 | CONECTOR PERFURANTE PARA REDE SUBTERRANEA, TENSAO DE APLICACAO: 0,6/1 KV, CORPO ISOLADO RESISTENTE AO AMBIENTE DO SUBSOLO, NAS CORES BRANCA OU BEGE CLARO, CONTATO DENTADO: LIGA DE ALUMINIO ESTANHADO, COM CAMADA DE ESPESSURA MINIMA DE 8 UM E CONDUTIVIDADE ELETRICA MINIMA DE 98% IACS A 20O C, PARAFUSO TORQUIMETRICO: LIGA DE ALUMINIO, SELADOR E CAPUZ: MATERIAL ELASTOMERICO NA COR PRETA, INCORPORADOS AO CORPO DO CONECTOR DE FORMA IMPERDIVEL, GRAU DE PROTECAO: IP-68, PARA CABOS: PRINCIPAL: 6MM2 - 70MM2 E DERIVACAO: 1,5MM2 - 6MM2. FORNECIMENTO.(DESONERADO) | UN | 76.3
IP 09.30.0563 | CONECTOR PERFURANTE PARA REDE SUBTERRANEA, TENSAO DE APLICACAO: 0,6/1 KV, CORPO ISOLADO RESISTENTE AO AMBIENTE DO SUBSOLO, NAS CORES BRANCA OU BEGE CLARO, CONTATO DENTADO: LIGA DE ALUMINIO ESTANHADO, COM CAMADA DE ESPESSURA MINIMA DE 8 UM E CONDUTIVIDADE ELETRICA MINIMA DE 98% IACS A 20O C, PARAFUSO TORQUIMETRICO: LIGA DE ALUMINIO, SELADOR E CAPUZ: MATERIAL ELASTOMERICO NA COR PRETA, INCORPORADOS AO CORPO DO CONECTOR DE FORMA IMPERDIVEL, GRAU DE PROTECAO: IP-68, PARA CABOS: PRINCIPAL: 6MM2 - 70MM2 E DERIVACAO: 6MM2 - 10MM2. FORNECIMENTO.(DESONERADO) | UN | 79.3
IP 09.30.0660 | CONECTOR PERFURANTE PARA REDE SUBTERRANEA, TENSAO DE APLICACAO: 0,6/1 KV, CORPO ISOLADO RESISTENTE AO AMBIENTE DO SUBSOLO, NAS CORES BRANCA OU BEGE CLARO, CONTATO DENTADO: LIGA DE ALUMINIO ESTANHADO, COM CAMADA DE ESPESSURA MINIMA DE 8 UM E CONDUTIVIDADE ELETRICA MINIMA DE 98% IACS A 20O C, PARAFUSO TORQUIMETRICO: LIGA DE ALUMINIO, SELADOR E CAPUZ: MATERIAL ELASTOMERICO NA COR PRETA, INCORPORADOS AO CORPO DO CONECTOR DE FORMA IMPERDIVEL, GRAU DE PROTECAO: IP-68, PARA CABOS: PRINCIPAL: 35MM2 - 120MM2 E DERIVACAO: 25MM2 - 50MM2. FORNECIMENTO.(DESONERADO) | UN | 321
IP 09.30.0700 | CONECTORES PARA INTERLIGACAO ENTRE CABO SINGELO OU MULTIPLO OU HASTE DE ATERRAMENTO, EXCLUSIVE FORNECIMENTO DO CONECTOR. INSTALACAO (DESONERADO) | UN | 3.33
IP 09.30.1050 | GRAMPO PARALELO UNIVERSAL DE ALUMINIO FUNDIDO OU EXTRUDADO, DE 2 PARAFUSOS, COM PASTA ANTI OXIDO, SEGUNDO DESENHO A3-142-CP. FORNECIMENTO E COLOCACAO.(DESONERADO) | UN | 6.41
IP 09.30.1100 | GRAMPO DE LINHA VIVA EM ALUMINIO. FORNECIMENTO.(DESONERADO) | UN | 41.16
IP 09.35.0050 | CONDULETE DE ALUMINIO SILICO TIPO LL DE 19MM (3/4") COM TAMPA. FORNECIMENTO.(DESONERADO) | UN | 5.38
IP 09.35.0053 | CONDULETE DE ALUMINIO SILICO TIPO LR DE 19MM (3/4") COM TAMPA. FORNECIMENTO.(DESONERADO) | UN | 3.94
IP 09.35.0056 | CONDULETE DE ALUMINIO SILICO TIPO T DE 19MM (3/4") COM TAMPA. FORNECIMENTO.(DESONERADO) | UN | 4.4
IP 09.35.0100 | CAIXA DE LIGACAO TIPO PETROLETS R=15/C, R=15/TB, R=15/LB OU SIMILAR, COM ENTRADAS ROSQUEADAS DE 1" (25MM). FORNECIMENTO E COLOCACAO.(DESONERADO) | UN | 15.13
IP 09.35.0200 | CAIXA DE LIGACAO TIPO PETROLETS R=15/C, R=15/TB, R=15/LB OU SIMILAR, COM ENTRADAS ROSQUEADAS DE 2" (50MM). FORNECIMENTO E COLOCACAO.(DESONERADO) | UN | 39.64
IP 09.35.0312 | CONDULETE DE ALUMINIO TIPO T DE 75MM (3"). FORNECIMENTO.(DESONERADO) | UN | 45.05
IP 09.35.0400 | CAIXA DE LIGACAO TIPO CONDULETS R-15/LB-22 OU SIMILAR, COM ENTRADA ROSQUEADAS DE 1 1/2" (27MM). FORNECIMENTO E COLOCACAO.(DESONERADO) | UN | 15.34
IP 09.40.0050 | LACO DE ROLDANA PRE-FORMADO, DE ACO RECOBERTO DE ALUMINIO, PARA CABO DE ALUMINIO NU, BITOLA DE 25MM2, SEGUNDO DESENHO A4-139-CP. FORNECIMENTO E COLOCACAO.(DESONERADO) | UN | 4.92
IP 09.40.0100 | LACO DE ROLDANA PRE-FORMADO, DE ACO RECOBERTO DE ALUMINIO, PARA CABO DE ALUMINIO ENCAPADO, BITOLA DE 25MM2, SEGUNDO DESENHO A4-139-CP. FORNECIMENTO E COLOCACAO.(DESONERADO) | UN | 7.98
IP 10.05.0050 | ARMACAO SECUNDARIA VERTICAL, COMPLETA, PARA UMA REDE DE BAIXA TENSAO (BT), SEM FORNECIMENTO DA ARMACAO E DAS CINTAS DE FIXACAO. INSTALACAO. | UN | 12.22
IP 10.05.0100 | ARMACAO SECUNDARIA VERTICAL DE 1 ESTRIBO. FORNECIMENTO. | UN | 7.47
IP 10.05.0103 | ARMACAO SECUNDARIA VERTICAL DE 3 ESTRIBOS. FORNECIMENTO. | UN | 47.28
IP 10.05.0106 | ARMACAO SECUNDARIA VERTICAL, DE 3 ESTRIBOS, COMPLETA, PARA UMA REDE DE BAIXA TENSAO (BT), DE 3 CONDUTORES, PARA ALINHAMENTO RETO, ANGULO INFERIOR A 90O E PONTO TERMINAL, EXCLUSIVE FORNECIMENTO DAS CINTAS DE FIXACAO (VER CONJUNTO BTV1). FORNECIMENTO E INSTALACAO. | UN | 69.52
IP 10.05.0203 | ARMACAO SECUNDARIA VERTICAL, DE 4 ESTRIBOS, COMPLETA, PARA UMA REDE DE BAIXA TENSAO (BT), DE 4 CONDUTORES, PARA ALINHAMENTO RETO, ANGULO INFERIOR A 90O E PONTO TERMINAL, EXCLUSIVE FORNECIMENTO DAS CINTAS DE FIXACAO (VER CONJUNTO BTV1). FORNECIMENTO E INSTALACAO. | UN | 73.41
IP 10.10.0050 | CONJUNTO PARA FIXACAO DE REDE 13,8KV, TRIFASICA, EXCLUSIVE FORNECIMENTO DOS ISOLADORES E FERRAGENS. INSTALACAO. | UN | 97.73
IP 10.10.0156 | INSTALACAO DE FERRAGENS SINGELAS, PARA 1 LINHA, DE 13,8KV, BIFASICA TRIANGULAR, POSTE AO CENTRO, PARA ALINHAMENTOS RETOS E ANGULOS ATE 30O (CONJUNTO 13A1). INSTALACAO. | UN | 48.86
IP 10.10.0300 | CONJUNTO PARA FIXACAO DE REDE 13,8KV, TRIFASICA, HORIZONTAL, POSTE AO CENTRO, PARA PEQUENOS ANGULOS, PADRAO MADEIRA, MONTAGEM NORMAL, TIPO 13N2. FORNECIMENTO E INSTALACAO. | UN | 571.87
IP 10.10.0400 | CONJUNTO PARA FIXACAO DE REDE 13,8KV, TRIFASICA, HORIZONTAL, POSTE AO CENTRO, PARA FIM DE LINHA, PADRAO MADEIRA, MONTAGEM NORMAL, TIPO 13N5. FORNECIMENTO E INSTALACAO. | UN | 956.84
IP 10.10.0503 | FERRAGENS SINGELAS E 2 CHAVES FUSIVEIS, EM 1 LINHA DE 13,8KV, HORIZONTAL, POSTE AO CENTRO; EXCLUSIVE FORNECIMENTO DAS CHAVES FUSIVEIS, DOS ISOLADORES E FERRAGENS DA LINHA EXISTENTE. INSTALACAO. | UN | 85.51
IP 10.10.0550 | FERRAGENS SINGELAS E 3 CHAVES FUSIVEIS, EM 1 LINHA DE 13,8KV, HORIZONTAL, POSTE AO CENTRO, EXCLUSIVE FORNECIMENTO DAS CHAVES FUSIVEIS DOS ISOLADORES E FERRAGENS DA LINHA EXISTENTE. INSTALACAO. | UN | 97.73
IP 10.10.0553 | FORNECIMENTO E INSTALACAO DE 3 CHAVES FUSIVEIS, EM 1 LINHA DE 13,8KV, HORIZONTAL, POSTE CENTRO, INCLUSIVE SUPORTE DE FIXACAO, PADRAO MADEIRA, MONTAGEM NORMAL, TIPO 13N8, EXCLUSIVE ISOLADORES E FERRAGENS DA LINHA EXISTENTE. | UN | 1258.18
IP 10.15.0100 | INSTALACAO DE FERRAGENS SINGELAS, PARA 2 LINHAS, DE 25KV, HORIZONTAIS, POSTE AO CENTRO, PARA ALINHAMENTOS RETOS E ANGULOS ATE 30O (CONJUNTO 25 E1). | UN | 97.73
IP 10.20.0050 | NUCLEO PARA FIXACAO DE LUMINARIA, TIPO PETALA, EM POSTE RETO (ACO OU CONCRETO) DE 15M, EXCLUSIVE LUMINARIA E NUCLEO. COLOCACAO. | UN | 73.29
IP 10.20.0100 | NUCLEO PARA FIXACAO DE LUMINARIA, TIPO PETALA, EM POSTE RETO (ACO OU CONCRETO) DE 20M, EXCLUSIVE LUMINARIA E NUCLEO. COLOCACAO. | UN | 97.73
IP 10.25.0050 | ALCA PRE-FORMADA DE DISTRIBUICAO, DE ACO RECOBERTO DE ALUMINIO, PARA CABO DE ALUMINIO NU, BITOLA DE 25MM2, SEGUNDO DESENHO A4-154-CP. FORNECIMENTO E COLOCACAO. | UN | 6.83
IP 10.25.0100 | ALCA PRE-FORMADA DE SERVICO, DE ACO RECOBERTO, PARA CABO DE ALUMINIO NU, BITOLA DE 25MM2, SEGUNDO DESENHO A4-148-CP. FORNECIMENTO E COLOCACAO. | UN | 3.54
IP 10.25.0150 | ALCA PRE-FORMADA DE DISTRIBUICAO, DE ACO RECOBERTO DE ALUMINIO, PARA CABO ENCAPADO, BITOLA DE 25MM2, SEGUNDO DESENHO A4-154-CP. FORNECIMENTO E COLOCACAO. | UN | 8.34
IP 10.25.0200 | ALCA PRE-FORMADA DE SERVICO, DE ACO RECOBERTO COM ALUMINIO ENCAPADO, BITOLA DE 25MM2, SEGUNDO DESENHO A4-148-CP. FORNECIMENTO E COLOCACAO. | UN | 3.85
IP 10.25.0300 | ALCA PRE-FORMADA PARA CABO DE 35MM2. FORNECIMENTO. | UN | 4.39
IP 10.30.0050 | CONECTOR DE ATERRAMENTO TIPO KC 22H, BURNDY OU SIMILAR. FORNECIMENTO E INSTALACAO. | UN | 32.97
IP 10.30.0100 | CONECTOR PARA HASTE DE ATERRAMENTO DE PARA-RAIO, COM UMA DESCIDA DE 5/8". FORNECIMENTO. | UN | 2.25
IP 10.30.0150 | CONECTOR DE PARAFUSO FENDIDO (SPLIT-BOLT) EM LIGA DE COBRE. FORNECIMENTO E INSTALACAO. | UN | 4.23
IP 10.30.0159 | CONECTOR TIPO SPLIT-BOLT, PARA CABO DE 16MM2. FORNECIMENTO. | UN | 2.74
IP 10.30.0200 | CONECTOR DE PARAFUSOS FENDIDO PARA CABO DE 35X70MM2, KS-26, BURNDY OU SIMILAR. FORNECIMENTO E INSTALACAO. | UN | 8.87
IP 10.30.0250 | CONECTOR TIPO ESTRIBO PARA CONDUTOR DE ALUMINIO, 1/0AWG. FORNECIMENTO. | UN | 18.65
IP 10.30.0500 | CONECTOR TIPO CUNHA, EM LIGA DE COBRE ESTANHADO, PARA A FIXACAO DE CONDUTORES DE ALUMINIO OU COBRE, POR EFEITO DE MOLA. MODELO NO 1, PADRAO RIOLUZ, TIPO G, AMP OU SIMILAR. FORNECIMENTO E INSTALACAO. | UN | 8.95
IP 10.30.0503 | CONECTOR TIPO CUNHA, EM LIGA DE COBRE ESTANHADO, PARA A FIXACAO DE CONDUTORES DE ALUMINIO OU COBRE, POR EFEITO DE MOLA. MODELO TIPO NO 2, PADRAO RIOLUZ, TIPO H, AMP OU SIMILAR. FORNECIMENTO E INSTALACAO. | UN | 7.66
IP 10.30.0506 | CONECTOR TIPO CUNHA, EM LIGA DE COBRE ESTANHADO, PARA A FIXACAO DE CONDUTORES DE ALUMINIO OU COBRE, POR EFEITO DE MOLA. MODELO TIPO NO 3, PADRAO RIOLUZ, TIPO K, AMP OU SIMILAR. FORNECIMENTO E INSTALACAO. | UN | 8.08
IP 10.30.0509 | CONECTOR TIPO CUNHA, EM LIGA DE COBRE ESTANHADO, PARA A FIXACAO DE CONDUTORES DE ALUMINIO OU COBRE, POR EFEITO DE MOLA. MODELO TIPO NO 4, PADRAO RIOLUZ, TIPO V, AMP OU SIMILAR. FORNECIMENTO E INSTALACAO. | UN | 5.34
IP 10.30.0512 | CONECTOR TIPO CUNHA, EM LIGA DE COBRE ESTANHADO, PARA A FIXACAO DE CONDUTORES DE ALUMINIO OU COBRE, POR EFEITO DE MOLA. MODELO TIPO NO 5, PADRAO RIOLUZ, TIPO IV, AMP OU SIMILAR. FORNECIMENTO E INSTALACAO. | UN | 6.61
IP 10.30.0515 | CONECTOR TIPO CUNHA, EM LIGA DE COBRE ESTANHADO, PARA A FIXACAO DE CONDUTORES DE ALUMINIO OU COBRE, POR EFEITO DE MOLA. MODELO TIPO NO 6, PADRAO RIOLUZ, TIPO B, AMP OU SIMILAR. FORNECIMENTO E INSTALACAO. | UN | 10.68
IP 10.30.0518 | CONECTOR TIPO CUNHA, EM LIGA DE COBRE ESTANHADO, PARA A FIXACAO DE CONDUTORES DE ALUMINIO OU COBRE, POR EFEITO DE MOLA. MODELO TIPO NO 7, PADRAO RIOLUZ, TIPO A, AMP OU SIMILAR. FORNECIMENTO E INSTALACAO. | UN | 10.39
IP 10.30.0521 | CONECTOR TIPO CUNHA, EM LIGA DE COBRE ESTANHADO, PARA A FIXACAO DE CONDUTORES DE ALUMINIO OU COBRE, POR EFEITO DE MOLA. MODELO NO 8, PADRAO RIOLUZ, TIPO C, AMP OU SIMILAR. FORNECIMENTO E INSTALACAO. | UN | 8.08
IP 10.30.0524 | CONECTOR TIPO CUNHA, EM LIGA DE COBRE ESTANHADO, PARA A FIXACAO DE CONDUTORES DE ALUMINIO OU COBRE, POR EFEITO DE MOLA. MODELO NO 9, PADRAO RIOLUZ, TIPO J, AMP OU SIMILAR. FORNECIMENTO E INSTALACAO. | UN | 8.29
IP 10.30.0527 | CONECTOR TIPO CUNHA, EM LIGA DE COBRE ESTANHADO, PARA A FIXACAO DE CONDUTORES DE ALUMINIO OU COBRE, POR EFEITO DE MOLA. MODELO NO 10, PADRAO RIOLUZ, TIPO F, AMP OU SIMILAR. FORNECIMENTO E INSTALACAO. | UN | 7.1
IP 10.30.0530 | CONECTOR TIPO CUNHA, EM LIGA DE COBRE ESTANHADO, PARA A FIXACAO DE CONDUTORES DE ALUMINIO OU COBRE, POR EFEITO DE MOLA. MODELO NO 11, PADRAO RIOLUZ, TIPO D, AMP OU SIMILAR. FORNECIMENTO E INSTALACAO. | UN | 10.84
IP 10.30.0532 | CONECTOR TIPO CUNHA, EM LIGA DE COBRE ESTANHADO, PARA A FIXACAO DE CONDUTORES DE ALUMINIO OU COBRE, POR EFEITO DE MOLA. MODELO NO 12, PADRAO RIOLUZ, TIPO I, AMP OU SIMILAR. FORNECIMENTO E INSTALACAO. | UN | 11.14
IP 10.30.0535 | CONECTOR TIPO CUNHA, EM LIGA DE COBRE ESTANHADO, PARA A FIXACAO DE CONDUTORES DE ALUMINIO OU COBRE, POR EFEITO DE MOLA. MODELO NO 13, PADRAO RIOLUZ, TIPO VII, AMP OU SIMILAR. FORNECIMENTO E INSTALACAO. | UN | 12.36
IP 10.30.0538 | CONECTOR TIPO CUNHA, EM LIGA DE COBRE ESTANHADO, PARA A FIXACAO DE CONDUTORES DE ALUMINIO OU COBRE, POR EFEITO DE MOLA. MODELO NO 14, PADRAO RIOLUZ, TIPO VI, AMP OU SIMILAR. FORNECIMENTO E INSTALACAO. | UN | 10.93
IP 10.30.0555 | CONECTOR PERFURANTE PARA REDE AEREA, TENSAO DE APLICACAO: 0,6/1 KV, CORPO ISOLADO RESISTENTE AS INTEMPERIES, NA COR PRETA, CONTATO DENTADO: LIGA DE COBRE ESTANHADO, COM CAMADA DE ESPESSURA MINIMA DE 8 UM E CONDUTIVIDADE ELETRICA MINIMA DE 98% IACS A 20O C, PARAFUSO TORQUIMETRICO: LIGA DE ALUMINIO, CAPUZ: MATERIAL ELASTOMERICO NA COR PRETA, INCORPORADOS AO CORPO DO CONECTOR DE FORMA IMPERDIVEL, GRAU DE PROTECAO: IP-65, PARA CABOS: PRINCIPAL: 6MM2 - 185MM2 E DERIVACAO: 1,5MM2 - 10MM2. FORNECIMENTO. | UN | 14.1
IP 10.30.0560 | CONECTOR PERFURANTE PARA REDE SUBTERRANEA, TENSAO DE APLICACAO: 0,6/1 KV, CORPO ISOLADO RESISTENTE AO AMBIENTE DO SUBSOLO, NAS CORES BRANCA OU BEGE CLARO, CONTATO DENTADO: LIGA DE ALUMINIO ESTANHADO, COM CAMADA DE ESPESSURA MINIMA DE 8 UM E CONDUTIVIDADE ELETRICA MINIMA DE 98% IACS A 20O C, PARAFUSO TORQUIMETRICO: LIGA DE ALUMINIO, SELADOR E CAPUZ: MATERIAL ELASTOMERICO NA COR PRETA, INCORPORADOS AO CORPO DO CONECTOR DE FORMA IMPERDIVEL, GRAU DE PROTECAO: IP-68, PARA CABOS: PRINCIPAL: 6MM2 - 70MM2 E DERIVACAO: 1,5MM2 - 6MM2. FORNECIMENTO. | UN | 76.3
IP 10.30.0563 | CONECTOR PERFURANTE PARA REDE SUBTERRANEA, TENSAO DE APLICACAO: 0,6/1 KV, CORPO ISOLADO RESISTENTE AO AMBIENTE DO SUBSOLO, NAS CORES BRANCA OU BEGE CLARO, CONTATO DENTADO: LIGA DE ALUMINIO ESTANHADO, COM CAMADA DE ESPESSURA MINIMA DE 8 UM E CONDUTIVIDADE ELETRICA MINIMA DE 98% IACS A 20O C, PARAFUSO TORQUIMETRICO: LIGA DE ALUMINIO, SELADOR E CAPUZ: MATERIAL ELASTOMERICO NA COR PRETA, INCORPORADOS AO CORPO DO CONECTOR DE FORMA IMPERDIVEL, GRAU DE PROTECAO: IP-68, PARA CABOS: PRINCIPAL: 6MM2 - 70MM2 E DERIVACAO: 6MM2 - 10MM2. FORNECIMENTO. | UN | 79.3
IP 10.30.0660 | CONECTOR PERFURANTE PARA REDE SUBTERRANEA, TENSAO DE APLICACAO: 0,6/1 KV, CORPO ISOLADO RESISTENTE AO AMBIENTE DO SUBSOLO, NAS CORES BRANCA OU BEGE CLARO, CONTATO DENTADO: LIGA DE ALUMINIO ESTANHADO, COM CAMADA DE ESPESSURA MINIMA DE 8 UM E CONDUTIVIDADE ELETRICA MINIMA DE 98% IACS A 20O C, PARAFUSO TORQUIMETRICO: LIGA DE ALUMINIO, SELADOR E CAPUZ: MATERIAL ELASTOMERICO NA COR PRETA, INCORPORADOS AO CORPO DO CONECTOR DE FORMA IMPERDIVEL, GRAU DE PROTECAO: IP-68, PARA CABOS: PRINCIPAL: 35MM2 - 120MM2 E DERIVACAO: 25MM2 - 50MM2. FORNECIMENTO. | UN | 321
IP 10.30.0700 | CONECTORES PARA INTERLIGACAO ENTRE CABO SINGELO OU MULTIPLO OU HASTE DE ATERRAMENTO, EXCLUSIVE FORNECIMENTO DO CONECTOR. INSTALACAO | UN | 3.67
IP 10.30.1050 | GRAMPO PARALELO UNIVERSAL DE ALUMINIO FUNDIDO OU EXTRUDADO, DE 2 PARAFUSOS, COM PASTA ANTI OXIDO, SEGUNDO DESENHO A3-142-CP. FORNECIMENTO E COLOCACAO. | UN | 6.64
IP 10.30.1100 | GRAMPO DE LINHA VIVA EM ALUMINIO. FORNECIMENTO. | UN | 41.16
IP 10.35.0050 | CONDULETE DE ALUMINIO SILICO TIPO LL DE 19MM (3/4") COM TAMPA. FORNECIMENTO. | UN | 5.38
IP 10.35.0053 | CONDULETE DE ALUMINIO SILICO TIPO LR DE 19MM (3/4") COM TAMPA. FORNECIMENTO. | UN | 3.94
IP 10.35.0056 | CONDULETE DE ALUMINIO SILICO TIPO T DE 19MM (3/4") COM TAMPA. FORNECIMENTO. | UN | 4.4
IP 10.35.0100 | CAIXA DE LIGACAO TIPO PETROLETS R=15/C, R=15/TB, R=15/LB OU SIMILAR, COM ENTRADAS ROSQUEADAS DE 1" (25MM). FORNECIMENTO E COLOCACAO. | UN | 15.7
IP 10.35.0200 | CAIXA DE LIGACAO TIPO PETROLETS R=15/C, R=15/TB, R=15/LB OU SIMILAR, COM ENTRADAS ROSQUEADAS DE 2" (50MM). FORNECIMENTO E COLOCACAO. | UN | 40.21
IP 10.35.0312 | CONDULETE DE ALUMINIO TIPO T DE 75MM (3"). FORNECIMENTO. | UN | 45.05
IP 10.35.0400 | CAIXA DE LIGACAO TIPO CONDULETS R-15/LB-22 OU SIMILAR, COM ENTRADA ROSQUEADAS DE 1 1/2" (27MM). FORNECIMENTO E COLOCACAO. | UN | 15.91
IP 10.40.0050 | LACO DE ROLDANA PRE-FORMADO, DE ACO RECOBERTO DE ALUMINIO, PARA CABO DE ALUMINIO NU, BITOLA DE 25MM2, SEGUNDO DESENHO A4-139-CP. FORNECIMENTO E COLOCACAO. | UN | 5.21
IP 10.40.0100 | LACO DE ROLDANA PRE-FORMADO, DE ACO RECOBERTO DE ALUMINIO, PARA CABO DE ALUMINIO ENCAPADO, BITOLA DE 25MM2, SEGUNDO DESENHO A4-139-CP. FORNECIMENTO E COLOCACAO. | UN | 8.27
IP 14.05.0050 | REDE DE BAIXA TENSAO (BT), AEREA, COM 1 CONDUTOR DE COBRE, EXCLUSIVE FORNECIMENTO DO CONDUTOR (LANCE). INSTALACAO.(DESONERADO) | UN | 22.15
IP 14.05.0100 | REDE DE BAIXA TENSAO (BT), AEREA, COM 1 CONDUTOR DE ALUMINIO, EXCLUSIVE FORNECIMENTO DO CONDUTOR (LANCE). INSTALACAO.(DESONERADO) | UN | 33.22
IP 14.05.0150 | INSTALACAO DE REDE DE BAIXA TENSAO (BT), AEREA, COM CABO MULTIPLEX, OU SIMILAR, DE ALUMINIO, EXCLUSIVE FORNECIMENTO DO CABO.(DESONERADO) | UN | 6.43
IP 14.05.0200 | REDE DE BAIXA TENSAO (BT), AEREA, COM 2 CONDUTORES DE ALUMINIO, EXCLUSIVE FORNECIMENTO DOS CONDUTORES (LANCE). INSTALACAO.(DESONERADO) | UN | 55.36
IP 14.05.0250 | REDE DE BAIXA TENSAO (BT), AEREA, COM 3 CONDUTORES DE COBRE, EXCLUSIVE FORNECIMENTO DO CONDUTOR (LANCE). INSTALACAO.(DESONERADO) | UN | 66.44
IP 14.05.0300 | REDE DE BAIXA TENSAO (BT), AEREA, COM 3 CONDUTORES DE ALUMINIO, EXCLUSIVE FORNECIMENTO DOS CONDUTORES (LANCE). INSTALACAO.(DESONERADO) | UN | 71.98
IP 14.05.0350 | REDE DE BAIXA TENSAO (BT), AEREA, COM 4 CONDUTORES DE ALUMINIO, EXCLUSIVE FORNECIMENTO DOS CONDUTORES (LANCE). INSTALACAO.(DESONERADO) | UN | 110.73
IP 14.10.0050 | INSTALACAO DE REDE DE ALTA TENSAO (AT) AEREA, COM CABO TRIPLEX DE COBRE, EXCLUSIVE FORNECIMENTO DE CABO.(DESONERADO) | UN | 69.76
IP 14.10.0100 | REDE DE ALTA TENSAO (AT), AEREA, COM 2 CONDUTORES DE ALUMINIO; EXCLUSIVE FORNECIMENTO DOS CONDUTORES (LANCE). INSTALACAO.(DESONERADO) | UN | 88.58
IP 14.10.0150 | REDE DE ALTA TENSAO (AT), AEREA, COM 2 CONDUTORES DE COBRE, EXCLUSIVE FORNECIMENTO DOS CONDUTORES (LANCE). INSTALACAO.(DESONERADO) | UN | 77.51
IP 14.10.0200 | REDE DE ALTA TENSAO (AT), AEREA, COM 3 CONDUTORES DE ALUMINIO; EXCLUSIVE FORNECIMENTO DOS CONDUTORES (LANCE). INSTALACAO.(DESONERADO) | UN | 132.87
IP 14.10.0250 | REDE DE ALTA TENSAO (AT), AEREA, COM 3 CONDUTORES DE COBRE, EXCLUSIVE FORNECIMENTO DOS CONDUTORES (LANCE). INSTALACAO.(DESONERADO) | UN | 110.73
IP 14.15.0050 | ISOLADOR DE BAIXA TENSAO (BT), TIPO CARRETEL, NA COR MARROM, MEDINDO (72X72)MM. FORNECIMENTO.(DESONERADO) | UN | 3.34
IP 14.15.0100 | ISOLADOR TIPO PINO, 13,8KV. FORNECIMENTO.(DESONERADO) | UN | 15.65
IP 14.20.0100 | MUFLA TERMINAL PARA CABO SINGELO 50MM2, 15KV, INCLUSIVE BRACADEIRA PARA FIXACAO. FORNECIMENTO E ASSENTAMENTO.(DESONERADO) | UN | 176.27
IP 14.25.0100 | CABO DE COBRE NU, SECAO DE 16MM2. FORNECIMENTO. (1KG = 7,04 METROS)(DESONERADO) | KG | 44.07
IP 14.25.0109 | CABO DE COBRE NU, SECAO DE 25MM2. FORNECIMENTO. (1KG = 4,51 METROS)(DESONERADO) | KG | 39.37
IP 14.25.0112 | CABO DE COBRE NU, SECAO DE 35MM2. FORNECIMENTO. (1KG = 3,16 METROS)(DESONERADO) | KG | 41.52
IP 14.30.0050 | CABO DE COBRE, 750V, SECAO DE 1,5MM2. FORNECIMENTO.(DESONERADO) | M | 0.73
IP 14.30.0053 | CABO DE COBRE FLEXIVEL, 750V, SECAO DE 2X1,5MM2, PVC/ 70OC. FORNECIMENTO.(DESONERADO) | M | 1.77
IP 14.30.0059 | CABO DE COBRE FLEXIVEL, 750V, SECAO DE 3X1,5MM2, PVC/ 70OC, CLASSE 4. FORNECIMENTO.(DESONERADO) | M | 2.82
IP 14.30.0062 | CABO DE COBRE FLEXIVEL, 750V, SECAO DE 3X1,5MM2, PVC/ 70OC, CLASSE 4. FORNECIMENTO E COLOCACAO.(DESONERADO) | M | 11.51
IP 14.30.0106 | CABO DE COBRE FLEXIVEL, 750V, SECAO DE 3X2,5MM2, PVC/70OC. FORNECIMENTO(DESONERADO) | M | 4.78
IP 14.30.0153 | CABO DE COBRE FLEXIVEL, 750V, SECAO DE 2X4MM2, PVC/ 70OC, CLASSE4. FORNECIMENTO.(DESONERADO) | M | 5.12
IP 14.30.0156 | CABO DE COBRE FLEXIVEL, 750V, SECAO DE 3X4MM2, PVC/ 70OC. FORNECIMENTO.(DESONERADO) | M | 7.96
IP 14.30.0159 | CABO DE COBRE FLEXIVEL, 750V, SECAO DE 4X4MM2, PVC/ 70OC. FORNECIMENTO.(DESONERADO) | M | 6.75
IP 14.30.0206 | CABO DE COBRE FLEXIVEL, 750V, SECAO DE 3X6MM2, PVC/ 70OC. FORNECIMENTO.(DESONERADO) | M | 10.56
IP 14.30.0253 | CABO DE COBRE FLEXIVEL, 750V, SECAO DE 2X10MM2, PVC/ 70OC. FORNECIMENTO.(DESONERADO) | M | 8.33
IP 14.30.0256 | CABO DE COBRE, FLEXIVEL, 750V, SECAO DE 3X10MM2, PVC/ 70OC. FORNECIMENTO.(DESONERADO) | M | 11.74
IP 14.30.0259 | CABO DE COBRE FLEXIVEL, 750V, SECAO DE 4X10MM2, PVC/ 70OC. FORNECIMENTO.(DESONERADO) | M | 21.38
IP 14.30.0300 | CABO DE COBRE FLEXIVEL, 750V/70O, SECAO DE 16MM2. FORNECIMENTO.(DESONERADO) | M | 5.16
IP 14.30.0309 | CABO DE COBRE FLEXIVEL, 750V, SECAO DE 3X16MM2, PVC/ 70OC. FORNECIMENTO.(DESONERADO) | M | 25.43
IP 14.35.0300 | CABO DE COBRE RIGIDO, 1KV, 6MM2, PVC/ 70OC. FORNECIMENTO.(DESONERADO) | M | 3.17
IP 14.35.0303 | CABO DE COBRE, 750V, SECAO DE 2X6MM2, PVC/ 70OC. FORNECIMENTO.(DESONERADO) | M | 7.45
IP 14.35.0350 | CABO DE COBRE RIGIDO, SECAO DE 10MM2, FORMADOS POR CONDUTORES EM FIOS DE COBRE NU, ENCORDOAMENTO CLASSE 2, ISOLAMENTO PARA 1KV, EM POLIETILENO RETICULADO (XLPE) OU ETILENO PROPILENO (EPR), COM CAPA DE COBERTURA EM PVC NA COR PRETA, NBR 7286, NBR 7287 E ESPECIFICACAO RIOLUZ EM-RIOLUZ-74. FORNECIMENTO.(DESONERADO) | M | 4.2
IP 14.35.0400 | CABO DE COBRE, 1KV, 16MM2, PVC/ 70OC. FORNECIMENTO.(DESONERADO) | M | 5.6
IP 14.35.0450 | CABO DE COBRE RIGIDO, 1KV, 25MM2, PVC/ 70OC. FORNECIMENTO.(DESONERADO) | M | 8.68
IP 14.35.0456 | CABO DE COBRE RIGIDO, SECAO DE 25MM2, FORMADOS POR CONDUTORES EM FIOS DE COBRE NU, ENCORDOAMENTO CLASSE 2, ISOLAMENTO PARA 1KV, EM POLIETILENO RETICULADO (XLPE) OU ETILENO PROPILENO (EPR), COM CAPA DE COBERTURA EM PVC NA COR PRETA, NBR 7286, NBR 7287 E ESPECIFICACAO RIOLUZ EM-RIOLUZ-74. FORNECIMENTO.(DESONERADO) | M | 9.5
IP 14.35.0459 | CABO DE COBRE RIGIDO, 25MM2, 8,7 A 15KV, ISOLADO EPR/XLPE. FORNECIMENTO.(DESONERADO) | M | 23.21
IP 14.35.0500 | CABO DE COBRE RIGIDO, 1KV, 35MM2, PVC/ 70OC. FORNECIMENTO.(DESONERADO) | M | 14.43
IP 14.35.0506 | CABO DE COBRE RIGIDO, SECAO DE 35MM2, FORMADO POR CONDUTORES EM FIOS DE COBRE NU, ENCORDOAMENTO CLASSE 2, ISOLAMENTO PARA 1KV, EM POLIETILENO RETICULADO (XLPE) OU ETILENO PROPILENO (EPR), COM CAPA DE COBERTURA EM PVC NA COR PRETA, NBR 7286, NBR 7287 E ESPECIFICACAO RIOLUZ EM-RIOLUZ-74. FORNECIMENTO.(DESONERADO) | M | 13.31
IP 14.35.0550 | CABO DE COBRE RIGIDO, 1KV, 50MM2, PVC/ 70OC. FORNECIMENTO.(DESONERADO) | M | 17.93
IP 14.35.0556 | CABO DE COBRE RIGIDO, SECAO DE 50MM2, FORMADOS POR CONDUTORES EM FIOS DE COBRE NU, ENCORDOAMENTO CLASSE 2, ISOLAMENTO PARA 1KV, EM POLIETILENO RETICULADO (XLPE) OU ETILENO PROPILENO (EPR), COM CAPA DE COBERTURA EM PVC NA COR PRETA, NBR 7286, NBR 7287 E ESPECIFICACAO RIOLUZ EM-RIOLUZ-74. FORNECIMENTO.(DESONERADO) | M | 17.93
IP 14.35.0562 | CABO DE COBRE RIGIDO, SECAO DE 3X1X50MM2, TRIPLEXADO, 20KV, ISOLADO EPR/XLPE. FORNECIMENTO.(DESONERADO) | M | 120.99
IP 14.35.0600 | CABO DE COBRE RIGIDO, SECAO DE 70MM2, FORMADOS POR CONDUTORES EM FIOS DE COBRE NU, ENCORDOAMENTO CLASSE 2, ISOLAMENTO PARA 1KV, EM POLIETILENO RETICULADO (XLPE) OU ETILENO PROPILENO (EPR), COM CAPA DE COBERTURA EM PVC NA COR PRETA, NBR 7286, NBR 7287 E ESPECIFICACAO RIOLUZ EM-RIOLUZ-74. FORNECIMENTO.(DESONERADO) | M | 23.72
IP 14.40.0050 | CABO DE ALUMINIO NU, 2AWG, SEM ALMA DE ACO (CA). FORNECIMENTO. (1M=0,093KG)(DESONERADO) | M | 2.22
IP 14.40.0150 | CABO DE ALUMINIO WPP 2AWG. FORNECIMENTO.(DESONERADO) | M | 2.69
IP 14.40.0190 | CABO DE ALUMINIO, SECAO DE 10MM2, FORMADO POR CONDUTORES EM FIOS DE ALUMINIO NU, ENCORDOAMENTO CLASSE 2, ISOLAMENTO PARA 1KV, EM POLIETILENO RETICULADO (XLPE) OU ETILENO PROPILENO (EPR), COM CAPA DE COBERTURA EM PVC NA COR PRETA, NBR 7286, NBR 7287 E ESPECIFICACAO RIOLUZ EM-RIOLUZ-74. FORNECIMENTO.(DESONERADO) | M | 1.54
IP 14.40.0200 | CABO DE ALUMINIO NU, 1/0AWG, COM ALMA DE ACO (CAA). FORNECIMENTO. (1M=0,216KG)(DESONERADO) | M | 8.67
IP 14.40.0250 | CABO DE ALUMINIO, SECAO DE 50MM2, FORMADOS POR CONDUTORES EM FIOS DE ALUMINIO NU, ENCORDOAMENTO CLASSE 2, ISOLAMENTO PARA 1KV, EM POLIETILENO RETICULADO (XLPE) OU ETILENO PROPILENO (EPR), COM CAPA DE COBERTURA EM PVC NA COR PRETA, NBR 7286, NBR 7287 E ESPECIFICACAO RIOLUZ EM-RIOLUZ-74. FORNECIMENTO.(DESONERADO) | M | 6.25
IP 14.40.0300 | CABO DE ALUMINIO WPP, 1KV, 1/0AWG. FORNECIMENTO.(DESONERADO) | M | 4.26
IP 14.40.0503 | CABO DE ALUMINIO, SECAO DE 16MM2, FORMADOS POR CONDUTORES EM FIOS DE ALUMINIO NU, ENCORDOAMENTO CLASSE 2, ISOLAMENTO PARA 1KV, EM POLIETILENO RETICULADO (XLPE) OU ETILENO PROPILENO (EPR), COM CAPA DE COBERTURA EM PVC NA COR PRETA, NBR 7286, NBR 7287 E ESPECIFICACAO RIOLUZ EM-RIOLUZ-74. FORNECIMENTO.(DESONERADO) | M | 2.89
IP 14.40.0505 | CABO DE ALUMINIO, SECAO DE 25MM2, FORMADO POR CONDUTORES EM FIOS DE ALUMINIO NU, ENCORDOAMENTO CLASSE 2, ISOLAMENTO PARA 1KV, EM POLIETILENO RETICULADO (XLPE) OU ETILENO PROPILENO (EPR), COM CAPA DE COBERTURA EM PVC NA COR PRETA, NBR 7286, NBR 7287 E ESPECIFICACAO RIOLUZ EM-RIOLUZ-74. FORNECIMENTO.(DESONERADO) | M | 2.85
IP 14.40.0512 | CABO DE ALUMINIO, SECAO DE 35MM2, FORMADOS POR CONDUTORES EM FIOS DE ALUMINIO NU, ENCORDOAMENTO CLASSE 2, ISOLAMENTO PARA 1KV, EM POLIETILENO RETICULADO (XLPE) OU ETILENO PROPILENO (EPR), COM CAPA DE COBERTURA EM PVC NA COR PRETA, NBR 7286, NBR 7287 E ESPECIFICACAO RIOLUZ EM-RIOLUZ-74. FORNECIMENTO.(DESONERADO) | M | 4.58
IP 14.43.0200 | CABO DE ALUMINIO MULTIPLEXADO AUTO SUSTENTADO, COM TRES CONDUTORES FASE DE ALUMINIO COMPACTADO (CA), COM ISOLAMENTO COMPOSTO DE POLIETILENO RETICULADO (XLPE), 90OC, ISOLAMENTO PARA 1KV, SECAO 16MM2 E CONDUTOR NEUTRO DE ALUMINIO COMPACTADO, NAO ISOLADO, COM ALMA DE ACO (CAA), SECAO 16MM2 (3 X 1 X 16 + 16), CONFORME NBR 8182. FORNECIMENTO.(DESONERADO) | M | 6
IP 14.43.0300 | CABO DE ALUMINIO MULTIPLEXADO AUTO SUSTENTADO, COM DOIS CONDUTORES FASE DE ALUMINIO COMPACTADO (CA), COM ISOLAMENTO COMPOSTO DE POLIETILENO RETICULADO (XLPE), 90OC, ISOLAMENTO PARA 1KV, SECAO 25MM2 E CONDUTOR NEUTRO DE ALUMINIO COMPACTADO, NAO ISOLADO, COM ALMA DE ACO (CAA), SECAO 25MM2 (2 X 1 X 25 + 25), CONFORME NBR 8182. FORNECIMENTO.(DESONERADO) | M | 6.7
IP 14.45.0050 | COLOCACAO E FORNECIMENTO DE ARAME DE FERRO GALVANIZADO, SECAO DE 2MM2 (12AWG), EMBUCHADO COM PAPEL, EM LINHA DE DUTOS; EXCLUSIVE DUTOS.(DESONERADO) | M | 1.54
IP 14.45.0100 | COLOCACAO DE 1 CONDUTOR SINGELO EM LINHA DE DUTOS; EXCLUSIVE FORNECIMENTO DE CONDUTOR E DOS DUTOS.(DESONERADO) | M | 2.21
IP 14.45.0106 | COLOCACAO DE 3 CONDUTORES SINGELOS EM LINHA DE DUTOS; EXCLUSIVE FORNECIMENTO DE CONDUTOR E DOS DUTOS.(DESONERADO) | M | 3.33
IP 14.45.0109 | COLOCACAO DE 4 CONDUTORES SINGELOS EM LINHA DE DUTOS; EXCLUSIVE FORNECIMENTO DE CONDUTOR E DOS DUTOS.(DESONERADO) | M | 4.43
IP 14.45.0112 | COLOCACAO DE 5 CONDUTORES SINGELOS EM LINHA DE DUTOS; EXCLUSIVE FORNECIMENTO DO CONDUTOR E DOS DUTOS.(DESONERADO) | M | 5.54
IP 14.45.0200 | COLOCACAO DE 1 CABO BIFASICO, EM LINHA DE DUTOS; EXCLUSIVE FORNECIMENTO DOS CABOS E DOS DUTOS.(DESONERADO) | M | 3.33
IP 14.45.0300 | COLOCACAO DE 1 CABO TRIFASICO, EM LINHA DE DUTOS; EXCLUSIVE FORNECIMENTO DOS CABOS E DOS DUTOS.(DESONERADO) | M | 3.33
IP 14.45.0400 | CABO MULTIPLO EM POSTE RETO OU CURVO; BRACO RETO OU CURVO OU BASE MULTIPLA; EXCLUSIVE FORNECIMENTO DOS CABOS. COLOCACAO. (DESONERADO) | M | 3.33
IP 14.50.0100 | ANILHA DE NYLON PARA IDENTIFICACAO DE CONDUTOR XLPE DE 25 A 35MM2. FORNECIMENTO.(DESONERADO) | UN | 0.05
IP 14.50.0150 | ANILHA DE NYLON PARA IDENTIFICACAO DE CONDUTOR XLPE DE 50 A 70MM2. FORNECIMENTO.(DESONERADO) | UN | 0.08
IP 14.55.0050 | TRANSFORMADOR DE DISTRIBUICAO MONOFASICO, PARA ILUMINACAO PUBLICA, PARA POSTE, 60HZ, 250/125V, DE 10KVA. FORNECIMENTO.(DESONERADO) | UN | 1859
IP 14.55.0100 | TRANSFORMADOR DE DISTRIBUICAO MONOFASICO, DE 25KVA, 60HZ, TENSAO SECUNDARIA DE 250/125V. FORNECIMENTO.(DESONERADO) | UN | 2013
IP 14.55.0125 | TRANSFORMADOR DE DISTRIBUICAO, TRIFASICO, POTENCIA DE 15KVA, TENSAO PRIMARIA DE 13,8KV, TENSAO SECUNDARIA DE 220/127V, CLASSE 15KV, MONTADO COM BUCHA DE AT CLASSE 25KV, MONTAGEM EM POSTE, RESFRIAMENTO NATURAL, FORNECIDO COM OLEO ISOLANTE E TODOS OS ACESSORIOS STANDART, CONFORME DESENHO A4-1250 PD-EM RIOLUZ-12. FORNECIMENTO.(DESONERADO) | UN | 3699
IP 14.55.0150 | TRANSFORMADOR DE DISTRIBUICAO TRIFASICO, DE 30KVA, 60HZ, TENSAO SECUNDARIA DE 220/127V. FORNECIMENTO.(DESONERADO) | UN | 4662
IP 14.55.0300 | TRANSFORMADOR DE DISTRIBUICAO TRIFASICO, DE 45KVA, 60HZ, TENSAO SECUNDARIA DE 220/127V. FORNECIMENTO.(DESONERADO) | UN | 5300
IP 14.55.0350 | TRANSFORMADOR DE DISTRIBUICAO TRIFASICO, DE 75KVA, 60HZ, TENSAO SECUNDARIA DE 220/127V. FORNECIMENTO.(DESONERADO) | UN | 10350
IP 14.55.0400 | TRANSFORMADOR DE DISTRIBUICAO TRIFASICO, DE 75KVA, TENSAO PRIMARIA DE 13,2KV, TENSAO SECUNDARIA DE 380/220V. FORNECIMENTO.(DESONERADO) | UN | 7912
IP 14.55.1000 | SUPORTE PARA MONTAGEM DE TRANSFORMADOR EM POSTE. FORNECIMENTO.(DESONERADO) | UN | 97.67
IP 14.60.0100 | TRANSFORMADORES DE 5KVA ATE 112,5KVA, SOB LINHA DE 13,8KV, EXCLUSIVE FERRAGENS DE SUPORTE, CHAVES FUSIVEIS COM RESPECTIVAS FERRAGENS E TRANSFORMADORES; INCLUSIVE INTERLIGACAO DE ALTA TENSAO (AT) E BAIXA TENSAO (BT), SENDO ESTA ULTIMA COM CONECTORES DE LINHA, EXCLUSIVE CONECTORES. INSTALACAO.(DESONERADO) | UN | 177.16
IP 15.05.0050 | REDE DE BAIXA TENSAO (BT), AEREA, COM 1 CONDUTOR DE COBRE, EXCLUSIVE FORNECIMENTO DO CONDUTOR (LANCE). INSTALACAO. | UN | 24.43
IP 15.05.0100 | REDE DE BAIXA TENSAO (BT), AEREA, COM 1 CONDUTOR DE ALUMINIO, EXCLUSIVE FORNECIMENTO DO CONDUTOR (LANCE). INSTALACAO. | UN | 36.65
IP 15.05.0150 | INSTALACAO DE REDE DE BAIXA TENSAO (BT), AEREA, COM CABO MULTIPLEX, OU SIMILAR, DE ALUMINIO, EXCLUSIVE FORNECIMENTO DO CABO. | UN | 7.09
IP 15.05.0200 | REDE DE BAIXA TENSAO (BT), AEREA, COM 2 CONDUTORES DE ALUMINIO, EXCLUSIVE FORNECIMENTO DOS CONDUTORES (LANCE). INSTALACAO. | UN | 61.08
IP 15.05.0250 | REDE DE BAIXA TENSAO (BT), AEREA, COM 3 CONDUTORES DE COBRE, EXCLUSIVE FORNECIMENTO DO CONDUTOR (LANCE). INSTALACAO. | UN | 73.29
IP 15.05.0300 | REDE DE BAIXA TENSAO (BT), AEREA, COM 3 CONDUTORES DE ALUMINIO, EXCLUSIVE FORNECIMENTO DOS CONDUTORES (LANCE). INSTALACAO. | UN | 79.4
IP 15.05.0350 | REDE DE BAIXA TENSAO (BT), AEREA, COM 4 CONDUTORES DE ALUMINIO, EXCLUSIVE FORNECIMENTO DOS CONDUTORES (LANCE). INSTALACAO. | UN | 122.16
IP 15.10.0050 | INSTALACAO DE REDE DE ALTA TENSAO (AT) AEREA, COM CABO TRIPLEX DE COBRE, EXCLUSIVE FORNECIMENTO DE CABO. | UN | 76.96
IP 15.10.0100 | REDE DE ALTA TENSAO (AT), AEREA, COM 2 CONDUTORES DE ALUMINIO; EXCLUSIVE FORNECIMENTO DOS CONDUTORES (LANCE). INSTALACAO. | UN | 97.73
IP 15.10.0150 | REDE DE ALTA TENSAO (AT), AEREA, COM 2 CONDUTORES DE COBRE, EXCLUSIVE FORNECIMENTO DOS CONDUTORES (LANCE). INSTALACAO. | UN | 85.51
IP 15.10.0200 | REDE DE ALTA TENSAO (AT), AEREA, COM 3 CONDUTORES DE ALUMINIO; EXCLUSIVE FORNECIMENTO DOS CONDUTORES (LANCE). INSTALACAO. | UN | 146.59
IP 15.10.0250 | REDE DE ALTA TENSAO (AT), AEREA, COM 3 CONDUTORES DE COBRE, EXCLUSIVE FORNECIMENTO DOS CONDUTORES (LANCE). INSTALACAO. | UN | 122.16
IP 15.15.0050 | ISOLADOR DE BAIXA TENSAO (BT), TIPO CARRETEL, NA COR MARROM, MEDINDO (72X72)MM. FORNECIMENTO. | UN | 3.34
IP 15.15.0100 | ISOLADOR TIPO PINO, 13,8KV. FORNECIMENTO. | UN | 15.65
IP 15.20.0100 | MUFLA TERMINAL PARA CABO SINGELO 50MM2, 15KV, INCLUSIVE BRACADEIRA PARA FIXACAO. FORNECIMENTO E ASSENTAMENTO. | UN | 179.12
IP 15.25.0100 | CABO DE COBRE NU, SECAO DE 16MM2. FORNECIMENTO. (1KG = 7,04 METROS) | KG | 44.07
IP 15.25.0109 | CABO DE COBRE NU, SECAO DE 25MM2. FORNECIMENTO. (1KG = 4,51 METROS) | KG | 39.37
IP 15.25.0112 | CABO DE COBRE NU, SECAO DE 35MM2. FORNECIMENTO. (1KG = 3,16 METROS) | KG | 41.52
IP 15.30.0050 | CABO DE COBRE, 750V, SECAO DE 1,5MM2. FORNECIMENTO. | M | 0.73
IP 15.30.0053 | CABO DE COBRE FLEXIVEL, 750V, SECAO DE 2X1,5MM2, PVC/ 70OC. FORNECIMENTO. | M | 1.77
IP 15.30.0059 | CABO DE COBRE FLEXIVEL, 750V, SECAO DE 3X1,5MM2, PVC/ 70OC, CLASSE 4. FORNECIMENTO. | M | 2.82
IP 15.30.0062 | CABO DE COBRE FLEXIVEL, 750V, SECAO DE 3X1,5MM2, PVC/ 70OC, CLASSE 4. FORNECIMENTO E COLOCACAO. | M | 12.41
IP 15.30.0106 | CABO DE COBRE FLEXIVEL, 750V, SECAO DE 3X2,5MM2, PVC/70OC. FORNECIMENTO | M | 4.78
IP 15.30.0153 | CABO DE COBRE FLEXIVEL, 750V, SECAO DE 2X4MM2, PVC/ 70OC, CLASSE4. FORNECIMENTO. | M | 5.12
IP 15.30.0156 | CABO DE COBRE FLEXIVEL, 750V, SECAO DE 3X4MM2, PVC/ 70OC. FORNECIMENTO. | M | 7.96
IP 15.30.0159 | CABO DE COBRE FLEXIVEL, 750V, SECAO DE 4X4MM2, PVC/ 70OC. FORNECIMENTO. | M | 6.75
IP 15.30.0206 | CABO DE COBRE FLEXIVEL, 750V, SECAO DE 3X6MM2, PVC/ 70OC. FORNECIMENTO. | M | 10.56
IP 15.30.0253 | CABO DE COBRE FLEXIVEL, 750V, SECAO DE 2X10MM2, PVC/ 70OC. FORNECIMENTO. | M | 8.33
IP 15.30.0256 | CABO DE COBRE, FLEXIVEL, 750V, SECAO DE 3X10MM2, PVC/ 70OC. FORNECIMENTO. | M | 11.74
IP 15.30.0259 | CABO DE COBRE FLEXIVEL, 750V, SECAO DE 4X10MM2, PVC/ 70OC. FORNECIMENTO. | M | 21.38
IP 15.30.0300 | CABO DE COBRE FLEXIVEL, 750V/70O, SECAO DE 16MM2. FORNECIMENTO. | M | 5.16
IP 15.30.0309 | CABO DE COBRE FLEXIVEL, 750V, SECAO DE 3X16MM2, PVC/ 70OC. FORNECIMENTO. | M | 25.43
IP 15.35.0300 | CABO DE COBRE RIGIDO, 1KV, 6MM2, PVC/ 70OC. FORNECIMENTO. | M | 3.17
IP 15.35.0303 | CABO DE COBRE, 750V, SECAO DE 2X6MM2, PVC/ 70OC. FORNECIMENTO. | M | 7.45
IP 15.35.0350 | CABO DE COBRE RIGIDO, SECAO DE 10MM2, FORMADOS POR CONDUTORES EM FIOS DE COBRE NU, ENCORDOAMENTO CLASSE 2, ISOLAMENTO PARA 1KV, EM POLIETILENO RETICULADO (XLPE) OU ETILENO PROPILENO (EPR), COM CAPA DE COBERTURA EM PVC NA COR PRETA, NBR 7286, NBR 7287 E ESPECIFICACAO RIOLUZ EM-RIOLUZ-74. FORNECIMENTO. | M | 4.2
IP 15.35.0400 | CABO DE COBRE, 1KV, 16MM2, PVC/ 70OC. FORNECIMENTO. | M | 5.6
IP 15.35.0450 | CABO DE COBRE RIGIDO, 1KV, 25MM2, PVC/ 70OC. FORNECIMENTO. | M | 8.68
IP 15.35.0456 | CABO DE COBRE RIGIDO, SECAO DE 25MM2, FORMADOS POR CONDUTORES EM FIOS DE COBRE NU, ENCORDOAMENTO CLASSE 2, ISOLAMENTO PARA 1KV, EM POLIETILENO RETICULADO (XLPE) OU ETILENO PROPILENO (EPR), COM CAPA DE COBERTURA EM PVC NA COR PRETA, NBR 7286, NBR 7287 E ESPECIFICACAO RIOLUZ EM-RIOLUZ-74. FORNECIMENTO. | M | 9.5
IP 15.35.0459 | CABO DE COBRE RIGIDO, 25MM2, 8,7 A 15KV, ISOLADO EPR/XLPE. FORNECIMENTO. | M | 23.21
IP 15.35.0500 | CABO DE COBRE RIGIDO, 1KV, 35MM2, PVC/ 70OC. FORNECIMENTO. | M | 14.43
IP 15.35.0506 | CABO DE COBRE RIGIDO, SECAO DE 35MM2, FORMADO POR CONDUTORES EM FIOS DE COBRE NU, ENCORDOAMENTO CLASSE 2, ISOLAMENTO PARA 1KV, EM POLIETILENO RETICULADO (XLPE) OU ETILENO PROPILENO (EPR), COM CAPA DE COBERTURA EM PVC NA COR PRETA, NBR 7286, NBR 7287 E ESPECIFICACAO RIOLUZ EM-RIOLUZ-74. FORNECIMENTO. | M | 13.31
IP 15.35.0550 | CABO DE COBRE RIGIDO, 1KV, 50MM2, PVC/ 70OC. FORNECIMENTO. | M | 17.93
IP 15.35.0556 | CABO DE COBRE RIGIDO, SECAO DE 50MM2, FORMADOS POR CONDUTORES EM FIOS DE COBRE NU, ENCORDOAMENTO CLASSE 2, ISOLAMENTO PARA 1KV, EM POLIETILENO RETICULADO (XLPE) OU ETILENO PROPILENO (EPR), COM CAPA DE COBERTURA EM PVC NA COR PRETA, NBR 7286, NBR 7287 E ESPECIFICACAO RIOLUZ EM-RIOLUZ-74. FORNECIMENTO. | M | 17.93
IP 15.35.0562 | CABO DE COBRE RIGIDO, SECAO DE 3X1X50MM2, TRIPLEXADO, 20KV, ISOLADO EPR/XLPE. FORNECIMENTO. | M | 120.99
IP 15.35.0600 | CABO DE COBRE RIGIDO, SECAO DE 70MM2, FORMADOS POR CONDUTORES EM FIOS DE COBRE NU, ENCORDOAMENTO CLASSE 2, ISOLAMENTO PARA 1KV, EM POLIETILENO RETICULADO (XLPE) OU ETILENO PROPILENO (EPR), COM CAPA DE COBERTURA EM PVC NA COR PRETA, NBR 7286, NBR 7287 E ESPECIFICACAO RIOLUZ EM-RIOLUZ-74. FORNECIMENTO. | M | 23.72
IP 15.40.0050 | CABO DE ALUMINIO NU, 2AWG, SEM ALMA DE ACO (CA). FORNECIMENTO. (1M=0,093KG) | M | 2.22
IP 15.40.0150 | CABO DE ALUMINIO WPP 2AWG. FORNECIMENTO. | M | 2.69
IP 15.40.0190 | CABO DE ALUMINIO, SECAO DE 10MM2, FORMADO POR CONDUTORES EM FIOS DE ALUMINIO NU, ENCORDOAMENTO CLASSE 2, ISOLAMENTO PARA 1KV, EM POLIETILENO RETICULADO (XLPE) OU ETILENO PROPILENO (EPR), COM CAPA DE COBERTURA EM PVC NA COR PRETA, NBR 7286, NBR 7287 E ESPECIFICACAO RIOLUZ EM-RIOLUZ-74. FORNECIMENTO. | M | 1.54
IP 15.40.0200 | CABO DE ALUMINIO NU, 1/0AWG, COM ALMA DE ACO (CAA). FORNECIMENTO. (1M=0,216KG) | M | 8.67
IP 15.40.0250 | CABO DE ALUMINIO, SECAO DE 50MM2, FORMADOS POR CONDUTORES EM FIOS DE ALUMINIO NU, ENCORDOAMENTO CLASSE 2, ISOLAMENTO PARA 1KV, EM POLIETILENO RETICULADO (XLPE) OU ETILENO PROPILENO (EPR), COM CAPA DE COBERTURA EM PVC NA COR PRETA, NBR 7286, NBR 7287 E ESPECIFICACAO RIOLUZ EM-RIOLUZ-74. FORNECIMENTO. | M | 6.25
IP 15.40.0300 | CABO DE ALUMINIO WPP, 1KV, 1/0AWG. FORNECIMENTO. | M | 4.26
IP 15.40.0503 | CABO DE ALUMINIO, SECAO DE 16MM2, FORMADOS POR CONDUTORES EM FIOS DE ALUMINIO NU, ENCORDOAMENTO CLASSE 2, ISOLAMENTO PARA 1KV, EM POLIETILENO RETICULADO (XLPE) OU ETILENO PROPILENO (EPR), COM CAPA DE COBERTURA EM PVC NA COR PRETA, NBR 7286, NBR 7287 E ESPECIFICACAO RIOLUZ EM-RIOLUZ-74. FORNECIMENTO. | M | 2.89
IP 15.40.0505 | CABO DE ALUMINIO, SECAO DE 25MM2, FORMADO POR CONDUTORES EM FIOS DE ALUMINIO NU, ENCORDOAMENTO CLASSE 2, ISOLAMENTO PARA 1KV, EM POLIETILENO RETICULADO (XLPE) OU ETILENO PROPILENO (EPR), COM CAPA DE COBERTURA EM PVC NA COR PRETA, NBR 7286, NBR 7287 E ESPECIFICACAO RIOLUZ EM-RIOLUZ-74. FORNECIMENTO. | M | 2.85
IP 15.40.0512 | CABO DE ALUMINIO, SECAO DE 35MM2, FORMADOS POR CONDUTORES EM FIOS DE ALUMINIO NU, ENCORDOAMENTO CLASSE 2, ISOLAMENTO PARA 1KV, EM POLIETILENO RETICULADO (XLPE) OU ETILENO PROPILENO (EPR), COM CAPA DE COBERTURA EM PVC NA COR PRETA, NBR 7286, NBR 7287 E ESPECIFICACAO RIOLUZ EM-RIOLUZ-74. FORNECIMENTO. | M | 4.58
IP 15.43.0200 | CABO DE ALUMINIO MULTIPLEXADO AUTO SUSTENTADO, COM TRES CONDUTORES FASE DE ALUMINIO COMPACTADO (CA), COM ISOLAMENTO COMPOSTO DE POLIETILENO RETICULADO (XLPE), 90OC, ISOLAMENTO PARA 1KV, SECAO 16MM2 E CONDUTOR NEUTRO DE ALUMINIO COMPACTADO, NAO ISOLADO, COM ALMA DE ACO (CAA), SECAO 16MM2 (3 X 1 X 16 + 16), CONFORME NBR 8182. FORNECIMENTO. | M | 6
IP 15.43.0300 | CABO DE ALUMINIO MULTIPLEXADO AUTO SUSTENTADO, COM DOIS CONDUTORES FASE DE ALUMINIO COMPACTADO (CA), COM ISOLAMENTO COMPOSTO DE POLIETILENO RETICULADO (XLPE), 90OC, ISOLAMENTO PARA 1KV, SECAO 25MM2 E CONDUTOR NEUTRO DE ALUMINIO COMPACTADO, NAO ISOLADO, COM ALMA DE ACO (CAA), SECAO 25MM2 (2 X 1 X 25 + 25), CONFORME NBR 8182. FORNECIMENTO. | M | 6.7
IP 15.45.0050 | COLOCACAO E FORNECIMENTO DE ARAME DE FERRO GALVANIZADO, SECAO DE 2MM2 (12AWG), EMBUCHADO COM PAPEL, EM LINHA DE DUTOS; EXCLUSIVE DUTOS. | M | 1.66
IP 15.45.0100 | COLOCACAO DE 1 CONDUTOR SINGELO EM LINHA DE DUTOS; EXCLUSIVE FORNECIMENTO DE CONDUTOR E DOS DUTOS. | M | 2.44
IP 15.45.0106 | COLOCACAO DE 3 CONDUTORES SINGELOS EM LINHA DE DUTOS; EXCLUSIVE FORNECIMENTO DE CONDUTOR E DOS DUTOS. | M | 3.67
IP 15.45.0109 | COLOCACAO DE 4 CONDUTORES SINGELOS EM LINHA DE DUTOS; EXCLUSIVE FORNECIMENTO DE CONDUTOR E DOS DUTOS. | M | 4.88
IP 15.45.0112 | COLOCACAO DE 5 CONDUTORES SINGELOS EM LINHA DE DUTOS; EXCLUSIVE FORNECIMENTO DO CONDUTOR E DOS DUTOS. | M | 6.11
IP 15.45.0200 | COLOCACAO DE 1 CABO BIFASICO, EM LINHA DE DUTOS; EXCLUSIVE FORNECIMENTO DOS CABOS E DOS DUTOS. | M | 3.67
IP 15.45.0300 | COLOCACAO DE 1 CABO TRIFASICO, EM LINHA DE DUTOS; EXCLUSIVE FORNECIMENTO DOS CABOS E DOS DUTOS. | M | 3.67
IP 15.45.0400 | CABO MULTIPLO EM POSTE RETO OU CURVO; BRACO RETO OU CURVO OU BASE MULTIPLA; EXCLUSIVE FORNECIMENTO DOS CABOS. COLOCACAO | M | 3.67
IP 15.50.0100 | ANILHA DE NYLON PARA IDENTIFICACAO DE CONDUTOR XLPE DE 25 A 35MM2. FORNECIMENTO. | UN | 0.05
IP 15.50.0150 | ANILHA DE NYLON PARA IDENTIFICACAO DE CONDUTOR XLPE DE 50 A 70MM2. FORNECIMENTO. | UN | 0.08
IP 15.55.0050 | TRANSFORMADOR DE DISTRIBUICAO MONOFASICO, PARA ILUMINACAO PUBLICA, PARA POSTE, 60HZ, 250/125V, DE 10KVA. FORNECIMENTO. | UN | 1859
IP 15.55.0100 | TRANSFORMADOR DE DISTRIBUICAO MONOFASICO, DE 25KVA, 60HZ, TENSAO SECUNDARIA DE 250/125V. FORNECIMENTO. | UN | 2013
IP 15.55.0125 | TRANSFORMADOR DE DISTRIBUICAO, TRIFASICO, POTENCIA DE 15KVA, TENSAO PRIMARIA DE 13,8KV, TENSAO SECUNDARIA DE 220/127V, CLASSE 15KV, MONTADO COM BUCHA DE AT CLASSE 25KV, MONTAGEM EM POSTE, RESFRIAMENTO NATURAL, FORNECIDO COM OLEO ISOLANTE E TODOS OS ACESSORIOS STANDART, CONFORME DESENHO A4-1250 PD-EM RIOLUZ-12. FORNECIMENTO. | UN | 3699
IP 15.55.0150 | TRANSFORMADOR DE DISTRIBUICAO TRIFASICO, DE 30KVA, 60HZ, TENSAO SECUNDARIA DE 220/127V. FORNECIMENTO. | UN | 4662
IP 15.55.0300 | TRANSFORMADOR DE DISTRIBUICAO TRIFASICO, DE 45KVA, 60HZ, TENSAO SECUNDARIA DE 220/127V. FORNECIMENTO. | UN | 5300
IP 15.55.0350 | TRANSFORMADOR DE DISTRIBUICAO TRIFASICO, DE 75KVA, 60HZ, TENSAO SECUNDARIA DE 220/127V. FORNECIMENTO. | UN | 10350
IP 15.55.0400 | TRANSFORMADOR DE DISTRIBUICAO TRIFASICO, DE 75KVA, TENSAO PRIMARIA DE 13,2KV, TENSAO SECUNDARIA DE 380/220V. FORNECIMENTO. | UN | 7912
IP 15.55.1000 | SUPORTE PARA MONTAGEM DE TRANSFORMADOR EM POSTE. FORNECIMENTO. | UN | 97.67
IP 15.60.0100 | TRANSFORMADORES DE 5KVA ATE 112,5KVA, SOB LINHA DE 13,8KV, EXCLUSIVE FERRAGENS DE SUPORTE, CHAVES FUSIVEIS COM RESPECTIVAS FERRAGENS E TRANSFORMADORES; INCLUSIVE INTERLIGACAO DE ALTA TENSAO (AT) E BAIXA TENSAO (BT), SENDO ESTA ULTIMA COM CONECTORES DE LINHA, EXCLUSIVE CONECTORES. INSTALACAO. | UN | 195.45
IP 19.05.0050 | ATERRAMENTO DE CAIXA HAND-HOLE.(DESONERADO) | UN | 27.76
IP 19.05.0053 | ATERRAMENTO DE POSTE DE ACO, INCLUSIVE FORNECIMENTO DOS MATERIAIS.(DESONERADO) | UN | 42.08
IP 19.05.0056 | ATERRAMENTO DE TAMPAO, INCLUSIVE FORNECIMENTO DOS MATERIAIS.(DESONERADO) | UN | 72.06
IP 19.05.0103 | HASTE PARA ATERRAMENTO, DE 5/8" (16MM), COM 2,50M DE COMPRIMENTO. FORNECIMENTO.(DESONERADO) | UN | 43.2
IP 19.05.0106 | HASTE PARA ATERRAMENTO, DE 5/8" (16MM), COM 2,50M A 3M DE COMPRIMENTO. COLOCACAO.(DESONERADO) | UN | 5.54
IP 19.05.0150 | CONJUNTO DE ATERRAMENTO PARA TRANSFORMADOR (VER DESENHO A2-134-CP). INSTALACAO.(DESONERADO) | UN | 99.65
IP 19.05.0153 | CONJUNTO DE ATERRAMENTO DE TRANSFORMADOR. FORNECIMENTO E INSTALACAO.(DESONERADO) | UN | 446.61
IP 19.05.0156 | CONJUNTO DE ATERRAMENTO DE TRANSFORMADOR (VER DESENHO A2-134-CP). FORNECIMENTO E INSTALACAO.(DESONERADO) | UN | 229.39
IP 19.05.0200 | CONJUNTO DE ATERRAMENTO DE REDE DE BAIXA TENSAO (BT). FORNECIMENTO E INSTALACAO.(DESONERADO) | UN | 55.54
IP 19.05.0203 | CONJUNTO DE ATERRAMENTO DE REDE DE BAIXA TENSAO (BT) (VER DESENHO A2-134-CP). FORNECIMENTO E INSTALACAO.(DESONERADO) | UN | 134.31
IP 19.05.0250 | CONJUNTO DE ATERRAMENTO PARA REDE DE BAIXA TENSAO, EXCLUSIVE FORNECIMENTO DOS MATERIAIS (VER DESENHO A2-134-CP). INSTALACAO. (DESONERADO) | UN | 66.44
IP 20.05.0050 | ATERRAMENTO DE CAIXA HAND-HOLE. | UN | 28.91
IP 20.05.0053 | ATERRAMENTO DE POSTE DE ACO, INCLUSIVE FORNECIMENTO DOS MATERIAIS. | UN | 42.65
IP 20.05.0056 | ATERRAMENTO DE TAMPAO, INCLUSIVE FORNECIMENTO DOS MATERIAIS. | UN | 72.63
IP 20.05.0103 | HASTE PARA ATERRAMENTO, DE 5/8" (16MM), COM 2,50M DE COMPRIMENTO. FORNECIMENTO. | UN | 43.2
IP 20.05.0106 | HASTE PARA ATERRAMENTO, DE 5/8" (16MM), COM 2,50M A 3M DE COMPRIMENTO. COLOCACAO. | UN | 6.11
IP 20.05.0150 | CONJUNTO DE ATERRAMENTO PARA TRANSFORMADOR (VER DESENHO A2-134-CP). INSTALACAO. | UN | 109.94
IP 20.05.0153 | CONJUNTO DE ATERRAMENTO DE TRANSFORMADOR. FORNECIMENTO E INSTALACAO. | UN | 458.04
IP 20.05.0156 | CONJUNTO DE ATERRAMENTO DE TRANSFORMADOR (VER DESENHO A2-134-CP). FORNECIMENTO E INSTALACAO. | UN | 239.68
IP 20.05.0200 | CONJUNTO DE ATERRAMENTO DE REDE DE BAIXA TENSAO (BT). FORNECIMENTO E INSTALACAO. | UN | 56.11
IP 20.05.0203 | CONJUNTO DE ATERRAMENTO DE REDE DE BAIXA TENSAO (BT) (VER DESENHO A2-134-CP). FORNECIMENTO E INSTALACAO. | UN | 141.16
IP 20.05.0250 | CONJUNTO DE ATERRAMENTO PARA REDE DE BAIXA TENSAO, EXCLUSIVE FORNECIMENTO DOS MATERIAIS (VER DESENHO A2-134-CP). INSTALACAO. | UN | 73.29
IP 24.05.0050 | CAIXA DE PASSAGEM PARA EMBUTIR EM ALVENARIA, DE 5"X5". FORNECIMENTO.(DESONERADO) | UN | 13
IP 24.05.0100 | CAIXA DE PASSAGEM EM ALUMINIO FUNDIDO (15X15X10)CM, COM SAIDAS ROSQUEADAS DE 3/4" E TAMPA REMOVIVEL. FORNECIMENTO.(DESONERADO) | UN | 47.55
IP 24.05.0150 | CAIXA DE PASSAGEM DE ALVENARIA COM DIMENSOES DE (1X1X1)M, INCLUSIVE ESCAVACAO E REATERRO, EXCLUSIVE FORNECIMENTO DO TAMPAO.(DESONERADO) | UN | 407.33
IP 24.10.0025 | CAIXA HAND-HOLE, PRE-MOLDADA, CIRCULAR, DE CONCRETO, PADRAO RIOLUZ, COM DIMENSOES (0,30X0,30)M; INCLUSIVE ESCAVACAO E REATERRO; EXCLUSIVE FORNECIMENTO DO TAMPAO. FORNECIMENTO E COLOCACAO.(DESONERADO) | UN | 75.29
IP 24.10.0050 | CAIXA HAND-HOLE EM ALVENARIA, RETANGULAR COM DIMENSOES (40X40X60)CM, COM TAMPAO DE CONCRETO PRE-MOLDADO, COM ALCA. CONSTRUCAO.(DESONERADO) | UN | 290.21
IP 24.10.0059 | CAIXA HAND-HOLE EM ALVENARIA, RETANGULAR COM DIMENSOES (40X40X90)CM, COM TAMPAO DE CONCRETO PRE-MOLDADO, COM ALCA. CONSTRUCAO.(DESONERADO) | UN | 429.79
IP 24.10.0100 | CAIXA HAND-HOLE, PRE-MOLDADA, CIRCULAR, DE CONCRETO, PADRAO RIOLUZ, COM DIMENSOES (0,60X0,30)M; INCLUSIVE ESCAVACAO E REATERRO, EXCLUSIVE TAMPAO. FORNECIMENTO E ASSENTAMENTO.(DESONERADO) | UN | 104.65
IP 24.10.0150 | CAIXA HAND-HOLE, PRE-MOLDADA, CIRCULAR DE CONCRETO, PADRAO RIOLUZ, COM DIMENSOES (0,60X0,60)M, INCLUSIVE ESCAVACAO E REATERRO, EXCLUSIVE TAMPAO E MATERIAIS. ASSENTAMENTO.(DESONERADO) | UN | 88.58
IP 24.10.0153 | CAIXA HAND-HOLE, PRE-MOLDADA, CIRCULAR, DE CONCRETO, PADRAO RIOLUZ, COM DIMENSOES (0,60X0,60)M; INCLUSIVE ESCAVACAO E REATERRO, EXCLUSIVE TAMPAO. FORNECIMENTO E ASSENTAMENTO.(DESONERADO) | UN | 175.5
IP 24.10.0159 | CAIXA DE PASSAGEM, RETANGULAR, DE ALVENARIA COM TAMPA DE CONCRETO, DIMENSOES DE (0,60X0,60X0,80)M; EXCLUSIVE MATERIAL UTILIZADO PARA SUA CONSTRUCAO. CONSTRUCAO.(DESONERADO) | UN | 66.44
IP 24.10.0162 | CAIXA HAND-HOLE, PRE-MOLDADA, CIRCULAR DE CONCRETO, PADRAO RIOLUZ, COM DIMENSOES (0,60X0,90)M, INCLUSIVE ESCAVACAO E REATERRO, EXCLUSIVE TAMPAO E MATERIAIS. ASSENTAMENTO.(DESONERADO) | UN | 110.73
IP 24.10.0165 | CAIXA HAND-HOLE, PRE-MOLDADA, CIRCULAR, DE CONCRETO, PADRAO RIOLUZ, COM DIMENSOES (0,60X0,90)M; INCLUSIVE ESCAVACAO E REATERRO; EXCLUSIVE FORNECIMENTO DO TAMPAO. FORNECIMENTO E ASSENTAMENTO.(DESONERADO) | UN | 241.11
IP 24.10.0200 | CONSTRUCAO DE CAIXA DE CONCRETO PARA FIXACAO DE PROJETOR, COM TAMPA DE TELA MALETADA DE (5X5)CM E CADEADO, NAS DIMENSOES (80X80X80)CM, CONFORME DETALHE DO PROJETO RIOLUZ, INCLUSIVE FORNECIMENTO DE TODO O MATERIAL NECESSARIO PARA SUA CONSTRUCAO.(DESONERADO) | UN | 220.7
IP 24.10.0203 | CONSTRUCAO DE CAIXA DE ALVENARIA COM BASE DE CONCRETO PARA FIXACAO DE PROJETOR, COM TAMPA DE TELA MALETADA DE (5X5)CM E CADEADO NAS DIMENSOES (80X80X80)CM, INCLUSIVE FORNECIMENTO DE TODO O MATERIAL NECESSARIO PARA SUA CONSTRUCAO.(DESONERADO) | UN | 305.32
IP 24.10.0206 | CAIXA DE PASSAGEM, RETANGULAR, DE ALVENARIA COM TAMPA DE CONCRETO, DIMENSOES DE (0,80X0,80X1)M; EXCLUSIVE MATERIAL UTILIZADO PARA SUA CONSTRUCAO.(DESONERADO) | UN | 66.44
IP 24.10.0250 | CONSTRUCAO DE CAIXA DE CONCRETO, COM BASE DE CONCRETO, PARA FIXACAO DE PROJETOR, COM TAMPA DE TELA MALETADA DE (50X50)MM E CADEADO, NAS DIMENSOES (110X80X60)CM, CONFORME DETALHE DO PROJETO, INCLUSIVE FORNECIMENTO DE TODO O MATERIAL NECESSARIO PARA SUA CONSTRUCAO.(DESONERADO) | UN | 370.51
IP 24.10.0259 | CONSTRUCAO DE CAIXA DE ALVENARIA COM BASE DE CONCRETO PARA FIXACAO DE PROJETOR E EQUIPAMENTO AUXILIAR, COM GRADE PROTETORA E CADEADO, NAS DIMENSOES (1,10X1,20X1)M, INCLUSIVE FORNECIMENTO DE TODO O MATERIAL NECESSARIO PARA SUA CONSTRUCAO.(DESONERADO) | UN | 584.74
IP 24.10.0500 | TAMPAO ESPIRAL DE POLIETILENO DE ALTA DENSIDADE, DE DIAMETRO 50MM (2"), PARA TERMINACAO DE DUTOS DE IDENTICO MATERIAL, TIPO KANALEX OU SIMILAR, EM CAIXA HAND-HOLE. FORNECIMENTO E ASSENTAMENTO.(DESONERADO) | UN | 11.68
IP 24.15.0050 | CAIXA HERMETICA PARA CHAVE FACA TRIFASICA. COLOCACAO.(DESONERADO) | UN | 11.07
IP 24.20.0050 | TAMPAO DE FERRO TIPO LEVE PADRAO RIOLUZ. FORNECIMENTO.(DESONERADO) | UN | 168
IP 24.20.0100 | TAMPAO DE FERRO FUNDIDO, ARTICULADO, TIPO ESPECIAL, COM EIXO DE ACO INOXIDAVEL, REVESTIDO POR PVC NA ARTICULACAO, DOTADO DE FURACAO PARA FIXACAO DO ARO DE ANEL DE CONCRETO E INSTALACAO DE CONECTORES PARA ATERRAMENTO, COM INSCRICAO RIOLUZ DISCRETA, EM ALTO RELEVO, CONFORME DESENHO RIOLUZ/A4-1200-PD, ESPECIFICACAO EM RIOLUZ NO 10. FORNECIMENTO.(DESONERADO) | UN | 466.07
IP 24.20.0150 | TAMPAO DE FERRO FUNDIDO CINZENTO, ARTICULADO, TIPO LEVE, CARGA MAXIMA NO CENRTO DE 2000KGF, DIAMETRO INTERNO DE 300MM, FORNECIDO COM COLAR E COM RECOBRIMENTO, CONFOME DESENHO A4-1200-PD, ESPECIFICACAO EM RIOLUZ NO 10. FORNECIMENTO.(DESONERADO) | UN | 130
IP 24.20.0200 | TAMPAO DE FERRO FUNDIDO NODULAR, ARTICULADO (PARA TENSAO MINIMA DE 3,54KG/CM2), DIAMETRO INTERNO DE 30CM, COM TRANCA, COM EIXO DE ACO INOXIDAVEL NA ARTICULACAO, DOTADO DE FURACAO ROSQUEADA PARA INSTALACAO DE CONECTORES PARA ATERRAMENTO, COM INSCRICAO RIOLUZ EM ALTO RELEVO, DESENHO A4-1992-PD EM-RIOLUZ-10. FORNECIMENTO.(DESONERADO) | UN | 240.48
IP 24.20.0250 | TAMPAO DE FERRO FUNDIDO NODULAR, ARTICULADO (PARA TENSAO MINIMA DE 3,54KG/CM2), DIAMETRO INTERNO DE 60CM, COM TRANCA, COM EIXO DE ACO INOXIDAVEL NA ARTICULACAO, DOTADO DE FURACAO ROSQUEADA PARA INSTALACAO DE CONECTORES PARA ATERRAMENTO, COM INSCRICAO RIOLUZ EM ALTO RELEVO, DESENHO A4-1992-PD EM-RIOLUZ-10. FORNECIMENTO.(DESONERADO) | UN | 451.5
IP 24.20.0500 | TAMPAO PARA VEDACAO DE DUTOS ESPIRALADOS FLEXIVEIS EM POIETILENO DE ALTA DENSIDADE, NA COR PRETA, DIAMETRO NOMINAL DE 125MM, COMPRIMENTO DE 225MM, LOTE 335248-0. FORNECIMENTO.(DESONERADO) | UN | 25.2
IP 25.05.0050 | CAIXA DE PASSAGEM PARA EMBUTIR EM ALVENARIA, DE 5"X5". FORNECIMENTO. | UN | 13
IP 25.05.0100 | CAIXA DE PASSAGEM EM ALUMINIO FUNDIDO (15X15X10)CM, COM SAIDAS ROSQUEADAS DE 3/4" E TAMPA REMOVIVEL. FORNECIMENTO. | UN | 47.55
IP 25.05.0150 | CAIXA DE PASSAGEM DE ALVENARIA COM DIMENSOES DE (1X1X1)M, INCLUSIVE ESCAVACAO E REATERRO, EXCLUSIVE FORNECIMENTO DO TAMPAO. | UN | 428.85
IP 25.10.0025 | CAIXA HAND-HOLE, PRE-MOLDADA, CIRCULAR, DE CONCRETO, PADRAO RIOLUZ, COM DIMENSOES (0,30X0,30)M; INCLUSIVE ESCAVACAO E REATERRO; EXCLUSIVE FORNECIMENTO DO TAMPAO. FORNECIMENTO E COLOCACAO. | UN | 80.69
IP 25.10.0050 | CAIXA HAND-HOLE EM ALVENARIA, RETANGULAR COM DIMENSOES (40X40X60)CM, COM TAMPAO DE CONCRETO PRE-MOLDADO, COM ALCA. CONSTRUCAO. | UN | 304.43
IP 25.10.0059 | CAIXA HAND-HOLE EM ALVENARIA, RETANGULAR COM DIMENSOES (40X40X90)CM, COM TAMPAO DE CONCRETO PRE-MOLDADO, COM ALCA. CONSTRUCAO. | UN | 450.55
IP 25.10.0100 | CAIXA HAND-HOLE, PRE-MOLDADA, CIRCULAR, DE CONCRETO, PADRAO RIOLUZ, COM DIMENSOES (0,60X0,30)M; INCLUSIVE ESCAVACAO E REATERRO, EXCLUSIVE TAMPAO. FORNECIMENTO E ASSENTAMENTO. | UN | 111.5
IP 25.10.0150 | CAIXA HAND-HOLE, PRE-MOLDADA, CIRCULAR DE CONCRETO, PADRAO RIOLUZ, COM DIMENSOES (0,60X0,60)M, INCLUSIVE ESCAVACAO E REATERRO, EXCLUSIVE TAMPAO E MATERIAIS. ASSENTAMENTO. | UN | 97.73
IP 25.10.0153 | CAIXA HAND-HOLE, PRE-MOLDADA, CIRCULAR, DE CONCRETO, PADRAO RIOLUZ, COM DIMENSOES (0,60X0,60)M; INCLUSIVE ESCAVACAO E REATERRO, EXCLUSIVE TAMPAO. FORNECIMENTO E ASSENTAMENTO. | UN | 184.65
IP 25.10.0159 | CAIXA DE PASSAGEM, RETANGULAR, DE ALVENARIA COM TAMPA DE CONCRETO, DIMENSOES DE (0,60X0,60X0,80)M; EXCLUSIVE MATERIAL UTILIZADO PARA SUA CONSTRUCAO. CONSTRUCAO. | UN | 73.29
IP 25.10.0162 | CAIXA HAND-HOLE, PRE-MOLDADA, CIRCULAR DE CONCRETO, PADRAO RIOLUZ, COM DIMENSOES (0,60X0,90)M, INCLUSIVE ESCAVACAO E REATERRO, EXCLUSIVE TAMPAO E MATERIAIS. ASSENTAMENTO. | UN | 122.16
IP 25.10.0165 | CAIXA HAND-HOLE, PRE-MOLDADA, CIRCULAR, DE CONCRETO, PADRAO RIOLUZ, COM DIMENSOES (0,60X0,90)M; INCLUSIVE ESCAVACAO E REATERRO; EXCLUSIVE FORNECIMENTO DO TAMPAO. FORNECIMENTO E ASSENTAMENTO. | UN | 252.54
IP 25.10.0200 | CONSTRUCAO DE CAIXA DE CONCRETO PARA FIXACAO DE PROJETOR, COM TAMPA DE TELA MALETADA DE (5X5)CM E CADEADO, NAS DIMENSOES (80X80X80)CM, CONFORME DETALHE DO PROJETO RIOLUZ, INCLUSIVE FORNECIMENTO DE TODO O MATERIAL NECESSARIO PARA SUA CONSTRUCAO. | UN | 226.1
IP 25.10.0203 | CONSTRUCAO DE CAIXA DE ALVENARIA COM BASE DE CONCRETO PARA FIXACAO DE PROJETOR, COM TAMPA DE TELA MALETADA DE (5X5)CM E CADEADO NAS DIMENSOES (80X80X80)CM, INCLUSIVE FORNECIMENTO DE TODO O MATERIAL NECESSARIO PARA SUA CONSTRUCAO. | UN | 310.72
IP 25.10.0206 | CAIXA DE PASSAGEM, RETANGULAR, DE ALVENARIA COM TAMPA DE CONCRETO, DIMENSOES DE (0,80X0,80X1)M; EXCLUSIVE MATERIAL UTILIZADO PARA SUA CONSTRUCAO. | UN | 73.29
IP 25.10.0250 | CONSTRUCAO DE CAIXA DE CONCRETO, COM BASE DE CONCRETO, PARA FIXACAO DE PROJETOR, COM TAMPA DE TELA MALETADA DE (50X50)MM E CADEADO, NAS DIMENSOES (110X80X60)CM, CONFORME DETALHE DO PROJETO, INCLUSIVE FORNECIMENTO DE TODO O MATERIAL NECESSARIO PARA SUA CONSTRUCAO. | UN | 381.31
IP 25.10.0259 | CONSTRUCAO DE CAIXA DE ALVENARIA COM BASE DE CONCRETO PARA FIXACAO DE PROJETOR E EQUIPAMENTO AUXILIAR, COM GRADE PROTETORA E CADEADO, NAS DIMENSOES (1,10X1,20X1)M, INCLUSIVE FORNECIMENTO DE TODO O MATERIAL NECESSARIO PARA SUA CONSTRUCAO. | UN | 595.54
IP 25.10.0500 | TAMPAO ESPIRAL DE POLIETILENO DE ALTA DENSIDADE, DE DIAMETRO 50MM (2"), PARA TERMINACAO DE DUTOS DE IDENTICO MATERIAL, TIPO KANALEX OU SIMILAR, EM CAIXA HAND-HOLE. FORNECIMENTO E ASSENTAMENTO. | UN | 11.97
IP 25.15.0050 | CAIXA HERMETICA PARA CHAVE FACA TRIFASICA. COLOCACAO. | UN | 12.22
IP 25.20.0050 | TAMPAO DE FERRO TIPO LEVE PADRAO RIOLUZ. FORNECIMENTO. | UN | 168
IP 25.20.0100 | TAMPAO DE FERRO FUNDIDO, ARTICULADO, TIPO ESPECIAL, COM EIXO DE ACO INOXIDAVEL, REVESTIDO POR PVC NA ARTICULACAO, DOTADO DE FURACAO PARA FIXACAO DO ARO DE ANEL DE CONCRETO E INSTALACAO DE CONECTORES PARA ATERRAMENTO, COM INSCRICAO RIOLUZ DISCRETA, EM ALTO RELEVO, CONFORME DESENHO RIOLUZ/A4-1200-PD, ESPECIFICACAO EM RIOLUZ NO 10. FORNECIMENTO. | UN | 466.07
IP 25.20.0150 | TAMPAO DE FERRO FUNDIDO CINZENTO, ARTICULADO, TIPO LEVE, CARGA MAXIMA NO CENRTO DE 2000KGF, DIAMETRO INTERNO DE 300MM, FORNECIDO COM COLAR E COM RECOBRIMENTO, CONFOME DESENHO A4-1200-PD, ESPECIFICACAO EM RIOLUZ NO 10. FORNECIMENTO. | UN | 130
IP 25.20.0200 | TAMPAO DE FERRO FUNDIDO NODULAR, ARTICULADO (PARA TENSAO MINIMA DE 3,54KG/CM2), DIAMETRO INTERNO DE 30CM, COM TRANCA, COM EIXO DE ACO INOXIDAVEL NA ARTICULACAO, DOTADO DE FURACAO ROSQUEADA PARA INSTALACAO DE CONECTORES PARA ATERRAMENTO, COM INSCRICAO RIOLUZ EM ALTO RELEVO, DESENHO A4-1992-PD EM-RIOLUZ-10. FORNECIMENTO. | UN | 240.48
IP 25.20.0250 | TAMPAO DE FERRO FUNDIDO NODULAR, ARTICULADO (PARA TENSAO MINIMA DE 3,54KG/CM2), DIAMETRO INTERNO DE 60CM, COM TRANCA, COM EIXO DE ACO INOXIDAVEL NA ARTICULACAO, DOTADO DE FURACAO ROSQUEADA PARA INSTALACAO DE CONECTORES PARA ATERRAMENTO, COM INSCRICAO RIOLUZ EM ALTO RELEVO, DESENHO A4-1992-PD EM-RIOLUZ-10. FORNECIMENTO. | UN | 451.5
IP 25.20.0500 | TAMPAO PARA VEDACAO DE DUTOS ESPIRALADOS FLEXIVEIS EM POIETILENO DE ALTA DENSIDADE, NA COR PRETA, DIAMETRO NOMINAL DE 125MM, COMPRIMENTO DE 225MM, LOTE 335248-0. FORNECIMENTO. | UN | 25.2
IP 29.05.0150 | ELETRODUTO DE ACO GALVANIZADO, DIAMETRO DE 25MM (1"). FORNECIMENTO.(DESONERADO) | M | 10.38
IP 29.05.0200 | ELETRODUTO DE ACO GALVANIZADO, DIAMETRO DE 38MM (1 1/2"). FORNECIMENTO.(DESONERADO) | M | 17.81
IP 29.05.0250 | ELETRODUTO DE ACO GALVANIZADO, DIAMETRO DE 50MM (2"). FORNECIMENTO.(DESONERADO) | M | 26.37
IP 29.05.0350 | ELETRODUTO DE ACO GALVANIZADO, DIAMETRO DE 75MM (3"). FORNECIMENTO.(DESONERADO) | M | 34.1
IP 29.10.0103 | CURVA LONGA DE 90O PARA ELETRODUTO, DE ACO GALVANIZADO, DE 25MM (1"). FORNECIMENTO.(DESONERADO) | UN | 4.25
IP 29.10.0112 | CURVA LONGA DE 90O PARA ELETRODUTO, DE ACO GALVANIZADO, DE 50MM (2"). FORNECIMENTO.(DESONERADO) | UN | 17.45
IP 29.10.0118 | CURVA LONGA DE 90O PARA ELETRODUTO, DE ACO GALVANIZADO, DE 75MM (3"). FORNECIMENTO.(DESONERADO) | UN | 56.03
IP 29.10.0503 | LUVA PARA ELETRODUTO, DE ACO GALVANIZADO, DE 25MM (1"). FORNECIMENTO.(DESONERADO) | UN | 8.25
IP 29.10.0509 | LUVA PARA ELETRODUTO, DE ACO GALVANIZADO, DE 38MM (1 1/2"). FORNECIMENTO.(DESONERADO) | UN | 15.99
IP 29.10.0512 | LUVA PARA ELETRODUTO, DE ACO GALVANIZADO, DE 50MM (2"). FORNECIMENTO.(DESONERADO) | UN | 24.16
IP 29.10.0518 | LUVA PARA ELETRODUTO, DE ACO GALVANIZADO, DE 75MM (3"). FORNECIMENTO.(DESONERADO) | UN | 11.95
IP 29.15.0100 | ELETRODUTO DE PVC RIGIDO, ROSCAVEL, DE 19MM (3/4"). FORNECIMENTO.(DESONERADO) | M | 1.05
IP 29.15.0200 | ELETRODUTO DE PVC RIGIDO, ROSCAVEL, DE 32MM (1 1/4"). FORNECIMENTO.(DESONERADO) | M | 7.66
IP 29.15.0400 | ELETRODUTO DE PVC RIGIDO, ROSCAVEL, DE 75MM (3"). FORNECIMENTO.(DESONERADO) | M | 13.84
IP 29.20.0100 | CURVA LONGA DE 90O PARA ELETRODUTO, DE PVC RIGIDO, ROSCAVEL, DE 25MM (1"). FORNECIMENTO.(DESONERADO) | UN | 2.04
IP 29.20.0103 | CURVA DE 90O PARA ELETRODUTO, DE PVC RIGIDO, ROSCAVEL, DE 32MM (1 1/4"). FORNECIMENTO.(DESONERADO) | UN | 3.04
IP 29.20.0109 | CURVA DE 90O PARA ELETRODUTO, DE PVC RIGIDO, ROSCAVEL, DE 50MM (2"). FORNECIMENTO.(DESONERADO) | UN | 6.85
IP 29.20.0115 | CURVA LONGA DE 90O PARA ELETRODUTO, DE PVC RIGIDO, ROSCAVEL, DE 80MM (3"). FORNECIMENTO.(DESONERADO) | UN | 20.79
IP 29.20.0118 | CURVA LONGA DE 90O PARA ELETRODUTO, DE PVC RIGIDO, ROSCAVEL, DE 100MM (4"). FORNECIMENTO.(DESONERADO) | UN | 29.84
IP 29.20.0503 | LUVA PARA ELETRODUTO, DE PVC RIGIDO, ROSCAVEL, DE 25MM (1"). FORNECIMENTO.(DESONERADO) | UN | 0.91
IP 29.20.0506 | LUVA, PARA ELETRODUTO, DE PVC RIGIDO, ROSCAVEL, DE 32MM (1 1/4"). FORNECIMENTO.(DESONERADO) | UN | 1.4
IP 29.20.0509 | LUVA PARA ELETRODUTO, DE PVC RIGIDO, ROSCAVEL, DE 50MM (2"). FORNECIMENTO.(DESONERADO) | UN | 6.13
IP 29.20.0515 | LUVA PARA ELETRODUTO, DE PVC RIGIDO, ROSCAVEL, DE 75MM (3"). FORNECIMENTO.(DESONERADO) | UN | 6.08
IP 29.25.0053 | CONDUITE FLEXIVEL GALVANIZADO, DE 19MM (3/4"). FORNECIMENTO E COLOCACAO.(DESONERADO) | M | 9.81
IP 29.30.0112 | BOX CURVO DE ALUMINIO DE 38MM (1 1/2"). FORNECIMENTO.(DESONERADO) | UN | 15.25
IP 29.30.0115 | BOX CURVO DE ALUMINIO COM BUCHA E ARRUELA DE 50MM (2"). FORNECIMENTO.(DESONERADO) | UN | 27.17
IP 29.30.0121 | BOX CURVO DE ALUMINIO COM BUCHA E ARRUELA DE 75MM (3"). FORNECIMENTO.(DESONERADO) | UN | 88.94
IP 30.05.0150 | ELETRODUTO DE ACO GALVANIZADO, DIAMETRO DE 25MM (1"). FORNECIMENTO. | M | 10.38
IP 30.05.0200 | ELETRODUTO DE ACO GALVANIZADO, DIAMETRO DE 38MM (1 1/2"). FORNECIMENTO. | M | 17.81
IP 30.05.0250 | ELETRODUTO DE ACO GALVANIZADO, DIAMETRO DE 50MM (2"). FORNECIMENTO. | M | 26.37
IP 30.05.0350 | ELETRODUTO DE ACO GALVANIZADO, DIAMETRO DE 75MM (3"). FORNECIMENTO. | M | 34.1
IP 30.10.0103 | CURVA LONGA DE 90O PARA ELETRODUTO, DE ACO GALVANIZADO, DE 25MM (1"). FORNECIMENTO. | UN | 4.25
IP 30.10.0112 | CURVA LONGA DE 90O PARA ELETRODUTO, DE ACO GALVANIZADO, DE 50MM (2"). FORNECIMENTO. | UN | 17.45
IP 30.10.0118 | CURVA LONGA DE 90O PARA ELETRODUTO, DE ACO GALVANIZADO, DE 75MM (3"). FORNECIMENTO. | UN | 56.03
IP 30.10.0503 | LUVA PARA ELETRODUTO, DE ACO GALVANIZADO, DE 25MM (1"). FORNECIMENTO. | UN | 8.25
IP 30.10.0509 | LUVA PARA ELETRODUTO, DE ACO GALVANIZADO, DE 38MM (1 1/2"). FORNECIMENTO. | UN | 15.99
IP 30.10.0512 | LUVA PARA ELETRODUTO, DE ACO GALVANIZADO, DE 50MM (2"). FORNECIMENTO. | UN | 24.16
IP 30.10.0518 | LUVA PARA ELETRODUTO, DE ACO GALVANIZADO, DE 75MM (3"). FORNECIMENTO. | UN | 11.95
IP 30.15.0100 | ELETRODUTO DE PVC RIGIDO, ROSCAVEL, DE 19MM (3/4"). FORNECIMENTO. | M | 1.05
IP 30.15.0200 | ELETRODUTO DE PVC RIGIDO, ROSCAVEL, DE 32MM (1 1/4"). FORNECIMENTO. | M | 7.66
IP 30.15.0400 | ELETRODUTO DE PVC RIGIDO, ROSCAVEL, DE 75MM (3"). FORNECIMENTO. | M | 13.84
IP 30.20.0100 | CURVA LONGA DE 90O PARA ELETRODUTO, DE PVC RIGIDO, ROSCAVEL, DE 25MM (1"). FORNECIMENTO. | UN | 2.04
IP 30.20.0103 | CURVA DE 90O PARA ELETRODUTO, DE PVC RIGIDO, ROSCAVEL, DE 32MM (1 1/4"). FORNECIMENTO. | UN | 3.04
IP 30.20.0109 | CURVA DE 90O PARA ELETRODUTO, DE PVC RIGIDO, ROSCAVEL, DE 50MM (2"). FORNECIMENTO. | UN | 6.85
IP 30.20.0115 | CURVA LONGA DE 90O PARA ELETRODUTO, DE PVC RIGIDO, ROSCAVEL, DE 80MM (3"). FORNECIMENTO. | UN | 20.79
IP 30.20.0118 | CURVA LONGA DE 90O PARA ELETRODUTO, DE PVC RIGIDO, ROSCAVEL, DE 100MM (4"). FORNECIMENTO. | UN | 29.84
IP 30.20.0503 | LUVA PARA ELETRODUTO, DE PVC RIGIDO, ROSCAVEL, DE 25MM (1"). FORNECIMENTO. | UN | 0.91
IP 30.20.0506 | LUVA, PARA ELETRODUTO, DE PVC RIGIDO, ROSCAVEL, DE 32MM (1 1/4"). FORNECIMENTO. | UN | 1.4
IP 30.20.0509 | LUVA PARA ELETRODUTO, DE PVC RIGIDO, ROSCAVEL, DE 50MM (2"). FORNECIMENTO. | UN | 6.13
IP 30.20.0515 | LUVA PARA ELETRODUTO, DE PVC RIGIDO, ROSCAVEL, DE 75MM (3"). FORNECIMENTO. | UN | 6.08
IP 30.25.0053 | CONDUITE FLEXIVEL GALVANIZADO, DE 19MM (3/4"). FORNECIMENTO E COLOCACAO. | M | 10.38
IP 30.30.0112 | BOX CURVO DE ALUMINIO DE 38MM (1 1/2"). FORNECIMENTO. | UN | 15.25
IP 30.30.0115 | BOX CURVO DE ALUMINIO COM BUCHA E ARRUELA DE 50MM (2"). FORNECIMENTO. | UN | 27.17
IP 30.30.0121 | BOX CURVO DE ALUMINIO COM BUCHA E ARRUELA DE 75MM (3"). FORNECIMENTO. | UN | 88.94
IP 34.10.0050 | CHAPA DE FERRO GALVANIZADO NO 24, DE (1X2)M. FORNECIMENTO.(DESONERADO) | KG | 6.82
IP 34.15.0050 | COMANDO EM GRUPO CRJ-04 OU SIMILAR, 85A. FORNECIMENTO.(DESONERADO) | UN | 5640
IP 34.15.0200 | COMANDO EM GRUPO CRJ-05/220V(140A). FORNECIMENTO.(DESONERADO) | UN | 6480
IP 34.15.0400 | COMANDO PARA IP, COM CAIXA TRIFASICO, CAPACIDADE DE 45A, TIPO CRJ-07, 220/127V. FORNECIMENTO.(DESONERADO) | UN | 3820
IP 34.20.0200 | COLOCACAO DE EQUIPAMENTOS DE COMANDO DE CIRCUITO, PADRAO RIOLUZ; EXCLUSIVE O FORNECIMENTO DAS FERRAGENS DE FIXACAO E DO COMANDO.(DESONERADO) | UN | 77.51
IP 34.20.0203 | COLOCACAO DE EQUIPAMENTOS DE COMANDO DE CIRCUITO, PADRAO RIOLUZ, COM FORNECIMENTO DE FERRAGENS DE FIXACAO; EXCLUSIVE O FORNECIMENTO DO COMANDO.(DESONERADO) | UN | 229.07
IP 34.20.0250 | CONJUNTO PARA MONTAGEM DE INDICADOR VISUAL DE DIRECAO DE VENTO (BIRUTA) ADAPTADO PARA BALIZAMENTO NOTURNO. FORNECIMENTO.(DESONERADO) | UN | 4480
IP 34.20.0500 | FONTE DE EMERGENCIA (NO BREAK), COM POTENCIA DE 2KVA, 220V/220V, AUTONOMIA A PLENA CARGA DE 30MIN. FORNECIMENTO.(DESONERADO) | UN | 2542.51
IP 35.10.0050 | CHAPA DE FERRO GALVANIZADO NO 24, DE (1X2)M. FORNECIMENTO. | KG | 6.82
IP 35.15.0050 | COMANDO EM GRUPO CRJ-04 OU SIMILAR, 85A. FORNECIMENTO. | UN | 5640
IP 35.15.0200 | COMANDO EM GRUPO CRJ-05/220V(140A). FORNECIMENTO. | UN | 6480
IP 35.15.0400 | COMANDO PARA IP, COM CAIXA TRIFASICO, CAPACIDADE DE 45A, TIPO CRJ-07, 220/127V. FORNECIMENTO. | UN | 3820
IP 35.20.0200 | COLOCACAO DE EQUIPAMENTOS DE COMANDO DE CIRCUITO, PADRAO RIOLUZ; EXCLUSIVE O FORNECIMENTO DAS FERRAGENS DE FIXACAO E DO COMANDO. | UN | 85.51
IP 35.20.0203 | COLOCACAO DE EQUIPAMENTOS DE COMANDO DE CIRCUITO, PADRAO RIOLUZ, COM FORNECIMENTO DE FERRAGENS DE FIXACAO; EXCLUSIVE O FORNECIMENTO DO COMANDO. | UN | 237.07
IP 35.20.0250 | CONJUNTO PARA MONTAGEM DE INDICADOR VISUAL DE DIRECAO DE VENTO (BIRUTA) ADAPTADO PARA BALIZAMENTO NOTURNO. FORNECIMENTO. | UN | 4480
IP 35.20.0500 | FONTE DE EMERGENCIA (NO BREAK), COM POTENCIA DE 2KVA, 220V/220V, AUTONOMIA A PLENA CARGA DE 30MIN. FORNECIMENTO. | UN | 2542.51
IP 39.05.0100 | CHAVE BLINDADA, BIPOLAR, 60A. FORNECIMENTO.(DESONERADO) | UN | 251.95
IP 39.05.0300 | CHAVE CORTA CIRCUITO, DE 100A, 15KV, COM FUSIVEL DE CARTUCHO TIPO S-1, EXCLUSIVE ELOS FUSIVEIS. FORNECIMENTO.(DESONERADO) | UN | 198
IP 39.10.0200 | ELO-FUSIVEL, TIPO H, DE 100A. FORNECIMENTO.(DESONERADO) | UN | 1.5
IP 39.10.0300 | ELO-FUSIVEL, TIPO K, DE 100A, 15KV. FORNECIMENTO.(DESONERADO) | UN | 14.87
IP 39.10.0350 | ELO-FUSIVEL, TIPO K, DE 200A, 15KV. FORNECIMENTO.(DESONERADO) | UN | 36.74
IP 39.10.0500 | FUSIVEL NH, TAMANHO 01, CORRENTE NOMINAL DE 36A, SIEMENS OU SIMILAR. FORNECIMENTO.(DESONERADO) | UN | 5.36
IP 39.10.0521 | FUSIVEL NH, TAMANHO 00, CORRENTE NOMINAL DE 125A, SIEMENS OU SIMILAR. FORNECIMENTO.(DESONERADO) | UN | 8.68
IP 39.10.0532 | FUSIVEL NH, TAMANHO 00, CORRENTE NOMINAL DE 160A, SIEMENS OU SIMILAR. FORNECIMENTO.(DESONERADO) | UN | 5.36
IP 39.15.0106 | DISJUNTOR TERMOMAGNETICO, BIPOLAR DE 20A. FORNECIMENTO.(DESONERADO) | UN | 43.56
IP 39.15.0212 | DISJUNTOR TERMOMAGNETICO, TRIPOLAR DE 40A. FORNECIMENTO.(DESONERADO) | UN | 62.93
IP 39.15.0250 | DISJUNTOR TERMOMAGNETICO, TRIPOLAR DE 100A. FORNECIMENTO.(DESONERADO) | UN | 119.61
IP 40.05.0100 | CHAVE BLINDADA, BIPOLAR, 60A. FORNECIMENTO. | UN | 251.95
IP 40.05.0300 | CHAVE CORTA CIRCUITO, DE 100A, 15KV, COM FUSIVEL DE CARTUCHO TIPO S-1, EXCLUSIVE ELOS FUSIVEIS. FORNECIMENTO. | UN | 198
IP 40.10.0200 | ELO-FUSIVEL, TIPO H, DE 100A. FORNECIMENTO. | UN | 1.5
IP 40.10.0300 | ELO-FUSIVEL, TIPO K, DE 100A, 15KV. FORNECIMENTO. | UN | 14.87
IP 40.10.0350 | ELO-FUSIVEL, TIPO K, DE 200A, 15KV. FORNECIMENTO. | UN | 36.74
IP 40.10.0500 | FUSIVEL NH, TAMANHO 01, CORRENTE NOMINAL DE 36A, SIEMENS OU SIMILAR. FORNECIMENTO. | UN | 5.36
IP 40.10.0521 | FUSIVEL NH, TAMANHO 00, CORRENTE NOMINAL DE 125A, SIEMENS OU SIMILAR. FORNECIMENTO. | UN | 8.68
IP 40.10.0532 | FUSIVEL NH, TAMANHO 00, CORRENTE NOMINAL DE 160A, SIEMENS OU SIMILAR. FORNECIMENTO. | UN | 5.36
IP 40.15.0106 | DISJUNTOR TERMOMAGNETICO, BIPOLAR DE 20A. FORNECIMENTO. | UN | 43.56
IP 40.15.0212 | DISJUNTOR TERMOMAGNETICO, TRIPOLAR DE 40A. FORNECIMENTO. | UN | 62.93
IP 40.15.0250 | DISJUNTOR TERMOMAGNETICO, TRIPOLAR DE 100A. FORNECIMENTO. | UN | 119.61
IP 44.05.0050 | BASE EXTERNA PARA RELE FOTOELETRICO. FORNECIMENTO.(DESONERADO) | UN | 9.37
IP 44.05.0275 | RELE FOTOELETRONICO PARA ILUMINACAO PUBLICA, TIPO FAIL-OFF, TENSAO DE ALIMENTACAO DE 105V E 305V, POTENCIA DA CARGA 1000W OU 1800VA, CORRENTE MAXIMA DA CARGA 10A. CORPO EM POLICARBONATO NA COR AZUL, ESTABILIZADO AO UV; PINOS EM LATAO ESTANHADO, DEVENDO ATENDER A ESPECIFICACAO EM-RIOLUZ-66 E ANSI C136.10 E NBR 5126, NO QUE COUBER. FORNECIMENTO.(DESONERADO) | UN | 29.07
IP 44.05.0300 | RELE TEMPORIZADO, COEL, TIPO RTQD. FORNECIMENTO.(DESONERADO) | UN | 158
IP 44.05.0350 | RELE TEMPORIZADO, TIPO FLT 01/NF. FORNECIMENTO.(DESONERADO) | UN | 11.36
IP 44.10.0050 | COLOCACAO DE RELE FOTOELETRICO INDIVIDUAL, COM BASE EM POSTE (ACO OU CONCRETO) DE ACORDO COM O PADRAO DA RIOLUZ; EXCLUSIVE FORNECIMENTO DO RELE E BASE.(DESONERADO) | UN | 17.26
IP 44.10.0100 | COLOCACAO DE RELE FOTOELETRICO INDIVIDUAL, COM BASE, EM PONTA DE BRACO OU POSTE CURVO (ACO OU CONCRETO) DE ACORDO COM O PADRAO DA RIOLUZ, COM FORNECIMENTO DAS FERRAGENS DE FIXACAO; EXCLUSIVE FORNECIMENTO DO RELE E BASE.(DESONERADO) | UN | 61.6
IP 44.10.0150 | COLOCACAO DE RELE FOTOELETRICO INDIVIDUAL, COM BASE EM POSTE (ACO OU CONCRETO) DE ACORDO COM O PADRAO DA RIOLUZ, EXCLUSIVE FORNECIMENTO DAS FERRAGENS DE FIXACAO E DO RELE FOTOELETRICO E BASE.(DESONERADO) | UN | 16.61
IP 45.05.0050 | BASE EXTERNA PARA RELE FOTOELETRICO. FORNECIMENTO. | UN | 9.37
IP 45.05.0275 | RELE FOTOELETRONICO PARA ILUMINACAO PUBLICA, TIPO FAIL-OFF, TENSAO DE ALIMENTACAO DE 105V E 305V, POTENCIA DA CARGA 1000W OU 1800VA, CORRENTE MAXIMA DA CARGA 10A. CORPO EM POLICARBONATO NA COR AZUL, ESTABILIZADO AO UV; PINOS EM LATAO ESTANHADO, DEVENDO ATENDER A ESPECIFICACAO EM-RIOLUZ-66 E ANSI C136.10 E NBR 5126, NO QUE COUBER. FORNECIMENTO. | UN | 29.07
IP 45.05.0300 | RELE TEMPORIZADO, COEL, TIPO RTQD. FORNECIMENTO. | UN | 158
IP 45.05.0350 | RELE TEMPORIZADO, TIPO FLT 01/NF. FORNECIMENTO. | UN | 11.36
IP 45.10.0050 | COLOCACAO DE RELE FOTOELETRICO INDIVIDUAL, COM BASE EM POSTE (ACO OU CONCRETO) DE ACORDO COM O PADRAO DA RIOLUZ; EXCLUSIVE FORNECIMENTO DO RELE E BASE. | UN | 18.97
IP 45.10.0100 | COLOCACAO DE RELE FOTOELETRICO INDIVIDUAL, COM BASE, EM PONTA DE BRACO OU POSTE CURVO (ACO OU CONCRETO) DE ACORDO COM O PADRAO DA RIOLUZ, COM FORNECIMENTO DAS FERRAGENS DE FIXACAO; EXCLUSIVE FORNECIMENTO DO RELE E BASE. | UN | 63.31
IP 45.10.0150 | COLOCACAO DE RELE FOTOELETRICO INDIVIDUAL, COM BASE EM POSTE (ACO OU CONCRETO) DE ACORDO COM O PADRAO DA RIOLUZ, EXCLUSIVE FORNECIMENTO DAS FERRAGENS DE FIXACAO E DO RELE FOTOELETRICO E BASE. | UN | 18.32
IP 49.05.0065 | LUMINARIA LRJ-35/1 P/LAMPADA VS/MVM 70 W, C/EQUIPAMENTO AUXILIAR INTEGRADO, TENSAO 220V, ENCAIXE EM TUBO COM DIAMETRO DE 48MM, DIFUSOR EM VIDRO POLICURVADO TEMPERADO, REFLETOR EM CHAPA DE ALUMINIO DE ALTA PUREZA, GRAU DE PROTECAO MINIMA IP-65, RECEPTACULO E-27, ESPECIFICACAO EM-RIOLUZ NO 105 (DESONERADO) | UN | 390
IP 49.05.0105 | LUMINARIA LRJ-35/1 P/LAMPADA VS/MVM 100 W, C/EQUIPAMENTO AUXILIAR INTEGRADO, TENSAO 220V, ENCAIXE EM TUBO COM DIAMETRO DE 48MM, DIFUSOR EM VIDRO POLICURVADO TEMPERADO, REFLETOR EM CHAPA DE ALUMINIO DE ALTA PUREZA, GRAU DE PROTECAO MINIMA IP-65, RECEPTACULO E-40, ESPECIFICACAO EM-RIOLUZ NO 105. FORNECIMENTO (DESONERADO). | UN | 410
IP 49.05.0157 | LUMINARIA LRJ-34 PARA LAMPADA VAPOR DE SODIO OU MULTIVAPOR METALICO DE 150W, IP-66, VIDRO CURVO OU POLICURVADO, CORPO EM ALUMINIO INJETADO ALTA PRESSAO, PARA ENCAIXE EM TUBO COM DIAMETRO DE 60,3MM, COM EQUIPAMENTO AUXILIAR INTEGRADO 220V (EM-RIOLUZ 30), REFLETOR EM CHAPA DE ALUMINIO DE ALTA PUREZA (99,85%), CONFORME ESPECIFICACAO EM-RIOLUZ NO 82. FORNECIMENTO.(DESONERADO) | UN | 660
IP 49.05.0166 | LUMINARIA LRJ-36/1 P/ LAMPADA VS/MVM DE 150 W, C/ EQUIPAMENTO AUXILIAR INTEGRADO, TENSAO 220V, ENCAIXE EM TUBO COM DIAMETRO DE 48MM, DIFUSOR EM VIDRO POLICURVADO TEMPERADO, REFLETOR EM CHAPA DE ALUMINIO DE ALTA PUREZA, GRAU DE PROTECAO MINIMA IP-65, RECEPTACULO E-40, ESPECIFICACAO EM-RIOLUZ NO 106. FORNECIMENTO (DESONERADO). | UN | 540
IP 49.05.0253 | LUMINARIA LRJ-33 PARA LAMPADA VAPOR DE SODIO OU MULTIVAPOR METALICO DE 250W, IP-66, VIDRO CURVO, CORPO EM ALUMINIO INJETADO, PARA ENCAIXE EM TUBO COM DIAMETRO DE 60,3MM, COM EQUIPAMENTO AUXILIAR INTEGRADO (EM-RIOLUZ NO 30), REFLETOR EM CHAPA DE ALUMINIO 99,85% CONFORME ESPECIFICACAO EM-RIOLUZ NO 63. FORNECIMENTO.(DESONERADO) | UN | 755
IP 49.05.0285 | LUMINARIA LRJ-37/1 P/LAMPADA VS/MVM 250 W, C/EQUIPAMENTO AUXILIAR INTEGRADO, TENSAO 220V, ENCAIXE EM TUBO COM DIAMETRO DE 48MM, DIFUSOR EM VIDRO POLICURVADO TEMPERADO, REFLETOR EM CHAPA DE ALUMINIO DE ALTA PUREZA, GRAU DE PROTECAO MINIMA IP-65, RECEPTACULO E-40, ESPECIFICACAO EM-RIOLUZ NO 107. FORNECIMENTO. (DESONERADO). | UN | 698
IP 49.05.0303 | LUMINARIA LRJ-32 PARA LAMPADA VAPOR DE SODIO OU MULTIVAPOR METALICO DE 400W, IP-66, VIDRO CURVO, CORPO EM ALUMINIO INJETADO, PARA ENCAIXE EM TUBO COM DIAMETRO DE 60,3MM, COM EQUIPAMENTO AUXILIAR INTEGRADO (EM-RIOLUZ NO 30), REFLETOR EM CHAPA DE ALUMINIO 99,85% CONFORME ESPECIFICACAO EM-RIOLUZ NO 62. FORNECIMENTO.(DESONERADO) | UN | 805
IP 49.10.0100 | LUMINARIA DECORATIVA LDRJ-14 PARA LAMPADA FLUORESCENTE COMPACTA DE 18W, COM EQUIPAMENTO AUXILIAR ELETROMAGNETICO INTEGRADO, PARA INSTALACAO EM PAREDE, CORPO E GRADE DE PROTECAO EM LIGA DE ALUMINIO FUNDIDO TIPO ASTM-SG-7A OU SAE-23 PINTADOS COM TINTA ESMALTE NA COR CINZA MARTELADO, REFRATOR PRISMATICO EM VIDRO BOROSILICATO, RECEPTACULO PARA BASE G-24D-2, CONFORME DESENHO A3-1900-PD E ESPECIFICACAO EM-RIOLUZ NO 23. FORNECIMENTO.(DESONERADO) | UN | 324.3
IP 49.10.0153 | LUMINARIA DECORATIVA LDRJ-15, PARA LAMPADA FLUORESCENTE COMPACTA DE 26W, PARA INSTALACAO NO TETO, CORPO E GRADE DE PROTECAO EM LIGA DE ALUMINIO FUNDIDO TIPO ASTM-SG-7A OU SAE-23 PINTADOS COM TINTA ESMALTE NA COR CINZA MARTELADO, GRADE ROSQUEADA AO CORPO, REFRATOR EM VIDRO BOROSILICATO ROSQUEADO AO CORPO, RECEPTACULO PARA BASE G-24D-3, CONFORME DESENHO A4-1905-PD EM-RIOLUZ NO 23. FORNECIMENTO.(DESONERADO) | UN | 348.9
IP 49.10.0200 | LUMINARIA DECORATIVA LDRJ-06 PARA LAMPADA A VAPOR DE SODIO OU MULTIVAPOR METALICO DE 70W, COM EQUIPAMENTO AUXILIAR INTEGRADO 220/250V (EM-RIOLUZ-30), ENCAIXE EM BASE DE SECAO RETANGULAR (A4-1819-PD EM RIO LUZ NO 40), CORPO EM CHAPA ZINCADA COM PINTURA EXTERNA DE ACABAMENTO EM PRETO SEMI-FOSCO, DIFUSOR EM VIDO PLANO, REFLETOR ESTAMPADO EM CHAPA DE ALUMINIO, CONFORME DESENHO A4-1817-PD E ESPECIFICACAO EM-RIOLUZ NO 23. FORNECIMENTO.(DESONERADO) | UN | 572.96
IP 49.10.0203 | LUMINARIA DECORATIVA LDRJ-07 PARA LAMPADA A VAPOR DE SODIO OU MULTIVAPOR METALICO DE 70W, COM EQUIPAMENTO AUXILIAR INTEGRADO, BASE EM ALUMINIO FUNDIDO, COM ALOJAMENTO E SUPORTE PARA EQUIPAMENTO AUXILIAR (REATOR, CAPACITOR, INGNITOR), COM ENCAIXE PARA TUBO COM DIAMETRO DE 48MM, DIFUSOR EM POLIPROPILENO, COM RECEPTACULO E-27, CONFORME DESENHO A3-1965-PD. FORNECIMENTO.(DESONERADO) | UN | 693
IP 49.10.0206 | LUMINARIA DECORATIVA LDRJ-09 PARA LAMPADA A VAPOR DE SODIO OU MULTIVAPOR METALICO DE 70W, COM EQUIPAMENTO AUXILIAR INTEGRADO, BASE EM ALUMINIO FUNDIDO, COM ALOJAMENTO E SUPORTE PARA EQUIPAMENTO AUXILIAR (REATOR, CAPACITOR, INGNITOR), COM ENCAIXE PARA TUBO COM DIAMETRO DE 48MM, DIFUSOR EM POLIPROPILENO, COM RECEPTACULO E-27, CONFORME DESENHO A3-1966-PD. FORNECIMENTO.(DESONERADO) | UN | 693
IP 49.10.0209 | LUMINARIA DECORATIVA LDRJ-06 PARA LAMPADA A VAPOR DE SODIO OU MULTIVAPOR METALICO DE 150W, COM EQUIPAMENTO AUXILIAR INTEGRADO 220/250V (EM-RIOLUZ-30), ENCAIXE EM BASE DE SECAO RETANGULAR (A4-1819-PD EM RIO LUZ NO 40), CORPO EM CHAPA ZINCADA COM PINTURA EXTERNA DE ACABAMENTO EM PRETO SEMI-FOSCO, DIFUSOR EM VIDO PLANO, REFLETOR ESTAMPADO EM CHAPA DE ALUMINIO, CONFORME DESENHO A4-1818-PD E ESPECIFICACAO EM-RIOLUZ NO 23. FORNECIMENTO.(DESONERADO) | UN | 572.96
IP 49.10.0250 | LUMINARIA DECORATIVA LDRJ-16, PARA LAMPADA MULTIVAPOR METALICO DE 70/100/150W, PARA INSTALACAO EM PISO, RECEPTACULO E-27, CONFORME DESENHO A4-1904-PD EM-RIOLUZ NO 23. FORNECIMENTO.(DESONERADO) | UN | 516.03
IP 49.10.0300 | LUMINARIA DECORATIVA LDRJ-20 PARA LAMPADA MULTIVAPOR METALICO DE 100W, SEMI ESFERICA, COM EQUIPAMENTO AUXILIAR INTEGRADO INSTALADO EM BANDEJA DE CHAPA DE ACO GALVANIZADO, ARO E CARCACA EM ALUMINIO INJETADO DE ALTA PRESSAO, GRAU DE PROTECAO MINIMO IP-55, ACABAMENTO COM TRATAMENTO DE FOSFATACAO E PINTURA POLIESTER, REFLETOR EM CHAPA DE ALUMINIO DE ALTA PUREZA E ANODIZACAO COM SELAGEM, DIFUSOR EM VIDRO TEMPERADO COM 5MM DE ESPESSURA, COM DISPOSITIVO DE SEGURANCA PARA ABERTURA DE ACESSO AO EQUIPAMENTO DE SEGURANCA, PARAFUSOS DE ACO INOX RECEPTACULO E-27. FORNECIMENTO.(DESONERADO) | UN | 983.2
IP 49.10.0350 | LUMINARIA DECORATIVA LDRJ-11 PARA LAMPADA MVM 150W, COM EQUIPAMENTO AUXILIAR INTEGRADO, PROJETOR PARA VAPOR DE METALICO BILATERAL 150 W, REBATEDOR, E SUPORTE (CONJUNTO COMPLETO). CONFORME ESPECIFICACAO EM-RIOLUZ-23, DESENHO A4-1863-PD (ULTIMA REVISAO). FORNECIMENTO.(DESONERADO) | UN | 3700.65
IP 49.15.0409 | PROJETOR PRJ-01, MODELO IP-67, PARA LAMPADA A VAPOR DE SODIO OU MULTIVAPOR METALICO DE 250/400W TUBULAR, EM LIGA DE ALUMINIO FUNDIDO TIPO ASTM-SG-70A OU SAE 323, VISOR DE VIDRO PLANO, INCOLOR, TEMPERADO, RESISTENTE A IMPACTOS E CHOQUE TERMICO, GRAU DE PROTECAO MINIMO=IP67, SUPORTE TIPO "U", EM FERRO GALVANIZADO POR IMERSAO A QUENTE, CONFORME ESPECIFICACAO EM-RIO-LUZ NO 20. FORNECIMENTO.(DESONERADO) | UN | 580
IP 49.15.0420 | PROJETOR PRJ-27, PARA UMA LAMPADA VAPOR DE SODIO OU MULTIVAPOR METALICO DE 250/400W, TUBULAR, COM EQUIPAMENTO AUXILIAR INTEGRADO, EM LIGA DE ALUMINIO INJETADO A ALTA PRESSAO - IP 65. REFLETOR EM CHAPA DE ALUMINIO DE ALTA PUREZA (99,50%) ESTAMPADO, ANODIZADO E ABRILHANTADO QUIMICAMENTE, APRESENTANDO VARIADOS TIPOS DE REFLETORES POSSIBILITANDO DIFERENTES DISTRIBUICOES FOTOMETRICAS. VISOR EM VIDRO INCOLOR PLANO LISO COM TRANSPARENCIA MINIMA DE 90%, TEMPERADO, RESISTENTE A IMPACTO (IK08) E A CHOQUE TERMICO. FECHO EM ACO INOXIDAVEL ATRAVES DE ALAVANCA DE PRESSAO AUTOMATICA, SUPORTE DE FIXACAO EM "U" EM BARRA CHATA DE ACO GALVANIZADO A QUENTE COM DISPOSITIVO PARA INDICACAO DE ANGULO DE MONTAGEM, ACABAMENTO EM PINTURA ELETROSTATICA EM POLIESTER EM PO, CONFORME ESPECIFICACAO EM-RIOLUZ-72. FORNECIMENTO.(DESONERADO) | UN | 780
IP 49.15.0426 | PROJETOR PRJ-28, PARA UMA LAMPADA VAPOR DE SODIO DE 50/70/100/150W OU MULTIVAPOR METALICO DE 35/70/100/150W, TUBULAR, COM EQUIPAMENTO AUXILIAR INTEGRADO, EM LIGA DE ALUMINIO INJETADO A ALTA PRESSAO - IP 65. REFLETOR EM CHAPA DE ALUMINIO DE ALTA PUREZA (99,50%) ESTAMPADO, ANODIZADO E ABRILHANTADO QUIMICAMENTE, APRESENTANDO VARIADOS TIPOS DE REFLETORES POSSIBILITANDO DIFERENTES DISTRIBUICOES FOTOMETRICAS. VISOR EM VIDRO INCOLOR PLANO LISO COM TRANSPARENCIA MINIMA DE 90%, TEMPERADO, RESISTENTE A IMPACTO (IK08) E A CHOQUE TERMICO. FECHO EM ACO INOXIDAVEL ATRAVES DE ALAVANCA DE PRESSAO AUTOMATICA, SUPORTE DE FIXACAO EM "U" EM BARRA CHATA DE ACO GALVANIZADO A QUENTE COM DISPOSITIVO PARA INDICACAO DE ANGULO DE MONTAGEM, ACABAMENTO EM PINTURA ELETROSTATICA EM POLIESTER EM PO, CONFORME ESPECIFICACAO EM-RIOLUZ-71. FORNECIMENTO.(DESONERADO) | UN | 760
IP 49.20.0068 | NUCLEO SIMPLES PARA LUMINARIAS EM ACO DE BAIXO TEOR DE CARBONO SAE 1010/1020 GALVANIZADO A FUSAO, INTERNA E EXTERNAMENTE POR IMERSAO UNICA EM BANHO DE ZINCO, CONFORME NBR-7398 E 7400 DA ABNT, NUCLEO DIAMETRO INTERNO DE 68MM, BRACOS COM DIAMETRO EXTERNO DE 48MM, COMPRIMENTO DE 140MM, CONFORME DESENHO A2-1791-PD E ESPECIFICACAO EM-RIOLUZ NO 40. FORNECIMENTO E INSTALACAO.(DESONERADO) | PC | 80.38
IP 49.20.0078 | NUCLEO SIMPLES PARA LUMINARIAS EM ACO DE BAIXO TEOR DE CARBONO SAE 1010/1020 GALVANIZADO A FUSAO, INTERNA E EXTERNAMENTE POR IMERSAO UNICA EM BANHO DE ZINCO, CONFORME NBR-7398 E 7400 DA ABNT, NUCLEO DIAMETRO INTERNO DE 128MM, BRACOS COM DIAMETRO EXTERNO DE 60,3MM, COMPRIMENTO DE 160MM, CONFORME DESENHO A2-1913-PD E ESPECIFICACAO EM-RIOLUZ NO 40. FORNECIMENTO E INSTALACAO.(DESONERADO) | PC | 126.38
IP 49.20.0100 | NUCLEO SIMPLES PARA LUMINARIAS DECORATIVAS LDRJ-07/09, EM ACO DE BAIXO TEOR DE CARBONO SAE 1010/1020 GALVANIZADO A FUSAO, INTERNA E EXTERNAMENTE POR IMERSAO UNICA EM BANHO DE ZINCO, CONFORME NBR-7398 E 7400 DA ABNT, NUCLEO DIAMETRO INTERNO DE 68MM, COM PESCOCO DE 50MM DE ALTURA E DIAMETRO EXTERNO DE 48MM, CONFORME DESENHO A2-1824-PD E ESPECIFICACAO EM-RIOLUZ N.O 40. FORNECIMENTO.(DESONERADO) | UN | 60
IP 49.20.0112 | NUCLEO SIMPLES PARA LUMINARIA LDRJ-11 EM ACO DE BAIXO TEOR DE CARBONO SAE 1010/2020 GALVANIZADO A FUSAO, INTERNA E EXTERNAMENTE POR IMERSAO UNICA EM BANHO DE ZINCO, CONFORME NBR-7398 E 7400 DA ABNT, PARA INSTALACAO EM POSTE DE ACO CURVO OU RETO DE 9,00M DE ALTURA UTIL. CONFORME ESPECIFICACAO EM-RIOLUZ-40, DESENHO A4-1990-PD. FORNECIMENTO.(DESONERADO) | UN | 544.57
IP 49.20.0128 | NUCLEO DUPLO PARA LUMINARIAS EM ACO DE BAIXO TEOR DE CARBONO SAE 1010/1020 GALVANIZADO A FUSAO, INTERNA E EXTERNAMENTE POR IMERSAO UNICA EM BANHO DE ZINCO, CONFORME NBR-7398 E 7400 DA ABNT, NUCLEO DIAMETRO INTERNO DE 68MM, BRACOS COM DIAMETRO EXTERNO DE 48MM, COMPRIMENTO DE 140MM, CONFORME DESENHO A2-1791-PD E ESPECIFICACAO EM-RIOLUZ NO 40. FORNECIMENTO E INSTALACAO.(DESONERADO) | PC | 102.38
IP 49.20.0138 | NUCLEO DUPLO PARA LUMINARIAS EM ACO DE BAIXO TEOR DE CARBONO SAE 1010/1020 GALVANIZADO A FUSAO, INTERNA E EXTERNAMENTE POR IMERSAO UNICA EM BANHO DE ZINCO, CONFORME NBR-7398 E 7400 DA ABNT, NUCLEO DIAMETRO INTERNO DE 128MM, BRACOS COM DIAMETRO EXTERNO DE 60,3MM, COMPRIMENTO DE 160MM, CONFORME DESENHO A2-1913-PD E ESPECIFICACAO EM-RIOLUZ NO 40. FORNECIMENTO E INSTALACAO.(DESONERADO) | PC | 147.62
IP 49.20.0218 | NUCLEO TRIPLO PARA LUMINARIAS EM ACO DE BAIXO TEOR DE CARBONO SAE 1010/1020 GALVANIZADO A FUSAO, INTERNA E EXTERNAMENTE POR IMERSAO UNICA EM BANHO DE ZINCO, CONFORME NBR-7398 E 7400 DA ABNT, NUCLEO DIAMETRO INTERNO DE 68MM, BRACOS COM DIAMETRO EXTERNO DE 48MM, COMPRIMENTO DE 140MM, CONFORME DESENHO A2-1791-PD E ESPECIFICACAO EM-RIOLUZ NO 40. FORNECIMENTO E INSTALACAO.(DESONERADO) | PC | 128.57
IP 49.20.0228 | NUCLEO TRIPLO PARA LUMINARIAS EM ACO DE BAIXO TEOR DE CARBONO SAE 1010/1020 GALVANIZADO A FUSAO, INTERNA E EXTERNAMENTE POR IMERSAO UNICA EM BANHO DE ZINCO, CONFORME NBR-7398 E 7400 DA ABNT, NUCLEO DIAMETRO INTERNO DE 128MM, BRACOS COM DIAMETRO EXTERNO DE 60,3MM, COMPRIMENTO DE 368MM, CONFORME DESENHO A2-1621-PD E ESPECIFICACAO EM-RIOLUZ NO 40. FORNECIMENTO E INSTALACAO.(DESONERADO) | PC | 171.53
IP 49.20.0270 | NUCLEO QUADRUPLO PARA LUMINARIAS EM ACO DE BAIXO TEOR DE CARBONO SAE 1010/1020 GALVANIZADO A FUSAO, INTERNA E EXTERNAMENTE POR IMERSAO UNICA EM BANHO DE ZINCO, CONFORME NBR-7398 E 7400 DA ABNT, NUCLEO DIAMETRO INTERNO DE 68MM, BRACOS COM DIAMETRO EXTERNO DE 48MM, COMPRIMENTO DE 140MM, CONFORME DESENHO A2-1791-PD E ESPECIFICACAO EM-RIOLUZ NO 40. FORNECIMENTO E INSTALACAO.(DESONERADO) | UN | 161.07
IP 49.20.0278 | NUCLEO QUADRUPLO PARA LUMINARIAS EM ACO DE BAIXO TEOR DE CARBONO SAE 1010/1020 GALVANIZADO A FUSAO, INTERNA E EXTERNAMENTE POR IMERSAO UNICA EM BANHO DE ZINCO, CONFORME NBR-7398 E 7400 DA ABNT, NUCLEO DIAMETRO INTERNO DE 128MM, BRACOS COM DIAMETRO EXTERNO DE 60,3MM, COMPRIMENTO DE 368MM, CONFORME DESENHO A2-1621-PD E ESPECIFICACAO EM-RIOLUZ NO 40. FORNECIMENTO E INSTALACAO.(DESONERADO) | PC | 192.77
IP 49.20.0310 | BASE MULTIPLA PARA FIXACAO DE LUMINARIAS, EM POSTE RETO DE 4,50 M ATE 6,00 M EXCLUSIVE LUMINARIA E BASE. COLOCACAO. (DESONERADO) | UN | 11.07
IP 49.20.0325 | BASE MULTIPLA PARA FIXACAO DE LUMINARIAS, EM POSTE RETO, DE 7,00M ATE 9,00 M, EXCLUSIVE LUMINARIA E BASE. COLOCACAO. (DESONERADO) | UN | 22.15
IP 49.20.0340 | BASE MULTIPLA PARA FIXACAO DE LUMINARIAS, EM POSTE RETO DE 10M ATE 11,00 M, EXCLUSIVE LUMINARIA E BASE. COLOCACAO. (DESONERADO) | UN | 33.22
IP 49.20.0355 | BASE MULTIPLA PARA FIXACAO DE LUMINARIAS, EM POSTE RETO DE 12M ATE 15M, EXCLUSIVE LUMINARIA E BASE. COLOCACAO. (DESONERADO) | UN | 66.44
IP 49.20.0370 | BASE MULTIPLA PARA FIXACAO DE LUMINARIAS, EM POSTE RETO DE 16M ATE 20M, EXCLUSIVE LUMINARIA E BASE. COLOCACAO. (DESONERADO) | UN | 88.58
IP 49.20.0395 | SUPORTE PARA INSTALACAO DE PROJETORES, EM POSTE RETO, DE ACO, CONCRETO OU COMPOSTO DE POLIESTER REFORCADO COM FIBRA DE VIDRO - PRFV, DE 7,00M ATE 9,00M, EXCLUSIVE FORNECIMENTO DO PROJETOR E DO SUPORTE. COLOCACAO (DESONERADO) | UN | 44.29
IP 49.20.0410 | SUPORTE PARA INSTALACAO DE PROJETORES, EM POSTE RETO, DE ACO, CONCRETO OU COMPOSTO DE POLIESTER REFORCADO COM FIBRA DE VIDRO - PRFV, DE 10,00M ATE 11,00M, EXCLUSIVE FORNECIMENTO DO PROJETOR E DO SUPORTE. COLOCACAO. (DESONERADO) | UN | 66.44
IP 49.20.0425 | SUPORTE PARA INSTALACAO DE PROJETORES, EM POSTE RETO, DE ACO, CONCRETO OU COMPOSTO DE POLIESTER REFORCADO COM FIBRA DE VIDRO - PRFV, DE 12,00M ATE 15,00 M, EXCLUSIVE FORNECIMENTO DO PROJETOR E DO SUPORTE. COLOCACAO. (DESONERADO) | UN | 88.58
IP 49.20.0440 | SUPORTE PARA INSTALACAO DE PROJETORES, EM POSTE RETO, DE ACO, CONCRETO OU COMPOSTO DE POLIESTER REFORCADO COM FIBRA DE VIDRO - PRFV, DE 16,00M ATE 20,00 M, EXCLUSIVE FORNECIMENTO DE PROJETOR E DO SUPORTE. COLOCACAO. (DESONERADO) | UN | 110.73
IP 49.25.0056 | LAMPADA FLUORESCENTE COMPACTA, ESPIRAL, 15W, BASE E-27, 220V, COR AMARELA. FORNECIMENTO.(DESONERADO) | UN | 15
IP 49.25.0156 | LAMPADA FLUORESCENTE COMPACTA, DUPLA, DE 18W, 2700OK, REFERENCIA PLC 18W. FORNECIMENTO.(DESONERADO) | UN | 12.68
IP 49.25.0162 | LAMPADA FLUORESCENTE (PL) COMPACTADA DUPLA DE 26W. FORNECIMENTO(DESONERADO) | UN | 9.18
IP 49.25.0400 | LAMPADA MULTIVAPOR METALICO (MVM) DE 35W, PAR, 3000OK, 30O. FORNECIMENTO.(DESONERADO) | UN | 99.8
IP 49.25.0406 | LAMPADA DE MULTIVAPOR METALICO (MVM) DE 70W/220V/E-27, CLARA 4000OK, BULBO OVOIDE. FORNECIMENTO.(DESONERADO) | UN | 161.81
IP 49.25.0408 | LAMPADA MULTIVAPOR METALICO (MVM), POTENCIA DE 100W, BASE E-27, BULBO OVOIDE, CLARO, COM PROTECAO ANTI U.V., CORRENTE 1.1A, TENSAO 100V, PULSO DE ACENDIMENTO 2,8 A 4,0KV, FLUXO LUMINOSO NOMINAL >= 8500LM, TEMPERATURA DE COR DE 2700 A 3200OK, VIDA MEDIA >= 10000HS, POSICAO DE FUNCIONAMENTO UNIVERSAL. EM-RIOLUZ-57. FORNECIMENTO.(DESONERADO) | UN | 201.88
IP 49.25.0410 | LAMPADA MULTIVAPOR METALICO (MVM), POTENCIA DE 100W, BASE E-27, BULBO OVOIDE, DIFUSO REDUZIDO, CORRENTE 1.1A, TENSAO 100V, PULSO DE ACENDIMENTO 2,8 A 4,0KV, FLUXO LUMINOSO NOMINAL >= 8100LM, TEMPERATURA DE COR DE 2700 A 3200OK, VIDA MEDIA >= 10000HS, POSICAO DE FUNCIONAMENTO UNIVERSAL. EM-RIOLUZ-57. FORNECIMENTO.(DESONERADO) | UN | 146.44
IP 49.25.0412 | LAMPADA DE MULTIVAPOR METALICO (MVM) DE 150W/220V/E-27. FORNECIMENTO.(DESONERADO) | UN | 287.02
IP 49.25.0418 | LAMPADA DE MULTIVAPOR METALICO (MVM) DE 250/220V, BULBO OVOIDE. FORNECIMENTO.(DESONERADO) | UN | 59.8
IP 49.25.0421 | LAMPADA DE MULTIVAPOR METALICA (MVM), BASE E-40, BULBO TUBULAR, DE 250W, 4000/4600OK, PULSO DE 0,58/0,75KV. FORNECIMENTO.(DESONERADO) | UN | 65
IP 49.25.0424 | LAMPADA MULTIVAPOR METALICO (MVM) DE 400W, BULBO TUBULAR, TENSAO DE IGNICAO MAIOR OU IGUAL A 3KV E MENOR OU IGUAL A 4,5KV, TEMPERATURA DE COR ENTRE 4000 E 5000OK, POSICAO DE FUNCIONAMENTO HORIZONTAL MAIS OU MENOS 20O OU QUALQUER. FORNECIMENTO.(DESONERADO) | UN | 69
IP 49.25.0427 | LAMPADA DE MULTIVAPOR METALICO (MVM) DE 400W, BASE E-40, BULBO OVOIDE, PULSO 3,0/4,5KV. FORNECIMENTO.(DESONERADO) | UN | 52.19
IP 49.25.0450 | LAMPADA MVM 400W OVOIDE, NAS CORES VERDE, AZUL, ROSA OU ACQUA. FORNECIMENTO.(DESONERADO) | UN | 52.19
IP 49.25.0806 | LAMPADA A VAPOR DE SODIO, ALTA PRESSAO, POTENCIA DE 70W, BASE E-27, BULBO OVOIDE, DIFUSO, CORRENTE 1,0A, TENSAO 90V, PULSO DE ACENDIMENTO 2,5 A 4KV, FLUXO LUMINOSO NOMINAL >=5600 LM, TEMPERATURA DE COR >= 1900O K, VIDA MEDIA >= 16000HS, POSICAO DE FUNCIONAMENTO UNIVERSAL A NBR - 662 E EM-RIOLUZ NO 57. FORNECIMENTO.(DESONERADO) | UN | 27.05
IP 49.25.0809 | LAMPADA A VAPOR DE SODIO, ALTA PRESSAO, POTENCIA DE 100W, BASE E-40, BULBO OVOIDE, DIFUSO, CORRENTE 1,2A, TENSAO 100V, PULSO DE ACENDIMENTO 2,8 A 4,5KV, FLUXO LUMINOSO NOMINAL >=9000 LM, TEMPERATURA DE COR >= 2000O K, VIDA MEDIA >= 24000HS, POSICAO DE FUNCIONAMENTO UNIVERSAL A NBR - 662 E EM-RIOLUZ NO 57. FORNECIMENTO.(DESONERADO) | UN | 26
IP 49.25.0812 | LAMPADA A VAPOR DE SODIO, TIPO STAND BAY (COM DUPLO TUBO DE ARCO), ALTA PRESSAO, POTENCIA DE 100W, BASE E-40, BULBO OVOIDE, DIFUSO, CORRENTE 1,2A, TENSAO 100V, PULSO DE ACENDIMENTO 2,8 A 4,5KV, FLUXO LUMINOSO >=9000 LM, TEMPERATURA DE COR >= 2000O K, VIDA MEDIA >= 48000HS, POSICAO DE FUNCIONAMENTO UNIVERSAL A NBR-IEC 662 E EM-RIOLUZ NO 57. FORNECIMENTO.(DESONERADO) | UN | 21.7
IP 49.25.0850 | LAMPADA A VAPOR DE SODIO, ALTA PRESSAO, POTENCIA DE 150W, BASE E-40, BULBO OVOIDE, DIFUSO, CORRENTE 1,8A, TENSAO 100V, PULSO DE ACENDIMENTO 2,8 A 4,5KV, FLUXO LUMINOSO NOMINAL >=14000 LM, TEMPERATURA DE COR >= 1950O K, VIDA MEDIA >= 24000HS, POSICAO DE FUNCIONAMENTO UNIVERSAL A NBR - 662 E EM-RIOLUZ NO 57. FORNECIMENTO.(DESONERADO) | UN | 36.27
IP 49.25.0853 | LAMPADA A VAPOR DE SODIO, TIPO STAND BAY, ALTA PRESSAO, POTENCIA DE 150W, BASE E-40, BULBO OVOIDE, DIFUSO, CORRENTE 1,8A, TENSAO 100V, PULSO DE ACENDIMENTO 2,8 A 4,5KV, FLUXO LUMINOSO >=14000 LM, TEMPERATURA DE COR >= 1950O K, VIDA MEDIA >= 48000HS, POSICAO DE FUNCIONAMENTO UNIVERSAL A NBR-IEC 662 E EM-RIOLUZ NO 57. FORNECIMENTO.(DESONERADO) | UN | 44.5
IP 49.25.0900 | LAMPADA A VAPOR DE SODIO, ALTA PRESSAO, POTENCIA DE 250W, BASE E-40, BULBO OVOIDE, DIFUSO, CORRENTE 3A, TENSAO 100V, PULSO DE ACENDIMENTO 2,8 A 4,5KV, FLUXO LUMINOSO NOMINAL >=25000 LM, TEMPERATURA DE COR >= 2000O K, VIDA MEDIA >= 24000HS, POSICAO DE FUNCIONAMENTO UNIVERSAL A NBR - 662 E EM-RIOLUZ NO 57. FORNECIMENTO.(DESONERADO) | UN | 47.5
IP 49.25.0901 | LAMPADA A VAPOR DE SODIO, POTENCIA DE 100W, ALTA PRESSAO, BASE E-40, BULBO TUBULAR, CORRENTE NA LAMPADA 1,2A, TENSAO DE LAMPADA 100V, PULSO DE ACENDIMENTO 2,8 A 4,0KV, FLUXO LUMINOSO NOMINAL >= 9000LM, TEMPERATURA DE COR >= 2000K, VIDA MEDIA >= 24000 HS, POSICAO DE FUNCIONAMENTO UNIVERSAL. EM-RIOLUZ NO 57 NBR IEC 662. FORNECIMENTO.(DESONERADO) | UN | 52
IP 49.25.0902 | LAMPADA A VAPOR DE SODIO, POTENCIA DE 150W, ALTA PRESSAO, BASE E-40, BULBO TUBULAR, CORRENTE NA LAMPADA 1,8A, TENSAO DE LAMPADA 100V, PULSO DE ACENDIMENTO 2,8 A 4,0KV, FLUXO LUMINOSO NOMINAL >= 14.500LM, TEMPERATURA DE COR >= 1950K, VIDA MEDIA >= 24000 HS, POSICAO DE FUNCIONAMENTO UNIVERSAL. EM-RIOLUZ NO 57 NBR IEC 662. FORNECIMENTO.(DESONERADO) | UN | 28.95
IP 49.25.0903 | LAMPADA A VAPOR DE SODIO, ALTA PRESSAO, POTENCIA DE 250W, BASE E-40, BULBO TUBULAR, CLARO, CORRENTE 3A, TENSAO 100V, PULSO DE ACENDIMENTO 2,8 A 4,5KV, FLUXO LUMINOSO NOMINAL >=25000 LM, TEMPERATURA DE COR >= 2000O K, VIDA MEDIA >= 24000HS, POSICAO DE FUNCIONAMENTO UNIVERSAL A NBR - 662 E EM-RIOLUZ NO 57. FORNECIMENTO.(DESONERADO) | UN | 59.26
IP 49.25.1000 | LAMPADA A VAPOR DE SODIO, ALTA PRESSAO, POTENCIA DE 400W, BASE E-40, BULBO TUBULAR, CLARO, CORRENTE 4,6A, TENSAO 100V, PULSO DE ACENDIMENTO 2,8 A 4,5KV, FLUXO LUMINOSO NOMINAL >=47500 LM, TEMPERATURA DE COR >= 1950O K, VIDA MEDIA >= 24000HS, POSICAO DE FUNCIONAMENTO UNIVERSAL A NBR - 662 E EM-RIOLUZ NO 57. FORNECIMENTO.(DESONERADO) | UN | 68.68
IP 49.30.0059 | REATOR AEREO PARA LAMPADA VS/MVM 70W, COM IGNITOR PICO DE TENSAO 2,8 A 4KV, FATOR DE POTENCIA MINIMO 0,92, TENSAO DE ALIMENTACAO 220/250V, CORRENTE NA LAMPADA 0,98A, TENSAO NA LAMPADA 90V, EM-RIOLUZ-30. FORNECIMENTO.(DESONERADO) | UN | 27.09
IP 49.30.0062 | REATOR AEREO PARA LAMPADA VS/MVM 70W, COM IGNITOR PICO DE TENSAO 2,8 A 4KV, FATOR DE POTENCIA MINIMO 0,92, TENSAO DE ALIMENTACAO 220V, CORRENTE NA LAMPADA 0,98A, TENSAO NA LAMPADA 90V, EM-RIOLUZ-30. FORNECIMENTO.(DESONERADO) | UN | 48.33
IP 49.30.0100 | REATOR AEREO PARA LAMPADA VS/MVM 100W, COM IGNITOR PICO DE TENSAO 2,8 A 4KV, FATOR DE POTENCIA MINIMO 0,92, TENSAO DE ALIMENTACAO 220/250V, CORRENTE NA LAMPADA 1,2A, TENSAO NA LAMPADA 100V, EM-RIOLUZ-30. FORNECIMENTO.(DESONERADO) | UN | 28.94
IP 49.30.0150 | REATOR AEREO PARA LAMPADA VS/MVM 150W, COM IGNITOR PICO DE TENSAO 2,8 A 4KV, FATOR DE POTENCIA MINIMO 0,92, TENSAO DE ALIMENTACAO 220/250V, CORRENTE NA LAMPADA 1,8A, TENSAO NA LAMPADA 100V, EM-RIOLUZ-30, NBR-13593/13594, IEC-662. FORNECIMENTO.(DESONERADO) | UN | 57.14
IP 49.30.0153 | REATOR AEREO PARA LAMPADA VS/MVM 150W, COM IGNITOR PICO DE TENSAO 2,8 A 4KV, FATOR DE POTENCIA MINIMO 0,92, TENSAO DE ALIMENTACAO 220V, CORRENTE NA LAMPADA 1,8A, TENSAO NA LAMPADA 100V, EM-RIOLUZ-30, NBR-13593/13594, IEC-662. FORNECIMENTO.(DESONERADO) | UN | 37
IP 49.30.0406 | REATOR AEREO PARA LAMPADA VS/MVM DE 400W, COM IGNITOR COM PICO TENSAO 2,8 A 4KV, FATOR DE POTENCIA DE 0,92, TENSAO DE ALIMENTACAO 220/250V, CORRENTE NA LAMPADA 4,5A, TENSAO NA LAMPADA 100V, PERDA MAXIMA DE 10% (EM-RIOLUZ-30, NBR-13593/13594, IEC-662). FORNECIMENTO.(DESONERADO) | UN | 89.93
IP 49.30.0500 | REATOR INTEGRADO PARA LAMPADA VS/MVM 70W, COM IGNITOR PICO DE TENSAO 2,8 A 4KV, FATOR DE POTENCIA MINIMO 0,92, TENSAO DE ALIMENTACAO 220V, CORRENTE NA LAMPADA 0,98A, TENSAO NA LAMPADA 90V, EM-RIOLUZ-30. FORNECIMENTO.(DESONERADO) | UN | 23.24
IP 49.30.0600 | REATOR INTEGRADO PARA LAMPADA VS/MVM 150W, COM IGNITOR PICO DE TENSAO 2,8 A 4KV, FATOR DE POTENCIA MINIMO 0,92, TENSAO DE ALIMENTACAO 220/250V, CORRENTE NA LAMPADA 1,8A, TENSAO NA LAMPADA 100V, EM-RIOLUZ-30, NBR-13593/13594, IEC-662. FORNECIMENTO.(DESONERADO) | UN | 35.05
IP 49.30.0700 | REATOR TIPO SUBTERRANEO PARA LAMPADA VS/MVM 70W, COM IGNITOR PICO DE TENSAO 2,8 A 4KV, FATOR DE POTENCIA MINIMO 0,92, TENSAO NOMINAL DE ALIMENTACAO 220V, CORRENTE NA LAMPADA 0,98A, TENSAO NA LAMPADA 90V, CABOS DO IGNITOR QUE ALIMENTAM A LAMPADA COM ISOLAMENTO PARA 5KV, CONEXOES ATRAVES DE TOMADA POLARIZADA IP-68, CLASSE 5KV, CONFORME DESENHO A3-1971-PD. FORNECIMENTO.(DESONERADO) | UN | 39.32
IP 49.30.0750 | REATOR TIPO SUBTERRANEO PARA LAMPADA VS/MVM 150W, COM IGNITOR PICO DE TENSAO 2,8 A 4KV, FATOR DE POTENCIA MINIMO 0,92, TENSAO NOMINAL DE ALIMENTACAO 220V, CORRENTE NA LAMPADA 1,2A, TENSAO NA LAMPADA 100V, CABOS DO IGNITOR QUE ALIMENTAM A LAMPADA COM ISOLAMENTO PARA 5KV, CONEXOES ATRAVES DE TOMADA POLARIZADA IP-68, CLASSE 5KV, CONFORME DESENHO A3-1971-PD. FORNECIMENTO.(DESONERADO) | UN | 50.88
IP 49.30.0800 | REATOR TIPO SUBTERRANEO PARA LAMPADA VS/MVM DE 250W, COM IGNITOR COM PICO TENSAO 2,8 A 4KV, FATOR DE POTENCIA DE 0,92, TENSAO DE ALIMENTACAO 220V, CORRENTE NA LAMPADA 3A, TENSAO NA LAMPADA 100V, CABOS DO IGNITOR QUE ALIMENTAM A LAMPADA COM ISOLAMENTO PARA 5KV, CONEXOES ATRAVES DE TOMADA POLARIZADA IP-68, CLASSE 5KV, PERDA MAXIMA DE 10% (DES.A3-1971-PD). FORNECIMENTO.(DESONERADO) | UN | 70.8
IP 49.30.0850 | REATOR TIPO SUBTERRANEO PARA LAMPADA VS/MVM DE 400W, COM IGNITOR COM PICO TENSAO 2,8 A 4KV, FATOR DE POTENCIA DE 0,92, TENSAO DE ALIMENTACAO 220V, CORRENTE NA LAMPADA 4,5A, TENSAO NA LAMPADA 100V, CABOS DO IGNITOR QUE ALIMENTAM A LAMPADA COM ISOLAMENTO PARA 5KV, CONEXOES ATRAVES DE TOMADA POLARIZADA IP-68, CLASSE 5KV, PERDA MAXIMA DE 10% (DES.A3-1971-PD). FORNECIMENTO.(DESONERADO) | UN | 80.92
IP 49.35.0050 | COLOCACAO DE LUMINARIA EQUIPADA COM LAMPADA DE DESCARGA E ACESSORIOS, EM CORDOALHA, EXCLUSIVE LUMINARIA, INCLUSIVE FORNECIMENTO DA CORDOALHA.(DESONERADO) | UN | 242.42
IP 49.35.0100 | COLOCACAO DE LUMINARIA EQUIPADA COM LAMPADA DE DESCARGA E ACESSORIOS, EM CORDOALHA, EXCLUSIVE LUMINARIA E O FORNECIMENTO DA CORDOALHA.(DESONERADO) | UN | 88.58
IP 49.35.0150 | COLOCACAO DE LUMINARIA EQUIPADA COM LAMPADA DE DESCARGA E ACESSORIOS, EM TETO OU PAREDE; EXCLUSIVE LUMINARIA.(DESONERADO) | UN | 72.44
IP 49.35.0200 | COLOCACAO DE 2 PROJETORES EQUIPADOS COM LAMPADA DE DESCARGA, FIXADO EM POSTE DE ACO OU CONCRETO, INCLUSIVE FERRAGENS DE FIXACAO, EXCLUSIVE PROJETOR.(DESONERADO) | UN | 170.15
IP 49.35.0203 | COLOCACAO DE 2 PROJETORES EQUIPADOS COM LAMPADA DE DESCARGA, FIXADO EM CRUZETA NO 1; INCLUSIVE FERRAGENS DE FIXACAO, EXCLUSIVE PROJETOR.(DESONERADO) | UN | 141.65
IP 49.35.0250 | COLOCACAO DE 3 PROJETORES EQUIPADOS COM LAMPADAS DE DESCARGA, FIXADO EM POSTE DE CONCRETO, INCLUSIVE FERRAGENS DE FIXACAO, EXCLUSIVE PROJETOR.(DESONERADO) | UN | 242.55
IP 49.35.0300 | COLOCACAO DE 4 PROJETORES EQUIPADOS COM LAMPADA DE DESCARGA, FIXADOS EM POSTE DE ACO RETO; INCLUSIVE FERRAGENS DE FIXACAO, EXCLUSIVE PROJETORES.(DESONERADO) | UN | 303.31
IP 49.35.0500 | COLOCACAO DE PROJETOR FIXADO EM BANDEJA ATRAVES DE CHUMBADORES DE ACO INOX, EXCLUSIVE PROJETOR, CHUMBADOR E BANDEJAMENTO.(DESONERADO) | UN | 4.48
IP 49.35.0600 | PROJETOR FIXADO EM SUPORTE PARA INSTALACAO DE PROJETORES, EM POSTE RETO, DE ACO, CONCRETO OU COMPOSTO DE POLIESTER REFORCADO COM FIBRA DE VIDRO - PRFV, DE 7,00M ATE 9,00M, INCLUSIVE INTERLIGACAO NA REDE DE DISTRIBUICAO, EXCLUSIVE FORNECIMENTO DO PROJETOR E DO SUPORTE. COLOCACAO. (DESONERADO) | UN | 22.15
IP 49.35.0650 | PROJETOR FIXADO SUPORTE PARA INSTALACAO DE PROJETORES, EM POSTE RETO, DE ACO, CONCRETO OU COMPOSTO DE POLIESTER REFORCADO COM FIBRA DE VIDRO - PRFV, DE 10M ATE 11M, INCLUSIVE INTERLIGACAO NA REDE DE DISTRIBUICAO, EXCLUSIVE FORNECIMENTO DO PROJETOR E DO SUPORTE. COLOCACAO. (DESONERADO) | UN | 33.22
IP 49.35.0700 | PROJETOR FIXADO EM SUPORTE PARA INSTALACAO DE PROJETORES, EM POSTE RETO, DE ACO, CONCRETO OU COMPOSTO DE POLIESTER REFORCADO COM FIBRA DE VIDRO - PRFV, DE 12M ATE 15M, INCLUSIVE INTERLIGACAO NA REDE DE DISTRIBUICAO, EXCLUSIVE FORNECIMENTO DO PROJETOR E DO SUPORTE. COLOCACAO. (DESONERADO) | UN | 44.29
IP 49.35.0750 | PROJETOR FIXADO EM SUPORTE PARA INSTALACAO DE PROJETORES, EM POSTE RETO, DE ACO, CONCRETO OU COMPOSTO DE POLIESTER REFORCADO COM FIBRA DE VIDRO - PRFV, DE 16M ATE 20M, INCLUSIVE INTERLIGACAO NA REDE DE DISTRIBUICAO, EXCLUSIVE FORNECIMENTO DO PROJETOR E DO SUPORTE. COLOCACAO. (DESONERADO) | UN | 66.44
IP 49.40.0050 | COLOCACAO DE LUMINARIA COM LAMPADA DE DESCARGA, COM OU SEM REATOR INTEGRADO, EM PONTA DE BRACO OU POSTE RETO (ACO, CONCRETO OU COMPOSTO DE POLIESTER REFORCADO COM FIBRA DE VIDRO - PRFV, SECAO UNICA) ATE 6M DE ALTURA, EXCLUSIVE FORNECIMENTO DA LUMINARIA. (DESONERADO) | UN | 11.07
IP 49.40.0100 | COLOCACAO DE LUMINARIA ABERTA COM LAMPADA DE DESCARGA, SEM REATOR INTEGRADO, EM PONTA DE BRACO, ATE 10M DE ALTURA, EXCLUSIVE FORNECIMENTO DA LUMINARIA.(DESONERADO) | UN | 11.07
IP 49.40.0103 | COLOCACAO DE LUMINARIA FECHADA COM LAMPADA DE DESCARGA, COM REATOR INTEGRADO, EM PONTA DE BRACO OU POSTE DE ACO CURVO ATE 10M DE ALTURA, EXCLUSIVE FORNECIMENTO DA LUMINARIA.(DESONERADO) | UN | 22.15
IP 49.40.0106 | COLOCACAO DE LUMINARIA FECHADA COM LAMPADA DE DESCARGA, SEM REATOR INTEGRADO, EM PONTA DE BRACO OU POSTE DE ACO CURVO, ATE 10M DE ALTURA, EXCLUSIVE FORNECIMENTO DA LUMINARIA.(DESONERADO) | UN | 16.61
IP 49.40.0150 | COLOCACAO DE LUMINARIA COM LAMPADA DE DESCARGA, COM OU SEM REATOR INTEGRADO, EM PONTA DE BRACO OU POSTE DE ACO CURVO, DE 11M ATE 15M DE ALTURA, EXCLUSIVE FORNECIMENTO DA LUMINARIA.(DESONERADO) | UN | 55.36
IP 49.40.0160 | COLOCACAO DE LUMINARIA COM LAMPADA DE DESCARGA, COM REATOR INTEGRADO, EM PONTA DE BRACO OU POSTE RETO (ACO, CONCRETO, OU COMPOSTO DE POLIESTER REFORCADO COM FIBRA DE VIDRO - PRFV) DE 16M ATE 20M DE ALTURA, EXCLUSIVE FORNECIMENTO DA LUMINARIA E NUCLEO DE FIXACAO. (DESONERADO) | UN | 66.44
IP 49.40.0200 | COLOCACAO DE LUMINARIA COM LAMPADA DE DESCARGA TIPO PETALA, COM OU SEM REATOR INTEGRADO, EM PONTA DE BRACO OU POSTE RETO (ACO OU CONCRETO) DE 15M DE ALTURA, EXCLUSIVE FORNECIMENTO DA LUMINARIA E NUCLEO DE FIXACAO.(DESONERADO) | UN | 22.15
IP 49.40.0206 | COLOCACAO DE LUMINARIA COM LAMPADA DE DESCARGA TIPO PETALA, COM OU SEM REATOR INTEGRADO, EM PONTA DE BRACO OU POSTE RETO (ACO OU CONCRETO) DE 20M DE ALTURA, EXCLUSIVE FORNECIMENTO DA LUMINARIA E NUCLEO DE FIXACAO.(DESONERADO) | UN | 33.22
IP 49.45.0050 | COLOCACAO DE REATOR, PADRAO RIOLUZ, PARA LAMPADA DE DESCARGA, EM POSTE DE ACO, CONCRETO OU MADEIRA, EXCLUSIVE FORNECIMENTO DO REATOR E FERRAGENS DE FIXACAO.(DESONERADO) | UN | 22.15
IP 49.45.0100 | COLOCACAO DE REATOR, PADRAO RIOLUZ, PARA LAMPADA DE DESCARGA EM POSTE (ACO OU CONCRETO), INCLUINDO INTERLIGACAO NA REDE E NA LUMINARIA E FERRAGENS DE FIXACAO; EXCLUSIVE FORNECIMENTO DO REATOR.(DESONERADO) | UN | 22.8
IP 49.45.0150 | COLOCACAO DE REATOR PARA LAMPADA DE DESCARGA EM TETO, PISO OU PAREDE, INCLUSIVE INTERLIGACAO NA REDE E NA LUMINARIA E FERRAGENS DE FIXACAO, EXCLUSIVE FORNECIMENTO DE REATOR.(DESONERADO) | UN | 33.85
IP 49.45.0500 | COLOCACAO DE REATOR COM IGNITOR EM BANDEJA.(DESONERADO) | UN | 2.69
IP 50.05.0065 | LUMINARIA LRJ-35/1 P/LAMPADA VS/MVM 70 W, C/EQUIPAMENTO AUXILIAR INTEGRADO, TENSAO 220V, ENCAIXE EM TUBO COM DIAMETRO DE 48MM, DIFUSOR EM VIDRO POLICURVADO TEMPERADO, REFLETOR EM CHAPA DE ALUMINIO DE ALTA PUREZA, GRAU DE PROTECAO MINIMA IP-65, RECEPTACULO E-27, ESPECIFICACAO EM-RIOLUZ NO 105 | UN | 390
IP 50.05.0105 | LUMINARIA LRJ-35/1 P/LAMPADA VS/MVM 100 W, C/EQUIPAMENTO AUXILIAR INTEGRADO, TENSAO 220V, ENCAIXE EM TUBO COM DIAMETRO DE 48MM, DIFUSOR EM VIDRO POLICURVADO TEMPERADO, REFLETOR EM CHAPA DE ALUMINIO DE ALTA PUREZA, GRAU DE PROTECAO MINIMA IP-65, RECEPTACULO E-40, ESPECIFICACAO EM-RIOLUZ NO 105. FORNECIMENTO. | UN | 410
IP 50.05.0157 | LUMINARIA LRJ-34 PARA LAMPADA VAPOR DE SODIO OU MULTIVAPOR METALICO DE 150W, IP-66, VIDRO CURVO OU POLICURVADO, CORPO EM ALUMINIO INJETADO ALTA PRESSAO, PARA ENCAIXE EM TUBO COM DIAMETRO DE 60,3MM, COM EQUIPAMENTO AUXILIAR INTEGRADO 220V (EM-RIOLUZ 30), REFLETOR EM CHAPA DE ALUMINIO DE ALTA PUREZA (99,85%), CONFORME ESPECIFICACAO EM-RIOLUZ NO 82. FORNECIMENTO. | UN | 660
IP 50.05.0166 | LUMINARIA LRJ-36/1 P/ LAMPADA VS/MVM DE 150 W, C/ EQUIPAMENTO AUXILIAR INTEGRADO, TENSAO 220V, ENCAIXE EM TUBO COM DIAMETRO DE 48MM, DIFUSOR EM VIDRO POLICURVADO TEMPERADO, REFLETOR EM CHAPA DE ALUMINIO DE ALTA PUREZA, GRAU DE PROTECAO MINIMA IP-65, RECEPTACULO E-40, ESPECIFICACAO EM-RIOLUZ NO 106. FORNECIMENTO. | UN | 540
IP 50.05.0253 | LUMINARIA LRJ-33 PARA LAMPADA VAPOR DE SODIO OU MULTIVAPOR METALICO DE 250W, IP-66, VIDRO CURVO, CORPO EM ALUMINIO INJETADO, PARA ENCAIXE EM TUBO COM DIAMETRO DE 60,3MM, COM EQUIPAMENTO AUXILIAR INTEGRADO (EM-RIOLUZ NO 30), REFLETOR EM CHAPA DE ALUMINIO 99,85% CONFORME ESPECIFICACAO EM-RIOLUZ NO 63. FORNECIMENTO. | UN | 755
IP 50.05.0285 | LUMINARIA LRJ-37/1 P/LAMPADA VS/MVM 250 W, C/EQUIPAMENTO AUXILIAR INTEGRADO, TENSAO 220V, ENCAIXE EM TUBO COM DIAMETRO DE 48MM, DIFUSOR EM VIDRO POLICURVADO TEMPERADO, REFLETOR EM CHAPA DE ALUMINIO DE ALTA PUREZA, GRAU DE PROTECAO MINIMA IP-65, RECEPTACULO E-40, ESPECIFICACAO EM-RIOLUZ NO 107. FORNECIMENTO. | UN | 698
IP 50.05.0303 | LUMINARIA LRJ-32 PARA LAMPADA VAPOR DE SODIO OU MULTIVAPOR METALICO DE 400W, IP-66, VIDRO CURVO, CORPO EM ALUMINIO INJETADO, PARA ENCAIXE EM TUBO COM DIAMETRO DE 60,3MM, COM EQUIPAMENTO AUXILIAR INTEGRADO (EM-RIOLUZ NO 30), REFLETOR EM CHAPA DE ALUMINIO 99,85% CONFORME ESPECIFICACAO EM-RIOLUZ NO 62. FORNECIMENTO. | UN | 805
IP 50.10.0100 | LUMINARIA DECORATIVA LDRJ-14 PARA LAMPADA FLUORESCENTE COMPACTA DE 18W, COM EQUIPAMENTO AUXILIAR ELETROMAGNETICO INTEGRADO, PARA INSTALACAO EM PAREDE, CORPO E GRADE DE PROTECAO EM LIGA DE ALUMINIO FUNDIDO TIPO ASTM-SG-7A OU SAE-23 PINTADOS COM TINTA ESMALTE NA COR CINZA MARTELADO, REFRATOR PRISMATICO EM VIDRO BOROSILICATO, RECEPTACULO PARA BASE G-24D-2, CONFORME DESENHO A3-1900-PD E ESPECIFICACAO EM-RIOLUZ NO 23. FORNECIMENTO. | UN | 324.3
IP 50.10.0153 | LUMINARIA DECORATIVA LDRJ-15, PARA LAMPADA FLUORESCENTE COMPACTA DE 26W, PARA INSTALACAO NO TETO, CORPO E GRADE DE PROTECAO EM LIGA DE ALUMINIO FUNDIDO TIPO ASTM-SG-7A OU SAE-23 PINTADOS COM TINTA ESMALTE NA COR CINZA MARTELADO, GRADE ROSQUEADA AO CORPO, REFRATOR EM VIDRO BOROSILICATO ROSQUEADO AO CORPO, RECEPTACULO PARA BASE G-24D-3, CONFORME DESENHO A4-1905-PD EM-RIOLUZ NO 23. FORNECIMENTO. | UN | 348.9
IP 50.10.0200 | LUMINARIA DECORATIVA LDRJ-06 PARA LAMPADA A VAPOR DE SODIO OU MULTIVAPOR METALICO DE 70W, COM EQUIPAMENTO AUXILIAR INTEGRADO 220/250V (EM-RIOLUZ-30), ENCAIXE EM BASE DE SECAO RETANGULAR (A4-1819-PD EM RIO LUZ NO 40), CORPO EM CHAPA ZINCADA COM PINTURA EXTERNA DE ACABAMENTO EM PRETO SEMI-FOSCO, DIFUSOR EM VIDO PLANO, REFLETOR ESTAMPADO EM CHAPA DE ALUMINIO, CONFORME DESENHO A4-1817-PD E ESPECIFICACAO EM-RIOLUZ NO 23. FORNECIMENTO. | UN | 572.96
IP 50.10.0203 | LUMINARIA DECORATIVA LDRJ-07 PARA LAMPADA A VAPOR DE SODIO OU MULTIVAPOR METALICO DE 70W, COM EQUIPAMENTO AUXILIAR INTEGRADO, BASE EM ALUMINIO FUNDIDO, COM ALOJAMENTO E SUPORTE PARA EQUIPAMENTO AUXILIAR (REATOR, CAPACITOR, INGNITOR), COM ENCAIXE PARA TUBO COM DIAMETRO DE 48MM, DIFUSOR EM POLIPROPILENO, COM RECEPTACULO E-27, CONFORME DESENHO A3-1965-PD. FORNECIMENTO. | UN | 693
IP 50.10.0206 | LUMINARIA DECORATIVA LDRJ-09 PARA LAMPADA A VAPOR DE SODIO OU MULTIVAPOR METALICO DE 70W, COM EQUIPAMENTO AUXILIAR INTEGRADO, BASE EM ALUMINIO FUNDIDO, COM ALOJAMENTO E SUPORTE PARA EQUIPAMENTO AUXILIAR (REATOR, CAPACITOR, INGNITOR), COM ENCAIXE PARA TUBO COM DIAMETRO DE 48MM, DIFUSOR EM POLIPROPILENO, COM RECEPTACULO E-27, CONFORME DESENHO A3-1966-PD. FORNECIMENTO. | UN | 693
IP 50.10.0209 | LUMINARIA DECORATIVA LDRJ-06 PARA LAMPADA A VAPOR DE SODIO OU MULTIVAPOR METALICO DE 150W, COM EQUIPAMENTO AUXILIAR INTEGRADO 220/250V (EM-RIOLUZ-30), ENCAIXE EM BASE DE SECAO RETANGULAR (A4-1819-PD EM RIO LUZ NO 40), CORPO EM CHAPA ZINCADA COM PINTURA EXTERNA DE ACABAMENTO EM PRETO SEMI-FOSCO, DIFUSOR EM VIDO PLANO, REFLETOR ESTAMPADO EM CHAPA DE ALUMINIO, CONFORME DESENHO A4-1818-PD E ESPECIFICACAO EM-RIOLUZ NO 23. FORNECIMENTO. | UN | 572.96
IP 50.10.0250 | LUMINARIA DECORATIVA LDRJ-16, PARA LAMPADA MULTIVAPOR METALICO DE 70/100/150W, PARA INSTALACAO EM PISO, RECEPTACULO E-27, CONFORME DESENHO A4-1904-PD EM-RIOLUZ NO 23. FORNECIMENTO. | UN | 516.03
IP 50.10.0300 | LUMINARIA DECORATIVA LDRJ-20 PARA LAMPADA MULTIVAPOR METALICO DE 100W, SEMI ESFERICA, COM EQUIPAMENTO AUXILIAR INTEGRADO INSTALADO EM BANDEJA DE CHAPA DE ACO GALVANIZADO, ARO E CARCACA EM ALUMINIO INJETADO DE ALTA PRESSAO, GRAU DE PROTECAO MINIMO IP-55, ACABAMENTO COM TRATAMENTO DE FOSFATACAO E PINTURA POLIESTER, REFLETOR EM CHAPA DE ALUMINIO DE ALTA PUREZA E ANODIZACAO COM SELAGEM, DIFUSOR EM VIDRO TEMPERADO COM 5MM DE ESPESSURA, COM DISPOSITIVO DE SEGURANCA PARA ABERTURA DE ACESSO AO EQUIPAMENTO DE SEGURANCA, PARAFUSOS DE ACO INOX RECEPTACULO E-27. FORNECIMENTO. | UN | 983.2
IP 50.10.0350 | LUMINARIA DECORATIVA LDRJ-11 PARA LAMPADA MVM 150W, COM EQUIPAMENTO AUXILIAR INTEGRADO, PROJETOR PARA VAPOR DE METALICO BILATERAL 150 W, REBATEDOR, E SUPORTE (CONJUNTO COMPLETO). CONFORME ESPECIFICACAO EM-RIOLUZ-23, DESENHO A4-1863-PD (ULTIMA REVISAO). FORNECIMENTO. | UN | 3700.65
IP 50.15.0409 | PROJETOR PRJ-01, MODELO IP-67, PARA LAMPADA A VAPOR DE SODIO OU MULTIVAPOR METALICO DE 250/400W TUBULAR, EM LIGA DE ALUMINIO FUNDIDO TIPO ASTM-SG-70A OU SAE 323, VISOR DE VIDRO PLANO, INCOLOR, TEMPERADO, RESISTENTE A IMPACTOS E CHOQUE TERMICO, GRAU DE PROTECAO MINIMO=IP67, SUPORTE TIPO "U", EM FERRO GALVANIZADO POR IMERSAO A QUENTE, CONFORME ESPECIFICACAO EM-RIO-LUZ NO 20. FORNECIMENTO. | UN | 580
IP 50.15.0420 | PROJETOR PRJ-27, PARA UMA LAMPADA VAPOR DE SODIO OU MULTIVAPOR METALICO DE 250/400W, TUBULAR, COM EQUIPAMENTO AUXILIAR INTEGRADO, EM LIGA DE ALUMINIO INJETADO A ALTA PRESSAO - IP 65. REFLETOR EM CHAPA DE ALUMINIO DE ALTA PUREZA (99,50%) ESTAMPADO, ANODIZADO E ABRILHANTADO QUIMICAMENTE, APRESENTANDO VARIADOS TIPOS DE REFLETORES POSSIBILITANDO DIFERENTES DISTRIBUICOES FOTOMETRICAS. VISOR EM VIDRO INCOLOR PLANO LISO COM TRANSPARENCIA MINIMA DE 90%, TEMPERADO, RESISTENTE A IMPACTO (IK08) E A CHOQUE TERMICO. FECHO EM ACO INOXIDAVEL ATRAVES DE ALAVANCA DE PRESSAO AUTOMATICA, SUPORTE DE FIXACAO EM "U" EM BARRA CHATA DE ACO GALVANIZADO A QUENTE COM DISPOSITIVO PARA INDICACAO DE ANGULO DE MONTAGEM, ACABAMENTO EM PINTURA ELETROSTATICA EM POLIESTER EM PO, CONFORME ESPECIFICACAO EM-RIOLUZ-72. FORNECIMENTO. | UN | 780
IP 50.15.0426 | PROJETOR PRJ-28, PARA UMA LAMPADA VAPOR DE SODIO DE 50/70/100/150W OU MULTIVAPOR METALICO DE 35/70/100/150W, TUBULAR, COM EQUIPAMENTO AUXILIAR INTEGRADO, EM LIGA DE ALUMINIO INJETADO A ALTA PRESSAO - IP 65. REFLETOR EM CHAPA DE ALUMINIO DE ALTA PUREZA (99,50%) ESTAMPADO, ANODIZADO E ABRILHANTADO QUIMICAMENTE, APRESENTANDO VARIADOS TIPOS DE REFLETORES POSSIBILITANDO DIFERENTES DISTRIBUICOES FOTOMETRICAS. VISOR EM VIDRO INCOLOR PLANO LISO COM TRANSPARENCIA MINIMA DE 90%, TEMPERADO, RESISTENTE A IMPACTO (IK08) E A CHOQUE TERMICO. FECHO EM ACO INOXIDAVEL ATRAVES DE ALAVANCA DE PRESSAO AUTOMATICA, SUPORTE DE FIXACAO EM "U" EM BARRA CHATA DE ACO GALVANIZADO A QUENTE COM DISPOSITIVO PARA INDICACAO DE ANGULO DE MONTAGEM, ACABAMENTO EM PINTURA ELETROSTATICA EM POLIESTER EM PO, CONFORME ESPECIFICACAO EM-RIOLUZ-71. FORNECIMENTO. | UN | 760
IP 50.20.0068 | NUCLEO SIMPLES PARA LUMINARIAS EM ACO DE BAIXO TEOR DE CARBONO SAE 1010/1020 GALVANIZADO A FUSAO, INTERNA E EXTERNAMENTE POR IMERSAO UNICA EM BANHO DE ZINCO, CONFORME NBR-7398 E 7400 DA ABNT, NUCLEO DIAMETRO INTERNO DE 68MM, BRACOS COM DIAMETRO EXTERNO DE 48MM, COMPRIMENTO DE 140MM, CONFORME DESENHO A2-1791-PD E ESPECIFICACAO EM-RIOLUZ NO 40. FORNECIMENTO E INSTALACAO. | PC | 80.93
IP 50.20.0078 | NUCLEO SIMPLES PARA LUMINARIAS EM ACO DE BAIXO TEOR DE CARBONO SAE 1010/1020 GALVANIZADO A FUSAO, INTERNA E EXTERNAMENTE POR IMERSAO UNICA EM BANHO DE ZINCO, CONFORME NBR-7398 E 7400 DA ABNT, NUCLEO DIAMETRO INTERNO DE 128MM, BRACOS COM DIAMETRO EXTERNO DE 60,3MM, COMPRIMENTO DE 160MM, CONFORME DESENHO A2-1913-PD E ESPECIFICACAO EM-RIOLUZ NO 40. FORNECIMENTO E INSTALACAO. | PC | 126.93
IP 50.20.0100 | NUCLEO SIMPLES PARA LUMINARIAS DECORATIVAS LDRJ-07/09, EM ACO DE BAIXO TEOR DE CARBONO SAE 1010/1020 GALVANIZADO A FUSAO, INTERNA E EXTERNAMENTE POR IMERSAO UNICA EM BANHO DE ZINCO, CONFORME NBR-7398 E 7400 DA ABNT, NUCLEO DIAMETRO INTERNO DE 68MM, COM PESCOCO DE 50MM DE ALTURA E DIAMETRO EXTERNO DE 48MM, CONFORME DESENHO A2-1824-PD E ESPECIFICACAO EM-RIOLUZ N.O 40. FORNECIMENTO. | UN | 60
IP 50.20.0112 | NUCLEO SIMPLES PARA LUMINARIA LDRJ-11 EM ACO DE BAIXO TEOR DE CARBONO SAE 1010/2020 GALVANIZADO A FUSAO, INTERNA E EXTERNAMENTE POR IMERSAO UNICA EM BANHO DE ZINCO, CONFORME NBR-7398 E 7400 DA ABNT, PARA INSTALACAO EM POSTE DE ACO CURVO OU RETO DE 9,00M DE ALTURA UTIL. CONFORME ESPECIFICACAO EM-RIOLUZ-40, DESENHO A4-1990-PD. FORNECIMENTO. | UN | 544.57
IP 50.20.0128 | NUCLEO DUPLO PARA LUMINARIAS EM ACO DE BAIXO TEOR DE CARBONO SAE 1010/1020 GALVANIZADO A FUSAO, INTERNA E EXTERNAMENTE POR IMERSAO UNICA EM BANHO DE ZINCO, CONFORME NBR-7398 E 7400 DA ABNT, NUCLEO DIAMETRO INTERNO DE 68MM, BRACOS COM DIAMETRO EXTERNO DE 48MM, COMPRIMENTO DE 140MM, CONFORME DESENHO A2-1791-PD E ESPECIFICACAO EM-RIOLUZ NO 40. FORNECIMENTO E INSTALACAO. | PC | 102.93
IP 50.20.0138 | NUCLEO DUPLO PARA LUMINARIAS EM ACO DE BAIXO TEOR DE CARBONO SAE 1010/1020 GALVANIZADO A FUSAO, INTERNA E EXTERNAMENTE POR IMERSAO UNICA EM BANHO DE ZINCO, CONFORME NBR-7398 E 7400 DA ABNT, NUCLEO DIAMETRO INTERNO DE 128MM, BRACOS COM DIAMETRO EXTERNO DE 60,3MM, COMPRIMENTO DE 160MM, CONFORME DESENHO A2-1913-PD E ESPECIFICACAO EM-RIOLUZ NO 40. FORNECIMENTO E INSTALACAO. | PC | 148.17
IP 50.20.0218 | NUCLEO TRIPLO PARA LUMINARIAS EM ACO DE BAIXO TEOR DE CARBONO SAE 1010/1020 GALVANIZADO A FUSAO, INTERNA E EXTERNAMENTE POR IMERSAO UNICA EM BANHO DE ZINCO, CONFORME NBR-7398 E 7400 DA ABNT, NUCLEO DIAMETRO INTERNO DE 68MM, BRACOS COM DIAMETRO EXTERNO DE 48MM, COMPRIMENTO DE 140MM, CONFORME DESENHO A2-1791-PD E ESPECIFICACAO EM-RIOLUZ NO 40. FORNECIMENTO E INSTALACAO. | PC | 129.12
IP 50.20.0228 | NUCLEO TRIPLO PARA LUMINARIAS EM ACO DE BAIXO TEOR DE CARBONO SAE 1010/1020 GALVANIZADO A FUSAO, INTERNA E EXTERNAMENTE POR IMERSAO UNICA EM BANHO DE ZINCO, CONFORME NBR-7398 E 7400 DA ABNT, NUCLEO DIAMETRO INTERNO DE 128MM, BRACOS COM DIAMETRO EXTERNO DE 60,3MM, COMPRIMENTO DE 368MM, CONFORME DESENHO A2-1621-PD E ESPECIFICACAO EM-RIOLUZ NO 40. FORNECIMENTO E INSTALACAO. | PC | 172.08
IP 50.20.0270 | NUCLEO QUADRUPLO PARA LUMINARIAS EM ACO DE BAIXO TEOR DE CARBONO SAE 1010/1020 GALVANIZADO A FUSAO, INTERNA E EXTERNAMENTE POR IMERSAO UNICA EM BANHO DE ZINCO, CONFORME NBR-7398 E 7400 DA ABNT, NUCLEO DIAMETRO INTERNO DE 68MM, BRACOS COM DIAMETRO EXTERNO DE 48MM, COMPRIMENTO DE 140MM, CONFORME DESENHO A2-1791-PD E ESPECIFICACAO EM-RIOLUZ NO 40. FORNECIMENTO E INSTALACAO. | UN | 162.22
IP 50.20.0278 | NUCLEO QUADRUPLO PARA LUMINARIAS EM ACO DE BAIXO TEOR DE CARBONO SAE 1010/1020 GALVANIZADO A FUSAO, INTERNA E EXTERNAMENTE POR IMERSAO UNICA EM BANHO DE ZINCO, CONFORME NBR-7398 E 7400 DA ABNT, NUCLEO DIAMETRO INTERNO DE 128MM, BRACOS COM DIAMETRO EXTERNO DE 60,3MM, COMPRIMENTO DE 368MM, CONFORME DESENHO A2-1621-PD E ESPECIFICACAO EM-RIOLUZ NO 40. FORNECIMENTO E INSTALACAO. | PC | 193.32
IP 50.20.0310 | BASE MULTIPLA PARA FIXACAO DE LUMINARIAS, EM POSTE RETO DE 4,50 M ATE 6,00 M EXCLUSIVE LUMINARIA E BASE. COLOCACAO. | UN | 12.22
IP 50.20.0325 | BASE MULTIPLA PARA FIXACAO DE LUMINARIAS, EM POSTE RETO, DE 7,00M ATE 9,00 M, EXCLUSIVE LUMINARIA E BASE. COLOCACAO. | UN | 24.43
IP 50.20.0340 | BASE MULTIPLA PARA FIXACAO DE LUMINARIAS, EM POSTE RETO DE 10M ATE 11,00 M, EXCLUSIVE LUMINARIA E BASE. COLOCACAO. | UN | 36.65
IP 50.20.0355 | BASE MULTIPLA PARA FIXACAO DE LUMINARIAS, EM POSTE RETO DE 12M ATE 15M, EXCLUSIVE LUMINARIA E BASE. COLOCACAO | UN | 73.29
IP 50.20.0370 | BASE MULTIPLA PARA FIXACAO DE LUMINARIAS, EM POSTE RETO DE 16M ATE 20M, EXCLUSIVE LUMINARIA E BASE. COLOCACAO. | UN | 97.73
IP 50.20.0395 | SUPORTE PARA INSTALACAO DE PROJETORES, EM POSTE RETO, DE ACO, CONCRETO OU COMPOSTO DE POLIESTER REFORCADO COM FIBRA DE VIDRO - PRFV, DE 7,00M ATE 9,00M, EXCLUSIVE FORNECIMENTO DO PROJETOR E DO SUPORTE. COLOCACAO | UN | 48.86
IP 50.20.0410 | SUPORTE PARA INSTALACAO DE PROJETORES, EM POSTE RETO, DE ACO, CONCRETO OU COMPOSTO DE POLIESTER REFORCADO COM FIBRA DE VIDRO - PRFV, DE 10,00M ATE 11,00M, EXCLUSIVE FORNECIMENTO DO PROJETOR E DO SUPORTE. COLOCACAO. | UN | 73.29
IP 50.20.0425 | SUPORTE PARA INSTALACAO DE PROJETORES, EM POSTE RETO, DE ACO, CONCRETO OU COMPOSTO DE POLIESTER REFORCADO COM FIBRA DE VIDRO - PRFV, DE 12,00M ATE 15,00 M, EXCLUSIVE FORNECIMENTO DO PROJETOR E DO SUPORTE. COLOCACAO. | UN | 97.73
IP 50.20.0440 | SUPORTE PARA INSTALACAO DE PROJETORES, EM POSTE RETO, DE ACO, CONCRETO OU COMPOSTO DE POLIESTER REFORCADO COM FIBRA DE VIDRO - PRFV, DE 16,00M ATE 20,00 M, EXCLUSIVE FORNECIMENTO DE PROJETOR E DO SUPORTE. COLOCACAO. | UN | 122.16
IP 50.25.0056 | LAMPADA FLUORESCENTE COMPACTA, ESPIRAL, 15W, BASE E-27, 220V, COR AMARELA. FORNECIMENTO. | UN | 15
IP 50.25.0156 | LAMPADA FLUORESCENTE COMPACTA, DUPLA, DE 18W, 2700OK, REFERENCIA PLC 18W. FORNECIMENTO. | UN | 12.68
IP 50.25.0162 | LAMPADA FLUORESCENTE (PL) COMPACTADA DUPLA DE 26W. FORNECIMENTO | UN | 9.18
IP 50.25.0400 | LAMPADA MULTIVAPOR METALICO (MVM) DE 35W, PAR, 3000OK, 30O. FORNECIMENTO. | UN | 99.8
IP 50.25.0406 | LAMPADA DE MULTIVAPOR METALICO (MVM) DE 70W/220V/E-27, CLARA 4000OK, BULBO OVOIDE. FORNECIMENTO. | UN | 161.81
IP 50.25.0408 | LAMPADA MULTIVAPOR METALICO (MVM), POTENCIA DE 100W, BASE E-27, BULBO OVOIDE, CLARO, COM PROTECAO ANTI U.V., CORRENTE 1.1A, TENSAO 100V, PULSO DE ACENDIMENTO 2,8 A 4,0KV, FLUXO LUMINOSO NOMINAL >= 8500LM, TEMPERATURA DE COR DE 2700 A 3200OK, VIDA MEDIA >= 10000HS, POSICAO DE FUNCIONAMENTO UNIVERSAL. EM-RIOLUZ-57. FORNECIMENTO. | UN | 201.88
IP 50.25.0410 | LAMPADA MULTIVAPOR METALICO (MVM), POTENCIA DE 100W, BASE E-27, BULBO OVOIDE, DIFUSO REDUZIDO, CORRENTE 1.1A, TENSAO 100V, PULSO DE ACENDIMENTO 2,8 A 4,0KV, FLUXO LUMINOSO NOMINAL >= 8100LM, TEMPERATURA DE COR DE 2700 A 3200OK, VIDA MEDIA >= 10000HS, POSICAO DE FUNCIONAMENTO UNIVERSAL. EM-RIOLUZ-57. FORNECIMENTO. | UN | 146.44
IP 50.25.0412 | LAMPADA DE MULTIVAPOR METALICO (MVM) DE 150W/220V/E-27. FORNECIMENTO. | UN | 287.02
IP 50.25.0418 | LAMPADA DE MULTIVAPOR METALICO (MVM) DE 250/220V, BULBO OVOIDE. FORNECIMENTO. | UN | 59.8
IP 50.25.0421 | LAMPADA DE MULTIVAPOR METALICA (MVM), BASE E-40, BULBO TUBULAR, DE 250W, 4000/4600OK, PULSO DE 0,58/0,75KV. FORNECIMENTO. | UN | 65
IP 50.25.0424 | LAMPADA MULTIVAPOR METALICO (MVM) DE 400W, BULBO TUBULAR, TENSAO DE IGNICAO MAIOR OU IGUAL A 3KV E MENOR OU IGUAL A 4,5KV, TEMPERATURA DE COR ENTRE 4000 E 5000OK, POSICAO DE FUNCIONAMENTO HORIZONTAL MAIS OU MENOS 20O OU QUALQUER. FORNECIMENTO. | UN | 69
IP 50.25.0427 | LAMPADA DE MULTIVAPOR METALICO (MVM) DE 400W, BASE E-40, BULBO OVOIDE, PULSO 3,0/4,5KV. FORNECIMENTO. | UN | 52.19
IP 50.25.0450 | LAMPADA MVM 400W OVOIDE, NAS CORES VERDE, AZUL, ROSA OU ACQUA. FORNECIMENTO. | UN | 52.19
IP 50.25.0806 | LAMPADA A VAPOR DE SODIO, ALTA PRESSAO, POTENCIA DE 70W, BASE E-27, BULBO OVOIDE, DIFUSO, CORRENTE 1,0A, TENSAO 90V, PULSO DE ACENDIMENTO 2,5 A 4KV, FLUXO LUMINOSO NOMINAL >=5600 LM, TEMPERATURA DE COR >= 1900O K, VIDA MEDIA >= 16000HS, POSICAO DE FUNCIONAMENTO UNIVERSAL A NBR - 662 E EM-RIOLUZ NO 57. FORNECIMENTO. | UN | 27.05
IP 50.25.0809 | LAMPADA A VAPOR DE SODIO, ALTA PRESSAO, POTENCIA DE 100W, BASE E-40, BULBO OVOIDE, DIFUSO, CORRENTE 1,2A, TENSAO 100V, PULSO DE ACENDIMENTO 2,8 A 4,5KV, FLUXO LUMINOSO NOMINAL >=9000 LM, TEMPERATURA DE COR >= 2000O K, VIDA MEDIA >= 24000HS, POSICAO DE FUNCIONAMENTO UNIVERSAL A NBR - 662 E EM-RIOLUZ NO 57. FORNECIMENTO. | UN | 26
IP 50.25.0812 | LAMPADA A VAPOR DE SODIO, TIPO STAND BAY (COM DUPLO TUBO DE ARCO), ALTA PRESSAO, POTENCIA DE 100W, BASE E-40, BULBO OVOIDE, DIFUSO, CORRENTE 1,2A, TENSAO 100V, PULSO DE ACENDIMENTO 2,8 A 4,5KV, FLUXO LUMINOSO >=9000 LM, TEMPERATURA DE COR >= 2000O K, VIDA MEDIA >= 48000HS, POSICAO DE FUNCIONAMENTO UNIVERSAL A NBR-IEC 662 E EM-RIOLUZ NO 57. FORNECIMENTO. | UN | 21.7
IP 50.25.0850 | LAMPADA A VAPOR DE SODIO, ALTA PRESSAO, POTENCIA DE 150W, BASE E-40, BULBO OVOIDE, DIFUSO, CORRENTE 1,8A, TENSAO 100V, PULSO DE ACENDIMENTO 2,8 A 4,5KV, FLUXO LUMINOSO NOMINAL >=14000 LM, TEMPERATURA DE COR >= 1950O K, VIDA MEDIA >= 24000HS, POSICAO DE FUNCIONAMENTO UNIVERSAL A NBR - 662 E EM-RIOLUZ NO 57. FORNECIMENTO. | UN | 36.27
IP 50.25.0853 | LAMPADA A VAPOR DE SODIO, TIPO STAND BAY, ALTA PRESSAO, POTENCIA DE 150W, BASE E-40, BULBO OVOIDE, DIFUSO, CORRENTE 1,8A, TENSAO 100V, PULSO DE ACENDIMENTO 2,8 A 4,5KV, FLUXO LUMINOSO >=14000 LM, TEMPERATURA DE COR >= 1950O K, VIDA MEDIA >= 48000HS, POSICAO DE FUNCIONAMENTO UNIVERSAL A NBR-IEC 662 E EM-RIOLUZ NO 57. FORNECIMENTO. | UN | 44.5
IP 50.25.0900 | LAMPADA A VAPOR DE SODIO, ALTA PRESSAO, POTENCIA DE 250W, BASE E-40, BULBO OVOIDE, DIFUSO, CORRENTE 3A, TENSAO 100V, PULSO DE ACENDIMENTO 2,8 A 4,5KV, FLUXO LUMINOSO NOMINAL >=25000 LM, TEMPERATURA DE COR >= 2000O K, VIDA MEDIA >= 24000HS, POSICAO DE FUNCIONAMENTO UNIVERSAL A NBR - 662 E EM-RIOLUZ NO 57. FORNECIMENTO. | UN | 47.5
IP 50.25.0901 | LAMPADA A VAPOR DE SODIO, POTENCIA DE 100W, ALTA PRESSAO, BASE E-40, BULBO TUBULAR, CORRENTE NA LAMPADA 1,2A, TENSAO DE LAMPADA 100V, PULSO DE ACENDIMENTO 2,8 A 4,0KV, FLUXO LUMINOSO NOMINAL >= 9000LM, TEMPERATURA DE COR >= 2000K, VIDA MEDIA >= 24000 HS, POSICAO DE FUNCIONAMENTO UNIVERSAL. EM-RIOLUZ NO 57 NBR IEC 662. FORNECIMENTO. | UN | 52
IP 50.25.0902 | LAMPADA A VAPOR DE SODIO, POTENCIA DE 150W, ALTA PRESSAO, BASE E-40, BULBO TUBULAR, CORRENTE NA LAMPADA 1,8A, TENSAO DE LAMPADA 100V, PULSO DE ACENDIMENTO 2,8 A 4,0KV, FLUXO LUMINOSO NOMINAL >= 14.500LM, TEMPERATURA DE COR >= 1950K, VIDA MEDIA >= 24000 HS, POSICAO DE FUNCIONAMENTO UNIVERSAL. EM-RIOLUZ NO 57 NBR IEC 662. FORNECIMENTO. | UN | 28.95
IP 50.25.0903 | LAMPADA A VAPOR DE SODIO, ALTA PRESSAO, POTENCIA DE 250W, BASE E-40, BULBO TUBULAR, CLARO, CORRENTE 3A, TENSAO 100V, PULSO DE ACENDIMENTO 2,8 A 4,5KV, FLUXO LUMINOSO NOMINAL >=25000 LM, TEMPERATURA DE COR >= 2000O K, VIDA MEDIA >= 24000HS, POSICAO DE FUNCIONAMENTO UNIVERSAL A NBR - 662 E EM-RIOLUZ NO 57. FORNECIMENTO. | UN | 59.26
IP 50.25.1000 | LAMPADA A VAPOR DE SODIO, ALTA PRESSAO, POTENCIA DE 400W, BASE E-40, BULBO TUBULAR, CLARO, CORRENTE 4,6A, TENSAO 100V, PULSO DE ACENDIMENTO 2,8 A 4,5KV, FLUXO LUMINOSO NOMINAL >=47500 LM, TEMPERATURA DE COR >= 1950O K, VIDA MEDIA >= 24000HS, POSICAO DE FUNCIONAMENTO UNIVERSAL A NBR - 662 E EM-RIOLUZ NO 57. FORNECIMENTO. | UN | 68.68
IP 50.30.0059 | REATOR AEREO PARA LAMPADA VS/MVM 70W, COM IGNITOR PICO DE TENSAO 2,8 A 4KV, FATOR DE POTENCIA MINIMO 0,92, TENSAO DE ALIMENTACAO 220/250V, CORRENTE NA LAMPADA 0,98A, TENSAO NA LAMPADA 90V, EM-RIOLUZ-30. FORNECIMENTO. | UN | 27.09
IP 50.30.0062 | REATOR AEREO PARA LAMPADA VS/MVM 70W, COM IGNITOR PICO DE TENSAO 2,8 A 4KV, FATOR DE POTENCIA MINIMO 0,92, TENSAO DE ALIMENTACAO 220V, CORRENTE NA LAMPADA 0,98A, TENSAO NA LAMPADA 90V, EM-RIOLUZ-30. FORNECIMENTO. | UN | 48.33
IP 50.30.0100 | REATOR AEREO PARA LAMPADA VS/MVM 100W, COM IGNITOR PICO DE TENSAO 2,8 A 4KV, FATOR DE POTENCIA MINIMO 0,92, TENSAO DE ALIMENTACAO 220/250V, CORRENTE NA LAMPADA 1,2A, TENSAO NA LAMPADA 100V, EM-RIOLUZ-30. FORNECIMENTO. | UN | 28.94
IP 50.30.0150 | REATOR AEREO PARA LAMPADA VS/MVM 150W, COM IGNITOR PICO DE TENSAO 2,8 A 4KV, FATOR DE POTENCIA MINIMO 0,92, TENSAO DE ALIMENTACAO 220/250V, CORRENTE NA LAMPADA 1,8A, TENSAO NA LAMPADA 100V, EM-RIOLUZ-30, NBR-13593/13594, IEC-662. FORNECIMENTO. | UN | 57.14
IP 50.30.0153 | REATOR AEREO PARA LAMPADA VS/MVM 150W, COM IGNITOR PICO DE TENSAO 2,8 A 4KV, FATOR DE POTENCIA MINIMO 0,92, TENSAO DE ALIMENTACAO 220V, CORRENTE NA LAMPADA 1,8A, TENSAO NA LAMPADA 100V, EM-RIOLUZ-30, NBR-13593/13594, IEC-662. FORNECIMENTO. | UN | 37
IP 50.30.0406 | REATOR AEREO PARA LAMPADA VS/MVM DE 400W, COM IGNITOR COM PICO TENSAO 2,8 A 4KV, FATOR DE POTENCIA DE 0,92, TENSAO DE ALIMENTACAO 220/250V, CORRENTE NA LAMPADA 4,5A, TENSAO NA LAMPADA 100V, PERDA MAXIMA DE 10% (EM-RIOLUZ-30, NBR-13593/13594, IEC-662). FORNECIMENTO. | UN | 89.93
IP 50.30.0500 | REATOR INTEGRADO PARA LAMPADA VS/MVM 70W, COM IGNITOR PICO DE TENSAO 2,8 A 4KV, FATOR DE POTENCIA MINIMO 0,92, TENSAO DE ALIMENTACAO 220V, CORRENTE NA LAMPADA 0,98A, TENSAO NA LAMPADA 90V, EM-RIOLUZ-30. FORNECIMENTO. | UN | 23.24
IP 50.30.0600 | REATOR INTEGRADO PARA LAMPADA VS/MVM 150W, COM IGNITOR PICO DE TENSAO 2,8 A 4KV, FATOR DE POTENCIA MINIMO 0,92, TENSAO DE ALIMENTACAO 220/250V, CORRENTE NA LAMPADA 1,8A, TENSAO NA LAMPADA 100V, EM-RIOLUZ-30, NBR-13593/13594, IEC-662. FORNECIMENTO. | UN | 35.05
IP 50.30.0700 | REATOR TIPO SUBTERRANEO PARA LAMPADA VS/MVM 70W, COM IGNITOR PICO DE TENSAO 2,8 A 4KV, FATOR DE POTENCIA MINIMO 0,92, TENSAO NOMINAL DE ALIMENTACAO 220V, CORRENTE NA LAMPADA 0,98A, TENSAO NA LAMPADA 90V, CABOS DO IGNITOR QUE ALIMENTAM A LAMPADA COM ISOLAMENTO PARA 5KV, CONEXOES ATRAVES DE TOMADA POLARIZADA IP-68, CLASSE 5KV, CONFORME DESENHO A3-1971-PD. FORNECIMENTO. | UN | 39.32
IP 50.30.0750 | REATOR TIPO SUBTERRANEO PARA LAMPADA VS/MVM 150W, COM IGNITOR PICO DE TENSAO 2,8 A 4KV, FATOR DE POTENCIA MINIMO 0,92, TENSAO NOMINAL DE ALIMENTACAO 220V, CORRENTE NA LAMPADA 1,2A, TENSAO NA LAMPADA 100V, CABOS DO IGNITOR QUE ALIMENTAM A LAMPADA COM ISOLAMENTO PARA 5KV, CONEXOES ATRAVES DE TOMADA POLARIZADA IP-68, CLASSE 5KV, CONFORME DESENHO A3-1971-PD. FORNECIMENTO. | UN | 50.88
IP 50.30.0800 | REATOR TIPO SUBTERRANEO PARA LAMPADA VS/MVM DE 250W, COM IGNITOR COM PICO TENSAO 2,8 A 4KV, FATOR DE POTENCIA DE 0,92, TENSAO DE ALIMENTACAO 220V, CORRENTE NA LAMPADA 3A, TENSAO NA LAMPADA 100V, CABOS DO IGNITOR QUE ALIMENTAM A LAMPADA COM ISOLAMENTO PARA 5KV, CONEXOES ATRAVES DE TOMADA POLARIZADA IP-68, CLASSE 5KV, PERDA MAXIMA DE 10% (DES.A3-1971-PD). FORNECIMENTO. | UN | 70.8
IP 50.30.0850 | REATOR TIPO SUBTERRANEO PARA LAMPADA VS/MVM DE 400W, COM IGNITOR COM PICO TENSAO 2,8 A 4KV, FATOR DE POTENCIA DE 0,92, TENSAO DE ALIMENTACAO 220V, CORRENTE NA LAMPADA 4,5A, TENSAO NA LAMPADA 100V, CABOS DO IGNITOR QUE ALIMENTAM A LAMPADA COM ISOLAMENTO PARA 5KV, CONEXOES ATRAVES DE TOMADA POLARIZADA IP-68, CLASSE 5KV, PERDA MAXIMA DE 10% (DES.A3-1971-PD). FORNECIMENTO. | UN | 80.92
IP 50.35.0050 | COLOCACAO DE LUMINARIA EQUIPADA COM LAMPADA DE DESCARGA E ACESSORIOS, EM CORDOALHA, EXCLUSIVE LUMINARIA, INCLUSIVE FORNECIMENTO DA CORDOALHA. | UN | 251.57
IP 50.35.0100 | COLOCACAO DE LUMINARIA EQUIPADA COM LAMPADA DE DESCARGA E ACESSORIOS, EM CORDOALHA, EXCLUSIVE LUMINARIA E O FORNECIMENTO DA CORDOALHA. | UN | 97.73
IP 50.35.0150 | COLOCACAO DE LUMINARIA EQUIPADA COM LAMPADA DE DESCARGA E ACESSORIOS, EM TETO OU PAREDE; EXCLUSIVE LUMINARIA. | UN | 79.93
IP 50.35.0200 | COLOCACAO DE 2 PROJETORES EQUIPADOS COM LAMPADA DE DESCARGA, FIXADO EM POSTE DE ACO OU CONCRETO, INCLUSIVE FERRAGENS DE FIXACAO, EXCLUSIVE PROJETOR. | UN | 173.58
IP 50.35.0203 | COLOCACAO DE 2 PROJETORES EQUIPADOS COM LAMPADA DE DESCARGA, FIXADO EM CRUZETA NO 1; INCLUSIVE FERRAGENS DE FIXACAO, EXCLUSIVE PROJETOR. | UN | 145.08
IP 50.35.0250 | COLOCACAO DE 3 PROJETORES EQUIPADOS COM LAMPADAS DE DESCARGA, FIXADO EM POSTE DE CONCRETO, INCLUSIVE FERRAGENS DE FIXACAO, EXCLUSIVE PROJETOR. | UN | 248.27
IP 50.35.0300 | COLOCACAO DE 4 PROJETORES EQUIPADOS COM LAMPADA DE DESCARGA, FIXADOS EM POSTE DE ACO RETO; INCLUSIVE FERRAGENS DE FIXACAO, EXCLUSIVE PROJETORES. | UN | 310.16
IP 50.35.0500 | COLOCACAO DE PROJETOR FIXADO EM BANDEJA ATRAVES DE CHUMBADORES DE ACO INOX, EXCLUSIVE PROJETOR, CHUMBADOR E BANDEJAMENTO. | UN | 4.94
IP 50.35.0600 | PROJETOR FIXADO EM SUPORTE PARA INSTALACAO DE PROJETORES, EM POSTE RETO, DE ACO, CONCRETO OU COMPOSTO DE POLIESTER REFORCADO COM FIBRA DE VIDRO - PRFV, DE 7,00M ATE 9,00M, INCLUSIVE INTERLIGACAO NA REDE DE DISTRIBUICAO, EXCLUSIVE FORNECIMENTO DO PROJETOR E DO SUPORTE. COLOCACAO. | UN | 24.43
IP 50.35.0650 | PROJETOR FIXADO SUPORTE PARA INSTALACAO DE PROJETORES, EM POSTE RETO, DE ACO, CONCRETO OU COMPOSTO DE POLIESTER REFORCADO COM FIBRA DE VIDRO - PRFV, DE 10M ATE 11M, INCLUSIVE INTERLIGACAO NA REDE DE DISTRIBUICAO, EXCLUSIVE FORNECIMENTO DO PROJETOR E DO SUPORTE. COLOCACAO. | UN | 36.65
IP 50.35.0700 | PROJETOR FIXADO EM SUPORTE PARA INSTALACAO DE PROJETORES, EM POSTE RETO, DE ACO, CONCRETO OU COMPOSTO DE POLIESTER REFORCADO COM FIBRA DE VIDRO - PRFV, DE 12M ATE 15M, INCLUSIVE INTERLIGACAO NA REDE DE DISTRIBUICAO, EXCLUSIVE FORNECIMENTO DO PROJETOR E DO SUPORTE. COLOCACAO. | UN | 48.86
IP 50.35.0750 | PROJETOR FIXADO EM SUPORTE PARA INSTALACAO DE PROJETORES, EM POSTE RETO, DE ACO, CONCRETO OU COMPOSTO DE POLIESTER REFORCADO COM FIBRA DE VIDRO - PRFV, DE 16M ATE 20M, INCLUSIVE INTERLIGACAO NA REDE DE DISTRIBUICAO, EXCLUSIVE FORNECIMENTO DO PROJETOR E DO SUPORTE. COLOCACAO. | UN | 73.29
IP 50.40.0050 | COLOCACAO DE LUMINARIA COM LAMPADA DE DESCARGA, COM OU SEM REATOR INTEGRADO, EM PONTA DE BRACO OU POSTE RETO (ACO, CONCRETO OU COMPOSTO DE POLIESTER REFORCADO COM FIBRA DE VIDRO - PRFV, SECAO UNICA) ATE 6M DE ALTURA, EXCLUSIVE FORNECIMENTO DA LUMINARIA. | UN | 12.22
IP 50.40.0100 | COLOCACAO DE LUMINARIA ABERTA COM LAMPADA DE DESCARGA, SEM REATOR INTEGRADO, EM PONTA DE BRACO, ATE 10M DE ALTURA, EXCLUSIVE FORNECIMENTO DA LUMINARIA. | UN | 12.22
IP 50.40.0103 | COLOCACAO DE LUMINARIA FECHADA COM LAMPADA DE DESCARGA, COM REATOR INTEGRADO, EM PONTA DE BRACO OU POSTE DE ACO CURVO ATE 10M DE ALTURA, EXCLUSIVE FORNECIMENTO DA LUMINARIA. | UN | 24.43
IP 50.40.0106 | COLOCACAO DE LUMINARIA FECHADA COM LAMPADA DE DESCARGA, SEM REATOR INTEGRADO, EM PONTA DE BRACO OU POSTE DE ACO CURVO, ATE 10M DE ALTURA, EXCLUSIVE FORNECIMENTO DA LUMINARIA. | UN | 18.32
IP 50.40.0150 | COLOCACAO DE LUMINARIA COM LAMPADA DE DESCARGA, COM OU SEM REATOR INTEGRADO, EM PONTA DE BRACO OU POSTE DE ACO CURVO, DE 11M ATE 15M DE ALTURA, EXCLUSIVE FORNECIMENTO DA LUMINARIA. | UN | 61.08
IP 50.40.0160 | COLOCACAO DE LUMINARIA COM LAMPADA DE DESCARGA, COM REATOR INTEGRADO, EM PONTA DE BRACO OU POSTE RETO (ACO, CONCRETO, OU COMPOSTO DE POLIESTER REFORCADO COM FIBRA DE VIDRO - PRFV) DE 16M ATE 20M DE ALTURA, EXCLUSIVE FORNECIMENTO DA LUMINARIA E NUCLEO DE FIXACAO. | UN | 73.29
IP 50.40.0200 | COLOCACAO DE LUMINARIA COM LAMPADA DE DESCARGA TIPO PETALA, COM OU SEM REATOR INTEGRADO, EM PONTA DE BRACO OU POSTE RETO (ACO OU CONCRETO) DE 15M DE ALTURA, EXCLUSIVE FORNECIMENTO DA LUMINARIA E NUCLEO DE FIXACAO. | UN | 24.43
IP 50.40.0206 | COLOCACAO DE LUMINARIA COM LAMPADA DE DESCARGA TIPO PETALA, COM OU SEM REATOR INTEGRADO, EM PONTA DE BRACO OU POSTE RETO (ACO OU CONCRETO) DE 20M DE ALTURA, EXCLUSIVE FORNECIMENTO DA LUMINARIA E NUCLEO DE FIXACAO. | UN | 36.65
IP 50.45.0050 | COLOCACAO DE REATOR, PADRAO RIOLUZ, PARA LAMPADA DE DESCARGA, EM POSTE DE ACO, CONCRETO OU MADEIRA, EXCLUSIVE FORNECIMENTO DO REATOR E FERRAGENS DE FIXACAO. | UN | 24.43
IP 50.45.0100 | COLOCACAO DE REATOR, PADRAO RIOLUZ, PARA LAMPADA DE DESCARGA EM POSTE (ACO OU CONCRETO), INCLUINDO INTERLIGACAO NA REDE E NA LUMINARIA E FERRAGENS DE FIXACAO; EXCLUSIVE FORNECIMENTO DO REATOR. | UN | 25.08
IP 50.45.0150 | COLOCACAO DE REATOR PARA LAMPADA DE DESCARGA EM TETO, PISO OU PAREDE, INCLUSIVE INTERLIGACAO NA REDE E NA LUMINARIA E FERRAGENS DE FIXACAO, EXCLUSIVE FORNECIMENTO DE REATOR. | UN | 36.13
IP 50.45.0500 | COLOCACAO DE REATOR COM IGNITOR EM BANDEJA. | UN | 2.97
IP 54.05.0050 | FITA ISOLANTE AUTO-FUSAO, DE 19MMX10M. FORNECIMENTO.(DESONERADO) | UN | 18.16
IP 54.05.0100 | FITA ISOLANTE PLASTICA ADESIVA, DE 19MMX20M. FORNECIMENTO.(DESONERADO) | UN | 10.66
IP 54.05.0150 | FITA ISOLANTE, PLASTICA OU AUTO-FUSAO, PARA PROTECAO DE EMENDAS ENTRE CONDUTORES, SINGELOS OU MULTIPLOS, EXCLUSIVE FORNECIMENTO DA FITA ISOLANTE. INSTALACAO. (DESONERADO) | M | 0.28
IP 54.10.0050 | ARRUELA EM ALUMINIO DE (13X2)MM. FORNECIMENTO.(DESONERADO) | UN | 0.17
IP 54.10.0075 | ARRUELA DE PRESSAO DE (13X2,5)MM. FORNECIMENTO.(DESONERADO) | UN | 0.23
IP 54.10.0100 | BRACADEIRA, TIPO COPO, DIAMETRO 75MM (3"). FORNECIMENTO.(DESONERADO) | UN | 1.65
IP 54.10.0125 | CALCO DUPLO NUMERO 4. FORNECIMENTO.(DESONERADO) | UN | 13.79
IP 54.10.0200 | CHUMBADOR DE ACO INOXIDAVEL 304, TEC BOLT, TBM 12.100, COMPRIMENTO DE 96MM E DIAMETRO DE 1/2", COM ARRUELA LISA E DE PRESSAO E PORCA, TECNART OU SIMILAR. FORNECIMENTO.(DESONERADO) | UN | 12
IP 54.10.0250 | CHUMBADOR DE EXPANSAO DE ACO, COM DIAMETRO DE 1/2" E COMPRIMENTO DO PARAFUSO DE 3". FORNECIMENTO.(DESONERADO) | UN | 7
IP 54.10.0300 | CINTA DE ACO GALVANIZADO DE 140MM (5 1/2"). FORNECIMENTO.(DESONERADO) | PAR | 18.59
IP 54.10.0312 | CINTA DE ACO GALVANIZADO DE 220MM. FORNECIMENTO.(DESONERADO) | PAR | 23.08
IP 54.10.0450 | CRUZETA Q-3, DE 6 PINOS. FORNECIMENTO.(DESONERADO) | UN | 112
IP 54.10.0512 | GRAMPO "U", NUMERO 5. FORNECIMENTO.(DESONERADO) | UN | 24.1
IP 54.10.0800 | PARAFUSO COM CABECA SEXTAVADA (5/8"X1 1/2"). FORNECIMENTO.(DESONERADO) | UN | 1.11
IP 54.10.0809 | PARAFUSO COM CABECA SEXTAVADA DE (12X1,75X50)MM. FORNECIMENTO.(DESONERADO) | UN | 0.79
IP 54.10.0812 | PARAFUSO FRANCES DE (5/8"X2 1/2"). FORNECIMENTO.(DESONERADO) | UN | 2.82
IP 54.10.0850 | PARAFUSO DE MAQUINA SEXTAVADA DE (1/2"X1 1/2"). FORNECIMENTO.(DESONERADO) | UN | 0.47
IP 54.10.0950 | PORCA SEXTAVADA, EM ACO GALVANIZADO, DE 5/8" (16MM). FORNECIMENTO.(DESONERADO) | UN | 0.42
IP 54.10.0959 | PORCA SEXTAVADA DE (12X1,75)MM. FORNECIMENTO.(DESONERADO) | UN | 0.23
IP 54.15.0050 | BASE DE ACO PARA SUSTENTACAO DE POSTE FIXADA POR CHUMBADOR EM FUNDACAO DE CONCRETO ARMADO. ASSENTAMENTO.(DESONERADO) | UN | 60.78
IP 54.15.0150 | CRUZETA NO 2, DE 2 PINOS. FORNECIMENTO.(DESONERADO) | UN | 68
IP 55.05.0050 | FITA ISOLANTE AUTO-FUSAO, DE 19MMX10M. FORNECIMENTO. | UN | 18.16
IP 55.05.0100 | FITA ISOLANTE PLASTICA ADESIVA, DE 19MMX20M. FORNECIMENTO. | UN | 10.66
IP 55.05.0150 | FITA ISOLANTE, PLASTICA OU AUTO-FUSAO, PARA PROTECAO DE EMENDAS ENTRE CONDUTORES, SINGELOS OU MULTIPLOS, EXCLUSIVE FORNECIMENTO DA FITA ISOLANTE. INSTALACAO. | M | 0.31
IP 55.10.0050 | ARRUELA EM ALUMINIO DE (13X2)MM. FORNECIMENTO. | UN | 0.17
IP 55.10.0075 | ARRUELA DE PRESSAO DE (13X2,5)MM. FORNECIMENTO. | UN | 0.23
IP 55.10.0100 | BRACADEIRA, TIPO COPO, DIAMETRO 75MM (3"). FORNECIMENTO. | UN | 1.65
IP 55.10.0125 | CALCO DUPLO NUMERO 4. FORNECIMENTO. | UN | 13.79
IP 55.10.0200 | CHUMBADOR DE ACO INOXIDAVEL 304, TEC BOLT, TBM 12.100, COMPRIMENTO DE 96MM E DIAMETRO DE 1/2", COM ARRUELA LISA E DE PRESSAO E PORCA, TECNART OU SIMILAR. FORNECIMENTO. | UN | 12
IP 55.10.0250 | CHUMBADOR DE EXPANSAO DE ACO, COM DIAMETRO DE 1/2" E COMPRIMENTO DO PARAFUSO DE 3". FORNECIMENTO. | UN | 7
IP 55.10.0300 | CINTA DE ACO GALVANIZADO DE 140MM (5 1/2"). FORNECIMENTO. | PAR | 18.59
IP 55.10.0312 | CINTA DE ACO GALVANIZADO DE 220MM. FORNECIMENTO. | PAR | 23.08
IP 55.10.0450 | CRUZETA Q-3, DE 6 PINOS. FORNECIMENTO. | UN | 112
IP 55.10.0512 | GRAMPO "U", NUMERO 5. FORNECIMENTO. | UN | 24.1
IP 55.10.0800 | PARAFUSO COM CABECA SEXTAVADA (5/8"X1 1/2"). FORNECIMENTO. | UN | 1.11
IP 55.10.0809 | PARAFUSO COM CABECA SEXTAVADA DE (12X1,75X50)MM. FORNECIMENTO. | UN | 0.79
IP 55.10.0812 | PARAFUSO FRANCES DE (5/8"X2 1/2"). FORNECIMENTO. | UN | 2.82
IP 55.10.0850 | PARAFUSO DE MAQUINA SEXTAVADA DE (1/2"X1 1/2"). FORNECIMENTO. | UN | 0.47
IP 55.10.0950 | PORCA SEXTAVADA, EM ACO GALVANIZADO, DE 5/8" (16MM). FORNECIMENTO. | UN | 0.42
IP 55.10.0959 | PORCA SEXTAVADA DE (12X1,75)MM. FORNECIMENTO. | UN | 0.23
IP 55.15.0050 | BASE DE ACO PARA SUSTENTACAO DE POSTE FIXADA POR CHUMBADOR EM FUNDACAO DE CONCRETO ARMADO. ASSENTAMENTO. | UN | 62.35
IP 55.15.0150 | CRUZETA NO 2, DE 2 PINOS. FORNECIMENTO. | UN | 68
IP 59.05.0050 | MAO-DE-OBRA PARA SERVICOS DE QUALQUER NATUREZA. TURMA DE REPAROS.(DESONERADO) | H | 11.07
IP 59.05.0100 | SERVICO DE APOIO AS INSTALACOES REQUERIDAS A EMPREITEIRA, SENDO: 1 ENCARREGADO. TURMA DE REPAROS. HORARIO DIURNO.(DESONERADO) | H | 24.77
IP 59.05.0150 | SERVICO DE APOIO AS INSTALACOES REQUERIDAS A EMPREITEIRA, SENDO: 2 AJUDANTES DE MONTADOR ELETROMECANICO OU ELETRICISTA. TURMA TECNICA. HORARIO DIURNO.(DESONERADO) | H | 22.15
IP 59.10.0050 | MONTAGEM DE POSTE DE FERRO FUNDIDO TIPO H-1, DE 4,50M DE ALTURA UTIL, EQUIPADO COM GLOBO.(DESONERADO) | UN | 116.1
IP 59.10.0100 | MONTAGEM DE POSTE DE FERRO FUNDIDO TIPO H-3, DE 4,50M DE ALTURA UTIL, EQUIPADO COM GLOBO.(DESONERADO) | UN | 159.87
IP 59.20.0050 | RETIRADA DE BRACO, PADRAO RIOLUZ, PARA FIXACAO DE LUMINARIAS.(DESONERADO) | UN | 11.07
IP 59.20.0100 | RETIRADA DE CONJUNTO DE ATERRAMENTO.(DESONERADO) | UN | 5.54
IP 59.20.0106 | RETIRADA DE CONJUNTO DE FERRAGENS EM LINHA BAIXA TENSAO (B.T).(DESONERADO) | UN | 5.54
IP 59.20.0112 | RETIRADA DE CONJUNTO DE FERRAGENS EM REDE DE ALTA TENSAO (AT).(DESONERADO) | UN | 22.15
IP 59.20.0150 | RETIRADA DE CONDUTORES SINGELOS OU MULTIPLOS INSTALADOS EM LINHA DE DUTOS.(DESONERADO) | M | 2.21
IP 59.20.0200 | RETIRADA DE CONJUNTO DE CHAVES FUSIVEIS E FERRAGENS EM LINHA DE 13,2KV.(DESONERADO) | UN | 22.15
IP 59.20.0250 | RETIRADA DE EQUIPAMENTO DO COMANDO DE CIRCUITO.(DESONERADO) | UN | 16.61
IP 59.20.0300 | RETIRADA DE LAMPADA E ACONDICIONAMENTO EM CAIXA DE PAPELAO, EXCLUSIVE FORNECIMENTO DA CAIXA.(DESONERADO) | UN | 5.54
IP 59.20.0350 | RETIRADA DE LUMINARIA EM POSTE COM 4,50M A 9M DE ALTURA.(DESONERADO) | UN | 5.54
IP 59.20.0356 | RETIRADA DE LUMINARIA EM POSTE COM 10M A 12M DE ALTURA.(DESONERADO) | UN | 16.61
IP 59.20.0362 | RETIRADA DE LUMINARIA EM POSTE COM 13M A 15M DE ALTURA.(DESONERADO) | UN | 22.15
IP 59.20.0368 | RETIRADA DE LUMINARIA EM POSTE COM 16M A 23M DE ALTURA.(DESONERADO) | UN | 33.22
IP 59.20.0374 | RETIRADA DE LUMINARIA EM POSTE COM 30M DE ALTURA.(DESONERADO) | UN | 66.44
IP 59.20.0400 | RETIRADA DE LUMINARIA, INSTALADA EM CORDOALHA, TETO OU PAREDE.(DESONERADO) | UN | 22.15
IP 59.20.0450 | RETIRADA DE PROJETOR, INSTALADO EM TETO, PISO, PAREDE OU POSTE.(DESONERADO) | UN | 11.07
IP 59.20.0456 | RETIRADA DE NUCLEO, PARA FIXACAO DE LUMINARIAS, INSTALADO EM TOPO DE POSTE, ATE 15M DE ALTURA.(DESONERADO) | UN | 33.22
IP 59.20.0462 | RETIRADA DE NUCLEO, PARA FIXACAO DE LUMINARIAS, INSTALADO EM TOPO DE POSTE, DE 16M ATE 20M DE ALTURA.(DESONERADO) | UN | 44.29
IP 59.20.0468 | RETIRADA DE NUCLEO, PARA FIXACAO DE LUMINARIAS, INSTALADO EM TOPO DE POSTE, DE 21M ATE 45M DE ALTURA.(DESONERADO) | UN | 66.44
IP 59.20.0500 | RETIRADA DE POSTE DE CONCRETO OU ACO DE 4,50M A 9M.(DESONERADO) | UN | 88.58
IP 59.20.0506 | RETIRADA DE POSTE DE CONCRETO OU ACO DE 10M A 12M.(DESONERADO) | UN | 110.73
IP 59.20.0512 | RETIRADA DE POSTE DE CONCRETO OU ACO DE 13M A 15M.(DESONERADO) | UN | 221.45
IP 59.20.0518 | RETIRADA DE POSTE DE CONCRETO OU ACO DE 16M A 23M.(DESONERADO) | UN | 276.81
IP 59.20.0550 | RETIRADA DE POSTE DE MADEIRA.(DESONERADO) | UN | 95.73
IP 59.20.0600 | RETIRADA DE REDE AEREA DE BAIXA TENSAO (BT) (LANCE).(DESONERADO) | UN | 16.61
IP 59.20.0650 | RETIRADA DE REDE AEREA DE 13,2KV (LANCE).(DESONERADO) | UN | 44.29
IP 59.20.0700 | RETIRADA DE REATOR PARA LAMPADA DE DESCARGA INSTALADO ATE 7M DE ALTURA.(DESONERADO) | UN | 5.54
IP 59.20.0706 | RETIRADA DE REATOR PARA LAMPADA DE DESCARGA INSTALADO DE 8M ATE 12M DE ALTURA.(DESONERADO) | UN | 11.07
IP 59.20.0712 | RETIRADA DE REATOR PARA LAMPADA DE DESCARGA INSTALADO EM CAIXA DE PASSAGEM.(DESONERADO) | UN | 5.54
IP 59.20.0750 | RETIRADA OU SUBSTITUICAO DE RELE FOTOELETRICO INDIVIDUAL, INSTALADO ATE 12M DE ALTURA.(DESONERADO) | UN | 5.54
IP 59.20.0800 | RETIRADA DE TRANSFORMADORES DE 5KVA ATE 112,5KVA.(DESONERADO) | UN | 88.58
IP 59.20.0850 | SUBSTITUICAO DE LAMPADA E LAVAGEM DO REFLETOR.(DESONERADO) | H | 5.54
IP 59.20.0856 | SUBSTITUCAO DE LAMPADA E LAVAGEM DO REFRATOR.(DESONERADO) | UN | 5.54
IP 59.20.0900 | RETIRADA DE BASE MULTIPLA PARA FIXACAO DE LUMINARIAS, INSTALADO EM TOPO DE POSTE, DE 4,50 M ATE 6,00 M DE ALTURA. (DESONERADO) | UN | 5.54
IP 59.20.0915 | RETIRADA DE BASE MULTIPLA PARA FIXACAO DE LUMINARIAS, INSTALADO EM TOPO DE POSTE, DE 7,00M ATE 9,00 M DE ALTURA. (DESONERADO) | UN | 11.07
IP 59.20.0930 | RETIRADA DE BASE MULTIPLA PARA FIXACAO DE LUMINARIAS, INSTALADO EM TOPO DE POSTE, DE 10,00 M ATE 11,00 M DE ALTURA. (DESONERADO) | UN | 22.15
IP 59.20.0945 | RETIRADA DE BASE MULTIPLA PARA FIXACAO DE LUMINARIAS, INSTALADO EM TOPO DE POSTE, DE 12,00M ATE 15,00M DE ALTURA. (DESONERADO) | UN | 44.29
IP 59.20.0960 | RETIRADA DE BASE MULTIPLA PARA FIXACAO DE LUMINARIAS, INSTALADO EM TOPO DE POSTE, DE 16,00M ATE 20,00M DE ALTURA. (DESONERADO) | UN | 66.44
IP 59.20.1010 | RETIRADA DE SUPORTE PARA INSTALACAO DE PROJETORES INSTALADO EM POSTE RETO DE 12,00M ATE 15,00 M. (DESONERADO) | UN | 44.29
IP 59.20.1025 | RETIRADA DE SUPORTE PARA INSTALACAO DE PROJETORES INSTALADO EM POSTE RETO DE 16,00M ATE 20,00 M. (DESONERADO) | UN | 55.36
IP 60.05.0050 | MAO-DE-OBRA PARA SERVICOS DE QUALQUER NATUREZA. TURMA DE REPAROS. | H | 12.22
IP 60.05.0100 | SERVICO DE APOIO AS INSTALACOES REQUERIDAS A EMPREITEIRA, SENDO: 1 ENCARREGADO. TURMA DE REPAROS. HORARIO DIURNO. | H | 27.34
IP 60.05.0150 | SERVICO DE APOIO AS INSTALACOES REQUERIDAS A EMPREITEIRA, SENDO: 2 AJUDANTES DE MONTADOR ELETROMECANICO OU ELETRICISTA. TURMA TECNICA. HORARIO DIURNO. | H | 24.43
IP 60.10.0050 | MONTAGEM DE POSTE DE FERRO FUNDIDO TIPO H-1, DE 4,50M DE ALTURA UTIL, EQUIPADO COM GLOBO. | UN | 118.38
IP 60.10.0100 | MONTAGEM DE POSTE DE FERRO FUNDIDO TIPO H-3, DE 4,50M DE ALTURA UTIL, EQUIPADO COM GLOBO. | UN | 163.3
IP 60.20.0050 | RETIRADA DE BRACO, PADRAO RIOLUZ, PARA FIXACAO DE LUMINARIAS. | UN | 12.22
IP 60.20.0100 | RETIRADA DE CONJUNTO DE ATERRAMENTO. | UN | 6.11
IP 60.20.0106 | RETIRADA DE CONJUNTO DE FERRAGENS EM LINHA BAIXA TENSAO (B.T). | UN | 6.11
IP 60.20.0112 | RETIRADA DE CONJUNTO DE FERRAGENS EM REDE DE ALTA TENSAO (AT). | UN | 24.43
IP 60.20.0150 | RETIRADA DE CONDUTORES SINGELOS OU MULTIPLOS INSTALADOS EM LINHA DE DUTOS. | M | 2.44
IP 60.20.0200 | RETIRADA DE CONJUNTO DE CHAVES FUSIVEIS E FERRAGENS EM LINHA DE 13,2KV. | UN | 24.43
IP 60.20.0250 | RETIRADA DE EQUIPAMENTO DO COMANDO DE CIRCUITO. | UN | 18.32
IP 60.20.0300 | RETIRADA DE LAMPADA E ACONDICIONAMENTO EM CAIXA DE PAPELAO, EXCLUSIVE FORNECIMENTO DA CAIXA. | UN | 6.11
IP 60.20.0350 | RETIRADA DE LUMINARIA EM POSTE COM 4,50M A 9M DE ALTURA. | UN | 6.11
IP 60.20.0356 | RETIRADA DE LUMINARIA EM POSTE COM 10M A 12M DE ALTURA. | UN | 18.32
IP 60.20.0362 | RETIRADA DE LUMINARIA EM POSTE COM 13M A 15M DE ALTURA. | UN | 24.43
IP 60.20.0368 | RETIRADA DE LUMINARIA EM POSTE COM 16M A 23M DE ALTURA. | UN | 36.65
IP 60.20.0374 | RETIRADA DE LUMINARIA EM POSTE COM 30M DE ALTURA. | UN | 73.29
IP 60.20.0400 | RETIRADA DE LUMINARIA, INSTALADA EM CORDOALHA, TETO OU PAREDE. | UN | 24.43
IP 60.20.0450 | RETIRADA DE PROJETOR, INSTALADO EM TETO, PISO, PAREDE OU POSTE. | UN | 12.22
IP 60.20.0456 | RETIRADA DE NUCLEO, PARA FIXACAO DE LUMINARIAS, INSTALADO EM TOPO DE POSTE, ATE 15M DE ALTURA. | UN | 36.65
IP 60.20.0462 | RETIRADA DE NUCLEO, PARA FIXACAO DE LUMINARIAS, INSTALADO EM TOPO DE POSTE, DE 16M ATE 20M DE ALTURA. | UN | 48.86
IP 60.20.0468 | RETIRADA DE NUCLEO, PARA FIXACAO DE LUMINARIAS, INSTALADO EM TOPO DE POSTE, DE 21M ATE 45M DE ALTURA. | UN | 73.29
IP 60.20.0500 | RETIRADA DE POSTE DE CONCRETO OU ACO DE 4,50M A 9M. | UN | 97.73
IP 60.20.0506 | RETIRADA DE POSTE DE CONCRETO OU ACO DE 10M A 12M. | UN | 122.16
IP 60.20.0512 | RETIRADA DE POSTE DE CONCRETO OU ACO DE 13M A 15M. | UN | 244.32
IP 60.20.0518 | RETIRADA DE POSTE DE CONCRETO OU ACO DE 16M A 23M. | UN | 305.4
IP 60.20.0550 | RETIRADA DE POSTE DE MADEIRA. | UN | 104.88
IP 60.20.0600 | RETIRADA DE REDE AEREA DE BAIXA TENSAO (BT) (LANCE). | UN | 18.32
IP 60.20.0650 | RETIRADA DE REDE AEREA DE 13,2KV (LANCE). | UN | 48.86
IP 60.20.0700 | RETIRADA DE REATOR PARA LAMPADA DE DESCARGA INSTALADO ATE 7M DE ALTURA. | UN | 6.11
IP 60.20.0706 | RETIRADA DE REATOR PARA LAMPADA DE DESCARGA INSTALADO DE 8M ATE 12M DE ALTURA. | UN | 12.22
IP 60.20.0712 | RETIRADA DE REATOR PARA LAMPADA DE DESCARGA INSTALADO EM CAIXA DE PASSAGEM. | UN | 6.11
IP 60.20.0750 | RETIRADA OU SUBSTITUICAO DE RELE FOTOELETRICO INDIVIDUAL, INSTALADO ATE 12M DE ALTURA. | UN | 6.11
IP 60.20.0800 | RETIRADA DE TRANSFORMADORES DE 5KVA ATE 112,5KVA. | UN | 97.73
IP 60.20.0850 | SUBSTITUICAO DE LAMPADA E LAVAGEM DO REFLETOR. | H | 6.11
IP 60.20.0856 | SUBSTITUCAO DE LAMPADA E LAVAGEM DO REFRATOR. | UN | 6.11
IP 60.20.0900 | RETIRADA DE BASE MULTIPLA PARA FIXACAO DE LUMINARIAS, INSTALADO EM TOPO DE POSTE, DE 4,50 M ATE 6,00 M DE ALTURA. | UN | 6.11
IP 60.20.0915 | RETIRADA DE BASE MULTIPLA PARA FIXACAO DE LUMINARIAS, INSTALADO EM TOPO DE POSTE, DE 7,00M ATE 9,00 M DE ALTURA. | UN | 12.22
IP 60.20.0930 | RETIRADA DE BASE MULTIPLA PARA FIXACAO DE LUMINARIAS, INSTALADO EM TOPO DE POSTE, DE 10,00 M ATE 11,00 M DE ALTURA. | UN | 24.43
IP 60.20.0945 | RETIRADA DE BASE MULTIPLA PARA FIXACAO DE LUMINARIAS, INSTALADO EM TOPO DE POSTE, DE 12,00M ATE 15,00M DE ALTURA. | UN | 48.86
IP 60.20.0960 | RETIRADA DE BASE MULTIPLA PARA FIXACAO DE LUMINARIAS, INSTALADO EM TOPO DE POSTE, DE 16,00M ATE 20,00M DE ALTURA. | UN | 73.29
IP 60.20.1010 | RETIRADA DE SUPORTE PARA INSTALACAO DE PROJETORES INSTALADO EM POSTE RETO DE 12,00M ATE 15,00 M. | UN | 48.86
IP 60.20.1025 | RETIRADA DE SUPORTE PARA INSTALACAO DE PROJETORES INSTALADO EM POSTE RETO DE 16,00M ATE 20,00 M. | UN | 61.08
IP 98.99.0050 | ARAME DE FERRO GALVANIZADO DE 12BWG, 2,76MM. FORNECIMENTO.(DESONERADO) | KG | 8.66
IP 98.99.0100 | CALHA DE MADEIRA COM 2700MM DE COMPRIMENTO. FORNECIMENTO.(DESONERADO) | M | 4.54
IP 98.99.0150 | CAPA ISOLANTE COM RESINA DE SILICONE PARA CONECTOR TIPO CUNHA EM INSTALACAO SUBTERRANEA. FORNECIMENTO E COLOCACAO.(DESONERADO) | UN | 10.76
IP 98.99.0152 | CAPA ISOLANTE PARA CONECTOR TIPO CUNHA, PARA INSTALACAO SUBTERRANEA, TENSAO DE 600V, COM ISOLACAO DE SILICONE ESTABILIZADO, PARA USO NOS MODELOS DE CONECTORES DE 1 A 14, PADRAO RIOLUZ. FORNECIMENTO.(DESONERADO) | UN | 7.43
IP 99.99.0050 | ARAME DE FERRO GALVANIZADO DE 12BWG, 2,76MM. FORNECIMENTO. | KG | 8.66
IP 99.99.0100 | CALHA DE MADEIRA COM 2700MM DE COMPRIMENTO. FORNECIMENTO. | M | 4.54
IP 99.99.0150 | CAPA ISOLANTE COM RESINA DE SILICONE PARA CONECTOR TIPO CUNHA EM INSTALACAO SUBTERRANEA. FORNECIMENTO E COLOCACAO. | UN | 11.1
IP 99.99.0152 | CAPA ISOLANTE PARA CONECTOR TIPO CUNHA, PARA INSTALACAO SUBTERRANEA, TENSAO DE 600V, COM ISOLACAO DE SILICONE ESTABILIZADO, PARA USO NOS MODELOS DE CONECTORES DE 1 A 14, PADRAO RIOLUZ. FORNECIMENTO. | UN | 7.43
IT 01.05.0100 | DUTO EM CHAPA DE ACO GALVANIZADO PARA CONDICIONAMENTO DE AR, ISOLADO COM CHAPA DE ISOPOR, INCLUSIVE GRELHA DE ACO CARBONO DE (2,40X0,70)M. FORNECIMENTO, MONTAGEM E INSTALACAO.(DESONERADO) | M | 142.12
IT 01.05.0201 | TUBULACAO EM COBRE PARA INTERLIGACAO DE SPLIT SYSTEM AO CONDENSADOR/EVAPORADOR, INCLUSIVE ISOLAMENTO TERMICO, ALIMENTACAO ELETRICA, CONEXOES E FIXACAO, PARA APARELHOS ATE 48.000 BTU. FORNECIMENTO E INSTALACAO.(DESONERADO) | M | 138.68
IT 02.05.0100 | DUTO EM CHAPA DE ACO GALVANIZADO PARA CONDICIONAMENTO DE AR, ISOLADO COM CHAPA DE ISOPOR, INCLUSIVE GRELHA DE ACO CARBONO DE (2,40X0,70)M. FORNECIMENTO, MONTAGEM E INSTALACAO. | M | 145.01
IT 02.05.0201 | TUBULACAO EM COBRE PARA INTERLIGACAO DE SPLIT SYSTEM AO CONDENSADOR/EVAPORADOR, INCLUSIVE ISOLAMENTO TERMICO, ALIMENTACAO ELETRICA, CONEXOES E FIXACAO, PARA APARELHOS ATE 48.000 BTU. FORNECIMENTO E INSTALACAO. | M | 144.34
IT 04.05.0050 | ABERTURA E FECHAMENTO MANUAL DE RASGO EM ALVENARIA, PARA PASSAGEM DE TUBOS E DUTOS, COM DIAMETRO DE 1/2" A 1".(DESONERADO) | M | 10.28
IT 04.05.0053 | ABERTURA E FECHAMENTO MANUAL DE RASGO EM ALVENARIA, PARA PASSAGEM DE TUBOS E DUTOS, COM DIAMETRO DE 1 1/4" A 2".(DESONERADO) | M | 16.49
IT 04.05.0056 | ABERTURA E FECHAMENTO MANUAL DE RASGO EM ALVENARIA, PARA PASSAGEM DE TUBOS E DUTOS, COM DIAMETRO DE 2 1/2" A 4".(DESONERADO) | M | 23.94
IT 04.05.0100 | ABERTURA E FECHAMENTO MANUAL DE RASGO EM CONCRETO, PARA PASSAGEM DE TUBOS E DUTOS, COM DIAMETRO DE 1/2" A 1".(DESONERADO) | M | 50.3
IT 04.05.0103 | ABERTURA E FECHAMENTO MANUAL DE RASGO EM CONCRETO, PARA PASSAGEM DE TUBOS E DUTOS, COM DIAMETRO DE 1 1/4" A 2".(DESONERADO) | M | 79.78
IT 04.05.0106 | ABERTURA E FECHAMENTO MANUAL DE RASGO EM CONCRETO, PARA PASSAGEM DE TUBOS E DUTOS, COM DIAMETRO DE 2 1/2" A 4".(DESONERADO) | M | 114.35
IT 04.10.0100 | TUBO DE PVC RIGIDO, ROSCAVEL, PARA AGUA FRIA, COM DIAMETRO DE 1/2" (20MM), INCLUSIVE CONEXOES E EMENDAS, EXCLUSIVE ABERTURA E FECHAMENTO DE RASGO. FORNECIMENTO E INSTALACAO.(DESONERADO) | M | 7.71
IT 04.10.0103 | TUBO DE PVC RIGIDO, ROSCAVEL, PARA AGUA FRIA, COM DIAMETRO DE 3/4" (19MM), INCLUSIVE CONEXOES E EMENDAS, EXCLUSIVE ABERTURA E FECHAMENTO DE RASGO. FORNECIMENTO E INSTALACAO.(DESONERADO) | M | 10.45
IT 04.10.0106 | TUBO DE PVC RIGIDO, ROSCAVEL, PARA AGUA FRIA, COM DIAMETRO DE 1" (32MM), INCLUSIVE CONEXOES E EMENDAS, EXCLUSIVE ABERTURA E FECHAMENTO DE RASGO. FORNECIMENTO E INSTALACAO.(DESONERADO) | M | 17.8
IT 04.10.0109 | TUBO DE PVC RIGIDO, ROSCAVEL, PARA AGUA FRIA, COM DIAMETRO DE 1 1/4" (40MM), INCLUSIVE CONEXOES E EMENDAS, EXCLUSIVE ABERTURA E FECHAMENTO DE RASGO. FORNECIMENTO E INSTALACAO.(DESONERADO) | M | 22.34
IT 04.10.0112 | TUBO DE PVC RIGIDO, ROSCAVEL, PARA AGUA FRIA, COM DIAMETRO DE 1 1/2" (50MM), INCLUSIVE CONEXOES E EMENDAS, EXCLUSIVE ABERTURA E FECHAMENTO DE RASGO. FORNECIMENTO E INSTALACAO.(DESONERADO) | M | 27.02
IT 04.10.0115 | TUBO DE PVC RIGIDO, ROSCAVEL, PARA AGUA FRIA, COM DIAMETRO DE 2" (60MM), INCLUSIVE CONEXOES E EMENDAS, EXCLUSIVE ABERTURA E FECHAMENTO DE RASGO. FORNECIMENTO E INSTALACAO.(DESONERADO) | M | 37.09
IT 04.10.0118 | TUBO DE PVC RIGIDO, ROSCAVEL, PARA AGUA FRIA, COM DIAMETRO DE 2 1/2" (70MM), INCLUSIVE CONEXOES E EMENDAS, EXCLUSIVE ABERTURA E FECHAMENTO DE RASGO. FORNECIMENTO E INSTALACAO.(DESONERADO) | M | 56.7
IT 04.10.0121 | TUBO DE PVC RIGIDO, ROSCAVEL, PARA AGUA FRIA, COM DIAMETRO DE 3" (85MM), INCLUSIVE CONEXOES E EMENDAS, EXCLUSIVE ABERTURA E FECHAMENTO DE RASGO. FORNECIMENTO E INSTALACAO.(DESONERADO) | M | 77.98
IT 04.10.0124 | TUBO DE PVC RIGIDO, ROSCAVEL, PARA AGUA FRIA, COM DIAMETRO DE 4" (110MM), INCLUSIVE CONEXOES E EMENDAS, EXCLUSIVE ABERTURA E FECHAMENTO DE RASGO. FORNECIMENTO E INSTALACAO.(DESONERADO) | M | 89.56
IT 04.10.0150 | TUBO DE PVC RIGIDO, SOLDAVEL, PARA AGUA FRIA, COM DIAMETRO DE 20MM (1/2"), INCLUSIVE CONEXOES E EMENDAS, EXCLUSIVE ABERTURA E FECHAMENTO DE RASGO. FORNECIMENTO E INSTALACAO.(DESONERADO) | M | 5.99
IT 04.10.0153 | TUBO DE PVC RIGIDO, SOLDAVEL, PARA AGUA FRIA, COM DIAMETRO DE 25MM (3/4"), INCLUSIVE CONEXOES E EMENDAS, EXCLUSIVE ABERTURA E FECHAMENTO DE RASGO. FORNECIMENTO E INSTALACAO.(DESONERADO) | M | 6.58
IT 04.10.0156 | TUBO DE PVC RIGIDO, SOLDAVEL, PARA AGUA FRIA, COM DIAMETRO DE 32MM (1"), INCLUSIVE CONEXOES E EMENDAS, EXCLUSIVE ABERTURA E FECHAMENTO DE RASGO. FORNECIMENTO E INSTALACAO.(DESONERADO) | M | 9.32
IT 04.10.0159 | TUBO DE PVC RIGIDO, SOLDAVEL, PARA AGUA FRIA, COM DIAMETRO DE 40MM (1 1/4"), INCLUSIVE CONEXOES E EMENDAS, EXCLUSIVE ABERTURA E FECHAMENTO DE RASGO. FORNECIMENTO E INSTALACAO.(DESONERADO) | M | 12.58
IT 04.10.0162 | TUBO DE PVC RIGIDO, SOLDAVEL, PARA AGUA FRIA, COM DIAMETRO DE 60MM (2"), INCLUSIVE CONEXOES E EMENDAS, EXCLUSIVE ABERTURA E FECHAMENTO DE RASGO. FORNECIMENTO E INSTALACAO.(DESONERADO) | M | 19.46
IT 04.10.0165 | TUBO DE PVC RIGIDO, SOLDAVEL, PARA AGUA FRIA, COM DIAMETRO DE 85MM (3"), INCLUSIVE CONEXOES E EMENDAS, EXCLUSIVE ABERTURA E FECHAMENTO DE RASGO. FORNECIMENTO E INSTALACAO.(DESONERADO) | M | 46.46
IT 04.10.0168 | TUBO DE PVC RIGIDO, SOLDAVEL, PARA AGUA FRIA, COM DIAMETRO DE 110MM (4"), INCLUSIVE CONEXOES E EMENDAS, EXCLUSIVE ABERTURA E FECHAMENTO DE RASGO. FORNECIMENTO E INSTALACAO.(DESONERADO) | M | 59.89
IT 04.15.0050 | BUCHA DE REDUCAO EM PVC, SOLDAVEL, LONGA, TIGRE OU SIMILAR DN 50 X DN 32. FORNECIMENTO.(DESONERADO) | UN | 2.16
IT 04.15.0200 | COLAR DE TOMADA EM PVC RIGIDO, DE 50MMX1/2". FORNECIMENTO.(DESONERADO) | UN | 4.75
IT 04.15.0203 | COLAR DE TOMADA EM PVC RIGIDO, DE 75MMX1/2". FORNECIMENTO.(DESONERADO) | UN | 6.45
IT 04.15.0220 | CURVA DE PVC RIGIDO, 90O, ROSCAVEL, DIAMETRO NOMINAL DE 3/4". FORNECIMENTO E INSTALACAO.(DESONERADO) | UN | 4.63
IT 04.15.0223 | CURVA DE PVC RIGIDO, 90O, ROSCAVEL, DIAMETRO NOMINAL DE 1". FORNECIMENTO E INSTALACAO.(DESONERADO) | UN | 5.88
IT 04.15.0250 | CURVA DE 45O DE PVC RIGIDO, SOLDAVEL, TIGRE OU SIMILAR, DIAMETRO NOMINAL DE 32MM. FORNECIMENTO.(DESONERADO) | UN | 1.6
IT 04.15.0253 | CURVA DE 90O DE PVC RIGIDO, SOLDAVEL, TIGRE OU SIMILAR, DIAMETRO NOMINAL DE 32MM. FORNECIMENTO.(DESONERADO) | UN | 2.58
IT 04.15.0270 | CURVA DE 45O DE PVC RIGIDO - PBA COM 1 PONTA E 1 BOLSA, CLASSE 12, DIAMETRO DE 50MM. FORNECIMENTO E INSTALACAO.(DESONERADO) | UN | 25.16
IT 04.15.0600 | JOELHO DE PVC RIGIDO, 90O, ROSCAVEL, DIAMETRO NOMINAL DE 3/4". FORNECIMENTO E INSTALACAO.(DESONERADO) | UN | 4.12
IT 04.15.0603 | JOELHO DE PVC RIGIDO, 90O, ROSCAVEL, DIAMETRO NOMINAL DE 1". FORNECIMENTO E INSTALACAO.(DESONERADO) | UN | 5.19
IT 04.15.0670 | LUVA DE PVC RIGIDO, ROSCAVEL, DIAMETRO NOMINAL DE 3/4". FORNECIMENTO E INSTALACAO.(DESONERADO) | UN | 3.45
IT 04.15.0673 | LUVA DE PVC RIGIDO, ROSCAVEL, DIAMETRO NOMINAL DE 1". FORNECIMENTO E INSTALACAO.(DESONERADO) | UN | 4.26
IT 04.15.0700 | LUVA DE PVC RIGIDO DE 2". FORNECIMENTO E INSTALACAO.(DESONERADO) | UN | 8.6
IT 04.15.0800 | NIPLE DUPLO DE PVC RIGIDO, DIAMETRO NOMINAL DE 2". FORNECIMENTO E INSTALACAO.(DESONERADO) | UN | 15.17
IT 04.15.0900 | TE DE REDUCAO DE PVC RIGIDO, SOLDAVEL, TIGRE OU SIMILAR, DIAMETRO NOMINAL DE (50X32)MM. FORNECIMENTO.(DESONERADO) | UN | 5.87
IT 04.20.0050 | ALCA PARA BARRILETE DE DISTRIBUICAO, DO TIPO CONCENTRADO, SOB RESERVATORIO DUPLO, INCLUSIVE RAMOS PARA EXTRAVASOR E LIMPEZA, COMPRENDENDO: 5,5M DE TUBO DE PVC RIGIDO DE 1 1/2", REGISTROS E CONEXOES. FORNECIMENTO E INSTALACAO.(DESONERADO) | UN | 792.85
IT 04.20.0100 | ALCA PARA BARRILETE DE DISTRIBUICAO, DO TIPO CONCENTRADO, SOB RESERVATORIO DUPLO, INCLUSIVE RAMOS PARA EXTRAVASOR E LIMPEZA, COMPRENDENDO: 5,5M DE TUBO DE PVC RIGIDO DE 2", REGISTROS E CONEXOES. FORNECIMENTO E INSTALACAO.(DESONERADO) | UN | 596.04
IT 04.20.0500 | INTERLIGACAO DE SISTEMA DE BARRILETE DE CAIXA D'AGUA DE 30000L COM SISTEMA ALTERNATIVO DE ABASTECIMENTO.(DESONERADO) | UN | 4385.68
IT 04.25.0050 | COLUNA DE PVC RIGIDO, DE DIAMETRO 3/4", EXCLUSIVE PECAS DE DERIVACAO. FORNECIMENTO E INSTALACAO.(DESONERADO) | M | 29.15
IT 04.25.0053 | COLUNA DE PVC RIGIDO, DE DIAMETRO 1", EXCLUSIVE PECAS DE DERIVACAO. FORNECIMENTO E INSTALACAO.(DESONERADO) | M | 37.64
IT 04.25.0056 | COLUNA DE PVC RIGIDO, DE DIAMETRO 1 1/4", EXCLUSIVE PECAS DE DERIVACAO. FORNECIMENTO E INSTALACAO.(DESONERADO) | M | 44.38
IT 04.25.0059 | COLUNA DE PVC RIGIDO, DE DIAMETRO 1 1/2", EXCLUSIVE PECAS DE DERIVACAO. FORNECIMENTO E INSTALACAO.(DESONERADO) | M | 48.72
IT 04.25.0062 | COLUNA DE PVC RIGIDO, DE DIAMETRO 2", EXCLUSIVE PECAS DE DERIVACAO. FORNECIMENTO E INSTALACAO.(DESONERADO) | M | 62.31
IT 04.25.0065 | COLUNA DE PVC RIGIDO, DE DIAMETRO 2 1/2", EXCLUSIVE PECAS DE DERIVACAO. FORNECIMENTO E INSTALACAO.(DESONERADO) | M | 83.82
IT 04.30.0150 | TUBO DE PVC RIGIDO, COM DIAMETRO DE 50MM, PBL, LF 26, PN80, TIGRE IRRIGA LF OU SIMILAR. FORNECIMENTO.(DESONERADO) | M | 3.28
IT 04.35.0050 | ADAPTADOR DE PVC RIGIDO SOLDAVEL, LINHA IRRIGA LF 08, TIGRE, OU SIMILAR, COM BOLSA SOLDAVEL E ROSCA MACHO, DIAMETRO NOMINAL DE 50MM. FORNECIMENTO.(DESONERADO) | UN | 2.34
IT 04.35.0230 | CURVA DE 90O DE PVC RIGIDO, SOLDAVEL, LINHA IRRIGA LF 10, TIGRE OU SIMILAR, DIAMETRO NOMINAL DE 50MM E PRESSAO NOMINAL DE 80. FORNECIMENTO.(DESONERADO) | UN | 7.87
IT 04.35.0500 | LUVA EM PVC RIGIDO SOLDAVEL, LINHA IRRIGA LF 12, TIGRE, OU SIMILAR. FORNECIMENTO.(DESONERADO) | UN | 5.02
IT 04.35.0600 | TE DE PVC RIGIDO SOLDAVEL, LINHA IRRIGA LF 16, TIGRE, OU SIMILAR. FORNECIMENTO.(DESONERADO) | UN | 4.35
IT 04.50.0050 | ISOLAMENTO EM TUBULACAO DE 1", COMPREENDENDO CALHA DE ISOLAMENTO DE HIDROSSILICATO DE CALCIO, COM ESPESSURA DE 1", FIXADA COM ARAME GALVANIZADO, CHAPA DE ALUMINIO CORRUGADO COM PAPEL KRAFT COM 0,15MM, FIXADA COM CINTA DE ALUMINIO COM 1/2"X0,5MM E SELO PARA FIXACAO DA CINTA EXCLUSIVE A TUBULACAO. FORNECIMENTO E INSTALACAO.(DESONERADO) | M | 29.93
IT 04.50.0100 | ISOLAMENTO EM TUBULACAO DE 1 1/4", COMPREENDENDO CALHA DE ISOLAMENTO DE HIDROSSILICATO DE CALCIO, COM ESPESSURA DE 1", FIXADA COM ARAME GALVANIZADO, CHAPA DE ALUMINIO CORRUGADO COM PAPEL KRAFT COM 0,15MM, FIXADA COM CINTA DE ALUMINIO COM 1/2"X0,5MM E SELO PARA FIXACAO DA CINTA EXCLUSIVE A TUBULACAO. FORNECIMENTO E INSTALACAO.(DESONERADO) | M | 34.02
IT 04.50.0150 | ISOLAMENTO EM TUBULACAO DE 1 1/2", COMPREENDENDO CALHA DE ISOLAMENTO DE HIDROSSILICATO DE CALCIO, COM ESPESSURA DE 1", FIXADA COM ARAME GALVANIZADO, CHAPA DE ALUMINIO CORRUGADO COM PAPEL KRAFT COM 0,15MM, FIXADA COM CINTA DE ALUMINIO COM 1/2"X0,5MM E SELO PARA FIXACAO DA CINTA EXCLUSIVE A TUBULACAO. FORNECIMENTO E INSTALACAO.(DESONERADO) | M | 46.76
IT 04.55.0050 | TUBO EM FERRO GALVANIZADO, COM COSTURA, COM DIAMETRO DE 1/2", INCLUSIVE CONEXOES E EMENDAS, EXCLUSIVE ABERTURA E FECHAMENTO DE RASGO. FORNECIMENTO E INSTALACAO.(DESONERADO) | M | 16.83
IT 04.55.0053 | TUBO EM FERRO GALVANIZADO, COM COSTURA, COM DIAMETRO DE 3/4", INCLUSIVE CONEXOES E EMENDAS, EXCLUSIVE ABERTURA E FECHAMENTO DE RASGO. FORNECIMENTO E INSTALACAO.(DESONERADO) | M | 21.39
IT 04.55.0056 | TUBO EM FERRO GALVANIZADO, COM COSTURA, COM DIAMETRO DE 1", INCLUSIVE CONEXOES E EMENDAS, EXCLUSIVE ABERTURA E FECHAMENTO DE RASGO. FORNECIMENTO E INSTALACAO.(DESONERADO) | M | 29.19
IT 04.55.0059 | TUBO EM FERRO GALVANIZADO, COM COSTURA, COM DIAMETRO DE 1 1/4", INCLUSIVE CONEXOES E EMENDAS, EXCLUSIVE ABERTURA E FECHAMENTO DE RASGO. FORNECIMENTO E INSTALACAO.(DESONERADO) | M | 35.69
IT 04.55.0062 | TUBO EM FERRO GALVANIZADO, COM COSTURA, COM DIAMETRO DE 1 1/2", INCLUSIVE CONEXOES E EMENDAS, EXCLUSIVE ABERTURA E FECHAMENTO DE RASGO. FORNECIMENTO E INSTALACAO.(DESONERADO) | M | 42.08
IT 04.55.0065 | TUBO EM FERRO GALVANIZADO, COM COSTURA, COM DIAMETRO DE 2", INCLUSIVE CONEXOES E EMENDAS, EXCLUSIVE ABERTURA E FECHAMENTO DE RASGO. FORNECIMENTO E INSTALACAO.(DESONERADO) | M | 58.27
IT 04.55.0068 | TUBO EM FERRO GALVANIZADO, COM COSTURA, COM DIAMETRO DE 2 1/ 2", INCLUSIVE CONEXOES E EMENDAS, EXCLUSIVE ABERTURA E FECHAMENTO DE RASGO. FORNECIMENTO E INSTALACAO.(DESONERADO) | M | 82.28
IT 04.55.0071 | TUBO EM FERRO GALVANIZADO, COM COSTURA, COM DIAMETRO DE 3", INCLUSIVE CONEXOES E EMENDAS, EXCLUSIVE ABERTURA E FECHAMENTO DE RASGO. FORNECIMENTO E INSTALACAO.(DESONERADO) | M | 99.82
IT 04.55.0074 | TUBO EM FERRO GALVANIZADO, COM COSTURA, COM DIAMETRO DE 4", INCLUSIVE CONEXOES E EMENDAS, EXCLUSIVE ABERTURA E FECHAMENTO DE RASGO. FORNECIMENTO E INSTALACAO.(DESONERADO) | M | 157.74
IT 04.55.0115 | TUBO DE ACO GALVANIZADO, COM COSTURA, COM DIAMETRO DE 2", DIN-2440. FORNECIMENTO.(DESONERADO) | M | 38.77
IT 04.55.0118 | TUBO DE ACO GALVANIZADO, COM COSTURA, COM DIAMETRO DE 2 1/ 2", DIN-2440. FORNECIMENTO.(DESONERADO) | M | 51.25
IT 04.60.0050 | TUBO EM FERRO GALVANIZADO, COM COSTURA ELETRONICA, COM DIAMETRO DE 1/2", INCLUSIVE CONEXOES E EMENDAS, EXCLUSIVE ABERTURA E FECHAMENTO DE RASGO. FORNECIMENTO E INSTALACAO.(DESONERADO) | M | 16.83
IT 04.60.0053 | TUBO EM FERRO GALVANIZADO, COM COSTURA ELETRONICA, COM DIAMETRO DE 3/4", INCLUSIVE CONEXOES E EMENDAS, EXCLUSIVE ABERTURA E FECHAMENTO MANUAL DE RASGO. FORNECIMENTO E INSTALACAO.(DESONERADO) | M | 21.39
IT 04.60.0056 | TUBO DE FERRO GALVANIZADO, COM COSTURA ELETRONICA, COM DIAMETRO DE 1", INCLUSIVE CONEXOES E EMENDAS, EXCLUSIVE ABERTURA E FECHAMENTO MANUAL DE RASGO. FORNECIMENTO E INSTALACAO.(DESONERADO) | M | 29.19
IT 04.60.0059 | TUBO EM FERRO GALVANIZADO, COM COSTURA ELETRONICA, COM DIAMETRO DE 1 1/4", INCLUSIVE CONEXOES E EMENDAS, EXCLUSIVE ABERTURA E FECHAMENTO DE RASGO. FORNECIMENTO E INSTALACAO.(DESONERADO) | M | 38.16
IT 04.60.0062 | TUBO EM FERRO GALVANIZADO, COM COSTURA ELETRONICA, COM DIAMETRO DE 1 1/ 2", INCLUSIVE CONEXOES E EMENDAS, EXCLUSIVE ABERTURA E FECHAMENTO MANUAL DE RASGO. FORNECIMENTO E INSTALACAO.(DESONERADO) | M | 42.08
IT 04.60.0065 | TUBO EM FERRO GALVANIZADO, COM COSTURA ELETRONICA, COM DIAMETRO DE 2", INCLUSIVE CONEXOES E EMENDAS, EXCLUSIVE ABERTURA E FECHAMENTO DE RASGO. FORNECIMENTO E INSTALACAO.(DESONERADO) | M | 58.27
IT 04.60.0068 | TUBO EM FERRO GALVANIZADO, COM COSTURA ELETRONICA, COM DIAMETRO DE 2 1/2", INCLUSIVE CONEXOES E EMENDAS, EXCLUSIVE ABERTURA E FECHAMENTO DE RASGO. FORNECIMENTO E INSTALACAO.(DESONERADO) | M | 82.28
IT 04.60.0071 | TUBO EM FERRO GALVANIZADO, COM COSTURA ELETRONICA, COM DIAMETRO DE 3", INCLUSIVE CONEXOES E EMENDAS, EXCLUSIVE ABERTURA E FECHAMENTO DE RASGO. FORNECIMENTO E INSTALACAO.(DESONERADO) | M | 99.82
IT 04.60.0074 | TUBO EM FERRO GALVANIZADO, COM COSTURA ELETRONICA, COM DIAMETRO DE 4", INCLUSIVE CONEXOES E EMENDAS, EXCLUSIVE ABERTURA E FECHAMENTO DE RASGO. FORNECIMENTO E INSTALACAO.(DESONERADO) | M | 157.74
IT 04.65.0515 | FLANGE PADRAO ANSI 16.5, CLASSE 150, LBS, GALVANIZADO, COM ROSCA, DIAMETRO DE 2", COM REVESTIMENTO INTERNO E EXTERNO, INCLUSIVE PARAFUSOS E ARRUELAS. FORNECIMENTO E INSTALACAO.(DESONERADO) | UN | 58.35
IT 04.65.0518 | FLANGE PADRAO ANSI 16.5, CLASSE 150, LBS, GALVANIZADO COM ROSCA, DIAMETRO DE 3", COM REVESTIMENTO INTERNO E EXTERNO, INCLUSIVE PARAFUSOS E ARRUELAS. FORNECIMENTO E INSTALACAO.(DESONERADO) | UN | 222.67
IT 04.65.0521 | FLANGE PADRAO ANSI 16.5, CLASSE 150, LBS, GALVANIZADO COM ROSCA, DIAMETRO DE 4", COM REVESTIMENTO INTERNO E EXTERNO, INCLUSIVE PARAFUSOS E ARRUELAS. FORNECIMENTO E INSTALACAO.(DESONERADO) | UN | 135.83
IT 04.65.0562 | FLANGE DE ACO GALVANIZADO, PB, CLASSE 15, COM ROSCA, DIAMETRO DE 6". FORNECIMENTO E INSTALACAO.(DESONERADO) | UN | 211.27
IT 04.65.0580 | JOELHO DE FERRO GALVANIZADO, 45O, DIAMETRO DE 1". FORNECIMENTO.(DESONERADO) | UN | 13.07
IT 04.65.0600 | JOELHO DE FERRO GALVANIZADO, 90O, DIAMETRO DE 1", CLASSE 10. FORNECIMENTO E INSTALACAO.(DESONERADO) | UN | 17.84
IT 04.65.0625 | LUVA DE ACO GALVANIZADO, DE 25MM (1"). FORNECIMENTO.(DESONERADO) | UN | 8.25
IT 04.65.0631 | LUVA DE REDUCAO EM ACO GALVANIZADO, DE (1 1/2"X3/4"), TUPY OU SIMILAR. FORNECIMENTO.(DESONERADO) | UN | 15.68
IT 04.65.0647 | NIPLE DE ACO GALVANIZADO, DUPLO, 3/4", CLASSE 10, TUPY OU SIMILAR. FORNECIMENTO.(DESONERADO) | UN | 1.83
IT 04.65.0650 | NIPLE DE ACO GALVANIZADO, DUPLO, 3/4", CLASSE 10. FORNECIMENTO E INSTALACAO.(DESONERADO) | UN | 9.85
IT 04.65.0660 | NIPLE DUPLO DE FERRO GALVANIZADO, DIAMETRO NOMINAL DE 3". FORNECIMENTO E ASSSENTAMENTO.(DESONERADO) | UN | 33.56
IT 04.65.0680 | LUVA EM PVC RIGIDO SOLDAVEL, DIAMETRO NOMINAL DE 32MM, TIGRE OU SIMILAR. FORNECIMENTO.(DESONERADO) | UN | 0.81
IT 04.65.0721 | TE DE FERRO GALVANIZADO, DIAMETRO DE 3", CLASSE 10. FORNECIMENTO E INSTALACAO.(DESONERADO) | UN | 103.24
IT 04.65.0750 | TE DE REDUCAO DE ACO GALVANIZADO, DIAMETRO DE (3/4"X1/2"). FORNECIMENTO E INSTALACAO.(DESONERADO) | UN | 19.26
IT 04.65.0762 | TE DE REDUCAO DE ACO GALVANIZADO, DIAMETRO DE (1 1/4"X3/4"). FORNECIMENTO E INSTALACAO.(DESONERADO) | UN | 41.52
IT 04.65.0800 | UNIAO DE FERRO GALVANIZADO, ASSENTO PLANO, 3/4", CLASSE 10. FORNECIMENTO E INSTALACAO.(DESONERADO) | UN | 35.57
IT 04.70.0100 | COLUNA DE FERRO GALVANIZADO DE DIAMETRO 1 1/4", EXCLUSIVE PECAS DE DERIVACAO.(DESONERADO) | M | 62.67
IT 04.70.0103 | COLUNA DE FERRO GALVANIZADO DE DIAMETRO 1 1/2", EXCLUSIVE PECAS DE DERIVACAO.(DESONERADO) | M | 70.29
IT 04.70.0106 | COLUNA DE FERRO GALVANIZADO DE DIAMETRO 2", EXCLUSIVE PECAS DE DERIVACAO.(DESONERADO) | M | 89.42
IT 04.75.0050 | TUBO DE COBRE, CLASSE I, DIAMETRO DE 15MM. FORNECIMENTO.(DESONERADO) | M | 26.87
IT 04.75.0053 | TUBO DE COBRE, CLASSE I, DIAMETRO DE 22MM. FORNECIMENTO.(DESONERADO) | M | 42.9
IT 04.75.0056 | TUBO DE COBRE, CLASSE I, DIAMETRO DE 28MM. FORNECIMENTO.(DESONERADO) | M | 64.64
IT 04.75.0062 | TUBO DE COBRE, CLASSE I, DIAMETRO DE 42MM. FORNECIMENTO.(DESONERADO) | M | 117.93
IT 04.75.0100 | TUBO DE COBRE, CLASSE A, DIAMETRO DE 22MM, EXCLUSIVE CONEXOES, EMENDAS ABERTURA E FECHAMENTO DO RASGO E ISOLAMENTO. FORNECIMENTO.(DESONERADO) | M | 37.87
IT 04.95.0053 | CORTE E ABERTURA DE 2 ROSCAS, POR TARRACHA MANUAL E INSTALACAO DE CONEXOES DE PVC, COM DIAMETRO DE 3/4", EXCLUSIVE A PECA.(DESONERADO) | UN | 10.8
IT 04.95.0100 | CORTE E ABERTURA DE 2 ROSCAS, POR TARRACHA MANUAL E INSTALACAO DE CONEXOES DE FERRO GALVANIZADO, COM DIAMETRO DE 1/2"; EXCLUSIVE A PECA.(DESONERADO) | UN | 9.26
IT 04.95.0103 | CORTE E ABERTURA DE 2 ROSCAS, POR TARRACHA MANUAL E INSTALACAO DE CONEXOES DE FERRO GALVANIZADO, COM DIAMETRO DE 3/4"; EXCLUSIVE A PECA.(DESONERADO) | UN | 10.8
IT 04.95.0106 | CORTE E ABERTURA DE 2 ROSCAS, POR TARRACHA MANUAL E INSTALACAO DE CONEXOES DE FERRO GALVANIZADO, COM DIAMETRO DE 1"; EXCLUSIVE A PECA.(DESONERADO) | UN | 13.27
IT 04.95.0109 | CORTE E ABERTURA DE 2 ROSCAS, POR TARRACHA MANUAL E INSTALACAO DE CONEXOES DE FERRO GALVANIZADO, COM DIAMETRO DE 1 1/4"; EXCLUSIVE A PECA.(DESONERADO) | UN | 14.81
IT 04.95.0112 | CORTE E ABERTURA DE 2 ROSCAS, POR TARRACHA MANUAL E INSTALACAO DE CONEXOES DE FERRO GALVANIZADO, COM DIAMETRO DE 1 1/2"; EXCLUSIVE A PECA.(DESONERADO) | UN | 20.06
IT 04.95.0115 | CORTE E ABERTURA DE 2 ROSCAS, POR TARRACHA MANUAL E INSTALACAO DE CONEXOES DE FERRO GALVANIZADO, COM DIAMETRO DE 2"; EXCLUSIVE A PECA.(DESONERADO) | UN | 33.12
IT 04.95.0118 | CORTE E ABERTURA DE 2 ROSCAS, POR TARRACHA MANUAL E INSTALACAO DE CONEXOES DE FERRO GALVANIZADO, COM DIAMETRO DE 2 1/2"; EXCLUSIVE A PECA.(DESONERADO) | UN | 55.72
IT 04.95.0121 | CORTE E ABERTURA DE 2 ROSCAS, POR TARRACHA MANUAL E INSTALACAO DE CONEXOES DE FERRO GALVANIZADO, COM DIAMETRO DE 3"; EXCLUSIVE A PECA.(DESONERADO) | UN | 62.54
IT 04.95.0124 | CORTE E ABERTURA DE 2 ROSCAS, POR TARRACHA MANUAL E INSTALACAO DE CONEXOES DE FERRO GALVANIZADO, COM DIAMETRO DE 4"; EXCLUSIVE A PECA.(DESONERADO) | UN | 78.62
IT 04.98.0050 | BRACADEIRA EM ACO INOXIDAVEL DE 1/2", REGULAVEL. FORNECIMENTO E INSTALACAO.(DESONERADO) | UN | 6.02
IT 04.98.0100 | BRACADEIRA EM FERRO DE 1/2", REGULAVEL. FORNECIMENTO E INSTALACAO.(DESONERADO) | UN | 3.05
IT 04.98.0162 | BRACADEIRA DE FIXACAO, TIPO COPO, ESTAMPADA EM CHAPA DE FERRO ZINCADA, COMPOSTA DE CANOPLA, PARAFUSOS E BRACADEIRA PROPRIAMENTE DITA, NO DIAMETRO 2". FORNECIMENTO E INSTALACAO.(DESONERADO) | UN | 6.44
IT 04.98.0200 | FIXACAO SUSPENSA DE TUBULACOES DE DIAMETROS VARIAVEIS, ATRAVES DE FITA METALICA GALVANIZADA, PERFURADA, TIPO WALSIWA.(DESONERADO) | UN | 11.12
IT 04.98.0262 | SUPORTE COM 2 CHUMBADORES, PARA FIXACAO TUBULACOES NO DIAMETRO INTERNO DE 2". FORNECIMENTO E INSTALACAO.(DESONERADO) | UN | 26.56
IT 04.98.0265 | SUPORTE COM 2 CHUMBADORES, PARA FIXACAO DE TUBULACOES NO DIAMETRO INTERNO DE 2 1/2" E 3". FORNECIMENTO E INSTALACAO.(DESONERADO) | UN | 32.18
IT 04.98.0268 | SUPORTE COM 2 CHUMBADORES, PARA FIXACAO DE TUBULACOES NO DIAMETRO INTERNO DE 4" E 6". FORNECIMENTO E INSTALACAO.(DESONERADO) | UN | 42.06
IT 05.05.0050 | ABERTURA E FECHAMENTO MANUAL DE RASGO EM ALVENARIA, PARA PASSAGEM DE TUBOS E DUTOS, COM DIAMETRO DE 1/2" A 1". | M | 11.31
IT 05.05.0053 | ABERTURA E FECHAMENTO MANUAL DE RASGO EM ALVENARIA, PARA PASSAGEM DE TUBOS E DUTOS, COM DIAMETRO DE 1 1/4" A 2". | M | 18.16
IT 05.05.0056 | ABERTURA E FECHAMENTO MANUAL DE RASGO EM ALVENARIA, PARA PASSAGEM DE TUBOS E DUTOS, COM DIAMETRO DE 2 1/2" A 4". | M | 26.36
IT 05.05.0100 | ABERTURA E FECHAMENTO MANUAL DE RASGO EM CONCRETO, PARA PASSAGEM DE TUBOS E DUTOS, COM DIAMETRO DE 1/2" A 1". | M | 55.49
IT 05.05.0103 | ABERTURA E FECHAMENTO MANUAL DE RASGO EM CONCRETO, PARA PASSAGEM DE TUBOS E DUTOS, COM DIAMETRO DE 1 1/4" A 2". | M | 88.01
IT 05.05.0106 | ABERTURA E FECHAMENTO MANUAL DE RASGO EM CONCRETO, PARA PASSAGEM DE TUBOS E DUTOS, COM DIAMETRO DE 2 1/2" A 4". | M | 126.14
IT 05.10.0100 | TUBO DE PVC RIGIDO, ROSCAVEL, PARA AGUA FRIA, COM DIAMETRO DE 1/2" (20MM), INCLUSIVE CONEXOES E EMENDAS, EXCLUSIVE ABERTURA E FECHAMENTO DE RASGO. FORNECIMENTO E INSTALACAO. | M | 8.03
IT 05.10.0103 | TUBO DE PVC RIGIDO, ROSCAVEL, PARA AGUA FRIA, COM DIAMETRO DE 3/4" (19MM), INCLUSIVE CONEXOES E EMENDAS, EXCLUSIVE ABERTURA E FECHAMENTO DE RASGO. FORNECIMENTO E INSTALACAO. | M | 10.83
IT 05.10.0106 | TUBO DE PVC RIGIDO, ROSCAVEL, PARA AGUA FRIA, COM DIAMETRO DE 1" (32MM), INCLUSIVE CONEXOES E EMENDAS, EXCLUSIVE ABERTURA E FECHAMENTO DE RASGO. FORNECIMENTO E INSTALACAO. | M | 18.26
IT 05.10.0109 | TUBO DE PVC RIGIDO, ROSCAVEL, PARA AGUA FRIA, COM DIAMETRO DE 1 1/4" (40MM), INCLUSIVE CONEXOES E EMENDAS, EXCLUSIVE ABERTURA E FECHAMENTO DE RASGO. FORNECIMENTO E INSTALACAO. | M | 22.86
IT 05.10.0112 | TUBO DE PVC RIGIDO, ROSCAVEL, PARA AGUA FRIA, COM DIAMETRO DE 1 1/2" (50MM), INCLUSIVE CONEXOES E EMENDAS, EXCLUSIVE ABERTURA E FECHAMENTO DE RASGO. FORNECIMENTO E INSTALACAO. | M | 27.59
IT 05.10.0115 | TUBO DE PVC RIGIDO, ROSCAVEL, PARA AGUA FRIA, COM DIAMETRO DE 2" (60MM), INCLUSIVE CONEXOES E EMENDAS, EXCLUSIVE ABERTURA E FECHAMENTO DE RASGO. FORNECIMENTO E INSTALACAO. | M | 37.8
IT 05.10.0118 | TUBO DE PVC RIGIDO, ROSCAVEL, PARA AGUA FRIA, COM DIAMETRO DE 2 1/2" (70MM), INCLUSIVE CONEXOES E EMENDAS, EXCLUSIVE ABERTURA E FECHAMENTO DE RASGO. FORNECIMENTO E INSTALACAO. | M | 57.54
IT 05.10.0121 | TUBO DE PVC RIGIDO, ROSCAVEL, PARA AGUA FRIA, COM DIAMETRO DE 3" (85MM), INCLUSIVE CONEXOES E EMENDAS, EXCLUSIVE ABERTURA E FECHAMENTO DE RASGO. FORNECIMENTO E INSTALACAO. | M | 78.94
IT 05.10.0124 | TUBO DE PVC RIGIDO, ROSCAVEL, PARA AGUA FRIA, COM DIAMETRO DE 4" (110MM), INCLUSIVE CONEXOES E EMENDAS, EXCLUSIVE ABERTURA E FECHAMENTO DE RASGO. FORNECIMENTO E INSTALACAO. | M | 90.52
IT 05.10.0150 | TUBO DE PVC RIGIDO, SOLDAVEL, PARA AGUA FRIA, COM DIAMETRO DE 20MM (1/2"), INCLUSIVE CONEXOES E EMENDAS, EXCLUSIVE ABERTURA E FECHAMENTO DE RASGO. FORNECIMENTO E INSTALACAO. | M | 6.31
IT 05.10.0153 | TUBO DE PVC RIGIDO, SOLDAVEL, PARA AGUA FRIA, COM DIAMETRO DE 25MM (3/4"), INCLUSIVE CONEXOES E EMENDAS, EXCLUSIVE ABERTURA E FECHAMENTO DE RASGO. FORNECIMENTO E INSTALACAO. | M | 6.96
IT 05.10.0156 | TUBO DE PVC RIGIDO, SOLDAVEL, PARA AGUA FRIA, COM DIAMETRO DE 32MM (1"), INCLUSIVE CONEXOES E EMENDAS, EXCLUSIVE ABERTURA E FECHAMENTO DE RASGO. FORNECIMENTO E INSTALACAO. | M | 9.78
IT 05.10.0159 | TUBO DE PVC RIGIDO, SOLDAVEL, PARA AGUA FRIA, COM DIAMETRO DE 40MM (1 1/4"), INCLUSIVE CONEXOES E EMENDAS, EXCLUSIVE ABERTURA E FECHAMENTO DE RASGO. FORNECIMENTO E INSTALACAO. | M | 13.1
IT 05.10.0162 | TUBO DE PVC RIGIDO, SOLDAVEL, PARA AGUA FRIA, COM DIAMETRO DE 60MM (2"), INCLUSIVE CONEXOES E EMENDAS, EXCLUSIVE ABERTURA E FECHAMENTO DE RASGO. FORNECIMENTO E INSTALACAO. | M | 20.03
IT 05.10.0165 | TUBO DE PVC RIGIDO, SOLDAVEL, PARA AGUA FRIA, COM DIAMETRO DE 85MM (3"), INCLUSIVE CONEXOES E EMENDAS, EXCLUSIVE ABERTURA E FECHAMENTO DE RASGO. FORNECIMENTO E INSTALACAO. | M | 47.42
IT 05.10.0168 | TUBO DE PVC RIGIDO, SOLDAVEL, PARA AGUA FRIA, COM DIAMETRO DE 110MM (4"), INCLUSIVE CONEXOES E EMENDAS, EXCLUSIVE ABERTURA E FECHAMENTO DE RASGO. FORNECIMENTO E INSTALACAO. | M | 60.85
IT 05.15.0050 | BUCHA DE REDUCAO EM PVC, SOLDAVEL, LONGA, TIGRE OU SIMILAR DN 50 X DN 32. FORNECIMENTO. | UN | 2.16
IT 05.15.0200 | COLAR DE TOMADA EM PVC RIGIDO, DE 50MMX1/2". FORNECIMENTO. | UN | 4.75
IT 05.15.0203 | COLAR DE TOMADA EM PVC RIGIDO, DE 75MMX1/2". FORNECIMENTO. | UN | 6.45
IT 05.15.0220 | CURVA DE PVC RIGIDO, 90O, ROSCAVEL, DIAMETRO NOMINAL DE 3/4". FORNECIMENTO E INSTALACAO. | UN | 4.88
IT 05.15.0223 | CURVA DE PVC RIGIDO, 90O, ROSCAVEL, DIAMETRO NOMINAL DE 1". FORNECIMENTO E INSTALACAO. | UN | 6.13
IT 05.15.0250 | CURVA DE 45O DE PVC RIGIDO, SOLDAVEL, TIGRE OU SIMILAR, DIAMETRO NOMINAL DE 32MM. FORNECIMENTO. | UN | 1.6
IT 05.15.0253 | CURVA DE 90O DE PVC RIGIDO, SOLDAVEL, TIGRE OU SIMILAR, DIAMETRO NOMINAL DE 32MM. FORNECIMENTO. | UN | 2.58
IT 05.15.0270 | CURVA DE 45O DE PVC RIGIDO - PBA COM 1 PONTA E 1 BOLSA, CLASSE 12, DIAMETRO DE 50MM. FORNECIMENTO E INSTALACAO. | UN | 26.41
IT 05.15.0600 | JOELHO DE PVC RIGIDO, 90O, ROSCAVEL, DIAMETRO NOMINAL DE 3/4". FORNECIMENTO E INSTALACAO. | UN | 4.37
IT 05.15.0603 | JOELHO DE PVC RIGIDO, 90O, ROSCAVEL, DIAMETRO NOMINAL DE 1". FORNECIMENTO E INSTALACAO. | UN | 5.44
IT 05.15.0670 | LUVA DE PVC RIGIDO, ROSCAVEL, DIAMETRO NOMINAL DE 3/4". FORNECIMENTO E INSTALACAO. | UN | 3.7
IT 05.15.0673 | LUVA DE PVC RIGIDO, ROSCAVEL, DIAMETRO NOMINAL DE 1". FORNECIMENTO E INSTALACAO. | UN | 4.51
IT 05.15.0700 | LUVA DE PVC RIGIDO DE 2". FORNECIMENTO E INSTALACAO. | UN | 8.85
IT 05.15.0800 | NIPLE DUPLO DE PVC RIGIDO, DIAMETRO NOMINAL DE 2". FORNECIMENTO E INSTALACAO. | UN | 15.97
IT 05.15.0900 | TE DE REDUCAO DE PVC RIGIDO, SOLDAVEL, TIGRE OU SIMILAR, DIAMETRO NOMINAL DE (50X32)MM. FORNECIMENTO. | UN | 5.87
IT 05.20.0050 | ALCA PARA BARRILETE DE DISTRIBUICAO, DO TIPO CONCENTRADO, SOB RESERVATORIO DUPLO, INCLUSIVE RAMOS PARA EXTRAVASOR E LIMPEZA, COMPRENDENDO: 5,5M DE TUBO DE PVC RIGIDO DE 1 1/2", REGISTROS E CONEXOES. FORNECIMENTO E INSTALACAO. | UN | 818.82
IT 05.20.0100 | ALCA PARA BARRILETE DE DISTRIBUICAO, DO TIPO CONCENTRADO, SOB RESERVATORIO DUPLO, INCLUSIVE RAMOS PARA EXTRAVASOR E LIMPEZA, COMPRENDENDO: 5,5M DE TUBO DE PVC RIGIDO DE 2", REGISTROS E CONEXOES. FORNECIMENTO E INSTALACAO. | UN | 615.26
IT 05.20.0500 | INTERLIGACAO DE SISTEMA DE BARRILETE DE CAIXA D'AGUA DE 30000L COM SISTEMA ALTERNATIVO DE ABASTECIMENTO. | UN | 4567.79
IT 05.25.0050 | COLUNA DE PVC RIGIDO, DE DIAMETRO 3/4", EXCLUSIVE PECAS DE DERIVACAO. FORNECIMENTO E INSTALACAO. | M | 31.52
IT 05.25.0053 | COLUNA DE PVC RIGIDO, DE DIAMETRO 1", EXCLUSIVE PECAS DE DERIVACAO. FORNECIMENTO E INSTALACAO. | M | 40.23
IT 05.25.0056 | COLUNA DE PVC RIGIDO, DE DIAMETRO 1 1/4", EXCLUSIVE PECAS DE DERIVACAO. FORNECIMENTO E INSTALACAO. | M | 47.2
IT 05.25.0059 | COLUNA DE PVC RIGIDO, DE DIAMETRO 1 1/2", EXCLUSIVE PECAS DE DERIVACAO. FORNECIMENTO E INSTALACAO. | M | 51.54
IT 05.25.0062 | COLUNA DE PVC RIGIDO, DE DIAMETRO 2", EXCLUSIVE PECAS DE DERIVACAO. FORNECIMENTO E INSTALACAO. | M | 65.72
IT 05.25.0065 | COLUNA DE PVC RIGIDO, DE DIAMETRO 2 1/2", EXCLUSIVE PECAS DE DERIVACAO. FORNECIMENTO E INSTALACAO. | M | 87.69
IT 05.30.0150 | TUBO DE PVC RIGIDO, COM DIAMETRO DE 50MM, PBL, LF 26, PN80, TIGRE IRRIGA LF OU SIMILAR. FORNECIMENTO. | M | 3.28
IT 05.35.0050 | ADAPTADOR DE PVC RIGIDO SOLDAVEL, LINHA IRRIGA LF 08, TIGRE, OU SIMILAR, COM BOLSA SOLDAVEL E ROSCA MACHO, DIAMETRO NOMINAL DE 50MM. FORNECIMENTO. | UN | 2.34
IT 05.35.0230 | CURVA DE 90O DE PVC RIGIDO, SOLDAVEL, LINHA IRRIGA LF 10, TIGRE OU SIMILAR, DIAMETRO NOMINAL DE 50MM E PRESSAO NOMINAL DE 80. FORNECIMENTO. | UN | 7.87
IT 05.35.0500 | LUVA EM PVC RIGIDO SOLDAVEL, LINHA IRRIGA LF 12, TIGRE, OU SIMILAR. FORNECIMENTO. | UN | 5.02
IT 05.35.0600 | TE DE PVC RIGIDO SOLDAVEL, LINHA IRRIGA LF 16, TIGRE, OU SIMILAR. FORNECIMENTO. | UN | 4.35
IT 05.50.0050 | ISOLAMENTO EM TUBULACAO DE 1", COMPREENDENDO CALHA DE ISOLAMENTO DE HIDROSSILICATO DE CALCIO, COM ESPESSURA DE 1", FIXADA COM ARAME GALVANIZADO, CHAPA DE ALUMINIO CORRUGADO COM PAPEL KRAFT COM 0,15MM, FIXADA COM CINTA DE ALUMINIO COM 1/2"X0,5MM E SELO PARA FIXACAO DA CINTA EXCLUSIVE A TUBULACAO. FORNECIMENTO E INSTALACAO. | M | 30.57
IT 05.50.0100 | ISOLAMENTO EM TUBULACAO DE 1 1/4", COMPREENDENDO CALHA DE ISOLAMENTO DE HIDROSSILICATO DE CALCIO, COM ESPESSURA DE 1", FIXADA COM ARAME GALVANIZADO, CHAPA DE ALUMINIO CORRUGADO COM PAPEL KRAFT COM 0,15MM, FIXADA COM CINTA DE ALUMINIO COM 1/2"X0,5MM E SELO PARA FIXACAO DA CINTA EXCLUSIVE A TUBULACAO. FORNECIMENTO E INSTALACAO. | M | 34.73
IT 05.50.0150 | ISOLAMENTO EM TUBULACAO DE 1 1/2", COMPREENDENDO CALHA DE ISOLAMENTO DE HIDROSSILICATO DE CALCIO, COM ESPESSURA DE 1", FIXADA COM ARAME GALVANIZADO, CHAPA DE ALUMINIO CORRUGADO COM PAPEL KRAFT COM 0,15MM, FIXADA COM CINTA DE ALUMINIO COM 1/2"X0,5MM E SELO PARA FIXACAO DA CINTA EXCLUSIVE A TUBULACAO. FORNECIMENTO E INSTALACAO. | M | 47.49
IT 05.55.0050 | TUBO EM FERRO GALVANIZADO, COM COSTURA, COM DIAMETRO DE 1/2", INCLUSIVE CONEXOES E EMENDAS, EXCLUSIVE ABERTURA E FECHAMENTO DE RASGO. FORNECIMENTO E INSTALACAO. | M | 17.21
IT 05.55.0053 | TUBO EM FERRO GALVANIZADO, COM COSTURA, COM DIAMETRO DE 3/4", INCLUSIVE CONEXOES E EMENDAS, EXCLUSIVE ABERTURA E FECHAMENTO DE RASGO. FORNECIMENTO E INSTALACAO. | M | 21.85
IT 05.55.0056 | TUBO EM FERRO GALVANIZADO, COM COSTURA, COM DIAMETRO DE 1", INCLUSIVE CONEXOES E EMENDAS, EXCLUSIVE ABERTURA E FECHAMENTO DE RASGO. FORNECIMENTO E INSTALACAO. | M | 29.71
IT 05.55.0059 | TUBO EM FERRO GALVANIZADO, COM COSTURA, COM DIAMETRO DE 1 1/4", INCLUSIVE CONEXOES E EMENDAS, EXCLUSIVE ABERTURA E FECHAMENTO DE RASGO. FORNECIMENTO E INSTALACAO. | M | 36.26
IT 05.55.0062 | TUBO EM FERRO GALVANIZADO, COM COSTURA, COM DIAMETRO DE 1 1/2", INCLUSIVE CONEXOES E EMENDAS, EXCLUSIVE ABERTURA E FECHAMENTO DE RASGO. FORNECIMENTO E INSTALACAO. | M | 42.72
IT 05.55.0065 | TUBO EM FERRO GALVANIZADO, COM COSTURA, COM DIAMETRO DE 2", INCLUSIVE CONEXOES E EMENDAS, EXCLUSIVE ABERTURA E FECHAMENTO DE RASGO. FORNECIMENTO E INSTALACAO. | M | 59.07
IT 05.55.0068 | TUBO EM FERRO GALVANIZADO, COM COSTURA, COM DIAMETRO DE 2 1/ 2", INCLUSIVE CONEXOES E EMENDAS, EXCLUSIVE ABERTURA E FECHAMENTO DE RASGO. FORNECIMENTO E INSTALACAO. | M | 83.17
IT 05.55.0071 | TUBO EM FERRO GALVANIZADO, COM COSTURA, COM DIAMETRO DE 3", INCLUSIVE CONEXOES E EMENDAS, EXCLUSIVE ABERTURA E FECHAMENTO DE RASGO. FORNECIMENTO E INSTALACAO. | M | 100.78
IT 05.55.0074 | TUBO EM FERRO GALVANIZADO, COM COSTURA, COM DIAMETRO DE 4", INCLUSIVE CONEXOES E EMENDAS, EXCLUSIVE ABERTURA E FECHAMENTO DE RASGO. FORNECIMENTO E INSTALACAO. | M | 158.7
IT 05.55.0115 | TUBO DE ACO GALVANIZADO, COM COSTURA, COM DIAMETRO DE 2", DIN-2440. FORNECIMENTO. | M | 38.77
IT 05.55.0118 | TUBO DE ACO GALVANIZADO, COM COSTURA, COM DIAMETRO DE 2 1/ 2", DIN-2440. FORNECIMENTO. | M | 51.25
IT 05.60.0050 | TUBO EM FERRO GALVANIZADO, COM COSTURA ELETRONICA, COM DIAMETRO DE 1/2", INCLUSIVE CONEXOES E EMENDAS, EXCLUSIVE ABERTURA E FECHAMENTO DE RASGO. FORNECIMENTO E INSTALACAO. | M | 17.21
IT 05.60.0053 | TUBO EM FERRO GALVANIZADO, COM COSTURA ELETRONICA, COM DIAMETRO DE 3/4", INCLUSIVE CONEXOES E EMENDAS, EXCLUSIVE ABERTURA E FECHAMENTO MANUAL DE RASGO. FORNECIMENTO E INSTALACAO. | M | 21.85
IT 05.60.0056 | TUBO DE FERRO GALVANIZADO, COM COSTURA ELETRONICA, COM DIAMETRO DE 1", INCLUSIVE CONEXOES E EMENDAS, EXCLUSIVE ABERTURA E FECHAMENTO MANUAL DE RASGO. FORNECIMENTO E INSTALACAO. | M | 29.71
IT 05.60.0059 | TUBO EM FERRO GALVANIZADO, COM COSTURA ELETRONICA, COM DIAMETRO DE 1 1/4", INCLUSIVE CONEXOES E EMENDAS, EXCLUSIVE ABERTURA E FECHAMENTO DE RASGO. FORNECIMENTO E INSTALACAO. | M | 38.73
IT 05.60.0062 | TUBO EM FERRO GALVANIZADO, COM COSTURA ELETRONICA, COM DIAMETRO DE 1 1/ 2", INCLUSIVE CONEXOES E EMENDAS, EXCLUSIVE ABERTURA E FECHAMENTO MANUAL DE RASGO. FORNECIMENTO E INSTALACAO. | M | 42.72
IT 05.60.0065 | TUBO EM FERRO GALVANIZADO, COM COSTURA ELETRONICA, COM DIAMETRO DE 2", INCLUSIVE CONEXOES E EMENDAS, EXCLUSIVE ABERTURA E FECHAMENTO DE RASGO. FORNECIMENTO E INSTALACAO. | M | 59.07
IT 05.60.0068 | TUBO EM FERRO GALVANIZADO, COM COSTURA ELETRONICA, COM DIAMETRO DE 2 1/2", INCLUSIVE CONEXOES E EMENDAS, EXCLUSIVE ABERTURA E FECHAMENTO DE RASGO. FORNECIMENTO E INSTALACAO. | M | 83.17
IT 05.60.0071 | TUBO EM FERRO GALVANIZADO, COM COSTURA ELETRONICA, COM DIAMETRO DE 3", INCLUSIVE CONEXOES E EMENDAS, EXCLUSIVE ABERTURA E FECHAMENTO DE RASGO. FORNECIMENTO E INSTALACAO. | M | 100.78
IT 05.60.0074 | TUBO EM FERRO GALVANIZADO, COM COSTURA ELETRONICA, COM DIAMETRO DE 4", INCLUSIVE CONEXOES E EMENDAS, EXCLUSIVE ABERTURA E FECHAMENTO DE RASGO. FORNECIMENTO E INSTALACAO. | M | 158.7
IT 05.65.0515 | FLANGE PADRAO ANSI 16.5, CLASSE 150, LBS, GALVANIZADO, COM ROSCA, DIAMETRO DE 2", COM REVESTIMENTO INTERNO E EXTERNO, INCLUSIVE PARAFUSOS E ARRUELAS. FORNECIMENTO E INSTALACAO. | UN | 60.68
IT 05.65.0518 | FLANGE PADRAO ANSI 16.5, CLASSE 150, LBS, GALVANIZADO COM ROSCA, DIAMETRO DE 3", COM REVESTIMENTO INTERNO E EXTERNO, INCLUSIVE PARAFUSOS E ARRUELAS. FORNECIMENTO E INSTALACAO. | UN | 225.39
IT 05.65.0521 | FLANGE PADRAO ANSI 16.5, CLASSE 150, LBS, GALVANIZADO COM ROSCA, DIAMETRO DE 4", COM REVESTIMENTO INTERNO E EXTERNO, INCLUSIVE PARAFUSOS E ARRUELAS. FORNECIMENTO E INSTALACAO. | UN | 139.59
IT 05.65.0562 | FLANGE DE ACO GALVANIZADO, PB, CLASSE 15, COM ROSCA, DIAMETRO DE 6". FORNECIMENTO E INSTALACAO. | UN | 213.51
IT 05.65.0580 | JOELHO DE FERRO GALVANIZADO, 45O, DIAMETRO DE 1". FORNECIMENTO. | UN | 13.07
IT 05.65.0600 | JOELHO DE FERRO GALVANIZADO, 90O, DIAMETRO DE 1", CLASSE 10. FORNECIMENTO E INSTALACAO. | UN | 18.77
IT 05.65.0625 | LUVA DE ACO GALVANIZADO, DE 25MM (1"). FORNECIMENTO. | UN | 8.25
IT 05.65.0631 | LUVA DE REDUCAO EM ACO GALVANIZADO, DE (1 1/2"X3/4"), TUPY OU SIMILAR. FORNECIMENTO. | UN | 15.68
IT 05.65.0647 | NIPLE DE ACO GALVANIZADO, DUPLO, 3/4", CLASSE 10, TUPY OU SIMILAR. FORNECIMENTO. | UN | 1.83
IT 05.65.0650 | NIPLE DE ACO GALVANIZADO, DUPLO, 3/4", CLASSE 10. FORNECIMENTO E INSTALACAO. | UN | 10.69
IT 05.65.0660 | NIPLE DUPLO DE FERRO GALVANIZADO, DIAMETRO NOMINAL DE 3". FORNECIMENTO E ASSSENTAMENTO. | UN | 34.69
IT 05.65.0680 | LUVA EM PVC RIGIDO SOLDAVEL, DIAMETRO NOMINAL DE 32MM, TIGRE OU SIMILAR. FORNECIMENTO. | UN | 0.81
IT 05.65.0721 | TE DE FERRO GALVANIZADO, DIAMETRO DE 3", CLASSE 10. FORNECIMENTO E INSTALACAO. | UN | 105.14
IT 05.65.0750 | TE DE REDUCAO DE ACO GALVANIZADO, DIAMETRO DE (3/4"X1/2"). FORNECIMENTO E INSTALACAO. | UN | 20.39
IT 05.65.0762 | TE DE REDUCAO DE ACO GALVANIZADO, DIAMETRO DE (1 1/4"X3/4"). FORNECIMENTO E INSTALACAO. | UN | 43.12
IT 05.65.0800 | UNIAO DE FERRO GALVANIZADO, ASSENTO PLANO, 3/4", CLASSE 10. FORNECIMENTO E INSTALACAO. | UN | 37.59
IT 05.70.0100 | COLUNA DE FERRO GALVANIZADO DE DIAMETRO 1 1/4", EXCLUSIVE PECAS DE DERIVACAO. | M | 65.95
IT 05.70.0103 | COLUNA DE FERRO GALVANIZADO DE DIAMETRO 1 1/2", EXCLUSIVE PECAS DE DERIVACAO. | M | 73.8
IT 05.70.0106 | COLUNA DE FERRO GALVANIZADO DE DIAMETRO 2", EXCLUSIVE PECAS DE DERIVACAO. | M | 93.46
IT 05.75.0050 | TUBO DE COBRE, CLASSE I, DIAMETRO DE 15MM. FORNECIMENTO. | M | 26.87
IT 05.75.0053 | TUBO DE COBRE, CLASSE I, DIAMETRO DE 22MM. FORNECIMENTO. | M | 42.9
IT 05.75.0056 | TUBO DE COBRE, CLASSE I, DIAMETRO DE 28MM. FORNECIMENTO. | M | 64.64
IT 05.75.0062 | TUBO DE COBRE, CLASSE I, DIAMETRO DE 42MM. FORNECIMENTO. | M | 117.93
IT 05.75.0100 | TUBO DE COBRE, CLASSE A, DIAMETRO DE 22MM, EXCLUSIVE CONEXOES, EMENDAS ABERTURA E FECHAMENTO DO RASGO E ISOLAMENTO. FORNECIMENTO. | M | 37.87
IT 05.95.0053 | CORTE E ABERTURA DE 2 ROSCAS, POR TARRACHA MANUAL E INSTALACAO DE CONEXOES DE PVC, COM DIAMETRO DE 3/4", EXCLUSIVE A PECA. | UN | 11.93
IT 05.95.0100 | CORTE E ABERTURA DE 2 ROSCAS, POR TARRACHA MANUAL E INSTALACAO DE CONEXOES DE FERRO GALVANIZADO, COM DIAMETRO DE 1/2"; EXCLUSIVE A PECA. | UN | 10.22
IT 05.95.0103 | CORTE E ABERTURA DE 2 ROSCAS, POR TARRACHA MANUAL E INSTALACAO DE CONEXOES DE FERRO GALVANIZADO, COM DIAMETRO DE 3/4"; EXCLUSIVE A PECA. | UN | 11.93
IT 05.95.0106 | CORTE E ABERTURA DE 2 ROSCAS, POR TARRACHA MANUAL E INSTALACAO DE CONEXOES DE FERRO GALVANIZADO, COM DIAMETRO DE 1"; EXCLUSIVE A PECA. | UN | 14.66
IT 05.95.0109 | CORTE E ABERTURA DE 2 ROSCAS, POR TARRACHA MANUAL E INSTALACAO DE CONEXOES DE FERRO GALVANIZADO, COM DIAMETRO DE 1 1/4"; EXCLUSIVE A PECA. | UN | 16.36
IT 05.95.0112 | CORTE E ABERTURA DE 2 ROSCAS, POR TARRACHA MANUAL E INSTALACAO DE CONEXOES DE FERRO GALVANIZADO, COM DIAMETRO DE 1 1/2"; EXCLUSIVE A PECA. | UN | 22.16
IT 05.95.0115 | CORTE E ABERTURA DE 2 ROSCAS, POR TARRACHA MANUAL E INSTALACAO DE CONEXOES DE FERRO GALVANIZADO, COM DIAMETRO DE 2"; EXCLUSIVE A PECA. | UN | 36.57
IT 05.95.0118 | CORTE E ABERTURA DE 2 ROSCAS, POR TARRACHA MANUAL E INSTALACAO DE CONEXOES DE FERRO GALVANIZADO, COM DIAMETRO DE 2 1/2"; EXCLUSIVE A PECA. | UN | 61.51
IT 05.95.0121 | CORTE E ABERTURA DE 2 ROSCAS, POR TARRACHA MANUAL E INSTALACAO DE CONEXOES DE FERRO GALVANIZADO, COM DIAMETRO DE 3"; EXCLUSIVE A PECA. | UN | 69.03
IT 05.95.0124 | CORTE E ABERTURA DE 2 ROSCAS, POR TARRACHA MANUAL E INSTALACAO DE CONEXOES DE FERRO GALVANIZADO, COM DIAMETRO DE 4"; EXCLUSIVE A PECA. | UN | 86.79
IT 05.98.0050 | BRACADEIRA EM ACO INOXIDAVEL DE 1/2", REGULAVEL. FORNECIMENTO E INSTALACAO. | UN | 6.27
IT 05.98.0100 | BRACADEIRA EM FERRO DE 1/2", REGULAVEL. FORNECIMENTO E INSTALACAO. | UN | 3.3
IT 05.98.0162 | BRACADEIRA DE FIXACAO, TIPO COPO, ESTAMPADA EM CHAPA DE FERRO ZINCADA, COMPOSTA DE CANOPLA, PARAFUSOS E BRACADEIRA PROPRIAMENTE DITA, NO DIAMETRO 2". FORNECIMENTO E INSTALACAO. | UN | 6.95
IT 05.98.0200 | FIXACAO SUSPENSA DE TUBULACOES DE DIAMETROS VARIAVEIS, ATRAVES DE FITA METALICA GALVANIZADA, PERFURADA, TIPO WALSIWA. | UN | 12.08
IT 05.98.0262 | SUPORTE COM 2 CHUMBADORES, PARA FIXACAO TUBULACOES NO DIAMETRO INTERNO DE 2". FORNECIMENTO E INSTALACAO. | UN | 28.8
IT 05.98.0265 | SUPORTE COM 2 CHUMBADORES, PARA FIXACAO DE TUBULACOES NO DIAMETRO INTERNO DE 2 1/2" E 3". FORNECIMENTO E INSTALACAO. | UN | 34.91
IT 05.98.0268 | SUPORTE COM 2 CHUMBADORES, PARA FIXACAO DE TUBULACOES NO DIAMETRO INTERNO DE 4" E 6". FORNECIMENTO E INSTALACAO. | UN | 45.26
IT 09.05.0050 | CAIXA DE INCENDIO, DE EMBUTIR PADRAO CBRJ, DE ACO, MEDINDO (70X50X25)CM, COMPREENDENDO: 1 LANCE DE 15M DE MANGUEIRA DE FIBRA DE POLIESTER PURO REVESTIDA INTERNAMENTE COM BORRACHA VULCANIZADA NO DIAMETRO 1 1/2", EMPATADA E COM REGISTRO. FORNECIMENTO E INSTALACAO.(DESONERADO) | UN | 629.48
IT 09.05.0100 | CAIXA DE INCENDIO, DE EMBUTIR PADRAO CBRJ, DE ACO, MEDINDO (70X50X25)CM, COMPREENDENDO: 2 LANCES DE 15M DE MANGUEIRA DE FIBRA DE POLIESTER PURO, REVESTIDA INTERNAMENTE COM BORRACHA VULCANIZADA NO DIAMETRO 1 1/2", EMPATADA E COM REGISTRO. FORNECIMENTO E INSTALACAO.(DESONERADO) | UN | 1002.24
IT 09.10.0050 | SPRINKLER, BICO DE 1/2". FORNECIMENTO E INSTALACAO.(DESONERADO) | UN | 43.06
IT 09.10.0100 | SPRINKLER - CRUZETA GALVANIZADA DE 2 1/2". FORNECIMENTO E INSTALACAO.(DESONERADO) | UN | 149.8
IT 09.10.0150 | SPRINKLER - JOELHO DE 45O DE FERRO GALVANIZADO 2 1/2". FORNECIMENTO E INSTALACAO.(DESONERADO) | UN | 76.42
IT 09.10.0200 | SPRINKLER - REDUCAO DE FERRO GALVANIZADO (2 1/2"X2"). FORNECIMENTO E INSTALACAO.(DESONERADO) | UN | 27.35
IT 09.15.0050 | DISTRIBUIDOR DE AGUA EM TUBOS DE FERRO GALVANIZADO, ROSCA BS DE 6", VEDAVEL NAS DUAS BORDAS COM FLANGES DE 6". FORNECIMENTO E INSTALACAO.(DESONERADO) | UN | 482.2
IT 09.15.0250 | PANELA HIDRAULICA PARA EFEITOS VISUAIS EM CHAFARIZ, EM CHAPA GALVANIZADA NO 16, DIAMETRO DE 1,20M, 50 BICOS PARA JATO SOLIDO, DE FERRO GALVANIZADO DE 1/2". FORNECIMENTO E INSTALACAO.(DESONERADO) | UN | 2464.46
IT 09.15.0300 | PANELA HIDRAULICA PARA EFEITOS VISUAIS EM CHAFARIZ, EM CHAPA GALVANIZADA NO 16, DIAMETRO DE 60CM, 44 BICOS DE JATOS EM FERRO GALVANIZADO DE 1", 3/4" E 1/2", SENDO 12 BICOS COM JOELHO DE FERRO GALVANIZADO DE 1/2" (JATO SOLIDO HORIZONTAL) E 32 BICOS DE FERRO GALVANIZADO DE 1/2" (JATO SOLIDO VERTICAL). FORNECIMENTO E INSTALACAO.(DESONERADO) | UN | 1841.48
IT 09.15.0500 | SISTEMA DE FILTRAGEM COMPOSTO DE 2 TELAS GALVANIZADAS PARA PROTECAO DE SUCCAO DE BOMBA, INCLUSIVE CANTONEIRAS E BARRAS CHATAS DE FIXACAO. FORNECIMENTO E INSTALACAO.(DESONERADO) | M2 | 387.9
IT 09.20.0050 | HIDRANTE DE COLUNA COMPLETO, PARA LINHA DE 100MM; INCLUSIVE PECAS COMPLEMENTARES ATE O INICIO DA TUBULACAO HORIZONTAL E FORNECIMENTO DO MATERIAL PARA REJUNTAMENTO. FORNECIMENTO E INSTALACAO.(DESONERADO) | UN | 6142.09
IT 09.25.0050 | FORNECIMENTO DE HIDROMETRO DE 1/2".(DESONERADO) | UN | 122.15
IT 09.25.0053 | FORNECIMENTO DE HIDROMETRO DE 3/4".(DESONERADO) | UN | 121.68
IT 09.25.0056 | FORNECIMENTO DE HIDROMETRO DE 1".(DESONERADO) | UN | 430.56
IT 09.25.0300 | ABRIGO PARA HIDROMETRO DE 1/2" OU 3/4" NAS DIMENSOES DE (70X25X50)CM, EM ALVENARIA DE TIJOLOS, PAREDES DE MEIA VEZ, REVESTIDAS COM ARGAMASSA DE CIMENTO E SAIBRO NO TRACO DE 1:6, TAMPAO DE CONCRETO ARMADO DE 6CM DE ESPESSURA, FCK=15MPA, PORTA DE FERRO NO 16 E CADEADO DE 30MM.(DESONERADO) | UN | 735.1
IT 09.25.0303 | ABRIGO PARA HIDROMETRO DE 1/2" OU 3/4" NAS DIMENSOES DE (80X40X50)CM, EM ALVENARIA DE TIJOLOS, PAREDES DE MEIA VEZ, REVESTIDAS COM ARGAMASSA DE CIMENTO E SAIBRO NO TRACO DE 1:6, TAMPAO DE CONCRETO ARMADO DE 6CM DE ESPESSURA, FCK=15MPA, PORTA DE (70X40)CM EM CHAPA DE FERRO NO 16 E CADEADO DE 30MM.(DESONERADO) | UN | 737.01
IT 09.25.0306 | ABRIGO PARA HIDROMETRO DE 1/2" OU 3/4" NAS DIMENSOES DE (80X40X50)CM, EM ALVENARIA DE TIJOLO MACICO DE (7X10X20)CM, PAREDES DE MEIA VEZ, REVESTIDAS COM ARGAMASSA DE CIMENTO E AREIA NO TRACO DE 1:4, TAMPAO DE CONCRETO ARMADO DE 6CM DE ESPESSURA, FCK=15MPA, PORTA DE FERRO EM BARRAS HORIZONTAIS DE 11/4"X1/4", A CADA 10CM, INCLUSIVE INSTALACAO E CADEADO DE 30MM.(DESONERADO) | UN | 470.54
IT 09.25.0350 | ABRIGO PARA HIDROMETRO DE 1" NAS DIMENSOES DE (90X30X50)CM, EM ALVENARIA DE TIJOLOS, PAREDES DE MEIA VEZ, REVESTIDAS COM ARGAMASSA DE CIMENTO E SAIBRO NO TRACO DE 1:6, TAMPAO DE CONCRETO ARMADO DE 6CM DE ESPESSURA, FCK=15MPA, PORTA DE (70X40)CM EM CHAPA DE FERRO NO 16 E CADEADO DE 30MM.(DESONERADO) | UN | 737.01
IT 09.25.0400 | ABRIGO PARA HIDROMETRO DE 1 1/2" NAS DIMENSOES DE (110X50X60)CM, EM ALVENARIA DE TIJOLOS, PAREDES DE MEIA VEZ, REVESTIDAS COM ARGAMASSA DE CIMENTO E SAIBRO NO TRACO DE 1:6, TAMPAO DE CONCRETO ARMADO DE 6CM DE ESPESSURA, FCK=15MPA, PORTA DE (80X40)CM EM CHAPA DE FERRO NO 16 E CADEADO DE 30MM.(DESONERADO) | UN | 806.47
IT 09.25.0450 | ABRIGO PARA BOMBA NAS DIMENSOES DE (70X50X50)CM, EM ALVENARIA DE TIJOLOS, PAREDES DE MEIA VEZ, REVESTIDAS COM ARGAMASSA DE CIMENTO E SAIBRO NO TRACO DE 1:6, COBERTURA DE CONCRETO ARMADO DE 6CM DE ESPESSURA, FCK=15MPA, PORTA DE (60X40)CM EM CHAPA DE FERRO NO 16 E CADEADO DE 30MM.(DESONERADO) | UN | 738.27
IT 09.30.0050 | REGISTRO DE GAVETA, EM BRONZE, COM DIAMETRO DE 1/2". FORNECIMENTO E INSTALACAO.(DESONERADO) | UN | 40.58
IT 09.30.0053 | REGISTRO DE GAVETA, EM BRONZE, COM DIAMETRO DE 3/4". FORNECIMENTO E INSTALACAO.(DESONERADO) | UN | 38.29
IT 09.30.0056 | REGISTRO DE GAVETA, EM BRONZE, COM DIAMETRO DE 1". FORNECIMENTO E INSTALACAO.(DESONERADO) | UN | 57.25
IT 09.30.0059 | REGISTRO DE GAVETA, EM BRONZE, COM DIAMETRO DE 1 1/4". FORNECIMENTO E INSTALACAO.(DESONERADO) | UN | 61.89
IT 09.30.0062 | REGISTRO DE GAVETA, EM BRONZE, COM DIAMETRO DE 1 1/2". FORNECIMENTO E INSTALACAO.(DESONERADO) | UN | 89.45
IT 09.30.0065 | REGISTRO DE GAVETA, EM BRONZE, COM DIAMETRO DE 2". FORNECIMENTO E INSTALACAO.(DESONERADO) | UN | 110.09
IT 09.30.0068 | REGISTRO DE GAVETA, EM BRONZE, COM DIAMETRO DE 2 1/2". FORNECIMENTO E INSTALACAO.(DESONERADO) | UN | 224.26
IT 09.30.0071 | REGISTRO DE GAVETA, EM BRONZE, COM DIAMETRO DE 3". FORNECIMENTO E INSTALACAO.(DESONERADO) | UN | 294.73
IT 09.30.0074 | REGISTRO DE GAVETA, EM BRONZE, COM DIAMETRO DE 4". FORNECIMENTO E INSTALACAO.(DESONERADO) | UN | 577.99
IT 09.30.0109 | REGISTRO DE GAVETA, EM BRONZE, COM DIAMETRO DE 1 1/4", COM ACABAMENTO. FORNECIMENTO E INSTALACAO.(DESONERADO) | UN | 76.01
IT 09.30.0112 | REGISTRO DE GAVETA, EM BRONZE, COM DIAMETRO DE 1 1/2", COM ACABAMENTO. FORNECIMENTO E INSTALACAO.(DESONERADO) | UN | 101.34
IT 09.30.0150 | REGISTRO DE GAVETA, DIAMETRO DE 3/4", F.271, NIAGARA OU SIMILAR. FORNECIMENTO E INSTALACAO.(DESONERADO) | UN | 33.28
IT 09.30.0153 | REGISTRO DE GAVETA NIAGARA OU SIMILAR, F.271, DIAMETRO DE 1". FORNECIMENTO E INSTALACAO.(DESONERADO) | UN | 55.59
IT 09.30.0156 | REGISTRO DE GAVETA NIAGARA OU SIMILAR, F.271, DIAMETRO DE 2". FORNECIMENTO E INSTALACAO.(DESONERADO) | UN | 128.95
IT 09.30.0215 | REGISTRO DE GAVETA CHATO, EM FERRO FUNDIDO, COM FLANGES INTERNOS EM BRONZE, COM DIAMETRO DE 6" (150MM). FORNECIMENTO E INSTALACAO.(DESONERADO) | UN | 1045.7
IT 09.35.0050 | VALVULA DE ESFERA EM BRONZE, COM DIAMETRO DE 3/4", REFERENCIA 1552, DECA OU SIMILAR. FORNECIMENTOE INSTALACAO(DESONERADO) | UN | 51.64
IT 09.35.0303 | VALVULA DE PE COM CRIVO, EM BRONZE, COM DIAMETRO DE 3/4". FORNECIMENTO E INSTALACAO.(DESONERADO) | UN | 52.9
IT 09.35.0306 | VALVULA DE PE COM CRIVO, EM BRONZE, COM DIAMETRO DE 1". FORNECIMENTO E INSTALACAO.(DESONERADO) | UN | 53.64
IT 09.35.0309 | VALVULA DE PE COM CRIVO, EM BRONZE, COM DIAMETRO DE 1 1/4". FORNECIMENTO E INSTALACAO.(DESONERADO) | UN | 84.69
IT 09.35.0312 | VALVULA DE PE COM CRIVO, EM BRONZE, COM DIAMETRO DE 1 1/2". FORNECIMENTO E INSTALACAO.(DESONERADO) | UN | 91.43
IT 09.35.0315 | VALVULA DE PE COM CRIVO, EM BRONZE, COM DIAMETRO DE 2". FORNECIMENTO E INSTALACAO.(DESONERADO) | UN | 128.1
IT 09.35.0321 | VALVULA DE PE COM CRIVO, EM BRONZE, COM DIAMETRO DE 3". FORNECIMENTO E INSTALACAO.(DESONERADO) | UN | 270.99
IT 09.35.0324 | VALVULA DE PE COM CRIVO, EM BRONZE, COM DIAMETRO DE 4". FORNECIMENTO E INSTALACAO.(DESONERADO) | UN | 485.85
IT 09.35.0503 | VALVULA DE RETENCAO HORIZONTAL EM BRONZE, COM DIAMETRO DE 3/4". FORNECIMENTO E INSTALACAO.(DESONERADO) | UN | 75.52
IT 09.35.0506 | VALVULA DE RETENCAO HORIZONTAL EM BRONZE, COM DIAMETRO DE 1". FORNECIMENTO E INSTALACAO.(DESONERADO) | UN | 94.33
IT 09.35.0512 | VALVULA DE RETENCAO HORIZONTAL EM BRONZE, COM DIAMETRO DE 1 1/2". FORNECIMENTO E INSTALACAO.(DESONERADO) | UN | 240.17
IT 09.35.0515 | VALVULA DE RETENCAO HORIZONTAL EM BRONZE, COM DIAMETRO DE 2". FORNECIMENTO E INSTALACAO.(DESONERADO) | UN | 346.22
IT 09.35.0550 | VALVULA DE RETENCAO HORIZONTAL, DE FERRO FUNDIDO, COM ANEL DE VEDACAO EM BRONZE, FLANGEADA, DIAMETRO NOMINAL DE 150MM. FORNECIMENTO E INSTALACAO.(DESONERADO) | UN | 2616.99
IT 09.35.0603 | VALVULA DE RETENCAO VERTICAL EM BRONZE, COM DIAMETRO DE 3/4". FORNECIMENTO E INSTALACAO.(DESONERADO) | UN | 49.27
IT 09.35.0606 | VALVULA DE RETENCAO VERTICAL EM BRONZE, COM DIAMETRO DE 1". FORNECIMENTO E INSTALACAO.(DESONERADO) | UN | 57.22
IT 09.35.0609 | VALVULA DE RETENCAO VERTICAL EM BRONZE, COM DIAMETRO DE 1 1/4". FORNECIMENTO E INSTALACAO.(DESONERADO) | UN | 86.76
IT 09.35.0612 | VALVULA DE RETENCAO VERTICAL EM BRONZE, COM DIAMETRO DE 1 1/2". FORNECIMENTO E INSTALACAO.(DESONERADO) | UN | 101.18
IT 09.35.0615 | VALVULA DE RETENCAO VERTICAL EM BRONZE, COM DIAMETRO DE 2". FORNECIMENTO E INSTALACAO.(DESONERADO) | UN | 121.71
IT 09.35.0618 | VALVULA DE RETENCAO VERTICAL EM BRONZE, COM DIAMETRO DE 2 1/2". FORNECIMENTO E INSTALACAO.(DESONERADO) | UN | 255.6
IT 09.35.0621 | VALVULA DE RETENCAO VERTICAL EM BRONZE, COM DIAMETRO DE 3". FORNECIMENTO E INSTALACAO.(DESONERADO) | UN | 293.96
IT 09.35.0624 | VALVULA DE RETENCAO VERTICAL EM BRONZE, COM DIAMETRO DE 4". FORNECIMENTO E INSTALACAO.(DESONERADO) | UN | 516.82
IT 09.40.0050 | LIGACAO DOMICILIAR DE AGUA, COMPREENDENDO: COLAR DE TOMADA, TUBO, REGISTRO DE ESFERA E CAIXA PARA REGISTRO. (DESONERADO) | UN | 206.6
IT 09.40.0053 | CONJUNTO DE MATERIAIS PARA CAVALETE DE RAMAL PREDIAL DE AGUA, PADRAO NORMAL, TIPO A DE 1/2". FORNECIMENTO.(DESONERADO) | UN | 56.95
IT 09.40.0056 | CONJUNTO DE MATERIAIS PARA CAVALETE DE RAMAL PREDIAL DE AGUA, PADRAO NORMAL, TIPO A 3/4". FORNECIMENTO.(DESONERADO) | UN | 57.33
IT 09.40.0059 | CONJUNTO DE MATERIAIS PARA CAVALETE DE RAMAL PREDIAL DE AGUA, PADRAO NORMAL, TIPO A DE 1". FORNECIMENTO.(DESONERADO) | UN | 110.15
IT 09.40.0062 | CONJUNTO DE MATERIAIS PARA CAVALETE DE RAMAL PREDIAL DE AGUA, PADRAO NORMAL, TIPO A DE 1 1/2". FORNECIMENTO.(DESONERADO) | UN | 201.95
IT 09.45.0050 | ABRIGO PARA 2 BOTIJOES DE GAS DE 45KG, EXCLUSIVE LIGACOES, NAS DIMENSOES DE (80X60X150)CM, EM ALVENARIA DE TIJOLOS, PAREDES DE MEIA VEZ, REVESTIDAS COM ARGAMASSA DE CIMENTO E SAIBRO NO TRACO DE 1:6, COM PISO E COBERTURA EM CONCRETO ARMADO FCK=15MPA COM ESPESSURA DE 6CM.(DESONERADO) | UN | 659.8
IT 09.45.0100 | ABRIGO PARA 4 BOTIJOES DE GAS DE 45KG, EXCLUSIVE LIGACOES, NAS DIMENSOES DE (140X60X150)CM, EM ALVENARIA DE TIJOLOS, PAREDES DE MEIA VEZ, REVESTIDAS COM ARGAMASSA DE CIMENTO E SAIBRO NO TRACO DE 1:6, COM PISO E COBERTURA EM CONCRETO ARMADO FCK=15MPA, COM ESPESSURA DE 6CM.(DESONERADO) | UN | 806.42
IT 09.50.0050 | INSTALACAO DE AQUECEDOR A GAS ENCANADO, EXCLUSIVE FORNECIMENTO DO APARELHO, COMPREENDENDO: 8M DE TUBO DE COBRE, CLASSE I DE 22MM, CONEXOES E CHAMINE DE ALUMINIO E VENEZIANA. INSTALACAO E ASSENTAMENTO.(DESONERADO) | UN | 989.3
IT 09.50.0100 | INSTALACAO DE FOGAO A GAS ENCANADO, EXCLUSIVE FORNECIMENTO DO APARELHO, COMPREENDENDO: 15M DE TUBO DE COBRE CLASSE INDUSTRIAL, CONEXOES E VALVULA DE ESFERA. INSTALACAO E ASSENTAMENTO.(DESONERADO) | UN | 1213.22
IT 09.50.0150 | INSTALACAO DE FOGAO A GAS DE BOTIJOES DE 45 KG (EXCLUSIVE ESTE), COM 5M DE TUBO DE FERRO GALVANIZADO SEM COSTURA DE 1/2", CONEXOES, REGULADORES E DEMAIS PECAS NECESSARIAS. INSTALACAO E ASSENTAMENTO.(DESONERADO) | UN | 400.31
IT 09.99.0050 | HASTE DE PROLONGAMENTO COM QUADRADO E BOCA DE CHAVE EM FERRO TREFILADO, PINTADO COM TINTA BETUMINOSA COM DIAMETRO DE 1 1/8" E COMPRIMENTO DE 100M PARA REGISTROS, VALVULAS E AFINS. FORNECIMENTO E INSTALACAO.(DESONERADO) | UN | 1448.75
IT 10.05.0050 | CAIXA DE INCENDIO, DE EMBUTIR PADRAO CBRJ, DE ACO, MEDINDO (70X50X25)CM, COMPREENDENDO: 1 LANCE DE 15M DE MANGUEIRA DE FIBRA DE POLIESTER PURO REVESTIDA INTERNAMENTE COM BORRACHA VULCANIZADA NO DIAMETRO 1 1/2", EMPATADA E COM REGISTRO. FORNECIMENTO E INSTALACAO. | UN | 632.82
IT 10.05.0100 | CAIXA DE INCENDIO, DE EMBUTIR PADRAO CBRJ, DE ACO, MEDINDO (70X50X25)CM, COMPREENDENDO: 2 LANCES DE 15M DE MANGUEIRA DE FIBRA DE POLIESTER PURO, REVESTIDA INTERNAMENTE COM BORRACHA VULCANIZADA NO DIAMETRO 1 1/2", EMPATADA E COM REGISTRO. FORNECIMENTO E INSTALACAO. | UN | 1005.58
IT 10.10.0050 | SPRINKLER, BICO DE 1/2". FORNECIMENTO E INSTALACAO. | UN | 44.99
IT 10.10.0100 | SPRINKLER - CRUZETA GALVANIZADA DE 2 1/2". FORNECIMENTO E INSTALACAO. | UN | 152.36
IT 10.10.0150 | SPRINKLER - JOELHO DE 45O DE FERRO GALVANIZADO 2 1/2". FORNECIMENTO E INSTALACAO. | UN | 78.02
IT 10.10.0200 | SPRINKLER - REDUCAO DE FERRO GALVANIZADO (2 1/2"X2"). FORNECIMENTO E INSTALACAO. | UN | 28.63
IT 10.15.0050 | DISTRIBUIDOR DE AGUA EM TUBOS DE FERRO GALVANIZADO, ROSCA BS DE 6", VEDAVEL NAS DUAS BORDAS COM FLANGES DE 6". FORNECIMENTO E INSTALACAO. | UN | 487.16
IT 10.15.0250 | PANELA HIDRAULICA PARA EFEITOS VISUAIS EM CHAFARIZ, EM CHAPA GALVANIZADA NO 16, DIAMETRO DE 1,20M, 50 BICOS PARA JATO SOLIDO, DE FERRO GALVANIZADO DE 1/2". FORNECIMENTO E INSTALACAO. | UN | 2581.36
IT 10.15.0300 | PANELA HIDRAULICA PARA EFEITOS VISUAIS EM CHAFARIZ, EM CHAPA GALVANIZADA NO 16, DIAMETRO DE 60CM, 44 BICOS DE JATOS EM FERRO GALVANIZADO DE 1", 3/4" E 1/2", SENDO 12 BICOS COM JOELHO DE FERRO GALVANIZADO DE 1/2" (JATO SOLIDO HORIZONTAL) E 32 BICOS DE FERRO GALVANIZADO DE 1/2" (JATO SOLIDO VERTICAL). FORNECIMENTO E INSTALACAO. | UN | 1903.09
IT 10.15.0500 | SISTEMA DE FILTRAGEM COMPOSTO DE 2 TELAS GALVANIZADAS PARA PROTECAO DE SUCCAO DE BOMBA, INCLUSIVE CANTONEIRAS E BARRAS CHATAS DE FIXACAO. FORNECIMENTO E INSTALACAO. | M2 | 401.12
IT 10.20.0050 | HIDRANTE DE COLUNA COMPLETO, PARA LINHA DE 100MM; INCLUSIVE PECAS COMPLEMENTARES ATE O INICIO DA TUBULACAO HORIZONTAL E FORNECIMENTO DO MATERIAL PARA REJUNTAMENTO. FORNECIMENTO E INSTALACAO. | UN | 6170.21
IT 10.25.0050 | FORNECIMENTO DE HIDROMETRO DE 1/2". | UN | 122.15
IT 10.25.0053 | FORNECIMENTO DE HIDROMETRO DE 3/4". | UN | 121.68
IT 10.25.0056 | FORNECIMENTO DE HIDROMETRO DE 1". | UN | 430.56
IT 10.25.0300 | ABRIGO PARA HIDROMETRO DE 1/2" OU 3/4" NAS DIMENSOES DE (70X25X50)CM, EM ALVENARIA DE TIJOLOS, PAREDES DE MEIA VEZ, REVESTIDAS COM ARGAMASSA DE CIMENTO E SAIBRO NO TRACO DE 1:6, TAMPAO DE CONCRETO ARMADO DE 6CM DE ESPESSURA, FCK=15MPA, PORTA DE FERRO NO 16 E CADEADO DE 30MM. | UN | 771.58
IT 10.25.0303 | ABRIGO PARA HIDROMETRO DE 1/2" OU 3/4" NAS DIMENSOES DE (80X40X50)CM, EM ALVENARIA DE TIJOLOS, PAREDES DE MEIA VEZ, REVESTIDAS COM ARGAMASSA DE CIMENTO E SAIBRO NO TRACO DE 1:6, TAMPAO DE CONCRETO ARMADO DE 6CM DE ESPESSURA, FCK=15MPA, PORTA DE (70X40)CM EM CHAPA DE FERRO NO 16 E CADEADO DE 30MM. | UN | 796.04
IT 10.25.0306 | ABRIGO PARA HIDROMETRO DE 1/2" OU 3/4" NAS DIMENSOES DE (80X40X50)CM, EM ALVENARIA DE TIJOLO MACICO DE (7X10X20)CM, PAREDES DE MEIA VEZ, REVESTIDAS COM ARGAMASSA DE CIMENTO E AREIA NO TRACO DE 1:4, TAMPAO DE CONCRETO ARMADO DE 6CM DE ESPESSURA, FCK=15MPA, PORTA DE FERRO EM BARRAS HORIZONTAIS DE 11/4"X1/4", A CADA 10CM, INCLUSIVE INSTALACAO E CADEADO DE 30MM. | UN | 501.58
IT 10.25.0350 | ABRIGO PARA HIDROMETRO DE 1" NAS DIMENSOES DE (90X30X50)CM, EM ALVENARIA DE TIJOLOS, PAREDES DE MEIA VEZ, REVESTIDAS COM ARGAMASSA DE CIMENTO E SAIBRO NO TRACO DE 1:6, TAMPAO DE CONCRETO ARMADO DE 6CM DE ESPESSURA, FCK=15MPA, PORTA DE (70X40)CM EM CHAPA DE FERRO NO 16 E CADEADO DE 30MM. | UN | 796.04
IT 10.25.0400 | ABRIGO PARA HIDROMETRO DE 1 1/2" NAS DIMENSOES DE (110X50X60)CM, EM ALVENARIA DE TIJOLOS, PAREDES DE MEIA VEZ, REVESTIDAS COM ARGAMASSA DE CIMENTO E SAIBRO NO TRACO DE 1:6, TAMPAO DE CONCRETO ARMADO DE 6CM DE ESPESSURA, FCK=15MPA, PORTA DE (80X40)CM EM CHAPA DE FERRO NO 16 E CADEADO DE 30MM. | UN | 868.98
IT 10.25.0450 | ABRIGO PARA BOMBA NAS DIMENSOES DE (70X50X50)CM, EM ALVENARIA DE TIJOLOS, PAREDES DE MEIA VEZ, REVESTIDAS COM ARGAMASSA DE CIMENTO E SAIBRO NO TRACO DE 1:6, COBERTURA DE CONCRETO ARMADO DE 6CM DE ESPESSURA, FCK=15MPA, PORTA DE (60X40)CM EM CHAPA DE FERRO NO 16 E CADEADO DE 30MM. | UN | 798.18
IT 10.30.0050 | REGISTRO DE GAVETA, EM BRONZE, COM DIAMETRO DE 1/2". FORNECIMENTO E INSTALACAO. | UN | 42.51
IT 10.30.0053 | REGISTRO DE GAVETA, EM BRONZE, COM DIAMETRO DE 3/4". FORNECIMENTO E INSTALACAO. | UN | 40.22
IT 10.30.0056 | REGISTRO DE GAVETA, EM BRONZE, COM DIAMETRO DE 1". FORNECIMENTO E INSTALACAO. | UN | 59.18
IT 10.30.0059 | REGISTRO DE GAVETA, EM BRONZE, COM DIAMETRO DE 1 1/4". FORNECIMENTO E INSTALACAO. | UN | 63.82
IT 10.30.0062 | REGISTRO DE GAVETA, EM BRONZE, COM DIAMETRO DE 1 1/2". FORNECIMENTO E INSTALACAO. | UN | 91.69
IT 10.30.0065 | REGISTRO DE GAVETA, EM BRONZE, COM DIAMETRO DE 2". FORNECIMENTO E INSTALACAO. | UN | 112.33
IT 10.30.0068 | REGISTRO DE GAVETA, EM BRONZE, COM DIAMETRO DE 2 1/2". FORNECIMENTO E INSTALACAO. | UN | 226.82
IT 10.30.0071 | REGISTRO DE GAVETA, EM BRONZE, COM DIAMETRO DE 3". FORNECIMENTO E INSTALACAO. | UN | 297.29
IT 10.30.0074 | REGISTRO DE GAVETA, EM BRONZE, COM DIAMETRO DE 4". FORNECIMENTO E INSTALACAO. | UN | 581.19
IT 10.30.0109 | REGISTRO DE GAVETA, EM BRONZE, COM DIAMETRO DE 1 1/4", COM ACABAMENTO. FORNECIMENTO E INSTALACAO. | UN | 77.61
IT 10.30.0112 | REGISTRO DE GAVETA, EM BRONZE, COM DIAMETRO DE 1 1/2", COM ACABAMENTO. FORNECIMENTO E INSTALACAO. | UN | 102.94
IT 10.30.0150 | REGISTRO DE GAVETA, DIAMETRO DE 3/4", F.271, NIAGARA OU SIMILAR. FORNECIMENTO E INSTALACAO. | UN | 34.69
IT 10.30.0153 | REGISTRO DE GAVETA NIAGARA OU SIMILAR, F.271, DIAMETRO DE 1". FORNECIMENTO E INSTALACAO. | UN | 57.37
IT 10.30.0156 | REGISTRO DE GAVETA NIAGARA OU SIMILAR, F.271, DIAMETRO DE 2". FORNECIMENTO E INSTALACAO. | UN | 133.18
IT 10.30.0215 | REGISTRO DE GAVETA CHATO, EM FERRO FUNDIDO, COM FLANGES INTERNOS EM BRONZE, COM DIAMETRO DE 6" (150MM). FORNECIMENTO E INSTALACAO. | UN | 1049.54
IT 10.35.0050 | VALVULA DE ESFERA EM BRONZE, COM DIAMETRO DE 3/4", REFERENCIA 1552, DECA OU SIMILAR. FORNECIMENTOE INSTALACAO | UN | 52.56
IT 10.35.0303 | VALVULA DE PE COM CRIVO, EM BRONZE, COM DIAMETRO DE 3/4". FORNECIMENTO E INSTALACAO. | UN | 54.83
IT 10.35.0306 | VALVULA DE PE COM CRIVO, EM BRONZE, COM DIAMETRO DE 1". FORNECIMENTO E INSTALACAO. | UN | 55.57
IT 10.35.0309 | VALVULA DE PE COM CRIVO, EM BRONZE, COM DIAMETRO DE 1 1/4". FORNECIMENTO E INSTALACAO. | UN | 86.62
IT 10.35.0312 | VALVULA DE PE COM CRIVO, EM BRONZE, COM DIAMETRO DE 1 1/2". FORNECIMENTO E INSTALACAO. | UN | 93.67
IT 10.35.0315 | VALVULA DE PE COM CRIVO, EM BRONZE, COM DIAMETRO DE 2". FORNECIMENTO E INSTALACAO. | UN | 130.34
IT 10.35.0321 | VALVULA DE PE COM CRIVO, EM BRONZE, COM DIAMETRO DE 3". FORNECIMENTO E INSTALACAO. | UN | 273.55
IT 10.35.0324 | VALVULA DE PE COM CRIVO, EM BRONZE, COM DIAMETRO DE 4". FORNECIMENTO E INSTALACAO. | UN | 489.05
IT 10.35.0503 | VALVULA DE RETENCAO HORIZONTAL EM BRONZE, COM DIAMETRO DE 3/4". FORNECIMENTO E INSTALACAO. | UN | 77.45
IT 10.35.0506 | VALVULA DE RETENCAO HORIZONTAL EM BRONZE, COM DIAMETRO DE 1". FORNECIMENTO E INSTALACAO. | UN | 96.26
IT 10.35.0512 | VALVULA DE RETENCAO HORIZONTAL EM BRONZE, COM DIAMETRO DE 1 1/2". FORNECIMENTO E INSTALACAO. | UN | 242.41
IT 10.35.0515 | VALVULA DE RETENCAO HORIZONTAL EM BRONZE, COM DIAMETRO DE 2". FORNECIMENTO E INSTALACAO. | UN | 348.46
IT 10.35.0550 | VALVULA DE RETENCAO HORIZONTAL, DE FERRO FUNDIDO, COM ANEL DE VEDACAO EM BRONZE, FLANGEADA, DIAMETRO NOMINAL DE 150MM. FORNECIMENTO E INSTALACAO. | UN | 2620.83
IT 10.35.0603 | VALVULA DE RETENCAO VERTICAL EM BRONZE, COM DIAMETRO DE 3/4". FORNECIMENTO E INSTALACAO. | UN | 51.2
IT 10.35.0606 | VALVULA DE RETENCAO VERTICAL EM BRONZE, COM DIAMETRO DE 1". FORNECIMENTO E INSTALACAO. | UN | 59.15
IT 10.35.0609 | VALVULA DE RETENCAO VERTICAL EM BRONZE, COM DIAMETRO DE 1 1/4". FORNECIMENTO E INSTALACAO. | UN | 88.69
IT 10.35.0612 | VALVULA DE RETENCAO VERTICAL EM BRONZE, COM DIAMETRO DE 1 1/2". FORNECIMENTO E INSTALACAO. | UN | 103.42
IT 10.35.0615 | VALVULA DE RETENCAO VERTICAL EM BRONZE, COM DIAMETRO DE 2". FORNECIMENTO E INSTALACAO. | UN | 123.95
IT 10.35.0618 | VALVULA DE RETENCAO VERTICAL EM BRONZE, COM DIAMETRO DE 2 1/2". FORNECIMENTO E INSTALACAO. | UN | 258.16
IT 10.35.0621 | VALVULA DE RETENCAO VERTICAL EM BRONZE, COM DIAMETRO DE 3". FORNECIMENTO E INSTALACAO. | UN | 296.52
IT 10.35.0624 | VALVULA DE RETENCAO VERTICAL EM BRONZE, COM DIAMETRO DE 4". FORNECIMENTO E INSTALACAO. | UN | 520.02
IT 10.40.0050 | LIGACAO DOMICILIAR DE AGUA, COMPREENDENDO: COLAR DE TOMADA, TUBO, REGISTRO DE ESFERA E CAIXA PARA REGISTRO. | UN | 345.08
IT 10.40.0053 | CONJUNTO DE MATERIAIS PARA CAVALETE DE RAMAL PREDIAL DE AGUA, PADRAO NORMAL, TIPO A DE 1/2". FORNECIMENTO. | UN | 56.95
IT 10.40.0056 | CONJUNTO DE MATERIAIS PARA CAVALETE DE RAMAL PREDIAL DE AGUA, PADRAO NORMAL, TIPO A 3/4". FORNECIMENTO. | UN | 57.33
IT 10.40.0059 | CONJUNTO DE MATERIAIS PARA CAVALETE DE RAMAL PREDIAL DE AGUA, PADRAO NORMAL, TIPO A DE 1". FORNECIMENTO. | UN | 110.15
IT 10.40.0062 | CONJUNTO DE MATERIAIS PARA CAVALETE DE RAMAL PREDIAL DE AGUA, PADRAO NORMAL, TIPO A DE 1 1/2". FORNECIMENTO. | UN | 201.95
IT 10.45.0050 | ABRIGO PARA 2 BOTIJOES DE GAS DE 45KG, EXCLUSIVE LIGACOES, NAS DIMENSOES DE (80X60X150)CM, EM ALVENARIA DE TIJOLOS, PAREDES DE MEIA VEZ, REVESTIDAS COM ARGAMASSA DE CIMENTO E SAIBRO NO TRACO DE 1:6, COM PISO E COBERTURA EM CONCRETO ARMADO FCK=15MPA COM ESPESSURA DE 6CM. | UN | 699.29
IT 10.45.0100 | ABRIGO PARA 4 BOTIJOES DE GAS DE 45KG, EXCLUSIVE LIGACOES, NAS DIMENSOES DE (140X60X150)CM, EM ALVENARIA DE TIJOLOS, PAREDES DE MEIA VEZ, REVESTIDAS COM ARGAMASSA DE CIMENTO E SAIBRO NO TRACO DE 1:6, COM PISO E COBERTURA EM CONCRETO ARMADO FCK=15MPA, COM ESPESSURA DE 6CM. | UN | 850.32
IT 10.50.0050 | INSTALACAO DE AQUECEDOR A GAS ENCANADO, EXCLUSIVE FORNECIMENTO DO APARELHO, COMPREENDENDO: 8M DE TUBO DE COBRE, CLASSE I DE 22MM, CONEXOES E CHAMINE DE ALUMINIO E VENEZIANA. INSTALACAO E ASSENTAMENTO. | UN | 1018.13
IT 10.50.0100 | INSTALACAO DE FOGAO A GAS ENCANADO, EXCLUSIVE FORNECIMENTO DO APARELHO, COMPREENDENDO: 15M DE TUBO DE COBRE CLASSE INDUSTRIAL, CONEXOES E VALVULA DE ESFERA. INSTALACAO E ASSENTAMENTO. | UN | 1232.44
IT 10.50.0150 | INSTALACAO DE FOGAO A GAS DE BOTIJOES DE 45 KG (EXCLUSIVE ESTE), COM 5M DE TUBO DE FERRO GALVANIZADO SEM COSTURA DE 1/2", CONEXOES, REGULADORES E DEMAIS PECAS NECESSARIAS. INSTALACAO E ASSENTAMENTO. | UN | 409.92
IT 10.99.0050 | HASTE DE PROLONGAMENTO COM QUADRADO E BOCA DE CHAVE EM FERRO TREFILADO, PINTADO COM TINTA BETUMINOSA COM DIAMETRO DE 1 1/8" E COMPRIMENTO DE 100M PARA REGISTROS, VALVULAS E AFINS. FORNECIMENTO E INSTALACAO. | UN | 1449.42
IT 14.05.0050 | LIGACAO A COLUNA DE GORDURA DO ESGOTO DE PIAS EM TUBO DE PVC RIGIDO COM DIAMETRO DE 50MM, COM CONEXOES. FORNECIMENTO E INSTALACAO.(DESONERADO) | UN | 45.48
IT 14.05.0100 | TUBO DE PVC RIGIDO, SOLDAVEL, PARA ESGOTO, COM DIAMETRO DE 40MM, INCLUSIVE CONEXOES E EMENDAS, EXCLUSIVE ABERTURA E FECHAMENTO DE RASGO. FORNECIMENTO E INSTALACAO.(DESONERADO) | M | 12.16
IT 14.05.0103 | TUBO DE PVC RIGIDO PARA ESGOTO, COM DIAMETRO DE 50MM. FORNECIMENTO E INSTALACAO.(DESONERADO) | M | 18.39
IT 14.05.0106 | TUBO DE PVC RIGIDO, SOLDAVEL, PARA ESGOTO E AGUAS PLUVIAIS, COM DIAMETRO DE 75MM, INCLUSIVE CONEXOES E EMENDAS, EXCLUSIVE ABERTURA E FECHAMENTO DE RASGO. FORNECIMENTO E INSTALACAO.(DESONERADO) | M | 33.87
IT 14.05.0109 | TUBO DE PVC RIGIDO DE 100MM, SOLDAVEL, PARA ESGOTO E AGUAS PLUVIAIS, INCLUSIVE CONEXOES E EMENDAS, EXCLUSIVE ABERTURA E FECHAMENTO DE RASGO. FORNECIMENTO E INSTALACAO.(DESONERADO) | M | 23.49
IT 14.05.0112 | TUBO DE PVC RIGIDO DE 150MM, SOLDAVEL, SERIE NORMAL, PARA ESGOTO E AGUAS PLUVIAIS, INCLUSIVE CONEXOES E EMENDAS, EXCLUSIVE ABERTURA E FECHAMENTO DE RASGO. FORNECIMENTO E INSTALACAO.(DESONERADO) | M | 33.76
IT 14.05.0115 | TUBO DE PVC RIGIDO, SOLDAVEL, PARA ESGOTO E AGUAS PLUVIAIS, COM DIAMETRO DE 200MM, INCLUSIVE CONEXOES E EMENDAS, EXCLUSIVE ABERTURA E FECHAMENTO DE RASGO. FORNECIMENTO E INSTALACAO.(DESONERADO) | M | 74.33
IT 14.05.0156 | TUBO DE PVC RIGIDO, SOLDAVEL, COM DIAMETRO DE 250MM. FORNECIMENTO.(DESONERADO) | M | 35.33
IT 14.05.0159 | TUBO DE PVC RIGIDO, SOLDAVEL, COM DIAMETRO DE 40MM. FORNECIMENTO.(DESONERADO) | M | 6.48
IT 14.05.0162 | TUBO DE PVC RIGIDO, SOLDAVEL, COM DIAMETRO DE 50MM. FORNECIMENTO.(DESONERADO) | M | 8.7
IT 14.05.0165 | TUBO DE PVC RIGIDO, SOLDAVEL, PARA ESGOTO E AGUAS PLUVIAIS, COM DIAMETRO DE 50MM, INCLUSIVE CONEXOES E EMENDAS, EXCLUSIVE ABERTURA E FECHAMENTO DE RASGO. FORNECIMENTO E INSTALACAO.(DESONERADO) | M | 15.15
IT 14.10.0050 | ANEL DE BORRACHA PARA PVC, COM DIAMETRO DE 75MM. FORNECIMENTO E INSTALACAO.(DESONERADO) | UN | 3.29
IT 14.10.0100 | CURVA DE 90O DE PVC RIGIDO, ROSCAVEL, DE 2". FORNECIMENTO E INSTALACAO.(DESONERADO) | UN | 29.55
IT 14.10.0150 | CURVA CURTA DE PVC RIGIDO, 87O 30', SERIE R, DIAMETRO DE 75MM. FORNECIMENTO E INSTALACAO.(DESONERADO) | UN | 24.66
IT 14.10.0203 | JOELHO DE PVC RIGIDO, SERIE R, 45O, PONTA E BOLSA, DIAMETRO DE 75MM. FORNECIMENTO E INSTALACAO.(DESONERADO) | UN | 17.65
IT 14.10.0206 | JOELHO DE PVC RIGIDO, SERIE R, 45O, PONTA E BOLSA, DIAMETRO DE 100MM. FORNECIMENTO E INSTALACAO.(DESONERADO) | UN | 22.95
IT 14.10.0209 | JOELHO DE PVC RIGIDO, 45O, SERIE R, PONTA E BOLSA, DIAMETRO DE 150MM. FORNECIMENTO E INSTALACAO.(DESONERADO) | UN | 38.68
IT 14.10.0250 | JOELHO DE PVC RIGIDO, SERIE R, 90O, PONTA E BOLSA, DIAMETRO DE 50MM. FORNECIMENTO E INSTALACAO.(DESONERADO) | UN | 12.93
IT 14.10.0253 | JOELHO DE PVC RIGIDO PARA ESGOTO, SERIE R, 90O, DIAMETRO DE 75MM. FORNECIMENTO E INSTALACAO.(DESONERADO) | UN | 18.26
IT 14.10.0256 | JOELHO DE PVC RIGIDO, 90O, SERIE R, PONTA E BOLSA, DIAMETRO DE 100MM. FORNECIMENTO E INSTALACAO.(DESONERADO) | UN | 26.21
IT 14.10.0303 | JUNCAO SIMPLES DE PVC RIGIDO, SERIE R, DIAMETRO DE 75MM. FORNECIMENTO E INSTALACAO.(DESONERADO) | UN | 26
IT 14.10.0306 | JUNCAO SIMPLES DE PVC RIGIDO, SERIE R, DIAMETRO DE 100MM. FORNECIMENTO E INSTALACAO.(DESONERADO) | UN | 35.62
IT 14.10.0309 | JUNCAO SIMPLES DE PVC RIGIDO, SERIE R, DIAMETRO DE 150MM. FORNECIMENTO E INSTALACAO.(DESONERADO) | UN | 78.74
IT 14.10.0318 | JUNCAO SIMPLES DE PVC RIGIDO, SERIE R, DIAMETRO DE (150X100)MM. FORNECIMENTO E INSTALACAO.(DESONERADO) | UN | 65.24
IT 14.10.0350 | JUNCAO DE 45O DE PVC RIGIDO, DIAMETRO DE 40MM. FORNECIMENTO E INSTALACAO.(DESONERADO) | UN | 11.4
IT 14.10.0400 | LUVA DUPLA DE PVC RIGIDO PARA ESGOTO, DE 50MM. FORNECIMENTO E INSTALACAO.(DESONERADO) | UN | 13.92
IT 14.10.0403 | LUVA DUPLA DE PVC RIGIDO PARA ESGOTO, DE 75MM. FORNECIMENTO E INSTALACAO.(DESONERADO) | UN | 13.93
IT 14.10.0450 | LUVA DUPLA DE PVC RIGIDO PARA ESGOTO E AGUAS PLUVIAIS, COM PAREDE REFORCADA, SERIE R, DE 100MM. FORNECIMENTO E INSTALACAO.(DESONERADO) | UN | 15.57
IT 14.10.0500 | TE DE INSPECAO DE PVC RIGIDO, SERIE R, DIAMETRO DE 75MM. FORNECIMENTO E INSTALACAO.(DESONERADO) | UN | 22.83
IT 14.10.0556 | TE SANITARIO DE PVC RIGIDO, SERIE R, DIAMETRO DE 75MM. FORNECIMENTO E INSTALACAO.(DESONERADO) | UN | 28.45
IT 14.10.0559 | TE SANITARIO DE PVC RIGIDO, SERIE R, DIAMETRO DE 100MM. FORNECIMENTO E INSTALACAO.(DESONERADO) | UN | 38.6
IT 14.10.0600 | TE SANITARIO, DE PVC RIGIDO, SERIE R, DIAMETRO DE (50X75)MM. FORNECIMENTO E INSTALACAO.(DESONERADO) | UN | 32.19
IT 14.10.0603 | TE SANITARIO DE PVC RIGIDO, SERIE R, DIAMETRO DE (100X75)MM. FORNECIMENTO E INSTALACAO.(DESONERADO) | UN | 29.67
IT 14.20.0100 | BUCHA DE REDUCAO EM FERRO FUNDIDO, BRHL, DIAMETRO DE (75X50)MM. FORNECIMENTO E INSTALACAO.(DESONERADO) | UN | 60.93
IT 14.20.0150 | CURVA DE FERRO FUNDIDO, 90O, COM FLANGES, DIAMETRO DE 150MM. FORNECIMENTO E INSTALACAO.(DESONERADO) | UN | 421.21
IT 14.20.0200 | EXTREMIDADE DE FERRO FUNDIDO, COM FLANGE E JUNTA ELASTICA, DIAMETRO DE 200MM. FORNECIMENTO E INSTALACAO.(DESONERADO) | UN | 480.26
IT 14.20.0250 | JOELHO DE FERRO FUNDIDO, 87O 30', J87HL, DIAMETRO DE 100MM. FORNECIMENTO E INSTALACAO.(DESONERADO) | UN | 120.36
IT 14.20.0500 | LUVA DE FERRO FUNDIDO, BOLSA BOLSA, LBBHL, DIAMETRO DE 100MM. FORNECIMENTO E INSTALACAO.(DESONERADO) | UN | 238.04
IT 14.25.0050 | TUBO DE QUEDA DE PVC RIGIDO, DE 75MM, INCLUSIVE TE SANITARIO. FORNECIMENTO E INSTALACAO.(DESONERADO) | M | 20.69
IT 14.25.0053 | TUBO DE QUEDA DE PVC RIGIDO, DE 100MM, INCLUSIVE TE SANITARIO. FORNECIMENTO E INSTALACAO.(DESONERADO) | M | 33.9
IT 14.25.0056 | TUBO DE QUEDA DE PVC RIGIDO, SERIE NORMAL, DE 150MM, INCLUSIVE TE SANITARIO. FORNECIMENTO E INSTALACAO.(DESONERADO) | M | 55.19
IT 14.25.0100 | TUBO DE VENTILACAO DE PVC RIGIDO DE 75MM, INCLUSIVE TE SANITARIO. FORNECIMENTO E INSTALACAO.(DESONERADO) | M | 17.04
IT 14.25.0103 | TUBO PARA VENTILACAO DE PVC RIGIDO, DE 100MM, INCLUSIVE TE SANITARIO. FORNECIMENTO E INSTALACAO.(DESONERADO) | M | 29.96
IT 14.25.0150 | TUBO DE QUEDA FERRO FUNDIDO, DIAMETRO DE 100MM, INCLUSIVE TE SANITARIO. FORNECIMENTO E INSTALACAO.(DESONERADO) | M | 229.11
IT 14.30.0050 | CAIXA DE ALVENARIA DE TIJOLO MACICO (7X10X20)CM, EM PAREDES DE MEIA VEZ, COM DIMENSOES DE (0,20X0,20X0,30)M, ASSENTADA COM ARGAMASSA DE CIMENTO E AREIA NO TRACO 1:4, REVESTIDA INTERNAMENTE COM A MESMA ARGAMASSA, INCLUSIVE TAMPA DE CONCRETO SIMPLES.(DESONERADO) | UN | 118.49
IT 14.30.0100 | CAIXA DE INSPECAO, DE CONCRETO PRE-MOLDADO, DO TIPO APROVADO PELA CEDAE, CONSTANDO DE CIRCULO DE FUNDO, 2 ANEIS SUPERPOSTOS, DE 50MM DE ESPESSURA E 600MM DE DIAMETRO INTERNO, SENDO 1 ANEL INFERIOR (ENTRADA E SAIDA), DE 300MM E 1 DE 75MM DE ALTURA, PERFAZENDO 475MM DE ALTURA TOTAL, EXCLUSIVE TAMPAO DE FERRO FUNDIDO E ESCAVACAO.(DESONERADO) | UN | 106.29
IT 14.30.0103 | CAIXA DE INSPECAO, DE CONCRETO PRE-MOLDADO, DO TIPO APROVADO PELA CEDAE, CONSTANDO DE CIRCULO DE FUNDO, 3 ANEIS SUPERPOSTOS, DE 50MM DE ESPESSURA E 600MM DE DIAMETRO INTERNO, SENDO 1 ANEL INFERIOR (ENTRADA E SAIDA) DE 300MM, 1 DE 150MM E 1 DE 75MM DE ALTURA, PERFAZENDO 625MM DE ALTURA TOTAL, EXCLUSIVE TAMPAO DE FERRO FUNDIDO E ESCAVACAO.(DESONERADO) | UN | 143.89
IT 14.30.0106 | CAIXA DE INSPECAO, DE CONCRETO PRE-MOLDADO, DO TIPO APROVADO PELA CEDAE, CONSTANDO DE CIRCULO DE FUNDO, 4 ANEIS SUPERPOSTOS, DE 50MM DE ESPESSURA E 600MM DE DIAMETRO INTERNO, SENDO 1 ANEL INFERIOR (ENTRADA E SAIDA) DE 300MM, MAIS 1 DE 300MM, 1 DE 150MM E 1 DE 75MM DE ALTURA, PERFAZENDO 925MM DE ALTURA TOTAL, EXCLUSIVE TAMPAO DE FERRO FUNDIDO E ESCAVACAO.(DESONERADO) | UN | 188.78
IT 14.35.0050 | CAIXA DE GORDURA SIMPLES (CGS) DE CONCRETO, CONFORME ESPECIFICACAO DA CEDAE, INCLUSIVE TAMPA DE CONCRETO, ESCAVACAO E REATERRO, EXCLUSIVE RETIRADA DO MATERIAL EXCEDENTE. FORNECIMENTO E INSTALACAO.(DESONERADO) | UN | 212.94
IT 14.35.0100 | CAIXA DE GORDURA DUPLA (CGD) DE CONCRETO, CONFORME ESPECIFICACAO DA CEDAE, INCLUSIVE TAMPA DE CONCRETO, ESCAVACAO E REATERRO, EXCLUSIVE RETIRADA DO MATERIAL EXCEDENTE. FORNECIMENTO E INSTALACAO.(DESONERADO) | UN | 277.95
IT 14.35.0150 | CAIXA DE GORDURA ESPECIAL EM CONCRETO, CONFORME ESPECIFICACOES DA CEDAE, DE (0,80X1,50X1,00)M, INCLUSIVE TAMPA DE CONCRETO, ESCAVACAO E REATERRO, EXCLUSIVE RETIRADA DO MATERIAL EXCEDENTE. FORNECIMENTO E INSTALACAO.(DESONERADO) | UN | 1601.11
IT 14.35.0153 | CAIXA DE GORDURA ESPECIAL DE ALVENARIA DE TIJOLO MACICO, EM PAREDES DE 1 VEZ (0,20)M, PARA 350 PESSOAS, MEDINDO (1X1,20X1)M, INCLUSIVE ESCAVACAO, REATERRO E TAMPAO DE FERRO FUNDIDO, EXCLUSIVE RETIRADA DE MATERIAL EXCEDENTE. FORNECIMENTO E INSTALACAO.(DESONERADO) | UN | 2002.84
IT 14.40.0050 | RALO SIFONADO DE PVC RIGIDO, CILINDRICO, ALTURA REGULAVEL, COM DIAMETRO DE 75MM E SAIDA DE 40MM. FORNECIMENTO E INSTALACAO.(DESONERADO) | UN | 51.18
IT 14.40.0100 | CAIXA SIFONADA DE ANEL DE CONCRETO COM DIAMETRO DE 42CM E PROFUNDIDADE DE 60CM, INCLUSIVE ESCAVACAO, REATERRO, EXCLUSIVE RETIRADA DO MATERIAL EXCEDENTE. FORNECIMENTO E INSTALACAO(DESONERADO) | UN | 214.51
IT 14.45.0050 | FOSSA SEPTICA, DE CAMARA SUBMERSA, TIPO INHOFF DE CONCRETO PRE-MOLDADO, COM CAPACIDADE PARA 5 CONTRIBUINTES, INCLUSIVE ESCAVACAO E REATERRO, EXCLUSIVE RETIRADA DO MATERIAL EXCEDENTE. FORNECIMENTO E INSTALACAO.(DESONERADO) | UN | 2301.53
IT 14.45.0100 | FOSSA SEPTICA, DE CAMARA SUBMERSA, TIPO INHOFF DE CONCRETO PRE-MOLDADO, COM CAPACIDADE PARA 10 CONTRIBUINTES, INCLUSIVE ESCAVACAO E REATERRO, EXCLUSIVE RETIRADA DO MATERIAL EXCEDENTE. FORNECIMENTO E INSTALACAO.(DESONERADO) | UN | 2655.99
IT 14.45.0150 | FOSSA SEPTICA, DE CAMARA SUBMERSA, TIPO INHOFF DE CONCRETO PRE-MOLDADO, COM CAPACIDADE PARA 50 CONTRIBUINTES, INCLUSIVE ESCAVACAO E REATERRO, EXCLUSIVE RETIRADA DO MATERIAL EXCEDENTE. FORNECIMENTO E INSTALACAO.(DESONERADO) | UN | 7043.38
IT 14.45.0200 | FOSSA SEPTICA, DE CAMARA SUBMERSA, TIPO INHOFF DE CONCRETO PRE-MOLDADO, COM CAPACIDADE PARA 100 CONTRIBUINTES, INCLUSIVE ESCAVACAO E REATERRO, EXCLUSIVE RETIRADA DO MATERIAL EXCEDENTE. FORNECIMENTO E INSTALACAO.(DESONERADO) | UN | 7423.42
IT 14.50.0200 | FILTRO ANAEROBICO PARA 200 CONTRIBUINTES, EM CONCRETO ARMADO, INCLUSIVE ESCAVACAO E REATERRO.(DESONERADO) | UN | 13812.65
IT 14.55.0050 | SUMIDOURO PARA 10 CONTRIBUINTES LIGADO A FOSSA, EXCLUSIVE FOSSAS E MANILHAS. FORNECIMENTO E INSTALACAO.(DESONERADO) | UN | 2665.96
IT 14.60.0050 | LIGACAO DE AGUA E ESGOTO A REDE PUBLICA DE RESIDENCIA.(DESONERADO) | UN | 1132.17
IT 14.60.0053 | LIGACAO DOMICILIAR EM REDES NOVAS DE ESGOTO SANITARIO, COM DIAMETRO DE 100MM, COMPREENDENDO JUNCAO, TUBO E CAIXA DE INSPECAO DE (0,30X0,37)M, EXCLUSIVE ESCAVACAO E REATERRO. PRECO PARA 3M.(DESONERADO) | UN | 410.56
IT 14.60.0056 | LIGACAO DOMICILIAR DE ESGOTO SANITARIO, COMPREENDENDO DE MANILHA CERAMICA VIDRADA E JUNCAO CERAMICA COM DIAMETRO DE 100MM, CAIXA DE INSPECAO DE ANEL DE CONCRETO PRE-MOLDADO (0,30X0,37)M, COM TAMPA E CAIXILHO DE FERRO FUNDIDO.(DESONERADO) | UN | 308.69
IT 14.60.0059 | LIGACAO DOMICILIAR DE ESGOTO SANITARIO, COMPREENDENDO SELIM, TUBO E CAIXA DE INSPECAO DE (0,30X0,37)M. EXCLUSIVE ESCAVACAO E REATERRO.(DESONERADO) | UN | 338.45
IT 14.60.0062 | LIGACAO DOMICILIAR DE ESGOTO SANITARIO, COMPREENDENDO SELIM, TUBO E CAIXA DE INSPECAO DE (0,40X0,37)M. EXCLUSIVE ESCAVACAO E REATERRO.(DESONERADO) | UN | 474.04
IT 14.60.0065 | LIGACAO DOMICILIAR DE ESGOTO SANITARIO, COMPREENDENDO DE MANILHA CERAMICA VIDRADA E JUNCAO CERAMICA COM DIAMETRO DE 100MM, CAIXA DE INSPECAO DE ANEL DE CONCRETO PRE-MOLDADO (0,40X0,37)M, COM TAMPA E CAIXILHO DE FERRO FUNDIDO.(DESONERADO) | UN | 423.15
IT 14.60.0100 | LIGACAO DE ESGOTO SANITARIO, EM MANILHA DE 100MM DE DIAMETRO, INCLUINDO ESCAVACAO, REATERRO ATE 1M; EXCLUINDO REMOCAO E REPOSICAO DE PAVIMENTO. PRECO PARA 10M.(DESONERADO) | UN | 811.88
IT 14.60.0103 | LIGACAO PREDIAL DE ESGOTO EM TUBO DE PVC RIGIDO DE 100MM, COMPREENDENDO CAIXA DE INSPECAO, SELIM, CURVA DE 45O, TUBO E TAMPAO DE CONCRETO; EXCLUSIVE ESCAVACAO, REATERRO, DEMOLICAO DE PAVIMENTOS E TRANSPORTE BOTA-FORA. FORNECIMENTO E INSTALACAO.(DESONERADO) | UN | 346.74
IT 14.60.0106 | LIGACAO EM TUBULACAO DE PVC RIGIDO, PARA ESGOTO, COM 100MM DE DIAMETRO, INCLUINDO ESCAVACAO E REATERRO ATE 1M, EXCLUINDO REMOCAO DE PAVIMENTO. PRECO PARA 10M.(DESONERADO) | UN | 850.89
IT 14.60.0109 | LIGACAO DOMICILIAR EM REDES NOVAS DE ESGOTO SANITARIO, COM DIAMETRO DE 100MM, COMPREENDENDO JUNCAO, TUBO E CAIXA DE INSPECAO DE 0,60M DE DIAMETRO E PROFUNDIDADE DE 0,625M, EXCLUSIVE ESCAVACAO E REATERRO. PRECO PARA 5M.(DESONERADO) | UN | 595.68
IT 14.60.0150 | LIGACAO DE ESGOTO, EM MANILHA CERAMICA DE 150MM DE DIAMETRO, INCLUINDO ESCAVACAO, REATERRO ATE 1M, EXCLUINDO REMOCAO E REPOSICAO DE PAVIMENTO. PRECO PARA 10M.(DESONERADO) | UN | 896.03
IT 14.60.0153 | LIGACAO EM TUBULACAO DE PVC RIGIDO, PARA ESGOTO, COM 150MM DE DIAMETRO, INCLUINDO ESCAVACAO E REATERRO ATE 1M, EXCLUINDO REMOCAO DE PAVIMENTO. PRECO PARA 10M.(DESONERADO) | UN | 1184.59
IT 14.60.0156 | LIGACAO DE ESGOTO, EM MANILHA CERAMICA DE 200MM DE DIAMETRO, INCLUINDO ESCAVACAO, REATERRO ATE 1M, EXCLUINDO REMOCAO E REPOSICAO DE PAVIMENTO. PRECO PARA 10M.(DESONERADO) | UN | 1042.16
IT 14.60.0500 | LIGACAO DE AGUAS PLUVIAIS OU SERVIDAS DOMICILIARES A SARJETA.(DESONERADO) | UN | 848.62
IT 14.60.0550 | LIGACAO DE AGUAS PLUVIAIS OU SERVIDAS DOMICILIARES A VALA.(DESONERADO) | UN | 502.08
IT 14.65.0050 | GRADE METALICA EM ACO CARBONO, GALVANIZADA, TIPO PS-253-70, NAS DIMENSOES DE (1120X530)MM, SEM RECORTES. FORNECIMENTO E INSTALACAO SOBRE CANTONEIRAS DE FERRO EXISTENTES.(DESONERADO) | UN | 234.18
IT 14.65.0053 | GRADE METALICA EM ACO CARBONO, GALVANIZADA, TIPO PS-253-70, NAS DIMENSOES DE (1120X570)MM, SEM RECORTES. FORNECIMENTO E INSTALACAO SOBRE CANTONEIRAS DE FERRO EXISTENTES.(DESONERADO) | UN | 246.67
IT 14.65.0100 | GRADE METALICA EM ACO CARBONO, GALVANIZADA, TIPO PS-253-70, NAS DIMENSOES DE (1190X580)MM, SEM RECORTES. FORNECIMENTO E INSTALACAO SOBRE CANTONEIRAS DE FERRO EXISTENTES.(DESONERADO) | UN | 265.18
IT 14.65.0150 | GRADE METALICA EM ACO CARBONO, GALVANIZADA, TIPO PS-253-70, NAS DIMENSOES DE (1195X530)MM, SEM RECORTES. FORNECIMENTO E INSTALACAO SOBRE CANTONEIRAS DE FERRO EXISTENTES.(DESONERADO) | UN | 248.67
IT 15.05.0050 | LIGACAO A COLUNA DE GORDURA DO ESGOTO DE PIAS EM TUBO DE PVC RIGIDO COM DIAMETRO DE 50MM, COM CONEXOES. FORNECIMENTO E INSTALACAO. | UN | 48.68
IT 15.05.0100 | TUBO DE PVC RIGIDO, SOLDAVEL, PARA ESGOTO, COM DIAMETRO DE 40MM, INCLUSIVE CONEXOES E EMENDAS, EXCLUSIVE ABERTURA E FECHAMENTO DE RASGO. FORNECIMENTO E INSTALACAO. | M | 12.68
IT 15.05.0103 | TUBO DE PVC RIGIDO PARA ESGOTO, COM DIAMETRO DE 50MM. FORNECIMENTO E INSTALACAO. | M | 19.62
IT 15.05.0106 | TUBO DE PVC RIGIDO, SOLDAVEL, PARA ESGOTO E AGUAS PLUVIAIS, COM DIAMETRO DE 75MM, INCLUSIVE CONEXOES E EMENDAS, EXCLUSIVE ABERTURA E FECHAMENTO DE RASGO. FORNECIMENTO E INSTALACAO. | M | 34.83
IT 15.05.0109 | TUBO DE PVC RIGIDO DE 100MM, SOLDAVEL, PARA ESGOTO E AGUAS PLUVIAIS, INCLUSIVE CONEXOES E EMENDAS, EXCLUSIVE ABERTURA E FECHAMENTO DE RASGO. FORNECIMENTO E INSTALACAO. | M | 24.45
IT 15.05.0112 | TUBO DE PVC RIGIDO DE 150MM, SOLDAVEL, SERIE NORMAL, PARA ESGOTO E AGUAS PLUVIAIS, INCLUSIVE CONEXOES E EMENDAS, EXCLUSIVE ABERTURA E FECHAMENTO DE RASGO. FORNECIMENTO E INSTALACAO. | M | 34.89
IT 15.05.0115 | TUBO DE PVC RIGIDO, SOLDAVEL, PARA ESGOTO E AGUAS PLUVIAIS, COM DIAMETRO DE 200MM, INCLUSIVE CONEXOES E EMENDAS, EXCLUSIVE ABERTURA E FECHAMENTO DE RASGO. FORNECIMENTO E INSTALACAO. | M | 75.61
IT 15.05.0156 | TUBO DE PVC RIGIDO, SOLDAVEL, COM DIAMETRO DE 250MM. FORNECIMENTO. | M | 35.33
IT 15.05.0159 | TUBO DE PVC RIGIDO, SOLDAVEL, COM DIAMETRO DE 40MM. FORNECIMENTO. | M | 6.48
IT 15.05.0162 | TUBO DE PVC RIGIDO, SOLDAVEL, COM DIAMETRO DE 50MM. FORNECIMENTO. | M | 8.7
IT 15.05.0165 | TUBO DE PVC RIGIDO, SOLDAVEL, PARA ESGOTO E AGUAS PLUVIAIS, COM DIAMETRO DE 50MM, INCLUSIVE CONEXOES E EMENDAS, EXCLUSIVE ABERTURA E FECHAMENTO DE RASGO. FORNECIMENTO E INSTALACAO. | M | 15.72
IT 15.10.0050 | ANEL DE BORRACHA PARA PVC, COM DIAMETRO DE 75MM. FORNECIMENTO E INSTALACAO. | UN | 3.54
IT 15.10.0100 | CURVA DE 90O DE PVC RIGIDO, ROSCAVEL, DE 2". FORNECIMENTO E INSTALACAO. | UN | 30.35
IT 15.10.0150 | CURVA CURTA DE PVC RIGIDO, 87O 30', SERIE R, DIAMETRO DE 75MM. FORNECIMENTO E INSTALACAO. | UN | 25.62
IT 15.10.0203 | JOELHO DE PVC RIGIDO, SERIE R, 45O, PONTA E BOLSA, DIAMETRO DE 75MM. FORNECIMENTO E INSTALACAO. | UN | 18.61
IT 15.10.0206 | JOELHO DE PVC RIGIDO, SERIE R, 45O, PONTA E BOLSA, DIAMETRO DE 100MM. FORNECIMENTO E INSTALACAO. | UN | 23.91
IT 15.10.0209 | JOELHO DE PVC RIGIDO, 45O, SERIE R, PONTA E BOLSA, DIAMETRO DE 150MM. FORNECIMENTO E INSTALACAO. | UN | 39.64
IT 15.10.0250 | JOELHO DE PVC RIGIDO, SERIE R, 90O, PONTA E BOLSA, DIAMETRO DE 50MM. FORNECIMENTO E INSTALACAO. | UN | 13.89
IT 15.10.0253 | JOELHO DE PVC RIGIDO PARA ESGOTO, SERIE R, 90O, DIAMETRO DE 75MM. FORNECIMENTO E INSTALACAO. | UN | 19.26
IT 15.10.0256 | JOELHO DE PVC RIGIDO, 90O, SERIE R, PONTA E BOLSA, DIAMETRO DE 100MM. FORNECIMENTO E INSTALACAO. | UN | 27.17
IT 15.10.0303 | JUNCAO SIMPLES DE PVC RIGIDO, SERIE R, DIAMETRO DE 75MM. FORNECIMENTO E INSTALACAO. | UN | 26.96
IT 15.10.0306 | JUNCAO SIMPLES DE PVC RIGIDO, SERIE R, DIAMETRO DE 100MM. FORNECIMENTO E INSTALACAO. | UN | 36.58
IT 15.10.0309 | JUNCAO SIMPLES DE PVC RIGIDO, SERIE R, DIAMETRO DE 150MM. FORNECIMENTO E INSTALACAO. | UN | 79.7
IT 15.10.0318 | JUNCAO SIMPLES DE PVC RIGIDO, SERIE R, DIAMETRO DE (150X100)MM. FORNECIMENTO E INSTALACAO. | UN | 66.2
IT 15.10.0350 | JUNCAO DE 45O DE PVC RIGIDO, DIAMETRO DE 40MM. FORNECIMENTO E INSTALACAO. | UN | 12.36
IT 15.10.0400 | LUVA DUPLA DE PVC RIGIDO PARA ESGOTO, DE 50MM. FORNECIMENTO E INSTALACAO. | UN | 14.81
IT 15.10.0403 | LUVA DUPLA DE PVC RIGIDO PARA ESGOTO, DE 75MM. FORNECIMENTO E INSTALACAO. | UN | 14.86
IT 15.10.0450 | LUVA DUPLA DE PVC RIGIDO PARA ESGOTO E AGUAS PLUVIAIS, COM PAREDE REFORCADA, SERIE R, DE 100MM. FORNECIMENTO E INSTALACAO. | UN | 16.57
IT 15.10.0500 | TE DE INSPECAO DE PVC RIGIDO, SERIE R, DIAMETRO DE 75MM. FORNECIMENTO E INSTALACAO. | UN | 23.79
IT 15.10.0556 | TE SANITARIO DE PVC RIGIDO, SERIE R, DIAMETRO DE 75MM. FORNECIMENTO E INSTALACAO. | UN | 30.05
IT 15.10.0559 | TE SANITARIO DE PVC RIGIDO, SERIE R, DIAMETRO DE 100MM. FORNECIMENTO E INSTALACAO. | UN | 40.2
IT 15.10.0600 | TE SANITARIO, DE PVC RIGIDO, SERIE R, DIAMETRO DE (50X75)MM. FORNECIMENTO E INSTALACAO. | UN | 33.79
IT 15.10.0603 | TE SANITARIO DE PVC RIGIDO, SERIE R, DIAMETRO DE (100X75)MM. FORNECIMENTO E INSTALACAO. | UN | 31.27
IT 15.20.0100 | BUCHA DE REDUCAO EM FERRO FUNDIDO, BRHL, DIAMETRO DE (75X50)MM. FORNECIMENTO E INSTALACAO. | UN | 62.38
IT 15.20.0150 | CURVA DE FERRO FUNDIDO, 90O, COM FLANGES, DIAMETRO DE 150MM. FORNECIMENTO E INSTALACAO. | UN | 423.45
IT 15.20.0200 | EXTREMIDADE DE FERRO FUNDIDO, COM FLANGE E JUNTA ELASTICA, DIAMETRO DE 200MM. FORNECIMENTO E INSTALACAO. | UN | 482.5
IT 15.20.0250 | JOELHO DE FERRO FUNDIDO, 87O 30', J87HL, DIAMETRO DE 100MM. FORNECIMENTO E INSTALACAO. | UN | 122.29
IT 15.20.0500 | LUVA DE FERRO FUNDIDO, BOLSA BOLSA, LBBHL, DIAMETRO DE 100MM. FORNECIMENTO E INSTALACAO. | UN | 239.97
IT 15.25.0050 | TUBO DE QUEDA DE PVC RIGIDO, DE 75MM, INCLUSIVE TE SANITARIO. FORNECIMENTO E INSTALACAO. | M | 21.65
IT 15.25.0053 | TUBO DE QUEDA DE PVC RIGIDO, DE 100MM, INCLUSIVE TE SANITARIO. FORNECIMENTO E INSTALACAO. | M | 35.5
IT 15.25.0056 | TUBO DE QUEDA DE PVC RIGIDO, SERIE NORMAL, DE 150MM, INCLUSIVE TE SANITARIO. FORNECIMENTO E INSTALACAO. | M | 57.12
IT 15.25.0100 | TUBO DE VENTILACAO DE PVC RIGIDO DE 75MM, INCLUSIVE TE SANITARIO. FORNECIMENTO E INSTALACAO. | M | 17.68
IT 15.25.0103 | TUBO PARA VENTILACAO DE PVC RIGIDO, DE 100MM, INCLUSIVE TE SANITARIO. FORNECIMENTO E INSTALACAO. | M | 31.24
IT 15.25.0150 | TUBO DE QUEDA FERRO FUNDIDO, DIAMETRO DE 100MM, INCLUSIVE TE SANITARIO. FORNECIMENTO E INSTALACAO. | M | 231.04
IT 15.30.0050 | CAIXA DE ALVENARIA DE TIJOLO MACICO (7X10X20)CM, EM PAREDES DE MEIA VEZ, COM DIMENSOES DE (0,20X0,20X0,30)M, ASSENTADA COM ARGAMASSA DE CIMENTO E AREIA NO TRACO 1:4, REVESTIDA INTERNAMENTE COM A MESMA ARGAMASSA, INCLUSIVE TAMPA DE CONCRETO SIMPLES. | UN | 128.8
IT 15.30.0100 | CAIXA DE INSPECAO, DE CONCRETO PRE-MOLDADO, DO TIPO APROVADO PELA CEDAE, CONSTANDO DE CIRCULO DE FUNDO, 2 ANEIS SUPERPOSTOS, DE 50MM DE ESPESSURA E 600MM DE DIAMETRO INTERNO, SENDO 1 ANEL INFERIOR (ENTRADA E SAIDA), DE 300MM E 1 DE 75MM DE ALTURA, PERFAZENDO 475MM DE ALTURA TOTAL, EXCLUSIVE TAMPAO DE FERRO FUNDIDO E ESCAVACAO. | UN | 109.04
IT 15.30.0103 | CAIXA DE INSPECAO, DE CONCRETO PRE-MOLDADO, DO TIPO APROVADO PELA CEDAE, CONSTANDO DE CIRCULO DE FUNDO, 3 ANEIS SUPERPOSTOS, DE 50MM DE ESPESSURA E 600MM DE DIAMETRO INTERNO, SENDO 1 ANEL INFERIOR (ENTRADA E SAIDA) DE 300MM, 1 DE 150MM E 1 DE 75MM DE ALTURA, PERFAZENDO 625MM DE ALTURA TOTAL, EXCLUSIVE TAMPAO DE FERRO FUNDIDO E ESCAVACAO. | UN | 148.07
IT 15.30.0106 | CAIXA DE INSPECAO, DE CONCRETO PRE-MOLDADO, DO TIPO APROVADO PELA CEDAE, CONSTANDO DE CIRCULO DE FUNDO, 4 ANEIS SUPERPOSTOS, DE 50MM DE ESPESSURA E 600MM DE DIAMETRO INTERNO, SENDO 1 ANEL INFERIOR (ENTRADA E SAIDA) DE 300MM, MAIS 1 DE 300MM, 1 DE 150MM E 1 DE 75MM DE ALTURA, PERFAZENDO 925MM DE ALTURA TOTAL, EXCLUSIVE TAMPAO DE FERRO FUNDIDO E ESCAVACAO. | UN | 194.26
IT 15.35.0050 | CAIXA DE GORDURA SIMPLES (CGS) DE CONCRETO, CONFORME ESPECIFICACAO DA CEDAE, INCLUSIVE TAMPA DE CONCRETO, ESCAVACAO E REATERRO, EXCLUSIVE RETIRADA DO MATERIAL EXCEDENTE. FORNECIMENTO E INSTALACAO. | UN | 219.34
IT 15.35.0100 | CAIXA DE GORDURA DUPLA (CGD) DE CONCRETO, CONFORME ESPECIFICACAO DA CEDAE, INCLUSIVE TAMPA DE CONCRETO, ESCAVACAO E REATERRO, EXCLUSIVE RETIRADA DO MATERIAL EXCEDENTE. FORNECIMENTO E INSTALACAO. | UN | 284.35
IT 15.35.0150 | CAIXA DE GORDURA ESPECIAL EM CONCRETO, CONFORME ESPECIFICACOES DA CEDAE, DE (0,80X1,50X1,00)M, INCLUSIVE TAMPA DE CONCRETO, ESCAVACAO E REATERRO, EXCLUSIVE RETIRADA DO MATERIAL EXCEDENTE. FORNECIMENTO E INSTALACAO. | UN | 1703.24
IT 15.35.0153 | CAIXA DE GORDURA ESPECIAL DE ALVENARIA DE TIJOLO MACICO, EM PAREDES DE 1 VEZ (0,20)M, PARA 350 PESSOAS, MEDINDO (1X1,20X1)M, INCLUSIVE ESCAVACAO, REATERRO E TAMPAO DE FERRO FUNDIDO, EXCLUSIVE RETIRADA DE MATERIAL EXCEDENTE. FORNECIMENTO E INSTALACAO. | UN | 2091.63
IT 15.40.0050 | RALO SIFONADO DE PVC RIGIDO, CILINDRICO, ALTURA REGULAVEL, COM DIAMETRO DE 75MM E SAIDA DE 40MM. FORNECIMENTO E INSTALACAO. | UN | 54.38
IT 15.40.0100 | CAIXA SIFONADA DE ANEL DE CONCRETO COM DIAMETRO DE 42CM E PROFUNDIDADE DE 60CM, INCLUSIVE ESCAVACAO, REATERRO, EXCLUSIVE RETIRADA DO MATERIAL EXCEDENTE. FORNECIMENTO E INSTALACAO | UN | 220.99
IT 15.45.0050 | FOSSA SEPTICA, DE CAMARA SUBMERSA, TIPO INHOFF DE CONCRETO PRE-MOLDADO, COM CAPACIDADE PARA 5 CONTRIBUINTES, INCLUSIVE ESCAVACAO E REATERRO, EXCLUSIVE RETIRADA DO MATERIAL EXCEDENTE. FORNECIMENTO E INSTALACAO. | UN | 2446.1
IT 15.45.0100 | FOSSA SEPTICA, DE CAMARA SUBMERSA, TIPO INHOFF DE CONCRETO PRE-MOLDADO, COM CAPACIDADE PARA 10 CONTRIBUINTES, INCLUSIVE ESCAVACAO E REATERRO, EXCLUSIVE RETIRADA DO MATERIAL EXCEDENTE. FORNECIMENTO E INSTALACAO. | UN | 2836.7
IT 15.45.0150 | FOSSA SEPTICA, DE CAMARA SUBMERSA, TIPO INHOFF DE CONCRETO PRE-MOLDADO, COM CAPACIDADE PARA 50 CONTRIBUINTES, INCLUSIVE ESCAVACAO E REATERRO, EXCLUSIVE RETIRADA DO MATERIAL EXCEDENTE. FORNECIMENTO E INSTALACAO. | UN | 7398.42
IT 15.45.0200 | FOSSA SEPTICA, DE CAMARA SUBMERSA, TIPO INHOFF DE CONCRETO PRE-MOLDADO, COM CAPACIDADE PARA 100 CONTRIBUINTES, INCLUSIVE ESCAVACAO E REATERRO, EXCLUSIVE RETIRADA DO MATERIAL EXCEDENTE. FORNECIMENTO E INSTALACAO. | UN | 7809.71
IT 15.50.0200 | FILTRO ANAEROBICO PARA 200 CONTRIBUINTES, EM CONCRETO ARMADO, INCLUSIVE ESCAVACAO E REATERRO. | UN | 14722.66
IT 15.55.0050 | SUMIDOURO PARA 10 CONTRIBUINTES LIGADO A FOSSA, EXCLUSIVE FOSSAS E MANILHAS. FORNECIMENTO E INSTALACAO. | UN | 2853.42
IT 15.60.0050 | LIGACAO DE AGUA E ESGOTO A REDE PUBLICA DE RESIDENCIA. | UN | 1157.64
IT 15.60.0053 | LIGACAO DOMICILIAR EM REDES NOVAS DE ESGOTO SANITARIO, COM DIAMETRO DE 100MM, COMPREENDENDO JUNCAO, TUBO E CAIXA DE INSPECAO DE (0,30X0,37)M, EXCLUSIVE ESCAVACAO E REATERRO. PRECO PARA 3M. | UN | 415.55
IT 15.60.0056 | LIGACAO DOMICILIAR DE ESGOTO SANITARIO, COMPREENDENDO DE MANILHA CERAMICA VIDRADA E JUNCAO CERAMICA COM DIAMETRO DE 100MM, CAIXA DE INSPECAO DE ANEL DE CONCRETO PRE-MOLDADO (0,30X0,37)M, COM TAMPA E CAIXILHO DE FERRO FUNDIDO. | UN | 312.44
IT 15.60.0059 | LIGACAO DOMICILIAR DE ESGOTO SANITARIO, COMPREENDENDO SELIM, TUBO E CAIXA DE INSPECAO DE (0,30X0,37)M. EXCLUSIVE ESCAVACAO E REATERRO. | UN | 342.45
IT 15.60.0062 | LIGACAO DOMICILIAR DE ESGOTO SANITARIO, COMPREENDENDO SELIM, TUBO E CAIXA DE INSPECAO DE (0,40X0,37)M. EXCLUSIVE ESCAVACAO E REATERRO. | UN | 481.16
IT 15.60.0065 | LIGACAO DOMICILIAR DE ESGOTO SANITARIO, COMPREENDENDO DE MANILHA CERAMICA VIDRADA E JUNCAO CERAMICA COM DIAMETRO DE 100MM, CAIXA DE INSPECAO DE ANEL DE CONCRETO PRE-MOLDADO (0,40X0,37)M, COM TAMPA E CAIXILHO DE FERRO FUNDIDO. | UN | 427.85
IT 15.60.0100 | LIGACAO DE ESGOTO SANITARIO, EM MANILHA DE 100MM DE DIAMETRO, INCLUINDO ESCAVACAO, REATERRO ATE 1M; EXCLUINDO REMOCAO E REPOSICAO DE PAVIMENTO. PRECO PARA 10M. | UN | 874.5
IT 15.60.0103 | LIGACAO PREDIAL DE ESGOTO EM TUBO DE PVC RIGIDO DE 100MM, COMPREENDENDO CAIXA DE INSPECAO, SELIM, CURVA DE 45O, TUBO E TAMPAO DE CONCRETO; EXCLUSIVE ESCAVACAO, REATERRO, DEMOLICAO DE PAVIMENTOS E TRANSPORTE BOTA-FORA. FORNECIMENTO E INSTALACAO. | UN | 361.68
IT 15.60.0106 | LIGACAO EM TUBULACAO DE PVC RIGIDO, PARA ESGOTO, COM 100MM DE DIAMETRO, INCLUINDO ESCAVACAO E REATERRO ATE 1M, EXCLUINDO REMOCAO DE PAVIMENTO. PRECO PARA 10M. | UN | 900.64
IT 15.60.0109 | LIGACAO DOMICILIAR EM REDES NOVAS DE ESGOTO SANITARIO, COM DIAMETRO DE 100MM, COMPREENDENDO JUNCAO, TUBO E CAIXA DE INSPECAO DE 0,60M DE DIAMETRO E PROFUNDIDADE DE 0,625M, EXCLUSIVE ESCAVACAO E REATERRO. PRECO PARA 5M. | UN | 608.19
IT 15.60.0150 | LIGACAO DE ESGOTO, EM MANILHA CERAMICA DE 150MM DE DIAMETRO, INCLUINDO ESCAVACAO, REATERRO ATE 1M, EXCLUINDO REMOCAO E REPOSICAO DE PAVIMENTO. PRECO PARA 10M. | UN | 962.73
IT 15.60.0153 | LIGACAO EM TUBULACAO DE PVC RIGIDO, PARA ESGOTO, COM 150MM DE DIAMETRO, INCLUINDO ESCAVACAO E REATERRO ATE 1M, EXCLUINDO REMOCAO DE PAVIMENTO. PRECO PARA 10M. | UN | 1242.1
IT 15.60.0156 | LIGACAO DE ESGOTO, EM MANILHA CERAMICA DE 200MM DE DIAMETRO, INCLUINDO ESCAVACAO, REATERRO ATE 1M, EXCLUINDO REMOCAO E REPOSICAO DE PAVIMENTO. PRECO PARA 10M. | UN | 1114.62
IT 15.60.0500 | LIGACAO DE AGUAS PLUVIAIS OU SERVIDAS DOMICILIARES A SARJETA. | UN | 862.71
IT 15.60.0550 | LIGACAO DE AGUAS PLUVIAIS OU SERVIDAS DOMICILIARES A VALA. | UN | 509.55
IT 15.65.0050 | GRADE METALICA EM ACO CARBONO, GALVANIZADA, TIPO PS-253-70, NAS DIMENSOES DE (1120X530)MM, SEM RECORTES. FORNECIMENTO E INSTALACAO SOBRE CANTONEIRAS DE FERRO EXISTENTES. | UN | 234.82
IT 15.65.0053 | GRADE METALICA EM ACO CARBONO, GALVANIZADA, TIPO PS-253-70, NAS DIMENSOES DE (1120X570)MM, SEM RECORTES. FORNECIMENTO E INSTALACAO SOBRE CANTONEIRAS DE FERRO EXISTENTES. | UN | 247.31
IT 15.65.0100 | GRADE METALICA EM ACO CARBONO, GALVANIZADA, TIPO PS-253-70, NAS DIMENSOES DE (1190X580)MM, SEM RECORTES. FORNECIMENTO E INSTALACAO SOBRE CANTONEIRAS DE FERRO EXISTENTES. | UN | 265.82
IT 15.65.0150 | GRADE METALICA EM ACO CARBONO, GALVANIZADA, TIPO PS-253-70, NAS DIMENSOES DE (1195X530)MM, SEM RECORTES. FORNECIMENTO E INSTALACAO SOBRE CANTONEIRAS DE FERRO EXISTENTES. | UN | 249.31
IT 19.05.0100 | CAIXA DE DESCARGA ELEVADA (EXCLUSIVE O FORNECIMENTO DA CAIXA), COMPREENDENDO: 2M DE TUBO DE PVC RIGIDO DE 3/4", 1,20M DE TUBO DE PVC RIGIDO DE 40MM, CONEXOES E MONTAGEM. INSTALACAO E ASSENTAMENTO.(DESONERADO) | UN | 174.09
IT 19.05.0150 | CHUVEIRO ELETRICO (EXCLUSIVE FORNECIMENTO DO APARELHO E REGISTROS), INCLUINDO INSTALACAO ELETRICA, COMPREENDENDO: 30M DE FIO 4MM2 , 5M DE TUBO DE PVC RIGIDO DE 3/4", RALO SIMPLES DE PVC RIGIDO COM GRELHA, 2M DE TUBO DE PVC RIGIDO DE 50MM E CONEXOES. INSTALACAO E ASSENTAMENTO.(DESONERADO) | UN | 389.67
IT 19.05.0200 | CHUVEIRO, EXCLUSIVE FORNECIMENTO DO APARELHO E REGISTROS, COMPREENDENDO: 5M DE TUBO DE PVC RIGIDO DE 3/4", RALO SIMPLES DE PVC RIGIDO COM GRELHA, 2M DE TUBO DE PVC RIGIDO DE 50MM E CONEXOES. INSTALACAO E ASSENTAMENTO.(DESONERADO) | UN | 222.73
IT 19.05.0209 | INSTALACAO E ASSENTAMENTO DE 1 CHUVEIRO EM BATERIA, EXCLUSIVE FORNECIMENTO DO APARELHO E REGISTRO, ATE 4 CHUVEIROS, COMPREENDENDO: 1,5M DE TUBO DE PVC RIGIDO DE 1" E 1M DE TUBO DE PVC RIGIDO DE 3/4", INCLUSIVE 1M DE GRELHA DE CANELETA, EM FERRO FUNDIDO, COM 15CM DE LARGURA.(DESONERADO) | UN | 366.86
IT 19.05.0250 | DUCHINHA MANUAL PARA BANHEIRO, EXCLUSIVE FORNECIMENTO DO APARELHO. INSTALACAO E ASSENTAMENTO.(DESONERADO) | UN | 177.4
IT 19.05.0300 | EXECUCAO DE UMA JUNTA ELASTICA, EM TUBO DE FERRO FUNDIDO COM DIAMETRO DE 50MM, INCLUSIVE MATERIAL DA JUNTA, EXCLUSIVE TUBO OU PECA DE CONEXAO.(DESONERADO) | UN | 12.12
IT 19.05.0350 | FILTRO RESIDENCIAL (EXCLUSIVE FORNECIMENTO DO APARELHO), COMPREENDENDO: 2M DE TUBO DE PVC RIGIDO DE 3/4", CONEXOES E TORNEIRA. INSTALACAO E ASSENTAMENTO.(DESONERADO) | UN | 178.43
IT 19.05.0353 | FILTRO, EXCLUSIVE FORNECIMENTO DO APARELHO, COMPREENDENDO: 2M DE TUBO DE FERRO GALVANIZADO DE 3/4", CONEXOES E TORNEIRA. INSTALACAO E ASSENTAMENTO.(DESONERADO) | UN | 236.05
IT 19.05.0400 | LAVATORIO DE 1 TORNEIRA (EXCLUSIVE O FORNECIMENTO DO APARELHO), COMPREENDENDO: 4M DE TUBO PVC RIGIDO DE 3/4", 3M DE TUBO PVC RIGIDO DE 40MM, E CONEXOES. INSTALACAO E ASSENTAMENTO.(DESONERADO) | UN | 234.8
IT 19.05.0403 | LAVATORIO DE UMA TORNEIRA, EXCLUSIVE FORNECIMENTO DO APARELHO E ISOLAMENTO, COMPREENDENDO: 4M DE TUBO DE COBRE RECOZIDO, SODAS E CONEXOES. INSTALACAO E ASSENTAMENTO.(DESONERADO) | UN | 251.59
IT 19.05.0453 | LAVATORIO COM 2 TORNEIRAS, INCLUSIVE TUBO DE PVC RIGIDO E CONEXOES, EXCLUSIVE O LAVATORIO E OS METAIS. INSTALACAO E ASSENTAMENTO.(DESONERADO) | UN | 293.5
IT 19.05.0500 | LAVATORIO OU APARELHO DE INSTALACAO SEMELHANTE, EM BATERIA, EXCLUSIVE O FORNECIMENTO DO APARELHO, COMPREENDENDO: 1M DE TUBO PVC RIGIDO DE 1", 0,6M DE TUBO PVC RIGIDO DE 3/4" COM CONEXOES E ESGOTAMENTO, PVC RIGIDO DE 50MM, ATE O RALO. INSTALACAO E ASSENTAMENTO.(DESONERADO) | UN | 199.19
IT 19.05.0553 | PIA COM 1 CUBA (EXCLUSIVE FORNECIMENTO DO APARELHO), COMPREENDENDO: 6M DE TUBO DE PVC RIGIDO DE 3/4", 3M TUBO DE PVC RIGIDO DE 50MM E CONEXOES. INSTALACAO E ASSENTAMENTO.(DESONERADO) | UN | 210.48
IT 19.05.0600 | PIA COM 2 CUBAS (EXCLUSIVE FORNECIMENTO DO APARELHO), COMPREENDENDO: 6M DE TUBO DE PVC RIGIDO DE 3/4", 3M DE TUBO DE PVC RIGIDO DE 80MM E CONEXOES. INSTALACAO E ASSENTAMENTO.(DESONERADO) | UN | 308.18
IT 19.05.0650 | LIGACAO A COLUNA DE ESGOTO DE PIAS EM TUBO DE PVC RIGIDO DE 50MM COM CONEXOES.(DESONERADO) | UN | 49.65
IT 19.05.0750 | MICTORIO, EXCLUSIVE FORNECIMENTO DO APARELHO, COMPREENDENDO: 3M DE TUBO DE PVC RIGIDO DE 3/4", 2M DE TUBO DE PVC RIGIDO DE 40MM E CONEXOES. INSTALACAO E ASSENTAMENTO.(DESONERADO) | UN | 155.44
IT 19.05.0759 | MICTORIO TIPO CALHA, EXCLUSIVE FORNECIMENTO DO APARELHO, COMPREENDENDO: 3M DE TUBO DE PVC RIGIDO DE 3/4", 3M DE TUBO DE PVC RIGIDO DE 50MM, CONEXOES, REGISTRO E VALVULA DE SAIDA. INSTALACAO E ASSENTAMENTO.(DESONERADO) | UN | 337.61
IT 19.05.0800 | RALO SIMPLES DE PVC RIGIDO, COM GRELHA, COMPREENDENDO: EFLUENTE DE 40MM EM PVC RIGIDO COM 2M DE EXTENSAO E LIGACAO AO RALO SIFONADO. FORNECIMENTO E INSTALACAO.(DESONERADO) | UN | 49.58
IT 19.05.0850 | RALO SIFONADO DE PVC RIGIDO, EM PAVIMENTO TERREO, COM SAIDA DE 75MM, GRELHA REDONDA E PORTA GRELHA, COMPREENDENDO: 3M DE TUBO DE PVC RIGIDO DE 75MM E LIGACAO ATE A JUNCAO DE VENTILACAO. FORNECIMENTO E INSTALACAO.(DESONERADO) | UN | 74.07
IT 19.05.0853 | RALO SIFONADO DE PVC RIGIDO EM PAVIMENTO ELEVADO, COM SAIDA DE 75MM, GRELHA REDONDA E PORTA-GRELHA, COMPREENDENDO: 3M DE TUBO DE PVC RIGIDO DE 75MM E SUA LIGACAO AO RAMAL DE QUEDA E VENTILACAO. FORNECIMENTO E INSTALACAO.(DESONERADO) | UN | 144.18
IT 19.05.0860 | RALO SIFONADO DE PVC RIGIDO, CILINDRICO, DE ALTURA REGULAVEL, COM DIAMETRO DE 100MM E SAIDA DE 40MM. FORNECIMENTO E INSTALACAO.(DESONERADO) | UN | 34.3
IT 19.05.0900 | RALO DE COBERTURA SEMI-ESFERICO DE FERRO FUNDIDO, TIPO ABACAXI, COM 3". FORNECIMENTO E INSTALACAO.(DESONERADO) | UN | 35.95
IT 19.05.0903 | RALO DE COBERTURA SEMI-ESFERICO DE FERRO FUNDIDO, TIPO ABACAXI, COM 4". FORNECIMENTO E INSTALACAO.(DESONERADO) | UN | 49.64
IT 19.05.0950 | REPARO DE VALVULA DE DESCARGA. FORNECIMENTO E SUBSTITUICAO.(DESONERADO) | UN | 40.95
IT 19.05.1000 | TANQUE DE SERVICO (EXCLUSIVE O FORNECIMENTO DO APARELHO), COMPREENDENDO: 6M DE TUBO DE PVC RIGIDO DE 3/4", 3M DE TUBO DE PVC RIGIDO DE 50MM E CONEXOES. INSTALACAO E ASSENTAMENTO.(DESONERADO) | UN | 217.63
IT 19.05.1050 | VALVULA DE DESCARGA, EM PVC RIGIDO. EXCLUSIVE FORNECIMENTO DA VALVULA. INSTALACAO E ASSENTAMENTO.(DESONERADO) | UN | 302.87
IT 19.05.1106 | VASO SANITARIO INDIVIDUAL, EM PAVIMENTO ELEVADO (EXCLUSIVE FORNECIMENTO DO APARELHO E VALVULA DE DESCARGA), COMPREENDENDO: 3M DE TUBO DE PVC RIGIDO DE 1 1/2", COM CONEXOES, LIGACAO COM 1M DE TUBO DE PVC RIGIDO 100MM AO T SANITARIO (EXCLUSIVE ESTE) COM CONEXOES; EXCLUSIVE: RALO SIFONADO E SEU RAMAL, TUBOS DE QUEDA E VENTILACAO. INSTALACAO E ASSENTAMENTO.(DESONERADO) | UN | 407.41
IT 19.05.1109 | VASO SANITARIO INDIVIDUAL, EM PAVIMENTO TERREO (EXCLUSIVE O FORNECIMENTO DO APARELHO E VALVULA), COMPREENDENDO: 3M DE TUBO DE PVC RIGIDO DE 1 1/2", COM CONEXOES E EFLUENTE PRIMARIO ATE A CAIXA DE INSPECAO, COM 3M DE TUBO DE PVC RIGIDO 100MM, COM CONEXOES. INSTALACAO E ASSENTAMENTO.(DESONERADO) | UN | 450.92
IT 19.05.1153 | VASO SANITARIO, EM PAVIMENTO TERREO, PARTE DE UM CONJUNTO DE 2 OU MAIS VASOS (EXCLUSIVE O FORNECIMENTO DO APARELHO E VALVULA DE DESCARGA), COMPREENDENDO: 3M DE TUBO DE PVC RIGIDO DE 1 1/2", COM CONEXOES, INCLUSIVE EFLUENTE ATE A CAIXA DE INSPECAO, COM 3M DE TUBO DE PVC RIGIDO 100MM E CONEXOES. INSTALACAO E ASSENTAMENTO.(DESONERADO) | UN | 381.38
IT 19.05.1159 | VASO SANITARIO EM PAVIMENTO TERREO, PARTE DE UM CONJUNTO DE 2 OU MAIS VASOS, EXCLUSIVE FORNECIMENTO DO APARELHO E CAIXA DE DESCARGA ELEVADA, COMPREENDENDO: 2M DE TUBO DE PVC RIGIDO DE 1/2", 1,20M DE TUBO DE PVC RIGIDO DE 1 1/4", COM CONEXOES, INCLUSIVE EFLUENTE PRIMARIO ATE A CAIXA DE INSPECAO COM 3M DE TUBO DE PVC RIGIDO 100MM, CONEXOES E MONTAGEM. INSTALACAO E ASSENTAMENTO.(DESONERADO) | UN | 250.39
IT 19.05.1162 | VASO SANITARIO, EM PAVIMENTO ELEVADO, PARTE DE UM CONJUNTO DE 2 OU MAIS VASOS (EXCLUSIVE FORNECIMENTO DOS APARELHOS E VALVULAS DE DESCARGA), COMPREENDENDO: 3M DE TUBO DE PVC RIGIDO DE 1 1/2", COM CONEXOES, INCLUSIVE LIGACAO COM 2M DE TUBO DE PVC RIGIDO 100MM, AO RAMAL DE QUEDA E NO MESMO MATERIAL AO DE VENTILACAO. INSTALACAO E ASSENTAMENTO.(DESONERADO) | UN | 402.92
IT 19.10.0050 | INSTALACAO E ASSENTAMENTO DE 1 CHUVEIRO EM BATERIA, EXCLUSIVE FORNECIMENTO DO APARELHO E REGISTRO.(DESONERADO) | UN | 416.12
IT 20.05.0100 | CAIXA DE DESCARGA ELEVADA (EXCLUSIVE O FORNECIMENTO DA CAIXA), COMPREENDENDO: 2M DE TUBO DE PVC RIGIDO DE 3/4", 1,20M DE TUBO DE PVC RIGIDO DE 40MM, CONEXOES E MONTAGEM. INSTALACAO E ASSENTAMENTO. | UN | 190.1
IT 20.05.0150 | CHUVEIRO ELETRICO (EXCLUSIVE FORNECIMENTO DO APARELHO E REGISTROS), INCLUINDO INSTALACAO ELETRICA, COMPREENDENDO: 30M DE FIO 4MM2 , 5M DE TUBO DE PVC RIGIDO DE 3/4", RALO SIMPLES DE PVC RIGIDO COM GRELHA, 2M DE TUBO DE PVC RIGIDO DE 50MM E CONEXOES. INSTALACAO E ASSENTAMENTO. | UN | 414.45
IT 20.05.0200 | CHUVEIRO, EXCLUSIVE FORNECIMENTO DO APARELHO E REGISTROS, COMPREENDENDO: 5M DE TUBO DE PVC RIGIDO DE 3/4", RALO SIMPLES DE PVC RIGIDO COM GRELHA, 2M DE TUBO DE PVC RIGIDO DE 50MM E CONEXOES. INSTALACAO E ASSENTAMENTO. | UN | 238.74
IT 20.05.0209 | INSTALACAO E ASSENTAMENTO DE 1 CHUVEIRO EM BATERIA, EXCLUSIVE FORNECIMENTO DO APARELHO E REGISTRO, ATE 4 CHUVEIROS, COMPREENDENDO: 1,5M DE TUBO DE PVC RIGIDO DE 1" E 1M DE TUBO DE PVC RIGIDO DE 3/4", INCLUSIVE 1M DE GRELHA DE CANELETA, EM FERRO FUNDIDO, COM 15CM DE LARGURA. | UN | 376.87
IT 20.05.0250 | DUCHINHA MANUAL PARA BANHEIRO, EXCLUSIVE FORNECIMENTO DO APARELHO. INSTALACAO E ASSENTAMENTO. | UN | 193.41
IT 20.05.0300 | EXECUCAO DE UMA JUNTA ELASTICA, EM TUBO DE FERRO FUNDIDO COM DIAMETRO DE 50MM, INCLUSIVE MATERIAL DA JUNTA, EXCLUSIVE TUBO OU PECA DE CONEXAO. | UN | 12.6
IT 20.05.0350 | FILTRO RESIDENCIAL (EXCLUSIVE FORNECIMENTO DO APARELHO), COMPREENDENDO: 2M DE TUBO DE PVC RIGIDO DE 3/4", CONEXOES E TORNEIRA. INSTALACAO E ASSENTAMENTO. | UN | 189.63
IT 20.05.0353 | FILTRO, EXCLUSIVE FORNECIMENTO DO APARELHO, COMPREENDENDO: 2M DE TUBO DE FERRO GALVANIZADO DE 3/4", CONEXOES E TORNEIRA. INSTALACAO E ASSENTAMENTO. | UN | 248.86
IT 20.05.0400 | LAVATORIO DE 1 TORNEIRA (EXCLUSIVE O FORNECIMENTO DO APARELHO), COMPREENDENDO: 4M DE TUBO PVC RIGIDO DE 3/4", 3M DE TUBO PVC RIGIDO DE 40MM, E CONEXOES. INSTALACAO E ASSENTAMENTO. | UN | 255.84
IT 20.05.0403 | LAVATORIO DE UMA TORNEIRA, EXCLUSIVE FORNECIMENTO DO APARELHO E ISOLAMENTO, COMPREENDENDO: 4M DE TUBO DE COBRE RECOZIDO, SODAS E CONEXOES. INSTALACAO E ASSENTAMENTO. | UN | 258.92
IT 20.05.0453 | LAVATORIO COM 2 TORNEIRAS, INCLUSIVE TUBO DE PVC RIGIDO E CONEXOES, EXCLUSIVE O LAVATORIO E OS METAIS. INSTALACAO E ASSENTAMENTO. | UN | 319.8
IT 20.05.0500 | LAVATORIO OU APARELHO DE INSTALACAO SEMELHANTE, EM BATERIA, EXCLUSIVE O FORNECIMENTO DO APARELHO, COMPREENDENDO: 1M DE TUBO PVC RIGIDO DE 1", 0,6M DE TUBO PVC RIGIDO DE 3/4" COM CONEXOES E ESGOTAMENTO, PVC RIGIDO DE 50MM, ATE O RALO. INSTALACAO E ASSENTAMENTO. | UN | 214.95
IT 20.05.0553 | PIA COM 1 CUBA (EXCLUSIVE FORNECIMENTO DO APARELHO), COMPREENDENDO: 6M DE TUBO DE PVC RIGIDO DE 3/4", 3M TUBO DE PVC RIGIDO DE 50MM E CONEXOES. INSTALACAO E ASSENTAMENTO. | UN | 224.89
IT 20.05.0600 | PIA COM 2 CUBAS (EXCLUSIVE FORNECIMENTO DO APARELHO), COMPREENDENDO: 6M DE TUBO DE PVC RIGIDO DE 3/4", 3M DE TUBO DE PVC RIGIDO DE 80MM E CONEXOES. INSTALACAO E ASSENTAMENTO. | UN | 335.79
IT 20.05.0650 | LIGACAO A COLUNA DE ESGOTO DE PIAS EM TUBO DE PVC RIGIDO DE 50MM COM CONEXOES. | UN | 52.85
IT 20.05.0750 | MICTORIO, EXCLUSIVE FORNECIMENTO DO APARELHO, COMPREENDENDO: 3M DE TUBO DE PVC RIGIDO DE 3/4", 2M DE TUBO DE PVC RIGIDO DE 40MM E CONEXOES. INSTALACAO E ASSENTAMENTO. | UN | 168.25
IT 20.05.0759 | MICTORIO TIPO CALHA, EXCLUSIVE FORNECIMENTO DO APARELHO, COMPREENDENDO: 3M DE TUBO DE PVC RIGIDO DE 3/4", 3M DE TUBO DE PVC RIGIDO DE 50MM, CONEXOES, REGISTRO E VALVULA DE SAIDA. INSTALACAO E ASSENTAMENTO. | UN | 363.24
IT 20.05.0800 | RALO SIMPLES DE PVC RIGIDO, COM GRELHA, COMPREENDENDO: EFLUENTE DE 40MM EM PVC RIGIDO COM 2M DE EXTENSAO E LIGACAO AO RALO SIFONADO. FORNECIMENTO E INSTALACAO. | UN | 53.42
IT 20.05.0850 | RALO SIFONADO DE PVC RIGIDO, EM PAVIMENTO TERREO, COM SAIDA DE 75MM, GRELHA REDONDA E PORTA GRELHA, COMPREENDENDO: 3M DE TUBO DE PVC RIGIDO DE 75MM E LIGACAO ATE A JUNCAO DE VENTILACAO. FORNECIMENTO E INSTALACAO. | UN | 77.27
IT 20.05.0853 | RALO SIFONADO DE PVC RIGIDO EM PAVIMENTO ELEVADO, COM SAIDA DE 75MM, GRELHA REDONDA E PORTA-GRELHA, COMPREENDENDO: 3M DE TUBO DE PVC RIGIDO DE 75MM E SUA LIGACAO AO RAMAL DE QUEDA E VENTILACAO. FORNECIMENTO E INSTALACAO. | UN | 150.58
IT 20.05.0860 | RALO SIFONADO DE PVC RIGIDO, CILINDRICO, DE ALTURA REGULAVEL, COM DIAMETRO DE 100MM E SAIDA DE 40MM. FORNECIMENTO E INSTALACAO. | UN | 37.5
IT 20.05.0900 | RALO DE COBERTURA SEMI-ESFERICO DE FERRO FUNDIDO, TIPO ABACAXI, COM 3". FORNECIMENTO E INSTALACAO. | UN | 38.88
IT 20.05.0903 | RALO DE COBERTURA SEMI-ESFERICO DE FERRO FUNDIDO, TIPO ABACAXI, COM 4". FORNECIMENTO E INSTALACAO. | UN | 52.84
IT 20.05.0950 | REPARO DE VALVULA DE DESCARGA. FORNECIMENTO E SUBSTITUICAO. | UN | 42.81
IT 20.05.1000 | TANQUE DE SERVICO (EXCLUSIVE O FORNECIMENTO DO APARELHO), COMPREENDENDO: 6M DE TUBO DE PVC RIGIDO DE 3/4", 3M DE TUBO DE PVC RIGIDO DE 50MM E CONEXOES. INSTALACAO E ASSENTAMENTO. | UN | 233.39
IT 20.05.1050 | VALVULA DE DESCARGA, EM PVC RIGIDO. EXCLUSIVE FORNECIMENTO DA VALVULA. INSTALACAO E ASSENTAMENTO. | UN | 325.3
IT 20.05.1106 | VASO SANITARIO INDIVIDUAL, EM PAVIMENTO ELEVADO (EXCLUSIVE FORNECIMENTO DO APARELHO E VALVULA DE DESCARGA), COMPREENDENDO: 3M DE TUBO DE PVC RIGIDO DE 1 1/2", COM CONEXOES, LIGACAO COM 1M DE TUBO DE PVC RIGIDO 100MM AO T SANITARIO (EXCLUSIVE ESTE) COM CONEXOES; EXCLUSIVE: RALO SIFONADO E SEU RAMAL, TUBOS DE QUEDA E VENTILACAO. INSTALACAO E ASSENTAMENTO. | UN | 439.44
IT 20.05.1109 | VASO SANITARIO INDIVIDUAL, EM PAVIMENTO TERREO (EXCLUSIVE O FORNECIMENTO DO APARELHO E VALVULA), COMPREENDENDO: 3M DE TUBO DE PVC RIGIDO DE 1 1/2", COM CONEXOES E EFLUENTE PRIMARIO ATE A CAIXA DE INSPECAO, COM 3M DE TUBO DE PVC RIGIDO 100MM, COM CONEXOES. INSTALACAO E ASSENTAMENTO. | UN | 482.95
IT 20.05.1153 | VASO SANITARIO, EM PAVIMENTO TERREO, PARTE DE UM CONJUNTO DE 2 OU MAIS VASOS (EXCLUSIVE O FORNECIMENTO DO APARELHO E VALVULA DE DESCARGA), COMPREENDENDO: 3M DE TUBO DE PVC RIGIDO DE 1 1/2", COM CONEXOES, INCLUSIVE EFLUENTE ATE A CAIXA DE INSPECAO, COM 3M DE TUBO DE PVC RIGIDO 100MM E CONEXOES. INSTALACAO E ASSENTAMENTO. | UN | 407.01
IT 20.05.1159 | VASO SANITARIO EM PAVIMENTO TERREO, PARTE DE UM CONJUNTO DE 2 OU MAIS VASOS, EXCLUSIVE FORNECIMENTO DO APARELHO E CAIXA DE DESCARGA ELEVADA, COMPREENDENDO: 2M DE TUBO DE PVC RIGIDO DE 1/2", 1,20M DE TUBO DE PVC RIGIDO DE 1 1/4", COM CONEXOES, INCLUSIVE EFLUENTE PRIMARIO ATE A CAIXA DE INSPECAO COM 3M DE TUBO DE PVC RIGIDO 100MM, CONEXOES E MONTAGEM. INSTALACAO E ASSENTAMENTO. | UN | 268
IT 20.05.1162 | VASO SANITARIO, EM PAVIMENTO ELEVADO, PARTE DE UM CONJUNTO DE 2 OU MAIS VASOS (EXCLUSIVE FORNECIMENTO DOS APARELHOS E VALVULAS DE DESCARGA), COMPREENDENDO: 3M DE TUBO DE PVC RIGIDO DE 1 1/2", COM CONEXOES, INCLUSIVE LIGACAO COM 2M DE TUBO DE PVC RIGIDO 100MM, AO RAMAL DE QUEDA E NO MESMO MATERIAL AO DE VENTILACAO. INSTALACAO E ASSENTAMENTO. | UN | 431.75
IT 20.10.0050 | INSTALACAO E ASSENTAMENTO DE 1 CHUVEIRO EM BATERIA, EXCLUSIVE FORNECIMENTO DO APARELHO E REGISTRO. | UN | 429.23
IT 24.02.0050 | CORTE EM ALVENARIA DE TIJOLO, PARA INSTALACAO DE CAIXA DE (0,25X0,25X0,12)M, INCLUSIVE ARREMATES DE RECOMPOSICAO.(DESONERADO) | UN | 9.64
IT 24.02.0100 | CORTE EM ALVENARIA DE TIJOLO, PARA INSTALACAO DE CAIXA DE (0,35X0,45X0,15)M, INCLUSIVE ARREMATES DE RECOMPOSICAO.(DESONERADO) | UN | 19.27
IT 24.02.0150 | CORTE EM ALVENARIA DE TIJOLO, PARA INSTALACAO DE CAIXA DE (0,50X1X0,15)M, INCLUSIVE ARREMATES DE RECOMPOSICAO.(DESONERADO) | UN | 38.54
IT 24.02.0200 | CORTE EM ALVENARIA DE TIJOLO, PARA INSTALACAO DE CAIXA DE (1X1X0,15)M, INCLUSIVE ARREMATES DE RECOMPOSICAO.(DESONERADO) | UN | 86.73
IT 24.04.0050 | ELETRODUTO DE PVC RIGIDO, DIAMETRO DE 1/2", INCLUSIVE CONEXOES E EMENDAS, EXCLUSIVE ABERTURA E FECHAMENTO DE RASGO. FORNECIMENTO E INSTALACAO.(DESONERADO) | M | 4.71
IT 24.04.0053 | ELETRODUTO DE PVC RIGIDO, DIAMETRO DE 3/4", INCLUSIVE CONEXOES E EMENDAS, EXCLUSIVE ABERTURA E FECHAMENTO DE RASGO. FORNECIMENTO E INSTALACAO.(DESONERADO) | M | 5.06
IT 24.04.0056 | ELETRODUTO DE PVC RIGIDO, DIAMETRO DE 1", INCLUSIVE CONEXOES E EMENDAS, EXCLUSIVE ABERTURA E FECHAMENTO DE RASGO. FORNECIMENTO E INSTALACAO.(DESONERADO) | M | 6.46
IT 24.04.0059 | ELETRODUTO DE PVC RIGIDO, DIAMETRO DE 1 1/4", INCLUSIVE CONEXOES E EMENDAS, EXCLUSIVE ABERTURA E FECHAMENTO DE RASGO. FORNECIMENTO E INSTALACAO.(DESONERADO) | M | 8.2
IT 24.04.0062 | ELETRODUTO DE PVC RIGIDO, DIAMETRO DE 1 1/2", INCLUSIVE CONEXOES E EMENDAS, EXCLUSIVE ABERTURA E FECHAMENTO DE RASGO. FORNECIMENTO E INSTALACAO.(DESONERADO) | M | 9.31
IT 24.04.0065 | ELETRODUTO DE PVC RIGIDO, DIAMETRO DE 2", INCLUSIVE CONEXOES E EMENDAS, EXCLUSIVE ABERTURA E FECHAMENTO DE RASGO. FORNECIMENTO E INSTALACAO.(DESONERADO) | M | 11.58
IT 24.04.0068 | ELETRODUTO DE PVC RIGIDO, DIAMETRO DE 3", INCLUSIVE CONEXOES E EMENDAS, EXCLUSIVE ABERTURA E FECHAMENTO DE RASGO. FORNECIMENTO E INSTALACAO.(DESONERADO) | M | 24.83
IT 24.04.0071 | ELETRODUTO DE PVC RIGIDO, DIAMETRO DE 4", INCLUSIVE CONEXOES E EMENDAS, EXCLUSIVE ABERTURA E FECHAMENTO DE RASGO. FORNECIMENTO E INSTALACAO.(DESONERADO) | M | 30.9
IT 24.06.0053 | CURVA DE 90O, PARA ELETRODUTO DE PVC RIGIDO, ROSCAVEL, COM DIAMETRO DE 3/4". FORNECIMENTO E INSTALACAO.(DESONERADO) | UN | 5.35
IT 24.06.0056 | CURVA DE 90O, PARA ELETRODUTO DE PVC RIGIDO, ROSCAVEL, COM DIAMETRO DE 1". FORNECIMENTO E INSTALACAO.(DESONERADO) | UN | 6.06
IT 24.08.0050 | ELETRODUTO DE PVC ASPIRAL CORRUGADO, DIAMETRO DE 1/2", INCLUSIVE CONEXOES E EMENDAS. FORNECIMENTO E INSTALACAO.(DESONERADO) | M | 3.07
IT 24.08.0053 | ELETRODUTO DE PVC ASPIRAL CORRUGADO, DIAMETRO DE 3/4", INCLUSIVE CONEXOES E EMENDAS. FORNECIMENTO E INSTALACAO.(DESONERADO) | M | 3.77
IT 24.08.0056 | ELETRODUTO DE PVC ASPIRAL CORRUGADO, DIAMETRO DE 1", INCLUSIVE CONEXOES E EMENDAS. FORNECIMENTO E INSTALACAO.(DESONERADO) | M | 4.79
IT 24.10.0056 | ELETRODUTO ESPIRAL FLEXIVEL DE POLIETILENO DE ALTA DENSIDADE, TIPO KANALEX OU SIMILAR, DIAMETRO DE 32MM (1 1/4"), COM ARAME-GUIA GALVANIZADO REVESTIDO EM PVC, INCLUSIVE EMENDAS E TAMPONAMENTO. FORNECIMENTO.(DESONERADO) | M | 3.75
IT 24.10.0062 | ELETRODUTO ESPIRAL FLEXIVEL EM POLIETILENO DE ALTA DENSIDADE, TIPO KANALEX OU SIMILAR, DIAMETRO DE 50MM (2" ), COM ARAME-GUIA GALVANIZADO REVESTIDO EM PVC, INCLUSIVE EMENDAS E TAMPONAMENTO. FORNECIMENTO.(DESONERADO) | M | 6.14
IT 24.10.0065 | ELETRODUTO ESPIRAL FLEXIVEL EM POLIETILENO DE ALTA DENSIDADE, TIPO KANALEX OU SIMILAR, DIAMETRO DE 75MM (3" ), COM ARAME-GUIA GALVANIZADO REVESTIDO EM PVC, INCLUSIVE EMENDAS E TAMPONAMENTO. FORNECIMENTO.(DESONERADO) | M | 7.86
IT 24.10.0068 | ELETRODUTO ESPIRAL FLEXIVEL DE POLIETILENO DE ALTA DENSIDADE, TIPO KANALEX OU SIMILAR, DIAMETRO DE 100MM (4" ), COM ARAME-GUIA GALVANIZADO REVESTIDO EM PVC, INCLUSIVE EMENDAS E TAMPONAMENTO. FORNECIMENTO.(DESONERADO) | M | 14.4
IT 24.10.0071 | ELETRODUTO ESPIRAL FLEXIVEL DE POLIETILENO DE ALTA DENSIDADE, TIPO KANALEX OU SIMILAR, DIAMETRO DE 125MM (5" ), COM ARAME-GUIA GALVANIZADO REVESTIDO EM PVC, INCLUSIVE EMENDAS E TAMPONAMENTO. FORNECIMENTO.(DESONERADO) | M | 20.02
IT 24.10.0106 | LINHA DE DUTO ESPIRAL FLEXIVEL DE POLIETILENO DE ALTA DENSIDADE, TIPO KANALEX OU SIMILAR, DIAMETRO DE 32MM (1 1/4" ), COM ARAME-GUIA GALVANIZADO REVESTIDO EM PVC, INCLUSIVE EMENDAS E TAMPONAMENTO, EXCLUSIVE ESCAVACAO E REATERRO.(DESONERADO) | M | 9.59
IT 24.10.0112 | LINHA DE DUTO ESPIRAL FLEXIVEL EM POLIETILENO DE ALTA DENSIDADE, TIPO KANALEX OU SIMILAR, DIAMETRO DE 50MM (2" ), LANCADO DIRETAMENTE AO SOLO COM COM ARAME-GUIA GALVANIZADO REVESTIDO EM PVC, INCLUSIVE EMENDAS E TAMPONAMENTO, EXCLUSIVE EXCAVACAO E REATERRO.(DESONERADO) | M | 11.98
IT 24.10.0115 | LINHA DE DUTO ESPIRAL FLEXIVEL EM POLIETILENO DE ALTA DENSIDADE, TIPO KANALEX OU SIMILAR, DIAMETRO DE 75MM (3" ), LANCADO DIRETAMENTE AO SOLO COM COM ARAME-GUIA GALVANIZADO REVESTIDO EM PVC, INCLUSIVE EMENDAS E TAMPONAMENTO, EXCLUSIVE EXCAVACAO E REATERRO.(DESONERADO) | M | 13.7
IT 24.10.0118 | LINHA DE DUTO ESPIRAL FLEXIVEL DE POLIETILENO DE ALTA DENSIDADE, TIPO KANALEX OU SIMILAR, DIAMETRO DE 100MM (4" ), COM ARAME-GUIA GALVANIZADO REVESTIDO EM PVC, INCLUSIVE EMENDAS E TAMPONAMENTO, EXCLUSIVE ESCAVACAO E REATERRO.(DESONERADO) | M | 20.24
IT 24.10.0121 | LINHA DE DUTO ESPIRAL FLEXIVEL DE POLIETILENO DE ALTA DENSIDADE, TIPO KANALEX OU SIMILAR, DIAMETRO DE 125MM (5" ), COM ARAME-GUIA GALVANIZADO REVESTIDO EM PVC, INCLUSIVE EMENDAS E TAMPONAMENTO, EXCLUSIVE ESCAVACAO E REATERRO.(DESONERADO) | M | 25.86
IT 24.10.0156 | LINHA DUPLA DE DUTO ESPIRAL FLEXIVEL EM POLIETILENO DE ALTA DENSIDADE, TIPO KANALEX OU SIMILAR, DIAMETRO DE 50MM (2" ), LANCADI DIRETAMENTE AO SOLO COM COM ARAME-GUIA GALVANIZADO REVESTIDO EM PVC, INCLUSIVE EMENDAS E TAMPONAMENTO, EXCLUSIVE EXCAVACAO E REATERRO.(DESONERADO) | M | 19.8
IT 24.10.0159 | LINHA DUPLA DE DUTO ESPIRAL FLEXIVEL EM POLIETILENO DE ALTA DENSIDADE, TIPO KANALEX OU SIMILAR, DIAMETRO DE 75MM (3" ), LANCADI DIRETAMENTE AO SOLO COM COM ARAME-GUIA GALVANIZADO REVESTIDO EM PVC, INCLUSIVE EMENDAS E TAMPONAMENTO, EXCLUSIVE EXCAVACAO E REATERRO.(DESONERADO) | M | 23.23
IT 24.10.0162 | LINHA DUPLA DE DUTO ESPIRAL FLEXIVEL DE POLIETILENO DE ALTA DENSIDADE, TIPO KANALEX OU SIMILAR, DIAMETRO DE 100MM (4" ),LANCADO DIRETAMENTE NO SOLO COM ARAME-GUIA GALVANIZADO REVESTIDO EM PVC, INCLUSIVE EMENDAS E TAMPONAMENTO, EXCLUSIVE ESCAVACAO E REATERRO.(DESONERADO) | M | 63.44
IT 24.10.0165 | LINHA DUPLA DE DUTO ESPIRAL FLEXIVEL DE POLIETILENO DE ALTA DENSIDADE, TIPO KANALEX OU SIMILAR, DIAMETRO DE 125MM (5" ),LANCADO DIRETAMENTE NO SOLO COM ARAME-GUIA GALVANIZADO REVESTIDO EM PVC, INCLUSIVE EMENDAS E TAMPONAMENTO, EXCLUSIVE ESCAVACAO E REATERRO.(DESONERADO) | M | 74.66
IT 24.12.0050 | CONSTRUCAO DE LINHA SIMPLES DE TUBO DE PVC RIGIDO, SERIE R DE 100MM, PARA PROTECAO DE CONDUTORES DE SISTEMA DE TELEFONIA, ASSENTADOS E COBERTOS COM CAMADA DE CONCRETO SIMPLES, EXCLUSIVE ESCAVACAO E REATERRO.(DESONERADO) | M | 30.7
IT 24.12.0100 | CONSTRUCAO DE LINHA DUPLA DE TUBO DE PVC RIGIDO, SERIE R DE 100MM, PARA PROTECAO DE CONDUTORES DE SISTEMA DE TELEFONIA, ASSENTADOS E COBERTOS COM CAMADA DE CONCRETO SIMPLES, EXCLUSIVE ESCAVACAO E REATERRO.(DESONERADO) | M | 61.6
IT 24.12.0150 | CONSTRUCAO DE LINHA TRIPLA DE TUBO DE PVC RIGIDO, SERIE R DE 100MM, PARA PROTECAO DE CONDUTORES DE SISTEMA DE TELEFONIA, ASSENTADOS E COBERTOS COM CAMADA DE CONCRETO SIMPLES, EXCLUSIVE ESCAVACAO E REATERRO.(DESONERADO) | M | 92.11
IT 24.12.0200 | CONSTRUCAO DE LINHA QUADRUPLA DE TUBO DE PVC RIGIDO, SERIE R DE 100MM, PARA PROTECAO DE CONDUTORES DE SISTEMA DE TELEFONIA, ASSENTADOS E COBERTOS COM CAMADA DE CONCRETO SIMPLES, EXCLUSIVE ESCAVACAO E REATERRO.(DESONERADO) | M | 122.81
IT 24.12.0300 | CONSTRUCAO DE LINHA SEXTUPLA DE TUBO DE PVC RIGIDO, SERIE R DE 100MM, PARA PROTECAO DE CONDUTORES DE SISTEMA DE TELEFONIA, ASSENTADOS E COBERTOS COM CAMADA DE CONCRETO SIMPLES, EXCLUSIVE ESCAVACAO E REATERRO.(DESONERADO) | M | 184.22
IT 24.13.0200 | CANALETA EM PVC TIPO EVOLUTIVA DLP 80X35MM, EM PECA DE 2,00M, COM TAMPA FLEXIVEL E COTOVELO 90O, FABRICACAO PIAL LEGRAND OU SIMILAR. FORNECIMENTO E INSTALACAO.(DESONERADO) | UN | 135.11
IT 24.13.0500 | TOMADA 2P+T - 10A/250V PADRAO BRASILEIRO, SISTEMA "X" FABRICACAO PIAL LEGRAND OU SIMILAR. FORNECIMENTO E INSTALACAO.(DESONERADO) | UN | 29.94
IT 24.13.0700 | TOMADA RJ11 2 FIOS, SISTEMA "X", FABRICACAO PIAL LEGRAND OU SIMILAR. FORNECIMENTO E INSTALACAO.(DESONERADO) | UN | 46.04
IT 24.13.1200 | TOMADA PADRAO BRASILEIRO 2P+T 10A/250V, EM MODULO PIALPLUS, COM PLACA E SUPORTE PARA MECANISMO DE 01 POSTO, PARA CANALETA EM PVC TIPO EVOLUTIVA DLP 80X35MM, FABRICACAO PIAL LEGRAND OU SIMILAR. FORNECIMENTO E INSTALACAO.(DESONERADO) | UN | 34.08
IT 24.13.1300 | TOMADA RJ11, EM MODULO PIALPLUS, COM PLACA E SUPORTE PARA MECANISMO DE 01 POSTO, PARA CANALETA EVOLUTIVA 80X35MM, SISTEMA DLP, FABRICACAO PIAL LEGRAND OU SIMILAR. FORNECIMENTO E INSTALACAO.(DESONERADO) | UN | 52
IT 24.14.0053 | ELETRODUTO DE FERRO GALVANIZADO, DIAMETRO DE 19MM (3/4"), INCLUSIVE CONEXOES E EMENDAS, EXCLUSIVE ABERTURA DE RASGO. FORNECIMENTO E INSTALACAO.(DESONERADO) | M | 10.03
IT 24.14.0056 | ELETRODUTO DE FERRO GALVANIZADO, DIAMETRO DE 25MM (1"), INCLUSIVE CONEXOES E EMENDAS, EXCLUSIVE ABERTURA E FECHAMENTO RASGO. FORNECIMENTO E INSTALACAO.(DESONERADO) | M | 15.44
IT 24.14.0059 | ELETRODUTO DE FERRO GALVANIZADO, DIAMETRO DE 40MM(1 1/2"), INCLUSIVE CONEXOES E EMENDAS, EXCLUSIVE ABERTURA E FECHAMENTO RASGO. FORNECIMENTO E INSTALACAO.(DESONERADO) | M | 23.62
IT 24.14.0062 | ELETRODUTO DE FERRO GALVANIZADO, DIAMETRO DE 50MM (2"), INCLUSIVE CONEXOES E EMENDAS, EXCLUSIVE ABERTURA E FECHAMENTO RASGO. FORNECIMENTO E INSTALACAO.(DESONERADO) | M | 32.62
IT 24.14.0065 | ELETRODUTO DE FERRO GALVANIZADO, DIAMETRO DE 50MM (2"), EXCLUSIVE LUVAS, CURVAS, ABERTURA E FECHAMENTO DE RASGO. FORNECIMENTO E INSTALACAO.(DESONERADO) | M | 34.88
IT 24.14.0068 | ELETRODUTO DE FERRO GALVANIZADO, DIAMETRO DE 65MM(2 1/2"), INCLUSIVE CONEXOES E EMENDAS, EXCLUSIVE ABERTURA E FECHAMENTO DE RASGO. FORNECIMENTO E INSTALACAO.(DESONERADO) | M | 34.75
IT 24.14.0071 | ELETRODUTO DE FERRO GALVANIZADO, DIAMETRO DE 75MM (3"), EXCLUSIVE LUVAS, CURVAS, ABERTURA E FECHAMENTO RASGO. FORNECIMENTO E INSTALACAO.(DESONERADO) | M | 45.43
IT 24.14.0074 | ELETRODUTO DE FERRO GALVANIZADO, DIAMETRO DE 75MM (3"), INCLUSIVE CONEXOES E EMENDAS, EXCLUSIVE ABERTURA E FECHAMENTO RASGO. FORNECIMENTO E INSTALACAO.(DESONERADO) | M | 47.04
IT 24.14.0077 | ELETRODUTO DE FERRO GALVANIZADO, DIAMETRO DE 100MM (4"), INCLUSIVE CONEXOES E EMENDAS, EXCLUSIVE ABERTURA E FECHAMENTO RASGO. FORNECIMENTO E INSTALACAO.(DESONERADO) | M | 53.37
IT 24.14.0109 | ELETRODUTO TIPO PESADO, COM DIAMETRO DE 32MM(1 1/4"), INCLUSIVE CONEXOES E EMENDAS, EXCLUSIVE ABERTURA E FECHAMENTO DE RASGO. FORNECIMENTO E INSTALACAO.(DESONERADO) | M | 22.64
IT 24.16.0050 | BUCHA REDONDA DE FERRO GALVANIZADO, DIAMETRO DE 50MM (2"), PARA O DE 25MM (1"). FORNECIMENTO E INSTALACAO.(DESONERADO) | UN | 23.61
IT 24.16.0150 | CURVA LONGA DE FERRO GALVANIZADO, DIAMETRO DE 50MM (2"). FORNECIMENTO E INSTALACAO.(DESONERADO) | UN | 22.99
IT 24.18.0050 | ELETROCALHA PERFURADA, DOBRA "C", MEDINDO (200X75)MM. FORNECIMENTO E INSTALACAO.(DESONERADO) | M | 61.76
IT 24.18.0100 | ELETROCALHA PERFURADA, DOBRA "C", MEDINDO (500X75)MM. FORNECIMENTO E INSTALACAO.(DESONERADO) | M | 98.98
IT 24.18.0150 | ELETROCALHA PERFURADA U, MEDINDO (100X100)MM, SEM TAMPA. FORNECIMENTO.(DESONERADO) | M | 19.99
IT 24.18.0250 | ELETROCALHA PERFURADA U, MEDINDO (300X150)MM, SEM TAMPA. FORNECIMENTO.(DESONERADO) | M | 39.98
IT 24.20.0050 | CONJUNTO DE EMBUTIR PIAL SILENTOQUE, FOSFORESCENTE, COM PLACA, 1 TECLA PARALELA E 1 TOMADA UNIVERSAL REDONDA. FORNECIMENTO E INSTALACAO.(DESONERADO) | UN | 19.31
IT 24.20.0100 | INSTALACAO DE PONTO DE LUZ EQUIVALENTE A 2 VARAS DE ELETRODUTO DE PVC RIGIDO DE 1/2", 12M DE FIO 2,5MM2, CAIXAS, CONEXOES, LUVAS, CURVA E INTERRUPTOR DE EMBUTIR COM PLACA FOSFORESCENTE, LINHA SILENTOQUE, DA PIAL OU SIMILAR, INCLUSIVE ABERTURA E FECHAMENTO DE RASGO EM ALVENARIA.(DESONERADO) | UN | 149.18
IT 24.20.0103 | INSTALACAO DE PONTO DE LUZ EQUIVALENTE A 2 VARAS DE ELETRODUTO PESADO APOLLO OU SIMILAR DE 3/4", 12M DE FIO 2,5MM2, CAIXAS, CONEXOES, LUVAS, CURVA E INTERRUPTOR DE EMBUTIR COM PLACA FOSFORESCENTE, LINHA SILENTOQUE, DA PIAL OU SIMILAR, INCLUSIVE ABERTURA E FECHAMENTO DE RASGO EM ALVENARIA.(DESONERADO) | UN | 256.16
IT 24.20.0106 | INSTALACAO DE PONTO DE LUZ EQUIVALENTE A 2 VARAS DE ELETRODUTO DE PVC RIGIDO DE 3/4", 12M DE FIO 2,5MM2, CAIXAS, CONEXOES, LUVAS, CURVA E INTERRUPTOR DE EMBUTIR COM PLACA FOSFORESCENTE, LINHA SILENTOQUE, DA PIAL OU SIMILAR, INCLUSIVE ABERTURA E FECHAMENTO DE RASGO EM ALVENARIA.(DESONERADO) | UN | 166.64
IT 24.20.0150 | INSTALACAO DE PONTO DE LUZ APARENTE, SOBRE MADEIRA, COMPREENDENDO: FITA ISOLANTE, PLAFONIER, RECEPTACULO, PARAFUSOS E BUCHAS DE NYLON, 12M DE FIO PARALELO DE 2,5MM2.(DESONERADO) | UN | 80.98
IT 24.20.0200 | INSTALACAO DE UM CONJUNTO DE 2 PONTOS DE LUZ EQUIVALENTE A 5 VARAS DE ELETRODUTO DE PVC RIGIDO DE 3/4", 33M DE FIO 2,5MM2, CAIXAS, CONEXOES, LUVAS, CURVA E INTERRUPTOR DE EMBUTIR COM PLACA FOSFORESCENTE, LINHA SILENTOQUE, DA PIAL OU SIMILAR, INCLUSIVE ABERTURA E FECHAMENTO DE RASGO EM ALVENARIA.(DESONERADO) | UN | 292.7
IT 24.20.0250 | INSTALACAO DE UM CONJUNTO DE 3 PONTOS DE LUZ EQUIVALENTE A 6 VARAS DE ELETRODUTO RIGIDO DE PVC DE 3/4", 50M DE FIO 2,5MM2, CAIXAS, CONEXOES, LUVAS, CURVA E INTERRUPTOR DE EMBUTIR COM PLACA FOSFORESCENTE, LINHA SILENTOQUE, DA PIAL OU SIMILAR, INCLUSIVE ABERTURA E FECHAMENTO DE RASGO EM ALVENARIA.(DESONERADO) | UN | 376.97
IT 24.20.0300 | INSTALACAO DE UM CONJUNTO DE 4 PONTOS DE LUZ EQUIVALENTE A 7 VARAS DE ELETRODUTO PESADO APOLLO OU SIMILAR DE 3/4", 50M DE FIO 2,5MM2, CAIXAS, CONEXOES, LUVAS, CURVA E INTERRUPTOR DE EMBUTIR COM PLACA FOSFORESCENTE, LINHA SILENTOQUE, DA PIAL OU SIMILAR, INCLUSIVE ABERTURA E FECHAMENTO DE RASGO EM ALVENARIA.(DESONERADO) | UN | 845.89
IT 24.20.0303 | INSTALACAO DE UM CONJUNTO DE 4 PONTOS DE LUZ EQUIVALENTE A 7 VARAS DE ELETRODUTO DE PVC RIGIDO DE 3/4", 50M DE FIO 2,5MM2, CAIXAS, CONEXOES, LUVAS, CURVA E INTERRUPTOR DE EMBUTIR COM PLACA FOSFORESCENTE, LINHA SILENTOQUE, DA PIAL OU SIMILAR, INCLUSIVE ABERTURA E FECHAMENTO DE RASGO EM ALVENARIA.(DESONERADO) | UN | 479.18
IT 24.20.0350 | INSTALACAO DE UM CONJUNTO DE 5 PONTOS DE LUZ COM ELETRODUTO DE PVC RIGIDO DE 1/2", INCLUSIVE ABERTURA E FECHAMENTO DE RASGO EM ALVENARIA.(DESONERADO) | UN | 457.96
IT 24.20.0353 | INSTALACAO DE UM CONJUNTO DE 5 PONTOS DE LUZ EQUIVALENTE A 8 VARAS DE ELETRODUTO DE PVC RIGIDO DE 3/4", 57M DE FIO 2,5MM2, CAIXAS, CONEXOES, LUVAS, CURVA E INTERRUPTOR DE EMBUTIR COM PLACA FOSFORESCENTE, LINHA SILENTOQUE, DA PIAL OU SIMILAR, INCLUSIVE ABERTURA E FECHAMENTO DE RASGO EM ALVENARIA.(DESONERADO) | UN | 448.73
IT 24.20.0400 | INSTALACAO DE UM CONJUNTO DE 6 PONTOS DE LUZ EQUIVALENTE A 9 VARAS DE ELETRODUTO DE PVC RIGIDO DE 3/4", 66M DE FIO 2,5MM2, CAIXAS, CONEXOES, LUVAS, CURVA E INTERRUPTOR DE EMBUTIR COM PLACA FOSFORESCENTE, LINHA SILENTOQUE, DA PIAL OU SIMILAR, INCLUSIVE ABERTURA E FECHAMENTO DE RASGO EM ALVENARIA.(DESONERADO) | UN | 538.09
IT 24.20.0403 | INSTALACAO DE UM CONJUNTO DE 6 PONTOS DE LUZ EQUIVALENTE A 9 VARAS DE ELETRODUTO DE PVC RIGIDO DE 1/2", 66M DE FIO 2,5MM2, CAIXAS, CONEXOES, LUVAS, CURVA E INTERRUPTOR DE EMBUTIR COM PLACA FOSFORESCENTE, LINHA SILENTOQUE, DA PIAL OU SIMILAR, INCLUSIVE ABERTURA E FECHAMENTO DE RASGO EM ALVENARIA.(DESONERADO) | UN | 499.94
IT 24.20.0450 | INSTALACAO DE UM CONJUNTO DE 8 PONTOS DE LUZ EQUIVALENTE A 10 VARAS DE ELETRODUTO DE PVC RIGIDO DE 3/4", 80M DE FIO 2,5MM2, CAIXAS, CONEXOES, LUVAS, CURVA E INTERRUPTOR DE EMBUTIR COM PLACA FOSFORESCENTE, LINHA SILENTOQUE, DA PIAL OU SIMILAR, INCLUSIVE ABERTURA E FECHAMENTO DE RASGO EM ALVENARIA.(DESONERADO) | UN | 621.26
IT 24.20.0501 | INSTALACAO DE PONTO DE CAMPAINHA DE ALTA POTENCIA, COMPREENDENDO: 5 VARAS DE ELETRODUTO DE 3/4", 50M DE FIO # 1,5MM2, BOTAO E CAMPAINHA SINCRONIZADA DE 8".(DESONERADO) | UN | 655.22
IT 24.20.0504 | INSTALACAO DE PONTO DE CAMPAINHA TIPO CIGARRA, COMPREENDENDO: 3 VARAS DE ELETRODUTO DE 3/4", 20M DE FIO # 1,5MM2, BOTAO E CIGARRA.(DESONERADO) | UN | 137.62
IT 24.22.0050 | INSTALACAO DE PONTO DE FORCA ATE 2 CV, EQUIVALENTE A 2 VARAS DE ELETRODUTO PESADO DE 1/2", APOLLO OU SIMILAR.(DESONERADO) | UN | 335.83
IT 24.22.0053 | INSTALACAO DE PONTO DE FORCA ATE 2 CV, EQUIVALENTE A 2 VARAS DE ELETRODUTO DE PVC RIGIDO DE 1/2", 20M DE FIO DE 2,5MM2, CAIXAS E CONEXOES.(DESONERADO) | UN | 304.22
IT 24.22.0100 | INSTALACAO DE PONTO DE FORCA ATE 4 CV, EQUIVALENTE A 2 VARAS DE ELETRODUTO PESADO DE 3/4" APOLLO OU SIMILAR.(DESONERADO) | UN | 553.66
IT 24.22.0150 | INSTALACAO DE PONTO DE FORCA ATE 5 CV, EQUIVALENTE A 2 VARAS DE ELETRODUTO PESADO DE 3/4" APOLLO, 20M DE FIO 4MM2, CAIXAS E CONEXOES.(DESONERADO) | UN | 401.31
IT 24.22.0500 | INSTALACAO DE PONTO DE FORCA ATE 10 CV, EQUIVALENTE A 2 VARAS DE ELETRODUTO PESADO DE 1" APOLLO, 20M DE FIO 6MM2, CAIXAS E CONEXOES.(DESONERADO) | UN | 356.22
IT 24.22.0550 | INSTALACAO DE PONTO DE FORCA ATE 15 CV, EQUIVALENTE A 2 VARAS DE ELETRODUTO DE PVC RIGIDO DE 1 1/2".(DESONERADO) | UN | 614.81
IT 24.24.0050 | INSTALACAO DE PONTO DE TELEFONE, COMPREENDENDO: 3 VARAS DE ELETRODUTO DE 3/4", CONEXOES, CAIXAS E GUIA DE ARAME GALVANIZADO NO 16.(DESONERADO) | UN | 109.99
IT 24.26.0025 | INSTALACAO DE PONTO DE TOMADA COM 1 VARA EM ELETRODUTO DE PVC, RIGIDO 3/4", 10,5M DE DIAMETRO 2,5MM2, INCLUSIVE ABERTURA E FECHAMENTO DE RASGO DE ALVENARIA.(DESONERADO) | UN | 105.32
IT 24.26.0050 | INSTALACAO DE PONTO DE TOMADA EQUIVALENTE A 2 VARAS DE ELETRODUTO DE PVC RIGIDO DE 1/2", 19,5M DE FIO 2,5MM2, 1 CAIXA 4"X2", CONEXOES E TOMADA DE EMBUTIR COM PLACA FOSFORESCENTE, LINHA SILENTOQUE, DA PIAL OU SIMILAR, INCLUSIVE ABERTURA E FECHAMENTO DE RASGO EM ALVENARIA.(DESONERADO) | UN | 149.57
IT 24.26.0100 | INSTALACAO DE PONTO DE TOMADA EQUIVALENTE A 2 VARAS DE ELETRODUTO DE PVC RIGIDO DE 3/4", 19M DE FIO 2,5MM2, 1CAIXA 4"X2", CONEXOES E TOMADA DE EMBUTIR COM PLACA FOSFORESCENTE, LINHA SILENTOQUE, DA PIAL OU SIMILAR, INCLUSIVE ABERTURA E FECHAMENTO DE RASGO EM ALVENARIA.(DESONERADO) | UN | 152.02
IT 24.26.0103 | INSTALACAO DE UM CONJUNTO DE 2 TOMADAS EQUIVALENTES A 3 VARAS DE ELETRODUTO DE PVC DE 3/4", 28,5M DE FIO 2,5MM2, 2 CAIXAS 4"X2", CONEXOES E TOMADAS DE EMBUTIR COM PLACA FOSFORESCENTE, LINHA SILENTOQUE, DA PIAL OU SIMILAR, INCLUSIVE ABERTURA E FECHAMENTO DE RASGO EM ALVENARIA.(DESONERADO) | UN | 210.11
IT 24.26.0109 | INSTALACAO DE PONTO DE TOMADA EQUIVALENTE A 2 VARAS DE ELETRODUTO PESADO APOLLO OU SIMILAR DE 3/4", 19,5M DE FIO 2,5MM2, CAIXAS, CONEXOES E TOMADA DE EMBUTIR COM PLACA FOSFORESCENTE, LINHA SILENTOQUE, DA PIAL OU SIMILAR, INCLUSIVE ABERTURA E FECHAMENTO DE RASGO EM ALVENARIA.(DESONERADO) | UN | 275.53
IT 24.26.0112 | FORNECIMENTO E INSTALACAO DE TOMADA FOSFORESCENTE UNIVERSAL, LINHA SILENTOQUE, DA PIAL OU SIMILAR, EXTERNA, COM PLACA.(DESONERADO) | UN | 7.69
IT 24.26.0115 | INSTALACAO DE TOMADA DE EMBUTIR, REFERENCIA 54322, 3P-20A, LINHA SILENTOQUE, DA PIAL OU SIMILAR, COM PLACA, INCLUSIVE FORNECIMENTO.(DESONERADO) | UN | 17.03
IT 24.26.0118 | INSTALACAO PARA PONTO DE REDE DE COMPUTADOR EQUIVALENTE A 2 VARAS DE ELETRODUTO DE PVC RIGIDO DE 3/4", 6,5M DE CABO PARA REDE (KMP, 4 PARES, 8 VIAS, CATEGORIA 5), CONECTOR RJ 45, INCLUSIVE ABERTURA E FECHAMENTO DE RASGO DE ALVENARIA.(DESONERADO) | UN | 132.71
IT 24.26.0150 | INSTALACAO DE PONTO DE TOMADA DE SOBREPOR, COMPREENDENDO: 12M DE FIO PARALELO DE 2,5MM2, BUCHA DE NYLON, PARAFUSOS E TOMADA DE SOBREPOR.(DESONERADO) | UN | 77.52
IT 24.26.0200 | FORNECIMENTO E INSTALACAO DE TOMADA DE PISO SIMPLES 4"X2", 2 PINOS MAIS TERRA (2P+T), UNIVERSAL, COM CORPO EM ALUMINIO FUNDIDO E TAMPA EM LATAO POLIDO (TIPO UNHA), 25A/600V.(DESONERADO) | UN | 71.43
IT 24.26.0250 | INSTALACAO DE UM CONJUNTO DE 3 TOMADAS EQUIVALENTES A 4 VARAS DE ELETRODUTO DE PVC DE 3/4", 25M DE FIO 2,5MM2, CAIXAS, CONEXOES E TOMADAS DE EMBUTIR COM PLACA FOSFORESCENTE, LINHA SILENTOQUE, DA PIAL OU SIMILAR, INCLUSIVE ABERTURA E FECHAMENTO DE RASGO EM ALVENARIA.(DESONERADO) | UN | 293.74
IT 24.26.0300 | INSTALACAO DE UM CONJUNTO DE 4 TOMADAS EQUIVALENTES A 5 VARAS DE ELETRODUTO DE PVC DE 3/4", 30M DE FIO 2,5MM2, CAIXAS, CONEXOES E TOMADAS DE EMBUTIR COM PLACA FOSFORESCENTE, LINHA SILENTOQUE, DA PIAL OU SIMILAR, INCLUSIVE ABERTURA E FECHAMENTO DE RASGO EM ALVENARIA.(DESONERADO) | UN | 347.39
IT 24.26.0350 | INSTALACAO DE TOMADA TRIFASICA PARA PINO TIPO FACA DE 20A/220V COM 2 DISJUNTORES DE 30A MONTADOS EM CAIXA DE CHAPA DE FERRO ESTAMPADA DE (15X15)CM, INCLUSIVE ABERTURA E FECHAMENTO DO RASGO EM ALVENARIA.(DESONERADO) | UN | 200.84
IT 24.26.0353 | INSTALACAO DE TOMADA TRIPOLAR UNIVERSAL DE EMBUTIR COM PLACA 4"X2" EM MATERIAL TERMOPLASTICO, 15A/250V, INCLUSIVE FORNECIMENTO, ABERTURA E FECHAMENTO DO RASGO EM ALVENARIA. FORNECIMENTO.(DESONERADO) | UN | 28.72
IT 24.26.0500 | PLUG, 3P20A-125/250V, REFERENCIA 54341, LINHA SEIS, PIAL OU SIMILAR, PRETO. FORNECIMENTO E INSTALACAO.(DESONERADO) | UN | 12.44
IT 24.28.0050 | INSTALACAO DE INTERRUPTOR DE EMBUTIR COM 1 SECAO, LINHA SILENTOQUE, DA PIAL OU SIMILAR, COM PLACA EM MATERIAL TERMOPLASTICO DE 4"X2", INCLUSIVE FORNECIMENTO.(DESONERADO) | UN | 13.69
IT 24.28.0053 | INSTALACAO DE INTERRUPTOR DE EMBUTIR FOSFORESCENTE, LINHA SILENTOQUE, DA PIAL OU SIMILAR, COM PLACA, 2 TECLAS PARALELAS, INCLUSIVE FORNECIMENTO.(DESONERADO) | UN | 17.62
IT 24.28.0056 | INSTALACAO DE INTERRUPTOR DE EMBUTIR FOSFORESCENTE, LINHA SILENTOQUE, DA PIAL OU SIMILAR, COM PLACA, THREE WAY, INCLUSIVE FORNECIMENTO.(DESONERADO) | UN | 33.72
IT 24.28.0059 | INSTALACAO DE INTERRUPTOR SIMPLES, REFERENCIA 1100, 10A-250V, LINHA SILENTOQUE, DA PIAL OU SIMILAR, COM PLACA, INCLUSIVE FORNECIMENTO.(DESONERADO) | UN | 7.87
IT 24.28.0100 | INSTALACAO DE INTERRUPTOR DE SOBREPOR, COMPREENDENDO: 12M DE FIO PARALELO DE 2,5MM2, FITA ISOLANTE, BUCHA DE NYLON, PARAFUSOS E INTERRUPTOR DE SOBREPOR.(DESONERADO) | UN | 83.36
IT 24.28.0150 | INSTALACAO DE 2 INTERRUPTORES VERTICAIS EM CAIXA ESTAMPADA DE 4"X4" COM PLACA CONTENDO 2 MODULOS VERTICAIS, INCLUSIVE FORNECIMENTO.(DESONERADO) | UN | 98.03
IT 24.28.0200 | INSTALACAO DE PLACA CEGA INSTALADA EM CAIXA DE 4"X2", INCLUSIVE FORNECIMENTO.(DESONERADO) | UN | 9.15
IT 24.32.0053 | CABO DE COBRE RIGIDO, COM ISOLAMENTO TERMOPLASTICO, COMPREENDENDO: PREPARO, CORTE E ENFIACAO EM ELETRODUTOS EM BITOLA DE 1,5MM2 COM TENSAO NOMINAL DE 450/750V. FORNECIMENTO E INSTALACAO.(DESONERADO) | M | 2.12
IT 24.32.0056 | CABO DE COBRE RIGIDO, COM ISOLAMENTO TERMOPLASTICO, COMPREENDENDO: PREPARO, CORTE E ENFIACAO EM ELETRODUTOS EM BITOLA DE 2,5MM2 COM TENSAO NOMINAL DE 450/750V. FORNECIMENTO E INSTALACAO.(DESONERADO) | M | 3.28
IT 24.32.0059 | CABO DE COBRE RIGIDO, 750V, COM ISOLAMENTO TERMOPLASTICO, COMPREENDENDO: PREPARO, CORTE E ENFIACAO EM ELETRODUTOS EM BITOLA DE 4MM2. FORNECIMENTO E INSTALACAO.(DESONERADO) | M | 4.92
IT 24.32.0062 | CABO DE COBRE RIGIDO, COM ISOLAMENTO TERMOPLASTICO, COMPREENDENDO: PREPARO, CORTE E ENFIACAO EM ELETRODUTOS EM BITOLA DE 6MM2. FORNECIMENTO E INSTALACAO.(DESONERADO) | M | 5.33
IT 24.32.0065 | CABO DE COBRE RIGIDO, COM ISOLAMENTO TERMOPLASTICO, COMPREENDENDO: PREPARO, CORTE E ENFIACAO EM ELETRODUTOS EM BITOLA DE 10MM2 COM TENSAO NOMINAL DE 450/750V. FORNECIMENTO E INSTALACAO.(DESONERADO) | M | 8.95
IT 24.32.0068 | CABO DE COBRE RIGIDO, COM ISOLAMENTO TERMOPLASTICO, COMPREENDENDO: PREPARO, CORTE E ENFIACAO EM ELETRODUTOS EM BITOLA DE 16MM2 COM TENSAO NOMINAL DE 450/750V. FORNECIMENTO E INSTALACAO.(DESONERADO) | M | 15.06
IT 24.32.0074 | CABO DE COBRE RIGIDO, COM ISOLAMENTO TERMOPLASTICO, COMPREENDENDO: PREPARO, CORTE E ENFIACAO EM ELETRODUTOS, NA BITOLA DE 25MM2. FORNECIMENTO E INSTALACAO.(DESONERADO) | M | 21.03
IT 24.32.0080 | CABO DE COBRE RIGIDO, COM ISOLAMENTO TERMOPLASTICO, COMPREENDENDO: PREPARO, CORTE E ENFIACAO EM ELETRODUTOS EM BITOLA DE 50MM2 COM TENSAO NOMINAL DE 450/750V. FORNECIMENTO E INSTALACAO.(DESONERADO) | M | 39.59
IT 24.32.0083 | CABO DE COBRE RIGIDO, COM ISOLAMENTO TERMOPLASTICO, COMPREENDENDO: PREPARO, CORTE E ENFIACAO EM ELETRODUTOS, NA BITOLA DE 70MM2. FORNECIMENTO E INSTALACAO.(DESONERADO) | M | 55.92
IT 24.32.0503 | CABO DE COBRE FLEXIVEL, 750V, SECAO DE 3X1MM2, COM CONDUTORES DE COBRE NU, COBERTO COM CAMADA ISOLANTE DE PVC. FORNECIMENTO E INSTALACAO.(DESONERADO) | M | 4.5
IT 24.34.0053 | CABO DE COBRE RIGIDO, COM ISOLAMENTO TERMOPLASTICO, ANTICHAMA, COMPREENDENDO: PREPARO, CORTE E ENFIACAO EM ELETRODUTOS, 600/1000V, NA BITOLA DE 1,5MM2. FORNECIMENTO E INSTALACAO.(DESONERADO) | M | 2.69
IT 24.34.0059 | CABO DE COBRE RIGIDO, COM ISOLAMENTO TERMOPLASTICO, ANTICHAMA, COMPREENDENDO: PREPARO, CORTE E ENFIACAO EM ELETRODUTOS, 600/1000V, NA BITOLA DE 2,5MM2. FORNECIMENTO E INSTALACAO.(DESONERADO) | M | 3.65
IT 24.34.0068 | CABO DE COBRE RIGIDO, COM ISOLAMENTO TERMOPLASTICO, ANTICHAMA, COMPREENDENDO: PREPARO, CORTE E ENFIACAO EM ELETRODUTOS, 600/1000V, NA BITOLA DE 10MM2. FORNECIMENTO E INSTALACAO.(DESONERADO) | M | 11.2
IT 24.34.0071 | CABO DE COBRE RIGIDO, COM ISOLAMENTO TERMOPLASTICO, ANTICHAMA, COMPREENDENDO: PREPARO, CORTE E ENFIACAO EM ELETRODUTOS, 600/1000V, NA BITOLA DE 16MM2. FORNECIMENTO E INSTALACAO.(DESONERADO) | M | 11.94
IT 24.34.0077 | CABO DE COBRE RIGIDO, COM ISOLAMENTO TERMOPLASTICO, ANTICHAMA, COMPREENDENDO: PREPARO, CORTE E ENFIACAO EM ELETRODUTOS, 1KV, NA BITOLA DE 35MM2. FORNECIMENTO E INSTALACAO.(DESONERADO) | M | 25.03
IT 24.34.0080 | CABO DE COBRE RIGIDO, COM ISOLAMENTO TERMOPLASTICO, ANTICHAMA, COMPREENDENDO: PREPARO, CORTE E ENFIACAO EM ELETRODUTOS, 600/1000V, NA BITOLA DE 50MM2. FORNECIMENTO E INSTALACAO.(DESONERADO) | M | 36.66
IT 24.34.0086 | CABO DE COBRE RIGIDO, COM ISOLAMENTO TERMOPLASTICO, COMPREENDENDO: PREPARO, CORTE E ENFIACAO EM ELETRODUTOS EM BITOLA DE 95MM2. FORNECIMENTO E INSTALACAO.(DESONERADO) | M | 72.16
IT 24.34.0089 | CABO DE COBRE RIGIDO, COM ISOLAMENTO TERMOPLASTICO, COMPREENDENDO: PREPARO, CORTE E ENFIACAO EM ELETRODUTOS EM BITOLA DE 120MM2. FORNECIMENTO E INSTALACAO.(DESONERADO) | M | 84.42
IT 24.34.0092 | CABO DE COBRE RIGIDO, COM ISOLAMENTO TERMOPLASTICO, COMPREENDENDO: PREPARO, CORTE E ENFIACAO EM ELETRODUTOS EM BITOLA DE 150MM2. FORNECIMENTO E INSTALACAO.(DESONERADO) | M | 99.88
IT 24.34.0095 | CABO DE COBRE RIGIDO, COM ISOLAMENTO TERMOPLASTICO, COMPREENDENDO: PREPARO, CORTE E ENFIACAO EM ELETRODUTOS EM BITOLA DE 185MM2. FORNECIMENTO E INSTALACAO.(DESONERADO) | M | 114.73
IT 24.34.0098 | CABO DE COBRE RIGIDO, COM ISOLAMENTO TERMOPLASTICO, COMPREENDENDO: PREPARO, CORTE E ENFIACAO EM ELETRODUTOS EM BITOLA DE 240MM2. FORNECIMENTO E INSTALACAO.(DESONERADO) | M | 147.5
IT 24.34.0101 | CABO DE COBRE RIGIDO, COM ISOLAMENTO TERMOPLASTICO, COMPREENDENDO: PREPARO, CORTE E ENFIACAO EM ELETRODUTOS EM BITOLA DE 300MM2. FORNECIMENTO E INSTALACAO.(DESONERADO) | M | 212.29
IT 24.34.0265 | CABO DE COBRE RIGIDO, SECAO DE 3X25MM2, 0,6/1KV, ANTICHAMA, COMPREENDENDO PREPARO, CORTE E ENFIACAO EM ELETRODUTOS, SINTENAX OU SIMILAR. FORNECIMENTO E INSTALACAO.(DESONERADO) | M | 67.1
IT 24.34.0321 | CABO DE COBRE RIGIDO, SECAO DE 35MM2, 0,6/1KV, ISOLADO XLPE. FORNECIMENTO.(DESONERADO) | M | 13.31
IT 24.34.0357 | CABO DE COBRE RIGIDO, 1KV, COM ISOLAMENTO TERMOPLASTICO, COMPREENDENDO: PREPARO, CORTE E ENFIACAO EM ELETRODUTOS EM BITOLA DE 4MM2. FORNECIMENTO E INSTALACAO.(DESONERADO) | M | 4.65
IT 24.34.0358 | CABO DE COBRE RIGIDO, 1KV, PVC/70OC, 4MM2. FORNECIMENTO E INSTALACAO.(DESONERADO) | M | 5.39
IT 24.34.0359 | CABO DE COBRE RIGIDO, 1KV, PVC/70OC, 6MM2. FORNECIMENTO E INSTALACAO.(DESONERADO) | M | 8.99
IT 24.34.0361 | CABO DE COBRE RIGIDO, ISOLADO, ANTICHAMA, UNIPOLAR, 10MM2, 1000V, REFERENCIA SINTENAX, PIRELLI OU SIMILAR. FORNECIMENTO E INSTALACAO.(DESONERADO) | M | 11.04
IT 24.34.0364 | CABO DE COBRE RIGIDO, ISOLADO, ANTICHAMA, UNIPOLAR, 16MM2, 1000V, REFERENCIA SINTENAX, PIRELLI OU SIMILAR. FORNECIMENTO E INSTALACAO.(DESONERADO) | M | 11.78
IT 24.34.0367 | CABO DE COBRE RIGIDO, 1KV, PVC/70OC, 25MM2. FORNECIMENTO E INSTALACAO.(DESONERADO) | M | 23.58
IT 24.34.0370 | CABO DE COBRE RIGIDO, ISOLADO, ANTICHAMA, UNIPOLAR, 50MM2, 1000V, REFERENCIA SINTENAX, PIRELLI OU SIMILAR. FORNECIMENTO E INSTALACAO.(DESONERADO) | M | 36.45
IT 24.34.0373 | CABO DE COBRE RIGIDO, ISOLADO, ANTICHAMA, UNIPOLAR, 70MM2, 1000V, REFERENCIA SINTENAX, PIRELLI OU SIMILAR. FORNECIMENTO E INSTALACAO.(DESONERADO) | M | 55.92
IT 24.34.0376 | CABO DE COBRE RIGIDO, ISOLADO, ANTICHAMA, UNIPOLAR, 95MM2, 1000V, REFERENCIA SINTENAX, PIRELLI OU SIMILAR. FORNECIMENTO E INSTALACAO.(DESONERADO) | M | 63.92
IT 24.34.0379 | CABO DE COBRE RIGIDO, ISOLADO, ANTICHAMA, UNIPOLAR, 120MM2, 1000V, REFERENCIA SINTENAX, PIRELLI OU SIMILAR. FORNECIMENTO E INSTALACAO.(DESONERADO) | M | 76.17
IT 24.34.0382 | CABO DE COBRE RIGIDO COM ISOLAMENTO SINTENAX, CLASSE 0,6/1KV, SECAO DE 150MM2. FORNECIMENTO E INSTALACAO.(DESONERADO) | M | 119.79
IT 24.34.0388 | CABO DE COBRE RIGIDO COM ISOLAMENTO SINTENAX, CLASSE 0,6/1KV, SECAO DE 240MM2. FORNECIMENTO E INSTALACAO.(DESONERADO) | M | 138.89
IT 24.36.0050 | CABO DE COBRE ISOLADO EPR, UNIPOLAR, 50MM2, 8,7/15KV, REFERENCIA EPOTRENAX FX-3, PIRELLI OU SIMILAR. FORNECIMENTO E INSTALACAO.(DESONERADO) | M | 42.11
IT 24.38.0059 | CABO TELEFONICO DE COBRE RECOZIDO ESTANHADO, TIPO CI, USO INTERNO, 0,40MM2, 10 PARES, PARA INSTALACOES INTERNAS PRIMARIAS. FORNECIMENTO E INSTALACAO.(DESONERADO) | M | 5.09
IT 24.38.0071 | CABO TELEFONICO DE COBRE RECOZIDO ESTANHADO, TIPO CI, USO INTERNO, 0,40MM2, 20 PARES, PARA INSTALACOES INTERNAS PRIMARIAS. FORNECIMENTO E INSTALACAO.(DESONERADO) | M | 7.13
IT 24.38.0100 | CABO TELEFONICO DE COBRE ESTANHADO, TIPO CCI, SEM BLINDAGEM, 0,50MM2, 2 PARES, PARA INSTALACOES INTERNAS SECUNDARIAS. FORNECIMENTO E INSTALACAO.(DESONERADO) | M | 1.15
IT 24.38.0103 | CABO TELEFONICO DE COBRE ESTANHADO, TIPO CCI, SEM BLINDAGEM, 0,50MM2, 4 PARES, PARA INSTALACOES INTERNAS SECUNDARIAS. FORNECIMENTO E INSTALACAO.(DESONERADO) | M | 1.88
IT 24.38.0166 | CABO TELEFONICO DE COBRE ESTANHADO, TIPO CCI, SEM BLINDAGEM, 0,50MM2, 6 PARES, PARA INSTALACOES INTERNAS SECUNDARIAS. FORNECIMENTO E INSTALACAO.(DESONERADO) | M | 3.25
IT 24.38.0300 | FIO TELEFONICO TIPO FE, BITOLA DE 1MM2, PARA INSTALACOES AREAS. FORNECIMENTO E INSTALACAO.(DESONERADO) | M | 40.68
IT 24.40.0062 | CABO DE COBRE NU, SECAO DE 6MM2. FORNECIMENTO E INSTALACAO (1KG = 18,87 METROS).(DESONERADO) | KG | 42.07
IT 24.40.0068 | CABO DE COBRE NU, SECAO DE 16MM2. FORNECIMENTO E INSTALACAO (1KG = 7,04 METROS).(DESONERADO) | KG | 49.31
IT 24.40.0071 | CABO DE COBRE NU, SECAO DE 25MM2. FORNECIMENTO E INSTALACAO (1KG = 4,51 METROS).(DESONERADO) | KG | 45.23
IT 24.40.0074 | CABO DE COBRE NU, SECAO DE 35MM2. FORNECIMENTO E INSTALACAO (1KG = 3,16 METROS).(DESONERADO) | KG | 47.7
IT 24.40.0077 | CABO DE COBRE NU, SECAO DE 50MM2. FORNECIMENTO E INSTALACAO (1KG = 2,27 METROS).(DESONERADO) | KG | 47.16
IT 24.42.0053 | FIO DE COBRE RIGIDO, COM ISOLAMENTO TERMOPLASTICO, ANTICHAMA, COMPREENDENDO: PREPARO, CORTE E ENFIACAO EM ELETRODUTOS, NA BITOLA DE 1MM2. FORNECIMENTO E INSTALACAO.(DESONERADO) | M | 2.11
IT 24.42.0056 | FIO DE COBRE RIGIDO, COM ISOLAMENTO TERMOPLASTICO, ANTICHAMA, COMPREENDENDO: PREPARO, CORTE E ENFIACAO EM ELETRODUTOS, NA BITOLA DE 1,5MM2. FORNECIMENTO E INSTALACAO.(DESONERADO) | M | 2.01
IT 24.42.0059 | FIO DE COBRE RIGIDO, COM ISOLAMENTO TERMOPLASTICO, ANTICHAMA, COMPREENDENDO: PREPARO, CORTE E ENFIACAO EM ELETRODUTOS, NA BITOLA DE 2,5MM2. FORNECIMENTO E INSTALACAO.(DESONERADO) | M | 2.7
IT 24.42.0062 | FIO DE COBRE RIGIDO, COM ISOLAMENTO TERMOPLASTICO, ANTICHAMA, COMPREENDENDO: PREPARO, CORTE E ENFIACAO EM ELETRODUTOS, NA BITOLA DE 4MM2. FORNECIMENTO E INSTALACAO.(DESONERADO) | M | 3.28
IT 24.42.0065 | FIO DE COBRE RIGIDO, COM ISOLAMENTO TERMOPLASTICO, ANTICHAMA, COMPREENDENDO: PREPARO, CORTE E ENFIACAO EM ELETRODUTOS, NA BITOLA DE 6MM2. FORNECIMENTO E INSTALACAO.(DESONERADO) | M | 4.75
IT 24.42.0068 | FIO DE COBRE RIGIDO, COM ISOLAMENTO TERMOPLASTICO, ANTICHAMA, COMPREENDENDO: PREPARO, CORTE E ENFIACAO EM ELETRODUTOS, NA BITOLA DE 10MM2. FORNECIMENTO E INSTALACAO.(DESONERADO) | M | 7.21
IT 24.42.0106 | FIO DE COBRE FLEXIVEL, PARALELO, COM ISOLAMENTO TERMOPLASTICO, 300V, NA BITOLA DE (2X1,5)MM2. FORNECIMENTO E INSTALACAO.(DESONERADO) | M | 2.83
IT 24.42.0109 | FIO PARALELO, COM ISOLAMENTO TERMOPLASTICO, NA BITOLA DE (2X2,5)MM2. FORNECIMENTO E INSTALACAO.(DESONERADO) | M | 3.6
IT 24.42.0112 | FIO DE COBRE FLEXIVEL, PARALELO, COM ISOLAMENTO TERMOPLASTICO, 300V, NA BITOLA DE (2X4)MM2. FORNECIMENTO E INSTALACAO.(DESONERADO) | M | 5.6
IT 24.44.0053 | FIO DE COBRE NU, NA BITOLA DE 1MM2. FORNECIMENTO E INSTALACAO.(DESONERADO) | M | 1.32
IT 24.44.0056 | FIO DE COBRE NU, NA BITOLA DE 1,5MM2. FORNECIMENTO E INSTALACAO.(DESONERADO) | M | 1.69
IT 24.44.0059 | FIO DE COBRE NU, NA BITOLA DE 2,5MM2. FORNECIMENTO E INSTALACAO.(DESONERADO) | M | 2.25
IT 24.44.0062 | FIO DE COBRE NU, NA BITOLA DE 4MM2. FORNECIMENTO E INSTALACAO.(DESONERADO) | M | 4.16
IT 24.44.0065 | FIO DE COBRE NU, NA BITOLA DE 6MM2. FORNECIMENTO E INSTALACAO.(DESONERADO) | M | 5.8
IT 24.44.0068 | FIO DE COBRE NU, NA BITOLA DE 10MM2. FORNECIMENTO E INSTALACAO.(DESONERADO) | M | 7.73
IT 24.44.0071 | FIO DE COBRE NU, NA BITOLA DE 16MM2. FORNECIMENTO E INSTALACAO.(DESONERADO) | M | 13.32
IT 24.46.0050 | CAIXA ESTAMPADA DE 2"X4", INCLUSIVE BUCHAS E ARRUELAS. FORNECIMENTO E INSTALACAO.(DESONERADO) | UN | 10.13
IT 24.46.0053 | CAIXA ESTAMPADA DE 3"X3", INCLUSIVE BUCHAS E ARRUELAS. FORNECIMENTO E INSTALACAO.(DESONERADO) | UN | 9.75
IT 24.46.0056 | CAIXA ESTAMPADA DE 4"X4", INCLUSIVE BUCHAS E ARRUELAS. FORNECIMENTO E INSTALACAO.(DESONERADO) | UN | 10.7
IT 24.46.0100 | CAIXA DE PASSAGEM EM ACO ESTAMPADO, DE 4"X2", EXCLUSIVE ABERTURA E FECHAMENTO DO RASGO. FORNECIMENTO E INSTALACAO.(DESONERADO) | UN | 6.72
IT 24.46.0103 | CAIXA DE PASSAGEM EM ACO ESTAMPADO, DE 4"X4", EXCLUSIVE ABERTURA E FECHAMENTO DO RASGO. FORNECIMENTO E INSTALACAO.(DESONERADO) | UN | 9.62
IT 24.46.0106 | CAIXA DE PASSAGEM EM CHAPA COM TAMPA APARAFUSADA DE (20X20X10)CM. FORNECIMENTO E INSTALACAO.(DESONERADO) | UN | 55.43
IT 24.46.0109 | CAIXA DE PASSAGEM PARA TELEFONE, CONFORME ESPECIFICACAO DA TELEBRAS, NAS DIMENSOES (20X20X12)CM. FORNECIMENTO E INSTALACAO.(DESONERADO) | UN | 37.54
IT 24.46.0112 | CAIXA DE PASSAGEM PARA TELEFONE, CONFORME ESPECIFICACAO DA TELEBRAS, NAS DIMENSOES (40X40X12)CM. FORNECIMENTO E INSTALACAO.(DESONERADO) | UN | 111.43
IT 24.46.0115 | CAIXA DE PASSAGEM PARA TELEFONE, CONFORME ESPECIFICACAO DA TELEBRAS, NAS DIMENSOES (60X60X12)CM. FORNECIMENTO E INSTALACAO.(DESONERADO) | UN | 155.01
IT 24.46.0118 | CAIXA DE PASSAGEM PARA TELEFONE, CONFORME ESPECIFICACAO DA TELEBRAS, NAS DIMENSOES (80X80X12)CM. FORNECIMENTO E INSTALACAO.(DESONERADO) | UN | 288.1
IT 24.46.0121 | CAIXA DE PASSAGEM PARA TELEFONE, CONFORME ESPECIFICACAO DA TELEBRAS, NAS DIMENSOES (120X120X12)CM. FORNECIMENTO E INSTALACAO.(DESONERADO) | UN | 686.11
IT 24.46.0124 | CAIXA DE PASSAGEM PARA TELEFONE, CONFORME ESPECIFICACAO DA TELEBRAS, NAS DIMENSOES (150X150X12)CM. FORNECIMENTO E INSTALACAO.(DESONERADO) | UN | 707.9
IT 24.46.0150 | CAIXA DE PASSAGEM EM ALVENARIA, DIMENSOES DE (60X60X60)CM, COM TAMPAO DE FERRO. CONSTRUCAO.(DESONERADO) | UN | 317.71
IT 24.46.0153 | CAIXA DE PASSAGEM EM ALVENARIA, DIMENSOES DE (80X80X80)CM, COM TAMPAO DE FERRO. CONSTRUCAO.(DESONERADO) | UN | 368.62
IT 24.46.0200 | REPARO EM CAIXA DE PASSAGEM DE ENERGIA ELETRICA DE ALVENARIA DE (60X60)CM, COM TROCA DE TAMPA DE CONCRETO, COM ESPESSURAS DE 6CM.(DESONERADO) | M2 | 78.77
IT 24.46.0400 | CAIXA DE LIGACAO DE ALUMINIO SILICIO, TIPO CONDULETE OU SIMILAR, NO FORMATO B COM DIAMETRO DE 1", FORNECIMENTO E INSTALACAO.(DESONERADO) | UN | 13.97
IT 24.46.0403 | CAIXA DE LIGACAO DE ALUMINIO SILICIO, TIPO CONDULETE OU SIMILAR, NO FORMATO C COM DIAMETRO DE 1", FORNECIMENTO E INSTALACAO.(DESONERADO) | UN | 15.45
IT 24.46.0406 | CAIXA DE LIGACAO DE ALUMINIO SILICIO, TIPO CONDULETE OU SIMILAR, NO FORMATO E COM DIAMETRO DE 1",FORNECIMENTO E INSTALACAO.(DESONERADO) | UN | 12.1
IT 24.46.0409 | CAIXA DE LIGACAO DE ALUMINIO SILICIO, TIPO CONDULETE OU SIMILAR, NO FORMATO LB COM DIAMETRO DE 1", FORNECIMENTO E INSTALACAO.(DESONERADO) | UN | 16.29
IT 24.46.0412 | CAIXA DE LIGACAO DE ALUMINIO SILICIO, TIPO CONDULETE OU SIMILAR, NO FORMATO LL COM DIAMETRO DE 1", FORNECIMENTO E INSTALACAO.(DESONERADO) | UN | 14.5
IT 24.46.0415 | CAIXA DE LIGACAO DE ALUMINIO SILICIO, TIPO CONDULETE OU SIMILAR, NO FORMATO T COM DIAMETRO DE 1", FORNECIMENTO E INSTALACAO.(DESONERADO) | UN | 15.16
IT 24.46.0418 | CAIXA DE LIGACAO DE ALUMINIO SILICIO, TIPO CONDULETS OU SIMILAR, NO FORMATO X COM DIAMETRO DE 1",FORNECIMENTO E INSTALACAO.(DESONERADO) | UN | 17.48
IT 24.48.0050 | QUADRO DE DISTRIBUICAO DE ENERGIA PARA DISJUNTORES TERMO-MAGNETICOS UNIPOLARES, DE EMBUTIR, COM PORTA E BARRAMENTO NEUTRO, PARA INSTALACAO DE ATE 3 DISJUNTORES, SEM DISPOSITIVO PARA CHAVE GERAL. FORNECIMENTO E INSTALACAO.(DESONERADO) | UN | 72.52
IT 24.48.0100 | CENTRO DE DISTRIBUICAO DA DUTOPLAST OU SIMILAR, MODELO EXTERNO, COM PREVISAO PARA INSTALACAO DE 6 DISJUNTORES. FORNECIMENTO E INSTALACAO.(DESONERADO) | UN | 83.26
IT 24.48.0106 | QUADRO DE DISTRIBUICAO DE ENERGIA PARA DISJUNTORES TERMO-MAGNETICOS UNIPOLARES, DE EMBUTIR, COM PORTA, PARA INSTALACAO DE ATE 6 DISJUNTORES, SEM DISPOSITIVO PARA CHAVE GERAL. FORNECIMENTO E INSTALACAO.(DESONERADO) | UN | 80.18
IT 24.48.0150 | QUADRO DE DISTRIBUICAO DE ENERGIA, PARA DISJUNTORES TERMO-MAGNETICOS UNIPOLARES, DE EMBUTIR, COM PORTA E BARRAMENTO NEUTRO, PARA INSTALACAO DE ATE 12 DISJUNTORES, SEM DISPOSITIVO PARA CHAVE GERAL. FORNECIMENTO E INSTALACAO.(DESONERADO) | UN | 178.78
IT 24.48.0156 | QUADRO DE DISTRIBUICAO DE ENERGIA, TRIFASICO, PARA 12 CIRCUITOS. FORNECIMENTO E INSTALACAO.(DESONERADO) | UN | 428.33
IT 24.48.0200 | QUADRO DE DISTRIBUICAO DE ENERGIA, PARA DISJUNTORES TERMO-MAGNETICOS UNIPOLARES, DE EMBUTIR, COM PORTA E BARRAMENTO NEUTRO E TRIFASICOS, PARA INSTALACAO DE ATE 18 DISJUNTORES, COM DISPOSITIVO PARA CHAVE GERAL. FORNECIMENTO E INSTALACAO.(DESONERADO) | UN | 188.61
IT 24.48.0250 | QUADRO DE DISTRIBUICAO DE ENERGIA PARA DISJUNTORES TERMO-MAGNETICOS UNIPOLARES, DE EMBUTIR, COM PORTA E BARRAMENTO NEUTRO E TRIFASICO, PARA INSTALACAO DE ATE 24 DISJUNTORES, COM DISPOSITIVO PARA CHAVE GERAL. FORNECIMENTO E INSTALACAO.(DESONERADO) | UN | 227.05
IT 24.48.0300 | QUADRO DE DISTRIBUICAO DE ENERGIA PARA DISJUNTORES TERMO-MAGNETICOS UNIPOLARES, DE EMBUTIR, COM PORTA E BARRAMENTO NEUTRO E TRIFASICO, PARA INSTALACAO DE ATE 32 DISJUNTORES, COM DISPOSITIVO PARA CHAVE GERAL. FORNECIMENTO E INSTALACAO.(DESONERADO) | UN | 292.35
IT 24.48.0350 | QUADRO DE DISTRIBUICAO DE ENERGIA PARA DISJUNTORES TERMO-MAGNETICOS UNIPOLARES, DE EMBUTIR, COM PORTA E BARRAMENTO NEUTRO E TRIFASICO, PARA INSTALACAO DE ATE 40 DISJUNTORES, COM DISPOSITIVO PARA CHAVE GERAL. FORNECIMENTO E INSTALACAO.(DESONERADO) | UN | 523.92
IT 24.48.0400 | QUADRO DE DISTRIBUICAO DE ENERGIA PARA DISJUNTORES TERMO-MAGNETICOS UNIPOLARES, DE EMBUTIR, COM PORTA E BARRAMENTO NEUTRO E TRIFASICO, PARA INSTALACAO DE ATE 50 DISJUNTORES, COM DISPOSITIVO PARA CHAVE GERAL. FORNECIMENTO E INSTALACAO.(DESONERADO) | UN | 1288.66
IT 24.48.0500 | BASE DE ARMARIO ARDSAL 10/14. FORNECIMENTO.(DESONERADO) | UN | 1529.75
IT 24.48.0550 | QUADRO MONOBLOCO EM CHAPA DE ACO COM 1,5MM DE ESPESSURA, MEDINDO (1200X600X300)MM, REFERENCIA EE-362 OU SIMILAR. FORNECIMENTO E INSTALACAO.(DESONERADO) | UN | 795.44
IT 24.48.0600 | QUADRO DE PARTIDA E COMANDO PARA GRUPO GERADOR FIXO EXISTENTE COM POTENCIA DE 145KVA. FORNECIMENTO E INSTALACAO(DESONERADO) | UN | 15153.25
IT 24.50.0050 | DISJUNTOR, UNIPOLAR, DO TIPO QUICKLAG DE 10A A 30A. FORNECIMENTO E INSTALACAO.(DESONERADO) | UN | 14.34
IT 24.50.0053 | DISJUNTOR, UNIPOLAR, DO TIPO QUICKLAG DE 35A. FORNECIMENTO E INSTALACAO.(DESONERADO) | UN | 25.67
IT 24.50.0150 | DISJUNTOR TERMOMAGNETICO EM CAIXA MOLDADA, UNIPOLAR DE 70A. FORNECIMENTO E INSTALACAO.(DESONERADO) | UN | 66.06
IT 24.50.0200 | DISJUNTOR, TRIPOLAR, TIPO C, DE 10A A 50A, ELETROMAR OU SIMILAR. FORNECIMENTO E INSTALACAO.(DESONERADO) | UN | 74.37
IT 24.50.0203 | DISJUNTOR, TRIPOLAR DE 40A. FORNECIMENTO E INSTALACAO.(DESONERADO) | UN | 75.28
IT 24.50.0206 | DISJUNTOR, TRIPOLAR DE 50A. FORNECIMENTO E INSTALACAO.(DESONERADO) | UN | 75.28
IT 24.50.0212 | DISJUNTOR, TRIPOLAR, TIPO C, DE 60A A 100A, ELETROMAR OU SIMILAR. FORNECIMENTO E INSTALACAO.(DESONERADO) | UN | 75.28
IT 24.50.0220 | DISJUNTOR, TRIPOLAR DE 125A. FORNECIMENTO E INSTALACAO.(DESONERADO) | UN | 349.45
IT 24.50.0300 | DISJUNTOR, TRIPOLAR, TIPO DA, 250A A 400A, ELETROMAR OU SIMILAR. FORNECIMENTO E INSTALACAO.(DESONERADO) | UN | 2949.89
IT 24.50.0350 | DISJUNTOR TRIPOLAR DE MEDIA TENSAO A GAS SF6, TIPO HAD-170616, 630A/17,5KV, 16KA, COM RELE ANTIPUMPING, ATE 24KV, TC PR511, CONTATOS AUXILIARES 5NA+5NF E BLOQUEIO KIRK SIMPLES, COM TERMINAIS DE CONEXAO PARA VERSAO FIXA, MECANISMO DE OPERACAO MANUAL, CONTADOR DE OPERACOES, SINALIZACAO DE MOLA CARREGADA/ DESCARREGADA E DISJUNTOR ABERTO/FECHADO. FORNECIMENTO E INSTALACAO.(DESONERADO) | UN | 48735.52
IT 24.50.0400 | DISJUNTOR TERMOMAGNETICO, TRIPOLAR DE 200A, 25KA, REFERENCIA XE225NC, TERASAKI OU SIMILAR. FORNECIMENTO E INSTALACAO.(DESONERADO) | UN | 485.35
IT 24.50.0450 | DISJUNTOR TERMOMAGNETICO, TRIPOLAR DE 100A, 35/50KA, REFERENCIA XS100NS, TERASAKI OU SIMILAR. FORNECIMENTO E INSTALACAO.(DESONERADO) | UN | 399.26
IT 24.50.0453 | DISJUNTOR TERMOMAGNETICO, TRIPOLAR DE 125A, 35/50KA, REFERENCIA XS225NS, TERASAKI OU SIMILAR. FORNECIMENTO E INSTALACAO.(DESONERADO) | UN | 625.4
IT 24.50.0459 | DISJUNTOR TERMOMAGNETICO, TRIPOLAR DE 225A, 35/50KA, REFERENCIA XS225NS, TERASAKI OU SIMILAR. FORNECIMENTO E INSTALACAO.(DESONERADO) | UN | 1313.59
IT 24.50.0468 | DISJUNTOR TERMOMAGNETICO, TRIPOLAR DE 400A, 35KA, REFERENCIA XE600NS, TERASAKI OU SIMILAR. FORNECIMENTO E INSTALACAO.(DESONERADO) | UN | 2058.98
IT 24.50.0550 | DISJUNTOR DE VOLUME REDUZIDO DE OLEO TRIPOLAR, CLASSE 15KV, CORRENTE NOMINAL DE 800A/500MVA, COM OS ACESSORIOS: CARREGADOR DE MOLA MOTORIZADO, RELES DE ABERTURA E FECHAMENTO, BLOQUEIO MECANICO KIRK. FORNECIMENTO E INSTALACAO.(DESONERADO) | UN | 49778.21
IT 24.52.0062 | CHAVE BLINDADA, TRIPOLAR DE 250V DE 100A, CONTINENTAL OU SIMILAR. FORNECIMENTO E INSTALACAO.(DESONERADO) | UN | 560.28
IT 24.52.0074 | CHAVE BLINDADA, TRIPOLAR DE 250V DE 200A, CONTINENTAL OU SIMILAR. FORNECIMENTO E INSTALACAO.(DESONERADO) | UN | 397.35
IT 24.52.0086 | CHAVE BLINDADA, TRIPOLAR DE 250V DE 400A, CONTINENTAL OU SIMILAR. FORNECIMENTO E INSTALACAO.(DESONERADO) | UN | 1092.35
IT 24.52.0100 | CHAVE COMUTADORA DE 250A MODELO 3KW 1- 314, SIEMENS OU SIMILAR. FORNECIMENTO E INSTALACAO.(DESONERADO) | UN | 2505.34
IT 24.52.0109 | CHAVE COMUTADORA DE 630A MODELO 3KW 1- 627, SIEMENS OU SIMILAR. FORNECIMENTO E INSTALACAO.(DESONERADO) | UN | 4812.93
IT 24.52.0150 | CHAVE COMUTADORA COM BOTAO XB2 BD21 OU SIMILAR. FORNECIMENTO E INSTALACAO.(DESONERADO) | UN | 99.74
IT 24.52.0200 | CHAVE PACCO INTERRUPTORA REFERENCIA P63 1/3HS CN 63A. FORNECIMENTO E INSTALACAO.(DESONERADO) | UN | 254.94
IT 24.52.0209 | CHAVE PACCO INTERRUPTORA REFERENCIA P100 1/3HS CN 100A. FORNECIMENTO E INSTALACAO.(DESONERADO) | UN | 423.83
IT 24.52.0253 | CHAVE FACA, BASE ARDOSIA, 250V, COM PORTA FUSIVEIS, TRIPOLAR DE 30A . FORNECIMENTO E INSTALACAO.(DESONERADO) | UN | 47.14
IT 24.52.0259 | CHAVE FACA BLINDADA, COMPLETA, 80A, MODELO 3NP4, DA SIEMENS OU SIMILAR. FORNECIMENTO E INSTALACAO.(DESONERADO) | UN | 223.81
IT 24.52.0262 | CHAVE FACA, BASE ARDOSIA, 250V, COM PORTA FUSIVEIS, TRIPOLAR DE 100A. FORNECIMENTO E INSTALACAO.(DESONERADO) | UN | 104.6
IT 24.52.0274 | CHAVE FACA, BASE ARDOSIA, 250V, COM PORTA FUSIVEIS, TRIPOLAR DE 400A. FORNECIMENTO E INSTALACAO.(DESONERADO) | UN | 651.62
IT 24.52.0290 | CHAVE BLINDADA TRIPOLAR, SCHAK DE 400A OU SIMILAR. FORNECIMENTO E INSTALACAO.(DESONERADO) | UN | 1095.44
IT 24.52.0306 | CHAVE TIPO FACA ABERTA, REFORCADA DE REVERSAO, BASE DE MARMORE 250V, BIPOLAR, DE 30A. FORNECIMENTO E INSTALACAO.(DESONERADO) | UN | 80.65
IT 24.52.0315 | CHAVE TIPO FACA ABERTA, REFORCADA DE REVERSAO, BASE DE MARMORE 250V, BIPOLAR DE 60A. FORNECIMENTO E INSTALACAO.(DESONERADO) | UN | 43.93
IT 24.52.0350 | CHAVE TIPO FACA ABERTA, REFORCADA DE REVERSAO, BASE DE MARMORE 250V, TRIPOLAR DE 60A. FORNECIMENTO E INSTALACAO.(DESONERADO) | UN | 48.18
IT 24.52.0403 | CHAVE GUARDA MOTOR, TRIFASICA, ATE 3CV, 220V, COMPREENDENDO CHAVE MAGNETICA SA-10 COM RELE TERMICO E BOTOEIRA LIGA/DESLIGA, ELETROMAR OU SIMILAR. FORNECIMENTO E INSTALACAO.(DESONERADO) | UN | 167.45
IT 24.52.0409 | CHAVE GUARDA MOTOR, TRIFASICA, ATE 5CV, 220V, COMPREENDENDO CHAVE MAGNETICO SA-16 COM RELE TERMICO E BOTOEIRA LIGA/DESLIGA, ELETROMAR OU SIMILAR. FORNECIMENTO E INSTALACAO.(DESONERADO) | UN | 180.87
IT 24.52.0412 | CHAVE GUARDA MOTOR, TRIFASICA, ATE 7,5/10CV, 220V, COMPREENDENDO CHAVE MAGNETICA SA-32 COM RELE TERMICO E BOTOEIRA LIGA/DESLIGA, ELETROMAR OU SIMILAR. FORNECIMENTO E INSTALACAO.(DESONERADO) | UN | 115.64
IT 24.52.0600 | CHAVE BOIA, AUTOMATICA, DE MERCURIO, UNIPOLAR. FORNECIMENTO E INSTALACAO.(DESONERADO) | UN | 121.91
IT 24.54.0050 | FUSIVEL CARTUCHO DE 15A A 30A, 250V. FORNECIMENTO E INSTALACAO.(DESONERADO) | UN | 6.19
IT 24.54.0100 | FUSIVEL CARTUCHO DE 35A A 60A, 250V. FORNECIMENTO E INSTALACAO.(DESONERADO) | UN | 7.69
IT 24.54.0300 | FUZIVEL DIAZED, DE 2A, COM BASE, TAMPA, ANEL E PARAFUSO DE AJUSTE, SIEMENS OU SIMILAR. FORNECIMENTO E INSTALACAO.(DESONERADO) | UN | 19.38
IT 24.54.0350 | FUZIVEL DIAZED, DE 10A, COM BASE, TAMPA, ANEL E PARAFUSO DE AJUSTE, SIEMENS OU SIMILAR. FORNECIMENTO E INSTALACAO.(DESONERADO) | UN | 24.63
IT 24.54.0400 | FUZIVEL DIAZED, DE 16A, COM BASE, TAMPA, ANEL E PARAFUSO DE AJUSTE, SIEMENS OU SIMILAR. FORNECIMENTO E INSTALACAO.(DESONERADO) | UN | 19.38
IT 24.54.0450 | FUZIVEL DIAZED, DE 30A, COM BASE, TAMPA, ANEL E PARAFUSO DE AJUSTE, SIEMENS OU SIMILAR. FORNECIMENTO E INSTALACAO.(DESONERADO) | UN | 25.73
IT 24.54.0500 | FUZIVEL DIAZED, DE 63A, COM BASE, TAMPA, ANEL E PARAFUSO DE AJUSTE, SIEMENS OU SIMILAR. FORNECIMENTO E INSTALACAO.(DESONERADO) | UN | 22.68
IT 24.54.0550 | FUZIVEL DIAZED, DE 100A, COM BASE, TAMPA, ANEL E PARAFUSO DE AJUSTE, SIEMENS OU SIMILAR. FORNECIMENTO E INSTALACAO.(DESONERADO) | UN | 43.58
IT 24.54.0600 | FUSIVEL NH, TAMANHO 00, CORRENTE NOMINAL DE 80A. FORNECIMENTO E INSTALACAO.(DESONERADO) | UN | 17.46
IT 24.54.0650 | FUSIVEIS NH, TAMANHO 1, CORRENTE NOMINAL DE 36 A 200A , 500V. FORNECIMENTO E INSTALACAO.(DESONERADO) | UN | 26.9
IT 24.54.0700 | FUSIVEIS NH, TAMANHO 1, CORRENTE NOMINAL DE 224 A 250A , 500V. FORNECIMENTO E INSTALACAO.(DESONERADO) | UN | 27.91
IT 24.56.0050 | CAPACITOR TRIFASICO DE 10KV, 220V, 60HZ. FORNECIMENTO E INSTALACAO.(DESONERADO) | UN | 1687.44
IT 24.56.0200 | CAPACITOR TRIFASICO DE 15KV, 220V, 60HZ. FORNECIMENTO E INSTALACAO.(DESONERADO) | UN | 1815.54
IT 24.58.0050 | CONTACTOR MAGNETICO, COM BOBINA DE 220V/60HZ, MODELO 3TB-40, SIEMENS OU SIMILAR. FORNECIMENTO E INSTALACAO.(DESONERADO) | UN | 127.86
IT 24.58.0100 | CONTACTOR MAGNETICO, COM BOBINA DE 220V/60HZ, MODELO 3TB-43, SIEMENS OU SIMILAR. FORNECIMENTO E INSTALACAO.(DESONERADO) | UN | 232.96
IT 24.58.0150 | CONTACTOR MAGNETICO, COM BOBINA DE 32A, 220V/60HZ, MODELO 3TB-44, SIEMENS OU SIMILAR. FORNECIMENTO E INSTALACAO.(DESONERADO) | UN | 370.97
IT 24.58.0200 | CONTACTOR MAGNETICO, COM BOBINA DE 220V/60HZ, MODELO 3TB-46, SIEMENS OU SIMILAR. FORNECIMENTO E INSTALACAO.(DESONERADO) | UN | 538.99
IT 24.58.0250 | CONTACTOR MAGNETICO, COM BOBINA DE 63A, 220V/60HZ, MODELO 3TB-47, SIEMENS OU SIMILAR. FORNECIMENTO E INSTALACAO.(DESONERADO) | UN | 784.91
IT 24.58.0300 | CONTACTOR MAGNETICO, COM BOBINA DE 220V/60HZ, MODELO 3TB-48, SIEMENS OU SIMILAR. FORNECIMENTO E INSTALACAO.(DESONERADO) | UN | 804.75
IT 24.58.0320 | CONTACTOR MAGNETICO, COM BOBINA DE 220V/60HZ, MODELO 3RT10 17-1AN11, SIEMENS OU SIMILAR. FORNECIMENTO E INSTALACAO.(DESONERADO) | UN | 184.38
IT 24.58.0326 | CONTACTOR MAGNETICO, COM BOBINA DE 220V/60HZ, MODELO 3RT10 25-1AN10, SIEMENS OU SIMILAR. FORNECIMENTO E INSTALACAO.(DESONERADO) | UN | 165.72
IT 24.58.0350 | CONTACTOR MAGNETICO, COM BOBINA DE 110A, 220V/60HZ, MODELO 3TB-50, SIEMENS OU SIMILAR. FORNECIMENTO E INSTALACAO.(DESONERADO) | UN | 1410.63
IT 24.58.0400 | CONTACTOR MAGNETICO, COM BOBINA DE 220V/60HZ, MODELO LC1 D-0910 OU SIMILAR. FORNECIMENTO E INSTALACAO.(DESONERADO) | UN | 135.34
IT 24.58.0450 | CONTACTOR MAGNETICO, COM BOBINA DE 220V/60HZ, MODELO LC1 D-2510 OU SIMILAR. FORNECIMENTO E INSTALACAO.(DESONERADO) | UN | 201.71
IT 24.58.0500 | CONTACTOR MAGNETICO, COM BOBINA DE 220V/60HZ, MODELO LC1 D-5011 OU SIMILAR. FORNECIMENTO E INSTALACAO.(DESONERADO) | UN | 476.07
IT 24.58.0550 | CONTACTOR MAGNETICO, COM BOBINA DE 220V/60HZ, MODELO LC1 D-4011 OU SIMILAR. FORNECIMENTO E INSTALACAO.(DESONERADO) | UN | 363.74
IT 24.58.0600 | CONTACTOR MAGNETICO, COM BOBINA DE 220V/60HZ, MODELO CA2 DN40 OU SIMILAR. FORNECIMENTO E INSTALACAO.(DESONERADO) | UN | 178.21
IT 24.58.0650 | CONTACTOR MAGNETICO, MODELO E-111 RAFIX, SIEMENS OU SIMILAR. FORNECIMENTO E INSTALACAO.(DESONERADO) | UN | 33.98
IT 24.60.0250 | CONECTOR DE PARAFUSOS FENDIDO KS-17, BURNDY OU SIMILAR. FORNECIMENTO E INSTALACAO.(DESONERADO) | UN | 7.64
IT 24.60.0356 | TERMINAL MECANICO DE CABO DE 16MM2. FORNECIMENTO E INSTALACAO.(DESONERADO) | UN | 1.91
IT 24.60.0359 | TERMINAL MECANICO DE CABO DE 25MM2. FORNECIMENTO E INSTALACAO.(DESONERADO) | UN | 2.39
IT 24.60.0371 | TERMINAL MECANICO DE CABO DE 150MM2. FORNECIMENTO E INSTALACAO.(DESONERADO) | UN | 12.53
IT 24.60.0387 | TERMINAL MECANICO DE CABO DE 240MM2. FORNECIMENTO E INSTALACAO.(DESONERADO) | M | 17.39
IT 24.60.0450 | TERMINAL MECANICO DE CABO DE 500MM2. FORNECIMENTO E INSTALACAO.(DESONERADO) | UN | 46.79
IT 24.62.0050 | REATOR DE PARTIDA CONVENCIONAL 220V/60HZ, PARA LAMPADA PLC 18W. FORNECIMENTO.(DESONERADO) | UN | 8.2
IT 24.62.0053 | REATOR SIMPLES, PARTIDA CONVENCIONAL 220V/60HZ, BAIXO FATOR DE POTENCIA, PARA LAMPADA FLUORESCENTE (PL) COMPACTA DE 26W. FORNECIMENTO.(DESONERADO) | UN | 11.62
IT 24.62.0062 | REATOR DE PARTIDA CONVENCIONAL, FATOR DE POTENCIA NATURAL, PARA LAMPADA FLUORESCENTE DE 1X40W. FORNECIMENTO E INSTALACAO.(DESONERADO) | UN | 21.95
IT 24.62.0100 | REATOR PARA LAMPADAS FLUORESCENTES DE 2X20W, PARTIDA RAPIDA. FORNECIMENTO E INSTALACAO.(DESONERADO) | UN | 57.74
IT 24.62.0150 | REATOR PARA LAMPADA FLUORESCENTE DE 1X40W, PARTIDA RAPIDA. FORNECIMENTO E INSTALACAO.(DESONERADO) | UN | 16.05
IT 24.62.0153 | REATOR PARA LAMPADAS FLUORESCENTES DE 2X40W, PARTIDA RAPIDA. FORNECIMENTO E INSTALACAO.(DESONERADO) | UN | 33.25
IT 24.62.0200 | REATOR ELETRONICO PARA 2 LAMPADAS FLORESCENTES TUBULARES DE 16W, TENSAO DE ENTRADA DE 110V, PARTIDA INSTANTANEA, FATOR DE POTENCIA MINIMO 0,98, PERDAS INFERIORES A 8% DO CONJUNTO, DISTORCAO HARMONICA INFERIOR A 15%, FATOR DE FLUXO LUMINOSO IGUAL OU SUPERIOR A 90%, VIDA UTIL MINIMA DE 20.000H, OSRAM QUICKTRONIC QTIS 16/32W OU SIMILAR. FORNECIMENTO E INSTALACAO.(DESONERADO) | UN | 31.07
IT 24.62.0250 | REATOR ELETRONICO PARA 2 LAMPADAS FLORESCENTES TUBULARES DE 32W, TENSAO DE ENTRADA DE 110V, PARTIDA INSTANTANEA, FATOR DE POTENCIA MINIMO 0,98, PERDAS INFERIORES A 8% DO CONJUNTO, DISTORCAO HARMONICA INFERIOR A 15%, FATOR DE FLUXO LUMINOSO IGUAL OU SUPERIOR A 90%, VIDA UTIL MINIMA DE 20.000H, OSRAM QUICKTRONIC QTIS 16/32W OU SIMILAR. FORNECIMENTO E INSTALACAO.(DESONERADO) | UN | 21.85
IT 24.62.0300 | REATOR ELETRONICO PARA 02 LAMPADAS FLUORESCENTES TUBULARES DE 36W, TENSAO DE ENTRADA DE 220V, PARTIDA INSTANTANEA, FATOR DE POTENCIA MINIMO 0,98, PERDAS INFERIORES A 8% DO CONJUNTO, DISTORCAO HARMONICA INFERIOR A 15%, FATOR DE FLUXO LUMINOSO IGUAL OU SUPERIOR A 90%, VIDA UTIL MINIMA DE 20.000H. FORNECIMENTO E INSTALACAO.(DESONERADO) | UN | 21.85
IT 24.62.0350 | REATOR PARA LAMPADA A VAPOR METALICO DE 150W, TENSAO 220V, FATOR DE POTENCIA MINIMO 0,88, COM IGNITOR E CAPACITOR INCORPORADOS, PERDA MAXIMA IGUAL A 10% DO CONJUNTO, VIDA UTIL MINIMA DE 20.000H, OSRAM RQI 150 IG 400 OU SIMILAR. FORNECIMENTO E INSTALACAO.(DESONERADO) | UN | 58.61
IT 24.62.0400 | REATOR FABRICADO COM CHAPA DE ACO PROTEGIDA POR UMA CAMADA ANTICORROSIVA E ACABAMENTO EM ESMALTE, TENDO IGNITOR INCORPORADO PARA FUNCIONAR EM 60HZ E 220V EM REDE, PARA ACENDIMENTO DE LAMPADA MULTI VAPOR METALICO DE 70W. FORNECIMENTO E INSTALACAO.(DESONERADO) | UN | 100.59
IT 24.64.0050 | RELE TERMICO DE 2,5 A A 4 A, MODELO 30U 5000, SIEMENS OU SIMILAR. FORNECIMENTO E INSTALACAO.(DESONERADO) | UN | 127.96
IT 24.64.0059 | RELE BIMETALICO DE 25 A A 36 A, MODELO 3UA 54, SIEMENS OU SIMILAR. FORNECIMENTO E INSTALACAO.(DESONERADO) | UN | 175.8
IT 24.64.0068 | RELE BIMETALICO DE 90 A A 120 A, MODELO 3UA 62, SIEMENS OU SIMILAR. FORNECIMENTO E INSTALACAO.(DESONERADO) | UN | 2756.33
IT 24.64.0100 | RELE TERMICO DE 4 A A 6 A, MODELO LR1 D12316 OU SIMILAR. FORNECIMENTO E INSTALACAO.(DESONERADO) | UN | 146.47
IT 24.64.0103 | RELE TERMICO DE 4 A A 6 A, MODELO 3UA 50 OU SIMILAR. FORNECIMENTO E INSTALACAO.(DESONERADO) | UN | 101.51
IT 24.64.0106 | RELE TERMICO DE 10 A A 15 A. FORNECIMENTO E INSTALACAO.(DESONERADO) | UN | 132.73
IT 24.64.0109 | RELE TERMICO DE 16 A A 25 A. FORNECIMENTO E INSTALACAO.(DESONERADO) | UN | 172.73
IT 24.64.0118 | RELE TERMICO DE 38 A A 50 A, MODELO LR1 06 3357 OU SIMILAR. FORNECIMENTO E INSTALACAO.(DESONERADO) | UN | 390.74
IT 24.64.0150 | RELE DE FALTA DE FASE, 220V/60HZ. FORNECIMENTO E INSTALACAO.(DESONERADO) | UN | 248.31
IT 24.64.0200 | RELE DE TEMPO, MODELO 7PU 60, SIEMENS OU SIMILAR. FORNECIMENTO E INSTALACAO.(DESONERADO) | UN | 98.67
IT 24.66.0050 | FORNECIMENTO E INSTALACAO DE ARMACAO SECUNDARIA OU REX, PARA 3 LINHAS, COMPLETA.(DESONERADO) | UN | 135.94
IT 24.66.0150 | CABINE ESPECIAL DE ENERGIA, PADRAO LIGHT, COM MONTAGEM E INSTALACAO DE EQUIPAMENTOS E DISPOSITIVOS ELETRICOS DE COMANDO DE MANOBRA E ATERRAMENTO, INCLUINDO CIRCUITOS, QUADRO PARA INSTALACAO DE MEDIDOR TIPO M-3, CAIXA PARA TRANSFORMADOR DE CORRENTE TR-5 E CAIXA TERMINAL TR-5, BASE E FUSIVEIS DE 630A.(DESONERADO) | UN | 8958
IT 24.66.0153 | CUBICULO DE MEDICAO, PADRAO LIGHT, PARA ALTA TENSAO. FORNECIMENTO E INSTALACAO.(DESONERADO) | UN | 3107.09
IT 24.66.0162 | CUBICULO TIPO METAL-CLAD, 17,5KVA, 2500A, REFERENCIA VERSAO 1 ABB-SACE. FORNECIMENTO E INSTALACAO.(DESONERADO) | UN | 108701.39
IT 24.66.0300 | ENTRADA DE SERVICO (PC), PADRAO LIGHT, PARA MEDICAO TRIFASICA ENTRE 82,5 E 98,8KVA, QUADRO PARA INSTALACAO DE MEDIDOR TIPO M-3, COM DISJUNTOR 3X250A, CAIXA PARA TRANSFORMADORES DE CORRENTE TIPO TR-5 E CAIXA TERMINAL T-5, COM BASE FUSIVEL DE 600A, FUSIVEIS DE 500A, OBRAS CIVIS, FORNECIMENTO E MONTAGEM.(DESONERADO) | UN | 10117.59
IT 24.66.0500 | SUBESTACAO SIMPLIFICADA, PADRAO LIGHT, COM TRANSFORMADOR TRIFASICO DE 225KVA, 13,8V/220-127V, 2 POSTES DE CONCRETO ARMADO COM SECAO CIRCULAR COM 11M E CARGA NOMINAL DE 600KG, INCLUSIVE TODOS OS MATERIAIS NECESSARIOS, EXCLUSIVE CABINE DE MEDICAO. FORNECIMENTO E MONTAGEM.(DESONERADO) | UN | 18291.26
IT 24.68.0050 | SECCIONADOR TRIPOLAR, ACIONAMENTO SIMULTANEO, COMANDO POR PUNHO, 15KV-400A. FORNECIMENTO E INSTALACAO.(DESONERADO) | UN | 707.87
IT 24.68.0100 | SECCIONADOR TRIPOLAR, COM FUSIVEIS, ACIONAMENTO SIMULTANEO, COMANDO POR PUNHO, 15KV-400A. FORNECIMENTO E INSTALACAO.(DESONERADO) | UN | 1006.25
IT 24.68.0150 | SECCIONADOR TRIPOLAR, COM FUSIVEIS, ACIONAMENTO SIMULTANEO, COMANDO POR VARA DE MANOBRA, 15KV-400A. FORNECIMENTO E INSTALACAO.(DESONERADO) | UN | 1618.73
IT 24.68.0200 | SECCIONADOR TRIPOLAR, ACIONAMENTO SIMULTANEO, COMANDO POR VARA DE MANOBRA, 15KV-400A. FORNECIMENTO E INSTALACAO.(DESONERADO) | UN | 986
IT 24.68.0250 | CHAVE SECCIONADA, TRIPOLAR, ABERTURA SEM CARGA, COMANDO MANUAL EM GRUPO, INSTALACAO ABRIGADA, COM CHAVE DE BLOQUEIO MECANICO TIPO KIRK, 400A/17,5KV, REFERENCIA NTL2-17,5, ABB-SACE OU SIMILAR. FORNECIMENTO E INSTALACAO.(DESONERADO) | UN | 1651.84
IT 24.68.0300 | CHAVE SECCIONADA, TRIPOLAR, ABERTURA COM CARGA, COMANDO MANUAL EM GRUPO, INSTALACAO ABRIGADA, COM CHAVE DE BLOQUEIO MECANICO TIPO KIRK, 630A/17,5KV E PORTA FUSIVEIS HH, REFERENCIA NAL-17,5, ABB-SACE OU SIMILAR. FORNECIMENTO E INSTALACAO.(DESONERADO) | UN | 14185.37
IT 24.70.0050 | FONTE DE EMERGENCIA, NO BREAK, TRIFASICO, POTENCIA DE 50KVA, ON-LINE, TENSAO DE ENTRADA E SAIDA DE 220V, BANCO DE BATERIAS SELADAS EM GABINETE PARA AUTONOMIA A PLENA CARGA DE 10 A 25 MINUTOS, MODELO SERIE 300, LIEBERT OU SIMILAR. FORNECIMENTO.(DESONERADO) | UN | 92700
IT 24.70.0100 | HASTE PARA ATERRAMENTO, DE COBRE, DE 5/8", COM 3M DE COMPRIMENTO. FORNECIMENTO E INSTALACAO.(DESONERADO) | UN | 143.79
IT 24.70.0103 | HASTE PARA ATERRAMENTO, TIPO COPPERWELD, DE 5/8" (16MM), COM 2,40M DE COMPRIMENTO, REFERENCIA PK-065, PARAKLIN OU SIMILAR. FORNECIMENTO E INSTALACAO.(DESONERADO) | UN | 137.71
IT 24.70.0150 | PARA-RAIO DE DISTRIBUICAO EM CORPO POLIMERICO DE ZNO, PARA 15KV/10KA. FORNECIMENTO E INSTALACAO.(DESONERADO) | UN | 235.73
IT 24.70.0350 | SISTEMA DE ATERRAMENTO ESPECIFICO PARA SALA RADIOLOGICA, COM 3 HASTES EM COBRE COM DIAMETRO DE 3/4", EQUIDISTANTES DE 1500MM UMAS DAS OUTRAS, INCLUSIVE CAIXA DE INSPECAO, GEL, CONECTORES E CABOS DE TRANSMISSAO DE 70MM2, EM DISTANCIA DE 10 A 20M.(DESONERADO) | UN | 2944.2
IT 24.72.0050 | TRANSFORMADOR DE CORRENTE, CLASSE 15KV, PARA SISTEMA DE PROTECAO, RELACAO 100/5A. FORNECIMENTO E INSTALACAO.(DESONERADO) | UN | 2785
IT 24.72.0097 | TRANSFORMADOR DE POTENCIA A OLEO MINERAL, USO INTERNO, CLASSE 15KV, TENSAO PRIMARIA DE 13,8KV, TENSAO SECUNDARIA DE 220/127V, POTENCIA DE 300KVA, COM ACESSORIOS. FORNECIMENTO E INSTALACAO.(DESONERADO) | UN | 20279.1
IT 24.72.0100 | TRANSFORMADOR DE POTENCIA A OLEO MINERAL, USO INTERNO, CLASSE 15KV, TENSAO PRIMARIA DE 13,8KV, TENSAO SECUNDARIA DE 220/127V, POTENCIA DE 500KVA, COM ACESSORIOS. FORNECIMENTO E INSTALACAO.(DESONERADO) | UN | 37087.1
IT 24.72.0103 | TRANSFORMADOR DE POTENCIA A OLEO MINERAL, USO INTERNO, CLASSE 15KV, TENSAO PRIMARIA DE 13,8KV, TENSAO SECUNDARIA DE 220/127V, POTENCIA DE 750KVA, COM ACESSORIOS. FORNECIMENTO E INSTALACAO.(DESONERADO) | UN | 35187.1
IT 24.72.0106 | TRANSFORMADOR DE POTENCIA A OLEO MINERAL, USO INTERNO, CLASSE 15KV, TENSAO PRIMARIA DE 13,8KV, TENSAO SECUNDARIA DE 220/127V, POTENCIA DE 1000KVA, COM ACESSORIOS. FORNECIMENTO E INSTALACAO.(DESONERADO) | UN | 47346.1
IT 24.72.0109 | TRANSFORMADOR DE POTENCIA A OLEO MINERAL, USO INTERNO, CLASSE 15KV, TENSAO PRIMARIA DE 13,8KV, TENSAO SECUNDARIA DE 220/127V, POTENCIA DE 1500KVA, COM ACESSORIOS. FORNECIMENTO E INSTALACAO.(DESONERADO) | UN | 65495.46
IT 24.72.0112 | TRANSFORMADOR DE POTENCIA A OLEO MINERAL, USO INTERNO, CLASSE 15KV, TENSAO PRIMARIA DE 13,8KV, TENSAO SECUNDARIA DE 220/127V, POTENCIA DE 2000KVA, COM ACESSORIOS. FORNECIMENTO E INSTALACAO.(DESONERADO) | UN | 76267.1
IT 24.72.0115 | TRANSFORMADOR DE POTENCIA A OLEO MINERAL, USO INTERNO, CLASSE 15KV, TENSAO PRIMARIA DE 13,8KV, TENSAO SECUNDARIA DE 220/127V, POTENCIA DE 2750KVA, COM ACESSORIOS. FORNECIMENTO E INSTALACAO.(DESONERADO) | UN | 108768.1
IT 24.72.0150 | TRANSFORMADOR DE DISTRIBUICAO TRIFASICO, DE 30KVA, TENSAO PRIMARIA DE 13,2KV, TENSAO SECUNDARIA DE 127/220V. FORNECIMENTO E INSTALACAO.(DESONERADO) | UN | 4925.02
IT 24.72.0500 | TRANSFORMADOR DE DISTRIBUICAO TRIFASICO, DE 112,5KVA, 60HZ. FORNECIMENTO E INSTALACAO.(DESONERADO) | UN | 11217.81
IT 24.72.0503 | TRANSFORMADOR DE POTENCIA A SECO, USO INTERNO, CLASSE 15KV, TENSAO PRIMARIA DE 13,8KV, TENSAO SECUNDARIA DE 220/127V, POTENCIA DE 300KVA, COM ACESSORIOS. FORNECIMENTO E INSTALACAO.(DESONERADO) | UN | 27581.1
IT 24.72.0506 | TRANSFORMADOR DE POTENCIA A SECO, USO INTERNO, CLASSE 15KV, TENSAO PRIMARIA DE 13,8KV, TENSAO SECUNDARIA DE 220/127V, POTENCIA DE 500KVA, COM ACESSORIOS. FORNECIMENTO E INSTALACAO.(DESONERADO) | UN | 38696.6
IT 24.72.0509 | TRANSFORMADOR DE POTENCIA A SECO, USO INTERNO, CLASSE 15KV, TENSAO PRIMARIA DE 13,8KV, TENSAO SECUNDARIA DE 220/127V, POTENCIA DE 750KVA, COM ACESSORIOS. FORNECIMENTO E INSTALACAO.(DESONERADO) | UN | 46863.1
IT 24.72.0512 | TRANSFORMADOR DE POTENCIA A SECO, USO INTERNO, CLASSE 15KV, TENSAO PRIMARIA DE 13,8KV, TENSAO SECUNDARIA DE 220/127V, POTENCIA DE 1000KVA, COM ACESSORIOS. FORNECIMENTO E INSTALACAO.(DESONERADO) | UN | 54102.1
IT 24.72.0515 | TRANSFORMADOR DE POTENCIA A SECO, USO INTERNO, CLASSE 15KV, TENSAO PRIMARIA DE 13,8KV, TENSAO SECUNDARIA DE 220/127V, POTENCIA DE 1500KVA, COM ACESSORIOS. FORNECIMENTO E INSTALACAO.(DESONERADO) | UN | 64132.1
IT 24.74.0050 | BRACADEIRA PARA FIXACAO DE ELETRODUTO DE FERRO GALVANIZADO, DIAMETRO DE 19MM (3/4"). FORNECIMENTO E INSTALACAO.(DESONERADO) | UN | 6.62
IT 24.74.0059 | BRACADEIRA PARA FIXACAO DE ELETRODUTO DE FERRO GALVANIZADO, DIAMETRO DE 25MM (1"). FORNECIMENTO E INSTALACAO.(DESONERADO) | UN | 6.7
IT 24.74.0062 | BRACADEIRA PARA FIXACAO DE ELETRODUTO DE FERRO GALVANIZADO, DIAMETRO DE 40MM (1 1/2"). FORNECIMENTO E INSTALACAO.(DESONERADO) | UN | 6.95
IT 24.74.0065 | BRACADEIRA PARA FIXACAO DE ELETRODUTO DE FERRO GALVANIZADO, DIAMETRO DE 50MM (2"). FORNECIMENTO E INSTALACAO.(DESONERADO) | UN | 7.1
IT 24.74.0071 | BRACADEIRA PARA FIXACAO DE ELETRODUTO DE FERRO GALVANIZADO, DIAMETRO DE 75MM (3"). FORNECIMENTO E INSTALACAO.(DESONERADO) | UN | 7.45
IT 24.99.0050 | AMPERIMETRO (96X96)MM COM ESCALA DE 0A A 500A. FORNECIMENTO E INSTALACAO.(DESONERADO) | UN | 136.44
IT 24.99.0100 | BASE DE FERRO RETANGULAR, PARA CAIXA SUBTERRANEA, MODELO QC-43, PADRAO TELERJ. FORNECIMENTO.(DESONERADO) | UN | 40
IT 24.99.0103 | TAMPA DE FERRO RETANGULAR, MEDINDO (1,07X0,52)M, PARA CAIXA SUBTERRANEA, MODELO QC-43, PADRAO TELERJ. FORNECIMENTO.(DESONERADO) | UN | 365
IT 24.99.0150 | BOTAO DE COMANDO RAFIX, MODELO K3 - 01, SIEMENS OU SIMILAR. FORNECIMENTO E INSTALACAO.(DESONERADO) | UN | 80.04
IT 24.99.0250 | INSTALACAO DE CABO EM ELETRODUTO COM DIAMETRO DE 1" ATE 3", EXCLUSIVE FORNECIMENTO DO ELETRODUTO E CABOS.(DESONERADO) | M | 6.18
IT 24.99.0300 | KIT EMENDA PARA CABOS CLASSE 0,6/1,0KV. FORNECIMENTO E INSTALACAO.(DESONERADO) | UN | 81.73
IT 24.99.0301 | SINALEIRA PARA ENTRADA/SAIDA DE VEICULOS, COMPLETA (COM LAMPADAS E CIGARRA), LENTES NA COR AMBAR OU VERMELHA. FORNECIMENTO E INSTALACAO.(DESONERADO) | UN | 190.87
IT 24.99.0400 | TEMPORIZADOR LA2-D22 PARA BOMBA DE 30CV. FORNECIMENTO E INSTALACAO.(DESONERADO) | UN | 241.84
IT 24.99.0450 | TIMER SWITCH COM ACIONAMENTO LIGA/DESLIGA ATE 7 OPCOES DE HORARIO POR 24 HORAS, OPERANDO EM 120V OU 220V. FORNECIMENTO E INSTALACAO.(DESONERADO) | UN | 196.25
IT 24.99.0500 | VOLTIMETRO (96X96)MM COM ESCALA DE 0A A 250V. FORNECIMENTO E INSTALACAO.(DESONERADO) | UN | 146.94
IT 25.02.0050 | CORTE EM ALVENARIA DE TIJOLO, PARA INSTALACAO DE CAIXA DE (0,25X0,25X0,12)M, INCLUSIVE ARREMATES DE RECOMPOSICAO. | UN | 10.63
IT 25.02.0100 | CORTE EM ALVENARIA DE TIJOLO, PARA INSTALACAO DE CAIXA DE (0,35X0,45X0,15)M, INCLUSIVE ARREMATES DE RECOMPOSICAO. | UN | 21.26
IT 25.02.0150 | CORTE EM ALVENARIA DE TIJOLO, PARA INSTALACAO DE CAIXA DE (0,50X1X0,15)M, INCLUSIVE ARREMATES DE RECOMPOSICAO. | UN | 42.52
IT 25.02.0200 | CORTE EM ALVENARIA DE TIJOLO, PARA INSTALACAO DE CAIXA DE (1X1X0,15)M, INCLUSIVE ARREMATES DE RECOMPOSICAO. | UN | 95.67
IT 25.04.0050 | ELETRODUTO DE PVC RIGIDO, DIAMETRO DE 1/2", INCLUSIVE CONEXOES E EMENDAS, EXCLUSIVE ABERTURA E FECHAMENTO DE RASGO. FORNECIMENTO E INSTALACAO. | M | 5.09
IT 25.04.0053 | ELETRODUTO DE PVC RIGIDO, DIAMETRO DE 3/4", INCLUSIVE CONEXOES E EMENDAS, EXCLUSIVE ABERTURA E FECHAMENTO DE RASGO. FORNECIMENTO E INSTALACAO. | M | 5.44
IT 25.04.0056 | ELETRODUTO DE PVC RIGIDO, DIAMETRO DE 1", INCLUSIVE CONEXOES E EMENDAS, EXCLUSIVE ABERTURA E FECHAMENTO DE RASGO. FORNECIMENTO E INSTALACAO. | M | 6.92
IT 25.04.0059 | ELETRODUTO DE PVC RIGIDO, DIAMETRO DE 1 1/4", INCLUSIVE CONEXOES E EMENDAS, EXCLUSIVE ABERTURA E FECHAMENTO DE RASGO. FORNECIMENTO E INSTALACAO. | M | 8.72
IT 25.04.0062 | ELETRODUTO DE PVC RIGIDO, DIAMETRO DE 1 1/2", INCLUSIVE CONEXOES E EMENDAS, EXCLUSIVE ABERTURA E FECHAMENTO DE RASGO. FORNECIMENTO E INSTALACAO. | M | 9.88
IT 25.04.0065 | ELETRODUTO DE PVC RIGIDO, DIAMETRO DE 2", INCLUSIVE CONEXOES E EMENDAS, EXCLUSIVE ABERTURA E FECHAMENTO DE RASGO. FORNECIMENTO E INSTALACAO. | M | 12.22
IT 25.04.0068 | ELETRODUTO DE PVC RIGIDO, DIAMETRO DE 3", INCLUSIVE CONEXOES E EMENDAS, EXCLUSIVE ABERTURA E FECHAMENTO DE RASGO. FORNECIMENTO E INSTALACAO. | M | 25.79
IT 25.04.0071 | ELETRODUTO DE PVC RIGIDO, DIAMETRO DE 4", INCLUSIVE CONEXOES E EMENDAS, EXCLUSIVE ABERTURA E FECHAMENTO DE RASGO. FORNECIMENTO E INSTALACAO. | M | 31.86
IT 25.06.0053 | CURVA DE 90O, PARA ELETRODUTO DE PVC RIGIDO, ROSCAVEL, COM DIAMETRO DE 3/4". FORNECIMENTO E INSTALACAO. | UN | 5.73
IT 25.06.0056 | CURVA DE 90O, PARA ELETRODUTO DE PVC RIGIDO, ROSCAVEL, COM DIAMETRO DE 1". FORNECIMENTO E INSTALACAO. | UN | 6.47
IT 25.08.0050 | ELETRODUTO DE PVC ASPIRAL CORRUGADO, DIAMETRO DE 1/2", INCLUSIVE CONEXOES E EMENDAS. FORNECIMENTO E INSTALACAO. | M | 3.26
IT 25.08.0053 | ELETRODUTO DE PVC ASPIRAL CORRUGADO, DIAMETRO DE 3/4", INCLUSIVE CONEXOES E EMENDAS. FORNECIMENTO E INSTALACAO. | M | 4.02
IT 25.08.0056 | ELETRODUTO DE PVC ASPIRAL CORRUGADO, DIAMETRO DE 1", INCLUSIVE CONEXOES E EMENDAS. FORNECIMENTO E INSTALACAO. | M | 5.11
IT 25.10.0056 | ELETRODUTO ESPIRAL FLEXIVEL DE POLIETILENO DE ALTA DENSIDADE, TIPO KANALEX OU SIMILAR, DIAMETRO DE 32MM (1 1/4"), COM ARAME-GUIA GALVANIZADO REVESTIDO EM PVC, INCLUSIVE EMENDAS E TAMPONAMENTO. FORNECIMENTO. | M | 3.75
IT 25.10.0062 | ELETRODUTO ESPIRAL FLEXIVEL EM POLIETILENO DE ALTA DENSIDADE, TIPO KANALEX OU SIMILAR, DIAMETRO DE 50MM (2" ), COM ARAME-GUIA GALVANIZADO REVESTIDO EM PVC, INCLUSIVE EMENDAS E TAMPONAMENTO. FORNECIMENTO. | M | 6.14
IT 25.10.0065 | ELETRODUTO ESPIRAL FLEXIVEL EM POLIETILENO DE ALTA DENSIDADE, TIPO KANALEX OU SIMILAR, DIAMETRO DE 75MM (3" ), COM ARAME-GUIA GALVANIZADO REVESTIDO EM PVC, INCLUSIVE EMENDAS E TAMPONAMENTO. FORNECIMENTO. | M | 7.86
IT 25.10.0068 | ELETRODUTO ESPIRAL FLEXIVEL DE POLIETILENO DE ALTA DENSIDADE, TIPO KANALEX OU SIMILAR, DIAMETRO DE 100MM (4" ), COM ARAME-GUIA GALVANIZADO REVESTIDO EM PVC, INCLUSIVE EMENDAS E TAMPONAMENTO. FORNECIMENTO. | M | 14.4
IT 25.10.0071 | ELETRODUTO ESPIRAL FLEXIVEL DE POLIETILENO DE ALTA DENSIDADE, TIPO KANALEX OU SIMILAR, DIAMETRO DE 125MM (5" ), COM ARAME-GUIA GALVANIZADO REVESTIDO EM PVC, INCLUSIVE EMENDAS E TAMPONAMENTO. FORNECIMENTO. | M | 20.02
IT 25.10.0106 | LINHA DE DUTO ESPIRAL FLEXIVEL DE POLIETILENO DE ALTA DENSIDADE, TIPO KANALEX OU SIMILAR, DIAMETRO DE 32MM (1 1/4" ), COM ARAME-GUIA GALVANIZADO REVESTIDO EM PVC, INCLUSIVE EMENDAS E TAMPONAMENTO, EXCLUSIVE ESCAVACAO E REATERRO. | M | 10.2
IT 25.10.0112 | LINHA DE DUTO ESPIRAL FLEXIVEL EM POLIETILENO DE ALTA DENSIDADE, TIPO KANALEX OU SIMILAR, DIAMETRO DE 50MM (2" ), LANCADO DIRETAMENTE AO SOLO COM COM ARAME-GUIA GALVANIZADO REVESTIDO EM PVC, INCLUSIVE EMENDAS E TAMPONAMENTO, EXCLUSIVE EXCAVACAO E REATERRO. | M | 12.59
IT 25.10.0115 | LINHA DE DUTO ESPIRAL FLEXIVEL EM POLIETILENO DE ALTA DENSIDADE, TIPO KANALEX OU SIMILAR, DIAMETRO DE 75MM (3" ), LANCADO DIRETAMENTE AO SOLO COM COM ARAME-GUIA GALVANIZADO REVESTIDO EM PVC, INCLUSIVE EMENDAS E TAMPONAMENTO, EXCLUSIVE EXCAVACAO E REATERRO. | M | 14.31
IT 25.10.0118 | LINHA DE DUTO ESPIRAL FLEXIVEL DE POLIETILENO DE ALTA DENSIDADE, TIPO KANALEX OU SIMILAR, DIAMETRO DE 100MM (4" ), COM ARAME-GUIA GALVANIZADO REVESTIDO EM PVC, INCLUSIVE EMENDAS E TAMPONAMENTO, EXCLUSIVE ESCAVACAO E REATERRO. | M | 20.85
IT 25.10.0121 | LINHA DE DUTO ESPIRAL FLEXIVEL DE POLIETILENO DE ALTA DENSIDADE, TIPO KANALEX OU SIMILAR, DIAMETRO DE 125MM (5" ), COM ARAME-GUIA GALVANIZADO REVESTIDO EM PVC, INCLUSIVE EMENDAS E TAMPONAMENTO, EXCLUSIVE ESCAVACAO E REATERRO. | M | 26.47
IT 25.10.0156 | LINHA DUPLA DE DUTO ESPIRAL FLEXIVEL EM POLIETILENO DE ALTA DENSIDADE, TIPO KANALEX OU SIMILAR, DIAMETRO DE 50MM (2" ), LANCADI DIRETAMENTE AO SOLO COM COM ARAME-GUIA GALVANIZADO REVESTIDO EM PVC, INCLUSIVE EMENDAS E TAMPONAMENTO, EXCLUSIVE EXCAVACAO E REATERRO. | M | 20.58
IT 25.10.0159 | LINHA DUPLA DE DUTO ESPIRAL FLEXIVEL EM POLIETILENO DE ALTA DENSIDADE, TIPO KANALEX OU SIMILAR, DIAMETRO DE 75MM (3" ), LANCADI DIRETAMENTE AO SOLO COM COM ARAME-GUIA GALVANIZADO REVESTIDO EM PVC, INCLUSIVE EMENDAS E TAMPONAMENTO, EXCLUSIVE EXCAVACAO E REATERRO. | M | 24.01
IT 25.10.0162 | LINHA DUPLA DE DUTO ESPIRAL FLEXIVEL DE POLIETILENO DE ALTA DENSIDADE, TIPO KANALEX OU SIMILAR, DIAMETRO DE 100MM (4" ),LANCADO DIRETAMENTE NO SOLO COM ARAME-GUIA GALVANIZADO REVESTIDO EM PVC, INCLUSIVE EMENDAS E TAMPONAMENTO, EXCLUSIVE ESCAVACAO E REATERRO. | M | 67.03
IT 25.10.0165 | LINHA DUPLA DE DUTO ESPIRAL FLEXIVEL DE POLIETILENO DE ALTA DENSIDADE, TIPO KANALEX OU SIMILAR, DIAMETRO DE 125MM (5" ),LANCADO DIRETAMENTE NO SOLO COM ARAME-GUIA GALVANIZADO REVESTIDO EM PVC, INCLUSIVE EMENDAS E TAMPONAMENTO, EXCLUSIVE ESCAVACAO E REATERRO. | M | 78.25
IT 25.12.0050 | CONSTRUCAO DE LINHA SIMPLES DE TUBO DE PVC RIGIDO, SERIE R DE 100MM, PARA PROTECAO DE CONDUTORES DE SISTEMA DE TELEFONIA, ASSENTADOS E COBERTOS COM CAMADA DE CONCRETO SIMPLES, EXCLUSIVE ESCAVACAO E REATERRO. | M | 32.08
IT 25.12.0100 | CONSTRUCAO DE LINHA DUPLA DE TUBO DE PVC RIGIDO, SERIE R DE 100MM, PARA PROTECAO DE CONDUTORES DE SISTEMA DE TELEFONIA, ASSENTADOS E COBERTOS COM CAMADA DE CONCRETO SIMPLES, EXCLUSIVE ESCAVACAO E REATERRO. | M | 64.38
IT 25.12.0150 | CONSTRUCAO DE LINHA TRIPLA DE TUBO DE PVC RIGIDO, SERIE R DE 100MM, PARA PROTECAO DE CONDUTORES DE SISTEMA DE TELEFONIA, ASSENTADOS E COBERTOS COM CAMADA DE CONCRETO SIMPLES, EXCLUSIVE ESCAVACAO E REATERRO. | M | 96.25
IT 25.12.0200 | CONSTRUCAO DE LINHA QUADRUPLA DE TUBO DE PVC RIGIDO, SERIE R DE 100MM, PARA PROTECAO DE CONDUTORES DE SISTEMA DE TELEFONIA, ASSENTADOS E COBERTOS COM CAMADA DE CONCRETO SIMPLES, EXCLUSIVE ESCAVACAO E REATERRO. | M | 128.34
IT 25.12.0300 | CONSTRUCAO DE LINHA SEXTUPLA DE TUBO DE PVC RIGIDO, SERIE R DE 100MM, PARA PROTECAO DE CONDUTORES DE SISTEMA DE TELEFONIA, ASSENTADOS E COBERTOS COM CAMADA DE CONCRETO SIMPLES, EXCLUSIVE ESCAVACAO E REATERRO. | M | 192.5
IT 25.13.0200 | CANALETA EM PVC TIPO EVOLUTIVA DLP 80X35MM, EM PECA DE 2,00M, COM TAMPA FLEXIVEL E COTOVELO 90O, FABRICACAO PIAL LEGRAND OU SIMILAR. FORNECIMENTO E INSTALACAO. | UN | 136.71
IT 25.13.0500 | TOMADA 2P+T - 10A/250V PADRAO BRASILEIRO, SISTEMA "X" FABRICACAO PIAL LEGRAND OU SIMILAR. FORNECIMENTO E INSTALACAO. | UN | 31.54
IT 25.13.0700 | TOMADA RJ11 2 FIOS, SISTEMA "X", FABRICACAO PIAL LEGRAND OU SIMILAR. FORNECIMENTO E INSTALACAO. | UN | 47.64
IT 25.13.1200 | TOMADA PADRAO BRASILEIRO 2P+T 10A/250V, EM MODULO PIALPLUS, COM PLACA E SUPORTE PARA MECANISMO DE 01 POSTO, PARA CANALETA EM PVC TIPO EVOLUTIVA DLP 80X35MM, FABRICACAO PIAL LEGRAND OU SIMILAR. FORNECIMENTO E INSTALACAO. | UN | 35.68
IT 25.13.1300 | TOMADA RJ11, EM MODULO PIALPLUS, COM PLACA E SUPORTE PARA MECANISMO DE 01 POSTO, PARA CANALETA EVOLUTIVA 80X35MM, SISTEMA DLP, FABRICACAO PIAL LEGRAND OU SIMILAR. FORNECIMENTO E INSTALACAO. | UN | 53.6
IT 25.14.0053 | ELETRODUTO DE FERRO GALVANIZADO, DIAMETRO DE 19MM (3/4"), INCLUSIVE CONEXOES E EMENDAS, EXCLUSIVE ABERTURA DE RASGO. FORNECIMENTO E INSTALACAO. | M | 10.49
IT 25.14.0056 | ELETRODUTO DE FERRO GALVANIZADO, DIAMETRO DE 25MM (1"), INCLUSIVE CONEXOES E EMENDAS, EXCLUSIVE ABERTURA E FECHAMENTO RASGO. FORNECIMENTO E INSTALACAO. | M | 15.96
IT 25.14.0059 | ELETRODUTO DE FERRO GALVANIZADO, DIAMETRO DE 40MM(1 1/2"), INCLUSIVE CONEXOES E EMENDAS, EXCLUSIVE ABERTURA E FECHAMENTO RASGO. FORNECIMENTO E INSTALACAO. | M | 24.26
IT 25.14.0062 | ELETRODUTO DE FERRO GALVANIZADO, DIAMETRO DE 50MM (2"), INCLUSIVE CONEXOES E EMENDAS, EXCLUSIVE ABERTURA E FECHAMENTO RASGO. FORNECIMENTO E INSTALACAO. | M | 33.33
IT 25.14.0065 | ELETRODUTO DE FERRO GALVANIZADO, DIAMETRO DE 50MM (2"), EXCLUSIVE LUVAS, CURVAS, ABERTURA E FECHAMENTO DE RASGO. FORNECIMENTO E INSTALACAO. | M | 35.68
IT 25.14.0068 | ELETRODUTO DE FERRO GALVANIZADO, DIAMETRO DE 65MM(2 1/2"), INCLUSIVE CONEXOES E EMENDAS, EXCLUSIVE ABERTURA E FECHAMENTO DE RASGO. FORNECIMENTO E INSTALACAO. | M | 35.55
IT 25.14.0071 | ELETRODUTO DE FERRO GALVANIZADO, DIAMETRO DE 75MM (3"), EXCLUSIVE LUVAS, CURVAS, ABERTURA E FECHAMENTO RASGO. FORNECIMENTO E INSTALACAO. | M | 46.39
IT 25.14.0074 | ELETRODUTO DE FERRO GALVANIZADO, DIAMETRO DE 75MM (3"), INCLUSIVE CONEXOES E EMENDAS, EXCLUSIVE ABERTURA E FECHAMENTO RASGO. FORNECIMENTO E INSTALACAO. | M | 47.93
IT 25.14.0077 | ELETRODUTO DE FERRO GALVANIZADO, DIAMETRO DE 100MM (4"), INCLUSIVE CONEXOES E EMENDAS, EXCLUSIVE ABERTURA E FECHAMENTO RASGO. FORNECIMENTO E INSTALACAO. | M | 54.4
IT 25.14.0109 | ELETRODUTO TIPO PESADO, COM DIAMETRO DE 32MM(1 1/4"), INCLUSIVE CONEXOES E EMENDAS, EXCLUSIVE ABERTURA E FECHAMENTO DE RASGO. FORNECIMENTO E INSTALACAO. | M | 23.21
IT 25.16.0050 | BUCHA REDONDA DE FERRO GALVANIZADO, DIAMETRO DE 50MM (2"), PARA O DE 25MM (1"). FORNECIMENTO E INSTALACAO. | UN | 24.18
IT 25.16.0150 | CURVA LONGA DE FERRO GALVANIZADO, DIAMETRO DE 50MM (2"). FORNECIMENTO E INSTALACAO. | UN | 23.56
IT 25.18.0050 | ELETROCALHA PERFURADA, DOBRA "C", MEDINDO (200X75)MM. FORNECIMENTO E INSTALACAO. | M | 64.17
IT 25.18.0100 | ELETROCALHA PERFURADA, DOBRA "C", MEDINDO (500X75)MM. FORNECIMENTO E INSTALACAO. | M | 102.18
IT 25.18.0150 | ELETROCALHA PERFURADA U, MEDINDO (100X100)MM, SEM TAMPA. FORNECIMENTO. | M | 19.99
IT 25.18.0250 | ELETROCALHA PERFURADA U, MEDINDO (300X150)MM, SEM TAMPA. FORNECIMENTO. | M | 39.98
IT 25.20.0050 | CONJUNTO DE EMBUTIR PIAL SILENTOQUE, FOSFORESCENTE, COM PLACA, 1 TECLA PARALELA E 1 TOMADA UNIVERSAL REDONDA. FORNECIMENTO E INSTALACAO. | UN | 20.05
IT 25.20.0100 | INSTALACAO DE PONTO DE LUZ EQUIVALENTE A 2 VARAS DE ELETRODUTO DE PVC RIGIDO DE 1/2", 12M DE FIO 2,5MM2, CAIXAS, CONEXOES, LUVAS, CURVA E INTERRUPTOR DE EMBUTIR COM PLACA FOSFORESCENTE, LINHA SILENTOQUE, DA PIAL OU SIMILAR, INCLUSIVE ABERTURA E FECHAMENTO DE RASGO EM ALVENARIA. | UN | 161.74
IT 25.20.0103 | INSTALACAO DE PONTO DE LUZ EQUIVALENTE A 2 VARAS DE ELETRODUTO PESADO APOLLO OU SIMILAR DE 3/4", 12M DE FIO 2,5MM2, CAIXAS, CONEXOES, LUVAS, CURVA E INTERRUPTOR DE EMBUTIR COM PLACA FOSFORESCENTE, LINHA SILENTOQUE, DA PIAL OU SIMILAR, INCLUSIVE ABERTURA E FECHAMENTO DE RASGO EM ALVENARIA. | UN | 268.72
IT 25.20.0106 | INSTALACAO DE PONTO DE LUZ EQUIVALENTE A 2 VARAS DE ELETRODUTO DE PVC RIGIDO DE 3/4", 12M DE FIO 2,5MM2, CAIXAS, CONEXOES, LUVAS, CURVA E INTERRUPTOR DE EMBUTIR COM PLACA FOSFORESCENTE, LINHA SILENTOQUE, DA PIAL OU SIMILAR, INCLUSIVE ABERTURA E FECHAMENTO DE RASGO EM ALVENARIA. | UN | 180.81
IT 25.20.0150 | INSTALACAO DE PONTO DE LUZ APARENTE, SOBRE MADEIRA, COMPREENDENDO: FITA ISOLANTE, PLAFONIER, RECEPTACULO, PARAFUSOS E BUCHAS DE NYLON, 12M DE FIO PARALELO DE 2,5MM2. | UN | 86.55
IT 25.20.0200 | INSTALACAO DE UM CONJUNTO DE 2 PONTOS DE LUZ EQUIVALENTE A 5 VARAS DE ELETRODUTO DE PVC RIGIDO DE 3/4", 33M DE FIO 2,5MM2, CAIXAS, CONEXOES, LUVAS, CURVA E INTERRUPTOR DE EMBUTIR COM PLACA FOSFORESCENTE, LINHA SILENTOQUE, DA PIAL OU SIMILAR, INCLUSIVE ABERTURA E FECHAMENTO DE RASGO EM ALVENARIA. | UN | 315.2
IT 25.20.0250 | INSTALACAO DE UM CONJUNTO DE 3 PONTOS DE LUZ EQUIVALENTE A 6 VARAS DE ELETRODUTO RIGIDO DE PVC DE 3/4", 50M DE FIO 2,5MM2, CAIXAS, CONEXOES, LUVAS, CURVA E INTERRUPTOR DE EMBUTIR COM PLACA FOSFORESCENTE, LINHA SILENTOQUE, DA PIAL OU SIMILAR, INCLUSIVE ABERTURA E FECHAMENTO DE RASGO EM ALVENARIA. | UN | 406.47
IT 25.20.0300 | INSTALACAO DE UM CONJUNTO DE 4 PONTOS DE LUZ EQUIVALENTE A 7 VARAS DE ELETRODUTO PESADO APOLLO OU SIMILAR DE 3/4", 50M DE FIO 2,5MM2, CAIXAS, CONEXOES, LUVAS, CURVA E INTERRUPTOR DE EMBUTIR COM PLACA FOSFORESCENTE, LINHA SILENTOQUE, DA PIAL OU SIMILAR, INCLUSIVE ABERTURA E FECHAMENTO DE RASGO EM ALVENARIA. | UN | 884.94
IT 25.20.0303 | INSTALACAO DE UM CONJUNTO DE 4 PONTOS DE LUZ EQUIVALENTE A 7 VARAS DE ELETRODUTO DE PVC RIGIDO DE 3/4", 50M DE FIO 2,5MM2, CAIXAS, CONEXOES, LUVAS, CURVA E INTERRUPTOR DE EMBUTIR COM PLACA FOSFORESCENTE, LINHA SILENTOQUE, DA PIAL OU SIMILAR, INCLUSIVE ABERTURA E FECHAMENTO DE RASGO EM ALVENARIA. | UN | 518.26
IT 25.20.0350 | INSTALACAO DE UM CONJUNTO DE 5 PONTOS DE LUZ COM ELETRODUTO DE PVC RIGIDO DE 1/2", INCLUSIVE ABERTURA E FECHAMENTO DE RASGO EM ALVENARIA. | UN | 490.11
IT 25.20.0353 | INSTALACAO DE UM CONJUNTO DE 5 PONTOS DE LUZ EQUIVALENTE A 8 VARAS DE ELETRODUTO DE PVC RIGIDO DE 3/4", 57M DE FIO 2,5MM2, CAIXAS, CONEXOES, LUVAS, CURVA E INTERRUPTOR DE EMBUTIR COM PLACA FOSFORESCENTE, LINHA SILENTOQUE, DA PIAL OU SIMILAR, INCLUSIVE ABERTURA E FECHAMENTO DE RASGO EM ALVENARIA. | UN | 482.78
IT 25.20.0400 | INSTALACAO DE UM CONJUNTO DE 6 PONTOS DE LUZ EQUIVALENTE A 9 VARAS DE ELETRODUTO DE PVC RIGIDO DE 3/4", 66M DE FIO 2,5MM2, CAIXAS, CONEXOES, LUVAS, CURVA E INTERRUPTOR DE EMBUTIR COM PLACA FOSFORESCENTE, LINHA SILENTOQUE, DA PIAL OU SIMILAR, INCLUSIVE ABERTURA E FECHAMENTO DE RASGO EM ALVENARIA. | UN | 578.27
IT 25.20.0403 | INSTALACAO DE UM CONJUNTO DE 6 PONTOS DE LUZ EQUIVALENTE A 9 VARAS DE ELETRODUTO DE PVC RIGIDO DE 1/2", 66M DE FIO 2,5MM2, CAIXAS, CONEXOES, LUVAS, CURVA E INTERRUPTOR DE EMBUTIR COM PLACA FOSFORESCENTE, LINHA SILENTOQUE, DA PIAL OU SIMILAR, INCLUSIVE ABERTURA E FECHAMENTO DE RASGO EM ALVENARIA. | UN | 537.19
IT 25.20.0450 | INSTALACAO DE UM CONJUNTO DE 8 PONTOS DE LUZ EQUIVALENTE A 10 VARAS DE ELETRODUTO DE PVC RIGIDO DE 3/4", 80M DE FIO 2,5MM2, CAIXAS, CONEXOES, LUVAS, CURVA E INTERRUPTOR DE EMBUTIR COM PLACA FOSFORESCENTE, LINHA SILENTOQUE, DA PIAL OU SIMILAR, INCLUSIVE ABERTURA E FECHAMENTO DE RASGO EM ALVENARIA. | UN | 667.45
IT 25.20.0501 | INSTALACAO DE PONTO DE CAMPAINHA DE ALTA POTENCIA, COMPREENDENDO: 5 VARAS DE ELETRODUTO DE 3/4", 50M DE FIO # 1,5MM2, BOTAO E CAMPAINHA SINCRONIZADA DE 8". | UN | 668.03
IT 25.20.0504 | INSTALACAO DE PONTO DE CAMPAINHA TIPO CIGARRA, COMPREENDENDO: 3 VARAS DE ELETRODUTO DE 3/4", 20M DE FIO # 1,5MM2, BOTAO E CIGARRA. | UN | 147.23
IT 25.22.0050 | INSTALACAO DE PONTO DE FORCA ATE 2 CV, EQUIVALENTE A 2 VARAS DE ELETRODUTO PESADO DE 1/2", APOLLO OU SIMILAR. | UN | 367.86
IT 25.22.0053 | INSTALACAO DE PONTO DE FORCA ATE 2 CV, EQUIVALENTE A 2 VARAS DE ELETRODUTO DE PVC RIGIDO DE 1/2", 20M DE FIO DE 2,5MM2, CAIXAS E CONEXOES. | UN | 333.05
IT 25.22.0100 | INSTALACAO DE PONTO DE FORCA ATE 4 CV, EQUIVALENTE A 2 VARAS DE ELETRODUTO PESADO DE 3/4" APOLLO OU SIMILAR. | UN | 588.9
IT 25.22.0150 | INSTALACAO DE PONTO DE FORCA ATE 5 CV, EQUIVALENTE A 2 VARAS DE ELETRODUTO PESADO DE 3/4" APOLLO, 20M DE FIO 4MM2, CAIXAS E CONEXOES. | UN | 426.94
IT 25.22.0500 | INSTALACAO DE PONTO DE FORCA ATE 10 CV, EQUIVALENTE A 2 VARAS DE ELETRODUTO PESADO DE 1" APOLLO, 20M DE FIO 6MM2, CAIXAS E CONEXOES. | UN | 381.85
IT 25.22.0550 | INSTALACAO DE PONTO DE FORCA ATE 15 CV, EQUIVALENTE A 2 VARAS DE ELETRODUTO DE PVC RIGIDO DE 1 1/2". | UN | 669.27
IT 25.24.0050 | INSTALACAO DE PONTO DE TELEFONE, COMPREENDENDO: 3 VARAS DE ELETRODUTO DE 3/4", CONEXOES, CAIXAS E GUIA DE ARAME GALVANIZADO NO 16. | UN | 119.6
IT 25.26.0025 | INSTALACAO DE PONTO DE TOMADA COM 1 VARA EM ELETRODUTO DE PVC, RIGIDO 3/4", 10,5M DE DIAMETRO 2,5MM2, INCLUSIVE ABERTURA E FECHAMENTO DE RASGO DE ALVENARIA. | UN | 113.37
IT 25.26.0050 | INSTALACAO DE PONTO DE TOMADA EQUIVALENTE A 2 VARAS DE ELETRODUTO DE PVC RIGIDO DE 1/2", 19,5M DE FIO 2,5MM2, 1 CAIXA 4"X2", CONEXOES E TOMADA DE EMBUTIR COM PLACA FOSFORESCENTE, LINHA SILENTOQUE, DA PIAL OU SIMILAR, INCLUSIVE ABERTURA E FECHAMENTO DE RASGO EM ALVENARIA. | UN | 160.86
IT 25.26.0100 | INSTALACAO DE PONTO DE TOMADA EQUIVALENTE A 2 VARAS DE ELETRODUTO DE PVC RIGIDO DE 3/4", 19M DE FIO 2,5MM2, 1CAIXA 4"X2", CONEXOES E TOMADA DE EMBUTIR COM PLACA FOSFORESCENTE, LINHA SILENTOQUE, DA PIAL OU SIMILAR, INCLUSIVE ABERTURA E FECHAMENTO DE RASGO EM ALVENARIA. | UN | 163.31
IT 25.26.0103 | INSTALACAO DE UM CONJUNTO DE 2 TOMADAS EQUIVALENTES A 3 VARAS DE ELETRODUTO DE PVC DE 3/4", 28,5M DE FIO 2,5MM2, 2 CAIXAS 4"X2", CONEXOES E TOMADAS DE EMBUTIR COM PLACA FOSFORESCENTE, LINHA SILENTOQUE, DA PIAL OU SIMILAR, INCLUSIVE ABERTURA E FECHAMENTO DE RASGO EM ALVENARIA. | UN | 224.65
IT 25.26.0109 | INSTALACAO DE PONTO DE TOMADA EQUIVALENTE A 2 VARAS DE ELETRODUTO PESADO APOLLO OU SIMILAR DE 3/4", 19,5M DE FIO 2,5MM2, CAIXAS, CONEXOES E TOMADA DE EMBUTIR COM PLACA FOSFORESCENTE, LINHA SILENTOQUE, DA PIAL OU SIMILAR, INCLUSIVE ABERTURA E FECHAMENTO DE RASGO EM ALVENARIA. | UN | 288.43
IT 25.26.0112 | FORNECIMENTO E INSTALACAO DE TOMADA FOSFORESCENTE UNIVERSAL, LINHA SILENTOQUE, DA PIAL OU SIMILAR, EXTERNA, COM PLACA. | UN | 8.07
IT 25.26.0115 | INSTALACAO DE TOMADA DE EMBUTIR, REFERENCIA 54322, 3P-20A, LINHA SILENTOQUE, DA PIAL OU SIMILAR, COM PLACA, INCLUSIVE FORNECIMENTO. | UN | 17.58
IT 25.26.0118 | INSTALACAO PARA PONTO DE REDE DE COMPUTADOR EQUIVALENTE A 2 VARAS DE ELETRODUTO DE PVC RIGIDO DE 3/4", 6,5M DE CABO PARA REDE (KMP, 4 PARES, 8 VIAS, CATEGORIA 5), CONECTOR RJ 45, INCLUSIVE ABERTURA E FECHAMENTO DE RASGO DE ALVENARIA. | UN | 144
IT 25.26.0150 | INSTALACAO DE PONTO DE TOMADA DE SOBREPOR, COMPREENDENDO: 12M DE FIO PARALELO DE 2,5MM2, BUCHA DE NYLON, PARAFUSOS E TOMADA DE SOBREPOR. | UN | 83.09
IT 25.26.0200 | FORNECIMENTO E INSTALACAO DE TOMADA DE PISO SIMPLES 4"X2", 2 PINOS MAIS TERRA (2P+T), UNIVERSAL, COM CORPO EM ALUMINIO FUNDIDO E TAMPA EM LATAO POLIDO (TIPO UNHA), 25A/600V. | UN | 72.36
IT 25.26.0250 | INSTALACAO DE UM CONJUNTO DE 3 TOMADAS EQUIVALENTES A 4 VARAS DE ELETRODUTO DE PVC DE 3/4", 25M DE FIO 2,5MM2, CAIXAS, CONEXOES E TOMADAS DE EMBUTIR COM PLACA FOSFORESCENTE, LINHA SILENTOQUE, DA PIAL OU SIMILAR, INCLUSIVE ABERTURA E FECHAMENTO DE RASGO EM ALVENARIA. | UN | 315.91
IT 25.26.0300 | INSTALACAO DE UM CONJUNTO DE 4 TOMADAS EQUIVALENTES A 5 VARAS DE ELETRODUTO DE PVC DE 3/4", 30M DE FIO 2,5MM2, CAIXAS, CONEXOES E TOMADAS DE EMBUTIR COM PLACA FOSFORESCENTE, LINHA SILENTOQUE, DA PIAL OU SIMILAR, INCLUSIVE ABERTURA E FECHAMENTO DE RASGO EM ALVENARIA. | UN | 372.76
IT 25.26.0350 | INSTALACAO DE TOMADA TRIFASICA PARA PINO TIPO FACA DE 20A/220V COM 2 DISJUNTORES DE 30A MONTADOS EM CAIXA DE CHAPA DE FERRO ESTAMPADA DE (15X15)CM, INCLUSIVE ABERTURA E FECHAMENTO DO RASGO EM ALVENARIA. | UN | 216.85
IT 25.26.0353 | INSTALACAO DE TOMADA TRIPOLAR UNIVERSAL DE EMBUTIR COM PLACA 4"X2" EM MATERIAL TERMOPLASTICO, 15A/250V, INCLUSIVE FORNECIMENTO, ABERTURA E FECHAMENTO DO RASGO EM ALVENARIA. FORNECIMENTO. | UN | 30.32
IT 25.26.0500 | PLUG, 3P20A-125/250V, REFERENCIA 54341, LINHA SEIS, PIAL OU SIMILAR, PRETO. FORNECIMENTO E INSTALACAO. | UN | 12.99
IT 25.28.0050 | INSTALACAO DE INTERRUPTOR DE EMBUTIR COM 1 SECAO, LINHA SILENTOQUE, DA PIAL OU SIMILAR, COM PLACA EM MATERIAL TERMOPLASTICO DE 4"X2", INCLUSIVE FORNECIMENTO. | UN | 14.69
IT 25.28.0053 | INSTALACAO DE INTERRUPTOR DE EMBUTIR FOSFORESCENTE, LINHA SILENTOQUE, DA PIAL OU SIMILAR, COM PLACA, 2 TECLAS PARALELAS, INCLUSIVE FORNECIMENTO. | UN | 18.08
IT 25.28.0056 | INSTALACAO DE INTERRUPTOR DE EMBUTIR FOSFORESCENTE, LINHA SILENTOQUE, DA PIAL OU SIMILAR, COM PLACA, THREE WAY, INCLUSIVE FORNECIMENTO. | UN | 34.27
IT 25.28.0059 | INSTALACAO DE INTERRUPTOR SIMPLES, REFERENCIA 1100, 10A-250V, LINHA SILENTOQUE, DA PIAL OU SIMILAR, COM PLACA, INCLUSIVE FORNECIMENTO. | UN | 8.42
IT 25.28.0100 | INSTALACAO DE INTERRUPTOR DE SOBREPOR, COMPREENDENDO: 12M DE FIO PARALELO DE 2,5MM2, FITA ISOLANTE, BUCHA DE NYLON, PARAFUSOS E INTERRUPTOR DE SOBREPOR. | UN | 88.93
IT 25.28.0150 | INSTALACAO DE 2 INTERRUPTORES VERTICAIS EM CAIXA ESTAMPADA DE 4"X4" COM PLACA CONTENDO 2 MODULOS VERTICAIS, INCLUSIVE FORNECIMENTO. | UN | 107.25
IT 25.28.0200 | INSTALACAO DE PLACA CEGA INSTALADA EM CAIXA DE 4"X2", INCLUSIVE FORNECIMENTO. | UN | 9.79
IT 25.32.0053 | CABO DE COBRE RIGIDO, COM ISOLAMENTO TERMOPLASTICO, COMPREENDENDO: PREPARO, CORTE E ENFIACAO EM ELETRODUTOS EM BITOLA DE 1,5MM2 COM TENSAO NOMINAL DE 450/750V. FORNECIMENTO E INSTALACAO. | M | 2.25
IT 25.32.0056 | CABO DE COBRE RIGIDO, COM ISOLAMENTO TERMOPLASTICO, COMPREENDENDO: PREPARO, CORTE E ENFIACAO EM ELETRODUTOS EM BITOLA DE 2,5MM2 COM TENSAO NOMINAL DE 450/750V. FORNECIMENTO E INSTALACAO. | M | 3.44
IT 25.32.0059 | CABO DE COBRE RIGIDO, 750V, COM ISOLAMENTO TERMOPLASTICO, COMPREENDENDO: PREPARO, CORTE E ENFIACAO EM ELETRODUTOS EM BITOLA DE 4MM2. FORNECIMENTO E INSTALACAO. | M | 5.12
IT 25.32.0062 | CABO DE COBRE RIGIDO, COM ISOLAMENTO TERMOPLASTICO, COMPREENDENDO: PREPARO, CORTE E ENFIACAO EM ELETRODUTOS EM BITOLA DE 6MM2. FORNECIMENTO E INSTALACAO. | M | 5.63
IT 25.32.0065 | CABO DE COBRE RIGIDO, COM ISOLAMENTO TERMOPLASTICO, COMPREENDENDO: PREPARO, CORTE E ENFIACAO EM ELETRODUTOS EM BITOLA DE 10MM2 COM TENSAO NOMINAL DE 450/750V. FORNECIMENTO E INSTALACAO. | M | 9.36
IT 25.32.0068 | CABO DE COBRE RIGIDO, COM ISOLAMENTO TERMOPLASTICO, COMPREENDENDO: PREPARO, CORTE E ENFIACAO EM ELETRODUTOS EM BITOLA DE 16MM2 COM TENSAO NOMINAL DE 450/750V. FORNECIMENTO E INSTALACAO. | M | 15.7
IT 25.32.0074 | CABO DE COBRE RIGIDO, COM ISOLAMENTO TERMOPLASTICO, COMPREENDENDO: PREPARO, CORTE E ENFIACAO EM ELETRODUTOS, NA BITOLA DE 25MM2. FORNECIMENTO E INSTALACAO. | M | 22.31
IT 25.32.0080 | CABO DE COBRE RIGIDO, COM ISOLAMENTO TERMOPLASTICO, COMPREENDENDO: PREPARO, CORTE E ENFIACAO EM ELETRODUTOS EM BITOLA DE 50MM2 COM TENSAO NOMINAL DE 450/750V. FORNECIMENTO E INSTALACAO. | M | 41.52
IT 25.32.0083 | CABO DE COBRE RIGIDO, COM ISOLAMENTO TERMOPLASTICO, COMPREENDENDO: PREPARO, CORTE E ENFIACAO EM ELETRODUTOS, NA BITOLA DE 70MM2. FORNECIMENTO E INSTALACAO. | M | 58.16
IT 25.32.0503 | CABO DE COBRE FLEXIVEL, 750V, SECAO DE 3X1MM2, COM CONDUTORES DE COBRE NU, COBERTO COM CAMADA ISOLANTE DE PVC. FORNECIMENTO E INSTALACAO. | M | 4.8
IT 25.34.0053 | CABO DE COBRE RIGIDO, COM ISOLAMENTO TERMOPLASTICO, ANTICHAMA, COMPREENDENDO: PREPARO, CORTE E ENFIACAO EM ELETRODUTOS, 600/1000V, NA BITOLA DE 1,5MM2. FORNECIMENTO E INSTALACAO. | M | 2.82
IT 25.34.0059 | CABO DE COBRE RIGIDO, COM ISOLAMENTO TERMOPLASTICO, ANTICHAMA, COMPREENDENDO: PREPARO, CORTE E ENFIACAO EM ELETRODUTOS, 600/1000V, NA BITOLA DE 2,5MM2. FORNECIMENTO E INSTALACAO. | M | 3.81
IT 25.34.0068 | CABO DE COBRE RIGIDO, COM ISOLAMENTO TERMOPLASTICO, ANTICHAMA, COMPREENDENDO: PREPARO, CORTE E ENFIACAO EM ELETRODUTOS, 600/1000V, NA BITOLA DE 10MM2. FORNECIMENTO E INSTALACAO. | M | 11.61
IT 25.34.0071 | CABO DE COBRE RIGIDO, COM ISOLAMENTO TERMOPLASTICO, ANTICHAMA, COMPREENDENDO: PREPARO, CORTE E ENFIACAO EM ELETRODUTOS, 600/1000V, NA BITOLA DE 16MM2. FORNECIMENTO E INSTALACAO. | M | 12.58
IT 25.34.0077 | CABO DE COBRE RIGIDO, COM ISOLAMENTO TERMOPLASTICO, ANTICHAMA, COMPREENDENDO: PREPARO, CORTE E ENFIACAO EM ELETRODUTOS, 1KV, NA BITOLA DE 35MM2. FORNECIMENTO E INSTALACAO. | M | 26.06
IT 25.34.0080 | CABO DE COBRE RIGIDO, COM ISOLAMENTO TERMOPLASTICO, ANTICHAMA, COMPREENDENDO: PREPARO, CORTE E ENFIACAO EM ELETRODUTOS, 600/1000V, NA BITOLA DE 50MM2. FORNECIMENTO E INSTALACAO. | M | 38.59
IT 25.34.0086 | CABO DE COBRE RIGIDO, COM ISOLAMENTO TERMOPLASTICO, COMPREENDENDO: PREPARO, CORTE E ENFIACAO EM ELETRODUTOS EM BITOLA DE 95MM2. FORNECIMENTO E INSTALACAO. | M | 75.68
IT 25.34.0089 | CABO DE COBRE RIGIDO, COM ISOLAMENTO TERMOPLASTICO, COMPREENDENDO: PREPARO, CORTE E ENFIACAO EM ELETRODUTOS EM BITOLA DE 120MM2. FORNECIMENTO E INSTALACAO. | M | 88.11
IT 25.34.0092 | CABO DE COBRE RIGIDO, COM ISOLAMENTO TERMOPLASTICO, COMPREENDENDO: PREPARO, CORTE E ENFIACAO EM ELETRODUTOS EM BITOLA DE 150MM2. FORNECIMENTO E INSTALACAO. | M | 103.63
IT 25.34.0095 | CABO DE COBRE RIGIDO, COM ISOLAMENTO TERMOPLASTICO, COMPREENDENDO: PREPARO, CORTE E ENFIACAO EM ELETRODUTOS EM BITOLA DE 185MM2. FORNECIMENTO E INSTALACAO. | M | 118.57
IT 25.34.0098 | CABO DE COBRE RIGIDO, COM ISOLAMENTO TERMOPLASTICO, COMPREENDENDO: PREPARO, CORTE E ENFIACAO EM ELETRODUTOS EM BITOLA DE 240MM2. FORNECIMENTO E INSTALACAO. | M | 151.51
IT 25.34.0101 | CABO DE COBRE RIGIDO, COM ISOLAMENTO TERMOPLASTICO, COMPREENDENDO: PREPARO, CORTE E ENFIACAO EM ELETRODUTOS EM BITOLA DE 300MM2. FORNECIMENTO E INSTALACAO. | M | 216.45
IT 25.34.0265 | CABO DE COBRE RIGIDO, SECAO DE 3X25MM2, 0,6/1KV, ANTICHAMA, COMPREENDENDO PREPARO, CORTE E ENFIACAO EM ELETRODUTOS, SINTENAX OU SIMILAR. FORNECIMENTO E INSTALACAO. | M | 68.7
IT 25.34.0321 | CABO DE COBRE RIGIDO, SECAO DE 35MM2, 0,6/1KV, ISOLADO XLPE. FORNECIMENTO. | M | 13.31
IT 25.34.0357 | CABO DE COBRE RIGIDO, 1KV, COM ISOLAMENTO TERMOPLASTICO, COMPREENDENDO: PREPARO, CORTE E ENFIACAO EM ELETRODUTOS EM BITOLA DE 4MM2. FORNECIMENTO E INSTALACAO. | M | 4.85
IT 25.34.0358 | CABO DE COBRE RIGIDO, 1KV, PVC/70OC, 4MM2. FORNECIMENTO E INSTALACAO. | M | 5.69
IT 25.34.0359 | CABO DE COBRE RIGIDO, 1KV, PVC/70OC, 6MM2. FORNECIMENTO E INSTALACAO. | M | 9.59
IT 25.34.0361 | CABO DE COBRE RIGIDO, ISOLADO, ANTICHAMA, UNIPOLAR, 10MM2, 1000V, REFERENCIA SINTENAX, PIRELLI OU SIMILAR. FORNECIMENTO E INSTALACAO. | M | 11.45
IT 25.34.0364 | CABO DE COBRE RIGIDO, ISOLADO, ANTICHAMA, UNIPOLAR, 16MM2, 1000V, REFERENCIA SINTENAX, PIRELLI OU SIMILAR. FORNECIMENTO E INSTALACAO. | M | 12.42
IT 25.34.0367 | CABO DE COBRE RIGIDO, 1KV, PVC/70OC, 25MM2. FORNECIMENTO E INSTALACAO. | M | 25.12
IT 25.34.0370 | CABO DE COBRE RIGIDO, ISOLADO, ANTICHAMA, UNIPOLAR, 50MM2, 1000V, REFERENCIA SINTENAX, PIRELLI OU SIMILAR. FORNECIMENTO E INSTALACAO. | M | 38.38
IT 25.34.0373 | CABO DE COBRE RIGIDO, ISOLADO, ANTICHAMA, UNIPOLAR, 70MM2, 1000V, REFERENCIA SINTENAX, PIRELLI OU SIMILAR. FORNECIMENTO E INSTALACAO. | M | 58.16
IT 25.34.0376 | CABO DE COBRE RIGIDO, ISOLADO, ANTICHAMA, UNIPOLAR, 95MM2, 1000V, REFERENCIA SINTENAX, PIRELLI OU SIMILAR. FORNECIMENTO E INSTALACAO. | M | 67.44
IT 25.34.0379 | CABO DE COBRE RIGIDO, ISOLADO, ANTICHAMA, UNIPOLAR, 120MM2, 1000V, REFERENCIA SINTENAX, PIRELLI OU SIMILAR. FORNECIMENTO E INSTALACAO. | M | 79.86
IT 25.34.0382 | CABO DE COBRE RIGIDO COM ISOLAMENTO SINTENAX, CLASSE 0,6/1KV, SECAO DE 150MM2. FORNECIMENTO E INSTALACAO. | M | 123.54
IT 25.34.0388 | CABO DE COBRE RIGIDO COM ISOLAMENTO SINTENAX, CLASSE 0,6/1KV, SECAO DE 240MM2. FORNECIMENTO E INSTALACAO. | M | 142.9
IT 25.36.0050 | CABO DE COBRE ISOLADO EPR, UNIPOLAR, 50MM2, 8,7/15KV, REFERENCIA EPOTRENAX FX-3, PIRELLI OU SIMILAR. FORNECIMENTO E INSTALACAO. | M | 43.07
IT 25.38.0059 | CABO TELEFONICO DE COBRE RECOZIDO ESTANHADO, TIPO CI, USO INTERNO, 0,40MM2, 10 PARES, PARA INSTALACOES INTERNAS PRIMARIAS. FORNECIMENTO E INSTALACAO. | M | 5.28
IT 25.38.0071 | CABO TELEFONICO DE COBRE RECOZIDO ESTANHADO, TIPO CI, USO INTERNO, 0,40MM2, 20 PARES, PARA INSTALACOES INTERNAS PRIMARIAS. FORNECIMENTO E INSTALACAO. | M | 7.35
IT 25.38.0100 | CABO TELEFONICO DE COBRE ESTANHADO, TIPO CCI, SEM BLINDAGEM, 0,50MM2, 2 PARES, PARA INSTALACOES INTERNAS SECUNDARIAS. FORNECIMENTO E INSTALACAO. | M | 1.21
IT 25.38.0103 | CABO TELEFONICO DE COBRE ESTANHADO, TIPO CCI, SEM BLINDAGEM, 0,50MM2, 4 PARES, PARA INSTALACOES INTERNAS SECUNDARIAS. FORNECIMENTO E INSTALACAO. | M | 1.98
IT 25.38.0166 | CABO TELEFONICO DE COBRE ESTANHADO, TIPO CCI, SEM BLINDAGEM, 0,50MM2, 6 PARES, PARA INSTALACOES INTERNAS SECUNDARIAS. FORNECIMENTO E INSTALACAO. | M | 3.44
IT 25.38.0300 | FIO TELEFONICO TIPO FE, BITOLA DE 1MM2, PARA INSTALACOES AREAS. FORNECIMENTO E INSTALACAO. | M | 44.84
IT 25.40.0062 | CABO DE COBRE NU, SECAO DE 6MM2. FORNECIMENTO E INSTALACAO (1KG = 18,87 METROS). | KG | 42.37
IT 25.40.0068 | CABO DE COBRE NU, SECAO DE 16MM2. FORNECIMENTO E INSTALACAO (1KG = 7,04 METROS). | KG | 49.86
IT 25.40.0071 | CABO DE COBRE NU, SECAO DE 25MM2. FORNECIMENTO E INSTALACAO (1KG = 4,51 METROS). | KG | 45.84
IT 25.40.0074 | CABO DE COBRE NU, SECAO DE 35MM2. FORNECIMENTO E INSTALACAO (1KG = 3,16 METROS). | KG | 48.34
IT 25.40.0077 | CABO DE COBRE NU, SECAO DE 50MM2. FORNECIMENTO E INSTALACAO (1KG = 2,27 METROS). | KG | 47.96
IT 25.42.0053 | FIO DE COBRE RIGIDO, COM ISOLAMENTO TERMOPLASTICO, ANTICHAMA, COMPREENDENDO: PREPARO, CORTE E ENFIACAO EM ELETRODUTOS, NA BITOLA DE 1MM2. FORNECIMENTO E INSTALACAO. | M | 2.21
IT 25.42.0056 | FIO DE COBRE RIGIDO, COM ISOLAMENTO TERMOPLASTICO, ANTICHAMA, COMPREENDENDO: PREPARO, CORTE E ENFIACAO EM ELETRODUTOS, NA BITOLA DE 1,5MM2. FORNECIMENTO E INSTALACAO. | M | 2.14
IT 25.42.0059 | FIO DE COBRE RIGIDO, COM ISOLAMENTO TERMOPLASTICO, ANTICHAMA, COMPREENDENDO: PREPARO, CORTE E ENFIACAO EM ELETRODUTOS, NA BITOLA DE 2,5MM2. FORNECIMENTO E INSTALACAO. | M | 2.86
IT 25.42.0062 | FIO DE COBRE RIGIDO, COM ISOLAMENTO TERMOPLASTICO, ANTICHAMA, COMPREENDENDO: PREPARO, CORTE E ENFIACAO EM ELETRODUTOS, NA BITOLA DE 4MM2. FORNECIMENTO E INSTALACAO. | M | 3.48
IT 25.42.0065 | FIO DE COBRE RIGIDO, COM ISOLAMENTO TERMOPLASTICO, ANTICHAMA, COMPREENDENDO: PREPARO, CORTE E ENFIACAO EM ELETRODUTOS, NA BITOLA DE 6MM2. FORNECIMENTO E INSTALACAO. | M | 5.05
IT 25.42.0068 | FIO DE COBRE RIGIDO, COM ISOLAMENTO TERMOPLASTICO, ANTICHAMA, COMPREENDENDO: PREPARO, CORTE E ENFIACAO EM ELETRODUTOS, NA BITOLA DE 10MM2. FORNECIMENTO E INSTALACAO. | M | 7.62
IT 25.42.0106 | FIO DE COBRE FLEXIVEL, PARALELO, COM ISOLAMENTO TERMOPLASTICO, 300V, NA BITOLA DE (2X1,5)MM2. FORNECIMENTO E INSTALACAO. | M | 2.99
IT 25.42.0109 | FIO PARALELO, COM ISOLAMENTO TERMOPLASTICO, NA BITOLA DE (2X2,5)MM2. FORNECIMENTO E INSTALACAO. | M | 3.8
IT 25.42.0112 | FIO DE COBRE FLEXIVEL, PARALELO, COM ISOLAMENTO TERMOPLASTICO, 300V, NA BITOLA DE (2X4)MM2. FORNECIMENTO E INSTALACAO. | M | 5.9
IT 25.44.0053 | FIO DE COBRE NU, NA BITOLA DE 1MM2. FORNECIMENTO E INSTALACAO. | M | 1.42
IT 25.44.0056 | FIO DE COBRE NU, NA BITOLA DE 1,5MM2. FORNECIMENTO E INSTALACAO. | M | 1.82
IT 25.44.0059 | FIO DE COBRE NU, NA BITOLA DE 2,5MM2. FORNECIMENTO E INSTALACAO. | M | 2.41
IT 25.44.0062 | FIO DE COBRE NU, NA BITOLA DE 4MM2. FORNECIMENTO E INSTALACAO. | M | 4.36
IT 25.44.0065 | FIO DE COBRE NU, NA BITOLA DE 6MM2. FORNECIMENTO E INSTALACAO. | M | 6.1
IT 25.44.0068 | FIO DE COBRE NU, NA BITOLA DE 10MM2. FORNECIMENTO E INSTALACAO. | M | 8.14
IT 25.44.0071 | FIO DE COBRE NU, NA BITOLA DE 16MM2. FORNECIMENTO E INSTALACAO. | M | 13.96
IT 25.46.0050 | CAIXA ESTAMPADA DE 2"X4", INCLUSIVE BUCHAS E ARRUELAS. FORNECIMENTO E INSTALACAO. | UN | 10.93
IT 25.46.0053 | CAIXA ESTAMPADA DE 3"X3", INCLUSIVE BUCHAS E ARRUELAS. FORNECIMENTO E INSTALACAO. | UN | 10.55
IT 25.46.0056 | CAIXA ESTAMPADA DE 4"X4", INCLUSIVE BUCHAS E ARRUELAS. FORNECIMENTO E INSTALACAO. | UN | 11.5
IT 25.46.0100 | CAIXA DE PASSAGEM EM ACO ESTAMPADO, DE 4"X2", EXCLUSIVE ABERTURA E FECHAMENTO DO RASGO. FORNECIMENTO E INSTALACAO. | UN | 7.27
IT 25.46.0103 | CAIXA DE PASSAGEM EM ACO ESTAMPADO, DE 4"X4", EXCLUSIVE ABERTURA E FECHAMENTO DO RASGO. FORNECIMENTO E INSTALACAO. | UN | 10.42
IT 25.46.0106 | CAIXA DE PASSAGEM EM CHAPA COM TAMPA APARAFUSADA DE (20X20X10)CM. FORNECIMENTO E INSTALACAO. | UN | 59.44
IT 25.46.0109 | CAIXA DE PASSAGEM PARA TELEFONE, CONFORME ESPECIFICACAO DA TELEBRAS, NAS DIMENSOES (20X20X12)CM. FORNECIMENTO E INSTALACAO. | UN | 38.83
IT 25.46.0112 | CAIXA DE PASSAGEM PARA TELEFONE, CONFORME ESPECIFICACAO DA TELEBRAS, NAS DIMENSOES (40X40X12)CM. FORNECIMENTO E INSTALACAO. | UN | 112.82
IT 25.46.0115 | CAIXA DE PASSAGEM PARA TELEFONE, CONFORME ESPECIFICACAO DA TELEBRAS, NAS DIMENSOES (60X60X12)CM. FORNECIMENTO E INSTALACAO. | UN | 156.49
IT 25.46.0118 | CAIXA DE PASSAGEM PARA TELEFONE, CONFORME ESPECIFICACAO DA TELEBRAS, NAS DIMENSOES (80X80X12)CM. FORNECIMENTO E INSTALACAO. | UN | 289.68
IT 25.46.0121 | CAIXA DE PASSAGEM PARA TELEFONE, CONFORME ESPECIFICACAO DA TELEBRAS, NAS DIMENSOES (120X120X12)CM. FORNECIMENTO E INSTALACAO. | UN | 687.78
IT 25.46.0124 | CAIXA DE PASSAGEM PARA TELEFONE, CONFORME ESPECIFICACAO DA TELEBRAS, NAS DIMENSOES (150X150X12)CM. FORNECIMENTO E INSTALACAO. | UN | 709.76
IT 25.46.0150 | CAIXA DE PASSAGEM EM ALVENARIA, DIMENSOES DE (60X60X60)CM, COM TAMPAO DE FERRO. CONSTRUCAO. | UN | 322.93
IT 25.46.0153 | CAIXA DE PASSAGEM EM ALVENARIA, DIMENSOES DE (80X80X80)CM, COM TAMPAO DE FERRO. CONSTRUCAO. | UN | 380.51
IT 25.46.0200 | REPARO EM CAIXA DE PASSAGEM DE ENERGIA ELETRICA DE ALVENARIA DE (60X60)CM, COM TROCA DE TAMPA DE CONCRETO, COM ESPESSURAS DE 6CM. | M2 | 82.81
IT 25.46.0400 | CAIXA DE LIGACAO DE ALUMINIO SILICIO, TIPO CONDULETE OU SIMILAR, NO FORMATO B COM DIAMETRO DE 1", FORNECIMENTO E INSTALACAO. | UN | 14.52
IT 25.46.0403 | CAIXA DE LIGACAO DE ALUMINIO SILICIO, TIPO CONDULETE OU SIMILAR, NO FORMATO C COM DIAMETRO DE 1", FORNECIMENTO E INSTALACAO. | UN | 16
IT 25.46.0406 | CAIXA DE LIGACAO DE ALUMINIO SILICIO, TIPO CONDULETE OU SIMILAR, NO FORMATO E COM DIAMETRO DE 1",FORNECIMENTO E INSTALACAO. | UN | 12.65
IT 25.46.0409 | CAIXA DE LIGACAO DE ALUMINIO SILICIO, TIPO CONDULETE OU SIMILAR, NO FORMATO LB COM DIAMETRO DE 1", FORNECIMENTO E INSTALACAO. | UN | 16.84
IT 25.46.0412 | CAIXA DE LIGACAO DE ALUMINIO SILICIO, TIPO CONDULETE OU SIMILAR, NO FORMATO LL COM DIAMETRO DE 1", FORNECIMENTO E INSTALACAO. | UN | 15.05
IT 25.46.0415 | CAIXA DE LIGACAO DE ALUMINIO SILICIO, TIPO CONDULETE OU SIMILAR, NO FORMATO T COM DIAMETRO DE 1", FORNECIMENTO E INSTALACAO. | UN | 15.71
IT 25.46.0418 | CAIXA DE LIGACAO DE ALUMINIO SILICIO, TIPO CONDULETS OU SIMILAR, NO FORMATO X COM DIAMETRO DE 1",FORNECIMENTO E INSTALACAO. | UN | 18.03
IT 25.48.0050 | QUADRO DE DISTRIBUICAO DE ENERGIA PARA DISJUNTORES TERMO-MAGNETICOS UNIPOLARES, DE EMBUTIR, COM PORTA E BARRAMENTO NEUTRO, PARA INSTALACAO DE ATE 3 DISJUNTORES, SEM DISPOSITIVO PARA CHAVE GERAL. FORNECIMENTO E INSTALACAO. | UN | 78.92
IT 25.48.0100 | CENTRO DE DISTRIBUICAO DA DUTOPLAST OU SIMILAR, MODELO EXTERNO, COM PREVISAO PARA INSTALACAO DE 6 DISJUNTORES. FORNECIMENTO E INSTALACAO. | UN | 89.66
IT 25.48.0106 | QUADRO DE DISTRIBUICAO DE ENERGIA PARA DISJUNTORES TERMO-MAGNETICOS UNIPOLARES, DE EMBUTIR, COM PORTA, PARA INSTALACAO DE ATE 6 DISJUNTORES, SEM DISPOSITIVO PARA CHAVE GERAL. FORNECIMENTO E INSTALACAO. | UN | 86.58
IT 25.48.0150 | QUADRO DE DISTRIBUICAO DE ENERGIA, PARA DISJUNTORES TERMO-MAGNETICOS UNIPOLARES, DE EMBUTIR, COM PORTA E BARRAMENTO NEUTRO, PARA INSTALACAO DE ATE 12 DISJUNTORES, SEM DISPOSITIVO PARA CHAVE GERAL. FORNECIMENTO E INSTALACAO. | UN | 186.78
IT 25.48.0156 | QUADRO DE DISTRIBUICAO DE ENERGIA, TRIFASICO, PARA 12 CIRCUITOS. FORNECIMENTO E INSTALACAO. | UN | 433.71
IT 25.48.0200 | QUADRO DE DISTRIBUICAO DE ENERGIA, PARA DISJUNTORES TERMO-MAGNETICOS UNIPOLARES, DE EMBUTIR, COM PORTA E BARRAMENTO NEUTRO E TRIFASICOS, PARA INSTALACAO DE ATE 18 DISJUNTORES, COM DISPOSITIVO PARA CHAVE GERAL. FORNECIMENTO E INSTALACAO. | UN | 198.22
IT 25.48.0250 | QUADRO DE DISTRIBUICAO DE ENERGIA PARA DISJUNTORES TERMO-MAGNETICOS UNIPOLARES, DE EMBUTIR, COM PORTA E BARRAMENTO NEUTRO E TRIFASICO, PARA INSTALACAO DE ATE 24 DISJUNTORES, COM DISPOSITIVO PARA CHAVE GERAL. FORNECIMENTO E INSTALACAO. | UN | 238.25
IT 25.48.0300 | QUADRO DE DISTRIBUICAO DE ENERGIA PARA DISJUNTORES TERMO-MAGNETICOS UNIPOLARES, DE EMBUTIR, COM PORTA E BARRAMENTO NEUTRO E TRIFASICO, PARA INSTALACAO DE ATE 32 DISJUNTORES, COM DISPOSITIVO PARA CHAVE GERAL. FORNECIMENTO E INSTALACAO. | UN | 308.36
IT 25.48.0350 | QUADRO DE DISTRIBUICAO DE ENERGIA PARA DISJUNTORES TERMO-MAGNETICOS UNIPOLARES, DE EMBUTIR, COM PORTA E BARRAMENTO NEUTRO E TRIFASICO, PARA INSTALACAO DE ATE 40 DISJUNTORES, COM DISPOSITIVO PARA CHAVE GERAL. FORNECIMENTO E INSTALACAO. | UN | 543.14
IT 25.48.0400 | QUADRO DE DISTRIBUICAO DE ENERGIA PARA DISJUNTORES TERMO-MAGNETICOS UNIPOLARES, DE EMBUTIR, COM PORTA E BARRAMENTO NEUTRO E TRIFASICO, PARA INSTALACAO DE ATE 50 DISJUNTORES, COM DISPOSITIVO PARA CHAVE GERAL. FORNECIMENTO E INSTALACAO. | UN | 1309.48
IT 25.48.0500 | BASE DE ARMARIO ARDSAL 10/14. FORNECIMENTO. | UN | 1529.75
IT 25.48.0550 | QUADRO MONOBLOCO EM CHAPA DE ACO COM 1,5MM DE ESPESSURA, MEDINDO (1200X600X300)MM, REFERENCIA EE-362 OU SIMILAR. FORNECIMENTO E INSTALACAO. | UN | 797.04
IT 25.48.0600 | QUADRO DE PARTIDA E COMANDO PARA GRUPO GERADOR FIXO EXISTENTE COM POTENCIA DE 145KVA. FORNECIMENTO E INSTALACAO | UN | 15173.31
IT 25.50.0050 | DISJUNTOR, UNIPOLAR, DO TIPO QUICKLAG DE 10A A 30A. FORNECIMENTO E INSTALACAO. | UN | 14.57
IT 25.50.0053 | DISJUNTOR, UNIPOLAR, DO TIPO QUICKLAG DE 35A. FORNECIMENTO E INSTALACAO. | UN | 25.9
IT 25.50.0150 | DISJUNTOR TERMOMAGNETICO EM CAIXA MOLDADA, UNIPOLAR DE 70A. FORNECIMENTO E INSTALACAO. | UN | 69.26
IT 25.50.0200 | DISJUNTOR, TRIPOLAR, TIPO C, DE 10A A 50A, ELETROMAR OU SIMILAR. FORNECIMENTO E INSTALACAO. | UN | 75.65
IT 25.50.0203 | DISJUNTOR, TRIPOLAR DE 40A. FORNECIMENTO E INSTALACAO. | UN | 76.56
IT 25.50.0206 | DISJUNTOR, TRIPOLAR DE 50A. FORNECIMENTO E INSTALACAO. | UN | 76.56
IT 25.50.0212 | DISJUNTOR, TRIPOLAR, TIPO C, DE 60A A 100A, ELETROMAR OU SIMILAR. FORNECIMENTO E INSTALACAO. | UN | 76.56
IT 25.50.0220 | DISJUNTOR, TRIPOLAR DE 125A. FORNECIMENTO E INSTALACAO. | UN | 350.73
IT 25.50.0300 | DISJUNTOR, TRIPOLAR, TIPO DA, 250A A 400A, ELETROMAR OU SIMILAR. FORNECIMENTO E INSTALACAO. | UN | 2951.17
IT 25.50.0350 | DISJUNTOR TRIPOLAR DE MEDIA TENSAO A GAS SF6, TIPO HAD-170616, 630A/17,5KV, 16KA, COM RELE ANTIPUMPING, ATE 24KV, TC PR511, CONTATOS AUXILIARES 5NA+5NF E BLOQUEIO KIRK SIMPLES, COM TERMINAIS DE CONEXAO PARA VERSAO FIXA, MECANISMO DE OPERACAO MANUAL, CONTADOR DE OPERACOES, SINALIZACAO DE MOLA CARREGADA/ DESCARREGADA E DISJUNTOR ABERTO/FECHADO. FORNECIMENTO E INSTALACAO. | UN | 48745.13
IT 25.50.0400 | DISJUNTOR TERMOMAGNETICO, TRIPOLAR DE 200A, 25KA, REFERENCIA XE225NC, TERASAKI OU SIMILAR. FORNECIMENTO E INSTALACAO. | UN | 486.63
IT 25.50.0450 | DISJUNTOR TERMOMAGNETICO, TRIPOLAR DE 100A, 35/50KA, REFERENCIA XS100NS, TERASAKI OU SIMILAR. FORNECIMENTO E INSTALACAO. | UN | 400.54
IT 25.50.0453 | DISJUNTOR TERMOMAGNETICO, TRIPOLAR DE 125A, 35/50KA, REFERENCIA XS225NS, TERASAKI OU SIMILAR. FORNECIMENTO E INSTALACAO. | UN | 626.68
IT 25.50.0459 | DISJUNTOR TERMOMAGNETICO, TRIPOLAR DE 225A, 35/50KA, REFERENCIA XS225NS, TERASAKI OU SIMILAR. FORNECIMENTO E INSTALACAO. | UN | 1314.87
IT 25.50.0468 | DISJUNTOR TERMOMAGNETICO, TRIPOLAR DE 400A, 35KA, REFERENCIA XE600NS, TERASAKI OU SIMILAR. FORNECIMENTO E INSTALACAO. | UN | 2060.26
IT 25.50.0550 | DISJUNTOR DE VOLUME REDUZIDO DE OLEO TRIPOLAR, CLASSE 15KV, CORRENTE NOMINAL DE 800A/500MVA, COM OS ACESSORIOS: CARREGADOR DE MOLA MOTORIZADO, RELES DE ABERTURA E FECHAMENTO, BLOQUEIO MECANICO KIRK. FORNECIMENTO E INSTALACAO. | UN | 49976.03
IT 25.52.0062 | CHAVE BLINDADA, TRIPOLAR DE 250V DE 100A, CONTINENTAL OU SIMILAR. FORNECIMENTO E INSTALACAO. | UN | 561.56
IT 25.52.0074 | CHAVE BLINDADA, TRIPOLAR DE 250V DE 200A, CONTINENTAL OU SIMILAR. FORNECIMENTO E INSTALACAO. | UN | 398.63
IT 25.52.0086 | CHAVE BLINDADA, TRIPOLAR DE 250V DE 400A, CONTINENTAL OU SIMILAR. FORNECIMENTO E INSTALACAO. | UN | 1093.63
IT 25.52.0100 | CHAVE COMUTADORA DE 250A MODELO 3KW 1- 314, SIEMENS OU SIMILAR. FORNECIMENTO E INSTALACAO. | UN | 2506.94
IT 25.52.0109 | CHAVE COMUTADORA DE 630A MODELO 3KW 1- 627, SIEMENS OU SIMILAR. FORNECIMENTO E INSTALACAO. | UN | 4814.53
IT 25.52.0150 | CHAVE COMUTADORA COM BOTAO XB2 BD21 OU SIMILAR. FORNECIMENTO E INSTALACAO. | UN | 100.86
IT 25.52.0200 | CHAVE PACCO INTERRUPTORA REFERENCIA P63 1/3HS CN 63A. FORNECIMENTO E INSTALACAO. | UN | 256.54
IT 25.52.0209 | CHAVE PACCO INTERRUPTORA REFERENCIA P100 1/3HS CN 100A. FORNECIMENTO E INSTALACAO. | UN | 425.43
IT 25.52.0253 | CHAVE FACA, BASE ARDOSIA, 250V, COM PORTA FUSIVEIS, TRIPOLAR DE 30A . FORNECIMENTO E INSTALACAO. | UN | 48.42
IT 25.52.0259 | CHAVE FACA BLINDADA, COMPLETA, 80A, MODELO 3NP4, DA SIEMENS OU SIMILAR. FORNECIMENTO E INSTALACAO. | UN | 225.41
IT 25.52.0262 | CHAVE FACA, BASE ARDOSIA, 250V, COM PORTA FUSIVEIS, TRIPOLAR DE 100A. FORNECIMENTO E INSTALACAO. | UN | 105.88
IT 25.52.0274 | CHAVE FACA, BASE ARDOSIA, 250V, COM PORTA FUSIVEIS, TRIPOLAR DE 400A. FORNECIMENTO E INSTALACAO. | UN | 652.9
IT 25.52.0290 | CHAVE BLINDADA TRIPOLAR, SCHAK DE 400A OU SIMILAR. FORNECIMENTO E INSTALACAO. | UN | 1097.04
IT 25.52.0306 | CHAVE TIPO FACA ABERTA, REFORCADA DE REVERSAO, BASE DE MARMORE 250V, BIPOLAR, DE 30A. FORNECIMENTO E INSTALACAO. | UN | 81.93
IT 25.52.0315 | CHAVE TIPO FACA ABERTA, REFORCADA DE REVERSAO, BASE DE MARMORE 250V, BIPOLAR DE 60A. FORNECIMENTO E INSTALACAO. | UN | 45.21
IT 25.52.0350 | CHAVE TIPO FACA ABERTA, REFORCADA DE REVERSAO, BASE DE MARMORE 250V, TRIPOLAR DE 60A. FORNECIMENTO E INSTALACAO. | UN | 49.78
IT 25.52.0403 | CHAVE GUARDA MOTOR, TRIFASICA, ATE 3CV, 220V, COMPREENDENDO CHAVE MAGNETICA SA-10 COM RELE TERMICO E BOTOEIRA LIGA/DESLIGA, ELETROMAR OU SIMILAR. FORNECIMENTO E INSTALACAO. | UN | 170.65
IT 25.52.0409 | CHAVE GUARDA MOTOR, TRIFASICA, ATE 5CV, 220V, COMPREENDENDO CHAVE MAGNETICO SA-16 COM RELE TERMICO E BOTOEIRA LIGA/DESLIGA, ELETROMAR OU SIMILAR. FORNECIMENTO E INSTALACAO. | UN | 184.07
IT 25.52.0412 | CHAVE GUARDA MOTOR, TRIFASICA, ATE 7,5/10CV, 220V, COMPREENDENDO CHAVE MAGNETICA SA-32 COM RELE TERMICO E BOTOEIRA LIGA/DESLIGA, ELETROMAR OU SIMILAR. FORNECIMENTO E INSTALACAO. | UN | 118.84
IT 25.52.0600 | CHAVE BOIA, AUTOMATICA, DE MERCURIO, UNIPOLAR. FORNECIMENTO E INSTALACAO. | UN | 128.31
IT 25.54.0050 | FUSIVEL CARTUCHO DE 15A A 30A, 250V. FORNECIMENTO E INSTALACAO. | UN | 6.67
IT 25.54.0100 | FUSIVEL CARTUCHO DE 35A A 60A, 250V. FORNECIMENTO E INSTALACAO. | UN | 8.17
IT 25.54.0300 | FUZIVEL DIAZED, DE 2A, COM BASE, TAMPA, ANEL E PARAFUSO DE AJUSTE, SIEMENS OU SIMILAR. FORNECIMENTO E INSTALACAO. | UN | 20.02
IT 25.54.0350 | FUZIVEL DIAZED, DE 10A, COM BASE, TAMPA, ANEL E PARAFUSO DE AJUSTE, SIEMENS OU SIMILAR. FORNECIMENTO E INSTALACAO. | UN | 25.27
IT 25.54.0400 | FUZIVEL DIAZED, DE 16A, COM BASE, TAMPA, ANEL E PARAFUSO DE AJUSTE, SIEMENS OU SIMILAR. FORNECIMENTO E INSTALACAO. | UN | 20.02
IT 25.54.0450 | FUZIVEL DIAZED, DE 30A, COM BASE, TAMPA, ANEL E PARAFUSO DE AJUSTE, SIEMENS OU SIMILAR. FORNECIMENTO E INSTALACAO. | UN | 26.37
IT 25.54.0500 | FUZIVEL DIAZED, DE 63A, COM BASE, TAMPA, ANEL E PARAFUSO DE AJUSTE, SIEMENS OU SIMILAR. FORNECIMENTO E INSTALACAO. | UN | 23.32
IT 25.54.0550 | FUZIVEL DIAZED, DE 100A, COM BASE, TAMPA, ANEL E PARAFUSO DE AJUSTE, SIEMENS OU SIMILAR. FORNECIMENTO E INSTALACAO. | UN | 44.22
IT 25.54.0600 | FUSIVEL NH, TAMANHO 00, CORRENTE NOMINAL DE 80A. FORNECIMENTO E INSTALACAO. | UN | 18.58
IT 25.54.0650 | FUSIVEIS NH, TAMANHO 1, CORRENTE NOMINAL DE 36 A 200A , 500V. FORNECIMENTO E INSTALACAO. | UN | 27.83
IT 25.54.0700 | FUSIVEIS NH, TAMANHO 1, CORRENTE NOMINAL DE 224 A 250A , 500V. FORNECIMENTO E INSTALACAO. | UN | 28.84
IT 25.56.0050 | CAPACITOR TRIFASICO DE 10KV, 220V, 60HZ. FORNECIMENTO E INSTALACAO. | UN | 1689.04
IT 25.56.0200 | CAPACITOR TRIFASICO DE 15KV, 220V, 60HZ. FORNECIMENTO E INSTALACAO. | UN | 1817.14
IT 25.58.0050 | CONTACTOR MAGNETICO, COM BOBINA DE 220V/60HZ, MODELO 3TB-40, SIEMENS OU SIMILAR. FORNECIMENTO E INSTALACAO. | UN | 128.5
IT 25.58.0100 | CONTACTOR MAGNETICO, COM BOBINA DE 220V/60HZ, MODELO 3TB-43, SIEMENS OU SIMILAR. FORNECIMENTO E INSTALACAO. | UN | 233.6
IT 25.58.0150 | CONTACTOR MAGNETICO, COM BOBINA DE 32A, 220V/60HZ, MODELO 3TB-44, SIEMENS OU SIMILAR. FORNECIMENTO E INSTALACAO. | UN | 371.61
IT 25.58.0200 | CONTACTOR MAGNETICO, COM BOBINA DE 220V/60HZ, MODELO 3TB-46, SIEMENS OU SIMILAR. FORNECIMENTO E INSTALACAO. | UN | 539.63
IT 25.58.0250 | CONTACTOR MAGNETICO, COM BOBINA DE 63A, 220V/60HZ, MODELO 3TB-47, SIEMENS OU SIMILAR. FORNECIMENTO E INSTALACAO. | UN | 785.55
IT 25.58.0300 | CONTACTOR MAGNETICO, COM BOBINA DE 220V/60HZ, MODELO 3TB-48, SIEMENS OU SIMILAR. FORNECIMENTO E INSTALACAO. | UN | 805.39
IT 25.58.0320 | CONTACTOR MAGNETICO, COM BOBINA DE 220V/60HZ, MODELO 3RT10 17-1AN11, SIEMENS OU SIMILAR. FORNECIMENTO E INSTALACAO. | UN | 185.02
IT 25.58.0326 | CONTACTOR MAGNETICO, COM BOBINA DE 220V/60HZ, MODELO 3RT10 25-1AN10, SIEMENS OU SIMILAR. FORNECIMENTO E INSTALACAO. | UN | 166.36
IT 25.58.0350 | CONTACTOR MAGNETICO, COM BOBINA DE 110A, 220V/60HZ, MODELO 3TB-50, SIEMENS OU SIMILAR. FORNECIMENTO E INSTALACAO. | UN | 1411.27
IT 25.58.0400 | CONTACTOR MAGNETICO, COM BOBINA DE 220V/60HZ, MODELO LC1 D-0910 OU SIMILAR. FORNECIMENTO E INSTALACAO. | UN | 136.46
IT 25.58.0450 | CONTACTOR MAGNETICO, COM BOBINA DE 220V/60HZ, MODELO LC1 D-2510 OU SIMILAR. FORNECIMENTO E INSTALACAO. | UN | 202.83
IT 25.58.0500 | CONTACTOR MAGNETICO, COM BOBINA DE 220V/60HZ, MODELO LC1 D-5011 OU SIMILAR. FORNECIMENTO E INSTALACAO. | UN | 477.19
IT 25.58.0550 | CONTACTOR MAGNETICO, COM BOBINA DE 220V/60HZ, MODELO LC1 D-4011 OU SIMILAR. FORNECIMENTO E INSTALACAO. | UN | 364.86
IT 25.58.0600 | CONTACTOR MAGNETICO, COM BOBINA DE 220V/60HZ, MODELO CA2 DN40 OU SIMILAR. FORNECIMENTO E INSTALACAO. | UN | 179.33
IT 25.58.0650 | CONTACTOR MAGNETICO, MODELO E-111 RAFIX, SIEMENS OU SIMILAR. FORNECIMENTO E INSTALACAO. | UN | 34.62
IT 25.60.0250 | CONECTOR DE PARAFUSOS FENDIDO KS-17, BURNDY OU SIMILAR. FORNECIMENTO E INSTALACAO. | UN | 8.12
IT 25.60.0356 | TERMINAL MECANICO DE CABO DE 16MM2. FORNECIMENTO E INSTALACAO. | UN | 1.94
IT 25.60.0359 | TERMINAL MECANICO DE CABO DE 25MM2. FORNECIMENTO E INSTALACAO. | UN | 2.42
IT 25.60.0371 | TERMINAL MECANICO DE CABO DE 150MM2. FORNECIMENTO E INSTALACAO. | UN | 12.95
IT 25.60.0387 | TERMINAL MECANICO DE CABO DE 240MM2. FORNECIMENTO E INSTALACAO. | M | 17.8
IT 25.60.0450 | TERMINAL MECANICO DE CABO DE 500MM2. FORNECIMENTO E INSTALACAO. | UN | 48.39
IT 25.62.0050 | REATOR DE PARTIDA CONVENCIONAL 220V/60HZ, PARA LAMPADA PLC 18W. FORNECIMENTO. | UN | 8.2
IT 25.62.0053 | REATOR SIMPLES, PARTIDA CONVENCIONAL 220V/60HZ, BAIXO FATOR DE POTENCIA, PARA LAMPADA FLUORESCENTE (PL) COMPACTA DE 26W. FORNECIMENTO. | UN | 11.62
IT 25.62.0062 | REATOR DE PARTIDA CONVENCIONAL, FATOR DE POTENCIA NATURAL, PARA LAMPADA FLUORESCENTE DE 1X40W. FORNECIMENTO E INSTALACAO. | UN | 22.79
IT 25.62.0100 | REATOR PARA LAMPADAS FLUORESCENTES DE 2X20W, PARTIDA RAPIDA. FORNECIMENTO E INSTALACAO. | UN | 58.35
IT 25.62.0150 | REATOR PARA LAMPADA FLUORESCENTE DE 1X40W, PARTIDA RAPIDA. FORNECIMENTO E INSTALACAO. | UN | 16.89
IT 25.62.0153 | REATOR PARA LAMPADAS FLUORESCENTES DE 2X40W, PARTIDA RAPIDA. FORNECIMENTO E INSTALACAO. | UN | 34.09
IT 25.62.0200 | REATOR ELETRONICO PARA 2 LAMPADAS FLORESCENTES TUBULARES DE 16W, TENSAO DE ENTRADA DE 110V, PARTIDA INSTANTANEA, FATOR DE POTENCIA MINIMO 0,98, PERDAS INFERIORES A 8% DO CONJUNTO, DISTORCAO HARMONICA INFERIOR A 15%, FATOR DE FLUXO LUMINOSO IGUAL OU SUPERIOR A 90%, VIDA UTIL MINIMA DE 20.000H, OSRAM QUICKTRONIC QTIS 16/32W OU SIMILAR. FORNECIMENTO E INSTALACAO. | UN | 31.91
IT 25.62.0250 | REATOR ELETRONICO PARA 2 LAMPADAS FLORESCENTES TUBULARES DE 32W, TENSAO DE ENTRADA DE 110V, PARTIDA INSTANTANEA, FATOR DE POTENCIA MINIMO 0,98, PERDAS INFERIORES A 8% DO CONJUNTO, DISTORCAO HARMONICA INFERIOR A 15%, FATOR DE FLUXO LUMINOSO IGUAL OU SUPERIOR A 90%, VIDA UTIL MINIMA DE 20.000H, OSRAM QUICKTRONIC QTIS 16/32W OU SIMILAR. FORNECIMENTO E INSTALACAO. | UN | 22.69
IT 25.62.0300 | REATOR ELETRONICO PARA 02 LAMPADAS FLUORESCENTES TUBULARES DE 36W, TENSAO DE ENTRADA DE 220V, PARTIDA INSTANTANEA, FATOR DE POTENCIA MINIMO 0,98, PERDAS INFERIORES A 8% DO CONJUNTO, DISTORCAO HARMONICA INFERIOR A 15%, FATOR DE FLUXO LUMINOSO IGUAL OU SUPERIOR A 90%, VIDA UTIL MINIMA DE 20.000H. FORNECIMENTO E INSTALACAO. | UN | 22.69
IT 25.62.0350 | REATOR PARA LAMPADA A VAPOR METALICO DE 150W, TENSAO 220V, FATOR DE POTENCIA MINIMO 0,88, COM IGNITOR E CAPACITOR INCORPORADOS, PERDA MAXIMA IGUAL A 10% DO CONJUNTO, VIDA UTIL MINIMA DE 20.000H, OSRAM RQI 150 IG 400 OU SIMILAR. FORNECIMENTO E INSTALACAO. | UN | 60.85
IT 25.62.0400 | REATOR FABRICADO COM CHAPA DE ACO PROTEGIDA POR UMA CAMADA ANTICORROSIVA E ACABAMENTO EM ESMALTE, TENDO IGNITOR INCORPORADO PARA FUNCIONAR EM 60HZ E 220V EM REDE, PARA ACENDIMENTO DE LAMPADA MULTI VAPOR METALICO DE 70W. FORNECIMENTO E INSTALACAO. | UN | 102.83
IT 25.64.0050 | RELE TERMICO DE 2,5 A A 4 A, MODELO 30U 5000, SIEMENS OU SIMILAR. FORNECIMENTO E INSTALACAO. | UN | 128.76
IT 25.64.0059 | RELE BIMETALICO DE 25 A A 36 A, MODELO 3UA 54, SIEMENS OU SIMILAR. FORNECIMENTO E INSTALACAO. | UN | 176.6
IT 25.64.0068 | RELE BIMETALICO DE 90 A A 120 A, MODELO 3UA 62, SIEMENS OU SIMILAR. FORNECIMENTO E INSTALACAO. | UN | 2757.13
IT 25.64.0100 | RELE TERMICO DE 4 A A 6 A, MODELO LR1 D12316 OU SIMILAR. FORNECIMENTO E INSTALACAO. | UN | 147.59
IT 25.64.0103 | RELE TERMICO DE 4 A A 6 A, MODELO 3UA 50 OU SIMILAR. FORNECIMENTO E INSTALACAO. | UN | 102.63
IT 25.64.0106 | RELE TERMICO DE 10 A A 15 A. FORNECIMENTO E INSTALACAO. | UN | 133.53
IT 25.64.0109 | RELE TERMICO DE 16 A A 25 A. FORNECIMENTO E INSTALACAO. | UN | 173.53
IT 25.64.0118 | RELE TERMICO DE 38 A A 50 A, MODELO LR1 06 3357 OU SIMILAR. FORNECIMENTO E INSTALACAO. | UN | 391.86
IT 25.64.0150 | RELE DE FALTA DE FASE, 220V/60HZ. FORNECIMENTO E INSTALACAO. | UN | 249.11
IT 25.64.0200 | RELE DE TEMPO, MODELO 7PU 60, SIEMENS OU SIMILAR. FORNECIMENTO E INSTALACAO. | UN | 99.47
IT 25.66.0050 | FORNECIMENTO E INSTALACAO DE ARMACAO SECUNDARIA OU REX, PARA 3 LINHAS, COMPLETA. | UN | 141.71
IT 25.66.0150 | CABINE ESPECIAL DE ENERGIA, PADRAO LIGHT, COM MONTAGEM E INSTALACAO DE EQUIPAMENTOS E DISPOSITIVOS ELETRICOS DE COMANDO DE MANOBRA E ATERRAMENTO, INCLUINDO CIRCUITOS, QUADRO PARA INSTALACAO DE MEDIDOR TIPO M-3, CAIXA PARA TRANSFORMADOR DE CORRENTE TR-5 E CAIXA TERMINAL TR-5, BASE E FUSIVEIS DE 630A. | UN | 9132.91
IT 25.66.0153 | CUBICULO DE MEDICAO, PADRAO LIGHT, PARA ALTA TENSAO. FORNECIMENTO E INSTALACAO. | UN | 3126.31
IT 25.66.0162 | CUBICULO TIPO METAL-CLAD, 17,5KVA, 2500A, REFERENCIA VERSAO 1 ABB-SACE. FORNECIMENTO E INSTALACAO. | UN | 108774.23
IT 25.66.0300 | ENTRADA DE SERVICO (PC), PADRAO LIGHT, PARA MEDICAO TRIFASICA ENTRE 82,5 E 98,8KVA, QUADRO PARA INSTALACAO DE MEDIDOR TIPO M-3, COM DISJUNTOR 3X250A, CAIXA PARA TRANSFORMADORES DE CORRENTE TIPO TR-5 E CAIXA TERMINAL T-5, COM BASE FUSIVEL DE 600A, FUSIVEIS DE 500A, OBRAS CIVIS, FORNECIMENTO E MONTAGEM. | UN | 10317.66
IT 25.66.0500 | SUBESTACAO SIMPLIFICADA, PADRAO LIGHT, COM TRANSFORMADOR TRIFASICO DE 225KVA, 13,8V/220-127V, 2 POSTES DE CONCRETO ARMADO COM SECAO CIRCULAR COM 11M E CARGA NOMINAL DE 600KG, INCLUSIVE TODOS OS MATERIAIS NECESSARIOS, EXCLUSIVE CABINE DE MEDICAO. FORNECIMENTO E MONTAGEM. | UN | 18438.26
IT 25.68.0050 | SECCIONADOR TRIPOLAR, ACIONAMENTO SIMULTANEO, COMANDO POR PUNHO, 15KV-400A. FORNECIMENTO E INSTALACAO. | UN | 711.07
IT 25.68.0100 | SECCIONADOR TRIPOLAR, COM FUSIVEIS, ACIONAMENTO SIMULTANEO, COMANDO POR PUNHO, 15KV-400A. FORNECIMENTO E INSTALACAO. | UN | 1009.45
IT 25.68.0150 | SECCIONADOR TRIPOLAR, COM FUSIVEIS, ACIONAMENTO SIMULTANEO, COMANDO POR VARA DE MANOBRA, 15KV-400A. FORNECIMENTO E INSTALACAO. | UN | 1621.93
IT 25.68.0200 | SECCIONADOR TRIPOLAR, ACIONAMENTO SIMULTANEO, COMANDO POR VARA DE MANOBRA, 15KV-400A. FORNECIMENTO E INSTALACAO. | UN | 989.2
IT 25.68.0250 | CHAVE SECCIONADA, TRIPOLAR, ABERTURA SEM CARGA, COMANDO MANUAL EM GRUPO, INSTALACAO ABRIGADA, COM CHAVE DE BLOQUEIO MECANICO TIPO KIRK, 400A/17,5KV, REFERENCIA NTL2-17,5, ABB-SACE OU SIMILAR. FORNECIMENTO E INSTALACAO. | UN | 1653.44
IT 25.68.0300 | CHAVE SECCIONADA, TRIPOLAR, ABERTURA COM CARGA, COMANDO MANUAL EM GRUPO, INSTALACAO ABRIGADA, COM CHAVE DE BLOQUEIO MECANICO TIPO KIRK, 630A/17,5KV E PORTA FUSIVEIS HH, REFERENCIA NAL-17,5, ABB-SACE OU SIMILAR. FORNECIMENTO E INSTALACAO. | UN | 14194.98
IT 25.70.0050 | FONTE DE EMERGENCIA, NO BREAK, TRIFASICO, POTENCIA DE 50KVA, ON-LINE, TENSAO DE ENTRADA E SAIDA DE 220V, BANCO DE BATERIAS SELADAS EM GABINETE PARA AUTONOMIA A PLENA CARGA DE 10 A 25 MINUTOS, MODELO SERIE 300, LIEBERT OU SIMILAR. FORNECIMENTO. | UN | 92700
IT 25.70.0100 | HASTE PARA ATERRAMENTO, DE COBRE, DE 5/8", COM 3M DE COMPRIMENTO. FORNECIMENTO E INSTALACAO. | UN | 151.99
IT 25.70.0103 | HASTE PARA ATERRAMENTO, TIPO COPPERWELD, DE 5/8" (16MM), COM 2,40M DE COMPRIMENTO, REFERENCIA PK-065, PARAKLIN OU SIMILAR. FORNECIMENTO E INSTALACAO. | UN | 145.91
IT 25.70.0150 | PARA-RAIO DE DISTRIBUICAO EM CORPO POLIMERICO DE ZNO, PARA 15KV/10KA. FORNECIMENTO E INSTALACAO. | UN | 242.13
IT 25.70.0350 | SISTEMA DE ATERRAMENTO ESPECIFICO PARA SALA RADIOLOGICA, COM 3 HASTES EM COBRE COM DIAMETRO DE 3/4", EQUIDISTANTES DE 1500MM UMAS DAS OUTRAS, INCLUSIVE CAIXA DE INSPECAO, GEL, CONECTORES E CABOS DE TRANSMISSAO DE 70MM2, EM DISTANCIA DE 10 A 20M. | UN | 3110.32
IT 25.72.0050 | TRANSFORMADOR DE CORRENTE, CLASSE 15KV, PARA SISTEMA DE PROTECAO, RELACAO 100/5A. FORNECIMENTO E INSTALACAO. | UN | 2818.54
IT 25.72.0097 | TRANSFORMADOR DE POTENCIA A OLEO MINERAL, USO INTERNO, CLASSE 15KV, TENSAO PRIMARIA DE 13,8KV, TENSAO SECUNDARIA DE 220/127V, POTENCIA DE 300KVA, COM ACESSORIOS. FORNECIMENTO E INSTALACAO. | UN | 20470.71
IT 25.72.0100 | TRANSFORMADOR DE POTENCIA A OLEO MINERAL, USO INTERNO, CLASSE 15KV, TENSAO PRIMARIA DE 13,8KV, TENSAO SECUNDARIA DE 220/127V, POTENCIA DE 500KVA, COM ACESSORIOS. FORNECIMENTO E INSTALACAO. | UN | 37278.71
IT 25.72.0103 | TRANSFORMADOR DE POTENCIA A OLEO MINERAL, USO INTERNO, CLASSE 15KV, TENSAO PRIMARIA DE 13,8KV, TENSAO SECUNDARIA DE 220/127V, POTENCIA DE 750KVA, COM ACESSORIOS. FORNECIMENTO E INSTALACAO. | UN | 35378.71
IT 25.72.0106 | TRANSFORMADOR DE POTENCIA A OLEO MINERAL, USO INTERNO, CLASSE 15KV, TENSAO PRIMARIA DE 13,8KV, TENSAO SECUNDARIA DE 220/127V, POTENCIA DE 1000KVA, COM ACESSORIOS. FORNECIMENTO E INSTALACAO. | UN | 47537.71
IT 25.72.0109 | TRANSFORMADOR DE POTENCIA A OLEO MINERAL, USO INTERNO, CLASSE 15KV, TENSAO PRIMARIA DE 13,8KV, TENSAO SECUNDARIA DE 220/127V, POTENCIA DE 1500KVA, COM ACESSORIOS. FORNECIMENTO E INSTALACAO. | UN | 65687.07
IT 25.72.0112 | TRANSFORMADOR DE POTENCIA A OLEO MINERAL, USO INTERNO, CLASSE 15KV, TENSAO PRIMARIA DE 13,8KV, TENSAO SECUNDARIA DE 220/127V, POTENCIA DE 2000KVA, COM ACESSORIOS. FORNECIMENTO E INSTALACAO. | UN | 76458.71
IT 25.72.0115 | TRANSFORMADOR DE POTENCIA A OLEO MINERAL, USO INTERNO, CLASSE 15KV, TENSAO PRIMARIA DE 13,8KV, TENSAO SECUNDARIA DE 220/127V, POTENCIA DE 2750KVA, COM ACESSORIOS. FORNECIMENTO E INSTALACAO. | UN | 108959.71
IT 25.72.0150 | TRANSFORMADOR DE DISTRIBUICAO TRIFASICO, DE 30KVA, TENSAO PRIMARIA DE 13,2KV, TENSAO SECUNDARIA DE 127/220V. FORNECIMENTO E INSTALACAO. | UN | 4952.34
IT 25.72.0500 | TRANSFORMADOR DE DISTRIBUICAO TRIFASICO, DE 112,5KVA, 60HZ. FORNECIMENTO E INSTALACAO. | UN | 11269.06
IT 25.72.0503 | TRANSFORMADOR DE POTENCIA A SECO, USO INTERNO, CLASSE 15KV, TENSAO PRIMARIA DE 13,8KV, TENSAO SECUNDARIA DE 220/127V, POTENCIA DE 300KVA, COM ACESSORIOS. FORNECIMENTO E INSTALACAO. | UN | 27772.71
IT 25.72.0506 | TRANSFORMADOR DE POTENCIA A SECO, USO INTERNO, CLASSE 15KV, TENSAO PRIMARIA DE 13,8KV, TENSAO SECUNDARIA DE 220/127V, POTENCIA DE 500KVA, COM ACESSORIOS. FORNECIMENTO E INSTALACAO. | UN | 38888.21
IT 25.72.0509 | TRANSFORMADOR DE POTENCIA A SECO, USO INTERNO, CLASSE 15KV, TENSAO PRIMARIA DE 13,8KV, TENSAO SECUNDARIA DE 220/127V, POTENCIA DE 750KVA, COM ACESSORIOS. FORNECIMENTO E INSTALACAO. | UN | 47054.71
IT 25.72.0512 | TRANSFORMADOR DE POTENCIA A SECO, USO INTERNO, CLASSE 15KV, TENSAO PRIMARIA DE 13,8KV, TENSAO SECUNDARIA DE 220/127V, POTENCIA DE 1000KVA, COM ACESSORIOS. FORNECIMENTO E INSTALACAO. | UN | 54293.71
IT 25.72.0515 | TRANSFORMADOR DE POTENCIA A SECO, USO INTERNO, CLASSE 15KV, TENSAO PRIMARIA DE 13,8KV, TENSAO SECUNDARIA DE 220/127V, POTENCIA DE 1500KVA, COM ACESSORIOS. FORNECIMENTO E INSTALACAO. | UN | 64323.71
IT 25.74.0050 | BRACADEIRA PARA FIXACAO DE ELETRODUTO DE FERRO GALVANIZADO, DIAMETRO DE 19MM (3/4"). FORNECIMENTO E INSTALACAO. | UN | 7.19
IT 25.74.0059 | BRACADEIRA PARA FIXACAO DE ELETRODUTO DE FERRO GALVANIZADO, DIAMETRO DE 25MM (1"). FORNECIMENTO E INSTALACAO. | UN | 7.27
IT 25.74.0062 | BRACADEIRA PARA FIXACAO DE ELETRODUTO DE FERRO GALVANIZADO, DIAMETRO DE 40MM (1 1/2"). FORNECIMENTO E INSTALACAO. | UN | 7.52
IT 25.74.0065 | BRACADEIRA PARA FIXACAO DE ELETRODUTO DE FERRO GALVANIZADO, DIAMETRO DE 50MM (2"). FORNECIMENTO E INSTALACAO. | UN | 7.67
IT 25.74.0071 | BRACADEIRA PARA FIXACAO DE ELETRODUTO DE FERRO GALVANIZADO, DIAMETRO DE 75MM (3"). FORNECIMENTO E INSTALACAO. | UN | 8.02
IT 25.99.0050 | AMPERIMETRO (96X96)MM COM ESCALA DE 0A A 500A. FORNECIMENTO E INSTALACAO. | UN | 138.04
IT 25.99.0100 | BASE DE FERRO RETANGULAR, PARA CAIXA SUBTERRANEA, MODELO QC-43, PADRAO TELERJ. FORNECIMENTO. | UN | 40
IT 25.99.0103 | TAMPA DE FERRO RETANGULAR, MEDINDO (1,07X0,52)M, PARA CAIXA SUBTERRANEA, MODELO QC-43, PADRAO TELERJ. FORNECIMENTO. | UN | 365
IT 25.99.0150 | BOTAO DE COMANDO RAFIX, MODELO K3 - 01, SIEMENS OU SIMILAR. FORNECIMENTO E INSTALACAO. | UN | 81.64
IT 25.99.0250 | INSTALACAO DE CABO EM ELETRODUTO COM DIAMETRO DE 1" ATE 3", EXCLUSIVE FORNECIMENTO DO ELETRODUTO E CABOS. | M | 6.82
IT 25.99.0300 | KIT EMENDA PARA CABOS CLASSE 0,6/1,0KV. FORNECIMENTO E INSTALACAO. | UN | 82.95
IT 25.99.0301 | SINALEIRA PARA ENTRADA/SAIDA DE VEICULOS, COMPLETA (COM LAMPADAS E CIGARRA), LENTES NA COR AMBAR OU VERMELHA. FORNECIMENTO E INSTALACAO. | UN | 194.07
IT 25.99.0400 | TEMPORIZADOR LA2-D22 PARA BOMBA DE 30CV. FORNECIMENTO E INSTALACAO. | UN | 243.44
IT 25.99.0450 | TIMER SWITCH COM ACIONAMENTO LIGA/DESLIGA ATE 7 OPCOES DE HORARIO POR 24 HORAS, OPERANDO EM 120V OU 220V. FORNECIMENTO E INSTALACAO. | UN | 199.45
IT 25.99.0500 | VOLTIMETRO (96X96)MM COM ESCALA DE 0A A 250V. FORNECIMENTO E INSTALACAO. | UN | 148.54
IT 29.05.0050 | ARANDELA COMPLETA COM RECEPTACULO PARA LAMPADA INCANDESCENTE DE REFERENCIA 1670 DA LORENZETTI OU SIMILAR. FORNECIMENTO E INSTALACAO.(DESONERADO) | UN | 101.24
IT 29.05.0100 | ARANDELA EM ALUMINIO FUNDIDO COM GRADE DE PROTECAO E VIDRO TEMPERADO PARA LAMPADA INCANDESCENTE DE 100W, TIPO RPI 3017 G DA RAPHAEL PACI OU SIMILAR. FORNECIMENTO E INSTALACAO.(DESONERADO) | UN | 104.32
IT 29.05.0150 | ARANDELA DE PAREDE PARA LAMPADA INCANDESCENTE ATE 100W TIPO A-005 DA LUMINI OU SIMILAR. FORNECIMENTO E INSTALACAO.(DESONERADO) | UN | 266.54
IT 29.05.0200 | ARANDELA OVAL EM ALUMINIO FUNDIDO COM GRADE DE PROTECAO E VIDRO TEMPERADO MODELO RPI-3016/P MARCA RAPHAEL PACI OU SIMILAR, PARA LAMPADA FLUORESCENTE COMPACTA, ESPIRAL, 15W, BASE E-27, 127V, COR AMARELA. FORNECIMENTO E INSTALACAO.(DESONERADO) | UN | 111.14
IT 29.05.0203 | ARANDELA OVAL EM ALUMINIO FUNDIDO COM GRADE DE PROTECAO E VIDRO TEMPERADO MODELO RPI-3017/P MARCA RAPHAEL PACI OU SIMILAR, PARA LAMPADA FLUORESCENTE COMPACTA, ESPIRAL, 15W, BASE E-27, 127V, COR AMARELA. FORNECIMENTO E INSTALACAO.(DESONERADO) | UN | 111.14
IT 29.05.0250 | ARANDELA OVAL EM ALUMINIO FUNDIDO COM GRADE DE PROTECAO E VIDRO TEMPERADO PARA LAMPADA INCANDESCENTE DE 100W TIPO RPI-3017/P DA RAPHAEL PACI OU SIMILAR. FORNECIMENTO E INSTALACAO.(DESONERADO) | UN | 104.32
IT 29.05.0253 | ARANDELA OVAL EM ALUMINIO FUNDIDO COM GRADE DE PROTECAO E VIDRO TEMPERADO PARA LAMPADA INCANDESCENTE DE 100W TIPO RPI-3016/G DA RAPHAEL PACI OU SIMILAR. FORNECIMENTO E INSTALACAO.(DESONERADO) | UN | 104.32
IT 29.05.0300 | GLOBO ESFERICO, PLAFONIER REPUXADO DE ALUMINIO COM DIFUSOR EM BASE DE VIDRO DE 4"X6". FORNECIMENTO E INSTALACAO.(DESONERADO) | UN | 36.09
IT 29.05.0312 | GLOBO DE VIDRO FOSCO, PLAFONIER TIPO DROPS PARA LAMPADA INCANDESCENTE DE 100W TIPO C-2019M DA PROJETO OU SIMILAR. FORNECIMENTO E INSTALACAO.(DESONERADO) | UN | 33.41
IT 29.05.0400 | LUMINARIA FABRICACAO, COMPLETA, INCLUSIVE LAMPADA INCANDESCENTE DE 100W, MODELO UD 540/1, UNILUX OU SIMILAR. FORNECIMENTO E INSTALACAO.(DESONERADO) | UN | 348.52
IT 29.05.0501 | PLAFONIER EM ALUMINIO PINTADO PARA 1 LAMPADA VAPOR METALICO DE 70W, TIPO C-2208 DA PROJETO OU SIMILAR. FORNECIMENTO E INSTALACAO.(DESONERADO) | UN | 149.77
IT 29.05.0550 | PLAFONIER REPUXADO DE ALUMINIO, COM RECEPTACULO DE LOUCA. FORNECIMENTO E INSTALACAO.(DESONERADO) | UN | 23.01
IT 29.05.0600 | RECEPTACULO DE LOUCA PARA LAMPADA. FORNECIMENTO E INSTALACAO.(DESONERADO) | UN | 4.66
IT 29.05.0650 | SPOT EMBUTIDO PARA LAMPADA DE 60W. FORNECIMENTO.(DESONERADO) | UN | 12.15
IT 29.10.0050 | LUMINARIA DE EMBUTIR PARA ILUMINACAO COMERCIAL OU RESIDENCIAL DE INTERIORES, PARA 1 LAMPADA COM PORTA-LAMPADA E-27, EQUIPADA COM 1 LAMPADA FLUORESCENTE COMPACTA PLE 23W EM 220V COM REATOR INCORPORADO. FORNECIMENTO E INSTALACAO.(DESONERADO) | UN | 95.29
IT 29.10.0100 | LUMINARIA DE EMBUTIR PARA ILUMINACAO COMERCIAL DE INTERIORES, PARA 2 LAMPADAS FLUORESCENTES POSSUINDO ALETAS ANTI-OFUSCANTES, EQUIPADA COM LAMPADAS DE 32W E REATOR ELETRONICO EM 220V. FORNECIMENTO E INSTALACAO.(DESONERADO) | UN | 203.25
IT 29.10.0150 | LUMINARIA DE EMBUTIR, MODELO C-2169, FABRICACAO LUSTRES PROJETO OU SIMILAR, EQUIPADA COM 1 LAMPADA DICROICA DE 50W E TRANSFORMADOR PARA 12V. FORNECIMENTO.(DESONERADO) | UN | 31.66
IT 29.10.0200 | LUMINARIA DE EMBUTIR, EQUIPADA COM 1 LAMPADA INCANDESCENTE DE 150W/220V, MODELO C-2107/G, LUSTRES PROJETO OU SIMILAR. FORNECIMENTO.(DESONERADO) | UN | 44.28
IT 29.10.0500 | LUMINARIA DE EMBUTIR PARA LAMPADA DE VAPOR METALICO DE 400W TIPO E-2020/400 DA LUMINI OU SIMILAR. FORNECIMENTO E INSTALACAO.(DESONERADO) | UN | 642.34
IT 29.15.0050 | LUMINARIA DE SOBREPOR, FIXADA EM LAJE OU FORRO, TIPO CALHA, CHANFRADA OU PRISMATICA, COM LAMPADAS APARENTES, ESMALTADA, COMPLETA, EQUIPADA COM STARTERS, REATORES SIMPLES DE PARTIDA CONVENCIONAL E LAMPADA FLUORESCENTE (1X20W). FORNECIMENTO E INSTALACAO.(DESONERADO) | UN | 55.56
IT 29.15.0053 | LUMINARIA DE SOBREPOR, FIXADA EM LAJE OU FORRO, TIPO CALHA, CHANFRADA OU PRISMATICA, COM LAMPADAS APARENTES, ESMALTADAS, COMPLETA, EQUIPADA COM REATORES DE PARTIDA RAPIDA E LAMPADAS FLUORESCENTES (2X20W). FORNECIMENTO E INSTALACAO.(DESONERADO) | UN | 129.86
IT 29.15.0056 | LUMINARIA DE SOBREPOR, FIXADA EM LAJE OU FORRO, TIPO CALHA, CHANFRADA OU PRISMATICA, COM LAMPADAS APARENTES, ESMALTADA, COMPLETA, EQUIPADA COM STARTERS, REATORES SIMPLES DE PARTIDA CONVENCIONAL E LAMPADAS FLUORESCENTES (2X20W). FORNECIMENTO E INSTALACAO.(DESONERADO) | UN | 87.85
IT 29.15.0062 | LUMINARIA DE SOBREPOR, FIXADA EM LAJE OU FORRO, TIPO CALHA, CHANFRADA OU PRISMATICA, COM LAMPADAS APARENTES, ESMALTADA, COMPLETA, EQUIPADA COM STARTERS, REATORES SIMPLES DE PARTIDA CONVENCIONAL E LAMPADAS FLUORESCENTES (4X20W). FORNECIMENTO E INSTALACAO.(DESONERADO) | UN | 151.76
IT 29.15.0100 | LUMINARIA DE SOBREPOR PARA ILUMINACAO COMERCIAL OU INDUSTRIAL DE INTERIORES, PARA 2 LAMPADAS FLUORESCENTES, CORPO EM CHAPA DE ACO COM PINTURA ELETROSTATICA, CABECEIRAS EM PLASTICO E REFLETOR FIXADO NA LATERAL DO CORPO COM PINTURA ELETROSTATICA, EQUIPADA COM 2 LAMPADAS FLUORESCENTES DE 32W E REATOR ELETRONICO. FORNECIMENTO E INSTALACAO.(DESONERADO) | UN | 268.36
IT 29.15.0103 | LUMINARIA DE SOBREPOR PARA ILUMINACAO COMERCIAL DE INTERIORES, PARA 2 LAMPADAS FLUORESCENTES POSSUINDO ALETAS ANTI-OFUSCANTES, EQUIPADA COM LAMPADAS DE 32W E REATOR ELETRONICO EM 220V. FORNECIMENTO E INSTALACAO.(DESONERADO) | UN | 287.26
IT 29.15.0109 | LUMINARIA DE ALTO RENDIMENTO PARA LAMPADA FLUORESCENTE TUBULAR, (2X32W), MONTAGEM SOBREPOSTA, CORPO EM CHAPA DE ACO COM PINTURA ELETROSTATICA, ALOJAMENTO PARA REATOR NA CABECA DA LUMINARIA, DOTADO DE REFLETORES EM ALUMINIO ANODIZADO DE ALTA PUREZA, RENDIMENTO MINIMO DE 81%, ITAIM 332 2X32 OU SIMILAR. FORNECIMENTO E INSTALACAO.(DESONERADO) | UN | 159.55
IT 29.15.0200 | CALHA CHANFRADA DE SOBREPOR, FIXADA EM LAJE OU FORRO, EM CHAPA DE ACO FOSFATIZADA, ESMALTADA EM ESTUFA A 150OC, PARA LAMPADAS FLUORESCENTE DE (2X40W), EXCLUSIVE REATORES, STARTERS E LAMPADAS. FORNECIMENTO E INSTALACAO.(DESONERADO) | UN | 42.82
IT 29.15.0203 | LUMINARIA DE SOBREPOR, FIXADA EM LAJE OU FORRO, TIPO CALHA, CHANFRADA OU PRISMATICA, COM LAMPADAS APARENTES, ESMALTADA, COMPLETA, EQUIPADA COM REATORES DE PARTIDA RAPIDA E LAMPADAS FLUORESCENTES (2X40W). FORNECIMENTO E INSTALACAO.(DESONERADO) | UN | 118.26
IT 29.15.0206 | LUMINARIA DE SOBREPOR, FIXADA EM LAJE OU FORRO, TIPO CALHA, CHANFRADA OU PRISMATICA, COM LAMPADAS APARENTES, ESMALTADA, COMPLETA, EQUIPADA COM STARTERS, REATORES SIMPLES DE PARTIDA CONVENCIONAL E LAMPADAS FLUORESCENTES (2X40W). FORNECIMENTO E INSTALACAO.(DESONERADO) | UN | 115.19
IT 29.15.0209 | LUMINARIA ELEVADA MM-100, A1/M, PARA CIRCUITO PARALELO OU SIMILAR, COM REFRATOR PRISMATICO EM BOROSILICATO, NA COR AMARELA, COM LAMPADA INCANDESCENTE EM 40W/220V, COM FILAMENTO REFORCADO. FORNECIMENTO.(DESONERADO) | UN | 540.55
IT 29.15.0212 | LUMINARIA DE SOBREPOR/EMBUTIR, EQUIPADA COM 2 LAMPADAS FLUORESCENTES DE 40W, MODELO C-2155, LUSTRES PROJETO OU SIMILAR. FORNECIMENTO.(DESONERADO) | UN | 175.07
IT 29.15.0250 | LUMINARIA DE SOBREPOR, FIXADA EM LAJE OU FORRO, TIPO CALHA, CHANFRADA OU PRISMATICA, COM LAMPADAS APARENTES, ESMALTADA, COMPLETA, EQUIPADA COM REATORES DE PARTIDA RAPIDA E LAMPADAS FLUORESCENTES (3X40W). FORNECIMENTO E INSTALACAO.(DESONERADO) | UN | 155.86
IT 29.15.0253 | LUMINARIA DE SOBREPOR, FIXADA EM LAJE OU FORRO, TIPO CALHA, CHANFRADA OU PRISMATICA, COM LAMPADAS APARENTES, ESMALTADA, COMPLETA, EQUIPADA COM REATORES DE PARTIDA RAPIDA E LAMPADAS FLUORESCENTES (4X40W). FORNECIMENTO E INSTALACAO.(DESONERADO) | UN | 190.33
IT 29.15.0256 | LUMINARIA DE SOBREPOR, FIXADA EM LAJE OU FORRO, TIPO CALHA CHANFRADA OU PRISMATICA EM LAMPADAS APARENTES, ESMALTADAS, COMPLETA, EQUIPADA COM STARTERS, REATORES SIMPLES DE PARTIDA CONVENCIONAL E LAMPADAS FLUORESCENTES (3X40W). FORNECIMENTO E INSTALACAO.(DESONERADO) | UN | 157.49
IT 29.15.0259 | LUMINARIA DE SOBREPOR, FIXADA EM LAJE OU FORRO, TIPO CALHA CHANFRADA OU PRISMATICA EM LAMPADAS APARENTES, ESMALTADAS, COMPLETA, EQUIPADA COM STARTERS, REATORES SIMPLES DE PARTIDA CONVENCIONAL E LAMPADAS FLUORESCENTES (4X40W). FORNECIMENTO E INSTALACAO.(DESONERADO) | UN | 193.65
IT 29.15.0300 | LUMINARIA HERMETICA DE EMBUTIR, COM DIFUSOR EM VIDRO CRISTAL PLANO TEMPERADO E PINTURA ELETROSTATICA NA COR BRANCA, (2X40W), FIXADAS COM TIRANTES JA EXISTENTES NA LUMINARIA. FORNECIMENTO E INSTALACAO.(DESONERADO) | UN | 239.01
IT 29.15.0303 | LUMINARIA, VEDADA DE SOBREPOR, CORPO E REFLETOR EM CHAPA DE ACO TRATADA E PINTURA ELETROSTATICA NA COR BRANCA, MOLDURA BASCULANTE EM FECHOS RAPIDOS E VIDRO PROTETOR TRANSPARENTE TEMPERADO COM INSTALACAO DIRETA NA LAJE E PROPRIA PARA AMBIENTES SUJEITOS A PO E A UMIDADE, NAO INFLAMAVEL, COM 2 LAMPADAS DE 40W E REATOR COM PARTIDA RAPIDA, MODELO LPT100 DA ITAIM OU SIMILAR. FORNECIMENTO E INSTALACAO.(DESONERADO) | UN | 428.85
IT 29.15.0306 | LUMINARIA HERMETICA DE EMBUTIR, COM DIFUSOR EM VIDRO CRISTAL PLANO TEMPERADO E PINTURA ELETROSTATICA NA COR BRANCA, (4X40W), FIXADAS COM TIRANTES JA EXISTENTES NA LUMINARIA. FORNECIMENTO E INSTALACAO.(DESONERADO) | UN | 323.49
IT 29.15.0353 | LUMINARIA FABRICACAO UNILUX OU SIMILAR, MODELO ULD 50/12V, COMPLETA, INCLUSIVE LAMPADA DICROICA E CANOPLA. FORNECIMENTO E INSTALACAO.(DESONERADO) | UN | 113.04
IT 29.15.0403 | LUMINARIA DE SOBREPOR/ARANDELA, MODELO F-5011, FABRICACAO LUSTRES PROJETO OU SIMILAR, EQUIPADA COM 1 LAMPADA INCANDESCENTE DE 100W. FORNECIMENTO.(DESONERADO) | UN | 89.17
IT 29.15.0409 | LUMINARIA DE SOBREPOR, MODELO C-2044/M, FABRICACAO LUSTRES PROJETO OU SIMILAR, EQUIPADA COM 1 LAMPADA INCANDESCENTE DE 100W. FORNECIMENTO.(DESONERADO) | UN | 48.02
IT 29.15.0450 | LUMINARIA FABRICACAO RELUMI OU SIMILAR, MODELO D1290, FECHADA, CORPO E GRADE DE PROTECAO EM LIGA DE ALUMINIO FUNDIDO COM LAMPADA INCANDESCENTE DE 100W. FORNECIMENTO E INSTALACAO.(DESONERADO) | UN | 164.31
IT 29.15.0500 | LUMINARIA A PROVA DE EXPLOSAO, FABRICACAO LUMEN OU SIMILAR, MODELO NLPE-751/3. FORNECIMENTO E INSTALACAO.(DESONERADO) | UN | 168.78
IT 29.15.0550 | LUMINARIA PARA QUADRA DE ESPORTES, COM LAMPADA MISTA DE VAPOR DE MERCURIO 250W, REATOR DE PARTIDA RAPIDA E ALTO FATOR DE POTENCIA, COM GRADE PROTETORA, MODELO T-39/3 COMPLETA, PETERCO OU SIMILAR. FORNECIMENTO E INSTALACAO.(DESONERADO) | UN | 285.36
IT 29.15.0600 | LUMINARIA PARA LAMPADA A VAPOR METALICO, COM ALOJAMENTO PARA REATOR, IGNITOR E CAPACITOR, MONTAGEM APARENTE SOBREPOSTA, CORPO EM CHAPA DE ACO CARBONO COM PINTURA ELETROSTATICA, RENDIMENTO MINIMO DE 70%, LUMICENTER RSMV 150 OU SIMILAR. FORNECIMENTO E INSTALACAO.(DESONERADO) | UN | 163.64
IT 29.20.0050 | PROJETOR PARA ILUMINACAO INTERNA, DE EMBUTIR, FECHADO PARA LAMPADA DE VAPOR METALICO DE 70W OU 150W, COM CORPO EM CHAPA DE ACO PINTADA COM TINTA EPOXI, CONTENDO VIDRO TEMPERADO RESISTENTE AS TEMPERATURAS DE OPERACAO. FORNECIMENTO E INSTALACAO.(DESONERADO) | UN | 86.27
IT 29.20.0100 | PROJETOR PARA ILUMINACAO DE QUADRAS, PATIOS OU FACHADAS, PARA LAMPADA STANDARD ATE 500W, OU MISTA ATE 250W, MODELO LE-512, LUMEN ELETROMETALURGICA OU SIMILAR. FORNECIMENTO E INSTALACAO.(DESONERADO) | UN | 1329.17
IT 29.20.0300 | PROJETOR SUBAQUATICO, DE 120MM DE DIAMETRO; 110MM DE ALTURA, BASE GU5,3, COM LAMPADA HALOGENA DICROICA DE 50W E 127/220V, MODELO PD-50. FORNECIMENTO.(DESONERADO) | UN | 438.4
IT 29.20.0350 | PROJETOR SUBAQUATICO, DE 190MM DE DIAMETRO; 190MM DE ALTURA, BASE E-27, COM LAMPADA INCANDESCENTE DE 150/200W E 127/220V, MODELO PI-200. FORNECIMENTO.(DESONERADO) | UN | 1150
IT 29.20.0400 | PROJETOR SUBAQUATICO, DE 220MM DE DIAMETRO; 270MM DE ALTURA, BASE E-27, COM LAMPADA MISTA DE 160W/220V, MODELO PM-160. FORNECIMENTO.(DESONERADO) | UN | 1595
IT 29.20.0450 | PROJETOR SUBAQUATICO, DE 220MM DE DIAMETRO; 270MM DE ALTURA, BASE E-27, COM LAMPADA MISTA DE 250W/220V, MODELO PM-250. FORNECIMENTO.(DESONERADO) | UN | 1720
IT 29.20.0500 | PROJETOR SUBAQUATICO, DE 260MM DE DIAMETRO; 120MM DE ALTURA, BASE R7S, COM LAMPADA HALOGENA 300W E 127/220V, MODELO PH-300. FORNECIMENTO.(DESONERADO) | UN | 1300
IT 29.20.0550 | PROJETOR SUBAQUATICO, DE 260MM DE DIAMETRO; 120MM DE ALTURA, BASE R7S, COM LAMPADA HALOGENA 500W E 127/220V, MODELO PH-500. FORNECIMENTO.(DESONERADO) | UN | 1300
IT 29.20.0553 | PROJETOR SUBAQUATICO, DE 290MM DE DIAMETRO; 360MM DE ALTURA, BASE E-40, COM LAMPADA MISTA DE 500W/220V, MODELO PM-500. FORNECIMENTO.(DESONERADO) | UN | 2250
IT 29.20.0600 | REFLETOR, INCLUINDO LAMPADA HALOGENA DE 300W, REFERENCIA PT-87, WETZEL OU SIMILAR. FORNECIMENTO E INSTALACAO.(DESONERADO) | UN | 208.45
IT 29.20.0609 | REFLETOR, INCLUINDO LAMPADA HALOGENA DE 300W, REFERENCIA F-5050, PROJETOS OU SIMILAR. FORNECIMENTO E INSTALACAO.(DESONERADO) | UN | 85.28
IT 29.25.0062 | LAMPADA INCANDESCENTE DE 100W. FORNECIMENTO E INSTALACAO.(DESONERADO) | UN | 3.35
IT 29.25.0162 | LAMPADA DICROICA DE 75W, 110/130V, COM 38O DE ABERTURA. FORNECIMENTO E COLCACAO.(DESONERADO) | UN | 35.97
IT 29.30.0050 | LAMPADA FLUORESCENTE COMPACTA, ESPIRAL, 15W, BASE E-27, 127V, COR AMARELA. FORNECIMENTO E INSTALACAO. (DESONERADO) | UN | 11.69
IT 29.30.0053 | LAMPADA FLUORESCENTE TUBULAR DE 16W, FLUXO LUMINOSO MINIMO 1200 LUMENS, COR 840, INDICE DE REPRODUCAO DE CORES 85, BASE G13, VIDA UTIL MINIMA 7500H, OSRAM ENERGY SAVER L16/21-840 OU SIMILAR. FORNECIMENTO E INSTALACAO.(DESONERADO) | UN | 13.25
IT 29.30.0056 | LAMPADA FLUORESCENTE DE 20W. FORNECIMENTO E INSTALACAO.(DESONERADO) | UN | 8.18
IT 29.30.0059 | LAMPADA FLUORESCENTE COMPACTA ELETRONICA DE 23W, COM REATOR INCORPORADO, FLUXO LUMINOSO MINIMO 1500 LUMENS, COR 41, BASE E27, VIDA UTIL MINIMA 10.000H, OSRAM DULUX EL 23W/41 OU SIMILAR. FORNECIMENTO E INSTALACAO.(DESONERADO) | UN | 14.5
IT 29.30.0062 | LAMPADA FLUORESCENTE TUBULAR DE 32W, FLUXO LUMINOSO MINIMO 1200 LUMENS, COR 840, INDICE DE REPRODUCAO DE CORES 85, BASE G13, VIDA UTIL MINIMA 7500H, OSRAM ENERGY SAVER L16/21-840 OU SIMILAR. FORNECIMENTO E INSTALACAO.(DESONERADO) | UN | 10.21
IT 29.30.0065 | LAMPADA FLUORESCENTE DE 40W. FORNECIMENTO E INSTALACAO.(DESONERADO) | UN | 8.94
IT 29.30.0068 | LAMPADA FLUORESCENTE TUBULAR, FLUXO LUMINOSO MINIMO 3350LM, COR 840, INDICE DE REPRODUCAO DE CORES 85, BASE G13, VIDA UTIL MINIMA DE 7500H, POTENCIA DE 36W. FORNECIMENTO E INSTALACAO.(DESONERADO) | UN | 12.35
IT 29.30.0080 | LAMPADA FLUORESCENTE COMPACTA, ESPIRAL, 58W, BASE E-27, 220V, COR BRANCA. FORNECIMENTO E INSTALACAO. (DESONERADO) | UN | 47.91
IT 29.30.0090 | LAMPADA FLUORESCENTE COMPACTA, ESPIRAL, 85W, BASE E-27, 220V, COR BRANCA. FORNECIMENTO E INSTALACAO. (DESONERADO) | UN | 49.34
IT 29.35.0056 | LAMPADA MULTIVAPOR METALICO (MVM) DE 70W, COM DUPLO CONTATO, BULBO EXTERNO DE QUARTZO E UM TUBO DE DESCARGA DE QUARTZO, TEMPERATURA DE COR NA ORDEM DE 3000OK. FORNECIMENTO E INSTALACAO.(DESONERADO) | UN | 122.18
IT 29.35.0068 | LAMPADA A VAPOR METALICO, TUBULAR, DE 150W, FLUXO LUMINOSO MINIMO 1200 LUMENS, TEMPERATURA DE COR 3000K, INDICE DE REPRODUCAO DE CORES 80, BASE G12, VIDA UTIL MINIMA 10.000H, OSRAM POWERSTAR HQI-T 150 WDL OU SIMILAR. FORNECIMENTO E INSTALACAO.(DESONERADO) | UN | 132.74
IT 29.40.0050 | LAMPADA DE VAPOR DE SODIO DE 220VX250W, BULBO OVOIDE. FORNECIMENTO E INSTALACAO.(DESONERADO) | UN | 62.94
IT 29.45.0300 | LAMPADA HALOGENA DE 300W, TIPO LAPISEIRA OU PALITO. FORNECIMENTO E INSTALACAO.(DESONERADO) | UN | 15.99
IT 30.05.0050 | ARANDELA COMPLETA COM RECEPTACULO PARA LAMPADA INCANDESCENTE DE REFERENCIA 1670 DA LORENZETTI OU SIMILAR. FORNECIMENTO E INSTALACAO. | UN | 102.84
IT 30.05.0100 | ARANDELA EM ALUMINIO FUNDIDO COM GRADE DE PROTECAO E VIDRO TEMPERADO PARA LAMPADA INCANDESCENTE DE 100W, TIPO RPI 3017 G DA RAPHAEL PACI OU SIMILAR. FORNECIMENTO E INSTALACAO. | UN | 105.92
IT 30.05.0150 | ARANDELA DE PAREDE PARA LAMPADA INCANDESCENTE ATE 100W TIPO A-005 DA LUMINI OU SIMILAR. FORNECIMENTO E INSTALACAO. | UN | 268.14
IT 30.05.0200 | ARANDELA OVAL EM ALUMINIO FUNDIDO COM GRADE DE PROTECAO E VIDRO TEMPERADO MODELO RPI-3016/P MARCA RAPHAEL PACI OU SIMILAR, PARA LAMPADA FLUORESCENTE COMPACTA, ESPIRAL, 15W, BASE E-27, 127V, COR AMARELA. FORNECIMENTO E INSTALACAO | UN | 112.74
IT 30.05.0203 | ARANDELA OVAL EM ALUMINIO FUNDIDO COM GRADE DE PROTECAO E VIDRO TEMPERADO MODELO RPI-3017/P MARCA RAPHAEL PACI OU SIMILAR, PARA LAMPADA FLUORESCENTE COMPACTA, ESPIRAL, 15W, BASE E-27, 127V, COR AMARELA. FORNECIMENTO E INSTALACAO. | UN | 191.48
IT 30.05.0250 | ARANDELA OVAL EM ALUMINIO FUNDIDO COM GRADE DE PROTECAO E VIDRO TEMPERADO PARA LAMPADA INCANDESCENTE DE 100W TIPO RPI-3017/P DA RAPHAEL PACI OU SIMILAR. FORNECIMENTO E INSTALACAO. | UN | 105.92
IT 30.05.0253 | ARANDELA OVAL EM ALUMINIO FUNDIDO COM GRADE DE PROTECAO E VIDRO TEMPERADO PARA LAMPADA INCANDESCENTE DE 100W TIPO RPI-3016/G DA RAPHAEL PACI OU SIMILAR. FORNECIMENTO E INSTALACAO. | UN | 105.92
IT 30.05.0300 | GLOBO ESFERICO, PLAFONIER REPUXADO DE ALUMINIO COM DIFUSOR EM BASE DE VIDRO DE 4"X6". FORNECIMENTO E INSTALACAO. | UN | 37.69
IT 30.05.0312 | GLOBO DE VIDRO FOSCO, PLAFONIER TIPO DROPS PARA LAMPADA INCANDESCENTE DE 100W TIPO C-2019M DA PROJETO OU SIMILAR. FORNECIMENTO E INSTALACAO. | UN | 34.34
IT 30.05.0400 | LUMINARIA FABRICACAO, COMPLETA, INCLUSIVE LAMPADA INCANDESCENTE DE 100W, MODELO UD 540/1, UNILUX OU SIMILAR. FORNECIMENTO E INSTALACAO. | UN | 350.12
IT 30.05.0501 | PLAFONIER EM ALUMINIO PINTADO PARA 1 LAMPADA VAPOR METALICO DE 70W, TIPO C-2208 DA PROJETO OU SIMILAR. FORNECIMENTO E INSTALACAO. | UN | 151.37
IT 30.05.0550 | PLAFONIER REPUXADO DE ALUMINIO, COM RECEPTACULO DE LOUCA. FORNECIMENTO E INSTALACAO. | UN | 24.61
IT 30.05.0600 | RECEPTACULO DE LOUCA PARA LAMPADA. FORNECIMENTO E INSTALACAO. | UN | 4.98
IT 30.05.0650 | SPOT EMBUTIDO PARA LAMPADA DE 60W. FORNECIMENTO. | UN | 12.15
IT 30.10.0050 | LUMINARIA DE EMBUTIR PARA ILUMINACAO COMERCIAL OU RESIDENCIAL DE INTERIORES, PARA 1 LAMPADA COM PORTA-LAMPADA E-27, EQUIPADA COM 1 LAMPADA FLUORESCENTE COMPACTA PLE 23W EM 220V COM REATOR INCORPORADO. FORNECIMENTO E INSTALACAO. | UN | 99.13
IT 30.10.0100 | LUMINARIA DE EMBUTIR PARA ILUMINACAO COMERCIAL DE INTERIORES, PARA 2 LAMPADAS FLUORESCENTES POSSUINDO ALETAS ANTI-OFUSCANTES, EQUIPADA COM LAMPADAS DE 32W E REATOR ELETRONICO EM 220V. FORNECIMENTO E INSTALACAO. | UN | 209.34
IT 30.10.0150 | LUMINARIA DE EMBUTIR, MODELO C-2169, FABRICACAO LUSTRES PROJETO OU SIMILAR, EQUIPADA COM 1 LAMPADA DICROICA DE 50W E TRANSFORMADOR PARA 12V. FORNECIMENTO. | UN | 31.66
IT 30.10.0200 | LUMINARIA DE EMBUTIR, EQUIPADA COM 1 LAMPADA INCANDESCENTE DE 150W/220V, MODELO C-2107/G, LUSTRES PROJETO OU SIMILAR. FORNECIMENTO. | UN | 44.28
IT 30.10.0500 | LUMINARIA DE EMBUTIR PARA LAMPADA DE VAPOR METALICO DE 400W TIPO E-2020/400 DA LUMINI OU SIMILAR. FORNECIMENTO E INSTALACAO. | UN | 643.94
IT 30.15.0050 | LUMINARIA DE SOBREPOR, FIXADA EM LAJE OU FORRO, TIPO CALHA, CHANFRADA OU PRISMATICA, COM LAMPADAS APARENTES, ESMALTADA, COMPLETA, EQUIPADA COM STARTERS, REATORES SIMPLES DE PARTIDA CONVENCIONAL E LAMPADA FLUORESCENTE (1X20W). FORNECIMENTO E INSTALACAO. | UN | 58.76
IT 30.15.0053 | LUMINARIA DE SOBREPOR, FIXADA EM LAJE OU FORRO, TIPO CALHA, CHANFRADA OU PRISMATICA, COM LAMPADAS APARENTES, ESMALTADAS, COMPLETA, EQUIPADA COM REATORES DE PARTIDA RAPIDA E LAMPADAS FLUORESCENTES (2X20W). FORNECIMENTO E INSTALACAO. | UN | 135.31
IT 30.15.0056 | LUMINARIA DE SOBREPOR, FIXADA EM LAJE OU FORRO, TIPO CALHA, CHANFRADA OU PRISMATICA, COM LAMPADAS APARENTES, ESMALTADA, COMPLETA, EQUIPADA COM STARTERS, REATORES SIMPLES DE PARTIDA CONVENCIONAL E LAMPADAS FLUORESCENTES (2X20W). FORNECIMENTO E INSTALACAO. | UN | 92.33
IT 30.15.0062 | LUMINARIA DE SOBREPOR, FIXADA EM LAJE OU FORRO, TIPO CALHA, CHANFRADA OU PRISMATICA, COM LAMPADAS APARENTES, ESMALTADA, COMPLETA, EQUIPADA COM STARTERS, REATORES SIMPLES DE PARTIDA CONVENCIONAL E LAMPADAS FLUORESCENTES (4X20W). FORNECIMENTO E INSTALACAO. | UN | 158.16
IT 30.15.0100 | LUMINARIA DE SOBREPOR PARA ILUMINACAO COMERCIAL OU INDUSTRIAL DE INTERIORES, PARA 2 LAMPADAS FLUORESCENTES, CORPO EM CHAPA DE ACO COM PINTURA ELETROSTATICA, CABECEIRAS EM PLASTICO E REFLETOR FIXADO NA LATERAL DO CORPO COM PINTURA ELETROSTATICA, EQUIPADA COM 2 LAMPADAS FLUORESCENTES DE 32W E REATOR ELETRONICO. FORNECIMENTO E INSTALACAO. | UN | 273.81
IT 30.15.0103 | LUMINARIA DE SOBREPOR PARA ILUMINACAO COMERCIAL DE INTERIORES, PARA 2 LAMPADAS FLUORESCENTES POSSUINDO ALETAS ANTI-OFUSCANTES, EQUIPADA COM LAMPADAS DE 32W E REATOR ELETRONICO EM 220V. FORNECIMENTO E INSTALACAO. | UN | 292.71
IT 30.15.0109 | LUMINARIA DE ALTO RENDIMENTO PARA LAMPADA FLUORESCENTE TUBULAR, (2X32W), MONTAGEM SOBREPOSTA, CORPO EM CHAPA DE ACO COM PINTURA ELETROSTATICA, ALOJAMENTO PARA REATOR NA CABECA DA LUMINARIA, DOTADO DE REFLETORES EM ALUMINIO ANODIZADO DE ALTA PUREZA, RENDIMENTO MINIMO DE 81%, ITAIM 332 2X32 OU SIMILAR. FORNECIMENTO E INSTALACAO. | UN | 165
IT 30.15.0200 | CALHA CHANFRADA DE SOBREPOR, FIXADA EM LAJE OU FORRO, EM CHAPA DE ACO FOSFATIZADA, ESMALTADA EM ESTUFA A 150OC, PARA LAMPADAS FLUORESCENTE DE (2X40W), EXCLUSIVE REATORES, STARTERS E LAMPADAS. FORNECIMENTO E INSTALACAO. | UN | 46.21
IT 30.15.0203 | LUMINARIA DE SOBREPOR, FIXADA EM LAJE OU FORRO, TIPO CALHA, CHANFRADA OU PRISMATICA, COM LAMPADAS APARENTES, ESMALTADA, COMPLETA, EQUIPADA COM REATORES DE PARTIDA RAPIDA E LAMPADAS FLUORESCENTES (2X40W). FORNECIMENTO E INSTALACAO. | UN | 124.66
IT 30.15.0206 | LUMINARIA DE SOBREPOR, FIXADA EM LAJE OU FORRO, TIPO CALHA, CHANFRADA OU PRISMATICA, COM LAMPADAS APARENTES, ESMALTADA, COMPLETA, EQUIPADA COM STARTERS, REATORES SIMPLES DE PARTIDA CONVENCIONAL E LAMPADAS FLUORESCENTES (2X40W). FORNECIMENTO E INSTALACAO. | UN | 120.64
IT 30.15.0209 | LUMINARIA ELEVADA MM-100, A1/M, PARA CIRCUITO PARALELO OU SIMILAR, COM REFRATOR PRISMATICO EM BOROSILICATO, NA COR AMARELA, COM LAMPADA INCANDESCENTE EM 40W/220V, COM FILAMENTO REFORCADO. FORNECIMENTO. | UN | 540.55
IT 30.15.0212 | LUMINARIA DE SOBREPOR/EMBUTIR, EQUIPADA COM 2 LAMPADAS FLUORESCENTES DE 40W, MODELO C-2155, LUSTRES PROJETO OU SIMILAR. FORNECIMENTO. | UN | 175.07
IT 30.15.0250 | LUMINARIA DE SOBREPOR, FIXADA EM LAJE OU FORRO, TIPO CALHA, CHANFRADA OU PRISMATICA, COM LAMPADAS APARENTES, ESMALTADA, COMPLETA, EQUIPADA COM REATORES DE PARTIDA RAPIDA E LAMPADAS FLUORESCENTES (3X40W). FORNECIMENTO E INSTALACAO. | UN | 163.54
IT 30.15.0253 | LUMINARIA DE SOBREPOR, FIXADA EM LAJE OU FORRO, TIPO CALHA, CHANFRADA OU PRISMATICA, COM LAMPADAS APARENTES, ESMALTADA, COMPLETA, EQUIPADA COM REATORES DE PARTIDA RAPIDA E LAMPADAS FLUORESCENTES (4X40W). FORNECIMENTO E INSTALACAO. | UN | 198.98
IT 30.15.0256 | LUMINARIA DE SOBREPOR, FIXADA EM LAJE OU FORRO, TIPO CALHA CHANFRADA OU PRISMATICA EM LAMPADAS APARENTES, ESMALTADAS, COMPLETA, EQUIPADA COM STARTERS, REATORES SIMPLES DE PARTIDA CONVENCIONAL E LAMPADAS FLUORESCENTES (3X40W). FORNECIMENTO E INSTALACAO. | UN | 163.89
IT 30.15.0259 | LUMINARIA DE SOBREPOR, FIXADA EM LAJE OU FORRO, TIPO CALHA CHANFRADA OU PRISMATICA EM LAMPADAS APARENTES, ESMALTADAS, COMPLETA, EQUIPADA COM STARTERS, REATORES SIMPLES DE PARTIDA CONVENCIONAL E LAMPADAS FLUORESCENTES (4X40W). FORNECIMENTO E INSTALACAO. | UN | 201.33
IT 30.15.0300 | LUMINARIA HERMETICA DE EMBUTIR, COM DIFUSOR EM VIDRO CRISTAL PLANO TEMPERADO E PINTURA ELETROSTATICA NA COR BRANCA, (2X40W), FIXADAS COM TIRANTES JA EXISTENTES NA LUMINARIA. FORNECIMENTO E INSTALACAO. | UN | 246.05
IT 30.15.0303 | LUMINARIA, VEDADA DE SOBREPOR, CORPO E REFLETOR EM CHAPA DE ACO TRATADA E PINTURA ELETROSTATICA NA COR BRANCA, MOLDURA BASCULANTE EM FECHOS RAPIDOS E VIDRO PROTETOR TRANSPARENTE TEMPERADO COM INSTALACAO DIRETA NA LAJE E PROPRIA PARA AMBIENTES SUJEITOS A PO E A UMIDADE, NAO INFLAMAVEL, COM 2 LAMPADAS DE 40W E REATOR COM PARTIDA RAPIDA, MODELO LPT100 DA ITAIM OU SIMILAR. FORNECIMENTO E INSTALACAO. | UN | 435.25
IT 30.15.0306 | LUMINARIA HERMETICA DE EMBUTIR, COM DIFUSOR EM VIDRO CRISTAL PLANO TEMPERADO E PINTURA ELETROSTATICA NA COR BRANCA, (4X40W), FIXADAS COM TIRANTES JA EXISTENTES NA LUMINARIA. FORNECIMENTO E INSTALACAO. | UN | 331.49
IT 30.15.0353 | LUMINARIA FABRICACAO UNILUX OU SIMILAR, MODELO ULD 50/12V, COMPLETA, INCLUSIVE LAMPADA DICROICA E CANOPLA. FORNECIMENTO E INSTALACAO. | UN | 113.36
IT 30.15.0403 | LUMINARIA DE SOBREPOR/ARANDELA, MODELO F-5011, FABRICACAO LUSTRES PROJETO OU SIMILAR, EQUIPADA COM 1 LAMPADA INCANDESCENTE DE 100W. FORNECIMENTO. | UN | 89.17
IT 30.15.0409 | LUMINARIA DE SOBREPOR, MODELO C-2044/M, FABRICACAO LUSTRES PROJETO OU SIMILAR, EQUIPADA COM 1 LAMPADA INCANDESCENTE DE 100W. FORNECIMENTO. | UN | 48.02
IT 30.15.0450 | LUMINARIA FABRICACAO RELUMI OU SIMILAR, MODELO D1290, FECHADA, CORPO E GRADE DE PROTECAO EM LIGA DE ALUMINIO FUNDIDO COM LAMPADA INCANDESCENTE DE 100W. FORNECIMENTO E INSTALACAO. | UN | 170.71
IT 30.15.0500 | LUMINARIA A PROVA DE EXPLOSAO, FABRICACAO LUMEN OU SIMILAR, MODELO NLPE-751/3. FORNECIMENTO E INSTALACAO. | UN | 170.38
IT 30.15.0550 | LUMINARIA PARA QUADRA DE ESPORTES, COM LAMPADA MISTA DE VAPOR DE MERCURIO 250W, REATOR DE PARTIDA RAPIDA E ALTO FATOR DE POTENCIA, COM GRADE PROTETORA, MODELO T-39/3 COMPLETA, PETERCO OU SIMILAR. FORNECIMENTO E INSTALACAO. | UN | 286.96
IT 30.15.0600 | LUMINARIA PARA LAMPADA A VAPOR METALICO, COM ALOJAMENTO PARA REATOR, IGNITOR E CAPACITOR, MONTAGEM APARENTE SOBREPOSTA, CORPO EM CHAPA DE ACO CARBONO COM PINTURA ELETROSTATICA, RENDIMENTO MINIMO DE 70%, LUMICENTER RSMV 150 OU SIMILAR. FORNECIMENTO E INSTALACAO. | UN | 169.09
IT 30.20.0050 | PROJETOR PARA ILUMINACAO INTERNA, DE EMBUTIR, FECHADO PARA LAMPADA DE VAPOR METALICO DE 70W OU 150W, COM CORPO EM CHAPA DE ACO PINTADA COM TINTA EPOXI, CONTENDO VIDRO TEMPERADO RESISTENTE AS TEMPERATURAS DE OPERACAO. FORNECIMENTO E INSTALACAO. | UN | 88.83
IT 30.20.0100 | PROJETOR PARA ILUMINACAO DE QUADRAS, PATIOS OU FACHADAS, PARA LAMPADA STANDARD ATE 500W, OU MISTA ATE 250W, MODELO LE-512, LUMEN ELETROMETALURGICA OU SIMILAR. FORNECIMENTO E INSTALACAO. | UN | 1332.37
IT 30.20.0300 | PROJETOR SUBAQUATICO, DE 120MM DE DIAMETRO; 110MM DE ALTURA, BASE GU5,3, COM LAMPADA HALOGENA DICROICA DE 50W E 127/220V, MODELO PD-50. FORNECIMENTO. | UN | 438.4
IT 30.20.0350 | PROJETOR SUBAQUATICO, DE 190MM DE DIAMETRO; 190MM DE ALTURA, BASE E-27, COM LAMPADA INCANDESCENTE DE 150/200W E 127/220V, MODELO PI-200. FORNECIMENTO. | UN | 1150
IT 30.20.0400 | PROJETOR SUBAQUATICO, DE 220MM DE DIAMETRO; 270MM DE ALTURA, BASE E-27, COM LAMPADA MISTA DE 160W/220V, MODELO PM-160. FORNECIMENTO. | UN | 1595
IT 30.20.0450 | PROJETOR SUBAQUATICO, DE 220MM DE DIAMETRO; 270MM DE ALTURA, BASE E-27, COM LAMPADA MISTA DE 250W/220V, MODELO PM-250. FORNECIMENTO. | UN | 1720
IT 30.20.0500 | PROJETOR SUBAQUATICO, DE 260MM DE DIAMETRO; 120MM DE ALTURA, BASE R7S, COM LAMPADA HALOGENA 300W E 127/220V, MODELO PH-300. FORNECIMENTO. | UN | 1300
IT 30.20.0550 | PROJETOR SUBAQUATICO, DE 260MM DE DIAMETRO; 120MM DE ALTURA, BASE R7S, COM LAMPADA HALOGENA 500W E 127/220V, MODELO PH-500. FORNECIMENTO. | UN | 1300
IT 30.20.0553 | PROJETOR SUBAQUATICO, DE 290MM DE DIAMETRO; 360MM DE ALTURA, BASE E-40, COM LAMPADA MISTA DE 500W/220V, MODELO PM-500. FORNECIMENTO. | UN | 2250
IT 30.20.0600 | REFLETOR, INCLUINDO LAMPADA HALOGENA DE 300W, REFERENCIA PT-87, WETZEL OU SIMILAR. FORNECIMENTO E INSTALACAO. | UN | 210.05
IT 30.20.0609 | REFLETOR, INCLUINDO LAMPADA HALOGENA DE 300W, REFERENCIA F-5050, PROJETOS OU SIMILAR. FORNECIMENTO E INSTALACAO. | UN | 86.88
IT 30.25.0062 | LAMPADA INCANDESCENTE DE 100W. FORNECIMENTO E INSTALACAO. | UN | 3.38
IT 30.25.0162 | LAMPADA DICROICA DE 75W, 110/130V, COM 38O DE ABERTURA. FORNECIMENTO E COLCACAO. | UN | 36.77
IT 30.30.0050 | LAMPADA FLUORESCENTE COMPACTA, ESPIRAL, 15W, BASE E-27, 127V, COR AMARELA. FORNECIMENTO E INSTALACAO | UN | 11.88
IT 30.30.0053 | LAMPADA FLUORESCENTE TUBULAR DE 16W, FLUXO LUMINOSO MINIMO 1200 LUMENS, COR 840, INDICE DE REPRODUCAO DE CORES 85, BASE G13, VIDA UTIL MINIMA 7500H, OSRAM ENERGY SAVER L16/21-840 OU SIMILAR. FORNECIMENTO E INSTALACAO. | UN | 13.44
IT 30.30.0056 | LAMPADA FLUORESCENTE DE 20W. FORNECIMENTO E INSTALACAO. | UN | 8.37
IT 30.30.0059 | LAMPADA FLUORESCENTE COMPACTA ELETRONICA DE 23W, COM REATOR INCORPORADO, FLUXO LUMINOSO MINIMO 1500 LUMENS, COR 41, BASE E27, VIDA UTIL MINIMA 10.000H, OSRAM DULUX EL 23W/41 OU SIMILAR. FORNECIMENTO E INSTALACAO. | UN | 14.69
IT 30.30.0062 | LAMPADA FLUORESCENTE TUBULAR DE 32W, FLUXO LUMINOSO MINIMO 1200 LUMENS, COR 840, INDICE DE REPRODUCAO DE CORES 85, BASE G13, VIDA UTIL MINIMA 7500H, OSRAM ENERGY SAVER L16/21-840 OU SIMILAR. FORNECIMENTO E INSTALACAO. | UN | 10.4
IT 30.30.0065 | LAMPADA FLUORESCENTE DE 40W. FORNECIMENTO E INSTALACAO. | UN | 9.13
IT 30.30.0068 | LAMPADA FLUORESCENTE TUBULAR, FLUXO LUMINOSO MINIMO 3350LM, COR 840, INDICE DE REPRODUCAO DE CORES 85, BASE G13, VIDA UTIL MINIMA DE 7500H, POTENCIA DE 36W. FORNECIMENTO E INSTALACAO. | UN | 12.54
IT 30.30.0080 | LAMPADA FLUORESCENTE COMPACTA, ESPIRAL, 58W, BASE E-27, 220V, COR BRANCA. FORNECIMENTO E INSTALACAO. | UN | 48.23
IT 30.30.0090 | LAMPADA FLUORESCENTE COMPACTA, ESPIRAL, 85W, BASE E-27, 220V, COR BRANCA. FORNECIMENTO E INSTALACAO. | UN | 49.66
IT 30.35.0056 | LAMPADA MULTIVAPOR METALICO (MVM) DE 70W, COM DUPLO CONTATO, BULBO EXTERNO DE QUARTZO E UM TUBO DE DESCARGA DE QUARTZO, TEMPERATURA DE COR NA ORDEM DE 3000OK. FORNECIMENTO E INSTALACAO. | UN | 122.98
IT 30.35.0068 | LAMPADA A VAPOR METALICO, TUBULAR, DE 150W, FLUXO LUMINOSO MINIMO 1200 LUMENS, TEMPERATURA DE COR 3000K, INDICE DE REPRODUCAO DE CORES 80, BASE G12, VIDA UTIL MINIMA 10.000H, OSRAM POWERSTAR HQI-T 150 WDL OU SIMILAR. FORNECIMENTO E INSTALACAO. | UN | 133.54
IT 30.40.0050 | LAMPADA DE VAPOR DE SODIO DE 220VX250W, BULBO OVOIDE. FORNECIMENTO E INSTALACAO. | UN | 64.54
IT 30.45.0300 | LAMPADA HALOGENA DE 300W, TIPO LAPISEIRA OU PALITO. FORNECIMENTO E INSTALACAO. | UN | 16.79
IT 34.05.0050 | LUMINARIA ARTICULADA PARA CABECEIRA DE LEITO HOSPITALAR, COM 1 LAMPADA FLUORESCENTE COMPACTA, ESPIRAL, 15W, BASE E-27, 127V, COR AMARELA. FORNECIMENTO E INSTALACAO.(DESONERADO) | UN | 129.8
IT 34.10.0050 | PAINEL DE CABECEIRA DE LEITO HOSPITALAR, SEGUNDO PORTARIA 1884 DA ANVISA/MS E NORMA ABNT NBR 12188, COMPRIMENTO 1,00M E ALTURA DE 0,30M, COMPOSTA DE: 1 SAIDA PARA OXIGENIO, 1 SAIDA PARA AR COMPRIMIDO, 1 SAIDA PARA VACUO, PADROES ABNT, 4 TOMADAS ELETRICAS DE 110V, 1 TOMADA ELETRICA DE 220V, 1 CHAMADA DE ENFERMAGEM TIPO PERA, LUZ DE DESCANSO, EM PERFIL DE ALUMINIO, COM UTILIZACAO NAS AREAS DE OBSERVACAO INFANTIL, OBSERVACAO MASCULINA, OBSERVACAO FEMININA E ENFERMARIA. FORNECIMENTO E INSTALACAO.(DESONERADO) | UN | 2715.46
IT 34.10.0100 | PAINEL DE CABECEIRA DE LEITO HOSPITALAR, SEGUNDO PORTARIA ANVISA/MS E NORMA ABNT NBR 12188, COMPRIMENTO DE 1,45M E ALTURA DE 0,30M, COMPOSTA DE: 2 SAIDAS PARA OXIGENIO, 2 SAIDAS PARA AR COMPRIMIDO, 2 SAIDAS PARA VACUO, PADROES ABNT, 11 TOMADAS ELETRICAS DE 110V, 2 TOMADAS ELETRICAS DE 220V, 2 TOMADAS LOGICA, 1 CHAMADA DE ENFERMAGEM TIPO PERA, LUZ DE DESCANSO, EM PERFIL DE ALUMINIO, COM UTILIZACAO EM AREAS DE ISOLAMENTO, CTI, POLITRAUMA, SEMI INTENSIVA E RPA. FORNECIMENTO E INSTALACAO.(DESONERADO) | UN | 3816.95
IT 35.05.0050 | LUMINARIA ARTICULADA PARA CABECEIRA DE LEITO HOSPITALAR, COM 1 LAMPADA FLUORESCENTE COMPACTA, ESPIRAL, 15W, BASE E-27, 127V, COR AMARELA. FORNECIMENTO E INSTALACAO. | UN | 132.68
IT 35.10.0050 | PAINEL DE CABECEIRA DE LEITO HOSPITALAR, SEGUNDO PORTARIA 1884 DA ANVISA/MS E NORMA ABNT NBR 12188, COMPRIMENTO 1,00M E ALTURA DE 0,30M, COMPOSTA DE: 1 SAIDA PARA OXIGENIO, 1 SAIDA PARA AR COMPRIMIDO, 1 SAIDA PARA VACUO, PADROES ABNT, 4 TOMADAS ELETRICAS DE 110V, 1 TOMADA ELETRICA DE 220V, 1 CHAMADA DE ENFERMAGEM TIPO PERA, LUZ DE DESCANSO, EM PERFIL DE ALUMINIO, COM UTILIZACAO NAS AREAS DE OBSERVACAO INFANTIL, OBSERVACAO MASCULINA, OBSERVACAO FEMININA E ENFERMARIA. FORNECIMENTO E INSTALACAO. | UN | 2750.86
IT 35.10.0100 | PAINEL DE CABECEIRA DE LEITO HOSPITALAR, SEGUNDO PORTARIA ANVISA/MS E NORMA ABNT NBR 12188, COMPRIMENTO DE 1,45M E ALTURA DE 0,30M, COMPOSTA DE: 2 SAIDAS PARA OXIGENIO, 2 SAIDAS PARA AR COMPRIMIDO, 2 SAIDAS PARA VACUO, PADROES ABNT, 11 TOMADAS ELETRICAS DE 110V, 2 TOMADAS ELETRICAS DE 220V, 2 TOMADAS LOGICA, 1 CHAMADA DE ENFERMAGEM TIPO PERA, LUZ DE DESCANSO, EM PERFIL DE ALUMINIO, COM UTILIZACAO EM AREAS DE ISOLAMENTO, CTI, POLITRAUMA, SEMI INTENSIVA E RPA. FORNECIMENTO E INSTALACAO. | UN | 3852.35
IT 39.05.0050 | CONJUNTO FLUTUANTE DE SUCCAO / RECALQUE DE 1" PARA AAC, PARA INSTALACAO NO INTERIOR DOS RESERVATORIOS DE AAC, COMPOSTO DE MANGUEIRA PLASTICA FLEXIVEL NAO DOBRAVEL E PONTEIRA EM METAL. FORNECIMENTO.(DESONERADO) | UN | 459
IT 39.05.0100 | CONJUNTO FLUTUANTE DE SUCCAO / RECALQUE DE 2" PARA AAC, PARA INSTALACAO NO INTERIOR DOS RESERVATORIOS DE AAC, COMPOSTO DE MANGUEIRA PLASTICA FLEXIVEL NAO DOBRAVEL E PONTEIRA EM METAL. FORNECIMENTO.(DESONERADO) | UN | 889
IT 39.05.0150 | EXTRAVASOR, SIFAO/LADRAO, DE 100MM, PARA EXCESSO DE AGUA, RETIRADA DE IMPUREZAS DA SUPERFICIE E MANUTENCAO DO NIVEL MAXIMO DETERMINADO PARA OS RESERVATORIOS DE AAC. BLOQUEIA CHEIROS DA GALERIA PLUVIAL E DIFICULTA ENTRADA DE PRAGAS. FORNECIMENTO.(DESONERADO) | UN | 273
IT 39.05.0200 | EXTRAVASOR, SIFAO/LADRAO, DE 200MM, PARA EXCESSO DE AGUA, RETIRADA DE IMPUREZAS DA SUPERFICIE E MANUTENCAO DO NIVEL MAXIMO DETERMINADO PARA OS RESERVATORIOS DE AAC. BLOQUEIA CHEIROS DA GALERIA PLUVIAL E DIFICULTA ENTRADA DE PRAGAS. FORNECIMENTO.(DESONERADO) | UN | 1680
IT 39.05.0250 | EXTRAVASOR, SIFAO/LADRAO, DE 400MM, PARA EXCESSO DE AGUA, RETIRADA DE IMPUREZAS DA SUPERFICIE E MANUTENCAO DO NIVEL MAXIMO DETERMINADO PARA OS RESERVATORIOS DE AAC. BLOQUEIA CHEIROS DA GALERIA PLUVIAL E DIFICULTA ENTRADA DE PRAGAS. FORNECIMENTO.(DESONERADO) | UN | 3113.25
IT 39.05.0500 | FILTRO PARA APROVEITAMENTO DE AGUA DE CHUVA (AAC) AUTO-LIMPANTE PARA AREAS ATE 200M2, COMPOSTO POR CAIXA FABRICADA EM POLIETILENO E O ELEMENTO FILTRANTE DE INOX. RETENCAO E DESCARGA DE SOLIDOS SUPERIORES A 0,26MM. DUAS ENTRADAS DE AP DE 100MM, SAIDAS DE DESCARTE E AGUA FILTRADA DE 100MM. VAZAO MAXIMA DO FILTRO MODELO VF-1 (09 L/S). FORNECIMENTO.(DESONERADO) | UN | 1480
IT 39.05.0550 | FILTRO PARA APROVEITAMENTO DE AGUA DE CHUVA (AAC) AUTO-LIMPANTE PARA AREAS ATE 1.500 M2. ELEMENTO FILTRANTE DE INOX. RETENCAO E DESCARGA DE SOLIDOS SUPERIORES A 0,55MM. DUAS ENTRADAS DE AP DE 250MM, SAIDAS DE AGUA FILTRADA DE 200MM, DIMENSIONAMENTO DO DESCARTE ESTABELECIDO EM PROJETO. INSTALADO EM CAIXA CONECTORA EM ALVENARIA, BLOCO DE CONCRETO OU FIBRA DE VIDRO. VAZAO MAXIMA DO FILTRO MODELO VF-6 (70 L/S). FORNECIMENTO.(DESONERADO) | UN | 10290
IT 39.05.1000 | FREIO HIDRAULICO DE 100MM PARA ENCHIMENTO DOS RESERVATORIOS DE AAC, ATRAVES DE FLUXO ASCENDENTE. FORNECIMENTO.(DESONERADO) | UN | 123.9
IT 39.05.1050 | FREIO HIDRAULICO DE 200MM PARA ENCHIMENTO DOS RESERVATORIOS DE AAC, ATRAVES DE FLUXO ASCENDENTE. FORNECIMENTO.(DESONERADO) | UN | 1239
IT 39.05.1100 | FREIO HIDRAULICO DE 400MM PARA ENCHIMENTO DOS RESERVATORIOS DE AAC, ATRAVES DE FLUXO ASCENDENTE. FORNECIMENTO.(DESONERADO) | UN | 1848
IT 40.05.0050 | CONJUNTO FLUTUANTE DE SUCCAO / RECALQUE DE 1" PARA AAC, PARA INSTALACAO NO INTERIOR DOS RESERVATORIOS DE AAC, COMPOSTO DE MANGUEIRA PLASTICA FLEXIVEL NAO DOBRAVEL E PONTEIRA EM METAL. FORNECIMENTO. | UN | 459
IT 40.05.0100 | CONJUNTO FLUTUANTE DE SUCCAO / RECALQUE DE 2" PARA AAC, PARA INSTALACAO NO INTERIOR DOS RESERVATORIOS DE AAC, COMPOSTO DE MANGUEIRA PLASTICA FLEXIVEL NAO DOBRAVEL E PONTEIRA EM METAL. FORNECIMENTO. | UN | 889
IT 40.05.0150 | EXTRAVASOR, SIFAO/LADRAO, DE 100MM, PARA EXCESSO DE AGUA, RETIRADA DE IMPUREZAS DA SUPERFICIE E MANUTENCAO DO NIVEL MAXIMO DETERMINADO PARA OS RESERVATORIOS DE AAC. BLOQUEIA CHEIROS DA GALERIA PLUVIAL E DIFICULTA ENTRADA DE PRAGAS. FORNECIMENTO. | UN | 273
IT 40.05.0200 | EXTRAVASOR, SIFAO/LADRAO, DE 200MM, PARA EXCESSO DE AGUA, RETIRADA DE IMPUREZAS DA SUPERFICIE E MANUTENCAO DO NIVEL MAXIMO DETERMINADO PARA OS RESERVATORIOS DE AAC. BLOQUEIA CHEIROS DA GALERIA PLUVIAL E DIFICULTA ENTRADA DE PRAGAS. FORNECIMENTO. | UN | 1680
IT 40.05.0250 | EXTRAVASOR, SIFAO/LADRAO, DE 400MM, PARA EXCESSO DE AGUA, RETIRADA DE IMPUREZAS DA SUPERFICIE E MANUTENCAO DO NIVEL MAXIMO DETERMINADO PARA OS RESERVATORIOS DE AAC. BLOQUEIA CHEIROS DA GALERIA PLUVIAL E DIFICULTA ENTRADA DE PRAGAS. FORNECIMENTO. | UN | 3113.25
IT 40.05.0500 | FILTRO PARA APROVEITAMENTO DE AGUA DE CHUVA (AAC) AUTO-LIMPANTE PARA AREAS ATE 200M2, COMPOSTO POR CAIXA FABRICADA EM POLIETILENO E O ELEMENTO FILTRANTE DE INOX. RETENCAO E DESCARGA DE SOLIDOS SUPERIORES A 0,26MM. DUAS ENTRADAS DE AP DE 100MM, SAIDAS DE DESCARTE E AGUA FILTRADA DE 100MM. VAZAO MAXIMA DO FILTRO MODELO VF-1 (09 L/S). FORNECIMENTO. | UN | 1480
IT 40.05.0550 | FILTRO PARA APROVEITAMENTO DE AGUA DE CHUVA (AAC) AUTO-LIMPANTE PARA AREAS ATE 1.500 M2. ELEMENTO FILTRANTE DE INOX. RETENCAO E DESCARGA DE SOLIDOS SUPERIORES A 0,55MM. DUAS ENTRADAS DE AP DE 250MM, SAIDAS DE AGUA FILTRADA DE 200MM, DIMENSIONAMENTO DO DESCARTE ESTABELECIDO EM PROJETO. INSTALADO EM CAIXA CONECTORA EM ALVENARIA, BLOCO DE CONCRETO OU FIBRA DE VIDRO. VAZAO MAXIMA DO FILTRO MODELO VF-6 (70 L/S). FORNECIMENTO. | UN | 10290
IT 40.05.1000 | FREIO HIDRAULICO DE 100MM PARA ENCHIMENTO DOS RESERVATORIOS DE AAC, ATRAVES DE FLUXO ASCENDENTE. FORNECIMENTO. | UN | 123.9
IT 40.05.1050 | FREIO HIDRAULICO DE 200MM PARA ENCHIMENTO DOS RESERVATORIOS DE AAC, ATRAVES DE FLUXO ASCENDENTE. FORNECIMENTO. | UN | 1239
IT 40.05.1100 | FREIO HIDRAULICO DE 400MM PARA ENCHIMENTO DOS RESERVATORIOS DE AAC, ATRAVES DE FLUXO ASCENDENTE. FORNECIMENTO. | UN | 1848
IT 49.05.0050 | AERADOR MECANICO SUPERFICIAL DE 3,0 CV, DE FLUXO DESCENDENTE, ALTA ROTACAO, FORNECIMENTO E INSTALACAO.(DESONERADO) | UN | 9888.47
IT 49.05.0100 | AERADOR MECANICO SUPERFICIAL DE 15,0 CV, DE FLUXO DESCENDENTE, ALTA ROTACAO, FORNECIMENTO E INSTALACAO.(DESONERADO) | UN | 15951.95
IT 49.05.0150 | AERADOR MECANICO SUPERFICIAL DE 25,0 CV, DE FLUXO DESCENDENTE, ALTA ROTACAO, FORNECIMENTO E INSTALACAO.(DESONERADO) | UN | 19703.45
IT 49.05.0200 | AERADOR MECANICO SUPERFICIAL DE 30,0 CV, DE FLUXO DESCENDENTE, ALTA ROTACAO, FORNECIMENTO E INSTALACAO.(DESONERADO) | UN | 22661.47
IT 50.05.0050 | AERADOR MECANICO SUPERFICIAL DE 3,0 CV, DE FLUXO DESCENDENTE, ALTA ROTACAO, FORNECIMENTO E INSTALACAO. | UN | 9941.75
IT 50.05.0100 | AERADOR MECANICO SUPERFICIAL DE 15,0 CV, DE FLUXO DESCENDENTE, ALTA ROTACAO, FORNECIMENTO E INSTALACAO. | UN | 16004.41
IT 50.05.0150 | AERADOR MECANICO SUPERFICIAL DE 25,0 CV, DE FLUXO DESCENDENTE, ALTA ROTACAO, FORNECIMENTO E INSTALACAO. | UN | 19756.15
IT 50.05.0200 | AERADOR MECANICO SUPERFICIAL DE 30,0 CV, DE FLUXO DESCENDENTE, ALTA ROTACAO, FORNECIMENTO E INSTALACAO. | UN | 22715.5
MP 14.05.0050 | AJUDANTE DE INSTALACAO E MANUTENCAO DE EQUIPAMENTOS (AR CONDICIONADO CENTRAL SELF / EXP. DIRETA, CALDEIRA, GERADOR, SUBESTACAO E ELEVADOR), INCLUSIVE ENCARGOS SOCIAIS E INSALUBRIDADE.(DESONERADO) | H | 12.51
MP 14.05.0150 | ELETRICISTA DE INSTALACAO E MANUTENCAO DE EQUIPAMENTOS (AR CONDICIONADO CENTRAL SELF / EXP. DIRETA, CALDEIRA, GERADOR, SUBESTACAO E ELEVADOR), INCLUSIVE ENCARGOS SOCIAIS E PERICULOSIDADE.(DESONERADO) | H | 20.85
MP 14.05.0200 | ENCARREGADO DE INSTALACAO E MANUTENCAO DE EQUIPAMENTOS (AR CONDICIONADO CENTRAL SELF / EXP. DIRETA, CALDEIRA, GERADOR, SUBESTACAO E ELEVADOR), INCLUSIVE ENCARGOS SOCIAIS E INSALUBRIDADE.(DESONERADO) | H | 22.91
MP 14.05.0250 | ENGENHEIRO MECANICO OU ELETRICISTA DE INSTALACAO E MANUTENCAO DE EQUIPAMENTOS (AR CONDICIONADO CENTRAL SELF / EXP. DIRETA, CALDEIRA, GERADOR, SUBESTACAO E ELEVADOR), INCLUSIVE ENCARGOS SOCIAIS E INSALUBRIDADE.(DESONERADO) | H | 94.27
MP 14.05.0300 | MECANICO DE INSTALACAO E MANUTENCAO DE EQUIPAMENTOS (AR CONDICIONADO CENTRAL SELF / EXP. DIRETA, CALDEIRA, GERADOR, SUBESTACAO E ELEVADOR), INCLUSIVE ENCARGOS SOCIAIS E PERICULOSIDADE.(DESONERADO) | H | 20.85
MP 14.05.0400 | MEIO OFICIAL DE INSTALACAO E MANUTENCAO DE EQUIPAMENTOS (AR CONDICIONADO CENTRAL SELF / EXP. DIRETA, CALDEIRA, GERADOR, SUBESTACAO E ELEVADOR), INCLUSIVE ENCARGOS SOCIAIS E INSALUBRIDADE.(DESONERADO) | H | 13.39
MP 14.05.0600 | OPERADOR DE EQUIPAMENTOS (AR CONDICIONADO CENTRAL SELF / EXP. DIRETA, CALDEIRA, GERADOR, SUBESTACAO E ELEVADOR), INCLUSIVE ENCARGOS SOCIAIS E INSALUBRIDADE.(DESONERADO) | H | 17.6
MP 14.10.0050 | SERVICOS DE MANUTENCAO PREVENTIVA DE SISTEMA DE REFRIGERACAO, CONSTANDO DE FORNECIMENTO DE TODOS OS MATERIAIS NECESSARIOS PARA SUA EXECUCAO, INCLUINDO SUBSTITUICAO E/OU RECUPERACAO DOS ELEMENTOS QUE COMPOE O SISTEMA. EXECUTANDO SUBSTITUICAO E/OU RECUPERACAO DE: SERPENTINAS, TROCADOR SHELL AND TUBE, COMPRESSOR, VALVULAS 3 VIAS, VALVULAS DE EXPANSAO, CONJUNTO DE VENTILACAO E PLACAS ELETRONICAS, PARA EQUIPAMENTOS COM CAPACIDADE SUPERIOR A 7,5TR.(DESONERADO) | UN.MES | 165.13
MP 14.10.0100 | TRATAMENTO QUIMICO DA AGUA DOS SISTEMAS DE AR CONDICIONADO CENTRAL, INCLUSIVE COLETA E RELATORIO DE AMOSTRA PARA CONTROLE (INCLUINDO BACIAS DAS TORRES E TANQUES DE EXPANSAO).(DESONERADO) | CJ.MES | 1334.38
MP 14.10.0200 | EXECUCAO DE LIMPEZA, HIGIENIZACAO E DESCONTAMINACAO DE REDE DE DUTOS DOS SISTEMAS DE AR CONDICIONADO, CONFORME PORTARIA 3523 DO MINISTERIO DA SAUDE E NORMA TECNICA RE-09, BEM COMO POSTERIORES, INCLUINDO RELATORIO TECNICO.(DESONERADO) | M | 27.43
MP 14.10.0300 | ANALISE MICROBIOLOGICA DO AR INTERIOR DE AMBIENTE CLIMATIZADO EM UNIDADE HOSPITALAR, INCLUSIVE COLETA DE AMOSTRA E LAUDO FISICO-QUIMICO E MICROBIOLOGICO, CONFORME RESOLUCAO RE NO 09 DE 16/01/2003 DA ANVISA.(DESONERADO) | UN | 123.42
MP 15.05.0050 | AJUDANTE DE INSTALACAO E MANUTENCAO DE EQUIPAMENTOS (AR CONDICIONADO CENTRAL SELF / EXP. DIRETA, CALDEIRA, GERADOR, SUBESTACAO E ELEVADOR), INCLUSIVE ENCARGOS SOCIAIS E INSALUBRIDADE. | H | 13.81
MP 15.05.0150 | ELETRICISTA DE INSTALACAO E MANUTENCAO DE EQUIPAMENTOS (AR CONDICIONADO CENTRAL SELF / EXP. DIRETA, CALDEIRA, GERADOR, SUBESTACAO E ELEVADOR), INCLUSIVE ENCARGOS SOCIAIS E PERICULOSIDADE. | H | 23.01
MP 15.05.0200 | ENCARREGADO DE INSTALACAO E MANUTENCAO DE EQUIPAMENTOS (AR CONDICIONADO CENTRAL SELF / EXP. DIRETA, CALDEIRA, GERADOR, SUBESTACAO E ELEVADOR), INCLUSIVE ENCARGOS SOCIAIS E INSALUBRIDADE. | H | 25.29
MP 15.05.0250 | ENGENHEIRO MECANICO OU ELETRICISTA DE INSTALACAO E MANUTENCAO DE EQUIPAMENTOS (AR CONDICIONADO CENTRAL SELF / EXP. DIRETA, CALDEIRA, GERADOR, SUBESTACAO E ELEVADOR), INCLUSIVE ENCARGOS SOCIAIS E INSALUBRIDADE. | H | 104.03
MP 15.05.0300 | MECANICO DE INSTALACAO E MANUTENCAO DE EQUIPAMENTOS (AR CONDICIONADO CENTRAL SELF / EXP. DIRETA, CALDEIRA, GERADOR, SUBESTACAO E ELEVADOR), INCLUSIVE ENCARGOS SOCIAIS E PERICULOSIDADE. | H | 23.01
MP 15.05.0400 | MEIO OFICIAL DE INSTALACAO E MANUTENCAO DE EQUIPAMENTOS (AR CONDICIONADO CENTRAL SELF / EXP. DIRETA, CALDEIRA, GERADOR, SUBESTACAO E ELEVADOR), INCLUSIVE ENCARGOS SOCIAIS E INSALUBRIDADE. | H | 14.77
MP 15.05.0600 | OPERADOR DE EQUIPAMENTOS (AR CONDICIONADO CENTRAL SELF / EXP. DIRETA, CALDEIRA, GERADOR, SUBESTACAO E ELEVADOR), INCLUSIVE ENCARGOS SOCIAIS E INSALUBRIDADE. | H | 19.43
MP 15.10.0050 | SERVICOS DE MANUTENCAO PREVENTIVA DE SISTEMA DE REFRIGERACAO, CONSTANDO DE FORNECIMENTO DE TODOS OS MATERIAIS NECESSARIOS PARA SUA EXECUCAO, INCLUINDO SUBSTITUICAO E/OU RECUPERACAO DOS ELEMENTOS QUE COMPOE O SISTEMA. EXECUTANDO SUBSTITUICAO E/OU RECUPERACAO DE: SERPENTINAS, TROCADOR SHELL AND TUBE, COMPRESSOR, VALVULAS 3 VIAS, VALVULAS DE EXPANSAO, CONJUNTO DE VENTILACAO E PLACAS ELETRONICAS, PARA EQUIPAMENTOS COM CAPACIDADE SUPERIOR A 7,5TR. | UN.MES | 165.13
MP 15.10.0100 | TRATAMENTO QUIMICO DA AGUA DOS SISTEMAS DE AR CONDICIONADO CENTRAL, INCLUSIVE COLETA E RELATORIO DE AMOSTRA PARA CONTROLE (INCLUINDO BACIAS DAS TORRES E TANQUES DE EXPANSAO). | CJ.MES | 1383.26
MP 15.10.0200 | EXECUCAO DE LIMPEZA, HIGIENIZACAO E DESCONTAMINACAO DE REDE DE DUTOS DOS SISTEMAS DE AR CONDICIONADO, CONFORME PORTARIA 3523 DO MINISTERIO DA SAUDE E NORMA TECNICA RE-09, BEM COMO POSTERIORES, INCLUINDO RELATORIO TECNICO. | M | 29.18
MP 15.10.0300 | ANALISE MICROBIOLOGICA DO AR INTERIOR DE AMBIENTE CLIMATIZADO EM UNIDADE HOSPITALAR, INCLUSIVE COLETA DE AMOSTRA E LAUDO FISICO-QUIMICO E MICROBIOLOGICO, CONFORME RESOLUCAO RE NO 09 DE 16/01/2003 DA ANVISA. | UN | 139.08
MP 19.05.0050 | EQUIPE DE SERVICOS ATUANDO CORRETIVAMENTE EM CHAFARIZES PARA RETIRADA, DESOBSTRUCAO E RECOLOCACAO DE BICOS, EXCLUSIVE TRANSPORTE.(DESONERADO) | H | 51.92
MP 19.05.0100 | EQUIPE DE SERVICOS ATUANDO CORRETIVAMENTE EM CHAFARIZES PARA RETIRADA DE PECAS HIDRAULICAS E/OU ELETRICAS, EXCLUSIVE TRANSPORTE.(DESONERADO) | H | 101.74
MP 19.05.0150 | EQUIPE DE SERVICOS ATUANDO NA MANUTENCAO PREVENTIVA DE SISTEMA DE CHAFARIZES, REALIZANDO TESTES E VERIFICACOES PERIODICAS COM REPAROS DOS DEFEITOS ENCONTRADOS, EXCLUSIVE FORNECIMENTO DE PECAS E TRANSPORTE.(DESONERADO) | H | 101.74
MP 20.05.0050 | EQUIPE DE SERVICOS ATUANDO CORRETIVAMENTE EM CHAFARIZES PARA RETIRADA, DESOBSTRUCAO E RECOLOCACAO DE BICOS, EXCLUSIVE TRANSPORTE. | H | 57.18
MP 20.05.0100 | EQUIPE DE SERVICOS ATUANDO CORRETIVAMENTE EM CHAFARIZES PARA RETIRADA DE PECAS HIDRAULICAS E/OU ELETRICAS, EXCLUSIVE TRANSPORTE. | H | 111.57
MP 20.05.0150 | EQUIPE DE SERVICOS ATUANDO NA MANUTENCAO PREVENTIVA DE SISTEMA DE CHAFARIZES, REALIZANDO TESTES E VERIFICACOES PERIODICAS COM REPAROS DOS DEFEITOS ENCONTRADOS, EXCLUSIVE FORNECIMENTO DE PECAS E TRANSPORTE. | H | 111.57
MP 49.20.0300 | SERVICO DE CALIBRAGEM DE DISPOSITIVOS DE CONTROLE (BALANCAS, TERMOMETROS, TACOMETROS, PRESSOSTATOS, ETC.) DE USINAS DE ASFALTO, EXCLUSIVE PECAS.(DESONERADO) | UN | 200.17
MP 49.20.0350 | SERVICO DE MANUTENCAO E REGULAGEM DE QUEIMADORES A GAS DE SECADORES E GERADORES DE CALOR DE USINAS DE ASFALTO, EXCLUSIVE PECAS.(DESONERADO) | UN | 1287.95
MP 49.20.0400 | SERVICO DE USINAGEM DE PECAS PARA USINAS DE ASFALTO, EXCLUSIVE MATERIAIS.(DESONERADO) | UN | 314.51
MP 50.20.0300 | SERVICO DE CALIBRAGEM DE DISPOSITIVOS DE CONTROLE (BALANCAS, TERMOMETROS, TACOMETROS, PRESSOSTATOS, ETC.) DE USINAS DE ASFALTO, EXCLUSIVE PECAS. | UN | 220.94
MP 50.20.0350 | SERVICO DE MANUTENCAO E REGULAGEM DE QUEIMADORES A GAS DE SECADORES E GERADORES DE CALOR DE USINAS DE ASFALTO, EXCLUSIVE PECAS. | UN | 1421.4
MP 50.20.0400 | SERVICO DE USINAGEM DE PECAS PARA USINAS DE ASFALTO, EXCLUSIVE MATERIAIS. | UN | 347.06
MT 04.05.0050 | ESCAVACAO MANUAL DE VALA EM MATERIAL DE 1A CATEGORIA (AREIA, ARGILA OU PICARRA), ATE 1,50M, EXCLUSIVE ESCORAMENTO E ESGOTAMENTO.(DESONERADO) | M3 | 25.94
MT 04.05.0100 | ESCAVACAO MANUAL DE VALA EM MATERIAL DE 1A CATEGORIA (AREIA, ARGILA OU PICARRA), ACIMA DE 1,50M ATE 3M DE PROFUNDIDADE, EXCLUSIVE ESCORAMENTO E ESGOTAMENTO.(DESONERADO) | M3 | 58.36
MT 04.05.0150 | ESCAVACAO MANUAL DE VALA EM MATERIAL DE 1A CATEGORIA (AREIA, ARGILA OU PICARRA), ACIMA DE 3M ATE 4,50M DE PROFUNDIDADE, EXCLUSIVE ESCORAMENTO E ESGOTAMENTO.(DESONERADO) | M3 | 77.81
MT 04.05.0200 | ESCAVACAO MANUAL DE VALA EM MATERIAL DE 1A CATEGORIA (AREIA, ARGILA OU PICARRA), ACIMA DE 4,50M ATE 6M DE PROFUNDIDADE, EXCLUSIVE ESCORAMENTO E ESGOTAMENTO.(DESONERADO) | M3 | 103.74
MT 04.10.0050 | DESMONTE MANUAL EM MATERIAL DE 2A CATEGORIA (MOLEDO OU ROCHA DECOMPOSTA).(DESONERADO) | M3 | 65.76
MT 04.10.0100 | ESCAVACAO MANUAL DE VALA A FRIO EM MATERIAL DE 2A CATEGORIA (MOLEDO OU ROCHA DECOMPOSTA) ATE 1,50M DE PROFUNDIDADE, EXCLUSIVE ESCORAMENTO E ESGOTAMENTO.(DESONERADO) | M3 | 65.08
MT 04.10.0150 | ESCAVACAO MANUAL DE VALA A FRIO EM MATERIAL DE 2A CATEGORIA (MOLEDO OU ROCHA DECOMPOSTA) DE 1,50M E 3M DE PROFUNDIDADE, EXCLUSIVE ESCORAMENTO E ESGOTAMENTO.(DESONERADO) | M3 | 69.58
MT 04.10.0200 | MARROAMENTO DE MATERIAL DE 2A CATEGORIA (ROCHA DECOMPOSTA), COM VOLUME MAXIMO DE 0,064M3, PARA REDUCAO A PEDRA-DE-MAO, REFERINDO-SE O PRECO AO MATERIAL SOLTO, DEPOIS DE MARROADO.(DESONERADO) | M3 | 27.79
MT 04.15.0015 | ESCAVACAO MANUAL DE COVA EM AREA DE MANGUEZAL, COM 1,00M DE PROFUNDIDADE E 0,15 DE DIAMETRO.(DESONERADO) | UN | 4.71
MT 04.15.0050 | ESCAVACAO MANUAL DE VALA EM LODO, ATE 1,50M DE PROFUNDIDADE, EXCLUSIVE ESCORAMENTO E ESGOTAMENTO.(DESONERADO) | M3 | 71.33
MT 04.20.0050 | ESCAVACAO E REATERRO DE VALA, EM MATERIAL DE 1A CATEGORIA, PARA LIGACAO DE AGUA POTAVEL.(DESONERADO) | M | 6.49
MT 04.20.0100 | ESCAVACAO E REATERRO DE VALA, EM MATERIAL DE 1A CATEGORIA, PARA LIGACAO PREDIAL DE ESGOTO SANITARIO.(DESONERADO) | M | 31.9
MT 04.25.0050 | DESMONTE MANUAL DE BLOCO DE MATERIAL DE 3A CATEGORIA (ROCHA VIVA), INCLUSIVE REDUCAO A PEDRA-DE-MAO.(DESONERADO) | M3 | 73.07
MT 04.30.0050 | ESCAVACAO MANUAL EM MATERIAL DE 1A CATEGORIA, A CEU ABERTO, ATE 0,50M DE PROFUNDIDADE COM REMOCAO ATE 1 DAM.(DESONERADO) | M3 | 31.13
MT 04.30.0100 | ESCAVACAO MANUAL EM MATERIAL DE 1A CATEGORIA, A CEU ABERTO, PARA PROFUNDIDADES MAIORES QUE 0,50M, COM REMOCAO ATE 10M (1DAM).(DESONERADO) | M3 | 36.31
MT 04.35.0050 | ESCORAMENTO SIMPLES, ABERTO, DE VALA DE POUCA PROFUNDIDADE, INCLUSIVE FORNECIMENTO DOS MATERIAIS (PECAS DE MADEIRA SERRADA - 1" X 12" E 3" X 6").(DESONERADO) | M2 | 28.95
MT 04.35.0100 | ESCORAMENTO SIMPLES, FECHADO, DE VALA DE POUCA PROFUNDIDADE, INCLUSIVE FORNECIMENTO DOS MATERIAIS (PECAS DE MADEIRA SERRADA - 1 X 12" E 3" X 6").(DESONERADO) | M2 | 59.69
MT 04.40.0050 | CERCA PROTETORA DE BORDA DE VALA, CONSTRUIDA COM MONTANTES DE (7,5 X 7,5)CM DE MADEIRA SERRADA, COM 1,50M DE COMPRIMENTO, FICANDO 0,50M ENTERRADO, COM INTERVALO DE 2M E 2 TABUAS DE MADEIRA SERRADA DE (2,5 X 30)CM E (2,5 X 20)CM, HORIZONTAIS, COM 0,40M DE SEPARACAO, COM REAPROVEITAMENTO DA MADEIRA POR 3 VEZES.(DESONERADO) | M | 11.16
MT 04.40.0100 | CERCA PROTETORA DE BORDA DE VALA, CONSTRUIDA COM MONTANTES DE MADEIRA SERRADA DE (7,5 X 7,5)CM, COM 1,50M DE COMPRIMENTO, FICANDO 0,50M ENTERRADO, COM INTERVALO DE 5M E 3 LINHAS DE FITA PLASTICA ZEBRADA, HORIZONTAIS, COM 0,30M DE SEPARACAO, COM REAPROVEITAMENTO DA MADEIRA POR 3 VEZES.(DESONERADO) | M | 4.16
MT 04.40.0150 | CERCA PROTETORA DE BORDA DE VALA, CONSTRUIDA COM MONTANTES DE MADEIRA SERRADA DE (7,5 X 7,5)CM, COM 1,50M DE COMPRIMENTO, FICANDO 0,50M ENTERRADO, COM INTERVALO DE 6M E 1 LINHA DE FITA PLASTICA ZEBRADA, HORIZONTAL, COM APROVEITAMENTO DE 3 VEZES DA MADEIRA.(DESONERADO) | M | 2.79
MT 04.40.0200 | RETIRADA E RECOLOCACAO DE CERCA PROTETORA DE BORDA DE VALA, CONSTRUIDA COM MONTANTES DE (3"X3") DE PINHO DE 3A, COM 1,50M DE COMPRIMENTO, COM INTERVALO DE 2M E 2 TABUAS DE (1"X12") E (1"X9"), HORIZONTAIS, COM 0,40M DE SEPARACAO, EXCETO MATERIAIS.(DESONERADO) | M | 9.96
MT 04.40.0250 | RETIRADA E RECOLOCACAO DE CERCA PROTETORA DE VALA, CONSTRUIDA COM MONTANTES DE (3"X3") DE PINHO DE 3A, COM 1,50M DE COMPRIMENTO, COM INTERVALO DE 6M E 1 LINHA DE FITA PLASTICA ZEBRADA, HORIZONTAL, EXCETO MATERIAIS.(DESONERADO) | M | 3.59
MT 04.45.0050 | DESMONTE A FOGO DE BLOCO DE MATERIAL DE 3A CATEGORIA (ROCHA VIVA), COM VOLUME DE 1M3 A 50M3, SENDO A AR COMPRIMIDO TANTO A PERFURACAO COMO A REDUCAO A PEDRA-DE-MAO, E A EXPLOSAO PELO SISTEMA DE INICIACAO NAO ELETRICO.(DESONERADO) | M3 | 142.54
MT 04.45.0100 | DESMONTE A FOGO DE BLOCO DE MATERIAL DE 2A CATEGORIA (MOLEDO OU ROCHA EM DECOMPOSICAO), COM VOLUME DE 1M3 A 50M3, SENDO A AR COMPRIMIDO TANTO A PERFURACAO COMO A REDUCAO A PEDRA-DE-MAO, E A EXPLOSAO PELO SISTEMA DE INICIACAO NAO ELETRICO, E A REDUCAO A ROMPEDOR.(DESONERADO) | M3 | 144.05
MT 04.45.0150 | ESCAVACAO DE ROCHA OU MATERIAL DE 3A CATEGORIA, COM UTILIZACAO DE FOGO CUIDADOSO (SMOOTUING BLASTING), A CEU ABERTO, EM AREA URBANA.(DESONERADO) | M3 | 112.07
MT 05.05.0050 | ESCAVACAO MANUAL DE VALA EM MATERIAL DE 1A CATEGORIA (AREIA, ARGILA OU PICARRA), ATE 1,50M, EXCLUSIVE ESCORAMENTO E ESGOTAMENTO. | M3 | 28.63
MT 05.05.0100 | ESCAVACAO MANUAL DE VALA EM MATERIAL DE 1A CATEGORIA (AREIA, ARGILA OU PICARRA), ACIMA DE 1,50M ATE 3M DE PROFUNDIDADE, EXCLUSIVE ESCORAMENTO E ESGOTAMENTO. | M3 | 64.43
MT 05.05.0150 | ESCAVACAO MANUAL DE VALA EM MATERIAL DE 1A CATEGORIA (AREIA, ARGILA OU PICARRA), ACIMA DE 3M ATE 4,50M DE PROFUNDIDADE, EXCLUSIVE ESCORAMENTO E ESGOTAMENTO. | M3 | 85.9
MT 05.05.0200 | ESCAVACAO MANUAL DE VALA EM MATERIAL DE 1A CATEGORIA (AREIA, ARGILA OU PICARRA), ACIMA DE 4,50M ATE 6M DE PROFUNDIDADE, EXCLUSIVE ESCORAMENTO E ESGOTAMENTO. | M3 | 114.54
MT 05.10.0050 | DESMONTE MANUAL EM MATERIAL DE 2A CATEGORIA (MOLEDO OU ROCHA DECOMPOSTA). | M3 | 72.58
MT 05.10.0100 | ESCAVACAO MANUAL DE VALA A FRIO EM MATERIAL DE 2A CATEGORIA (MOLEDO OU ROCHA DECOMPOSTA) ATE 1,50M DE PROFUNDIDADE, EXCLUSIVE ESCORAMENTO E ESGOTAMENTO. | M3 | 71.84
MT 05.10.0150 | ESCAVACAO MANUAL DE VALA A FRIO EM MATERIAL DE 2A CATEGORIA (MOLEDO OU ROCHA DECOMPOSTA) DE 1,50M E 3M DE PROFUNDIDADE, EXCLUSIVE ESCORAMENTO E ESGOTAMENTO. | M3 | 76.82
MT 05.10.0200 | MARROAMENTO DE MATERIAL DE 2A CATEGORIA (ROCHA DECOMPOSTA), COM VOLUME MAXIMO DE 0,064M3, PARA REDUCAO A PEDRA-DE-MAO, REFERINDO-SE O PRECO AO MATERIAL SOLTO, DEPOIS DE MARROADO. | M3 | 30.67
MT 05.15.0015 | ESCAVACAO MANUAL DE COVA EM AREA DE MANGUEZAL, COM 1,00M DE PROFUNDIDADE E 0,15 DE DIAMETRO. | UN | 5.2
MT 05.15.0050 | ESCAVACAO MANUAL DE VALA EM LODO, ATE 1,50M DE PROFUNDIDADE, EXCLUSIVE ESCORAMENTO E ESGOTAMENTO. | M3 | 78.74
MT 05.20.0050 | ESCAVACAO E REATERRO DE VALA, EM MATERIAL DE 1A CATEGORIA, PARA LIGACAO DE AGUA POTAVEL. | M | 7.16
MT 05.20.0100 | ESCAVACAO E REATERRO DE VALA, EM MATERIAL DE 1A CATEGORIA, PARA LIGACAO PREDIAL DE ESGOTO SANITARIO. | M | 35.22
MT 05.25.0050 | DESMONTE MANUAL DE BLOCO DE MATERIAL DE 3A CATEGORIA (ROCHA VIVA), INCLUSIVE REDUCAO A PEDRA-DE-MAO. | M3 | 80.64
MT 05.30.0050 | ESCAVACAO MANUAL EM MATERIAL DE 1A CATEGORIA, A CEU ABERTO, ATE 0,50M DE PROFUNDIDADE COM REMOCAO ATE 1 DAM. | M3 | 34.36
MT 05.30.0100 | ESCAVACAO MANUAL EM MATERIAL DE 1A CATEGORIA, A CEU ABERTO, PARA PROFUNDIDADES MAIORES QUE 0,50M, COM REMOCAO ATE 10M (1DAM). | M3 | 40.09
MT 05.35.0050 | ESCORAMENTO SIMPLES, ABERTO, DE VALA DE POUCA PROFUNDIDADE, INCLUSIVE FORNECIMENTO DOS MATERIAIS (PECAS DE MADEIRA SERRADA - 1" X 12" E 3" X 6"). | M2 | 30.41
MT 05.35.0100 | ESCORAMENTO SIMPLES, FECHADO, DE VALA DE POUCA PROFUNDIDADE, INCLUSIVE FORNECIMENTO DOS MATERIAIS (PECAS DE MADEIRA SERRADA - 1 X 12" E 3" X 6"). | M2 | 62.63
MT 05.40.0050 | CERCA PROTETORA DE BORDA DE VALA, CONSTRUIDA COM MONTANTES DE (7,5 X 7,5)CM DE MADEIRA SERRADA, COM 1,50M DE COMPRIMENTO, FICANDO 0,50M ENTERRADO, COM INTERVALO DE 2M E 2 TABUAS DE MADEIRA SERRADA DE (2,5 X 30)CM E (2,5 X 20)CM, HORIZONTAIS, COM 0,40M DE SEPARACAO, COM REAPROVEITAMENTO DA MADEIRA POR 3 VEZES. | M | 11.84
MT 05.40.0100 | CERCA PROTETORA DE BORDA DE VALA, CONSTRUIDA COM MONTANTES DE MADEIRA SERRADA DE (7,5 X 7,5)CM, COM 1,50M DE COMPRIMENTO, FICANDO 0,50M ENTERRADO, COM INTERVALO DE 5M E 3 LINHAS DE FITA PLASTICA ZEBRADA, HORIZONTAIS, COM 0,30M DE SEPARACAO, COM REAPROVEITAMENTO DA MADEIRA POR 3 VEZES. | M | 4.55
MT 05.40.0150 | CERCA PROTETORA DE BORDA DE VALA, CONSTRUIDA COM MONTANTES DE MADEIRA SERRADA DE (7,5 X 7,5)CM, COM 1,50M DE COMPRIMENTO, FICANDO 0,50M ENTERRADO, COM INTERVALO DE 6M E 1 LINHA DE FITA PLASTICA ZEBRADA, HORIZONTAL, COM APROVEITAMENTO DE 3 VEZES DA MADEIRA. | M | 3.05
MT 05.40.0200 | RETIRADA E RECOLOCACAO DE CERCA PROTETORA DE BORDA DE VALA, CONSTRUIDA COM MONTANTES DE (3"X3") DE PINHO DE 3A, COM 1,50M DE COMPRIMENTO, COM INTERVALO DE 2M E 2 TABUAS DE (1"X12") E (1"X9"), HORIZONTAIS, COM 0,40M DE SEPARACAO, EXCETO MATERIAIS. | M | 10.99
MT 05.40.0250 | RETIRADA E RECOLOCACAO DE CERCA PROTETORA DE VALA, CONSTRUIDA COM MONTANTES DE (3"X3") DE PINHO DE 3A, COM 1,50M DE COMPRIMENTO, COM INTERVALO DE 6M E 1 LINHA DE FITA PLASTICA ZEBRADA, HORIZONTAL, EXCETO MATERIAIS. | M | 3.97
MT 05.45.0050 | DESMONTE A FOGO DE BLOCO DE MATERIAL DE 3A CATEGORIA (ROCHA VIVA), COM VOLUME DE 1M3 A 50M3, SENDO A AR COMPRIMIDO TANTO A PERFURACAO COMO A REDUCAO A PEDRA-DE-MAO, E A EXPLOSAO PELO SISTEMA DE INICIACAO NAO ELETRICO. | M3 | 150.17
MT 05.45.0100 | DESMONTE A FOGO DE BLOCO DE MATERIAL DE 2A CATEGORIA (MOLEDO OU ROCHA EM DECOMPOSICAO), COM VOLUME DE 1M3 A 50M3, SENDO A AR COMPRIMIDO TANTO A PERFURACAO COMO A REDUCAO A PEDRA-DE-MAO, E A EXPLOSAO PELO SISTEMA DE INICIACAO NAO ELETRICO, E A REDUCAO A ROMPEDOR. | M3 | 151.66
MT 05.45.0150 | ESCAVACAO DE ROCHA OU MATERIAL DE 3A CATEGORIA, COM UTILIZACAO DE FOGO CUIDADOSO (SMOOTUING BLASTING), A CEU ABERTO, EM AREA URBANA. | M3 | 116.85
MT 09.05.0050 | ESCAVACAO MECANICA, EM MATERIAL DE 1A CATEGORIA (AREIA, ARGILA OU PICARRA), UTILIZANDO RETRO-ESCAVADEIRA.(DESONERADO) | M3 | 5.97
MT 09.10.0050 | ESCAVACAO MECANICA, EM MATERIAL DE 1A CATEGORIA (AREIA, ARGILA OU PICARRA), UTILIZANDO ESCAVADEIRA HIDRAULICA DE 0,78M3.(DESONERADO) | M3 | 2.38
MT 09.10.0100 | ESCAVACAO MECANICA EM MATERIAL MOLE, COM ESCAVADEIRA SOBRE ESTEIRAS TIPO CLAM-SHELL, DENTRO DA CALHA DO RIO, COM ALTO GRAU DE DEPRECIACAO E DESGASTE MECANICO, COM PRESENCA DE LAMINA D'AGUA, SOBRE ESTRADO DE MADEIRA APOIADA NO FUNDO DO RIO, ONDE O ACESSO PELAS MARGENS E INEXISTENTE, INCLUSIVE MOVIMENTACAO DO ESTRADO DE MADEIRA COM A PROPRIA ESCAVADEIRA.(DESONERADO) | M3 | 16.79
MT 09.15.0050 | ESCAVACAO MECANICA COM TRATOR TIPO D-6R, EM MATERIAL DE 1A CATEGORIA, COM TRANSPORTE A 20M.(DESONERADO) | M3 | 0.73
MT 09.20.0100 | DRAGAGEM DE LEITO DE RIO OU CANAL, EM MATERIAL MOLE, UTILIZANDO ESCAVADEIRA SOBRE ESTEIRAS, VERSAO DRAG-LINE, COM CAPACIDADE DE 0,78M3.(DESONERADO) | M3 | 4.15
MT 09.20.0150 | DRAGAGEM DE LEITO DE RIO OU CANAL, EM MATERIAL MOLE, UTILIZANDO ESCAVADEIRA SOBRE ESTEIRAS, VERSAO CLAM-SHELL, COM CAPACIDADE DE 0,78M3.(DESONERADO) | M3 | 5
MT 09.25.0050 | DESMONTE DE BLOCO DE MATERIAL DE 2A CATEGORIA, SEM UTILIZACAO DE EXPLOSIVOS, COM ROMPEDOR A AR COMPRIMIDO.(DESONERADO) | M3 | 303.73
MT 09.25.0100 | DESMONTE DE BLOCO DE MATERIAL DE 3A CATEGORIA (ROCHA VIVA), COM EQUIPAMENTO DE AR COMPRIMIDO, SEM A UTILIZACAO DE EXPLOSIVOS, COM VOLUME ATE 1M3, INCLUSIVE REDUCAO A PEDRA-DE-MAO COM O MESMO EQUIPAMENTO.(DESONERADO) | M3 | 135.58
MT 09.25.0150 | ESCAVACAO EM MATERIAL DE 2A CATEGORIA (MOLEDO OU ROCHA MUITO DECOMPOSTA), COM EQUIPAMENTO DE AR COMPRIMIDO, SEM UTILIZACAO DE EXPLOSIVOS, EM TALUDES OU VALAS COM LARGURA MINIMA DE 3M ATE 1,50M PROFUNDIDADE, EXCLUSIVE ESCORAMENTO E LIMPEZA.(DESONERADO) | M3 | 124.4
MT 09.25.0200 | ESCAVACAO EM MATERIAL DE 2A CATEGORIA (ROCHA DECOMPOSTA), SEM USO DE EXPLOSIVOS, UTILIZANDO EQUIPAMENTO DE AR COMPRIMIDO. O PRECO SE REFERE A TALUDES OU VALAS COM LARGURA MINIMA DE 3M ATE 1,50M DE PROFUNDIDADE, EXCLUSIVE ESCORAMENTO E LIMPEZA.(DESONERADO) | M3 | 360.54
MT 09.25.0250 | ESCAVACAO EM MATERIAL DE 3A CATEGORIA (ROCHA VIVA), SEM USO DE EXPLOSIVOS, UTILIZANDO EQUIPAMENTO DE AR COMPRIMIDO E SERRACAO COM BROCAS, SEGUIDA DE ENCUNHAMENTO. O PRECO SE REFERE A TALUDES COM LARGURA MINIMA DE 1,50M ATE 3M, INCLUSIVE LIMPEZA COM TRATOR CARREGADEIRA E RETRO ESCAVADEIRA, COM MOTOR DIESEL DE 79CV E CAPACIDADE DA CACAMBA DE 0,76M3, COM OPERADOR.(DESONERADO) | M3 | 1049.73
MT 09.25.0300 | ESCAVACAO EM MATERIAL DE 3A CATEGORIA (ROCHA VIVA), SEM USO DE EXPLOSIVOS, UTILIZANDO EQUIPAMENTO DE AR COMPRIMIDO E SERRACAO COM BROCAS, SEGUIDA DE ENCUNHAMENTO. O PRECO SE REFERE A TALUDES COM LARGURA MINIMA DE 3M, INCLUSIVE LIMPEZA MANUAL.(DESONERADO) | M3 | 872.93
MT 09.25.0350 | ESCAVACAO EM MATERIAL DE 3A CATEGORIA (ROCHA SA FRATURADA), SEM USO DE EXPLOSIVOS, UTILIZANDO EQUIPAMENTO DE AR COMPRIMIDO E ENCUNHAMENTO GENERALIZADO. O PRECO SE REFERE A TALUDES OU VALAS COM LARGURA MINIMA DE 3M ATE 1,50M DE PROFUNDIDADE, EXCLUSIVE ESCORAMENTO E LIMPEZA.(DESONERADO) | M3 | 374.8
MT 10.05.0050 | ESCAVACAO MECANICA, EM MATERIAL DE 1A CATEGORIA (AREIA, ARGILA OU PICARRA), UTILIZANDO RETRO-ESCAVADEIRA. | M3 | 6.09
MT 10.10.0050 | ESCAVACAO MECANICA, EM MATERIAL DE 1A CATEGORIA (AREIA, ARGILA OU PICARRA), UTILIZANDO ESCAVADEIRA HIDRAULICA DE 0,78M3. | M3 | 2.41
MT 10.10.0100 | ESCAVACAO MECANICA EM MATERIAL MOLE, COM ESCAVADEIRA SOBRE ESTEIRAS TIPO CLAM-SHELL, DENTRO DA CALHA DO RIO, COM ALTO GRAU DE DEPRECIACAO E DESGASTE MECANICO, COM PRESENCA DE LAMINA D'AGUA, SOBRE ESTRADO DE MADEIRA APOIADA NO FUNDO DO RIO, ONDE O ACESSO PELAS MARGENS E INEXISTENTE, INCLUSIVE MOVIMENTACAO DO ESTRADO DE MADEIRA COM A PROPRIA ESCAVADEIRA. | M3 | 16.96
MT 10.15.0050 | ESCAVACAO MECANICA COM TRATOR TIPO D-6R, EM MATERIAL DE 1A CATEGORIA, COM TRANSPORTE A 20M. | M3 | 0.74
MT 10.20.0100 | DRAGAGEM DE LEITO DE RIO OU CANAL, EM MATERIAL MOLE, UTILIZANDO ESCAVADEIRA SOBRE ESTEIRAS, VERSAO DRAG-LINE, COM CAPACIDADE DE 0,78M3. | M3 | 4.15
MT 10.20.0150 | DRAGAGEM DE LEITO DE RIO OU CANAL, EM MATERIAL MOLE, UTILIZANDO ESCAVADEIRA SOBRE ESTEIRAS, VERSAO CLAM-SHELL, COM CAPACIDADE DE 0,78M3. | M3 | 5
MT 10.25.0050 | DESMONTE DE BLOCO DE MATERIAL DE 2A CATEGORIA, SEM UTILIZACAO DE EXPLOSIVOS, COM ROMPEDOR A AR COMPRIMIDO. | M3 | 321.54
MT 10.25.0100 | DESMONTE DE BLOCO DE MATERIAL DE 3A CATEGORIA (ROCHA VIVA), COM EQUIPAMENTO DE AR COMPRIMIDO, SEM A UTILIZACAO DE EXPLOSIVOS, COM VOLUME ATE 1M3, INCLUSIVE REDUCAO A PEDRA-DE-MAO COM O MESMO EQUIPAMENTO. | M3 | 144.95
MT 10.25.0150 | ESCAVACAO EM MATERIAL DE 2A CATEGORIA (MOLEDO OU ROCHA MUITO DECOMPOSTA), COM EQUIPAMENTO DE AR COMPRIMIDO, SEM UTILIZACAO DE EXPLOSIVOS, EM TALUDES OU VALAS COM LARGURA MINIMA DE 3M ATE 1,50M PROFUNDIDADE, EXCLUSIVE ESCORAMENTO E LIMPEZA. | M3 | 132.39
MT 10.25.0200 | ESCAVACAO EM MATERIAL DE 2A CATEGORIA (ROCHA DECOMPOSTA), SEM USO DE EXPLOSIVOS, UTILIZANDO EQUIPAMENTO DE AR COMPRIMIDO. O PRECO SE REFERE A TALUDES OU VALAS COM LARGURA MINIMA DE 3M ATE 1,50M DE PROFUNDIDADE, EXCLUSIVE ESCORAMENTO E LIMPEZA. | M3 | 381.61
MT 10.25.0250 | ESCAVACAO EM MATERIAL DE 3A CATEGORIA (ROCHA VIVA), SEM USO DE EXPLOSIVOS, UTILIZANDO EQUIPAMENTO DE AR COMPRIMIDO E SERRACAO COM BROCAS, SEGUIDA DE ENCUNHAMENTO. O PRECO SE REFERE A TALUDES COM LARGURA MINIMA DE 1,50M ATE 3M, INCLUSIVE LIMPEZA COM TRATOR CARREGADEIRA E RETRO ESCAVADEIRA, COM MOTOR DIESEL DE 79CV E CAPACIDADE DA CACAMBA DE 0,76M3, COM OPERADOR. | M3 | 1102.9
MT 10.25.0300 | ESCAVACAO EM MATERIAL DE 3A CATEGORIA (ROCHA VIVA), SEM USO DE EXPLOSIVOS, UTILIZANDO EQUIPAMENTO DE AR COMPRIMIDO E SERRACAO COM BROCAS, SEGUIDA DE ENCUNHAMENTO. O PRECO SE REFERE A TALUDES COM LARGURA MINIMA DE 3M, INCLUSIVE LIMPEZA MANUAL. | M3 | 922.66
MT 10.25.0350 | ESCAVACAO EM MATERIAL DE 3A CATEGORIA (ROCHA SA FRATURADA), SEM USO DE EXPLOSIVOS, UTILIZANDO EQUIPAMENTO DE AR COMPRIMIDO E ENCUNHAMENTO GENERALIZADO. O PRECO SE REFERE A TALUDES OU VALAS COM LARGURA MINIMA DE 3M ATE 1,50M DE PROFUNDIDADE, EXCLUSIVE ESCORAMENTO E LIMPEZA. | M3 | 397.94
MT 14.05.0050 | ATERRO COM MATERIAL DE 1A CATEGORIA, COMPACTADO MANUALMENTE EM CAMADAS DE 20CM, INCLUINDO 2 TIROS DE PA, INCLUSIVE ESPALHAMENTO E REGA, EXCLUSIVE MATERIAL E TRANSPORTE.(DESONERADO) | M3 | 58.36
MT 14.05.0100 | COMPACTACAO DE ATERRO EM CAMADAS DE 15CM, COM MACO.(DESONERADO) | M3 | 36.31
MT 14.05.0150 | COMPACTACAO DE ATERRO EM CAMADAS DE 20CM, COM MACO.(DESONERADO) | M3 | 32.42
MT 14.05.0200 | COMPACTACAO DE MATERIAL DE 1A CATEGORIA, INCLUSIVE DESCARGA DE CAMINHAO BASCULANTE, MOVIMENTACAO A 1 TIRO DE PA, ESPALHAMENTO E COMPACTACAO MANUAL EM CAMADAS DE 30CM DE MATERIAL APILOADO, EXCLUSIVE MATERIAL.(DESONERADO) | M3 | 33.65
MT 14.05.0250 | REATERRO DE VALA, COMPACTADO A MACO, EM CAMADAS DE 30CM DE ESPESSURA MAXIMA, COM MATERIAL DE BOA QUALIDADE.(DESONERADO) | M3 | 27.23
MT 14.05.0300 | REATERRO DE VALA, COM PO-DE-PEDRA, COMPACTADO MANUALMENTE, INCLUSIVE FORNECIMENTO DO MATERIAL.(DESONERADO) | M3 | 100.96
MT 14.10.0050 | ATERRO COM MATERIAL DE 1A CATEGORIA, ESPALHADO COM MOTONIVELADORA, EM CAMADAS DE 20CM DE MATERIAL ADENSADO, REGADO POR CAMINHAO TANQUE E COMPACTADO A 95% COM ROLO PE DE CARNEIRO, AUTO PROPELIDO, INTERVINDO 2 SERVENTES, EXCLUSIVE O FORNECIMENTO DO MATERIAL.(DESONERADO) | M3 | 1.03
MT 14.10.0075 | ATERRO COM MATERIAL DE 1A CATEGORIA, ESPALHADO COM RETRO-ESCAVADEIRA, EM CAMADAS DE 20CM, UTILIZANDO ROLO COMPACTADOR, COM INTERVENCAO DE 2 SERVENTES, INCLUSIVE REGA, EXCLUSIVE FORNECIMENTO DO MATERIAL.(DESONERADO) | M3 | 2.84
MT 14.10.0100 | ATERRO DE VALA COM TRATOR CARREGADEIRA E RETRO-ESCAVADEIRA, COM MATERIAL DE BOA QUALIDADE, EM CAMADAS DE 20CM, UTILIZANDO VIBRO COMPACTADOR PORTATIL E OPERADOR, COM INTERVENCAO DE 2 SERVENTES, EXCLUSIVE O FORNECIMENTO DO MATERIAL.(DESONERADO) | M3 | 3.38
MT 14.15.0050 | PREPARO DE SOLO ATE 30CM DE PROFUNDIDADE, COMPREEDENDO ESCAVACAO E ACERTO MANUAIS E COMPACTACAO MECANICA COM REMOCAO ATE 20M.(DESONERADO) | M2 | 9.98
MT 15.05.0050 | ATERRO COM MATERIAL DE 1A CATEGORIA, COMPACTADO MANUALMENTE EM CAMADAS DE 20CM, INCLUINDO 2 TIROS DE PA, INCLUSIVE ESPALHAMENTO E REGA, EXCLUSIVE MATERIAL E TRANSPORTE. | M3 | 64.43
MT 15.05.0100 | COMPACTACAO DE ATERRO EM CAMADAS DE 15CM, COM MACO. | M3 | 40.09
MT 15.05.0150 | COMPACTACAO DE ATERRO EM CAMADAS DE 20CM, COM MACO. | M3 | 35.79
MT 15.05.0200 | COMPACTACAO DE MATERIAL DE 1A CATEGORIA, INCLUSIVE DESCARGA DE CAMINHAO BASCULANTE, MOVIMENTACAO A 1 TIRO DE PA, ESPALHAMENTO E COMPACTACAO MANUAL EM CAMADAS DE 30CM DE MATERIAL APILOADO, EXCLUSIVE MATERIAL. | M3 | 37.04
MT 15.05.0250 | REATERRO DE VALA, COMPACTADO A MACO, EM CAMADAS DE 30CM DE ESPESSURA MAXIMA, COM MATERIAL DE BOA QUALIDADE. | M3 | 30.07
MT 15.05.0300 | REATERRO DE VALA, COM PO-DE-PEDRA, COMPACTADO MANUALMENTE, INCLUSIVE FORNECIMENTO DO MATERIAL. | M3 | 103.8
MT 15.10.0050 | ATERRO COM MATERIAL DE 1A CATEGORIA, ESPALHADO COM MOTONIVELADORA, EM CAMADAS DE 20CM DE MATERIAL ADENSADO, REGADO POR CAMINHAO TANQUE E COMPACTADO A 95% COM ROLO PE DE CARNEIRO, AUTO PROPELIDO, INTERVINDO 2 SERVENTES, EXCLUSIVE O FORNECIMENTO DO MATERIAL. | M3 | 1.07
MT 15.10.0075 | ATERRO COM MATERIAL DE 1A CATEGORIA, ESPALHADO COM RETRO-ESCAVADEIRA, EM CAMADAS DE 20CM, UTILIZANDO ROLO COMPACTADOR, COM INTERVENCAO DE 2 SERVENTES, INCLUSIVE REGA, EXCLUSIVE FORNECIMENTO DO MATERIAL. | M3 | 2.96
MT 15.10.0100 | ATERRO DE VALA COM TRATOR CARREGADEIRA E RETRO-ESCAVADEIRA, COM MATERIAL DE BOA QUALIDADE, EM CAMADAS DE 20CM, UTILIZANDO VIBRO COMPACTADOR PORTATIL E OPERADOR, COM INTERVENCAO DE 2 SERVENTES, EXCLUSIVE O FORNECIMENTO DO MATERIAL. | M3 | 3.55
MT 15.15.0050 | PREPARO DE SOLO ATE 30CM DE PROFUNDIDADE, COMPREEDENDO ESCAVACAO E ACERTO MANUAIS E COMPACTACAO MECANICA COM REMOCAO ATE 20M. | M2 | 10.91
MT 19.05.0050 | ESPALHAMENTO DE MATERIAL DE 1A CATEGORIA COM MOTONIVELADORA, EXCLUSIVE O FORNECIMENTO DO MATERIAL.(DESONERADO) | M3 | 0.54
MT 20.05.0050 | ESPALHAMENTO DE MATERIAL DE 1A CATEGORIA COM MOTONIVELADORA, EXCLUSIVE O FORNECIMENTO DO MATERIAL. | M3 | 0.55
PJ 04.05.0410 | ESPECIES VEGETAIS COM ALTURA DE (0,40 A 1,50)M, TIPO GARDENIA JASMINOIDES (JASMIM DO CABO), ALPINIA PURPURATA (GENGIBRE VERMELHO), CORDYLINE TERMINALIS (DRACENA VERMELHA), DIEFFENBACHIA AMOEMA (COMIGO NINGUEM PODE) OU SIMILAR E CONSIDERANDO 4 MUDAS POR M2. FORNECIMENTO.(DESONERADO) | M2 | 64
PJ 04.05.0420 | ESPECIES VEGETAIS COM ALTURA DE (0,60 A 1,50)M, TIPO CALLIANDRA TWEEDII (ESPONJINHA VERMELHA), HIBISCUS ROSA-SINENSIS (HIBISCO ARGENTINO), MALVAVISCUS ARBOREUS (HIBISCO COLIBRI) OU SIMILAR E CONSIDERANDO 4 MUDAS POR M2. FORNECIMENTO.(DESONERADO) | M2 | 32
PJ 04.05.0520 | ESPECIES VEGETAIS COM ALTURA DE (0,25 A 1,00)M, TIPO SANCHEZIA NOBILIS (SANQUESIA), ALLAMANDA SP (ALAMANDA), ANTHURIUM ANDRAEANUM (ANTURIO DE FLOR), ALOCASIA CUCULLATA (INHAME CHINES), CRINUM ASIATICUM (CRINO BRANCO), PANBANUS VEITCHI (PANDANO VEITCHI), SPATHOGLOTTIS PLICATA (ORQUIDEA VIOLETA) OU SIMILAR E CONSIDERANDO 8 MUDAS POR M2. FORNECIMENTO.(DESONERADO) | M2 | 64
PJ 04.05.0530 | ESPECIES VEGETAIS COM ALTURA DE (0,40 A 1,50)M, TIPO ARUNDINA BAMBUSIFOLIA (ORQUIDEA BAMBU), JATROPHA PODAGRICA (BATATA DO INFERNO), STRELITZIA REGINAE (FLOR AVE DO PARAISO), HELICONIA ANGUSTA (FALSA AVE DO PARAISO) OU SIMILAR E CONSIDERANDO 8 MUDAS POR M2. FORNECIMENTO.(DESONERADO) | M2 | 104
PJ 04.05.0610 | ESPECIES VEGETAIS COM ALTURA DE (0,10 A 0,40)M, TIPO JASMINUM NITIDUM (JASMIM ESTRELA), BARLERIA CRISTATA (CAETIZINHO), CANNA DENUDATA (CANA DA INDIA), CANNA X GENERALLIS (CANA-INDICA, BIRI), CURCULIGO CAPITULATA (CURCULIGO), DICHORISANDRA THYRSIFLORA (GENGIBRE AZUL), IXORA SP (IXORA ANA), KALANCHOE GASTONIS-BONNIERI (PLANTA DA VIDA), MARANTA ARUNDINACEA (ARARUTA), TRADESCANTIA SPATHACEA (RHOEO), ZANTEDESCHIA AETHIOPICA (COPO DE LEITE) OU SIMILAR E CONSIDERANDO 12 MUDAS POR M2. FORNECIMENTO.(DESONERADO) | M2 | 120
PJ 04.05.0630 | ESPECIES VEGETAIS COM ALTURA DE (0,20 A 0,80)M, TIPO HELICONIA PSITTACORUM (HELICONIA PAPAGAIO), XANTHOSOMA LINDENI (XANTIA), CALATHEA ZEBRINA (CALATEA ZEBRA), JASMINUM SAMBAC (BOGARI) OU SIMILAR E CONSIDERANDO 12 MUDAS POR M2. FORNECIMENTO.(DESONERADO) | M2 | 96
PJ 04.05.0710 | ESPECIES VEGETAIS COM ALTURA DE (0,15 A 0,40)M, TIPO PACHYSTACHYS LUTEA (CAMARAO AMARELO), ASPARAGUS DENSIFLORUS "SPRENGERI" (ASPASGO/BAMBUZINHO), JUSTICA BRANDEGEANA / BELOPERONE GUTTATA (CAMARAO VERMELHO), PENTA LACEOLATA (PENTA), STROBILANTHES DYERIANUS (ESCUDO PERSA), NEPHROLEPIS EXALTATA (SAMAMBAIA CRESPA) OU SIMILAR E CONSIDERANDO 16 MUDAS POR M2. FORNECIMENTO.(DESONERADO) | M2 | 48
PJ 04.05.0720 | ESPECIES VEGETAIS COM ALTURA DE (0,20 A 0,40)M, TIPO CTENANTHE SETOSA (MARANTA CINZA), CALATHEA MAKOYANA (MARANTA PAVAO), BELAMCANDA CHINENSIS (FLOR LEOPARDO), MISCANTHUS SINENSIS (CAPIM ZEBRA), NEPHROLEPIS PECTINATA (SAMAMBAIA PAULISTA), SANSEVIEIRA TRIFASCIATA "LAURENTII" (ESPADA DE SAO JORGE) OU SIMILAR E CONSIDERANDO 16 MUDAS POR M2. FORNECIMENTO.(DESONERADO) | M2 | 46.4
PJ 04.05.0800 | ESPECIES VEGETAIS COM ALTURA DE (0,10 A 0,20)M, TIPO CUPHEA GRACILIS (ERICA), ACALYPHA REPTANS (RABO DE GATO / MINI ACALIFA), ARACHIS REPENS (GRAMA AMENDOIM), ASYSTASIA GANGETICA OU COROMANDEDELIANA (ASISTASIA), BULBELINE FRUTESCENS OU CAULESCENS (BULBINE), CHLOROPHYTUM COMOSUM VARIEGATUM (CLOROFITO), DURANTA REPENS (PINGO DE OURO / VIOLETEIRA), EVOLVULUS GLOMERATUS (EVOLVOLO), HEMIGRAFHIS COLORATA (HERA-ROXA), OPHIOPOGON JAPONICUS (PELE-DE-URSO), PERISTROPHE AUGUSTIFOLIA (PERIQUITO AMARELO), PILEA CADIEREI (PILEIA / PLANTA ALUMINIO), PILEA MICROPHYLLA (BRILHANTINA), RUELLIA SQUARROSA (RUELIA-ROXA), SCHIZOCENTRON ELEGANS (QUARESMINHA), SCINDAPSUS AUREUS (JIBOIA), SETCREASEA PURPUREA OU TRANDESCANTIA PALLIDA (SETCRESEA), SPILANTHES REPENS (MARGARIDINHA RASTEIRA), SYNGONIUM PODOPHYLLUM (MARACANA RAJADO), TRADESCANTIA ZEBRINA OU ZEBRINA PENDULA (TRAPOERABA ROXA), TRADESCANTIA ZEBRINA PURPUSII OU ZEBRINA PURPUSII (TRAPOERABA ROXA), WEDELIA PALUDOSA OU SPANGINETICOLA TRILOBATA (MARGARIDAO) OU SIMILAR E CONSIDERANDO 25 MUDAS POR M2. FORNECIMENTO.(DESONERADO) | M2 | 12.5
PJ 04.05.0820 | ESPECIES VEGETAIS COM ALTURA DE (0,10 A 0,30)M, TIPO LANTANA CAMARA (CAMBARA), AJUGA REPTANS (AJUGA), BARLERIA REPENS (BARLERIA-VERMELHA), CATHARANTHUNS ROSEUS (VINCA), COREOPSIS LANCEOLATA (MARGARIDINHA AMARELA), EUPHORBIA MILLII (COROA-DE-CRISTO PEQUENA), IRESINE HERBSTII (ORELHA-DE-MACACO), LANTANA SELLOWIANA (LANTANA), LANTANA UNDULATA (LANTANA BRANCA), PLECTRANTHUS NUMMLARIUS (DOLAR), PORTULACA GRANDIFLORA (ONZE-HORAS), SALVIA SPLENDENS (SALVIA), SELAGINELLA UMBROSA (SELAGINELA), SENECIO DOUGLASII (CINERARIA), SOLANUM VIOLAEFOLIUM (SOLANO- RASTEIRO), TULBAGHIA VIOLACEA (JUNQUILHO-ALHO-SOCIAL), UNXIA KUBITZKII (BOTAO-DE-OURO) OU SIMILAR E CONSIDERANDO 25 MUDAS POR M2. FORNECIMENTO.(DESONERADO) | M2 | 12.5
PJ 04.05.0830 | ESPECIES VEGETAIS COM ALTURA DE (0,10 A 0,20)M, TIPO HEMEROCALLIS FLAVA (HEMEROCACALIS, LIRIO), BEGONIA CUCULLATA OU SEMPERFLORENS (AZEDINHA DO BREJO), COREOPSIS GRANDIFLORA (CAMOMILA), EPISCIA CUPREATA (VIOLETA VERMELHA), FITTONIA VERSCHAFFELTII (PLANTA MOSAICO), IMPATIENS WALERIANA (MARIA-SEM-VERGONHA), MARANTA LEUCONEURA (BARRIGA DE SAPO), PETUNIA HYBRIDA (PETUNIA), TAGETES PATULA (CRAVO-FRANCES), VERBENA HIBRIDA (VERBENA / CAMARADINHA) OU SIMILAR E CONSIDERANDO 25 MUDAS POR M2. FORNECIMENTO.(DESONERADO) | M2 | 30.75
PJ 04.05.0860 | ESPECIES VEGETAIS COM ALTURA DE (0,15 A 0,30)M, TIPO OPHIOPOGON JABURAN (BARBA - DE - SERPENTE), KALANCHOE BLOSSFELDIANA (CALANCOE), MARANTA BICOLOR (CAETE) OU SIMILAR E CONSIDERANDO 25 MUDAS POR M2. FORNECIMENTO.(DESONERADO) | M2 | 50
PJ 04.10.0050 | PLANTIO DE PLANTAS DE COBERTURA, CONFORME PROJETO FPJ.(DESONERADO) | UN | 0.38
PJ 04.10.0052 | PLANTIO DE COBERTURA VEGETAL, CONSIDERANDO 4 MUDAS POR M2.(DESONERADO) | M2 | 1.52
PJ 04.10.0053 | PLANTIO DE COBERTURA VEGETAL, CONSIDERANDO 8 MUDAS POR M2.(DESONERADO) | M2 | 3.04
PJ 04.10.0056 | PLANTIO DE COBERTURA VEGETAL, CONSIDERANDO 12 MUDAS POR M2.(DESONERADO) | M2 | 4.56
PJ 04.10.0059 | PLANTIO DE COBERTURA VEGETAL, CONSIDERANDO 16 MUDAS POR M2.(DESONERADO) | M2 | 6.08
PJ 04.10.0065 | PLANTIO DE COBERTURA VEGETAL, CONSIDERANDO 25 MUDAS POR M2.(DESONERADO) | M2 | 9.5
PJ 04.10.0100 | PLANTIO DE GRAMA EM PLACAS, TIPO SAO CARLOS, BATATAIS OU LARGA, INCLUSIVE O FORNECIMENTO DA GRAMA, TERRA PRETA, PREPARO DE TERRENO E CALAGEM.(DESONERADO) | M2 | 18.2
PJ 04.10.0106 | PLANTIO DE GRAMA, INCLUINDO PREPARO DO TERRENO COM 10CM DE SAIBRO E 5CM DE TERRA ESTRUMADA, EXCLUSIVE FORNECIMENTO DA GRAMA.(DESONERADO) | M2 | 20.89
PJ 04.10.0109 | PLANTIO DE GRAMA, TIPO STENOTAPHRUM SECUNDATUM VARIACAO VARIEGATUM, INCLUSIVE TRANSPORTE E FORNECIMENTO.(DESONERADO) | M2 | 20.85
PJ 04.10.0112 | PLANTIO DE GRAMA, TIPO ZOIZIA JAPONICA, INCLUSIVE FORNECIMENTO.(DESONERADO) | M2 | 15.73
PJ 04.10.0150 | PLANTIO DE GRAMA EM PLACAS, TIPO SAO CARLOS, BATATAIS OU LARGA, INCLUSIVE COMPRA E ARRANCAMENTO NO LOCAL DE ORIGEM, CARGA, TRANSPORTE, DESCARGA E PREPARO DO TERRENO, PARA RECOMPOSICAO DE AREAS GRAMADAS EVENTUALMENTE DANIFICADAS.(DESONERADO) | M2 | 14.92
PJ 04.10.0500 | BIOMANTA VEGETAL PARA QUANTIDADES DE ATE 500,00M2, INCLUINDO COVEAMENTO, PLANTIO DE SEMENTES DE ESPECIES NATIVAS DA REGIAO, INSUMOS PARA ADUBACAO E IRRIGACAO. FORNECIMENTO E COLOCACAO.(DESONERADO) | M2 | 51.58
PJ 04.10.0550 | BIOMANTA VEGETAL PARA QUANTIDADES DE 501,00M2 A 1.000,00M2, INCLUINDO COVEAMENTO, PLANTIO DE SEMENTES DE ESPECIES NATIVAS DA REGIAO, INSUMOS PARA ADUBACAO E IRRIGACAO. FORNECIMENTO E COLOCACAO.(DESONERADO) | M2 | 48.32
PJ 04.10.0600 | BIOMANTA VEGETAL PARA QUANTIDADES SUPERIORES A 1.000,00M2, INCLUINDO COVEAMENTO, PLANTIO DE SEMENTES DE ESPECIES NATIVAS DA REGIAO, INSUMOS PARA ADUBACAO E IRRIGACAO. FORNECIMENTO E COLOCACAO.(DESONERADO) | M2 | 45.07
PJ 04.20.0050 | GRAMA SINTETICA EUROPEIA, EM ROLOS, COM FIOS DE 28MM DE COMPRIMENTO, FLEXIGRASS FLP PP 28MM OU SIMILAR, NA COR VERDE, INCLUSIVE MAO-DE-OBRA ESPECIALIZADA PARA EXECUCAO DE SERVICOS, FORNECIMENTO E INSTALACAO DE FAIXAS DE GRAMA SINTETICA BRANCA PARA AS DEMARCACOES DO CAMPO, REGULARIZACAO COM AREIA ADEQUADA E TRANSPORTE DO MATERIAL ATE O LOCAL DOS SERVICOS. FORNECIMENTO E COLOCACAO.(DESONERADO) | M2 | 108.59
PJ 04.20.0055 | PISO DE GRAMA SINTETICA, EM ROLO, COM FIOS DE 50MM DE ALTURA, NA COR VERDE, DEMARCACAO DE LINHAS COM GRAMA NA COR BRANCA, SISTEMA DE AMORTECIMENTO COMPOSTO COM AS SEGUINTES CARACTERISTICAS MINIMAS: CAMADA DE AREIA ESPECIAL COM 1CM DE ESPESSURA (20 KG/M2) E GRANULOS DE BORRACHA DE GRANULOMETRIA DE 0,6 A 2MM (9 KG/M2) E MAO DE OBRA ESPECIALIZADA PARA INSTALACAO; EXCLUSIVE BASE ASFALTICA, MURETA PERIMETRAL PARA CONTENCAO DA BASE, CANALETA PERIMETRAL PARA COLETA E ESCOAMENTO DA AGUA E PREPARO DE TERRENO. FORNECIMENTO E COLOCACAO.(DESONERADO) | M2 | 99
PJ 04.20.0100 | GRAMA SINTETICA EUROPEIA AUTO-DRENANTE EM ROLOS PARA CAMPO DE FUTEBOL E AFINS, COMPOSTO DE BASE PRIMARIA EM RAFIA DE PP (POLIPROPILENO) ADICIONADA DE REFORCO DIMENSIONAL TIPO "CABELO DE ANJO" REVESTIDOS POR BAIXO COM CAMADA DE LATEX PRETO DE ALTA RESISTENCIA E MICROPOROS PARA DRENAGEM DE AGUAS PLUVIAIS, TUFADA COM FIOS DE 30MM DE ALTURA EM FIBRA DE PP (POLIPROPILENO) FIBRILADO 8800 DTEX, NA COR VERDE, COM DENSIDADE DE 16.400 PONTOS POR METRO QUADRADO, ROLOS UNIDOS COM FITA ESPECIAL EM TECIDO DE POLIESTER E ADESIVO DE POLIURETANO BICOMPONENTE A PROVA D'AGUA E DEMARCACAO COM LINHAS DE GRAMA BRANCA DO MESMO MATERIAL E PREENCHIDA COM LASTRO DE 30KG/M2 DE AREIA QUARTSOZA TIPO AB40/50. COLOCACAO.(DESONERADO) | M2 | 11.67
PJ 04.20.0105 | PISO DE GRAMA SINTETICA, EM ROLO, COM FIOS DE 50MM DE ALTURA, NA COR VERDE, DEMARCACAO DE LINHAS COM GRAMA NA COR BRANCA, SISTEMA DE AMORTECIMENTO COMPOSTO COM AS SEGUINTES CARACTERISTICAS MINIMAS: CAMADA DE AREIA ESPECIAL COM 1CM DE ESPESSURA (20 KG/M2) E GRANULOS DE BORRACHA DE GRANULOMETRIA DE 0,6 A 2MM (9 KG/M2) E MAO DE OBRA ESPECIALIZADA PARA INSTALACAO; BASE ASFALTICA DRENANTE COMPOSTA DE CAMADAS NIVELADAS DE BRITA NO 2 E PEDRISCO, IMPRIMADAS COM EMULSAO ASFALTICA E COMPACTADAS NA ESPESSURA DE 10CM, MURETA PERIMETRAL EM BLOCOS DE CONCRETO DE (15 X 20 X 40)CM PARA CONTENCAO DA BASE; EXCLUSIVE CANALETA PERIMETRAL PARA COLETA E ESCOAMENTO DA AGUA E PREPARO DE TERRENO. FORNECIMENTO E COLOCACAO.(DESONERADO) | M2 | 136.4
PJ 04.20.0500 | REMOCAO DE GRAMA SINTETICA, INCLUSIVE CARGA, DESCARGA E TRANSPORTE A 30 KM.(DESONERADO) | M2 | 4.67
PJ 05.05.0410 | ESPECIES VEGETAIS COM ALTURA DE (0,40 A 1,50)M, TIPO GARDENIA JASMINOIDES (JASMIM DO CABO), ALPINIA PURPURATA (GENGIBRE VERMELHO), CORDYLINE TERMINALIS (DRACENA VERMELHA), DIEFFENBACHIA AMOEMA (COMIGO NINGUEM PODE) OU SIMILAR E CONSIDERANDO 4 MUDAS POR M2. FORNECIMENTO. | M2 | 64
PJ 05.05.0420 | ESPECIES VEGETAIS COM ALTURA DE (0,60 A 1,50)M, TIPO CALLIANDRA TWEEDII (ESPONJINHA VERMELHA), HIBISCUS ROSA-SINENSIS (HIBISCO ARGENTINO), MALVAVISCUS ARBOREUS (HIBISCO COLIBRI) OU SIMILAR E CONSIDERANDO 4 MUDAS POR M2. FORNECIMENTO. | M2 | 32
PJ 05.05.0520 | ESPECIES VEGETAIS COM ALTURA DE (0,25 A 1,00)M, TIPO SANCHEZIA NOBILIS (SANQUESIA), ALLAMANDA SP (ALAMANDA), ANTHURIUM ANDRAEANUM (ANTURIO DE FLOR), ALOCASIA CUCULLATA (INHAME CHINES), CRINUM ASIATICUM (CRINO BRANCO), PANBANUS VEITCHI (PANDANO VEITCHI), SPATHOGLOTTIS PLICATA (ORQUIDEA VIOLETA) OU SIMILAR E CONSIDERANDO 8 MUDAS POR M2. FORNECIMENTO. | M2 | 64
PJ 05.05.0530 | ESPECIES VEGETAIS COM ALTURA DE (0,40 A 1,50)M, TIPO ARUNDINA BAMBUSIFOLIA (ORQUIDEA BAMBU), JATROPHA PODAGRICA (BATATA DO INFERNO), STRELITZIA REGINAE (FLOR AVE DO PARAISO), HELICONIA ANGUSTA (FALSA AVE DO PARAISO) OU SIMILAR E CONSIDERANDO 8 MUDAS POR M2. FORNECIMENTO. | M2 | 104
PJ 05.05.0610 | ESPECIES VEGETAIS COM ALTURA DE (0,10 A 0,40)M, TIPO JASMINUM NITIDUM (JASMIM ESTRELA), BARLERIA CRISTATA (CAETIZINHO), CANNA DENUDATA (CANA DA INDIA), CANNA X GENERALLIS (CANA-INDICA, BIRI), CURCULIGO CAPITULATA (CURCULIGO), DICHORISANDRA THYRSIFLORA (GENGIBRE AZUL), IXORA SP (IXORA ANA), KALANCHOE GASTONIS-BONNIERI (PLANTA DA VIDA), MARANTA ARUNDINACEA (ARARUTA), TRADESCANTIA SPATHACEA (RHOEO), ZANTEDESCHIA AETHIOPICA (COPO DE LEITE) OU SIMILAR E CONSIDERANDO 12 MUDAS POR M2. FORNECIMENTO. | M2 | 120
PJ 05.05.0630 | ESPECIES VEGETAIS COM ALTURA DE (0,20 A 0,80)M, TIPO HELICONIA PSITTACORUM (HELICONIA PAPAGAIO), XANTHOSOMA LINDENI (XANTIA), CALATHEA ZEBRINA (CALATEA ZEBRA), JASMINUM SAMBAC (BOGARI) OU SIMILAR E CONSIDERANDO 12 MUDAS POR M2. FORNECIMENTO. | M2 | 96
PJ 05.05.0710 | ESPECIES VEGETAIS COM ALTURA DE (0,15 A 0,40)M, TIPO PACHYSTACHYS LUTEA (CAMARAO AMARELO), ASPARAGUS DENSIFLORUS "SPRENGERI" (ASPASGO/BAMBUZINHO), JUSTICA BRANDEGEANA / BELOPERONE GUTTATA (CAMARAO VERMELHO), PENTA LACEOLATA (PENTA), STROBILANTHES DYERIANUS (ESCUDO PERSA), NEPHROLEPIS EXALTATA (SAMAMBAIA CRESPA) OU SIMILAR E CONSIDERANDO 16 MUDAS POR M2. FORNECIMENTO. | M2 | 48
PJ 05.05.0720 | ESPECIES VEGETAIS COM ALTURA DE (0,20 A 0,40)M, TIPO CTENANTHE SETOSA (MARANTA CINZA), CALATHEA MAKOYANA (MARANTA PAVAO), BELAMCANDA CHINENSIS (FLOR LEOPARDO), MISCANTHUS SINENSIS (CAPIM ZEBRA), NEPHROLEPIS PECTINATA (SAMAMBAIA PAULISTA), SANSEVIEIRA TRIFASCIATA "LAURENTII" (ESPADA DE SAO JORGE) OU SIMILAR E CONSIDERANDO 16 MUDAS POR M2. FORNECIMENTO. | M2 | 46.4
PJ 05.05.0800 | ESPECIES VEGETAIS COM ALTURA DE (0,10 A 0,20)M, TIPO CUPHEA GRACILIS (ERICA), ACALYPHA REPTANS (RABO DE GATO / MINI ACALIFA), ARACHIS REPENS (GRAMA AMENDOIM), ASYSTASIA GANGETICA OU COROMANDEDELIANA (ASISTASIA), BULBELINE FRUTESCENS OU CAULESCENS (BULBINE), CHLOROPHYTUM COMOSUM VARIEGATUM (CLOROFITO), DURANTA REPENS (PINGO DE OURO / VIOLETEIRA), EVOLVULUS GLOMERATUS (EVOLVOLO), HEMIGRAFHIS COLORATA (HERA-ROXA), OPHIOPOGON JAPONICUS (PELE-DE-URSO), PERISTROPHE AUGUSTIFOLIA (PERIQUITO AMARELO), PILEA CADIEREI (PILEIA / PLANTA ALUMINIO), PILEA MICROPHYLLA (BRILHANTINA), RUELLIA SQUARROSA (RUELIA-ROXA), SCHIZOCENTRON ELEGANS (QUARESMINHA), SCINDAPSUS AUREUS (JIBOIA), SETCREASEA PURPUREA OU TRANDESCANTIA PALLIDA (SETCRESEA), SPILANTHES REPENS (MARGARIDINHA RASTEIRA), SYNGONIUM PODOPHYLLUM (MARACANA RAJADO), TRADESCANTIA ZEBRINA OU ZEBRINA PENDULA (TRAPOERABA ROXA), TRADESCANTIA ZEBRINA PURPUSII OU ZEBRINA PURPUSII (TRAPOERABA ROXA), WEDELIA PALUDOSA OU SPANGINETICOLA TRILOBATA (MARGARIDAO) OU SIMILAR E CONSIDERANDO 25 MUDAS POR M2. FORNECIMENTO. | M2 | 12.5
PJ 05.05.0820 | ESPECIES VEGETAIS COM ALTURA DE (0,10 A 0,30)M, TIPO LANTANA CAMARA (CAMBARA), AJUGA REPTANS (AJUGA), BARLERIA REPENS (BARLERIA-VERMELHA), CATHARANTHUNS ROSEUS (VINCA), COREOPSIS LANCEOLATA (MARGARIDINHA AMARELA), EUPHORBIA MILLII (COROA-DE-CRISTO PEQUENA), IRESINE HERBSTII (ORELHA-DE-MACACO), LANTANA SELLOWIANA (LANTANA), LANTANA UNDULATA (LANTANA BRANCA), PLECTRANTHUS NUMMLARIUS (DOLAR), PORTULACA GRANDIFLORA (ONZE-HORAS), SALVIA SPLENDENS (SALVIA), SELAGINELLA UMBROSA (SELAGINELA), SENECIO DOUGLASII (CINERARIA), SOLANUM VIOLAEFOLIUM (SOLANO- RASTEIRO), TULBAGHIA VIOLACEA (JUNQUILHO-ALHO-SOCIAL), UNXIA KUBITZKII (BOTAO-DE-OURO) OU SIMILAR E CONSIDERANDO 25 MUDAS POR M2. FORNECIMENTO. | M2 | 12.5
PJ 05.05.0830 | ESPECIES VEGETAIS COM ALTURA DE (0,10 A 0,20)M, TIPO HEMEROCALLIS FLAVA (HEMEROCACALIS, LIRIO), BEGONIA CUCULLATA OU SEMPERFLORENS (AZEDINHA DO BREJO), COREOPSIS GRANDIFLORA (CAMOMILA), EPISCIA CUPREATA (VIOLETA VERMELHA), FITTONIA VERSCHAFFELTII (PLANTA MOSAICO), IMPATIENS WALERIANA (MARIA-SEM-VERGONHA), MARANTA LEUCONEURA (BARRIGA DE SAPO), PETUNIA HYBRIDA (PETUNIA), TAGETES PATULA (CRAVO-FRANCES), VERBENA HIBRIDA (VERBENA / CAMARADINHA) OU SIMILAR E CONSIDERANDO 25 MUDAS POR M2. FORNECIMENTO. | M2 | 30.75
PJ 05.05.0860 | ESPECIES VEGETAIS COM ALTURA DE (0,15 A 0,30)M, TIPO OPHIOPOGON JABURAN (BARBA - DE - SERPENTE), KALANCHOE BLOSSFELDIANA (CALANCOE), MARANTA BICOLOR (CAETE) OU SIMILAR E CONSIDERANDO 25 MUDAS POR M2. FORNECIMENTO. | M2 | 50
PJ 05.10.0050 | PLANTIO DE PLANTAS DE COBERTURA, CONFORME PROJETO FPJ. | UN | 0.42
PJ 05.10.0052 | PLANTIO DE COBERTURA VEGETAL, CONSIDERANDO 4 MUDAS POR M2. | M2 | 1.68
PJ 05.10.0053 | PLANTIO DE COBERTURA VEGETAL, CONSIDERANDO 8 MUDAS POR M2. | M2 | 3.36
PJ 05.10.0056 | PLANTIO DE COBERTURA VEGETAL, CONSIDERANDO 12 MUDAS POR M2. | M2 | 5.04
PJ 05.10.0059 | PLANTIO DE COBERTURA VEGETAL, CONSIDERANDO 16 MUDAS POR M2. | M2 | 6.72
PJ 05.10.0065 | PLANTIO DE COBERTURA VEGETAL, CONSIDERANDO 25 MUDAS POR M2. | M2 | 10.5
PJ 05.10.0100 | PLANTIO DE GRAMA EM PLACAS, TIPO SAO CARLOS, BATATAIS OU LARGA, INCLUSIVE O FORNECIMENTO DA GRAMA E PREPARO DE TERRENO. | M2 | 18.87
PJ 05.10.0106 | PLANTIO DE GRAMA, INCLUINDO PREPARO DO TERRENO COM 10CM DE SAIBRO E 5CM DE TERRA ESTRUMADA, EXCLUSIVE FORNECIMENTO DA GRAMA. | M2 | 21.79
PJ 05.10.0109 | PLANTIO DE GRAMA, TIPO STENOTAPHRUM SECUNDATUM VARIACAO VARIEGATUM, INCLUSIVE TRANSPORTE E FORNECIMENTO. | M2 | 21.67
PJ 05.10.0112 | PLANTIO DE GRAMA, TIPO ZOIZIA JAPONICA, INCLUSIVE FORNECIMENTO. | M2 | 16.61
PJ 05.10.0150 | PLANTIO DE GRAMA EM PLACAS, TIPO SAO CARLOS, BATATAIS OU LARGA, INCLUSIVE COMPRA E ARRANCAMENTO NO LOCAL DE ORIGEM, CARGA, TRANSPORTE, DESCARGA E PREPARO DO TERRENO, PARA RECOMPOSICAO DE AREAS GRAMADAS EVENTUALMENTE DANIFICADAS. | M2 | 15.94
PJ 05.10.0500 | BIOMANTA VEGETAL PARA QUANTIDADES DE ATE 500,00M2, INCLUINDO COVEAMENTO, PLANTIO DE SEMENTES DE ESPECIES NATIVAS DA REGIAO, INSUMOS PARA ADUBACAO E IRRIGACAO. FORNECIMENTO E COLOCACAO. | M2 | 52.94
PJ 05.10.0550 | BIOMANTA VEGETAL PARA QUANTIDADES DE 501,00M2 A 1.000,00M2, INCLUINDO COVEAMENTO, PLANTIO DE SEMENTES DE ESPECIES NATIVAS DA REGIAO, INSUMOS PARA ADUBACAO E IRRIGACAO. FORNECIMENTO E COLOCACAO. | M2 | 49.64
PJ 05.10.0600 | BIOMANTA VEGETAL PARA QUANTIDADES SUPERIORES A 1.000,00M2, INCLUINDO COVEAMENTO, PLANTIO DE SEMENTES DE ESPECIES NATIVAS DA REGIAO, INSUMOS PARA ADUBACAO E IRRIGACAO. FORNECIMENTO E COLOCACAO. | M2 | 46.35
PJ 05.20.0050 | GRAMA SINTETICA EUROPEIA, EM ROLOS, COM FIOS DE 28MM DE COMPRIMENTO, FLEXIGRASS FLP PP 28MM OU SIMILAR, NA COR VERDE, INCLUSIVE MAO-DE-OBRA ESPECIALIZADA PARA EXECUCAO DE SERVICOS, FORNECIMENTO E INSTALACAO DE FAIXAS DE GRAMA SINTETICA BRANCA PARA AS DEMARCACOES DO CAMPO, REGULARIZACAO COM AREIA ADEQUADA E TRANSPORTE DO MATERIAL ATE O LOCAL DOS SERVICOS. FORNECIMENTO E COLOCACAO. | M2 | 108.62
PJ 05.20.0055 | PISO DE GRAMA SINTETICA, EM ROLO, COM FIOS DE 50MM DE ALTURA, NA COR VERDE, DEMARCACAO DE LINHAS COM GRAMA NA COR BRANCA, SISTEMA DE AMORTECIMENTO COMPOSTO COM AS SEGUINTES CARACTERISTICAS MINIMAS: CAMADA DE AREIA ESPECIAL COM 1CM DE ESPESSURA (20 KG/M2) E GRANULOS DE BORRACHA DE GRANULOMETRIA DE 0,6 A 2MM (9 KG/M2) E MAO DE OBRA ESPECIALIZADA PARA INSTALACAO; EXCLUSIVE BASE ASFALTICA, MURETA PERIMETRAL PARA CONTENCAO DA BASE, CANALETA PERIMETRAL PARA COLETA E ESCOAMENTO DA AGUA E PREPARO DE TERRENO. FORNECIMENTO E COLOCACAO. | M2 | 99
PJ 05.20.0100 | GRAMA SINTETICA EUROPEIA AUTO-DRENANTE EM ROLOS PARA CAMPO DE FUTEBOL E AFINS, COMPOSTO DE BASE PRIMARIA EM RAFIA DE PP (POLIPROPILENO) ADICIONADA DE REFORCO DIMENSIONAL TIPO "CABELO DE ANJO" REVESTIDOS POR BAIXO COM CAMADA DE LATEX PRETO DE ALTA RESISTENCIA E MICROPOROS PARA DRENAGEM DE AGUAS PLUVIAIS, TUFADA COM FIOS DE 30MM DE ALTURA EM FIBRA DE PP (POLIPROPILENO) FIBRILADO 8800 DTEX, NA COR VERDE, COM DENSIDADE DE 16.400 PONTOS POR METRO QUADRADO, ROLOS UNIDOS COM FITA ESPECIAL EM TECIDO DE POLIESTER E ADESIVO DE POLIURETANO BICOMPONENTE A PROVA D'AGUA E DEMARCACAO COM LINHAS DE GRAMA BRANCA DO MESMO MATERIAL E PREENCHIDA COM LASTRO DE 30KG/M2 DE AREIA QUARTSOZA TIPO AB40/50. COLOCACAO. | M2 | 12.89
PJ 05.20.0105 | PISO DE GRAMA SINTETICA, EM ROLO, COM FIOS DE 50MM DE ALTURA, NA COR VERDE, DEMARCACAO DE LINHAS COM GRAMA NA COR BRANCA, SISTEMA DE AMORTECIMENTO COMPOSTO COM AS SEGUINTES CARACTERISTICAS MINIMAS: CAMADA DE AREIA ESPECIAL COM 1CM DE ESPESSURA (20 KG/M2) E GRANULOS DE BORRACHA DE GRANULOMETRIA DE 0,6 A 2MM (9 KG/M2) E MAO DE OBRA ESPECIALIZADA PARA INSTALACAO; BASE ASFALTICA DRENANTE COMPOSTA DE CAMADAS NIVELADAS DE BRITA NO 2 E PEDRISCO, IMPRIMADAS COM EMULSAO ASFALTICA E COMPACTADAS NA ESPESSURA DE 10CM, MURETA PERIMETRAL EM BLOCOS DE CONCRETO DE (15 X 20 X 40)CM PARA CONTENCAO DA BASE; EXCLUSIVE CANALETA PERIMETRAL PARA COLETA E ESCOAMENTO DA AGUA E PREPARO DE TERRENO. FORNECIMENTO E COLOCACAO. | M2 | 138.69
PJ 05.20.0500 | REMOCAO DE GRAMA SINTETICA, INCLUSIVE CARGA, DESCARGA E TRANSPORTE A 30 KM. | M2 | 5.15
PJ 09.05.0050 | AMARRIO DE MUDAS DE ARVORE AO TUTOR, COM FITILHO PLASTICO, EXCLUSIVE ESTE.(DESONERADO) | UN | 0.65
PJ 09.05.0100 | PLANTIO DE ARBUSTO PARA JARDIM, CONFORME PROJETO FPJ.(DESONERADO) | UN | 1.1
PJ 09.05.0150 | MUDAS COM 50CM A 70CM DE ALTURA, PLANTIO EM ENCOSTA, EXCLUSIVE TUTOR, INCLUSIVE ABERTURA DA COVA.(DESONERADO) | UN | 2.07
PJ 09.05.0201 | PLANTIO DE ARVORE DE 2,50M DE ALTURA, DE QUALQUER ESPECIE, EM LOGRADOURO PUBLICO, INCLUSIVE TRANSPORTE, ABERTURA DE COVA DE (80 X 80 X 80)CM, TERRA ESTRUMADA, ESTACA DE MADEIRA (TUTOR), AMARRIO COM FITILHO E RETIRADA DO MATERIAL EXCEDENTE, EXCLUSIVE O FORNECIMENTO DA ARVORE, TENTO, DEMOLICAO E RECOMPOSICAO DE PASSEIO.(DESONERADO) | UN | 158.38
PJ 09.05.0205 | PLANTIO DE ARVORE DE 2,50M DE ALTURA, DE QUALQUER ESPECIE, EM LOGRADOURO PUBLICO, INCLUSIVE TRANSPORTE, ABERTURA DE COVA DE (0,60 X 1,50 X 1,00)M, TERRA ESTRUMADA, ESTACA DE MADEIRA (TUTOR), AMARRIO COM FITILHO E RETIRADA DO MATERIAL EXCEDENTE, EXCLUSIVE O FORNECIMENTO DA ARVORE, PLANTIO DE COBERTURA, TENTO, DEMOLICAO E RECOMPOSICAO DE PASSEIO. (DESONERADO) | UN | 187.42
PJ 09.05.0210 | PLANTIO DE ARVORE DE 2,50M DE ALTURA, DE QUALQUER ESPECIE, EM LOGRADOURO PUBLICO, INCLUSIVE TRANSPORTE, ABERTURA DE COVA DE (0,70 X 1,50 X 1,00)M, TERRA ESTRUMADA, ESTACA DE MADEIRA (TUTOR), AMARRIO COM FITILHO E RETIRADA DO MATERIAL EXCEDENTE, EXCLUSIVE O FORNECIMENTO DA ARVORE, PLANTIO DE COBERTURA, TENTO, DEMOLICAO E RECOMPOSICAO DE PASSEIO. (DESONERADO) | UN | 211.94
PJ 09.05.0215 | PLANTIO DE ARVORE DE 2,50M DE ALTURA, DE QUALQUER ESPECIE, EM LOGRADOURO PUBLICO, INCLUSIVE TRANSPORTE, ABERTURA DE COVA DE (0,80 X 1,50 X 1,00)M, TERRA ESTRUMADA, ESTACA DE MADEIRA (TUTOR), AMARRIO COM FITILHO E RETIRADA DO MATERIAL EXCEDENTE, EXCLUSIVE O FORNECIMENTO DA ARVORE, PLANTIO DE COBERTURA, TENTO, DEMOLICAO E RECOMPOSICAO DE PASSEIO. (DESONERADO) | UN | 236.45
PJ 09.05.0220 | PLANTIO DE ARVORE DE 2,50M DE ALTURA, DE QUALQUER ESPECIE, EM LOGRADOURO PUBLICO, INCLUSIVE TRANSPORTE, ABERTURA DE COVA DE (0,90 X 1,50 X 1,00)M, TERRA ESTRUMADA, ESTACA DE MADEIRA (TUTOR), AMARRIO COM FITILHO E RETIRADA DO MATERIAL EXCEDENTE, EXCLUSIVE O FORNECIMENTO DA ARVORE, PLANTIO DE COBERTURA, TENTO, DEMOLICAO E RECOMPOSICAO DE PASSEIO. (DESONERADO) | UN | 260.97
PJ 09.05.0225 | PLANTIO DE ARVORE DE 2,50M DE ALTURA, DE QUALQUER ESPECIE, EM LOGRADOURO PUBLICO, INCLUSIVE TRANSPORTE, ABERTURA DE COVA DE (1,00 X 1,50 X 1,00)M, TERRA ESTRUMADA, ESTACA DE MADEIRA (TUTOR), AMARRIO COM FITILHO E RETIRADA DO MATERIAL EXCEDENTE, EXCLUSIVE O FORNECIMENTO DA ARVORE, PLANTIO DE COBERTURA, TENTO, DEMOLICAO E RECOMPOSICAO DE PASSEIO. (DESONERADO) | UN | 285.48
PJ 09.05.0230 | PLANTIO DE ARVORE DE 2,50M DE ALTURA, DE QUALQUER ESPECIE, EM LOGRADOURO PUBLICO, INCLUSIVE TRANSPORTE, ABERTURA DE COVA DE (1,10 X 1,50 X 1,00)M, TERRA ESTRUMADA, ESTACA DE MADEIRA (TUTOR), AMARRIO COM FITILHO E RETIRADA DO MATERIAL EXCEDENTE, EXCLUSIVE O FORNECIMENTO DA ARVORE, PLANTIO DE COBERTURA, TENTO, DEMOLICAO E RECOMPOSICAO DE PASSEIO. (DESONERADO) | UN | 309.99
PJ 09.05.0235 | PLANTIO DE ARVORE DE 2,50M DE ALTURA, DE QUALQUER ESPECIE, EM LOGRADOURO PUBLICO, INCLUSIVE TRANSPORTE, ABERTURA DE COVA DE (1,20 X 1,50 X 1,00)M, TERRA ESTRUMADA, ESTACA DE MADEIRA (TUTOR), AMARRIO COM FITILHO E RETIRADA DO MATERIAL EXCEDENTE, EXCLUSIVE O FORNECIMENTO DA ARVORE, PLANTIO DE COBERTURA, TENTO, DEMOLICAO E RECOMPOSICAO DE PASSEIO. (DESONERADO) | UN | 334.5
PJ 09.05.0240 | PLANTIO DE ARVORE DE 2,50M DE ALTURA, DE QUALQUER ESPECIE, EM LOGRADOURO PUBLICO, INCLUSIVE TRANSPORTE, ABERTURA DE COVA DE (1,30 X 1,50 X 1,00)M, TERRA ESTRUMADA, ESTACA DE MADEIRA (TUTOR), AMARRIO COM FITILHO E RETIRADA DO MATERIAL EXCEDENTE, EXCLUSIVE O FORNECIMENTO DA ARVORE, PLANTIO DE COBERTURA, TENTO, DEMOLICAO E RECOMPOSICAO DE PASSEIO. (DESONERADO) | UN | 359.01
PJ 09.05.0245 | PLANTIO DE ARVORE DE 2,50M DE ALTURA, DE QUALQUER ESPECIE, EM LOGRADOURO PUBLICO, INCLUSIVE TRANSPORTE, ABERTURA DE COVA DE (1,40 X 1,50 X 1,00)M, TERRA ESTRUMADA, ESTACA DE MADEIRA (TUTOR), AMARRIO COM FITILHO E RETIRADA DO MATERIAL EXCEDENTE, EXCLUSIVE O FORNECIMENTO DA ARVORE, PLANTIO DE COBERTURA, TENTO, DEMOLICAO E RECOMPOSICAO DE PASSEIO. (DESONERADO) | UN | 383.53
PJ 09.05.0255 | PLANTIO DE ARVORE DE 2,50M DE ALTURA, DE QUALQUER ESPECIE, EM LOGRADOURO PUBLICO, INCLUSIVE TRANSPORTE, ABERTURA DE COVA DE (1,50 X 1,50 X 1,00)M, TERRA ESTRUMADA, ESTACA DE MADEIRA (TUTOR), AMARRIO COM FITILHO E RETIRADA DO MATERIAL EXCEDENTE, EXCLUSIVE O FORNECIMENTO DA ARVORE, PLANTIO DE COBERTURA, TENTO, DEMOLICAO E RECOMPOSICAO DE PASSEIO. (DESONERADO) | UN | 408.05
PJ 09.30.0100 | ESPECIES VEGETAIS COM ALTURA DE (0,30 A 2,00)M, TIPO ARBUSTO DRACAENA MARGINATA (DRACENA DE MADAGASCAR), AGAVE ATTENUATA (AGAVE DRAGAO), AGAVE ANGUSTIFOLIA (PITEIRA DO CARIBE), ARBUSTO CLUSIA ROSEA (CLUSIA), CORTADORIASELLOANA (PLUMA, CAPIM DOS PAMPAS), DRACAENA ARBOREA (DRACENA), EUGENIA SPRENGELII (MURTA), EUPHORBIA COTINIFOLIA (CARACASANA), PHILODENDRON GLORIOSUM (FILODENDRO GLORIOSO), PHILODENDRON UNDULATUM (GUAIMBE DA FOLHA ONDULADA), TIBOUCHINA GRANDIFOLIA (ORELHA DE ONCA), YUCCA ELEPHANTIPES (IUCA ELEFANTE) OU SIMILAR. FORNECIMENTO.(DESONERADO) | UN | 25
PJ 09.30.0300 | ESPECIES VEGETAIS COM ALTURA DE (0,40 A 2,00)M, TIPO ARBUSTO PHILODENDRON BIPINNATIFIDUM (BANANA DE MACACO), AGAVE AMERICANA (PITA AZUL), AGAVE AMERICANA MARGINATA (AGAVE), CODIAEUM VARIEGATUM (CROTON), COLOCASIA ESCULENTA (INHAME BRANCO), CORDIA LUTEA (CORDIA AMARELA), DRACAENA FRAGANS (COQUEIRO DE VENUS, PAU D'AGUA), LIGUSTRUM SINENSI (LIGUSTRO CHINES), MUSA COCCINEA (BANANEIRA FLORIDA, BANANEIRA VERMELHA), MYRTHUS COMMUNS (MURTA), NERIUM OLEANDER (ESPIRRADEIRA), PHILODENDRON SELLOUM (GUAIMBE), PHILODENDRON SPECIOSUM (FILODENDRO IMPERIAL), PHILODENDRON WILSONII (FILODENDRO), POLYSCIAS FRUTICOSA (ARVORE DA FELICIDADE), RHODODENDRON X SIMSII (AZALEIA BELGA), SENNA ALATA (MARIA PRETA), STENOLOBIUM STANS/TECOMA STANS (IPE DE JARDIM) OU SIMILAR. FORNECIMENTO.(DESONERADO) | UN | 18
PJ 09.50.0500 | ESPECIES VEGETAIS NATIVAS COM CAP (CIRCUNFERENCIA NA ALTURA DO PEITO) VARIANDO ENTRE 0,10M E 0,15M E ALTURA ENTRE 2,50M E 3,00M. FORNECIMENTO.(DESONERADO) | UN | 80
PJ 09.50.0550 | ESPECIES VEGETAIS NATIVAS COM CAP (CIRCUNFERENCIA NA ALTURA DO PEITO) VARIANDO ENTRE 0,15M E 0,20M E ALTURA ENTRE 3,00M E 3,50M. FORNECIMENTO.(DESONERADO) | UN | 150
PJ 09.50.0600 | ESPECIES VEGETAIS NATIVAS COM CAP (CIRCUNFERENCIA NA ALTURA DO PEITO) VARIANDO ENTRE 0,20M E 0,25M E ALTURA ENTRE 3,50M E 4,00M. FORNECIMENTO.(DESONERADO) | UN | 250
PJ 09.60.0100 | ESPECIES VEGETAIS COM ALTURA DE (0,60 A 1,00)M, TIPO PALMEIRA PHOENIX ROEBELENII (TAMAREIRA ANA), COCCOTHRINAX SP (LEQUE-PRATEADA), ELAEIS GUINEENSIS (DENDEZEIRO), GAUSSIA MAYA (PALMEIRA MAIA) OU SIMILAR. FORNECIMENTO.(DESONERADO) | UN | 70
PJ 09.60.0151 | ESPECIES VEGETAIS COM ALTURA DE (2,50 A 3,50)M, TIPO PALMEIRA SYAGRUS ROMANZOFFIANA (BABA-DE-BOI / GERIVA), AIPHANES CARYOTIFOLIA (PALMEIRA "SPINE"), LIVISTONIA CHINENSIS (LEQUE DA CHINA / FALSA LATANIA), RHAPIS EXCELSA (PALMEIRA RAFIA), ROYSTONEA OLERACEA (PALMEIRA REAL) OU SIMILAR. FORNECIMENTO.(DESONERADO) | UN | 60
PJ 09.60.0152 | ESPECIES VEGETAIS COM ALTURA DE (6,00 A 7,00)M TIPO PALMEIRA SYAGRUS ROMANZOFFIANA (BABA-DE-BOI / GERIVA); AIPHANES CARYOTIFOLIA (PALMEIRA "SPINE"); LIVISTONIA CHINENSIS (LEQUE DA CHINA / FALSA LATANIA); ROYSTONEA OLERACEA (PALMEIRA REAL) OU SIMILAR. FORNECIMENTO.(DESONERADO) | UN | 228
PJ 10.05.0050 | AMARRIO DE MUDAS DE ARVORE AO TUTOR, COM FITILHO PLASTICO, EXCLUSIVE ESTE. | UN | 0.72
PJ 10.05.0100 | PLANTIO DE ARBUSTO PARA JARDIM, CONFORME PROJETO FPJ. | UN | 1.21
PJ 10.05.0150 | MUDAS COM 50CM A 70CM DE ALTURA, PLANTIO EM ENCOSTA, EXCLUSIVE TUTOR, INCLUSIVE ABERTURA DA COVA. | UN | 2.29
PJ 10.05.0201 | PLANTIO DE ARVORE DE 2,50M DE ALTURA, DE QUALQUER ESPECIE, EM LOGRADOURO PUBLICO, INCLUSIVE TRANSPORTE, ABERTURA DE COVA DE (80 X 80 X 80)CM, TERRA ESTRUMADA, ESTACA DE MADEIRA (TUTOR), AMARRIO COM FITILHO E RETIRADA DO MATERIAL EXCEDENTE, EXCLUSIVE O FORNECIMENTO DA ARVORE, TENTO, DEMOLICAO E RECOMPOSICAO DE PASSEIO. | UN | 164.61
PJ 10.05.0205 | PLANTIO DE ARVORE DE 2,50M DE ALTURA, DE QUALQUER ESPECIE, EM LOGRADOURO PUBLICO, INCLUSIVE TRANSPORTE, ABERTURA DE COVA DE (0,60 X 1,50 X 1,00)M, TERRA ESTRUMADA, ESTACA DE MADEIRA (TUTOR), AMARRIO COM FITILHO E RETIRADA DO MATERIAL EXCEDENTE, EXCLUSIVE O FORNECIMENTO DA ARVORE, PLANTIO DE COBERTURA, TENTO, DEMOLICAO E RECOMPOSICAO DE PASSEIO. | UN | 194.26
PJ 10.05.0210 | PLANTIO DE ARVORE DE 2,50M DE ALTURA, DE QUALQUER ESPECIE, EM LOGRADOURO PUBLICO, INCLUSIVE TRANSPORTE, ABERTURA DE COVA DE (0,70 X 1,50 X 1,00)M, TERRA ESTRUMADA, ESTACA DE MADEIRA (TUTOR), AMARRIO COM FITILHO E RETIRADA DO MATERIAL EXCEDENTE, EXCLUSIVE O FORNECIMENTO DA ARVORE, PLANTIO DE COBERTURA, TENTO, DEMOLICAO E RECOMPOSICAO DE PASSEIO. | UN | 219.46
PJ 10.05.0215 | PLANTIO DE ARVORE DE 2,50M DE ALTURA, DE QUALQUER ESPECIE, EM LOGRADOURO PUBLICO, INCLUSIVE TRANSPORTE, ABERTURA DE COVA DE (0,80 X 1,50 X 1,00)M, TERRA ESTRUMADA, ESTACA DE MADEIRA (TUTOR), AMARRIO COM FITILHO E RETIRADA DO MATERIAL EXCEDENTE, EXCLUSIVE O FORNECIMENTO DA ARVORE, PLANTIO DE COBERTURA, TENTO, DEMOLICAO E RECOMPOSICAO DE PASSEIO. | UN | 244.66
PJ 10.05.0220 | PLANTIO DE ARVORE DE 2,50M DE ALTURA, DE QUALQUER ESPECIE, EM LOGRADOURO PUBLICO, INCLUSIVE TRANSPORTE, ABERTURA DE COVA DE (0,90 X 1,50 X 1,00)M, TERRA ESTRUMADA, ESTACA DE MADEIRA (TUTOR), AMARRIO COM FITILHO E RETIRADA DO MATERIAL EXCEDENTE, EXCLUSIVE O FORNECIMENTO DA ARVORE, PLANTIO DE COBERTURA, TENTO, DEMOLICAO E RECOMPOSICAO DE PASSEIO. | UN | 269.86
PJ 10.05.0225 | PLANTIO DE ARVORE DE 2,50M DE ALTURA, DE QUALQUER ESPECIE, EM LOGRADOURO PUBLICO, INCLUSIVE TRANSPORTE, ABERTURA DE COVA DE (1,00 X 1,50 X 1,00)M, TERRA ESTRUMADA, ESTACA DE MADEIRA (TUTOR), AMARRIO COM FITILHO E RETIRADA DO MATERIAL EXCEDENTE, EXCLUSIVE O FORNECIMENTO DA ARVORE, PLANTIO DE COBERTURA, TENTO, DEMOLICAO E RECOMPOSICAO DE PASSEIO. | UN | 295.06
PJ 10.05.0230 | PLANTIO DE ARVORE DE 2,50M DE ALTURA, DE QUALQUER ESPECIE, EM LOGRADOURO PUBLICO, INCLUSIVE TRANSPORTE, ABERTURA DE COVA DE (1,10 X 1,50 X 1,00)M, TERRA ESTRUMADA, ESTACA DE MADEIRA (TUTOR), AMARRIO COM FITILHO E RETIRADA DO MATERIAL EXCEDENTE, EXCLUSIVE O FORNECIMENTO DA ARVORE, PLANTIO DE COBERTURA, TENTO, DEMOLICAO E RECOMPOSICAO DE PASSEIO. | UN | 320.25
PJ 10.05.0235 | PLANTIO DE ARVORE DE 2,50M DE ALTURA, DE QUALQUER ESPECIE, EM LOGRADOURO PUBLICO, INCLUSIVE TRANSPORTE, ABERTURA DE COVA DE (1,20 X 1,50 X 1,00)M, TERRA ESTRUMADA, ESTACA DE MADEIRA (TUTOR), AMARRIO COM FITILHO E RETIRADA DO MATERIAL EXCEDENTE, EXCLUSIVE O FORNECIMENTO DA ARVORE, PLANTIO DE COBERTURA, TENTO, DEMOLICAO E RECOMPOSICAO DE PASSEIO. | UN | 345.45
PJ 10.05.0240 | PLANTIO DE ARVORE DE 2,50M DE ALTURA, DE QUALQUER ESPECIE, EM LOGRADOURO PUBLICO, INCLUSIVE TRANSPORTE, ABERTURA DE COVA DE (1,30 X 1,50 X 1,00)M, TERRA ESTRUMADA, ESTACA DE MADEIRA (TUTOR), AMARRIO COM FITILHO E RETIRADA DO MATERIAL EXCEDENTE, EXCLUSIVE O FORNECIMENTO DA ARVORE, PLANTIO DE COBERTURA, TENTO, DEMOLICAO E RECOMPOSICAO DE PASSEIO. | UN | 370.64
PJ 10.05.0245 | PLANTIO DE ARVORE DE 2,50M DE ALTURA, DE QUALQUER ESPECIE, EM LOGRADOURO PUBLICO, INCLUSIVE TRANSPORTE, ABERTURA DE COVA DE (1,40 X 1,50 X 1,00)M, TERRA ESTRUMADA, ESTACA DE MADEIRA (TUTOR), AMARRIO COM FITILHO E RETIRADA DO MATERIAL EXCEDENTE, EXCLUSIVE O FORNECIMENTO DA ARVORE, PLANTIO DE COBERTURA, TENTO, DEMOLICAO E RECOMPOSICAO DE PASSEIO. | UN | 395.84
PJ 10.05.0255 | PLANTIO DE ARVORE DE 2,50M DE ALTURA, DE QUALQUER ESPECIE, EM LOGRADOURO PUBLICO, INCLUSIVE TRANSPORTE, ABERTURA DE COVA DE (1,50 X 1,50 X 1,00)M, TERRA ESTRUMADA, ESTACA DE MADEIRA (TUTOR), AMARRIO COM FITILHO E RETIRADA DO MATERIAL EXCEDENTE, EXCLUSIVE O FORNECIMENTO DA ARVORE, PLANTIO DE COBERTURA, TENTO, DEMOLICAO E RECOMPOSICAO DE PASSEIO. | UN | 421.04
PJ 10.30.0100 | ESPECIES VEGETAIS COM ALTURA DE (0,30 A 2,00)M, TIPO ARBUSTO DRACAENA MARGINATA (DRACENA DE MADAGASCAR), AGAVE ATTENUATA (AGAVE DRAGAO), AGAVE ANGUSTIFOLIA (PITEIRA DO CARIBE), ARBUSTO CLUSIA ROSEA (CLUSIA), CORTADORIASELLOANA (PLUMA, CAPIM DOS PAMPAS), DRACAENA ARBOREA (DRACENA), EUGENIA SPRENGELII (MURTA), EUPHORBIA COTINIFOLIA (CARACASANA), PHILODENDRON GLORIOSUM (FILODENDRO GLORIOSO), PHILODENDRON UNDULATUM (GUAIMBE DA FOLHA ONDULADA), TIBOUCHINA GRANDIFOLIA (ORELHA DE ONCA), YUCCA ELEPHANTIPES (IUCA ELEFANTE) OU SIMILAR. FORNECIMENTO. | UN | 25
PJ 10.30.0300 | ESPECIES VEGETAIS COM ALTURA DE (0,40 A 2,00)M, TIPO ARBUSTO PHILODENDRON BIPINNATIFIDUM (BANANA DE MACACO), AGAVE AMERICANA (PITA AZUL), AGAVE AMERICANA MARGINATA (AGAVE), CODIAEUM VARIEGATUM (CROTON), COLOCASIA ESCULENTA (INHAME BRANCO), CORDIA LUTEA (CORDIA AMARELA), DRACAENA FRAGANS (COQUEIRO DE VENUS, PAU D'AGUA), LIGUSTRUM SINENSI (LIGUSTRO CHINES), MUSA COCCINEA (BANANEIRA FLORIDA, BANANEIRA VERMELHA), MYRTHUS COMMUNS (MURTA), NERIUM OLEANDER (ESPIRRADEIRA), PHILODENDRON SELLOUM (GUAIMBE), PHILODENDRON SPECIOSUM (FILODENDRO IMPERIAL), PHILODENDRON WILSONII (FILODENDRO), POLYSCIAS FRUTICOSA (ARVORE DA FELICIDADE), RHODODENDRON X SIMSII (AZALEIA BELGA), SENNA ALATA (MARIA PRETA), STENOLOBIUM STANS/TECOMA STANS (IPE DE JARDIM) OU SIMILAR. FORNECIMENTO. | UN | 18
PJ 10.50.0500 | ESPECIES VEGETAIS NATIVAS COM CAP (CIRCUNFERENCIA NA ALTURA DO PEITO) VARIANDO ENTRE 0,10M E 0,15M E ALTURA ENTRE 2,50M E 3,00M. FORNECIMENTO. | UN | 80
PJ 10.50.0550 | ESPECIES VEGETAIS NATIVAS COM CAP (CIRCUNFERENCIA NA ALTURA DO PEITO) VARIANDO ENTRE 0,15M E 0,20M E ALTURA ENTRE 3,00M E 3,50M. FORNECIMENTO. | UN | 150
PJ 10.50.0600 | ESPECIES VEGETAIS NATIVAS COM CAP (CIRCUNFERENCIA NA ALTURA DO PEITO) VARIANDO ENTRE 0,20M E 0,25M E ALTURA ENTRE 3,50M E 4,00M. FORNECIMENTO. | UN | 250
PJ 10.60.0100 | ESPECIES VEGETAIS COM ALTURA DE (0,60 A 1,00)M, TIPO PALMEIRA PHOENIX ROEBELENII (TAMAREIRA ANA), COCCOTHRINAX SP (LEQUE-PRATEADA), ELAEIS GUINEENSIS (DENDEZEIRO), GAUSSIA MAYA (PALMEIRA MAIA) OU SIMILAR. FORNECIMENTO. | UN | 70
PJ 10.60.0151 | ESPECIES VEGETAIS COM ALTURA DE (2,50 A 3,50)M, TIPO PALMEIRA SYAGRUS ROMANZOFFIANA (BABA-DE-BOI / GERIVA), AIPHANES CARYOTIFOLIA (PALMEIRA "SPINE"), LIVISTONIA CHINENSIS (LEQUE DA CHINA / FALSA LATANIA), RHAPIS EXCELSA (PALMEIRA RAFIA), ROYSTONEA OLERACEA (PALMEIRA REAL) OU SIMILAR. FORNECIMENTO. | UN | 60
PJ 10.60.0152 | ESPECIES VEGETAIS COM ALTURA DE (6,00 A 7,00)M TIPO PALMEIRA SYAGRUS ROMANZOFFIANA (BABA-DE-BOI / GERIVA); AIPHANES CARYOTIFOLIA (PALMEIRA "SPINE"); LIVISTONIA CHINENSIS (LEQUE DA CHINA / FALSA LATANIA); ROYSTONEA OLERACEA (PALMEIRA REAL) OU SIMILAR. FORNECIMENTO. | UN | 228
PJ 14.05.0040 | CERCA PROTETORA DE JARDIM, FORMANDO ARCOS COM 46CM DE DIAMETRO EM ACO REDONDO LISO DE 1/2", SUPERPOSTOS DE 10CM, SOLDADOS EM BARRA DE (1 1/2"X3/8"), COM MONTANTES DO MESMO MATERIAL, DISTANCIADOS DE 75CM, CHUMBADOS EM BLOCOS DE CONCRETO, INCLUSIVE ESCAVACAO, REATERRO, CARGA, DESCARGA E TRANSPORTE. FORNECIMENTO E COLOCACAO.(DESONERADO) | M | 80.01
PJ 14.05.0044 | CERCA PROTETORA DE JARDIM COM 18CM DE ALTURA, EM BARRA CHATA DE ACO ASTM 588 DE (3" X 1/4"), COM MONTANTES DO MESMO MATERIAL, DISTANCIADOS DE 1,00M, CHUMBADOS EM BLOCO DE CONCRETO, INCLUSIVE ESCAVACAO, REATERRO, CARGA, DESCARGA E TRANSPORTE.(DESONERADO) | M | 73.35
PJ 14.05.0050 | CERCA PROTETORA DE JARDIM, TIPO CAPELINHA, EM MODULOS DE 1,20M. FORNECIMENTO E COLOCACAO.(DESONERADO) | UN | 105.09
PJ 14.05.0053 | CERCA PROTETORA PARA JARDIM, EM TELA EM CHAPA DE METAL EXPANDIDO, MALHA DE (8"X3"), CHAPA DE 3/16", INCLUSIVE PINTURA. FORNECIMENTO E COLOCACAO.(DESONERADO) | M2 | 205.85
PJ 14.05.0059 | CERCA PROTETORA DE JARDIM COM 30CM DE ALTURA, EM TELA EM CHAPA DE METAL EXPANDIDO, MALHA DE (8"X3"), CHAPA DE 3/16", SOLDADA EM TUBO DE ACO GALVANIZADO COM DIAMETRO INTERNO DE 2", CHUMBADOS EM BLOCOS DE CONCRETO A CADA 80CM, INCLUSIVE ESCAVACAO, REATERRO, CARGA, DESCARGA, TRANSPORTE E PINTURA. FORNECIMENTO E COLOCACAO.(DESONERADO) | M | 129.04
PJ 14.05.0100 | GUARDA-CORPO EM TORAS DE MADEIRA DE REFLORESTAMENTO E ENTRELACADO COM CORDA SIZAL. FORNECIMENTO E COLOCACAO.(DESONERADO) | UN | 34.07
PJ 14.05.0110 | LIMITADOR DE GRAMA EM PVC RECICLADO - LINHA BORDA. FORNECIMENTO E COLOCACAO.(DESONERADO) | M | 4.97
PJ 14.05.0113 | LIMITADOR DE GRAMA EM PVC RECICLADO - LINHA PLANA. FORNECIMENTO E COLOCACAO.(DESONERADO) | M | 4.97
PJ 14.05.0125 | MOIRAO EM MADEIRA DE REFLORESTAMENTO, PARA SUSTENTACAO DE RETENTORES EM AREA DE MANGUEZAL, COM SECAO DE DIAMETRO DE 15CM, ALTURA LIVRE MEDIA DE 2,00M, ENTERRADO A 1,00M DE PROFUNDIDADE, INCLUINDO ESCAVACAO MANUAL DE COVA. FORNECIMENTO E COLOCACAO.(DESONERADO) | UN | 58.46
PJ 14.05.0150 | PROTETOR DE ARVORE EM FERRO DE 3/8", CIRCULAR COM DIAMETRO DE 30CM, ALTURA DE 2M, BASE EM CONCRETO, ENGASTADO NO SOLO DE 50CM, INCLUSIVE PINTURA A OLEO. FORNECIMENTO E COLOCACAO.(DESONERADO) | UN | 70.54
PJ 14.05.0153 | PROTETOR DE ARVORE EM FERRO DE 3/8", CIRCULAR COM DIAMETRO DE 40CM, ALTURA DE 2M, BASE EM CONCRETO, ENGASTADO NO SOLO DE 50CM, INCLUSIVE PINTURA A OLEO. FORNECIMENTO E COLOCACAO.(DESONERADO) | UN | 91.88
PJ 14.05.0160 | PROTETOR (GOLA) DE ARVORE EM FERRO FUNDIDO NODULAR, NAS DIMENSOES DE (1,00X1,00X0,60)M. FORNECIMENTO.(DESONERADO) | UN | 542.9
PJ 14.05.0166 | PROTETOR (GOLA) DE ARVORE EM FERRO FUNDIDO NODULAR, NAS DIMENSOES DE (1,28X1,28X0,90)M. FORNECIMENTO.(DESONERADO) | UN | 860.83
PJ 14.05.0200 | PROTETOR DE CANTEIRO EM TUBOS DE ACO GALVANIZADO (EXTERNA E INTERNAMENTE), COM (1,20X0,30)M, FORMADO POR 2 TUBOS DE 3" E ESPESSURA DE PAREDE DE 1/8" NA VERTICAL E 1 TUBO DE 1 1/2" NA HORIZONTAL, FIXADOS POR ENCAIXE, COM TRATAMENTO ANTICORROSIVO E PINTURA. FORNECIMENTO E COLOCACAO.(DESONERADO) | MOD | 441.78
PJ 14.05.0700 | RETENTOR FLUTUANTE PARA PROTECAO DE MANGUEZAL. CONFECCAO E INSTALACAO.(DESONERADO) | M | 53.35
PJ 14.10.0030 | TELA DE ARAME GALVANIZADO NO 14, COM MALHA LOSANGULAR DE 1/2". FORNECIMENTO.(DESONERADO) | M2 | 89.91
PJ 14.10.0050 | TELA DE ARAME GALVANIZADO NO 12, COM MALHA LOSANGULAR DE 1". FORNECIMENTO.(DESONERADO) | M2 | 37
PJ 14.10.0100 | TELA DE ARAME GALVANIZADO NO 08, COM MALHA LOSANGULAR DE 1 1/2". FORNECIMENTO.(DESONERADO) | M2 | 52.21
PJ 14.10.0103 | TELA DE ARAME GALVANIZADO NO 08, COM MALHA LOSANGULAR DE 1 1/2", SOLDADA EM QUADRO DE FERRO. COLOCACAO.(DESONERADO) | M2 | 25.82
PJ 14.10.0150 | TELA DE ARAME GALVANIZADO NO 08, COM MALHA QUADRADA (FIOS ONDULADOS) DE (2 X 2)CM. FORNECIMENTO.(DESONERADO) | M2 | 117.89
PJ 14.10.0200 | TELA DE ARAME GALVANIZADO NO 12, COM MALHA LOSANGULAR DE 5CM. FORNECIMENTO.(DESONERADO) | M2 | 20.04
PJ 14.10.0203 | TELA DE ARAME GALVANIZADO NO 12, COM MALHA LOSANGULAR DE 5CM, FIXADA COM ARAME GALVANIZADO NO 12, A ARMACAO TUBULAR DE FERRO GALVANIZADO (EXCLUSIVE ESTA). FORNECIMENTO E COLOCACAO.(DESONERADO) | M2 | 45.85
PJ 14.10.0500 | TELA DE ARAME GALVANIZADO NO 12, REVESTIDO DE PVC, COM MALHA LOSANGULAR DE 5CM, FIXADA COM ARAME GALVANIZADO NO 12, A ARMACAO TUBULAR DE FERRO GALVANIZADO (EXCLUSIVE ESTA). FORNECIMENTO E COLOCACAO.(DESONERADO) | M2 | 58.57
PJ 14.10.0900 | TELA EM POLIETILENO DE ALTA DENSIDADE, 100% VIRGEM, COM MALHA DE (5X5)CM, COM RESISTENCIA A TRACAO DE 500KGF. FORNECIMENTO E COLOCACAO.(DESONERADO) | M2 | 18.67
PJ 14.15.0050 | ALAMBRADO COM ATE 2M DE ALTURA, COM TELA DE ARAME GALVANIZADO NO 12, MALHA QUADRADA DE 1", FORMANDO QUADROS CONTORNADOS DE CANTONEIRA DE (3/4"X3/4"X1/8"), FIXADOS EM MONTANTES DE TUBOS GALVANIZADOS (EXTERNA E INTERNAMENTE) DE 2" E ESPESSURA DE PAREDE DE 1/8" COM CARAPUCAS DE FECHAMENTO SUPERIOR, ESPACADOS A CADA 2,50M E CHUMBADOS NO SOLO, EXCLUSIVE A BASE DE FIXACAO. FORNECIMENTO E COLOCACAO.(DESONERADO) | M2 | 123.6
PJ 14.15.0100 | ALAMBRADO COM 3,0M DE ALTURA, EM TELA DE ARAME GALVANIZADO NO 12, MALHA LOSANGO DE 5CM, FIXADA EM TUBOS DE FERRO GALVANIZADO (EXTERNA E INTERNAMENTE) DE DIAMETRO INTERNO DE 2" E ESPESSURA DE PAREDE DE 1/8", EM MODULOS DE (3,00X1,50)M, CHUMBADOS EM BLOCOS DE CONCRETO, INCLUSIVE ESCAVACAO, REATERRO, CARGA, DESCARGA, TRANSPORTE E PINTURA DOS TUBOS, COM 2 DEMAOS DE ACABAMENTO. FORNECIMENTO E COLOCACAO.(DESONERADO) | M2 | 159.26
PJ 14.15.0101 | ALAMBRADO COM 3,0M DE ALTURA, EM TELA DE ARAME GALVANIZADO NO 12, MALHA LOSANGO DE 5CM, FIXADA EM TUBOS DE FERRO GALVANIZADO (EXTERNA E INTERNAMENTE) COM DIAMETRO INTERNO DE 2 1/2" E ESPESSURA DE PAREDE DE 1/8", EM MODULOS DE (3,00X1,50)M, CHUMBADOS EM BLOCOS DE CONCRETO, INCLUSIVE ESCAVACAO, REATERRO, CARGA, DESCARGA, TRANSPORTE E PINTURA DOS TUBOS, COM 2 DEMAOS DE ACABAMENTO. FORNECIMENTO E COLOCACAO.(DESONERADO) | M2 | 181.8
PJ 14.15.0102 | ALAMBRADO COM 3,0M DE ALTURA, EM TELA DE ARAME GALVANIZADO NO 12, MALHA LOSANGO DE 5CM, FIXADA EM TUBOS DE FERRO GALVANIZADO (EXTERNA E INTERNAMENTE) COM DIAMETRO INTERNO DE 3" E ESPESSURA DE PAREDE DE 1/8", SEM COSTURA, EM MODULOS DE (3,00X1,50)M, CHUMBADOS EM BLOCOS DE CONCRETO, INCLUSIVE ESCAVACAO, REATERRO, CARGA, DESCARGA, TRANSPORTE E PINTURA DOS TUBOS, COM 2 DEMAOS DE ACABAMENTO. FORNECIMENTO E COLOCACAO.(DESONERADO) | M2 | 197.42
PJ 14.15.0103 | ALAMBRADO COM 4,5M DE ALTURA, EM TELA DE ARAME GALVANIZADO NO 12, MALHA LOSANGO DE 5CM, FIXADA EM TUBOS DE FERRO GALVANIZADO (EXTERNA E INTERNAMENTE) COM DIAMETRO INTERNO DE 2" E ESPESSURA DE PAREDE DE 1/8", EM MODULOS DE (3,00X1,50)M, CHUMBADOS EM BLOCOS DE CONCRETO, INCLUSIVE ESCAVACAO, REATERRO, CARGA, DESCARGA, TRANSPORTE E PINTURA DOS TUBOS, COM 2 DEMAOS DE ACABAMENTO. FORNECIMENTO E COLOCACAO.(DESONERADO) | M2 | 183.46
PJ 14.15.0104 | ALAMBRADO COM 4,5M DE ALTURA, EM TELA DE ARAME GALVANIZADO NO 12, MALHA LOSANGO DE 5CM, FIXADA EM TUBOS DE FERRO GALVANIZADO (EXTERNA E INTERNAMENTE) COM DIAMETRO INTERNO DE 2 1/2" E ESPESSURA DE PAREDE DE 1/8", SEM COSTURA, EM MODULOS DE (3,00X1,50)M, CHUMBADOS EM BLOCOS DE CONCRETO, INCLUSIVE ESCAVACAO, REATERRO, CARGA, DESCARGA, TRANSPORTE E PINTURA DOS TUBOS, COM 2 DEMAOS DE ACABAMENTO. FORNECIMENTO E COLOCACAO.(DESONERADO) | M2 | 204.91
PJ 14.15.0105 | ALAMBRADO COM 4,5M DE ALTURA, EM TELA DE ARAME GALVANIZADO NO 12, MALHA LOSANGO DE 5CM, FIXADA EM TUBOS DE FERRO GALVANIZADO (EXTERNA E INTERNAMENTE) COM DIAMETRO INTERNO DE 3" E ESPESSURA DE PAREDE DE 1/8", SEM COSTURA, EM MODULOS DE (3,00X1,50)M, CHUMBADOS EM BLOCOS DE CONCRETO, INCLUSIVE ESCAVACAO, REATERRO, CARGA, DESCARGA, TRANSPORTE E PINTURA DOS TUBOS, COM 2 DEMAOS DE ACABAMENTO. FORNECIMENTO E COLOCACAO.(DESONERADO) | M2 | 220.62
PJ 14.15.0106 | ALAMBRADO EM TELA DE ARAME GALVANIZADO NO 12, MALHA LOSANGO DE 5CM, FIXADA EM TUBOS DE FERRO GALVANIZADO (EXTERNA E INTERNAMENTE) DE 2" E ESPESSURA DE PAREDE DE 1/8", CHUMBADOS EM BLOCOS DE CONCRETO, INCLUSIVE ESCAVACAO, REATERRO, TRANSPORTE, CARGA, DESCARGA E PINTURA DOS TUBOS, COM 2 DEMAOS DE ACABAMENTO. FORNECIMENTO E COLOCACAO.(DESONERADO) | M2 | 123.42
PJ 14.15.0109 | ALAMBRADO COM 6M DE ALTURA, EM TELA GALVANIZADA NO12, MALHA LOSANGO DE 5CM, FIXADA EM TUBOS DE FERRO GALVANIZADO (EXTERNA E INTERNAMENTE) COM DIAMETRO INTERNO DE 2" E ESPESSURA DE PAREDE DE 1/8", EM MODULOS DE (3X1,50)M, CHUMBADOS EM BLOCOS DE CONCRETO, INCLUSIVE ESCAVACAO, REATERRO, CARGA, DESCARGA, TRANSPORTE E PINTURA DOS TUBOS, COM 2 DEMAOS DE ACABAMENTO. FORNECIMENTO E COLOCACAO.(DESONERADO) | M2 | 189.3
PJ 14.15.0110 | ALAMBRADO COM 6M DE ALTURA, EM TELA GALVANIZADA NO 12, MALHA LOSANGO DE 5CM, FIXADA EM TUBOS DE FERRO GALVANIZADO (EXTERNA E INTERNAMENTE) COM DIAMETRO INTERNO DE 2 1/2" E ESPESSURA DE PAREDE DE 1/8", SEM COSTURA, EM MODULOS DE (3X1,50)M, CHUMBADOS EM BLOCOS DE CONCRETO, INCLUSIVE ESCAVACAO, REATERRO, CARGA, DESCARGA, TRANSPORTE E PINTURA DOS TUBOS, COM 2 DEMAOS DE ACABAMENTO. FORNECIMENTO E COLOCACAO.(DESONERADO) | M2 | 208.67
PJ 14.15.0112 | ALAMBRADO COM 6M DE ALTURA, EM TELA GALVANIZADA NO12, MALHA LOSANGO DE 5CM, FIXADA EM TUBOS DE FERRO GALVANIZADO (EXTERNA E INTERNAMENTE) COM DIAMETRO INTERNO DE 2" E ESPESSURA DE PAREDE DE 1/8", COM COSTURA, EM MODULOS DE (3X1,50)M, CHUMBADOS EM BLOCOS DE CONCRETO, INCLUSIVE ESCAVACAO, REATERRO, CARGA, DESCARGA, TRANSPORTE E PINTURA DOS TUBOS, COM 2 DEMAOS DE ACABAMENTO. FORNECIMENTO E COLOCACAO.(DESONERADO) | M2 | 189.3
PJ 14.15.0113 | ALAMBRADO COM 6M DE ALTURA, EM TELA GALVANIZADA NO 12, MALHA LOSANGO DE 5CM, FIXADA EM TUBOS DE FERRO GALVANIZADO (EXTERNA E INTERNAMENTE) COM DIAMETRO INTERNO DE 3" E ESPESSURA DE PAREDE DE 1/8", SEM COSTURA, EM MODULOS DE (3X1,50)M, CHUMBADOS EM BLOCOS DE CONCRETO, INCLUSIVE ESCAVACAO, REATERRO, CARGA, DESCARGA, TRANSPORTE E PINTURA DOS TUBOS, COM 2 DEMAOS DE ACABAMENTO. FORNECIMENTO E COLOCACAO.(DESONERADO) | M2 | 223.84
PJ 14.15.0115 | ALAMBRADO COM 7,5M DE ALTURA, EM TELA GALVANIZADA NO12, MALHA LOSANGO DE 5CM, FIXADA EM TUBOS DE FERRO GALVANIZADO (EXTERNA E INTERNAMENTE) COM DIAMETRO INTERNO DE 2" E ESPESSURA DE PAREDE DE 1/8", EM MODULOS DE (2X1,50)M, CHUMBADOS EM BLOCOS DE CONCRETO, INCLUSIVE ESCAVACAO, REATERRO, CARGA, DESCARGA, TRANSPORTE E PINTURA DOS TUBOS, COM 2 DEMAOS DE ACABAMENTO. FORNECIMENTO E COLOCACAO.(DESONERADO) | M2 | 211.7
PJ 14.15.0116 | ALAMBRADO COM 7,5M DE ALTURA, EM TELA GALVANIZADA NO 12, MALHA LOSANGO DE 5CM, FIXADA EM TUBOS DE FERRO GALVANIZADO (EXTERNA E INTERNAMENTE) SEM COM DIAMETRO INTERNO DE 2 1/2" E ESPESSURA DE PAREDE DE 1/8", SEM COSTURA, EM MODULOS DE (2X1,50)M, CHUMBADOS EM BLOCOS DE CONCRETO, INCLUSIVE ESCAVACAO, REATERRO, CARGA, DESCARGA, TRANSPORTE E PINTURA DOS TUBOS, COM 2 DEMAOS DE ACABAMENTO. FORNECIMENTO E COLOCACAO.(DESONERADO) | M2 | 234.31
PJ 14.15.0117 | ALAMBRADO COM 7,5M DE ALTURA, EM TELA GALVANIZADA NO 12, MALHA LOSANGO DE 5CM, FIXADA EM TUBOS DE FERRO GALVANIZADO (EXTERNA E INTERNAMENTE) COM DIAMETRO INTERNO DE 3" E ESPESSURA DE PAREDE DE 1/8", EM MODULOS DE (2X1,50)M, CHUMBADOS EM BLOCOS DE CONCRETO, INCLUSIVE ESCAVACAO, REATERRO, CARGA, DESCARGA, TRANSPORTE E PINTURA DOS TUBOS, COM 2 DEMAOS DE ACABAMENTO. FORNECIMENTO E COLOCACAO.(DESONERADO) | M2 | 254.26
PJ 14.15.0118 | ALAMBRADO TELA DE ARAME GALVANIZADO NO 14, MALHA LOSANGO DE 6CM DE LADO, PRESA A ARMACAO DE TUBOS GALVANIZADOS (EXTERNA E INTERNAMENTE), COM ELEMENTOS HORIZONTAIS E VERTICAIS, SENDO ESTES FIXADOS EM BLOCO DE CONCRETO DE (0,30X0,30X0,60)M, FCK=15MPA, ESPACADOS DE 3M COM ALTURA TOTAL DE 2,50M ACIMA DO TERRENO. OS TUBOS HORIZONTAIS SERAO 2, AMBOS COM 1 1/2" DE DIAMETRO E ESPESSURA DE PAREDE DE 1/8", ASSIM COMO OS VERTICAIS, AS EMENDAS SERAO SOLDADAS. FORNECIMENTO E COLOCACAO.(DESONERADO) | M2 | 105.4
PJ 14.15.0150 | ALAMBRADO EM TELA DE ARAME PLASTIFICADO NO 12, MALHA LOSANGO DE 5CM, FIXADA EM TUBOS DE FERRO GALVANIZADO (EXTERNA E INTERNAMENTE) DE 2" E ESPESSURA DE PAREDE DE 1/8", ESPACADOS DE 2M, CHUMBADOS EM BLOCOS DE CONCRETO COM FCK=15MPA, MEDINDO (0,30X0,30X1,00)M, TELA PRESA EM ARAME NO 12 PLASTIFICADA, INCLUSIVE ESCAVACAO, REATERRO, TRANSPORTE, CARGA, DESCARGA E PINTURA DOS TUBOS, COM 2 DEMAOS DE ACABAMENTO. FORNECIMENTO E COLOCACAO.(DESONERADO) | M2 | 138.06
PJ 14.15.0200 | ALAMBRADO CAMPO DE ESPORTE, VOLEI OU BASQUETE, COM 1M DE ALTURA, EM TUBO GALVANIZADO (EXTERNA E INTERNAMENTE) DE 2" E ESPESSURA DE PAREDE DE 1/8" HORIZONTAL E MONTANTES DO MESMO MATERIAL ESPACADOS A CADA 2M E CHUMBADOS NO SOLO, EXCLUSIVE A BASE DE FUNDACAO. FORNECIMENTO E COLOCACAO.(DESONERADO) | M2 | 96.21
PJ 14.15.0203 | ALAMBRADO PARA CAMPO DE ESPORTE, CONSTANDO DE POSTE DE TUBO DE FERRO GALVANIZADO (EXTERNA E INTERNAMENTE), ESPACADOS DE 2M, COM DIAMETRO DE 2" E ESPESSURA DE PAREDE DE 1/8", E ALTURA DE 3M LIVRES SOBRE O SOLO, FIXADOS EM PRISMA DE CONCRETO COM FCK=15MPA, MEDINDO (0,30X0,30X1,00)M, SOBRE ESTES POSTES FIXADA TELA DE ARAME NO 12 PLASTIFICADA, MALHA DE 5,0CM, PRESA EM 2 ARAMES NO 12 PLASTIFICADOS, COLOCADOS TRANSVERSALMENTE E ATRAVESSANDO OS TUBOS SUPERIOR E INFERIORMENTE, COM UM T E UMA CRUZETA DE 2", RESPECTIVAMENTE. FORNECIMENTO E COLOCACAO.(DESONERADO) | M2 | 227.62
PJ 14.15.0206 | ALAMBRADO PARA CAMPO DE ESPORTE, CONSTANDO DE POSTES DE TUBO DE FERRO GALVANIZADO (EXTERNA E INTERNAMENTE), ESPACADOS DE 2M, COM DIAMETRO DE 2" E ESPESSURA DE PAREDE DE 1/8", E ALTURA DE 3M LIVRES SOBRE O SOLO, FIXADOS EM PRISMAS DE CONCRETO COM FCK=18MPA, MEDINDO (0,30X0,30X1,00)M, E SOBRE ESTES POSTES FIXADA TELA DE ARAME NO 12 PLASTIFICADO, MALHA DE 7,5CM, PRESA EM 2 ARAMES NO 12 PLASTIFICADOS, COLOCADOS TRANSVERSALMENTE E ATRAVESSANDO OS TUBOS SUPERIOR E INFERIORMENTE, COM UM T E UMA CRUZETA DE 2", RESPECTIVAMENTE. FORNECIMENTO E COLOCACAO.(DESONERADO) | M2 | 211.56
PJ 14.15.0250 | ALAMBRADO PARA CABECEIRA DE CAMPO DE ESPORTE, EXECUTADO COM POSTES DE TUBO DE FERRO GALVANIZADO (EXTERNA E INTERNAMENTE) DE 2" E ESPESSURA DE PAREDE DE 1/8", COM ALTURA LIVRE DE 5,30M, FICANDO 0,70M ENTERRADOS EM PRISMAS DE CONCRETO DE 18MPA, MEDINDO (0,30X0,30X0,75)M, ESTANDO OS POSTES ESPACADOS DE 2M, COM 3 TUBOS HORIZONTAIS E 1 DE CONTRAVENTAGEM, TAMBEM, A CADA 2M, TODOS DE 2", E SOBRE ESTES FIXADA TELA DE ARAME NO 12 PLASTIFICADO, MALHA DE 7,5CM, INCLUSIVE 3 CRUZETAS, CURVAS, FUNDACOES. FORNECIMENTO E COLOCACAO.(DESONERADO) | M2 | 212.29
PJ 14.15.0300 | CONTRAVENTAMENTO DE ALAMBRADO COM TUBOS DE FERRO GALVANIZADO (EXTERNA E INTERNAMENTE), COM DIAMETRO INTERNO DE 2" E ESPESSURA DE PAREDE DE 1/8". FORNECIMENTO E COLOCACAO.(DESONERADO) | M | 90.71
PJ 14.15.0303 | CONTRAVENTAMENTO DE ALAMBRADO COM TUBOS DE FERRO GALVANIZADO (EXTERNA E INTERNAMENTE), COM DIAMETRO INTERNO DE 2" E ESPESSURA DE PAREDE DE 1/8", COM COSTURA. FORNECIMENTO E COLOCACAO.(DESONERADO) | M | 90.71
PJ 14.15.0400 | CONTRAVENTAMENTO DE ALAMBRADO COM TUBOS DE FERRO GALVANIZADO (EXTERNA E INTERNAMENTE), COM DIAMETRO INTERNO DE 2 1/2" E ESPESSURA DE PAREDE DE 1/8", SEM COSTURA. FORNECIMENTO E COLOCACAO.(DESONERADO) | M | 105.14
PJ 14.15.0500 | CONTRAVENTAMENTO DE ALAMBRADO COM TUBOS DE FERRO GALVANIZADO (EXTERNA E INTERNAMENTE), COM DIAMETRO INTERNO DE 3" E ESPESSURA DE PAREDE DE 1/8", SEM COSTURA. FORNECIMENTO E COLOCACAO.(DESONERADO) | M | 115.79
PJ 14.15.1500 | REUPERACAO DO APOIO DE ALAMBRADO EM QUADRA POLIVALENTE COM PAVIMENTO RIGIDO, CONSIDERANDO-SE A SUBSTITUICAO DE 30 CM DE TUBO DE FERRO GALVANIZADO DE 2" NA BASE, PINTURA, DEMOLICAO E RECOMPOSICAO DE PAVIMENTO RIGIDO.(DESONERADO) | UN | 81.2
PJ 14.15.1600 | REUPERACAO DO APOIO DE ALAMBRADO EM CAMPO DE SAIBRO, CONSIDERANDO-SE A SUBSTITUICAO DE 50 CM DE TUBO DE FERRO GALVANIZADO DE 2" NA BASE, PINTURA, ESCAVACAO, DEMOLICAO E CONFECCAO DE BLOCO DE CONCRETO.(DESONERADO) | UN | 93.1
PJ 15.05.0040 | CERCA PROTETORA DE JARDIM, FORMANDO ARCOS COM 46CM DE DIAMETRO EM ACO REDONDO LISO DE 1/2", SUPERPOSTOS DE 10CM, SOLDADOS EM BARRA DE (1 1/2"X3/8"), COM MONTANTES DO MESMO MATERIAL, DISTANCIADOS DE 75CM, CHUMBADOS EM BLOCOS DE CONCRETO, INCLUSIVE ESCAVACAO, REATERRO, CARGA, DESCARGA E TRANSPORTE. FORNECIMENTO E COLOCACAO. | M | 83.99
PJ 15.05.0044 | CERCA PROTETORA DE JARDIM COM 18CM DE ALTURA, EM BARRA CHATA DE ACO ASTM 588 DE (3" X 1/4"), COM MONTANTES DO MESMO MATERIAL, DISTANCIADOS DE 1,00M, CHUMBADOS EM BLOCO DE CONCRETO, INCLUSIVE ESCAVACAO, REATERRO, CARGA, DESCARGA E TRANSPORTE. | M | 77.03
PJ 15.05.0050 | CERCA PROTETORA DE JARDIM, TIPO CAPELINHA, EM MODULOS DE 1,20M. FORNECIMENTO E COLOCACAO. | UN | 111.53
PJ 15.05.0053 | CERCA PROTETORA PARA JARDIM, EM TELA EM CHAPA DE METAL EXPANDIDO, MALHA DE (8"X3"), CHAPA DE 3/16", INCLUSIVE PINTURA. FORNECIMENTO E COLOCACAO. | M2 | 210.68
PJ 15.05.0059 | CERCA PROTETORA DE JARDIM COM 30CM DE ALTURA, EM TELA EM CHAPA DE METAL EXPANDIDO, MALHA DE (8"X3"), CHAPA DE 3/16", SOLDADA EM TUBO DE ACO GALVANIZADO COM DIAMETRO INTERNO DE 2", CHUMBADOS EM BLOCOS DE CONCRETO A CADA 80CM, INCLUSIVE ESCAVACAO, REATERRO, CARGA, DESCARGA, TRANSPORTE E PINTURA. FORNECIMENTO E COLOCACAO. | M | 133.58
PJ 15.05.0100 | GUARDA-CORPO EM TORAS DE MADEIRA DE REFLORESTAMENTO E ENTRELACADO COM CORDA SIZAL. FORNECIMENTO E COLOCACAO. | UN | 35.63
PJ 15.05.0110 | LIMITADOR DE GRAMA EM PVC RECICLADO - LINHA BORDA. FORNECIMENTO E COLOCACAO. | M | 5.29
PJ 15.05.0113 | LIMITADOR DE GRAMA EM PVC RECICLADO - LINHA PLANA. FORNECIMENTO E COLOCACAO. | M | 5.29
PJ 15.05.0125 | MOIRAO EM MADEIRA DE REFLORESTAMENTO, PARA SUSTENTACAO DE RETENTORES EM AREA DE MANGUEZAL, COM SECAO DE DIAMETRO DE 15CM, ALTURA LIVRE MEDIA DE 2,00M, ENTERRADO A 1,00M DE PROFUNDIDADE, INCLUINDO ESCAVACAO MANUAL DE COVA. FORNECIMENTO E COLOCACAO. | UN | 60.54
PJ 15.05.0150 | PROTETOR DE ARVORE EM FERRO DE 3/8", CIRCULAR COM DIAMETRO DE 30CM, ALTURA DE 2M, BASE EM CONCRETO, ENGASTADO NO SOLO DE 50CM, INCLUSIVE PINTURA A OLEO. FORNECIMENTO E COLOCACAO. | UN | 72.97
PJ 15.05.0153 | PROTETOR DE ARVORE EM FERRO DE 3/8", CIRCULAR COM DIAMETRO DE 40CM, ALTURA DE 2M, BASE EM CONCRETO, ENGASTADO NO SOLO DE 50CM, INCLUSIVE PINTURA A OLEO. FORNECIMENTO E COLOCACAO. | UN | 94.9
PJ 15.05.0160 | PROTETOR (GOLA) DE ARVORE EM FERRO FUNDIDO NODULAR, NAS DIMENSOES DE (1,00X1,00X0,60)M. FORNECIMENTO. | UN | 542.9
PJ 15.05.0166 | PROTETOR (GOLA) DE ARVORE EM FERRO FUNDIDO NODULAR, NAS DIMENSOES DE (1,28X1,28X0,90)M. FORNECIMENTO. | UN | 860.83
PJ 15.05.0200 | PROTETOR DE CANTEIRO EM TUBOS DE ACO GALVANIZADO (EXTERNA E INTERNAMENTE), COM (1,20X0,30)M, FORMADO POR 2 TUBOS DE 3" E ESPESSURA DE PAREDE DE 1/8" NA VERTICAL E 1 TUBO DE 1 1/2" NA HORIZONTAL, FIXADOS POR ENCAIXE, COM TRATAMENTO ANTICORROSIVO E PINTURA. FORNECIMENTO E COLOCACAO. | MOD | 466.79
PJ 15.05.0700 | RETENTOR FLUTUANTE PARA PROTECAO DE MANGUEZAL. CONFECCAO E INSTALACAO. | M | 58.01
PJ 15.10.0030 | TELA DE ARAME GALVANIZADO NO 14, COM MALHA LOSANGULAR DE 1/2". FORNECIMENTO. | M2 | 89.91
PJ 15.10.0050 | TELA DE ARAME GALVANIZADO NO 12, COM MALHA LOSANGULAR DE 1". FORNECIMENTO. | M2 | 37
PJ 15.10.0100 | TELA DE ARAME GALVANIZADO NO 08, COM MALHA LOSANGULAR DE 1 1/2". FORNECIMENTO. | M2 | 52.21
PJ 15.10.0103 | TELA DE ARAME GALVANIZADO NO 08, COM MALHA LOSANGULAR DE 1 1/2", SOLDADA EM QUADRO DE FERRO. COLOCACAO. | M2 | 28.5
PJ 15.10.0150 | TELA DE ARAME GALVANIZADO NO 08, COM MALHA QUADRADA (FIOS ONDULADOS) DE (2 X 2)CM. FORNECIMENTO. | M2 | 117.89
PJ 15.10.0200 | TELA DE ARAME GALVANIZADO NO 12, COM MALHA LOSANGULAR DE 5CM. FORNECIMENTO. | M2 | 20.04
PJ 15.10.0203 | TELA DE ARAME GALVANIZADO NO 12, COM MALHA LOSANGULAR DE 5CM, FIXADA COM ARAME GALVANIZADO NO 12, A ARMACAO TUBULAR DE FERRO GALVANIZADO (EXCLUSIVE ESTA). FORNECIMENTO E COLOCACAO. | M2 | 47.33
PJ 15.10.0500 | TELA DE ARAME GALVANIZADO NO 12, REVESTIDO DE PVC, COM MALHA LOSANGULAR DE 5CM, FIXADA COM ARAME GALVANIZADO NO 12, A ARMACAO TUBULAR DE FERRO GALVANIZADO (EXCLUSIVE ESTA). FORNECIMENTO E COLOCACAO. | M2 | 60.05
PJ 15.10.0900 | TELA EM POLIETILENO DE ALTA DENSIDADE, 100% VIRGEM, COM MALHA DE (5X5)CM, COM RESISTENCIA A TRACAO DE 500KGF. FORNECIMENTO E COLOCACAO. | M2 | 19.51
PJ 15.15.0050 | ALAMBRADO COM ATE 2M DE ALTURA, COM TELA DE ARAME GALVANIZADO NO 12, MALHA QUADRADA DE 1", FORMANDO QUADROS CONTORNADOS DE CANTONEIRA DE (3/4"X3/4"X1/8"), FIXADOS EM MONTANTES DE TUBOS GALVANIZADOS (EXTERNA E INTERNAMENTE) DE 2" E ESPESSURA DE PAREDE DE 1/8" COM CARAPUCAS DE FECHAMENTO SUPERIOR, ESPACADOS A CADA 2,50M E CHUMBADOS NO SOLO, EXCLUSIVE A BASE DE FIXACAO. FORNECIMENTO E COLOCACAO. | M2 | 129.14
PJ 15.15.0100 | ALAMBRADO COM 3,0M DE ALTURA, EM TELA DE ARAME GALVANIZADO NO 12, MALHA LOSANGO DE 5CM, FIXADA EM TUBOS DE FERRO GALVANIZADO (EXTERNA E INTERNAMENTE) DE DIAMETRO INTERNO DE 2" E ESPESSURA DE PAREDE DE 1/8", EM MODULOS DE (3,00X1,50)M, CHUMBADOS EM BLOCOS DE CONCRETO, INCLUSIVE ESCAVACAO, REATERRO, CARGA, DESCARGA, TRANSPORTE E PINTURA DOS TUBOS, COM 2 DEMAOS DE ACABAMENTO. FORNECIMENTO E COLOCACAO. | M2 | 163.66
PJ 15.15.0101 | ALAMBRADO COM 3,0M DE ALTURA, EM TELA DE ARAME GALVANIZADO NO 12, MALHA LOSANGO DE 5CM, FIXADA EM TUBOS DE FERRO GALVANIZADO (EXTERNA E INTERNAMENTE) COM DIAMETRO INTERNO DE 2 1/2" E ESPESSURA DE PAREDE DE 1/8", EM MODULOS DE (3,00X1,50)M, CHUMBADOS EM BLOCOS DE CONCRETO, INCLUSIVE ESCAVACAO, REATERRO, CARGA, DESCARGA, TRANSPORTE E PINTURA DOS TUBOS, COM 2 DEMAOS DE ACABAMENTO. FORNECIMENTO E COLOCACAO. | M2 | 186.35
PJ 15.15.0102 | ALAMBRADO COM 3,0M DE ALTURA, EM TELA DE ARAME GALVANIZADO NO 12, MALHA LOSANGO DE 5CM, FIXADA EM TUBOS DE FERRO GALVANIZADO (EXTERNA E INTERNAMENTE) COM DIAMETRO INTERNO DE 3" E ESPESSURA DE PAREDE DE 1/8", SEM COSTURA, EM MODULOS DE (3,00X1,50)M, CHUMBADOS EM BLOCOS DE CONCRETO, INCLUSIVE ESCAVACAO, REATERRO, CARGA, DESCARGA, TRANSPORTE E PINTURA DOS TUBOS, COM 2 DEMAOS DE ACABAMENTO. FORNECIMENTO E COLOCACAO. | M2 | 202
PJ 15.15.0103 | ALAMBRADO COM 4,5M DE ALTURA, EM TELA DE ARAME GALVANIZADO NO 12, MALHA LOSANGO DE 5CM, FIXADA EM TUBOS DE FERRO GALVANIZADO (EXTERNA E INTERNAMENTE) COM DIAMETRO INTERNO DE 2" E ESPESSURA DE PAREDE DE 1/8", EM MODULOS DE (3,00X1,50)M, CHUMBADOS EM BLOCOS DE CONCRETO, INCLUSIVE ESCAVACAO, REATERRO, CARGA, DESCARGA, TRANSPORTE E PINTURA DOS TUBOS, COM 2 DEMAOS DE ACABAMENTO. FORNECIMENTO E COLOCACAO. | M2 | 189.86
PJ 15.15.0104 | ALAMBRADO COM 4,5M DE ALTURA, EM TELA DE ARAME GALVANIZADO NO 12, MALHA LOSANGO DE 5CM, FIXADA EM TUBOS DE FERRO GALVANIZADO (EXTERNA E INTERNAMENTE) COM DIAMETRO INTERNO DE 2 1/2" E ESPESSURA DE PAREDE DE 1/8", SEM COSTURA, EM MODULOS DE (3,00X1,50)M, CHUMBADOS EM BLOCOS DE CONCRETO, INCLUSIVE ESCAVACAO, REATERRO, CARGA, DESCARGA, TRANSPORTE E PINTURA DOS TUBOS, COM 2 DEMAOS DE ACABAMENTO. FORNECIMENTO E COLOCACAO. | M2 | 211.39
PJ 15.15.0105 | ALAMBRADO COM 4,5M DE ALTURA, EM TELA DE ARAME GALVANIZADO NO 12, MALHA LOSANGO DE 5CM, FIXADA EM TUBOS DE FERRO GALVANIZADO (EXTERNA E INTERNAMENTE) COM DIAMETRO INTERNO DE 3" E ESPESSURA DE PAREDE DE 1/8", SEM COSTURA, EM MODULOS DE (3,00X1,50)M, CHUMBADOS EM BLOCOS DE CONCRETO, INCLUSIVE ESCAVACAO, REATERRO, CARGA, DESCARGA, TRANSPORTE E PINTURA DOS TUBOS, COM 2 DEMAOS DE ACABAMENTO. FORNECIMENTO E COLOCACAO. | M2 | 227.17
PJ 15.15.0106 | ALAMBRADO EM TELA DE ARAME GALVANIZADO NO 12, MALHA LOSANGO DE 5CM, FIXADA EM TUBOS DE FERRO GALVANIZADO (EXTERNA E INTERNAMENTE) DE 2" E ESPESSURA DE PAREDE DE 1/8", CHUMBADOS EM BLOCOS DE CONCRETO, INCLUSIVE ESCAVACAO, REATERRO, TRANSPORTE, CARGA, DESCARGA E PINTURA DOS TUBOS, COM 2 DEMAOS DE ACABAMENTO. FORNECIMENTO E COLOCACAO. | M2 | 125.05
PJ 15.15.0109 | ALAMBRADO COM 6M DE ALTURA, EM TELA GALVANIZADA NO12, MALHA LOSANGO DE 5CM, FIXADA EM TUBOS DE FERRO GALVANIZADO (EXTERNA E INTERNAMENTE) COM DIAMETRO INTERNO DE 2" E ESPESSURA DE PAREDE DE 1/8", EM MODULOS DE (3X1,50)M, CHUMBADOS EM BLOCOS DE CONCRETO, INCLUSIVE ESCAVACAO, REATERRO, CARGA, DESCARGA, TRANSPORTE E PINTURA DOS TUBOS, COM 2 DEMAOS DE ACABAMENTO. FORNECIMENTO E COLOCACAO. | M2 | 195.96
PJ 15.15.0110 | ALAMBRADO COM 6M DE ALTURA, EM TELA GALVANIZADA NO 12, MALHA LOSANGO DE 5CM, FIXADA EM TUBOS DE FERRO GALVANIZADO (EXTERNA E INTERNAMENTE) COM DIAMETRO INTERNO DE 2 1/2" E ESPESSURA DE PAREDE DE 1/8", SEM COSTURA, EM MODULOS DE (3X1,50)M, CHUMBADOS EM BLOCOS DE CONCRETO, INCLUSIVE ESCAVACAO, REATERRO, CARGA, DESCARGA, TRANSPORTE E PINTURA DOS TUBOS, COM 2 DEMAOS DE ACABAMENTO. FORNECIMENTO E COLOCACAO. | M2 | 215.3
PJ 15.15.0112 | ALAMBRADO COM 6M DE ALTURA, EM TELA GALVANIZADA NO12, MALHA LOSANGO DE 5CM, FIXADA EM TUBOS DE FERRO GALVANIZADO (EXTERNA E INTERNAMENTE) COM DIAMETRO INTERNO DE 2" E ESPESSURA DE PAREDE DE 1/8", COM COSTURA, EM MODULOS DE (3X1,50)M, CHUMBADOS EM BLOCOS DE CONCRETO, INCLUSIVE ESCAVACAO, REATERRO, CARGA, DESCARGA, TRANSPORTE E PINTURA DOS TUBOS, COM 2 DEMAOS DE ACABAMENTO. FORNECIMENTO E COLOCACAO. | M2 | 195.96
PJ 15.15.0113 | ALAMBRADO COM 6M DE ALTURA, EM TELA GALVANIZADA NO 12, MALHA LOSANGO DE 5CM, FIXADA EM TUBOS DE FERRO GALVANIZADO (EXTERNA E INTERNAMENTE) COM DIAMETRO INTERNO DE 3" E ESPESSURA DE PAREDE DE 1/8", SEM COSTURA, EM MODULOS DE (3X1,50)M, CHUMBADOS EM BLOCOS DE CONCRETO, INCLUSIVE ESCAVACAO, REATERRO, CARGA, DESCARGA, TRANSPORTE E PINTURA DOS TUBOS, COM 2 DEMAOS DE ACABAMENTO. FORNECIMENTO E COLOCACAO. | M2 | 230.53
PJ 15.15.0115 | ALAMBRADO COM 7,5M DE ALTURA, EM TELA GALVANIZADA NO12, MALHA LOSANGO DE 5CM, FIXADA EM TUBOS DE FERRO GALVANIZADO (EXTERNA E INTERNAMENTE) COM DIAMETRO INTERNO DE 2" E ESPESSURA DE PAREDE DE 1/8", EM MODULOS DE (2X1,50)M, CHUMBADOS EM BLOCOS DE CONCRETO, INCLUSIVE ESCAVACAO, REATERRO, CARGA, DESCARGA, TRANSPORTE E PINTURA DOS TUBOS, COM 2 DEMAOS DE ACABAMENTO. FORNECIMENTO E COLOCACAO. | M2 | 218.6
PJ 15.15.0116 | ALAMBRADO COM 7,5M DE ALTURA, EM TELA GALVANIZADA NO 12, MALHA LOSANGO DE 5CM, FIXADA EM TUBOS DE FERRO GALVANIZADO (EXTERNA E INTERNAMENTE) SEM COM DIAMETRO INTERNO DE 2 1/2" E ESPESSURA DE PAREDE DE 1/8", SEM COSTURA, EM MODULOS DE (2X1,50)M, CHUMBADOS EM BLOCOS DE CONCRETO, INCLUSIVE ESCAVACAO, REATERRO, CARGA, DESCARGA, TRANSPORTE E PINTURA DOS TUBOS, COM 2 DEMAOS DE ACABAMENTO. FORNECIMENTO E COLOCACAO. | M2 | 240.97
PJ 15.15.0117 | ALAMBRADO COM 7,5M DE ALTURA, EM TELA GALVANIZADA NO 12, MALHA LOSANGO DE 5CM, FIXADA EM TUBOS DE FERRO GALVANIZADO (EXTERNA E INTERNAMENTE) COM DIAMETRO INTERNO DE 3" E ESPESSURA DE PAREDE DE 1/8", EM MODULOS DE (2X1,50)M, CHUMBADOS EM BLOCOS DE CONCRETO, INCLUSIVE ESCAVACAO, REATERRO, CARGA, DESCARGA, TRANSPORTE E PINTURA DOS TUBOS, COM 2 DEMAOS DE ACABAMENTO. FORNECIMENTO E COLOCACAO. | M2 | 261.02
PJ 15.15.0118 | ALAMBRADO TELA DE ARAME GALVANIZADO NO 14, MALHA LOSANGO DE 6CM DE LADO, PRESA A ARMACAO DE TUBOS GALVANIZADOS (EXTERNA E INTERNAMENTE), COM ELEMENTOS HORIZONTAIS E VERTICAIS, SENDO ESTES FIXADOS EM BLOCO DE CONCRETO DE (0,30X0,30X0,60)M, FCK=15MPA, ESPACADOS DE 3M COM ALTURA TOTAL DE 2,50M ACIMA DO TERRENO. OS TUBOS HORIZONTAIS SERAO 2, AMBOS COM 1 1/2" DE DIAMETRO E ESPESSURA DE PAREDE DE 1/8", ASSIM COMO OS VERTICAIS, AS EMENDAS SERAO SOLDADAS. FORNECIMENTO E COLOCACAO. | M2 | 110.2
PJ 15.15.0150 | ALAMBRADO EM TELA DE ARAME PLASTIFICADO NO 12, MALHA LOSANGO DE 5CM, FIXADA EM TUBOS DE FERRO GALVANIZADO (EXTERNA E INTERNAMENTE) DE 2" E ESPESSURA DE PAREDE DE 1/8", ESPACADOS DE 2M, CHUMBADOS EM BLOCOS DE CONCRETO COM FCK=15MPA, MEDINDO (0,30X0,30X1,00)M, TELA PRESA EM ARAME NO 12 PLASTIFICADA, INCLUSIVE ESCAVACAO, REATERRO, TRANSPORTE, CARGA, DESCARGA E PINTURA DOS TUBOS, COM 2 DEMAOS DE ACABAMENTO. FORNECIMENTO E COLOCACAO. | M2 | 139.76
PJ 15.15.0200 | ALAMBRADO CAMPO DE ESPORTE, VOLEI OU BASQUETE, COM 1M DE ALTURA, EM TUBO GALVANIZADO (EXTERNA E INTERNAMENTE) DE 2" E ESPESSURA DE PAREDE DE 1/8" HORIZONTAL E MONTANTES DO MESMO MATERIAL ESPACADOS A CADA 2M E CHUMBADOS NO SOLO, EXCLUSIVE A BASE DE FUNDACAO. FORNECIMENTO E COLOCACAO. | M2 | 97.81
PJ 15.15.0203 | ALAMBRADO PARA CAMPO DE ESPORTE, CONSTANDO DE POSTE DE TUBO DE FERRO GALVANIZADO (EXTERNA E INTERNAMENTE), ESPACADOS DE 2M, COM DIAMETRO DE 2" E ESPESSURA DE PAREDE DE 1/8", E ALTURA DE 3M LIVRES SOBRE O SOLO, FIXADOS EM PRISMA DE CONCRETO COM FCK=15MPA, MEDINDO (0,30X0,30X1,00)M, SOBRE ESTES POSTES FIXADA TELA DE ARAME NO 12 PLASTIFICADA, MALHA DE 5,0CM, PRESA EM 2 ARAMES NO 12 PLASTIFICADOS, COLOCADOS TRANSVERSALMENTE E ATRAVESSANDO OS TUBOS SUPERIOR E INFERIORMENTE, COM UM T E UMA CRUZETA DE 2", RESPECTIVAMENTE. FORNECIMENTO E COLOCACAO. | M2 | 242.45
PJ 15.15.0206 | ALAMBRADO PARA CAMPO DE ESPORTE, CONSTANDO DE POSTES DE TUBO DE FERRO GALVANIZADO (EXTERNA E INTERNAMENTE), ESPACADOS DE 2M, COM DIAMETRO DE 2" E ESPESSURA DE PAREDE DE 1/8", E ALTURA DE 3M LIVRES SOBRE O SOLO, FIXADOS EM PRISMAS DE CONCRETO COM FCK=18MPA, MEDINDO (0,30X0,30X1,00)M, E SOBRE ESTES POSTES FIXADA TELA DE ARAME NO 12 PLASTIFICADO, MALHA DE 7,5CM, PRESA EM 2 ARAMES NO 12 PLASTIFICADOS, COLOCADOS TRANSVERSALMENTE E ATRAVESSANDO OS TUBOS SUPERIOR E INFERIORMENTE, COM UM T E UMA CRUZETA DE 2", RESPECTIVAMENTE. FORNECIMENTO E COLOCACAO. | M2 | 226.23
PJ 15.15.0250 | ALAMBRADO PARA CABECEIRA DE CAMPO DE ESPORTE, EXECUTADO COM POSTES DE TUBO DE FERRO GALVANIZADO (EXTERNA E INTERNAMENTE) DE 2" E ESPESSURA DE PAREDE DE 1/8", COM ALTURA LIVRE DE 5,30M, FICANDO 0,70M ENTERRADOS EM PRISMAS DE CONCRETO DE 18MPA, MEDINDO (0,30X0,30X0,75)M, ESTANDO OS POSTES ESPACADOS DE 2M, COM 3 TUBOS HORIZONTAIS E 1 DE CONTRAVENTAGEM, TAMBEM, A CADA 2M, TODOS DE 2", E SOBRE ESTES FIXADA TELA DE ARAME NO 12 PLASTIFICADO, MALHA DE 7,5CM, INCLUSIVE 3 CRUZETAS, CURVAS, FUNDACOES. FORNECIMENTO E COLOCACAO. | M2 | 221.87
PJ 15.15.0300 | CONTRAVENTAMENTO DE ALAMBRADO COM TUBOS DE FERRO GALVANIZADO (EXTERNA E INTERNAMENTE), COM DIAMETRO INTERNO DE 2" E ESPESSURA DE PAREDE DE 1/8". FORNECIMENTO E COLOCACAO. | M | 94.42
PJ 15.15.0303 | CONTRAVENTAMENTO DE ALAMBRADO COM TUBOS DE FERRO GALVANIZADO (EXTERNA E INTERNAMENTE), COM DIAMETRO INTERNO DE 2" E ESPESSURA DE PAREDE DE 1/8", COM COSTURA. FORNECIMENTO E COLOCACAO. | M | 94.42
PJ 15.15.0400 | CONTRAVENTAMENTO DE ALAMBRADO COM TUBOS DE FERRO GALVANIZADO (EXTERNA E INTERNAMENTE), COM DIAMETRO INTERNO DE 2 1/2" E ESPESSURA DE PAREDE DE 1/8", SEM COSTURA. FORNECIMENTO E COLOCACAO. | M | 108.9
PJ 15.15.0500 | CONTRAVENTAMENTO DE ALAMBRADO COM TUBOS DE FERRO GALVANIZADO (EXTERNA E INTERNAMENTE), COM DIAMETRO INTERNO DE 3" E ESPESSURA DE PAREDE DE 1/8", SEM COSTURA. FORNECIMENTO E COLOCACAO. | M | 119.6
PJ 15.15.1500 | REUPERACAO DO APOIO DE ALAMBRADO EM QUADRA POLIVALENTE COM PAVIMENTO RIGIDO, CONSIDERANDO-SE A SUBSTITUICAO DE 30 CM DE TUBO DE FERRO GALVANIZADO DE 2" NA BASE, PINTURA, DEMOLICAO E RECOMPOSICAO DE PAVIMENTO RIGIDO. | UN | 86.43
PJ 15.15.1600 | REUPERACAO DO APOIO DE ALAMBRADO EM CAMPO DE SAIBRO, CONSIDERANDO-SE A SUBSTITUICAO DE 50 CM DE TUBO DE FERRO GALVANIZADO DE 2" NA BASE, PINTURA, ESCAVACAO, DEMOLICAO E CONFECCAO DE BLOCO DE CONCRETO. | UN | 98.45
PJ 19.05.0050 | ADUBO ORGANICO (ESTERCO DE GADO). FORNECIMENTO.(DESONERADO) | M3 | 150
PJ 19.05.0053 | ADUBACAO QUIMICA COM FORMULA COMPLETA (NPK-04-14-08), EM GRAMADOS (1 VEZ POR ANO).(DESONERADO) | HA | 1273.21
PJ 19.05.0060 | TERRA ESTRUMADA, INCLUSIVE CARGA, TRANSPORTE E DESCARGA. FORNECIMENTO.(DESONERADO) | M3 | 130
PJ 19.05.0070 | TERRA TIPO CAPA DE MORRO, INCLUSIVE CARGA, DESCARGA E TRANSPORTE. FORNECIMENTO.(DESONERADO) | M3 | 95
PJ 19.05.0100 | APARO MANUAL, COM ENXADAO OU TESOURA, DE BEIRAL DE GRAMADO.(DESONERADO) | M | 0.26
PJ 19.05.0103 | APARO MANUAL DE CAPIM, COM TESOURA, AO REDOR DE MUDAS VEGETAIS.(DESONERADO) | M2 | 1.3
PJ 19.05.0150 | ARRANCAMENTO DE ERVAS DANINHAS PELA RAIZ, EM AREA GRAMADA.(DESONERADO) | M2 | 1.04
PJ 19.05.0200 | ATERRO COM TERRA PRETA SIMPLES, PARA EXECUCAO DE GRAMADOS.(DESONERADO) | M3 | 183.86
PJ 19.05.0250 | CALAGEM DE GRAMADOS (1 VEZ POR ANO).(DESONERADO) | HA | 865.89
PJ 19.05.0300 | CAPINA DE ERVAS, GRAMINEAS, ETC, EM AREA DE BRITA.(DESONERADO) | M2 | 3.24
PJ 19.05.0303 | CAPINA DE ERVAS, GRAMINEAS E ETC., EM SUPERFICIE ENSAIBRADA.(DESONERADO) | M2 | 0.15
PJ 19.05.0306 | CAPINA DE CONSERVACAO EM SUPERFICIE ENSAIBRADA, GRAMADA, ETC.(DESONERADO) | M2 | 1.3
PJ 19.05.0309 | CAPINA PARA CONSTRUCAO DE TRILHAS E ACEIROS, SOBRE MATERIAL DE 1A CATEGORIA, A CEU ABERTO, ATE A PROFUNDIDADE DE 0,10M.(DESONERADO) | M2 | 2.6
PJ 19.05.0350 | CAPINA MANUAL, REMOCAO E SELECAO DE MUDAS DE ESSENCIAS FLORESTAIS, CUSTO VALIDO PARA CADA 100 UNIDADES, COM ALTURA DE 14CM, LARGURA DE 10CM.(DESONERADO) | UN | 1.04
PJ 19.05.0353 | CAPINA MANUAL, REMOCAO E SELECAO DE MUDAS DE ESSENCIAS FLORESTAIS, CUSTO VALIDO PARA CADA 100 UNIDADES, COM ALTURA DE 20CM E LARGURA DE 13CM.(DESONERADO) | UN | 1.69
PJ 19.05.0356 | CAPINA MANUAL, REMOCAO E SELECAO DE MUDAS DE ESSENCIAS FLORESTAIS, CUSTO VALIDO PARA CADA 100 UNIDADES, COM ALTURA DE 30CM E LARGURA DE 15CM.(DESONERADO) | UN | 2.2
PJ 19.05.0359 | CAPINA MANUAL, REMOCAO E SELECAO DE MUDAS DE ESSENCIAS FLORESTAIS, CUSTO VALIDO PARA CADA 100 UNIDADES, COM ALTURA DE 35CM E LARGURA DE 25CM.(DESONERADO) | UN | 6.49
PJ 19.05.0375 | CESTO DE TELA PARA RETIRADA DE LIXO, CONFECCIONADO EM ACO E SOMBRIT, MODELO COMLURB. FORNECIMENTO.(DESONERADO) | UN | 39.67
PJ 19.05.0380 | CORTE DE GRAMA COM MAQUINAS MOTORIZADAS, INCLUSIVE VARREDURA E RECOLHIMENTO DE RESIDUOS.(DESONERADO) | HA | 1360.74
PJ 19.05.0390 | COMBATE DE FORMIGAS, COM APLICACAO DE FORMICIDA, EM ENCOSTA.(DESONERADO) | HA | 262.34
PJ 19.05.0400 | CATACAO MANUAL DE PAPEIS EM SUPERFICIE GRAMADA.(DESONERADO) | HA | 20.74
PJ 19.05.0450 | IRRIGACAO DE GRAMADO E/OU CANTEIRO COM CAMINHAO PIPA, EXCLUSIVE O FORNECIMENTO DA AGUA.(DESONERADO) | M2 | 0.08
PJ 19.05.0451 | IRRIGACAO DE GRAMADO E/OU CANTEIROS COM CAMINHAO PIPA, INCLUSIVE FORNECIMENTO DA AGUA.(DESONERADO) | M2 | 0.2
PJ 19.05.0453 | IRRIGACAO DE ARVORE E/OU PALMEIRA COM CAMINHAO PIPA, EXCLUSIVE O FORNECIMENTO DA AGUA.(DESONERADO) | UN | 0.62
PJ 19.05.0454 | IRRIGACAO DE ARVORE E/OU PALMEIRA COM CAMINHAO PIPA, INCLUSIVE FORNECIMENTO DA AGUA.(DESONERADO) | UN | 0.74
PJ 19.05.0497 | LIMPEZA DE SUPERFICIE E FUNDO DE LAGOS E BACIAS DE CHAFARIZES E ENTORNOS, SEM ESVAZIAMENTO, EXCLUSIVE TRANSPORTE.(DESONERADO) | H | 52.18
PJ 19.05.0500 | LIMPEZA, APOS ESVAZIAMENTO, DE FUNDO DE LAGO E/OU CANAL.(DESONERADO) | M2 | 1.95
PJ 19.05.0503 | LIMPEZA DE CAIXA DE RALO EM PRACA E/OU PARQUE.(DESONERADO) | UN | 11.67
PJ 19.05.0506 | LIMPEZA DE FOLHAS E PAPEIS FLUTUANDO EM LAGO E/OU CANAL.(DESONERADO) | HA | 129.68
PJ 19.05.0550 | MANUTENCAO E RECOMPOSICAO DE AREAS AJARDINADAS, CORTE DE FOLHAS E RAMOS SECOS, RETIRADA DE PARASITAS, LIMPEZA E REPLANTIO DE ARBUSTOS.(DESONERADO) | M2 | 1.1
PJ 19.05.0600 | NIVELAMENTO E COMPACTACAO DE AREAS ENSAIBRADAS.(DESONERADO) | HA | 2457.62
PJ 19.05.0650 | REGA DE JARDIM OU GRAMADO, COM ESGUICHO, USANDO AGUA LOCAL CANALIZADA.(DESONERADO) | DAM2 | 2.6
PJ 19.05.0700 | RETIRADA DE GRAMINEAS EM PISO DE PEDRA PORTUGUESA, UTILIZANDO ROCADEIRA COSTAL.(DESONERADO) | M2 | 1.72
PJ 19.05.0703 | RETIRADA DE COBERTURA VEGETAL DE PISO DE JUNTA SECA.(DESONERADO) | M | 19.46
PJ 19.05.0750 | RETIRADA DE MATERIAL PROVENIENTE DE PODA DE VARREDURA OU DE LIMPEZA DIVERSAS, A SER FEITA EM CAMINHAO COM NO MINIMO 4M3 DE CAPACIDADE, COMPREENDENDO CARGA, DESCARGA E TRANSPORTE ATE 30KM DE DISTANCIA.(DESONERADO) | M3 | 22.94
PJ 19.05.0780 | RETIRADA DE PEIXES DE LAGOS E BACIAS DE CHAFARIZES, EXCLUSIVE TRANSPORTE.(DESONERADO) | H | 104.54
PJ 19.05.0800 | RETIRADA DE PROTETOR DE ARVORE, INCLUSIVE CARGA, DESCARGA E TRANSPORTE.(DESONERADO) | UN | 10.71
PJ 19.05.0850 | RETIRADA DE GALHOS SECOS E DE PARASITAS EM ARVORES.(DESONERADO) | UN | 64.84
PJ 19.05.0870 | REVOLVIMENTO DE SOLO ATE 20CM DE PROFUNDIDADE.(DESONERADO) | M2 | 1.95
PJ 19.05.0900 | VARREDURA DE FOLHAS, PAPEIS, ETC, EM AREA DE BRITA.(DESONERADO) | M2 | 0.43
PJ 19.05.0903 | VARREDURA DE FOLHAS, PAPEIS E ETC., EM AREA ENSAIBRADA.(DESONERADO) | HA | 285.29
PJ 19.05.0906 | VARREDURA DE FOLHAS, PAPEIS E ETC., EM AREA GRAMADA.(DESONERADO) | HA | 324.19
PJ 19.05.0909 | VARREDURA DE FOLHAS, PAPEIS E ETC., EM AREA PAVIMENTADA.(DESONERADO) | HA | 259.35
PJ 19.10.0050 | ARRANCAMENTO E REPLANTIO DE ARVORE ADULTA, ENTRE 3M E 5M DE ALTURA E ATE 20CM DE DIAMETRO, INCLUSIVE ESCAVACAO E REGA DURANTE 15 DIAS, EXCLUSIVE TRANSPORTE.(DESONERADO) | UN | 136.17
PJ 19.10.0100 | DESTOCAMENTO DE ARVORES DE MEDIO PORTE ATE 60CM DAP E RAIZES PROFUNDAS, COM AUXILIO MECANICO, INCLUSIVE CARGA, DESCARGA E TRANSPORTE DO MATERIAL RESULTANTE ATE 30KM.(DESONERADO) | UN | 664.59
PJ 19.10.0103 | DESTOCAMENTO DE ARVORES DE GRANDE PORTE ACIMA DE 61CM DAP E RAIZES PROFUNDAS, COM AUXILIO MECANICO, INCLUSIVE CARGA, DESCARGA E TRANSPORTE DO MATERIAL RESULTANTE ATE 30KM.(DESONERADO) | UN | 1021.67
PJ 19.10.0150 | PODA LEVE EM ARVORES DE PEQUENO E MEDIO PORTE, COMPREENDENDO O EMPREGO DE CAMINHAO CARROCERIA FIXA DE 7,5T, MOTO SERRA, ESCADA, CORDAS, SERROTES, MACHADINHAS, INCLUINDO CARGA, DESCARGA E TRANSPORTE DE MATERIAL RESULTANTE ATE 30KM (VOLUME EM TORNO DE 1M3) E EQUIPE MINIMA COMPOSTA DE 2 SERVENTES, 2 ARBORICULTORES, 1 OPERADOR DE MOTO-SERRA E 1 ENCARREGADO.(DESONERADO) | UN | 102.17
PJ 19.10.0153 | PODA LEVE EM ARVORES DE GRANDE PORTE, COMPREENDENDO O EMPREGO DE CAMINHAO CARROCERIA FIXA DE 7,5T, ELEVADOR EQUIPADO COM CACAMBA ATINGINDO A ALTURA DE MAIS OU MENOS DE 18M, MOTO SERRA, ESCADA, CORDAS, SERROTES, MACHADINHAS, INCLUINDO CARGA, DESCARGA E TRANSPORTE DE MATERIAL RESULTANTE ATE 30KM (VOLUME EM TORNO DE 2M3) E EQUIPE MINIMA COMPOSTA DE 2 SERVENTES, 2 ARBORICULTORES, 1 OPERADOR DE MOTO-SERRA E 1 ENCARREGADO.(DESONERADO) | UN | 226.4
PJ 19.10.0156 | PODA DE CONDUCAO DE MUDA DE ARVORE ATE 3M DE ALTURA, INCLUSIVE CARGA, DESCARGA E TRANSPORTE DO MATERIAL RESULTANTE.(DESONERADO) | UN | 3.64
PJ 19.10.0200 | PODA EM ARVORES DE MEDIO E GRANDE PORTE, COMPREENDENDO O EMPREGO DE CAMINHAO CARROCERIA FIXA DE 7,5T, ELEVADOR EQUIPADO COM CACAMBA ATINGINDO A ALTURA DE MAIS OU MENOS DE 18M, MOTO SERRA, ESCADA, CORDAS, SERROTES, MACHADINHAS, INCLUINDO CARGA, DESCARGA E TRANSPORTE DE MATERIAL RESULTANTE ATE 30KM (VOLUME EM TORNO DE 4M3) E EQUIPE MINIMA COMPOSTA DE 3 SERVENTES, 3 ARBORICULTORES, 1 OPERADOR DE MOTO-SERRA E 1 ENCARREGADO.(DESONERADO) | UN | 597.43
PJ 19.10.0203 | PODA EM ARVORES DE MEDIO E GRANDE PORTE, COMPREENDENDO O EMPREGO DE CAMINHAO CARROCERIA FIXA DE 7,5T, ELEVADOR EQUIPADO COM CACAMBA ATINGINDO A ALTURA DE MAIS OU MENOS DE 18M, MOTO SERRA, ESCADA, CORDAS, SERROTES, MACHADINHAS, INCLUINDO CARGA, DESCARGA E TRANSPORTE DE MATERIAL RESULTANTE ATE 30KM (VOLUME EM TORNO DE 6M3) E EQUIPE MINIMA COMPOSTA DE 3 SERVENTES, 3 ARBORICULTORES, 1 OPERADOR DE MOTO-SERRA E 1 ENCARREGADO.(DESONERADO) | UN | 896.13
PJ 19.10.0250 | PODA DE ARVORE DE MEDIO PORTE PARA REMOCAO DE ARVORES, COMPREENDENDO O EMPREGO DE CAMINHAO CARROCERIA FIXA DE 7,5T, ELEVADOR EQUIPADO COM CACAMBA ATINGINDO ALTURA MEDIA DE 15M, MOTO SERRA, ESCADA, CORDA, SERROTE, MACHADOS, EQUIPAMENTO DE SEGURANCA, COMPREENDENDO SOMATORIO DE VOLUME ATE 4M3.(DESONERADO) | UN | 590.47
PJ 19.10.0253 | PODA DE ARVORE DE GRANDE PORTE PARA REMOCAO DE ARVORES, COMPREENDENDO O EMPREGO DE CAMINHAO CARROCERIA FIXA DE 7,5T, ELEVADOR EQUIPADO COM CACAMBA ATINGINDO ALTURA MEDIA DE 15M, MOTO SERRA, ESCADA, CORDA, SERROTE, MACHADOS, EQUIPAMENTO DE SEGURANCA, COMPREENDENDO SOMATORIO DE VOLUME ATE 8M3.(DESONERADO) | UN | 1180.92
PJ 19.10.0300 | REMOCAO DE ARVORE DE MEDIO PORTE, COMPREENDENDO A PODA COM O EMPREGO DE CAMINHAO DE CARROCERIA FIXA, ELEVADOR EQUIPADO COM CACAMBA ATINGINDO ALTURA MEDIA DE 15M, MOTO SERRA, ESCADA, CORDA, SERROTE, MACHADOS, SINALIZACAO DE DESVIO DE TRAFEGO DE VEICULOS, PEDESTRES, EQUIPAMENTO DE SEGURANCA, COMPREENDENDO SOMATORIO DE VOLUME ATE 4M3 E DESTOCAMENTO ATE 60CM DAP E RAIZES PROFUNDAS, COM AUXILIO MECANICO, INCLUSIVE CARGA, DESCARGA E TRANSPORTE DO MATERIAL RESULTANTE ATE 30KM.(DESONERADO) | UN | 1255.06
PJ 19.10.0306 | REMOCAO DE ARVORE DE GRANDE PORTE, COMPREENDENDO A PODA COM O EMPREGO DE CAMINHAO DE CARROCERIA FIXA, ELEVADOR EQUIPADO COM CACAMBA ATINGINDO ALTURA MEDIA DE 15M, MOTO SERRA, ESCADA, CORDA, SERROTE, MACHADOS, SINALIZACAO DE DESVIO DE TRAFEGO DE VEICULOS, PEDESTRES, EQUIPAMENTO DE SEGURANCA, COMPREENDENDO SOMATORIO DE VOLUME ATE 8M3 E DESTOCAMENTO ACIMA DE 61CM DAP E RAIZES PROFUNDAS, COM AUXILIO MECANICO, INCLUSIVE CARGA, DESCARGA E TRANSPORTE DO MATERIAL RESULTANTE ATE 30KM.(DESONERADO) | UN | 2202.59
PJ 19.10.0500 | REMOCAO MANUAL DE RAIZES DE ARVORES, INCLUINDO ABERTURA DE CAVA COM 30 CM DE PROFUNDIDADE MEDIA, REATERRO, SINALIZACAO DE DESVIO DE TRAFEGO DE VEICULOS, PEDESTRES, EQUIPAMENTO DE SEGURANCA, CARGA, DESCARGA E TRANSPORTE DO MATERIAL RESULTANTE ATE 30 KM.(DESONERADO) | M3 | 75.34
PJ 20.05.0050 | ADUBO ORGANICO (ESTERCO DE GADO). FORNECIMENTO. | M3 | 150
PJ 20.05.0053 | ADUBACAO QUIMICA COM FORMULA COMPLETA (NPK-04-14-08), EM GRAMADOS (1 VEZ POR ANO). | HA | 1321.82
PJ 20.05.0060 | TERRA ESTRUMADA, INCLUSIVE CARGA, TRANSPORTE E DESCARGA. FORNECIMENTO. | M3 | 130
PJ 20.05.0070 | TERRA TIPO CAPA DE MORRO, INCLUSIVE CARGA, DESCARGA E TRANSPORTE. FORNECIMENTO. | M3 | 95
PJ 20.05.0100 | APARO MANUAL, COM ENXADAO OU TESOURA, DE BEIRAL DE GRAMADO. | M | 0.29
PJ 20.05.0103 | APARO MANUAL DE CAPIM, COM TESOURA, AO REDOR DE MUDAS VEGETAIS. | M2 | 1.43
PJ 20.05.0150 | ARRANCAMENTO DE ERVAS DANINHAS PELA RAIZ, EM AREA GRAMADA. | M2 | 1.14
PJ 20.05.0200 | ATERRO COM TERRA PRETA SIMPLES, PARA EXECUCAO DE GRAMADOS. | M3 | 187.37
PJ 20.05.0250 | CALAGEM DE GRAMADOS (1 VEZ POR ANO). | HA | 914.5
PJ 20.05.0300 | CAPINA DE ERVAS, GRAMINEAS, ETC, EM AREA DE BRITA. | M2 | 3.58
PJ 20.05.0303 | CAPINA DE ERVAS, GRAMINEAS E ETC., EM SUPERFICIE ENSAIBRADA. | M2 | 0.18
PJ 20.05.0306 | CAPINA DE CONSERVACAO EM SUPERFICIE ENSAIBRADA, GRAMADA, ETC. | M2 | 1.43
PJ 20.05.0309 | CAPINA PARA CONSTRUCAO DE TRILHAS E ACEIROS, SOBRE MATERIAL DE 1A CATEGORIA, A CEU ABERTO, ATE A PROFUNDIDADE DE 0,10M. | M2 | 2.86
PJ 20.05.0350 | CAPINA MANUAL, REMOCAO E SELECAO DE MUDAS DE ESSENCIAS FLORESTAIS, CUSTO VALIDO PARA CADA 100 UNIDADES, COM ALTURA DE 14CM, LARGURA DE 10CM. | UN | 1.14
PJ 20.05.0353 | CAPINA MANUAL, REMOCAO E SELECAO DE MUDAS DE ESSENCIAS FLORESTAIS, CUSTO VALIDO PARA CADA 100 UNIDADES, COM ALTURA DE 20CM E LARGURA DE 13CM. | UN | 1.86
PJ 20.05.0356 | CAPINA MANUAL, REMOCAO E SELECAO DE MUDAS DE ESSENCIAS FLORESTAIS, CUSTO VALIDO PARA CADA 100 UNIDADES, COM ALTURA DE 30CM E LARGURA DE 15CM. | UN | 2.43
PJ 20.05.0359 | CAPINA MANUAL, REMOCAO E SELECAO DE MUDAS DE ESSENCIAS FLORESTAIS, CUSTO VALIDO PARA CADA 100 UNIDADES, COM ALTURA DE 35CM E LARGURA DE 25CM. | UN | 7.16
PJ 20.05.0375 | CESTO DE TELA PARA RETIRADA DE LIXO, CONFECCIONADO EM ACO E SOMBRIT, MODELO COMLURB. FORNECIMENTO. | UN | 41.02
PJ 20.05.0380 | CORTE DE GRAMA COM MAQUINAS MOTORIZADAS, INCLUSIVE VARREDURA E RECOLHIMENTO DE RESIDUOS. | HA | 1487.1
PJ 20.05.0390 | COMBATE DE FORMIGAS, COM APLICACAO DE FORMICIDA, EM ENCOSTA. | HA | 273.14
PJ 20.05.0400 | CATACAO MANUAL DE PAPEIS EM SUPERFICIE GRAMADA. | HA | 22.91
PJ 20.05.0450 | IRRIGACAO DE GRAMADO E/OU CANTEIRO COM CAMINHAO PIPA, EXCLUSIVE O FORNECIMENTO DA AGUA. | M2 | 0.08
PJ 20.05.0451 | IRRIGACAO DE GRAMADO E/OU CANTEIROS COM CAMINHAO PIPA, INCLUSIVE FORNECIMENTO DA AGUA. | M2 | 0.2
PJ 20.05.0453 | IRRIGACAO DE ARVORE E/OU PALMEIRA COM CAMINHAO PIPA, EXCLUSIVE O FORNECIMENTO DA AGUA. | UN | 0.64
PJ 20.05.0454 | IRRIGACAO DE ARVORE E/OU PALMEIRA COM CAMINHAO PIPA, INCLUSIVE FORNECIMENTO DA AGUA. | UN | 0.76
PJ 20.05.0497 | LIMPEZA DE SUPERFICIE E FUNDO DE LAGOS E BACIAS DE CHAFARIZES E ENTORNOS, SEM ESVAZIAMENTO, EXCLUSIVE TRANSPORTE. | H | 57.58
PJ 20.05.0500 | LIMPEZA, APOS ESVAZIAMENTO, DE FUNDO DE LAGO E/OU CANAL. | M2 | 2.15
PJ 20.05.0503 | LIMPEZA DE CAIXA DE RALO EM PRACA E/OU PARQUE. | UN | 12.89
PJ 20.05.0506 | LIMPEZA DE FOLHAS E PAPEIS FLUTUANDO EM LAGO E/OU CANAL. | HA | 143.17
PJ 20.05.0550 | MANUTENCAO E RECOMPOSICAO DE AREAS AJARDINADAS, CORTE DE FOLHAS E RAMOS SECOS, RETIRADA DE PARASITAS, LIMPEZA E REPLANTIO DE ARBUSTOS. | M2 | 1.21
PJ 20.05.0600 | NIVELAMENTO E COMPACTACAO DE AREAS ENSAIBRADAS. | HA | 2607.36
PJ 20.05.0650 | REGA DE JARDIM OU GRAMADO, COM ESGUICHO, USANDO AGUA LOCAL CANALIZADA. | DAM2 | 2.86
PJ 20.05.0700 | RETIRADA DE GRAMINEAS EM PISO DE PEDRA PORTUGUESA, UTILIZANDO ROCADEIRA COSTAL. | M2 | 1.82
PJ 20.05.0703 | RETIRADA DE COBERTURA VEGETAL DE PISO DE JUNTA SECA. | M | 21.48
PJ 20.05.0750 | RETIRADA DE MATERIAL PROVENIENTE DE PODA DE VARREDURA OU DE LIMPEZA DIVERSAS, A SER FEITA EM CAMINHAO COM NO MINIMO 4M3 DE CAPACIDADE, COMPREENDENDO CARGA, DESCARGA E TRANSPORTE ATE 30KM DE DISTANCIA. | M3 | 23.51
PJ 20.05.0780 | RETIRADA DE PEIXES DE LAGOS E BACIAS DE CHAFARIZES, EXCLUSIVE TRANSPORTE. | H | 115.34
PJ 20.05.0800 | RETIRADA DE PROTETOR DE ARVORE, INCLUSIVE CARGA, DESCARGA E TRANSPORTE. | UN | 11.79
PJ 20.05.0850 | RETIRADA DE GALHOS SECOS E DE PARASITAS EM ARVORES. | UN | 71.59
PJ 20.05.0870 | REVOLVIMENTO DE SOLO ATE 20CM DE PROFUNDIDADE. | M2 | 2.15
PJ 20.05.0900 | VARREDURA DE FOLHAS, PAPEIS, ETC, EM AREA DE BRITA. | M2 | 0.47
PJ 20.05.0903 | VARREDURA DE FOLHAS, PAPEIS E ETC., EM AREA ENSAIBRADA. | HA | 314.97
PJ 20.05.0906 | VARREDURA DE FOLHAS, PAPEIS E ETC., EM AREA GRAMADA. | HA | 357.93
PJ 20.05.0909 | VARREDURA DE FOLHAS, PAPEIS E ETC., EM AREA PAVIMENTADA. | HA | 286.34
PJ 20.10.0050 | ARRANCAMENTO E REPLANTIO DE ARVORE ADULTA, ENTRE 3M E 5M DE ALTURA E ATE 20CM DE DIAMETRO, INCLUSIVE ESCAVACAO E REGA DURANTE 15 DIAS, EXCLUSIVE TRANSPORTE. | UN | 150.33
PJ 20.10.0100 | DESTOCAMENTO DE ARVORES DE MEDIO PORTE ATE 60CM DAP E RAIZES PROFUNDAS, COM AUXILIO MECANICO, INCLUSIVE CARGA, DESCARGA E TRANSPORTE DO MATERIAL RESULTANTE ATE 30KM. | UN | 691.04
PJ 20.10.0103 | DESTOCAMENTO DE ARVORES DE GRANDE PORTE ACIMA DE 61CM DAP E RAIZES PROFUNDAS, COM AUXILIO MECANICO, INCLUSIVE CARGA, DESCARGA E TRANSPORTE DO MATERIAL RESULTANTE ATE 30KM. | UN | 1074.57
PJ 20.10.0150 | PODA LEVE EM ARVORES DE PEQUENO E MEDIO PORTE, COMPREENDENDO O EMPREGO DE CAMINHAO CARROCERIA FIXA DE 7,5T, MOTO SERRA, ESCADA, CORDAS, SERROTES, MACHADINHAS, INCLUINDO CARGA, DESCARGA E TRANSPORTE DE MATERIAL RESULTANTE ATE 30KM (VOLUME EM TORNO DE 1M3) E EQUIPE MINIMA COMPOSTA DE 2 SERVENTES, 2 ARBORICULTORES, 1 OPERADOR DE MOTO-SERRA E 1 ENCARREGADO. | UN | 108.63
PJ 20.10.0153 | PODA LEVE EM ARVORES DE GRANDE PORTE, COMPREENDENDO O EMPREGO DE CAMINHAO CARROCERIA FIXA DE 7,5T, ELEVADOR EQUIPADO COM CACAMBA ATINGINDO A ALTURA DE MAIS OU MENOS DE 18M, MOTO SERRA, ESCADA, CORDAS, SERROTES, MACHADINHAS, INCLUINDO CARGA, DESCARGA E TRANSPORTE DE MATERIAL RESULTANTE ATE 30KM (VOLUME EM TORNO DE 2M3) E EQUIPE MINIMA COMPOSTA DE 2 SERVENTES, 2 ARBORICULTORES, 1 OPERADOR DE MOTO-SERRA E 1 ENCARREGADO. | UN | 240.91
PJ 20.10.0156 | PODA DE CONDUCAO DE MUDA DE ARVORE ATE 3M DE ALTURA, INCLUSIVE CARGA, DESCARGA E TRANSPORTE DO MATERIAL RESULTANTE. | UN | 3.92
PJ 20.10.0200 | PODA EM ARVORES DE MEDIO E GRANDE PORTE, COMPREENDENDO O EMPREGO DE CAMINHAO CARROCERIA FIXA DE 7,5T, ELEVADOR EQUIPADO COM CACAMBA ATINGINDO A ALTURA DE MAIS OU MENOS DE 18M, MOTO SERRA, ESCADA, CORDAS, SERROTES, MACHADINHAS, INCLUINDO CARGA, DESCARGA E TRANSPORTE DE MATERIAL RESULTANTE ATE 30KM (VOLUME EM TORNO DE 4M3) E EQUIPE MINIMA COMPOSTA DE 3 SERVENTES, 3 ARBORICULTORES, 1 OPERADOR DE MOTO-SERRA E 1 ENCARREGADO. | UN | 634.19
PJ 20.10.0203 | PODA EM ARVORES DE MEDIO E GRANDE PORTE, COMPREENDENDO O EMPREGO DE CAMINHAO CARROCERIA FIXA DE 7,5T, ELEVADOR EQUIPADO COM CACAMBA ATINGINDO A ALTURA DE MAIS OU MENOS DE 18M, MOTO SERRA, ESCADA, CORDAS, SERROTES, MACHADINHAS, INCLUINDO CARGA, DESCARGA E TRANSPORTE DE MATERIAL RESULTANTE ATE 30KM (VOLUME EM TORNO DE 6M3) E EQUIPE MINIMA COMPOSTA DE 3 SERVENTES, 3 ARBORICULTORES, 1 OPERADOR DE MOTO-SERRA E 1 ENCARREGADO. | UN | 951.29
PJ 20.10.0250 | PODA DE ARVORE DE MEDIO PORTE PARA REMOCAO DE ARVORES, COMPREENDENDO O EMPREGO DE CAMINHAO CARROCERIA FIXA DE 7,5T, ELEVADOR EQUIPADO COM CACAMBA ATINGINDO ALTURA MEDIA DE 15M, MOTO SERRA, ESCADA, CORDA, SERROTE, MACHADOS, EQUIPAMENTO DE SEGURANCA, COMPREENDENDO SOMATORIO DE VOLUME ATE 4M3. | UN | 622.38
PJ 20.10.0253 | PODA DE ARVORE DE GRANDE PORTE PARA REMOCAO DE ARVORES, COMPREENDENDO O EMPREGO DE CAMINHAO CARROCERIA FIXA DE 7,5T, ELEVADOR EQUIPADO COM CACAMBA ATINGINDO ALTURA MEDIA DE 15M, MOTO SERRA, ESCADA, CORDA, SERROTE, MACHADOS, EQUIPAMENTO DE SEGURANCA, COMPREENDENDO SOMATORIO DE VOLUME ATE 8M3. | UN | 1244.75
PJ 20.10.0300 | REMOCAO DE ARVORE DE MEDIO PORTE, COMPREENDENDO A PODA COM O EMPREGO DE CAMINHAO DE CARROCERIA FIXA, ELEVADOR EQUIPADO COM CACAMBA ATINGINDO ALTURA MEDIA DE 15M, MOTO SERRA, ESCADA, CORDA, SERROTE, MACHADOS, SINALIZACAO DE DESVIO DE TRAFEGO DE VEICULOS, PEDESTRES, EQUIPAMENTO DE SEGURANCA, COMPREENDENDO SOMATORIO DE VOLUME ATE 4M3 E DESTOCAMENTO ATE 60CM DAP E RAIZES PROFUNDAS, COM AUXILIO MECANICO, INCLUSIVE CARGA, DESCARGA E TRANSPORTE DO MATERIAL RESULTANTE ATE 30KM. | UN | 1313.42
PJ 20.10.0306 | REMOCAO DE ARVORE DE GRANDE PORTE, COMPREENDENDO A PODA COM O EMPREGO DE CAMINHAO DE CARROCERIA FIXA, ELEVADOR EQUIPADO COM CACAMBA ATINGINDO ALTURA MEDIA DE 15M, MOTO SERRA, ESCADA, CORDA, SERROTE, MACHADOS, SINALIZACAO DE DESVIO DE TRAFEGO DE VEICULOS, PEDESTRES, EQUIPAMENTO DE SEGURANCA, COMPREENDENDO SOMATORIO DE VOLUME ATE 8M3 E DESTOCAMENTO ACIMA DE 61CM DAP E RAIZES PROFUNDAS, COM AUXILIO MECANICO, INCLUSIVE CARGA, DESCARGA E TRANSPORTE DO MATERIAL RESULTANTE ATE 30KM. | UN | 2319.32
PJ 20.10.0500 | REMOCAO MANUAL DE RAIZES DE ARVORES, INCLUINDO ABERTURA DE CAVA COM 30 CM DE PROFUNDIDADE MEDIA, REATERRO, SINALIZACAO DE DESVIO DE TRAFEGO DE VEICULOS, PEDESTRES, EQUIPAMENTO DE SEGURANCA, CARGA, DESCARGA E TRANSPORTE DO MATERIAL RESULTANTE ATE 30 KM. | M3 | 81.35
PJ 24.05.0050 | BANCO EM CONCRETO ARMADO, SEM ENCOSTO, MEDINDO (225X50X50)CM, MODELO B7 DA NEOREX OU SIMILAR. FORNECIMENTO.(DESONERADO) | UN | 1010.84
PJ 24.05.0053 | BANCO DE CONCRETO APARENTE, COM 45CM DE LARGURA E 10CM DE ESPESSURA, SOBRE 2 APOIOS DO MESMO MATERIAL, COM SECCAO DE (10X30)CM.(DESONERADO) | M | 148.71
PJ 24.05.0054 | BANCO CONTINUO EM CONCRETO ARMADO, APARENTE, ASSENTO COM 50CM DE LARGURA E 15CM DE ESPESSURA, SOBRE APOIOS DO MESMO MATERIAL, COM SECAO DE (15 X 30)CM, INCLUSIVE LIXAMENTO, PINTURA COM VERNIZ ACRILICO, ESCAVACAO E REATERRO.(DESONERADO) | M | 288.58
PJ 24.05.0056 | BANCO DE CONCRETO APARENTE, MEDINDO 2X0,40X0,20M, FIXADOS SOBRE APOIO DO MESMO MATERIAL, SECAO DE 10X30CM, INCLUSIVE CARGA, DESCARGA E TRANSPORTE, CONFORME PROJETO FPJ. FORNECIMENTO E COLOCACAO.(DESONERADO) | UN | 548.48
PJ 24.05.0103 | BANCOS PARA JARDIM COM 14 REGUAS DE MADEIRA APARELHADA, SECCAO DE (5,5 X 3,75)CM E COMPRIMENTO DE 2M, PRESAS COM PARAFUSOS DE PORCA NOS PES DE FERRO FUNDIDO, ESTES COM 14KG, BARRA DE FERRO AO CENTRO DO ASSENTAMENTO, INCLUSIVE ESPIGAO DE FIXACAO, 4 BASES DE CONCRETO DE (15X15X30)CM, E PINTURA NA COR A SER INDICADA.(DESONERADO) | UN | 1074.57
PJ 24.05.0106 | BANCO RUSTICO, REFERENCIA M-25, CONFORME O MODELO PACTAPLAYGROUND OU SIMILAR. FORNECIMENTO E COLOCACAO.(DESONERADO) | UN | 713.25
PJ 24.05.0110 | BANCO COM 14 REGUAS DE MADEIRA APARELHADA SECCAO DE (5,5 X 3,75) CM E COMPRIMENTO DE 1,00 M, PRESAS COM PARAFUSOS E PORCAS EM TUBO DE ACO GALVANIZADO DE 4" DE DIAMETRO, NAS DIMENSOES DE 1 M DE LARGURA, 70 CM DE ALTURA E ANGULO DE 62O COM A HORIZONTAL, PADRAO RIO CIDADE VILA ISABEL, BASE DE CONCRETO DE (90 X 65 X 25) CM, E PINTURA NA COR A SER INDICADA. FORNECIMENTO E INSTALACAO.(DESONERADO) | UN | 900.96
PJ 24.05.0120 | BANCO PADRAO "RIO CIDADE LEBLON" COM ASSENTO EM RIPAS DE MACARANDUBA ENVERNIZADAS, PRESAS POR CABO DE ACO. SUPORTE EM BARRAS DE ACO GALVANIZADA DOBRADAS, NA COR PRATA. FORNECIMENTO E INSTALACAO.(DESONERADO) | UN | 678.43
PJ 24.05.0153 | MESA DE JOGOS COM 4 BANCOS, TAMPO DE MESA EM MARMORITE ARMADO, NA COR NATURAL, TENDO NO CENTRO TABULEIRO DE XADREZ EM MARMORITE NAS CORES BRANCA E PRETA, PES (MESA E BANCOS) DE CONCRETO ARMADO, CONFORME PROJETO FPJ. FORNECIMENTO E COLOCACAO.(DESONERADO) | UN | 1099.18
PJ 24.05.0200 | PRANCHA EM MADEIRA APARELHADA PARA BANCOS DE JARDINS, COM SECAO DE (15X4,5)CM E COMPRIMENTO DE 2,20M, PRESA COM PARAFUSOS E PORCAS NOS PES DE FERRO E PINTURA NA COR A SER INDICADA. FORNECIMENTO E COLOCACAO.(DESONERADO) | UN | 119.07
PJ 24.05.0250 | REGUA MADEIRA APARELHADA PARA BANCOS DE JARDINS, COM SECCAO DE (5,5 X 3,75)CM E COMPRIMENTO DE 2M, PRESAS COM PARAFUSOS DE PORCAS NOS PES DE FERRO FUNDIDO E PINTURA NA COR A SER INDICADA. FORNECIMENTO E COLOCACAO.(DESONERADO) | UN | 56.48
PJ 24.05.0253 | REGUA DE MADEIRA APARELHADA PARA BANCOS DE JARDINS, COM SECCAO DE (3X1,5)CM E COMPRIMENTO DE 1M, PRESAS COM PARAFUSOS DE PORCAS NOS PES DE FERRO E ENVERNIZADA NA COR A SER INDICADA. FORNECIMENTO E COLOCACAO.(DESONERADO) | UN | 71.06
PJ 24.10.0050 | AMARELINHA EM BLOCOS DE CONCRETO PRE-MOLDADAS COM APLICACAO DE LETRAS E NUMEROS COLORIDOS EM BAIXO RELEVO. FORNECIMENTO E APLICACAO.(DESONERADO) | UN | 538.23
PJ 24.10.0060 | ARCO SIMPLES EM TUBOS DE FERRO GALVANIZADO (EXTERNA E INTERNAMENTE) DE 1" E 2" E ESPESSURA DE PAREDE DE 1/8", CHUMBADOS EM BLOCOS DE CONCRETO, COM PINTURA DE BASE GALVITE OU SIMILAR E 2 DEMAOS DE ACABAMENTO, CONFORME PROJETO FPJ. FORNECIMENTO E COLOCACAO.(DESONERADO) | UN | 1328.77
PJ 24.10.0100 | BARRA SIMPLES PARA GINASTICA, EM TUBOS DE FERRO GALVANIZADO (EXTERNA E INTERNAMENTE) DE 1 1/2" E 4" E ESPESSURA DE PAREDE DE 1/8", CHUMBADOS EM BLOCOS DE CONCRETO COM PINTURA DE BASE GALVITE OU SIMILAR E 2 DEMAOS DE ACABAMENTO, CONFORME PROJETO FPJ. FORNECIMENTO E COLOCACAO.(DESONERADO) | UN | 1076.34
PJ 24.10.0103 | BARRA DUPLA PARA GINASTICA EM TUBO DE FERRO GALVANIZADO (EXTERNA E INTERNAMENTE) DE 1" E ESPESSURA DE PAREDE DE 1/8" HORIZONTAIS E MONTANTES DE 4", CHUMBADOS EM BLOCOS DE CONCRETO, COM PINTURA DE BASE GALVITE OU SIMILAR E 2 DEMAOS DE ACABAMENTO, CONFORME PROJETO FPJ. FORNECIMENTO E COLOCACAO.(DESONERADO) | UN | 1250.04
PJ 24.10.0109 | BARRA PARALELAS PARA GINASTICA, EM TUBOS DE FERRO GALVANIZADO (EXTERNA E INTERNAMENTE) DE 2" E ESPESSURA DE PAREDE DE 1/8", CHUMBADOS EM BLOCOS DE CONCRETO COM PINTURA DE BASE GALVITE OU SIMILAR E 2 DEMAOS DE ACABAMENTO, CONFORME PROJETO FPJ. FORNECIMENTO E COLOCACAO.(DESONERADO) | UN | 822.37
PJ 24.10.0125 | BALANCO MULTIUSO EM ESTRUTURA DE FERRO GALVANIZADO (EXTERNA E INTERNAMENTE) DE 2 1/2", 2" E 1" E ESPESSURA DE PAREDE DE 1/8", COMPOSTO DE 2 BALANCOS SIMPLES COM ASSENTO DE MADEIRA APARELHADA, 1 ESCADA DUPLA, 1 BARRA SIMPLES E 1 BALANCO PARA CADEIRA DE RODAS COM RAMPA DE ACESSO PIVOTANTE, TRAVA PARA CADEIRA E PARA BALANCO, PISO EM MADEIRA INTERTRAVADA REFORCADA COM CAPACIDADE DE CARGA DE 200 KG, PINTURA COM UMA DEMAO DE GALVITE E DUAS DEMAOS DE TINTA ESMALTE SINTETICO, CONFORME PROJETO FPJ. FORNECIMENTO E COLOCACAO.(DESONERADO) | UN | 8378.57
PJ 24.10.0147 | BALANCO DE 0/4 ANOS COMPOSTO COM 2 CADEIRAS, PRESAS EM CORRENTES GALVANIZADAS, FIXADAS POR MEIO DE BRACADEIRAS, EM TRAVESSAO DE TUBO DE FERRO GALVANIZADO (EXTERNA E INTERNAMENTE) DE 2 1/2" E ESPESSURA DE PAREDE DE 1/8", SUSPENSAS EM CAVALETES DE TUBO DE FERRO GALVANIZADO DE 2", CHUMBADOS EM SAPATAS DE CONCRETO, PINTADOS COM BASE GALVITE OU SIMILAR E 2 DEMAOS DE ACABAMENTO, CONFORME PROJETO FPJ. FORNECIMENTO E COLOCACAO.(DESONERADO) | UN | 1679.72
PJ 24.10.0152 | BALANCO DE 5/10 ANOS COMPOSTO COM 2 CADEIRAS, PRESAS EM CORRENTES GALVANIZADAS, FIXADAS POR MEIO DE BRACADEIRAS, EM TRAVESSAO DE TUBO DE FERRO GALVANIZADO (EXTERNA E INTERNAMENTE) DE 2 1/2" E ESPESSURA DE PAREDE DE 1/8", SUSPENSAS EM CAVALETES DE TUBO DE FERRO GALVANIZADO DE 2", CHUMBADOS EM SAPATAS DE CONCRETO, PINTADOS COM BASE GALVITE OU SIMILAR E 2 DEMAOS DE ACABAMENTO, CONFORME PROJETO FPJ. FORNECIMENTO E COLOCACAO.(DESONERADO) | UN | 1832.73
PJ 24.10.0156 | CADEIRA DE BALANCO COMPLETA, COM CORRENTES, BRACADEIRAS, ROLAMENTOS, PARAFUSOS, BARRAS, ETC., INCLUSIVE DESMONTAGEM DA DANIFICADA, PINTURA E TRANSPORTE, CONFORME PROJETO FPJ. FORNECIMENTO E COLOCACAO.(DESONERADO) | UN | 691.04
PJ 24.10.0225 | BOLA AO ARO EM TUBO DE FERRO GALVANIZADO (EXTERNA E INTERNAMENTE) DE 3", 2" E 3/4" E ESPESSURA DE PAREDE DE 1/8", PINTURA COM UMA DEMAO DE GALVITE E DUAS DEMAOS DE ESMALTE SINTETICO, CONFORME PROJETO FPJ. FORNECIMENTO E COLOCACAO.(DESONERADO) | UN | 826.35
PJ 24.10.0506 | ESCADA EM ARVORE, REFERENCIA M-07, CONFORME O MODELO PACTAPLAYGROUND OU SIMILAR. FORNECIMENTO E COLOCACAO.(DESONERADO) | UN | 963.17
PJ 24.10.0540 | ESCORREGA DE 0/4 ANOS COM ALTURA DE 1,17M EM MADEIRA APARELHADA E TUBOS DE FERRO GALVANIZADO (EXTERNA E INTERNAMENTE) DE 3/4" E 2" E ESPESSURA DE PAREDE DE 1/8", CONFORME PROJETO FPJ, COM PINTURA DE BASE GALVITE OU SIMILAR, 2 DEMAOS DE ACABAMENTO. FORNECIMENTO E COLOCACAO.(DESONERADO) | UN | 1732.45
PJ 24.10.0547 | ESCORREGA DE 5/10 ANOS COM ALTURA DE 1,57M EM MADEIRA APARELHADA E TUBOS DE FERRO GALVANIZADO (EXTERNA E INTERNAMENTE) DE 3/4" E 2" E ESPESSURA DE PAREDE DE 1/8", CONFORME PROJETO FPJ, COM PINTURA DE BASE GALVITE OU SIMILAR, 2 DEMAOS DE ACABAMENTO. FORNECIMENTO E COLOCACAO.(DESONERADO) | UN | 2107.02
PJ 24.10.0553 | ESCADA DE ESCORREGA COMPLETA, INCLUSIVE PATAMAR, CONFORME PROJETO FPJ, COM PINTURA, TRANSPORTE E DESMONTAGEM DA DANIFICADA. FORNECIMENTO E COLOCACAO.(DESONERADO) | UN | 620.27
PJ 24.10.0654 | GANGORRA DE 0/4 ANOS COM 2 PRANCHAS DE MADEIRA APARELHADA, ESTAS FIXADAS EM TUBO DE FERRO GALVANIZADO (EXTERNA E INTERNAMENTE) DE 2" E ESPESSURA DE PAREDE DE 1/8", COM PINTURA DE BASE GALVITE OU SIMILAR E 2 DEMAOS DE ACABAMENTO, CONFORME MODELO FPJ. FORNECIMENTO E COLOCACAO.(DESONERADO) | UN | 1422.92
PJ 24.10.0655 | GANGORRA DE 5/10 ANOS COM 2 PRANCHAS DE MADEIRA APARELHADA, ESTAS FIXADAS EM TUBO DE FERRO GALVANIZADO (EXTERNA E INTERNAMENTE) DE 2" E 2 1/2" E ESPESSURA DE PAREDE DE 1/8", COM PINTURA DE BASE GALVITE OU SIMILAR E 2 DEMAOS DE ACABAMENTO, CONFORME MODELO FPJ. FORNECIMENTO E COLOCACAO.(DESONERADO) | UN | 1651.91
PJ 24.10.0700 | GAIOLA GINICA (TREPA-TREPA) EM TUBOS DE FERRO GALVANIZADO (EXTERNA E INTERNAMENTE) DE 1" HORIZONTAIS E VERTICAIS DE 1 1/2" E ESPESSURA DE PAREDE DE 1/8", CHUMBADOS EM BLOCOS DE CONCRETO E COM PINTURA DE BASE GALVITE OU SIMILAR E 2 DEMAOS DE ACABAMENTO, CONFORME PROJETO FPJ. FORNECIMENTO E COLOCACAO.(DESONERADO) | UN | 4561.51
PJ 24.10.0750 | GRAMPOS DE PROTECAO PARA CALCADA EM TUBOS DE FERRO GALVANIZADO (EXTERNA E INTERNAMENTE) DE 2" E ESPESSURA DE PAREDE DE 1/8", CHUMBADOS EM BLOCOS DE CONCRETO, INCLUSIVE DEMOLICAO E RECOMPOSICAO DA CALCADA E TRANSPORTE DO MATERIAL EXCEDENTE, COM PINTURA DE BASE ALQUIDICA E 2 DEMAOS DE ACABAMENTO COM ESMALTE E EXCLUSIVE CONEXOES, CONFORME PROJETO FPJ. FORNECIMENTO E COLOCACAO.(DESONERADO) | UN | 414.85
PJ 24.10.0753 | GRAMPOS DE PROTECAO PARA CALCADA EM TUBOS DE FERRO GALVANIZADO (EXTERNA E INTERNAMENTE) DE 2" E ESPESSURA DE PAREDE DE 1/8", CHUMBADOS EM BLOCOS DE CONCRETO, INCLUSIVE DEMOLICAO E RECOMPOSICAO DA CALCADA E TRANSPORTE DO MATERIAL EXCEDENTE, COM PINTURA DE BASE ALQUIDICA E 2 DEMAOS DE ACABAMENTO COM ESMALTE E CONEXOES, CONFORME PROJETO FPJ. FORNECIMENTO E COLOCACAO.(DESONERADO) | UN | 486.98
PJ 24.10.0850 | PRANCHA DE GANGORRA COMPLETA, INCLUSIVE PATAMAR, CONFORME PROJETO FPJ, COM PINTURA, TRANSPORTE E DESMONTAGEM DA DANIFICADA. FORNECIMENTO E COLOCACAO.(DESONERADO) | UN | 912.31
PJ 24.10.0900 | PRANCHA REMA-REMA DE MADEIRA APARELHADA, CONFORME PROJETO FPJ, COMPLETA COM FERRAGENS, BRACADEIRAS, ROLAMENTOS, ETC., PINTURA E TRANSPORTE COM DESMONTAGEM DA DANIFICADA. FORNECIMENTO E COLOCACAO.(DESONERADO) | UN | 1086.57
PJ 24.10.1000 | PRANCHA PARA ABDOMINAL, EM MADEIRA APARELHADA E ESTRUTURA TUBULAR (EXTERNA E INTERNAMENTE) DE 2" E ESPESSURA DE PAREDE DE 1/8", FIXADA EM BLOCOS DE CONCRETO, COM PINTURA DE BASE GALVITE OU SIMILAR, 2 DEMAOS DE ACABAMENTO, CONFORME PROJETO FPJ. FORNECIMENTO E COLOCACAO.(DESONERADO) | UN | 696.43
PJ 24.13.0300 | ALONGADOR COM TRES ALTURAS CONJUGADO, EM TUBO DE ACO CARBONO, PINTURA NO PROCESSO ELETROSTATICO - ACADEMIA DA TERCEIRA IDADE. FORNECIMENTO E INSTALACAO.(DESONERADO) | UN | 2281.83
PJ 24.13.0400 | ESQUI TRIPLO CONJUGADO, EM TUBO DE ACO ARBONO, PINTURA NO PROCESSO ELETROSTATICO - ACADEMIA DA TERCEIRA IDADE. FORNECIMENTO E INSTALACAO.(DESONERADO) | UN | 5696.56
PJ 24.13.0500 | MULTI-EXERCITADOR CONJUGADO COM SEIS FUNCOES DISTINTAS, EM TUBO DE ACO ARBONO, PINTURA NO PROCESSO ELETROSTATICO - ACADEMIA DA TERCEIRA IDADE. FORNECIMENTO E INSTALACAO.(DESONERADO) | UN | 4974.56
PJ 24.13.0600 | REMADA SENTADA, EM TUBO DE ACO ARBONO, PINTURA NO PROCESSO ELETROSTATICO - ACADEMIA DA TERCEIRA IDADE. FORNECIMENTO E INSTALACAO.(DESONERADO) | UN | 2372.97
PJ 24.13.0700 | ROTACAO DIAGONAL DUPLA, APARELHO TRIPLO CONJUGADO, EM TUBO DE ACO ARBONO, PINTURA NO PROCESSO ELETROSTATICO - ACADEMIA DA TERCEIRA IDADE. FORNECIMENTO E INSTALACAO.(DESONERADO) | UN | 3679.33
PJ 24.13.0800 | ROTACAO VERTICAL, APARELHO TRIPLO CONJUGADO, EM TUBO DE ACO ARBONO, PINTURA NO PROCESSO ELETROSTATICO - ACADEMIA DA TERCEIRA IDADE. FORNECIMENTO E INSTALACAO.(DESONERADO) | UN | 3076.21
PJ 24.13.0900 | PLACA ORIENTATIVA, EM TUBO DE ACO ARBONO, PINTURA NO PROCESSO ELETROSTATICO - ACADEMIA DA TERCEIRA IDADE. FORNECIMENTO E INSTALACAO.(DESONERADO) | UN | 2065.58
PJ 24.13.1000 | PRESSAO DE PERNAS TRIPLO CONJUGADO, EM TUBO DE ACO ARBONO, PINTURA NO PROCESSO ELETROSTATICO - ACADEMIA DA TERCEIRA IDADE. FORNECIMENTO E INSTALACAO.(DESONERADO) | UN | 3223.08
PJ 24.13.1100 | SIMULADOR DE CAMINHADA, TRIPLO CONJUGADO, EM TUBO DE ACO ARBONO, PINTURA NO PROCESSO ELETROSTATICO - ACADEMIA DA TERCEIRA IDADE. FORNECIMENTO E INSTALACAO.(DESONERADO) | UN | 4733.09
PJ 24.13.1200 | SURF DUPLO CONJUGADO, EM TUBO DE ACO ARBONO, PINTURA NO PROCESSO ELETROSTATICO - ACADEMIA DA TERCEIRA IDADE. FORNECIMENTO E INSTALACAO.(DESONERADO) | UN | 2598.08
PJ 24.15.0050 | BALIZA DE FUTEBOL, TAMANHO OFICIAL, EM TUBOS DE FERRO GALVANIZADO (EXTERNA E INTERNAMENTE) DE 4" E ESPESSURA DE PAREDE DE 1/8", COM PINTURA DE BASE GALVITE OU SIMILAR E 2 DEMAOS DE ACABAMENTO. FORNECIMENTO E COLOCACAO.(DESONERADO) | UN | 1760.08
PJ 24.15.0053 | BALIZA DE FUTEBOL DE SALAO EM TUBO DE FERRO GALVANIZADO (EXTERNA E INTERNAMENTE) DE 4" E ESPESSURA DE PAREDE DE 1/8", PINTURA DE BASE GALVITE OU SIMILAR E 2 DEMAOS DE ACABAMENTO, CONFORME PROJETO FPJ. FORNECIMENTO E COLOCACAO.(DESONERADO) | UN | 1166.8
PJ 24.15.0150 | ESTRUTURA PARA BASQUETE, METALICA, FIXA, COM AVANCO LIVRE DE 1,30M, COM TABELAS DE COMPENSADO NAVAL, AROS E REDES. FORNECIMENTO E COLOCACAO, EXCLUSIVE FURACAO DO PISO.(DESONERADO) | PAR | 1696.39
PJ 24.15.0200 | REDE DE NYLON PARA FUTEBOL DE SALAO. FORNECIMENTO.(DESONERADO) | PAR | 55.95
PJ 24.15.0204 | BALIZA DE VOLEI EM TUBOS DE FERRO GALVANIZADO (EXTERNA E INTERNAMENTE) DE 3" E ESPESSURA DE PAREDE DE 1/8", COM PINTURA DE BASE GALVITE OU SIMILAR E 2 DEMAOS DE ACABAMENTO. FORNECIMENTO E COLOCACAO.(DESONERADO) | PAR | 833.81
PJ 24.15.0206 | REDE DE VOLEI OFICIAL COM CABO DE ACO. FORNECIMENTO.(DESONERADO) | UN | 129.95
PJ 24.15.0250 | TABELA DE BASQUETE EM COMPENSADO NAVAL, TAMANHO OFICIAL COM ARO E REDE. FORNECIMENTO E COLOCACAO.(DESONERADO) | PAR | 1106.84
PJ 24.15.0300 | TRAVE DESMONTAVEL PARA FUTEBOL DE SALAO EM TUBO DE FERRO GALVANIZADO (EXTERNA E INTERNAMENTE) E ESPESSURA DE PAREDE DE 1/8" E BUCHAS. FORNECIMENTO.(DESONERADO) | PAR | 1705.68
PJ 24.20.0040 | BICICLETARIO EM TUDO DE FERRO GALVANIZADO (EXTERNA E INTERNAMENTE) COM DIAMETRO E 1 1/2", ESPESSURA DA PAREDE DE 3,35MM, DOBRADO A FRIO EM 2 ANGULOS DE 90O, CHUMBADO EM DOIS BLOCOS DE CONCRETO FCK=13,5MPA COM DIMENSOES DE (0,30X0,30X0,25)M, INCLUSIVE DEMOLICAO E RECOMPOSICAO DE CALCADA, RETIRADA DO MATERIAL EXCEDENTE E LIMPEZA DESENGORDURANTE, INCLUSIVE COM PINTURA DE BASE ALQUIDICA E 2 DEMAOS DE ACABAMENTO COM ESMALTE, CONFORME ANEXO I DA RESOLUCAO SMAC NO498 DE 21 DE SETEMBRO DE 2011. FORNECIMENTO E COLOCACAO.(DESONERADO) | UN | 316.08
PJ 24.20.0059 | BICICLETARIO EM TUBO DE FERRO GALVANIZADO (EXTERNA E INTERNAMENTE) COM DIAMETRO DE 1 1/4" E ESPESSURA DE PAREDE DE 1/8", ESPESSURA DA PAREDE DE 2,65MM, DOBRADO A FRIO EM DOIS ANGULOS DE 90O E UM ANGULO DE 180O, CHUMBADO EM BLOCO DE CONCRETO FCK=13,5MPA COM DIMENSOES DE (0,30X0,30X0,50)M, COM GOLA DE PROTECAO NA JUNCAO TUBO/CONCRETO, INCLUSIVE DEMOLICAO E RECOMPOSICAO DE CALCADA, RETIRADA DO MATERIAL EXCEDENTE E LIMPEZA DESENGORDURANTE, EXCLUSIVE PINTURA, CONFORME PROJETO SMAC. FORNECIMENTO E COLOCACAO.(DESONERADO) | UN | 362.17
PJ 24.20.0061 | BICICLETARIO EM TUBO DE FERRO GALVANIZADO (EXTERNA E INTERNAMENTE) COM DIAMETRO DE 1 1/2" E ESPESSURA DE PAREDE DE 1/8", ESPESSURA DA PAREDE DE 2,65MM, DOBRADO A FRIO EM DOIS ANGULOS DE 90O E UM ANGULO DE 180O, CHUMBADO EM BLOCO DE CONCRETO FCK=13,5MPA COM DIMENSOES DE (0,30X0,30X0,250)M, COM GOLA DE PROTECAO NA JUNCAO TUBO/CONCRETO, INCLUSIVE DEMOLICAO E RECOMPOSICAO DE CALCADA, RETIRADA DO MATERIAL EXCEDENTE E LIMPEZA DESENGORDURANTE, EXCLUSIVE PINTURA, CONFORME PROJETO SMAC. FORNECIMENTO E COLOCACAO.(DESONERADO) | UN | 396.85
PJ 24.20.0070 | BICICLETARIO EM TUDO DE FERRO GALVANIZADO (EXTERNA E INTERNAMENTE) COM DIAMETRO E 1 1/2", ESPESSURA DA PAREDE DE 3,35MM, DOBRADO A FRIO EM UM ANGULOS DE 180O, CHUMBADO EM DOIS BLOCO DE CONCRETO FCK=13,5MPA COM DIMENSOES DE (0,75X0,30X0,25)M, COM GOLA DE PROTECAO, INCLUSIVE DEMOLICAO E RECOMPOSICAO DE CALCADA, RETIRADA DO MATERIAL EXCEDENTE E LIMPEZA DESENGORDURANTE, INCLUSIVE COM PINTURA DE BASE ALQUIDICA E 2 DEMAOS DE ACABAMENTO COM ESMALTE, CONFORME ANEXO II DA RESOLUCAO SMAC NO498 DE 21 DE SETEMBRO DE 2011. FORNECIMENTO E COLOCACAO.(DESONERADO) | UN | 362.57
PJ 24.20.0600 | BICICLETARIO EM CHAPA GALVANIZADA NO 14 E TUBOS GALVANIZADOS (EXTERNA E INTERNAMENTE) DE 1 1/2" E ESPESSURA DE PAREDE DE 1/8", COM 6 VAGAS, CONFORME PROJETO SMAC. FORNECIMENTO E COLOCACAO.(DESONERADO) | MOD | 1968.9
PJ 24.25.0050 | BALIZADOR MODELO COPACABANA, CILINDRICO, LISO, PRE-FABRICADO EM CONCRETO FCK=18MPA, COM REFORCO INTERNO DE MALHA DE VERGALHAO CURVADO DE 1/2", EMBUTIDO NO PISO, COM 40CM DE DIAMETRO E ALTURA DE 46,50CM. FORNECIMENTO E COLOCACAO.(DESONERADO) | UN | 357.63
PJ 24.25.0060 | BALIZADOR TIPO 'RIO CIDADE OLEGARIO MACIEL' COM 830 MM DE ALTURA EM TUBO GALVANIZADO COM DIAMETRO DE 3", COM 3 A 3,2 MM DE ESPESSURA COM PESO MINIMO DE 12 KG. TAMPA TORNEADA FIXADA COM PINO PRISIONEIRO. ACABAMENTO EM PINTURA ELETROSTATICA EM TODA A PECA E TAMPA VERMELHA. FIXACAO COM VERGALHAO DE CONSTRUCAO ESTRIADO DE 1/2" SOLDADO NA PARTE INFERIOR DO TUBO. FORNECIMENTO E INSTALACAO.(DESONERADO) | UN | 628.23
PJ 24.25.0100 | FRADE DE CONCRETO COM FCK=11 MPA, PARA PROTECAO DE CALCADA, APICOADO E PINTADO A VERNIZ, INCLUSIVE ESCAVACAO E REATERRO, EXCLUSIVE TRANSPORTE. FORNECIMENTO E COLOCACAO.(DESONERADO) | UN | 132.41
PJ 24.25.0103 | FRADE DE CONCRETO COM FCK=11 MPA, PARA PROTECAO DE CALCADA, LISO. INCLUSIVE ESCAVACAO E REATERRO, EXCLUSIVE TRANSPORTE. FORNECIMENTO E COLOCACAO.(DESONERADO) | UN | 82.29
PJ 24.25.0104 | FRADE ESFERA EM CONCRETO, 30CM DE DIAMETRO, COM FCK=25 MPA, PARA PROTECAO DE CALCADAS, INCLUSIVE FURACAO, EXCLUSIVE TRANSPORTE. FORNECIMENTO E COLOCACAO.(DESONERADO) | UN | 158.5
PJ 24.25.0106 | FRADE METALICO, EM FERRO FUNDIDO, MODELO CICLOVIA, INCLUSIVE ESCAVACAO, CHUMBAMENTO COM CONCRETO FCK = 15 MPA, PINTURA EM ESMALTE SINTETICO E RETIRADA DO MATERIAL EXCEDENTE, EXCLUSIVE DEMOLICAO E RECOMPOSICAO DE PASSEIO. FORNECIMENTO E COLOCACAO.(DESONERADO) | UN | 215.1
PJ 24.30.0050 | APOIO E CORRIMAO TUBULARES EM BRINQUEDOS DE EUCALIPTO, SUBSTITUICAO DAS PECAS CONSIDERANDO RETIRADA E COLOCACAO DE PECAS NOVAS PINTADAS.(DESONERADO) | M2 | 97.85
PJ 24.30.0100 | BALANCO (COM UM LUGAR): TROCA DO TRAVESSAO DE SUSTENTACAO, COM RETIRADA DA VIGA DANIFICADA E REMONTAGEM DO BRINQUEDO DE MADEIRA DE REFLORESTAMENTO.(DESONERADO) | CJ | 150.23
PJ 24.30.0103 | BALANCO COM ASSENTO DE PNEU SUSPENSO POR CORDAS DE NYLON N.O 12: COM TROCA DE PNEU E VAZAMENTO DO MESMO PARA ESCOAMENTO, TROCA DAS CORDAS E RETIRADA DO ACESSORIO DANIFICADO, INCLUINDO REMONTAGEM DO BRINQUEDO DE EUCALIPTO.(DESONERADO) | CJ | 94.16
PJ 24.30.0106 | BALANCO COM ASSENTO EM MADEIRA SUSPENSO POR CORRENTES: TROCA DE ASSENTO, DAS CORRENTES E RETIRADA DO ACESSORIO DANIFICADO, COM REMONTAGEM DO BRINQUEDO DE MADEIRA DE REFLORESTAMENTO.(DESONERADO) | CJ | 215.56
PJ 24.30.0150 | CASINHAS: SUBSTITUICAO DE TELHADO, COMPREENDENDO RETIRADA DO TELHADO DANIFICADO EM MEIO TRONCO E COLOCACAO DE NOVO TELHADO COMPLETO, COM A REMONTAGEM DO BRINQUEDO DE MADEIRA DE REFLORESTAMENTO.(DESONERADO) | CJ | 1466.75
PJ 24.30.0153 | CASINHAS: SUBSTITUICAO TOTAL DO ASSOALHO EM TRONCOS DE MADEIRA DE REFLORESTAMENTO, MEIA CANA OU ROLICOS, POR OUTRO COMPLETO EM MEIA CANA, CONSIDERANDO-SE RETIRADA E REMONTAGEM DO BRINQUEDO DE MADEIRA DE REFLORESTAMENTO.(DESONERADO) | CJ | 1122.55
PJ 24.30.0156 | CASINHAS: SUBSTITUICAO DE 1(UMA) PECA DE ASSOALHO DANIFICADO, COMPREENDENDO RETIRADO DO MEIO TRONCO E COLOCACAO DE UM NOVO, COM A REMONTAGEM DO BRINQUEDO DE MADEIRA DE REFLORESTAMENTO.(DESONERADO) | UN | 112.24
PJ 24.30.0159 | CASINHAS: SUBSTITUICAO DAS VIGAS DE SUSTENTACAO DE ASSOALHOS EM TORAS DE MADEIRA DE REFLORESTAMENTEO, CONSIDERANDO-SE RETIRADA DAS VIGAS E COLOCACAO DE NOVAS, COM A REMONTAGEM DO BRINQUEDO.(DESONERADO) | CJ | 1042.51
PJ 24.30.0162 | CASINHAS: SUBSTITUICAO DE 1 (UMA) VIGA DE SUSTENTACAO DE ASSOALHO EM TORAS DE MADEIRA DE REFLORESTAMENTO, CONSIDERANDO-SE A RETIRADA DA VIGA E COLOCACAO DE NOVA, COM A REMONTAGEM DO BRINQUEDO.(DESONERADO) | UN | 149.46
PJ 24.30.0200 | CERCAS DE MADEIRA DE REFLORESTAMENTO EM LATERAIS DE CASINHAS E/OU PATAMARES DOS BRINQUEDOS DE MADEIRA DE REFLORESTAMENTO: SUBSTITUICAO DE TRONCOS DE MADEIRA DE REFLORESTAMENTO AUTO CLAVADA COM DIAMETRO DE 6 A 8CM, CONSIDERANDO-SE A RETIRADA DO DANIFICADO E INSTALACAO DE NOVOS TRONCOS (QUATRO POR LATERAL COM 2M DE COMPRIMENTO).(DESONERADO) | CJ | 607.81
PJ 24.30.0250 | CORDAS DOS BRINQUEDOS DE EUCALIPTO: SUBSTITUICAO DE CORDA DOS BRINQUEDOS ONDE ESTAS ESTIVEREM DANIFICADAS, COMPREENDENDO A RETIRADA DO DANIFICADO E COLOCACAO DE CORDAS NOVAS.(DESONERADO) | M | 56.84
PJ 24.30.0300 | ESCADA HORIZONTAL: SUBSTITUICAO DA PARTE SUPERIOR DO BRINQUEDO DE MADEIRA DE REFLORESTAMENTO POR OUTRA COMPLETA.(DESONERADO) | CJ | 747.18
PJ 24.30.0303 | ESCADA HORIZONTAL: SUBSTITUICAO DE UMA COLUNA DE SUSTENTACAO DO BRINQUEDO DE MADEIRA DE REFLORESTAMENTO POR NOVA, CONSIDERANDO-SE RETIRADA E REMONTAGEM.(DESONERADO) | UN | 102.04
PJ 24.30.0306 | ESCADA DE ACESSO AO ESCARREGADOR: TROCA DE CORRIMAO, RETIRADA DO DANIFICADO E REMONTAGEM COM PINTURA DO BRINQUEDO DE EUCALIPTO.(DESONERADO) | CJ | 178.15
PJ 24.30.0309 | ESCADA DE ACESSO AO ESCORREGADOR: TROCA DA ESCADA, CORRIMAO E RETIRADA DA PECA DANIFICADA E REMONTAGEM DO BRINQUEDO DE MADEIRA DE REFLORESTAMENTO.(DESONERADO) | CJ | 752.4
PJ 24.30.0312 | ESCADAS DE ACESSO AOS PATAMARES OU CASINHAS DE EUCALIPTO: SUBSTITUICAO DE CORDAS E PECAS DANIFICADAS NOS BRINQUEDOS DE EUCALIPTO POR NOVAS.(DESONERADO) | CJ | 473.61
PJ 24.30.0315 | ESCADAS DE ACESSO AOS PATAMARES OU CASINHAS DE EUCALIPTO: SUBSTITUICAO DE TUBOS E PECAS DANIFICADAS NOS BRINQUEDOS DE EUCALIPTO POR NOVOS.(DESONERADO) | CJ | 584.64
PJ 24.30.0350 | ESTRUTURA EM TRONCOS DE MADEIRA DE REFLORESTAMENTO: SUBSTITUICAO DE TRONCO, RETIRADA E REMONTAGEM.(DESONERADO) | M | 151.22
PJ 24.30.0400 | GANGORRA SIMPLES: RETIRADA E REMONTAGEM DO EIXO PRINCIPAL DE SUSTENTACAO DO BRINQUEDO DE EUCALIPTO.(DESONERADO) | UN | 72.8
PJ 24.30.0403 | GANGORRA SIMPLES: RETIRADA E REINSTALACAO DOS APOIOS DE MAO DO BRINQUEDO DE EUCALIPTO.(DESONERADO) | CJ | 95.75
PJ 24.30.0406 | GANGORRA SIMPLES: RETIRADA E REMONTAGEM DO TRONCO PRINCIPAL DE MADEIRA DE REFLORESTAMENTO, DO EIXO PRINCIPAL E DOS APOIOS DE MAO.(DESONERADO) | CJ | 288.4
PJ 24.30.0450 | JANGADAS: SUBSTITUICAO DE PNEUS EM EQUIPAMENTOS ONDE ESTES ESTEJAM FIXADOS AO MESMO POR PARAFUSOS, CONSIDERANDO RETIRADA DO PNEU E REMONTAGEM DO BRINQUEDO DE EUCALIPTO.(DESONERADO) | UN | 187.06
PJ 24.30.0500 | PECA EM TUBO DE FERRO GALVANIZADO DE 3/4": RETIRADA DA PECA DANIFICADA E INSTALACAO DE PECA NOVA COM OU SEM CURVATURA, INCLUSIVE PINTURA.(DESONERADO) | M | 90.61
PJ 24.30.0550 | PONTE PENSIL: TROCA DE CABO DE ACO DAS PONTES DOS BRINQUEDOS DE EUCALIPTO, CONSIDERANDO-SE RETIRADA E REPOSICAO DE CABO DE ACO.(DESONERADO) | UN | 161.47
PJ 24.30.0553 | PONTE PENSIL: TROCA DAS CORRENTES DE TRONCOS DAS PONTES DOS BRINQUEDOS DE EUCALIPTO, CONSIDERANDO-SE A RETIRADA DAS CORRENTES DANIFICADAS E COLOCACAO DE NOVAS CORRENTES.(DESONERADO) | CJ | 174.91
PJ 24.30.0556 | PONTE PENSIL: SUBSTITUICAO DO GUARDA CORPO DE TRONCO DA PONTE DE MADEIRA DE REFLORESTAMENTO, COMPREENDENDO A RETIRADA DO DANIFICADO E COLOCACAO DE GUARDA CORPO NOVO.(DESONERADO) | M | 54.03
PJ 24.30.0559 | PONTE PENSIL: SUBSTITUICAO DO GUARDA CORPO DE CORDA DO BRINQUEDO DE EUCALIPTO, COMPREENDO A RETIRADA DO DANIFICADO E COLOCACAO DE CORDAS NOVAS.(DESONERADO) | M | 23.53
PJ 24.30.0562 | PONTE PENSIL: SUBSTITUICAO DO GUARDA CORPO DE CORRENTES DO BRINQUEDO DE EUCALIPTO, COMPREENDENDO A RETIRADA DO DANIFICADO E COLOCACAO DE CORRENTES NOVAS.(DESONERADO) | UN | 50.78
PJ 24.30.0565 | PONTE PENSIL: SUBSTITUICAO DE TRONCO DE MADEIRA DE REFLORESTAMENTO QUE COMPOE O PISO DA PONTE DO BRINQUEDO DE MADEIRA DE REFLORESTAMENTO, COMPREENDENDO A RETIRADA DO DANIFICADO E COLOCACAO DE NOVO TRONCO.(DESONERADO) | M | 76.2
PJ 24.30.0606 | PRANCHA DO ESCORREGADOR: TROCA DO ESQUELETO DE SUSTENTACAO DO LEITO DO ESCORREGADOR COM RETIRADA DO DANIFICADO E REMONTAGEM DO BRINQUEDO DE EUCALIPTO.(DESONERADO) | UN | 386.92
PJ 24.30.0650 | TRAVESSAO DE SUSTENTACAO EM MADEIRA DE REFLORESTAMENTO DOS BALANCOS (COM TRES LUGARES): TROCA DA PECA, RETIRADA E REMONTAGEM DO BRINQUEDO DE MADEIRA DE REFLORESTAMENTO.(DESONERADO) | UN | 443.85
PJ 24.30.0653 | TRAVESSAO DE SUSTENTACAO EM MADEIRA DE REFLORESTAMENTO DOS BALANCOS (COM DOIS LUGARES): TROCA DA PECA, RETIRADA E REMONTAGEM DO BRINQUEDO DE MADEIRA DE REFLORESTAMENTO.(DESONERADO) | UN | 308.26
PJ 24.30.0700 | TUBO DE FERRO GALVANIZADO DE 1", TIPO CANO BOMBEIRO, PARA SERVIR DE ESCORREGADOR NOS BRINQUEDOS DE EUCALIPTO, COMPREENDENDO RETIRADA DO DANIFICADO, SUBSTITUICAO POR NOVO CONSIDERANDO A PINTURA.(DESONERADO) | CJ | 322.83
PJ 25.05.0050 | BANCO EM CONCRETO ARMADO, SEM ENCOSTO, MEDINDO (225X50X50)CM, MODELO B7 DA NEOREX OU SIMILAR. FORNECIMENTO. | UN | 1010.84
PJ 25.05.0053 | BANCO DE CONCRETO APARENTE, COM 45CM DE LARGURA E 10CM DE ESPESSURA, SOBRE 2 APOIOS DO MESMO MATERIAL, COM SECCAO DE (10X30)CM. | M | 160.7
PJ 25.05.0054 | BANCO CONTINUO EM CONCRETO ARMADO, APARENTE, ASSENTO COM 50CM DE LARGURA E 15CM DE ESPESSURA, SOBRE APOIOS DO MESMO MATERIAL, COM SECAO DE (15 X 30)CM, INCLUSIVE LIXAMENTO, PINTURA COM VERNIZ ACRILICO, ESCAVACAO E REATERRO. | M | 306.56
PJ 25.05.0056 | BANCO DE CONCRETO APARENTE, MEDINDO 2X0,40X0,20M, FIXADOS SOBRE APOIO DO MESMO MATERIAL, SECAO DE 10X30CM, INCLUSIVE CARGA, DESCARGA E TRANSPORTE, CONFORME PROJETO FPJ. FORNECIMENTO E COLOCACAO. | UN | 594.38
PJ 25.05.0103 | BANCOS PARA JARDIM COM 14 REGUAS DE MADEIRA APARELHADA, SECCAO DE (5,5 X 3,75)CM E COMPRIMENTO DE 2M, PRESAS COM PARAFUSOS DE PORCA NOS PES DE FERRO FUNDIDO, ESTES COM 14KG, BARRA DE FERRO AO CENTRO DO ASSENTAMENTO, INCLUSIVE ESPIGAO DE FIXACAO, 4 BASES DE CONCRETO DE (15X15X30)CM, E PINTURA NA COR A SER INDICADA. | UN | 1144.76
PJ 25.05.0106 | BANCO RUSTICO, REFERENCIA M-25, CONFORME O MODELO PACTAPLAYGROUND OU SIMILAR. FORNECIMENTO E COLOCACAO. | UN | 724.98
PJ 25.05.0110 | BANCO COM 14 REGUAS DE MADEIRA APARELHADA SECCAO DE (5,5 X 3,75) CM E COMPRIMENTO DE 1,00 M, PRESAS COM PARAFUSOS E PORCAS EM TUBO DE ACO GALVANIZADO DE 4" DE DIAMETRO, NAS DIMENSOES DE 1 M DE LARGURA, 70 CM DE ALTURA E ANGULO DE 62O COM A HORIZONTAL, PADRAO RIO CIDADE VILA ISABEL, BASE DE CONCRETO DE (90 X 65 X 25) CM, E PINTURA NA COR A SER INDICADA. FORNECIMENTO E INSTALACAO. | UN | 911.46
PJ 25.05.0120 | BANCO PADRAO "RIO CIDADE LEBLON" COM ASSENTO EM RIPAS DE MACARANDUBA ENVERNIZADAS, PRESAS POR CABO DE ACO. SUPORTE EM BARRAS DE ACO GALVANIZADA DOBRADAS, NA COR PRATA. FORNECIMENTO E INSTALACAO. | UN | 688.93
PJ 25.05.0153 | MESA DE JOGOS COM 4 BANCOS, TAMPO DE MESA EM MARMORITE ARMADO, NA COR NATURAL, TENDO NO CENTRO TABULEIRO DE XADREZ EM MARMORITE NAS CORES BRANCA E PRETA, PES (MESA E BANCOS) DE CONCRETO ARMADO, CONFORME PROJETO FPJ. FORNECIMENTO E COLOCACAO. | UN | 1153.26
PJ 25.05.0200 | PRANCHA EM MADEIRA APARELHADA PARA BANCOS DE JARDINS, COM SECAO DE (15X4,5)CM E COMPRIMENTO DE 2,20M, PRESA COM PARAFUSOS E PORCAS NOS PES DE FERRO E PINTURA NA COR A SER INDICADA. FORNECIMENTO E COLOCACAO. | UN | 124.02
PJ 25.05.0250 | REGUA MADEIRA APARELHADA PARA BANCOS DE JARDINS, COM SECCAO DE (5,5 X 3,75)CM E COMPRIMENTO DE 2M, PRESAS COM PARAFUSOS DE PORCAS NOS PES DE FERRO FUNDIDO E PINTURA NA COR A SER INDICADA. FORNECIMENTO E COLOCACAO. | UN | 60.28
PJ 25.05.0253 | REGUA DE MADEIRA APARELHADA PARA BANCOS DE JARDINS, COM SECCAO DE (3X1,5)CM E COMPRIMENTO DE 1M, PRESAS COM PARAFUSOS DE PORCAS NOS PES DE FERRO E ENVERNIZADA NA COR A SER INDICADA. FORNECIMENTO E COLOCACAO. | UN | 77.89
PJ 25.10.0050 | AMARELINHA EM BLOCOS DE CONCRETO PRE-MOLDADAS COM APLICACAO DE LETRAS E NUMEROS COLORIDOS EM BAIXO RELEVO. FORNECIMENTO E APLICACAO. | UN | 575.25
PJ 25.10.0060 | ARCO SIMPLES EM TUBOS DE FERRO GALVANIZADO (EXTERNA E INTERNAMENTE) DE 1" E 2" E ESPESSURA DE PAREDE DE 1/8", CHUMBADOS EM BLOCOS DE CONCRETO, COM PINTURA DE BASE GALVITE OU SIMILAR E 2 DEMAOS DE ACABAMENTO, CONFORME PROJETO FPJ. FORNECIMENTO E COLOCACAO. | UN | 1368.15
PJ 25.10.0100 | BARRA SIMPLES PARA GINASTICA, EM TUBOS DE FERRO GALVANIZADO (EXTERNA E INTERNAMENTE) DE 1 1/2" E 4" E ESPESSURA DE PAREDE DE 1/8", CHUMBADOS EM BLOCOS DE CONCRETO COM PINTURA DE BASE GALVITE OU SIMILAR E 2 DEMAOS DE ACABAMENTO, CONFORME PROJETO FPJ. FORNECIMENTO E COLOCACAO. | UN | 1108.63
PJ 25.10.0103 | BARRA DUPLA PARA GINASTICA EM TUBO DE FERRO GALVANIZADO (EXTERNA E INTERNAMENTE) DE 1" E ESPESSURA DE PAREDE DE 1/8" HORIZONTAIS E MONTANTES DE 4", CHUMBADOS EM BLOCOS DE CONCRETO, COM PINTURA DE BASE GALVITE OU SIMILAR E 2 DEMAOS DE ACABAMENTO, CONFORME PROJETO FPJ. FORNECIMENTO E COLOCACAO. | UN | 1268.26
PJ 25.10.0109 | BARRA PARALELAS PARA GINASTICA, EM TUBOS DE FERRO GALVANIZADO (EXTERNA E INTERNAMENTE) DE 2" E ESPESSURA DE PAREDE DE 1/8", CHUMBADOS EM BLOCOS DE CONCRETO COM PINTURA DE BASE GALVITE OU SIMILAR E 2 DEMAOS DE ACABAMENTO, CONFORME PROJETO FPJ. FORNECIMENTO E COLOCACAO. | UN | 838.48
PJ 25.10.0125 | BALANCO MULTIUSO EM ESTRUTURA DE FERRO GALVANIZADO (EXTERNA E INTERNAMENTE) DE 2 1/2", 2" E 1" E ESPESSURA DE PAREDE DE 1/8", COMPOSTO DE 2 BALANCOS SIMPLES COM ASSENTO DE MADEIRA APARELHADA, 1 ESCADA DUPLA, 1 BARRA SIMPLES E 1 BALANCO PARA CADEIRA DE RODAS COM RAMPA DE ACESSO PIVOTANTE, TRAVA PARA CADEIRA E PARA BALANCO, PISO EM MADEIRA INTERTRAVADA REFORCADA COM CAPACIDADE DE CARGA DE 200 KG, PINTURA COM UMA DEMAO DE GALVITE E DUAS DEMAOS DE TINTA ESMALTE SINTETICO, CONFORME PROJETO FPJ. FORNECIMENTO E COLOCACAO. | UN | 8827.73
PJ 25.10.0147 | BALANCO DE 0/4 ANOS COMPOSTO COM 2 CADEIRAS, PRESAS EM CORRENTES GALVANIZADAS, FIXADAS POR MEIO DE BRACADEIRAS, EM TRAVESSAO DE TUBO DE FERRO GALVANIZADO (EXTERNA E INTERNAMENTE) DE 2 1/2" E ESPESSURA DE PAREDE DE 1/8", SUSPENSAS EM CAVALETES DE TUBO DE FERRO GALVANIZADO DE 2", CHUMBADOS EM SAPATAS DE CONCRETO, PINTADOS COM BASE GALVITE OU SIMILAR E 2 DEMAOS DE ACABAMENTO, CONFORME PROJETO FPJ. FORNECIMENTO E COLOCACAO. | UN | 1773.09
PJ 25.10.0152 | BALANCO DE 5/10 ANOS COMPOSTO COM 2 CADEIRAS, PRESAS EM CORRENTES GALVANIZADAS, FIXADAS POR MEIO DE BRACADEIRAS, EM TRAVESSAO DE TUBO DE FERRO GALVANIZADO (EXTERNA E INTERNAMENTE) DE 2 1/2" E ESPESSURA DE PAREDE DE 1/8", SUSPENSAS EM CAVALETES DE TUBO DE FERRO GALVANIZADO DE 2", CHUMBADOS EM SAPATAS DE CONCRETO, PINTADOS COM BASE GALVITE OU SIMILAR E 2 DEMAOS DE ACABAMENTO, CONFORME PROJETO FPJ. FORNECIMENTO E COLOCACAO. | UN | 1926.78
PJ 25.10.0156 | CADEIRA DE BALANCO COMPLETA, COM CORRENTES, BRACADEIRAS, ROLAMENTOS, PARAFUSOS, BARRAS, ETC., INCLUSIVE DESMONTAGEM DA DANIFICADA, PINTURA E TRANSPORTE, CONFORME PROJETO FPJ. FORNECIMENTO E COLOCACAO. | UN | 728.21
PJ 25.10.0225 | BOLA AO ARO EM TUBO DE FERRO GALVANIZADO (EXTERNA E INTERNAMENTE) DE 3", 2" E 3/4" E ESPESSURA DE PAREDE DE 1/8", PINTURA COM UMA DEMAO DE GALVITE E DUAS DEMAOS DE ESMALTE SINTETICO, CONFORME PROJETO FPJ. FORNECIMENTO E COLOCACAO. | UN | 871.24
PJ 25.10.0506 | ESCADA EM ARVORE, REFERENCIA M-07, CONFORME O MODELO PACTAPLAYGROUND OU SIMILAR. FORNECIMENTO E COLOCACAO. | UN | 974.9
PJ 25.10.0540 | ESCORREGA DE 0/4 ANOS COM ALTURA DE 1,17M EM MADEIRA APARELHADA E TUBOS DE FERRO GALVANIZADO (EXTERNA E INTERNAMENTE) DE 3/4" E 2" E ESPESSURA DE PAREDE DE 1/8", CONFORME PROJETO FPJ, COM PINTURA DE BASE GALVITE OU SIMILAR, 2 DEMAOS DE ACABAMENTO. FORNECIMENTO E COLOCACAO. | UN | 1838.33
PJ 25.10.0547 | ESCORREGA DE 5/10 ANOS COM ALTURA DE 1,57M EM MADEIRA APARELHADA E TUBOS DE FERRO GALVANIZADO (EXTERNA E INTERNAMENTE) DE 3/4" E 2" E ESPESSURA DE PAREDE DE 1/8", CONFORME PROJETO FPJ, COM PINTURA DE BASE GALVITE OU SIMILAR, 2 DEMAOS DE ACABAMENTO. FORNECIMENTO E COLOCACAO. | UN | 2217.35
PJ 25.10.0553 | ESCADA DE ESCORREGA COMPLETA, INCLUSIVE PATAMAR, CONFORME PROJETO FPJ, COM PINTURA, TRANSPORTE E DESMONTAGEM DA DANIFICADA. FORNECIMENTO E COLOCACAO. | UN | 635.42
PJ 25.10.0654 | GANGORRA DE 0/4 ANOS COM 2 PRANCHAS DE MADEIRA APARELHADA, ESTAS FIXADAS EM TUBO DE FERRO GALVANIZADO (EXTERNA E INTERNAMENTE) DE 2" E ESPESSURA DE PAREDE DE 1/8", COM PINTURA DE BASE GALVITE OU SIMILAR E 2 DEMAOS DE ACABAMENTO, CONFORME MODELO FPJ. FORNECIMENTO E COLOCACAO. | UN | 1523.66
PJ 25.10.0655 | GANGORRA DE 5/10 ANOS COM 2 PRANCHAS DE MADEIRA APARELHADA, ESTAS FIXADAS EM TUBO DE FERRO GALVANIZADO (EXTERNA E INTERNAMENTE) DE 2" E 2 1/2" E ESPESSURA DE PAREDE DE 1/8", COM PINTURA DE BASE GALVITE OU SIMILAR E 2 DEMAOS DE ACABAMENTO, CONFORME MODELO FPJ. FORNECIMENTO E COLOCACAO. | UN | 1756.93
PJ 25.10.0700 | GAIOLA GINICA (TREPA-TREPA) EM TUBOS DE FERRO GALVANIZADO (EXTERNA E INTERNAMENTE) DE 1" HORIZONTAIS E VERTICAIS DE 1 1/2" E ESPESSURA DE PAREDE DE 1/8", CHUMBADOS EM BLOCOS DE CONCRETO E COM PINTURA DE BASE GALVITE OU SIMILAR E 2 DEMAOS DE ACABAMENTO, CONFORME PROJETO FPJ. FORNECIMENTO E COLOCACAO. | UN | 4749.79
PJ 25.10.0750 | GRAMPOS DE PROTECAO PARA CALCADA EM TUBOS DE FERRO GALVANIZADO (EXTERNA E INTERNAMENTE) DE 2" E ESPESSURA DE PAREDE DE 1/8", CHUMBADOS EM BLOCOS DE CONCRETO, INCLUSIVE DEMOLICAO E RECOMPOSICAO DA CALCADA E TRANSPORTE DO MATERIAL EXCEDENTE, COM PINTURA DE BASE ALQUIDICA E 2 DEMAOS DE ACABAMENTO COM ESMALTE E EXCLUSIVE CONEXOES, CONFORME PROJETO FPJ. FORNECIMENTO E COLOCACAO. | UN | 436.31
PJ 25.10.0753 | GRAMPOS DE PROTECAO PARA CALCADA EM TUBOS DE FERRO GALVANIZADO (EXTERNA E INTERNAMENTE) DE 2" E ESPESSURA DE PAREDE DE 1/8", CHUMBADOS EM BLOCOS DE CONCRETO, INCLUSIVE DEMOLICAO E RECOMPOSICAO DA CALCADA E TRANSPORTE DO MATERIAL EXCEDENTE, COM PINTURA DE BASE ALQUIDICA E 2 DEMAOS DE ACABAMENTO COM ESMALTE E CONEXOES, CONFORME PROJETO FPJ. FORNECIMENTO E COLOCACAO. | UN | 511.65
PJ 25.10.0850 | PRANCHA DE GANGORRA COMPLETA, INCLUSIVE PATAMAR, CONFORME PROJETO FPJ, COM PINTURA, TRANSPORTE E DESMONTAGEM DA DANIFICADA. FORNECIMENTO E COLOCACAO. | UN | 942.09
PJ 25.10.0900 | PRANCHA REMA-REMA DE MADEIRA APARELHADA, CONFORME PROJETO FPJ, COMPLETA COM FERRAGENS, BRACADEIRAS, ROLAMENTOS, ETC., PINTURA E TRANSPORTE COM DESMONTAGEM DA DANIFICADA. FORNECIMENTO E COLOCACAO. | UN | 1118.12
PJ 25.10.1000 | PRANCHA PARA ABDOMINAL, EM MADEIRA APARELHADA E ESTRUTURA TUBULAR (EXTERNA E INTERNAMENTE) DE 2" E ESPESSURA DE PAREDE DE 1/8", FIXADA EM BLOCOS DE CONCRETO, COM PINTURA DE BASE GALVITE OU SIMILAR, 2 DEMAOS DE ACABAMENTO, CONFORME PROJETO FPJ. FORNECIMENTO E COLOCACAO. | UN | 734.81
PJ 25.13.0300 | ALONGADOR COM TRES ALTURAS CONJUGADO, EM TUBO DE ACO CARBONO, PINTURA NO PROCESSO ELETROSTATICO - ACADEMIA DA TERCEIRA IDADE. FORNECIMENTO E INSTALACAO. | UN | 2289.22
PJ 25.13.0400 | ESQUI TRIPLO CONJUGADO, EM TUBO DE ACO ARBONO, PINTURA NO PROCESSO ELETROSTATICO - ACADEMIA DA TERCEIRA IDADE. FORNECIMENTO E INSTALACAO. | UN | 5708.83
PJ 25.13.0500 | MULTI-EXERCITADOR CONJUGADO COM SEIS FUNCOES DISTINTAS, EM TUBO DE ACO ARBONO, PINTURA NO PROCESSO ELETROSTATICO - ACADEMIA DA TERCEIRA IDADE. FORNECIMENTO E INSTALACAO. | UN | 4986.83
PJ 25.13.0600 | REMADA SENTADA, EM TUBO DE ACO ARBONO, PINTURA NO PROCESSO ELETROSTATICO - ACADEMIA DA TERCEIRA IDADE. FORNECIMENTO E INSTALACAO. | UN | 2382.5
PJ 25.13.0700 | ROTACAO DIAGONAL DUPLA, APARELHO TRIPLO CONJUGADO, EM TUBO DE ACO ARBONO, PINTURA NO PROCESSO ELETROSTATICO - ACADEMIA DA TERCEIRA IDADE. FORNECIMENTO E INSTALACAO. | UN | 3686.72
PJ 25.13.0800 | ROTACAO VERTICAL, APARELHO TRIPLO CONJUGADO, EM TUBO DE ACO ARBONO, PINTURA NO PROCESSO ELETROSTATICO - ACADEMIA DA TERCEIRA IDADE. FORNECIMENTO E INSTALACAO. | UN | 3083.6
PJ 25.13.0900 | PLACA ORIENTATIVA, EM TUBO DE ACO ARBONO, PINTURA NO PROCESSO ELETROSTATICO - ACADEMIA DA TERCEIRA IDADE. FORNECIMENTO E INSTALACAO. | UN | 2072.36
PJ 25.13.1000 | PRESSAO DE PERNAS TRIPLO CONJUGADO, EM TUBO DE ACO ARBONO, PINTURA NO PROCESSO ELETROSTATICO - ACADEMIA DA TERCEIRA IDADE. FORNECIMENTO E INSTALACAO. | UN | 3230.47
PJ 25.13.1100 | SIMULADOR DE CAMINHADA, TRIPLO CONJUGADO, EM TUBO DE ACO ARBONO, PINTURA NO PROCESSO ELETROSTATICO - ACADEMIA DA TERCEIRA IDADE. FORNECIMENTO E INSTALACAO. | UN | 4748.09
PJ 25.13.1200 | SURF DUPLO CONJUGADO, EM TUBO DE ACO ARBONO, PINTURA NO PROCESSO ELETROSTATICO - ACADEMIA DA TERCEIRA IDADE. FORNECIMENTO E INSTALACAO. | UN | 2605.47
PJ 25.15.0050 | BALIZA DE FUTEBOL, TAMANHO OFICIAL, EM TUBOS DE FERRO GALVANIZADO (EXTERNA E INTERNAMENTE) DE 4" E ESPESSURA DE PAREDE DE 1/8", COM PINTURA DE BASE GALVITE OU SIMILAR E 2 DEMAOS DE ACABAMENTO. FORNECIMENTO E COLOCACAO. | UN | 1783.42
PJ 25.15.0053 | BALIZA DE FUTEBOL DE SALAO EM TUBO DE FERRO GALVANIZADO (EXTERNA E INTERNAMENTE) DE 4" E ESPESSURA DE PAREDE DE 1/8", PINTURA DE BASE GALVITE OU SIMILAR E 2 DEMAOS DE ACABAMENTO, CONFORME PROJETO FPJ. FORNECIMENTO E COLOCACAO. | UN | 1183.29
PJ 25.15.0150 | ESTRUTURA PARA BASQUETE, METALICA, FIXA, COM AVANCO LIVRE DE 1,30M, COM TABELAS DE COMPENSADO NAVAL, AROS E REDES. FORNECIMENTO E COLOCACAO, EXCLUSIVE FURACAO DO PISO. | PAR | 1705.94
PJ 25.15.0200 | REDE DE NYLON PARA FUTEBOL DE SALAO. FORNECIMENTO. | PAR | 55.95
PJ 25.15.0204 | BALIZA DE VOLEI EM TUBOS DE FERRO GALVANIZADO (EXTERNA E INTERNAMENTE) DE 3" E ESPESSURA DE PAREDE DE 1/8", COM PINTURA DE BASE GALVITE OU SIMILAR E 2 DEMAOS DE ACABAMENTO. FORNECIMENTO E COLOCACAO. | PAR | 834.63
PJ 25.15.0206 | REDE DE VOLEI OFICIAL COM CABO DE ACO. FORNECIMENTO. | UN | 129.95
PJ 25.15.0250 | TABELA DE BASQUETE EM COMPENSADO NAVAL, TAMANHO OFICIAL COM ARO E REDE. FORNECIMENTO E COLOCACAO. | PAR | 1113.51
PJ 25.15.0300 | TRAVE DESMONTAVEL PARA FUTEBOL DE SALAO EM TUBO DE FERRO GALVANIZADO (EXTERNA E INTERNAMENTE) E ESPESSURA DE PAREDE DE 1/8" E BUCHAS. FORNECIMENTO. | PAR | 1705.68
PJ 25.20.0040 | BICICLETARIO EM TUDO DE FERRO GALVANIZADO (EXTERNA E INTERNAMENTE) COM DIAMETRO E 1 1/2", ESPESSURA DA PAREDE DE 3,35MM, DOBRADO A FRIO EM 2 ANGULOS DE 90O, CHUMBADO EM DOIS BLOCOS DE CONCRETO FCK=13,5MPA COM DIMENSOES DE (0,30X0,30X0,25)M, INCLUSIVE DEMOLICAO E RECOMPOSICAO DE CALCADA, RETIRADA DO MATERIAL EXCEDENTE E LIMPEZA DESENGORDURANTE, INCLUSIVE COM PINTURA DE BASE ALQUIDICA E 2 DEMAOS DE ACABAMENTO COM ESMALTE, CONFORME ANEXO I DA RESOLUCAO SMAC NO498 DE 21 DE SETEMBRO DE 2011. FORNECIMENTO E COLOCACAO. | UN | 340.01
PJ 25.20.0059 | BICICLETARIO EM TUBO DE FERRO GALVANIZADO (EXTERNA E INTERNAMENTE) COM DIAMETRO DE 1 1/4" E ESPESSURA DE PAREDE DE 1/8", ESPESSURA DA PAREDE DE 2,65MM, DOBRADO A FRIO EM DOIS ANGULOS DE 90O E UM ANGULO DE 180O, CHUMBADO EM BLOCO DE CONCRETO FCK=13,5MPA COM DIMENSOES DE (0,30X0,30X0,50)M, COM GOLA DE PROTECAO NA JUNCAO TUBO/CONCRETO, INCLUSIVE DEMOLICAO E RECOMPOSICAO DE CALCADA, RETIRADA DO MATERIAL EXCEDENTE E LIMPEZA DESENGORDURANTE, EXCLUSIVE PINTURA, CONFORME PROJETO SMAC. FORNECIMENTO E COLOCACAO. | UN | 387.32
PJ 25.20.0061 | BICICLETARIO EM TUBO DE FERRO GALVANIZADO (EXTERNA E INTERNAMENTE) COM DIAMETRO DE 1 1/2" E ESPESSURA DE PAREDE DE 1/8", ESPESSURA DA PAREDE DE 2,65MM, DOBRADO A FRIO EM DOIS ANGULOS DE 90O E UM ANGULO DE 180O, CHUMBADO EM BLOCO DE CONCRETO FCK=13,5MPA COM DIMENSOES DE (0,30X0,30X0,250)M, COM GOLA DE PROTECAO NA JUNCAO TUBO/CONCRETO, INCLUSIVE DEMOLICAO E RECOMPOSICAO DE CALCADA, RETIRADA DO MATERIAL EXCEDENTE E LIMPEZA DESENGORDURANTE, EXCLUSIVE PINTURA, CONFORME PROJETO SMAC. FORNECIMENTO E COLOCACAO. | UN | 422.37
PJ 25.20.0070 | BICICLETARIO EM TUDO DE FERRO GALVANIZADO (EXTERNA E INTERNAMENTE) COM DIAMETRO E 1 1/2", ESPESSURA DA PAREDE DE 3,35MM, DOBRADO A FRIO EM UM ANGULOS DE 180O, CHUMBADO EM DOIS BLOCO DE CONCRETO FCK=13,5MPA COM DIMENSOES DE (0,75X0,30X0,25)M, COM GOLA DE PROTECAO, INCLUSIVE DEMOLICAO E RECOMPOSICAO DE CALCADA, RETIRADA DO MATERIAL EXCEDENTE E LIMPEZA DESENGORDURANTE, INCLUSIVE COM PINTURA DE BASE ALQUIDICA E 2 DEMAOS DE ACABAMENTO COM ESMALTE, CONFORME ANEXO II DA RESOLUCAO SMAC NO498 DE 21 DE SETEMBRO DE 2011. FORNECIMENTO E COLOCACAO. | UN | 387.82
PJ 25.20.0600 | BICICLETARIO EM CHAPA GALVANIZADA NO 14 E TUBOS GALVANIZADOS (EXTERNA E INTERNAMENTE) DE 1 1/2" E ESPESSURA DE PAREDE DE 1/8", COM 6 VAGAS, CONFORME PROJETO SMAC. FORNECIMENTO E COLOCACAO. | MOD | 2075.76
PJ 25.25.0050 | BALIZADOR MODELO COPACABANA, CILINDRICO, LISO, PRE-FABRICADO EM CONCRETO FCK=18MPA, COM REFORCO INTERNO DE MALHA DE VERGALHAO CURVADO DE 1/2", EMBUTIDO NO PISO, COM 40CM DE DIAMETRO E ALTURA DE 46,50CM. FORNECIMENTO E COLOCACAO. | UN | 364.2
PJ 25.25.0060 | BALIZADOR TIPO 'RIO CIDADE OLEGARIO MACIEL' COM 830 MM DE ALTURA EM TUBO GALVANIZADO COM DIAMETRO DE 3", COM 3 A 3,2 MM DE ESPESSURA COM PESO MINIMO DE 12 KG. TAMPA TORNEADA FIXADA COM PINO PRISIONEIRO. ACABAMENTO EM PINTURA ELETROSTATICA EM TODA A PECA E TAMPA VERMELHA. FIXACAO COM VERGALHAO DE CONSTRUCAO ESTRIADO DE 1/2" SOLDADO NA PARTE INFERIOR DO TUBO. FORNECIMENTO E INSTALACAO. | UN | 629.65
PJ 25.25.0100 | FRADE DE CONCRETO COM FCK=11 MPA, PARA PROTECAO DE CALCADA, APICOADO E PINTADO A VERNIZ, INCLUSIVE ESCAVACAO E REATERRO, EXCLUSIVE TRANSPORTE. FORNECIMENTO E COLOCACAO. | UN | 143.95
PJ 25.25.0103 | FRADE DE CONCRETO COM FCK=11 MPA, PARA PROTECAO DE CALCADA, LISO. INCLUSIVE ESCAVACAO E REATERRO, EXCLUSIVE TRANSPORTE. FORNECIMENTO E COLOCACAO. | UN | 88.86
PJ 25.25.0104 | FRADE ESFERA EM CONCRETO, 30CM DE DIAMETRO, COM FCK=25 MPA, PARA PROTECAO DE CALCADAS, INCLUSIVE FURACAO, EXCLUSIVE TRANSPORTE. FORNECIMENTO E COLOCACAO. | UN | 164.54
PJ 25.25.0106 | FRADE METALICO, EM FERRO FUNDIDO, MODELO CICLOVIA, INCLUSIVE ESCAVACAO, CHUMBAMENTO COM CONCRETO FCK = 15 MPA, PINTURA EM ESMALTE SINTETICO E RETIRADA DO MATERIAL EXCEDENTE, EXCLUSIVE DEMOLICAO E RECOMPOSICAO DE PASSEIO. FORNECIMENTO E COLOCACAO. | UN | 215.79
PJ 25.30.0050 | APOIO E CORRIMAO TUBULARES EM BRINQUEDOS DE EUCALIPTO, SUBSTITUICAO DAS PECAS CONSIDERANDO RETIRADA E COLOCACAO DE PECAS NOVAS PINTADAS. | M2 | 104.41
PJ 25.30.0100 | BALANCO (COM UM LUGAR): TROCA DO TRAVESSAO DE SUSTENTACAO, COM RETIRADA DA VIGA DANIFICADA E REMONTAGEM DO BRINQUEDO DE MADEIRA DE REFLORESTAMENTO. | CJ | 157.87
PJ 25.30.0103 | BALANCO COM ASSENTO DE PNEU SUSPENSO POR CORDAS DE NYLON N.O 12: COM TROCA DE PNEU E VAZAMENTO DO MESMO PARA ESCOAMENTO, TROCA DAS CORDAS E RETIRADA DO ACESSORIO DANIFICADO, INCLUINDO REMONTAGEM DO BRINQUEDO DE EUCALIPTO. | CJ | 98.21
PJ 25.30.0106 | BALANCO COM ASSENTO EM MADEIRA SUSPENSO POR CORRENTES: TROCA DE ASSENTO, DAS CORRENTES E RETIRADA DO ACESSORIO DANIFICADO, COM REMONTAGEM DO BRINQUEDO DE MADEIRA DE REFLORESTAMENTO. | CJ | 225.64
PJ 25.30.0150 | CASINHAS: SUBSTITUICAO DE TELHADO, COMPREENDENDO RETIRADA DO TELHADO DANIFICADO EM MEIO TRONCO E COLOCACAO DE NOVO TELHADO COMPLETO, COM A REMONTAGEM DO BRINQUEDO DE MADEIRA DE REFLORESTAMENTO. | CJ | 1561.95
PJ 25.30.0153 | CASINHAS: SUBSTITUICAO TOTAL DO ASSOALHO EM TRONCOS DE MADEIRA DE REFLORESTAMENTO, MEIA CANA OU ROLICOS, POR OUTRO COMPLETO EM MEIA CANA, CONSIDERANDO-SE RETIRADA E REMONTAGEM DO BRINQUEDO DE MADEIRA DE REFLORESTAMENTO. | CJ | 1202.73
PJ 25.30.0156 | CASINHAS: SUBSTITUICAO DE 1(UMA) PECA DE ASSOALHO DANIFICADO, COMPREENDENDO RETIRADO DO MEIO TRONCO E COLOCACAO DE UM NOVO, COM A REMONTAGEM DO BRINQUEDO DE MADEIRA DE REFLORESTAMENTO. | UN | 120.28
PJ 25.30.0159 | CASINHAS: SUBSTITUICAO DAS VIGAS DE SUSTENTACAO DE ASSOALHOS EM TORAS DE MADEIRA DE REFLORESTAMENTEO, CONSIDERANDO-SE RETIRADA DAS VIGAS E COLOCACAO DE NOVAS, COM A REMONTAGEM DO BRINQUEDO. | CJ | 1108.27
PJ 25.30.0162 | CASINHAS: SUBSTITUICAO DE 1 (UMA) VIGA DE SUSTENTACAO DE ASSOALHO EM TORAS DE MADEIRA DE REFLORESTAMENTO, CONSIDERANDO-SE A RETIRADA DA VIGA E COLOCACAO DE NOVA, COM A REMONTAGEM DO BRINQUEDO. | UN | 158.97
PJ 25.30.0200 | CERCAS DE MADEIRA DE REFLORESTAMENTO EM LATERAIS DE CASINHAS E/OU PATAMARES DOS BRINQUEDOS DE MADEIRA DE REFLORESTAMENTO: SUBSTITUICAO DE TRONCOS DE MADEIRA DE REFLORESTAMENTO AUTO CLAVADA COM DIAMETRO DE 6 A 8CM, CONSIDERANDO-SE A RETIRADA DO DANIFICADO E INSTALACAO DE NOVOS TRONCOS (QUATRO POR LATERAL COM 2M DE COMPRIMENTO). | CJ | 647.83
PJ 25.30.0250 | CORDAS DOS BRINQUEDOS DE EUCALIPTO: SUBSTITUICAO DE CORDA DOS BRINQUEDOS ONDE ESTAS ESTIVEREM DANIFICADAS, COMPREENDENDO A RETIRADA DO DANIFICADO E COLOCACAO DE CORDAS NOVAS. | M | 61.52
PJ 25.30.0300 | ESCADA HORIZONTAL: SUBSTITUICAO DA PARTE SUPERIOR DO BRINQUEDO DE MADEIRA DE REFLORESTAMENTO POR OUTRA COMPLETA. | CJ | 786.79
PJ 25.30.0303 | ESCADA HORIZONTAL: SUBSTITUICAO DE UMA COLUNA DE SUSTENTACAO DO BRINQUEDO DE MADEIRA DE REFLORESTAMENTO POR NOVA, CONSIDERANDO-SE RETIRADA E REMONTAGEM. | UN | 104.53
PJ 25.30.0306 | ESCADA DE ACESSO AO ESCARREGADOR: TROCA DE CORRIMAO, RETIRADA DO DANIFICADO E REMONTAGEM COM PINTURA DO BRINQUEDO DE EUCALIPTO. | CJ | 192.46
PJ 25.30.0309 | ESCADA DE ACESSO AO ESCORREGADOR: TROCA DA ESCADA, CORRIMAO E RETIRADA DA PECA DANIFICADA E REMONTAGEM DO BRINQUEDO DE MADEIRA DE REFLORESTAMENTO. | CJ | 793.55
PJ 25.30.0312 | ESCADAS DE ACESSO AOS PATAMARES OU CASINHAS DE EUCALIPTO: SUBSTITUICAO DE CORDAS E PECAS DANIFICADAS NOS BRINQUEDOS DE EUCALIPTO POR NOVAS. | CJ | 493.01
PJ 25.30.0315 | ESCADAS DE ACESSO AOS PATAMARES OU CASINHAS DE EUCALIPTO: SUBSTITUICAO DE TUBOS E PECAS DANIFICADAS NOS BRINQUEDOS DE EUCALIPTO POR NOVOS. | CJ | 606.8
PJ 25.30.0350 | ESTRUTURA EM TRONCOS DE MADEIRA DE REFLORESTAMENTO: SUBSTITUICAO DE TRONCO, RETIRADA E REMONTAGEM. | M | 161.2
PJ 25.30.0400 | GANGORRA SIMPLES: RETIRADA E REMONTAGEM DO EIXO PRINCIPAL DE SUSTENTACAO DO BRINQUEDO DE EUCALIPTO. | UN | 77.48
PJ 25.30.0403 | GANGORRA SIMPLES: RETIRADA E REINSTALACAO DOS APOIOS DE MAO DO BRINQUEDO DE EUCALIPTO. | CJ | 100.59
PJ 25.30.0406 | GANGORRA SIMPLES: RETIRADA E REMONTAGEM DO TRONCO PRINCIPAL DE MADEIRA DE REFLORESTAMENTO, DO EIXO PRINCIPAL E DOS APOIOS DE MAO. | CJ | 299.72
PJ 25.30.0450 | JANGADAS: SUBSTITUICAO DE PNEUS EM EQUIPAMENTOS ONDE ESTES ESTEJAM FIXADOS AO MESMO POR PARAFUSOS, CONSIDERANDO RETIRADA DO PNEU E REMONTAGEM DO BRINQUEDO DE EUCALIPTO. | UN | 194.74
PJ 25.30.0500 | PECA EM TUBO DE FERRO GALVANIZADO DE 3/4": RETIRADA DA PECA DANIFICADA E INSTALACAO DE PECA NOVA COM OU SEM CURVATURA, INCLUSIVE PINTURA. | M | 98.43
PJ 25.30.0550 | PONTE PENSIL: TROCA DE CABO DE ACO DAS PONTES DOS BRINQUEDOS DE EUCALIPTO, CONSIDERANDO-SE RETIRADA E REPOSICAO DE CABO DE ACO. | UN | 166.46
PJ 25.30.0553 | PONTE PENSIL: TROCA DAS CORRENTES DE TRONCOS DAS PONTES DOS BRINQUEDOS DE EUCALIPTO, CONSIDERANDO-SE A RETIRADA DAS CORRENTES DANIFICADAS E COLOCACAO DE NOVAS CORRENTES. | CJ | 179.9
PJ 25.30.0556 | PONTE PENSIL: SUBSTITUICAO DO GUARDA CORPO DE TRONCO DA PONTE DE MADEIRA DE REFLORESTAMENTO, COMPREENDENDO A RETIRADA DO DANIFICADO E COLOCACAO DE GUARDA CORPO NOVO. | M | 54.27
PJ 25.30.0559 | PONTE PENSIL: SUBSTITUICAO DO GUARDA CORPO DE CORDA DO BRINQUEDO DE EUCALIPTO, COMPREENDO A RETIRADA DO DANIFICADO E COLOCACAO DE CORDAS NOVAS. | M | 24.88
PJ 25.30.0562 | PONTE PENSIL: SUBSTITUICAO DO GUARDA CORPO DE CORRENTES DO BRINQUEDO DE EUCALIPTO, COMPREENDENDO A RETIRADA DO DANIFICADO E COLOCACAO DE CORRENTES NOVAS. | UN | 52.13
PJ 25.30.0565 | PONTE PENSIL: SUBSTITUICAO DE TRONCO DE MADEIRA DE REFLORESTAMENTO QUE COMPOE O PISO DA PONTE DO BRINQUEDO DE MADEIRA DE REFLORESTAMENTO, COMPREENDENDO A RETIRADA DO DANIFICADO E COLOCACAO DE NOVO TRONCO. | M | 78.59
PJ 25.30.0606 | PRANCHA DO ESCORREGADOR: TROCA DO ESQUELETO DE SUSTENTACAO DO LEITO DO ESCORREGADOR COM RETIRADA DO DANIFICADO E REMONTAGEM DO BRINQUEDO DE EUCALIPTO. | UN | 402.63
PJ 25.30.0650 | TRAVESSAO DE SUSTENTACAO EM MADEIRA DE REFLORESTAMENTO DOS BALANCOS (COM TRES LUGARES): TROCA DA PECA, RETIRADA E REMONTAGEM DO BRINQUEDO DE MADEIRA DE REFLORESTAMENTO. | UN | 464.16
PJ 25.30.0653 | TRAVESSAO DE SUSTENTACAO EM MADEIRA DE REFLORESTAMENTO DOS BALANCOS (COM DOIS LUGARES): TROCA DA PECA, RETIRADA E REMONTAGEM DO BRINQUEDO DE MADEIRA DE REFLORESTAMENTO. | UN | 321.67
PJ 25.30.0700 | TUBO DE FERRO GALVANIZADO DE 1", TIPO CANO BOMBEIRO, PARA SERVIR DE ESCORREGADOR NOS BRINQUEDOS DE EUCALIPTO, COMPREENDENDO RETIRADA DO DANIFICADO, SUBSTITUICAO POR NOVO CONSIDERANDO A PINTURA. | CJ | 349.09
PJ 29.05.0050 | ENCANTEIRAMENTO DE SACOS PLASTICOS PARA PRODUCAO DE MUDAS DE ESSENCIAS FLORESTAIS. CADA 100 UNIDADES.(DESONERADO) | UN | 11.36
PJ 29.05.0053 | ENCANTEIRAMENTO DOS SACOS PLASTICOS PARA PRODUCAO DE MUDAS DE ESSENCIAS FLORESTAIS, COM ALTURA DE 14CM, LARGURA DE 10CM. CUSTO VALIDO PARA CADA 100 UNIDADES.(DESONERADO) | UN | 2.91
PJ 29.05.0075 | ENCANTEIRAMENTO DE VASO PLASTICO FLEXIVEL DE 85 LITROS COM MUDA ARBOREA.(DESONERADO) | UN | 1.83
PJ 29.05.0100 | ENCHIMENTO DE SACOS PLASTICOS PARA MUDAS DE ESSENCIAS FLORESTAIS. PARA 100 UNIDADES.(DESONERADO) | UN | 22.26
PJ 29.05.0103 | ENCHIMENTO DE SACOS PLASTICOS PARA PRODUCAO DE MUDAS DE ESSENCIAS FLORESTAIS, COM COSTURA E PERFURADOS, INCLUSIVE FORNECIMENTO, CUSTO VALIDO PARA CADA 100 UNIDADES, COM DIMENSOES DE (10X15)CMX0,10MM.(DESONERADO) | UN | 8.37
PJ 29.05.0106 | ENCHIMENTO DE SACOS PLASTICOS PARA PRODUCAO DE MUDAS DE ESSENCIAS FLORESTAIS, COM COSTURA E PERFURADOS, NA COR PRETA, INCLUSIVE FORNECIMENTO, CUSTO VALIDO PARA CADA 100 UNIDADES, COM DIMENSOES DE (13X14)CMX0,15MM.(DESONERADO) | UN | 12.06
PJ 29.05.0109 | ENCHIMENTO DE SACOS PLASTICOS PARA PRODUCAO DE MUDAS DE ESSENCIAS FLORESTAIS, COM COSTURA E PERFURADOS, NA COR PRETA, INCLUSIVE FORNECIMENTO, CUSTO VALIDO PARA CADA 100 UNIDADES, COM DIMENSOES DE (14X18)CMX0,15MM.(DESONERADO) | UN | 23.45
PJ 29.05.0112 | ENCHIMENTO DE SACOS PLASTICOS PARA PRODUCAO DE MUDAS DE ESSENCIAS FLORESTAIS, COM COSTURA E PERFURADOS, INCLUSIVE FORNECIMENTO, CUSTO VALIDO PARA CADA 100 UNIDADES, COM DIMENSOES DE (14X20)CMX0,15MM.(DESONERADO) | UN | 19.43
PJ 29.05.0115 | ENCHIMENTO DE SACOS PLASTICOS PARA PRODUCAO DE MUDAS DE ESSENCIAS FLORESTAIS, COM COSTURA E PERFURADOS, INCLUSIVE FORNECIMENTO, CUSTO VALIDO PARA CADA 100 UNIDADES, COM DIMENSOES DE (17X30)CMX0,15MM.(DESONERADO) | UN | 36.51
PJ 29.05.0118 | ENCHIMENTO DE SACOS PLASTICOS PARA PRODUCAO DE MUDAS DE ESSENCIAS FLORESTAIS, COM COSTURA E PERFURADOS, NA COR PRETA, INCLUSIVE FORNECIMENTO, CUSTO VALIDO PARA CADA 100 UNIDADES, COM DIMENSOES DE (22X27)CMX0,15MM.(DESONERADO) | UN | 45.94
PJ 29.05.0121 | ENCHIMENTO DE SACOS PLASTICOS PARA PRODUCAO DE MUDAS DE ESSENCIAS FLORESTAIS, COM COSTURA E PERFURADOS, INCLUSIVE FORNECIMENTO, CUSTO VALIDO PARA CADA 100 UNIDADES, COM DIMENSOES DE (25X35)CMX0,22MM.(DESONERADO) | UN | 110.09
PJ 29.05.0150 | ENCANTEIRAMENTO DOS SACOS PLASTICOS PARA PRODUCAO DE MUDAS DE ESSENCIAS FLORESTAIS, CUSTO VALIDO PARA CADA 100 UNIDADES, COM ALTURA DE 20 CM, LARGURA DE 13CM.(DESONERADO) | UN | 5.86
PJ 29.05.0153 | ENCANTEIRAMENTO DOS SACOS PLASTICOS PARA PRODUCAO DE MUDAS DE ESSENCIAS FLORESTAIS, CUSTO VALIDO PARA CADA 100 UNIDADES, COM ALTURA DE 30 CM, LARGURA DE 15CM.(DESONERADO) | UN | 9.06
PJ 29.05.0156 | ENCANTEIRAMENTO DOS SACOS PLASTICOS PARA PRODUCAO DE MUDAS DE ESSENCIAS FLORESTAIS, CUSTO VALIDO PARA CADA 100 UNIDADES, MEDINDO 35CM DE ALTURA E 25CM DE LARGURA.(DESONERADO) | UN | 29.23
PJ 29.05.0200 | PREPARO DE SUBSTRATO PARA SERVICOS EXECUTADOS EM HORTO.(DESONERADO) | M3 | 10.7
PJ 29.05.0250 | PREPARO DE ESTACAS PARA PRODUCAO DE MUDAS DE ESSENCIAS FLORESTAIS, CUSTO VALIDO PARA CADA 100 UNIDADES.(DESONERADO) | UN | 7.74
PJ 29.05.0275 | REENVASAMENTO DE MUDA ARBOREA EM VASO PLASTICO FLEXIVEL DE 85 LITROS.(DESONERADO) | UN | 4.57
PJ 29.05.0300 | REPICAGEM E DESBASTE DE MUDAS DE ESSENCIAS FLORESTAIS. CADA 100 UNIDADES.(DESONERADO) | UN | 7.61
PJ 29.05.0350 | SACO PLASTICO PARA PRODUCAO DE MUDAS NA MEDIDA DE (15X25)CMX0,15MM. FORNECIMENTO.(DESONERADO) | KG | 11.13
PJ 29.05.0353 | SACO PLASTICO PARA PRODUCAO DE MUDAS NA MEDIDA DE (20X30)CMX0,20MM. FORNECIMENTO.(DESONERADO) | KG | 13.9
PJ 29.05.0356 | SACO PLASTICO PARA PRODUCAO DE MUDAS NA MEDIDA DE (28X35)CMX0,22MM. FORNECIMENTO.(DESONERADO) | KG | 13.9
PJ 29.05.1000 | VASO PLASTICO TRONCO CONICO FLEXIVEL DE 85 LITROS PARA PRODUCAO DE MUDAS ARBOREAS COM ALTURA DE 48,00 CM, DIAMETRO SUPERIOR DE 54,00 CM E DIAMETRO INFERIOR DE 43,50 CM. FORNECIMENTO.(DESONERADO) | UN | 83.2
PJ 30.05.0050 | ENCANTEIRAMENTO DE SACOS PLASTICOS PARA PRODUCAO DE MUDAS DE ESSENCIAS FLORESTAIS. CADA 100 UNIDADES. | UN | 12.55
PJ 30.05.0053 | ENCANTEIRAMENTO DOS SACOS PLASTICOS PARA PRODUCAO DE MUDAS DE ESSENCIAS FLORESTAIS, COM ALTURA DE 14CM, LARGURA DE 10CM. CUSTO VALIDO PARA CADA 100 UNIDADES. | UN | 3.22
PJ 30.05.0075 | ENCANTEIRAMENTO DE VASO PLASTICO FLEXIVEL DE 85 LITROS COM MUDA ARBOREA. | UN | 2.02
PJ 30.05.0100 | ENCHIMENTO DE SACOS PLASTICOS PARA MUDAS DE ESSENCIAS FLORESTAIS. PARA 100 UNIDADES. | UN | 23.96
PJ 30.05.0103 | ENCHIMENTO DE SACOS PLASTICOS PARA PRODUCAO DE MUDAS DE ESSENCIAS FLORESTAIS, COM COSTURA E PERFURADOS, INCLUSIVE FORNECIMENTO, CUSTO VALIDO PARA CADA 100 UNIDADES, COM DIMENSOES DE (10X15)CMX0,10MM. | UN | 9.01
PJ 30.05.0106 | ENCHIMENTO DE SACOS PLASTICOS PARA PRODUCAO DE MUDAS DE ESSENCIAS FLORESTAIS, COM COSTURA E PERFURADOS, NA COR PRETA, INCLUSIVE FORNECIMENTO, CUSTO VALIDO PARA CADA 100 UNIDADES, COM DIMENSOES DE (13X14)CMX0,15MM. | UN | 12.9
PJ 30.05.0109 | ENCHIMENTO DE SACOS PLASTICOS PARA PRODUCAO DE MUDAS DE ESSENCIAS FLORESTAIS, COM COSTURA E PERFURADOS, NA COR PRETA, INCLUSIVE FORNECIMENTO, CUSTO VALIDO PARA CADA 100 UNIDADES, COM DIMENSOES DE (14X18)CMX0,15MM. | UN | 24.82
PJ 30.05.0112 | ENCHIMENTO DE SACOS PLASTICOS PARA PRODUCAO DE MUDAS DE ESSENCIAS FLORESTAIS, COM COSTURA E PERFURADOS, INCLUSIVE FORNECIMENTO, CUSTO VALIDO PARA CADA 100 UNIDADES, COM DIMENSOES DE (14X20)CMX0,15MM. | UN | 20.85
PJ 30.05.0115 | ENCHIMENTO DE SACOS PLASTICOS PARA PRODUCAO DE MUDAS DE ESSENCIAS FLORESTAIS, COM COSTURA E PERFURADOS, INCLUSIVE FORNECIMENTO, CUSTO VALIDO PARA CADA 100 UNIDADES, COM DIMENSOES DE (17X30)CMX0,15MM. | UN | 39.2
PJ 30.05.0118 | ENCHIMENTO DE SACOS PLASTICOS PARA PRODUCAO DE MUDAS DE ESSENCIAS FLORESTAIS, COM COSTURA E PERFURADOS, NA COR PRETA, INCLUSIVE FORNECIMENTO, CUSTO VALIDO PARA CADA 100 UNIDADES, COM DIMENSOES DE (22X27)CMX0,15MM. | UN | 49.43
PJ 30.05.0121 | ENCHIMENTO DE SACOS PLASTICOS PARA PRODUCAO DE MUDAS DE ESSENCIAS FLORESTAIS, COM COSTURA E PERFURADOS, INCLUSIVE FORNECIMENTO, CUSTO VALIDO PARA CADA 100 UNIDADES, COM DIMENSOES DE (25X35)CMX0,22MM. | UN | 118.77
PJ 30.05.0150 | ENCANTEIRAMENTO DOS SACOS PLASTICOS PARA PRODUCAO DE MUDAS DE ESSENCIAS FLORESTAIS, CUSTO VALIDO PARA CADA 100 UNIDADES, COM ALTURA DE 20 CM, LARGURA DE 13CM. | UN | 6.47
PJ 30.05.0153 | ENCANTEIRAMENTO DOS SACOS PLASTICOS PARA PRODUCAO DE MUDAS DE ESSENCIAS FLORESTAIS, CUSTO VALIDO PARA CADA 100 UNIDADES, COM ALTURA DE 30 CM, LARGURA DE 15CM. | UN | 10
PJ 30.05.0156 | ENCANTEIRAMENTO DOS SACOS PLASTICOS PARA PRODUCAO DE MUDAS DE ESSENCIAS FLORESTAIS, CUSTO VALIDO PARA CADA 100 UNIDADES, MEDINDO 35CM DE ALTURA E 25CM DE LARGURA. | UN | 32.27
PJ 30.05.0200 | PREPARO DE SUBSTRATO PARA SERVICOS EXECUTADOS EM HORTO. | M3 | 11.8
PJ 30.05.0250 | PREPARO DE ESTACAS PARA PRODUCAO DE MUDAS DE ESSENCIAS FLORESTAIS, CUSTO VALIDO PARA CADA 100 UNIDADES. | UN | 8.55
PJ 30.05.0275 | REENVASAMENTO DE MUDA ARBOREA EM VASO PLASTICO FLEXIVEL DE 85 LITROS. | UN | 5.05
PJ 30.05.0300 | REPICAGEM E DESBASTE DE MUDAS DE ESSENCIAS FLORESTAIS. CADA 100 UNIDADES. | UN | 8.42
PJ 30.05.0350 | SACO PLASTICO PARA PRODUCAO DE MUDAS NA MEDIDA DE (15X25)CMX0,15MM. FORNECIMENTO. | KG | 11.13
PJ 30.05.0353 | SACO PLASTICO PARA PRODUCAO DE MUDAS NA MEDIDA DE (20X30)CMX0,20MM. FORNECIMENTO. | KG | 13.9
PJ 30.05.0356 | SACO PLASTICO PARA PRODUCAO DE MUDAS NA MEDIDA DE (28X35)CMX0,22MM. FORNECIMENTO. | KG | 13.9
PJ 30.05.1000 | VASO PLASTICO TRONCO CONICO FLEXIVEL DE 85 LITROS PARA PRODUCAO DE MUDAS ARBOREAS COM ALTURA DE 48,00 CM, DIAMETRO SUPERIOR DE 54,00 CM E DIAMETRO INFERIOR DE 43,50 CM. FORNECIMENTO. | UN | 83.2
PJ 34.05.0050 | ABERTURA DE COVA (30X30X30)CM, EM BANQUETA, EM ENCOSTA, INCLUSIVE MARCACAO.(DESONERADO) | UN | 1.53
PJ 34.05.0056 | ABERTURA DE COVA (15X15X15)CM, INCLUINDO INCORPORACAO DE ESTERCO CURTIDO, PARA PLANTIO DE VEGETACAO REPTANTE EM AREA DE RESTINGA PLANA.(DESONERADO) | UN | 0.47
PJ 34.05.0059 | ABERTURA DE COVA (20X20X20)CM, INCLUINDO INCORPORACAO DE ESTERCO CURTIDO, PARA PLANTIO DE VEGETACAO CACTACEAS EM AREA DE RESTINGA PLANA.(DESONERADO) | UN | 1.18
PJ 34.05.0062 | ABERTURA DE COVA (30X30X30)CM, INCLUINDO INCORPORACAO DE ESTERCO CURTIDO, PARA PLANTIO DE VEGETACAO ARBUSTIVA EM AREA DE RESTINGA PLANA.(DESONERADO) | UN | 0.68
PJ 34.05.0100 | ADUBACAO E CALAGEM, USANDO ADUBO ORGANICO/MINERAL, EM MUDAS PLANTADAS EM ENCOSTAS.(DESONERADO) | UN | 1.46
PJ 34.05.0120 | GEL PARA PLANTIO (POLIMERO HIDRORRETENTOR) DE MUDAS DE ESPECIES FLORESTAIS ARBOREAS PARA REFLORESTAMENTO, INCLUSIVE APLICACAO NA COVA, EXCLUSIVE TRANSPORTE DO MATERIAL, E MEDIDO POR COVA. | UN | 0.8
PJ 34.05.0150 | CAPINA DE ACEIRO EM ENCOSTA EM AREA PREVIAMENTE ROCADA, EM FASE DE IMPLANTACAO.(DESONERADO) | M2 | 0.7
PJ 34.05.0153 | CAPINA DE ACEIRO EM ENCOSTA EM AREA PREVIAMENTE ROCADA, EM FASE DE MANUTENCAO.(DESONERADO) | M2 | 0.49
PJ 34.05.0200 | CAPINA DE VEGETACAO GRAMINEA EM AREA DE ENCOSTA EM CURVA DE NIVEL, INCLUSIVE MARCACAO DE FAIXAS EM CURVA DE NIVEL, EM FASE DE IMPLANTACAO.(DESONERADO) | M2 | 0.51
PJ 34.05.0203 | CAPINA DE VEGETACAO GRAMINEA EM AREA DE ENCOSTA EM CURVA DE NIVEL, EM FASE DE MANUTENCAO.(DESONERADO) | M2 | 0.43
PJ 34.05.0245 | LIMPEZA MANUAL DE MATERIAIS DIVERSOS EM AREA DE MANGUEZAL (LIXO).(DESONERADO) | M2 | 0.27
PJ 34.05.0300 | PLANTIO DE GRAMA EM PLACAS, EM ENCOSTA, TIPO SAO CARLOS, BATATAIS OU LARGA, INCLUSIVE COMPRA E ARRANCAMENTO NO LOCAL DE ORIGEM, CARGA, TRANSPORTE MANUAL ENCOSTA ACIMA, DESCARGA E PREPARO DO TERRENO.(DESONERADO) | M2 | 13.5
PJ 34.05.0400 | PLANTIO DE MUDAS DE VEGETACAO ARBUSTIVA, EXCLUSIVE O FORNECIMENTO DE MUDA, EM AREA DE RESTINGA PLANA.(DESONERADO) | UN | 1.49
PJ 34.05.0403 | PLANTIO DE MUDAS DE VEGETACAO CACTACEAS, EXCLUSIVE O FORNECIMENTO DE MUDA, EM AREA DE RESTINGA PLANA.(DESONERADO) | UN | 0.6
PJ 34.05.0406 | PLANTIO DE MUDAS DE VEGETACAO REPTANTE, EXCLUSIVE O FORNECIMENTO DE MUDA, EM AREA DE RESTINGA PLANA.(DESONERADO) | UN | 0.15
PJ 34.05.0500 | PLANTIO DE MUDA DE ESPECIE DE MANGUEZAL, DE 50 A 70 CM DE ALTURA, E ABERTURA DE COVA DE (10X10X20)CM. EXCLUSIVE O FORNECIMENTO DA MUDA.(DESONERADO) | UN | 2.02
PJ 34.05.0503 | PLANTIO DE MUDA DE ESPECIES DE MANGUEZAL, DE 50 A 70 CM DE ALTURA, E ABERTURA DE COVA DE (10X10X20)CM. INCLUSIVE O FORNECIMENTO DA MUDA.(DESONERADO) | UN | 9.32
PJ 34.05.0600 | PLANTIO DE MUDAS DE 50 CM A 70 CM DE ALTURA EM ENCOSTA, EXCLUSIVE TUTOR, EXCLUSIVE ABERTURA DE COVA.(DESONERADO) | UN | 0.78
PJ 34.05.0700 | MUDAS DE ESPECIES FLORESTAIS NATIVAS COM ALTURA ENTRE 0,50M E 0,70M. FORNECIMENTO. | UN | 3.7
PJ 34.05.0750 | MUDAS DE ESPECIES FLORESTAIS NATIVAS COM ALTURA ENTRE 0,70M E 1,00M. FORNECIMENTO. | UN | 4
PJ 34.05.0800 | MUDAS DE ESPECIES FLORESTAIS NATIVAS COM ALTURA ENTRE 1,00M E 1,30M. FORNECIMENTO. | UN | 12
PJ 34.05.0850 | MUDAS DE ESPECIES FLORESTAIS NATIVAS COM ALTURA ENTRE 1,30M E 1,60M. FORNECIMENTO. | UN | 17
PJ 35.05.0050 | ABERTURA DE COVA (30X30X30)CM, EM BANQUETA, EM ENCOSTA, INCLUSIVE MARCACAO. | UN | 1.69
PJ 35.05.0056 | ABERTURA DE COVA (15X15X15)CM, INCLUINDO INCORPORACAO DE ESTERCO CURTIDO, PARA PLANTIO DE VEGETACAO REPTANTE EM AREA DE RESTINGA PLANA. | UN | 0.53
PJ 35.05.0059 | ABERTURA DE COVA (20X20X20)CM, INCLUINDO INCORPORACAO DE ESTERCO CURTIDO, PARA PLANTIO DE VEGETACAO CACTACEAS EM AREA DE RESTINGA PLANA. | UN | 1.31
PJ 35.05.0062 | ABERTURA DE COVA (30X30X30)CM, INCLUINDO INCORPORACAO DE ESTERCO CURTIDO, PARA PLANTIO DE VEGETACAO ARBUSTIVA EM AREA DE RESTINGA PLANA. | UN | 0.75
PJ 35.05.0100 | ADUBACAO E CALAGEM, USANDO ADUBO ORGANICO/MINERAL, EM MUDAS PLANTADAS EM ENCOSTAS. | UN | 1.53
PJ 35.05.0120 | GEL PARA PLANTIO (POLIMERO HIDRORRETENTOR) DE MUDAS DE ESPECIES FLORESTAIS ARBOREAS PARA REFLORESTAMENTO, INCLUSIVE APLICACAO NA COVA, EXCLUSIVE TRANSPORTE DO MATERIAL, E MEDIDO POR COVA. | UN | 0.87
PJ 35.05.0150 | CAPINA DE ACEIRO EM ENCOSTA EM AREA PREVIAMENTE ROCADA, EM FASE DE IMPLANTACAO. | M2 | 0.77
PJ 35.05.0153 | CAPINA DE ACEIRO EM ENCOSTA EM AREA PREVIAMENTE ROCADA, EM FASE DE MANUTENCAO. | M2 | 0.55
PJ 35.05.0200 | CAPINA DE VEGETACAO GRAMINEA EM AREA DE ENCOSTA EM CURVA DE NIVEL, INCLUSIVE MARCACAO DE FAIXAS EM CURVA DE NIVEL, EM FASE DE IMPLANTACAO. | M2 | 0.57
PJ 35.05.0203 | CAPINA DE VEGETACAO GRAMINEA EM AREA DE ENCOSTA EM CURVA DE NIVEL, EM FASE DE MANUTENCAO. | M2 | 0.47
PJ 35.05.0245 | LIMPEZA MANUAL DE MATERIAIS DIVERSOS EM AREA DE MANGUEZAL (LIXO). | M2 | 0.3
PJ 35.05.0300 | PLANTIO DE GRAMA EM PLACAS, EM ENCOSTA, TIPO SAO CARLOS, BATATAIS OU LARGA, INCLUSIVE COMPRA E ARRANCAMENTO NO LOCAL DE ORIGEM, CARGA, TRANSPORTE MANUAL ENCOSTA ACIMA, DESCARGA E PREPARO DO TERRENO. | M2 | 14.37
PJ 35.05.0400 | PLANTIO DE MUDAS DE VEGETACAO ARBUSTIVA, EXCLUSIVE O FORNECIMENTO DE MUDA, EM AREA DE RESTINGA PLANA. | UN | 1.57
PJ 35.05.0403 | PLANTIO DE MUDAS DE VEGETACAO CACTACEAS, EXCLUSIVE O FORNECIMENTO DE MUDA, EM AREA DE RESTINGA PLANA. | UN | 0.66
PJ 35.05.0406 | PLANTIO DE MUDAS DE VEGETACAO REPTANTE, EXCLUSIVE O FORNECIMENTO DE MUDA, EM AREA DE RESTINGA PLANA. | UN | 0.18
PJ 35.05.0500 | PLANTIO DE MUDA DE ESPECIE DE MANGUEZAL, DE 50 A 70 CM DE ALTURA, E ABERTURA DE COVA DE (10X10X20)CM. EXCLUSIVE O FORNECIMENTO DA MUDA. | UN | 2.24
PJ 35.05.0503 | PLANTIO DE MUDA DE ESPECIES DE MANGUEZAL, DE 50 A 70 CM DE ALTURA, E ABERTURA DE COVA DE (10X10X20)CM. INCLUSIVE O FORNECIMENTO DA MUDA. | UN | 9.54
PJ 35.05.0600 | PLANTIO DE MUDAS DE 50 CM A 70 CM DE ALTURA EM ENCOSTA, EXCLUSIVE TUTOR, EXCLUSIVE ABERTURA DE COVA. | UN | 0.85
PJ 35.05.0700 | MUDAS DE ESPECIES FLORESTAIS NATIVAS COM ALTURA ENTRE 0,50M E 0,70M. FORNECIMENTO. | UN | 3.7
PJ 35.05.0750 | MUDAS DE ESPECIES FLORESTAIS NATIVAS COM ALTURA ENTRE 0,70M E 1,00M. FORNECIMENTO. | UN | 4
PJ 35.05.0800 | MUDAS DE ESPECIES FLORESTAIS NATIVAS COM ALTURA ENTRE 1,00M E 1,30M. FORNECIMENTO. | UN | 12
PJ 35.05.0850 | MUDAS DE ESPECIES FLORESTAIS NATIVAS COM ALTURA ENTRE 1,30M E 1,60M. FORNECIMENTO. | UN | 17
PJ 39.05.0050 | ARRANCAMENTO E REPLANTIO DE ARBUSTO COM ATE 2M DE ALTURA.(DESONERADO) | UN | 12.97
PJ 39.05.0100 | PODA DE ESPECIES VEGETAIS DE BAIXO NIVEL DE DIFICULDADE, EXCLUSIVE TRANSPORTE DO MATERIAL RESULTANTE.(DESONERADO) | UN | 84.83
PJ 39.05.0103 | PODA DE ESPECIES VEGETAIS DE MEDIO NIVEL DE DIFICULDADE, EXCLUSIVE TRANSPORTE DO MATERIAL RESULTANTE.(DESONERADO) | UN | 172.43
PJ 39.05.0106 | PODA DE ESPECIES VEGETAIS DE ALTO NIVEL DE DIFICULDADE, EXCLUSIVE TRANSPORTE DO MATERIAL RESULTANTE.(DESONERADO) | UN | 314.82
PJ 39.05.0150 | REMOCAO DE ESPECIES VEGETAIS, PORTE MUDA (ATE 2M DE ALTURA), INCLUSIVE CARGA, DESCARGA E TRANSPORTE DO MATERIAL ATE 30KM.(DESONERADO) | UN | 23.52
PJ 39.05.0153 | REMOCAO DE ESPECIES VEGETAIS, PORTE PEQUENO (ENTRE 2M E 4M DE ALTURA), INCLUSIVE CARGA, DESCARGA E TRANSPORTE DO MATERIAL ATE 30KM.(DESONERADO) | UN | 90.37
PJ 39.05.0156 | REMOCAO DE ESPECIES VEGETAIS, PORTE MEDIO (ENTRE 4M E 6M DE ALTURA), INCLUSIVE CARGA, DESCARGA E TRANSPORTE DO MATERIAL ATE 30KM.(DESONERADO) | UN | 225.67
PJ 39.05.0159 | REMOCAO DE ESPECIES VEGETAIS, PORTE GRANDE (ACIMA DE 6M DE ALTURA), INCLUSIVE CARGA, DESCARGA E TRANSPORTE DO MATERIAL ATE 30KM.(DESONERADO) | UN | 452.57
PJ 39.05.0200 | TRANSPLANTE DE VEGETAIS DE PORTE PEQUENO (ENTRE 2M E 4M DE ALTURA), INCLUSIVE CARGA, DESCARGA E TRANSPORTE DO MATERIAL ATE 30KM.(DESONERADO) | UN | 181.31
PJ 39.05.0205 | TRANSPLANTE DE ARVORES/PALMEIRAS COM DAP ENTRE 3CM A 5CM E ALTURA ENTRE 2,50M A 3,50M, INCLUINDO ARRANCAMENTO, REPLANTIO CONSIDERANDO ABERTURA DE COVA DE (80 X 80 X 80)CM, TERRA ESTRUMADA, ESCORAMENTO COM ESTACA DE MADEIRA E RETIRADA DO MATERIAL EXCEDENTE, IRRIGACAO 1 VEZ/DIA DURANTE 30 DIAS, EXCLUSIVE TRANSPORTE DA ESPECIE, TENTO, DEMOLICAO E RECOMPOSICAO DE PASSEIO (DESONERADO). | UN | 505.87
PJ 39.05.0210 | TRANSPLANTE DE ARVORES/PALMEIRAS COM DAP ENTRE 5CM A 10CM E ALTURA ENTRE 3,00M A 5,00M, INCLUINDO ARRANCAMENTO, REPLANTIO CONSIDERANDO ABERTURA DE COVA DE (100 X 100 X 80)CM, TERRA ESTRUMADA, ESCORAMENTO COM ESTACA DE MADEIRA E RETIRADA DO MATERIAL EXCEDENTE, IRRIGACAO 1 VEZ/DIA DURANTE 30 DIAS, EXCLUSIVE TRANSPORTE DA ESPECIE, TENTO, DEMOLICAO E RECOMPOSICAO DE PASSEIO (DESONERADO). | UN | 644.92
PJ 39.05.0215 | TRANSPLANTE DE ARVORES/PALMEIRAS COM DAP ENTRE 10CM A 20CM E ALTURA ENTRE 4,00M A 8,00M, INCLUINDO ARRANCAMENTO, REPLANTIO CONSIDERANDO ABERTURA DE COVA DE (140 X 140 X 80)CM, TERRA ESTRUMADA, ESCORAMENTO COM ESTACA DE MADEIRA E RETIRADA DO MATERIAL EXCEDENTE, IRRIGACAO 1 VEZ/DIA DURANTE 30 DIAS, EXCLUSIVE TRANSPORTE DA ESPECIE, TENTO, DEMOLICAO E RECOMPOSICAO DE PASSEIO (DESONERADO). | UN | 924.05
PJ 39.05.0220 | TRANSPLANTE DE ARVORES/PALMEIRAS COM DAP ENTRE 20CM A 35CM E ALTURA ENTRE 6,00M A 15,00M, INCLUINDO ARRANCAMENTO, REPLANTIO CONSIDERANDO ABERTURA DE COVA DE (180 X 180 X 80)CM, TERRA ESTRUMADA, ESCORAMENTO COM ESTACA DE MADEIRA E RETIRADA DO MATERIAL EXCEDENTE, IRRIGACAO 1 VEZ/DIA DURANTE 30 DIAS, EXCLUSIVE TRANSPORTE DA ESPECIE, TENTO, DEMOLICAO E RECOMPOSICAO DE PASSEIO (DESONERADO). | UN | 1458.27
PJ 39.05.0225 | TRANSPLANTE DE ARVORES/PALMEIRAS COM DAP ACIMA DE 35CM E ALTURA ACIMA DE 10,00M, INCLUINDO ARRANCAMENTO, REPLANTIO CONSIDERANDO ABERTURA DE COVA DE (250 X 250 X 100)CM, TERRA ESTRUMADA, ESCORAMENTO COM ESTACA DE MADEIRA E RETIRADA DO MATERIAL EXCEDENTE, IRRIGACAO 1 VEZ/DIA DURANTE 30 DIAS, EXCLUSIVE TRANSPORTE DA ESPECIE, TENTO, DEMOLICAO E RECOMPOSICAO DE PASSEIO (DESONERADO). | UN | 2472.96
PJ 39.10.0050 | ADUBACAO DIFERENCIADA EM ESPECIES VEGETAIS DE QUALQUER NATUREZA.(DESONERADO) | UN | 72.61
PJ 39.10.0053 | ADUBACAO QUIMICA COM FORMULA COMPLETA (NPK-10-10-10) EM GOLAS DE ARVORE, INCLUSIVE LIMPEZA E REVOLVIMENTO DE SOLO.(DESONERADO) | UN | 2.03
PJ 39.10.0100 | COMBATE A COLONIA DE CUPINS EM ARVORES ATRAVES DO METODO POR ISCAGEM (CUSTO VALIDO PARA UM MINIMO DE 30 ARVORES).(DESONERADO) | MES | 21.71
PJ 39.10.0150 | CONTROLE QUIMICO DE ESPECIES VEGETAIS DE QUALQUER NATUREZA.(DESONERADO) | UN | 244.43
PJ 39.10.0200 | DENDROCIRURGIA EM ESPECIES VEGETAIS DE QUALQUER NATUREZA.(DESONERADO) | UN | 727.6
PJ 39.10.0250 | PINCELAMENTO EM LESAO DE ESPECIES VEGETAIS DE QUALQUER NATUREZA.(DESONERADO) | UN | 36.39
PJ 39.10.0300 | RETUTORAMENTO DE ESPECIES VEGETAIS DE QUALQUER NATUREZA.(DESONERADO) | UN | 24.38
PJ 39.10.0350 | TRATAMENTO DE ARVORES COM LESOES ACIMA DE 0,50M2, COMPREENDENDO: RASPAGEM DO MATERIAL NECROSADO, APLICACAO DE FUNGICIDAS, INSETICIDAS, HORMONIOS E IMPERMEABILIZANTES, FECHAMENTO DAS CAVIDADES COM ESPUMA DE POLIURETANO COBERTA COM NATA DE CIMENTO E INCORPORACAO DE MATERIAS PARA ENRIQUECIMENTO DO SOLO, EXCLUSIVE MAO-DE-OBRA.(DESONERADO) | UN | 156.55
PJ 39.10.0353 | TRATAMENTO DE ARVORES COM LESOES ATE 0,50M2, COMPREENDENDO: RASPAGEM DO MATERIAL NECROSADO, APLICACAO DE FUNGICIDAS, INSETICIDAS, HORMONIOS E IMPERMEABILIZANTES, FECHAMENTO DAS CAVIDADES COM ESPUMA DE POLIURETANO COBERTA COM NATA DE CIMENTO E INCORPORACAO DE MATERIAS PARA ENRIQUECIMENTO DO SOLO, EXCLUSIVE MAO-DE-OBRA.(DESONERADO) | UN | 116.76
PJ 39.10.0356 | TRATAMENTO FITOSSANITARIO EM ARVORES, COMPREENDENDO: EXECUCAO DE PEQUENAS PODAS (GALHOS E RAMOS COMPROMETIDOS); RASPAGEM DE MATERIAL NECROSADO; APLICACAO DE FUNGICIDAS, INSETICIDAS, HORMONIOS, IMPERMEABILIZANTES E FERTILIZANTES; ALARGAMENTO DE GOLAS; REVOLVIMENTO DE SOLO, REMOCAO E TRANSPORTE DE MATERIAL; RECOMPOSICAO E PLANTIO DE COBERTURA NAS GOLAS.(DESONERADO) | UN | 1838.79
PJ 39.10.0359 | TRATAMENTO FITOSSANITARIO PARA O COMBATE A SECA DE ARVORES, COMPREENDENDO: APLICACAO DE FUNGICIDA E REPELENTE E INCORPORACAO DE MATERIAS PARA ENRIQUECIMENTO DO SOLO, EXCLUSIVE MAO-DE-OBRA.(DESONERADO) | UN | 48.2
PJ 40.05.0050 | ARRANCAMENTO E REPLANTIO DE ARBUSTO COM ATE 2M DE ALTURA. | UN | 14.32
PJ 40.05.0100 | PODA DE ESPECIES VEGETAIS DE BAIXO NIVEL DE DIFICULDADE, EXCLUSIVE TRANSPORTE DO MATERIAL RESULTANTE. | UN | 87.71
PJ 40.05.0103 | PODA DE ESPECIES VEGETAIS DE MEDIO NIVEL DE DIFICULDADE, EXCLUSIVE TRANSPORTE DO MATERIAL RESULTANTE. | UN | 179.05
PJ 40.05.0106 | PODA DE ESPECIES VEGETAIS DE ALTO NIVEL DE DIFICULDADE, EXCLUSIVE TRANSPORTE DO MATERIAL RESULTANTE. | UN | 328.93
PJ 40.05.0150 | REMOCAO DE ESPECIES VEGETAIS, PORTE MUDA (ATE 2M DE ALTURA), INCLUSIVE CARGA, DESCARGA E TRANSPORTE DO MATERIAL ATE 30KM. | UN | 24.39
PJ 40.05.0153 | REMOCAO DE ESPECIES VEGETAIS, PORTE PEQUENO (ENTRE 2M E 4M DE ALTURA), INCLUSIVE CARGA, DESCARGA E TRANSPORTE DO MATERIAL ATE 30KM. | UN | 93.42
PJ 40.05.0156 | REMOCAO DE ESPECIES VEGETAIS, PORTE MEDIO (ENTRE 4M E 6M DE ALTURA), INCLUSIVE CARGA, DESCARGA E TRANSPORTE DO MATERIAL ATE 30KM. | UN | 233.73
PJ 40.05.0159 | REMOCAO DE ESPECIES VEGETAIS, PORTE GRANDE (ACIMA DE 6M DE ALTURA), INCLUSIVE CARGA, DESCARGA E TRANSPORTE DO MATERIAL ATE 30KM. | UN | 469.5
PJ 40.05.0200 | TRANSPLANTE DE VEGETAIS DE PORTE PEQUENO (ENTRE 2M E 4M DE ALTURA), INCLUSIVE CARGA, DESCARGA E TRANSPORTE DO MATERIAL ATE 30KM. | UN | 187.96
PJ 40.05.0205 | TRANSPLANTE DE ARVORES/PALMEIRAS COM DAP ENTRE 3CM A 5CM E ALTURA ENTRE 2,50M A 3,50M, INCLUINDO ARRANCAMENTO, REPLANTIO CONSIDERANDO ABERTURA DE COVA DE (80 X 80 X 80)CM, TERRA ESTRUMADA, ESCORAMENTO COM ESTACA DE MADEIRA E RETIRADA DO MATERIAL EXCEDENTE, IRRIGACAO 1 VEZ/DIA DURANTE 30 DIAS, EXCLUSIVE TRANSPORTE DA ESPECIE, TENTO, DEMOLICAO E RECOMPOSICAO DE PASSEIO. | UN | 532.36
PJ 40.05.0210 | TRANSPLANTE DE ARVORES/PALMEIRAS COM DAP ENTRE 5CM A 10CM E ALTURA ENTRE 3,00M A 5,00M, INCLUINDO ARRANCAMENTO, REPLANTIO CONSIDERANDO ABERTURA DE COVA DE (100 X 100 X 80)CM, TERRA ESTRUMADA, ESCORAMENTO COM ESTACA DE MADEIRA E RETIRADA DO MATERIAL EXCEDENTE, IRRIGACAO 1 VEZ/DIA DURANTE 30 DIAS, EXCLUSIVE TRANSPORTE DA ESPECIE, TENTO, DEMOLICAO E RECOMPOSICAO DE PASSEIO. | UN | 677.25
PJ 40.05.0215 | TRANSPLANTE DE ARVORES/PALMEIRAS COM DAP ENTRE 10CM A 20CM E ALTURA ENTRE 4,00M A 8,00M, INCLUINDO ARRANCAMENTO, REPLANTIO CONSIDERANDO ABERTURA DE COVA DE (140 X 140 X 80)CM, TERRA ESTRUMADA, ESCORAMENTO COM ESTACA DE MADEIRA E RETIRADA DO MATERIAL EXCEDENTE, IRRIGACAO 1 VEZ/DIA DURANTE 30 DIAS, EXCLUSIVE TRANSPORTE DA ESPECIE, TENTO, DEMOLICAO E RECOMPOSICAO DE PASSEIO. | UN | 968.28
PJ 40.05.0220 | TRANSPLANTE DE ARVORES/PALMEIRAS COM DAP ENTRE 20CM A 35CM E ALTURA ENTRE 6,00M A 15,00M, INCLUINDO ARRANCAMENTO, REPLANTIO CONSIDERANDO ABERTURA DE COVA DE (180 X 180 X 80)CM, TERRA ESTRUMADA, ESCORAMENTO COM ESTACA DE MADEIRA E RETIRADA DO MATERIAL EXCEDENTE, IRRIGACAO 1 VEZ/DIA DURANTE 30 DIAS, EXCLUSIVE TRANSPORTE DA ESPECIE, TENTO, DEMOLICAO E RECOMPOSICAO DE PASSEIO. | UN | 1595.21
PJ 40.05.0225 | TRANSPLANTE DE ARVORES/PALMEIRAS COM DAP ACIMA DE 35CM E ALTURA ACIMA DE 10,00M, INCLUINDO ARRANCAMENTO, REPLANTIO CONSIDERANDO ABERTURA DE COVA DE (250 X 250 X 100)CM, TERRA ESTRUMADA, ESCORAMENTO COM ESTACA DE MADEIRA E RETIRADA DO MATERIAL EXCEDENTE, IRRIGACAO 1 VEZ/DIA DURANTE 30 DIAS, EXCLUSIVE TRANSPORTE DA ESPECIE, TENTO, DEMOLICAO E RECOMPOSICAO DE PASSEIO. | UN | 2592.54
PJ 40.10.0050 | ADUBACAO DIFERENCIADA EM ESPECIES VEGETAIS DE QUALQUER NATUREZA. | UN | 78.99
PJ 40.10.0053 | ADUBACAO QUIMICA COM FORMULA COMPLETA (NPK-10-10-10) EM GOLAS DE ARVORE, INCLUSIVE LIMPEZA E REVOLVIMENTO DE SOLO. | UN | 2.22
PJ 40.10.0100 | COMBATE A COLONIA DE CUPINS EM ARVORES ATRAVES DO METODO POR ISCAGEM (CUSTO VALIDO PARA UM MINIMO DE 30 ARVORES). | MES | 21.71
PJ 40.10.0150 | CONTROLE QUIMICO DE ESPECIES VEGETAIS DE QUALQUER NATUREZA. | UN | 262.94
PJ 40.10.0200 | DENDROCIRURGIA EM ESPECIES VEGETAIS DE QUALQUER NATUREZA. | UN | 776.54
PJ 40.10.0250 | PINCELAMENTO EM LESAO DE ESPECIES VEGETAIS DE QUALQUER NATUREZA. | UN | 38.52
PJ 40.10.0300 | RETUTORAMENTO DE ESPECIES VEGETAIS DE QUALQUER NATUREZA. | UN | 26.9
PJ 40.10.0350 | TRATAMENTO DE ARVORES COM LESOES ACIMA DE 0,50M2, COMPREENDENDO: RASPAGEM DO MATERIAL NECROSADO, APLICACAO DE FUNGICIDAS, INSETICIDAS, HORMONIOS E IMPERMEABILIZANTES, FECHAMENTO DAS CAVIDADES COM ESPUMA DE POLIURETANO COBERTA COM NATA DE CIMENTO E INCORPORACAO DE MATERIAS PARA ENRIQUECIMENTO DO SOLO, EXCLUSIVE MAO-DE-OBRA. | UN | 156.55
PJ 40.10.0353 | TRATAMENTO DE ARVORES COM LESOES ATE 0,50M2, COMPREENDENDO: RASPAGEM DO MATERIAL NECROSADO, APLICACAO DE FUNGICIDAS, INSETICIDAS, HORMONIOS E IMPERMEABILIZANTES, FECHAMENTO DAS CAVIDADES COM ESPUMA DE POLIURETANO COBERTA COM NATA DE CIMENTO E INCORPORACAO DE MATERIAS PARA ENRIQUECIMENTO DO SOLO, EXCLUSIVE MAO-DE-OBRA. | UN | 116.76
PJ 40.10.0356 | TRATAMENTO FITOSSANITARIO EM ARVORES, COMPREENDENDO: EXECUCAO DE PEQUENAS PODAS (GALHOS E RAMOS COMPROMETIDOS); RASPAGEM DE MATERIAL NECROSADO; APLICACAO DE FUNGICIDAS, INSETICIDAS, HORMONIOS, IMPERMEABILIZANTES E FERTILIZANTES; ALARGAMENTO DE GOLAS; REVOLVIMENTO DE SOLO, REMOCAO E TRANSPORTE DE MATERIAL; RECOMPOSICAO E PLANTIO DE COBERTURA NAS GOLAS. | UN | 1954.66
PJ 40.10.0359 | TRATAMENTO FITOSSANITARIO PARA O COMBATE A SECA DE ARVORES, COMPREENDENDO: APLICACAO DE FUNGICIDA E REPELENTE E INCORPORACAO DE MATERIAS PARA ENRIQUECIMENTO DO SOLO, EXCLUSIVE MAO-DE-OBRA. | UN | 48.2
PJ 98.99.0050 | CONTENTOR PLASTICO PARA COLETA DE LIXO DOMICILIAR EM POLIETILENO (DIN) DE 360L. FORNECIMENTO.(DESONERADO) | UN | 1637.34
PJ 98.99.0053 | CONTENTOR PLASTICO EM POLIETILENO, COM DUAS RODAS MACICAS DE BORRACHA, CAPACIDADE PARA 240 LITROS. FORNECIMENTO.(DESONERADO) | UN | 399
PJ 98.99.0070 | ESCULTURA PARA MOSAICULTURA, COMPREENDENDO: ESTRUTURA EM BARRAS DE ACO, TELA DE ACO, COM MALHA DE (10 X 10)CM, INCLUSIVE PINTURA, RECOBERTA POR TELA DE NYLON, SOMBRIT OU SIMILAR E AMARRACOES COM ABRACADEIRAS DE NYLON, ENCHIMENTO COM ADUBO ORGANICO, EXCLUSIVE ESPECIES VEGETAIS. FORNECIMENTO E CONFECCAO.(DESONERADO) | M2 | 636.26
PJ 98.99.0100 | FITILHO DE NYLON BRANCOREDONDO. FORNECIMENTO.(DESONERADO) | KG | 17.7
PJ 98.99.0150 | GRAMPO DE APOIO EM TUBOS DE ACO GALVANIZADO (EXTERNA E INTERNAMENTE), COM (1,20X1,36)M, FORMADO POR 2 TUBOS DE 4" NA VERTICAL E 1 TUBO DE 2" E ESPESSURA DE PAREDE DE 1/8" NA HORIZONTAL, FIXADOS POR ENCAIXE, COM TRATAMENTO ANTICORROSIVO E PINTURA. FORNECIMENTO E COLOCACAO.(DESONERADO) | MOD | 650.78
PJ 98.99.0160 | JARDINEIRA TIPO VASO "BIG POT", EM CONCRETO ARMADO, COM 2M DE DIAMETRO E 1M DE ALTURA, INCLUSIVE PINTURA, PRESILHAS COM CABO DE ACO PARA TUTORAMENTO, CARGA, DESCARGA E TRANSPORTE. FORNECIMENTO.(DESONERADO) | UN | 3848.86
PJ 98.99.0200 | PAPELEIRA PLASTICA PARA VIAS E PRACAS PUBLICAS EM POLIETILENO (DIN), CAPACIDADE PARA 50L, MEDINDO (75,50X34,50X43,50)CM. FORNECIMENTO E COLOCACAO.(DESONERADO) | UN | 148.2
PJ 98.99.0300 | VASO PLASTICO REDONDO, NA COR TERRACOTA, CERAMICA OU CINZA, COM DIAMETRO ENTRE 30CM E 40CM E ALTURA ENTRE 30CM E 35CM, INCLUSIVE PRATO. FORNECIMENTO.(DESONERADO) | UN | 14.82
PJ 98.99.0303 | VASO PLASTICO QUADRADO, NA COR TERRACOTA, CERAMICA OU CINZA, COM LADOS ENTRE 34CM E 40CM E ALTURA ENTRE 28CM E 34CM, INCLUSIVE PRATO. FORNECIMENTO.(DESONERADO) | UN | 20.18
PJ 98.99.0306 | VASO PLASTICO REDONDO, NA COR TERRACOTA, CERAMICA OU CINZA, COM DIAMETRO ENTRE 41CM E 50CM E ALTURA ENTRE 36CM E 40CM, INCLUSIVE PRATO. FORNECIMENTO.(DESONERADO) | UN | 42.1
PJ 99.99.0050 | CONTENTOR PLASTICO PARA COLETA DE LIXO DOMICILIAR EM POLIETILENO (DIN) DE 360L. FORNECIMENTO. | UN | 1637.34
PJ 99.99.0053 | CONTENTOR PLASTICO EM POLIETILENO, COM DUAS RODAS MACICAS DE BORRACHA, CAPACIDADE PARA 240 LITROS. FORNECIMENTO. | UN | 399
PJ 99.99.0070 | ESCULTURA PARA MOSAICULTURA, COMPREENDENDO: ESTRUTURA EM BARRAS DE ACO, TELA DE ACO, COM MALHA DE (10 X 10)CM, INCLUSIVE PINTURA, RECOBERTA POR TELA DE NYLON, SOMBRIT OU SIMILAR E AMARRACOES COM ABRACADEIRAS DE NYLON, ENCHIMENTO COM ADUBO ORGANICO, EXCLUSIVE ESPECIES VEGETAIS. FORNECIMENTO E CONFECCAO. | M2 | 652.84
PJ 99.99.0100 | FITILHO DE NYLON BRANCOREDONDO. FORNECIMENTO. | KG | 17.7
PJ 99.99.0150 | GRAMPO DE APOIO EM TUBOS DE ACO GALVANIZADO (EXTERNA E INTERNAMENTE), COM (1,20X1,36)M, FORMADO POR 2 TUBOS DE 4" NA VERTICAL E 1 TUBO DE 2" E ESPESSURA DE PAREDE DE 1/8" NA HORIZONTAL, FIXADOS POR ENCAIXE, COM TRATAMENTO ANTICORROSIVO E PINTURA. FORNECIMENTO E COLOCACAO. | MOD | 676.03
PJ 99.99.0160 | JARDINEIRA TIPO VASO "BIG POT", EM CONCRETO ARMADO, COM 2M DE DIAMETRO E 1M DE ALTURA, INCLUSIVE PINTURA, PRESILHAS COM CABO DE ACO PARA TUTORAMENTO, CARGA, DESCARGA E TRANSPORTE. FORNECIMENTO. | UN | 4016.73
PJ 99.99.0200 | PAPELEIRA PLASTICA PARA VIAS E PRACAS PUBLICAS EM POLIETILENO (DIN), CAPACIDADE PARA 50L, MEDINDO (75,50X34,50X43,50)CM. FORNECIMENTO E COLOCACAO. | UN | 148.43
PJ 99.99.0300 | VASO PLASTICO REDONDO, NA COR TERRACOTA, CERAMICA OU CINZA, COM DIAMETRO ENTRE 30CM E 40CM E ALTURA ENTRE 30CM E 35CM, INCLUSIVE PRATO. FORNECIMENTO. | UN | 14.82
PJ 99.99.0303 | VASO PLASTICO QUADRADO, NA COR TERRACOTA, CERAMICA OU CINZA, COM LADOS ENTRE 34CM E 40CM E ALTURA ENTRE 28CM E 34CM, INCLUSIVE PRATO. FORNECIMENTO. | UN | 20.18
PJ 99.99.0306 | VASO PLASTICO REDONDO, NA COR TERRACOTA, CERAMICA OU CINZA, COM DIAMETRO ENTRE 41CM E 50CM E ALTURA ENTRE 36CM E 40CM, INCLUSIVE PRATO. FORNECIMENTO. | UN | 42.1
PT 04.05.0050 | REMOCAO DE CAIACAO EXISTENTE OU PINTURA A GESSO E COLA.(DESONERADO) | M2 | 4.32
PT 04.05.0100 | REMOCAO DE PINTURA PLASTICA, PVA E SEMELHANTES.(DESONERADO) | M2 | 5.62
PT 04.05.0150 | REMOCAO DE PINTURA A OLEO, PINTURA ALQUIDICA E VERNIZES.(DESONERADO) | M2 | 5.63
PT 04.10.0050 | CAIACAO INTERNA OU EXTERNA SOBRE REVESTIMENTO LISO, COM ADICAO DE FIXADOR, COM 1 DEMAO.(DESONERADO) | M2 | 4.77
PT 04.10.0100 | CAIACAO INTERNA OU EXTERNA SOBRE REVESTIMENTO LISO, COM ADOCAO DE FIXADOR, COM 2 DEMAOS.(DESONERADO) | M2 | 6.87
PT 04.10.0103 | CAIACAO INTERNA OU EXTERNA SOBRE REVESTIMENTO LISO, COM ADOCAO DE FIXADOR, COM 3 DEMAOS.(DESONERADO) | M2 | 9.13
PT 04.10.0150 | PINTURA COM NATA DE CIMENTO, 1 DEMAO, APOS LIMPEZA DA AREA.(DESONERADO) | M2 | 2.93
PT 04.15.0050 | PREPARO DE SUPERFICIES NOVAS, COM REVESTIMENTO LISO, INCLUSIVE RASPAGEM, LIMPEZA, DEMAO DE IMPERMEABILIZANTE, DE MASSA CORRIDA PLASTICA E LIXAMENTO.(DESONERADO) | M2 | 18.56
PT 04.15.0056 | PREPARO DE SUPERFICIE INTERNA OU EXTERNA DE REVESTIMENTO LISO, INCLUSIVE DEMAO DE IMPERMEABILIZANTE SELADOR, COM 2 DEMAOS DE MASSA ACRILICA E LIXAMENTOS NECESSARIOS.(DESONERADO) | M2 | 34.24
PT 04.15.0100 | PINTURA COM TINTA PLASTICA FOSCO AVELUDADA A BASE DE PVA, PARA INTERIOR, EQUIVALENTE A SUVINIL LATEX OU SIMILAR, ACABAMENTO PADRAO, INCLUSIVE 2 DEMAOS SOBRE A SUPERFICIE PREPARADA CONFORME O ITEM PT 05.15.0050, EXCLUSIVE ESTE PREPARO.(DESONERADO) | M2 | 7.32
PT 04.15.0103 | PINTURA COM TINTA PLASTICA FOSCO AVELUDADA A BASE DE PVA, PARA INTERIOR, EQUIVALENTE A SUVINIL LATEX OU SIMILAR, ACABAMENTO DE ALTA CLASSE SOBRE A SUPERFICIE PREPARADA CONFORME O ITEM PT 05.15.0050, EXCLUSIVE ESTE PREPARO, INCLUSIVE 3 LIXAMENTOS, 2 DEMAOS DE MASSA CORRIDA E 3 DEMAOS DE ACABAMENTO.(DESONERADO) | M2 | 27.42
PT 04.15.0106 | PINTURA COM TINTA PLASTICA FOSCO AVELUDADA A BASE DE PVA, PARA INTERIOR, EQUIVALENTE A SUVINIL LATEX OU SIMILAR, INCLUSIVE DEMAO DE MASSA, LIXAMENTO E 2 DEMAOS DE ACABAMENTO.(DESONERADO) | M2 | 12.48
PT 04.15.0109 | PINTURA COM TINTA PLASTICA ACETINADA A BASE DE PVA, PARA EXTERIOR, EQUIVALENTE A SUPER CONCRETINA OU SIMILAR, INCLUSIVE RASPAGEM, DEMAO DE IMPERMEABILIZACAO E 2 DEMAOS DE ACABAMENTO.(DESONERADO) | M2 | 20.29
PT 04.15.0112 | PINTURA COM TINTA PLASTICA ACETINADA A BASE DE PVA, PARA EXTERIOR, EQUIVALENTE A CORALMUR OU SIMILAR, INCLUSIVE RASPAGEM, DEMAO DE IMPERMEABILIZANTE E 2 DEMAOS DE ACABAMENTO.(DESONERADO) | M2 | 20.06
PT 04.15.0150 | PINTURA COM TINTA PLASTICA A BASE DE ACRILICO, SEMI-BRILHANTE, PARA INTERIOR E EXTERIOR, INCOLOR OU COLORIDA, EQUIVALENTE A METALATEX OU SIMILAR, SOBRE TIJOLO, CONCRETO LISO, CIMENTO AMIANTO, REVESTIMENTO, MADEIRA E FERRO, INCLUSIVE LIXAMENTO, 1 DEMAO DE SELADOR ACRILICO METALATEX OU SIMILAR E 2 DEMAOS DE ACABAMENTO.(DESONERADO) | M2 | 21.67
PT 04.15.0153 | PINTURA COM TINTA PLASTICA A BASE DE ACRILICO, SEMI-BRILHANTE, PARA INTERIOR E EXTERIOR, INCOLOR OU COLORIDA, EQUIVALENTE A METALATEX OU SIMILAR, INCLUSIVE LIXAMENTO, 1 DEMAO DE SELADOR ACRILICO METALATEX OU SIMILAR, 2 DEMAOS DE MASSA CORRIDA ACRILICA METALATEX OU SIMILAR LIXADAS E 2 DEMAOS DE ACABAMENTO.(DESONERADO) | M2 | 36.42
PT 04.15.0159 | PINTURA COM TINTA SUPERCRIL OU SIMILAR, PARA INTERIOR E EXTERIOR, INCOLOR OU COLORIDA, EM 2 DEMAOS. FORNECIMENTO E COLOCACAO.(DESONERADO) | M2 | 31.31
PT 04.15.0162 | PINTURA COM TINTA ACRILICA BASE SOLVENTE NA COR CONCRETO PARA EXTERIOR SOBRE CONCRETO COM 1 DEMAO DE SELADOR ACRILICO BASE AGUA E 2 DEMAOS DE ACABAMENTO, INCLUSIVE LIXAMENTO.(DESONERADO) | M2 | 23.86
PT 04.15.0200 | UMA DEMAO ADICIONAL DE ACABAMENTO NOS SERVICOS DOS ITENS PT 05.15.0100, PT 05.15.0103 E PT 05.15.0106.(DESONERADO) | M2 | 2.77
PT 04.15.0203 | UMA DEMAO ADICIONAL DE ACABAMENTO NOS SERVICOS DO ITEM PT 05.15.0109.(DESONERADO) | M2 | 3.08
PT 04.15.0206 | UMA DEMAO ADICIONAL DE ACABAMENTO NO SERVICO DO ITEM PT 05.15.0112.(DESONERADO) | M2 | 3.08
PT 04.15.0209 | UMA DEMAO ADICIONAL DE ACABAMENTO NO SERVICO DO ITEM PT 05.15.0150.(DESONERADO) | M2 | 3.25
PT 04.15.0250 | PINTURA COM LIQUIBRILHO OU SIMILAR, EM 3 DEMAOS, ADICIONADO OU SOBRE PVA.(DESONERADO) | M2 | 14.37
PT 04.15.0500 | REPINTURA COM TINTA PLASTICA A BASE DE PVA, EQUIVALENTE A SUVINIL LATEX, PARA INTERIOR SOBRE SUPERFICIE EM BOM ESTADO E NA COR EXISTENTE, INCLUSIVE LIMPEZA, LEVE LIXAMENTO COM LIXA FINA E 1 DEMAO DE ACABAMENTO.(DESONERADO) | M2 | 7.69
PT 04.15.0550 | REPINTURA COM TINTA PLASTICA ACETINADA A BASE DE PVA, EQUIVALENTE A SUPER CONCRETINA, PARA EXTERIOR SOBRE SUPERFICIE EM BOM ESTADO E NA COR EXISTENTE, INCLUSIVE LIMPEZA, LEVE LIXAMENTO COM LIXA FINA E 1 DEMAO DE ACABAMENTO.(DESONERADO) | M2 | 7.69
PT 04.20.0050 | PREPARO DE SUPERFICIES NOVAS, COM REVESTIMENTO LISO, INCLUSIVE LIXAMENTO, LIMPEZA, DEMAO DE IMPERMEABILIZANTE, DEMAO DE MASSA CORRIDA A OLEO E NOVO LIXAMENTO.(DESONERADO) | M2 | 23.41
PT 04.20.0100 | PINTURA INTERNA COM ESMALTE SINTETICO EQUIVALENTE A DURALACK OU SIMILAR, ACABAMENTO DE ALTA CLASSE, SOBRE A SUPERFICIE PREPARADA CONFORME O ITEM PT 05.20.0050, EXCLUSIVE 2 LIXAMENTOS, 2 DEMAOS DE MASSA CORRIDA, E 3 DEMAOS DE ACABAMENTO.(DESONERADO) | M2 | 31.62
PT 04.20.0103 | PINTURA COM TINTA ALQUIDICA ESMALTADA, PARA INTERIOR, EQUIVALENTE A CONDO OU SIMILAR, ACABAMENTO ALTA CLASSE, SOBRE A SUPERFICIE PREPARADA CONFORME O ITEM PT 05.20.0050, EXCLUSIVE ESTE PREPARO, INCLUSIVE 3 LIXAMENTOS, 2 DEMAOS DE MASSA CORRIDA E 3 DE ACABAMENTO.(DESONERADO) | M2 | 31.6
PT 04.20.0106 | PINTURA COM TINTA DE BASE ALQUIDICA, PARA INTERIOR, SEMI-BRILHO, EQUIVALENTE A CORALSINT OU SIMILAR, OU FOSCA ACETINADA, EQUIVALENTE A CORALITE OU SIMILAR, ACABAMENTO PADRAO, INCLUSIVE 2 DEMAOS SOBRE A SUPERFICIE PREPARADA CONFORME O ITEM PT 05.20.0050, EXCLUSIVE ESTE PREPARO.(DESONERADO) | M2 | 8.69
PT 04.20.0200 | PINTURA INTERNA EM SUPERFICIE COM REVESTIMENTO LISO, A OLEO BRILHANTE, EQUIVALENTE A MARVELINE OU CORAL OLEO OU SIMILAR, INCLUSIVE LIXAMENTO, DEMAO DE IMPERMEABILIZANTE, DEMAO DE MEIA MASSA, LIXA E 2 DEMAOS DE ACABAMENTO.(DESONERADO) | M2 | 20.07
PT 04.20.0500 | REPINTURA INTERNA OU EXTERNA, NA COR EXISTENTE, SOBRE REVESTIMENTO LISO EM BOM ESTADO, COM TINTA A OLEO BRILHANTE MARVELINE OU CORAL OLEO OU SIMILAR, INCLUSIVE LIXAMENTO E 2 DEMAOS DE ACABAMENTO.(DESONERADO) | M2 | 10.92
PT 04.25.0050 | PREPARO DE MADEIRA NOVA, INCLUSIVE LIXAMENTO, LIMPEZA, DEMAO DE IMPERMEABILIZANTE TIPO VERNIZ KNOTTING OU SIMILAR, 2 DEMAOS DE MASSA CORRIDA, NOVO LIXAMENTO, DEMAO DE TINTA PRIMARIA TIPO NIVELITE OU SURFACER.(DESONERADO) | M2 | 31.06
PT 04.25.0100 | PINTURA INTERNA SOBRE MADEIRA, COM ESMALTE SINTETICO EQUIVALENTE A DURALACK OU SIMILAR, SOBRE SUPERFICIE PREPARADA CONFORME ITEM PT 05.25.0050, EXCLUSIVE ESTE PREPARO, INCLUSIVE DEMAO DE TINTA DE BASE.(DESONERADO) | M2 | 17.79
PT 04.25.0103 | PINTURA INTERNA OU EXTERNA SOBRE MADEIRA COM TINTA ESMALTADA TIPO LAGOLINE OU SIMILAR, SOBRE SUPERFICIE PREPARADA CONFORME ITEM PT 05.25.0050, EXCLUSIVE ESTE, INCLUSIVE LIXAMENTO, DEMAO DE TINTA PRIMARIA TIPO SURFACER E 2 DEMAOS DE ACABAMENTO DE ALTA CLASSE.(DESONERADO) | M2 | 29.37
PT 04.25.0106 | PINTURA INTERNA SOBRE MADEIRA, COM TINTA DE BASE ALQUIDICA ESMALTADA EQUIVALENTE A CONDOR OU SIMILAR, ACABAMENTO DE ALTA CLASSE, SOBRE A SUPERFICIE PREPARADA CONFORME ITEM PT 05.25.0050, EXCLUSIVE ESTE PREPARO, INCLUSIVE DEMAO DE TINTA DE BASE, DE MASSA CORRIDA E 2 DEMAOS DE ACABAMENTO.(DESONERADO) | M2 | 19.17
PT 04.25.0109 | PINTURA INTERNA OU EXTERNA SOBRE MADEIRA, COM ESMALTE SINTETICO EQUIVALENTE A DURALACK OU SIMILAR, INCLUSIVE LIXAMENTO, DEMAO DE VERNIZ ISOLANTE, DE TINTA DE FUNDO E 2 DEMAOS DE ACABAMENTO.(DESONERADO) | M2 | 29.04
PT 04.25.0112 | PINTURA EM MADEIRA, COM TINTA COLORGIN LUMINOSO OU SIMILAR, EM FAIXAS.(DESONERADO) | M2 | 22.65
PT 04.25.0115 | PINTURA DE RODAPE COM TINTA A OLEO BRILHANTE EQUIVALENTE A MARVELINE OU CORAL OLEO OU SIMILAR, INCLUSIVE 2 LIXAMENTOS, TINTA ISOLANTE, MASSA E 2 DEMAOS DE ACABAMENTO.(DESONERADO) | M | 8.71
PT 04.25.0150 | PINTURA INTERNA OU EXTERNA SOBRE MADEIRA, COM TINTA DE BASE ALQUIDICA SEMI-BRILHO EQUIVALENTE A CORALSINT OU SIMILAR, OU FOSCA ACETINADA, EQUIVALENTE A CORALITE OU SIMILAR, ACABAMENTO PADRAO, SOBRE SUPERFICIE PREPARADA CONFORME O ITEM PT 05.25.0050, EXCLUSIVE ESTE PREPARO, INCLUSIVE 2 DEMAOS DE ACABAMENTO.(DESONERADO) | M2 | 8.65
PT 04.25.0200 | PINTURA INTERNA OU EXTERNA SOBRE MADEIRA, COM TINTA A OLEO BRILHANTE EQUIVALENTE A MARVELINE OU CORAL OLEO OU SIMILAR, INCLUSIVE LIXA, DEMAO DE TINTA ISOLANTE, DE MEIA MASSA E 2 DEMAOS DE ACABAMENTO.(DESONERADO) | M2 | 30.21
PT 04.25.0203 | PINTURA INTERNA OU EXTERNA SOBRE MADEIRA, COM TINTA A OLEO BRILHANTE EQUIVALENTE A MARVELINE OU CORAL OLEO OU SIMILAR, INCLUSIVE 2 DEMAOS DE ACABAMENTO SOBRE SUPERFICIE PREPARADA CONFORME O ITEM PT 05.25.0050, EXCLUSIVE ESTE PREPARO.(DESONERADO) | M2 | 7.31
PT 04.25.0206 | PINTURA INTERNA OU EXTERNA SOBRE MADEIRA, COM TINTA A OLEO BRILHANTE AUTO SELADORA, FUNDO SINTETICO FOSCO, INCLUSIVE LIXAMENTO E 2 DEMAOS DE ACABAMENTO.(DESONERADO) | M2 | 11.02
PT 04.25.0500 | REPINTURA INTERNA OU EXTERNA SOBRE MADEIRA EM BOM ESTADO NA COR EXISTENTE COM TINTA DE BASE ALQUIDICA, SEMI-BRILHO, EQUIVALENTE A CORALSINT OU SUPER LAGOMIX OU FOSCO ACETINADO EQUIVALENTE A CORALITE OU SIMILAR, INCLUSIVE LIXAMENTO, LIMPEZA E 2 DEMAOS DE ACABAMENTO.(DESONERADO) | M2 | 12.42
PT 04.25.0503 | REPINTURA INTERNA OU EXTERNA NA COR EXISTENTE SOBRE MADEIRA EM BOM ESTADO, COM TINTA ESMALTADA TIPO CONDOR OU LAGOLINE OU SIMILAR, INCLUSIVE LIXAMENTO, LIMPEZA E 2 DEMAOS DE ACABAMENTO.(DESONERADO) | M2 | 13.1
PT 04.25.0506 | REPINTURA INTERNA OU EXTERNA NA COR EXISTENTE SOBRE MADEIRA EM BOM ESTADO, COM ESMALTE SINTETICO DURALACK OU SIMILAR, INCLUSIVE LIXAMENTO, LIMPEZA E 2 DEMAOS DE ACABAMENTO.(DESONERADO) | M2 | 12.92
PT 04.25.0509 | REPINTURA A BASE DE PRIMER E ESMALTE SINTETICO.(DESONERADO) | M2 | 17.76
PT 04.30.0050 | ENCERAMENTO DE MADEIRA, INCLUSIVE LIXAMENTO, DEMAO DE VERNIZ ISOLANTE E 3 DEMAOS DE CERA, CADA QUAL SEGUIDA DE ABERTURA DE BRILHO, A ESCOVA E FLANELA.(DESONERADO) | M2 | 56.15
PT 04.30.0100 | ENVERNIZAMENTO DE MADEIRA COM VERNIZ COPAL OU SIMILAR, PARA INTERIOR, INCLUSIVE LIXAMENTO, DEMAO DE VERNIZ ISOLANTE, DE ANILINA, E 1 DEMAO DE ACABAMENTO.(DESONERADO) | M2 | 14.42
PT 04.30.0103 | ENVERNIZAMENTO DE MADEIRA COM VERNIZ SPARLACK CETOL (CORES) OU SIMILAR, PARA INTERIOR E EXTERIOR, INCLUSIVE LIXAMENTO, DEMAO DE VERNIZ SELADORA, E 2 DEMAOS DE ACABAMENTO.(DESONERADO) | M2 | 24.24
PT 04.30.0106 | ENVERNIZAMENTO DE MADEIRA COM VERNIZ A BONECA, DE GOMA LACA OU SIMILAR, IMPORTADA, DISSOLVIDA EM ALCOOL, INCLUSIVE LIXAMENTO E APLICACAO DE SUCESSIVAS DEMAOS DE ACABAMENTO ATE A OBTENCAO DO BRILHO.(DESONERADO) | M2 | 59.35
PT 04.30.0150 | ENVERNIZAMENTO DE RODAPES COM VERNIZ COPAL OU SIMILAR, INCLUSIVE LIXAMENTO, 1 DEMAO DE VERNIZ ISOLANTE DE ANILINA, E 2 DEMAOS DE ACABAMENTO.(DESONERADO) | M | 8.35
PT 04.30.0200 | ENVERNIZAMENTO DE TIJOLOS OU CONCRETO, PARA INTERIOR, COM VERNIZ CARRIAGE OU SIMILAR, INCLUSIVE LIXAMENTO E 2 DEMAOS DE ACABAMENTO.(DESONERADO) | M2 | 11.38
PT 04.30.0250 | PINTURA SOBRE CONCRETO COM UMA DEMAO DE PRIMER E ACABAMENTO COM 2 DEMAOS DE VERNIZ ACRILICO PIGMENTADO NA COR CONCRETO.(DESONERADO) | M2 | 23.19
PT 04.30.0300 | VERNIZ ACRILICO INCOLOR, EM 3 DEMAOS, APLICADO SOBRE SUPERFICIE LISA DE CONCRETO OU TIJOLO APARENTE, PARA INTERIOR.(DESONERADO) | M2 | 13.85
PT 04.35.0050 | PINTURA COM EMULSAO OLEOSA SEPAROL OU SIMILAR, PARA DESMOLDAGEM DE FORMAS.(DESONERADO) | M2 | 2
PT 04.35.0100 | PINTURA IMUNIZANTE SOBRE MADEIRA COM 1 DEMAO PENTOX OU SIMILAR.(DESONERADO) | M2 | 4.4
PT 04.40.0050 | PRIMER CONVERTEDOR DE FERRUGEM EM FUNDO DE PROTECAO, (P.C.F) OU SIMILAR. FORNECIMENTO E APLICACAO COM 2 DEMAOS.(DESONERADO) | M2 | 14.04
PT 04.40.0100 | PINTURA INTERNA OU EXTERNA SOBRE FERRO, COM TINTA A OLEO BRILHANTE MARVELINE OU CORAL OLEO OU SIMILAR, INCLUSIVE LIXAMENTO, LIMPEZA E DEMAO DE TINTA ANTI OXIDO FERROLOIDE OU SIMILAR E 2 DEMAOS DE ACABAMENTO.(DESONERADO) | M2 | 17.48
PT 04.40.0103 | PINTURA INTERNA OU EXTERNA SOBRE FERRO, COM TINTA DE BASE ALQUIDICA ESMALTADA BRILHANTE, EQUIVALENTE A LAGOLINE OU SIMILAR, INCLUSIVE LIXAMENTO, LIMPEZA, DESENGORDURAMENTO, APLICACAO DE ZARCAO DE SECAGEM RAPIDA, COR LARANJA E 2 DEMAOS DE ACABAMENTO.(DESONERADO) | M2 | 21.63
PT 04.40.0106 | PINTURA INTERNA OU EXTERNA SOBRE FERRO, COM ESMALTE SINTETICO DURALACK OU LAGOMIX OU SIMILAR, INCLUSIVE LIXAMENTO, LIMPEZA, DEMAO DE ZARCAO DE SECAGEM RAPIDA, COR LARANJA E 2 DEMAOS DE ACABAMENTO.(DESONERADO) | M2 | 17.92
PT 04.40.0150 | PINTURA INTERNA OU EXTERNA SOBRE FERRO, COM TINTA ALQUIDICA ESMALTADA CONDOR OU SIMILAR, INCLUSIVE LIXAMENTO, LIMPEZA, DEMAO DE TINTA ANTI OXIDO FERROLACK OU SIMILAR E 2 DEMAOS DE ACABAMENTO.(DESONERADO) | M2 | 18.29
PT 04.40.0200 | PINTURA INTERNA OU EXTERNA SOBRE GALVANIZADO COM ESMALTE SINTETICO, INCLUSIVE LIMPEZA, DESENGORDURAMENTO, SECAGEM, APLICACAO DE 1 DEMAO DE WASH PRIMER OU SIMILAR E 2 DEMAOS DE ACABAMENTO.(DESONERADO) | M2 | 21.35
PT 04.40.0250 | REPINTURA INTERNA OU EXTERNA SOBRE FERRO, COM TINTA A OLEO BRILHANTE MARVELINE OU CORAL OLEO OU SIMILAR, INCLUSIVE LIXAMENTO, LIMPEZA, DEMAO DE TINTA ANTI OXIDO E 1 DE ACABAMENTO.(DESONERADO) | M2 | 13.59
PT 04.40.0300 | REPINTURA INTERNA OU EXTERNA NA COR EXISTENTE, SOBRE FERRO COM SUPERFICIE EM BOM ESTADO, NAS CONDICOES DO ITEM PT 05.40.0103.(DESONERADO) | M2 | 17.84
PT 04.40.0350 | REPINTURA INTERNA OU EXTERNA SOBRE FERRO, INCLUSIVE LIXAMENTO, LIMPEZA, DEMAO DE ZARCAO SECAGEM RAPIDA, COR LARANJA E OUTRA DE ESMALTE SINTETICO DURALACK OU SIMILAR.(DESONERADO) | M2 | 12.37
PT 04.40.0400 | REPINTURA INTERNA OU EXTERNA SOBRE FERRO, INCLUSIVE LIXAMENTO, LIMPEZA, DEMAO DE TINTA ANTI OXIDO FERROLOIDE OU SIMILAR E OUTRA DE TINTA ALQUIDICA ESMALTADA CONDOR OU SIMILAR.(DESONERADO) | M2 | 13.59
PT 04.45.0040 | MARCACAO DE QUADRA DE ESPORTE COM TINTA LATEX A BASE DE RESINA ACRILICA E PIGMENTOS MINERAIS, VIWACRIL ACRILICO PISO OU SIMILAR, CONSIDERANDO A LIMPEZA DA SUPERFICIE E 2 DEMAOS DE ACABAMENTO, MEDIDA PELA AREA EFETIVA DE PINTURA.(DESONERADO) | M2 | 32.68
PT 04.45.0050 | MARCACAO DE QUADRA DE ESPORTE, COM TINTURA SUPERCRIL OU SIMILAR, EM 2 DEMAOS. MEDIDA PELA AREA EFETIVA DE PINTURA.(DESONERADO) | M2 | 39.58
PT 04.45.0100 | PINTURA DE QUADRA DE ESPORTE EM PISO CIMENTADO, COM TINTA 100% ACRILICA EQUIVALENTE A SUVINIL PISO, NOVA COR OU CORAL PISO OU SIMILAR, CONSIDERANDO-SE A LIMPEZA DA SUPERFICIE E 2 DEMAOS DE ACABAMENTO.(DESONERADO) | M2 | 34.92
PT 04.50.0050 | PINTURA COM TINTA ACRILICA TIPO RUGOSO COM ADICAO DE QUARTZO EQUIVALENTE A VIWACRIL-SAMBODROMO OU SIMILAR, SOBRE CONCRETO OU ASFALTO, CONSTANDO DE 2 DEMAOS.(DESONERADO) | M2 | 19.31
PT 04.55.0050 | PINTURA EPOXI, COM PREPARO EM MASSA EPOXI.(DESONERADO) | M2 | 150.5
PT 04.55.0101 | PINTURA DE SUPERFICIE DE CONCRETO OU ACO COM TINTA EPOXI TOLERANTE A SUPERFICIE MOLHADA PARA ISOLAMENTO ELETRICO, INCLUSIVE PREPARO DESTA, COMPREENDENDO DESENGRAXAMENTO COM A UTILIZACAO DE DETERGENTE BIODEGRADAVEL E LAVAGEM COM AGUA DOCE, REMOCAO DA CAMADA DE OXIDO DE ZINCO E OUTRAS IMPUREZAS ATRAVES DE LIMPEZA COM ESCOVA MANUAL E POSTERIOR TRAPEAMENTO, APLICACAO DE TINTA DE ADERENCIA EPOXI-ISOCIANATO COM ESPESSURA MINIMA DE 20 µM E POSTERIOR APLICACAO DE DUAS DEMAOS DA TINTA EPOXI ISOLANTE COM ESPESSURA MINIMA DE 300 µM. (DESONERADO). | M2 | 85.38
PT 04.60.0100 | PINTURA DE POSTE DE ACO RETO, DE 3,50M, COM 1 DEMAO DE TINTA PRIMER OU SIMILAR E 2 DEMAOS DE TINTA ALUMILACK OU SIMILAR.(DESONERADO) | UN | 60.14
PT 04.60.0150 | PINTURA DE POSTE DE ACO RETO, DE 4,5M ATE 6,0M, COM 1 DEMAO DE TINTA PRIMER OU SIMILAR E 2 DEMAOS DE TINTA ALUMILACK OU SIMILAR.(DESONERADO) | UN | 76.59
PT 04.60.0200 | PINTURA DE POSTE DE ACO RETO, DE 7M ATE 9M, COM 1 DEMAO DE TINTA PRIMER OU SIMILAR E 2 DEMAOS DE TINTA ALUMILACK OU SIMILAR.(DESONERADO) | UN | 134.05
PT 04.60.0250 | PINTURA DE POSTE DE ACO RETO, DE 10M ATE 15M, COM 1 DEMAO DE TINTA PRIMER OU SIMILAR E 2 DEMAOS DE TINTA ALUMILACK OU SIMILAR.(DESONERADO) | UN | 237.81
PT 04.60.0300 | PINTURA DE POSTE DE ACO RETO, DE 16M ATE 20M, COM 1 DEMAO DE TINTA PRIMER OU SIMILAR E 2 DEMAOS DE TINTA ALUMILACK OU SIMILAR.(DESONERADO) | UN | 295.03
PT 04.65.0100 | PINTURA EXTERNA ANTIPICHACAO SOBRE CONCRETO OU ACO EM SUPERFICIE PREPARADA. EXCLUSIVE O PREPARO.(DESONERADO) | M2 | 57.93
PT 05.05.0050 | REMOCAO DE CAIACAO EXISTENTE OU PINTURA A GESSO E COLA. | M2 | 4.73
PT 05.05.0100 | REMOCAO DE PINTURA PLASTICA, PVA E SEMELHANTES. | M2 | 6.16
PT 05.05.0150 | REMOCAO DE PINTURA A OLEO, PINTURA ALQUIDICA E VERNIZES. | M2 | 6.04
PT 05.10.0050 | CAIACAO INTERNA OU EXTERNA SOBRE REVESTIMENTO LISO, COM ADICAO DE FIXADOR, COM 1 DEMAO. | M2 | 5.25
PT 05.10.0100 | CAIACAO INTERNA OU EXTERNA SOBRE REVESTIMENTO LISO, COM ADOCAO DE FIXADOR, COM 2 DEMAOS. | M2 | 7.56
PT 05.10.0103 | CAIACAO INTERNA OU EXTERNA SOBRE REVESTIMENTO LISO, COM ADOCAO DE FIXADOR, COM 3 DEMAOS. | M2 | 10.04
PT 05.10.0150 | PINTURA COM NATA DE CIMENTO, 1 DEMAO, APOS LIMPEZA DA AREA. | M2 | 3.19
PT 05.15.0050 | PREPARO DE SUPERFICIES NOVAS, COM REVESTIMENTO LISO, INCLUSIVE RASPAGEM, LIMPEZA, DEMAO DE IMPERMEABILIZANTE, DE MASSA CORRIDA PLASTICA E LIXAMENTO. | M2 | 20.24
PT 05.15.0056 | PREPARO DE SUPERFICIE INTERNA OU EXTERNA DE REVESTIMENTO LISO, INCLUSIVE DEMAO DE IMPERMEABILIZANTE SELADOR, COM 2 DEMAOS DE MASSA ACRILICA E LIXAMENTOS NECESSARIOS. | M2 | 37
PT 05.15.0100 | PINTURA COM TINTA PLASTICA FOSCO AVELUDADA A BASE DE PVA, PARA INTERIOR, EQUIVALENTE A SUVINIL LATEX OU SIMILAR, ACABAMENTO PADRAO, INCLUSIVE 2 DEMAOS SOBRE A SUPERFICIE PREPARADA CONFORME O ITEM PT 05.15.0050, EXCLUSIVE ESTE PREPARO. | M2 | 7.78
PT 05.15.0103 | PINTURA COM TINTA PLASTICA FOSCO AVELUDADA A BASE DE PVA, PARA INTERIOR, EQUIVALENTE A SUVINIL LATEX OU SIMILAR, ACABAMENTO DE ALTA CLASSE SOBRE A SUPERFICIE PREPARADA CONFORME O ITEM PT 05.15.0050, EXCLUSIVE ESTE PREPARO, INCLUSIVE 3 LIXAMENTOS, 2 DEMAOS DE MASSA CORRIDA E 3 DEMAOS DE ACABAMENTO. | M2 | 29.61
PT 05.15.0106 | PINTURA COM TINTA PLASTICA FOSCO AVELUDADA A BASE DE PVA, PARA INTERIOR, EQUIVALENTE A SUVINIL LATEX OU SIMILAR, INCLUSIVE DEMAO DE MASSA, LIXAMENTO E 2 DEMAOS DE ACABAMENTO. | M2 | 13.31
PT 05.15.0109 | PINTURA COM TINTA PLASTICA ACETINADA A BASE DE PVA, PARA EXTERIOR, EQUIVALENTE A SUPER CONCRETINA OU SIMILAR, INCLUSIVE RASPAGEM, DEMAO DE IMPERMEABILIZACAO E 2 DEMAOS DE ACABAMENTO. | M2 | 22.02
PT 05.15.0112 | PINTURA COM TINTA PLASTICA ACETINADA A BASE DE PVA, PARA EXTERIOR, EQUIVALENTE A CORALMUR OU SIMILAR, INCLUSIVE RASPAGEM, DEMAO DE IMPERMEABILIZANTE E 2 DEMAOS DE ACABAMENTO. | M2 | 21.79
PT 05.15.0150 | PINTURA COM TINTA PLASTICA A BASE DE ACRILICO, SEMI-BRILHANTE, PARA INTERIOR E EXTERIOR, INCOLOR OU COLORIDA, EQUIVALENTE A METALATEX OU SIMILAR, SOBRE TIJOLO, CONCRETO LISO, CIMENTO AMIANTO, REVESTIMENTO, MADEIRA E FERRO, INCLUSIVE LIXAMENTO, 1 DEMAO DE SELADOR ACRILICO METALATEX OU SIMILAR E 2 DEMAOS DE ACABAMENTO. | M2 | 23.4
PT 05.15.0153 | PINTURA COM TINTA PLASTICA A BASE DE ACRILICO, SEMI-BRILHANTE, PARA INTERIOR E EXTERIOR, INCOLOR OU COLORIDA, EQUIVALENTE A METALATEX OU SIMILAR, INCLUSIVE LIXAMENTO, 1 DEMAO DE SELADOR ACRILICO METALATEX OU SIMILAR, 2 DEMAOS DE MASSA CORRIDA ACRILICA METALATEX OU SIMILAR LIXADAS E 2 DEMAOS DE ACABAMENTO. | M2 | 39.18
PT 05.15.0159 | PINTURA COM TINTA SUPERCRIL OU SIMILAR, PARA INTERIOR E EXTERIOR, INCOLOR OU COLORIDA, EM 2 DEMAOS. FORNECIMENTO E COLOCACAO. | M2 | 33.83
PT 05.15.0162 | PINTURA COM TINTA ACRILICA BASE SOLVENTE NA COR CONCRETO PARA EXTERIOR SOBRE CONCRETO COM 1 DEMAO DE SELADOR ACRILICO BASE AGUA E 2 DEMAOS DE ACABAMENTO, INCLUSIVE LIXAMENTO. | M2 | 25.59
PT 05.15.0200 | UMA DEMAO ADICIONAL DE ACABAMENTO NOS SERVICOS DOS ITENS PT 05.15.0100, PT 05.15.0103 E PT 05.15.0106. | M2 | 2.93
PT 05.15.0203 | UMA DEMAO ADICIONAL DE ACABAMENTO NOS SERVICOS DO ITEM PT 05.15.0109. | M2 | 3.28
PT 05.15.0206 | UMA DEMAO ADICIONAL DE ACABAMENTO NO SERVICO DO ITEM PT 05.15.0112. | M2 | 3.28
PT 05.15.0209 | UMA DEMAO ADICIONAL DE ACABAMENTO NO SERVICO DO ITEM PT 05.15.0150. | M2 | 3.45
PT 05.15.0250 | PINTURA COM LIQUIBRILHO OU SIMILAR, EM 3 DEMAOS, ADICIONADO OU SOBRE PVA. | M2 | 15.63
PT 05.15.0500 | REPINTURA COM TINTA PLASTICA A BASE DE PVA, EQUIVALENTE A SUVINIL LATEX, PARA INTERIOR SOBRE SUPERFICIE EM BOM ESTADO E NA COR EXISTENTE, INCLUSIVE LIMPEZA, LEVE LIXAMENTO COM LIXA FINA E 1 DEMAO DE ACABAMENTO. | M2 | 8.18
PT 05.15.0550 | REPINTURA COM TINTA PLASTICA ACETINADA A BASE DE PVA, EQUIVALENTE A SUPER CONCRETINA, PARA EXTERIOR SOBRE SUPERFICIE EM BOM ESTADO E NA COR EXISTENTE, INCLUSIVE LIMPEZA, LEVE LIXAMENTO COM LIXA FINA E 1 DEMAO DE ACABAMENTO. | M2 | 8.18
PT 05.20.0050 | PREPARO DE SUPERFICIES NOVAS, COM REVESTIMENTO LISO, INCLUSIVE LIXAMENTO, LIMPEZA, DEMAO DE IMPERMEABILIZANTE, DEMAO DE MASSA CORRIDA A OLEO E NOVO LIXAMENTO. | M2 | 25.14
PT 05.20.0100 | PINTURA INTERNA COM ESMALTE SINTETICO EQUIVALENTE A DURALACK OU SIMILAR, ACABAMENTO DE ALTA CLASSE, SOBRE A SUPERFICIE PREPARADA CONFORME O ITEM PT 05.20.0050, EXCLUSIVE 2 LIXAMENTOS, 2 DEMAOS DE MASSA CORRIDA, E 3 DEMAOS DE ACABAMENTO. | M2 | 33.81
PT 05.20.0103 | PINTURA COM TINTA ALQUIDICA ESMALTADA, PARA INTERIOR, EQUIVALENTE A CONDO OU SIMILAR, ACABAMENTO ALTA CLASSE, SOBRE A SUPERFICIE PREPARADA CONFORME O ITEM PT 05.20.0050, EXCLUSIVE ESTE PREPARO, INCLUSIVE 3 LIXAMENTOS, 2 DEMAOS DE MASSA CORRIDA E 3 DE ACABAMENTO. | M2 | 33.76
PT 05.20.0106 | PINTURA COM TINTA DE BASE ALQUIDICA, PARA INTERIOR, SEMI-BRILHO, EQUIVALENTE A CORALSINT OU SIMILAR, OU FOSCA ACETINADA, EQUIVALENTE A CORALITE OU SIMILAR, ACABAMENTO PADRAO, INCLUSIVE 2 DEMAOS SOBRE A SUPERFICIE PREPARADA CONFORME O ITEM PT 05.20.0050, EXCLUSIVE ESTE PREPARO. | M2 | 9.15
PT 05.20.0200 | PINTURA INTERNA EM SUPERFICIE COM REVESTIMENTO LISO, A OLEO BRILHANTE, EQUIVALENTE A MARVELINE OU CORAL OLEO OU SIMILAR, INCLUSIVE LIXAMENTO, DEMAO DE IMPERMEABILIZANTE, DEMAO DE MEIA MASSA, LIXA E 2 DEMAOS DE ACABAMENTO. | M2 | 21.45
PT 05.20.0500 | REPINTURA INTERNA OU EXTERNA, NA COR EXISTENTE, SOBRE REVESTIMENTO LISO EM BOM ESTADO, COM TINTA A OLEO BRILHANTE MARVELINE OU CORAL OLEO OU SIMILAR, INCLUSIVE LIXAMENTO E 2 DEMAOS DE ACABAMENTO. | M2 | 11.73
PT 05.25.0050 | PREPARO DE MADEIRA NOVA, INCLUSIVE LIXAMENTO, LIMPEZA, DEMAO DE IMPERMEABILIZANTE TIPO VERNIZ KNOTTING OU SIMILAR, 2 DEMAOS DE MASSA CORRIDA, NOVO LIXAMENTO, DEMAO DE TINTA PRIMARIA TIPO NIVELITE OU SURFACER. | M2 | 32.74
PT 05.25.0100 | PINTURA INTERNA SOBRE MADEIRA, COM ESMALTE SINTETICO EQUIVALENTE A DURALACK OU SIMILAR, SOBRE SUPERFICIE PREPARADA CONFORME ITEM PT 05.25.0050, EXCLUSIVE ESTE PREPARO, INCLUSIVE DEMAO DE TINTA DE BASE. | M2 | 19.17
PT 05.25.0103 | PINTURA INTERNA OU EXTERNA SOBRE MADEIRA COM TINTA ESMALTADA TIPO LAGOLINE OU SIMILAR, SOBRE SUPERFICIE PREPARADA CONFORME ITEM PT 05.25.0050, EXCLUSIVE ESTE, INCLUSIVE LIXAMENTO, DEMAO DE TINTA PRIMARIA TIPO SURFACER E 2 DEMAOS DE ACABAMENTO DE ALTA CLASSE. | M2 | 31.56
PT 05.25.0106 | PINTURA INTERNA SOBRE MADEIRA, COM TINTA DE BASE ALQUIDICA ESMALTADA EQUIVALENTE A CONDOR OU SIMILAR, ACABAMENTO DE ALTA CLASSE, SOBRE A SUPERFICIE PREPARADA CONFORME ITEM PT 05.25.0050, EXCLUSIVE ESTE PREPARO, INCLUSIVE DEMAO DE TINTA DE BASE, DE MASSA CORRIDA E 2 DEMAOS DE ACABAMENTO. | M2 | 20.55
PT 05.25.0109 | PINTURA INTERNA OU EXTERNA SOBRE MADEIRA, COM ESMALTE SINTETICO EQUIVALENTE A DURALACK OU SIMILAR, INCLUSIVE LIXAMENTO, DEMAO DE VERNIZ ISOLANTE, DE TINTA DE FUNDO E 2 DEMAOS DE ACABAMENTO. | M2 | 31.23
PT 05.25.0112 | PINTURA EM MADEIRA, COM TINTA COLORGIN LUMINOSO OU SIMILAR, EM FAIXAS. | M2 | 24.2
PT 05.25.0115 | PINTURA DE RODAPE COM TINTA A OLEO BRILHANTE EQUIVALENTE A MARVELINE OU CORAL OLEO OU SIMILAR, INCLUSIVE 2 LIXAMENTOS, TINTA ISOLANTE, MASSA E 2 DEMAOS DE ACABAMENTO. | M | 9.52
PT 05.25.0150 | PINTURA INTERNA OU EXTERNA SOBRE MADEIRA, COM TINTA DE BASE ALQUIDICA SEMI-BRILHO EQUIVALENTE A CORALSINT OU SIMILAR, OU FOSCA ACETINADA, EQUIVALENTE A CORALITE OU SIMILAR, ACABAMENTO PADRAO, SOBRE SUPERFICIE PREPARADA CONFORME O ITEM PT 05.25.0050, EXCLUSIVE ESTE PREPARO, INCLUSIVE 2 DEMAOS DE ACABAMENTO. | M2 | 9.11
PT 05.25.0200 | PINTURA INTERNA OU EXTERNA SOBRE MADEIRA, COM TINTA A OLEO BRILHANTE EQUIVALENTE A MARVELINE OU CORAL OLEO OU SIMILAR, INCLUSIVE LIXA, DEMAO DE TINTA ISOLANTE, DE MEIA MASSA E 2 DEMAOS DE ACABAMENTO. | M2 | 32.4
PT 05.25.0203 | PINTURA INTERNA OU EXTERNA SOBRE MADEIRA, COM TINTA A OLEO BRILHANTE EQUIVALENTE A MARVELINE OU CORAL OLEO OU SIMILAR, INCLUSIVE 2 DEMAOS DE ACABAMENTO SOBRE SUPERFICIE PREPARADA CONFORME O ITEM PT 05.25.0050, EXCLUSIVE ESTE PREPARO. | M2 | 7.76
PT 05.25.0206 | PINTURA INTERNA OU EXTERNA SOBRE MADEIRA, COM TINTA A OLEO BRILHANTE AUTO SELADORA, FUNDO SINTETICO FOSCO, INCLUSIVE LIXAMENTO E 2 DEMAOS DE ACABAMENTO. | M2 | 12.06
PT 05.25.0500 | REPINTURA INTERNA OU EXTERNA SOBRE MADEIRA EM BOM ESTADO NA COR EXISTENTE COM TINTA DE BASE ALQUIDICA, SEMI-BRILHO, EQUIVALENTE A CORALSINT OU SUPER LAGOMIX OU FOSCO ACETINADO EQUIVALENTE A CORALITE OU SIMILAR, INCLUSIVE LIXAMENTO, LIMPEZA E 2 DEMAOS DE ACABAMENTO. | M2 | 13.25
PT 05.25.0503 | REPINTURA INTERNA OU EXTERNA NA COR EXISTENTE SOBRE MADEIRA EM BOM ESTADO, COM TINTA ESMALTADA TIPO CONDOR OU LAGOLINE OU SIMILAR, INCLUSIVE LIXAMENTO, LIMPEZA E 2 DEMAOS DE ACABAMENTO. | M2 | 14.14
PT 05.25.0506 | REPINTURA INTERNA OU EXTERNA NA COR EXISTENTE SOBRE MADEIRA EM BOM ESTADO, COM ESMALTE SINTETICO DURALACK OU SIMILAR, INCLUSIVE LIXAMENTO, LIMPEZA E 2 DEMAOS DE ACABAMENTO. | M2 | 13.96
PT 05.25.0509 | REPINTURA A BASE DE PRIMER E ESMALTE SINTETICO. | M2 | 19.11
PT 05.30.0050 | ENCERAMENTO DE MADEIRA, INCLUSIVE LIXAMENTO, DEMAO DE VERNIZ ISOLANTE E 3 DEMAOS DE CERA, CADA QUAL SEGUIDA DE ABERTURA DE BRILHO, A ESCOVA E FLANELA. | M2 | 61.34
PT 05.30.0100 | ENVERNIZAMENTO DE MADEIRA COM VERNIZ COPAL OU SIMILAR, PARA INTERIOR, INCLUSIVE LIXAMENTO, DEMAO DE VERNIZ ISOLANTE, DE ANILINA, E 1 DEMAO DE ACABAMENTO. | M2 | 15.57
PT 05.30.0103 | ENVERNIZAMENTO DE MADEIRA COM VERNIZ SPARLACK CETOL (CORES) OU SIMILAR, PARA INTERIOR E EXTERIOR, INCLUSIVE LIXAMENTO, DEMAO DE VERNIZ SELADORA, E 2 DEMAOS DE ACABAMENTO. | M2 | 25.5
PT 05.30.0106 | ENVERNIZAMENTO DE MADEIRA COM VERNIZ A BONECA, DE GOMA LACA OU SIMILAR, IMPORTADA, DISSOLVIDA EM ALCOOL, INCLUSIVE LIXAMENTO E APLICACAO DE SUCESSIVAS DEMAOS DE ACABAMENTO ATE A OBTENCAO DO BRILHO. | M2 | 65.23
PT 05.30.0150 | ENVERNIZAMENTO DE RODAPES COM VERNIZ COPAL OU SIMILAR, INCLUSIVE LIXAMENTO, 1 DEMAO DE VERNIZ ISOLANTE DE ANILINA, E 2 DEMAOS DE ACABAMENTO. | M | 9.16
PT 05.30.0200 | ENVERNIZAMENTO DE TIJOLOS OU CONCRETO, PARA INTERIOR, COM VERNIZ CARRIAGE OU SIMILAR, INCLUSIVE LIXAMENTO E 2 DEMAOS DE ACABAMENTO. | M2 | 12.19
PT 05.30.0250 | PINTURA SOBRE CONCRETO COM UMA DEMAO DE PRIMER E ACABAMENTO COM 2 DEMAOS DE VERNIZ ACRILICO PIGMENTADO NA COR CONCRETO. | M2 | 24.92
PT 05.30.0300 | VERNIZ ACRILICO INCOLOR, EM 3 DEMAOS, APLICADO SOBRE SUPERFICIE LISA DE CONCRETO OU TIJOLO APARENTE, PARA INTERIOR. | M2 | 15.01
PT 05.35.0050 | PINTURA COM EMULSAO OLEOSA SEPAROL OU SIMILAR, PARA DESMOLDAGEM DE FORMAS. | M2 | 2.2
PT 05.35.0100 | PINTURA IMUNIZANTE SOBRE MADEIRA COM 1 DEMAO PENTOX OU SIMILAR. | M2 | 4.66
PT 05.40.0050 | PRIMER CONVERTEDOR DE FERRUGEM EM FUNDO DE PROTECAO, (P.C.F) OU SIMILAR. FORNECIMENTO E APLICACAO COM 2 DEMAOS. | M2 | 14.73
PT 05.40.0100 | PINTURA INTERNA OU EXTERNA SOBRE FERRO, COM TINTA A OLEO BRILHANTE MARVELINE OU CORAL OLEO OU SIMILAR, INCLUSIVE LIXAMENTO, LIMPEZA E DEMAO DE TINTA ANTI OXIDO FERROLOIDE OU SIMILAR E 2 DEMAOS DE ACABAMENTO. | M2 | 18.74
PT 05.40.0103 | PINTURA INTERNA OU EXTERNA SOBRE FERRO, COM TINTA DE BASE ALQUIDICA ESMALTADA BRILHANTE, EQUIVALENTE A LAGOLINE OU SIMILAR, INCLUSIVE LIXAMENTO, LIMPEZA, DESENGORDURAMENTO, APLICACAO DE ZARCAO DE SECAGEM RAPIDA, COR LARANJA E 2 DEMAOS DE ACABAMENTO. | M2 | 22.89
PT 05.40.0106 | PINTURA INTERNA OU EXTERNA SOBRE FERRO, COM ESMALTE SINTETICO DURALACK OU LAGOMIX OU SIMILAR, INCLUSIVE LIXAMENTO, LIMPEZA, DEMAO DE ZARCAO DE SECAGEM RAPIDA, COR LARANJA E 2 DEMAOS DE ACABAMENTO. | M2 | 19.18
PT 05.40.0150 | PINTURA INTERNA OU EXTERNA SOBRE FERRO, COM TINTA ALQUIDICA ESMALTADA CONDOR OU SIMILAR, INCLUSIVE LIXAMENTO, LIMPEZA, DEMAO DE TINTA ANTI OXIDO FERROLACK OU SIMILAR E 2 DEMAOS DE ACABAMENTO. | M2 | 19.55
PT 05.40.0200 | PINTURA INTERNA OU EXTERNA SOBRE GALVANIZADO COM ESMALTE SINTETICO, INCLUSIVE LIMPEZA, DESENGORDURAMENTO, SECAGEM, APLICACAO DE 1 DEMAO DE WASH PRIMER OU SIMILAR E 2 DEMAOS DE ACABAMENTO. | M2 | 22.61
PT 05.40.0250 | REPINTURA INTERNA OU EXTERNA SOBRE FERRO, COM TINTA A OLEO BRILHANTE MARVELINE OU CORAL OLEO OU SIMILAR, INCLUSIVE LIXAMENTO, LIMPEZA, DEMAO DE TINTA ANTI OXIDO E 1 DE ACABAMENTO. | M2 | 14.68
PT 05.40.0300 | REPINTURA INTERNA OU EXTERNA NA COR EXISTENTE, SOBRE FERRO COM SUPERFICIE EM BOM ESTADO, NAS CONDICOES DO ITEM PT 05.40.0103. | M2 | 18.93
PT 05.40.0350 | REPINTURA INTERNA OU EXTERNA SOBRE FERRO, INCLUSIVE LIXAMENTO, LIMPEZA, DEMAO DE ZARCAO SECAGEM RAPIDA, COR LARANJA E OUTRA DE ESMALTE SINTETICO DURALACK OU SIMILAR. | M2 | 13.46
PT 05.40.0400 | REPINTURA INTERNA OU EXTERNA SOBRE FERRO, INCLUSIVE LIXAMENTO, LIMPEZA, DEMAO DE TINTA ANTI OXIDO FERROLOIDE OU SIMILAR E OUTRA DE TINTA ALQUIDICA ESMALTADA CONDOR OU SIMILAR. | M2 | 14.68
PT 05.45.0040 | MARCACAO DE QUADRA DE ESPORTE COM TINTA LATEX A BASE DE RESINA ACRILICA E PIGMENTOS MINERAIS, VIWACRIL ACRILICO PISO OU SIMILAR, CONSIDERANDO A LIMPEZA DA SUPERFICIE E 2 DEMAOS DE ACABAMENTO, MEDIDA PELA AREA EFETIVA DE PINTURA. | M2 | 35.72
PT 05.45.0050 | MARCACAO DE QUADRA DE ESPORTE, COM TINTURA SUPERCRIL OU SIMILAR, EM 2 DEMAOS. MEDIDA PELA AREA EFETIVA DE PINTURA. | M2 | 42.88
PT 05.45.0100 | PINTURA DE QUADRA DE ESPORTE EM PISO CIMENTADO, COM TINTA 100% ACRILICA EQUIVALENTE A SUVINIL PISO, NOVA COR OU CORAL PISO OU SIMILAR, CONSIDERANDO-SE A LIMPEZA DA SUPERFICIE E 2 DEMAOS DE ACABAMENTO. | M2 | 38.24
PT 05.50.0050 | PINTURA COM TINTA ACRILICA TIPO RUGOSO COM ADICAO DE QUARTZO EQUIVALENTE A VIWACRIL-SAMBODROMO OU SIMILAR, SOBRE CONCRETO OU ASFALTO, CONSTANDO DE 2 DEMAOS. | M2 | 21.04
PT 05.55.0050 | PINTURA EPOXI, COM PREPARO EM MASSA EPOXI. | M2 | 158.5
PT 05.55.0101 | PINTURA DE SUPERFICIE DE CONCRETO OU ACO COM TINTA EPOXI TOLERANTE A SUPERFICIE MOLHADA PARA ISOLAMENTO ELETRICO, INCLUSIVE PREPARO DESTA, COMPREENDENDO DESENGRAXAMENTO COM A UTILIZACAO DE DETERGENTE BIODEGRADAVEL E LAVAGEM COM AGUA DOCE, REMOCAO DA CAMADA DE OXIDO DE ZINCO E OUTRAS IMPUREZAS ATRAVES DE LIMPEZA COM ESCOVA MANUAL E POSTERIOR TRAPEAMENTO, APLICACAO DE TINTA DE ADERENCIA EPOXI-ISOCIANATO COM ESPESSURA MINIMA DE 20 µM E POSTERIOR APLICACAO DE DUAS DEMAOS DA TINTA EPOXI ISOLANTE COM ESPESSURA MINIMA DE 300 µM. | M2 | 87.65
PT 05.60.0100 | PINTURA DE POSTE DE ACO RETO, DE 3,50M, COM 1 DEMAO DE TINTA PRIMER OU SIMILAR E 2 DEMAOS DE TINTA ALUMILACK OU SIMILAR. | UN | 63.55
PT 05.60.0150 | PINTURA DE POSTE DE ACO RETO, DE 4,5M ATE 6,0M, COM 1 DEMAO DE TINTA PRIMER OU SIMILAR E 2 DEMAOS DE TINTA ALUMILACK OU SIMILAR. | UN | 80.85
PT 05.60.0200 | PINTURA DE POSTE DE ACO RETO, DE 7M ATE 9M, COM 1 DEMAO DE TINTA PRIMER OU SIMILAR E 2 DEMAOS DE TINTA ALUMILACK OU SIMILAR. | UN | 139.16
PT 05.60.0250 | PINTURA DE POSTE DE ACO RETO, DE 10M ATE 15M, COM 1 DEMAO DE TINTA PRIMER OU SIMILAR E 2 DEMAOS DE TINTA ALUMILACK OU SIMILAR. | UN | 244.62
PT 05.60.0300 | PINTURA DE POSTE DE ACO RETO, DE 16M ATE 20M, COM 1 DEMAO DE TINTA PRIMER OU SIMILAR E 2 DEMAOS DE TINTA ALUMILACK OU SIMILAR. | UN | 303.54
PT 05.65.0100 | PINTURA EXTERNA ANTIPICHACAO SOBRE CONCRETO OU ACO EM SUPERFICIE PREPARADA. EXCLUSIVE O PREPARO. | M2 | 61.77
PT 09.05.0100 | TEXTURA ACRILICA COR BRANCA, ACABAMENTO RISCADO, INCLUSIVE PREPARO DA SUPERFICIE. FORNECIMENTO E APLICACAO.(DESONERADO) | M2 | 28.92
PT 10.05.0100 | TEXTURA ACRILICA COR BRANCA, ACABAMENTO RISCADO, INCLUSIVE PREPARO DA SUPERFICIE. FORNECIMENTO E APLICACAO. | M2 | 30.98
RV 04.05.0050 | PASTA DE CIMENTO BRANCO.(DESONERADO) | M3 | 1991.71
RV 04.05.0100 | PASTA DE CIMENTO BRANCO E CAL, NO TRACO 1:1.(DESONERADO) | M3 | 1278.65
RV 04.05.0150 | PASTA DE CAL.(DESONERADO) | M3 | 471.82
RV 04.05.0200 | PASTA DE CIMENTO COMUM.(DESONERADO) | M3 | 529.21
RV 04.05.0250 | PASTA DE GESSO.(DESONERADO) | M3 | 2365.08
RV 04.10.0050 | ARGAMASSA DE CIMENTO E AREIA, NO TRACO 1:1.(DESONERADO) | M3 | 515.79
RV 04.10.0053 | ARGAMASSA DE CIMENTO E AREIA, NO TRACO 1:1,5.(DESONERADO) | M3 | 457.27
RV 04.10.0056 | ARGAMASSA DE CIMENTO E AREIA, NO TRACO 1:2.(DESONERADO) | M3 | 425.51
RV 04.10.0059 | ARGAMASSA DE CIMENTO E AREIA, NO TRACO 1:3.(DESONERADO) | M3 | 366.51
RV 04.10.0062 | ARGAMASSA DE CIMENTO E AREIA, NO TRACO 1:4.(DESONERADO) | M3 | 328.11
RV 04.10.0065 | ARGAMASSA DE CIMENTO E AREIA, NO TRACO 1:5.(DESONERADO) | M3 | 304.24
RV 04.10.0068 | ARGAMASSA DE CIMENTO E AREIA, NO TRACO 1:6.(DESONERADO) | M3 | 288.36
RV 04.10.0071 | ARGAMASSA DE CIMENTO E AREIA, NO TRACO 1:8.(DESONERADO) | M3 | 266.94
RV 04.10.0074 | ARGAMASSA DE CIMENTO E AREIA NO TRACO 1:3 PARA RECOMPOSICAO DO CAPEAMENTO DE CONCRETO PEQUENOS ESPESSURAS EM SERVICOS DE RECUPERACAO ESTRUTURAL, ADITIVADA COM RESINA ACRILICA NA PROPORCAO DE 50ML/M3 DE ARGAMASSA E SILICA ATIVA NA PROPORCAO DE 5% A 10% DE CIMENTO.(DESONERADO) | M3 | 1123.74
RV 04.10.0100 | ARGAMASSA DE CIMENTO E AREIA NO TRACO 1:3 E SIKA FIX OU SIMILAR.(DESONERADO) | M3 | 498.41
RV 04.10.0150 | ARGAMASSA DE CIMENTO BRANCO, CAL E PO-DE-MARMORE, NO TRACO 1:1:3.(DESONERADO) | M3 | 697.36
RV 04.10.0200 | ARGAMASSA DE CIMENTO, CAL E AREIA FINA, NO TRACO 1:3:5.(DESONERADO) | M3 | 386.42
RV 04.10.0203 | ARGAMASSA DE CIMENTO, CAL E AREIA FINA, NO TRACO 1:3:8.(DESONERADO) | M3 | 362.13
RV 04.10.0250 | ARGAMASSA DE CIMENTO, CAL, SAIBRO E AREIA, NO TRACO 1:2:4:4.(DESONERADO) | M3 | 328.15
RV 04.10.0306 | ARGAMASSA DE CIMENTO E TERRA PRETA DE EMBOCO, NO TRACO 1:6.(DESONERADO) | M3 | 298.09
RV 04.10.0350 | ARGAMASSA DE CIMENTO E PO-DE-PEDRA, NO TRACO 1:3.(DESONERADO) | M3 | 359.78
RV 04.10.0353 | ARGAMASSA DE CIMENTO E PO-DE-PEDRA, NO TRACO 1:4.(DESONERADO) | M3 | 337.8
RV 04.10.0400 | ARGAMASSA DE CIMENTO E SAIBRO, NO TRACO 1:2.(DESONERADO) | M3 | 385.04
RV 04.10.0403 | ARGAMASSA DE CIMENTO E SAIBRO, NO TRACO 1:4.(DESONERADO) | M3 | 315.81
RV 04.10.0406 | ARGAMASSA DE CIMENTO E SAIBRO, NO TRACO 1:6.(DESONERADO) | M3 | 284.07
RV 04.10.0409 | ARGAMASSA DE CIMENTO E SAIBRO, NO TRACO 1:8.(DESONERADO) | M3 | 266.74
RV 04.10.0450 | ARGAMASSA DE CIMENTO, SAIBRO E AREIA, NO TRACO 1:2:2.(DESONERADO) | M3 | 354.61
RV 04.10.0453 | ARGAMASSA DE CIMENTO, SAIBRO E AREIA, NO TRACO 1:2:3.(DESONERADO) | M3 | 340.81
RV 04.10.0456 | ARGAMASSA DE CIMENTO, SAIBRO E AREIA, NO TRACO 1:3:3.(DESONERADO) | M3 | 324.55
RV 04.10.0459 | ARGAMASSA DE CIMENTO, SAIBRO E AREIA, NO TRACO 1:3:5.(DESONERADO) | M3 | 313.28
RV 04.15.0050 | CONSOLIDACAO DE CIMALHAS EM ARGAMASSA DAS FACHADAS DAS EDIFICACOES.(DESONERADO) | M2 | 139.17
RV 04.15.0500 | RECOMPOSICAO E CONSOLIDACAO DE ELEMENTOS DECORATIVOS DAS FACHADAS - SOBRE-VERGAS.(DESONERADO) | UN | 278.34
RV 05.05.0050 | PASTA DE CIMENTO BRANCO. | M3 | 2003.85
RV 05.05.0100 | PASTA DE CIMENTO BRANCO E CAL, NO TRACO 1:1. | M3 | 1290.79
RV 05.05.0150 | PASTA DE CAL. | M3 | 483.96
RV 05.05.0200 | PASTA DE CIMENTO COMUM. | M3 | 541.35
RV 05.05.0250 | PASTA DE GESSO. | M3 | 2377.22
RV 05.10.0050 | ARGAMASSA DE CIMENTO E AREIA, NO TRACO 1:1. | M3 | 530.64
RV 05.10.0053 | ARGAMASSA DE CIMENTO E AREIA, NO TRACO 1:1,5. | M3 | 472.12
RV 05.10.0056 | ARGAMASSA DE CIMENTO E AREIA, NO TRACO 1:2. | M3 | 440.36
RV 05.10.0059 | ARGAMASSA DE CIMENTO E AREIA, NO TRACO 1:3. | M3 | 381.36
RV 05.10.0062 | ARGAMASSA DE CIMENTO E AREIA, NO TRACO 1:4. | M3 | 342.96
RV 05.10.0065 | ARGAMASSA DE CIMENTO E AREIA, NO TRACO 1:5. | M3 | 319.09
RV 05.10.0068 | ARGAMASSA DE CIMENTO E AREIA, NO TRACO 1:6. | M3 | 303.21
RV 05.10.0071 | ARGAMASSA DE CIMENTO E AREIA, NO TRACO 1:8. | M3 | 281.79
RV 05.10.0074 | ARGAMASSA DE CIMENTO E AREIA NO TRACO 1:3 PARA RECOMPOSICAO DO CAPEAMENTO DE CONCRETO PEQUENOS ESPESSURAS EM SERVICOS DE RECUPERACAO ESTRUTURAL, ADITIVADA COM RESINA ACRILICA NA PROPORCAO DE 50ML/M3 DE ARGAMASSA E SILICA ATIVA NA PROPORCAO DE 5% A 10% DE CIMENTO. | M3 | 1131.83
RV 05.10.0100 | ARGAMASSA DE CIMENTO E AREIA NO TRACO 1:3 E SIKA FIX OU SIMILAR. | M3 | 513.26
RV 05.10.0150 | ARGAMASSA DE CIMENTO BRANCO, CAL E PO-DE-MARMORE, NO TRACO 1:1:3. | M3 | 712.21
RV 05.10.0200 | ARGAMASSA DE CIMENTO, CAL E AREIA FINA, NO TRACO 1:3:5. | M3 | 401.27
RV 05.10.0203 | ARGAMASSA DE CIMENTO, CAL E AREIA FINA, NO TRACO 1:3:8. | M3 | 376.98
RV 05.10.0250 | ARGAMASSA DE CIMENTO, CAL, SAIBRO E AREIA, NO TRACO 1:2:4:4. | M3 | 343
RV 05.10.0306 | ARGAMASSA DE CIMENTO E TERRA PRETA DE EMBOCO, NO TRACO 1:6. | M3 | 312.94
RV 05.10.0350 | ARGAMASSA DE CIMENTO E PO-DE-PEDRA, NO TRACO 1:3. | M3 | 374.63
RV 05.10.0353 | ARGAMASSA DE CIMENTO E PO-DE-PEDRA, NO TRACO 1:4. | M3 | 352.65
RV 05.10.0400 | ARGAMASSA DE CIMENTO E SAIBRO, NO TRACO 1:2. | M3 | 399.89
RV 05.10.0403 | ARGAMASSA DE CIMENTO E SAIBRO, NO TRACO 1:4. | M3 | 330.66
RV 05.10.0406 | ARGAMASSA DE CIMENTO E SAIBRO, NO TRACO 1:6. | M3 | 298.92
RV 05.10.0409 | ARGAMASSA DE CIMENTO E SAIBRO, NO TRACO 1:8. | M3 | 281.59
RV 05.10.0450 | ARGAMASSA DE CIMENTO, SAIBRO E AREIA, NO TRACO 1:2:2. | M3 | 369.46
RV 05.10.0453 | ARGAMASSA DE CIMENTO, SAIBRO E AREIA, NO TRACO 1:2:3. | M3 | 355.66
RV 05.10.0456 | ARGAMASSA DE CIMENTO, SAIBRO E AREIA, NO TRACO 1:3:3. | M3 | 339.4
RV 05.10.0459 | ARGAMASSA DE CIMENTO, SAIBRO E AREIA, NO TRACO 1:3:5. | M3 | 328.13
RV 05.15.0050 | CONSOLIDACAO DE CIMALHAS EM ARGAMASSA DAS FACHADAS DAS EDIFICACOES. | M2 | 151.52
RV 05.15.0500 | RECOMPOSICAO E CONSOLIDACAO DE ELEMENTOS DECORATIVOS DAS FACHADAS - SOBRE-VERGAS. | UN | 305.04
RV 09.05.0050 | CHAPISCO DE SUPERFICIE DE CONCRETO OU ALVENARIA, COM ARGAMASSA DE CIMENTO E AREIA NO TRACO 1:3.(DESONERADO) | M2 | 8.14
RV 09.05.0053 | CHAPISCADO (REVESTIMENTO) DE CIMENTO E AREIA NO TRACO 1:3 PENEIRADO, ESPESSURA DE 9MM, APLICADO SOBRE EMBOCO EXISTENTE.(DESONERADO) | M2 | 9.75
RV 09.05.0056 | CHAPISCO EM ARGAMASSA DE CIMENTO E AREIA NO TRACO 1:3 EM VOLUME, ADITIVADO COM RESINA ACRILICA DA REAX OU SIMILAR.(DESONERADO) | M2 | 8.32
RV 09.05.0059 | CHAPISCO DE SUPERFICIE DE CONCRETO OU ALVENARIA, USANDO MAQUINA MANUAL, COM ARGAMASSA DE CIMENTO E AREIA NO TRACO 1:6.(DESONERADO) | M2 | 4.31
RV 09.05.0100 | EMBOCO COM ARGAMASSA DE CIMENTO E AREIA, NO TRACO 1:1,5, COM 1,50CM DE ESPESSURA, INCLUSIVE CHAPISCO.(DESONERADO) | M2 | 28.24
RV 09.05.0106 | EMBOCO COM ARGAMASSA DE CIMENTO E AREIA, NO TRACO 1:3, COM 1,50CM DE ESPESSURA, INCLUSIVE CHAPISCO.(DESONERADO) | M2 | 26.81
RV 09.05.0112 | EMBOCO COM ARGAMASSA DE CIMENTO E AREIA, NO TRACO 1:3 COM SIKAFIX OU SIMILAR, NA ESPESSURA DE 2,50CM, INCLUSIVE CHAPISCO.(DESONERADO) | M2 | 45.79
RV 09.05.0115 | EMBOCO COM ARGAMASSA DE CIMENTO E AREIA, NO TRACO 1:4, COM 1,50CM DE ESPESSURA, INCLUSIVE CHAPISCO.(DESONERADO) | M2 | 26.21
RV 09.05.0150 | REVESTIMENTO INTERNO, DE 1 VEZ, EMBOCO PAULISTA, COM ARGAMASSA DE CIMENTO, CAL, SAIBRO E AREIA FINA NO TRACO 1:4:4:4, COM ACABAMENTO A CAMURCA OU SACO, COM 2,50CM DE ESPESSURA.(DESONERADO) | M2 | 22.39
RV 09.05.0153 | REVESTIMENTO INTERNO, DE 1 VEZ, COM ARGAMASSA DE CIMENTO E SAIBRO NO TRACO 1:6, COM 2,50CM DE ESPESSURA.(DESONERADO) | M2 | 20.36
RV 09.05.0156 | REVESTIMENTO INTERNO, DE 1 VEZ, COM ARGAMASSA DE CIMENTO E SAIBRO NO TRACO 1:8, COM 2,50CM DE ESPESSURA.(DESONERADO) | M2 | 19.9
RV 09.05.0159 | REVESTIMENTO INTERNO EM MASSA UNICA COM ARGAMASSA DE CIMENTO E AREIA TERMOTRATADA (QUALIMASSA OU SIMILAR) NA ESPESSURA DE 2CM SOBRE CHAPISCO, EXCLUSIVE ESTE.(DESONERADO) | M2 | 20.22
RV 09.05.0162 | REVESTIMENTO INTERNO, EM 2 MASSAS, SENDO O EMBOCO COM ARGAMASSA DE CIMENTO E SAIBRO NO TRACO 1:4 COM ESPESSURA DE 2,5CM E O REBOCO COM MASSA ESPECIAL BRANCA OU SIMILAR, NA ESPESSURA DE 2MM.(DESONERADO) | M2 | 37.91
RV 09.05.0203 | REVESTIMENTO EXTERNO, DE 1 VEZ, COM ARGAMASSA DE CIMENTO E TERRA PRETA DE EMBOCO NO TRACO 1:4, COM 3CM DE ESPESSURA, INCLUSIVE CHAPISCO.(DESONERADO) | M2 | 28.66
RV 09.05.0206 | REVESTIMENTO EXTERNO, DE 1 VEZ, COM ARGAMASSA DE CIMENTO E TERRA PRETA DE EMBOCO NO TRACO 1:6, COM 3CM DE ESPESSURA, INCLUSIVE CHAPISCO.(DESONERADO) | M2 | 27.56
RV 09.05.0209 | REVESTIMENTO EXTERNO, DE 1 VEZ, COM ARGAMASSA DE CIMENTO, SAIBRO MACIO E AREIA FINA NO TRACO 1:2:2, COM 3CM DE ESPESSURA, INCLUSIVE CHAPISCO.(DESONERADO) | M2 | 32.21
RV 09.05.0212 | REVESTIMENTO EXTERNO (EMBOCO), DE 1 VEZ, COM ARGAMASSA DE CIMENTO, SAIBRO MACIO E AREIA PENEIRADA NO TRACO 1:3:3 COM 3CM DE ESPESSURA, INCLUSIVE CHAPISCO.(DESONERADO) | M2 | 30.78
RV 09.05.0215 | REVESTIMENTO EXTERNO, DE 1 VEZ, COM ARGAMASSA DE CIMENTO, SAIBRO MACIO E AREIA FINA NO TRACO 1:5:2, COM 3CM DE ESPESSURA, INCLUSIVE CHAPISCO.(DESONERADO) | M2 | 39.75
RV 09.05.0250 | REVESTIMENTO EXTERNO EM MASSA UNICA COM ARGAMASSA DE CIMENTO E AREIA TERMOTRATADA (QUALIMASSA OU SIMILAR) NA ESPESSURA DE 3CM SOBRE CHAPISCO, EXCLUSIVE ESTE.(DESONERADO) | M2 | 30.18
RV 09.05.0256 | REVESTIMENTO EXTERNO COM REBOCO TIPO REBOTEX COM SILICONE OU SIMILAR, COR CLARA, NA ESPESSURA DE 3MM, SOBRE EMBOCO EXISTENTE.(DESONERADO) | M2 | 24.9
RV 09.05.0262 | REVESTIMENTO EXTERNO COM REBOCO TIPO MASSA ESPECIAL EXTERNA BRANCA OU SIMILAR, COR CLARA, NA ESPESSURA DE 3MM, SOBRE EMBOCO EXISTENTE.(DESONERADO) | M2 | 18.42
RV 09.05.0300 | REVESTIMENTO EXTERNO, EM 2 MASSAS, SOBRE SUPERFICIE CHAPISCADA, SENDO O EMBOCO COM ARGAMASSA DE CIMENTO, SAIBRO E AREIA NO TRACO 1:3:3, E O REBOCO COM CIMENTO, CAL HIDRATADA EM PO E AREIA FINA NO TRACO 1:3:5, COM 3CM DE ESPESSURA.(DESONERADO) | M2 | 39.57
RV 09.05.0350 | REVESTIMENTO INTERNO OU EXTERNO, DE 1 VEZ, COM ARGAMASSA DE CIMENTO, SAIBRO MACIO E AREIA FINA NO TRACO 1:2:2, COM 3CM DE ESPESSURA.(DESONERADO) | M2 | 24.07
RV 09.05.0353 | REVESTIMENTO INTERNO OU EXTERNO, DE 1 VEZ, COM ARGAMASSA DE CIMENTO, SAIBRO MACIO E AREIA FINA NO TRACO 1:3:3, COM 3CM DE ESPESSURA.(DESONERADO) | M2 | 23.12
RV 09.05.0400 | REVESTIMENTO EXTERNO, EM 2 MASSAS, SOBRE SUPERFICIE CHAPISCADA, SENDO O EMBOCO COM ARGAMASSA DE CIMENTO, SAIBRO E AREIA NO TRACO 1:2:2, E O REBOCO COM ARGAMASSA REBOTEX COM SILICONE OU SIMILAR, COM 3CM DE ESPESSURA.(DESONERADO) | M2 | 46.81
RV 09.05.0500 | REVESTIMENTO COM NATA DE CIMENTO E ADESIVO APLICADO UNIFORMEMENTE SOBRE SUPERFICIE DE AZULEJO, PASTILHA OU CERAMICA, ALISADA A COLHER E LIXADA.(DESONERADO) | M2 | 14.51
RV 09.05.0550 | REBOCO INTERNO COM MASSA ESPECIAL INTERNA BRANCA OU SIMILAR NA ESPESSURA DE 2MM.(DESONERADO) | M2 | 14.97
RV 09.05.0600 | REGULARIZACAO COM ARGAMASSA DE CIMENTO E AREIA, COM 2CM DE ESPESSURA NO TRACO 1:3.(DESONERADO) | M2 | 25.43
RV 09.05.0650 | MOLDURA EXTERNA EXECUTADA NO PERIMETRO DAS ESQUADRIAS COM ARGAMASSA DE CIEMNTO, SAIBRO MACIO E AREIA FINA NO TRACO 1:3:3, COM LARGURA DE 10CM E ESPESSURA DE 1,5CM.(DESONERADO) | M | 5.36
RV 09.10.0050 | REVESTIMENTOS DE AZULEJOS BRANCOS, (15X15)CM, QUALIDADE EXTRA, INCLUSIVE A SUPERFICIE CHAPISCADA, EMBOCADA COM ARGAMASSA DE CIMENTO E SAIBRO NO TRACO 1:8, JUNTAS CORRIDAS, COM 2MM, ASSENTES COM NATA DE CIMENTO COMUM E REJUNTADAS COM PASTA DE CIMENTO BRANCO.(DESONERADO) | M2 | 96.85
RV 09.10.0053 | REVESTIMENTOS DE AZULEJOS BRANCOS, (15X15)CM, 1A QUALIDADE, INCLUSIVE A SUPERFICIE CHAPISCADA, EMBOCADA COM ARGAMASSA DE CIMENTO E SAIBRO NO TRACO 1:8, JUNTAS CORRIDAS OU ALTERNADAS, ASSENTES COM NATA DE CIMENTO COMUM E REJUNTADAS COM PASTA DE CIMENTO BRANCO.(DESONERADO) | M2 | 87.64
RV 09.10.0103 | REVESTIMENTOS DE AZULEJOS DE COR, (15X15)CM, QUALIDADE EXTRA, INCLUSIVE A SUPERFICIE CHAPISCADA, EMBOCADA COM ARGAMASSA DE CIMENTO E SAIBRO NO TRACO 1:8, JUNTAS CORRIDAS, COM 2MM, ASSENTES COM NATA DE CIMENTO COMUM E REJUNTADAS COM PASTA DE CIMENTO BRANCO.(DESONERADO) | M2 | 98.53
RV 09.10.0106 | REVESTIMENTOS DE AZULEJOS DE COR, (15X15)CM, 1A QUALIDADE, INCLUSIVE A SUPERFICIE CHAPISCADA, EMBOCADA COM ARGAMASSA DE CIMENTO E SAIBRO NO TRACO 1:8, JUNTAS CORRIDAS OU ALTERNADAS, ASSENTES COM NATA DE CIMENTO COMUM E REJUNTADAS COM PASTA DE CIMENTO BRANCO.(DESONERADO) | M2 | 87.64
RV 09.15.0050 | PAINEL DECORATIVO EM MOSAICO DE CERAMICA, ASSENTE COM ARGAMASSA CIMENT-COLA SOBRE BASE DEVIDAMENTE NIVELADA E REJUNTADO COM REJUNTE DA QUARTZOLIT OU SIMILAR, INCLUSIVE ELABORACAO DO PROJETO ARTISTICO.(DESONERADO) | M2 | 254.47
RV 09.15.0100 | REVESTIMENTO DE PAREDES COM TIJOLO CERAMICO TIPO 4 FACES, DANDO 4 PLACAS CADA UNIDADE, POR FENDILHAMENTO, INCLUSIVE A SUPERFICIE CHAPISCADA, EMBOCADA COM ARGAMASSA DE CIMENTO, SAIBRO E AREIA NO TRACO 1:2:2, JUNTAS REENTRANTES, DE 1CM DE LARGURA, TOMADAS COM ARGAMASSA DE CIMENTO E AREIA FINA NO TRACO 1:3 E LAVAGEM GERAL COM AGUA ACIDULADA.(DESONERADO) | M2 | 99.62
RV 09.15.0150 | REVESTIMENTO DE PAREDES COM CERAMICA CECRISA OU SIMILAR, LINHA MOSAICO NA COR BRANCA, DE (10X10)CM, INCLUSIVE SUPERFICIE CHAPISCADA E ASSENTES COM ARGAMASSA DE CIMENTO, SAIBRO E AREIA NO TRACO1:3:3, REJUNTADAS COM CIMENTO BRANCO E CORANTE.(DESONERADO) | M2 | 110.32
RV 09.15.0153 | REVESTIMENTO DE PAREDES COM CERAMICA CECRISA OU SIMILAR, DE (10X10)CM, INCLUSIVE SUPERFICIE CHAPISCADA E ASSENTES COM ARGAMASSA DE CIMENTO, SAIBRO E AREIA NO TRACO 1:3:3, REJUNTADAS COM CIMENTO BRANCO E CORANTE.(DESONERADO) | M2 | 98.99
RV 09.15.0200 | REVESTIMENTO DE PAREDES COM CERAMICA GAIL, COLECAO NATURAL OU SIMILAR, DE (11,60X11,60X0,09)CM, ASSENTES COM ARGAMASSA DE CIMENTO, CAL E AREIA NO TRACO 1:3:5, JUNTAS REENTRANTES DE 1CM DE LARGURA.(DESONERADO) | M2 | 131.76
RV 09.15.0203 | REVESTIMENTO DE PAREDES COM CERAMICA GAIL, COLECAO NATURAL OU SIMILAR, DE (24X11,60X0,09)CM, ASSENTES COM ARGAMASSA DE CIMENTO, CAL E AREIA NO TRACO 1:3:5, JUNTAS REENTRANTES DE 1CM DE LARGURA.(DESONERADO) | M2 | 128.54
RV 09.15.0250 | REVESTIMENTO DE PAREDES COM CERAMICA PORTOBELLO OU SIMILAR, LINHA VITREAUX, DE (7,5X7,5)CM, INCLUSIVE ASSENTAMENTO E REJUNTE COM CIMENTO BRANCO E CORANTE.(DESONERADO) | M2 | 78.28
RV 09.15.0253 | REVESTIMENTO DE PAREDE COM CERAMICA PORTOBELLO OU SIMILAR, LINHA PRISMA, DE (7,5X7,5)CM, INCLUSIVE A SUPERFICIE CHAPISCADA E EMBOCADA COM ARGAMASSA DE CIMENTO, SAIBRO E AREIA NO TRACO 1:3:3, ASSENTADAS E REAJUNTADAS COM PASTA DE CIMENTO BRANCO E CORANTE.(DESONERADO) | M2 | 111.71
RV 09.15.0257 | REVESTIMENTO DE PAREDE COM CERAMICA LINHA ARQUITETO DESIGN NAS CORES GOLDEN OCRE, AZUL CELESTE E VERDE CLARO, DA PORTOBELLO OU SIMILAR, DE (9,5X9,5)CM, INCLUSIVE A SUPERFICIE CHAPISCADA E EMBOCADA COM ARGAMASSA DE CIMENTO, SAIBRO E AREIA NO TRACO 1:3:3, INCLUSIVE ASSENTAMENTO E REJUNTE COM E-FLEX DA PORTOBELLO OU SIMILAR. FORNECIMENTO E COLOCACAO.(DESONERADO) | M2 | 95.94
RV 09.15.0260 | REVESTIMENTO DE PAREDE COM CERAMICA LINHA ARQUITETO DESIGN COR NEVE DA PORTOBELLO OU SIMILAR, DE (9,5X9,5)CM, INCLUSIVE A SUPERFICIE CHAPISCADA E EMBOCADA COM ARGAMASSA DE CIMENTO, SAIBRO E AREIA NO TRACO 1:3:3, INCLUSIVE ASSENTAMENTO E REJUNTE COM E-FLEX DA PORTOBELLO OU SIMILAR. FORNECIMENTO E COLOCACAO.(DESONERADO) | M2 | 84.49
RV 09.15.0300 | REVESTIMENTO COM PASTILHA DE PORCELANA DE (4X4)CM, JATOBA DE 1A QUALIDADE REFERENCIA JR-3204 OU SIMILAR, INCLUSIVE CHAPISCO, EMBOCO COM ARGAMASSA DE CIMENTO, AREIA E SAIBRO NO TRACO 1:2:2, ASSENTES E REJUNTADAS COM NATA DE CIMENTO BRANCO. FORNECIMENTO E ASSENTAMENTO.(DESONERADO) | M2 | 77.35
RV 09.15.0320 | REVESTIMENTO DE PAREDE COM CERAMICA LINHA COLORS GIRASSOL DA PORTOBELLO OU SIMILAR, DE (4,50 X 4,50)CM, INCLUSIVE A SUPERFICIE CHAPISCADA E EMBOCADA COM ARGAMASSA DE CIMENTO, SAIBRO E AREIA NO TRACO 1:3:3, INCLUSIVE ASSENTAMENTO E REJUNTE COM E-FLEX DA PORTOBELLO OU SIMILAR. FORNECIMENTO E COLOCACAO.(DESONERADO) | M2 | 225.5
RV 09.15.0330 | REVESTIMENTO DE PAREDE COM CERAMICA LINHA PLURAL FOG, DA PORTOBELLO OU SIMILAR, DE (4,50 X 4,50)CM, INCLUSIVE A SUPERFICIE CHAPISCADA E EMBOCADA COM ARGAMASSA DE CIMENTO, SAIBRO E AREIA NO TRACO 1:3:3, INCLUSIVE ASSENTAMENTO E REJUNTE COM E-FLEX DA PORTOBELLO OU SIMILAR. FORNECIMENTO E COLOCACAO.(DESONERADO) | M2 | 128.78
RV 09.15.0350 | REVESTIMENTO COM PASTILHA CERAMICA (5X5)CM, NGK OU SIMILAR, NAS CORES BRANCO NEVADA V-R/503, VERDE SAMAMBAIA V-R/512, VERDE XAPURI V-R/533, INCLUSIVE A SUPERFICIE CHAPISCADA, EMBOCADA COM ARGAMASSA DE CIMENTO AREIA E SAIBRO NO TRACO 1:4, ASSENTES E REJUNTADAS COM NATAS DE CIMENTO BRANCO.(DESONERADO) | M2 | 127.28
RV 09.15.0400 | REVESTIMENTO COM PASTILHA DE VIDRO MURVI, REFERENCIA E-42, (2X2)CM, INCLUSIVE A SUPERFICIE CHAPISCADA, EMBOCADA COM ARGAMASSA DE CIMENTO E SAIBRO NO TRACO 1:4, ASSENTADAS E REJUNTADAS COM PASTA DE CIMENTO BRANCO. FORNECIMENTO E ASSENTAMENTO.(DESONERADO) | M2 | 141.18
RV 09.15.0420 | REVESTIMENTO COM PASTILHA DE VIDRO VITROCOLORI OU SIMILAR, NAS CORES AZUL, VERDE MARROM, ROSADO, CARAMELO, BEGE, CINZA, PRETO, PEROLA, LILAS E BRANCO, (2X2)CM, INCLUSIVE A SUPERFICIE CHAPISCADA, EMBOCADA COM ARGAMASSA DE CIMENTO E SAIBRO NO TRACO 1:4, ASSENTADAS E REJUNTADAS COM PASTA DE CIMENTO BRANCO. FORNECIMENTO E ASSENTAMENTO.(DESONERADO) | M2 | 72.62
RV 09.15.0423 | REVESTIMENTO COM PASTILHA DE VIDRO VITROCOLORI OU SIMILAR, NAS CORES VERMELHA, LARANJA E AMARELA, (2X2)CM, INCLUSIVE A SUPERFICIE CHAPISCADA, EMBOCADA COM ARGAMASSA DE CIMENTO E SAIBRO NO TRACO 1:4, ASSENTADAS E REJUNTADAS COM PASTA DE CIMENTO BRANCO. FORNECIMENTO E ASSENTAMENTO.(DESONERADO) | M2 | 148.61
RV 09.15.0430 | REVESTIMENTO COM PASTILHA DE VIDRO VITROCOLORI OU SIMILAR, NAS CORES AZUL, VERDE PRETO E BRANCO, (3X3)CM, INCLUSIVE A SUPERFICIE CHAPISCADA, EMBOCADA COM ARGAMASSA DE CIMENTO E SAIBRO NO TRACO 1:4, ASSENTADAS E REJUNTADAS COM PASTA DE CIMENTO BRANCO. FORNECIMENTO E ASSENTAMENTO.(DESONERADO) | M2 | 72.62
RV 09.15.0433 | REVESTIMENTO COM PASTILHA DE VIDRO VITROCOLORI OU SIMILAR, NAS CORES AZUL E BRANCO, (5X5)CM, INCLUSIVE A SUPERFICIE CHAPISCADA, EMBOCADA COM ARGAMASSA DE CIMENTO E SAIBRO NO TRACO 1:4, ASSENTADAS E REJUNTADAS COM PASTA DE CIMENTO BRANCO. FORNECIMENTO E ASSENTAMENTO.(DESONERADO) | M2 | 63.08
RV 09.15.0450 | REVESTIMENTO COM PASTILHAS CERAMICAS FOSCAS, (2,5X2,5)CM, INCLUSIVE A SUPERFICIE CHAPISCADA, EMBOCADA COM ARGAMASSA DE CIMENTO E SAIBRO NO TRACO 1:4, ASSENTADAS E REJUNTADAS COM PASTA DE CIMENTO BRANCO.(DESONERADO) | M2 | 143.99
RV 09.15.0500 | REVESTIMENTO COM PASTILHA DE PORCELANA DE (4X4)CM, JATOBA DE 1 QUALIDADE REFERENCIA JC 1810 OU SIMILAR, INCLUSIVE CHAPISCO, EMBOCO COM ARGAMASSA DE CIMENTO , AREIA E SAIBRO NO TRACO 1:2:2, ASSENTES E REJUNTADAS COM NATA DE CIMENTO BRANCO. FORNECIMENTO E ASSENTAMENTO.(DESONERADO) | M2 | 81.76
RV 09.20.0050 | CHAPA DE CELOTEX OU SIMILAR, NAS DIMENSOES DE (1,22 X 2,44)M - 2,98M2, ESPESSURA DE 12MM. FORNECIMENTO.(DESONERADO) | M2 | 26.06
RV 09.20.0100 | CHAPA DE DURATEX OU SIMILAR, NAS DIMENSOES DE (1,22 X 2,75)M - 3,36M2, LISA, ESPESSURA DE 3,2MM. FORNECIMENTO.(DESONERADO) | UN | 33.6
RV 09.20.0103 | CHAPA DE DURATEX OU SIMILAR, NAS DIMENSOES DE (1,22 X 2,75)M - 3,36M2, ESPESSURA DE 3MM, PERFURADO. FORNECIMENTO.(DESONERADO) | UN | 40.71
RV 09.20.0200 | LAMBRI EM MADEIRA MACICA COM FOLHEADO DE MADEIRA, NAS DIMENSOES DE 3M DE COMPRIMENTO, 0,10M DE LARGURA E ESPESSURA DE 0,01M, ENCAIXE MACHO E FEMEA, COM ACABAMENTO EM VERNIZ FOSCO SEMELHANTE AO ENCERADO, EXCLUSIVE TRANSPORTE. FORNECIMENTO E MONTAGEM.(DESONERADO) | M2 | 116.02
RV 09.25.0051 | CHAPIM OU ESPELHO DE MARMORE BRANCO COM (3X12 A 18)CM, COM 2 POLIMENTOS, ASSENTES COM ARGAMASSA DE CIMENTO, SAIBRO E AREIA NO TRACO 1:2:2 E NATA DE CIMENTO.(DESONERADO) | M | 81.4
RV 09.25.0100 | PEITORIL DE MARMORE BRANCO NACIONAL, DE (2X18)CM, COM 2 POLIMENTOS, ASSENTES COM ARGAMASSA DE CIMENTO, SAIBRO E AREIA NO TRACO 1:2:2 E NATA DE CIMENTO.(DESONERADO) | M | 72.53
RV 09.30.0060 | CHAPA EM MDF, NA COR BRANCA, UMA FACE, MADINDO 2750 X 1840 X 6MM. FORNECIMENTO E COLOCACAO(DESONERADO) | UN | 151.78
RV 09.30.0100 | FORRO DE GESSO ESTAFE, EM PLACAS FUNDIDAS NA OBRA, PRESAS COM 6 ESBIRROS DE SISAL EMBEBIDOS EM NATA DE GESSO, INCLUSIVE REJUNTE DAS PLACAS E EXCLUSIVE O EMPREGO DE ANDAIMES. FORNECIMENTO E COLOCACAO.(DESONERADO) | M2 | 51.89
RV 09.30.0103 | FORRO FALSO DE GESSO, COM PLACAS PRE-MOLDADAS, DE (60X60)CM, DE ENCAIXE, PRESAS COM 4 TIRANTES DE ARAME E REJUNTADAS, EXCLUSIVE O EMPREGO DE ANDAIMES. FORNECIMENTO E COLOCACAO.(DESONERADO) | M2 | 47.7
RV 09.30.0200 | FORRO DE PLACAS FIBRAROC OU SIMILAR, DE FABRICACAO EUCATEX OU SIMILAR, SOBRE PERFIS DE FERRO BRANCO, SUSPENSOS POR TIRANTE. FORNECIMENTO E COLOCACAO.(DESONERADO) | M2 | 59
RV 09.30.0250 | FORRO EM REGUAS DE MADEIRA APARELHADA, MACHO / FEMEA, COM (1X10)CM, PREGADOS EM SARRAFOS DE MADEIRA APARELHADA, DE (2X10)CM, ESPACADOS DE 50CM. FORNECIMENTO E COLOCACAO.(DESONERADO) | M2 | 75.7
RV 09.30.0256 | FORRO EM MADEIRA TIPO COLMEIA, PREGADO EM SARRAFOS DE MADEIRA APARELHADA, DE (2X10)CM, ESPACADAS DE 50CM. FORNECIMENTO E COLOCACAO, INCLUSIVE ENVERNIZAMENTO.(DESONERADO) | M2 | 163.16
RV 09.30.0300 | FORRO EM PLACA DE PVC, NA COR BRANCA OU GELO, APOIADO EM PERFIS METALICOS, PRESOS AO TETO POR TIRANTES DE ARAME. FORNECIMENTO E COLOCACAO.(DESONERADO) | M2 | 48.9
RV 09.35.0100 | VENEZIANA VERTICAL (BRISE SOLEIL) DE CHAPA DE FIBRO-CIMENTO DE 20MM DE ESPESSURA, COM 400MM DE LARGURA, FIXADO EM CANTONEIRAS DE ACO, APARAFUSADAS E MEDIDA PELA AREA COLOCADA. FORNECIMENTO E COLOCACAO.(DESONERADO) | M2 | 146.05
RV 09.40.0050 | VENEZIANA VERTICAL (BRISE SOLEIL) DE CHAPA DE ALUMINIO, COM 1,2MM DE ESPESSURA, APARAFUSADAS E MEDIDA PELA AREA COLOCADA. FORNECIMENTO E COLOCACAO.(DESONERADO) | M2 | 396.54
RV 09.45.0050 | REVESTIMENTO DE FORMICA BRILHANTE, DE 1MM DE ESPESSURA, SOBRE PECAS DE MADEIRA AMPLAS, COMO PORTAS, MESAS, ARMARIOS E PRATELEIRAS FUNDAS.(DESONERADO) | M2 | 66.97
RV 09.45.0100 | REVESTIMENTO DE FORMICA TEXTURIZADA, DE 1,3MM DE ESPESSURA, EM PAREDES, SOBRE REVESTIMENTO LIXADO E ESCOVADO.(DESONERADO) | M2 | 93.53
RV 09.45.0150 | REVESTIMENTO EM PAINEIS MRX-SMEL, MELAMINICOS AUTOPORTANTES, PARA USO SOBRE LAMINAS DE CHUMBO, EM SALAS RADIOLOGICAS COM SISTEMA DE ESTANQUEIDADE DOS RAIOS X E GAMA.(DESONERADO) | M2 | 566.72
RV 09.50.0015 | RECOMPOSICAO DE REVESTIMENTO EXTERNO DE PO-DE-PEDRA, CIMENTO PORTLAND E CAL HIDRATADA COM ADICAO DE RHOPOPAS PARA CONSOLIDACAO.(DESONERADO) | M2 | 15.83
RV 09.50.0050 | REVESTIMENTO COM BARITA FINA E GROSSA, INCLUSIVE EMBOCO NA PAREDE E EXCLUSIVE CHAPISCO.(DESONERADO) | M2 | 121.92
RV 09.50.0100 | REVESTIMENTO EM PAREDES, EM CHAPAS DE DURAPLAC OU EUCATEX OU SIMILAR, DE 3 MM DE ESPESSURA, SOBRE BASE EXISTENTE. FORNECIMENTO E COLOCACAO.(DESONERADO) | M2 | 55.24
RV 09.50.0150 | REVESTIMENTO DE FILME VINILICO COM 0,5MM DE ESPESSURA, CONFORME PROJETO. FORNECIMENTO.(DESONERADO) | M2 | 15.43
RV 09.50.0203 | REVESTIMENTO DE PAREDES COM LENCOL DE CHUMBO, 1MM DE ESPESSURA, INCLUSIVE ADESIVOS, SOLVENTES, PARAFUSOS, BUCHA E OBTURACOES DE PERFURACOES. FORNECIMENTO E INSTALACAO.(DESONERADO) | M2 | 478.39
RV 09.50.0209 | REVESTIMENTO DE PAREDES COM LENCOL DE CHUMBO, 2MM DE ESPESSURA, INCLUSIVE ADESIVOS, SOLVENTES, PARAFUSOS, BUCHA E OBTURACOES DE PERFURACOES. FORNECIMENTO E INSTALACAO.(DESONERADO) | M2 | 778.39
RV 09.50.0212 | REVESTIMENTO DE PAREDES COM LENCOL DE CHUMBO, 3MM DE ESPESSURA, INCLUSIVE ADESIVOS, SOLVENTES, PARAFUSOS, BUCHA E OBTURACOES DE PERFURACOES. FORNECIMENTO E INSTALACAO.(DESONERADO) | M2 | 1222.39
RV 09.50.0250 | REVESTIMENTO TEXTURIZADO FOSCO PARA USO EXTERNO SOBRE SUPERFICIE CAMURCADA OU CONCRETO LISO, COM 2MM DE ESPESSURA, EXECUTADO COM PO CREPE ATB DA PLASTICOTE OU SIMILAR, NA COR INDICADA, SOBRE ADITIVO COM 2 DEMAOS DE ACABAMENTO.(DESONERADO) | M2 | 37.5
RV 10.05.0050 | CHAPISCO DE SUPERFICIE DE CONCRETO OU ALVENARIA, COM ARGAMASSA DE CIMENTO E AREIA NO TRACO 1:3. | M2 | 8.78
RV 10.05.0053 | CHAPISCADO (REVESTIMENTO) DE CIMENTO E AREIA NO TRACO 1:3 PENEIRADO, ESPESSURA DE 9MM, APLICADO SOBRE EMBOCO EXISTENTE. | M2 | 10.55
RV 10.05.0056 | CHAPISCO EM ARGAMASSA DE CIMENTO E AREIA NO TRACO 1:3 EM VOLUME, ADITIVADO COM RESINA ACRILICA DA REAX OU SIMILAR. | M2 | 8.96
RV 10.05.0059 | CHAPISCO DE SUPERFICIE DE CONCRETO OU ALVENARIA, USANDO MAQUINA MANUAL, COM ARGAMASSA DE CIMENTO E AREIA NO TRACO 1:6. | M2 | 4.66
RV 10.05.0100 | EMBOCO COM ARGAMASSA DE CIMENTO E AREIA, NO TRACO 1:1,5, COM 1,50CM DE ESPESSURA, INCLUSIVE CHAPISCO. | M2 | 30.45
RV 10.05.0106 | EMBOCO COM ARGAMASSA DE CIMENTO E AREIA, NO TRACO 1:3, COM 1,50CM DE ESPESSURA, INCLUSIVE CHAPISCO. | M2 | 29.02
RV 10.05.0112 | EMBOCO COM ARGAMASSA DE CIMENTO E AREIA, NO TRACO 1:3 COM SIKAFIX OU SIMILAR, NA ESPESSURA DE 2,50CM, INCLUSIVE CHAPISCO. | M2 | 49.49
RV 10.05.0115 | EMBOCO COM ARGAMASSA DE CIMENTO E AREIA, NO TRACO 1:4, COM 1,50CM DE ESPESSURA, INCLUSIVE CHAPISCO. | M2 | 28.41
RV 10.05.0150 | REVESTIMENTO INTERNO, DE 1 VEZ, EMBOCO PAULISTA, COM ARGAMASSA DE CIMENTO, CAL, SAIBRO E AREIA FINA NO TRACO 1:4:4:4, COM ACABAMENTO A CAMURCA OU SACO, COM 2,50CM DE ESPESSURA. | M2 | 24.19
RV 10.05.0153 | REVESTIMENTO INTERNO, DE 1 VEZ, COM ARGAMASSA DE CIMENTO E SAIBRO NO TRACO 1:6, COM 2,50CM DE ESPESSURA. | M2 | 22.08
RV 10.05.0156 | REVESTIMENTO INTERNO, DE 1 VEZ, COM ARGAMASSA DE CIMENTO E SAIBRO NO TRACO 1:8, COM 2,50CM DE ESPESSURA. | M2 | 21.62
RV 10.05.0159 | REVESTIMENTO INTERNO EM MASSA UNICA COM ARGAMASSA DE CIMENTO E AREIA TERMOTRATADA (QUALIMASSA OU SIMILAR) NA ESPESSURA DE 2CM SOBRE CHAPISCO, EXCLUSIVE ESTE. | M2 | 21.12
RV 10.05.0162 | REVESTIMENTO INTERNO, EM 2 MASSAS, SENDO O EMBOCO COM ARGAMASSA DE CIMENTO E SAIBRO NO TRACO 1:4 COM ESPESSURA DE 2,5CM E O REBOCO COM MASSA ESPECIAL BRANCA OU SIMILAR, NA ESPESSURA DE 2MM. | M2 | 40.91
RV 10.05.0203 | REVESTIMENTO EXTERNO, DE 1 VEZ, COM ARGAMASSA DE CIMENTO E TERRA PRETA DE EMBOCO NO TRACO 1:4, COM 3CM DE ESPESSURA, INCLUSIVE CHAPISCO. | M2 | 30.86
RV 10.05.0206 | REVESTIMENTO EXTERNO, DE 1 VEZ, COM ARGAMASSA DE CIMENTO E TERRA PRETA DE EMBOCO NO TRACO 1:6, COM 3CM DE ESPESSURA, INCLUSIVE CHAPISCO. | M2 | 29.76
RV 10.05.0209 | REVESTIMENTO EXTERNO, DE 1 VEZ, COM ARGAMASSA DE CIMENTO, SAIBRO MACIO E AREIA FINA NO TRACO 1:2:2, COM 3CM DE ESPESSURA, INCLUSIVE CHAPISCO. | M2 | 34.65
RV 10.05.0212 | REVESTIMENTO EXTERNO (EMBOCO), DE 1 VEZ, COM ARGAMASSA DE CIMENTO, SAIBRO MACIO E AREIA PENEIRADA NO TRACO 1:3:3 COM 3CM DE ESPESSURA, INCLUSIVE CHAPISCO. | M2 | 33.19
RV 10.05.0215 | REVESTIMENTO EXTERNO, DE 1 VEZ, COM ARGAMASSA DE CIMENTO, SAIBRO MACIO E AREIA FINA NO TRACO 1:5:2, COM 3CM DE ESPESSURA, INCLUSIVE CHAPISCO. | M2 | 43.03
RV 10.05.0250 | REVESTIMENTO EXTERNO EM MASSA UNICA COM ARGAMASSA DE CIMENTO E AREIA TERMOTRATADA (QUALIMASSA OU SIMILAR) NA ESPESSURA DE 3CM SOBRE CHAPISCO, EXCLUSIVE ESTE. | M2 | 31.51
RV 10.05.0256 | REVESTIMENTO EXTERNO COM REBOCO TIPO REBOTEX COM SILICONE OU SIMILAR, COR CLARA, NA ESPESSURA DE 3MM, SOBRE EMBOCO EXISTENTE. | M2 | 26.23
RV 10.05.0262 | REVESTIMENTO EXTERNO COM REBOCO TIPO MASSA ESPECIAL EXTERNA BRANCA OU SIMILAR, COR CLARA, NA ESPESSURA DE 3MM, SOBRE EMBOCO EXISTENTE. | M2 | 19.75
RV 10.05.0300 | REVESTIMENTO EXTERNO, EM 2 MASSAS, SOBRE SUPERFICIE CHAPISCADA, SENDO O EMBOCO COM ARGAMASSA DE CIMENTO, SAIBRO E AREIA NO TRACO 1:3:3, E O REBOCO COM CIMENTO, CAL HIDRATADA EM PO E AREIA FINA NO TRACO 1:3:5, COM 3CM DE ESPESSURA. | M2 | 43.04
RV 10.05.0350 | REVESTIMENTO INTERNO OU EXTERNO, DE 1 VEZ, COM ARGAMASSA DE CIMENTO, SAIBRO MACIO E AREIA FINA NO TRACO 1:2:2, COM 3CM DE ESPESSURA. | M2 | 25.87
RV 10.05.0353 | REVESTIMENTO INTERNO OU EXTERNO, DE 1 VEZ, COM ARGAMASSA DE CIMENTO, SAIBRO MACIO E AREIA FINA NO TRACO 1:3:3, COM 3CM DE ESPESSURA. | M2 | 24.92
RV 10.05.0400 | REVESTIMENTO EXTERNO, EM 2 MASSAS, SOBRE SUPERFICIE CHAPISCADA, SENDO O EMBOCO COM ARGAMASSA DE CIMENTO, SAIBRO E AREIA NO TRACO 1:2:2, E O REBOCO COM ARGAMASSA REBOTEX COM SILICONE OU SIMILAR, COM 3CM DE ESPESSURA. | M2 | 50.28
RV 10.05.0500 | REVESTIMENTO COM NATA DE CIMENTO E ADESIVO APLICADO UNIFORMEMENTE SOBRE SUPERFICIE DE AZULEJO, PASTILHA OU CERAMICA, ALISADA A COLHER E LIXADA. | M2 | 14.59
RV 10.05.0550 | REBOCO INTERNO COM MASSA ESPECIAL INTERNA BRANCA OU SIMILAR NA ESPESSURA DE 2MM. | M2 | 16.13
RV 10.05.0600 | REGULARIZACAO COM ARGAMASSA DE CIMENTO E AREIA, COM 2CM DE ESPESSURA NO TRACO 1:3. | M2 | 27.58
RV 10.05.0650 | MOLDURA EXTERNA EXECUTADA NO PERIMETRO DAS ESQUADRIAS COM ARGAMASSA DE CIEMNTO, SAIBRO MACIO E AREIA FINA NO TRACO 1:3:3, COM LARGURA DE 10CM E ESPESSURA DE 1,5CM. | M | 5.89
RV 10.10.0050 | REVESTIMENTOS DE AZULEJOS BRANCOS, (15X15)CM, QUALIDADE EXTRA, INCLUSIVE A SUPERFICIE CHAPISCADA, EMBOCADA COM ARGAMASSA DE CIMENTO E SAIBRO NO TRACO 1:8, JUNTAS CORRIDAS, COM 2MM, ASSENTES COM NATA DE CIMENTO COMUM E REJUNTADAS COM PASTA DE CIMENTO BRANCO. | M2 | 104.23
RV 10.10.0053 | REVESTIMENTOS DE AZULEJOS BRANCOS, (15X15)CM, 1A QUALIDADE, INCLUSIVE A SUPERFICIE CHAPISCADA, EMBOCADA COM ARGAMASSA DE CIMENTO E SAIBRO NO TRACO 1:8, JUNTAS CORRIDAS OU ALTERNADAS, ASSENTES COM NATA DE CIMENTO COMUM E REJUNTADAS COM PASTA DE CIMENTO BRANCO. | M2 | 94.21
RV 10.10.0103 | REVESTIMENTOS DE AZULEJOS DE COR, (15X15)CM, QUALIDADE EXTRA, INCLUSIVE A SUPERFICIE CHAPISCADA, EMBOCADA COM ARGAMASSA DE CIMENTO E SAIBRO NO TRACO 1:8, JUNTAS CORRIDAS, COM 2MM, ASSENTES COM NATA DE CIMENTO COMUM E REJUNTADAS COM PASTA DE CIMENTO BRANCO. | M2 | 105.91
RV 10.10.0106 | REVESTIMENTOS DE AZULEJOS DE COR, (15X15)CM, 1A QUALIDADE, INCLUSIVE A SUPERFICIE CHAPISCADA, EMBOCADA COM ARGAMASSA DE CIMENTO E SAIBRO NO TRACO 1:8, JUNTAS CORRIDAS OU ALTERNADAS, ASSENTES COM NATA DE CIMENTO COMUM E REJUNTADAS COM PASTA DE CIMENTO BRANCO. | M2 | 94.21
RV 10.15.0050 | PAINEL DECORATIVO EM MOSAICO DE CERAMICA, ASSENTE COM ARGAMASSA CIMENT-COLA SOBRE BASE DEVIDAMENTE NIVELADA E REJUNTADO COM REJUNTE DA QUARTZOLIT OU SIMILAR, INCLUSIVE ELABORACAO DO PROJETO ARTISTICO. | M2 | 284.32
RV 10.15.0100 | REVESTIMENTO DE PAREDES COM TIJOLO CERAMICO TIPO 4 FACES, DANDO 4 PLACAS CADA UNIDADE, POR FENDILHAMENTO, INCLUSIVE A SUPERFICIE CHAPISCADA, EMBOCADA COM ARGAMASSA DE CIMENTO, SAIBRO E AREIA NO TRACO 1:2:2, JUNTAS REENTRANTES, DE 1CM DE LARGURA, TOMADAS COM ARGAMASSA DE CIMENTO E AREIA FINA NO TRACO 1:3 E LAVAGEM GERAL COM AGUA ACIDULADA. | M2 | 107.39
RV 10.15.0150 | REVESTIMENTO DE PAREDES COM CERAMICA CECRISA OU SIMILAR, LINHA MOSAICO NA COR BRANCA, DE (10X10)CM, INCLUSIVE SUPERFICIE CHAPISCADA E ASSENTES COM ARGAMASSA DE CIMENTO, SAIBRO E AREIA NO TRACO1:3:3, REJUNTADAS COM CIMENTO BRANCO E CORANTE. | M2 | 116.52
RV 10.15.0153 | REVESTIMENTO DE PAREDES COM CERAMICA CECRISA OU SIMILAR, DE (10X10)CM, INCLUSIVE SUPERFICIE CHAPISCADA E ASSENTES COM ARGAMASSA DE CIMENTO, SAIBRO E AREIA NO TRACO 1:3:3, REJUNTADAS COM CIMENTO BRANCO E CORANTE. | M2 | 104.11
RV 10.15.0200 | REVESTIMENTO DE PAREDES COM CERAMICA GAIL, COLECAO NATURAL OU SIMILAR, DE (11,60X11,60X0,09)CM, ASSENTES COM ARGAMASSA DE CIMENTO, CAL E AREIA NO TRACO 1:3:5, JUNTAS REENTRANTES DE 1CM DE LARGURA. | M2 | 136.63
RV 10.15.0203 | REVESTIMENTO DE PAREDES COM CERAMICA GAIL, COLECAO NATURAL OU SIMILAR, DE (24X11,60X0,09)CM, ASSENTES COM ARGAMASSA DE CIMENTO, CAL E AREIA NO TRACO 1:3:5, JUNTAS REENTRANTES DE 1CM DE LARGURA. | M2 | 133.09
RV 10.15.0250 | REVESTIMENTO DE PAREDES COM CERAMICA PORTOBELLO OU SIMILAR, LINHA VITREAUX, DE (7,5X7,5)CM, INCLUSIVE ASSENTAMENTO E REJUNTE COM CIMENTO BRANCO E CORANTE. | M2 | 82.49
RV 10.15.0253 | REVESTIMENTO DE PAREDE COM CERAMICA PORTOBELLO OU SIMILAR, LINHA PRISMA, DE (7,5X7,5)CM, INCLUSIVE A SUPERFICIE CHAPISCADA E EMBOCADA COM ARGAMASSA DE CIMENTO, SAIBRO E AREIA NO TRACO 1:3:3, ASSENTADAS E REAJUNTADAS COM PASTA DE CIMENTO BRANCO E CORANTE. | M2 | 116.86
RV 10.15.0257 | REVESTIMENTO DE PAREDE COM CERAMICA LINHA ARQUITETO DESIGN NAS CORES GOLDEN OCRE, AZUL CELESTE E VERDE CLARO, DA PORTOBELLO OU SIMILAR, DE (9,5X9,5)CM, INCLUSIVE A SUPERFICIE CHAPISCADA E EMBOCADA COM ARGAMASSA DE CIMENTO, SAIBRO E AREIA NO TRACO 1:3:3, INCLUSIVE ASSENTAMENTO E REJUNTE COM E-FLEX DA PORTOBELLO OU SIMILAR. FORNECIMENTO E COLOCACAO. | M2 | 101.06
RV 10.15.0260 | REVESTIMENTO DE PAREDE COM CERAMICA LINHA ARQUITETO DESIGN COR NEVE DA PORTOBELLO OU SIMILAR, DE (9,5X9,5)CM, INCLUSIVE A SUPERFICIE CHAPISCADA E EMBOCADA COM ARGAMASSA DE CIMENTO, SAIBRO E AREIA NO TRACO 1:3:3, INCLUSIVE ASSENTAMENTO E REJUNTE COM E-FLEX DA PORTOBELLO OU SIMILAR. FORNECIMENTO E COLOCACAO. | M2 | 89.61
RV 10.15.0300 | REVESTIMENTO COM PASTILHA DE PORCELANA DE (4X4)CM, JATOBA DE 1A QUALIDADE REFERENCIA JR-3204 OU SIMILAR, INCLUSIVE CHAPISCO, EMBOCO COM ARGAMASSA DE CIMENTO, AREIA E SAIBRO NO TRACO 1:2:2, ASSENTES E REJUNTADAS COM NATA DE CIMENTO BRANCO. FORNECIMENTO E ASSENTAMENTO. | M2 | 80.84
RV 10.15.0320 | REVESTIMENTO DE PAREDE COM CERAMICA LINHA COLORS GIRASSOL DA PORTOBELLO OU SIMILAR, DE (4,50 X 4,50)CM, INCLUSIVE A SUPERFICIE CHAPISCADA E EMBOCADA COM ARGAMASSA DE CIMENTO, SAIBRO E AREIA NO TRACO 1:3:3, INCLUSIVE ASSENTAMENTO E REJUNTE COM E-FLEX DA PORTOBELLO OU SIMILAR. FORNECIMENTO E COLOCACAO. | M2 | 229.92
RV 10.15.0330 | REVESTIMENTO DE PAREDE COM CERAMICA LINHA PLURAL FOG, DA PORTOBELLO OU SIMILAR, DE (4,50 X 4,50)CM, INCLUSIVE A SUPERFICIE CHAPISCADA E EMBOCADA COM ARGAMASSA DE CIMENTO, SAIBRO E AREIA NO TRACO 1:3:3, INCLUSIVE ASSENTAMENTO E REJUNTE COM E-FLEX DA PORTOBELLO OU SIMILAR. FORNECIMENTO E COLOCACAO. | M2 | 133.2
RV 10.15.0350 | REVESTIMENTO COM PASTILHA CERAMICA (5X5)CM, NGK OU SIMILAR, NAS CORES BRANCO NEVADA V-R/503, VERDE SAMAMBAIA V-R/512, VERDE XAPURI V-R/533, INCLUSIVE A SUPERFICIE CHAPISCADA, EMBOCADA COM ARGAMASSA DE CIMENTO AREIA E SAIBRO NO TRACO 1:4, ASSENTES E REJUNTADAS COM NATAS DE CIMENTO BRANCO. | M2 | 130.77
RV 10.15.0400 | REVESTIMENTO COM PASTILHA DE VIDRO MURVI, REFERENCIA E-42, (2X2)CM, INCLUSIVE A SUPERFICIE CHAPISCADA, EMBOCADA COM ARGAMASSA DE CIMENTO E SAIBRO NO TRACO 1:4, ASSENTADAS E REJUNTADAS COM PASTA DE CIMENTO BRANCO. FORNECIMENTO E ASSENTAMENTO. | M2 | 144.66
RV 10.15.0420 | REVESTIMENTO COM PASTILHA DE VIDRO VITROCOLORI OU SIMILAR, NAS CORES AZUL, VERDE MARROM, ROSADO, CARAMELO, BEGE, CINZA, PRETO, PEROLA, LILAS E BRANCO, (2X2)CM, INCLUSIVE A SUPERFICIE CHAPISCADA, EMBOCADA COM ARGAMASSA DE CIMENTO E SAIBRO NO TRACO 1:4, ASSENTADAS E REJUNTADAS COM PASTA DE CIMENTO BRANCO. FORNECIMENTO E ASSENTAMENTO. | M2 | 76.1
RV 10.15.0423 | REVESTIMENTO COM PASTILHA DE VIDRO VITROCOLORI OU SIMILAR, NAS CORES VERMELHA, LARANJA E AMARELA, (2X2)CM, INCLUSIVE A SUPERFICIE CHAPISCADA, EMBOCADA COM ARGAMASSA DE CIMENTO E SAIBRO NO TRACO 1:4, ASSENTADAS E REJUNTADAS COM PASTA DE CIMENTO BRANCO. FORNECIMENTO E ASSENTAMENTO. | M2 | 152.09
RV 10.15.0430 | REVESTIMENTO COM PASTILHA DE VIDRO VITROCOLORI OU SIMILAR, NAS CORES AZUL, VERDE PRETO E BRANCO, (3X3)CM, INCLUSIVE A SUPERFICIE CHAPISCADA, EMBOCADA COM ARGAMASSA DE CIMENTO E SAIBRO NO TRACO 1:4, ASSENTADAS E REJUNTADAS COM PASTA DE CIMENTO BRANCO. FORNECIMENTO E ASSENTAMENTO. | M2 | 76.1
RV 10.15.0433 | REVESTIMENTO COM PASTILHA DE VIDRO VITROCOLORI OU SIMILAR, NAS CORES AZUL E BRANCO, (5X5)CM, INCLUSIVE A SUPERFICIE CHAPISCADA, EMBOCADA COM ARGAMASSA DE CIMENTO E SAIBRO NO TRACO 1:4, ASSENTADAS E REJUNTADAS COM PASTA DE CIMENTO BRANCO. FORNECIMENTO E ASSENTAMENTO. | M2 | 66.56
RV 10.15.0450 | REVESTIMENTO COM PASTILHAS CERAMICAS FOSCAS, (2,5X2,5)CM, INCLUSIVE A SUPERFICIE CHAPISCADA, EMBOCADA COM ARGAMASSA DE CIMENTO E SAIBRO NO TRACO 1:4, ASSENTADAS E REJUNTADAS COM PASTA DE CIMENTO BRANCO. | M2 | 147.47
RV 10.15.0500 | REVESTIMENTO COM PASTILHA DE PORCELANA DE (4X4)CM, JATOBA DE 1 QUALIDADE REFERENCIA JC 1810 OU SIMILAR, INCLUSIVE CHAPISCO, EMBOCO COM ARGAMASSA DE CIMENTO , AREIA E SAIBRO NO TRACO 1:2:2, ASSENTES E REJUNTADAS COM NATA DE CIMENTO BRANCO. FORNECIMENTO E ASSENTAMENTO. | M2 | 85.25
RV 10.20.0050 | CHAPA DE CELOTEX OU SIMILAR, NAS DIMENSOES DE (1,22 X 2,44)M - 2,98M2, ESPESSURA DE 12MM. FORNECIMENTO. | M2 | 26.06
RV 10.20.0100 | CHAPA DE DURATEX OU SIMILAR, NAS DIMENSOES DE (1,22 X 2,75)M - 3,36M2, LISA, ESPESSURA DE 3,2MM. FORNECIMENTO. | UN | 33.6
RV 10.20.0103 | CHAPA DE DURATEX OU SIMILAR, NAS DIMENSOES DE (1,22 X 2,75)M - 3,36M2, ESPESSURA DE 3MM, PERFURADO. FORNECIMENTO. | UN | 40.71
RV 10.20.0200 | LAMBRI EM MADEIRA MACICA COM FOLHEADO DE MADEIRA, NAS DIMENSOES DE 3M DE COMPRIMENTO, 0,10M DE LARGURA E ESPESSURA DE 0,01M, ENCAIXE MACHO E FEMEA, COM ACABAMENTO EM VERNIZ FOSCO SEMELHANTE AO ENCERADO, EXCLUSIVE TRANSPORTE. FORNECIMENTO E MONTAGEM. | M2 | 122.46
RV 10.25.0051 | CHAPIM OU ESPELHO DE MARMORE BRANCO COM (3X12 A 18)CM, COM 2 POLIMENTOS, ASSENTES COM ARGAMASSA DE CIMENTO, SAIBRO E AREIA NO TRACO 1:2:2 E NATA DE CIMENTO. | M | 84.83
RV 10.25.0100 | PEITORIL DE MARMORE BRANCO NACIONAL, DE (2X18)CM, COM 2 POLIMENTOS, ASSENTES COM ARGAMASSA DE CIMENTO, SAIBRO E AREIA NO TRACO 1:2:2 E NATA DE CIMENTO. | M | 74.27
RV 10.30.0060 | CHAPA EM MDF, NA COR BRANCA, UMA FACE, MADINDO 2750 X 1840 X 6MM. FORNECIMENTO E COLOCACAO | UN | 156.11
RV 10.30.0100 | FORRO DE GESSO ESTAFE, EM PLACAS FUNDIDAS NA OBRA, PRESAS COM 6 ESBIRROS DE SISAL EMBEBIDOS EM NATA DE GESSO, INCLUSIVE REJUNTE DAS PLACAS E EXCLUSIVE O EMPREGO DE ANDAIMES. FORNECIMENTO E COLOCACAO. | M2 | 55.09
RV 10.30.0103 | FORRO FALSO DE GESSO, COM PLACAS PRE-MOLDADAS, DE (60X60)CM, DE ENCAIXE, PRESAS COM 4 TIRANTES DE ARAME E REJUNTADAS, EXCLUSIVE O EMPREGO DE ANDAIMES. FORNECIMENTO E COLOCACAO. | M2 | 49.94
RV 10.30.0200 | FORRO DE PLACAS FIBRAROC OU SIMILAR, DE FABRICACAO EUCATEX OU SIMILAR, SOBRE PERFIS DE FERRO BRANCO, SUSPENSOS POR TIRANTE. FORNECIMENTO E COLOCACAO. | M2 | 59
RV 10.30.0250 | FORRO EM REGUAS DE MADEIRA APARELHADA, MACHO / FEMEA, COM (1X10)CM, PREGADOS EM SARRAFOS DE MADEIRA APARELHADA, DE (2X10)CM, ESPACADOS DE 50CM. FORNECIMENTO E COLOCACAO. | M2 | 79.22
RV 10.30.0256 | FORRO EM MADEIRA TIPO COLMEIA, PREGADO EM SARRAFOS DE MADEIRA APARELHADA, DE (2X10)CM, ESPACADAS DE 50CM. FORNECIMENTO E COLOCACAO, INCLUSIVE ENVERNIZAMENTO. | M2 | 169.13
RV 10.30.0300 | FORRO EM PLACA DE PVC, NA COR BRANCA OU GELO, APOIADO EM PERFIS METALICOS, PRESOS AO TETO POR TIRANTES DE ARAME. FORNECIMENTO E COLOCACAO. | M2 | 48.9
RV 10.35.0100 | VENEZIANA VERTICAL (BRISE SOLEIL) DE CHAPA DE FIBRO-CIMENTO DE 20MM DE ESPESSURA, COM 400MM DE LARGURA, FIXADO EM CANTONEIRAS DE ACO, APARAFUSADAS E MEDIDA PELA AREA COLOCADA. FORNECIMENTO E COLOCACAO. | M2 | 151.72
RV 10.40.0050 | VENEZIANA VERTICAL (BRISE SOLEIL) DE CHAPA DE ALUMINIO, COM 1,2MM DE ESPESSURA, APARAFUSADAS E MEDIDA PELA AREA COLOCADA. FORNECIMENTO E COLOCACAO. | M2 | 401.46
RV 10.45.0050 | REVESTIMENTO DE FORMICA BRILHANTE, DE 1MM DE ESPESSURA, SOBRE PECAS DE MADEIRA AMPLAS, COMO PORTAS, MESAS, ARMARIOS E PRATELEIRAS FUNDAS. | M2 | 70.31
RV 10.45.0100 | REVESTIMENTO DE FORMICA TEXTURIZADA, DE 1,3MM DE ESPESSURA, EM PAREDES, SOBRE REVESTIMENTO LIXADO E ESCOVADO. | M2 | 95.87
RV 10.45.0150 | REVESTIMENTO EM PAINEIS MRX-SMEL, MELAMINICOS AUTOPORTANTES, PARA USO SOBRE LAMINAS DE CHUMBO, EM SALAS RADIOLOGICAS COM SISTEMA DE ESTANQUEIDADE DOS RAIOS X E GAMA. | M2 | 576.73
RV 10.50.0015 | RECOMPOSICAO DE REVESTIMENTO EXTERNO DE PO-DE-PEDRA, CIMENTO PORTLAND E CAL HIDRATADA COM ADICAO DE RHOPOPAS PARA CONSOLIDACAO. | M2 | 16.64
RV 10.50.0050 | REVESTIMENTO COM BARITA FINA E GROSSA, INCLUSIVE EMBOCO NA PAREDE E EXCLUSIVE CHAPISCO. | M2 | 126.91
RV 10.50.0100 | REVESTIMENTO EM PAREDES, EM CHAPAS DE DURAPLAC OU EUCATEX OU SIMILAR, DE 3 MM DE ESPESSURA, SOBRE BASE EXISTENTE. FORNECIMENTO E COLOCACAO. | M2 | 57.91
RV 10.50.0150 | REVESTIMENTO DE FILME VINILICO COM 0,5MM DE ESPESSURA, CONFORME PROJETO. FORNECIMENTO. | M2 | 15.43
RV 10.50.0203 | REVESTIMENTO DE PAREDES COM LENCOL DE CHUMBO, 1MM DE ESPESSURA, INCLUSIVE ADESIVOS, SOLVENTES, PARAFUSOS, BUCHA E OBTURACOES DE PERFURACOES. FORNECIMENTO E INSTALACAO. | M2 | 489.4
RV 10.50.0209 | REVESTIMENTO DE PAREDES COM LENCOL DE CHUMBO, 2MM DE ESPESSURA, INCLUSIVE ADESIVOS, SOLVENTES, PARAFUSOS, BUCHA E OBTURACOES DE PERFURACOES. FORNECIMENTO E INSTALACAO. | M2 | 789.4
RV 10.50.0212 | REVESTIMENTO DE PAREDES COM LENCOL DE CHUMBO, 3MM DE ESPESSURA, INCLUSIVE ADESIVOS, SOLVENTES, PARAFUSOS, BUCHA E OBTURACOES DE PERFURACOES. FORNECIMENTO E INSTALACAO. | M2 | 1233.4
RV 10.50.0250 | REVESTIMENTO TEXTURIZADO FOSCO PARA USO EXTERNO SOBRE SUPERFICIE CAMURCADA OU CONCRETO LISO, COM 2MM DE ESPESSURA, EXECUTADO COM PO CREPE ATB DA PLASTICOTE OU SIMILAR, NA COR INDICADA, SOBRE ADITIVO COM 2 DEMAOS DE ACABAMENTO. | M2 | 40.37
RV 14.05.0050 | BASE SUPORTE, CONTRAPISO OU CAMADA REGULARIZADORA EXECUTADA COM ARGAMASSA DE CIMENTO E AREIA NO TRACO 1:5, ESPESSURA DE 1,5CM.(DESONERADO) | M2 | 17.46
RV 14.05.0053 | BASE SUPORTE, CONTRAPISO OU CAMADA REGULARIZADORA EXECUTADA COM ARGAMASSA DE CIMENTO E AREIA NO TRACO 1:5, ESPESSURA DE 2CM.(DESONERADO) | M2 | 20.59
RV 14.05.0056 | BASE SUPORTE, CONTRAPISO OU CAMADA REGULARIZADORA EXECUTADA COM ARGAMASSA DE CIMENTO E AREIA NO TRACO 1:5, ESPESSURA DE 2,5CM.(DESONERADO) | M2 | 23.74
RV 14.05.0059 | BASE SUPORTE, CONTRAPISO OU CAMADA REGULARIZADORA EXECUTADA COM ARGAMASSA DE CIMENTO E AREIA NO TRACO 1:5, ESPESSURA DE 3CM.(DESONERADO) | M2 | 26.86
RV 14.05.0062 | BASE SUPORTE, CONTRAPISO OU CAMADA REGULARIZADORA EXECUTADA COM ARGAMASSA DE CIMENTO E AREIA NO TRACO 1:5, ESPESSURA DE 3,5CM.(DESONERADO) | M2 | 29.99
RV 14.05.0100 | BASE SUPORTE OU CONTRAPISO, EXECUTADO COM CONCRETO MAGRO, NA ESPESSURA DE 5CM, NO TRACO 1:3:3, EM VOLUME, COM JUNTAS FORMANDO QUADROS DE (1X1)M, COM SARRAFOS DE MADEIRA SERRADA, INCORPORADOS, INCLUSIVE PREPARO DO TERRENO, COMPACTACAO DO SOLO A MACO.(DESONERADO) | M2 | 32.41
RV 14.05.0150 | CAMADA DE BRITA 1, COM ESPESSURA ESTIMADA EM 3CM, ESPALHADA MANUALMENTE.(DESONERADO) | M2 | 8.6
RV 14.05.0201 | PISO CIMENTADO, ACABAMENTO ASPERO OU LISO, COM 1,5CM DE ESPESSURA, COM ARGAMASSA DE CIMENTO E AREIA NO TRACO 1:3, SOBRE BASE EXISTENTE.(DESONERADO) | M2 | 25.68
RV 14.05.0250 | PISO CIMENTADO COM CORANTE, ACABAMENTO ASPERO OU LISO, COM 1,5CM DE ESPESSURA, COM ARGAMASSA DE CIMENTO E AREIA NO TRACO 1:3, SOBRE BASE EXISTENTE.(DESONERADO) | M2 | 37.6
RV 14.05.0300 | PISO CIMENTADO, ACABAMENTO ASPERO OU LISO, COM JUNTAS BATIDAS FORMANDO QUADROS, COM 1,5CM DE ESPESSURA, COM ARGAMASSA DE CIMENTO E AREIA NO TRACO 1:3, ALISADO A COLHER, SOBRE BASE EXISTENTE.(DESONERADO) | M2 | 40.96
RV 14.05.0351 | PISO CIMENTADO IMPERMEAVEL, COM 1,5CM DE ESPESSURA, COM ARGAMASSA DE CIMENTO E AREIA NO TRACO 1:3 E IMPERMEABILIZANTE TIPO SIKA 1 OU SIMILAR, ALISADO A COLHER, SOBRE BASE EXISTENTE.(DESONERADO) | M2 | 27.09
RV 14.05.0400 | RODAPE DE CIMENTO SOBRE ALVENARIA EM OSSO, COM (7X2)CM.(DESONERADO) | M | 11.46
RV 14.10.0050 | RECOMPOSICAO DE PISO CIMENTADO, COM ARGAMASSA DE CIMENTO E AREIA NO TRACO 1:3, COM 2CM DE ESPESSURA, INCLUSIVE APICOAMENTO DO PISO EXISTENTE.(DESONERADO) | M2 | 36.43
RV 14.10.0100 | RECOMPOSICAO DE PISO DE CONCRETO SIMPLES COM RESISTENCIA DE 11MPA, COM 8CM DE ESPESSURA, INCLUSIVE DEMOLICAO COM EQUIPAMENTO DE AR COMPRIMIDO DO PISO EXISTENTE.(DESONERADO) | M2 | 40.13
RV 14.15.0040 | PISO DE LADRILHO CERAMICO APARENTE ANTIDERRAPANTE, BRASTEC OU SIMILAR, (11X22)CM, COM 15MM DE ESPESSURA, NAS CORES VERMELHO ESCURO, VERMELHO MESCLA, VERMELHO CLARO OU PALHA, ASSENTES SOBRE SUPERFICIE EM OSSO, COM ARGAMASSA DE CIMENTO, SAIBRO E AREIA NO TRACO 1:2:3, REJUNTADOS COM CIMENTO BRANCO E CORANTE.(DESONERADO) | M2 | 71.2
RV 14.15.0050 | PISO DE LADRILHOS CERAMICOS ANTI-DERRAPANTE, GAIL OU SIMILAR, (11,5X24)CM, COM 14MM DE ESPESSURA, NAS CORES PESSEGO, VERMELHO, CHOCOLATE OU CASTOR, ASSENTES SOBRE SUPERFICIE EM OSSO, COM ARGAMASSA DE CIMENTO, SAIBRO E AREIA NO TRACO 1:2:3, REJUNTADOS COM CIMENTO BRANCO E CORANTE.(DESONERADO) | M2 | 137.51
RV 14.15.0075 | REVESTIMENTO DE PISO COM CERAMICA LINHA LASER ANTI-DERRAPANTE, COR GELO, DA PORTOBELLO OU SIMILAR, DE (30X30)CM, ASSENTE SOBRE SUPERFICIE EM OSSO COM ARGAMASSA DE CIMENTO, SAIBRO E AREIA NO TRACO 1:2:3, E REJUNTADO COM REJUNTE COM E-FLEX DA PORTOBELLO OU SIMILAR. FORNECIMENTO E COLOCACAO.(DESONERADO) | M2 | 76.06
RV 14.15.0081 | REVESTIMENTO DE PISO COM PORCELANATO ANTIDERRAPANTE (50X50)CM, LINHA ARQTEC PANNA OU PLATINA NO-SLIP DA ELIANE OU SIMILAR, ASSENTADO COM ARGAMASSA COLANTE TIPO AC III LIGAMAX PERFORMANCE DA ELIANE OU SIMILAR E REJUNTADO COM PRODUTO EM PO MONOCOMPONENTE TIPO II JUNTA PLUS SUPERADITIVADO DA ELIANE OU SIMILAR. EXCLUSIVE CONTRAPISO. FORNECIMENTO E COLOCACAO. (DESONERADO) | M2 | 135.15
RV 14.15.0100 | PISO EM MOSAICO DE AZULEJOS DE VARIAS ORIGENS, COM ARGAMASSA DE CIMENTO E AREIA, NO TRACO 1:3, SOBRE BASE JA EXISTENTE.(DESONERADO) | M2 | 49.31
RV 14.15.0150 | REVESTIMENTO DE PISO, COM CERAMICA (20X20)CM, CECRISA LINHA STADIUM JENEL WH OU SIMILAR, ASSENTES SOBRE SUPERFICIES OSSO COM ARGAMASSA DE CIMENTO, SAIBRO E AREIA NO TRACO 1:2:3, REJUNTADOS COM CIMENTO BRANCO E CORANTE.(DESONERADO) | M2 | 75.5
RV 14.15.0200 | REVESTIMENTO DE PISO COM CERAMICA (45X45)CM, LINHA CARGO PLUS NA COR WHITE, GRAY OU BONE DA ELIANE OU SIMILAR, ASSENTADO COM ARGAMASSA COLANTE TIPO AC III LIGAMAX PERFORMANCE DA ELIANE OU SIMILAR E REJUNTADO COM PRODUTO EM PO MONOCOMPONENTE TIPO II JUNTA PLUS SUPERADITIVADO DA ELIANE OU SIMILAR. EXCLUSIVE CONTRAPISO. FORNECIMENTO E COLOCACAO. (DESONERADO) | M2 | 73.2
RV 14.15.0210 | REVESTIMENTO DE PISO COM PORCELANATO (50X50)CM, LINHA PANNA PLUS DA ELIANE OU SIMILAR, ASSENTADO COM ARGAMASSA COLANTE TIPO AC III LIGAMAX PERFORMANCE DA ELIANE OU SIMILAR E REJUNTADO COM PRODUTO EM PO MONOCOMPONENTE TIPO II JUNTA PLUS SUPERADITIVADO DA ELIANE OU SIMILAR. EXCLUSIVE CONTRAPISO. FORNECIMENTO E COLOCACAO. (DESONERADO) | M2 | 116.25
RV 14.17.0500 | REVESTIMENTO DE PISO, PORCELANATO LINHA PROGETTO DOLMAN NAT, PORTOBELLO OU SIMILAR, DE (45 X 45)CM ASSENTE SOBRE SUPERFICIE EM OSSO COM ARGAMASSA DE CIMENTO, SAIBRO E AREIA NO TRACO 1:2:3, E REJUNTADO COM REJUNTE E-FLEX DE PORTOBELLO OU SIMILAR. FORNECIMENTO E COLOCACAO.(DESONERADO) | M2 | 142.02
RV 14.17.0800 | REVESTIMENTO DE PISO, PORCELANATO LINHA ESSENCIAL GRANILITE CINZA STR BOLDT, PORTOBELLO OU SIMILAR, DE (45 X 45)CM ASSENTE SOBRE SUPERFICIE EM OSSO COM ARGAMASSA DE CIMENTO, SAIBRO E AREIA NO TRACO 1:2:3, E REJUNTADO COM REJUNTE E-FLEX DE PORTOBELLO OU SIMILAR. FORNECIMENTO E COLOCACAO.(DESONERADO) | M2 | 101.45
RV 14.20.0100 | ASSENTAMENTO DE LAJOES OU PLACAS DE GRANITO EM CALCADAS DE LOGRADOUROS OU SUPERFICIES NIVELADAS, COM REJUNTAMENTO DE ARGAMASSA DE CIMENTO E AREIA, NO TRACO 1:3, EXCLUSIVE O FORNECIMENTO DAS PEDRAS.(DESONERADO) | M2 | 49.98
RV 14.20.0150 | CAPA DEGRAU DE MARMORE BRANCO NACIONAL DE (3X28)CM, COM 1 POLIMENTO, ASSENTES COM RECOBRIMENTO DE NATA DE CIMENTO SOBRE ARGAMASSA DE CIMENTO, SAIBRO E AREIA NO TRACO 1:2:2.(DESONERADO) | M | 148.54
RV 14.20.0200 | GRANITO RUSTICO EM PLACAS DE (50X50)CM, ESPESSURA DE 3 A 4CM, COM CORTE MANUAL. FORNECIMENTO.(DESONERADO) | UN | 12.9
RV 14.20.0250 | PLACA DE GRANITO CINZA ANDORINHA, SEM ACABAMENTO, COM ESPESSURA DE 2CM, PARA FORRACAO DE PISO. FORNECIMENTO.(DESONERADO) | M2 | 150
RV 14.20.0300 | PISO DE PLACAS DE MARMORE BRANCO NACIONAL, COM 2 POLIMENTOS, ASSENTES COM RECOBRIMENTO DE NATA DE CIMENTO, SAIBRO E AREIA NO TRACO 1:2:2.(DESONERADO) | M2 | 370.76
RV 14.20.0350 | REVESTIMENTO COM GRANITO CAPAO BONITO, EM PLACA DE 2CM DE ESPESSURA, ACABAMENTO POLIDO, ASSENTADO SOBRE TERRENO NIVELADO, ARGAMASSA DE CIMENTO E AREIA NO TRACO 1:3. FORNECIMENTO E COLOCACAO.(DESONERADO) | M2 | 228.67
RV 14.20.0353 | REVESTIMENTO COM GRANITO CAPAO BONITO, EM PLACA DE 2CM DE ESPESSURA, ACABAMENTO APICOADO, ASSENTADO SOBRE TERRENO NIVELADO, ARGAMASSA DE CIMENTO E AREIA NO TRACO 1:3. FORNECIMENTO E COLOCACAO.(DESONERADO) | M2 | 417.67
RV 14.20.0400 | REVESTIMENTO DE GRANITO CINZA ANDORINHA, COM ACABAMENTO SERRADO, PARA PISO, EM PLACAS DE (150X60X3)CM. FORNECIMENTO.(DESONERADO) | M2 | 210
RV 14.20.0403 | REVESTIMENTO DE GRANITO CINZA ANDORINHA, COM ACABAMENTO SERRADO, PARA RODAPE, COM 7CM DE ALTURA E 2CM DE ESPESSURA. FORNECIMENTO.(DESONERADO) | M | 18
RV 14.20.0406 | REVESTIMENTO COM GRANITO CINZA LEVIGADO, EM PLACA DE (40X40)CM, COM 3CM DE ESPESSURA, ASSENTADO SOBRE BASE EXISTENTE, COM ARGAMASSA DE CIMENTO E AREIA NO TRACO DE 1:3. FORNECIMENTO E COLOCACAO.(DESONERADO) | M2 | 321.62
RV 14.20.0409 | REVESTIMENTO COM GRANITO CINZA FLAMEADO, EM PLACA DE (40X40)CM, COM 3CM DE ESPESSURA, ASSENTADO SOBRE BASE EXISTENTE, COM ARGAMASSA DE CIMENTO E AREIA NO TRACO DE 1:3. FORNECIMENTO E COLOCACAO.(DESONERADO) | M2 | 187.41
RV 14.20.0412 | REVESTIMENTO COM GRANITO CINZA SERRADO E FACE NATURAL, EM PLACA DE (40X40)CM CLASSIFICADO, COM 3CM DE ESPESSURA, ASSENTADO SOBRE BASE EXISTENTE, COM ARGAMASSA DE CIMENTO E AREIA NO TRACO DE 1:3. FORNECIMENTO E COLOCACAO.(DESONERADO) | M2 | 100
RV 14.20.0450 | REVESTIMENTO COM GRANITO JUPARANA, EM PLACA DE (40X40)CM COM 2CM DE ESPESSURA, ACABAMENTO POLIDO, PARA PISO, ASSENTES SOBRE ARGAMASSA DE CIMENTO, SAIBRO E AREIA NO TRACO 1:2:2. FORNECIMENTO E COLOCACAO.(DESONERADO) | M2 | 413.79
RV 14.20.0500 | REVESTIMENTO COM GRANITO ROSA FLAMEADO, EM PLACA DE (40X40)CM, COM 3CM DE ESPESSURA, ASSENTADO SOBRE BASE EXISTENTE, COM ARGAMASSA DE CIMENTO E AREIA NO TRACO DE 1:3. FORNECIMENTO E COLOCACAO.(DESONERADO) | M2 | 170.61
RV 14.20.0503 | REVESTIMENTO COM GRANITO ROSA LEVIGADO, EM PLACA DE (40X40)CM, COM 3CM DE ESPESSURA, ASSENTADO SOBRE BASE EXISTENTE, COM ARGAMASSA DE CIMENTO E AREIA NO TRACO DE 1:3. FORNECIMENTO E COLOCACAO.(DESONERADO) | M2 | 170.61
RV 14.20.0506 | REVESTIMENTO COM GRANITO ROSA SERRADO E FACE NATURAL, EM PLACA DE (40X40)CM CLASSIFICADO, COM 3CM DE ESPESSURA, ASSENTADO SOBRE BASE EXISTENTE, COM ARGAMASSA DE CIMENTO E AREIA NO TRACO DE 1:3. FORNECIMENTO E COLOCACAO.(DESONERADO) | M2 | 118.03
RV 14.20.0550 | RODAPE DE GRANITO, BOLEADO, COM (10X2)CM. FORNECIMENTO E COLOCACAO.(DESONERADO) | M | 34.43
RV 14.20.0600 | SOLEIRA DE GRANITO COM (15X3)CM, ASSENTE COM RECOBRIMENTO DE NATA DE CIMENTO SOBRE ARGAMASSA DE CIMENTO E AREIA, NO TRACO 1:2.(DESONERADO) | M | 69.91
RV 14.20.0650 | SOLEIRA DE MARMORE BRANCO NACIONAL DE (3X25)CM, COM 2 POLIMENTOS, ASSENTES COM RECOBRIMENTO DE NATA DE CIMENTO SOBRE ARGAMASSA DE CIMENTO, SAIBRO E AREIA NO TRACO 1:2:2.(DESONERADO) | M | 97.91
RV 14.20.0653 | SOLEIRA DE MARMORE BRANCO NACIONAL DE (3X13)CM, COM 2 POLIMENTOS, ASSENTES COM RECOBRIMENTO DE NATA DE CIMENTO SOBRE ARGAMASSA DE CIMENTO, SAIBRO E AREIA NO TRACO 1:2:2.(DESONERADO) | M | 54.93
RV 14.20.0700 | PISO DE GRANITO APICOADO CINZA ANDORINHA, SOBRE TERRENO NIVELADO, COM ARGAMASSA DE CIMENTO E AREIA, NO TRACO 1:3, SENDO A PECA DE (40X40X3)CM.(DESONERADO) | M2 | 326.63
RV 14.25.0050 | CAMADA IMPERMEABILIZADORA DE PISO, DE CONCRETO SIMPLES, COM 8CM DE ESPESSURA NO TRACO DE 1:3:4, EM VOLUME, COM IMPERMEABILIZANTE SIKA 1 OU SIMILAR.(DESONERADO) | M2 | 24.43
RV 14.25.0100 | PISO DE CONCRETO SIMPLES COM RESISTENCIA DE 15 MPA (TRACO EM VOLUME: 1:2 1/2:4), PREPARADO EM BETONEIRA COM 8CM DE ESPESSURA, INCLUSIVE PREPARO MANUAL DO TERRENO.(DESONERADO) | M2 | 35.97
RV 14.25.0103 | PISO DE CONCRETO SIMPLES, 8CM DE ESPESSURA, COM RESISTENCIA CARACTERISTICA A COMPRESSAO DE 18MPA, FORMANDO QUADRADOS DE (1,50X1,50)M DE JUNTA SERRADA, EXCLUSIVE PREPARO DE TERRENO.(DESONERADO) | M2 | 42.23
RV 14.25.0150 | PATIO DE CONCRETO, 8CM DE ESPESSURA,NO TRACO 1:3:3, EM VOLUME, FORMANDO QUADROS DE (1,00X1,00)M, COM SARRAFOS DE MADEIRA SERRADA, INCORPORADOS, EXCLUSIVE PREPARO TERRENO.(DESONERADO) | M2 | 47.72
RV 14.25.0153 | PATIO DE CONCRETO, 10CM DE ESPESSURA NO TRACO 1:2:3, EM VOLUME, FORMANDO QUADROS DE (1,50X1,50)M, COM SARRAFOS DE MADEIRA SERRADA, INCORPORADOS, EXCLUSIVE PREPARO TERRENO.(DESONERADO) | M2 | 43.63
RV 14.25.0156 | PATIO DE CONCRETO, 12CM DE ESPESSURA NO TRACO 1:2:2,5, EM VOLUME, FORMANDO QUADROS DE (1,50X1,50)M, COM SARRAFOS DE MADEIRA SERRADA, INCORPORADOS, EXCLUSIVE PREPARO TERRENO.(DESONERADO) | M2 | 49.9
RV 14.25.0200 | PAVIMENTACAO EM PLACAS DE (40X80X10)CM, DE CONCRETO (FCK=11MPA) COM ARMACAO DE TELA TELCON Q-61 OU SIMILAR, JUNTA 2CM, INCLUSIVE PREPARO DO TERRENO.(DESONERADO) | M2 | 63.52
RV 14.25.0203 | PAVIMENTACAO EM PLACAS DE CONCRETO FCK=15MPA, MEDINDO (40X80X10)CM, COM ARMACAO DE TELA TELCON Q-61 OU SIMILAR, JUNTA DE 2CM, INCLUSIVE ACABAMENTO DA PLACA NO PROPRIO CONCRETO COM DESEMPENADORA DE ACO E PREPARO DO TERRENO.(DESONERADO) | M2 | 63.38
RV 14.25.0206 | PAVIMENTACAO EM PLACAS DE CONCRETO FCK=18MPA, MEDINDO (40X80X10)CM, COM ARMACAO DE TELA TELCON Q-61 OU SIMILAR, JUNTA DE 2CM, INCLUSIVE ACABAMENTO DA PLACA NO PROPRIO CONCRETO COM DESEMPENADORA DE ACO E PREPARO DO TERRENO.(DESONERADO) | M2 | 63.98
RV 14.25.0250 | REVESTIMENTO COM ARGAMASSA DE CIMENTO E AREIA NO TRACO 1:4, SIKAFIX OU SIMILAR, COM 2CM DE ESPESSURA, INCLUSIVE CHAPISCO.(DESONERADO) | M2 | 25.66
RV 14.30.0050 | ESCADA DE MARMORITE, COMPOSTA DE CAPA E ESPELHO PRE-MOLDADOS EM OFICINA E ASSENTADOS NA OBRA, FEITO O MARMORITE COM GRANA NO 1 DE MARMORE BRANCO NACIONAL, E CIMENTO PORTLAND, EM CAMADA DE 6MM. ESTA ESPECIFICACAO SE REFERE A ESCADAS COM LARGURA TOTAL DAS 2 PECAS DE 0,45M E COMPREENDENDO 1M LINEAR DO CONJUNTO DE CAPA E ESPELHO.(DESONERADO) | M | 49.84
RV 14.30.0053 | ESCADA DE MARMORITE, COMPOSTA DE CAPA E ESPELHO PRE-MOLDADOS EM OFICINA E ASSENTADOS NA OBRA, FEITO O MARMORITE COM GRANA NO 1 DE MARMORE NA COR PRETA NACIONAL, E CIMENTO PORTLAND, EM CAMADA DE 6MM. ESTA ESPECIFICACAO SE REFERE A ESCADAS COM LARGURA TOTAL DAS 2 PECAS DE 0,45M E COMPREENDENDO 1M LINEAR DO CONJUNTO DE CAPA E ESPELHO.(DESONERADO) | M | 50.97
RV 14.30.0100 | PISO DE MARMORITE, COMPREENDENDO: A) LASTRO, COM 4CM DE ESPESSURA MEDIA, DE ARGAMASSA DE CIMENTO E AREIA GROSSA NO TRACO 1:4; B) CAMADA DE MARMORITE, COM 1CM DE ESPESSURA, FEITA COM GRANA NO 1 DE MARMORE BRANCO NACIONAL E CIMENTO PORTLAND, SUPERFICIE ESTUCADA APOS A FUNDICAO, COM 3 POLIMENTOS MECANICOS.(DESONERADO) | M2 | 109.29
RV 14.30.0103 | PISO DE MARMORITE, COMPREENDENDO: A) LASTRO, COM 4CM DE ESPESSURA MEDIA, DE ARGAMASSA DE CIMENTO E AREIA GROSSA NO TRACO 1:4; B) CAMADA DE MARMORITE, COM 1CM DE ESPESSURA, FEITA COM GRANA NO 1 DE MARMORE NA COR PRETA NACIONAL E CIMENTO PORTLAND, SUPERFICIE ESTUCADA APOS A FUNDICAO, COM 3 POLIMENTOS MECANICOS.(DESONERADO) | M2 | 122.23
RV 14.30.0150 | PISO DE GRANITINA COMPREENDENDO: A) LASTRO COM 4CM DE ESPESSURA MEDIA, DE ARGAMASSA DE CIMENTO E AREIA GROSSA NO TRACO 1:4; B) CAMADA DE GRANITINA COM 3CM DE ESPESSURA, FEITA COM GRANA NO 1 DE GRANITO PRETO NACIONAL E CIMENTO PORTLAND, SUPERFICIE ESTUCADA APOS FUNDICAO, SEM POLIMENTO.(DESONERADO) | M2 | 110.41
RV 14.30.0153 | PISO DE GRANITINA COMPREENDENDO: A) LASTRO COM 4CM DE ESPESSURA MEDIA, DE ARGAMASSA DE CIMENTO E AREIA GROSSA NO TRACO 1:4; B) CAMADA DE GRANITINA COM 3CM DE ESPESSURA, FEITA COM GRANA NO 1 DE GRANITO VERMELHO NACIONAL E CIMENTO PORTLAND, SUPERFICIE ESTUCADA APOS FUNDICAO, SEM POLIMENTO.(DESONERADO) | M2 | 116.01
RV 14.30.0200 | RODAPE DE MARMORITE, FUNDIDO NO LOCAL, COM 10CM DE ALTURA, 1CM DE ESPESSURA, TERMINANDO EM CANTO RETO JUNTO AO PISO, FEITO COM CIMENTO PORTLAND E GRANA NO 1 DE MARMORE NA COR BRANCA NACIONAL, COM POLIMENTO MANUAL. O MARMORITE E EXECUTADO SOBRE EMBOCO PREVIO NAO INCLUIDO NESTA.(DESONERADO) | M | 36.68
RV 14.30.0203 | RODAPE DE MARMORITE, FUNDIDO NO LOCAL, COM 10CM DE ALTURA, 1CM DE ESPESSURA, TERMINANDO EM CANTO RETO JUNTO AO PISO, FEITO COM CIMENTO PORTLAND E GRANA NO 1 DE MARMORE NA COR PRETA NACIONAL, COM POLIMENTO MANUAL. O MARMORITE E EXECUTADO SOBRE EMBOCO PREVIO NAO INCLUIDO NESTA.(DESONERADO) | M | 38.86
RV 14.35.0100 | JUNTA PLASTICA (17X3)MM, PARA PISOS CONTINUOS. FORNECIMENTO E COLOCACAO.(DESONERADO) | M | 6.41
RV 14.38.0050 | DEGRAU DE ESCADA DE ARGAMASSA GRANITICA KORODUR, NA COR GRANITICA, INCLUSIVE 3 POLIMENTOS.(DESONERADO) | M | 152.32
RV 14.38.0053 | DEGRAU DE ESCADA DE ARGAMASSA GRANITICA KORODUR, NA COR PRETA, INCLUSIVE 3 POLIMENTOS.(DESONERADO) | M | 169.86
RV 14.38.0100 | PISO DE ARGAMASSA GRANITICA KORODUR-PL OU SIMILAR, COM ESPESSURA DE 0,8CM, NA COR NATURAL DO CIMENTO, INCLUSIVE BASE SUPORTE EM ARGAMASSA DE CIMENTO E AREIA NO TRACO 1:3, ESPESSURA DE 2,2CM, E 3 POLIMENTOS MECANICOS.(DESONERADO) | M2 | 109.98
RV 14.38.0103 | PISO DE ARGAMASSA GRANITICA KORODUR-PL OU SIMILAR, COM ESPESSURA DE 0,8CM, NA COR PRETA, INCLUSIVE BASE SUPORTE EM ARGAMASSA DE CIMENTO E AREIA NO TRACO 1:3, ESPESSURA DE 2,2CM, E POLIMENTOS MECANICOS.(DESONERADO) | M2 | 90.7
RV 14.38.0150 | PISO DE ARGAMASSA GRANITICA COM AGREGADOS METALICOS DE ALTA DUREZA, KORODUR-WH OU SIMILAR, COM ESPESSURA DE 0,8CM, NA COR NATURAL DO CIMENTO, INCLUSIVE CONTRAPISO DE CIMENTO E AREIA NO TRACO 1:3, ESPESSURA DE 3,2CM, E ACABAMENTO ANTI-DERRAPANTE.(DESONERADO) | M2 | 99.08
RV 14.38.0153 | PISO DE ARGAMASSA GRANITICA KORODUR-PL OU SIMILAR, COM ESPESSURA DE 0,8CM, NA COR VERMELHA, INCLUSIVE BASE SUPORTE EM ARGAMASSA DE CIMENTO E AREIA NO TRACO 1:3, ESPESSURA DE 2,2CM, JUNTA PLASTICA E POLIMENTOS MECANICOS.(DESONERADO) | M2 | 90.7
RV 14.38.0200 | REVESTIMENTO DE PLACAS PRE-MOLDADAS, VIBRO PRENSADAS, CONSTITUIDAS DE AGREGADOS MINERAIS MOIDOS DE ALTA RESISTENCIA E CIMENTO ESTRUTURAL, NAS DIMENSOES DE (40X40X03)CM, ASSENTADO SOBRE BASE EXISTENTE. FORNECIMENTO E COLOCACAO.(DESONERADO) | M2 | 130.23
RV 14.38.0250 | RODAPE DE ARGAMASSA KORODUR OU SIMILAR, COM 10CM DE ALTURA, NA COR NATURAL DO CIMENTO, INCLUSIVE 3 POLIMENTOS.(DESONERADO) | M | 36.55
RV 14.38.0253 | RODAPE DE ARGAMASSA KORODUR OU SIMILAR, COM 10CM DE ALTURA, NA COR PRETA, INCLUSIVE 3 POLIMENTOS.(DESONERADO) | M | 44.04
RV 14.38.0256 | RODAPE DE ARGAMASSA KORODUR-WH OU SIMILAR, COM 10CM DE ALTURA, NA COR NATURAL DO CIMENTO, ACABAMENTO DESEMPENADO.(DESONERADO) | M | 36.55
RV 14.40.0051 | PISO VINILICO NACIONAL HOMOGENEO, PADRAO COM "FLASH" OU COM "DISCRETOS VEIOS", NAS DIMENSOES DE (30X30)CM, ESPESSURA DE 2,0MM, INCLUSIVE ADESIVO E TRATAMENTO COM CERA DE URETANO FORTIFICADO, TIPO PAVIFLEX - LINHA CLASSIC OU INTENSITY OU SIMILAR. FORNECIMENTO E INSTALACAO.(DESONERADO) | M2 | 59.39
RV 14.40.0054 | PISO VINILICO NACIONAL, HOMOGENEO, PADRAO "MESCLADO" OU "MESCLADO COM VEIOS PASSANTES" NAS DIMENSOES DE (30X30)CM, ESPESSURA DE 2,0MM, INCLUSIVE ADESIVO E TRATAMENTO DO PISO COM CERA DE URETANO FORTIFICADO, TIPO PAVIFLEX - LINHA DINAMIC OU SIMILAR. FORNECIMENTO E COLOCACAO.(DESONERADO) | M2 | 78.83
RV 14.40.0103 | PISO VINILICO NACIONAL HOMOGENEO, PADRAO "LISO", NAS DIMENSOES DE (30X30)CM, ESPESSURA DE 2,0MM, INCLUSIVE ADESIVO E TRATAMENTO COM CERA DE URETANO FORTIFICADO, TIPO PAVIFLEX - LINHA CHROMA OU SIMILAR. FORNECIMENTO E COLOCACAO.(DESONERADO) | M2 | 67.5
RV 14.40.0110 | PISO VINILICO HOMOGENEO, LINHA SIXTY THRU, PADRAO MESCLADO, COM VEIOS PASSANTES EM TODA ESPESSURA, 07 CORES, EM PLACAS SEMIFLEXIVEIS DE (60X60)CM, ESPESSURA DE 2,0MM, ISENTO DE BORRACHA, IMPERMEABILIDADE A AGUA <4%, CLASSE DE USO 33, USO PESADO, NORMA EN685, COM IMPERMEABILIZACAO COM CERA A BASE DE URETANO FORTIFICADO, TIPO BECKER OU SIMILAR.(DESONERADO) | M2 | 97.53
RV 14.40.0151 | PISO VINILICO NACIONAL HOMOGENEO, PADRAO COM "FLASH" OU "DISCRETOS VEIOS", NAS DIMENSOES (30X30)CM, ESPESSURA: 3,2MM, INCLUSIVE ADESIVO E TRATAMENTO COM CERA DE URETANO FORTIFICADO, TIPO PAVIFLEX - LINHA INTENSITY OU SIMILAR. FORNECIMENTO E COLOCACAO.(DESONERADO) | M2 | 105.34
RV 14.40.0200 | SUPORTE CURVO E PERFIL DE ARREMATE PARA PISO VINILICO. FORNECIMENTO E COLOCACAO.(DESONERADO) | M | 32.06
RV 14.40.0201 | PISO VINILICO NACIONAL HOMOGENEO, PADRAO "LISO", NAS DIMENSOES DE (30X30)CM, ESPESSURA DE 3,2MM, INCLUSIVE ADESIVO E TRATAMENTO COM CERA DE URETANO FORTIFICADO, TIPO PAVIFLEX - LINHA CHROMA OU SIMILAR. FORNECIMENTO E COLOCACAO.(DESONERADO) | M2 | 105.34
RV 14.40.0300 | PISO VINILICO NACIONAL HETEROGENEO, PADRAO "MESCLADO" OU "PONTILHADO", NAS DIMENSOES (2,00X20,00)M ESPESSURA DE 2,0MM, INCLUSIVE ADESIVO, TRATAMENTO COM CERA DE URETANO FORTIFICADO E JUNTAS SOLDADAS A QUENTE, TIPO ABSOLUTE - LINHA LINO OU COSMIC OU SIMILAR. FORNECIMENTO E COLOCACAO.(DESONERADO) | M2 | 102.3
RV 14.40.0350 | PISO VINILICO NACIONAL HETEROGENEO, PADRAO "PIGMENTADO", NAS DIMENSOES (2,00X20,00)M, ESPESSURA DE 2,0MM, INCLUSIVE ADESIVO, TRATAMENTO COM CERA DE URETANO FORTIFICADO E JUNTAS SOLDADAS A QUENTE, TIPO ABSOLUTE - LINHA TOTALSAFE OU SIMILAR. FORNECIMENTO E COLOCACAO.(DESONERADO) | M2 | 156.92
RV 14.40.0400 | PISO VINILICO NACIONAL HETEROGENEO, PADRAO "LISO" OU "MESCLADO" OU "PONTILHADO", NAS DIMENSOES (2,00X20,00)M, ESPESSURA DE 3,0MM, INCLUSIVE ADESIVO, TRATAMENTO COM CERA DE URETANO FORTIFICADO E JUNTAS SOLDADAS A QUENTE, TIPO ABSOLUTE - LINHA ACOUSTIC UNI OU SIMILAR. FORNECIMENTO E COLOCACAO.(DESONERADO) | M2 | 127.23
RV 14.40.0425 | PISO VINILICO HOMOGENEO LINHA MICRA PREMIUM - FABRICACAO TARKETT FADEMAC OU SIMILAR COM 2,0MM DE ESPESSURA DISPONIVEL EM MANTAS DE 2,00M DE LARGURA X 23,00M DE COMPRIMENTO. COMPOSTO DE RESINA DE PVC, PLASTIFICANTES, PIGMENTOS, CARGAS MINERAIS E COM FUNGICIDA INCORPORADO EM SUA MASSA, TORNANDO-O RESISTENTES AOS FUNGOS E BACTERIAS. ACABAMENTO SUPERFICIAL COM TRATAMENTO EM PUR REFORCADO (POLIURETANO REFORCADO). ATENDENDO AS NORMAS: EN 685 - PARA CLASSIFICACAO DE USO COMO 34 E 43, EN ISO 13501 - 1 - PARA RESISTENCIA AO FOGO COMO BL S1 CATEGORIA 1 CLASSE B. FORNECIMENTO E COLOCACAO.(DESONERADO) | M2 | 245.88
RV 14.40.0500 | PISO VINILICO NACIONAL HOMOGENEO ANTI-ESTATICO, DISSIPADOR DE ENERGIA, PADRAO "MESCLADO", NAS DIMENSOES DE (61X61)CM, ESPESSURA DE 2,0MM, RESISTENCIA DE 5X(10) 8 - 1X(10) 9 OHMS, COMPOSTO DE FIBRAS CONDUTIVAS DE CARBONO TIPO PAVIFLOOR - LINHA ELITE OU SIMILAR. (DESONERADO) | M2 | 158.03
RV 14.40.0550 | PISO VINILICO NACIONAL HOMOGENEO CONDUTIVO, PADRAO "LISO", NAS DIMENSOES DE (61X61)CM, ESPESSURA DE 2,0MM, RESISTENCIA DE 2,5X(10)4 - 1X(10)6 OHMS, COMPOSTO DE FIBRAS CONDUTIVAS DE CARBONO, TIPO TRAFFIC ELS OU SIMILAR. FORNECIMENTO E COLOCACAO.(DESONERADO) | M2 | 201.04
RV 14.40.0600 | CORDAO DE SOLDA PARA FUSAO A QUENTE EM JUNTAS DE PISOS VINILICOS FLEXIVEIS, TIPO ABSOLUTE OU SIMILAR. FORNECIMENTO E COLOCACAO.(DESONERADO) | M | 8.14
RV 14.40.0700 | TESTEIRA DE RESINA DE PVC NAS DIMENSOES DE (50X43)MM, ESPESSURA: 3,2MM, TIPO PAVIFLEX OU SIMILAR. FORNECIMENTO E COLOCACAO.(DESONERADO) | M | 32.32
RV 14.45.0025 | CARPETE DE POLIPROPILENO, COM FILAMENTO CONTINUO, CONSTRUCAO TUFTING, ESPESSURA TOTAL DE 5MM, TEXTURA BOUCLE MESCLA, MODELO AUSTIN, NA COR SAND 250, TABACOW OU SIMILAR. FORNECIMENTO.(DESONERADO) | M2 | 48.84
RV 14.45.0030 | CARPETE DE POLIPROPILENO, COM SUPERFICIE EM NYLON RHODIANYL, CONSTRUCAO TUFTING, ESPESSURA TOTAL DE 8MM, TEXTURA AVELUDADA, MODELO GRAND NYLON PLUS, NA COR BEGE ROSADO 243, TABACOW OU SIMILAR. FORNECIMENTO.(DESONERADO) | M2 | 115
RV 14.45.0050 | FORRACAO DE PISO COM CARPETE CARPETE DE FIBRA ARTIFICIAL SINTETICA, COM ESPESSURA DE 4,5MM, DURAFELTI, SAO CARLOS OU SIMILAR.(DESONERADO) | M2 | 66.78
RV 14.45.0100 | FORRACAO DE PISO COM CARPETE DE NYLON, COM 6MM DE ESPESSURA, SOBRE BASE EXISTENTE.(DESONERADO) | M2 | 55.44
RV 14.45.0150 | FORRACAO DE PISO COM CARPETE DE FIBRAS DE POLIPROPILENO E RESINAS SINTETICAS, AGULHADO VERTICAL COM RELEVO TIPO LOOP, 06 CORES LISAS, ESPESSURA DE 5MM, PESO 700G, EM ROLOS DE 2M DE LARGURA X 30M DE COMPRIMENTO.(DESONERADO) | M2 | 54.5
RV 14.50.0050 | CARPETE DE POLIPROPILENO, COM FILAMENTO CONTINUO, CONSTRUCAO TUFTING, ESPESSURA TOTAL DE 5MM, TEXTURA BOUCLE MESCLA, MODELO AUSTIN, NA COR SAND 250, TABACOW OU SIMILAR. FORNECIMENTO.(DESONERADO) | M2 | 51.28
RV 14.50.0100 | CARPETE DE POLIPROPILENO, COM SUPERFICIE EM NYLON RHODIANYL, CONSTRUCAO TUFTING, ESPESSURA TOTAL DE 8MM, TEXTURA AVELUDADA, MODELO GRAND NYLON PLUS, NA COR BEGE ROSADO 243, TABACOW OU SIMILAR. FORNECIMENTO.(DESONERADO) | M2 | 120.75
RV 14.50.0150 | TAPETE EM ROLO, ANTI-ALERGICO E ANTI-ESTATICO, COM ESPESSURA DE 6MM, AVANTI OU SIMILAR, MODELO CARPETT PP3000, NA COR CASTOR 8502. FORNECIMENTO E COLOCACAO.(DESONERADO) | M2 | 116.49
RV 14.55.0020 | CHAPIM EM MADEIRA APARELHADA COM LARGURA DE 0,40M. FORNECIMENTO.(DESONERADO) | M | 52
RV 14.55.0040 | PECAS EM MADEIRA APARELHADA DE (120 X 35 X 3)CM, PARA FORRACAO DE DEGRAUS. FORNECIMENTO.(DESONERADO) | UN | 319.03
RV 14.55.0050 | PISO EM REGUAS DE MADEIRA APARELHADA (TABUA CORRIDA), COM 10CM DE LARGURA, 2CM DE ESPESSURA, PREGADO SOBRE REGUAS DO MESMO MATERIAL, EMBUTIDAS EM CONTRAPISO, INCLUSIVE ESTE.(DESONERADO) | M2 | 255.85
RV 14.55.0053 | PISO DE TACOS DE MADEIRA APARELHADA, DE (7 X 21)CM, PIXADOS E INCRUSTADOS COM PEDRISCOS, ASSENTADOS EM ARGAMASSA DE CIMENTO E SAIBRO, TRACO 1:6, EXCLUSIVE SERVICOS DE CALAFATE.(DESONERADO) | M2 | 71.19
RV 14.57.0100 | PISO EM LADRILHO HIDRAULICO TRATADO 25 DADOS (20X20)CM, NA COR CINZA. FORNECIMENTO, ASSENTAMENTO E TRATAMENTO.(DESONERADO) | M2 | 87.6
RV 14.60.0050 | PEDRA PORTUGUESA. FORNECIMENTO.(DESONERADO) | M2 | 48.75
RV 14.60.0100 | PISO DE PEDRA PORTUGUESA, CONFORME ITEM RV 15.60.0150, INCLUINDO BASE DE CONCRETO MAGRO DE 3CM DE ESPESSURA.(DESONERADO) | M2 | 100.85
RV 14.60.0150 | PISO DE PEDRA PORTUGUESA, ASSENTADO SOBRE MISTURA DE CIMENTO E SAIBRO NO TRACO 1:5, INCLUSIVE ACERTO DO TERRENO. FORNECIMENTO E COLOCACAO.(DESONERADO) | M2 | 89.48
RV 14.60.0200 | PISO DE PEDRA PORTUGUESA, EM DESENHO SIMPLES, COM APROXIMADAMENTE 25% DE PEDRA PRETA, 25% DE PEDRA VERMELHA E 50% DE PEDRA BRANCA, ASSENTADO SOBRE MISTURA DE CIMENTO E SAIBRO NO TRACO 1:5, INCLUSIVE ACERTO DO TERRENO. FORNECIMENTO E COLOCACAO.(DESONERADO) | M2 | 108.14
RV 14.60.0203 | PISO DE PEDRA PORTUGUESA, EM DESENHO SIMPLES, COM APROXIMADAMENTE 40% DE PEDRA PRETA E 60% DE PEDRA BRANCA, ASSENTADO SOBRE MISTURA DE CIMENTO E SAIBRO NO TRACO 1:5, INCLUSIVE ACERTO DO TERRENO. FORNECIMENTO E COLOCACAO.(DESONERADO) | M2 | 100.44
RV 14.60.0250 | PISO DE PEDRA PORTUGUESA BRANCA E PRETA, EM FAIXA ASSENTADA SOBRE MISTURA DE CIMENTO E SAIBRO NO TRACO 1:5, INCLUSIVE ACERTO DO TERRENO. FORNECIMENTO E COLOCACAO.(DESONERADO) | M2 | 105.06
RV 14.60.0253 | PISO DE PEDRA PORTUGUESA VERMELHA, EM FAIXA ASSENTADA SOBRE MISTURA DE CIMENTO E SAIBRO NO TRACO 1:5, INCLUSIVE ACERTO DE TERRENO. FORNECIMENTO E COLOCACAO.(DESONERADO) | M2 | 89.48
RV 14.65.0050 | RECOMPOSICAO DE PAVIMENTACAO DE PEDRA PORTUGUESA, ASSENTADA COM FAROFA DE CIMENTO E SAIBRO NO TRACO 1:5, INCLUSIVE FORNECIMENTO DO MATERIAL PARA REJUNTAMENTO E EXCLUSIVE A PEDRA.(DESONERADO) | M2 | 71.66
RV 14.70.0050 | PISO DE BORRACHA, EM ROLO DE 1,40M DE LARGURA, SUPERFICIE GRAO DE ARROZ, ESPESSURA DE 3,0MM, NA COR PRETA, MERCUR OU SIMILAR. FORNECIMENTO E COLOCACAO.(DESONERADO) | M2 | 118.98
RV 14.70.0150 | PISO DE PLURIGOMA OU SIMILAR, PASTILHADO, DE 3MM DE ESPESSURA, PLACAS DE (50X50)CM, SOBRE BASE EXISTENTE, COM COLOCACAO.(DESONERADO) | M2 | 49.23
RV 14.75.0050 | PISO DE ARDOSIA FERRUGEM, EM PLACAS DE (25X25)CM, INCLUSIVE ARGAMASSA DE ASSENTAMENTO COM ESPESSURA DE 3CM. FORNECIMENTO E COLOCACAO.(DESONERADO) | M2 | 68.78
RV 14.75.0100 | PISO DE ARDOSIA POLIDA CINZA, EM PLACAS DE (40X40)CM, INCLUSIVE ARGAMASSA DE ASSENTAMENTO COM ESPESSURA DE 3CM. FORNECIMENTO E COLOCACAO.(DESONERADO) | M2 | 54.97
RV 14.80.0050 | PISO ELEVADO DIMOPISO OU SIMILAR, EM PLACAS DE (60X60)CM COM ESPESSURA DE 40MM, ESTRUTURADO POR SUPORTES TELESCOPICOS COM ALTURA DE 20CM, REVESTIDO COM PAVIFLEX OU SIMILAR. FORNECIMENTO E COLOCACAO.(DESONERADO) | M2 | 368.2
RV 14.85.0050 | PISO DE PEDRA SAO THOME, EM PLACAS DE (30X30)CM, (38X38)CM, (48X48)CM E (58X58)CM COM ESPESSURA DE 2CM, INCLUSIVE ARGAMASSA DE ASSENTAMENTO COM ESPESSURA DE 3,0CM. FORNECIMENTO E COLOCACAO.(DESONERADO) | M2 | 157.47
RV 14.90.0040 | CAMADA AMORTECEDORA DRENANTE PARA GRAMADO SINTETICO, DE PARTICULAS DE BORRACHA SBR RECICLADA E PENEIRADA, MISTURADAS MECANICAMENTE E AGLUTINADAS COM ADESIVO BINDER DE POLIURETANO MONOCOMPONENTE, MOLDADA NO LOCAL COM ROLO TEMO-COMPACTADOR E COM ESPESSURA DE 10MM. FORNECIMENTO E COLOCACAO.(DESONERADO) | M2 | 63.7
RV 14.90.0100 | REVESTIMENTO EM MANTAS PRE-FABRICADAS, DE PARTICULAS DE BORRACHA AGLUTINADAS COM POLIURETANO ESPECIAL MDI, SUBMETIDAS A 40T DE COMPRESSAO E LAMINADOS COM ESPESSURA CONSTANTE E DENSIDADE CONTROLADA DE 760G/M3, FIXADA AO CONTRAPISO COM ADESIVO DE POLIURETANO BICOMPONENTE E ADICIONADO A 02 (DUAS) CAMADAS SUPERIORES DE LIQUIDO AUTONIVELANTE DE RESINA DE POLIURETANO BICOMPONENTE NA COR VERMELHA COM GRANULOS FINOS DE EPDM (0,5 A 1,5MM DE DIAMETRO) APLICADOS EM SPRAY NA PROPORCAO DE 600G/M2 COM SUPERFICIE FINAL SEM EMENDA. FORNECIMENTO.(DESONERADO) | M2 | 506
RV 14.90.0103 | REVESTIMENTO EM MANTAS PRE-FABRICADAS, DE PARTICULAS DE BORRACHA AGLUTINADAS COM POLIURETANO ESPECIAL MDI, SUBMETIDAS A 40T DE COMPRESSAO E LAMINADOS COM ESPESSURA CONSTANTE E DENSIDADE CONTROLADA DE 760G/M3, FIXADA COM ADESIVO DE POLIURETANO BICOMPONENTE E ADICIONADO 02 (DUAS) CAMADAS SUPERIORES DE LIQUIDO AUTONIVELANTE DE RESINA DE POLIURETANO BICOMPONENTE NA COR VERMELHA COM GRANULOS FINOS DE EPDM (0,5 A 1,5MM DE DIAMETRO) APLICADOS EM SPRAY NA PROPORCAO DE 600G/M2 COM SUPERFICIE FINAL SEM EMENDA. FORNECIMENTO E COLOCACAO.(DESONERADO) | M2 | 602.72
RV 14.90.0106 | REVESTIMENTO EM MANTAS PRE-FABRICADAS, DE PARTICULAS DE BORRACHA AGLUTINADAS COM POLIURETANO ESPECIAL MDI, SUBMETIDAS A 40T DE COMPRESSAO E LAMINADOS COM ESPESSURA CONSTANTE E DENSIDADE CONTROLADA DE 760G/M3, FIXADA COM ADESIVO DE POLIURETANO BICOMPONENTE E ADICIONADO UMA CAMADA SUPERIOR MOLDADA NO LOCAL DE RESINA DE POLIURETANO TAMBEM BICOMPONENTE AUTONIVELANTE ESPECIAL NA COR VERMELHA, RECOBERTA COM CAMADA DE GRANULOS DE BORRACHA ESPECIAL EPDM DE ALTA RESISTENCIA AO USO (ACIMA DE 1,5 A 3,5MM DE DIAMETRO). FORNECIMENTO E COLOCACAO.(DESONERADO) | M2 | 751.72
RV 14.90.0109 | REVESTIMENTO EM MANTA PRE-FABRICADAS DE ALTO IMPACTO PARA PISO DE ALTA RESISTENCIA, ESPECIAL PARA ACADEMIAS E AFINS, COMPOSTA DE PARTICULAS DE BORRACHA ESPECIAL SBR E GRANULOS COLORIDOS DE BORRACHA EPDM, AGLUTINADAS COM POLIURETANO MDI, SUBMETIDAS A 40T DE COMPRESSAO E LAMINADAS COM ESPESSURA CONSTANTE DE 6MM, DUREZA SHORE A 50 E DENSIDADE DE 1000KG/M3, COLADO COM ADESIVO DE POLIURETANO BI-COMPONENTE A PROVA D'AGUA. FORNECIMENTO E COLOCACAO.(DESONERADO) | M2 | 269.24
RV 14.90.0112 | REVESTIMENTO EM MANTA PRE-FABRICADA COMPOSTA DE PARTICULAS SELECIONADAS DE BORRACHA SBR E GRANULOS DE ESPUMA DE POLIURETANO, AGLUTINADAS COM POLIURETANO MDI, SUBMETIDA A 40T DE COMPRESSAO E LAMINADAS COM ESPESSURA CONSTANTE DE 8MM E DENSIDADE CONTROLADA. FORNECIMENTO E COLOCACAO.(DESONERADO) | M2 | 363.14
RV 14.95.0050 | PISO DE ALERTA EM PLACAS MARMORIZADAS VIBRO-PRENSADAS, TECNOGRAN OU SIMILAR, COM ACABAMENTO RUSTICO, NA COR CINZA, INCLUSIVE CONTRAPISO COM ESPESSURA DE 3CM. FORNECIMENTO E COLOCACAO.(DESONERADO) | M2 | 128.55
RV 14.95.0053 | PISO DE ALERTA EM PLACAS MARMORIZADAS VIBRO-PRENSADAS, TECNOGRAN OU SIMILAR, COM ACABAMENTO RUSTICO, NA COR VERMELHA, INCLUSIVE CONTRAPISO COM ESPESSURA DE 3CM. FORNECIMENTO E COLOCACAO.(DESONERADO) | M2 | 134.15
RV 14.95.0100 | PISO DE SINALIZACAO PORCELANATO LINHA ARQTEC GO OU STOP, ELIANE OU SIMILAR, NA COR AMARELA, COM PECAS DE 25 X 25CM. FORNECIMENTO E ASSENTAMENTO.(DESONERADO) | M2 | 501.08
RV 14.95.0150 | PISO DE SINALIZACAO PORCELANATO LINHA ARQTEC GO OU STOP, ELIANE OU SIMILAR, NA COR AZUL, COM PECAS DE 25 X 25CM. FORNECIMENTO E ASSENTAMENTO.(DESONERADO) | M2 | 495.97
RV 15.05.0050 | BASE SUPORTE, CONTRAPISO OU CAMADA REGULARIZADORA EXECUTADA COM ARGAMASSA DE CIMENTO E AREIA NO TRACO 1:5, ESPESSURA DE 1,5CM. | M2 | 19.02
RV 15.05.0053 | BASE SUPORTE, CONTRAPISO OU CAMADA REGULARIZADORA EXECUTADA COM ARGAMASSA DE CIMENTO E AREIA NO TRACO 1:5, ESPESSURA DE 2CM. | M2 | 22.4
RV 15.05.0056 | BASE SUPORTE, CONTRAPISO OU CAMADA REGULARIZADORA EXECUTADA COM ARGAMASSA DE CIMENTO E AREIA NO TRACO 1:5, ESPESSURA DE 2,5CM. | M2 | 25.77
RV 15.05.0059 | BASE SUPORTE, CONTRAPISO OU CAMADA REGULARIZADORA EXECUTADA COM ARGAMASSA DE CIMENTO E AREIA NO TRACO 1:5, ESPESSURA DE 3CM. | M2 | 29.14
RV 15.05.0062 | BASE SUPORTE, CONTRAPISO OU CAMADA REGULARIZADORA EXECUTADA COM ARGAMASSA DE CIMENTO E AREIA NO TRACO 1:5, ESPESSURA DE 3,5CM. | M2 | 32.51
RV 15.05.0100 | BASE SUPORTE OU CONTRAPISO, EXECUTADO COM CONCRETO MAGRO, NA ESPESSURA DE 5CM, NO TRACO 1:3:3, EM VOLUME, COM JUNTAS FORMANDO QUADROS DE (1X1)M, COM SARRAFOS DE MADEIRA SERRADA, INCORPORADOS, INCLUSIVE PREPARO DO TERRENO, COMPACTACAO DO SOLO A MACO. | M2 | 34.44
RV 15.05.0150 | CAMADA DE BRITA 1, COM ESPESSURA ESTIMADA EM 3CM, ESPALHADA MANUALMENTE. | M2 | 9.31
RV 15.05.0201 | PISO CIMENTADO, ACABAMENTO ASPERO OU LISO, COM 1,5CM DE ESPESSURA, COM ARGAMASSA DE CIMENTO E AREIA NO TRACO 1:3, SOBRE BASE EXISTENTE. | M2 | 28.02
RV 15.05.0250 | PISO CIMENTADO COM CORANTE, ACABAMENTO ASPERO OU LISO, COM 1,5CM DE ESPESSURA, COM ARGAMASSA DE CIMENTO E AREIA NO TRACO 1:3, SOBRE BASE EXISTENTE. | M2 | 40.94
RV 15.05.0300 | PISO CIMENTADO, ACABAMENTO ASPERO OU LISO, COM JUNTAS BATIDAS FORMANDO QUADROS, COM 1,5CM DE ESPESSURA, COM ARGAMASSA DE CIMENTO E AREIA NO TRACO 1:3, ALISADO A COLHER, SOBRE BASE EXISTENTE. | M2 | 44.85
RV 15.05.0351 | PISO CIMENTADO IMPERMEAVEL, COM 1,5CM DE ESPESSURA, COM ARGAMASSA DE CIMENTO E AREIA NO TRACO 1:3 E IMPERMEABILIZANTE TIPO SIKA 1 OU SIMILAR, ALISADO A COLHER, SOBRE BASE EXISTENTE. | M2 | 29.43
RV 15.05.0400 | RODAPE DE CIMENTO SOBRE ALVENARIA EM OSSO, COM (7X2)CM. | M | 12.62
RV 15.10.0050 | RECOMPOSICAO DE PISO CIMENTADO, COM ARGAMASSA DE CIMENTO E AREIA NO TRACO 1:3, COM 2CM DE ESPESSURA, INCLUSIVE APICOAMENTO DO PISO EXISTENTE. | M2 | 39.74
RV 15.10.0100 | RECOMPOSICAO DE PISO DE CONCRETO SIMPLES COM RESISTENCIA DE 11MPA, COM 8CM DE ESPESSURA, INCLUSIVE DEMOLICAO COM EQUIPAMENTO DE AR COMPRIMIDO DO PISO EXISTENTE. | M2 | 42.01
RV 15.15.0040 | PISO DE LADRILHO CERAMICO APARENTE ANTIDERRAPANTE, BRASTEC OU SIMILAR, (11X22)CM, COM 15MM DE ESPESSURA, NAS CORES VERMELHO ESCURO, VERMELHO MESCLA, VERMELHO CLARO OU PALHA, ASSENTES SOBRE SUPERFICIE EM OSSO, COM ARGAMASSA DE CIMENTO, SAIBRO E AREIA NO TRACO 1:2:3, REJUNTADOS COM CIMENTO BRANCO E CORANTE. | M2 | 74.99
RV 15.15.0050 | PISO DE LADRILHOS CERAMICOS ANTI-DERRAPANTE, GAIL OU SIMILAR, (11,5X24)CM, COM 14MM DE ESPESSURA, NAS CORES PESSEGO, VERMELHO, CHOCOLATE OU CASTOR, ASSENTES SOBRE SUPERFICIE EM OSSO, COM ARGAMASSA DE CIMENTO, SAIBRO E AREIA NO TRACO 1:2:3, REJUNTADOS COM CIMENTO BRANCO E CORANTE. | M2 | 141.3
RV 15.15.0075 | REVESTIMENTO DE PISO COM CERAMICA LINHA LASER ANTI-DERRAPANTE, COR GELO, DA PORTOBELLO OU SIMILAR, DE (30X30)CM, ASSENTE SOBRE SUPERFICIE EM OSSO COM ARGAMASSA DE CIMENTO, SAIBRO E AREIA NO TRACO 1:2:3, E REJUNTADO COM REJUNTE COM E-FLEX DA PORTOBELLO OU SIMILAR. FORNECIMENTO E COLOCACAO. | M2 | 79.85
RV 15.15.0081 | REVESTIMENTO DE PISO COM PORCELANATO ANTIDERRAPANTE (50X50)CM, LINHA ARQTEC PANNA OU PLATINA NO-SLIP DA ELIANE OU SIMILAR, ASSENTADO COM ARGAMASSA COLANTE TIPO AC III LIGAMAX PERFORMANCE DA ELIANE OU SIMILAR E REJUNTADO COM PRODUTO EM PO MONOCOMPONENTE TIPO II JUNTA PLUS SUPERATIVADO DA ELIANE OU SIMILAR. EXCLUSIVE CONTRAPISO. FORNECIMENTO E COLOCACAO. | UN | 138.49
RV 15.15.0100 | PISO EM MOSAICO DE AZULEJOS DE VARIAS ORIGENS, COM ARGAMASSA DE CIMENTO E AREIA, NO TRACO 1:3, SOBRE BASE JA EXISTENTE. | M2 | 52.28
RV 15.15.0150 | REVESTIMENTO DE PISO, COM CERAMICA (20X20)CM, CECRISA LINHA STADIUM JENEL WH OU SIMILAR, ASSENTES SOBRE SUPERFICIES OSSO COM ARGAMASSA DE CIMENTO, SAIBRO E AREIA NO TRACO 1:2:3, REJUNTADOS COM CIMENTO BRANCO E CORANTE. | M2 | 79.29
RV 15.15.0200 | REVESTIMENTO DE PISO COM CERAMICA (45X45)CM, LINHA CARGO PLUS NA COR WHITE, GRAY OU BONE DA ELIANE OU SIMILAR, ASSENTADO COM ARGAMASSA COLANTE TIPO AC III LIGAMAX PERFORMANCE DA ELIANE OU SIMILAR E REJUNTADO COM PRODUTO EM PO MONOCOMPONENTE TIPO II JUNTA PLUS SUPERATIVADO DA ELIANE OU SIMILAR. EXCLUSIVE CONTRAPISO. FORNECIMENTO E COLOCACAO. | M2 | 76.54
RV 15.15.0210 | REVESTIMENTO DE PISO COM PORCELANATO (50X50)CM, LINHA PANNA PLUS DA ELIANE OU SIMILAR, ASSENTADO COM ARGAMASSA COLANTE TIPO AC III LIGAMAX PERFORMANCE DA ELIANE OU SIMILAR E REJUNTADO COM PRODUTO EM PO MONOCOMPONENTE TIPO II JUNTA PLUS SUPERADITIVADO DA ELIANE OU SIMILAR. EXCLUSIVE CONTRAPISO. FORNECIMENTO E COLOCACAO. | M2 | 119.59
RV 15.17.0500 | REVESTIMENTO DE PISO, PORCELANATO LINHA PROGETTO DOLMAN NAT, PORTOBELLO OU SIMILAR, DE (45 X 45)CM ASSENTE SOBRE SUPERFICIE EM OSSO COM ARGAMASSA DE CIMENTO, SAIBRO E AREIA NO TRACO 1:2:3, E REJUNTADO COM REJUNTE E-FLEX DE PORTOBELLO OU SIMILAR. FORNECIMENTO E COLOCACAO. | M2 | 145.81
RV 15.17.0800 | REVESTIMENTO DE PISO, PORCELANATO LINHA ESSENCIAL GRANILITE CINZA STR BOLDT, PORTOBELLO OU SIMILAR, DE (45 X 45)CM ASSENTE SOBRE SUPERFICIE EM OSSO COM ARGAMASSA DE CIMENTO, SAIBRO E AREIA NO TRACO 1:2:3, E REJUNTADO COM REJUNTE E-FLEX DE PORTOBELLO OU SIMILAR. FORNECIMENTO E COLOCACAO. | M2 | 105.24
RV 15.20.0100 | ASSENTAMENTO DE LAJOES OU PLACAS DE GRANITO EM CALCADAS DE LOGRADOUROS OU SUPERFICIES NIVELADAS, COM REJUNTAMENTO DE ARGAMASSA DE CIMENTO E AREIA, NO TRACO 1:3, EXCLUSIVE O FORNECIMENTO DAS PEDRAS. | M2 | 54.92
RV 15.20.0150 | CAPA DEGRAU DE MARMORE BRANCO NACIONAL DE (3X28)CM, COM 1 POLIMENTO, ASSENTES COM RECOBRIMENTO DE NATA DE CIMENTO SOBRE ARGAMASSA DE CIMENTO, SAIBRO E AREIA NO TRACO 1:2:2. | M | 154.53
RV 15.20.0200 | GRANITO RUSTICO EM PLACAS DE (50X50)CM, ESPESSURA DE 3 A 4CM, COM CORTE MANUAL. FORNECIMENTO. | UN | 12.9
RV 15.20.0250 | PLACA DE GRANITO CINZA ANDORINHA, SEM ACABAMENTO, COM ESPESSURA DE 2CM, PARA FORRACAO DE PISO. FORNECIMENTO. | M2 | 150
RV 15.20.0300 | PISO DE PLACAS DE MARMORE BRANCO NACIONAL, COM 2 POLIMENTOS, ASSENTES COM RECOBRIMENTO DE NATA DE CIMENTO, SAIBRO E AREIA NO TRACO 1:2:2. | M2 | 376.75
RV 15.20.0350 | REVESTIMENTO COM GRANITO CAPAO BONITO, EM PLACA DE 2CM DE ESPESSURA, ACABAMENTO POLIDO, ASSENTADO SOBRE TERRENO NIVELADO, ARGAMASSA DE CIMENTO E AREIA NO TRACO 1:3. FORNECIMENTO E COLOCACAO. | M2 | 231.87
RV 15.20.0353 | REVESTIMENTO COM GRANITO CAPAO BONITO, EM PLACA DE 2CM DE ESPESSURA, ACABAMENTO APICOADO, ASSENTADO SOBRE TERRENO NIVELADO, ARGAMASSA DE CIMENTO E AREIA NO TRACO 1:3. FORNECIMENTO E COLOCACAO. | M2 | 420.87
RV 15.20.0400 | REVESTIMENTO DE GRANITO CINZA ANDORINHA, COM ACABAMENTO SERRADO, PARA PISO, EM PLACAS DE (150X60X3)CM. FORNECIMENTO. | M2 | 210
RV 15.20.0403 | REVESTIMENTO DE GRANITO CINZA ANDORINHA, COM ACABAMENTO SERRADO, PARA RODAPE, COM 7CM DE ALTURA E 2CM DE ESPESSURA. FORNECIMENTO. | M | 18
RV 15.20.0406 | REVESTIMENTO COM GRANITO CINZA LEVIGADO, EM PLACA DE (40X40)CM, COM 3CM DE ESPESSURA, ASSENTADO SOBRE BASE EXISTENTE, COM ARGAMASSA DE CIMENTO E AREIA NO TRACO DE 1:3. FORNECIMENTO E COLOCACAO. | M2 | 326.42
RV 15.20.0409 | REVESTIMENTO COM GRANITO CINZA FLAMEADO, EM PLACA DE (40X40)CM, COM 3CM DE ESPESSURA, ASSENTADO SOBRE BASE EXISTENTE, COM ARGAMASSA DE CIMENTO E AREIA NO TRACO DE 1:3. FORNECIMENTO E COLOCACAO. | M2 | 192.21
RV 15.20.0412 | REVESTIMENTO COM GRANITO CINZA SERRADO E FACE NATURAL, EM PLACA DE (40X40)CM CLASSIFICADO, COM 3CM DE ESPESSURA, ASSENTADO SOBRE BASE EXISTENTE, COM ARGAMASSA DE CIMENTO E AREIA NO TRACO DE 1:3. FORNECIMENTO E COLOCACAO. | M2 | 104.8
RV 15.20.0450 | REVESTIMENTO COM GRANITO JUPARANA, EM PLACA DE (40X40)CM COM 2CM DE ESPESSURA, ACABAMENTO POLIDO, PARA PISO, ASSENTES SOBRE ARGAMASSA DE CIMENTO, SAIBRO E AREIA NO TRACO 1:2:2. FORNECIMENTO E COLOCACAO. | M2 | 417.27
RV 15.20.0500 | REVESTIMENTO COM GRANITO ROSA FLAMEADO, EM PLACA DE (40X40)CM, COM 3CM DE ESPESSURA, ASSENTADO SOBRE BASE EXISTENTE, COM ARGAMASSA DE CIMENTO E AREIA NO TRACO DE 1:3. FORNECIMENTO E COLOCACAO. | M2 | 175.41
RV 15.20.0503 | REVESTIMENTO COM GRANITO ROSA LEVIGADO, EM PLACA DE (40X40)CM, COM 3CM DE ESPESSURA, ASSENTADO SOBRE BASE EXISTENTE, COM ARGAMASSA DE CIMENTO E AREIA NO TRACO DE 1:3. FORNECIMENTO E COLOCACAO. | M2 | 175.41
RV 15.20.0506 | REVESTIMENTO COM GRANITO ROSA SERRADO E FACE NATURAL, EM PLACA DE (40X40)CM CLASSIFICADO, COM 3CM DE ESPESSURA, ASSENTADO SOBRE BASE EXISTENTE, COM ARGAMASSA DE CIMENTO E AREIA NO TRACO DE 1:3. FORNECIMENTO E COLOCACAO. | M2 | 122.83
RV 15.20.0550 | RODAPE DE GRANITO, BOLEADO, COM (10X2)CM. FORNECIMENTO E COLOCACAO. | M | 35.76
RV 15.20.0600 | SOLEIRA DE GRANITO COM (15X3)CM, ASSENTE COM RECOBRIMENTO DE NATA DE CIMENTO SOBRE ARGAMASSA DE CIMENTO E AREIA, NO TRACO 1:2. | M | 71.57
RV 15.20.0650 | SOLEIRA DE MARMORE BRANCO NACIONAL DE (3X25)CM, COM 2 POLIMENTOS, ASSENTES COM RECOBRIMENTO DE NATA DE CIMENTO SOBRE ARGAMASSA DE CIMENTO, SAIBRO E AREIA NO TRACO 1:2:2. | M | 100.18
RV 15.20.0653 | SOLEIRA DE MARMORE BRANCO NACIONAL DE (3X13)CM, COM 2 POLIMENTOS, ASSENTES COM RECOBRIMENTO DE NATA DE CIMENTO SOBRE ARGAMASSA DE CIMENTO, SAIBRO E AREIA NO TRACO 1:2:2. | M | 56.52
RV 15.20.0700 | PISO DE GRANITO APICOADO CINZA ANDORINHA, SOBRE TERRENO NIVELADO, COM ARGAMASSA DE CIMENTO E AREIA, NO TRACO 1:3, SENDO A PECA DE (40X40X3)CM. | M2 | 331.43
RV 15.25.0050 | CAMADA IMPERMEABILIZADORA DE PISO, DE CONCRETO SIMPLES, COM 8CM DE ESPESSURA NO TRACO DE 1:3:4, EM VOLUME, COM IMPERMEABILIZANTE SIKA 1 OU SIMILAR. | M2 | 25.12
RV 15.25.0100 | PISO DE CONCRETO SIMPLES COM RESISTENCIA DE 15 MPA (TRACO EM VOLUME: 1:2 1/2:4), PREPARADO EM BETONEIRA COM 8CM DE ESPESSURA, INCLUSIVE PREPARO MANUAL DO TERRENO. | M2 | 37.84
RV 15.25.0103 | PISO DE CONCRETO SIMPLES, 8CM DE ESPESSURA, COM RESISTENCIA CARACTERISTICA A COMPRESSAO DE 18MPA, FORMANDO QUADRADOS DE (1,50X1,50)M DE JUNTA SERRADA, EXCLUSIVE PREPARO DE TERRENO. | M2 | 44.29
RV 15.25.0150 | PATIO DE CONCRETO, 8CM DE ESPESSURA,NO TRACO 1:3:3, EM VOLUME, FORMANDO QUADROS DE (1,00X1,00)M, COM SARRAFOS DE MADEIRA SERRADA, INCORPORADOS, EXCLUSIVE PREPARO TERRENO. | M2 | 50.51
RV 15.25.0153 | PATIO DE CONCRETO, 10CM DE ESPESSURA NO TRACO 1:2:3, EM VOLUME, FORMANDO QUADROS DE (1,50X1,50)M, COM SARRAFOS DE MADEIRA SERRADA, INCORPORADOS, EXCLUSIVE PREPARO TERRENO. | M2 | 45.55
RV 15.25.0156 | PATIO DE CONCRETO, 12CM DE ESPESSURA NO TRACO 1:2:2,5, EM VOLUME, FORMANDO QUADROS DE (1,50X1,50)M, COM SARRAFOS DE MADEIRA SERRADA, INCORPORADOS, EXCLUSIVE PREPARO TERRENO. | M2 | 52
RV 15.25.0200 | PAVIMENTACAO EM PLACAS DE (40X80X10)CM, DE CONCRETO (FCK=11MPA) COM ARMACAO DE TELA TELCON Q-61 OU SIMILAR, JUNTA 2CM, INCLUSIVE PREPARO DO TERRENO. | M2 | 67.16
RV 15.25.0203 | PAVIMENTACAO EM PLACAS DE CONCRETO FCK=15MPA, MEDINDO (40X80X10)CM, COM ARMACAO DE TELA TELCON Q-61 OU SIMILAR, JUNTA DE 2CM, INCLUSIVE ACABAMENTO DA PLACA NO PROPRIO CONCRETO COM DESEMPENADORA DE ACO E PREPARO DO TERRENO. | M2 | 67.02
RV 15.25.0206 | PAVIMENTACAO EM PLACAS DE CONCRETO FCK=18MPA, MEDINDO (40X80X10)CM, COM ARMACAO DE TELA TELCON Q-61 OU SIMILAR, JUNTA DE 2CM, INCLUSIVE ACABAMENTO DA PLACA NO PROPRIO CONCRETO COM DESEMPENADORA DE ACO E PREPARO DO TERRENO. | M2 | 67.62
RV 15.25.0250 | REVESTIMENTO COM ARGAMASSA DE CIMENTO E AREIA NO TRACO 1:4, SIKAFIX OU SIMILAR, COM 2CM DE ESPESSURA, INCLUSIVE CHAPISCO. | M2 | 27.63
RV 15.30.0050 | ESCADA DE MARMORITE, COMPOSTA DE CAPA E ESPELHO PRE-MOLDADOS EM OFICINA E ASSENTADOS NA OBRA, FEITO O MARMORITE COM GRANA NO 1 DE MARMORE BRANCO NACIONAL, E CIMENTO PORTLAND, EM CAMADA DE 6MM. ESTA ESPECIFICACAO SE REFERE A ESCADAS COM LARGURA TOTAL DAS 2 PECAS DE 0,45M E COMPREENDENDO 1M LINEAR DO CONJUNTO DE CAPA E ESPELHO. | M | 54.22
RV 15.30.0053 | ESCADA DE MARMORITE, COMPOSTA DE CAPA E ESPELHO PRE-MOLDADOS EM OFICINA E ASSENTADOS NA OBRA, FEITO O MARMORITE COM GRANA NO 1 DE MARMORE NA COR PRETA NACIONAL, E CIMENTO PORTLAND, EM CAMADA DE 6MM. ESTA ESPECIFICACAO SE REFERE A ESCADAS COM LARGURA TOTAL DAS 2 PECAS DE 0,45M E COMPREENDENDO 1M LINEAR DO CONJUNTO DE CAPA E ESPELHO. | M | 55.35
RV 15.30.0100 | PISO DE MARMORITE, COMPREENDENDO: A) LASTRO, COM 4CM DE ESPESSURA MEDIA, DE ARGAMASSA DE CIMENTO E AREIA GROSSA NO TRACO 1:4; B) CAMADA DE MARMORITE, COM 1CM DE ESPESSURA, FEITA COM GRANA NO 1 DE MARMORE BRANCO NACIONAL E CIMENTO PORTLAND, SUPERFICIE ESTUCADA APOS A FUNDICAO, COM 3 POLIMENTOS MECANICOS. | M2 | 118.67
RV 15.30.0103 | PISO DE MARMORITE, COMPREENDENDO: A) LASTRO, COM 4CM DE ESPESSURA MEDIA, DE ARGAMASSA DE CIMENTO E AREIA GROSSA NO TRACO 1:4; B) CAMADA DE MARMORITE, COM 1CM DE ESPESSURA, FEITA COM GRANA NO 1 DE MARMORE NA COR PRETA NACIONAL E CIMENTO PORTLAND, SUPERFICIE ESTUCADA APOS A FUNDICAO, COM 3 POLIMENTOS MECANICOS. | M2 | 132.73
RV 15.30.0150 | PISO DE GRANITINA COMPREENDENDO: A) LASTRO COM 4CM DE ESPESSURA MEDIA, DE ARGAMASSA DE CIMENTO E AREIA GROSSA NO TRACO 1:4; B) CAMADA DE GRANITINA COM 3CM DE ESPESSURA, FEITA COM GRANA NO 1 DE GRANITO PRETO NACIONAL E CIMENTO PORTLAND, SUPERFICIE ESTUCADA APOS FUNDICAO, SEM POLIMENTO. | M2 | 119.79
RV 15.30.0153 | PISO DE GRANITINA COMPREENDENDO: A) LASTRO COM 4CM DE ESPESSURA MEDIA, DE ARGAMASSA DE CIMENTO E AREIA GROSSA NO TRACO 1:4; B) CAMADA DE GRANITINA COM 3CM DE ESPESSURA, FEITA COM GRANA NO 1 DE GRANITO VERMELHO NACIONAL E CIMENTO PORTLAND, SUPERFICIE ESTUCADA APOS FUNDICAO, SEM POLIMENTO. | M2 | 125.39
RV 15.30.0200 | RODAPE DE MARMORITE, FUNDIDO NO LOCAL, COM 10CM DE ALTURA, 1CM DE ESPESSURA, TERMINANDO EM CANTO RETO JUNTO AO PISO, FEITO COM CIMENTO PORTLAND E GRANA NO 1 DE MARMORE NA COR BRANCA NACIONAL, COM POLIMENTO MANUAL. O MARMORITE E EXECUTADO SOBRE EMBOCO PREVIO NAO INCLUIDO NESTA. | M | 40.33
RV 15.30.0203 | RODAPE DE MARMORITE, FUNDIDO NO LOCAL, COM 10CM DE ALTURA, 1CM DE ESPESSURA, TERMINANDO EM CANTO RETO JUNTO AO PISO, FEITO COM CIMENTO PORTLAND E GRANA NO 1 DE MARMORE NA COR PRETA NACIONAL, COM POLIMENTO MANUAL. O MARMORITE E EXECUTADO SOBRE EMBOCO PREVIO NAO INCLUIDO NESTA. | M | 42.75
RV 15.35.0100 | JUNTA PLASTICA (17X3)MM, PARA PISOS CONTINUOS. FORNECIMENTO E COLOCACAO. | M | 6.95
RV 15.38.0050 | DEGRAU DE ESCADA DE ARGAMASSA GRANITICA KORODUR, NA COR GRANITICA, INCLUSIVE 3 POLIMENTOS. | M | 152.32
RV 15.38.0053 | DEGRAU DE ESCADA DE ARGAMASSA GRANITICA KORODUR, NA COR PRETA, INCLUSIVE 3 POLIMENTOS. | M | 169.86
RV 15.38.0100 | PISO DE ARGAMASSA GRANITICA KORODUR-PL OU SIMILAR, COM ESPESSURA DE 0,8CM, NA COR NATURAL DO CIMENTO, INCLUSIVE BASE SUPORTE EM ARGAMASSA DE CIMENTO E AREIA NO TRACO 1:3, ESPESSURA DE 2,2CM, E 3 POLIMENTOS MECANICOS. | M2 | 109.98
RV 15.38.0103 | PISO DE ARGAMASSA GRANITICA KORODUR-PL OU SIMILAR, COM ESPESSURA DE 0,8CM, NA COR PRETA, INCLUSIVE BASE SUPORTE EM ARGAMASSA DE CIMENTO E AREIA NO TRACO 1:3, ESPESSURA DE 2,2CM, E POLIMENTOS MECANICOS. | M2 | 90.7
RV 15.38.0150 | PISO DE ARGAMASSA GRANITICA COM AGREGADOS METALICOS DE ALTA DUREZA, KORODUR-WH OU SIMILAR, COM ESPESSURA DE 0,8CM, NA COR NATURAL DO CIMENTO, INCLUSIVE CONTRAPISO DE CIMENTO E AREIA NO TRACO 1:3, ESPESSURA DE 3,2CM, E ACABAMENTO ANTI-DERRAPANTE. | M2 | 99.08
RV 15.38.0153 | PISO DE ARGAMASSA GRANITICA KORODUR-PL OU SIMILAR, COM ESPESSURA DE 0,8CM, NA COR VERMELHA, INCLUSIVE BASE SUPORTE EM ARGAMASSA DE CIMENTO E AREIA NO TRACO 1:3, ESPESSURA DE 2,2CM, JUNTA PLASTICA E POLIMENTOS MECANICOS. | M2 | 90.7
RV 15.38.0200 | REVESTIMENTO DE PLACAS PRE-MOLDADAS, VIBRO PRENSADAS, CONSTITUIDAS DE AGREGADOS MINERAIS MOIDOS DE ALTA RESISTENCIA E CIMENTO ESTRUTURAL, NAS DIMENSOES DE (40X40X03)CM, ASSENTADO SOBRE BASE EXISTENTE. FORNECIMENTO E COLOCACAO. | M2 | 135.54
RV 15.38.0250 | RODAPE DE ARGAMASSA KORODUR OU SIMILAR, COM 10CM DE ALTURA, NA COR NATURAL DO CIMENTO, INCLUSIVE 3 POLIMENTOS. | M | 36.55
RV 15.38.0253 | RODAPE DE ARGAMASSA KORODUR OU SIMILAR, COM 10CM DE ALTURA, NA COR PRETA, INCLUSIVE 3 POLIMENTOS. | M | 44.04
RV 15.38.0256 | RODAPE DE ARGAMASSA KORODUR-WH OU SIMILAR, COM 10CM DE ALTURA, NA COR NATURAL DO CIMENTO, ACABAMENTO DESEMPENADO. | M | 36.55
RV 15.40.0051 | PISO VINILICO NACIONAL HOMOGENEO, PADRAO COM "FLASH" OU COM "DISCRETOS VEIOS", NAS DIMENSOES DE (30X30)CM, ESPESSURA DE 2,0MM, INCLUSIVE ADESIVO E TRATAMENTO COM CERA DE URETANO FORTIFICADO, TIPO PAVIFLEX - LINHA CLASSIC OU INTENSITY OU SIMILAR. FORNECIMENTO E INSTALACAO. | M2 | 60.38
RV 15.40.0054 | PISO VINILICO NACIONAL, HOMOGENEO, PADRAO "MESCLADO" OU "MESCLADO COM VEIOS PASSANTES" NAS DIMENSOES DE (30X30)CM, ESPESSURA DE 2,0MM, INCLUSIVE ADESIVO E TRATAMENTO DO PISO COM CERA DE URETANO FORTIFICADO, TIPO PAVIFLEX - LINHA DINAMIC OU SIMILAR. FORNECIMENTO E COLOCACAO. | M2 | 79.82
RV 15.40.0103 | PISO VINILICO NACIONAL HOMOGENEO, PADRAO "LISO", NAS DIMENSOES DE (30X30)CM, ESPESSURA DE 2,0MM, INCLUSIVE ADESIVO E TRATAMENTO COM CERA DE URETANO FORTIFICADO, TIPO PAVIFLEX - LINHA CHROMA OU SIMILAR. FORNECIMENTO E COLOCACAO. | M2 | 68.49
RV 15.40.0110 | PISO VINILICO HOMOGENEO, LINHA SIXTY THRU, PADRAO MESCLADO, COM VEIOS PASSANTES EM TODA ESPESSURA, 07 CORES, EM PLACAS SEMIFLEXIVEIS DE (60X60)CM, ESPESSURA DE 2,0MM, ISENTO DE BORRACHA, IMPERMEABILIDADE A AGUA <4%, CLASSE DE USO 33, USO PESADO, NORMA EN685, COM IMPERMEABILIZACAO COM CERA A BASE DE URETANO FORTIFICADO, TIPO BECKER OU SIMILAR. | M2 | 98.52
RV 15.40.0151 | PISO VINILICO NACIONAL HOMOGENEO, PADRAO COM "FLASH" OU "DISCRETOS VEIOS", NAS DIMENSOES (30X30)CM, ESPESSURA: 3,2MM, INCLUSIVE ADESIVO E TRATAMENTO COM CERA DE URETANO FORTIFICADO, TIPO PAVIFLEX - LINHA INTENSITY OU SIMILAR. FORNECIMENTO E COLOCACAO. | M2 | 106.33
RV 15.40.0200 | SUPORTE CURVO E PERFIL DE ARREMATE PARA PISO VINILICO. FORNECIMENTO E COLOCACAO. | M | 33.57
RV 15.40.0201 | PISO VINILICO NACIONAL HOMOGENEO, PADRAO "LISO", NAS DIMENSOES DE (30X30)CM, ESPESSURA DE 3,2MM, INCLUSIVE ADESIVO E TRATAMENTO COM CERA DE URETANO FORTIFICADO, TIPO PAVIFLEX - LINHA CHROMA OU SIMILAR. FORNECIMENTO E COLOCACAO. | M2 | 106.33
RV 15.40.0300 | PISO VINILICO NACIONAL HETEROGENEO, PADRAO "MESCLADO" OU "PONTILHADO", NAS DIMENSOES (2,00X20,00)M ESPESSURA DE 2,0MM, INCLUSIVE ADESIVO, TRATAMENTO COM CERA DE URETANO FORTIFICADO E JUNTAS SOLDADAS A QUENTE, TIPO ABSOLUTE - LINHA LINO OU COSMIC OU SIMILAR. FORNECIMENTO E COLOCACAO. | M2 | 103.29
RV 15.40.0350 | PISO VINILICO NACIONAL HETEROGENEO, PADRAO "PIGMENTADO", NAS DIMENSOES (2,00X20,00)M, ESPESSURA DE 2,0MM, INCLUSIVE ADESIVO, TRATAMENTO COM CERA DE URETANO FORTIFICADO E JUNTAS SOLDADAS A QUENTE, TIPO ABSOLUTE - LINHA TOTALSAFE OU SIMILAR. FORNECIMENTO E COLOCACAO. | M2 | 157.91
RV 15.40.0400 | PISO VINILICO NACIONAL HETEROGENEO, PADRAO "LISO" OU "MESCLADO" OU "PONTILHADO", NAS DIMENSOES (2,00X20,00)M, ESPESSURA DE 3,0MM, INCLUSIVE ADESIVO, TRATAMENTO COM CERA DE URETANO FORTIFICADO E JUNTAS SOLDADAS A QUENTE, TIPO ABSOLUTE - LINHA ACOUSTIC UNI OU SIMILAR. FORNECIMENTO E COLOCACAO. | M2 | 128.22
RV 15.40.0425 | PISO VINILICO HOMOGENEO LINHA MICRA PREMIUM - FABRICACAO TARKETT FADEMAC OU SIMILAR COM 2,0MM DE ESPESSURA DISPONIVEL EM MANTAS DE 2,00M DE LARGURA X 23,00M DE COMPRIMENTO. COMPOSTO DE RESINA DE PVC, PLASTIFICANTES, PIGMENTOS, CARGAS MINERAIS E COM FUNGICIDA INCORPORADO EM SUA MASSA, TORNANDO-O RESISTENTES AOS FUNGOS E BACTERIAS. ACABAMENTO SUPERFICIAL COM TRATAMENTO EM PUR REFORCADO (POLIURETANO REFORCADO). ATENDENDO AS NORMAS: EN 685 - PARA CLASSIFICACAO DE USO COMO 34 E 43, EN ISO 13501 - 1 - PARA RESISTENCIA AO FOGO COMO BL S1 CATEGORIA 1 CLASSE B. FORNECIMENTO E COLOCACAO. | M2 | 248.67
RV 15.40.0500 | PISO VINILICO NACIONAL HOMOGENEO ANTI-ESTATICO, DISSIPADOR DE ENERGIA, PADRAO "MESCLADO", NAS DIMENSOES DE (61X61)CM, ESPESSURA DE 2,0MM, RESISTENCIA DE 5X(10) 8 - 1X(10) 9 OHMS, COMPOSTO DE FIBRAS CONDUTIVAS DE CARBONO TIPO PAVIFLOOR - LINHA ELITE OU SIMILAR. | M2 | 159.02
RV 15.40.0550 | PISO VINILICO NACIONAL HOMOGENEO CONDUTIVO, PADRAO "LISO", NAS DIMENSOES DE (61X61)CM, ESPESSURA DE 2,0MM, RESISTENCIA DE 2,5X(10)4 - 1X(10)6 OHMS, COMPOSTO DE FIBRAS CONDUTIVAS DE CARBONO, TIPO TRAFFIC ELS OU SIMILAR. FORNECIMENTO E COLOCACAO. | M2 | 202.03
RV 15.40.0600 | CORDAO DE SOLDA PARA FUSAO A QUENTE EM JUNTAS DE PISOS VINILICOS FLEXIVEIS, TIPO ABSOLUTE OU SIMILAR. FORNECIMENTO E COLOCACAO. | M | 8.44
RV 15.40.0700 | TESTEIRA DE RESINA DE PVC NAS DIMENSOES DE (50X43)MM, ESPESSURA: 3,2MM, TIPO PAVIFLEX OU SIMILAR. FORNECIMENTO E COLOCACAO. | M | 32.81
RV 15.45.0025 | CARPETE DE POLIPROPILENO, COM FILAMENTO CONTINUO, CONSTRUCAO TUFTING, ESPESSURA TOTAL DE 5MM, TEXTURA BOUCLE MESCLA, MODELO AUSTIN, NA COR SAND 250, TABACOW OU SIMILAR. FORNECIMENTO. | M2 | 48.84
RV 15.45.0030 | CARPETE DE POLIPROPILENO, COM SUPERFICIE EM NYLON RHODIANYL, CONSTRUCAO TUFTING, ESPESSURA TOTAL DE 8MM, TEXTURA AVELUDADA, MODELO GRAND NYLON PLUS, NA COR BEGE ROSADO 243, TABACOW OU SIMILAR. FORNECIMENTO. | M2 | 115
RV 15.45.0050 | FORRACAO DE PISO COM CARPETE CARPETE DE FIBRA ARTIFICIAL SINTETICA, COM ESPESSURA DE 4,5MM, DURAFELTI, SAO CARLOS OU SIMILAR. | M2 | 66.78
RV 15.45.0100 | FORRACAO DE PISO COM CARPETE DE NYLON, COM 6MM DE ESPESSURA, SOBRE BASE EXISTENTE. | M2 | 55.44
RV 15.45.0150 | FORRACAO DE PISO COM CARPETE DE FIBRAS DE POLIPROPILENO E RESINAS SINTETICAS, AGULHADO VERTICAL COM RELEVO TIPO LOOP, 06 CORES LISAS, ESPESSURA DE 5MM, PESO 700G, EM ROLOS DE 2M DE LARGURA X 30M DE COMPRIMENTO. | M2 | 54.5
RV 15.50.0050 | CARPETE DE POLIPROPILENO, COM FILAMENTO CONTINUO, CONSTRUCAO TUFTING, ESPESSURA TOTAL DE 5MM, TEXTURA BOUCLE MESCLA, MODELO AUSTIN, NA COR SAND 250, TABACOW OU SIMILAR. FORNECIMENTO. | M2 | 51.28
RV 15.50.0100 | CARPETE DE POLIPROPILENO, COM SUPERFICIE EM NYLON RHODIANYL, CONSTRUCAO TUFTING, ESPESSURA TOTAL DE 8MM, TEXTURA AVELUDADA, MODELO GRAND NYLON PLUS, NA COR BEGE ROSADO 243, TABACOW OU SIMILAR. FORNECIMENTO. | M2 | 120.75
RV 15.50.0150 | TAPETE EM ROLO, ANTI-ALERGICO E ANTI-ESTATICO, COM ESPESSURA DE 6MM, AVANTI OU SIMILAR, MODELO CARPETT PP3000, NA COR CASTOR 8502. FORNECIMENTO E COLOCACAO. | M2 | 116.49
RV 15.55.0020 | CHAPIM EM MADEIRA APARELHADA COM LARGURA DE 0,40M. FORNECIMENTO. | M | 52
RV 15.55.0040 | PECAS EM MADEIRA APARELHADA DE (120 X 35 X 3)CM, PARA FORRACAO DE DEGRAUS. FORNECIMENTO. | UN | 319.03
RV 15.55.0050 | PISO EM REGUAS DE MADEIRA APARELHADA (TABUA CORRIDA), COM 10CM DE LARGURA, 2CM DE ESPESSURA, PREGADO SOBRE REGUAS DO MESMO MATERIAL, EMBUTIDAS EM CONTRAPISO, INCLUSIVE ESTE. | M2 | 261
RV 15.55.0053 | PISO DE TACOS DE MADEIRA APARELHADA, DE (7 X 21)CM, PIXADOS E INCRUSTADOS COM PEDRISCOS, ASSENTADOS EM ARGAMASSA DE CIMENTO E SAIBRO, TRACO 1:6, EXCLUSIVE SERVICOS DE CALAFATE. | M2 | 73.73
RV 15.57.0100 | PISO EM LADRILHO HIDRAULICO TRATADO 25 DADOS (20X20)CM, NA COR CINZA. FORNECIMENTO, ASSENTAMENTO E TRATAMENTO. | M2 | 90.57
RV 15.60.0050 | PEDRA PORTUGUESA. FORNECIMENTO. | M2 | 48.75
RV 15.60.0100 | PISO DE PEDRA PORTUGUESA, CONFORME ITEM RV 15.60.0150, INCLUINDO BASE DE CONCRETO MAGRO DE 3CM DE ESPESSURA. | M2 | 104.1
RV 15.60.0150 | PISO DE PEDRA PORTUGUESA, ASSENTADO SOBRE MISTURA DE CIMENTO E SAIBRO NO TRACO 1:5, INCLUSIVE ACERTO DO TERRENO. FORNECIMENTO E COLOCACAO. | M2 | 92.35
RV 15.60.0200 | PISO DE PEDRA PORTUGUESA, EM DESENHO SIMPLES, COM APROXIMADAMENTE 25% DE PEDRA PRETA, 25% DE PEDRA VERMELHA E 50% DE PEDRA BRANCA, ASSENTADO SOBRE MISTURA DE CIMENTO E SAIBRO NO TRACO 1:5, INCLUSIVE ACERTO DO TERRENO. FORNECIMENTO E COLOCACAO. | M2 | 112.96
RV 15.60.0203 | PISO DE PEDRA PORTUGUESA, EM DESENHO SIMPLES, COM APROXIMADAMENTE 40% DE PEDRA PRETA E 60% DE PEDRA BRANCA, ASSENTADO SOBRE MISTURA DE CIMENTO E SAIBRO NO TRACO 1:5, INCLUSIVE ACERTO DO TERRENO. FORNECIMENTO E COLOCACAO. | M2 | 104.46
RV 15.60.0250 | PISO DE PEDRA PORTUGUESA BRANCA E PRETA, EM FAIXA ASSENTADA SOBRE MISTURA DE CIMENTO E SAIBRO NO TRACO 1:5, INCLUSIVE ACERTO DO TERRENO. FORNECIMENTO E COLOCACAO. | M2 | 109.56
RV 15.60.0253 | PISO DE PEDRA PORTUGUESA VERMELHA, EM FAIXA ASSENTADA SOBRE MISTURA DE CIMENTO E SAIBRO NO TRACO 1:5, INCLUSIVE ACERTO DE TERRENO. FORNECIMENTO E COLOCACAO. | M2 | 92.35
RV 15.65.0050 | RECOMPOSICAO DE PAVIMENTACAO DE PEDRA PORTUGUESA, ASSENTADA COM FAROFA DE CIMENTO E SAIBRO NO TRACO 1:5, INCLUSIVE FORNECIMENTO DO MATERIAL PARA REJUNTAMENTO E EXCLUSIVE A PEDRA. | M2 | 78.33
RV 15.70.0050 | PISO DE BORRACHA, EM ROLO DE 1,40M DE LARGURA, SUPERFICIE GRAO DE ARROZ, ESPESSURA DE 3,0MM, NA COR PRETA, MERCUR OU SIMILAR. FORNECIMENTO E COLOCACAO. | M2 | 120.64
RV 15.70.0150 | PISO DE PLURIGOMA OU SIMILAR, PASTILHADO, DE 3MM DE ESPESSURA, PLACAS DE (50X50)CM, SOBRE BASE EXISTENTE, COM COLOCACAO. | M2 | 50.89
RV 15.75.0050 | PISO DE ARDOSIA FERRUGEM, EM PLACAS DE (25X25)CM, INCLUSIVE ARGAMASSA DE ASSENTAMENTO COM ESPESSURA DE 3CM. FORNECIMENTO E COLOCACAO. | M2 | 72.23
RV 15.75.0100 | PISO DE ARDOSIA POLIDA CINZA, EM PLACAS DE (40X40)CM, INCLUSIVE ARGAMASSA DE ASSENTAMENTO COM ESPESSURA DE 3CM. FORNECIMENTO E COLOCACAO. | M2 | 58.42
RV 15.80.0050 | PISO ELEVADO DIMOPISO OU SIMILAR, EM PLACAS DE (60X60)CM COM ESPESSURA DE 40MM, ESTRUTURADO POR SUPORTES TELESCOPICOS COM ALTURA DE 20CM, REVESTIDO COM PAVIFLEX OU SIMILAR. FORNECIMENTO E COLOCACAO. | M2 | 377.32
RV 15.85.0050 | PISO DE PEDRA SAO THOME, EM PLACAS DE (30X30)CM, (38X38)CM, (48X48)CM E (58X58)CM COM ESPESSURA DE 2CM, INCLUSIVE ARGAMASSA DE ASSENTAMENTO COM ESPESSURA DE 3,0CM. FORNECIMENTO E COLOCACAO. | M2 | 161.12
RV 15.90.0040 | CAMADA AMORTECEDORA DRENANTE PARA GRAMADO SINTETICO, DE PARTICULAS DE BORRACHA SBR RECICLADA E PENEIRADA, MISTURADAS MECANICAMENTE E AGLUTINADAS COM ADESIVO BINDER DE POLIURETANO MONOCOMPONENTE, MOLDADA NO LOCAL COM ROLO TEMO-COMPACTADOR E COM ESPESSURA DE 10MM. FORNECIMENTO E COLOCACAO. | M2 | 63.7
RV 15.90.0100 | REVESTIMENTO EM MANTAS PRE-FABRICADAS, DE PARTICULAS DE BORRACHA AGLUTINADAS COM POLIURETANO ESPECIAL MDI, SUBMETIDAS A 40T DE COMPRESSAO E LAMINADOS COM ESPESSURA CONSTANTE E DENSIDADE CONTROLADA DE 760G/M3, FIXADA AO CONTRAPISO COM ADESIVO DE POLIURETANO BICOMPONENTE E ADICIONADO A 02 (DUAS) CAMADAS SUPERIORES DE LIQUIDO AUTONIVELANTE DE RESINA DE POLIURETANO BICOMPONENTE NA COR VERMELHA COM GRANULOS FINOS DE EPDM (0,5 A 1,5MM DE DIAMETRO) APLICADOS EM SPRAY NA PROPORCAO DE 600G/M2 COM SUPERFICIE FINAL SEM EMENDA. FORNECIMENTO. | M2 | 506
RV 15.90.0103 | REVESTIMENTO EM MANTAS PRE-FABRICADAS, DE PARTICULAS DE BORRACHA AGLUTINADAS COM POLIURETANO ESPECIAL MDI, SUBMETIDAS A 40T DE COMPRESSAO E LAMINADOS COM ESPESSURA CONSTANTE E DENSIDADE CONTROLADA DE 760G/M3, FIXADA COM ADESIVO DE POLIURETANO BICOMPONENTE E ADICIONADO 02 (DUAS) CAMADAS SUPERIORES DE LIQUIDO AUTONIVELANTE DE RESINA DE POLIURETANO BICOMPONENTE NA COR VERMELHA COM GRANULOS FINOS DE EPDM (0,5 A 1,5MM DE DIAMETRO) APLICADOS EM SPRAY NA PROPORCAO DE 600G/M2 COM SUPERFICIE FINAL SEM EMENDA. FORNECIMENTO E COLOCACAO. | M2 | 612.73
RV 15.90.0106 | REVESTIMENTO EM MANTAS PRE-FABRICADAS, DE PARTICULAS DE BORRACHA AGLUTINADAS COM POLIURETANO ESPECIAL MDI, SUBMETIDAS A 40T DE COMPRESSAO E LAMINADOS COM ESPESSURA CONSTANTE E DENSIDADE CONTROLADA DE 760G/M3, FIXADA COM ADESIVO DE POLIURETANO BICOMPONENTE E ADICIONADO UMA CAMADA SUPERIOR MOLDADA NO LOCAL DE RESINA DE POLIURETANO TAMBEM BICOMPONENTE AUTONIVELANTE ESPECIAL NA COR VERMELHA, RECOBERTA COM CAMADA DE GRANULOS DE BORRACHA ESPECIAL EPDM DE ALTA RESISTENCIA AO USO (ACIMA DE 1,5 A 3,5MM DE DIAMETRO). FORNECIMENTO E COLOCACAO. | M2 | 761.73
RV 15.90.0109 | REVESTIMENTO EM MANTA PRE-FABRICADAS DE ALTO IMPACTO PARA PISO DE ALTA RESISTENCIA, ESPECIAL PARA ACADEMIAS E AFINS, COMPOSTA DE PARTICULAS DE BORRACHA ESPECIAL SBR E GRANULOS COLORIDOS DE BORRACHA EPDM, AGLUTINADAS COM POLIURETANO MDI, SUBMETIDAS A 40T DE COMPRESSAO E LAMINADAS COM ESPESSURA CONSTANTE DE 6MM, DUREZA SHORE A 50 E DENSIDADE DE 1000KG/M3, COLADO COM ADESIVO DE POLIURETANO BI-COMPONENTE A PROVA D'AGUA. FORNECIMENTO E COLOCACAO. | M2 | 272.58
RV 15.90.0112 | REVESTIMENTO EM MANTA PRE-FABRICADA COMPOSTA DE PARTICULAS SELECIONADAS DE BORRACHA SBR E GRANULOS DE ESPUMA DE POLIURETANO, AGLUTINADAS COM POLIURETANO MDI, SUBMETIDA A 40T DE COMPRESSAO E LAMINADAS COM ESPESSURA CONSTANTE DE 8MM E DENSIDADE CONTROLADA. FORNECIMENTO E COLOCACAO. | M2 | 365.14
RV 15.95.0050 | PISO DE ALERTA EM PLACAS MARMORIZADAS VIBRO-PRENSADAS, TECNOGRAN OU SIMILAR, COM ACABAMENTO RUSTICO, NA COR CINZA, INCLUSIVE CONTRAPISO COM ESPESSURA DE 3CM. FORNECIMENTO E COLOCACAO. | M2 | 132.98
RV 15.95.0053 | PISO DE ALERTA EM PLACAS MARMORIZADAS VIBRO-PRENSADAS, TECNOGRAN OU SIMILAR, COM ACABAMENTO RUSTICO, NA COR VERMELHA, INCLUSIVE CONTRAPISO COM ESPESSURA DE 3CM. FORNECIMENTO E COLOCACAO. | M2 | 138.58
RV 15.95.0100 | PISO DE SINALIZACAO PORCELANATO LINHA ARQTEC GO OU STOP, ELIANE OU SIMILAR, NA COR AMARELA, COM PECAS DE 25 X 25CM. FORNECIMENTO E ASSENTAMENTO. | M2 | 504.87
RV 15.95.0150 | PISO DE SINALIZACAO PORCELANATO LINHA ARQTEC GO OU STOP, ELIANE OU SIMILAR, NA COR AZUL, COM PECAS DE 25 X 25CM. FORNECIMENTO E ASSENTAMENTO. | M2 | 499.76
RV 19.05.0050 | ACABAMENTO DE PEDREIRO EM SUPERFICIE DE CONCRETO PROJETADO.(DESONERADO) | M2 | 30.35
RV 19.05.0150 | ESTUCAMENTO DE CONCRETO APARENTE SENDO A ARGAMASSA DE CIMENTO, CAL E AREIA FINA NO TRACO 1:3:5, COM ESPESSURA DE 2MM, SOBRE SUPERFICIE LIMPA.(DESONERADO) | M2 | 8.5
RV 19.05.0250 | RECOMPOSICAO DE CAMADA DE CAPEAMENTO DE CONCRETO DE PEQUENAS ESPESSURAS EM SERVICOS DE RECUPERACAO ESTRUTURAL, EXCLUSIVE O MATERIAL.(DESONERADO) | M2 | 25.76
RV 20.05.0050 | ACABAMENTO DE PEDREIRO EM SUPERFICIE DE CONCRETO PROJETADO. | M2 | 33.49
RV 20.05.0150 | ESTUCAMENTO DE CONCRETO APARENTE SENDO A ARGAMASSA DE CIMENTO, CAL E AREIA FINA NO TRACO 1:3:5, COM ESPESSURA DE 2MM, SOBRE SUPERFICIE LIMPA. | M2 | 9.33
RV 20.05.0250 | RECOMPOSICAO DE CAMADA DE CAPEAMENTO DE CONCRETO DE PEQUENAS ESPESSURAS EM SERVICOS DE RECUPERACAO ESTRUTURAL, EXCLUSIVE O MATERIAL. | M2 | 28.42
RV 24.05.0050 | PLACA DE ISOPOR COM 30MM DE ESPESSURA. FORNECIMENTO.(DESONERADO) | M2 | 7.33
RV 24.10.0050 | FORRO ACUSTICO ARMSTRONG OU SIMILAR, TIPO CIRRUS RH 70, DE (625X625)MM, PERFIL JAVELIN, PARA AREAS SUPERIORES A 100M2, EXCLUSIVE DESPESAS COM ANDAIMES, FRETES E ESTRUTURAS AUXILIARES. FORNECIMENTO E COLOCACAO.(DESONERADO) | M2 | 273.22
RV 24.10.0053 | FORRO ACUSTICO ARMSTRONG OU SIMILAR, TIPO FINE FISSURED RH 90 TEGULAR, DE (625X625)MM, PERFIL JAVELIN, PARA AREAS SUPERIORES A 100M2, EXCLUSIVES DESPESAS COM ANDAIMES, FRETES E ESTRUTURAS AUXILIARES. FORNECIMENTO E COLOCACAO.(DESONERADO) | M2 | 138.69
RV 24.10.0100 | FORRO ACUSTICO, EM GESSO CARTONADO, EXCLUSIVE MATERIAIS DE ACABAMENTO, DESPESAS COM ANDAIMES E TRANSPORTE. FORNECIMENTO E COLOCACAO.(DESONERADO) | M2 | 65.48
RV 24.10.0150 | LA DE VIDRO COM ESPESSURA DE 1". FORNECIMENTO.(DESONERADO) | M2 | 7.82
RV 24.10.0200 | PAINEL WALL (FIBROWALL) OU SIMILAR, PARA USO EM ALVENARIA, EM LA DE VIDRO, NA ESPESSURA DE 40MM, COM CHAPA NAS DIMENSOES DE (1,20X2,10)M, NA COR NATURAL E ELEVACAO FW1 (PAINEL CEGO). FORNECIMENTO.(DESONERADO) | UN | 233.22
RV 24.10.0203 | PAINEL WALL (FIBROWALL) OU SIMILAR, PARA USO EM PISO, EM LA DE VIDRO, MACICO, NA ESPESSURA DE 40MM, COM CHAPA NAS DIMENSOES DE (1,20X2,50)M, NA COR NATURAL E ELEVACAO FW1 (PAINEL CEGO). FORNECIMENTO.(DESONERADO) | UN | 301.9
RV 24.10.0250 | REVESTIMENTO DE PAREDES, 25MM DE ESPESSURA, DA CLIMATEX OU SIMILAR. FORNECIMENTO E COLOCACAO.(DESONERADO) | M2 | 158.7
RV 24.10.0500 | REVESTIMENTO ACUSTICO EM ESPUMA DE POLIORETANO 35MM DE ESPESSURA, SONEX OU SIMILAR, NA COR GRAFITE. FORNECIMENTO E COLOCACAO.(DESONERADO) | M2 | 115.27
RV 25.05.0050 | PLACA DE ISOPOR COM 30MM DE ESPESSURA. FORNECIMENTO. | M2 | 7.33
RV 25.10.0050 | FORRO ACUSTICO ARMSTRONG OU SIMILAR, TIPO CIRRUS RH 70, DE (625X625)MM, PERFIL JAVELIN, PARA AREAS SUPERIORES A 100M2, EXCLUSIVE DESPESAS COM ANDAIMES, FRETES E ESTRUTURAS AUXILIARES. FORNECIMENTO E COLOCACAO. | M2 | 278.19
RV 25.10.0053 | FORRO ACUSTICO ARMSTRONG OU SIMILAR, TIPO FINE FISSURED RH 90 TEGULAR, DE (625X625)MM, PERFIL JAVELIN, PARA AREAS SUPERIORES A 100M2, EXCLUSIVES DESPESAS COM ANDAIMES, FRETES E ESTRUTURAS AUXILIARES. FORNECIMENTO E COLOCACAO. | M2 | 143.66
RV 25.10.0100 | FORRO ACUSTICO, EM GESSO CARTONADO, EXCLUSIVE MATERIAIS DE ACABAMENTO, DESPESAS COM ANDAIMES E TRANSPORTE. FORNECIMENTO E COLOCACAO. | M2 | 70.45
RV 25.10.0150 | LA DE VIDRO COM ESPESSURA DE 1". FORNECIMENTO. | M2 | 7.82
RV 25.10.0200 | PAINEL WALL (FIBROWALL) OU SIMILAR, PARA USO EM ALVENARIA, EM LA DE VIDRO, NA ESPESSURA DE 40MM, COM CHAPA NAS DIMENSOES DE (1,20X2,10)M, NA COR NATURAL E ELEVACAO FW1 (PAINEL CEGO). FORNECIMENTO. | UN | 233.22
RV 25.10.0203 | PAINEL WALL (FIBROWALL) OU SIMILAR, PARA USO EM PISO, EM LA DE VIDRO, MACICO, NA ESPESSURA DE 40MM, COM CHAPA NAS DIMENSOES DE (1,20X2,50)M, NA COR NATURAL E ELEVACAO FW1 (PAINEL CEGO). FORNECIMENTO. | UN | 301.9
RV 25.10.0250 | REVESTIMENTO DE PAREDES, 25MM DE ESPESSURA, DA CLIMATEX OU SIMILAR. FORNECIMENTO E COLOCACAO. | M2 | 163.67
RV 25.10.0500 | REVESTIMENTO ACUSTICO EM ESPUMA DE POLIORETANO 35MM DE ESPESSURA, SONEX OU SIMILAR, NA COR GRAFITE. FORNECIMENTO E COLOCACAO. | M2 | 117.26
RV 29.05.0025 | RODAPE DE ARDOSIA CINZA POLIDA, COM 7 CM DE ALTURA, ASSENTE EM PASTA DE CIMENTO. FORNECIMENTO E COLOCACAO.(DESONERADO) | M | 12.56
RV 29.05.0050 | RODAPE CERAMICO LINHA CARGO PLUS NA COR WHITE, GRAY OU BONE DA ELIANE OU SIMILAR, COM 15CM DE ALTURA, ASSENTADO COM ARGAMASSA COLANTE TIPO AC III LIGAMAX PERFORMANCE DA ELIANE OU SIMILAR E REJUNTADO COM PRODUTO EM PO MONOCOMPONENTE TIPO II JUNTA PLUS SUPERADITIVADO DA ELIANE OU SIMILAR. FORNECIMENTO E COLOCACAO.(DESONERADO) | M | 17.1
RV 29.05.0100 | RODAPE CERAMICO COM 10 CM DE ALTURA, ASSENTE EM PASTA DE CIMENTO. FORNECIMENTO E COLOCACAO.(DESONERADO) | M | 14.78
RV 29.05.0200 | RODAPE DE MADEIRA APARELHADA, COM SECAO DE (5 X 2)CM, PREGADO EM TACOS EMBUTIDOS NA ALVENARIA.(DESONERADO) | M | 15.2
RV 29.05.0250 | RODAPE DE MADEIRA APARELHADA, COM SECAO DE (7 X 2)CM, PREGADO EM TACOS EMBUTIDOS NA ALVENARIA.(DESONERADO) | M | 17.43
RV 29.05.0500 | RODAPE DE PVC TIPO "PLANO" OU "CURVO", H = 7,5CM, PARA PISOS VINILICOS, TIPO PAVIFLEX OU SIMILAR. FORNECIMENTO E COLOCACAO.(DESONERADO) | M | 15.32
RV 29.05.0550 | RODAPE DE PVC TIPO HOSPITALAR, "PLANO" E "CURVO", H = 7,5CM, PARA PISOS VINILICOS, TIPO PAVIFLEX OU SIMILAR. FORNECIMENTO E COLOCACAO.(DESONERADO) | M | 19.39
RV 29.05.1011 | RODAPE EM PORCELANATO, COM 8CM DE ALTURA, LINHA ESSENCIAL GRANILITE CINZA STR BOLDT, PORTOBELLO OU SIMILAR, ASSENTE SOBRE SUPERFICIE EM OSSO COM ARGAMASSA DE CIMENTO, SAIBRO E AREIA NO TRACO 1:2:3, E REJUNTADO COM REJUNTE E-FLEX DE PORTOBELLO OU SIMILAR. FORNECIMENTO E COLOCACAO.(DESONERADO) | M | 30.46
RV 30.05.0025 | RODAPE DE ARDOSIA CINZA POLIDA, COM 7 CM DE ALTURA, ASSENTE EM PASTA DE CIMENTO. FORNECIMENTO E COLOCACAO. | M | 13.72
RV 30.05.0050 | RODAPE CERAMICO LINHA CARGO PLUS NA COR WHITE, GRAY OU BONE DA ELIANE OU SIMILAR, COM 15CM DE ALTURA, ASSENTADO COM ARGAMASSA COLANTE TIPO AC III LIGAMAX PERFORMANCE DA ELIANE OU SIMILAR E REJUNTADO COM PRODUTO EM PO MONOCOMPONENTE TIPO II JUNTA PLUS SUPERADITIVADO DA ELIANE OU SIMILAR. FORNECIMENTO E COLOCACAO. | M | 18.26
RV 30.05.0100 | RODAPE CERAMICO COM 10 CM DE ALTURA, ASSENTE EM PASTA DE CIMENTO. FORNECIMENTO E COLOCACAO. | M | 15.94
RV 30.05.0200 | RODAPE DE MADEIRA APARELHADA, COM SECAO DE (5 X 2)CM, PREGADO EM TACOS EMBUTIDOS NA ALVENARIA. | M | 16.04
RV 30.05.0250 | RODAPE DE MADEIRA APARELHADA, COM SECAO DE (7 X 2)CM, PREGADO EM TACOS EMBUTIDOS NA ALVENARIA. | M | 18.27
RV 30.05.0500 | RODAPE DE PVC TIPO "PLANO" OU "CURVO", H = 7,5CM, PARA PISOS VINILICOS, TIPO PAVIFLEX OU SIMILAR. FORNECIMENTO E COLOCACAO. | M | 15.62
RV 30.05.0550 | RODAPE DE PVC TIPO HOSPITALAR, "PLANO" E "CURVO", H = 7,5CM, PARA PISOS VINILICOS, TIPO PAVIFLEX OU SIMILAR. FORNECIMENTO E COLOCACAO. | M | 19.69
RV 30.05.1011 | RODAPE EM PORCELANATO, COM 8CM DE ALTURA, LINHA ESSENCIAL GRANILITE CINZA STR BOLDT, PORTOBELLO OU SIMILAR, ASSENTE SOBRE SUPERFICIE EM OSSO COM ARGAMASSA DE CIMENTO, SAIBRO E AREIA NO TRACO 1:2:3, E REJUNTADO COM REJUNTE E-FLEX DE PORTOBELLO OU SIMILAR. FORNECIMENTO E COLOCACAO. | M | 31.77
SC 04.05.0050 | ARRANCAMENTO DE APARELHOS DE ILUMINACAO, INCLUSIVE LAMPADAS.(DESONERADO) | UN | 4.48
SC 04.05.0100 | ARRANCAMENTO DE APARELHOS SANITARIOS.(DESONERADO) | UN | 15.44
SC 04.05.0150 | ARRANCAMENTO DE BANCADA DE PIA OU BANCA SECA DE ATE 1M DE ALTURA POR ATE 0,80M DE LARGURA.(DESONERADO) | M | 32.24
SC 04.05.0200 | ARRANCAMENTO DE GRADES, GRADIS, ALAMBRADOS, CERCAS E PORTOES.(DESONERADO) | M2 | 12.97
SC 04.05.0250 | ARRANCAMENTO DE MEIOS-FIOS, DE GRANITO OU CONCRETO RETOS OU CURVOS, INCLUSIVE AFASTAMENTO LATERAL DENTRO DO CANTEIRO DE SERVICO.(DESONERADO) | M | 14.27
SC 04.05.0300 | ARRANCAMENTO DE PARALELEPIPEDOS, INCLUSIVE AFASTAMENTO LATERAL DENTRO DO CANTEIRO DE SERVICO.(DESONERADO) | M2 | 6.49
SC 04.05.0350 | ARRANCAMENTO DE PORTAS, JANELAS E CAIXILHOS DE AR CONDICIONADO OU OUTROS.(DESONERADO) | UN | 18.75
SC 04.05.0400 | ARRANCAMENTO DE TENTOS OU TRAVESSOES, DE GRANITO OU CONCRETO, INCLUSIVE AFASTAMENTO LATERAL DENTRO DO CANTEIRO DE SERVICO.(DESONERADO) | M | 16.86
SC 04.05.0450 | ARRANCAMENTO DE TUBOS DE CONCRETO E MANILHAS CERAMICAS COM DIAMETRO DE 0,10M A 0,30M, INCLUSIVE EMPILHAMENTO LATERAL DENTRO DO CANTEIRO DE SERVICO.(DESONERADO) | M | 8.43
SC 04.05.0500 | ARRANCAMENTO DE TUBOS DE CONCRETO E MANILHAS CERAMICAS COM DIAMETRO DE 0,40M A 0,60M, INCLUSIVE EMPILHAMENTO LATERAL DENTRO DO CANTEIRO DE SERVICO.(DESONERADO) | M | 11.67
SC 04.05.0550 | ARRANCAMENTO DE TUBULACAO DE FERRO GALVANIZADO, SEM ESCAVACAO OU RASGO EM ALVENARIA.(DESONERADO) | M | 4.48
SC 04.05.0601 | DEMOLICAO MANUAL DE ALVENARIA DE PEDRA ARGAMASSADA, INCLUSIVE EMPILHAMENTO LATERAL DENTRO DO CANTEIRO DE SERVICO.(DESONERADO) | M3 | 89.37
SC 04.05.0650 | DEMOLICAO MANUAL DE ALVENARIA DE PEDRA SECA, INCLUSIVE EMPILHAMENTO DENTRO DO CANTEIRO DE SERVICO.(DESONERADO) | M3 | 59.58
SC 04.05.0700 | DEMOLICAO MANUAL DE ALVENARIA DE TIJOLOS FURADOS, INCLUSIVE EMPILHAMENTO DENTRO DO CANTEIRO DE SERVICO.(DESONERADO) | M3 | 67.03
SC 04.05.0750 | DEMOLICAO MANUAL DE ALVENARIA DE TIJOLOS MACICOS INCLUSIVE EMPILHAMENTO DENTRO DO CANTEIRO DE SERVICO.(DESONERADO) | M3 | 81.93
SC 04.05.0800 | DEMOLICAO MANUAL DE BASE SUPORTE, CONTRAPISO, CAMADA REGULARIZADORA OU DE ASSENTAMENTO DE TACOS, CERAMICAS E AZULEJOS, EXCLUSIVE ESTES REVESTIMENTOS.(DESONERADO) | M2 | 9.07
SC 04.05.0850 | DEMOLICAO MANUAL DE CONCRETO SIMPLES COM EMPILHAMENTO LATERAL DENTRO DO CANTEIRO DO SERVICO.(DESONERADO) | M3 | 178.74
SC 04.05.0900 | DEMOLICAO MANUAL DE CONCRETO ARMADO ESTANDO AS PECAS EM POSICAO ESPACIAL SOBRE O TERRENO OU PLANO HORIZONTAL DE TRABALHO, INCLUSIVE O EMPILHAMENTO LATERAL DENTRO DO CANTEIRO.(DESONERADO) | M3 | 253.16
SC 04.05.0950 | DEMOLICAO MANUAL DE CONCRETO ARMADO COMPREENDENDO PILARES, VIGAS E LAJES, EM ESTRUTURA APRESENTANDO POSICAO ESPACIAL, INCLUSIVE EMPILHAMENTO LATERAL DENTRO DO CANTEIRO.(DESONERADO) | M3 | 253.22
SC 04.05.1000 | DEMOLICAO DE DIVISORIAS DE PLACAS DE MARMORITE.(DESONERADO) | M2 | 10.37
SC 04.05.1050 | DEMOLICAO DE FILME (PELICULA) DE IMPERMEABILIZACAO E RESPECTIVA TELA DE POLIESTER TIPO DENVER OU SIMILAR, HEY'DI CRYL OU SIMILAR.(DESONERADO) | M2 | 12.3
SC 04.05.1100 | DEMOLICAO MANUAL DE PAVIMENTACAO DE CONCRETO ASFALTICO DE 5CM DE ESPESSURA.(DESONERADO) | M3 | 161.2
SC 04.05.1150 | DEMOLICAO MANUAL DE PAVIMENTACAO DE MACADAME BETUMINOSO, INCLUSIVE AFASTAMENTO LATERAL DENTRO DO CANTEIRO DE SERVICO.(DESONERADO) | M3 | 47.98
SC 04.05.1200 | DEMOLICAO MANUAL DE PISO DE ALTA RESISTENCIA TIPO MARMORITE, OXICRET, KORODUR OU SIMILAR.(DESONERADO) | M2 | 19.46
SC 04.05.1250 | DEMOLICAO MANUAL DE PISO CIMENTADO, EXCLUSIVE A BASE DE CONCRETO, INCLUSIVE EMPILHAMENTO LATERAL DENTRO DO CANTEIRO DE SERVICO.(DESONERADO) | M2 | 9.07
SC 04.05.1300 | DEMOLICAO MANUAL DE PISO CIMENTADO E DA RESPECTIVA BASE DE CONCRETO, OU PASSEIO DE CONCRETO, INCLUSIVE AFASTAMENTO LATERAL DENTRO DO CANTEIRO DE SERVICO.(DESONERADO) | M2 | 17.63
SC 04.05.1350 | DEMOLICAO DE PISO DE LADRILHO CERAMICO, INCLUSIVE ARGAMASSA DO CONTRAPISO COM ATE 5CM DE ESPESSURA.(DESONERADO) | M2 | 12.93
SC 04.05.1400 | DEMOLICAO DE REVESTIMENTO EM ARGAMASSA DE CAL E AREIA OU CIMENTO E SAIBRO.(DESONERADO) | M2 | 6.49
SC 04.05.1450 | DEMOLICAO DE REVESTIMENTO EM AZULEJOS, CERAMICAS, MARMORES OU LAMBRIS.(DESONERADO) | M2 | 15.56
SC 04.05.1500 | DEMOLICAO DE REVESTIMENTO EM ARGAMASSA DE CIMENTO E AREIA EM PAREDE.(DESONERADO) | M2 | 19.46
SC 04.05.1550 | DEMOLICAO DE REVESTIMENTO DE ARGAMASSA DE CIMENTO E AREIA EM RESERVATORIOS OU EM SUPERFICIES DE CONCRETO, INCLUSIVE LIMPEZA COM ESCOVAO DE ACO, EXCLUSIVE JATO DE AGUA OU AR.(DESONERADO) | M2 | 35.01
SC 04.05.1600 | DEMOLICAO DE REVESTIMENTO DE SOLEIRAS, PEITORIS OU ESCADAS.(DESONERADO) | M2 | 8.03
SC 04.05.1650 | DEMOLICAO DE RODAPE DE ALTA RESISTENCIA, TIPO MARMORITE, OXICRET OU KORODUR OU SIMILAR.(DESONERADO) | M | 5.71
SC 04.05.1700 | RECOLOCACAO DE TACOS SOLTOS USANDO PIXE, PEDRISCO E ARGAMASSA DE CIMENTO E SAIBRO NO TRACO 1:6 COM REMOCAO DE BASE EXISTENTE.(DESONERADO) | M2 | 84.03
SC 04.05.1750 | REMOCAO DE ARMARIOS, BALCOES CONSTRUIDOS COM COMPENSADO DE MADEIRA.(DESONERADO) | M2 | 11.29
SC 04.05.1800 | REMOCAO DE CALHAS E CONDUTORES.(DESONERADO) | M | 2.6
SC 04.05.1850 | REMOCAO CUIDADOSA DA CAMADA DE CAPEAMENTO DE CONCRETO ARMADO VISANDO A EXPOSICAO DA ARMADURA, USANDO CINZEL E PONTEIRO.(DESONERADO) | M3 | 2278.41
SC 04.05.1900 | REMOCAO DE COBERTURA DE CHAPAS ONDULADAS DE ALUMINIO, MEDIDA EM PROJECAO HORIZONTAL, EXCLUSIVE MADEIRAMENTO.(DESONERADO) | M2 | 6.45
SC 04.05.1950 | REMOCAO DE COBERTURA DE TELHAS DE ALUMINIO, EXCLUSIVE SUPORTE, ESTRUTURA OU MADEIRAMENTO, MEDIDA PELA PROJECAO HORIZONTAL.(DESONERADO) | M2 | 6.18
SC 04.05.2000 | REMOCAO DE COBERTURA DE TELHA COLONIAL, MEDIDA EM PROJECAO HORIZONTAL, EXCLUSIVE MADEIRAMENTO.(DESONERADO) | M2 | 14.02
SC 04.05.2050 | REMOCAO DE COBERTURA DE TELHA COLONIAL, INCLUSIVE MADEIRAMENTO, MEDIDO O CONJUNTO EM PROJECAO HORIZONTAL.(DESONERADO) | M2 | 26.31
SC 04.05.2100 | REMOCAO DE COBERTURA DE TELHA FRANCESA, MEDIDA EM PROJECAO HORIZONTAL, EXCLUSIVE MADEIRAMENTO.(DESONERADO) | M2 | 10.85
SC 04.05.2150 | REMOCAO DE COBERTURA DE TELHA FRANCESA, INCLUSIVE MADEIRAMENTO, MEDIDO O CONJUNTO EM PROJECAO HORIZONTAL.(DESONERADO) | M2 | 24.11
SC 04.05.2200 | REMOCAO DE COBERTURA DE TELHA DE FIBRO-CIMENTO CONVENCIONAL ONDULADA, MEDIDA EM PROJECAO HORIZONTAL, EXCLUSIVE MADEIRAMENTO.(DESONERADO) | M2 | 8.25
SC 04.05.2250 | REMOCAO DE COBERTURA DE TELHA FIBRO-CIMENTO, TIPO CALHA 43 OU 49 OU SIMILAR, MEDIDA EM PROJECAO HORIZONTAL, EXCLUSIVE O MADEIRAMENTO.(DESONERADO) | M2 | 8.82
SC 04.05.2300 | REMOCAO DE COBERTURA DE TELHA DE FIBRO-CIMENTO, TIPO CALHA 43 OU 49 OU SIMILAR, MEDIDO O CONJUNTO EM PROJECAO HORIZONTAL, INCLUSIVE MADEIRAMENTO.(DESONERADO) | M2 | 12.58
SC 04.05.2350 | REMOCAO DE COBERTURA DE TELHA FIBRO-CIMENTO, TIPO CALHA 90 OU METALICA TIPO TEKNO OU SIMILAR, MEDIDA EM PROJECAO HORIZONTAL, EXCLUSIVE MADEIRAMENTO.(DESONERADO) | M2 | 6.78
SC 04.05.2400 | REMOCAO DE COBERTURA DE TELHA DE FIBRO-CIMENTO, TIPO CALHA 90, OU METALICA TIPO TEKNO OU SIMILAR, MEDIDO O CONJUNTO EM PROJECAO HORIZONTAL, INCLUSIVE MADEIRAMENTO.(DESONERADO) | M2 | 9.68
SC 04.05.2450 | REMOCAO DE COBERTURA DE TELHA DE FIBRO-CIMENTO CONVENCIONAL, ONDULADA, INCLUSIVE MADEIRAMENTO MEDINDO O CONJUNTO EM PROJECAO HORIZONTAL.(DESONERADO) | M2 | 11.27
SC 04.05.2500 | REMOCAO DE DIVISORIAS DE MADEIRA, EUCATEX, DURATEX OU SIMILAR.(DESONERADO) | M2 | 6.49
SC 04.05.2550 | REMOCAO CUIDADOSA DE CAMADA DE PROTECAO DE IMPERMEABILIZACAO.(DESONERADO) | M2 | 16.21
SC 04.05.2600 | RETIRADA DE IMPERMEABILIZACAO FLEXIVEL (ASFALTO, IGOL, ETC.), INCLUSIVE AFASTAMENTO LATERAL, DENTRO DO CANTEIRO DE SERVICO; EXCLUSIVE CAMADA DE PROTECAO.(DESONERADO) | M2 | 5.29
SC 04.05.2650 | REMOCAO DE FORRO DE ESTUQUE.(DESONERADO) | M2 | 9.07
SC 04.05.2700 | REMOCAO DE FORRO DE FRISOS DE MADEIRA, EUCATEX OU SIMILAR OU TABUAS, EXCLUSIVE O ENGRADAMENTO.(DESONERADO) | M2 | 9.26
SC 04.05.2750 | REMOCAO DE FRISOS DE ASSOALHO.(DESONERADO) | M2 | 11.58
SC 04.05.2800 | REMOCAO DE LEITO FILTRANTE.(DESONERADO) | M3 | 16.34
SC 04.05.2850 | REMOCAO DE MADEIRAMENTO DE COBERTURA DE TELHAS FRANCESAS.(DESONERADO) | M2 | 13.6
SC 04.05.2900 | REMOCAO MANUAL DE PASSEIO DE PEDRA PORTUGUESA, INCLUSIVE FAROFA OU COLCHAO DE ASSENTAMENTO COM ATE 5CM DE ESPESSURA.(DESONERADO) | M2 | 7.13
SC 04.05.2950 | REMOCAO MANUAL DE PAVIMENTACAO DE LAJOES DE GRANITO EM PASSEIO, INCLUSIVE FAROFA OU COLCHAO DE ASSENTAMENTO COM ATE 5CM DE ESPESSURA.(DESONERADO) | M2 | 15.56
SC 04.05.3000 | REMOCAO MANUAL DE PAVIMENTACAO TIPO BLOKRET OU SIMILAR, INCLUSIVE FAROFA OU COLCHAO DE ASSENTAMENTO COM ATE 5CM DE ESPESSURA.(DESONERADO) | M2 | 4.54
SC 04.05.3050 | REMOCAO DE PEITORIS.(DESONERADO) | M | 48.18
SC 04.05.3100 | REMOCAO DE PISO DE TACOS, INCLUSIVE ARGAMASSA DO CONTRAPISO ATE 5CM DE ESPESSURA.(DESONERADO) | M2 | 12.93
SC 04.05.3150 | REMOCAO DE PLACAS DE REVESTIMENTO PAVIFLEX OU SIMILAR, INCLUSIVE A REMOCAO DO RESIDUO DE COLA COM ESCOVAO DE ACO, ESPATULA E/OU PALHA DE ACO.(DESONERADO) | M2 | 4.54
SC 04.05.3200 | REMOCAO DE TAPETE DE NYLON OU CARPETE COLADO NO PISO E RETIRADA DO RESIDUO DE COLA COM ESPATULA OU PALHA DE ACO.(DESONERADO) | M2 | 10.37
SC 04.05.3250 | REMOCAO DE TUBULACAO DE FERRO FUNDIDO COM DIAMETRO NOMINAL DE 50MM A 300MM, EXCLUSIVE ESCAVACAO E REATERRO.(DESONERADO) | M | 33.03
SC 04.05.3300 | REMOCAO DE TUBULACAO DE FERRO FUNDIDO COM DIAMETRO NOMINAL DE 400MM A 600MM, EXCLUSIVE ESCAVACAO E REATERRO.(DESONERADO) | M | 66.37
SC 04.05.3350 | REMOCAO DE TUBULACAO DE FERRO FUNDIDO COM DIAMETRO NOMINAL DE 700MM A 1200MM, EXCLUSIVE ESCAVACAO E REATERRO.(DESONERADO) | M | 162.07
SC 04.05.3400 | REMOCAO DE TUBO DE CONCRETO COM DIAMETRO NOMINAL ACIMA DE 1500MM.(DESONERADO) | M | 283.85
SC 04.10.0050 | ARRANCAMENTO DE TAMPAO DE FERRO FUNDIDO (TAMPA E COLAR).(DESONERADO) | UN | 41.83
SC 04.10.0100 | DEMOLICAO, COM EQUIPAMENTO DE AR COMPRIMIDO, DE PASSEIO CIMENTADO COM ESPESSURA ATE 10CM, INCLUSIVE AFASTAMENTO LATERAL DENTRO DO CANTEIRO DE SERVICOS.(DESONERADO) | M2 | 8.48
SC 04.10.0150 | DEMOLICAO, COM EQUIPAMENTO DE AR COMPRIMIDO, DE PISOS OU PAVIMENTO DE CONCRETO SIMPLES, INCLUSIVE AFASTAMENTO LATERAL DENTRO DE CANTEIRO DE SERVICOS.(DESONERADO) | M3 | 114.54
SC 04.10.0200 | DEMOLICAO, COM EQUIPAMENTO DE AR COMPRIMIDO, DE PAVIMENTACAO DE CONCRETO SIMPLES, COM 15CM DE ESPESSURA, INCLUSIVE AFASTAMENTO LATERAL DENTRO DO CANTEIRO DE SERVICOS.(DESONERADO) | M2 | 17.85
SC 04.10.0250 | DEMOLICAO, COM EQUIPAMENTO DE AR COMPRIMIDO, DE PAVIMENTACAO DE CONCRETO SIMPLES, COM 20CM DE ESPESSURA, INCLUSIVE AFASTAMENTO LATERAL DENTRO DO CANTEIRO DE SERVICOS.(DESONERADO) | M2 | 22.34
SC 04.10.0300 | DEMOLICAO, COM EQUIPAMENTO DE AR COMPRIMIDO, DE PISOS OU PAVIMENTO DE CONCRETO ARMADO, INCLUSIVE AFASTAMENTO LATERAL DENTRO DE CANTEIRO DE SERVICOS.(DESONERADO) | M3 | 194.72
SC 04.10.0350 | DEMOLICAO, COM EQUIPAMENTO DE AR COMPRIMIDO, DE PAVIMENTACAO DE CONCRETO ASFALTICO, COM 5CM DE ESPESSURA, INCLUSIVE AFASTAMENTO LATERAL DENTRO DO CANTEIRO DE SERVICOS.(DESONERADO) | M2 | 13.4
SC 04.10.0400 | DEMOLICAO, COM EQUIPAMENTO DE AR COMPRIMIDO, DE PAVIMENTACAO DE CONCRETO ASFALTICO, COM 10CM DE ESPESSURA, INCLUSIVE AFASTAMENTO LATERAL DENTRO DO CANTEIRO DE SERVICOS.(DESONERADO) | M2 | 20.08
SC 04.10.0450 | DEMOLICAO, COM EQUIPAMENTO DE AR COMPRIMIDO, DE PAVIMENTACAO DE CONCRETO ASFALTICO, COM 5CM DE ESPESSURA, EM FAIXAS DE ATE 1,20M DE LARGURA, INCLUSIVE AFASTAMENTO LATERAL DENTRO DO CANTEIRO DE SERVICOS.(DESONERADO) | M2 | 15.75
SC 04.10.0500 | DEMOLICAO, COM EQUIPAMENTO DE AR COMPRIMIDO, DE PAVIMENTACAO DE CONCRETO ASFALTICO, COM 10CM DE ESPESSURA, EM FAIXAS DE ATE 1,20M DE LARGURA, INCLUSIVE AFASTAMENTO LATERAL DENTRO DO CANTEIRO DE SERVICOS.(DESONERADO) | M2 | 23.59
SC 04.10.0550 | DEMOLICAO, COM EQUIPAMENTO DE AR COMPRIMIDO, DE MASSAS DE CONCRETO SIMPLES, EXCETO PISOS OU PAVIMENTOS, INCLUSIVE AFASTAMENTO LATERAL DENTRO DO CANTEIRO DE SERVICOS.(DESONERADO) | M3 | 89.32
SC 04.10.0600 | DEMOLICAO, COM EQUIPAMENTO DE AR COMPRIMIDO, DE MASSAS DE CONCRETO ARMADO, EXCETO PISOS OU PAVIMENTOS, INCLUSIVE AFASTAMENTO LATERAL DENTRO DO CANTEIRO DE SERVICOS.(DESONERADO) | M3 | 151.84
SC 04.10.0650 | DEMOLICAO CUIDADOSA, COM EQUIPAMENTO DE AR COMPRIMIDO, DE CONCRETO ARMADO, VISANDO A EXPOSICAO OU RETIRADA DE ARMADURA.(DESONERADO) | M3 | 1503.57
SC 04.15.0050 | CALHA FECHADA, DE TABUAS DE MADEIRA SERRADA, COM SECAO DE (0,45 X 0,45)M, PARA DESCIDA DE ESCOMBROS, COM APROVEITAMENTO DA MADEIRA 2 VEZES, COM COLOCACAO.(DESONERADO) | M | 74.63
SC 04.15.0100 | DESCIDA DE ESCOMBROS POR CALHAS FECHADAS, DE TABUAS DE PINHO DE 3A OU SIMILAR.(DESONERADO) | M3 | 19.46
SC 04.15.0150 | ENSACAMENTO E TRANSPORTE DE ESCOMBROS EM SACOS PLASTICOS, DESDE UM PAVIMENTO ELEVADO ATE O TERREO, UTILIZANDO ELEVADOR.(DESONERADO) | M3 | 25.94
SC 04.15.0200 | ENSACAMENTO E TRANSPORTE DE ESCOMBROS EM SACOS PLASTICOS, DESDE UM PAVIMENTO ELEVADO ATE O TERREO, UTILIZANDO A ESCADA DO PREDIO.(DESONERADO) | M3 | 38.9
SC 04.20.0051 | APICOAMENTO MANUAL DE CONCRETO, EM SUPERFICIES HORIZONTAIS (PISOS), INCLUSIVE CORRECAO DE FALHAS.(DESONERADO) | M2 | 3.24
SC 04.20.0101 | APICOAMENTO MANUAL DE CONCRETO, EM SUPERFICIES HORIZONTAIS (TETOS), INCLUSIVE CORRECAO DE FALHAS.(DESONERADO) | M2 | 9.72
SC 04.20.0151 | APICOAMENTO MANUAL DE CONCRETO, EM SUPERFICIES VERTICAIS, INCLUSIVE CORRECAO DE FALHAS.(DESONERADO) | M2 | 5.19
SC 04.20.0200 | FURACAO DE CONCRETO, A PONTEIRO, TENDO O FURO DE (5X5X7)CM.(DESONERADO) | UN | 25.94
SC 04.20.0250 | FURACAO DE CONCRETO, A PONTEIRO, TENDO O FURO (10X10X15)CM.(DESONERADO) | UN | 58.36
SC 04.20.0300 | PERFURACAO DE CONCRETO COM PERFURATRIZ PNEUMATICA.(DESONERADO) | M | 73.96
SC 05.05.0050 | ARRANCAMENTO DE APARELHOS DE ILUMINACAO, INCLUSIVE LAMPADAS. | UN | 4.94
SC 05.05.0100 | ARRANCAMENTO DE APARELHOS SANITARIOS. | UN | 17.04
SC 05.05.0150 | ARRANCAMENTO DE BANCADA DE PIA OU BANCA SECA DE ATE 1M DE ALTURA POR ATE 0,80M DE LARGURA. | M | 35.58
SC 05.05.0200 | ARRANCAMENTO DE GRADES, GRADIS, ALAMBRADOS, CERCAS E PORTOES. | M2 | 14.32
SC 05.05.0250 | ARRANCAMENTO DE MEIOS-FIOS, DE GRANITO OU CONCRETO RETOS OU CURVOS, INCLUSIVE AFASTAMENTO LATERAL DENTRO DO CANTEIRO DE SERVICO. | M | 15.75
SC 05.05.0300 | ARRANCAMENTO DE PARALELEPIPEDOS, INCLUSIVE AFASTAMENTO LATERAL DENTRO DO CANTEIRO DE SERVICO. | M2 | 7.16
SC 05.05.0350 | ARRANCAMENTO DE PORTAS, JANELAS E CAIXILHOS DE AR CONDICIONADO OU OUTROS. | UN | 20.69
SC 05.05.0400 | ARRANCAMENTO DE TENTOS OU TRAVESSOES, DE GRANITO OU CONCRETO, INCLUSIVE AFASTAMENTO LATERAL DENTRO DO CANTEIRO DE SERVICO. | M | 18.61
SC 05.05.0450 | ARRANCAMENTO DE TUBOS DE CONCRETO E MANILHAS CERAMICAS COM DIAMETRO DE 0,10M A 0,30M, INCLUSIVE EMPILHAMENTO LATERAL DENTRO DO CANTEIRO DE SERVICO. | M | 9.31
SC 05.05.0500 | ARRANCAMENTO DE TUBOS DE CONCRETO E MANILHAS CERAMICAS COM DIAMETRO DE 0,40M A 0,60M, INCLUSIVE EMPILHAMENTO LATERAL DENTRO DO CANTEIRO DE SERVICO. | M | 12.89
SC 05.05.0550 | ARRANCAMENTO DE TUBULACAO DE FERRO GALVANIZADO, SEM ESCAVACAO OU RASGO EM ALVENARIA. | M | 4.94
SC 05.05.0601 | DEMOLICAO MANUAL DE ALVENARIA DE PEDRA ARGAMASSADA, INCLUSIVE EMPILHAMENTO LATERAL DENTRO DO CANTEIRO DE SERVICO. | M3 | 98.65
SC 05.05.0650 | DEMOLICAO MANUAL DE ALVENARIA DE PEDRA SECA, INCLUSIVE EMPILHAMENTO DENTRO DO CANTEIRO DE SERVICO. | M3 | 65.78
SC 05.05.0700 | DEMOLICAO MANUAL DE ALVENARIA DE TIJOLOS FURADOS, INCLUSIVE EMPILHAMENTO DENTRO DO CANTEIRO DE SERVICO. | M3 | 74
SC 05.05.0750 | DEMOLICAO MANUAL DE ALVENARIA DE TIJOLOS MACICOS INCLUSIVE EMPILHAMENTO DENTRO DO CANTEIRO DE SERVICO. | M3 | 90.43
SC 05.05.0800 | DEMOLICAO MANUAL DE BASE SUPORTE, CONTRAPISO, CAMADA REGULARIZADORA OU DE ASSENTAMENTO DE TACOS, CERAMICAS E AZULEJOS, EXCLUSIVE ESTES REVESTIMENTOS. | M2 | 10.02
SC 05.05.0850 | DEMOLICAO MANUAL DE CONCRETO SIMPLES COM EMPILHAMENTO LATERAL DENTRO DO CANTEIRO DO SERVICO. | M3 | 197.32
SC 05.05.0900 | DEMOLICAO MANUAL DE CONCRETO ARMADO ESTANDO AS PECAS EM POSICAO ESPACIAL SOBRE O TERRENO OU PLANO HORIZONTAL DE TRABALHO, INCLUSIVE O EMPILHAMENTO LATERAL DENTRO DO CANTEIRO. | M3 | 279.4
SC 05.05.0950 | DEMOLICAO MANUAL DE CONCRETO ARMADO COMPREENDENDO PILARES, VIGAS E LAJES, EM ESTRUTURA APRESENTANDO POSICAO ESPACIAL, INCLUSIVE EMPILHAMENTO LATERAL DENTRO DO CANTEIRO. | M3 | 279.53
SC 05.05.1000 | DEMOLICAO DE DIVISORIAS DE PLACAS DE MARMORITE. | M2 | 11.45
SC 05.05.1050 | DEMOLICAO DE FILME (PELICULA) DE IMPERMEABILIZACAO E RESPECTIVA TELA DE POLIESTER TIPO DENVER OU SIMILAR, HEY'DI CRYL OU SIMILAR. | M2 | 13.58
SC 05.05.1100 | DEMOLICAO MANUAL DE PAVIMENTACAO DE CONCRETO ASFALTICO DE 5CM DE ESPESSURA. | M3 | 177.88
SC 05.05.1150 | DEMOLICAO MANUAL DE PAVIMENTACAO DE MACADAME BETUMINOSO, INCLUSIVE AFASTAMENTO LATERAL DENTRO DO CANTEIRO DE SERVICO. | M3 | 52.97
SC 05.05.1200 | DEMOLICAO MANUAL DE PISO DE ALTA RESISTENCIA TIPO MARMORITE, OXICRET, KORODUR OU SIMILAR. | M2 | 21.48
SC 05.05.1250 | DEMOLICAO MANUAL DE PISO CIMENTADO, EXCLUSIVE A BASE DE CONCRETO, INCLUSIVE EMPILHAMENTO LATERAL DENTRO DO CANTEIRO DE SERVICO. | M2 | 10.02
SC 05.05.1300 | DEMOLICAO MANUAL DE PISO CIMENTADO E DA RESPECTIVA BASE DE CONCRETO, OU PASSEIO DE CONCRETO, INCLUSIVE AFASTAMENTO LATERAL DENTRO DO CANTEIRO DE SERVICO. | M2 | 19.47
SC 05.05.1350 | DEMOLICAO DE PISO DE LADRILHO CERAMICO, INCLUSIVE ARGAMASSA DO CONTRAPISO COM ATE 5CM DE ESPESSURA. | M2 | 14.28
SC 05.05.1400 | DEMOLICAO DE REVESTIMENTO EM ARGAMASSA DE CAL E AREIA OU CIMENTO E SAIBRO. | M2 | 7.16
SC 05.05.1450 | DEMOLICAO DE REVESTIMENTO EM AZULEJOS, CERAMICAS, MARMORES OU LAMBRIS. | M2 | 17.18
SC 05.05.1500 | DEMOLICAO DE REVESTIMENTO EM ARGAMASSA DE CIMENTO E AREIA EM PAREDE. | M2 | 21.48
SC 05.05.1550 | DEMOLICAO DE REVESTIMENTO DE ARGAMASSA DE CIMENTO E AREIA EM RESERVATORIOS OU EM SUPERFICIES DE CONCRETO, INCLUSIVE LIMPEZA COM ESCOVAO DE ACO, EXCLUSIVE JATO DE AGUA OU AR. | M2 | 38.66
SC 05.05.1600 | DEMOLICAO DE REVESTIMENTO DE SOLEIRAS, PEITORIS OU ESCADAS. | M2 | 8.86
SC 05.05.1650 | DEMOLICAO DE RODAPE DE ALTA RESISTENCIA, TIPO MARMORITE, OXICRET OU KORODUR OU SIMILAR. | M | 6.3
SC 05.05.1700 | RECOLOCACAO DE TACOS SOLTOS USANDO PIXE, PEDRISCO E ARGAMASSA DE CIMENTO E SAIBRO NO TRACO 1:6 COM REMOCAO DE BASE EXISTENTE. | M2 | 90.93
SC 05.05.1750 | REMOCAO DE ARMARIOS, BALCOES CONSTRUIDOS COM COMPENSADO DE MADEIRA. | M2 | 12.45
SC 05.05.1800 | REMOCAO DE CALHAS E CONDUTORES. | M | 2.86
SC 05.05.1850 | REMOCAO CUIDADOSA DA CAMADA DE CAPEAMENTO DE CONCRETO ARMADO VISANDO A EXPOSICAO DA ARMADURA, USANDO CINZEL E PONTEIRO. | M3 | 2514.62
SC 05.05.1900 | REMOCAO DE COBERTURA DE CHAPAS ONDULADAS DE ALUMINIO, MEDIDA EM PROJECAO HORIZONTAL, EXCLUSIVE MADEIRAMENTO. | M2 | 7.12
SC 05.05.1950 | REMOCAO DE COBERTURA DE TELHAS DE ALUMINIO, EXCLUSIVE SUPORTE, ESTRUTURA OU MADEIRAMENTO, MEDIDA PELA PROJECAO HORIZONTAL. | M2 | 6.82
SC 05.05.2000 | REMOCAO DE COBERTURA DE TELHA COLONIAL, MEDIDA EM PROJECAO HORIZONTAL, EXCLUSIVE MADEIRAMENTO. | M2 | 15.47
SC 05.05.2050 | REMOCAO DE COBERTURA DE TELHA COLONIAL, INCLUSIVE MADEIRAMENTO, MEDIDO O CONJUNTO EM PROJECAO HORIZONTAL. | M2 | 29.04
SC 05.05.2100 | REMOCAO DE COBERTURA DE TELHA FRANCESA, MEDIDA EM PROJECAO HORIZONTAL, EXCLUSIVE MADEIRAMENTO. | M2 | 11.97
SC 05.05.2150 | REMOCAO DE COBERTURA DE TELHA FRANCESA, INCLUSIVE MADEIRAMENTO, MEDIDO O CONJUNTO EM PROJECAO HORIZONTAL. | M2 | 26.62
SC 05.05.2200 | REMOCAO DE COBERTURA DE TELHA DE FIBRO-CIMENTO CONVENCIONAL ONDULADA, MEDIDA EM PROJECAO HORIZONTAL, EXCLUSIVE MADEIRAMENTO. | M2 | 9.11
SC 05.05.2250 | REMOCAO DE COBERTURA DE TELHA FIBRO-CIMENTO, TIPO CALHA 43 OU 49 OU SIMILAR, MEDIDA EM PROJECAO HORIZONTAL, EXCLUSIVE O MADEIRAMENTO. | M2 | 9.73
SC 05.05.2300 | REMOCAO DE COBERTURA DE TELHA DE FIBRO-CIMENTO, TIPO CALHA 43 OU 49 OU SIMILAR, MEDIDO O CONJUNTO EM PROJECAO HORIZONTAL, INCLUSIVE MADEIRAMENTO. | M2 | 13.88
SC 05.05.2350 | REMOCAO DE COBERTURA DE TELHA FIBRO-CIMENTO, TIPO CALHA 90 OU METALICA TIPO TEKNO OU SIMILAR, MEDIDA EM PROJECAO HORIZONTAL, EXCLUSIVE MADEIRAMENTO. | M2 | 7.49
SC 05.05.2400 | REMOCAO DE COBERTURA DE TELHA DE FIBRO-CIMENTO, TIPO CALHA 90, OU METALICA TIPO TEKNO OU SIMILAR, MEDIDO O CONJUNTO EM PROJECAO HORIZONTAL, INCLUSIVE MADEIRAMENTO. | M2 | 10.68
SC 05.05.2450 | REMOCAO DE COBERTURA DE TELHA DE FIBRO-CIMENTO CONVENCIONAL, ONDULADA, INCLUSIVE MADEIRAMENTO MEDINDO O CONJUNTO EM PROJECAO HORIZONTAL. | M2 | 12.43
SC 05.05.2500 | REMOCAO DE DIVISORIAS DE MADEIRA, EUCATEX, DURATEX OU SIMILAR. | M2 | 7.16
SC 05.05.2550 | REMOCAO CUIDADOSA DE CAMADA DE PROTECAO DE IMPERMEABILIZACAO. | M2 | 17.9
SC 05.05.2600 | RETIRADA DE IMPERMEABILIZACAO FLEXIVEL (ASFALTO, IGOL, ETC.), INCLUSIVE AFASTAMENTO LATERAL, DENTRO DO CANTEIRO DE SERVICO; EXCLUSIVE CAMADA DE PROTECAO. | M2 | 5.84
SC 05.05.2650 | REMOCAO DE FORRO DE ESTUQUE. | M2 | 10.02
SC 05.05.2700 | REMOCAO DE FORRO DE FRISOS DE MADEIRA, EUCATEX OU SIMILAR OU TABUAS, EXCLUSIVE O ENGRADAMENTO. | M2 | 10.22
SC 05.05.2750 | REMOCAO DE FRISOS DE ASSOALHO. | M2 | 12.77
SC 05.05.2800 | REMOCAO DE LEITO FILTRANTE. | M3 | 18.04
SC 05.05.2850 | REMOCAO DE MADEIRAMENTO DE COBERTURA DE TELHAS FRANCESAS. | M2 | 15.01
SC 05.05.2900 | REMOCAO MANUAL DE PASSEIO DE PEDRA PORTUGUESA, INCLUSIVE FAROFA OU COLCHAO DE ASSENTAMENTO COM ATE 5CM DE ESPESSURA. | M2 | 7.88
SC 05.05.2950 | REMOCAO MANUAL DE PAVIMENTACAO DE LAJOES DE GRANITO EM PASSEIO, INCLUSIVE FAROFA OU COLCHAO DE ASSENTAMENTO COM ATE 5CM DE ESPESSURA. | M2 | 17.18
SC 05.05.3000 | REMOCAO MANUAL DE PAVIMENTACAO TIPO BLOKRET OU SIMILAR, INCLUSIVE FAROFA OU COLCHAO DE ASSENTAMENTO COM ATE 5CM DE ESPESSURA. | M2 | 5.02
SC 05.05.3050 | REMOCAO DE PEITORIS. | M | 53.15
SC 05.05.3100 | REMOCAO DE PISO DE TACOS, INCLUSIVE ARGAMASSA DO CONTRAPISO ATE 5CM DE ESPESSURA. | M2 | 14.28
SC 05.05.3150 | REMOCAO DE PLACAS DE REVESTIMENTO PAVIFLEX OU SIMILAR, INCLUSIVE A REMOCAO DO RESIDUO DE COLA COM ESCOVAO DE ACO, ESPATULA E/OU PALHA DE ACO. | M2 | 5.02
SC 05.05.3200 | REMOCAO DE TAPETE DE NYLON OU CARPETE COLADO NO PISO E RETIRADA DO RESIDUO DE COLA COM ESPATULA OU PALHA DE ACO. | M2 | 11.45
SC 05.05.3250 | REMOCAO DE TUBULACAO DE FERRO FUNDIDO COM DIAMETRO NOMINAL DE 50MM A 300MM, EXCLUSIVE ESCAVACAO E REATERRO. | M | 36.45
SC 05.05.3300 | REMOCAO DE TUBULACAO DE FERRO FUNDIDO COM DIAMETRO NOMINAL DE 400MM A 600MM, EXCLUSIVE ESCAVACAO E REATERRO. | M | 73.26
SC 05.05.3350 | REMOCAO DE TUBULACAO DE FERRO FUNDIDO COM DIAMETRO NOMINAL DE 700MM A 1200MM, EXCLUSIVE ESCAVACAO E REATERRO. | M | 178.89
SC 05.05.3400 | REMOCAO DE TUBO DE CONCRETO COM DIAMETRO NOMINAL ACIMA DE 1500MM. | M | 289.98
SC 05.10.0050 | ARRANCAMENTO DE TAMPAO DE FERRO FUNDIDO (TAMPA E COLAR). | UN | 45.34
SC 05.10.0100 | DEMOLICAO, COM EQUIPAMENTO DE AR COMPRIMIDO, DE PASSEIO CIMENTADO COM ESPESSURA ATE 10CM, INCLUSIVE AFASTAMENTO LATERAL DENTRO DO CANTEIRO DE SERVICOS. | M2 | 9.01
SC 05.10.0150 | DEMOLICAO, COM EQUIPAMENTO DE AR COMPRIMIDO, DE PISOS OU PAVIMENTO DE CONCRETO SIMPLES, INCLUSIVE AFASTAMENTO LATERAL DENTRO DE CANTEIRO DE SERVICOS. | M3 | 121.72
SC 05.10.0200 | DEMOLICAO, COM EQUIPAMENTO DE AR COMPRIMIDO, DE PAVIMENTACAO DE CONCRETO SIMPLES, COM 15CM DE ESPESSURA, INCLUSIVE AFASTAMENTO LATERAL DENTRO DO CANTEIRO DE SERVICOS. | M2 | 18.97
SC 05.10.0250 | DEMOLICAO, COM EQUIPAMENTO DE AR COMPRIMIDO, DE PAVIMENTACAO DE CONCRETO SIMPLES, COM 20CM DE ESPESSURA, INCLUSIVE AFASTAMENTO LATERAL DENTRO DO CANTEIRO DE SERVICOS. | M2 | 23.74
SC 05.10.0300 | DEMOLICAO, COM EQUIPAMENTO DE AR COMPRIMIDO, DE PISOS OU PAVIMENTO DE CONCRETO ARMADO, INCLUSIVE AFASTAMENTO LATERAL DENTRO DE CANTEIRO DE SERVICOS. | M3 | 206.93
SC 05.10.0350 | DEMOLICAO, COM EQUIPAMENTO DE AR COMPRIMIDO, DE PAVIMENTACAO DE CONCRETO ASFALTICO, COM 5CM DE ESPESSURA, INCLUSIVE AFASTAMENTO LATERAL DENTRO DO CANTEIRO DE SERVICOS. | M2 | 14.24
SC 05.10.0400 | DEMOLICAO, COM EQUIPAMENTO DE AR COMPRIMIDO, DE PAVIMENTACAO DE CONCRETO ASFALTICO, COM 10CM DE ESPESSURA, INCLUSIVE AFASTAMENTO LATERAL DENTRO DO CANTEIRO DE SERVICOS. | M2 | 21.34
SC 05.10.0450 | DEMOLICAO, COM EQUIPAMENTO DE AR COMPRIMIDO, DE PAVIMENTACAO DE CONCRETO ASFALTICO, COM 5CM DE ESPESSURA, EM FAIXAS DE ATE 1,20M DE LARGURA, INCLUSIVE AFASTAMENTO LATERAL DENTRO DO CANTEIRO DE SERVICOS. | M2 | 16.73
SC 05.10.0500 | DEMOLICAO, COM EQUIPAMENTO DE AR COMPRIMIDO, DE PAVIMENTACAO DE CONCRETO ASFALTICO, COM 10CM DE ESPESSURA, EM FAIXAS DE ATE 1,20M DE LARGURA, INCLUSIVE AFASTAMENTO LATERAL DENTRO DO CANTEIRO DE SERVICOS. | M2 | 25.07
SC 05.10.0550 | DEMOLICAO, COM EQUIPAMENTO DE AR COMPRIMIDO, DE MASSAS DE CONCRETO SIMPLES, EXCETO PISOS OU PAVIMENTOS, INCLUSIVE AFASTAMENTO LATERAL DENTRO DO CANTEIRO DE SERVICOS. | M3 | 94.94
SC 05.10.0600 | DEMOLICAO, COM EQUIPAMENTO DE AR COMPRIMIDO, DE MASSAS DE CONCRETO ARMADO, EXCETO PISOS OU PAVIMENTOS, INCLUSIVE AFASTAMENTO LATERAL DENTRO DO CANTEIRO DE SERVICOS. | M3 | 161.4
SC 05.10.0650 | DEMOLICAO CUIDADOSA, COM EQUIPAMENTO DE AR COMPRIMIDO, DE CONCRETO ARMADO, VISANDO A EXPOSICAO OU RETIRADA DE ARMADURA. | M3 | 1594.17
SC 05.15.0050 | CALHA FECHADA, DE TABUAS DE MADEIRA SERRADA, COM SECAO DE (0,45 X 0,45)M, PARA DESCIDA DE ESCOMBROS, COM APROVEITAMENTO DA MADEIRA 2 VEZES, COM COLOCACAO. | M | 79.83
SC 05.15.0100 | DESCIDA DE ESCOMBROS POR CALHAS FECHADAS, DE TABUAS DE PINHO DE 3A OU SIMILAR. | M3 | 21.48
SC 05.15.0150 | ENSACAMENTO E TRANSPORTE DE ESCOMBROS EM SACOS PLASTICOS, DESDE UM PAVIMENTO ELEVADO ATE O TERREO, UTILIZANDO ELEVADOR. | M3 | 28.63
SC 05.15.0200 | ENSACAMENTO E TRANSPORTE DE ESCOMBROS EM SACOS PLASTICOS, DESDE UM PAVIMENTO ELEVADO ATE O TERREO, UTILIZANDO A ESCADA DO PREDIO. | M3 | 42.95
SC 05.20.0051 | APICOAMENTO MANUAL DE CONCRETO, EM SUPERFICIES HORIZONTAIS (PISOS), INCLUSIVE CORRECAO DE FALHAS. | M2 | 3.58
SC 05.20.0101 | APICOAMENTO MANUAL DE CONCRETO, EM SUPERFICIES HORIZONTAIS (TETOS), INCLUSIVE CORRECAO DE FALHAS. | M2 | 10.74
SC 05.20.0151 | APICOAMENTO MANUAL DE CONCRETO, EM SUPERFICIES VERTICAIS, INCLUSIVE CORRECAO DE FALHAS. | M2 | 5.73
SC 05.20.0200 | FURACAO DE CONCRETO, A PONTEIRO, TENDO O FURO DE (5X5X7)CM. | UN | 28.63
SC 05.20.0250 | FURACAO DE CONCRETO, A PONTEIRO, TENDO O FURO (10X10X15)CM. | UN | 64.43
SC 05.20.0300 | PERFURACAO DE CONCRETO COM PERFURATRIZ PNEUMATICA. | M | 76.64
SC 09.05.0050 | AJUDANTE DE MONTADOR ELETROMECANICO (INCLUSIVE ENCARGOS SOCIAIS).(DESONERADO) | H | 11.07
SC 09.05.0150 | ARBORICULTOR (INCLUSIVE ENCARGOS SOCIAIS).(DESONERADO) | H | 18.28
SC 09.05.0200 | ARMADOR DE CONSTRUCAO CIVIL (INCLUSIVE ENCARGOS SOCIAIS).(DESONERADO) | H | 17.9
SC 09.05.0250 | BOMBEIRO HIDRAULICO (INCLUSIVE ENCARGOS SOCIAIS).(DESONERADO) | H | 17.9
SC 09.05.0300 | CALCETEIRO (INCLUSIVE ENCARGOS SOCIAIS).(DESONERADO) | H | 17.9
SC 09.05.0350 | CARPINTEIRO DE FORMA (INCLUSIVE ENCARGOS SOCIAIS).(DESONERADO) | H | 17.9
SC 09.05.0400 | CARPINTEIRO DE ESQUADRIAS (INCLUSIVE ENCARGOS SOCIAIS).(DESONERADO) | H | 19.27
SC 09.05.0450 | ELETRICISTA (INCLUSIVE ENCARGOS SOCIAIS).(DESONERADO) | H | 17.9
SC 09.05.0550 | ESTUCADOR (INCLUSIVE ENCARGOS SOCIAIS).(DESONERADO) | H | 19.27
SC 09.05.0600 | GESSEIRO (INCLUSIVE ENCARGOS SOCIAIS).(DESONERADO) | H | 17.9
SC 09.05.0650 | HORTELAO (INCLUSIVE ENCARGOS SOCIAIS).(DESONERADO) | H | 18.28
SC 09.05.0700 | JARDINEIRO (INCLUSIVE ENCARGOS SOCIAIS).(DESONERADO) | H | 18.28
SC 09.05.0750 | LADRILHEIRO (INCLUSIVE ENCARGOS SOCIAIS).(DESONERADO) | H | 19.27
SC 09.05.0800 | MARCENEIRO (INCLUSIVE ENCARGOS SOCIAIS).(DESONERADO) | H | 19.27
SC 09.05.0850 | MARROEIRO (INCLUSIVE ENCARGOS SOCIAIS).(DESONERADO) | H | 12.66
SC 09.05.0900 | MARTELETEIRO (INCLUSIVE ENCARGOS SOCIAIS).(DESONERADO) | H | 17.9
SC 09.05.0950 | MECANICO DE HIDRAULICA (INCLUSIVE ENCARGOS SOCIAIS).(DESONERADO) | H | 10.08
SC 09.05.1000 | MECANICO DE REFRIGERACAO (INCLUSIVE ENCARGOS SOCIAIS).(DESONERADO) | H | 10.08
SC 09.05.1050 | MUSEOLOGO RESTAURADOR (INCLUSIVE ENCARGOS SOCIAIS).(DESONERADO) | H | 50.85
SC 09.05.1100 | OPERADOR DE MAQUINAS EM CONSTRUCAO CIVIL (INCLUSIVE ENCARGOS SOCIAIS).(DESONERADO) | H | 20.12
SC 09.05.1200 | PEDREIRO (INCLUSIVE ENCARGOS SOCIAIS).(DESONERADO) | H | 19.27
SC 09.05.1250 | PINTOR (INCLUSIVE ENCARGOS SOCIAIS).(DESONERADO) | H | 17.9
SC 09.05.1300 | PINTOR DE LETRAS (INCLUSIVE ENCARGOS SOCIAIS).(DESONERADO) | H | 17.9
SC 09.05.1350 | RASTILHEIRO (INCLUSIVE ENCARGOS SOCIAIS).(DESONERADO) | H | 18.65
SC 09.05.1400 | SERRALHEIRO (INCLUSIVE ENCARGOS SOCIAIS).(DESONERADO) | H | 17.9
SC 09.05.1450 | SERVENTE (INCLUSIVE ENCARGOS SOCIAIS).(DESONERADO) | H | 12.97
SC 09.05.1500 | SOLDADOR EM CONSTRUCAO CIVIL (INCLUSIVE ENCARGOS SOCIAIS).(DESONERADO) | H | 17.9
SC 09.10.0050 | OPERADOR DE TRAFEGO, NIVEL AJUDANTE, COM TODO O SEU EPI, COLETE, CAPA, BONE, APITO, (INCLUSIVE ENCARGOS SOCIAIS).(DESONERADO) | H | 13.81
SC 09.10.0100 | OPERADOR DE TRAFEGO, NIVEL JUNIOR, COM TODO O SEU EPI, COLETE, CAPA, BONE, APITO, (INCLUSIVE ENCARGOS SOCIAIS).(DESONERADO) | H | 13.81
SC 09.10.0150 | OPERADOR DE TRAFEGO, NIVEL SENIOR, COM TODO O SEU EPI, COLETE, CAPA, BONE, APITO, (INCLUSIVE ENCARGOS SOCIAIS).(DESONERADO) | H | 16.8
SC 09.10.0200 | AUXILIAR DE INSPETOR DE TRAFEGO COM EXPERIENCIA EM SERVICO DE OPERACAO DE TRAFEGO EM RODOVIAS, VIAS DE TRANSITO RAPIDO E ARTERIAL, POR NO MINIMO, 01 (UM) ANO COMPROVAVEL. EPIS E ENCARGOS SOCIAIS INCLUSOS.(DESONERADO) | H | 23.61
SC 09.10.0250 | INSPETOR DE TRAFEGO COM EXPERIENCIA EM SERVICO DE OPERACAO DE TRAFEGO EM RODOVIAS, VIAS DE TRANSITO RAPIDO E ARTERIAL, POR NO MINIMO, 02 (DOIS) ANOS COMPROVAVEIS. EPIS E ENCARGOS SOCIAIS INCLUSOS.(DESONERADO) | H | 23.17
SC 09.10.0300 | INSPETOR GERAL DE TRAFEGO COM EXPERIENCIA EM SERVICO DE OPERACAO DE TRAFEGO EM RODOVIAS, VIAS DE TRANSITO RAPIDO E ARTERIAL POR, NO MINIMO, 03 (TRES) ANOS COMPROVAVEIS. EPIS E ENCARGOS SOCIAIS INCLUSOS.(DESONERADO) | H | 35.49
SC 09.10.0350 | CONTROLADOR DE TRAFEGO. EPIS E ENCARGOS SOCIAIS INCLUSOS.(DESONERADO) | H | 13.15
SC 09.10.0400 | CONTROLADOR DE TRAFEGO MOTOCICLISTA. EPIS E ENCARGOS SOCIAIS INCLUSOS.(DESONERADO) | H | 13.15
SC 10.05.0050 | AJUDANTE DE MONTADOR ELETROMECANICO (INCLUSIVE ENCARGOS SOCIAIS). | H | 12.22
SC 10.05.0150 | ARBORICULTOR (INCLUSIVE ENCARGOS SOCIAIS). | H | 20.17
SC 10.05.0200 | ARMADOR DE CONSTRUCAO CIVIL (INCLUSIVE ENCARGOS SOCIAIS). | H | 19.76
SC 10.05.0250 | BOMBEIRO HIDRAULICO (INCLUSIVE ENCARGOS SOCIAIS). | H | 19.76
SC 10.05.0300 | CALCETEIRO (INCLUSIVE ENCARGOS SOCIAIS). | H | 19.76
SC 10.05.0350 | CARPINTEIRO DE FORMA (INCLUSIVE ENCARGOS SOCIAIS). | H | 19.76
SC 10.05.0400 | CARPINTEIRO DE ESQUADRIAS (INCLUSIVE ENCARGOS SOCIAIS). | H | 21.26
SC 10.05.0450 | ELETRICISTA (INCLUSIVE ENCARGOS SOCIAIS). | H | 19.76
SC 10.05.0550 | ESTUCADOR (INCLUSIVE ENCARGOS SOCIAIS). | H | 21.26
SC 10.05.0600 | GESSEIRO (INCLUSIVE ENCARGOS SOCIAIS). | H | 19.76
SC 10.05.0650 | HORTELAO (INCLUSIVE ENCARGOS SOCIAIS). | H | 20.17
SC 10.05.0700 | JARDINEIRO (INCLUSIVE ENCARGOS SOCIAIS). | H | 20.17
SC 10.05.0750 | LADRILHEIRO (INCLUSIVE ENCARGOS SOCIAIS). | H | 21.26
SC 10.05.0800 | MARCENEIRO (INCLUSIVE ENCARGOS SOCIAIS). | H | 21.26
SC 10.05.0850 | MARROEIRO (INCLUSIVE ENCARGOS SOCIAIS). | H | 13.97
SC 10.05.0900 | MARTELETEIRO (INCLUSIVE ENCARGOS SOCIAIS). | H | 19.76
SC 10.05.0950 | MECANICO DE HIDRAULICA (INCLUSIVE ENCARGOS SOCIAIS). | H | 11.12
SC 10.05.1000 | MECANICO DE REFRIGERACAO (INCLUSIVE ENCARGOS SOCIAIS). | H | 11.12
SC 10.05.1050 | MUSEOLOGO RESTAURADOR (INCLUSIVE ENCARGOS SOCIAIS). | H | 56.12
SC 10.05.1100 | OPERADOR DE MAQUINAS EM CONSTRUCAO CIVIL (INCLUSIVE ENCARGOS SOCIAIS). | H | 22.21
SC 10.05.1200 | PEDREIRO (INCLUSIVE ENCARGOS SOCIAIS). | H | 21.26
SC 10.05.1250 | PINTOR (INCLUSIVE ENCARGOS SOCIAIS). | H | 19.76
SC 10.05.1300 | PINTOR DE LETRAS (INCLUSIVE ENCARGOS SOCIAIS). | H | 19.76
SC 10.05.1350 | RASTILHEIRO (INCLUSIVE ENCARGOS SOCIAIS). | H | 20.59
SC 10.05.1400 | SERRALHEIRO (INCLUSIVE ENCARGOS SOCIAIS). | H | 19.76
SC 10.05.1450 | SERVENTE (INCLUSIVE ENCARGOS SOCIAIS). | H | 14.32
SC 10.05.1500 | SOLDADOR EM CONSTRUCAO CIVIL (INCLUSIVE ENCARGOS SOCIAIS). | H | 19.76
SC 10.10.0050 | OPERADOR DE TRAFEGO, NIVEL AJUDANTE, COM TODO O SEU EPI, COLETE, CAPA, BONE, APITO, (INCLUSIVE ENCARGOS SOCIAIS). | H | 15.24
SC 10.10.0100 | OPERADOR DE TRAFEGO, NIVEL JUNIOR, COM TODO O SEU EPI, COLETE, CAPA, BONE, APITO, (INCLUSIVE ENCARGOS SOCIAIS). | H | 15.24
SC 10.10.0150 | OPERADOR DE TRAFEGO, NIVEL SENIOR, COM TODO O SEU EPI, COLETE, CAPA, BONE, APITO, (INCLUSIVE ENCARGOS SOCIAIS). | H | 18.53
SC 10.10.0200 | AUXILIAR DE INSPETOR DE TRAFEGO COM EXPERIENCIA EM SERVICO DE OPERACAO DE TRAFEGO EM RODOVIAS, VIAS DE TRANSITO RAPIDO E ARTERIAL, POR NO MINIMO, 01 (UM) ANO COMPROVAVEL. EPIS E ENCARGOS SOCIAIS INCLUSOS. | H | 26.06
SC 10.10.0250 | INSPETOR DE TRAFEGO COM EXPERIENCIA EM SERVICO DE OPERACAO DE TRAFEGO EM RODOVIAS, VIAS DE TRANSITO RAPIDO E ARTERIAL, POR NO MINIMO, 02 (DOIS) ANOS COMPROVAVEIS. EPIS E ENCARGOS SOCIAIS INCLUSOS. | H | 25.57
SC 10.10.0300 | INSPETOR GERAL DE TRAFEGO COM EXPERIENCIA EM SERVICO DE OPERACAO DE TRAFEGO EM RODOVIAS, VIAS DE TRANSITO RAPIDO E ARTERIAL POR, NO MINIMO, 03 (TRES) ANOS COMPROVAVEIS. EPIS E ENCARGOS SOCIAIS INCLUSOS. | H | 39.17
SC 10.10.0350 | CONTROLADOR DE TRAFEGO. EPIS E ENCARGOS SOCIAIS INCLUSOS. | H | 14.51
SC 10.10.0400 | CONTROLADOR DE TRAFEGO MOTOCICLISTA. EPIS E ENCARGOS SOCIAIS INCLUSOS. | H | 14.51
SC 14.05.0050 | AGUA COMERCIAL. FORNECIMENTO, EXCLUSIVE TRANSPORTE.(DESONERADO) | M3 | 12.06
SC 14.05.0100 | ADITIVO DE RECICLAGEM PARA MISTURA ASFALTICA A QUENTE AR-5.(DESONERADO) | T | 4867
SC 14.05.0150 | AREIA GROSSA LAVADA, INCLUSIVE TRANSPORTE ATE 20KM. FORNECIMENTO. (DESONERADO) | M3 | 64.2
SC 14.05.0200 | ASFALTO DILUIDO TIPO CURA RAPIDA CR-250.(DESONERADO) | T | 8432.62
SC 14.05.0225 | BARRA CHATA DE ACO, DE 1"X1/4". FORNECIMENTO.(DESONERADO) | KG | 3.83
SC 14.05.0250 | CIMENTO PORTLAND, TIPO 320, SACO DE 50KG. FORNECIMENTO.(DESONERADO) | KG | 0.33
SC 14.05.0300 | EMULSAO ASFALTICA CATIONICA, TIPO RUPTURA MEDIA - RM-1C.(DESONERADO) | T | 3250
SC 14.05.0325 | GEL PARA PLANTIO DE ESPECIES VEGETAIS (POLIMERO HIDRORRETENTOR). FORNECIMENTO. (DESONERADO) | KG | 21.26
SC 14.05.0350 | OLEO COMBUSTIVEL B1. FORNECIMENTO.(DESONERADO) | KG | 3.8
SC 14.05.0400 | PO-DE-PEDRA, INCLUSIVE TRANSPORTE ATE 20KM. FORNECIMENTO.(DESONERADO) | M3 | 57.6
SC 14.05.0425 | BRITA NO 0, INCLUSIVE TRANSPORTE ATE 20KM. FORNECIMENTO. (DESONERADO) | M3 | 94.75
SC 14.05.0450 | BRITA NO 1 OU 2, INCLUSIVE TRANSPORTE ATE 20KM. FORNECIMENTO. (DESONERADO) | M3 | 90.88
SC 14.05.0500 | BRITA NO 3, INCLUSIVE TRANSPORTE ATE 20KM. FORNECIMENTO. (DESONERADO) | M3 | 82.22
SC 14.05.0525 | PERFIL "I" DE ACO CARBONO, PADRAO AMERICANO, DE 8"X4". FORNECIMENTO.(DESONERADO) | KG | 5.16
SC 14.05.0550 | SAIBRO, INCLUSIVE TRANSPORTE ATE 20KM. FORNECIMENTO.(DESONERADO) | M3 | 55.43
SC 14.10.0050 | CHAPA DE ACO DE 3/4", PARA PASSAGEM DE VEICULOS SOBRE VALAS, COMPREENDENDO COLOCACAO, USO E RETIRADA, MEDIDA PELA AREA DA CHAPA EM CADA APLICACAO, INCLUSIVE MOBILIZACAO, TRANSPORTE, CARGA E DESCARGA E O TRAVAMENTO COM GRAMPOS.(DESONERADO) | M2 | 714.19
SC 14.15.0050 | ELETRODO OK 46, DIAMETRO DE 2,5MM. FORNECIMENTO.(DESONERADO) | KG | 25.57
SC 15.05.0050 | AGUA COMERCIAL. FORNECIMENTO, EXCLUSIVE TRANSPORTE. | M3 | 12.06
SC 15.05.0100 | ADITIVO DE RECICLAGEM PARA MISTURA ASFALTICA A QUENTE AR-5. | T | 4867
SC 15.05.0150 | AREIA GROSSA LAVADA, INCLUSIVE TRANSPORTE ATE 20KM. FORNECIMENTO. | M3 | 64.2
SC 15.05.0200 | ASFALTO DILUIDO TIPO CURA RAPIDA CR-250. | T | 8432.62
SC 15.05.0225 | BARRA CHATA DE ACO, DE 1"X1/4". FORNECIMENTO. | KG | 3.83
SC 15.05.0250 | CIMENTO PORTLAND, TIPO 320, SACO DE 50KG. FORNECIMENTO. | KG | 0.33
SC 15.05.0300 | EMULSAO ASFALTICA CATIONICA, TIPO RUPTURA MEDIA - RM-1C. | T | 3250
SC 15.05.0325 | GEL PARA PLANTIO DE ESPECIES VEGETAIS (POLIMERO HIDRORRETENTOR). FORNECIMENTO. | KG | 21.26
SC 15.05.0350 | OLEO COMBUSTIVEL B1. FORNECIMENTO. | KG | 3.8
SC 15.05.0400 | PO-DE-PEDRA, INCLUSIVE TRANSPORTE ATE 20KM. FORNECIMENTO. | M3 | 57.6
SC 15.05.0425 | BRITA NO 0, INCLUSIVE TRANSPORTE ATE 20KM. FORNECIMENTO. | M3 | 94.75
SC 15.05.0450 | BRITA NO 1 OU 2, INCLUSIVE TRANSPORTE ATE 20KM. FORNECIMENTO. | M3 | 90.88
SC 15.05.0500 | BRITA NO 3, INCLUSIVE TRANSPORTE ATE 20KM. FORNECIMENTO. | M3 | 82.22
SC 15.05.0525 | PERFIL "I" DE ACO CARBONO, PADRAO AMERICANO, DE 8"X4". FORNECIMENTO. | KG | 5.16
SC 15.05.0550 | SAIBRO, INCLUSIVE TRANSPORTE ATE 20KM. FORNECIMENTO. | M3 | 55.43
SC 15.10.0050 | CHAPA DE ACO DE 3/4", PARA PASSAGEM DE VEICULOS SOBRE VALAS, COMPREENDENDO COLOCACAO, USO E RETIRADA, MEDIDA PELA AREA DA CHAPA EM CADA APLICACAO, INCLUSIVE MOBILIZACAO, TRANSPORTE, CARGA E DESCARGA E O TRAVAMENTO COM GRAMPOS. | M2 | 717.61
SC 15.15.0050 | ELETRODO OK 46, DIAMETRO DE 2,5MM. FORNECIMENTO. | KG | 25.57
SC 19.05.0050 | SOLDA DE TOPO, DESCENDENTE, EM CHAPA DE ACO CHANFRADA DE 1/4" DE ESPESSURA, PARA SERVICO DE ASSENTAMENTO DE TUBULACAO OU PECA DE ACO UTILIZANDO CONVERSOR ELETRICO.(DESONERADO) | M | 81.8
SC 19.05.0100 | SOLDA DE TOPO, DESCENDENTE, EM CHAPA DE ACO CHANFRADA DE 5/16" DE ESPESSURA, PARA SERVICO DE ASSENTAMENTO DE TUBULACAO OU PECA DE ACO UTILIZANDO CONVERSOR ELETRICO.(DESONERADO) | M | 110.91
SC 19.05.0150 | SOLDA DE TOPO, DESCENDENTE, EM CHAPA DE ACO CHANFRADA DE 3/8" DE ESPESSURA, PARA SERVICO DE ASSENTAMENTO DE TUBULACAO OU PECA DE ACO UTILIZANDO CONVERSOR ELETRICO.(DESONERADO) | M | 161.07
SC 19.05.0200 | SOLDA DE TOPO, DESCENDENTE, EM CHAPA DE ACO CHANFRADA A 30O, DE 1/4" DE ESPESSURA, UTILIZANDO CONVERSOR ELETROMOTORIZADO, E ADMITINDO UM TEMPO PRODUTIVO DE 75%. UTILIZANDO-SE MAQUINA DE SOLDA A OLEO DIESEL, MULTIPLICAR O CUSTO DO ITEM POR 1,15.(DESONERADO) | M | 40.08
SC 19.05.0250 | SOLDA DE TOPO, DESCENDENTE, EM CHAPA DE ACO CHANFRADA A 30O, DE 3/8" DE ESPESSURA, UTILIZANDO CONVERSOR ELETROMOTORIZADO, E ADMITINDO UM TEMPO PRODUTIVO DE 75%. UTILIZANDO-SE MAQUINA DE SOLDA A OLEO DIESEL, MULTIPLICAR O CUSTO DO ITEM POR 1,15.(DESONERADO) | M | 82.26
SC 19.05.0300 | SOLDA DE TOPO, DESCENDENTE, EM CHAPA DE ACO CHANFRADA A 30O, DE 1/2" DE ESPESSURA, UTILIZANDO CONVERSOR ELETROMOTORIZADO, E ADMITINDO UM TEMPO PRODUTIVO DE 75%. UTILIZANDO-SE MAQUINA DE SOLDA A OLEO DIESEL, MULTIPLICAR O CUSTO DO ITEM POR 1,15.(DESONERADO) | M | 147.39
SC 19.05.0350 | SOLDA DE TOPO, EM TUBOS DE ACO GALVANIZADO NO DIAMETRO DE 1/2", UTILIZANDO CONVERSOR ELETRICO, INCLUSIVE CORTE E/OU CHANFRO DAS EXTREMIDADES.(DESONERADO) | UN | 5.39
SC 19.05.0400 | SOLDA DE TOPO, EM TUBOS DE ACO GALVANIZADO NO DIAMETRO DE 3/4", UTILIZANDO CONVERSOR ELETRICO, INCLUSIVE CORTE E/OU CHANFRO DAS EXTREMIDADES.(DESONERADO) | UN | 6.87
SC 19.05.0450 | SOLDA DE TOPO, EM TUBOS DE ACO GALVANIZADO NO DIAMETRO DE 1", UTILIZANDO CONVERSOR ELETRICO, INCLUSIVE CORTE E/OU CHANFRO DAS EXTREMIDADES.(DESONERADO) | UN | 10.62
SC 19.05.0500 | SOLDA DE TOPO, EM TUBOS DE ACO GALVANIZADO NO DIAMETRO DE 1 1/4", UTILIZANDO CONVERSOR ELETRICO, INCLUSIVE CORTE E/OU CHANFRO DAS EXTREMIDADES.(DESONERADO) | UN | 14.58
SC 19.05.0550 | SOLDA DE TOPO, EM TUBOS DE ACO GALVANIZADO NO DIAMETRO DE 1 1/2", UTILIZANDO CONVERSOR ELETRICO, INCLUSIVE CORTE E/OU CHANFRO DAS EXTREMIDADES.(DESONERADO) | UN | 17.14
SC 19.05.0600 | SOLDA DE TOPO, EM TUBOS DE ACO GALVANIZADO NO DIAMETRO DE 2", UTILIZANDO CONVERSOR ELETRICO, INCLUSIVE CORTE E/OU CHANFRO DAS EXTREMIDADES.(DESONERADO) | UN | 22.84
SC 19.10.0050 | SOLDA DE TOPO EM VERGALHOES DE ACO, COM DIAMETRO DE 1/2".(DESONERADO) | UN | 4.54
SC 19.15.0050 | CORTE COM MACARICO MANUAL DE OXIACETILENO EM CHAPA DE ACO DE 3/16" DE ESPESSURA.(DESONERADO) | M | 2.73
SC 19.15.0100 | CORTE COM MACARICO MANUAL DE OXIACETILENO EM CHAPA DE ACO DE 1/4" DE ESPESSURA.(DESONERADO) | M | 3.33
SC 19.15.0150 | CORTE COM MACARICO MANUAL DE OXIACETILENO EM CHAPA DE ACO DE 5/16" DE ESPESSURA.(DESONERADO) | M | 4.09
SC 19.15.0200 | CORTE COM MACARICO MANUAL DE OXIACETILENO EM CHAPA DE ACO DE 3/8" DE ESPESSURA.(DESONERADO) | M | 5.33
SC 19.15.0250 | CORTE COM MACARICO MANUAL DE OXIACETILENO EM CHAPA DE ACO DE 1/2" DE ESPESSURA.(DESONERADO) | M | 6.74
SC 20.05.0050 | SOLDA DE TOPO, DESCENDENTE, EM CHAPA DE ACO CHANFRADA DE 1/4" DE ESPESSURA, PARA SERVICO DE ASSENTAMENTO DE TUBULACAO OU PECA DE ACO UTILIZANDO CONVERSOR ELETRICO. | M | 86.76
SC 20.05.0100 | SOLDA DE TOPO, DESCENDENTE, EM CHAPA DE ACO CHANFRADA DE 5/16" DE ESPESSURA, PARA SERVICO DE ASSENTAMENTO DE TUBULACAO OU PECA DE ACO UTILIZANDO CONVERSOR ELETRICO. | M | 117.51
SC 20.05.0150 | SOLDA DE TOPO, DESCENDENTE, EM CHAPA DE ACO CHANFRADA DE 3/8" DE ESPESSURA, PARA SERVICO DE ASSENTAMENTO DE TUBULACAO OU PECA DE ACO UTILIZANDO CONVERSOR ELETRICO. | M | 172.63
SC 20.05.0200 | SOLDA DE TOPO, DESCENDENTE, EM CHAPA DE ACO CHANFRADA A 30O, DE 1/4" DE ESPESSURA, UTILIZANDO CONVERSOR ELETROMOTORIZADO, E ADMITINDO UM TEMPO PRODUTIVO DE 75%. UTILIZANDO-SE MAQUINA DE SOLDA A OLEO DIESEL, MULTIPLICAR O CUSTO DO ITEM POR 1,15. | M | 41.08
SC 20.05.0250 | SOLDA DE TOPO, DESCENDENTE, EM CHAPA DE ACO CHANFRADA A 30O, DE 3/8" DE ESPESSURA, UTILIZANDO CONVERSOR ELETROMOTORIZADO, E ADMITINDO UM TEMPO PRODUTIVO DE 75%. UTILIZANDO-SE MAQUINA DE SOLDA A OLEO DIESEL, MULTIPLICAR O CUSTO DO ITEM POR 1,15. | M | 84.75
SC 20.05.0300 | SOLDA DE TOPO, DESCENDENTE, EM CHAPA DE ACO CHANFRADA A 30O, DE 1/2" DE ESPESSURA, UTILIZANDO CONVERSOR ELETROMOTORIZADO, E ADMITINDO UM TEMPO PRODUTIVO DE 75%. UTILIZANDO-SE MAQUINA DE SOLDA A OLEO DIESEL, MULTIPLICAR O CUSTO DO ITEM POR 1,15. | M | 152.61
SC 20.05.0350 | SOLDA DE TOPO, EM TUBOS DE ACO GALVANIZADO NO DIAMETRO DE 1/2", UTILIZANDO CONVERSOR ELETRICO, INCLUSIVE CORTE E/OU CHANFRO DAS EXTREMIDADES. | UN | 5.77
SC 20.05.0400 | SOLDA DE TOPO, EM TUBOS DE ACO GALVANIZADO NO DIAMETRO DE 3/4", UTILIZANDO CONVERSOR ELETRICO, INCLUSIVE CORTE E/OU CHANFRO DAS EXTREMIDADES. | UN | 7.35
SC 20.05.0450 | SOLDA DE TOPO, EM TUBOS DE ACO GALVANIZADO NO DIAMETRO DE 1", UTILIZANDO CONVERSOR ELETRICO, INCLUSIVE CORTE E/OU CHANFRO DAS EXTREMIDADES. | UN | 11.39
SC 20.05.0500 | SOLDA DE TOPO, EM TUBOS DE ACO GALVANIZADO NO DIAMETRO DE 1 1/4", UTILIZANDO CONVERSOR ELETRICO, INCLUSIVE CORTE E/OU CHANFRO DAS EXTREMIDADES. | UN | 15.65
SC 20.05.0550 | SOLDA DE TOPO, EM TUBOS DE ACO GALVANIZADO NO DIAMETRO DE 1 1/2", UTILIZANDO CONVERSOR ELETRICO, INCLUSIVE CORTE E/OU CHANFRO DAS EXTREMIDADES. | UN | 18.36
SC 20.05.0600 | SOLDA DE TOPO, EM TUBOS DE ACO GALVANIZADO NO DIAMETRO DE 2", UTILIZANDO CONVERSOR ELETRICO, INCLUSIVE CORTE E/OU CHANFRO DAS EXTREMIDADES. | UN | 24.35
SC 20.10.0050 | SOLDA DE TOPO EM VERGALHOES DE ACO, COM DIAMETRO DE 1/2". | UN | 4.79
SC 20.15.0050 | CORTE COM MACARICO MANUAL DE OXIACETILENO EM CHAPA DE ACO DE 3/16" DE ESPESSURA. | M | 2.92
SC 20.15.0100 | CORTE COM MACARICO MANUAL DE OXIACETILENO EM CHAPA DE ACO DE 1/4" DE ESPESSURA. | M | 3.56
SC 20.15.0150 | CORTE COM MACARICO MANUAL DE OXIACETILENO EM CHAPA DE ACO DE 5/16" DE ESPESSURA. | M | 4.37
SC 20.15.0200 | CORTE COM MACARICO MANUAL DE OXIACETILENO EM CHAPA DE ACO DE 3/8" DE ESPESSURA. | M | 5.69
SC 20.15.0250 | CORTE COM MACARICO MANUAL DE OXIACETILENO EM CHAPA DE ACO DE 1/2" DE ESPESSURA. | M | 7.16
SC 29.05.0050 | ENCERAMENTO DE PISO DE QUALQUER NATUREZA, 1 DEMAO.(DESONERADO) | M2 | 7.21
SC 29.05.0100 | RASPAGEM, CALAFETACAO E APLICACAO DE 3 DEMAOS DE SYNTEKO OU SIMILAR EM TACOS OU ASSOALHO DE MADEIRA.(DESONERADO) | M2 | 30
SC 29.10.0050 | LIXAMENTO DE CONCRETO APARENTE COM LIXADEIRA ELETRICA.(DESONERADO) | M2 | 6.29
SC 29.10.0100 | POLIMENTO DE PISO DE ALTA RESISTENCIA, FEITO MECANICAMENTE.(DESONERADO) | M2 | 29.55
SC 29.10.0150 | POLIMENTO DE PISO DE MARMORITE FEITO MECANICAMENTE.(DESONERADO) | M2 | 27.75
SC 29.10.0200 | POLIMENTO MANUAL DE RODAPE DE MARMORITE.(DESONERADO) | M | 44.96
SC 29.10.0250 | POLIMENTO MANUAL DE RODAPE EM MATERIAL DE ALTA RESISTENCIA.(DESONERADO) | M | 55.17
SC 29.15.0050 | LIMPEZA DE APARELHOS SANITARIOS, INCLUSIVE METAIS CORRESPONDENTES.(DESONERADO) | UN | 7
SC 29.15.0100 | LIMPEZA DE PAREDE REVESTIDA COM CHAPAS LAMINADAS, INCLUSIVE O USO DE ESCADA, EXCLUSIVE ANDAIMES.(DESONERADO) | M2 | 3.75
SC 29.15.0150 | LIMPEZA EM PAREDE REVESTIDA COM MARMORE, GRANITO OU PEDRAS DECORATIVAS (MADEIRA, LAJINHA OU SIMILAR), COM A LAVAGEM DA MESMA UTILIZANDO ACIDO DILUIDA EM AGUA, INCLUSIVE USO DE ESCADA ATE 2 PAVIMENTO.(DESONERADO) | M2 | 4.4
SC 29.15.0200 | LIMPEZA DE PAREDE REVESTIDA COM PASTILHAS, CERAMICA OU AZULEJO, COM A LAVAGEM DA MESMA UTILIZANDO SOLUCAO ACIDA DILUIDA EM AGUA, INCLUSIVE USO DE ESCADA ATE 2 PAVIMENTOS.(DESONERADO) | M2 | 4.14
SC 29.15.0250 | LIMPEZA DE PEITORIS.(DESONERADO) | M | 3.29
SC 29.15.0300 | LIMPEZA DE PISOS CERAMICOS, PISOS DE PEDRAS OU SIMILARES.(DESONERADO) | M2 | 4.14
SC 29.15.0350 | LIMPEZA DE PISOS CIMENTADOS.(DESONERADO) | M2 | 4.14
SC 29.15.0400 | LIMPEZA DE PISOS VINILICOS.(DESONERADO) | M2 | 3.75
SC 29.15.0450 | LIMPEZA MECANICA DE TAPETE OU CARPETE EXECUTADA NO LOCAL DA INSTALACAO, CONSIDERANDO AREA MINIMA DE 30M2, (AREAS MAIORES QUE 250M2 CONSIDERAR A AREA REAL REDUZIDA EM 25%).(DESONERADO) | M2 | 5.95
SC 29.15.0500 | LIMPEZA DE VIDROS, POR AREA DE SUPERFICIE (1 LADO).(DESONERADO) | M2 | 3.49
SC 30.05.0050 | ENCERAMENTO DE PISO DE QUALQUER NATUREZA, 1 DEMAO. | M2 | 7.5
SC 30.05.0100 | RASPAGEM, CALAFETACAO E APLICACAO DE 3 DEMAOS DE SYNTEKO OU SIMILAR EM TACOS OU ASSOALHO DE MADEIRA. | M2 | 30
SC 30.10.0050 | LIXAMENTO DE CONCRETO APARENTE COM LIXADEIRA ELETRICA. | M2 | 6.85
SC 30.10.0100 | POLIMENTO DE PISO DE ALTA RESISTENCIA, FEITO MECANICAMENTE. | M2 | 32.56
SC 30.10.0150 | POLIMENTO DE PISO DE MARMORITE FEITO MECANICAMENTE. | M2 | 30.56
SC 30.10.0200 | POLIMENTO MANUAL DE RODAPE DE MARMORITE. | M | 49.55
SC 30.10.0250 | POLIMENTO MANUAL DE RODAPE EM MATERIAL DE ALTA RESISTENCIA. | M | 60.83
SC 30.15.0050 | LIMPEZA DE APARELHOS SANITARIOS, INCLUSIVE METAIS CORRESPONDENTES. | UN | 7.67
SC 30.15.0100 | LIMPEZA DE PAREDE REVESTIDA COM CHAPAS LAMINADAS, INCLUSIVE O USO DE ESCADA, EXCLUSIVE ANDAIMES. | M2 | 4.11
SC 30.15.0150 | LIMPEZA EM PAREDE REVESTIDA COM MARMORE, GRANITO OU PEDRAS DECORATIVAS (MADEIRA, LAJINHA OU SIMILAR), COM A LAVAGEM DA MESMA UTILIZANDO ACIDO DILUIDA EM AGUA, INCLUSIVE USO DE ESCADA ATE 2 PAVIMENTO. | M2 | 4.81
SC 30.15.0200 | LIMPEZA DE PAREDE REVESTIDA COM PASTILHAS, CERAMICA OU AZULEJO, COM A LAVAGEM DA MESMA UTILIZANDO SOLUCAO ACIDA DILUIDA EM AGUA, INCLUSIVE USO DE ESCADA ATE 2 PAVIMENTOS. | M2 | 4.55
SC 30.15.0250 | LIMPEZA DE PEITORIS. | M | 3.63
SC 30.15.0300 | LIMPEZA DE PISOS CERAMICOS, PISOS DE PEDRAS OU SIMILARES. | M2 | 4.55
SC 30.15.0350 | LIMPEZA DE PISOS CIMENTADOS. | M2 | 4.55
SC 30.15.0400 | LIMPEZA DE PISOS VINILICOS. | M2 | 4.11
SC 30.15.0450 | LIMPEZA MECANICA DE TAPETE OU CARPETE EXECUTADA NO LOCAL DA INSTALACAO, CONSIDERANDO AREA MINIMA DE 30M2, (AREAS MAIORES QUE 250M2 CONSIDERAR A AREA REAL REDUZIDA EM 25%). | M2 | 6.49
SC 30.15.0500 | LIMPEZA DE VIDROS, POR AREA DE SUPERFICIE (1 LADO). | M2 | 3.83
SC 34.05.0040 | LEVANTAMENTO OU REBAIXAMENTO DE GRELHA DE CAIXA DE RALO SOBRE FAIXA DE ROLAMENTO, CONSIDERANDO DEMOLICAO DE CAMADA DE ASFALTO E CONCRETO, MOVIMENTACAO E CONCRETAGEM, INCLUSIVE TRANSPORTE DE MATERIAL E BOTA FORA DO MATERIAL EXCEDENTE.(DESONERADO) | UN | 145.94
SC 34.05.0050 | LEVANTAMENTO OU REBAIXAMENTO DE TAMPAO SOBRE FAIXA DE ROLAMENTO, CONSIDERANDO DEMOLICAO DE CAMADA DE ASFALTO E CONCRETO, MOVIMENTACAO E CONCRETAGEM, INCLUSIVE TRANSPORTE DE MATERIAL E BOTA FORA DO MATERIAL EXCEDENTE.(DESONERADO) | UN | 199.04
SC 34.05.0060 | LEVANTAMENTO OU REBAIXAMENTO DE TAMPAO SOBRE FAIXA DE ROLAMENTO DE TRAFEGO PESADO, CONSIDERANDO DEMOLICAO DE CAMADA DE ASFALTO E CONCRETO, MOVIMENTACAO E CONCRETAGEM COM CONCRETO DE 30 MPA, INCLUSIVE TRANSPORTE DE MATERIAL E BOTA FORA DO MATERIAL EXCEDENTE.(DESONERADO) | UN | 208.88
SC 34.05.0100 | LEVANTAMENTO OU REBAIXAMENTO DE TAMPAO SOBRE CALCADA, CONSIDERANDO DEMOLICAO DE CAMADA DE CONCRETO, MOVIMENTACAO E CONCRETAGEM, INCLUSIVE CERCA PROTETORA, TRANSPORTE DE MATERIAL E BOTA FORA DO MATERIAL EXCEDENTE.(DESONERADO) | UN | 180.2
SC 34.10.0050 | LIMPEZA DE CAIXA DE AREIA, EM ENCOSTA, ATE 1,50M DE PROFUNDIDADE.(DESONERADO) | M3 | 51.87
SC 34.10.0100 | LIMPEZA MECANICA DE CAIXA DE CONTENCAO, EXCLUSIVE O TRANSPORTE DO TRANSPORTE DO MATERIAL RETIRADO.(DESONERADO) | M3 | 1.35
SC 34.10.0150 | LIMPEZA DE CAIXA DE RALO, EXCLUSIVE TRANSPORTE DO MATERIAL RETIRADO.(DESONERADO) | UN | 9.07
SC 34.10.0200 | LIMPEZA MANUAL DE GALERIA RETANGULAR, EXCLUSIVE TRANSPORTE DO MATERIAL RETIRADO.(DESONERADO) | M3 | 99.47
SC 34.10.0250 | LIMPEZA MANUAL DE POCO DE VISITA DE ATE 3M DE PROFUNDIDADE, EXCLUSIVE TRANSPORTE DO MATERIAL RETIRADO.(DESONERADO) | M3 | 19.46
SC 34.10.0300 | LIMPEZA MANUAL DE RAMAL DE RALO, EXCLUSIVE O TRANSPORTE DO MATERIAL RETIRADO.(DESONERADO) | M | 3.89
SC 34.10.0350 | LIMPEZA MANUAL DE RESERVATORIOS D'AGUA (CISTERNA E CAIXAS D'AGUA ELEVADAS).(DESONERADO) | M2 | 7.9
SC 34.10.0500 | LIMPEZA E DESOBSTRUCAO MECANICA DE GALERIAS DE AGUAS PLUVIAIS COM DIAMETRO DE 0,30 A 0,50M, UTILIZANDO EQUIPAMENTO BUKET-MACHINE, EXCLUSIVE RETIRADA DO MATERIAL.(DESONERADO) | M3 | 322.53
SC 34.10.0509 | LIMPEZA E DESOBSTRUCAO MECANICA DE GALERIAS DE AGUAS PLUVIAIS COM DIAMETRO DE 0,60 A 1,00M, UTILIZANDO EQUIPAMENTO BUKET-MACHINE, EXCLUSIVE RETIRADA DO MATERIAL.(DESONERADO) | M3 | 193.63
SC 34.10.0600 | LIMPEZA E DESOBSTRUCAO MECANICA DE GALERIAS DE AGUAS PLUVIAIS COM SECAO RETANGULAR, UTILIZANDO EQUIPAMENTO BUKET-MACHINE, EXCLUSIVE RETIRADA DO MATERIAL.(DESONERADO) | M3 | 161.56
SC 34.15.0020 | DECAPAGEM CUIDADOSA DE ESCULTURAS, PECAS EM ARGAMASSA E/OU FERRO, COM REMOCAO DE SUCESSIVAS CAMADAS DE TINTAS, EXCLUSIVE RETIRADA E TRANSPORTE.(DESONERADO) | M2 | 1322.67
SC 34.15.0100 | LIMPEZA OU PREPARO DE SUPERFICIE DE CONCRETO COM JATO D'AGUA QUENTE COM PRESSAO MINIMA DE 2400LB, SOLVENTE E ESCOVA DE PIACAVA.(DESONERADO) | M2 | 11.68
SC 34.15.0150 | LIMPEZA OU PREPARO DE SUPERFICIE DE CONCRETO COM JATO DE AGUA PRESSURIZADA OU AR, EM CONDICOES QUE PERMITAM UM RENDIMENTO MEDIO DE 5M2/H.(DESONERADO) | M2 | 23.36
SC 34.15.0200 | LIMPEZA OU PREPARO DE SUPERFICIE DE CONCRETO COM JATO DE AGUA PRESSURIZADA OU AR, EM CONDICOES QUE PERMITAM UM RENDIMENTO MEDIO DE 15M2/H.(DESONERADO) | M2 | 7.46
SC 34.15.0325 | LIMPEZA DE SUPERFICIE DE MONUMENTOS HISTORICOS DE ARGAMASSA, FERRO, BRONZE, MARMORE, GRANITO, RESINA, ETC, EXCLUSIVE RETIRADA E TRANSPORTE.(DESONERADO) | M2 | 302.13
SC 34.15.0350 | PARALOID TB 148S PARA PROTECAO DE SUPERFICIE DE MONUMENTOS HISTORICOS. FORNECIMENTO E APLICACAO.(DESONERADO) | M2 | 16.15
SC 34.15.0400 | LIMPEZA DE TUNEIS COM JATO D'AGUA, SOLVENTE E ESCOVA DE PIACAVA.(DESONERADO) | M2 | 13.51
SC 34.15.0450 | LIXAMENTO MANUAL PARA LIMPEZA OU PREPARACAO DE ESTRUTURAS METALICAS, UTILIZANDO ESCOVA DE ACO DE 30CM DE CABO, CONSIDERANDO A AREA EFETIVAMENTE LIXADA.(DESONERADO) | M2 | 3.53
SC 34.15.0500 | LIXAMENTO MECANICO PARA LIMPEZA OU PREPARACAO DE ESTRUTURAS METALICAS, UTILIZANDO LIXADEIRA ELETRICA, CONSIDERANDO A AREA EFETIVAMENTE LIXADA.(DESONERADO) | M2 | 2.7
SC 34.15.0850 | RETIRADA OU COLOCACAO DE ESCULTURAS, EXCLUSIVE TRANSPORTE.(DESONERADO) | UN | 4855.53
SC 34.15.1000 | REMOCAO DE PICHACAO DE MONUMENTOS HISTORICOS DE ARGAMASSA, FERRO, BRONZE, MARMORE, GRANITO, ACO CORTEM, PINTURA AUTOMOTIVA, RESINA, ETC, EXCLUSIVE RETIRADA E TRANSPORTE.(DESONERADO) | M2 | 321.61
SC 34.20.0300 | LIMPEZA, PEQUENOS REPAROS E APOIO LOGISTICO AS FRENTES DE TRABALHO EM SERVICOS DE CONSERVACAO E MANUTENCAO DE VIAS URBANAS, MEDIDOS POR FRENTE DE TRABALHO.(DESONERADO) | CJ.MES | 61982.95
SC 35.05.0040 | LEVANTAMENTO OU REBAIXAMENTO DE GRELHA DE CAIXA DE RALO SOBRE FAIXA DE ROLAMENTO, CONSIDERANDO DEMOLICAO DE CAMADA DE ASFALTO E CONCRETO, MOVIMENTACAO E CONCRETAGEM, INCLUSIVE TRANSPORTE DE MATERIAL E BOTA FORA DO MATERIAL EXCEDENTE. | UN | 156.9
SC 35.05.0050 | LEVANTAMENTO OU REBAIXAMENTO DE TAMPAO SOBRE FAIXA DE ROLAMENTO, CONSIDERANDO DEMOLICAO DE CAMADA DE ASFALTO E CONCRETO, MOVIMENTACAO E CONCRETAGEM, INCLUSIVE TRANSPORTE DE MATERIAL E BOTA FORA DO MATERIAL EXCEDENTE. | UN | 213.85
SC 35.05.0060 | LEVANTAMENTO OU REBAIXAMENTO DE TAMPAO SOBRE FAIXA DE ROLAMENTO DE TRAFEGO PESADO, CONSIDERANDO DEMOLICAO DE CAMADA DE ASFALTO E CONCRETO, MOVIMENTACAO E CONCRETAGEM COM CONCRETO DE 30 MPA, INCLUSIVE TRANSPORTE DE MATERIAL E BOTA FORA DO MATERIAL EXCEDENTE. | UN | 223.69
SC 35.05.0100 | LEVANTAMENTO OU REBAIXAMENTO DE TAMPAO SOBRE CALCADA, CONSIDERANDO DEMOLICAO DE CAMADA DE CONCRETO, MOVIMENTACAO E CONCRETAGEM, INCLUSIVE CERCA PROTETORA, TRANSPORTE DE MATERIAL E BOTA FORA DO MATERIAL EXCEDENTE. | UN | 193.53
SC 35.10.0050 | LIMPEZA DE CAIXA DE AREIA, EM ENCOSTA, ATE 1,50M DE PROFUNDIDADE. | M3 | 57.27
SC 35.10.0100 | LIMPEZA MECANICA DE CAIXA DE CONTENCAO, EXCLUSIVE O TRANSPORTE DO TRANSPORTE DO MATERIAL RETIRADO. | M3 | 1.45
SC 35.10.0150 | LIMPEZA DE CAIXA DE RALO, EXCLUSIVE TRANSPORTE DO MATERIAL RETIRADO. | UN | 10.02
SC 35.10.0200 | LIMPEZA MANUAL DE GALERIA RETANGULAR, EXCLUSIVE TRANSPORTE DO MATERIAL RETIRADO. | M3 | 109.81
SC 35.10.0250 | LIMPEZA MANUAL DE POCO DE VISITA DE ATE 3M DE PROFUNDIDADE, EXCLUSIVE TRANSPORTE DO MATERIAL RETIRADO. | M3 | 21.48
SC 35.10.0300 | LIMPEZA MANUAL DE RAMAL DE RALO, EXCLUSIVE O TRANSPORTE DO MATERIAL RETIRADO. | M | 4.3
SC 35.10.0350 | LIMPEZA MANUAL DE RESERVATORIOS D'AGUA (CISTERNA E CAIXAS D'AGUA ELEVADAS). | M2 | 8.66
SC 35.10.0500 | LIMPEZA E DESOBSTRUCAO MECANICA DE GALERIAS DE AGUAS PLUVIAIS COM DIAMETRO DE 0,30 A 0,50M, UTILIZANDO EQUIPAMENTO BUKET-MACHINE, EXCLUSIVE RETIRADA DO MATERIAL. | M3 | 344.16
SC 35.10.0509 | LIMPEZA E DESOBSTRUCAO MECANICA DE GALERIAS DE AGUAS PLUVIAIS COM DIAMETRO DE 0,60 A 1,00M, UTILIZANDO EQUIPAMENTO BUKET-MACHINE, EXCLUSIVE RETIRADA DO MATERIAL. | M3 | 206.62
SC 35.10.0600 | LIMPEZA E DESOBSTRUCAO MECANICA DE GALERIAS DE AGUAS PLUVIAIS COM SECAO RETANGULAR, UTILIZANDO EQUIPAMENTO BUKET-MACHINE, EXCLUSIVE RETIRADA DO MATERIAL. | M3 | 172.39
SC 35.15.0020 | DECAPAGEM CUIDADOSA DE ESCULTURAS, PECAS EM ARGAMASSA E/OU FERRO, COM REMOCAO DE SUCESSIVAS CAMADAS DE TINTAS, EXCLUSIVE RETIRADA E TRANSPORTE. | M2 | 1450.16
SC 35.15.0100 | LIMPEZA OU PREPARO DE SUPERFICIE DE CONCRETO COM JATO D'AGUA QUENTE COM PRESSAO MINIMA DE 2400LB, SOLVENTE E ESCOVA DE PIACAVA. | M2 | 12.16
SC 35.15.0150 | LIMPEZA OU PREPARO DE SUPERFICIE DE CONCRETO COM JATO DE AGUA PRESSURIZADA OU AR, EM CONDICOES QUE PERMITAM UM RENDIMENTO MEDIO DE 5M2/H. | M2 | 24.73
SC 35.15.0200 | LIMPEZA OU PREPARO DE SUPERFICIE DE CONCRETO COM JATO DE AGUA PRESSURIZADA OU AR, EM CONDICOES QUE PERMITAM UM RENDIMENTO MEDIO DE 15M2/H. | M2 | 7.91
SC 35.15.0325 | LIMPEZA DE SUPERFICIE DE MONUMENTOS HISTORICOS DE ARGAMASSA, FERRO, BRONZE, MARMORE, GRANITO, RESINA, ETC, EXCLUSIVE RETIRADA E TRANSPORTE. | M2 | 326.5
SC 35.15.0350 | PARALOID TB 148S PARA PROTECAO DE SUPERFICIE DE MONUMENTOS HISTORICOS. FORNECIMENTO E APLICACAO. | M2 | 17.19
SC 35.15.0400 | LIMPEZA DE TUNEIS COM JATO D'AGUA, SOLVENTE E ESCOVA DE PIACAVA. | M2 | 13.92
SC 35.15.0450 | LIXAMENTO MANUAL PARA LIMPEZA OU PREPARACAO DE ESTRUTURAS METALICAS, UTILIZANDO ESCOVA DE ACO DE 30CM DE CABO, CONSIDERANDO A AREA EFETIVAMENTE LIXADA. | M2 | 3.87
SC 35.15.0500 | LIXAMENTO MECANICO PARA LIMPEZA OU PREPARACAO DE ESTRUTURAS METALICAS, UTILIZANDO LIXADEIRA ELETRICA, CONSIDERANDO A AREA EFETIVAMENTE LIXADA. | M2 | 2.93
SC 35.15.0850 | RETIRADA OU COLOCACAO DE ESCULTURAS, EXCLUSIVE TRANSPORTE. | UN | 5310.75
SC 35.15.1000 | REMOCAO DE PICHACAO DE MONUMENTOS HISTORICOS DE ARGAMASSA, FERRO, BRONZE, MARMORE, GRANITO, ACO CORTEM, PINTURA AUTOMOTIVA, RESINA, ETC, EXCLUSIVE RETIRADA E TRANSPORTE. | M2 | 345.64
SC 35.20.0300 | LIMPEZA, PEQUENOS REPAROS E APOIO LOGISTICO AS FRENTES DE TRABALHO EM SERVICOS DE CONSERVACAO E MANUTENCAO DE VIAS URBANAS, MEDIDOS POR FRENTE DE TRABALHO. | CJ.MES | 65763.72
SC 39.05.0050 | ARAME GALVANIZADO NO 12, FORNECIMENTO E COLOCACAO EM CERCAS COM MOIRAO DE MADEIRA, INCLUSIVE RETIRADA DO ARAME EXISTENTE.(DESONERADO) | M | 1.62
SC 39.05.0100 | CABO DE ACO GALVANIZADO, DIAMETRO DE 3/16", FORNECIMENTO E COLOCACAO EM CERCAS, COM MOIRAO DE MADEIRA, INCLUSIVE RETIRADA DO EXISTENTE.(DESONERADO) | M | 3.24
SC 39.05.0200 | CERCA DE MOIRAO RETO DE CONCRETO ARMADO (0,10X2,50)M, ESPACADOS DE 3M, CRAVADA A 50CM DO SOLO, COM 6 FIOS CORRIDOS DE ARAME GALVANIZADO NO 12. FORNECIMENTO E COLOCACAO.(DESONERADO) | M | 30.02
SC 39.05.0250 | MOIRAO EM MADEIRA DE REFLORESTAMENTO, PARA CERCAS, COM SECAO DE DIAMETRO DE 15CM, ALTURA LIVRE MEDIA DE 1,30M, ENTERRADO A 1M DE PROFUNDIDADE, INCLUINDO ESCAVACAO E ESPALHAMENTO DO MATERIAL EXCEDENTE, CONFORME PROJETO FPJ. FORNECIMENTO E COLOCACAO.(DESONERADO) | UN | 89.64
SC 39.05.0300 | MOIRAO EM MADEIRA DE REFLORESTAMENTO, PARA CERCAS, COM SECAO DE DIAMETRO DE 15CM, ALTURA LIVRE MEDIA DE 1,60M, ENTERRADO A 1M DE PROFUNDIDADE, INCLUINDO ESCAVACAO E ESPALHAMENTO DO MATERIAL EXCEDENTE, CONFORME PROJETO FPJ. FORNECIMENTO E COLOCACAO.(DESONERADO) | UN | 94.29
SC 40.05.0050 | ARAME GALVANIZADO NO 12, FORNECIMENTO E COLOCACAO EM CERCAS COM MOIRAO DE MADEIRA, INCLUSIVE RETIRADA DO ARAME EXISTENTE. | M | 1.72
SC 40.05.0100 | CABO DE ACO GALVANIZADO, DIAMETRO DE 3/16", FORNECIMENTO E COLOCACAO EM CERCAS, COM MOIRAO DE MADEIRA, INCLUSIVE RETIRADA DO EXISTENTE. | M | 3.34
SC 40.05.0200 | CERCA DE MOIRAO RETO DE CONCRETO ARMADO (0,10X2,50)M, ESPACADOS DE 3M, CRAVADA A 50CM DO SOLO, COM 6 FIOS CORRIDOS DE ARAME GALVANIZADO NO 12. FORNECIMENTO E COLOCACAO. | M | 31.12
SC 40.05.0250 | MOIRAO EM MADEIRA DE REFLORESTAMENTO, PARA CERCAS, COM SECAO DE DIAMETRO DE 15CM, ALTURA LIVRE MEDIA DE 1,30M, ENTERRADO A 1M DE PROFUNDIDADE, INCLUINDO ESCAVACAO E ESPALHAMENTO DO MATERIAL EXCEDENTE, CONFORME PROJETO FPJ. FORNECIMENTO E COLOCACAO. | UN | 93.67
SC 40.05.0300 | MOIRAO EM MADEIRA DE REFLORESTAMENTO, PARA CERCAS, COM SECAO DE DIAMETRO DE 15CM, ALTURA LIVRE MEDIA DE 1,60M, ENTERRADO A 1M DE PROFUNDIDADE, INCLUINDO ESCAVACAO E ESPALHAMENTO DO MATERIAL EXCEDENTE, CONFORME PROJETO FPJ. FORNECIMENTO E COLOCACAO. | UN | 98.37
SC 44.05.0050 | PLACA DE ACRILICO DESENHADA, INDICANDO SANITARIO MASCULINO OU FEMININO, DE (39X19)CM. FORNECIMENTO E COLOCACAO.(DESONERADO) | UN | 27.25
SC 44.05.0053 | PLACA DE INAUGURACAO EM ACO INOX ESCOVADO, MEDINDO (30 X 20)CM, AISI 304, BITOLA NO 22, GRAVACAO EM FOTOCORROSAO, TEXTO PRETO, COM LOGOMARCA MODELO PCRJ. FORNECIMENTO E COLOCACAO.(DESONERADO) | UN | 232.35
SC 44.05.0056 | PLACA DE INAUGURACAO EM ACO INOX ESCOVADO, MEDINDO (40 X 30)CM, AISI 304, BITOLA NO 22, GRAVACAO EM FOTOCORROSAO, TEXTO PRETO, COM LOGOMARCA MODELO PCRJ. FORNECIMENTO E COLOCACAO.(DESONERADO) | UN | 432.35
SC 44.05.0075 | PLACA DE SINALIZACAO ESCOLAR, EM PS (POLIESTIRENO) COM 1MM DE ESPESSURA, COR CINZA CLARO, TEXTOS IMPRESSOS POSITIVOS E NEGATIVOS EM SILK-SCREEN NA COR LARANJA, NAS DIMENSOES DE (25X25)CM. FORNECIMENTO E COLOCACAO.(DESONERADO) | UN | 40.29
SC 44.05.0081 | PLACA DE SINALIZACAO ESCOLAR, EM PS (POLIESTIRENO) COM 1MM DE ESPESSURA, COR CINZA CLARO, TEXTOS IMPRESSOS POSITIVOS E NEGATIVOS EM SILK-SCREEN NA COR LARANJA, NAS DIMENSOES DE (100X30)CM. FORNECIMENTO E COLOCACAO.(DESONERADO) | UN | 57.42
SC 44.05.0150 | TOTEM INFORMATIVO NAS DIMENSOES DE (0,50X1,50)M, PRODUZIDO EM RESINA DE POLIESTER REFORCADO COM FIBRA DE VIDRO E COREMAT, COM IMPRESSAO SERIGRAFICA OU POLICROMATICA EM DUPLA FACE AGREGADA AO MATERIAL COM U,V, PRE-ACELERADO, CATALIZADO E PIGMENTADO. ESTRUTURA DE AMARRACAO EM PERFIL DE ACO CARBONO LAMINADO NO 14 E SUSTENTACAO TUBULAR VERTICAL COM 1,80M EM TUBO DE ACO DE BITOLA DE 3,5" E ESPESSURA NO 14, CONFORME PROJETO FPJ. FORNECIMENTO E COLOCACAO.(DESONERADO) | UN | 1837.5
SC 44.05.0200 | TOTEM DE UM PRISMA RETO DE SECAO HEXAGONAL (TOTEM LAPIS), ENCIMADO POR UM CONE E PEQUENO CILINDRO. FABRICADO EM ACO SAC 41, COM ESPESSURA 3/16", COM ANCORAGEM NA BASE. ACABAMENTOS E COMUNICACAO VISUAL COM PINTURA NA COR AZUL, LETREIRO LUMINOSO COMPOSTO DE UMA BANDEIRA ESTENDIDA DUPLA FACE E ILUMINACAO DO TIPO BACKLIGHT. CAIXA CONFECCIONADA EM ACO, ESTRUTURA TIPO "METALON", DE 5CM X 3CM X 3MM DE ESPESSURA E CANTONEIRAS DE ACO, TRATADA COM PRIMER ANTICORROSIVO, FIXADA ATRAVES DE SAPATAS DE CHAPA DE ACO GALVANIZADO COM SECAO DE 10CM X 20CM X 0,04CM. LETREIROS ILUMINADOS POR 06 LAMPADAS FLUORESCENTES DE 40W, EQUIPADO COM FOTOCELULA CREPUSCULAR. LONA DE POLIESTER, IMPRESSAO E CONFECCAO DE BACKLIGHTS, NA COR BRANCA COM ACABAMENTO FOSCO LISO, COM VARIACAO DE TEMPERATURA, RAIOS UV E COM TRATAMENTO ANTIFUNGOS. FORNECIMENTO E INSTALACAO. (DESONERADO) | UN | 18134.25
SC 44.10.0050 | PLACA DE ACRILICO PARA IDENTIFICACAO DE SALAS, MEDINDO (8X25)CM, POLIDA NAS BORDAS. FORNECIMENTO E COLOCACAO.(DESONERADO) | UN | 36.12
SC 44.10.0100 | PLACA DE FERRO ESMALTADO DE (12X18)CM COM NUMERACAO PARA IDENTIFICACAO DE IMOVEL EM LOGRADOURO, PADRAO CEHAB. FORNECIMENTO E COLOCACAO.(DESONERADO) | UN | 48.82
SC 44.10.0150 | PLACA DE INAUGURACAO EM ALUMINIO COM AS DIMENSOES DE (40X60)CM. FORNECIMENTO E COLOCACAO.(DESONERADO) | UN | 72.72
SC 44.10.0200 | PLACA DE INAUGURACAO EM BRONZE, COM AS DIMENSOES DE (35X50)CM. FORNECIMENTO E COLOCACAO.(DESONERADO) | UN | 3512.72
SC 44.10.0250 | PLACA DE INAUGURACAO EM LATAO, COM GRAVACAO ATRAVES DE FOTOCORROSAO, ESPESSURA DE 3MM, COM AS DIMENSOES DE (60 X 40)CM. FORNECIMENTO E COLOCACAO. (DESONERADO) | UN | 1522.92
SC 44.15.0050 | PLACAS DE IDENTIFICACAO DE MONUMENTOS HISTORICOS EM BRONZE COM AS DIMENSOES DE (35X50)CM. FORNECIMENTO E COLOCACAO, EXCLUSIVE PEDESTAL DE CONCRETO.(DESONERADO) | UN | 3512.72
SC 44.15.0100 | PLACAS DE IDENTIFICACAO DE MONUMENTOS HISTORICOS EM BRONZE COM AS DIMENSOES DE (35X50)CM. FORNECIMENTO E COLOCACAO, INCLUSIVE PEDESTAL DE CONCRETO.(DESONERADO) | UN | 3747.85
SC 44.15.0150 | PLACA DE IDENTIFICACAO DE MONUMENTOS E/OU ARVORES NOTAVEIS MEDINDO (15,50X15)CM, EM ACO ESCOVADO COM IMPRESSAO EM CORROSAO A ACIDO EM BAIXO RELEVO, COR DOS TEXTOS EM PRETO 100% E MARCAS EM CORES, TIPOLOGIA OTTAWA OU SIMILAR, FIXACAO SOBRE TUBO DE FERRO GALVANIZADO DE 1 1/2" E ALTURA DE 100CM, PINTADO DE PRETO FOSCO, COM BANDEJA INCLINADA A 30O COM A MESMA MEDIDA DA PLACA, CONFORME PROJETO FPJ. FORNECIMENTO E COLOCACAO.(DESONERADO) | UN | 484.07
SC 44.20.0050 | LETRA DE ACO INOXIDAVEL NO 22 COM 20CM DE ALTURA. FORNECIMENTO E COLOCACAO.(DESONERADO) | UN | 96.13
SC 44.20.0100 | LETRA FUNDIDA EM ALUMINIO, POLIDA E OXIDADA NAS LATERAIS, TIPO HELVETICA, COM ALTURA DE 10CM E ESPESSURA DE 5MM, COM PINOS PARA FIXACAO. FORNECIMENTO E COLOCACAO.(DESONERADO) | UN | 101.29
SC 44.20.0150 | LETRA FUNDIDA EM BRONZE, POLIDA E OXIDADA NAS LATERAIS, TIPO HELVETICA, COM ALTURA DE 10CM E ESPESSURA DE 5MM, COM PINOS PARA FIXACAO. FORNECIMENTO E COLOCACAO.(DESONERADO) | UN | 101.29
SC 44.25.0100 | PLACA INDICATIVA DE ROTA DE FUGA AUTOLUMINOSA, COM DURACAO DE EMISSAO DE LUZ POR PERIODO NAO INFERIOR A 20 (VINTE) ANOS, EM FUNDO VERDE COM A SETA INDICADORA E PALAVRA SAIDA NA COR BRANCA, MODELO SLX-60, COM AS DIMENSOES (359X213X29)MM. FORNECIMENTO.(DESONERADO) | UN | 600
SC 45.05.0050 | PLACA DE ACRILICO DESENHADA, INDICANDO SANITARIO MASCULINO OU FEMININO, DE (39X19)CM. FORNECIMENTO E COLOCACAO. | UN | 27.65
SC 45.05.0053 | PLACA DE INAUGURACAO EM ACO INOX ESCOVADO, MEDINDO (30 X 20)CM, AISI 304, BITOLA NO 22, GRAVACAO EM FOTOCORROSAO, TEXTO PRETO, COM LOGOMARCA MODELO PCRJ. FORNECIMENTO E COLOCACAO. | UN | 233.62
SC 45.05.0056 | PLACA DE INAUGURACAO EM ACO INOX ESCOVADO, MEDINDO (40 X 30)CM, AISI 304, BITOLA NO 22, GRAVACAO EM FOTOCORROSAO, TEXTO PRETO, COM LOGOMARCA MODELO PCRJ. FORNECIMENTO E COLOCACAO. | UN | 433.62
SC 45.05.0075 | PLACA DE SINALIZACAO ESCOLAR, EM PS (POLIESTIRENO) COM 1MM DE ESPESSURA, COR CINZA CLARO, TEXTOS IMPRESSOS POSITIVOS E NEGATIVOS EM SILK-SCREEN NA COR LARANJA, NAS DIMENSOES DE (25X25)CM. FORNECIMENTO E COLOCACAO. | UN | 41.15
SC 45.05.0081 | PLACA DE SINALIZACAO ESCOLAR, EM PS (POLIESTIRENO) COM 1MM DE ESPESSURA, COR CINZA CLARO, TEXTOS IMPRESSOS POSITIVOS E NEGATIVOS EM SILK-SCREEN NA COR LARANJA, NAS DIMENSOES DE (100X30)CM. FORNECIMENTO E COLOCACAO. | UN | 58.28
SC 45.05.0150 | TOTEM INFORMATIVO NAS DIMENSOES DE (0,50X1,50)M, PRODUZIDO EM RESINA DE POLIESTER REFORCADO COM FIBRA DE VIDRO E COREMAT, COM IMPRESSAO SERIGRAFICA OU POLICROMATICA EM DUPLA FACE AGREGADA AO MATERIAL COM U,V, PRE-ACELERADO, CATALIZADO E PIGMENTADO. ESTRUTURA DE AMARRACAO EM PERFIL DE ACO CARBONO LAMINADO NO 14 E SUSTENTACAO TUBULAR VERTICAL COM 1,80M EM TUBO DE ACO DE BITOLA DE 3,5" E ESPESSURA NO 14, CONFORME PROJETO FPJ. FORNECIMENTO E COLOCACAO. | UN | 1837.5
SC 45.05.0200 | TOTEM DE UM PRISMA RETO DE SECAO HEXAGONAL (TOTEM LAPIS), ENCIMADO POR UM CONE E PEQUENO CILINDRO. FABRICADO EM ACO SAC 41, COM ESPESSURA 3/16", COM ANCORAGEM NA BASE. ACABAMENTOS E COMUNICACAO VISUAL COM PINTURA NA COR AZUL, LETREIRO LUMINOSO COMPOSTO DE UMA BANDEIRA ESTENDIDA DUPLA FACE E ILUMINACAO DO TIPO BACKLIGHT. CAIXA CONFECCIONADA EM ACO, ESTRUTURA TIPO "METALON", DE 5CM X 3CM X 3MM DE ESPESSURA E CANTONEIRAS DE ACO, TRATADA COM PRIMER ANTICORROSIVO, FIXADA ATRAVES DE SAPATAS DE CHAPA DE ACO GALVANIZADO COM SECAO DE 10CM X 20CM X 0,04CM. LETREIROS ILUMINADOS POR 06 LAMPADAS FLUORESCENTES DE 40W, EQUIPADO COM FOTOCELULA CREPUSCULAR. LONA DE POLIESTER, IMPRESSAO E CONFECCAO DE BACKLIGHTS, NA COR BRANCA COM ACABAMENTO FOSCO LISO, COM VARIACAO DE TEMPERATURA, RAIOS UV E COM TRATAMENTO ANTIFUNGOS. FORNECIMENTO E INSTALACAO. | UN | 19406.6
SC 45.10.0050 | PLACA DE ACRILICO PARA IDENTIFICACAO DE SALAS, MEDINDO (8X25)CM, POLIDA NAS BORDAS. FORNECIMENTO E COLOCACAO. | UN | 37.43
SC 45.10.0100 | PLACA DE FERRO ESMALTADO DE (12X18)CM COM NUMERACAO PARA IDENTIFICACAO DE IMOVEL EM LOGRADOURO, PADRAO CEHAB. FORNECIMENTO E COLOCACAO. | UN | 50.13
SC 45.10.0150 | PLACA DE INAUGURACAO EM ALUMINIO COM AS DIMENSOES DE (40X60)CM. FORNECIMENTO E COLOCACAO. | UN | 74.03
SC 45.10.0200 | PLACA DE INAUGURACAO EM BRONZE, COM AS DIMENSOES DE (35X50)CM. FORNECIMENTO E COLOCACAO. | UN | 3514.03
SC 45.10.0250 | PLACA DE INAUGURACAO EM LATAO, COM GRAVACAO ATRAVES DE FOTOCORROSAO, ESPESSURA DE 3MM, COM AS DIMENSOES DE (60 X 40)CM. FORNECIMENTO E COLOCACAO. | UN | 1524.23
SC 45.15.0050 | PLACAS DE IDENTIFICACAO DE MONUMENTOS HISTORICOS EM BRONZE COM AS DIMENSOES DE (35X50)CM. FORNECIMENTO E COLOCACAO, EXCLUSIVE PEDESTAL DE CONCRETO. | UN | 3514.03
SC 45.15.0100 | PLACAS DE IDENTIFICACAO DE MONUMENTOS HISTORICOS EM BRONZE COM AS DIMENSOES DE (35X50)CM. FORNECIMENTO E COLOCACAO, INCLUSIVE PEDESTAL DE CONCRETO. | UN | 3765.41
SC 45.15.0150 | PLACA DE IDENTIFICACAO DE MONUMENTOS E/OU ARVORES NOTAVEIS MEDINDO (15,50X15)CM, EM ACO ESCOVADO COM IMPRESSAO EM CORROSAO A ACIDO EM BAIXO RELEVO, COR DOS TEXTOS EM PRETO 100% E MARCAS EM CORES, TIPOLOGIA OTTAWA OU SIMILAR, FIXACAO SOBRE TUBO DE FERRO GALVANIZADO DE 1 1/2" E ALTURA DE 100CM, PINTADO DE PRETO FOSCO, COM BANDEJA INCLINADA A 30O COM A MESMA MEDIDA DA PLACA, CONFORME PROJETO FPJ. FORNECIMENTO E COLOCACAO. | UN | 485.36
SC 45.20.0050 | LETRA DE ACO INOXIDAVEL NO 22 COM 20CM DE ALTURA. FORNECIMENTO E COLOCACAO. | UN | 97.79
SC 45.20.0100 | LETRA FUNDIDA EM ALUMINIO, POLIDA E OXIDADA NAS LATERAIS, TIPO HELVETICA, COM ALTURA DE 10CM E ESPESSURA DE 5MM, COM PINOS PARA FIXACAO. FORNECIMENTO E COLOCACAO. | UN | 102.45
SC 45.20.0150 | LETRA FUNDIDA EM BRONZE, POLIDA E OXIDADA NAS LATERAIS, TIPO HELVETICA, COM ALTURA DE 10CM E ESPESSURA DE 5MM, COM PINOS PARA FIXACAO. FORNECIMENTO E COLOCACAO. | UN | 102.45
SC 45.25.0100 | PLACA INDICATIVA DE ROTA DE FUGA AUTOLUMINOSA, COM DURACAO DE EMISSAO DE LUZ POR PERIODO NAO INFERIOR A 20 (VINTE) ANOS, EM FUNDO VERDE COM A SETA INDICADORA E PALAVRA SAIDA NA COR BRANCA, MODELO SLX-60, COM AS DIMENSOES (359X213X29)MM. FORNECIMENTO. | UN | 600
SC 49.05.0050 | DEFENSA SEMI-MALEAVEL SIMPLES, COMPREENDENDO LAMINA, POSTE, ESPACADOR, CALCO, PLAQUETA E MATERIAL DE FIXACAO. FORNECIMENTO E INSTALACAO.(DESONERADO) | M | 198.31
SC 49.05.0053 | DEFENSA SEMI-MALEAVEL DUPLA, COMPREENDENDO LAMINA, POSTE, ESPACADOR, CALCO, PLAQUETA E MATERIAL DE FIXACAO. FORNECIMENTO E INSTALACAO.(DESONERADO) | M | 305.32
SC 50.05.0050 | DEFENSA SEMI-MALEAVEL SIMPLES, COMPREENDENDO LAMINA, POSTE, ESPACADOR, CALCO, PLAQUETA E MATERIAL DE FIXACAO. FORNECIMENTO E INSTALACAO. | M | 199.88
SC 50.05.0053 | DEFENSA SEMI-MALEAVEL DUPLA, COMPREENDENDO LAMINA, POSTE, ESPACADOR, CALCO, PLAQUETA E MATERIAL DE FIXACAO. FORNECIMENTO E INSTALACAO. | M | 308.05
SC 98.99.0025 | GUARITA EM FIBER-GLASS OU SIMILAR, MEDIDAS (1,00X1,00X2,20)M, MODELO KINI, FABRICACAO GLASPAC OU SIMILAR. FORNECIMENTO E COLOCACAO.(DESONERADO) | UN | 2265
SC 98.99.0030 | GUARITA EM FIBER-GLASS OU SIMILAR, MEDIDAS (1,20X1,20X2,30)M, MODELO KINI, FABRICACAO GLASPAC OU SIMILAR. FORNECIMENTO E COLOCACAO.(DESONERADO) | UN | 2690
SC 98.99.0040 | QUIOSQUE EM FIBER-GLASS OU SIMILAR, MEDINDO (2,80X2,16X2,32)M, FABRICACAO DIFIBRA OU SIMILAR. FORNECIMENTO E COLOCACAO.(DESONERADO) | UN | 13392.8
SC 99.99.0025 | GUARITA EM FIBER-GLASS OU SIMILAR, MEDIDAS (1,00X1,00X2,20)M, MODELO KINI, FABRICACAO GLASPAC OU SIMILAR. FORNECIMENTO E COLOCACAO. | UN | 2265
SC 99.99.0030 | GUARITA EM FIBER-GLASS OU SIMILAR, MEDIDAS (1,20X1,20X2,30)M, MODELO KINI, FABRICACAO GLASPAC OU SIMILAR. FORNECIMENTO E COLOCACAO. | UN | 2690
SC 99.99.0040 | QUIOSQUE EM FIBER-GLASS OU SIMILAR, MEDINDO (2,80X2,16X2,32)M, FABRICACAO DIFIBRA OU SIMILAR. FORNECIMENTO E COLOCACAO. | UN | 13410.93
SE 04.05.0050 | PERFURACAO MANUAL DE SOLO, A TRADO, COM DIAMETRO DE 10CM.(DESONERADO) | M | 9.72
SE 04.05.0100 | PERFURACAO MANUAL DE SOLO, A TRADO, COM DIAMETRO DE 20CM.(DESONERADO) | M | 24.32
SE 05.05.0050 | PERFURACAO MANUAL DE SOLO, A TRADO, COM DIAMETRO DE 10CM. | M | 10.74
SE 05.05.0100 | PERFURACAO MANUAL DE SOLO, A TRADO, COM DIAMETRO DE 20CM. | M | 26.84
SE 09.05.0050 | PERFURACAO ROTATIVA VERTICAL, EM SOLO, COM COROA DE WIDIA OU SIMILAR, DIAMETRO N (75MM), INCLUSIVE DESLOCAMENTO E POSICIONAMENTO EM CADA FURO.(DESONERADO) | M | 81.28
SE 09.05.0100 | PERFURACAO ROTATIVA INCLINADA, EM SOLO, COM COROA DE WIDIA OU SIMILAR, DIAMETRO N (75MM), INCLUSIVE DESLOCAMENTO E POSICIONAMENTO EM CADA FURO.(DESONERADO) | M | 111.62
SE 09.05.0150 | PERFURACAO ROTATIVA VERTICAL, EM SOLO, COM COROA DE WIDIA OU SIMILAR, DIAMETRO H (99MM), INCLUSIVE DESLOCAMENTO E POSICIONAMNETO EM CADA FURO.(DESONERADO) | M | 83.8
SE 09.10.0050 | PERFURACAO COM MARTELETE OU PERFURATRIZ MANUAL, DIAMETRO ATE 1 1/4", EM GRANITO OU GNAISSE, INCLUSIVE AR COMPRIMIDO UTILIZANDO APENAS UMA PERFURATRIZ E UM COMPRESSOR, EXCLUSIVE MANGUEIRA, CONSIDERANDO UMA PRODUCAO MEDIA BRUTA DE 1,00M/H.(DESONERADO) | M | 63.91
SE 09.10.0100 | PERFURACAO COM MARTELETE OU PERFURATRIZ MANUAL, DIAMETRO ATE 1 1/4", EM GRANITO OU GNAISSE, INCLUSIVE AR COMPRIMIDO UTILIZANDO APENAS UMA PERFURATRIZ E UM COMPRESSOR, EXCLUSIVE MANGUEIRA, CONSIDERANDO UMA PRODUCAO MEDIA BRUTA DE 2,00M/H.(DESONERADO) | M | 31.96
SE 09.10.0150 | PERFURACAO COM WAGON DRILL PESADO, DIAMETRO ATE 4 1/2", EM GRANITO OU GNAISSE, INCLUSIVE AR COMPRIMIDO.(DESONERADO) | M | 88.9
SE 09.15.0050 | PERFURACAO ROTATIVA COM COROA DE DIAMANTE, EM ROCHA, DIAMETRO PW, HORIZONTAL, INCLUSIVE DESLOCAMENTOS E INSTALACOES.(DESONERADO) | M | 244.78
SE 09.15.0100 | PERFURACAO ROTATIVA INCLINADA, EM ROCHA SA, COM COROA DE DIAMANTE, DIAMETRO B (60MM), INCLUSIVE DESLOCAMENTO E POSICIONAMENTO EM CADA FURO.(DESONERADO) | M | 616.01
SE 09.15.0150 | PERFURACAO ROTATIVA INCLINADA, EM ROCHA ALTERADA, COM COROA DE DIAMANTE, DIAMETRO B (60MM), INCLUSIVE DESLOCAMENTO E POSICIONAMENTO EM CADA FURO.(DESONERADO) | M | 455.99
SE 09.15.0200 | PERFURACAO ROTATIVA INCLINADA, EM ROCHA ALTERADA, COM COROA DE DIAMANTE, DIAMETRO N (75MM), INCLUSIVE DESLOCAMENTO E POSICIONAMENTO EM CADA FURO.(DESONERADO) | M | 547.16
SE 09.15.0250 | PERFURACAO ROTATIVA INCLINADA, EM ROCHA SA, COM COROA DE DIAMANTE, DIAMETRO N (75MM), INCLUSIVE DESLOCAMENTO E POSICIONAMENTO EM CADA FURO.(DESONERADO) | M | 601.5
SE 09.15.0300 | PERFURACAO ROTATIVA VERTICAL, EM ROCHA SA, COM COROA DE DIAMANTE, DIAMETRO B (60MM), INCLUSIVE DESLOCAMENTO E POSICIONAMENTO EM CADA FURO.(DESONERADO) | M | 444.87
SE 09.15.0350 | PERFURACAO ROTATIVA VERTICAL, EM ROCHA ALTERADA, COM COROA DE DIAMANTE, DIAMETRO H(99MM), INCLUSIVE DESLOCAMENTO E POSICIONAMENTO EM CADA FURO.(DESONERADO) | M | 555.6
SE 09.15.0400 | PERFURACAO ROTATIVA VERTICAL, EM ROCHA SA, COM COROA DE DIAMANTE, DIAMETRO H (99MM), INCLUSIVE DESLOCAMENTO E POSICIONAMENTO EM CADA FURO.(DESONERADO) | M | 636.6
SE 10.05.0050 | PERFURACAO ROTATIVA VERTICAL, EM SOLO, COM COROA DE WIDIA OU SIMILAR, DIAMETRO N (75MM), INCLUSIVE DESLOCAMENTO E POSICIONAMENTO EM CADA FURO. | M | 87.62
SE 10.05.0100 | PERFURACAO ROTATIVA INCLINADA, EM SOLO, COM COROA DE WIDIA OU SIMILAR, DIAMETRO N (75MM), INCLUSIVE DESLOCAMENTO E POSICIONAMENTO EM CADA FURO. | M | 120.1
SE 10.05.0150 | PERFURACAO ROTATIVA VERTICAL, EM SOLO, COM COROA DE WIDIA OU SIMILAR, DIAMETRO H (99MM), INCLUSIVE DESLOCAMENTO E POSICIONAMNETO EM CADA FURO. | M | 90.85
SE 10.10.0050 | PERFURACAO COM MARTELETE OU PERFURATRIZ MANUAL, DIAMETRO ATE 1 1/4", EM GRANITO OU GNAISSE, INCLUSIVE AR COMPRIMIDO UTILIZANDO APENAS UMA PERFURATRIZ E UM COMPRESSOR, EXCLUSIVE MANGUEIRA, CONSIDERANDO UMA PRODUCAO MEDIA BRUTA DE 1,00M/H. | M | 66.97
SE 10.10.0100 | PERFURACAO COM MARTELETE OU PERFURATRIZ MANUAL, DIAMETRO ATE 1 1/4", EM GRANITO OU GNAISSE, INCLUSIVE AR COMPRIMIDO UTILIZANDO APENAS UMA PERFURATRIZ E UM COMPRESSOR, EXCLUSIVE MANGUEIRA, CONSIDERANDO UMA PRODUCAO MEDIA BRUTA DE 2,00M/H. | M | 33.49
SE 10.10.0150 | PERFURACAO COM WAGON DRILL PESADO, DIAMETRO ATE 4 1/2", EM GRANITO OU GNAISSE, INCLUSIVE AR COMPRIMIDO. | M | 95.63
SE 10.15.0050 | PERFURACAO ROTATIVA COM COROA DE DIAMANTE, EM ROCHA, DIAMETRO PW, HORIZONTAL, INCLUSIVE DESLOCAMENTOS E INSTALACOES. | M | 267.83
SE 10.15.0100 | PERFURACAO ROTATIVA INCLINADA, EM ROCHA SA, COM COROA DE DIAMANTE, DIAMETRO B (60MM), INCLUSIVE DESLOCAMENTO E POSICIONAMENTO EM CADA FURO. | M | 672.38
SE 10.15.0150 | PERFURACAO ROTATIVA INCLINADA, EM ROCHA ALTERADA, COM COROA DE DIAMANTE, DIAMETRO B (60MM), INCLUSIVE DESLOCAMENTO E POSICIONAMENTO EM CADA FURO. | M | 490.36
SE 10.15.0200 | PERFURACAO ROTATIVA INCLINADA, EM ROCHA ALTERADA, COM COROA DE DIAMANTE, DIAMETRO N (75MM), INCLUSIVE DESLOCAMENTO E POSICIONAMENTO EM CADA FURO. | M | 588.23
SE 10.15.0250 | PERFURACAO ROTATIVA INCLINADA, EM ROCHA SA, COM COROA DE DIAMANTE, DIAMETRO N (75MM), INCLUSIVE DESLOCAMENTO E POSICIONAMENTO EM CADA FURO. | M | 641.67
SE 10.15.0300 | PERFURACAO ROTATIVA VERTICAL, EM ROCHA SA, COM COROA DE DIAMANTE, DIAMETRO B (60MM), INCLUSIVE DESLOCAMENTO E POSICIONAMENTO EM CADA FURO. | M | 485.67
SE 10.15.0350 | PERFURACAO ROTATIVA VERTICAL, EM ROCHA ALTERADA, COM COROA DE DIAMANTE, DIAMETRO H(99MM), INCLUSIVE DESLOCAMENTO E POSICIONAMENTO EM CADA FURO. | M | 593.56
SE 10.15.0400 | PERFURACAO ROTATIVA VERTICAL, EM ROCHA SA, COM COROA DE DIAMANTE, DIAMETRO H (99MM), INCLUSIVE DESLOCAMENTO E POSICIONAMENTO EM CADA FURO. | M | 682.16
SE 14.05.0050 | EXECUCAO DE SONDAGEM ELETRICA VERTICAL (SEV), INCLUSIVE O PROCESSAMENTO E INTERPRETACAO DOS PERFIS, BEM COMO A APRESENTACAO DOS RESULTADOS EM PAPEL E EM MEIO DIGITAL.(DESONERADO) | UN | 1233.81
SE 14.05.0100 | EXECUCAO DE LINHA DE PROSPECCAO GEOFISICA PELO METODO DE CAMINHAMENTO ELETRICO, INCLUSIVE O PROCESSAMENTO E INTERPRETACAO DAS SECOES, BEM COMO A APRESENTACAO DO RESULTADOS (SECOES ORIGINAIS E INTERPRETADAS), EM PAPEL E EM MEIO DIGITAL.(DESONERADO) | M | 8.17
SE 14.10.0050 | EXECUCAO DE LINHA DE PROSPECCAO SISMICA PELO METODO DE REFLEXAO, UTILIZANDO MARTELO OU EXPLOSIVO COMO FONTE GERADORA DO PULSO SISMICO, INCLUINDO A APRESENTACAO DO RELATORIO COM OS DADOS, EM PAPEL E EM MEIO DIGITAL, EXCLUINDO O PROCESSAMENTO E INTERPRETACAO DOS DADOS.(DESONERADO) | M | 5.67
SE 14.10.0100 | EXECUCAO DE LINHA DE PROSPECCAO SISMICA PELO METODO DE REFRACAO, UTILIZANDO MARTELO OU EXPLOSIVO COMO FONTE GERADORA DO PULSO SISMICO, INCLUINDO A APRESENTACAO DO RELATORIO COM OS DADOS, EM PAPEL E EM MEIO DIGITAL, EXCLUINDO O PROCESSAMENTO E INTERPRETACAO DOS DADOS.(DESONERADO) | M | 5.02
SE 14.10.0150 | EXECUCAO DE LINHA DE PROSPECCAO POR RADAR DE PENETRACAO NO SOLO (GPR), INCLUINDO A APRESENTACAO DO RELATORIO COM AS SECOES PROCESSADAS, EM PAPEL E EM MEIO DIGITAL, EXCLUINDO O PROCESSAMENTO E INTERPRETACAO DOS DADOS.(DESONERADO) | M | 1.78
SE 14.10.0200 | INTERPRETACAO DE DADOS DE RADAR DE PENETRACAO NO SOLO (GPR), INCLUINDO A ANALISE DE SECOES MIGRADAS E NAO MIGRADAS E APRESENTACAO DO RELATORIO COM AS SECOES INTERPRETADAS, EM PAPEL E EM MEIO DIGITAL.(DESONERADO) | M | 8.36
SE 14.10.0250 | PROCESSAMENTO DE DADOS DE RADAR DE PENETRACAO NO SOLO (GPR), INCLUINDO CORRECAO TOPOGRAFICA, FILTROS, GANHOS E MIGRACAO, ATRAVES DE SOFTWARES PARA ESSE FIM, GRADIX OU SIMILAR, INCLUINDO A APRESENTACAO DO RELATORIO COM AS SECOES PROCESSADAS, EM PAPEL E EM MEIO DIGITAL.(DESONERADO) | M | 6.16
SE 14.15.0050 | INTERPRETACAO DE LINHA SISMICA DE REFLEXAO, INCLUINDO A ANALISE DE SECOES MIGRADAS E NAO MIGRADAS E A APRESENTACAO DO RELATORIO COM AS SECOES INTERPRETADAS, EM PAPEL E EM MEIO DIGITAL.(DESONERADO) | M | 7.53
SE 14.15.0100 | PROCESSAMENTO DE LINHA SISMICA DE REFRACAO, INCLUINDO CORRECAO TOPOGRAFICA, FILTROS, GANHOS, ANALISES DE VELOCIDADE E MIGRACAO, ATRAVES DE SOFTWARES ESPECIFICOS PARA ESTE FIM (TIPO SEISTRIX OU SIMILAR), INCLUINDO A APRESENTACAO DO RELATORIO COM AS SECOES PROCESSADAS EM PAPEL E EM MEIO DIGITAL.(DESONERADO) | M | 6.03
SE 14.15.0150 | PROCESSAMENTO E INTERPRETACAO DE LINHA SISMICA DE REFRACAO, INCLUINDO A APRESENTACAO DE RELATORIO COM AS SECOES PROCESSADAS E INTERPRETADAS, EM PAPEL E EM MEIO DIGITAL.(DESONERADO) | M | 8.9
SE 15.05.0050 | EXECUCAO DE SONDAGEM ELETRICA VERTICAL (SEV), INCLUSIVE O PROCESSAMENTO E INTERPRETACAO DOS PERFIS, BEM COMO A APRESENTACAO DOS RESULTADOS EM PAPEL E EM MEIO DIGITAL. | UN | 1364.7
SE 15.05.0100 | EXECUCAO DE LINHA DE PROSPECCAO GEOFISICA PELO METODO DE CAMINHAMENTO ELETRICO, INCLUSIVE O PROCESSAMENTO E INTERPRETACAO DAS SECOES, BEM COMO A APRESENTACAO DO RESULTADOS (SECOES ORIGINAIS E INTERPRETADAS), EM PAPEL E EM MEIO DIGITAL. | M | 8.97
SE 15.10.0050 | EXECUCAO DE LINHA DE PROSPECCAO SISMICA PELO METODO DE REFLEXAO, UTILIZANDO MARTELO OU EXPLOSIVO COMO FONTE GERADORA DO PULSO SISMICO, INCLUINDO A APRESENTACAO DO RELATORIO COM OS DADOS, EM PAPEL E EM MEIO DIGITAL, EXCLUINDO O PROCESSAMENTO E INTERPRETACAO DOS DADOS. | M | 6.06
SE 15.10.0100 | EXECUCAO DE LINHA DE PROSPECCAO SISMICA PELO METODO DE REFRACAO, UTILIZANDO MARTELO OU EXPLOSIVO COMO FONTE GERADORA DO PULSO SISMICO, INCLUINDO A APRESENTACAO DO RELATORIO COM OS DADOS, EM PAPEL E EM MEIO DIGITAL, EXCLUINDO O PROCESSAMENTO E INTERPRETACAO DOS DADOS. | M | 5.34
SE 15.10.0150 | EXECUCAO DE LINHA DE PROSPECCAO POR RADAR DE PENETRACAO NO SOLO (GPR), INCLUINDO A APRESENTACAO DO RELATORIO COM AS SECOES PROCESSADAS, EM PAPEL E EM MEIO DIGITAL, EXCLUINDO O PROCESSAMENTO E INTERPRETACAO DOS DADOS. | M | 1.88
SE 15.10.0200 | INTERPRETACAO DE DADOS DE RADAR DE PENETRACAO NO SOLO (GPR), INCLUINDO A ANALISE DE SECOES MIGRADAS E NAO MIGRADAS E APRESENTACAO DO RELATORIO COM AS SECOES INTERPRETADAS, EM PAPEL E EM MEIO DIGITAL. | M | 9.74
SE 15.10.0250 | PROCESSAMENTO DE DADOS DE RADAR DE PENETRACAO NO SOLO (GPR), INCLUINDO CORRECAO TOPOGRAFICA, FILTROS, GANHOS E MIGRACAO, ATRAVES DE SOFTWARES PARA ESSE FIM, GRADIX OU SIMILAR, INCLUINDO A APRESENTACAO DO RELATORIO COM AS SECOES PROCESSADAS, EM PAPEL E EM MEIO DIGITAL. | M | 7.19
SE 15.15.0050 | INTERPRETACAO DE LINHA SISMICA DE REFLEXAO, INCLUINDO A ANALISE DE SECOES MIGRADAS E NAO MIGRADAS E A APRESENTACAO DO RELATORIO COM AS SECOES INTERPRETADAS, EM PAPEL E EM MEIO DIGITAL. | M | 8.78
SE 15.15.0100 | PROCESSAMENTO DE LINHA SISMICA DE REFRACAO, INCLUINDO CORRECAO TOPOGRAFICA, FILTROS, GANHOS, ANALISES DE VELOCIDADE E MIGRACAO, ATRAVES DE SOFTWARES ESPECIFICOS PARA ESTE FIM (TIPO SEISTRIX OU SIMILAR), INCLUINDO A APRESENTACAO DO RELATORIO COM AS SECOES PROCESSADAS EM PAPEL E EM MEIO DIGITAL. | M | 7.03
SE 15.15.0150 | PROCESSAMENTO E INTERPRETACAO DE LINHA SISMICA DE REFRACAO, INCLUINDO A APRESENTACAO DE RELATORIO COM AS SECOES PROCESSADAS E INTERPRETADAS, EM PAPEL E EM MEIO DIGITAL. | M | 10.38
SE 19.05.0050 | ABERTURA DE PICADA, EM ENCOSTA, EM TERRENO DE VEGETACAO MEDIA.(DESONERADO) | M | 1.95
SE 19.05.0100 | DESTOCAMENTO DE ARVORES DE PORTE MEDIO E RAIZES PROFUNDAS, SEM REMOCAO E AUXILIO MECANICO.(DESONERADO) | UN | 160.8
SE 19.05.0150 | DESTOCAMENTO DE ARVORES DE PORTE MEDIO E RAIZES PROFUNDAS, SEM AUXILIO MECANICO, INCLUSIVE CARGA E TRANSPORTE.(DESONERADO) | UN | 161.75
SE 19.05.0200 | PREPARO MANUAL DE TERRENO, COMPREENDENDO ACERTO, RASPAGEM EVENTUALMENTE ATE 0,25M DE PROFUNDIDADE E AFASTAMENTO LATERAL DO MATERIAL EXCEDENTE.(DESONERADO) | M2 | 7.78
SE 19.05.0250 | ROCADO MANUAL EM VEGETACAO RALA, EMPILHAMENTO E QUEIMA DE RESIDUOS.(DESONERADO) | M2 | 0.22
SE 19.05.0300 | ROCADO EM VEGETACAO ESPESSA COM EMPILHAMENTO LATERAL E QUEIMA DOS RESIDUOS.(DESONERADO) | M2 | 0.78
SE 19.05.0350 | ROCADO A FOICE E MACHADO EM MATA DE PEQUENO PORTE E QUEIMA DOS RESIDUOS SEM DESTOCAMENTO OU REMOCAO.(DESONERADO) | M2 | 1.56
SE 19.05.0400 | ROCADO DE VEGETACAO GRAMINEA, EM AREA DE ENCOSTA, A ALTURA DE 10CM, EM FASE DE IMPLANTACAO.(DESONERADO) | M2 | 0.26
SE 19.05.0450 | ROCADO DE VEGETACAO GRAMINEA, EM AREA DE ENCOSTA, A ALTURA DE 10CM, EM FASE DE MANUTENCAO.(DESONERADO) | M2 | 0.23
SE 19.05.0500 | ROCADO MECANICO, EMPREGANDO ROCADEIRA COSTAL E AJUNTAMENTO DO MATERIAL RESULTANTE.(DESONERADO) | HA | 2708.84
SE 19.05.0550 | ROCADO MECANICO, EM AREAS DE REFLORESTAMENTO EMPREGANDO ROCADEIRA COSTAL E AJUNTAMENTO DO MATERIAL RESULTANTE.(DESONERADO) | HA | 3865.2
SE 19.05.0600 | SUAVIZACAO E RECONFORMACAO MANUAL DE TALUDES, COM PEQUENO DESMATAMENTO E ALTURA MEDIA DE 0,50M.(DESONERADO) | M3 | 33.06
SE 19.05.0650 | SUAVIZACAO E RECONFORMACAO MANUAL DE TALUDES, COM PEQUENO DESMATAMENTO E ALTURA MEDIA DE 1M.(DESONERADO) | M3 | 47.98
SE 19.05.0700 | SUAVIZACAO E RECONFORMACAO MANUAL DE TALUDES, COM PEQUENO DESMATAMENTO E ALTURA MEDIA DE 1,50M.(DESONERADO) | M3 | 64.84
SE 19.10.0050 | LANCAMENTO DE LINHA POLIGONAL BASICA COM PRECISAO DE FECHAMENTO RELATIVA A 1A ORDEM, USANDO DISTANCIOMETRO ELETRONICO, EM TERRENO DE OROGRAFIA NAO ACIDENTADA, VEGETACAO RALA.(DESONERADO) | KM | 450.76
SE 19.10.0100 | LANCAMENTO DE LINHA POLIGONAL COM PRECISAO DE FECHAMENTO RELATIVA A 3A ORDEM, EM TERRENO DE OROGRAFIA NAO ACIDENTADA, VEGETACAO RALA.(DESONERADO) | KM | 361.2
SE 19.10.0150 | LEVANTAMENTO TOPOGRAFICO, PLANIALTIMETRICO E CADASTRAL, EXECUTADO DE ACORDO COM AS ESPECIFICACOES DA PREFEITURA DA CIDADE DO RIO DE JANEIRO, EM TERRENO DE OROGRAFIA ACIDENTADA, VEGETACAO RALA E EDIFICACAO LEVE, COM AREA DE ATE 4 HA (ESCALA 1:500).(DESONERADO) | HA | 4348.26
SE 19.10.0153 | LEVANTAMENTO TOPOGRAFICO, PLANIALTIMETRICO E CADASTRAL, EXECUTADO DE ACORDO COM AS ESPECIFICACOES DA PREFEITURA DA CIDADE DO RIO DE JANEIRO, EM TERRENO DE OROGRAFIA ACIDENTADA, VEGETACAO RALA E EDIFICACAO LEVE, COM AREA DE 4 A 10 HA (ESCALA 1:500).(DESONERADO) | HA | 4104.71
SE 19.10.0156 | LEVANTAMENTO TOPOGRAFICO, PLANIALTIMETRICO E CADASTRAL, INCLUINDO SEUS DADOS DENDROMETRICOS, EXECUTADO DE ACORDO COM AS ESPECIFICACOES DA PREFEITURA DA CIDADE DO RIO DE JANEIRO, EM TERRENO DE OROGRAFIA ACIDENTADA, VEGETACAO RALA E EDIFICACAO LEVE, COM AREA ACIMA DE 10 HA (ESCALA 1:250 OU 1:500), INCLUINDO-SE A APRESENTACAO EM PAPEL VEGETAL E EM MEIO DIGITAL (PREFERENCIA POR AUTOCAD R 14).(DESONERADO) | HA | 7018.7
SE 19.10.0200 | LEVANTAMENTO TOPOGRAFICO, PLANIALTIMETRICO E CADASTRAL, EXECUTADO DE ACORDO COM AS ESPECIFICACOES DA PREFEITURA DA CIDADE DO RIO DE JANEIRO, EM TERRENO DE OROGRAFIA ACIDENTADA, VEGETACAO RALA E EDIFICACAO MEDIA, COM AREA DE ATE 4 HA (ESCALA 1:500).(DESONERADO) | HA | 5108.44
SE 19.10.0250 | LEVANTAMENTO TOPOGRAFICO, PLANIALTIMETRICO E CADASTRAL, EXECUTADO DE ACORDO COM AS ESPECIFICACOES DA PREFEITURA DA CIDADE DO RIO DE JANEIRO, EM TERRENO DE OROGRAFIA ACIDENTADA, VEGETACAO RALA E EDIFICACAO DENSA, COM AREA DE ATE 4 HA (ESCALA 1:500).(DESONERADO) | HA | 6689.63
SE 19.10.0253 | LEVANTAMENTO TOPOGRAFICO, PLANIALTIMETRICO E CADASTRAL, EXECUTADO DE ACORDO COM AS ESPECIFICACOES DA PREFEITURA DA CIDADE DO RIO DE JANEIRO, EM TERRENO DE OROGRAFIA ACIDENTADA, VEGETACAO RALA E EDIFICACAO DENSA, COM AREA DE 4 A 10 HA (ESCALA 1:500).(DESONERADO) | HA | 6314.95
SE 19.10.0256 | LEVANTAMENTO TOPOGRAFICO, PLANIALTIMETRICO E CADASTRAL, INCLUINDO SEUS DADOS DENDROMETRICOS, EXECUTADO DE ACORDO COM AS ESPECIFICACOES DA PREFEITURA DA CIDADE DO RIO DE JANEIRO, EM TERRENO DE OROGRAFIA ACIDENTADA, VEGETACAO RALA E EDIFICACAO DENSA, COM AREA ACIMA DE 10 HA (ESCALA 1:250 OU 1:500), INCLUINDO-SE A APRESENTACAO EM PAPEL VEGETAL E EM MEIO DIGITAL (PREFERENCIA POR AUTOCAD R 14).(DESONERADO) | HA | 9995.97
SE 19.10.0300 | LEVANTAMENTO TOPOGRAFICO, PLANIALTIMETRICO E CADASTRAL, EXECUTADO DE ACORDO COM AS ESPECIFICACOES DA PREFEITURA DA CIDADE DO RIO DE JANEIRO, EM TERRENO DE OROGRAFIA ACIDENTADA, VEGETACAO DENSA E EDIFICACAO LEVE, COM AREA DE ATE 4 HA (ESCALA 1:500).(DESONERADO) | HA | 7236.96
SE 19.10.0303 | LEVANTAMENTO TOPOGRAFICO, PLANIALTIMETRICO E CADASTRAL, EXECUTADO DE ACORDO COM AS ESPECIFICACOES DA PREFEITURA DA CIDADE DO RIO DE JANEIRO, EM TERRENO DE OROGRAFIA ACIDENTADA, VEGETACAO DENSA E EDIFICACAO LEVE, COM AREA DE 4 A 10 HA (ESCALA 1:500).(DESONERADO) | HA | 6831.62
SE 19.10.0306 | LEVANTAMENTO TOPOGRAFICO, PLANIALTIMETRICO E CADASTRAL, EXECUTADO DE ACORDO COM AS ESPECIFICACOES DA PREFEITURA DA CIDADE DO RIO DE JANEIRO, EM TERRENO DE OROGRAFIA ACIDENTADA, VEGETACAO DENSA (INCLUINDO SEUS DADOS DENDROMETRICOS) E EDIFICACAO LEVE, COM AREA ACIMA DE 10 HA (ESCALA 1:250 OU 1:500), INCLUINDO-SE A APRESENTACAO EM PAPEL VEGETAL E EM MEIO DIGITAL (PREFERENCIA POR AUTOCAD R 14).(DESONERADO) | HA | 9667.19
SE 19.10.0350 | LEVANTAMENTO TOPOGRAFICO, PLANIALTIMETRICO E CADASTRAL, EXECUTADO DE ACORDO COM AS ESPECIFICACOES DA PREFEITURA DA CIDADE DO RIO DE JANEIRO, EM TERRENO DE OROGRAFIA ACIDENTADA, VEGETACAO DENSA E EDIFICACAO MEDIA, COM AREA DE ATE 4 HA (ESCALA 1:500).(DESONERADO) | HA | 8514.07
SE 19.10.0406 | LEVANTAMENTO TOPOGRAFICO, PLANIALTIMETRICO E CADASTRAL, INCLUINDO SEUS DADOS DENDROMETRICOS, EXECUTADO DE ACORDO COM AS ESPECIFICACOES DA PREFEITURA DA CIDADE DO RIO DE JANEIRO, EM TERRENO DE OROGRAFIA NAO ACIDENTADA, VEGETACAO RALA E EDIFICACAO LEVE, COM AREA ACIMA DE 10 HA (ESCALA 1:250 OU 1:500), INCLUINDO-SE A APRESENTACAO EM PAPEL VEGETAL E EM MEIO DIGITAL (PREFERENCIA POR AUTOCAD R 14).(DESONERADO) | HA | 4891.95
SE 19.10.0450 | LEVANTAMENTO TOPOGRAFICO, PLANIALTIMETRICO E CADASTRAL, EXECUTADO DE ACORDO COM AS ESPECIFICACOES DA PREFEITURA DA CIDADE DO RIO DE JANEIRO, EM TERRENO DE OROGRAFIA NAO ACIDENTADA, VEGETACAO RALA E EDIFICACAO MEDIA, COM AREA DE ATE 4 HA (ESCALA 1:500).(DESONERADO) | HA | 3588.07
SE 19.10.0453 | LEVANTAMENTO TOPOGRAFICO, PLANIALTIMETRICO E CADASTRAL, EXECUTADO DE ACORDO COM AS ESPECIFICACOES DA PREFEITURA DA CIDADE DO RIO DE JANEIRO, EM TERRENO DE OROGRAFIA NAO ACIDENTADA, VEGETACAO RALA E EDIFICACAO MEDIA, COM AREA DE 4 A 10 HA (ESCALA 1:500).(DESONERADO) | HA | 3387.11
SE 19.10.0456 | LEVANTAMENTO TOPOGRAFICO, PLANIALTIMETRICO E CADASTRAL, INCLUINDO SEUS DADOS DENDROMETRICOS, EXECUTADO DE ACORDO COM AS ESPECIFICACOES DA PREFEITURA DA CIDADE DO RIO DE JANEIRO, EM TERRENO DE OROGRAFIA NAO ACIDENTADA, VEGETACAO RALA E EDIFICACAO MEDIA, COM AREA ACIMA DE 10 HA (ESCALA 1:250 OU 1:500), INCLUINDO-SE A APRESENTACAO EM PAPEL VEGETAL E EM MEIO DIGITAL (PREFERENCIA POR AUTOCAD R 14).(DESONERADO) | HA | 6060.28
SE 19.10.0500 | LEVANTAMENTO TOPOGRAFICO, PLANIALTIMETRICO E CADASTRAL, EXECUTADO DE ACORDO COM AS ESPECIFICACOES DA PREFEITURA DA CIDADE DO RIO DE JANEIRO, EM TERRENO DE OROGRAFIA NAO ACIDENTADA, VEGETACAO RALA E EDIFICACAO DENSA, COM AREA ATE 4 HA (ESCALA 1:500).(DESONERADO) | HA | 4682.74
SE 19.10.0503 | LEVANTAMENTO TOPOGRAFICO, PLANIALTIMETRICO E CADASTRAL, EXECUTADO DE ACORDO COM AS ESPECIFICACOES DA PREFEITURA DA CIDADE DO RIO DE JANEIRO, EM TERRENO DE OROGRAFIA NAO ACIDENTADA, VEGETACAO RALA E EDIFICACAO DENSA, COM AREA DE 4 A 10 HA (ESCALA 1:500).(DESONERADO) | HA | 4420.46
SE 19.10.0506 | LEVANTAMENTO TOPOGRAFICO, PLANIALTIMETRICO E CADASTRAL, INCLUINDO SEUS DADOS DENDROMETRICOS, EXECUTADO DE ACORDO COM AS ESPECIFICACOES DA PREFEITURA DA CIDADE DO RIO DE JANEIRO, EM TERRENO DE OROGRAFIA NAO ACIDENTADA, VEGETACAO RALA E EDIFICACAO DENSA, COM AREA ACIMA DE 10 HA (ESCALA 1:250 OU 1:500), INCLUINDO-SE A APRESENTACAO EM PAPEL VEGETAL E EM MEIO DIGITAL (PREFERENCIA POR AUTOCAD R 14).(DESONERADO) | HA | 7018.7
SE 19.10.0550 | LEVANTAMENTO TOPOGRAFICO, PLANIALTIMETRICO E CADASTRAL, EXECUTADO DE ACORDO COM AS ESPECIFICACOES DA PREFEITURA DA CIDADE DO RIO DE JANEIRO, EM TERRENO DE OROGRAFIA NAO ACIDENTADA, VEGETACAO DENSA E EDIFICACAO LEVE, COM AREA ATE 4 HA (ESCALA 1:500).(DESONERADO) | HA | 5078.04
SE 19.10.0553 | LEVANTAMENTO TOPOGRAFICO, PLANIALTIMETRICO E CADASTRAL, EXECUTADO DE ACORDO COM AS ESPECIFICACOES DA PREFEITURA DA CIDADE DO RIO DE JANEIRO, EM TERRENO DE OROGRAFIA NAO ACIDENTADA, VEGETACAO DENSA E EDIFICACAO LEVE, COM AREA DE 4 A 10 HA (ESCALA 1:500).(DESONERADO) | HA | 4793.62
SE 19.10.0556 | LEVANTAMENTO TOPOGRAFICO, PLANIALTIMETRICO E CADASTRAL, INCLUINDO SEUS DADOS DENDROMETRICOS, EXECUTADO DE ACORDO COM AS ESPECIFICACOES DA PREFEITURA DA CIDADE DO RIO DE JANEIRO, EM TERRENO DE OROGRAFIA NAO ACIDENTADA, VEGETACAO DENSA E EDIFICACAO LEVE, COM AREA ACIMA DE 10 HA (ESCALA 1:250 OU 1:500), INCLUINDO-SE A APRESENTACAO EM PAPEL VEGETAL E EM MEIO DIGITAL (PREFERENCIA POR AUTOCAD R 14).(DESONERADO) | HA | 8016.02
SE 19.10.0600 | LEVANTAMENTO TOPOGRAFICO, PLANIALTIMETRICO E CADASTRAL, EXECUTADO DE ACORDO COM AS ESPECIFICACOES DA PREFEITURA DA CIDADE DO RIO DE JANEIRO, EM TERRENO DE OROGRAFIA NAO ACIDENTADA, VEGETACAO DENSA E EDIFICACAO MEDIA, COM AREA DE ATE 4 HA (ESCALA 1:500).(DESONERADO) | HA | 5959.85
SE 19.10.0603 | LEVANTAMENTO TOPOGRAFICO, PLANIALTIMETRICO E CADASTRAL, EXECUTADO DE ACORDO COM AS ESPECIFICACOES DA PREFEITURA DA CIDADE DO RIO DE JANEIRO, EM TERRENO DE OROGRAFIA NAO ACIDENTADA, VEGETACAO DENSA E EDIFICACAO MEDIA, COM AREA DE 4 A 10 HA (ESCALA 1:500).(DESONERADO) | HA | 5626.04
SE 19.10.0606 | LEVANTAMENTO TOPOGRAFICO, PLANIALTIMETRICO E CADASTRAL, INCLUINDO SEUS DADOS DENDROMETRICOS, EXECUTADO DE ACORDO COM AS ESPECIFICACOES DA PREFEITURA DA CIDADE DO RIO DE JANEIRO, EM TERRENO DE OROGRAFIA NAO ACIDENTADA, VEGETACAO DENSA E EDIFICACAO MEDIA, COM AREA ACIMA DE 10 HA (ESCALA 1:250 OU 1:500), INCLUINDO-SE A APRESENTACAO EM PAPEL VEGETAL E EM MEIO DIGITAL (PREFERENCIA POR AUTOCAD R 14).(DESONERADO) | HA | 8669.08
SE 19.10.0650 | LEVANTAMENTO PLANIALTIMETRICO, EXECUTADO DE ACORDO COM AS ESPECIFICACOES DA PREFEITURA DA CIDADE DO RIO DE JANEIRO, EM TERRENO DE OROGRAFIA ACIDENTADA, VEGETACAO DENSA (INCLUINDO SEUS DADOS DENDROMETRICOS) E EDIFICACAO LEVE, COM AREA DE ATE 5 HA (ESCALA 1:250), ENTREGUE EM PAPEL CANSOM E DISQUETE.(DESONERADO) | HA | 12321.59
SE 19.10.0700 | LEVANTAMENTO TOPOGRAFICO, PLANIALTIMETRICO E CADASTRAL, EXECUTADO DE ACORDO COM AS ESPECIFICACOES DA PREFEITURA DA CIDADE DO RIO DE JANEIRO, EM TERRENO DE OROGRAFIA NAO ACIDENTADA, VEGETACAO RALA E EDIFICACAO LEVE, COM AREA ACIMA DE 4 ATE 10 HA (ESCALA 1:500), INCLUINDO-SE A APRESENTACAO EM PAPEL E MEIO DIGITAL (AUTOCAD).(DESONERADO) | HA | 2870.43
SE 19.10.0750 | LEVANTAMENTO TOPOGRAFICO, PLANIALTIMETRICO E CADASTRAL, EXECUTADO DE ACORDO COM AS ESPECIFICACOES DA PREFEITURA DA CIDADE DO RIO DE JANEIRO, EM TERRENO DE OROGRAFIA NAO ACIDENTADA, VEGETACAO RALA E EDIFICACAO LEVE, COM AREA DE ATE 4 HA (ESCALA 1:500), INCLUINDO-SE A APRESENTACAO EM PAPEL E MEIO DIGITAL (AUTOCAD).(DESONERADO) | HA | 3040.74
SE 19.10.0850 | LEVANTAMENTO TOPOGRAFICO, PLANIALTIMETRICO E CADASTRAL, EXECUTADO DE ACORDO COM AS ESPECIFICACOES DA PREFEITURA DA CIDADE DO RIO DE JANEIRO, EM TERRENO DE OROGRAFIA ACIDENTADA, VEGETACAO RALA E EDIFICACAO MEDIA, COM AREA DE 4 A 10 HA (ESCALA 1:500).(DESONERADO) | HA | 4822.32
SE 19.10.1000 | LEVANTAMENTO TOPOGRAFICO, PLANIALTIMETRICO E CADASTRAL, EXECUTADO DE ACORDO COM AS ESPECIFICACOES DA PREFEITURA DA CIDADE DO RIO DE JANEIRO,EM TERRENO DE OROGRAFIA ACIDENTADA, VEGETACAO DENSA E EDIFICACAO MEDIA, COM AREA DE 4 A 10 HA (ESCALA 1:500).(DESONERADO) | HA | 8037.2
SE 19.10.1050 | LEVANTAMENTO DE SECAO TRANSVERSAL EM TERRENO DE OROGRAFIA ACIDENTADA E VEGETACAO RALA, CONSIDERANDO-SE O NIVEL COMO EQUIPAMENTO. MEDIDO POR METRO LINEAR DE SECAO, INCLUINDO-SE O DESENHO EM PAPEL MILIMETRADO VEGETAL NA ESCALA 1:200.(DESONERADO) | M | 1.36
SE 19.10.1101 | LEVANTAMENTO TOPOGRAFICO, PLANIALTIMETRICO E CADASTRAL, EXECUTADO DE ACORDO COM AS ESPECIFICACOES DA PREFEITURA DA CIDADE DO RIO DE JANEIRO EM AREAS QUE APRESENTEM UMA MAIOR DENSIDADE DE DETALHES CADASTRAIS, COM ATE 0,6 HA, ELABORADO NA ESCALA 1:250, INCLUINDO-SE A APRESENTACAO EM PAPEL E MEIO DIGITAL (AUTOCAD) NAS COORDENADAS UTM COM A UTILIZACAO DE GPS E ESTACAO TOTAL.(DESONERADO) | UN | 4474.87
SE 19.10.1151 | LEVANTAMENTO TOPOGRAFICO, PLANIALTIMETRICO E CADASTRAL, EXECUTADO DE ACORDO COM AS ESPECIFICACOES DA PREFEITURA DA CIDADE DO RIO DE JANEIRO, EM AREAS ACIMA DE 0,6 E ATE 4 HA, QUE APRESENTEM UMA GRANDE DENSIDADE DE DETALHES CADASTRAIS, ELABORADO NA ESCALA 1:250, INCLUINDO-SE A APRESENTACAO EM PAPEL E MEIO DIGITAL (AUTOCAD) NAS COORDENADAS UTM, COM A UTILIZACAO DE GPS E ESTACAO TOTAL.(DESONERADO) | HA | 6303.91
SE 19.10.1350 | LEVANTAMENTO TOPOGRAFICO, PLANIALTIMETRICO E CADASTRAL, EXECUTADO DE ACORDO COM AS ESPECIFICACOES DA PREFEITURA DA CIDADE DO RIO DE JANEIRO EM AREAS QUE APRESENTE UMA MAIOR DENSIDADE DE DETALHES CADASTRAIS, COM ATE 10 HA, ELABORADO NA ESCALA 1:250, INCLUINDO-SE A APRESENTACAO EM PAPEL E MEIO DIGITAL (AUTOCAD).(DESONERADO) | HA | 5241.89
SE 19.10.1375 | LEVANTAMENTO TOPOGRAFICO, PLANIALTIMETRICO E CADASTRAL, EXECUTADO DE ACORDO COM AS ESPECIFICACOES DA PREFEITURA DA CIDADE DO RIO DE JANEIRO, EM AREAS COM MAIS DE 10HA, QUE APRESENTEM UMA GRANDE DENSIDADE DE DETALHES CADASTRAIS, ELABORADO NA ESCALA 1:250, INCLUINDO-SE A APRESENTACAO EM PAPEL E MEIO DIGITAL (AUTOCAD).(DESONERADO) | HA | 4525.55
SE 19.10.1400 | LEVANTAMENTO TOPOGRAFICO, PLANIALTIMETRICO E CADASTRAL, EXECUTADO DE ACORDO COM AS ESPECIFICACOES DA PREFEITURA DA CIDADE DO RIO DE JANEIRO, EM AREAS DE OROGRAFIA ACIDENTADA E OCUPACAO DENSA E DESORDENADA, COM DIFICULDADE DE ACESSO E TRANSPORTE, COM ATE 10 HA, ELABORADO NA ESCALA 1:500.(DESONERADO) | HA | 7007.54
SE 19.10.1450 | LEVANTAMENTO TOPOGRAFICO, PLANIALTIMETRICO E CADASTRAL, EXECUTADO DE ACORDO COM AS ESPECIFICACOES DA PREFEITURA DA CIDADE DO RIO DE JANEIRO, EM AREAS DE OROGRAFIA NAO ACIDENTADA E OCUPACAO DENSA E DESORDENADA, COM DIFICULDADE DE ACESSO E TRANSPORTE, COM ATE 10 HA, ELABORADO NA ESCALA 1:500.(DESONERADO) | HA | 4922.09
SE 19.10.1500 | LEVANTAMENTO TOPOGRAFICO, PLANIALTIMETRICO E CADASTRAL, EXECUTADO DE ACORDO COM AS ESPECIFICACOES DA PREFEITURA DA CIDADE DO RIO DE JANEIRO, EM AREAS DE ALAGADICO, COM ATE 10 HA, ELABORADO NA ESCALA 1:500.(DESONERADO) | HA | 4821.06
SE 19.10.1550 | LEVANTAMENTO CADASTRAL DAS PROFUNDIDADES DOS TUBOS E GALERIAS QUE CONCORREM EM UM POCO DE VISITA, PROFUNDIDADES ESTAS, MEDIDAS DE REGUA E REFERENCIADAS A COTA DA TAMPA DO POCO-POCO ENCONTRADO EM CONDICOES DE LIMPEZA QUE PERMITAM A LEITURA IMEDIATA.(DESONERADO) | UN | 5.67
SE 19.10.1600 | LEVANTAMENTO CADASTRAL DAS PROFUNDIDADES DOS TUBOS E GALERIAS QUE CONCORREM EM UM POCO DE VISITA, PROFUNDIDADES ESTAS, MEDIDAS A REGUA E REFERENCIADAS A COTA DA TAMPA DO POCO-POCO ENCONTRADO INUNDADO TENDO QUE SER ESGOTADO ANTES QUE SE POSSA FAZER A LEITURA.(DESONERADO) | UN | 56.78
SE 19.10.1650 | LEVANTAMENTO CADASTRAL DAS PROFUNDIDADES DOS TUBOS E GALERIAS QUE CONCORREM EM UM POCO DE VISITA, PROFUNDIDADES ESTAS, MEDIDAS A REGUA E REFERENCIADAS A COTA DA TAMPA DO POCO-POCO ENCONTRADO ASSOREADO TENDO QUE SER LIMPO ANTES QUE SE POSSA FAZER A LEITURA.(DESONERADO) | UN | 45.79
SE 19.10.1700 | LEVANTAMENTO CADASTRAL DAS PROFUNDIDADES DOS TUBOS E GALERIAS QUE CONCORREM EM UM POCO DE VISITA, PROFUNDIDADES ESTAS, MEDIDAS A REGUA E REFERENCIADAS A COTA DA TAMPA DO POCO-POCO EM MEIO A UMA VIA PUBLICA COM TRAFEGO, ENCONTRADO EM CONDICOES DE LIMPEZA QUE PERMITAM A LEITURA IMEDIATA.(DESONERADO) | UN | 85.56
SE 19.10.1750 | LEVANTAMENTO CADASTRAL DAS PROFUNDIDADES DOS TUBOS E GALERIAS QUE CONCORREM EM UM POCO DE VISITA, PROFUNDIDADES ESTAS, MEDIDAS A REGUA E REFERENCIADAS A COTA DA TAMPA DO POCO-POCO EM MEIO A UMA VIA PUBLICA COM TRAFEGO, ENCONTRADO INUNDADO TENDO QUE SER ESGOTADO ANTES QUE SE POSSA FAZER A LEITURA.(DESONERADO) | UN | 136.67
SE 19.10.1800 | LEVANTAMENTO CADASTRAL DAS PROFUNDIDADES DOS TUBOS E GALERIAS QUE CONCORREM EM UM POCO DE VISITA, PROFUNDIDADES ESTAS, MEDIDAS A REGUA E REFERENCIADAS A COTA DA TAMPA DO POCO-POCO LOCALIZADO EM MEIO A VIA PUBLICA COM TRAFEGO, ENCONTRADO ASSOREADO TENDO QUE SER LIMPO ANTES QUE SE POSSA FAZER A LEITURA.(DESONERADO) | UN | 136.67
SE 19.10.1850 | LEVANTAMENTO CADASTRAL DAS PROFUNDIDADES DOS TUBOS E GALERIAS QUE CONCORREM EM UM POCO DE VISITA, PROFUNDIDADES ESTAS, MEDIDAS A REGUA E REFERENCIADAS A COTA DA TAMPA DO POCO-POCO EM MEIO A UMA VIA PUBLICA COM TRAFEGO, COBERTO POR CAMADA ASFALTICA, ENCONTRADO EM CONDICOES DE LIMPEZA QUE PERMITAM A LEITURA IMEDIATA.(DESONERADO) | UN | 96.81
SE 19.10.1900 | LEVANTAMENTO CADASTRAL DAS PROFUNDIDADES DOS TUBOS E GALERIAS QUE CONCORREM EM UM POCO DE VISITA, PROFUNDIDADES ESTAS, MEDIDAS A REGUA E REFERENCIADAS A COTA DA TAMPA DO POCO-POCO EM MEIO A UMA VIA PUBLICA COM TRAFEGO, COBERTO POR CAMADA ASFALTICA, ENCONTRADO INUNDADO TENDO QUE SER ESGOTADO ANTES QUE SE POSSA FAZER A LEITURA.(DESONERADO) | UN | 147.92
SE 19.10.1950 | LEVANTAMENTO CADASTRAL DAS PROFUNDIDADES DOS TUBOS E GALERIAS QUE CONCORREM EM UM POCO DE VISITA, PROFUNDIDADES ESTAS, MEDIDAS A REGUA E REFERENCIADAS A COTA DA TAMPA DO POCO-POCO EM MEIO A UMA VIA PUBLICA COM TRAFEGO, COBERTO POR CAMADA ASFALTICA, ENCONTRADO ASSOREADO TENDO QUE SER LIMPO ANTES QUE SE POSSA FAZER A LEITURA.(DESONERADO) | UN | 147.92
SE 19.10.2000 | LEVANTAMENTO TOPOGRAFICO POR BATIMETRIA, INCLUINDO SECOES DE LEVANTAMENTO EQUIDISTANTES DE ATE 20 METROS, INCLUSIVE TRANSPORTE DO PESSOAL COM CAMINHONETA 9 PASSAGEIROS, EXECUTADO DE ACORDO COM AS ESPECIFICACOES DA PREFEITURA DA CIDADE DO RIO DE JANEIRO, COM AREA DE ATE 10 HA (ESCALA 1:500).(DESONERADO) | HA | 3607.74
SE 19.10.2050 | LEVANTAMENTO TOPOGRAFICO, PLANIALTIMETRICO E CADASTRAL, EXECUTADO DE ACORDO COM AS ESPECIFICACOES DA PREFEITURA DA CIDADE DO RIO DE JANEIRO, EM FAVELAS, CONSIDERANDO COTAS DE SOLEIRA E SANITARIOS, MEDICAO DE LOTES, POSTEAMENTO E DEMAIS ELEMENTOS NATURAIS EXISTENTES, COM ATE 10HA, ELABORADO NA ESCALA 1:500.(DESONERADO) | M2 | 1.82
SE 19.10.2100 | LEVANTAMENTO TOPOGRAFICO POR GPS EM AREAS DE DIFICIL ACESSO, RELEVO ACIDENTADO E MUITO POUCO HABITADAS. O LEVANTAMENTO VISA POSTERIOR REFLORESTAMENTO DAS AREAS, POSSUINDO BAIXA PRECISAO.(DESONERADO) | HA | 130.39
SE 19.10.2150 | LEVANTAMENTO DE SECAO TRANSVERSAL EM TERRENO DE OROGRAFIA ACIDENTADA E VEGETACAO RALA, CONSIDERANDO-SE TEODOLITO OU ESTACAO TOTAL E DISTANCIOMETRO ELETRONICO, NA ESCALA 1:100, INCLUINDO-SE A APRESENTACAO EM PAPEL E EM MEIO DIGITAL (PREFERENCIA POR AUTOCAD).(DESONERADO) | M | 2.69
SE 19.10.2200 | LEVANTAMENTO DE SECAO TRANSVERSAL EM TERRENO DE OROGRAFIA ACIDENTADA E VEGETACAO RALA, CONSIDERANDO-SE O TEODOLITO E USANDO A ESTADIMETRIA. MEDIDO POR METRO LINEAR DE SECAO, INCLUINDO-SE O DESENHO EM PAPEL MILIMETRADO VEGETAL NA ESCALA 1:200.(DESONERADO) | M | 1.74
SE 19.10.2250 | LEVANTAMENTO DE SECAO TRANSVERSAL EM TERRENO DE OROGRAFIA ACIDENTADA E VEGETACAO DENSA, CONSIDERANDO-SE O TEODOLITO E USANDO A ESTADIMETRIA. MEDIDO POR METRO LINEAR DE SECAO, INCLUINDO-SE O DESENHO EM PAPEL MILIMETRADO VEGETAL NA ESCALA 1:200.(DESONERADO) | M | 2.39
SE 19.10.2300 | LEVANTAMENTO DE SECAO TRANSVERSAL EM TERRENO DE OROGRAFIA ACIDENTADA E VEGETACAO DENSA, CONSIDERANDO-SE O NIVEL COMO EQUIPAMENTO. MEDIDO POR METRO LINEAR DE SECAO, INCLUINDO-SE O DESENHO EM PAPEL MILIMETRADO VEGETAL NA ESCALA 1:200.(DESONERADO) | M | 2.32
SE 19.10.2350 | ELABORACAO DE PLANTA TOPOGRAFICA PLANIALTIMETRICA E CADASTRAL, NA ESCALA 1:500, A PARTIR DE SECOES TRANSVERSAIS JA LEVANTADAS NO LOCAL, INCLUINDO-SE A APRESENTACAO EM PAPEL E EM MEIO DIGITAL (PREFERENCIA POR AUTOCAD).(DESONERADO) | HA | 1466.14
SE 19.10.2400 | TUBO PARA INCLINOMETRO, DE ALUMINIO, EXCLUSIVE PERFURACAO, CAIXA DE PROTECAO E LEITURA. FORNECIMENTO E COLOCACAO.(DESONERADO) | M | 208.42
SE 19.10.2450 | NIVELAMENTO E CONTRANIVELAMENTO DE LINHA TOPOGRAFICA, EM TERRENO DE OROGRAFIA NAO ACIDENTADA, INCLUINDO DESENHO EM ESCALA 1:1000 (H) E 1:1000 (V) EM PAPEL MILIMETRADO VEGETAL.(DESONERADO) | KM | 484.51
SE 19.10.2500 | NIVELAMENTO DE EIXO DE LOGRADOURO, DE ACORDO COM AS ESPECIFICACOES DA PREFEITURA DA CIDADE DO RIO DE JANEIRO, INCLUINDO DESENHO EM PAPEL MILIMETRADO VEGETAL.(DESONERADO) | KM | 209.26
SE 19.13.0100 | LEVANTAMENTO TOPOGRAFICO, PLANIALTIMETRICO E CADASTRAL, PARA FINS DE DESAPROPRIACAO DE IMOVEIS ATINGIDOS POR PROJETOS DE IMPLANTACAO DE VIAS E NOVOS ALINHAMENTOS, EXECUTADO DE ACORDO COM AS ESPECIFICACOES DA PREFEITURA DA CIDADE DO RIO DE JANEIRO, NA ESCALA 1:250, APRESENTADO EM PAPEL VEGETAL E MEIO DIGITAL, CONTENDO OS RESPECTIVOS DESENHOS COM AS DIMENSOES DE CADA TERRENO OU FAIXA DE TERRENO, ASSINALADAS AS ACESSOES E PLANTAS BAIXAS DETALHADAS DAS EDIFICACOES.(DESONERADO) | HA | 5161.61
SE 19.13.0500 | SERVICOS DE ELABORACAO DE CADASTRO TECNICO IMOBILIARIO PARA FINS DE DESAPROPRIACAO DE IMOVEIS ATINGIDOS POR PROJETOS DE IMPLANTACAO DE VIAS E NOVOS ALINHAMENTOS, CONTENDO MEMORIAL DESCRITIVO DAS ACESSOES E BENFEITORIAS ATINGIDAS, IDADE, ESTADO DE CONSERVACAO, PADRAO CONSTRUTIVO, DISTRIBUICAO INTERNA DOS COMPARTIMENTOS, AREAS UTEIS, AREAS DE CONSTRUCAO, IDENTIFICACAO DOS OCUPANTES, NATUREZA DA OCUPACAO, DESTINACAO QUE VEM SENDO DADA AO IMOVEL, E DEMAIS ANOTACOES NECESSARIAS, DE ACORDO COM OS PADROES EXIGIDOS PELA PROCURADORIA GERAL DO MUNICIPIO DO RIO DE JANEIRO - PGM.(DESONERADO) | UN | 157.66
SE 19.15.0050 | LEVANTAMENTO FOTOGRAFICO DE ASPECTO DE AREA URBANA COM FORNECIMENTO DO ARQUIVO EM DVD E DE AMPLIACAO COLORIDA NO TAMANHO (10X15)CM.(DESONERADO) | UN | 3.16
SE 19.15.0055 | LEVANTAMENTO FOTOGRAFICO DE ASPECTO DE AREA URBANA, DE IMOVEIS OU DE DOCUMENTOS COM FORNECIMENTO DE ARQUIVO DIGITAL E DE IMPRESSAO COLORIDA NO TAMANHO (10X15)CM, DE ACORDO COM AS ORIENTACOES DA SMH. (DESONERADO) | UN | 3.96
SE 19.15.0101 | SERVICOS DE ELABORACAO DE CADASTRO TECNICO IMOBILIARIO E APLICACAO DE CADASTRO DE QUALIFICACAO AO MORADOR PARA FINS DE REGULARIZACAO URBANISTICA E FUNDIARIA, CONTENDO MEMORIAL DESCRITIVO DAS BENFEITORIAS, IDADE, ESTADO DE CONSERVACAO, PADRAO CONSTRUTIVO, AREAS UTEIS, AREAS DE CONSTRUCAO, IDENTIFICACAO DOS OCUPANTES COM RECOLHIMENTO DOS DOCUMENTOS NECESSARIOS A TITULACAO, NATUREZA DA OCUPACAO, DESTINACAO QUE VEM SENDO DADA AO IMOVEL, E DEMAIS ANOTACOES NECESSARIAS A REGULARIZACAO URBANISTICA E FUNDIARIA, DE ACORDO COM AS ORIENTACOES DA SMH (DESONERADO). | UN | 158.26
SE 19.15.0121 | SERVICOS DE DIGITALIZACAO DE FICHAS CADASTRAIS TECNICO - IMOBILIARIA DE QUALIFICACAO PARA FINS DE REGULARIZACAO URBANISTICA E FUNDIARIA, ASSINADOS PELOS BENEFICIARIOS E ORGANIZACAO EM ARQUIVO DIGITAL NECESSARIO AO ACOMPANHAMENTO DO PROCESSO DE REGULARIZACAO DAS UNIDADES HABITACIONAIS, DE ACORDO COM AS ORIENTACOES DA SMUIH/SUBH. (DESONERADO) | UN | 5.34
SE 19.15.0131 | SELAGEM DE IMOVEIS E CAPACITACAO DAS EQUIPES DE CAMPO - REUNIOES DE CAPACITACAO, REALIZACAO DE IDENTIFICACAO PRELIMINAR DE LOTES E UNIDADES DE USO HABITACIONAL E OUTROS EM CAMPO E EM PLANTA(S) FORNECIDAS NA ESCALA 1:1000 OU CONFORME ORIENTACAO DA SMUIH/SUBH, UTILIZANDO BASE CARTOGRAFICA EXISTENTE E SELOS COM A CODIFICACAO QUADRA/LOTE/UNIDADE, COM FORNECIMENTO DO QUANTITATIVO DE UNIDADES DE CADA QUADRA EM RELATORIO. (DESONERADO) | UN | 22.46
SE 19.15.0141 | GEORREFERENCIAMENTO EM SHAPES NO AUTOCAD MAP OU NO ARCHIGIS DOS POLIGONS REFERENTES AOS LOTES E UNIDADES LEVANTADAS EM CAMPO, IDENTIFICADOS ATRAVES DA CODIFICACAO QUADRA-LOTE-UNIDADE E ALIMENTACAO DO BANCO DE DADOS DA SMUIH/SUBH, PARA A INCLUSAO DE TODAS AS INFORMACOES NO SISTEMA DE INFORMACOES URBANAS - SIURB. (DESONERADO) | UN | 41.75
SE 19.15.0151 | AUTO DE DEMARCACAO URBANISTICA: ELABORACAO DE PLANTA E MEMORIAL DESCRITIVO DA AREA A SER REGULARIZADA, NOS QUAIS CONSTEM SUAS MEDIDAS PERIMETRAIS, AREA TOTAL, CONFRONTANTES, COORDENADAS GEORREFERENCIADAS DOS VERTICES DEFINIDORES DE SEUS LIMITES, BEM COMO O NO DE MATRICULA OU TRANSCRICOES E A INDICACAO DOS PROPRIETARIOS CONSTANTES NO REGISTRO DE IMOVEIS, SE HOUVER, DAS AREAS ATINGIDAS PELO AUTO DE DEMARCACAO URBANISTICA E DE SEUS CONFRONTANTES. DEVERA TAMBEM SER ELABORADA PLANTA DE SOBREPOSICAO DA AREA DEMARCADA COM A SITUACAO DAS AREAS CONSTANTES NO REGISTRO DE IMOVEIS E A PLANTA DAS AREAS REMANESCENTES COM SEUS RESPECTIVOS MEMORIAIS; E SEREM APRESENTADAS CERTIDOES DAS MATRICULAS OU TRANSCRICOES DAS AREAS PELO RI. FORNECIMENTO DE PLANTA COM AS VIAS DE CIRCULACAO EXISTENTES OU PROJETADAS E OUTRAS AREAS DESTINADAS A USO PUBLICO SITUADAS NA AREA E RESUMO DO AUTO DE DEMARCACAO URBANISTICA, COM A DESCRICAO QUE PERMITA A IDENTIFICACAO DA AREA, ALEM DO SEU DESENHO SIMPLIFICADO, COM A FORMATACAO DA MINUTA DO EDITAL DE NOTIFICACAO AO PROPRIETARIO(S) DA(S) AREA(S), BEM COMO SEUS CONFRONTANTES. AS PLANTAS DEVERAO SER APRESENTADAS EM PAPEL NA ESCALA 1:1000 OU CONFORME ORIENTACAO DA SMH E EM ARQUIVO DIGITAL NA EXTENSAO DWG, E O RESTANTE DO MATERIAL DEVERA SER ENTREGUE EM PAPEL, NO FORMATO A4, E TAMBEM EM MEIO DIGITAL, NA EXTENSAO DOC (DESONERADO). | HA | 8156.9
SE 19.15.0201 | PESQUISA FUNDIARIA DA AREA DO ASSENTAMENTO, BEM COMO DOS IMOVEIS CONFRONTANTES, COM FORNECIMENTO DE PLANTA(S) EM PAPEL, NA ESCALA 1:1000 OU CONFORME ORIENTACAO DA SMH E EM ARQUIVO DIGITAL NA EXTENSAO DWG, COM TODOS OS PAL'S E PA'S INCIDENTES NA AREA DE PESQUISA E SEU ENTORNO, E METRAGENS CONSTANTES DAS DOCUMENTACOES OBTIDAS NOS CARTORIOS JUNTAMENTE COM RELATORIO E COPIAS DE TODOS OS DOCUMENTOS E PROJETOS MENCIONADOS NA PESQUISA (DESONERADO). | HA | 8334.28
SE 19.15.0251 | PLANO E METODOLOGIA DE TRABALHO COM DIAGNOSTICOS DA AREA. RELATORIO CONTENDO O DIAGNOSTICO DA AREA, ENVOLVENDO ASPECTOS FISICOS E SOCIAIS, BEM COMO PLANTA(S) COM AS INFORMACOES RELATIVAS AO DIAGNOSTICO EM PAPEL, NA ESCALA 1:1000 OU CONFORME ORIENTACAO DA SMH E EM ARQUIVO DIGITAL NA EXTENSAO DWG. PLANO DE METODOLOGIA DE TRABALHO INCLUINDO OS DE CAMPO, COMO LEVANTAMENTOS E CADASTROS, ASSIM COMO AS ATIVIDADES DE COMUNICACAO, SENSIBILIZACAO E DIVULGACAO QUE CONTARAO COM A PRESENCA DA EQUIPE CONTRATADA NO LOCAL. DEVERA SER APRESENTADA A CONCEPCAO METODOLOGICA COM DESCRICAO E O DIMENSIONAMENTO DAS ATIVIDADES, MAO DE OBRA, PRODUTOS E PERIODO DE EXECUCAO EM RELATORIO ENCADERNADO, NO FORMATO A4, COM OS DOCUMENTOS ACONDICIONADOS DE MODO A POSSIBILITAR SUA RETIRADA, E MAIS DUAS COPIAS, ALEM DO MESMO EM MEIO DIGITAL NA EXTENSAO DOC (DESONERADO). | HA | 3409.7
SE 19.15.0300 | PROJETOS PARA LEGALIZACAO DE PARCELAMENTO - ELABORACAO DE PLANTAS(S) DE SUBSIDIOS PARA OS PROJETOS DE LEGALIZACAO DE ALINHAMENTO E LOTEAMENTO (PAA'S / PAL'S), DE USO E OCUPACAO DO SOLO E DE RECONHECIMENTO DE LOGRADOUROS; ELABORACAO DOS PROJETOS DE LEGALIZACAO DE ALINHAMENTO E PARCELAMENTO (PAA'S / PAL'S) PARA APROVACAO JUNTO A SMU. AS PLANTAS DEVERAO SER APRESENTADAS EM PAPEL NA ESCALA 1:1000 OU CONFORME ORIENTACAO DA SMH E EM ARQUIVO DIGITAL NA EXTENSAO DWG. ELABORACAO DE MEMORIAL DESCRITIVO DO LOTEAMENTO, A SER ENTREGUE EM PAPEL, NO FORMATO A4 E EM MEIO DIGITAL, NA EXTENSAO DOC, E MINUTA DE CERTIDAO, A SER ENTREGUE EM PAPEL NO FORMATO A4 E EM MEIO DIGITAL, NA EXTENSAO DOC. (DESONERADO) | HA | 7945.99
SE 19.15.0350 | PROJETO DE REGULARIZACAO URBANISTICA E FUNDIARIA, UTILIZANDO A BASE CADASTRAL COM A DEMARCACAO DO PLANO DE INTERVENCAO PARA A AREA, IDENTIFICANDO AS MORADIAS EM AREAS DE RISCO A SEREM REASSENTADAS, AS "FAIXAS NON AEDIFICANDI" (FNA'S), ALEM DOS PROJETOS DE ALINHAMENTO, ADUTORAS E OUTRAS RESTRICOES A OCUPACAO, BEM COMO AS VIAS EXISTENTES E SUAS NOMENCLATURAS RECONHECIDAS OFICIALMENTE OU NAO. AS PLANTAS DEVERAO SER APRESENTADAS EM PAPEL NA ESCALA 1:1000 OU CONFORME ORIENTACAO DA SMH E EM ARQUIVO DIGITAL NA EXTENSAO DWG. ALEM DISSO DEVERA SER APRESENTADO RELATORIO FOTOGRAFICO PARA ESCLARECIMENTO DE DUVIDAS QUANTO AO LEVANTADO NA AREA E PLANTA(S) PARA DIVULGACAO JUNTO A COMUNIDADE CUJA FORMA DE APRESENTACAO SERA DEFINIDA PELA FISCALIZACAO (COMO ESCALA, FORMATACAO, TIPO DE MATERIAL ETC)(DESONERADO). | HA | 5379.84
SE 19.15.0400 | PLANTAS PARA O RECONHECIMENTO DE LOGRADOUROS NA ESCALA 1:1000 OU CONFORME ORIENTACAO DA SMUIH/SUBH, CONTENDO A LARGURA, COMPRIMENTO E DISTANCIA DAS VIAS A SEREM RECONHECIDAS ATE O LOGRADOURO RECONHECIDO MAIS PROXIMO. O ITEM DEVERA SER MEDIDO PELA(S) PLANTA(S) DOS LOGRADOUROS E PELO RELATORIO CONTENDO OS HISTORICOS DOS NOMES ESCOLHIDOS PARA CADA LOGRADOURO, SENDO QUE PARA CADA UM DEVERAO SER APRESENTADAS TRES SUGESTOES DE NOMES. (DESONERADO) | HA | 2694.94
SE 19.20.0050 | COMPOSICAO BASICA DE LABORATORIO.(DESONERADO) | UN | 91.13
SE 19.20.0100 | CUSTO HORARIO PRODUTIVO WAGON DRILL (NAO UTILIZAR COMO ITEM DE ORCAMENTO).(DESONERADO) | H | 360.17
SE 19.20.0150 | CUSTO HORARIO IMPRODUTIVO WAGON DRILL (NAO UTILIZAR COMO ITEM DE ORCAMENTO).(DESONERADO) | H | 120.39
SE 19.20.0200 | CUSTO HORARIO PRODUTIVO WIDIA OU SIMILAR-SOLO (NAO UTILIZAR COMO ITEM DE ORCAMENTO).(DESONERADO) | H | 150.26
SE 19.20.0250 | CUSTO HORARIO IMPRODUTIVO (MOTOR FUNCIONANDO) WIDIA OU SIMILAR-SOLO (NAO UTILIZAR COMO ITEM DE ORCAMENTO).(DESONERADO) | H | 101.88
SE 19.20.0300 | CUSTO HORARIO PRODUTIVO WIDIA OU SIMILAR-ALTERACAO E ROCHA (NAO UTILIZAR COMO ITEM DE ORCAMENTO).(DESONERADO) | H | 150.26
SE 19.20.0350 | CUSTO HORARIO PRODUTIVO DIAMANTE ROCHA SA (NAO UTILIZAR COMO ITEM DE ORCAMENTO).(DESONERADO) | H | 280.62
SE 19.20.0400 | CUSTO HORARIO IMPRODUTIVO DIAMANTE ROCHA SA (NAO UTILIZAR COMO ITEM DE ORCAMENTO).(DESONERADO) | H | 101.42
SE 19.20.0450 | DISTANCIOMETRO ELETRONICO COMPLETO.(DESONERADO) | H | 0.99
SE 20.05.0050 | ABERTURA DE PICADA, EM ENCOSTA, EM TERRENO DE VEGETACAO MEDIA. | M | 2.15
SE 20.05.0100 | DESTOCAMENTO DE ARVORES DE PORTE MEDIO E RAIZES PROFUNDAS, SEM REMOCAO E AUXILIO MECANICO. | UN | 177.53
SE 20.05.0150 | DESTOCAMENTO DE ARVORES DE PORTE MEDIO E RAIZES PROFUNDAS, SEM AUXILIO MECANICO, INCLUSIVE CARGA E TRANSPORTE. | UN | 178.49
SE 20.05.0200 | PREPARO MANUAL DE TERRENO, COMPREENDENDO ACERTO, RASPAGEM EVENTUALMENTE ATE 0,25M DE PROFUNDIDADE E AFASTAMENTO LATERAL DO MATERIAL EXCEDENTE. | M2 | 8.59
SE 20.05.0250 | ROCADO MANUAL EM VEGETACAO RALA, EMPILHAMENTO E QUEIMA DE RESIDUOS. | M2 | 0.25
SE 20.05.0300 | ROCADO EM VEGETACAO ESPESSA COM EMPILHAMENTO LATERAL E QUEIMA DOS RESIDUOS. | M2 | 0.85
SE 20.05.0350 | ROCADO A FOICE E MACHADO EM MATA DE PEQUENO PORTE E QUEIMA DOS RESIDUOS SEM DESTOCAMENTO OU REMOCAO. | M2 | 1.72
SE 20.05.0400 | ROCADO DE VEGETACAO GRAMINEA, EM AREA DE ENCOSTA, A ALTURA DE 10CM, EM FASE DE IMPLANTACAO. | M2 | 0.29
SE 20.05.0450 | ROCADO DE VEGETACAO GRAMINEA, EM AREA DE ENCOSTA, A ALTURA DE 10CM, EM FASE DE MANUTENCAO. | M2 | 0.25
SE 20.05.0500 | ROCADO MECANICO, EMPREGANDO ROCADEIRA COSTAL E AJUNTAMENTO DO MATERIAL RESULTANTE. | HA | 2979.11
SE 20.05.0550 | ROCADO MECANICO, EM AREAS DE REFLORESTAMENTO EMPREGANDO ROCADEIRA COSTAL E AJUNTAMENTO DO MATERIAL RESULTANTE. | HA | 4248.08
SE 20.05.0600 | SUAVIZACAO E RECONFORMACAO MANUAL DE TALUDES, COM PEQUENO DESMATAMENTO E ALTURA MEDIA DE 0,50M. | M3 | 36.51
SE 20.05.0650 | SUAVIZACAO E RECONFORMACAO MANUAL DE TALUDES, COM PEQUENO DESMATAMENTO E ALTURA MEDIA DE 1M. | M3 | 52.97
SE 20.05.0700 | SUAVIZACAO E RECONFORMACAO MANUAL DE TALUDES, COM PEQUENO DESMATAMENTO E ALTURA MEDIA DE 1,50M. | M3 | 71.59
SE 20.10.0050 | LANCAMENTO DE LINHA POLIGONAL BASICA COM PRECISAO DE FECHAMENTO RELATIVA A 1A ORDEM, USANDO DISTANCIOMETRO ELETRONICO, EM TERRENO DE OROGRAFIA NAO ACIDENTADA, VEGETACAO RALA. | KM | 496.84
SE 20.10.0100 | LANCAMENTO DE LINHA POLIGONAL COM PRECISAO DE FECHAMENTO RELATIVA A 3A ORDEM, EM TERRENO DE OROGRAFIA NAO ACIDENTADA, VEGETACAO RALA. | KM | 398.06
SE 20.10.0150 | LEVANTAMENTO TOPOGRAFICO, PLANIALTIMETRICO E CADASTRAL, EXECUTADO DE ACORDO COM AS ESPECIFICACOES DA PREFEITURA DA CIDADE DO RIO DE JANEIRO, EM TERRENO DE OROGRAFIA ACIDENTADA, VEGETACAO RALA E EDIFICACAO LEVE, COM AREA DE ATE 4 HA (ESCALA 1:500). | HA | 5297.22
SE 20.10.0153 | LEVANTAMENTO TOPOGRAFICO, PLANIALTIMETRICO E CADASTRAL, EXECUTADO DE ACORDO COM AS ESPECIFICACOES DA PREFEITURA DA CIDADE DO RIO DE JANEIRO, EM TERRENO DE OROGRAFIA ACIDENTADA, VEGETACAO RALA E EDIFICACAO LEVE, COM AREA DE 4 A 10 HA (ESCALA 1:500). | HA | 4970.04
SE 20.10.0156 | LEVANTAMENTO TOPOGRAFICO, PLANIALTIMETRICO E CADASTRAL, INCLUINDO SEUS DADOS DENDROMETRICOS, EXECUTADO DE ACORDO COM AS ESPECIFICACOES DA PREFEITURA DA CIDADE DO RIO DE JANEIRO, EM TERRENO DE OROGRAFIA ACIDENTADA, VEGETACAO RALA E EDIFICACAO LEVE, COM AREA ACIMA DE 10 HA (ESCALA 1:250 OU 1:500), INCLUINDO-SE A APRESENTACAO EM PAPEL VEGETAL E EM MEIO DIGITAL (PREFERENCIA POR AUTOCAD R 14). | HA | 7770.55
SE 20.10.0200 | LEVANTAMENTO TOPOGRAFICO, PLANIALTIMETRICO E CADASTRAL, EXECUTADO DE ACORDO COM AS ESPECIFICACOES DA PREFEITURA DA CIDADE DO RIO DE JANEIRO, EM TERRENO DE OROGRAFIA ACIDENTADA, VEGETACAO RALA E EDIFICACAO MEDIA, COM AREA DE ATE 4 HA (ESCALA 1:500). | HA | 6223.31
SE 20.10.0250 | LEVANTAMENTO TOPOGRAFICO, PLANIALTIMETRICO E CADASTRAL, EXECUTADO DE ACORDO COM AS ESPECIFICACOES DA PREFEITURA DA CIDADE DO RIO DE JANEIRO, EM TERRENO DE OROGRAFIA ACIDENTADA, VEGETACAO RALA E EDIFICACAO DENSA, COM AREA DE ATE 4 HA (ESCALA 1:500). | HA | 8149.57
SE 20.10.0253 | LEVANTAMENTO TOPOGRAFICO, PLANIALTIMETRICO E CADASTRAL, EXECUTADO DE ACORDO COM AS ESPECIFICACOES DA PREFEITURA DA CIDADE DO RIO DE JANEIRO, EM TERRENO DE OROGRAFIA ACIDENTADA, VEGETACAO RALA E EDIFICACAO DENSA, COM AREA DE 4 A 10 HA (ESCALA 1:500). | HA | 7646.21
SE 20.10.0256 | LEVANTAMENTO TOPOGRAFICO, PLANIALTIMETRICO E CADASTRAL, INCLUINDO SEUS DADOS DENDROMETRICOS, EXECUTADO DE ACORDO COM AS ESPECIFICACOES DA PREFEITURA DA CIDADE DO RIO DE JANEIRO, EM TERRENO DE OROGRAFIA ACIDENTADA, VEGETACAO RALA E EDIFICACAO DENSA, COM AREA ACIMA DE 10 HA (ESCALA 1:250 OU 1:500), INCLUINDO-SE A APRESENTACAO EM PAPEL VEGETAL E EM MEIO DIGITAL (PREFERENCIA POR AUTOCAD R 14). | HA | 11068.04
SE 20.10.0300 | LEVANTAMENTO TOPOGRAFICO, PLANIALTIMETRICO E CADASTRAL, EXECUTADO DE ACORDO COM AS ESPECIFICACOES DA PREFEITURA DA CIDADE DO RIO DE JANEIRO, EM TERRENO DE OROGRAFIA ACIDENTADA, VEGETACAO DENSA E EDIFICACAO LEVE, COM AREA DE ATE 4 HA (ESCALA 1:500). | HA | 8816.35
SE 20.10.0303 | LEVANTAMENTO TOPOGRAFICO, PLANIALTIMETRICO E CADASTRAL, EXECUTADO DE ACORDO COM AS ESPECIFICACOES DA PREFEITURA DA CIDADE DO RIO DE JANEIRO, EM TERRENO DE OROGRAFIA ACIDENTADA, VEGETACAO DENSA E EDIFICACAO LEVE, COM AREA DE 4 A 10 HA (ESCALA 1:500). | HA | 8271.81
SE 20.10.0306 | LEVANTAMENTO TOPOGRAFICO, PLANIALTIMETRICO E CADASTRAL, EXECUTADO DE ACORDO COM AS ESPECIFICACOES DA PREFEITURA DA CIDADE DO RIO DE JANEIRO, EM TERRENO DE OROGRAFIA ACIDENTADA, VEGETACAO DENSA (INCLUINDO SEUS DADOS DENDROMETRICOS) E EDIFICACAO LEVE, COM AREA ACIMA DE 10 HA (ESCALA 1:250 OU 1:500), INCLUINDO-SE A APRESENTACAO EM PAPEL VEGETAL E EM MEIO DIGITAL (PREFERENCIA POR AUTOCAD R 14). | HA | 10703.99
SE 20.10.0350 | LEVANTAMENTO TOPOGRAFICO, PLANIALTIMETRICO E CADASTRAL, EXECUTADO DE ACORDO COM AS ESPECIFICACOES DA PREFEITURA DA CIDADE DO RIO DE JANEIRO, EM TERRENO DE OROGRAFIA ACIDENTADA, VEGETACAO DENSA E EDIFICACAO MEDIA, COM AREA DE ATE 4 HA (ESCALA 1:500). | HA | 10372.18
SE 20.10.0406 | LEVANTAMENTO TOPOGRAFICO, PLANIALTIMETRICO E CADASTRAL, INCLUINDO SEUS DADOS DENDROMETRICOS, EXECUTADO DE ACORDO COM AS ESPECIFICACOES DA PREFEITURA DA CIDADE DO RIO DE JANEIRO, EM TERRENO DE OROGRAFIA NAO ACIDENTADA, VEGETACAO RALA E EDIFICACAO LEVE, COM AREA ACIMA DE 10 HA (ESCALA 1:250 OU 1:500), INCLUINDO-SE A APRESENTACAO EM PAPEL VEGETAL E EM MEIO DIGITAL (PREFERENCIA POR AUTOCAD R 14). | HA | 5412.62
SE 20.10.0450 | LEVANTAMENTO TOPOGRAFICO, PLANIALTIMETRICO E CADASTRAL, EXECUTADO DE ACORDO COM AS ESPECIFICACOES DA PREFEITURA DA CIDADE DO RIO DE JANEIRO, EM TERRENO DE OROGRAFIA NAO ACIDENTADA, VEGETACAO RALA E EDIFICACAO MEDIA, COM AREA DE ATE 4 HA (ESCALA 1:500). | HA | 4371.13
SE 20.10.0453 | LEVANTAMENTO TOPOGRAFICO, PLANIALTIMETRICO E CADASTRAL, EXECUTADO DE ACORDO COM AS ESPECIFICACOES DA PREFEITURA DA CIDADE DO RIO DE JANEIRO, EM TERRENO DE OROGRAFIA NAO ACIDENTADA, VEGETACAO RALA E EDIFICACAO MEDIA, COM AREA DE 4 A 10 HA (ESCALA 1:500). | HA | 4101.15
SE 20.10.0456 | LEVANTAMENTO TOPOGRAFICO, PLANIALTIMETRICO E CADASTRAL, INCLUINDO SEUS DADOS DENDROMETRICOS, EXECUTADO DE ACORDO COM AS ESPECIFICACOES DA PREFEITURA DA CIDADE DO RIO DE JANEIRO, EM TERRENO DE OROGRAFIA NAO ACIDENTADA, VEGETACAO RALA E EDIFICACAO MEDIA, COM AREA ACIMA DE 10 HA (ESCALA 1:250 OU 1:500), INCLUINDO-SE A APRESENTACAO EM PAPEL VEGETAL E EM MEIO DIGITAL (PREFERENCIA POR AUTOCAD R 14). | HA | 6704.17
SE 20.10.0500 | LEVANTAMENTO TOPOGRAFICO, PLANIALTIMETRICO E CADASTRAL, EXECUTADO DE ACORDO COM AS ESPECIFICACOES DA PREFEITURA DA CIDADE DO RIO DE JANEIRO, EM TERRENO DE OROGRAFIA NAO ACIDENTADA, VEGETACAO RALA E EDIFICACAO DENSA, COM AREA ATE 4 HA (ESCALA 1:500). | HA | 5704.7
SE 20.10.0503 | LEVANTAMENTO TOPOGRAFICO, PLANIALTIMETRICO E CADASTRAL, EXECUTADO DE ACORDO COM AS ESPECIFICACOES DA PREFEITURA DA CIDADE DO RIO DE JANEIRO, EM TERRENO DE OROGRAFIA NAO ACIDENTADA, VEGETACAO RALA E EDIFICACAO DENSA, COM AREA DE 4 A 10 HA (ESCALA 1:500). | HA | 5352.35
SE 20.10.0506 | LEVANTAMENTO TOPOGRAFICO, PLANIALTIMETRICO E CADASTRAL, INCLUINDO SEUS DADOS DENDROMETRICOS, EXECUTADO DE ACORDO COM AS ESPECIFICACOES DA PREFEITURA DA CIDADE DO RIO DE JANEIRO, EM TERRENO DE OROGRAFIA NAO ACIDENTADA, VEGETACAO RALA E EDIFICACAO DENSA, COM AREA ACIMA DE 10 HA (ESCALA 1:250 OU 1:500), INCLUINDO-SE A APRESENTACAO EM PAPEL VEGETAL E EM MEIO DIGITAL (PREFERENCIA POR AUTOCAD R 14). | HA | 7770.55
SE 20.10.0550 | LEVANTAMENTO TOPOGRAFICO, PLANIALTIMETRICO E CADASTRAL, EXECUTADO DE ACORDO COM AS ESPECIFICACOES DA PREFEITURA DA CIDADE DO RIO DE JANEIRO, EM TERRENO DE OROGRAFIA NAO ACIDENTADA, VEGETACAO DENSA E EDIFICACAO LEVE, COM AREA ATE 4 HA (ESCALA 1:500). | HA | 6186.26
SE 20.10.0553 | LEVANTAMENTO TOPOGRAFICO, PLANIALTIMETRICO E CADASTRAL, EXECUTADO DE ACORDO COM AS ESPECIFICACOES DA PREFEITURA DA CIDADE DO RIO DE JANEIRO, EM TERRENO DE OROGRAFIA NAO ACIDENTADA, VEGETACAO DENSA E EDIFICACAO LEVE, COM AREA DE 4 A 10 HA (ESCALA 1:500). | HA | 5804.17
SE 20.10.0556 | LEVANTAMENTO TOPOGRAFICO, PLANIALTIMETRICO E CADASTRAL, INCLUINDO SEUS DADOS DENDROMETRICOS, EXECUTADO DE ACORDO COM AS ESPECIFICACOES DA PREFEITURA DA CIDADE DO RIO DE JANEIRO, EM TERRENO DE OROGRAFIA NAO ACIDENTADA, VEGETACAO DENSA E EDIFICACAO LEVE, COM AREA ACIMA DE 10 HA (ESCALA 1:250 OU 1:500), INCLUINDO-SE A APRESENTACAO EM PAPEL VEGETAL E EM MEIO DIGITAL (PREFERENCIA POR AUTOCAD R 14). | HA | 8879.89
SE 20.10.0600 | LEVANTAMENTO TOPOGRAFICO, PLANIALTIMETRICO E CADASTRAL, EXECUTADO DE ACORDO COM AS ESPECIFICACOES DA PREFEITURA DA CIDADE DO RIO DE JANEIRO, EM TERRENO DE OROGRAFIA NAO ACIDENTADA, VEGETACAO DENSA E EDIFICACAO MEDIA, COM AREA DE ATE 4 HA (ESCALA 1:500). | HA | 7260.53
SE 20.10.0603 | LEVANTAMENTO TOPOGRAFICO, PLANIALTIMETRICO E CADASTRAL, EXECUTADO DE ACORDO COM AS ESPECIFICACOES DA PREFEITURA DA CIDADE DO RIO DE JANEIRO, EM TERRENO DE OROGRAFIA NAO ACIDENTADA, VEGETACAO DENSA E EDIFICACAO MEDIA, COM AREA DE 4 A 10 HA (ESCALA 1:500). | HA | 6812.08
SE 20.10.0606 | LEVANTAMENTO TOPOGRAFICO, PLANIALTIMETRICO E CADASTRAL, INCLUINDO SEUS DADOS DENDROMETRICOS, EXECUTADO DE ACORDO COM AS ESPECIFICACOES DA PREFEITURA DA CIDADE DO RIO DE JANEIRO, EM TERRENO DE OROGRAFIA NAO ACIDENTADA, VEGETACAO DENSA E EDIFICACAO MEDIA, COM AREA ACIMA DE 10 HA (ESCALA 1:250 OU 1:500), INCLUINDO-SE A APRESENTACAO EM PAPEL VEGETAL E EM MEIO DIGITAL (PREFERENCIA POR AUTOCAD R 14). | HA | 9600.61
SE 20.10.0650 | LEVANTAMENTO PLANIALTIMETRICO, EXECUTADO DE ACORDO COM AS ESPECIFICACOES DA PREFEITURA DA CIDADE DO RIO DE JANEIRO, EM TERRENO DE OROGRAFIA ACIDENTADA, VEGETACAO DENSA (INCLUINDO SEUS DADOS DENDROMETRICOS) E EDIFICACAO LEVE, COM AREA DE ATE 5 HA (ESCALA 1:250), ENTREGUE EM PAPEL CANSOM E DISQUETE. | HA | 13614.76
SE 20.10.0700 | LEVANTAMENTO TOPOGRAFICO, PLANIALTIMETRICO E CADASTRAL, EXECUTADO DE ACORDO COM AS ESPECIFICACOES DA PREFEITURA DA CIDADE DO RIO DE JANEIRO, EM TERRENO DE OROGRAFIA NAO ACIDENTADA, VEGETACAO RALA E EDIFICACAO LEVE, COM AREA ACIMA DE 4 ATE 10 HA (ESCALA 1:500), INCLUINDO-SE A APRESENTACAO EM PAPEL E MEIO DIGITAL (AUTOCAD). | HA | 3475.55
SE 20.10.0750 | LEVANTAMENTO TOPOGRAFICO, PLANIALTIMETRICO E CADASTRAL, EXECUTADO DE ACORDO COM AS ESPECIFICACOES DA PREFEITURA DA CIDADE DO RIO DE JANEIRO, EM TERRENO DE OROGRAFIA NAO ACIDENTADA, VEGETACAO RALA E EDIFICACAO LEVE, COM AREA DE ATE 4 HA (ESCALA 1:500), INCLUINDO-SE A APRESENTACAO EM PAPEL E MEIO DIGITAL (AUTOCAD). | HA | 3704.35
SE 20.10.0850 | LEVANTAMENTO TOPOGRAFICO, PLANIALTIMETRICO E CADASTRAL, EXECUTADO DE ACORDO COM AS ESPECIFICACOES DA PREFEITURA DA CIDADE DO RIO DE JANEIRO, EM TERRENO DE OROGRAFIA ACIDENTADA, VEGETACAO RALA E EDIFICACAO MEDIA, COM AREA DE 4 A 10 HA (ESCALA 1:500). | HA | 5838.92
SE 20.10.1000 | LEVANTAMENTO TOPOGRAFICO, PLANIALTIMETRICO E CADASTRAL, EXECUTADO DE ACORDO COM AS ESPECIFICACOES DA PREFEITURA DA CIDADE DO RIO DE JANEIRO,EM TERRENO DE OROGRAFIA ACIDENTADA, VEGETACAO DENSA E EDIFICACAO MEDIA, COM AREA DE 4 A 10 HA (ESCALA 1:500). | HA | 9731.54
SE 20.10.1050 | LEVANTAMENTO DE SECAO TRANSVERSAL EM TERRENO DE OROGRAFIA ACIDENTADA E VEGETACAO RALA, CONSIDERANDO-SE O NIVEL COMO EQUIPAMENTO. MEDIDO POR METRO LINEAR DE SECAO, INCLUINDO-SE O DESENHO EM PAPEL MILIMETRADO VEGETAL NA ESCALA 1:200. | M | 1.5
SE 20.10.1101 | LEVANTAMENTO TOPOGRAFICO, PLANIALTIMETRICO E CADASTRAL, EXECUTADO DE ACORDO COM AS ESPECIFICACOES DA PREFEITURA DA CIDADE DO RIO DE JANEIRO EM AREAS QUE APRESENTEM UMA MAIOR DENSIDADE DE DETALHES CADASTRAIS, COM ATE 0,6 HA, ELABORADO NA ESCALA 1:250, INCLUINDO-SE A APRESENTACAO EM PAPEL E MEIO DIGITAL (AUTOCAD) NAS COORDENADAS UTM COM A UTILIZACAO DE GPS E ESTACAO TOTAL. | UN | 5341.36
SE 20.10.1151 | LEVANTAMENTO TOPOGRAFICO, PLANIALTIMETRICO E CADASTRAL, EXECUTADO DE ACORDO COM AS ESPECIFICACOES DA PREFEITURA DA CIDADE DO RIO DE JANEIRO, EM AREAS ACIMA DE 0,6 E ATE 4 HA, QUE APRESENTEM UMA GRANDE DENSIDADE DE DETALHES CADASTRAIS, ELABORADO NA ESCALA 1:250, INCLUINDO-SE A APRESENTACAO EM PAPEL E MEIO DIGITAL (AUTOCAD) NAS COORDENADAS UTM, COM A UTILIZACAO DE GPS E ESTACAO TOTAL. | HA | 7504.26
SE 20.10.1350 | LEVANTAMENTO TOPOGRAFICO, PLANIALTIMETRICO E CADASTRAL, EXECUTADO DE ACORDO COM AS ESPECIFICACOES DA PREFEITURA DA CIDADE DO RIO DE JANEIRO EM AREAS QUE APRESENTE UMA MAIOR DENSIDADE DE DETALHES CADASTRAIS, COM ATE 10 HA, ELABORADO NA ESCALA 1:250, INCLUINDO-SE A APRESENTACAO EM PAPEL E MEIO DIGITAL (AUTOCAD). | HA | 6302.35
SE 20.10.1375 | LEVANTAMENTO TOPOGRAFICO, PLANIALTIMETRICO E CADASTRAL, EXECUTADO DE ACORDO COM AS ESPECIFICACOES DA PREFEITURA DA CIDADE DO RIO DE JANEIRO, EM AREAS COM MAIS DE 10HA, QUE APRESENTEM UMA GRANDE DENSIDADE DE DETALHES CADASTRAIS, ELABORADO NA ESCALA 1:250, INCLUINDO-SE A APRESENTACAO EM PAPEL E MEIO DIGITAL (AUTOCAD). | HA | 5438.94
SE 20.10.1400 | LEVANTAMENTO TOPOGRAFICO, PLANIALTIMETRICO E CADASTRAL, EXECUTADO DE ACORDO COM AS ESPECIFICACOES DA PREFEITURA DA CIDADE DO RIO DE JANEIRO, EM AREAS DE OROGRAFIA ACIDENTADA E OCUPACAO DENSA E DESORDENADA, COM DIFICULDADE DE ACESSO E TRANSPORTE, COM ATE 10 HA, ELABORADO NA ESCALA 1:500. | HA | 8457.8
SE 20.10.1450 | LEVANTAMENTO TOPOGRAFICO, PLANIALTIMETRICO E CADASTRAL, EXECUTADO DE ACORDO COM AS ESPECIFICACOES DA PREFEITURA DA CIDADE DO RIO DE JANEIRO, EM AREAS DE OROGRAFIA NAO ACIDENTADA E OCUPACAO DENSA E DESORDENADA, COM DIFICULDADE DE ACESSO E TRANSPORTE, COM ATE 10 HA, ELABORADO NA ESCALA 1:500. | HA | 5931.93
SE 20.10.1500 | LEVANTAMENTO TOPOGRAFICO, PLANIALTIMETRICO E CADASTRAL, EXECUTADO DE ACORDO COM AS ESPECIFICACOES DA PREFEITURA DA CIDADE DO RIO DE JANEIRO, EM AREAS DE ALAGADICO, COM ATE 10 HA, ELABORADO NA ESCALA 1:500. | HA | 5843.58
SE 20.10.1550 | LEVANTAMENTO CADASTRAL DAS PROFUNDIDADES DOS TUBOS E GALERIAS QUE CONCORREM EM UM POCO DE VISITA, PROFUNDIDADES ESTAS, MEDIDAS DE REGUA E REFERENCIADAS A COTA DA TAMPA DO POCO-POCO ENCONTRADO EM CONDICOES DE LIMPEZA QUE PERMITAM A LEITURA IMEDIATA. | UN | 6.25
SE 20.10.1600 | LEVANTAMENTO CADASTRAL DAS PROFUNDIDADES DOS TUBOS E GALERIAS QUE CONCORREM EM UM POCO DE VISITA, PROFUNDIDADES ESTAS, MEDIDAS A REGUA E REFERENCIADAS A COTA DA TAMPA DO POCO-POCO ENCONTRADO INUNDADO TENDO QUE SER ESGOTADO ANTES QUE SE POSSA FAZER A LEITURA. | UN | 58.31
SE 20.10.1650 | LEVANTAMENTO CADASTRAL DAS PROFUNDIDADES DOS TUBOS E GALERIAS QUE CONCORREM EM UM POCO DE VISITA, PROFUNDIDADES ESTAS, MEDIDAS A REGUA E REFERENCIADAS A COTA DA TAMPA DO POCO-POCO ENCONTRADO ASSOREADO TENDO QUE SER LIMPO ANTES QUE SE POSSA FAZER A LEITURA. | UN | 47.33
SE 20.10.1700 | LEVANTAMENTO CADASTRAL DAS PROFUNDIDADES DOS TUBOS E GALERIAS QUE CONCORREM EM UM POCO DE VISITA, PROFUNDIDADES ESTAS, MEDIDAS A REGUA E REFERENCIADAS A COTA DA TAMPA DO POCO-POCO EM MEIO A UMA VIA PUBLICA COM TRAFEGO, ENCONTRADO EM CONDICOES DE LIMPEZA QUE PERMITAM A LEITURA IMEDIATA. | UN | 90.4
SE 20.10.1750 | LEVANTAMENTO CADASTRAL DAS PROFUNDIDADES DOS TUBOS E GALERIAS QUE CONCORREM EM UM POCO DE VISITA, PROFUNDIDADES ESTAS, MEDIDAS A REGUA E REFERENCIADAS A COTA DA TAMPA DO POCO-POCO EM MEIO A UMA VIA PUBLICA COM TRAFEGO, ENCONTRADO INUNDADO TENDO QUE SER ESGOTADO ANTES QUE SE POSSA FAZER A LEITURA. | UN | 142.46
SE 20.10.1800 | LEVANTAMENTO CADASTRAL DAS PROFUNDIDADES DOS TUBOS E GALERIAS QUE CONCORREM EM UM POCO DE VISITA, PROFUNDIDADES ESTAS, MEDIDAS A REGUA E REFERENCIADAS A COTA DA TAMPA DO POCO-POCO LOCALIZADO EM MEIO A VIA PUBLICA COM TRAFEGO, ENCONTRADO ASSOREADO TENDO QUE SER LIMPO ANTES QUE SE POSSA FAZER A LEITURA. | UN | 142.46
SE 20.10.1850 | LEVANTAMENTO CADASTRAL DAS PROFUNDIDADES DOS TUBOS E GALERIAS QUE CONCORREM EM UM POCO DE VISITA, PROFUNDIDADES ESTAS, MEDIDAS A REGUA E REFERENCIADAS A COTA DA TAMPA DO POCO-POCO EM MEIO A UMA VIA PUBLICA COM TRAFEGO, COBERTO POR CAMADA ASFALTICA, ENCONTRADO EM CONDICOES DE LIMPEZA QUE PERMITAM A LEITURA IMEDIATA. | UN | 102.17
SE 20.10.1900 | LEVANTAMENTO CADASTRAL DAS PROFUNDIDADES DOS TUBOS E GALERIAS QUE CONCORREM EM UM POCO DE VISITA, PROFUNDIDADES ESTAS, MEDIDAS A REGUA E REFERENCIADAS A COTA DA TAMPA DO POCO-POCO EM MEIO A UMA VIA PUBLICA COM TRAFEGO, COBERTO POR CAMADA ASFALTICA, ENCONTRADO INUNDADO TENDO QUE SER ESGOTADO ANTES QUE SE POSSA FAZER A LEITURA. | UN | 154.23
SE 20.10.1950 | LEVANTAMENTO CADASTRAL DAS PROFUNDIDADES DOS TUBOS E GALERIAS QUE CONCORREM EM UM POCO DE VISITA, PROFUNDIDADES ESTAS, MEDIDAS A REGUA E REFERENCIADAS A COTA DA TAMPA DO POCO-POCO EM MEIO A UMA VIA PUBLICA COM TRAFEGO, COBERTO POR CAMADA ASFALTICA, ENCONTRADO ASSOREADO TENDO QUE SER LIMPO ANTES QUE SE POSSA FAZER A LEITURA. | UN | 154.23
SE 20.10.2000 | LEVANTAMENTO TOPOGRAFICO POR BATIMETRIA, INCLUINDO SECOES DE LEVANTAMENTO EQUIDISTANTES DE ATE 20 METROS, INCLUSIVE TRANSPORTE DO PESSOAL COM CAMINHONETA 9 PASSAGEIROS, EXECUTADO DE ACORDO COM AS ESPECIFICACOES DA PREFEITURA DA CIDADE DO RIO DE JANEIRO, COM AREA DE ATE 10 HA (ESCALA 1:500). | HA | 4388.02
SE 20.10.2050 | LEVANTAMENTO TOPOGRAFICO, PLANIALTIMETRICO E CADASTRAL, EXECUTADO DE ACORDO COM AS ESPECIFICACOES DA PREFEITURA DA CIDADE DO RIO DE JANEIRO, EM FAVELAS, CONSIDERANDO COTAS DE SOLEIRA E SANITARIOS, MEDICAO DE LOTES, POSTEAMENTO E DEMAIS ELEMENTOS NATURAIS EXISTENTES, COM ATE 10HA, ELABORADO NA ESCALA 1:500. | M2 | 2.18
SE 20.10.2100 | LEVANTAMENTO TOPOGRAFICO POR GPS EM AREAS DE DIFICIL ACESSO, RELEVO ACIDENTADO E MUITO POUCO HABITADAS. O LEVANTAMENTO VISA POSTERIOR REFLORESTAMENTO DAS AREAS, POSSUINDO BAIXA PRECISAO. | HA | 142.72
SE 20.10.2150 | LEVANTAMENTO DE SECAO TRANSVERSAL EM TERRENO DE OROGRAFIA ACIDENTADA E VEGETACAO RALA, CONSIDERANDO-SE TEODOLITO OU ESTACAO TOTAL E DISTANCIOMETRO ELETRONICO, NA ESCALA 1:100, INCLUINDO-SE A APRESENTACAO EM PAPEL E EM MEIO DIGITAL (PREFERENCIA POR AUTOCAD). | M | 2.98
SE 20.10.2200 | LEVANTAMENTO DE SECAO TRANSVERSAL EM TERRENO DE OROGRAFIA ACIDENTADA E VEGETACAO RALA, CONSIDERANDO-SE O TEODOLITO E USANDO A ESTADIMETRIA. MEDIDO POR METRO LINEAR DE SECAO, INCLUINDO-SE O DESENHO EM PAPEL MILIMETRADO VEGETAL NA ESCALA 1:200. | M | 1.93
SE 20.10.2250 | LEVANTAMENTO DE SECAO TRANSVERSAL EM TERRENO DE OROGRAFIA ACIDENTADA E VEGETACAO DENSA, CONSIDERANDO-SE O TEODOLITO E USANDO A ESTADIMETRIA. MEDIDO POR METRO LINEAR DE SECAO, INCLUINDO-SE O DESENHO EM PAPEL MILIMETRADO VEGETAL NA ESCALA 1:200. | M | 2.64
SE 20.10.2300 | LEVANTAMENTO DE SECAO TRANSVERSAL EM TERRENO DE OROGRAFIA ACIDENTADA E VEGETACAO DENSA, CONSIDERANDO-SE O NIVEL COMO EQUIPAMENTO. MEDIDO POR METRO LINEAR DE SECAO, INCLUINDO-SE O DESENHO EM PAPEL MILIMETRADO VEGETAL NA ESCALA 1:200. | M | 2.6
SE 20.10.2350 | ELABORACAO DE PLANTA TOPOGRAFICA PLANIALTIMETRICA E CADASTRAL, NA ESCALA 1:500, A PARTIR DE SECOES TRANSVERSAIS JA LEVANTADAS NO LOCAL, INCLUINDO-SE A APRESENTACAO EM PAPEL E EM MEIO DIGITAL (PREFERENCIA POR AUTOCAD). | HA | 1618.01
SE 20.10.2400 | TUBO PARA INCLINOMETRO, DE ALUMINIO, EXCLUSIVE PERFURACAO, CAIXA DE PROTECAO E LEITURA. FORNECIMENTO E COLOCACAO. | M | 220.54
SE 20.10.2450 | NIVELAMENTO E CONTRANIVELAMENTO DE LINHA TOPOGRAFICA, EM TERRENO DE OROGRAFIA NAO ACIDENTADA, INCLUINDO DESENHO EM ESCALA 1:1000 (H) E 1:1000 (V) EM PAPEL MILIMETRADO VEGETAL. | KM | 534.32
SE 20.10.2500 | NIVELAMENTO DE EIXO DE LOGRADOURO, DE ACORDO COM AS ESPECIFICACOES DA PREFEITURA DA CIDADE DO RIO DE JANEIRO, INCLUINDO DESENHO EM PAPEL MILIMETRADO VEGETAL. | KM | 230.3
SE 20.13.0100 | LEVANTAMENTO TOPOGRAFICO, PLANIALTIMETRICO E CADASTRAL, PARA FINS DE DESAPROPRIACAO DE IMOVEIS ATINGIDOS POR PROJETOS DE IMPLANTACAO DE VIAS E NOVOS ALINHAMENTOS, EXECUTADO DE ACORDO COM AS ESPECIFICACOES DA PREFEITURA DA CIDADE DO RIO DE JANEIRO, NA ESCALA 1:250, APRESENTADO EM PAPEL VEGETAL E MEIO DIGITAL, CONTENDO OS RESPECTIVOS DESENHOS COM AS DIMENSOES DE CADA TERRENO OU FAIXA DE TERRENO, ASSINALADAS AS ACESSOES E PLANTAS BAIXAS DETALHADAS DAS EDIFICACOES. | HA | 6137.55
SE 20.13.0500 | SERVICOS DE ELABORACAO DE CADASTRO TECNICO IMOBILIARIO PARA FINS DE DESAPROPRIACAO DE IMOVEIS ATINGIDOS POR PROJETOS DE IMPLANTACAO DE VIAS E NOVOS ALINHAMENTOS, CONTENDO MEMORIAL DESCRITIVO DAS ACESSOES E BENFEITORIAS ATINGIDAS, IDADE, ESTADO DE CONSERVACAO, PADRAO CONSTRUTIVO, DISTRIBUICAO INTERNA DOS COMPARTIMENTOS, AREAS UTEIS, AREAS DE CONSTRUCAO, IDENTIFICACAO DOS OCUPANTES, NATUREZA DA OCUPACAO, DESTINACAO QUE VEM SENDO DADA AO IMOVEL, E DEMAIS ANOTACOES NECESSARIAS, DE ACORDO COM OS PADROES EXIGIDOS PELA PROCURADORIA GERAL DO MUNICIPIO DO RIO DE JANEIRO - PGM. | UN | 175.98
SE 20.15.0050 | LEVANTAMENTO FOTOGRAFICO DE ASPECTO DE AREA URBANA COM FORNECIMENTO DO ARQUIVO EM DVD E DE AMPLIACAO COLORIDA NO TAMANHO (10X15)CM. | UN | 3.33
SE 20.15.0055 | LEVANTAMENTO FOTOGRAFICO DE ASPECTO DE AREA URBANA, DE IMOVEIS OU DE DOCUMENTOS COM FORNECIMENTO DE ARQUIVO DIGITAL E DE IMPRESSAO COLORIDA NO TAMANHO (10X15)CM, DE ACORDO COM AS ORIENTACOES DA SMH. | UN | 4.21
SE 20.15.0101 | SERVICOS DE ELABORACAO DE CADASTRO TECNICO IMOBILIARIO E APLICACAO DE CADASTRO DE QUALIFICACAO AO MORADOR PARA FINS DE REGULARIZACAO URBANISTICA E FUNDIARIA, CONTENDO MEMORIAL DESCRITIVO DAS BENFEITORIAS, IDADE, ESTADO DE CONSERVACAO, PADRAO CONSTRUTIVO, AREAS UTEIS, AREAS DE CONSTRUCAO, IDENTIFICACAO DOS OCUPANTES COM RECOLHIMENTO DOS DOCUMENTOS NECESSARIOS A TITULACAO, NATUREZA DA OCUPACAO, DESTINACAO QUE VEM SENDO DADA AO IMOVEL, E DEMAIS ANOTACOES NECESSARIAS A REGULARIZACAO URBANISTICA E FUNDIARIA, DE ACORDO COM AS ORIENTACOES DA SMH. | UN | 176.58
SE 20.15.0121 | SERVICOS DE DIGITALIZACAO DE FICHAS CADASTRAIS TECNICO - IMOBILIARIA DE QUALIFICACAO PARA FINS DE REGULARIZACAO URBANISTICA E FUNDIARIA, ASSINADOS PELOS BENEFICIARIOS E ORGANIZACAO EM ARQUIVO DIGITAL NECESSARIO AO ACOMPANHAMENTO DO PROCESSO DE REGULARIZACAO DAS UNIDADES HABITACIONAIS, DE ACORDO COM AS ORIENTACOES DA SMUIH/SUBH. | UN | 5.97
SE 20.15.0131 | SELAGEM DE IMOVEIS E CAPACITACAO DAS EQUIPES DE CAMPO - REUNIOES DE CAPACITACAO, REALIZACAO DE IDENTIFICACAO PRELIMINAR DE LOTES E UNIDADES DE USO HABITACIONAL E OUTROS EM CAMPO E EM PLANTA(S) FORNECIDAS NA ESCALA 1:1000 OU CONFORME ORIENTACAO DA SMUIH/SUBH, UTILIZANDO BASE CARTOGRAFICA EXISTENTE E SELOS COM A CODIFICACAO QUADRA/LOTE/UNIDADE, COM FORNECIMENTO DO QUANTITATIVO DE UNIDADES DE CADA QUADRA EM RELATORIO. | UN | 25.01
SE 20.15.0141 | GEORREFERENCIAMENTO EM SHAPES NO AUTOCAD MAP OU NO ARCHIGIS DOS POLIGONS REFERENTES AOS LOTES E UNIDADES LEVANTADAS EM CAMPO, IDENTIFICADOS ATRAVES DA CODIFICACAO QUADRA-LOTE-UNIDADE E ALIMENTACAO DO BANCO DE DADOS DA SMUIH/SUBH, PARA A INCLUSAO DE TODAS AS INFORMACOES NO SISTEMA DE INFORMACOES URBANAS - SIURB. | UN | 46.31
SE 20.15.0151 | AUTO DE DEMARCACAO URBANISTICA: ELABORACAO DE PLANTA E MEMORIAL DESCRITIVO DA AREA A SER REGULARIZADA, NOS QUAIS CONSTEM SUAS MEDIDAS PERIMETRAIS, AREA TOTAL, CONFRONTANTES, COORDENADAS GEORREFERENCIADAS DOS VERTICES DEFINIDORES DE SEUS LIMITES, BEM COMO O NO DE MATRICULA OU TRANSCRICOES E A INDICACAO DOS PROPRIETARIOS CONSTANTES NO REGISTRO DE IMOVEIS, SE HOUVER, DAS AREAS ATINGIDAS PELO AUTO DE DEMARCACAO URBANISTICA E DE SEUS CONFRONTANTES. DEVERA TAMBEM SER ELABORADA PLANTA DE SOBREPOSICAO DA AREA DEMARCADA COM A SITUACAO DAS AREAS CONSTANTES NO REGISTRO DE IMOVEIS E A PLANTA DAS AREAS REMANESCENTES COM SEUS RESPECTIVOS MEMORIAIS; E SEREM APRESENTADAS CERTIDOES DAS MATRICULAS OU TRANSCRICOES DAS AREAS PELO RI. FORNECIMENTO DE PLANTA COM AS VIAS DE CIRCULACAO EXISTENTES OU PROJETADAS E OUTRAS AREAS DESTINADAS A USO PUBLICO SITUADAS NA AREA E RESUMO DO AUTO DE DEMARCACAO URBANISTICA, COM A DESCRICAO QUE PERMITA A IDENTIFICACAO DA AREA, ALEM DO SEU DESENHO SIMPLIFICADO, COM A FORMATACAO DA MINUTA DO EDITAL DE NOTIFICACAO AO PROPRIETARIO(S) DA(S) AREA(S), BEM COMO SEUS CONFRONTANTES. AS PLANTAS DEVERAO SER APRESENTADAS EM PAPEL NA ESCALA 1:1000 OU CONFORME ORIENTACAO DA SMH E EM ARQUIVO DIGITAL NA EXTENSAO DWG, E O RESTANTE DO MATERIAL DEVERA SER ENTREGUE EM PAPEL, NO FORMATO A4, E TAMBEM EM MEIO DIGITAL, NA EXTENSAO DOC. | HA | 9157.55
SE 20.15.0201 | PESQUISA FUNDIARIA DA AREA DO ASSENTAMENTO, BEM COMO DOS IMOVEIS CONFRONTANTES, COM FORNECIMENTO DE PLANTA(S) EM PAPEL, NA ESCALA 1:1000 OU CONFORME ORIENTACAO DA SMH E EM ARQUIVO DIGITAL NA EXTENSAO DWG, COM TODOS OS PAL'S E PA'S INCIDENTES NA AREA DE PESQUISA E SEU ENTORNO, E METRAGENS CONSTANTES DAS DOCUMENTACOES OBTIDAS NOS CARTORIOS JUNTAMENTE COM RELATORIO E COPIAS DE TODOS OS DOCUMENTOS E PROJETOS MENCIONADOS NA PESQUISA. | HA | 9416.46
SE 20.15.0251 | PLANO E METODOLOGIA DE TRABALHO COM DIAGNOSTICOS DA AREA. RELATORIO CONTENDO O DIAGNOSTICO DA AREA, ENVOLVENDO ASPECTOS FISICOS E SOCIAIS, BEM COMO PLANTA(S) COM AS INFORMACOES RELATIVAS AO DIAGNOSTICO EM PAPEL, NA ESCALA 1:1000 OU CONFORME ORIENTACAO DA SMH E EM ARQUIVO DIGITAL NA EXTENSAO DWG. PLANO DE METODOLOGIA DE TRABALHO INCLUINDO OS DE CAMPO, COMO LEVANTAMENTOS E CADASTROS, ASSIM COMO AS ATIVIDADES DE COMUNICACAO, SENSIBILIZACAO E DIVULGACAO QUE CONTARAO COM A PRESENCA DA EQUIPE CONTRATADA NO LOCAL. DEVERA SER APRESENTADA A CONCEPCAO METODOLOGICA COM DESCRICAO E O DIMENSIONAMENTO DAS ATIVIDADES, MAO DE OBRA, PRODUTOS E PERIODO DE EXECUCAO EM RELATORIO ENCADERNADO, NO FORMATO A4, COM OS DOCUMENTOS ACONDICIONADOS DE MODO A POSSIBILITAR SUA RETIRADA, E MAIS DUAS COPIAS, ALEM DO MESMO EM MEIO DIGITAL NA EXTENSAO DOC. | HA | 3868.16
SE 20.15.0300 | PROJETOS PARA LEGALIZACAO DE PARCELAMENTO - ELABORACAO DE PLANTAS(S) DE SUBSIDIOS PARA OS PROJETOS DE LEGALIZACAO DE ALINHAMENTO E LOTEAMENTO (PAA'S / PAL'S), DE USO E OCUPACAO DO SOLO E DE RECONHECIMENTO DE LOGRADOUROS; ELABORACAO DOS PROJETOS DE LEGALIZACAO DE ALINHAMENTO E PARCELAMENTO (PAA'S / PAL'S) PARA APROVACAO JUNTO A SMU. AS PLANTAS DEVERAO SER APRESENTADAS EM PAPEL NA ESCALA 1:1000 OU CONFORME ORIENTACAO DA SMH E EM ARQUIVO DIGITAL NA EXTENSAO DWG. ELABORACAO DE MEMORIAL DESCRITIVO DO LOTEAMENTO, A SER ENTREGUE EM PAPEL, NO FORMATO A4 E EM MEIO DIGITAL, NA EXTENSAO DOC, E MINUTA DE CERTIDAO, A SER ENTREGUE EM PAPEL NO FORMATO A4 E EM MEIO DIGITAL, NA EXTENSAO DOC. | HA | 8777.06
SE 20.15.0350 | PROJETO DE REGULARIZACAO URBANISTICA E FUNDIARIA, UTILIZANDO A BASE CADASTRAL COM A DEMARCACAO DO PLANO DE INTERVENCAO PARA A AREA, IDENTIFICANDO AS MORADIAS EM AREAS DE RISCO A SEREM REASSENTADAS, AS "FAIXAS NON AEDIFICANDI" (FNA'S), ALEM DOS PROJETOS DE ALINHAMENTO, ADUTORAS E OUTRAS RESTRICOES A OCUPACAO, BEM COMO AS VIAS EXISTENTES E SUAS NOMENCLATURAS RECONHECIDAS OFICIALMENTE OU NAO. AS PLANTAS DEVERAO SER APRESENTADAS EM PAPEL NA ESCALA 1:1000 OU CONFORME ORIENTACAO DA SMH E EM ARQUIVO DIGITAL NA EXTENSAO DWG. ALEM DISSO DEVERA SER APRESENTADO RELATORIO FOTOGRAFICO PARA ESCLARECIMENTO DE DUVIDAS QUANTO AO LEVANTADO NA AREA E PLANTA(S) PARA DIVULGACAO JUNTO A COMUNIDADE CUJA FORMA DE APRESENTACAO SERA DEFINIDA PELA FISCALIZACAO (COMO ESCALA, FORMATACAO, TIPO DE MATERIAL ETC). | HA | 5952.67
SE 20.15.0400 | PLANTAS PARA O RECONHECIMENTO DE LOGRADOUROS NA ESCALA 1:1000 OU CONFORME ORIENTACAO DA SMUIH/SUBH, CONTENDO A LARGURA, COMPRIMENTO E DISTANCIA DAS VIAS A SEREM RECONHECIDAS ATE O LOGRADOURO RECONHECIDO MAIS PROXIMO. O ITEM DEVERA SER MEDIDO PELA(S) PLANTA(S) DOS LOGRADOUROS E PELO RELATORIO CONTENDO OS HISTORICOS DOS NOMES ESCOLHIDOS PARA CADA LOGRADOURO, SENDO QUE PARA CADA UM DEVERAO SER APRESENTADAS TRES SUGESTOES DE NOMES. | HA | 2975.45
SE 20.20.0050 | COMPOSICAO BASICA DE LABORATORIO. | UN | 102.5
SE 20.20.0100 | CUSTO HORARIO PRODUTIVO WAGON DRILL (NAO UTILIZAR COMO ITEM DE ORCAMENTO). | H | 385.51
SE 20.20.0150 | CUSTO HORARIO IMPRODUTIVO WAGON DRILL (NAO UTILIZAR COMO ITEM DE ORCAMENTO). | H | 131.38
SE 20.20.0200 | CUSTO HORARIO PRODUTIVO WIDIA OU SIMILAR-SOLO (NAO UTILIZAR COMO ITEM DE ORCAMENTO). | H | 162.16
SE 20.20.0250 | CUSTO HORARIO IMPRODUTIVO (MOTOR FUNCIONANDO) WIDIA OU SIMILAR-SOLO (NAO UTILIZAR COMO ITEM DE ORCAMENTO). | H | 112.18
SE 20.20.0300 | CUSTO HORARIO PRODUTIVO WIDIA OU SIMILAR-ALTERACAO E ROCHA (NAO UTILIZAR COMO ITEM DE ORCAMENTO). | H | 162.16
SE 20.20.0350 | CUSTO HORARIO PRODUTIVO DIAMANTE ROCHA SA (NAO UTILIZAR COMO ITEM DE ORCAMENTO). | H | 307.25
SE 20.20.0400 | CUSTO HORARIO IMPRODUTIVO DIAMANTE ROCHA SA (NAO UTILIZAR COMO ITEM DE ORCAMENTO). | H | 110.14
SE 20.20.0450 | DISTANCIOMETRO ELETRONICO COMPLETO. | H | 0.99
SE 24.05.0050 | ELABORACAO DE PROJETO DE MICRO E MESODRENAGEM (VAZAO ATE 10M3/SEG.) EM CONFORMIDADE COM AS NORMAS ESTABELECIDAS PELA RIO-AGUAS. SERVICOS MEDIDOS POR QUILOMETRO DE PROJETO EFETIVAMENTE CONCLUIDO, OS QUAIS APOS APROVACAO SERAO ENTREGUES A FISCALIZACAO SENDO A MEMORIA DE CALCULO DIGITALIZADA, DESENHOS EM AUTOCAD (ORIGINAL EM DISQUETE, UMA VIA PLOTADA EM VEGETAL, DUAS EM PAPEL OPACO). COMPOSICAO ELABORADA COM BASE NA PRODUCAO DE PROJETOS DESENVOLVIDOS PELO DEPARTAMENTO DE DRENAGEM PARA PRODUCAO DE 1KM DE PROJETO.(DESONERADO) | KM | 17154.65
SE 24.05.0100 | ELABORACAO DE PROJETO DE MACRODRENAGEM (VAZAO A PARTIR DE 10M3/SEG.) EM CONFORMIDADE COM AS NORMAS ESTABELECIDAS PELA RIO-AGUAS. SERVICOS MEDIDOS POR QUILOMETRO DE PROJETO EFETIVAMENTE CONCLUIDO, OS QUAIS APOS APROVACAO SERAO ENTREGUES A FISCALIZACAO SENDO A MEMORIA DE CALCULO DIGITALIZADA, DESENHOS EM AUTOCAD (ORIGINAL EM DISQUETE, UMA VIA PLOTADA EM VEGETAL, DUAS EM PAPEL OPACO). COMPOSICAO ELABORADA COM BASE NA PRODUCAO DE PROJETOS DESENVOLVIDOS PELO DEPARTAMENTO DE DRENAGEM PARA PRODUCAO DE 1KM DE PROJETO.(DESONERADO) | KM | 23101.3
SE 24.05.0150 | PROJETO EXECUTIVO DE SISTEMA DE DRENAGEM, EM AUTOCAD, EM AREA DE ATE 20.000M2.(DESONERADO) | M2 | 0.81
SE 24.05.0200 | PROJETO EXECUTIVO DE SISTEMA DE DRENAGEM, EM AUTOCAD, EM AREA ACIMA DE 20.000M2.(DESONERADO) | M2 | 0.56
SE 24.10.0050 | PROJETO BASICO PARA URBANIZACAO/REURBANIZACAO DE AREAS, VISANDO A ORGANIZACAO ESPACIAL E DAS ATIVIDADES, DEVENDO CONTEMPLAR: SISTEMA VIARIO (LOCAIS PARA CARGA E DESCARGA, ESTACIONAMENTO, PARADA PARA ONIBUS E ETC, FAIXA EXCLUSIVA, SINALIZACAO E DESENHO GEOMETRICO), PASSEIOS, PRACAS, ARBORIZACAO, ILUMINACAO COM CRITERIOS LUMINOTECNICOS, DISTRIBUICAO E INTEGRACAO DO MOBILIARIO URBANO E EQUIPAMENTOS URBANOS, INCLUSIVE DIAGNOSTICO URBANISTICO E DE INFRA-ESTRUTURA DA AREA DE PROJETO, LEVANTAMENTO DOS PROJETOS PERTINENTES EXISTENTES NAS DIVERSAS ESFERAS GOVERNAMENTAIS, CONCESSIONARIAS E PERMISSIONARIOS DE SERVICOS PUBLICO, APROVACOES PERTINENTES E A COORDENACAO DOS PROJETOS COMPLEMENTARES, APRESENTADO EM AUTOCAD NOS PADROES DA CONTRATANTE.(DESONERADO) | HA | 65635.79
SE 24.10.0100 | PROJETO EXECUTIVO PARA URBANIZACAO/REURBANIZACAO DE AREAS, VISANDO A ORGANIZACAO ESPACIAL E DAS ATIVIDADES, DEVENDO CONTEMPLAR: SISTEMA VIARIO (LOCAIS PARA CARGA E DESCARGA, FAIXA EXCLUSIVA E DESENHO GEOMETRICO), PASSEIOS, PRACAS, ARBORIZACAO, ILUMINACAO COM CRITERIOS LUMINOTECNICOS, DISTRIBUICAO E INTEGRACAO DO MOBILIARIO URBANO E EQUIPAMENTOS URBANOS, APRESENTADO EM AUTOCAD NOS PADROES DA CONTRATANTE, INCLUSIVE AS APROVACOES PERTINENTES E COORDENACAO DOS PROJETOS COMPLEMENTARES.(DESONERADO) | HA | 102616.8
SE 24.10.0150 | PROJETO EXECUTIVO PARA URBANIZACAO/REURBANIZACAO (GEOMETRICO, CORTES E DETALHES) PARA TRATAMENTO PAISAGISTICO DE AREAS PUBLICAS, APRESENTADO EM AUTOCAD NOS PADROES DA CONTRATANTE, INCLUSIVE AS OPERACOES PERTINENTES E A COORDENACAO DOS PROJETOS COMPLEMENTARES.(DESONERADO) | HA | 50023.4
SE 24.10.0250 | PROJETO DE VIA SIMPLES DE VEICULOS EM FAVELA, COM 1 FAIXA DE ROLAMENTO, COM LARGURA MAXIMA DE 3M.(DESONERADO) | KM | 9207.51
SE 24.10.0350 | PROJETO PARA PASSARELA SOBRE LOGRADOURO PUBLICO, COM RAMPAS E/OU ESCADAS.(DESONERADO) | M2 | 134.57
SE 24.10.0400 | PROJETO EXECUTIVO PARA TRATAMENTO PAISAGISTICO COM ESPECIFICACAO VEGETAL LEGENDADA E QUANTIFICADA, EM AREAS PUBLICAS, CONSIDERANDO A AREA EFETIVA DE PLANTIO, APRESENTADO EM AUTOCAD NOS PADROES DA CONTRATANTE.(DESONERADO) | HA | 22559.27
SE 24.10.0450 | PROJETO EXECUTIVO DE VIA ESPECIAL PARA VEICULOS E PEDESTRES, EM AVENIDAS CANAL, COM CALCADAS EM AMBOS OS LADOS, COM LARGURA MAXIMA DE 40M, APRESENTADO EM AUTOCAD NOS PADROES DA CONTRATANTE.(DESONERADO) | HA | 5478.58
SE 24.10.0500 | PROJETO EXECUTIVO DE VIA ESPECIAL PARA VEICULOS E PEDESTRES EM RUAS E AVENIDAS URBANAS, COM CALCADAS EM AMBOS OS LADOS, CANTEIRO CENTRAL E SEPARADORES DE PISTAS LATERAIS EM AMBOS OS SENTIDOS E COM LARGURA MAXIMA DE 46M, APRESENTADO EM AUTOCAD NOS PADROES DA CONTRATANTE.(DESONERADO) | HA | 9868.75
SE 24.10.0550 | PROJETO EXECUTIVO DE VIA PARA VEICULOS E PEDESTRES EM RUAS E AVENIDAS URBANAS, COM CALCADAS EM AMBOS OS LADOS E 2 FAIXAS DE ROLAMENTO COM LARGURA MAXIMA DE 13M, APRESENTADO EM AUTOCAD NOS PADROES DA CONTRATANTE.(DESONERADO) | HA | 9207.51
SE 24.10.0600 | PROJETO EXECUTIVO DE VIA PARA VEICULOS E PEDESTRES EM RUAS E AVENIDAS URBANAS, COM CALCADAS EM AMBOS OS LADOS E 3 FAIXAS DE ROLAMENTO COM LARGURA MAXIMA DE 16M, APRESENTADO EM AUTOCAD NOS PADROES DA CONTRATANTE.(DESONERADO) | HA | 8525.3
SE 24.10.0650 | PROJETO EXECUTIVO DE VIA ESPECIAL PARA VEICULOS E PEDESTRES EM RUAS E AVENIDAS URBANAS, COM CALCADAS EM AMBOS OS LADOS, CANTEIRO CENTRAL, COM 3 FAIXAS DE ROLAMENTO NAS PISTAS CENTRAIS E SEPARADORES DE PISTAS LATERAIS EM AMBOS SENTIDOS E COM LARGURA MAXIMA DE 53M, APRESENTADO EM AUTOCAD NOS PADROES DA CONTRATANTE.(DESONERADO) | HA | 9453.44
SE 24.10.0700 | PROJETO EXECUTIVO DE VIA PARA VEICULOS E PEDESTRES EM RUAS E AVENIDAS URBANAS, COM CALCADAS EM AMBOS OS LADOS E 4 FAIXAS DE ROLAMENTO COM LARGURA MAXIMA DE 25M, APRESENTADO EM AUTOCAD NOS PADROES DA CONTRATANTE.(DESONERADO) | HA | 6355.16
SE 24.10.0750 | PROJETO EXECUTIVO DE VIA ESPECIAL PARA VEICULOS E PEDESTRES EM RUAS E AVENIDAS URBANAS, COM CALCADAS EM AMBOS OS LADOS, CANTEIRO CENTRAL E PISTAS COM 4 FAIXAS DE ROLAMENTO EM CADA SENTIDO, COM LARGURA MAXIMA DE 40M, APRESENTADO EM AUTOCAD NOS PADROES DA CONTRATANTE.(DESONERADO) | HA | 9624.52
SE 24.10.0800 | PROJETO EXECUTIVO DE VIA SIMPLES DE CICLOVIA, COM 1 FAIXA DE ROLAMENTO, COM LARGURA MAXIMA DE 1,30M, APRESENTADO EM AUTOCAD NOS PADROES DA CONTRATANTE.(DESONERADO) | HA | 8242.48
SE 24.10.0850 | PROJETO EXECUTIVO DE VIA DUPLA DE CICLOVIA, COM 2 FAIXAS DE ROLAMENTO, COM LARGURA MAXIMA DE 3M, APRESENTADO EM AUTOCAD NOS PADROES DA CONTRATANTE.(DESONERADO) | HA | 11856.64
SE 24.15.0050 | PROJETO BASICO DE ARQUITETURA PARA PREDIOS HOSPITALARES DE ATE 1000M2, APRESENTADO EM AUTOCAD FOR WINDOWS NOS PADROES DA CONTRATANTE, INCLUSIVE AS LEGALIZACOES PERTINENTES E A COORDENACAO DOS PROJETOS COMPLEMENTARES.(DESONERADO) | M2 | 124.12
SE 24.15.0100 | PROJETO BASICO DE ARQUITETURA PARA PREDIOS HOSPITALARES DE 1000 ATE 4000M2, APRESENTADO EM AUTOCAD FOR WINDOWS NOS PADROES DA CONTRATANTE, INCLUSIVE AS LEGALIZACOES PERTINENTES E A COORDENACAO DOS PROJETOS COMPLEMENTARES. OBSERVACAO: ATE 1000M2 CONFORME O ITEM SE 25.15.0050.(DESONERADO) | M2 | 114.15
SE 24.15.0150 | PROJETO BASICO DE ARQUITETURA PARA PREDIOS HOSPITALARES ACIMA DE 4000M2, APRESENTADO EM AUTOCAD FOR WINDOWS NOS PADROES DA CONTRATANTE, INCLUSIVE AS LEGALIZACOES PERTINENTES E A COORDENACAO DOS PROJETOS COMPLEMENTARES. OBSERVACAO: ATE 1000M2 CONFORME O ITEM SE 25.15.0050. DE 1001 A 4000M2 CONFORME O ITEM SE 25.15.0100.(DESONERADO) | M2 | 107.47
SE 24.15.0200 | PROJETO ESTRUTURAL PARA PREDIOS HOSPITALARES ATE 1000M2, APRESENTADO EM DISQUETE, SENDO O ARQUIVO COMPATIVEL COM O AUTOCAD R12 DA AUTODESK, E UMA COPIA EM PAPEL VEGETAL NOS PADROES DA CONTRATANTE CONSTANDO DE PLANTAS DE FORMA, ARMACAO E DETALHES, DE ACORDO COM A ABNT.(DESONERADO) | M2 | 82.28
SE 24.15.0250 | PROJETO ESTRUTURAL PARA PREDIOS HOSPITALARES DE 1000 A 4000M2, APRESENTADO EM DISQUETE, SENDO O ARQUIVO COMPATIVEL COM O AUTOCAD DA AUTODESK, E UMA COPIA EM PAPEL VEGETAL NOS PADROES DA CONTRATANTE CONSTANDO DE PLANTAS DE FORMA, ARMACAO E DETALHES, DE ACORDO COM A ABNT.(DESONERADO) | M2 | 72.59
SE 24.15.0300 | PROJETO ESTRUTURAL PARA PREDIOS HOSPITALARES ACIMA DE 4000M2, APRESENTADO EM DISQUETE, SENDO O ARQUIVO COMPATIVEL COM O AUTOCAD DA AUTODESK, E UMA COPIA EM PAPEL VEGETAL NOS PADROES DA CONTRATANTE CONSTANDO DE PLANTAS DE FORMA, ARMACAO E DETALHES, DE ACORDO COM A ABNT.(DESONERADO) | M2 | 62.51
SE 24.15.0350 | PROJETO EXECUTIVO DE ARQUITETURA PARA PREDIOS HOSPITALARES DE ATE 500M2, APRESENTADO EM AUTOCAD FOR WINDOWS NOS PADROES DA CONTRATANTE, INCLUSIVE AS LEGALIZACOES PERTINENTES E A COORDENACAO DOS PROJETOS COMPLEMENTARES.(DESONERADO) | M2 | 187.95
SE 24.15.0400 | PROJETO EXECUTIVO DE ARQUITETURA PARA PREDIOS HOSPITALARES DE 1000 ATE 4000M2, APRESENTADO EM AUTOCAD FOR WINDOWS NOS PADROES DA CONTRATANTE, INCLUSIVE AS LEGALIZACOES PERTINENTES E A COORDENACAO DOS PROJETOS COMPLEMENTARES. OBSERVACAO: ATE 1000M2 CONFORME O ITEM SE 25.15.0350.(DESONERADO) | M2 | 173.96
SE 24.15.0450 | PROJETO EXECUTIVO DE ARQUITETURA PARA PREDIOS HOSPITALARES ACIMA DE 4000M2, APRESENTADO EM AUTOCAD FOR WINDOWS NOS PADROES DA CONTRATANTE, INCLUSIVE AS LEGALIZACOES PERTINENTES E A COORDENACAO DOS PROJETOS COMPLEMENTARES. OBSERVACAO: ATE 1000M2 CONFORME O ITEM SE 25.15.0350. DE 1001 A 4000M2 CONFORME O ITEM SE 25.15.0400.(DESONERADO) | M2 | 160.89
SE 24.20.0050 | PROJETO BASICO DE PARA PREDIOS CULTURAIS DE ATE 500M2, APRESENTADO EM AUTOCAD FOR WINDOWS NOS PADROES DA CONTRATANTE, INCLUSIVE AS LEGALIZACOES PERTINENTES E A COORDENACAO DOS PROJETOS COMPLEMENTARES.(DESONERADO) | M2 | 98.78
SE 24.20.0100 | PROJETO BASICO DE ARQUITETURA PARA PREDIOS CULTURAIS DE 501 ATE 3000M2, APRESENTADO EM AUTOCAD FOR WINDOWS NOS PADROES DA CONTRATANTE, INCLUSIVE AS LEGALIZACOES PERTINENTES E A COORDENACAO DOS PROJETOS COMPLEMENTARES. OBSERVACAO: ATE 500M2 CONFORME O ITEM SE 25.20.0050 .(DESONERADO) | M2 | 82.49
SE 24.20.0150 | PROJETO BASICO DE ARQUITETURA PARA PREDIOS CULTURAIS ACIMA DE 3000M2 APRESENTADO EM AUTOCAD FOR WINDOWS NOS PADROES DA CONTRATANTE, INCLUSIVE AS LEGALIZACOES PERTINENTES E A COORDENACAO DOS PROJETOS COMPLEMENTARES. OBSERVACAO: ATE 500M2 CONFORME O ITEM SE 25.20.0050. DE 501 A 3000M2 CONFORME O ITEM SE 25.20.0100.(DESONERADO) | M2 | 70.59
SE 24.20.0200 | PROJETO EXECUTIVO DE ARQUITETURA PARA PREDIOS CULTURAIS DE ATE 500M2 APRESENTADO EM AUTOCAD FOR WINDOWS NOS PADROES DA CONTRATANTE, INCLUSIVE AS LEGALIZACOES PERTINENTES E A COORDENACAO DOS PROJETOS COMPLEMENTARES.(DESONERADO) | M2 | 148.38
SE 24.20.0250 | PROJETO EXECUTIVO DE ARQUITETURA PARA PREDIOS CULTURAIS DE 501 ATE 3000M2 APRESENTADO EM AUTOCAD FOR WINDOWS NOS PADROES DA CONTRATANTE, INCLUSIVE AS LEGALIZACOES PERTINENTES E A COORDENACAO DOS PROJETOS COMPLEMENTARES. OBSERVACAO: ATE 500M2 CONFORME O ITEM SE 25.20.0200.(DESONERADO) | M2 | 138.97
SE 24.20.0300 | PROJETO EXECUTIVO DE ARQUITETURA PARA PREDIOS CULTURAIS ACIMA DE 3000M2 APRESENTADO EM AUTOCAD FOR WINDOWS NOS PADROES DA CONTRATANTE, INCLUSIVE AS LEGALIZACOES PERTINENTES E A COORDENACAO DOS PROJETOS COMPLEMENTARES. OBSERVACAO: ATE 500M2 CONFORME O ITEM SE 25.20.0200. DE 501 A 3000M2 CONFORME O ITEM SE 25.20.0250.(DESONERADO) | M2 | 105.85
SE 24.20.0350 | PROJETO ESTRUTURAL PARA PREDIOS CULTURAIS ATE 500M2, APRESENTADO EM DISQUETE, SENDO O ARQUIVO COMPATIVEL COM O AUTOCAD DA AUTODESK, E UMA COPIA EM PAPEL VEGETAL NOS PADROES DA CONTRATANTE CONSTANDO DE PLANTAS DE FORMA, ARMACAO E DETALHES, DE ACORDO COM A ABNT.(DESONERADO) | M2 | 82.29
SE 24.20.0400 | PROJETO ESTRUTURAL PARA PREDIOS CULTURAIS DE 500 A 3000M2, APRESENTADO EM DISQUETE, SENDO O ARQUIVO COMPATIVEL COM O AUTOCAD DA AUTODESK, E UMA COPIA EM PAPEL VEGETAL NOS PADROES DA CONTRATANTE CONSTANDO DE PLANTAS DE FORMA, ARMACAO E DETALHES, DE ACORDO COM A ABNT.(DESONERADO) | M2 | 72.24
SE 24.20.0450 | PROJETO ESTRUTURAL PARA PREDIOS CULTURAIS ACIMA DE 3000M2, APRESENTADO EM DISQUETE, SENDO O ARQUIVO COMPATIVEL COM O AUTOCAD DA AUTODESK, E UMA COPIA EM PAPEL VEGETAL NOS PADROES DA CONTRATANTE CONSTANDO DE PLANTAS DE FORMA, ARMACAO E DETALHES, DE ACORDO COM A ABNT.(DESONERADO) | M2 | 62.38
SE 24.25.0050 | PROJETO BASICO DE ARQUITETURA PARA PREDIOS ESCOLARES E/OU ADMINISTRATIVOS DE ATE 500M2 APRESENTADO EM AUTOCAD FOR WINDOWS NOS PADROES DA CONTRATANTE, INCLUSIVE AS LEGALIZACOES PERTINENTES E A COORDENACAO DOS PROJETOS COMPLEMENTARES.(DESONERADO) | M2 | 66
SE 24.25.0100 | PROJETO BASICO DE ARQUITETURA PARA PREDIOS ESCOLARES E/OU ADMINISTRATIVOS DE 501 ATE 3000M2, APRESENTADO EM AUTOCAD FOR WINDOWS NOS PADROES DA CONTRATANTE, INCLUSIVE AS LEGALIZACOES PERTINENTES E A COORDENACAO DOS PROJETOS COMPLEMENTARES. OBSERVACAO: ATE 500M2 CONFORME O ITEM SE 25.25.0050(DESONERADO) | M2 | 51.7
SE 24.25.0150 | PROJETO BASICO DE ARQUITETURA PARA PREDIOS ESCOLARES E/OU ADMINISTRATIVO DE 3000M2, APRESENTADO EM AUTOCAD FOR WINDOWS NOS PADROES DA CONTRANTE, INCLUSIVE AS LEGALIZACOES PERTINENTES E A COORDENACAO DOS PROJETOS COMPLEMENTARES. OBSERVACAO: ATE 500M2 CNFORME O ITEM SE 25.25.0050. DE 501 A 3000M2 CONFORME O ITEM SE 25.25.0100.(DESONERADO) | M2 | 41.4
SE 24.25.0200 | PROJETO EXECUTIVO DE ARQUITETURA PARA PREDIOS ESCOLARES E/OU ADMINISTRATIVOS DE ATE 500M2 APRESENTADO EM AUTOCAD FOR WINDOWS NOS PADROES DA CONTRATANTE, INCLUSIVE AS LEGALIZACOES PERTINENTES E A COORDENACAO DOS PROJETOS COMPLEMENTARES.(DESONERADO) | M2 | 108.47
SE 24.25.0250 | PROJETO EXECUTIVO DE ARQUITETURA PARA PREDIOS ESCOLARES E/OU ADMINISTRATIVOS DE 501 ATE 3000M2 APRESENTADO EM AUTOCAD FOR WINDOWS NOS PADROES DA CONTRATANTE, INCLUSIVE AS LEGALIZACOES PERTINENTES E A COORDENACAO DOS PROJETOS COMPLEMENTARES. OBSERVACAO ATE 500M2 CONFORME O ITEM SE 25.25.0200.(DESONERADO) | M2 | 77.55
SE 24.25.0300 | PROJETO EXECUTIVO DE ARQUITETURA PARA PREDIOS ESCOLARES E/OU ADMINISTRATIVOS ACIMA DE 3000M2 APRESENTADO EM AUTOCAD FOR WINDOWS NOS PADROES DA CONTRATANTE, INCLUSIVE AS LEGALIZACOES PERTINENTES E A COORDENACAO DOS PROJETOS COMPLEMENTARES. OBSERVACAO: ATE 500M2 CONFORME O ITEM SE 25.25.0200. DE 501 A 3000M2 CONFORME O ITEM SE 25.25.0250.(DESONERADO) | M2 | 62.05
SE 24.25.0350 | PROJETO ESTRUTURAL PARA PREDIOS ESCOLARES E ADMINISTRATIVOS DE ATE 500M2 APRESENTADO EM DISQUETE, SENDO O ARQUIVO COMPATIVEL COM O AUTOCAD DA AUTODESK, E UMA COPIA EM PAPEL VEGETAL NOS PADROES DA CONTRATANTE CONSTANDO DE PLANTAS DE FORMA, ARMACAO E DETALHES, DE ACORDO COM A ABNT.(DESONERADO) | M2 | 69.72
SE 24.25.0400 | PROJETO ESTRUTURAL PARA PREDIOS ESCOLARES E ADMINISTRATIVOS DE 500 A 3000M2 APRESENTADO EM DISQUETE, SENDO O ARQUIVO COMPATIVEL COM O AUTOCAD DA AUTODESK, E UMA COPIA EM PAPEL VEGETAL NOS PADROES DA CONTRATANTE CONSTANDO DE PLANTAS DE FORMA, ARMACAO E DETALHES, DE ACORDO COM A ABNT.(DESONERADO) | M2 | 63.27
SE 24.25.0450 | PROJETO ESTRUTURAL PARA PREDIOS ESCOLARES E ADMINISTRATIVOS ACIMA DE 3000M2 APRESENTADO EM DISQUETE, SENDO O ARQUIVO COMPATIVEL COM O AUTOCAD DA AUTODESK, E UMA COPIA EM PAPEL VEGETAL NOS PADROES DA CONTRATANTE CONSTANDO DE PLANTAS DE FORMA, ARMACAO E DETALHES, DE ACORDO COM A ABNT.(DESONERADO) | M2 | 53.58
SE 24.30.0050 | PROJETO BASICO DE ARQUITETURA PARA LOTEAMENTOS COM 3 UNIDADES UNI OU BIFAMILIARES PARA AREAS DE ATE 12000M2, APRESENTADO EM AUTOCAD FOR WINDOWS NOS PADROES DA CONTRATANTE, INCLUSIVE AS LEGALIZACOES PERTINENTES E A COORDENACAO DOS PROJETOS COMPLEMENTARES.(DESONERADO) | M2 | 19.39
SE 24.30.0100 | PROJETO BASICO DE ARQUITETURA PARA LOTEAMENTOS COM 3 UNIDADES UNI OU BIFAMILIARES PARA AREAS DE 12000 ATE 3600M2, APRESENTADO EM AUTOCAD FOR WINDOWS NOS PADROES DA CONTRATANTE, INCLUSIVE AS LEGALIZACOES PERTINENTES E A COORDENACAO DOS PROJETOS COMPLEMENTARES. OBSERVACAO: ATE 12000M2 CONFORME O ITEM SE 25.30.0050.(DESONERADO) | M2 | 13.94
SE 24.30.0150 | PROJETO BASICO DE ARQUITETURA PARA LOTEAMENTOS COM 3 UNIDADES UNI OU BIFAMILIARES PARA AREAS ACIMA DE 36000M2, APRESENTADO EM AUTOCAD FOR WINDOWS NOS PADROES DA CONTRATANTE, INCLUSIVE AS LEGALIZACOES PERTINENTES E A COORDENACAO DOS PROJETOS COMPLEMENTARES. OBSERVACAO: ATE 12000M2 CONFORME O ITEM SE 25.30.0050. DE 12001 ATE 36000M2, CONFORME O ITEM SE 25.30.0100.(DESONERADO) | M2 | 13.89
SE 24.30.0200 | PROJETO EXECUTIVO DE ARQUITETURA PARA LOTEAMENTOS COM 3 UNIDADES, UNI OU BIFAMILIARES TIPO PARA AREAS DE ATE 12000M2, APRESENTADO EM AUTOCAD FOR WINDOWS NOS PADROES DA CONTRATANTE, INCLUSIVE AS LEGALIZACOES PERTINENTES E A COORDENACAO DOS PROJETOS COMPLEMENTARES.(DESONERADO) | M2 | 28.85
SE 24.30.0250 | PROJETO EXECUTIVO DE ARQUITETURA PARA LOTEAMENTOS COM 3 UNIDADES, UNI OU BIFAMILIARES TIPO PARA AREAS DE 12000 ATE 36000M2, APRESENTADO EM AUTOCAD FOR WINDOWS NOS PADROES DA CONTRATANTE, INCLUSIVE AS LEGALIZACOES PERTINENTES E A COORDENACAO DOS PROJETOS COMPLEMENTARES. OBSERVACAO: ATE 12000M2 CONFORME O ITEM SE 25.30.0200.(DESONERADO) | M2 | 20.63
SE 24.30.0300 | PROJETO EXECUTIVO DE ARQUITETURA PARA LOTEAMENTOS COM 3 UNIDADES, UNI OU BIFAMILIARES TIPO PARA AREAS ACIMA DE 36000M2, APRESENTADO EM AUTOCAD FOR WINDOWS NOS PADROES DA CONTRATANTE, INCLUSIVE AS LEGALIZACOES PERTINENTES E A COORDENACAO DOS PROJETOS COMPLEMENTARES. OBSERVACAO: ATE 12000M2 CONFORME O ITEM SE 25.30.0200.(DESONERADO) | M2 | 20.63
SE 24.35.0050 | PROJETO BASICO DE ARQUITETURA PARA HABITACAO/ EDIFICIOS DE ATE 6000M2, APRESENTADO EM AUTOCAD FOR WINDOWS NOS PADROES DA CONTRATANTE, INCLUSIVE AS LEGALIZACOES PERTINENTES E A COORDENACAO DOS PROJETOS COMPLEMENTARES.(DESONERADO) | M2 | 64.53
SE 24.35.0100 | PROJETO BASICO DE ARQUITETURA PARA HABITACAO/EDIFICIOS DE 6000 ATE 12000M2, APRESENTADO EM AUTOCAD FOR WINDOWS NOS PADROES DA CONTRATANTE, INCLUSIVE AS LEGALIZACOES PERTINENTES E A COORDENACAO DOS PROJETOS COMPLEMENTARES. OBSERVACAO: ATE 6000M2 CONFORME O ITEM SE 25.35.0050.(DESONERADO) | M2 | 46.99
SE 24.35.0150 | PROJETO BASICO DE ARQUITETURA PARA HABITACAO/EDIFICIOS ACIMA DE 12000M2, APRESENTADO EM AUTOCAD FOR WINDOWS NOS PADROES DA CONTRATANTE, INCLUSIVE AS LEGALIZACOES PERTINENTES E A COORDENACAO DOS PROJETOS COMPLEMENTARES. OBSERVACAO: ATE 6000M2 CONFORME O ITEM SE 25.35.0050. DE 6001 ATE 1200M2 CONFORME O ITEM SE 25.35.0100.(DESONERADO) | M2 | 37.6
SE 24.35.0200 | PROJETO EXECUTIVO DE ARQUITETURA PARA HABITACAO/EDIFICIOS DE ATE 6000M2, APRESENTADO EM AUTOCAD FOR WINDOWS NOS PADROES DA CONTRATANTE, INCLUSIVE AS LEGALIZACOES PERTINENTES E A COORDENACAO DOS PROJETOS COMPLEMENTARES.(DESONERADO) | M2 | 104.85
SE 24.35.0250 | PROJETO EXECUTIVO DE ARQUITETURA PARA HABITACAO/EDIFICIOS DE 6000 ATE 12000M2, APRESENTADO EM AUTOCAD FOR WINDOWS NOS PADROES DA CONTRATANTE, INCLUSIVE AS LEGALIZACOES PERTINENTES E A COORDENACAO DOS PROJETOS COMPLEMENTARES. OBSERVACAO: ATE 6000M2 CONFORME O ITEM SE 25.35.0200.(DESONERADO) | M2 | 70.54
SE 24.35.0300 | PROJETO EXECUTIVO DE ARQUITETURA PARA HABITACAO/EDIFICIOS ACIMA DE 12000M2, APRESENTADO EM AUTOCAD FOR WINDOWS NOS PADROES DA CONTRATANTE, INCLUSIVE AS LEGALIZACOES PERTINENTES E A COORDENACAO DOS PROJETOS COMPLEMENTARES. OBSERVACAO: ATE 6000M2 CONFORME O ITEM SE 25.35.0200. DE 6001 A 12000M2 CONFORME O ITEM SE 25.35.0250.(DESONERADO) | M2 | 56.57
SE 24.40.0050 | FORNECIMENTO DE PROJETO EXECUTIVO DE INSTALACAO DE INCENDIO EM AUTOCAD APROVADO NA CONCESSIONARIA EM PREDIOS ESCOLARES E ADMINISTRATIVOS COM ATE 500M2 DE AREA.(DESONERADO) | M2 | 7.84
SE 24.40.0100 | FORNECIMENTO DE PROJETO EXECUTIVO DE INSTALACAO DE INCENDIO EM AUTOCAD APROVADO NA CONCESSIONARIA EM PREDIOS ESCOLARES E ADMINISTRATIVOS, COM 500 A 3000M2 DE AREA, SENDO OS PRIMEIROS 500M2 MEDIDOS COMO O ITEM SE 25.40.0050.(DESONERADO) | M2 | 4.3
SE 24.40.0150 | FORNECIMENTO DE PROJETO EXECUTIVO DE INSTALACAO DE INCENDIO EM AUTOCAD APROVADO NA CONCESSIONARIA EM PREDIOS ESCOLARES E ADMINISTRATIVOS, CONSIDERANDO A AREA ACIMA DE 3000M2, SENDO OS PRIMEIROS 500M2 MEDIDOS COMO O ITEM SE 25.40.0050 E DE 501 A 3000M2 COMO O ITEM SE 25.40.0100.(DESONERADO) | M2 | 2.19
SE 24.40.0200 | FORNECIMENTO DE PROJETO EXECUTIVO DE INSTALACAO DE INCENDIO EM AUTOCAD APROVADO NA CONCESSIONARIA EM PREDIOS CULTURAIS COM ATE 500M2.(DESONERADO) | M2 | 19.64
SE 24.40.0250 | FORNECIMENTO DE PROJETO EXECUTIVO DE INSTALACAO DE INCENDIO EM AUTOCAD APROVADO NA CONCESSIONARIA EM PREDIOS CULTURAIS COM AREA ACIMA DE 500M2.(DESONERADO) | M2 | 13.17
SE 24.40.0300 | FORNECIMENTO DE PROJETO EXECUTIVO DE INSTALACAO DE INCENDIO EM AUTOCAD APROVADO NA CONCESSIONARIA EM PREDIOS HOSPITALARES.(DESONERADO) | M2 | 15.72
SE 24.40.0350 | FORNECIMENTO DE PROJETO EXECUTIVO DE INSTALACAO DE INCENDIO EM AUTOCAD APROVADO NA CONCESSIONARIA EM HABITACOES/EDIFICIOS COM ATE 500M2 DE AREA.(DESONERADO) | M2 | 9.65
SE 24.40.0400 | FORNECIMENTO DE PROJETO EXECUTIVO DE INSTALACAO DE INCENDIO EM AUTOCAD APROVADO NA CONCESSIONARIA EM HABITACOES/EDIFICIOS, COM 500 A 3000M2 DE AREA SENDO OS PRIMEIROS 500M2 MEDIDOS COMO O ITEM SE 25.40.0350.(DESONERADO) | M2 | 4.51
SE 24.40.0450 | FORNECIMENTO DE PROJETO EXECUTIVO DE INSTALACAO DE INCENDIO EM AUTOCAD APROVADO NA CONCESSIONARIA EM HABITACOES/EDIFICIOS, CONSIDERANDO A AREA ACIMA DE 3000M2, SENDO OS PRIMEIROS 500M2 MEDIDOS COMO O ITEM SE 25.40.0350 E DE 501 A 3000M2 COMO O ITEM SE 25.40.0400.(DESONERADO) | M2 | 2.48
SE 24.40.0500 | FORNECIMENTO DE PROJETO EXECUTIVO DE INSTALACAO DE INCENDIO EM AUTOCAD APROVADO NA CONCESSIONARIA EM HABITACAO/LOTEAMENTO COM ATE 36000M2 DE AREA.(DESONERADO) | M2 | 2.57
SE 24.40.0550 | FORNECIMENTO DE PROJETO EXECUTIVO DE INSTALACAO DE INCENDIO EM AUTOCAD APROVADO NA CONCESSIONARIA EM HABITACAO/LOTEAMENTO, CONSIDERANDO A AREA ACIMA DE 36000M2.(DESONERADO) | M2 | 1.24
SE 24.45.0050 | FORNECIMENTO DE PROJETO EXECUTIVO DE INSTALACAO DE GAS EM AUTOCAD APROVADO NA CONCESSIONARIA EM PREDIOS ESCOLARES E ADMINISTRATIVOS COM ATE 500M2 DE AREA.(DESONERADO) | M2 | 4.3
SE 24.45.0100 | FORNECIMENTO DE PROJETO EXECUTIVO DE INSTALACAO DE GAS EM AUTOCAD APROVADO NA CONCESSIONARIA EM PREDIOS ESCOLARES E ADMINISTRATIVOS COM AREA ACIMA DE 500M2.(DESONERADO) | M2 | 2.19
SE 24.45.0150 | FORNECIMENTO DE PROJETO EXECUTIVO DE INSTALACAO DE GAS EM AUTOCAD APROVADO NA CONCESSIONARIA EM PREDIOS CULTURAIS.(DESONERADO) | M2 | 6.84
SE 24.45.0200 | FORNECIMENTO DE PROJETO EXECUTIVO DE INSTALACAO DE GAS EM AUTOCAD APROVADO NA CONCESSIONARIA EM PREDIOS HOSPITALARES, COM ATE 4000M2 DE AREA.(DESONERADO) | M2 | 15.72
SE 24.45.0250 | FORNECIMENTO DE PROJETO EXECUTIVO DE INSTALACAO DE GAS EM AUTOCAD APROVADO NA CONCESSIONARIA EM PREDIOS HOSPITALARES, CONSIDERANDO A AREA ACIMA DE 4000M2.(DESONERADO) | M2 | 7.84
SE 24.45.0300 | FORNECIMENTO DE PROJETO EXECUTIVO DE INSTALACAO DE GAS EM AUTOCAD APROVADO NA CONCESSIONARIA EM HABITACOES/EDIFICIOS COM ATE 500M2 DE AREA.(DESONERADO) | M2 | 4.51
SE 24.45.0350 | FORNECIMENTO DE PROJETO EXECUTIVO DE INSTALACAO DE GAS EM AUTOCAD APROVADO NA CONCESSIONARIA EM HABITACOES/EDIFICIOS COM AREA ACIMA DE 500M2.(DESONERADO) | M2 | 2.48
SE 24.45.0400 | FORNECIMENTO DE PROJETO EXECUTIVO DE INSTALACAO DE GAS EM AUTOCAD APROVADO NA CONCESSIONARIA EM HABITACAO/LOTEAMENTO COM ATE 12000M2 DE AREA.(DESONERADO) | M2 | 2.57
SE 24.45.0450 | FORNECIMENTO DE PROJETO EXECUTIVO DE INSTALACAO DE GAS EM AUTOCAD APROVADO NA CONCESSIONARIA EM HABITACAO/LOTEAMENTO, CONSIDERANDO A AREA ACIMA DE 12000M2.(DESONERADO) | M2 | 1.24
SE 24.50.0050 | FORNECIMENTO DE PROJETO EXECUTIVO DE INSTALACAO DE MECANICA EM AUTOCAD APROVADO PELA CONCESSIONARIA, EM PREDIOS ESCOLARES E ADMINISTRATIVOS COM ATE 500M2 DE AREA.(DESONERADO) | M2 | 7.84
SE 24.50.0100 | FORNECIMENTO DE PROJETO EXECUTIVO DE INSTALACAO MECANICA EM AUTOCAD APROVADO PELA CONCESSIONARIA EM PREDIOS ESCOLARES E ADMINISTRATIVOS, COM 500 A 3000M2 DE AREA, SENDO OS PRIMEIROS 500M2 MEDIDOS COMO O ITEM SE 25.50.0050.(DESONERADO) | M2 | 6.84
SE 24.50.0150 | FORNECIMENTO DE PROJETO EXECUTIVO DE INSTALACAO DE MECANICA EM AUTOCAD APROVADO NA CONCESSIONARIA EM PREDIOS ESCOLARES E ADMINISTRATIVOS, CONSIDERANDO A AREA ACIMA DE 3000M2, SENDO OS PRIMEIROS 500M2 MEDIDOS COMO O ITEM SE 25.50.0050 E DE 501 A 3000M2 COMO O ITEM SE 25.50.0100.(DESONERADO) | M2 | 4.3
SE 24.50.0200 | FORNECIMENTO DE PROJETO EXECUTIVO DE INSTALACAO DE MECANICA EM AUTOCAD APROVADO PELA CONCESSIONARIA, EM PREDIOS CULTURAIS COM ATE 3000M2 DE AREA.(DESONERADO) | M2 | 13.17
SE 24.50.0250 | FORNECIMENTO DE PROJETO EXECUTIVO DE INSTALACAO DE MECANICA EM AUTOCAD APROVADO PELA CONCESSIONARIA, EM PREDIOS CULTURAIS, CONSIDERANDO A AREA ACIMA DE 3000M2.(DESONERADO) | M2 | 6.84
SE 24.50.0300 | FORNECIMENTO DE PROJETO EXECUTIVO DE INSTALACAO DE MECANICA EM AUTOCAD APROVADO NA CONCESSIONARIA EM PREDIOS HOSPITALARES.(DESONERADO) | M2 | 31.42
SE 24.50.0350 | FORNECIMENTO DE PROJETO EXECUTIVO DE INSTALACAO DE MECANICA EM AUTOCAD APROVADO NA CONCESSIONARIA EM HABITACOES/EDIFICIOS COM ATE 500M2 DE AREA.(DESONERADO) | M2 | 9.65
SE 24.50.0400 | FORNECIMENTO DE PROJETO EXECUTIVO DE INSTALACAO DE MECANICA EM AUTOCAD APROVADO NA CONCESSIONARIA EM HABITACOES/EDIFICIOS, COM 500 A 3000M2 DE AREA SENDO OS PRIMEIROS 500M2 MEDIDOS COMO O ITEM SE 25.50.0350.(DESONERADO) | M2 | 7.25
SE 24.50.0450 | FORNECIMENTO DE PROJETO EXECUTIVO DE INSTALACAO DE MECANICA EM AUTOCAD APROVADO NA CONCESSIONARIA EM HABITACOES/EDIFICIOS, CONSIDERANDO A AREA ACIMA DE 3000M2, SENDO OS PRIMEIROS 500M2 MEDIDOS COMO O ITEM SE 25.50.0350 E DE 501 A 3000M2 COMO O ITEM SE 25.50.0400.(DESONERADO) | M2 | 4.51
SE 24.55.0050 | FORNECIMENTO DE PROJETO EXECUTIVO DE INSTALACAO DE TELEFONE EM AUTOCAD APROVADO NA CONCESSIONARIA EM PREDIOS ESCOLARES E ADMINISTRATIVOS COM ATE 500M2 DE AREA.(DESONERADO) | M2 | 4.3
SE 24.55.0100 | FORNECIMENTO DE PROJETO EXECUTIVO DE INSTALACAO DE TELEFONE EM AUTOCAD APROVADO NA CONCESSIONARIA EM PREDIOS ESCOLARES E ADMINISTRATIVOS COM AREA ACIMA DE 500M2.(DESONERADO) | M2 | 2.19
SE 24.55.0150 | FORNECIMENTO DE PROJETO EXECUTIVO DE INSTALACAO DE TELEFONE EM AUTOCAD APROVADO PELA CONCESSIONARIA, EM PREDIOS CULTURAIS, COM ATE 500M2 DE AREA.(DESONERADO) | M2 | 13.17
SE 24.55.0200 | FORNECIMENTO DE PROJETO EXECUTIVO DE INSTALACAO DE TELEFONE EM AUTOCAD APROVADO NA CONCESSIONARIA EM PREDIOS CULTURAIS, COM AREA ACIMA DE 500M2, SENDO OS PRIMEIROS 500M2 MEDIDOS COMO O ITEM SE 25.55.0150.(DESONERADO) | M2 | 6.84
SE 24.55.0250 | FORNECIMENTO DE PROJETO EXECUTIVO DE INSTALACAO DE TELEFONE EM AUTOCAD APROVADO NA CONCESSIONARIA EM PREDIOS HOSPITALARES.(DESONERADO) | M2 | 15.72
SE 24.55.0300 | FORNECIMENTO DE PROJETO EXECUTIVO DE INSTALACAO DE TELEFONE EM AUTOCAD APROVADO NA CONCESSIONARIA EM HABITACOES/EDIFICIOS COM ATE 500M2 DE AREA.(DESONERADO) | M2 | 4.51
SE 24.55.0350 | FORNECIMENTO DE PROJETO EXECUTIVO DE INSTALACAO DE TELEFONE EM AUTOCAD APROVADO NA CONCESSIONARIA EM HABITACOES/EDIFICIOS, COM 500 A 3000M2 DE AREA SENDO OS PRIMEIROS 500M2 MEDIDOS COMO O ITEM SE 25.55.0300.(DESONERADO) | M2 | 2.48
SE 24.55.0400 | FORNECIMENTO DE PROJETO EXECUTIVO DE INSTALACAO DE TELEFONE EM AUTOCAD APROVADO NA CONCESSIONARIA EM HABITACAO/LOTEAMENTO COM ATE 12000M2 DE AREA.(DESONERADO) | M2 | 2.57
SE 24.55.0450 | FORNECIMENTO DE PROJETO EXECUTIVO DE INSTALACAO DE TELEFONE EM AUTOCAD APROVADO NA CONCESSIONARIA EM HABITACAO/LOTEAMENTO, CONSIDERANDO A AREA ACIMA DE 12000M2.(DESONERADO) | M2 | 1.24
SE 24.60.0050 | FORNECIMENTO DE PROJETO EXECUTIVO DE INSTALACAO DE ESGOTO SANITARIO E AGUAS PLUVIAIS EM AUTOCAD APROVADO PELA CONCESSIONARIA, EM PREDIOS ESCOLARES E ADMINISTRATIVOS COM ATE 500M2 DE AREA.(DESONERADO) | M2 | 7.84
SE 24.60.0100 | FORNECIMENTO DE PROJETO EXECUTIVO DE INSTALACAO DE ESGOTO SANITARIO E AGUAS PLUVIAIS EM AUTOCAD APROVADO PELA CONCESSIONARIA, EM PREDIOS ESCOLARES E ADMINISTRATIVOS COM 500 A 3000M2 DE AREA SENDO OS PRIMEIROS 500M2 MEDIDOS COMO O ITEM SE 25.60.0050.(DESONERADO) | M2 | 6.84
SE 24.60.0150 | FORNECIMENTO DE PROJETO EXECUTIVO DE INSTALACAO DE ESGOTO SANITARIO E AGUAS PLUVIAIS EM AUTOCAD APROVADO NA CONCESSIONARIA EM PREDIOS ESCOLARES E ADMINISTRATIVOS, CONSIDERANDO A AERA ACIMA DE 3000M2, SENDO OS PRIMEIROS 500M2 MEDIDOS COMO O ITEM SE 25.60.0050 E DE 501 A 3000M2 COMO O ITEM SE 25.60.0100.(DESONERADO) | M2 | 4.3
SE 24.60.0200 | FORNECIMENTO DE PROJETO EXECUTIVO DE INSTALACAO DE ESGOTO SANITARIO E AGUAS PLUVIAIS EM AUTOCAD APROVADO PELA CONCESSIONARIA, EM PREDIOS CULTURAIS.(DESONERADO) | M2 | 6.84
SE 24.60.0250 | FORNECIMENTO DE PROJETO EXECUTIVO DE INSTALACAO DE ESGOTO SANITARIO E AGUAS PLUVIAIS EM AUTOCAD APROVADO PELA CONCESSIONARIA, EM PREDIOS HOSPITALARES COM ATE 4000M2 DE AREA.(DESONERADO) | M2 | 23.44
SE 24.60.0300 | FORNECIMENTO DE PROJETO EXECUTIVO DE INSTALACAO DE ESGOTO SANITARIO E AGUAS PLUVIAIS EM AUTOCAD APROVADO PELA CONCESSIONARIA EM PREDIOS HOSPITALARES, CONSIDERANDO AREA ACIMA DE 4000M2.(DESONERADO) | M2 | 19.64
SE 24.60.0350 | PROJETO EXECUTIVO DE INSTALACAO DE ESGOTO SANITARIO E AGUAS PLUVIAIS EM AUTOCAD APROVADO NA CONCESSIONARIA EM URBANIZACAO COM ATE 15000M2 DE AREA.(DESONERADO) | M2 | 1.32
SE 24.60.0400 | PROJETO EXECUTIVO DE INSTALACAO DE ESGOTO SANITARIO E AGUAS PLUVIAIS EM AUTOCAD APROVADO NA CONCESSIONARIA EM URBANIZACAO, CONSIDERANDO A AREA ACIMA DE 15000M2.(DESONERADO) | M2 | 0.81
SE 24.60.0450 | FORNECIMENTO DE PROJETO EXECUTIVO DE INSTALACAO DE ESGOTO SANITARIO E AGUAS PLUVIAIS EM AUTOCAD APROVADO NA CONCESSIONARIA EM HABITACAO/LOTEAMENTO COM ATE 12000M2 DE AREA.(DESONERADO) | M2 | 7.2
SE 24.60.0500 | FORNECIMENTO DE PROJETO EXECUTIVO DE INSTALACAO DE ESGOTO SANITARIO E AGUAS PLUVIAIS EM AUTOCAD APROVADO NA CONCESSIONARIA EM HABITACAO/LOTEAMENTO COM 12000 A 36000M2 DE AREA, SENDO OS PRIMEIROS 12000M2 MEDIDOS COMO O ITEM SE 25.60.0450.(DESONERADO) | M2 | 5.17
SE 24.60.0550 | FORNECIMENTO DE PROJETO EXECUTIVO DE INSTALACAO DE ESGOTO E AGUAS PLUVIAIS EM AUTOCAD APROVADO NA CONCESSIONARIA EM HABITACAO/LOTEAMENTO, CONSIDERANDO A AREA ACIMA DE 36000M2, SENDO OS PRIMEIROS 12000M2 MEDIDOS COMO O ITEM SE 25.60.0450 E DE 12001 A 36000M2 COMO O ITEM SE 25.60.0500.(DESONERADO) | M2 | 2.57
SE 24.65.0050 | FORNECIMENTO DE PROJETO EXECUTIVO DE INSTALACAO DE AGUA EM AUTOCAD APROVADO NA CONCESSIONARIA EM PREDIOS ESCOLARES E ADMINISTRATIVOS, COM ATE 500M2 DE AREA.(DESONERADO) | M2 | 13.17
SE 24.65.0100 | FORNECIMENTO DE PROJETO EXECUTIVO DE INSTALACAO DE AGUA EM AUTOCAD APROVADO NA CONCESSIONARIA EM PREDIOS ESCOLARES E ADMINISTRATIVOS, COM 500 A 3000M2 DE AREA SENDO OS PRIMEIROS 500M2 MEDIDOS COMO O ITEM SE 25.65.0050.(DESONERADO) | M2 | 7.84
SE 24.65.0150 | FORNECIMENTO DE PROJETO EXECUTIVO DE INSTALACAO DE AGUA EM AUTOCAD APROVADO NA CONCESSIONARIA EM PREDIOS ESCOLARES E ADMINISTRATIVOS, CONSIDERANDO A AREA ACIMA DE 3000M2, SENDO OS PRIMEIROS 500M2 MEDIDOS COMO O ITEM SE 25.65.0050. DE 500 A 3000M2 COMO O ITEM SE 25.65.0100.(DESONERADO) | M2 | 6.84
SE 24.65.0200 | FORNECIMENTO DE PROJETO EXECUTIVO DE INSTALACAO DE AGUA EM AUTOCAD APROVADO NA CONCESSIONARIA, EM PREDIOS CULTURAIS.(DESONERADO) | M2 | 13.17
SE 24.65.0250 | FORNECIMENTO DE PROJETO EXECUTIVO DE INSTALACAO DE AGUA EM AUTOCAD APROVADO NA CONCESSIONARIA, EM PREDIOS HOSPITALARES COM ATE 4000M2 DE AREA.(DESONERADO) | M2 | 23.44
SE 24.65.0300 | FORNECIMENTO DE PROJETO EXECUTIVO DE INSTALACAO DE AGUA EM AUTOCAD APROVADO NA CONCESSIONARIA, EM PREDIOS HOSPITALARES, CONSIDERANDO A AREA ACIMA DE 4000M2.(DESONERADO) | M2 | 19.64
SE 24.65.0350 | FORNECIMENTO DE PROJETO EXECUTIVO DE INSTALACAO DE AGUA EM AUTOCAD APROVADO NA CONCESSIONARIA EM HABITACOES/EDIFICIOS COM ATE 500M2 DE AREA.(DESONERADO) | M2 | 14.29
SE 24.65.0400 | FORNECIMENTO DE PROJETO EXECUTIVO DE INSTALACAO DE AGUA EM AUTOCAD APROVADO NA CONCESSIONARIA EM HABITACOES/EDIFICIOS, COM 500 A 3000M2 DE AREA SENDO OS PRIMEIROS 500M2 MEDIDOS COMO O ITEM SE 25.65.0350.(DESONERADO) | M2 | 9.65
SE 24.65.0450 | FORNECIMENTO DE PROJETO EXECUTIVO DE INSTALACAO DE AGUA EM AUTOCAD APROVADO NA CONCESSIONARIA EM HABITACOES/EDIFICIOS, CONSIDERANDO A AREA ACIMA DE 3000M2, SENDO OS PRIMEIROS 500M2 MEDIDOS COMO O ITEM SE 25.65.0350 E DE 501 A 3000M2 COMO O ITEM SE 25.65.0400.(DESONERADO) | M2 | 7.25
SE 24.65.0500 | FORNECIMENTO DE PROJETO EXECUTIVO DE INSTALACAO DE AGUA EM AUTOCAD APROVADO NA CONCESSIONARIA EM URBANIZACAO COM ATE 15000M2 DE AREA.(DESONERADO) | M2 | 1.23
SE 24.65.0550 | FORNECIMENTO DE PROJETO EXECUTIVO DE INSTALACAO DE AGUA EM AUTOCAD APROVADO NA CONCESSIONARIA EM URBANIZACAO CONSIDERANDO A AREA ACIMA DE 15000M2.(DESONERADO) | M2 | 0.83
SE 24.65.0600 | FORNECIMENTO DE PROJETO EXECUTIVO DE INSTALACAO DE AGUA EM AUTOCAD APROVADO NA CONCESSIONARIA EM HABITACAO/LOTEAMENTO COM ATE 12000M2 DE AREA.(DESONERADO) | M2 | 7.84
SE 24.65.0650 | FORNECIMENTO DE PROJETO EXECUTIVO DE INSTALACAO DE AGUA EM AUTOCAD APROVADO NA CONCESSIONARIA EM HABITACAO/LOTEAMENTO COM 12000 A 36000M2 DE AREA, SENDO OS PRIMEIROS 12000M2 MEDIDOS COMO O ITEM SE 25.65.0600.(DESONERADO) | M2 | 5.17
SE 24.65.0700 | FORNECIMENTO DE PROJETO EXECUTIVO DE INSTALACAO DE AGUA EM AUTOCAD APROVADO NA CONCESSIONARIA EM HABITACAO/LOTEAMENTO, CONSIDERANDO A AREA ACIMA DE 36000M2, SENDO OS PRIMEIROS 12000M2 MEDIDOS COMO O ITEM SE 25.65.0600 E DE 12001 A 36000M2 COMO O ITEM SE 25.65.0650.(DESONERADO) | M2 | 3.93
SE 24.65.0750 | PROJETO EXECUTIVO DE INSTALACAO HIDRAULICA DE MONTAGEM INTERNA DE CHAFARIZES, APRESENTADO EM PAPEL VEGETAL NOS PADROES DA CONTRATADA, DE ACORDO COM A ABNT.(DESONERADO) | CJ | 1221.89
SE 24.70.0050 | FORNECIMENTO DE PROJETO EXECUTIVO DE INSTALACAO ELETRICA EM AUTOCAD APROVADO PELA CONCESSIONARIA, EM PREDIOS ESCOLARES E ADMINISTRATIVOS COM ATE 500M2 DE AREA.(DESONERADO) | M2 | 15.72
SE 24.70.0100 | FORNECIMENTO DE PROJETO EXECUTIVO DE INSTALACAO ELETRICA EM AUTOCAD APROVADO PELA CONCESSIONARIA, EM PREDIOS ESCOLARES E ADMINISTRATIVOS DE 500 A 3000M2 DE AREA, SENDO OS PRIMEIROS 500M2 MEDIDOS COMO O ITEM SE 25.70.0050.(DESONERADO) | M2 | 13.17
SE 24.70.0150 | FORNECIMENTO DE PROJETO EXECUTIVO DE INSTALACAO ELETRICA EM AUTOCAD APROVADO NA CONCESSIONARIA EM PREDIOS ESCOLARES E ADMINISTRATIVOS, CONSIDERANDO A AREA ACIMA DE 3000M2, SENDO OS PRIMEIROS 500M2 MEDIDOS COMO O ITEM SE 25.70.0050 E DE 501 A 3000M2, COMO O ITEM SE 25.70.0100.(DESONERADO) | M2 | 7.84
SE 24.70.0200 | FORNECIMENTO DE PROJETO EXECUTIVO DE INSTALACAO ELETRICA EM AUTOCAD APROVADO NA CONCESSIONARIA, EM PREDIOS CULTURAIS COM ATE 3000M2 DE AREA.(DESONERADO) | M2 | 26.43
SE 24.70.0250 | FORNECIMENTO DE PROJETO EXECUTIVO DE INSTALACAO ELETRICA EM AUTOCAD APROVADO PELA CONCESSIONARIA, EM PREDIOS CULTURAIS, CONSIDERANDO A AREA ACIMA DE 3000M2.(DESONERADO) | M2 | 19.64
SE 24.70.0300 | FORNECIMENTO DE PROJETO EXECUTIVO DE INSTALACAO ELETRICA EM AUTOCAD APROVADO NA CONCESSIONARIA EM PREDIOS HOSPITALARES.(DESONERADO) | M2 | 31.42
SE 24.70.0350 | FORNECIMENTO DE PROJETO EXECUTIVO DE INSTALACAO ELETRICA EM AUTOCAD APROVADO NA CONCESSIONARIA EM HABITACOES/EDIFICIOS COM ATE 500M2 DE AREA.(DESONERADO) | M2 | 19.17
SE 24.70.0400 | FORNECIMENTO DE PROJETO EXECUTIVO DE INSTALACAO ELETRICA EM AUTOCAD APROVADO NA CONCESSIONARIA EM HABITACOES/EDIFICIOS, COM 500 A 3000M2 DE AREA SENDO OS PRIMEIROS 500M2 MEDIDOS COMO O ITEM SE 25.70.0350.(DESONERADO) | M2 | 14.29
SE 24.70.0450 | FORNECIMENTO DE PROJETO EXECUTIVO DE INSTALACAO ELETRICA EM AUTOCAD APROVADO NA CONCESSIONARIA EM HABITACOES/EDIFICIOS, CONSIDERANDO A AREA ACIMA DE 3000M2, SENDO OS PRIMEIROS 500M2 MEDIDOS COMO O ITEM SE 25.70.0400 E DE 501 A 3000M2 COMO O ITEM SE 25.70.0350.(DESONERADO) | M2 | 9.65
SE 24.70.0500 | FORNECIMENTO DE PROJETO EXECUTIVO DE INSTALACAO ELETRICA EM AUTOCAD APROVADO NA CONCESSIONARIA EM URBANIZACAO COM ATE 15000M2 DE AREA.(DESONERADO) | M2 | 1.82
SE 24.70.0550 | FORNECIMENTO DE PROJETO EXECUTIVO DE INSTALACAO ELETRICA EM AUTOCAD APROVADO NA CONCESSIONARIA EM URBANIZACAO, CONSIDERANDO A AREA ACIMA DE 15000M2.(DESONERADO) | M2 | 1.24
SE 24.70.0600 | FORNECIMENTO DE PROJETO EXECUTIVO DE INSTALACAO ELETRICA EM AUTOCAD APROVADO NA CONCESSIONARIA EM HABITACAO/LOTEAMENTO, COM ATE 12000M2 DE AREA.(DESONERADO) | M2 | 7.84
SE 24.70.0650 | FORNECIMENTO DE PROJETO EXECUTIVO DE INSTALACAO ELETRICA EM AUTOCAD APROVADO NA CONCESSIONARIA EM HABITACAO/LOTEAMENTO COM 12000 A 36000M2 DE AREA, SENDO OS PRIMEIROS 12000M2 MEDIDOS COMO O ITEM SE 25.70.0600.(DESONERADO) | M2 | 5.17
SE 24.70.0700 | FORNECIMENTO DE PROJETO EXECUTIVO DE INSTALACAO ELETRICA EM AUTOCAD APROVADO NA CONCESSIONARIA EM HABITACAO/LOTEAMENTO, CONSIDERANDO A AREA ACIMA DE 36000M2, SENDO OS PRIMEIROS 12000M2 MEDIDOS COMO O ITEM SE 25.70.0600 E DE 12001 A 36000M2 COMO O ITEM SE 25.70.0650.(DESONERADO) | M2 | 3.93
SE 24.70.0750 | PROJETO EXECUTIVO DE INSTALACAO ELETRICA DO QUADRO DOS COMANDOS DE MOTORES PARA CHAFARIZES, APRESENTADO EM PAPEL VEGETAL NOS PADROES DA CONTRATADA, DE ACORDO COM A ABNT.(DESONERADO) | CJ | 1221.89
SE 24.70.0800 | PROJETO EXECUTIVO DE SISTEMA DE AR CONDICIONADO, EM AUTOCAD, EM PREDIOS COM AREA DE ATE 500M2.(DESONERADO) | M2 | 10.22
SE 24.70.0850 | PROJETO EXECUTIVO DE SISTEMA DE AR CONDICIONADO, EM AUTOCAD, EM PREDIOS COM AREA DE 500 A 3000M2.(DESONERADO) | M2 | 8.48
SE 24.70.0900 | PROJETO EXECUTIVO DE SISTEMA DE AR CONDICIONADO, EM AUTOCAD, EM PREDIOS COM AREA ACIMA DE 3000M2.(DESONERADO) | M2 | 5.12
SE 24.70.0950 | PROJETO EXECUTIVO DE REDE LOGICA (COMPUTADORES) EM AUTOCAD, EM PREDIOS COM AREA DE ATE 500M2.(DESONERADO) | M2 | 10.22
SE 24.70.1000 | PROJETO EXECUTIVO DE REDE LOGICA (COMPUTADORES) EM AUTOCAD, EM PREDIOS COM AREA DE 500M2 A 3000M2.(DESONERADO) | M2 | 8.48
SE 24.70.1050 | PROJETO EXECUTIVO DE REDE LOGICA (COMPUTADORES) EM AUTOCAD, EM PREDIOS COM AREA ACIMA DE 3000M2.(DESONERADO) | M2 | 5.12
SE 24.70.1100 | PROJETO EXECUTIVO DE INSTALACAO ELETRICA, INCLUSIVE ILUMINACAO, TOMADAS E ILUMINACAO DE EMERGENCIA PARA SUBESTACAO ATE 2750 KVA, APRESENTADO EM AUTOCAD FOR WINDOWS, NOS PADROES DA CONTRATANTE, APROVADO NA CONCESSIONARIA.(DESONERADO) | UN | 8811.28
SE 24.75.0050 | FORNECIMENTO DE PROJETO EXECUTIVO DE INSTALACAO DE SEGURANCA EM AUTOCAD APROVADO NA CONCESSIONARIA, EM PREDIOS CULTURAIS.(DESONERADO) | M2 | 13.17
SE 24.80.0050 | PROJETO EXECUTIVO DE INSTALACOES ESPECIAIS EM AUTOCAD, APROVADO NA CONCESSIONARIA, EM PREDIOS CULTURAIS, CONSIDERANDO A AREA COM 500M2 A 3000M2, COMPREENDENDO PROJETOS DE ILUMINACAO CENICA, SONORIZACAO DE AUDITORIO, PLATEIA E PALCO, SISTEMA DE AUDIVISUAL E TRADUCAO SIMULTANEA.(DESONERADO) | M2 | 112.95
SE 24.85.0050 | PROJETO EXECUTIVO DE ARQUITETURA PARA CONSTRUCAO DE GALPAO (GEOMETRICO, CORTES, DETALHAMENTO E PERSPECTIVA) APRESENTADO EM PAPEL VEGETAL NOS PADROES DA CONTRATANTE, DE ACORDO COM A ABNT, CONSIDERANDO A AREA DE 500M2.(DESONERADO) | M2 | 40.76
SE 24.85.0100 | PROJETO EXECUTIVO DE ARQUITETURA PARA AREA DESTINADA A ABRIGAR SUBESTACAO, ATE 2750KVA, INCLUSIVE DETALHAMENTO DA SERRALHERIA E DOS CUBICULOS, APRESENTADO EM AUTOCAD FOR WINDOWS, NOS PADROES DA CONTRATANTE.(DESONERADO) | UN | 8996.2
SE 24.85.0150 | DESENHO EM PERSPECTIVA NO TAMANHO DE (70X50)CM, COLORIDO, PARA PROJETO DE TRATAMENTO PAISAGISTICO EM AREAS PUBLICAS.(DESONERADO) | UN | 2671.15
SE 24.85.0200 | PROJETO EXECUTIVO DE ARQUITETURA PARA IMPLANTACAO DE VIVEIROS DE MUDAS DE ARVORES E HORTAS (GEOMETRICO, CORTES, DETALHAMENTO E PERSPECTIVAS) APRESENTADO EM PAPEL VEGETAL NOS PADROES DA CONTRATANTE, DE ACORDO COM A ABNT, CONSIDERANDO A AREA DE ATE 20.000M2.(DESONERADO) | M2 | 2.59
SE 24.85.0250 | PROJETO EXECUTIVO DE INSTALACAO ELETRICA, APRESENTADO EM PAPEL VEGETAL NOS PADROES DA CONTRATANTE, DE ACORDO COM A ABNT, PARA CHAFARIZES, INCLUSIVE LEGALIZACAO JUNTO A CONCESSIONARIA.(DESONERADO) | CJ | 610.95
SE 24.85.0300 | PROJETO EXECUTIVO DE INSTALACAO HIDRO-SANITARIA, APRESENTADO EM PAPEL VEGETAL NOS PADROES DA CONTRATADA, DE ACORDO COM A ABNT, PARA CHAFARIZES, INCLUSIVE LEGALIZACAO JUNTO A CONCESSIONARIA.(DESONERADO) | CJ | 610.95
SE 24.85.0350 | PROJETO EXECUTIVO DE SISTEMA DE DRENAGEM E IRRIGACAO PARA IMPLANTACAO DE VIVEIROS DE MUDAS DE ARVORES E HORTAS, APRESENTADO EM PAPEL VEGETAL NOS PADROES DA CONTRATANTE, DE ACORDO COM A ABNT, CONSIDERANDO A AREA DE ATE 20.000M2.(DESONERADO) | M2 | 1.52
SE 24.90.0200 | SERVICOS DE ELABORACAO DE PROJETO ESTRUTURAL FINAL DE ENGENHARIA DE OBRAS-DE-ARTE ESPECIAIS (PONTES, VIADUTOS E PASSARELAS) EM CONCRETO ARMADO E/OU PROTENDIDO OU ESTRUTURA DE ACO, APRESENTADO EM PLANTAS E MEMORIA DE CALCULO OBEDECENDO A ORIENTACAO DA PCRJ PARA OBRAS COM AREA DE PROJECAO HORIZONTAL INFERIOR A 500M2.(DESONERADO) | M2 | 121.48
SE 24.90.0300 | SERVICOS DE ELABORACAO DE PROJETO ESTRUTURAL FINAL DE ENGENHARIA DE OBRAS-DE-ARTE ESPECIAIS (PONTES, VIADUTOS E PASSARELAS) EM CONCRETO ARMADO E/OU PROTENDIDO OU ESTRUTURA DE ACO, APRESENTADO EM PLANTAS E MEMORIA DE CALCULO OBEDECENDO A ORIENTACAO DA PCRJ PARA OBRAS COM AREA DE PROJECAO HORIZONTAL DE 500 A 5000M2.(DESONERADO) | M2 | 111.54
SE 24.90.0350 | SERVICOS DE ELABORACAO DE PROJETO ESTRUTURAL FINAL DE ENGENHARIA DE OBRAS-DE-ARTE ESPECIAIS (PONTES, VIADUTOS E PASSARELAS) EM CONCRETO ARMADO E/OU PROTENDIDO OU ESTRUTURA DE ACO, APRESENTADO EM PLANTAS E MEMORIA DE CALCULO OBEDECENDO A ORIENTACAO DA PCRJ PARA OBRAS COM AREA DE PROJECAO HORIZONTAL DE 5000 A 7000M2.(DESONERADO) | M2 | 106.74
SE 24.90.0400 | SERVICOS DE ELABORACAO DE PROJETO ESTRUTURAL FINAL DE ENGENHARIA DE OBRAS-DE-ARTE ESPECIAIS (PONTES, VIADUTOS E PASSARELAS) EM CONCRETO ARMADO E/OU PROTENDIDO OU ESTRUTURA DE ACO, APRESENTADO EM PLANTAS E MEMORIA DE CALCULO OBEDECENDO A ORIENTACAO DA PCRJ PARA OBRAS COM AREA DE PROJECAO HORIZONTAL SUPERIOR A 7000M2.(DESONERADO) | M2 | 99.17
SE 24.95.0050 | PROJETO EXECUTIVO DE PROGRAMACAO VISUAL PARA PREDIOS ESCOLARES E/OU ADMINISTRATIVOS DE 501 ATE 3000M2 APRESENTADO EM AUTOCAD FOR WINDOWS NOS PADROES DA CONTRATANTE.(DESONERADO) | M2 | 12.24
SE 25.05.0050 | ELABORACAO DE PROJETO DE MICRO E MESODRENAGEM (VAZAO ATE 10M3/SEG.) EM CONFORMIDADE COM AS NORMAS ESTABELECIDAS PELA RIO-AGUAS. SERVICOS MEDIDOS POR QUILOMETRO DE PROJETO EFETIVAMENTE CONCLUIDO, OS QUAIS APOS APROVACAO SERAO ENTREGUES A FISCALIZACAO SENDO A MEMORIA DE CALCULO DIGITALIZADA, DESENHOS EM AUTOCAD (ORIGINAL EM DISQUETE, UMA VIA PLOTADA EM VEGETAL, DUAS EM PAPEL OPACO). COMPOSICAO ELABORADA COM BASE NA PRODUCAO DE PROJETOS DESENVOLVIDOS PELO DEPARTAMENTO DE DRENAGEM PARA PRODUCAO DE 1KM DE PROJETO. | KM | 19009.09
SE 25.05.0100 | ELABORACAO DE PROJETO DE MACRODRENAGEM (VAZAO A PARTIR DE 10M3/SEG.) EM CONFORMIDADE COM AS NORMAS ESTABELECIDAS PELA RIO-AGUAS. SERVICOS MEDIDOS POR QUILOMETRO DE PROJETO EFETIVAMENTE CONCLUIDO, OS QUAIS APOS APROVACAO SERAO ENTREGUES A FISCALIZACAO SENDO A MEMORIA DE CALCULO DIGITALIZADA, DESENHOS EM AUTOCAD (ORIGINAL EM DISQUETE, UMA VIA PLOTADA EM VEGETAL, DUAS EM PAPEL OPACO). COMPOSICAO ELABORADA COM BASE NA PRODUCAO DE PROJETOS DESENVOLVIDOS PELO DEPARTAMENTO DE DRENAGEM PARA PRODUCAO DE 1KM DE PROJETO. | KM | 25639.86
SE 25.05.0150 | PROJETO EXECUTIVO DE SISTEMA DE DRENAGEM, EM AUTOCAD, EM AREA DE ATE 20.000M2. | M2 | 0.89
SE 25.05.0200 | PROJETO EXECUTIVO DE SISTEMA DE DRENAGEM, EM AUTOCAD, EM AREA ACIMA DE 20.000M2. | M2 | 0.62
SE 25.10.0050 | PROJETO BASICO PARA URBANIZACAO/REURBANIZACAO DE AREAS, VISANDO A ORGANIZACAO ESPACIAL E DAS ATIVIDADES, DEVENDO CONTEMPLAR: SISTEMA VIARIO (LOCAIS PARA CARGA E DESCARGA, ESTACIONAMENTO, PARADA PARA ONIBUS E ETC, FAIXA EXCLUSIVA, SINALIZACAO E DESENHO GEOMETRICO), PASSEIOS, PRACAS, ARBORIZACAO, ILUMINACAO COM CRITERIOS LUMINOTECNICOS, DISTRIBUICAO E INTEGRACAO DO MOBILIARIO URBANO E EQUIPAMENTOS URBANOS, INCLUSIVE DIAGNOSTICO URBANISTICO E DE INFRA-ESTRUTURA DA AREA DE PROJETO, LEVANTAMENTO DOS PROJETOS PERTINENTES EXISTENTES NAS DIVERSAS ESFERAS GOVERNAMENTAIS, CONCESSIONARIAS E PERMISSIONARIOS DE SERVICOS PUBLICO, APROVACOES PERTINENTES E A COORDENACAO DOS PROJETOS COMPLEMENTARES, APRESENTADO EM AUTOCAD NOS PADROES DA CONTRATANTE. | HA | 72760.95
SE 25.10.0100 | PROJETO EXECUTIVO PARA URBANIZACAO/REURBANIZACAO DE AREAS, VISANDO A ORGANIZACAO ESPACIAL E DAS ATIVIDADES, DEVENDO CONTEMPLAR: SISTEMA VIARIO (LOCAIS PARA CARGA E DESCARGA, FAIXA EXCLUSIVA E DESENHO GEOMETRICO), PASSEIOS, PRACAS, ARBORIZACAO, ILUMINACAO COM CRITERIOS LUMINOTECNICOS, DISTRIBUICAO E INTEGRACAO DO MOBILIARIO URBANO E EQUIPAMENTOS URBANOS, APRESENTADO EM AUTOCAD NOS PADROES DA CONTRATANTE, INCLUSIVE AS APROVACOES PERTINENTES E COORDENACAO DOS PROJETOS COMPLEMENTARES. | HA | 113455.11
SE 25.10.0150 | PROJETO EXECUTIVO PARA URBANIZACAO/REURBANIZACAO (GEOMETRICO, CORTES E DETALHES) PARA TRATAMENTO PAISAGISTICO DE AREAS PUBLICAS, APRESENTADO EM AUTOCAD NOS PADROES DA CONTRATANTE, INCLUSIVE AS OPERACOES PERTINENTES E A COORDENACAO DOS PROJETOS COMPLEMENTARES. | HA | 55532.36
SE 25.10.0250 | PROJETO DE VIA SIMPLES DE VEICULOS EM FAVELA, COM 1 FAIXA DE ROLAMENTO, COM LARGURA MAXIMA DE 3M. | KM | 10251.56
SE 25.10.0350 | PROJETO PARA PASSARELA SOBRE LOGRADOURO PUBLICO, COM RAMPAS E/OU ESCADAS. | M2 | 148.94
SE 25.10.0400 | PROJETO EXECUTIVO PARA TRATAMENTO PAISAGISTICO COM ESPECIFICACAO VEGETAL LEGENDADA E QUANTIFICADA, EM AREAS PUBLICAS, CONSIDERANDO A AREA EFETIVA DE PLANTIO, APRESENTADO EM AUTOCAD NOS PADROES DA CONTRATANTE. | HA | 24947.8
SE 25.10.0450 | PROJETO EXECUTIVO DE VIA ESPECIAL PARA VEICULOS E PEDESTRES, EM AVENIDAS CANAL, COM CALCADAS EM AMBOS OS LADOS, COM LARGURA MAXIMA DE 40M, APRESENTADO EM AUTOCAD NOS PADROES DA CONTRATANTE. | HA | 6145.19
SE 25.10.0500 | PROJETO EXECUTIVO DE VIA ESPECIAL PARA VEICULOS E PEDESTRES EM RUAS E AVENIDAS URBANAS, COM CALCADAS EM AMBOS OS LADOS, CANTEIRO CENTRAL E SEPARADORES DE PISTAS LATERAIS EM AMBOS OS SENTIDOS E COM LARGURA MAXIMA DE 46M, APRESENTADO EM AUTOCAD NOS PADROES DA CONTRATANTE. | HA | 10980.08
SE 25.10.0550 | PROJETO EXECUTIVO DE VIA PARA VEICULOS E PEDESTRES EM RUAS E AVENIDAS URBANAS, COM CALCADAS EM AMBOS OS LADOS E 2 FAIXAS DE ROLAMENTO COM LARGURA MAXIMA DE 13M, APRESENTADO EM AUTOCAD NOS PADROES DA CONTRATANTE. | HA | 10251.56
SE 25.10.0600 | PROJETO EXECUTIVO DE VIA PARA VEICULOS E PEDESTRES EM RUAS E AVENIDAS URBANAS, COM CALCADAS EM AMBOS OS LADOS E 3 FAIXAS DE ROLAMENTO COM LARGURA MAXIMA DE 16M, APRESENTADO EM AUTOCAD NOS PADROES DA CONTRATANTE. | HA | 9500.19
SE 25.10.0650 | PROJETO EXECUTIVO DE VIA ESPECIAL PARA VEICULOS E PEDESTRES EM RUAS E AVENIDAS URBANAS, COM CALCADAS EM AMBOS OS LADOS, CANTEIRO CENTRAL, COM 3 FAIXAS DE ROLAMENTO NAS PISTAS CENTRAIS E SEPARADORES DE PISTAS LATERAIS EM AMBOS SENTIDOS E COM LARGURA MAXIMA DE 53M, APRESENTADO EM AUTOCAD NOS PADROES DA CONTRATANTE. | HA | 10522.68
SE 25.10.0700 | PROJETO EXECUTIVO DE VIA PARA VEICULOS E PEDESTRES EM RUAS E AVENIDAS URBANAS, COM CALCADAS EM AMBOS OS LADOS E 4 FAIXAS DE ROLAMENTO COM LARGURA MAXIMA DE 25M, APRESENTADO EM AUTOCAD NOS PADROES DA CONTRATANTE. | HA | 7110.31
SE 25.10.0750 | PROJETO EXECUTIVO DE VIA ESPECIAL PARA VEICULOS E PEDESTRES EM RUAS E AVENIDAS URBANAS, COM CALCADAS EM AMBOS OS LADOS, CANTEIRO CENTRAL E PISTAS COM 4 FAIXAS DE ROLAMENTO EM CADA SENTIDO, COM LARGURA MAXIMA DE 40M, APRESENTADO EM AUTOCAD NOS PADROES DA CONTRATANTE. | HA | 10711.1
SE 25.10.0800 | PROJETO EXECUTIVO DE VIA SIMPLES DE CICLOVIA, COM 1 FAIXA DE ROLAMENTO, COM LARGURA MAXIMA DE 1,30M, APRESENTADO EM AUTOCAD NOS PADROES DA CONTRATANTE. | HA | 9172.48
SE 25.10.0850 | PROJETO EXECUTIVO DE VIA DUPLA DE CICLOVIA, COM 2 FAIXAS DE ROLAMENTO, COM LARGURA MAXIMA DE 3M, APRESENTADO EM AUTOCAD NOS PADROES DA CONTRATANTE. | HA | 13161.2
SE 25.15.0050 | PROJETO BASICO DE ARQUITETURA PARA PREDIOS HOSPITALARES DE ATE 1000M2, APRESENTADO EM AUTOCAD FOR WINDOWS NOS PADROES DA CONTRATANTE, INCLUSIVE AS LEGALIZACOES PERTINENTES E A COORDENACAO DOS PROJETOS COMPLEMENTARES. | M2 | 139
SE 25.15.0100 | PROJETO BASICO DE ARQUITETURA PARA PREDIOS HOSPITALARES DE 1000 ATE 4000M2, APRESENTADO EM AUTOCAD FOR WINDOWS NOS PADROES DA CONTRATANTE, INCLUSIVE AS LEGALIZACOES PERTINENTES E A COORDENACAO DOS PROJETOS COMPLEMENTARES. OBSERVACAO: ATE 1000M2 CONFORME O ITEM SE 25.15.0050. | M2 | 127.73
SE 25.15.0150 | PROJETO BASICO DE ARQUITETURA PARA PREDIOS HOSPITALARES ACIMA DE 4000M2, APRESENTADO EM AUTOCAD FOR WINDOWS NOS PADROES DA CONTRATANTE, INCLUSIVE AS LEGALIZACOES PERTINENTES E A COORDENACAO DOS PROJETOS COMPLEMENTARES. OBSERVACAO: ATE 1000M2 CONFORME O ITEM SE 25.15.0050. DE 1001 A 4000M2 CONFORME O ITEM SE 25.15.0100. | M2 | 120.28
SE 25.15.0200 | PROJETO ESTRUTURAL PARA PREDIOS HOSPITALARES ATE 1000M2, APRESENTADO EM DISQUETE, SENDO O ARQUIVO COMPATIVEL COM O AUTOCAD R12 DA AUTODESK, E UMA COPIA EM PAPEL VEGETAL NOS PADROES DA CONTRATANTE CONSTANDO DE PLANTAS DE FORMA, ARMACAO E DETALHES, DE ACORDO COM A ABNT. | M2 | 92.12
SE 25.15.0250 | PROJETO ESTRUTURAL PARA PREDIOS HOSPITALARES DE 1000 A 4000M2, APRESENTADO EM DISQUETE, SENDO O ARQUIVO COMPATIVEL COM O AUTOCAD DA AUTODESK, E UMA COPIA EM PAPEL VEGETAL NOS PADROES DA CONTRATANTE CONSTANDO DE PLANTAS DE FORMA, ARMACAO E DETALHES, DE ACORDO COM A ABNT. | M2 | 81.28
SE 25.15.0300 | PROJETO ESTRUTURAL PARA PREDIOS HOSPITALARES ACIMA DE 4000M2, APRESENTADO EM DISQUETE, SENDO O ARQUIVO COMPATIVEL COM O AUTOCAD DA AUTODESK, E UMA COPIA EM PAPEL VEGETAL NOS PADROES DA CONTRATANTE CONSTANDO DE PLANTAS DE FORMA, ARMACAO E DETALHES, DE ACORDO COM A ABNT. | M2 | 70
SE 25.15.0350 | PROJETO EXECUTIVO DE ARQUITETURA PARA PREDIOS HOSPITALARES DE ATE 500M2, APRESENTADO EM AUTOCAD FOR WINDOWS NOS PADROES DA CONTRATANTE, INCLUSIVE AS LEGALIZACOES PERTINENTES E A COORDENACAO DOS PROJETOS COMPLEMENTARES. | M2 | 210.4
SE 25.15.0400 | PROJETO EXECUTIVO DE ARQUITETURA PARA PREDIOS HOSPITALARES DE 1000 ATE 4000M2, APRESENTADO EM AUTOCAD FOR WINDOWS NOS PADROES DA CONTRATANTE, INCLUSIVE AS LEGALIZACOES PERTINENTES E A COORDENACAO DOS PROJETOS COMPLEMENTARES. OBSERVACAO: ATE 1000M2 CONFORME O ITEM SE 25.15.0350. | M2 | 194.92
SE 25.15.0450 | PROJETO EXECUTIVO DE ARQUITETURA PARA PREDIOS HOSPITALARES ACIMA DE 4000M2, APRESENTADO EM AUTOCAD FOR WINDOWS NOS PADROES DA CONTRATANTE, INCLUSIVE AS LEGALIZACOES PERTINENTES E A COORDENACAO DOS PROJETOS COMPLEMENTARES. OBSERVACAO: ATE 1000M2 CONFORME O ITEM SE 25.15.0350. DE 1001 A 4000M2 CONFORME O ITEM SE 25.15.0400. | M2 | 180.01
SE 25.20.0050 | PROJETO BASICO DE PARA PREDIOS CULTURAIS DE ATE 500M2, APRESENTADO EM AUTOCAD FOR WINDOWS NOS PADROES DA CONTRATANTE, INCLUSIVE AS LEGALIZACOES PERTINENTES E A COORDENACAO DOS PROJETOS COMPLEMENTARES. | M2 | 110.63
SE 25.20.0100 | PROJETO BASICO DE ARQUITETURA PARA PREDIOS CULTURAIS DE 501 ATE 3000M2, APRESENTADO EM AUTOCAD FOR WINDOWS NOS PADROES DA CONTRATANTE, INCLUSIVE AS LEGALIZACOES PERTINENTES E A COORDENACAO DOS PROJETOS COMPLEMENTARES. OBSERVACAO: ATE 500M2 CONFORME O ITEM SE 25.20.0050 . | M2 | 92.4
SE 25.20.0150 | PROJETO BASICO DE ARQUITETURA PARA PREDIOS CULTURAIS ACIMA DE 3000M2 APRESENTADO EM AUTOCAD FOR WINDOWS NOS PADROES DA CONTRATANTE, INCLUSIVE AS LEGALIZACOES PERTINENTES E A COORDENACAO DOS PROJETOS COMPLEMENTARES. OBSERVACAO: ATE 500M2 CONFORME O ITEM SE 25.20.0050. DE 501 A 3000M2 CONFORME O ITEM SE 25.20.0100. | M2 | 79.15
SE 25.20.0200 | PROJETO EXECUTIVO DE ARQUITETURA PARA PREDIOS CULTURAIS DE ATE 500M2 APRESENTADO EM AUTOCAD FOR WINDOWS NOS PADROES DA CONTRATANTE, INCLUSIVE AS LEGALIZACOES PERTINENTES E A COORDENACAO DOS PROJETOS COMPLEMENTARES. | M2 | 166.12
SE 25.20.0250 | PROJETO EXECUTIVO DE ARQUITETURA PARA PREDIOS CULTURAIS DE 501 ATE 3000M2 APRESENTADO EM AUTOCAD FOR WINDOWS NOS PADROES DA CONTRATANTE, INCLUSIVE AS LEGALIZACOES PERTINENTES E A COORDENACAO DOS PROJETOS COMPLEMENTARES. OBSERVACAO: ATE 500M2 CONFORME O ITEM SE 25.20.0200. | M2 | 156.18
SE 25.20.0300 | PROJETO EXECUTIVO DE ARQUITETURA PARA PREDIOS CULTURAIS ACIMA DE 3000M2 APRESENTADO EM AUTOCAD FOR WINDOWS NOS PADROES DA CONTRATANTE, INCLUSIVE AS LEGALIZACOES PERTINENTES E A COORDENACAO DOS PROJETOS COMPLEMENTARES. OBSERVACAO: ATE 500M2 CONFORME O ITEM SE 25.20.0200. DE 501 A 3000M2 CONFORME O ITEM SE 25.20.0250. | M2 | 118.62
SE 25.20.0350 | PROJETO ESTRUTURAL PARA PREDIOS CULTURAIS ATE 500M2, APRESENTADO EM DISQUETE, SENDO O ARQUIVO COMPATIVEL COM O AUTOCAD DA AUTODESK, E UMA COPIA EM PAPEL VEGETAL NOS PADROES DA CONTRATANTE CONSTANDO DE PLANTAS DE FORMA, ARMACAO E DETALHES, DE ACORDO COM A ABNT. | M2 | 92.11
SE 25.20.0400 | PROJETO ESTRUTURAL PARA PREDIOS CULTURAIS DE 500 A 3000M2, APRESENTADO EM DISQUETE, SENDO O ARQUIVO COMPATIVEL COM O AUTOCAD DA AUTODESK, E UMA COPIA EM PAPEL VEGETAL NOS PADROES DA CONTRATANTE CONSTANDO DE PLANTAS DE FORMA, ARMACAO E DETALHES, DE ACORDO COM A ABNT. | M2 | 80.85
SE 25.20.0450 | PROJETO ESTRUTURAL PARA PREDIOS CULTURAIS ACIMA DE 3000M2, APRESENTADO EM DISQUETE, SENDO O ARQUIVO COMPATIVEL COM O AUTOCAD DA AUTODESK, E UMA COPIA EM PAPEL VEGETAL NOS PADROES DA CONTRATANTE CONSTANDO DE PLANTAS DE FORMA, ARMACAO E DETALHES, DE ACORDO COM A ABNT. | M2 | 69.6
SE 25.25.0050 | PROJETO BASICO DE ARQUITETURA PARA PREDIOS ESCOLARES E/OU ADMINISTRATIVOS DE ATE 500M2 APRESENTADO EM AUTOCAD FOR WINDOWS NOS PADROES DA CONTRATANTE, INCLUSIVE AS LEGALIZACOES PERTINENTES E A COORDENACAO DOS PROJETOS COMPLEMENTARES. | M2 | 73.68
SE 25.25.0100 | PROJETO BASICO DE ARQUITETURA PARA PREDIOS ESCOLARES E/OU ADMINISTRATIVOS DE 501 ATE 3000M2, APRESENTADO EM AUTOCAD FOR WINDOWS NOS PADROES DA CONTRATANTE, INCLUSIVE AS LEGALIZACOES PERTINENTES E A COORDENACAO DOS PROJETOS COMPLEMENTARES. OBSERVACAO: ATE 500M2 CONFORME O ITEM SE 25.25.0050 | M2 | 57.95
SE 25.25.0150 | PROJETO BASICO DE ARQUITETURA PARA PREDIOS ESCOLARES E/OU ADMINISTRATIVO DE 3000M2, APRESENTADO EM AUTOCAD FOR WINDOWS NOS PADROES DA CONTRANTE, INCLUSIVE AS LEGALIZACOES PERTINENTES E A COORDENACAO DOS PROJETOS COMPLEMENTARES. OBSERVACAO: ATE 500M2 CNFORME O ITEM SE 25.25.0050. DE 501 A 3000M2 CONFORME O ITEM SE 25.25.0100. | M2 | 46.4
SE 25.25.0200 | PROJETO EXECUTIVO DE ARQUITETURA PARA PREDIOS ESCOLARES E/OU ADMINISTRATIVOS DE ATE 500M2 APRESENTADO EM AUTOCAD FOR WINDOWS NOS PADROES DA CONTRATANTE, INCLUSIVE AS LEGALIZACOES PERTINENTES E A COORDENACAO DOS PROJETOS COMPLEMENTARES. | M2 | 121.57
SE 25.25.0250 | PROJETO EXECUTIVO DE ARQUITETURA PARA PREDIOS ESCOLARES E/OU ADMINISTRATIVOS DE 501 ATE 3000M2 APRESENTADO EM AUTOCAD FOR WINDOWS NOS PADROES DA CONTRATANTE, INCLUSIVE AS LEGALIZACOES PERTINENTES E A COORDENACAO DOS PROJETOS COMPLEMENTARES. OBSERVACAO ATE 500M2 CONFORME O ITEM SE 25.25.0200. | M2 | 86.8
SE 25.25.0300 | PROJETO EXECUTIVO DE ARQUITETURA PARA PREDIOS ESCOLARES E/OU ADMINISTRATIVOS ACIMA DE 3000M2 APRESENTADO EM AUTOCAD FOR WINDOWS NOS PADROES DA CONTRATANTE, INCLUSIVE AS LEGALIZACOES PERTINENTES E A COORDENACAO DOS PROJETOS COMPLEMENTARES. OBSERVACAO: ATE 500M2 CONFORME O ITEM SE 25.25.0200. DE 501 A 3000M2 CONFORME O ITEM SE 25.25.0250. | M2 | 69.44
SE 25.25.0350 | PROJETO ESTRUTURAL PARA PREDIOS ESCOLARES E ADMINISTRATIVOS DE ATE 500M2 APRESENTADO EM DISQUETE, SENDO O ARQUIVO COMPATIVEL COM O AUTOCAD DA AUTODESK, E UMA COPIA EM PAPEL VEGETAL NOS PADROES DA CONTRATANTE CONSTANDO DE PLANTAS DE FORMA, ARMACAO E DETALHES, DE ACORDO COM A ABNT. | M2 | 77.83
SE 25.25.0400 | PROJETO ESTRUTURAL PARA PREDIOS ESCOLARES E ADMINISTRATIVOS DE 500 A 3000M2 APRESENTADO EM DISQUETE, SENDO O ARQUIVO COMPATIVEL COM O AUTOCAD DA AUTODESK, E UMA COPIA EM PAPEL VEGETAL NOS PADROES DA CONTRATANTE CONSTANDO DE PLANTAS DE FORMA, ARMACAO E DETALHES, DE ACORDO COM A ABNT. | M2 | 70.79
SE 25.25.0450 | PROJETO ESTRUTURAL PARA PREDIOS ESCOLARES E ADMINISTRATIVOS ACIMA DE 3000M2 APRESENTADO EM DISQUETE, SENDO O ARQUIVO COMPATIVEL COM O AUTOCAD DA AUTODESK, E UMA COPIA EM PAPEL VEGETAL NOS PADROES DA CONTRATANTE CONSTANDO DE PLANTAS DE FORMA, ARMACAO E DETALHES, DE ACORDO COM A ABNT. | M2 | 59.97
SE 25.30.0050 | PROJETO BASICO DE ARQUITETURA PARA LOTEAMENTOS COM 3 UNIDADES UNI OU BIFAMILIARES PARA AREAS DE ATE 12000M2, APRESENTADO EM AUTOCAD FOR WINDOWS NOS PADROES DA CONTRATANTE, INCLUSIVE AS LEGALIZACOES PERTINENTES E A COORDENACAO DOS PROJETOS COMPLEMENTARES. | M2 | 21.66
SE 25.30.0100 | PROJETO BASICO DE ARQUITETURA PARA LOTEAMENTOS COM 3 UNIDADES UNI OU BIFAMILIARES PARA AREAS DE 12000 ATE 3600M2, APRESENTADO EM AUTOCAD FOR WINDOWS NOS PADROES DA CONTRATANTE, INCLUSIVE AS LEGALIZACOES PERTINENTES E A COORDENACAO DOS PROJETOS COMPLEMENTARES. OBSERVACAO: ATE 12000M2 CONFORME O ITEM SE 25.30.0050. | M2 | 15.66
SE 25.30.0150 | PROJETO BASICO DE ARQUITETURA PARA LOTEAMENTOS COM 3 UNIDADES UNI OU BIFAMILIARES PARA AREAS ACIMA DE 36000M2, APRESENTADO EM AUTOCAD FOR WINDOWS NOS PADROES DA CONTRATANTE, INCLUSIVE AS LEGALIZACOES PERTINENTES E A COORDENACAO DOS PROJETOS COMPLEMENTARES. OBSERVACAO: ATE 12000M2 CONFORME O ITEM SE 25.30.0050. DE 12001 ATE 36000M2, CONFORME O ITEM SE 25.30.0100. | M2 | 15.6
SE 25.30.0200 | PROJETO EXECUTIVO DE ARQUITETURA PARA LOTEAMENTOS COM 3 UNIDADES, UNI OU BIFAMILIARES TIPO PARA AREAS DE ATE 12000M2, APRESENTADO EM AUTOCAD FOR WINDOWS NOS PADROES DA CONTRATANTE, INCLUSIVE AS LEGALIZACOES PERTINENTES E A COORDENACAO DOS PROJETOS COMPLEMENTARES. | M2 | 32.23
SE 25.30.0250 | PROJETO EXECUTIVO DE ARQUITETURA PARA LOTEAMENTOS COM 3 UNIDADES, UNI OU BIFAMILIARES TIPO PARA AREAS DE 12000 ATE 36000M2, APRESENTADO EM AUTOCAD FOR WINDOWS NOS PADROES DA CONTRATANTE, INCLUSIVE AS LEGALIZACOES PERTINENTES E A COORDENACAO DOS PROJETOS COMPLEMENTARES. OBSERVACAO: ATE 12000M2 CONFORME O ITEM SE 25.30.0200. | M2 | 23.11
SE 25.30.0300 | PROJETO EXECUTIVO DE ARQUITETURA PARA LOTEAMENTOS COM 3 UNIDADES, UNI OU BIFAMILIARES TIPO PARA AREAS ACIMA DE 36000M2, APRESENTADO EM AUTOCAD FOR WINDOWS NOS PADROES DA CONTRATANTE, INCLUSIVE AS LEGALIZACOES PERTINENTES E A COORDENACAO DOS PROJETOS COMPLEMENTARES. OBSERVACAO: ATE 12000M2 CONFORME O ITEM SE 25.30.0200. | M2 | 23.11
SE 25.35.0050 | PROJETO BASICO DE ARQUITETURA PARA HABITACAO/ EDIFICIOS DE ATE 6000M2, APRESENTADO EM AUTOCAD FOR WINDOWS NOS PADROES DA CONTRATANTE, INCLUSIVE AS LEGALIZACOES PERTINENTES E A COORDENACAO DOS PROJETOS COMPLEMENTARES. | M2 | 72.25
SE 25.35.0100 | PROJETO BASICO DE ARQUITETURA PARA HABITACAO/EDIFICIOS DE 6000 ATE 12000M2, APRESENTADO EM AUTOCAD FOR WINDOWS NOS PADROES DA CONTRATANTE, INCLUSIVE AS LEGALIZACOES PERTINENTES E A COORDENACAO DOS PROJETOS COMPLEMENTARES. OBSERVACAO: ATE 6000M2 CONFORME O ITEM SE 25.35.0050. | M2 | 52.66
SE 25.35.0150 | PROJETO BASICO DE ARQUITETURA PARA HABITACAO/EDIFICIOS ACIMA DE 12000M2, APRESENTADO EM AUTOCAD FOR WINDOWS NOS PADROES DA CONTRATANTE, INCLUSIVE AS LEGALIZACOES PERTINENTES E A COORDENACAO DOS PROJETOS COMPLEMENTARES. OBSERVACAO: ATE 6000M2 CONFORME O ITEM SE 25.35.0050. DE 6001 ATE 1200M2 CONFORME O ITEM SE 25.35.0100. | M2 | 42.15
SE 25.35.0200 | PROJETO EXECUTIVO DE ARQUITETURA PARA HABITACAO/EDIFICIOS DE ATE 6000M2, APRESENTADO EM AUTOCAD FOR WINDOWS NOS PADROES DA CONTRATANTE, INCLUSIVE AS LEGALIZACOES PERTINENTES E A COORDENACAO DOS PROJETOS COMPLEMENTARES. | M2 | 117.77
SE 25.35.0250 | PROJETO EXECUTIVO DE ARQUITETURA PARA HABITACAO/EDIFICIOS DE 6000 ATE 12000M2, APRESENTADO EM AUTOCAD FOR WINDOWS NOS PADROES DA CONTRATANTE, INCLUSIVE AS LEGALIZACOES PERTINENTES E A COORDENACAO DOS PROJETOS COMPLEMENTARES. OBSERVACAO: ATE 6000M2 CONFORME O ITEM SE 25.35.0200. | M2 | 79.06
SE 25.35.0300 | PROJETO EXECUTIVO DE ARQUITETURA PARA HABITACAO/EDIFICIOS ACIMA DE 12000M2, APRESENTADO EM AUTOCAD FOR WINDOWS NOS PADROES DA CONTRATANTE, INCLUSIVE AS LEGALIZACOES PERTINENTES E A COORDENACAO DOS PROJETOS COMPLEMENTARES. OBSERVACAO: ATE 6000M2 CONFORME O ITEM SE 25.35.0200. DE 6001 A 12000M2 CONFORME O ITEM SE 25.35.0250. | M2 | 63.42
SE 25.40.0050 | FORNECIMENTO DE PROJETO EXECUTIVO DE INSTALACAO DE INCENDIO EM AUTOCAD APROVADO NA CONCESSIONARIA EM PREDIOS ESCOLARES E ADMINISTRATIVOS COM ATE 500M2 DE AREA. | M2 | 8.78
SE 25.40.0100 | FORNECIMENTO DE PROJETO EXECUTIVO DE INSTALACAO DE INCENDIO EM AUTOCAD APROVADO NA CONCESSIONARIA EM PREDIOS ESCOLARES E ADMINISTRATIVOS, COM 500 A 3000M2 DE AREA, SENDO OS PRIMEIROS 500M2 MEDIDOS COMO O ITEM SE 25.40.0050. | M2 | 4.82
SE 25.40.0150 | FORNECIMENTO DE PROJETO EXECUTIVO DE INSTALACAO DE INCENDIO EM AUTOCAD APROVADO NA CONCESSIONARIA EM PREDIOS ESCOLARES E ADMINISTRATIVOS, CONSIDERANDO A AREA ACIMA DE 3000M2, SENDO OS PRIMEIROS 500M2 MEDIDOS COMO O ITEM SE 25.40.0050 E DE 501 A 3000M2 COMO O ITEM SE 25.40.0100. | M2 | 2.44
SE 25.40.0200 | FORNECIMENTO DE PROJETO EXECUTIVO DE INSTALACAO DE INCENDIO EM AUTOCAD APROVADO NA CONCESSIONARIA EM PREDIOS CULTURAIS COM ATE 500M2. | M2 | 22.01
SE 25.40.0250 | FORNECIMENTO DE PROJETO EXECUTIVO DE INSTALACAO DE INCENDIO EM AUTOCAD APROVADO NA CONCESSIONARIA EM PREDIOS CULTURAIS COM AREA ACIMA DE 500M2. | M2 | 14.76
SE 25.40.0300 | FORNECIMENTO DE PROJETO EXECUTIVO DE INSTALACAO DE INCENDIO EM AUTOCAD APROVADO NA CONCESSIONARIA EM PREDIOS HOSPITALARES. | M2 | 17.63
SE 25.40.0350 | FORNECIMENTO DE PROJETO EXECUTIVO DE INSTALACAO DE INCENDIO EM AUTOCAD APROVADO NA CONCESSIONARIA EM HABITACOES/EDIFICIOS COM ATE 500M2 DE AREA. | M2 | 10.81
SE 25.40.0400 | FORNECIMENTO DE PROJETO EXECUTIVO DE INSTALACAO DE INCENDIO EM AUTOCAD APROVADO NA CONCESSIONARIA EM HABITACOES/EDIFICIOS, COM 500 A 3000M2 DE AREA SENDO OS PRIMEIROS 500M2 MEDIDOS COMO O ITEM SE 25.40.0350. | M2 | 5.05
SE 25.40.0450 | FORNECIMENTO DE PROJETO EXECUTIVO DE INSTALACAO DE INCENDIO EM AUTOCAD APROVADO NA CONCESSIONARIA EM HABITACOES/EDIFICIOS, CONSIDERANDO A AREA ACIMA DE 3000M2, SENDO OS PRIMEIROS 500M2 MEDIDOS COMO O ITEM SE 25.40.0350 E DE 501 A 3000M2 COMO O ITEM SE 25.40.0400. | M2 | 2.79
SE 25.40.0500 | FORNECIMENTO DE PROJETO EXECUTIVO DE INSTALACAO DE INCENDIO EM AUTOCAD APROVADO NA CONCESSIONARIA EM HABITACAO/LOTEAMENTO COM ATE 36000M2 DE AREA. | M2 | 2.89
SE 25.40.0550 | FORNECIMENTO DE PROJETO EXECUTIVO DE INSTALACAO DE INCENDIO EM AUTOCAD APROVADO NA CONCESSIONARIA EM HABITACAO/LOTEAMENTO, CONSIDERANDO A AREA ACIMA DE 36000M2. | M2 | 1.37
SE 25.45.0050 | FORNECIMENTO DE PROJETO EXECUTIVO DE INSTALACAO DE GAS EM AUTOCAD APROVADO NA CONCESSIONARIA EM PREDIOS ESCOLARES E ADMINISTRATIVOS COM ATE 500M2 DE AREA. | M2 | 4.82
SE 25.45.0100 | FORNECIMENTO DE PROJETO EXECUTIVO DE INSTALACAO DE GAS EM AUTOCAD APROVADO NA CONCESSIONARIA EM PREDIOS ESCOLARES E ADMINISTRATIVOS COM AREA ACIMA DE 500M2. | M2 | 2.44
SE 25.45.0150 | FORNECIMENTO DE PROJETO EXECUTIVO DE INSTALACAO DE GAS EM AUTOCAD APROVADO NA CONCESSIONARIA EM PREDIOS CULTURAIS. | M2 | 7.63
SE 25.45.0200 | FORNECIMENTO DE PROJETO EXECUTIVO DE INSTALACAO DE GAS EM AUTOCAD APROVADO NA CONCESSIONARIA EM PREDIOS HOSPITALARES, COM ATE 4000M2 DE AREA. | M2 | 17.63
SE 25.45.0250 | FORNECIMENTO DE PROJETO EXECUTIVO DE INSTALACAO DE GAS EM AUTOCAD APROVADO NA CONCESSIONARIA EM PREDIOS HOSPITALARES, CONSIDERANDO A AREA ACIMA DE 4000M2. | M2 | 8.78
SE 25.45.0300 | FORNECIMENTO DE PROJETO EXECUTIVO DE INSTALACAO DE GAS EM AUTOCAD APROVADO NA CONCESSIONARIA EM HABITACOES/EDIFICIOS COM ATE 500M2 DE AREA. | M2 | 5.05
SE 25.45.0350 | FORNECIMENTO DE PROJETO EXECUTIVO DE INSTALACAO DE GAS EM AUTOCAD APROVADO NA CONCESSIONARIA EM HABITACOES/EDIFICIOS COM AREA ACIMA DE 500M2. | M2 | 2.79
SE 25.45.0400 | FORNECIMENTO DE PROJETO EXECUTIVO DE INSTALACAO DE GAS EM AUTOCAD APROVADO NA CONCESSIONARIA EM HABITACAO/LOTEAMENTO COM ATE 12000M2 DE AREA. | M2 | 2.89
SE 25.45.0450 | FORNECIMENTO DE PROJETO EXECUTIVO DE INSTALACAO DE GAS EM AUTOCAD APROVADO NA CONCESSIONARIA EM HABITACAO/LOTEAMENTO, CONSIDERANDO A AREA ACIMA DE 12000M2. | M2 | 1.37
SE 25.50.0050 | FORNECIMENTO DE PROJETO EXECUTIVO DE INSTALACAO DE MECANICA EM AUTOCAD APROVADO PELA CONCESSIONARIA, EM PREDIOS ESCOLARES E ADMINISTRATIVOS COM ATE 500M2 DE AREA. | M2 | 8.78
SE 25.50.0100 | FORNECIMENTO DE PROJETO EXECUTIVO DE INSTALACAO MECANICA EM AUTOCAD APROVADO PELA CONCESSIONARIA EM PREDIOS ESCOLARES E ADMINISTRATIVOS, COM 500 A 3000M2 DE AREA, SENDO OS PRIMEIROS 500M2 MEDIDOS COMO O ITEM SE 25.50.0050. | M2 | 7.63
SE 25.50.0150 | FORNECIMENTO DE PROJETO EXECUTIVO DE INSTALACAO DE MECANICA EM AUTOCAD APROVADO NA CONCESSIONARIA EM PREDIOS ESCOLARES E ADMINISTRATIVOS, CONSIDERANDO A AREA ACIMA DE 3000M2, SENDO OS PRIMEIROS 500M2 MEDIDOS COMO O ITEM SE 25.50.0050 E DE 501 A 3000M2 COMO O ITEM SE 25.50.0100. | M2 | 4.82
SE 25.50.0200 | FORNECIMENTO DE PROJETO EXECUTIVO DE INSTALACAO DE MECANICA EM AUTOCAD APROVADO PELA CONCESSIONARIA, EM PREDIOS CULTURAIS COM ATE 3000M2 DE AREA. | M2 | 14.76
SE 25.50.0250 | FORNECIMENTO DE PROJETO EXECUTIVO DE INSTALACAO DE MECANICA EM AUTOCAD APROVADO PELA CONCESSIONARIA, EM PREDIOS CULTURAIS, CONSIDERANDO A AREA ACIMA DE 3000M2. | M2 | 7.63
SE 25.50.0300 | FORNECIMENTO DE PROJETO EXECUTIVO DE INSTALACAO DE MECANICA EM AUTOCAD APROVADO NA CONCESSIONARIA EM PREDIOS HOSPITALARES. | M2 | 35.19
SE 25.50.0350 | FORNECIMENTO DE PROJETO EXECUTIVO DE INSTALACAO DE MECANICA EM AUTOCAD APROVADO NA CONCESSIONARIA EM HABITACOES/EDIFICIOS COM ATE 500M2 DE AREA. | M2 | 10.81
SE 25.50.0400 | FORNECIMENTO DE PROJETO EXECUTIVO DE INSTALACAO DE MECANICA EM AUTOCAD APROVADO NA CONCESSIONARIA EM HABITACOES/EDIFICIOS, COM 500 A 3000M2 DE AREA SENDO OS PRIMEIROS 500M2 MEDIDOS COMO O ITEM SE 25.50.0350. | M2 | 8.12
SE 25.50.0450 | FORNECIMENTO DE PROJETO EXECUTIVO DE INSTALACAO DE MECANICA EM AUTOCAD APROVADO NA CONCESSIONARIA EM HABITACOES/EDIFICIOS, CONSIDERANDO A AREA ACIMA DE 3000M2, SENDO OS PRIMEIROS 500M2 MEDIDOS COMO O ITEM SE 25.50.0350 E DE 501 A 3000M2 COMO O ITEM SE 25.50.0400. | M2 | 5.05
SE 25.55.0050 | FORNECIMENTO DE PROJETO EXECUTIVO DE INSTALACAO DE TELEFONE EM AUTOCAD APROVADO NA CONCESSIONARIA EM PREDIOS ESCOLARES E ADMINISTRATIVOS COM ATE 500M2 DE AREA. | M2 | 4.82
SE 25.55.0100 | FORNECIMENTO DE PROJETO EXECUTIVO DE INSTALACAO DE TELEFONE EM AUTOCAD APROVADO NA CONCESSIONARIA EM PREDIOS ESCOLARES E ADMINISTRATIVOS COM AREA ACIMA DE 500M2. | M2 | 2.44
SE 25.55.0150 | FORNECIMENTO DE PROJETO EXECUTIVO DE INSTALACAO DE TELEFONE EM AUTOCAD APROVADO PELA CONCESSIONARIA, EM PREDIOS CULTURAIS, COM ATE 500M2 DE AREA. | M2 | 14.76
SE 25.55.0200 | FORNECIMENTO DE PROJETO EXECUTIVO DE INSTALACAO DE TELEFONE EM AUTOCAD APROVADO NA CONCESSIONARIA EM PREDIOS CULTURAIS, COM AREA ACIMA DE 500M2, SENDO OS PRIMEIROS 500M2 MEDIDOS COMO O ITEM SE 25.55.0150. | M2 | 7.63
SE 25.55.0250 | FORNECIMENTO DE PROJETO EXECUTIVO DE INSTALACAO DE TELEFONE EM AUTOCAD APROVADO NA CONCESSIONARIA EM PREDIOS HOSPITALARES. | M2 | 17.63
SE 25.55.0300 | FORNECIMENTO DE PROJETO EXECUTIVO DE INSTALACAO DE TELEFONE EM AUTOCAD APROVADO NA CONCESSIONARIA EM HABITACOES/EDIFICIOS COM ATE 500M2 DE AREA. | M2 | 5.05
SE 25.55.0350 | FORNECIMENTO DE PROJETO EXECUTIVO DE INSTALACAO DE TELEFONE EM AUTOCAD APROVADO NA CONCESSIONARIA EM HABITACOES/EDIFICIOS, COM 500 A 3000M2 DE AREA SENDO OS PRIMEIROS 500M2 MEDIDOS COMO O ITEM SE 25.55.0300. | M2 | 2.79
SE 25.55.0400 | FORNECIMENTO DE PROJETO EXECUTIVO DE INSTALACAO DE TELEFONE EM AUTOCAD APROVADO NA CONCESSIONARIA EM HABITACAO/LOTEAMENTO COM ATE 12000M2 DE AREA. | M2 | 2.89
SE 25.55.0450 | FORNECIMENTO DE PROJETO EXECUTIVO DE INSTALACAO DE TELEFONE EM AUTOCAD APROVADO NA CONCESSIONARIA EM HABITACAO/LOTEAMENTO, CONSIDERANDO A AREA ACIMA DE 12000M2. | M2 | 1.37
SE 25.60.0050 | FORNECIMENTO DE PROJETO EXECUTIVO DE INSTALACAO DE ESGOTO SANITARIO E AGUAS PLUVIAIS EM AUTOCAD APROVADO PELA CONCESSIONARIA, EM PREDIOS ESCOLARES E ADMINISTRATIVOS COM ATE 500M2 DE AREA. | M2 | 8.78
SE 25.60.0100 | FORNECIMENTO DE PROJETO EXECUTIVO DE INSTALACAO DE ESGOTO SANITARIO E AGUAS PLUVIAIS EM AUTOCAD APROVADO PELA CONCESSIONARIA, EM PREDIOS ESCOLARES E ADMINISTRATIVOS COM 500 A 3000M2 DE AREA SENDO OS PRIMEIROS 500M2 MEDIDOS COMO O ITEM SE 25.60.0050. | M2 | 7.63
SE 25.60.0150 | FORNECIMENTO DE PROJETO EXECUTIVO DE INSTALACAO DE ESGOTO SANITARIO E AGUAS PLUVIAIS EM AUTOCAD APROVADO NA CONCESSIONARIA EM PREDIOS ESCOLARES E ADMINISTRATIVOS, CONSIDERANDO A AERA ACIMA DE 3000M2, SENDO OS PRIMEIROS 500M2 MEDIDOS COMO O ITEM SE 25.60.0050 E DE 501 A 3000M2 COMO O ITEM SE 25.60.0100. | M2 | 4.82
SE 25.60.0200 | FORNECIMENTO DE PROJETO EXECUTIVO DE INSTALACAO DE ESGOTO SANITARIO E AGUAS PLUVIAIS EM AUTOCAD APROVADO PELA CONCESSIONARIA, EM PREDIOS CULTURAIS. | M2 | 7.63
SE 25.60.0250 | FORNECIMENTO DE PROJETO EXECUTIVO DE INSTALACAO DE ESGOTO SANITARIO E AGUAS PLUVIAIS EM AUTOCAD APROVADO PELA CONCESSIONARIA, EM PREDIOS HOSPITALARES COM ATE 4000M2 DE AREA. | M2 | 26.26
SE 25.60.0300 | FORNECIMENTO DE PROJETO EXECUTIVO DE INSTALACAO DE ESGOTO SANITARIO E AGUAS PLUVIAIS EM AUTOCAD APROVADO PELA CONCESSIONARIA EM PREDIOS HOSPITALARES, CONSIDERANDO AREA ACIMA DE 4000M2. | M2 | 22.01
SE 25.60.0350 | PROJETO EXECUTIVO DE INSTALACAO DE ESGOTO SANITARIO E AGUAS PLUVIAIS EM AUTOCAD APROVADO NA CONCESSIONARIA EM URBANIZACAO COM ATE 15000M2 DE AREA. | M2 | 1.47
SE 25.60.0400 | PROJETO EXECUTIVO DE INSTALACAO DE ESGOTO SANITARIO E AGUAS PLUVIAIS EM AUTOCAD APROVADO NA CONCESSIONARIA EM URBANIZACAO, CONSIDERANDO A AREA ACIMA DE 15000M2. | M2 | 0.91
SE 25.60.0450 | FORNECIMENTO DE PROJETO EXECUTIVO DE INSTALACAO DE ESGOTO SANITARIO E AGUAS PLUVIAIS EM AUTOCAD APROVADO NA CONCESSIONARIA EM HABITACAO/LOTEAMENTO COM ATE 12000M2 DE AREA. | M2 | 8.06
SE 25.60.0500 | FORNECIMENTO DE PROJETO EXECUTIVO DE INSTALACAO DE ESGOTO SANITARIO E AGUAS PLUVIAIS EM AUTOCAD APROVADO NA CONCESSIONARIA EM HABITACAO/LOTEAMENTO COM 12000 A 36000M2 DE AREA, SENDO OS PRIMEIROS 12000M2 MEDIDOS COMO O ITEM SE 25.60.0450. | M2 | 5.78
SE 25.60.0550 | FORNECIMENTO DE PROJETO EXECUTIVO DE INSTALACAO DE ESGOTO E AGUAS PLUVIAIS EM AUTOCAD APROVADO NA CONCESSIONARIA EM HABITACAO/LOTEAMENTO, CONSIDERANDO A AREA ACIMA DE 36000M2, SENDO OS PRIMEIROS 12000M2 MEDIDOS COMO O ITEM SE 25.60.0450 E DE 12001 A 36000M2 COMO O ITEM SE 25.60.0500. | M2 | 2.89
SE 25.65.0050 | FORNECIMENTO DE PROJETO EXECUTIVO DE INSTALACAO DE AGUA EM AUTOCAD APROVADO NA CONCESSIONARIA EM PREDIOS ESCOLARES E ADMINISTRATIVOS, COM ATE 500M2 DE AREA. | M2 | 14.76
SE 25.65.0100 | FORNECIMENTO DE PROJETO EXECUTIVO DE INSTALACAO DE AGUA EM AUTOCAD APROVADO NA CONCESSIONARIA EM PREDIOS ESCOLARES E ADMINISTRATIVOS, COM 500 A 3000M2 DE AREA SENDO OS PRIMEIROS 500M2 MEDIDOS COMO O ITEM SE 25.65.0050. | M2 | 8.78
SE 25.65.0150 | FORNECIMENTO DE PROJETO EXECUTIVO DE INSTALACAO DE AGUA EM AUTOCAD APROVADO NA CONCESSIONARIA EM PREDIOS ESCOLARES E ADMINISTRATIVOS, CONSIDERANDO A AREA ACIMA DE 3000M2, SENDO OS PRIMEIROS 500M2 MEDIDOS COMO O ITEM SE 25.65.0050. DE 500 A 3000M2 COMO O ITEM SE 25.65.0100. | M2 | 7.63
SE 25.65.0200 | FORNECIMENTO DE PROJETO EXECUTIVO DE INSTALACAO DE AGUA EM AUTOCAD APROVADO NA CONCESSIONARIA, EM PREDIOS CULTURAIS. | M2 | 14.76
SE 25.65.0250 | FORNECIMENTO DE PROJETO EXECUTIVO DE INSTALACAO DE AGUA EM AUTOCAD APROVADO NA CONCESSIONARIA, EM PREDIOS HOSPITALARES COM ATE 4000M2 DE AREA. | M2 | 26.26
SE 25.65.0300 | FORNECIMENTO DE PROJETO EXECUTIVO DE INSTALACAO DE AGUA EM AUTOCAD APROVADO NA CONCESSIONARIA, EM PREDIOS HOSPITALARES, CONSIDERANDO A AREA ACIMA DE 4000M2. | M2 | 22.01
SE 25.65.0350 | FORNECIMENTO DE PROJETO EXECUTIVO DE INSTALACAO DE AGUA EM AUTOCAD APROVADO NA CONCESSIONARIA EM HABITACOES/EDIFICIOS COM ATE 500M2 DE AREA. | M2 | 16
SE 25.65.0400 | FORNECIMENTO DE PROJETO EXECUTIVO DE INSTALACAO DE AGUA EM AUTOCAD APROVADO NA CONCESSIONARIA EM HABITACOES/EDIFICIOS, COM 500 A 3000M2 DE AREA SENDO OS PRIMEIROS 500M2 MEDIDOS COMO O ITEM SE 25.65.0350. | M2 | 10.81
SE 25.65.0450 | FORNECIMENTO DE PROJETO EXECUTIVO DE INSTALACAO DE AGUA EM AUTOCAD APROVADO NA CONCESSIONARIA EM HABITACOES/EDIFICIOS, CONSIDERANDO A AREA ACIMA DE 3000M2, SENDO OS PRIMEIROS 500M2 MEDIDOS COMO O ITEM SE 25.65.0350 E DE 501 A 3000M2 COMO O ITEM SE 25.65.0400. | M2 | 8.12
SE 25.65.0500 | FORNECIMENTO DE PROJETO EXECUTIVO DE INSTALACAO DE AGUA EM AUTOCAD APROVADO NA CONCESSIONARIA EM URBANIZACAO COM ATE 15000M2 DE AREA. | M2 | 1.38
SE 25.65.0550 | FORNECIMENTO DE PROJETO EXECUTIVO DE INSTALACAO DE AGUA EM AUTOCAD APROVADO NA CONCESSIONARIA EM URBANIZACAO CONSIDERANDO A AREA ACIMA DE 15000M2. | M2 | 0.93
SE 25.65.0600 | FORNECIMENTO DE PROJETO EXECUTIVO DE INSTALACAO DE AGUA EM AUTOCAD APROVADO NA CONCESSIONARIA EM HABITACAO/LOTEAMENTO COM ATE 12000M2 DE AREA. | M2 | 8.78
SE 25.65.0650 | FORNECIMENTO DE PROJETO EXECUTIVO DE INSTALACAO DE AGUA EM AUTOCAD APROVADO NA CONCESSIONARIA EM HABITACAO/LOTEAMENTO COM 12000 A 36000M2 DE AREA, SENDO OS PRIMEIROS 12000M2 MEDIDOS COMO O ITEM SE 25.65.0600. | M2 | 5.78
SE 25.65.0700 | FORNECIMENTO DE PROJETO EXECUTIVO DE INSTALACAO DE AGUA EM AUTOCAD APROVADO NA CONCESSIONARIA EM HABITACAO/LOTEAMENTO, CONSIDERANDO A AREA ACIMA DE 36000M2, SENDO OS PRIMEIROS 12000M2 MEDIDOS COMO O ITEM SE 25.65.0600 E DE 12001 A 36000M2 COMO O ITEM SE 25.65.0650. | M2 | 4.4
SE 25.65.0750 | PROJETO EXECUTIVO DE INSTALACAO HIDRAULICA DE MONTAGEM INTERNA DE CHAFARIZES, APRESENTADO EM PAPEL VEGETAL NOS PADROES DA CONTRATADA, DE ACORDO COM A ABNT. | CJ | 1348.48
SE 25.70.0050 | FORNECIMENTO DE PROJETO EXECUTIVO DE INSTALACAO ELETRICA EM AUTOCAD APROVADO PELA CONCESSIONARIA, EM PREDIOS ESCOLARES E ADMINISTRATIVOS COM ATE 500M2 DE AREA. | M2 | 17.63
SE 25.70.0100 | FORNECIMENTO DE PROJETO EXECUTIVO DE INSTALACAO ELETRICA EM AUTOCAD APROVADO PELA CONCESSIONARIA, EM PREDIOS ESCOLARES E ADMINISTRATIVOS DE 500 A 3000M2 DE AREA, SENDO OS PRIMEIROS 500M2 MEDIDOS COMO O ITEM SE 25.70.0050. | M2 | 14.76
SE 25.70.0150 | FORNECIMENTO DE PROJETO EXECUTIVO DE INSTALACAO ELETRICA EM AUTOCAD APROVADO NA CONCESSIONARIA EM PREDIOS ESCOLARES E ADMINISTRATIVOS, CONSIDERANDO A AREA ACIMA DE 3000M2, SENDO OS PRIMEIROS 500M2 MEDIDOS COMO O ITEM SE 25.70.0050 E DE 501 A 3000M2, COMO O ITEM SE 25.70.0100. | M2 | 8.78
SE 25.70.0200 | FORNECIMENTO DE PROJETO EXECUTIVO DE INSTALACAO ELETRICA EM AUTOCAD APROVADO NA CONCESSIONARIA, EM PREDIOS CULTURAIS COM ATE 3000M2 DE AREA. | M2 | 29.62
SE 25.70.0250 | FORNECIMENTO DE PROJETO EXECUTIVO DE INSTALACAO ELETRICA EM AUTOCAD APROVADO PELA CONCESSIONARIA, EM PREDIOS CULTURAIS, CONSIDERANDO A AREA ACIMA DE 3000M2. | M2 | 22.01
SE 25.70.0300 | FORNECIMENTO DE PROJETO EXECUTIVO DE INSTALACAO ELETRICA EM AUTOCAD APROVADO NA CONCESSIONARIA EM PREDIOS HOSPITALARES. | M2 | 35.19
SE 25.70.0350 | FORNECIMENTO DE PROJETO EXECUTIVO DE INSTALACAO ELETRICA EM AUTOCAD APROVADO NA CONCESSIONARIA EM HABITACOES/EDIFICIOS COM ATE 500M2 DE AREA. | M2 | 21.48
SE 25.70.0400 | FORNECIMENTO DE PROJETO EXECUTIVO DE INSTALACAO ELETRICA EM AUTOCAD APROVADO NA CONCESSIONARIA EM HABITACOES/EDIFICIOS, COM 500 A 3000M2 DE AREA SENDO OS PRIMEIROS 500M2 MEDIDOS COMO O ITEM SE 25.70.0350. | M2 | 16
SE 25.70.0450 | FORNECIMENTO DE PROJETO EXECUTIVO DE INSTALACAO ELETRICA EM AUTOCAD APROVADO NA CONCESSIONARIA EM HABITACOES/EDIFICIOS, CONSIDERANDO A AREA ACIMA DE 3000M2, SENDO OS PRIMEIROS 500M2 MEDIDOS COMO O ITEM SE 25.70.0400 E DE 501 A 3000M2 COMO O ITEM SE 25.70.0350. | M2 | 10.81
SE 25.70.0500 | FORNECIMENTO DE PROJETO EXECUTIVO DE INSTALACAO ELETRICA EM AUTOCAD APROVADO NA CONCESSIONARIA EM URBANIZACAO COM ATE 15000M2 DE AREA. | M2 | 2.04
SE 25.70.0550 | FORNECIMENTO DE PROJETO EXECUTIVO DE INSTALACAO ELETRICA EM AUTOCAD APROVADO NA CONCESSIONARIA EM URBANIZACAO, CONSIDERANDO A AREA ACIMA DE 15000M2. | M2 | 1.37
SE 25.70.0600 | FORNECIMENTO DE PROJETO EXECUTIVO DE INSTALACAO ELETRICA EM AUTOCAD APROVADO NA CONCESSIONARIA EM HABITACAO/LOTEAMENTO, COM ATE 12000M2 DE AREA. | M2 | 8.78
SE 25.70.0650 | FORNECIMENTO DE PROJETO EXECUTIVO DE INSTALACAO ELETRICA EM AUTOCAD APROVADO NA CONCESSIONARIA EM HABITACAO/LOTEAMENTO COM 12000 A 36000M2 DE AREA, SENDO OS PRIMEIROS 12000M2 MEDIDOS COMO O ITEM SE 25.70.0600. | M2 | 5.78
SE 25.70.0700 | FORNECIMENTO DE PROJETO EXECUTIVO DE INSTALACAO ELETRICA EM AUTOCAD APROVADO NA CONCESSIONARIA EM HABITACAO/LOTEAMENTO, CONSIDERANDO A AREA ACIMA DE 36000M2, SENDO OS PRIMEIROS 12000M2 MEDIDOS COMO O ITEM SE 25.70.0600 E DE 12001 A 36000M2 COMO O ITEM SE 25.70.0650. | M2 | 4.4
SE 25.70.0750 | PROJETO EXECUTIVO DE INSTALACAO ELETRICA DO QUADRO DOS COMANDOS DE MOTORES PARA CHAFARIZES, APRESENTADO EM PAPEL VEGETAL NOS PADROES DA CONTRATADA, DE ACORDO COM A ABNT. | CJ | 1348.48
SE 25.70.0800 | PROJETO EXECUTIVO DE SISTEMA DE AR CONDICIONADO, EM AUTOCAD, EM PREDIOS COM AREA DE ATE 500M2. | M2 | 11.28
SE 25.70.0850 | PROJETO EXECUTIVO DE SISTEMA DE AR CONDICIONADO, EM AUTOCAD, EM PREDIOS COM AREA DE 500 A 3000M2. | M2 | 9.36
SE 25.70.0900 | PROJETO EXECUTIVO DE SISTEMA DE AR CONDICIONADO, EM AUTOCAD, EM PREDIOS COM AREA ACIMA DE 3000M2. | M2 | 5.65
SE 25.70.0950 | PROJETO EXECUTIVO DE REDE LOGICA (COMPUTADORES) EM AUTOCAD, EM PREDIOS COM AREA DE ATE 500M2. | M2 | 11.28
SE 25.70.1000 | PROJETO EXECUTIVO DE REDE LOGICA (COMPUTADORES) EM AUTOCAD, EM PREDIOS COM AREA DE 500M2 A 3000M2. | M2 | 9.36
SE 25.70.1050 | PROJETO EXECUTIVO DE REDE LOGICA (COMPUTADORES) EM AUTOCAD, EM PREDIOS COM AREA ACIMA DE 3000M2. | M2 | 5.65
SE 25.70.1100 | PROJETO EXECUTIVO DE INSTALACAO ELETRICA, INCLUSIVE ILUMINACAO, TOMADAS E ILUMINACAO DE EMERGENCIA PARA SUBESTACAO ATE 2750 KVA, APRESENTADO EM AUTOCAD FOR WINDOWS, NOS PADROES DA CONTRATANTE, APROVADO NA CONCESSIONARIA. | UN | 9783.75
SE 25.75.0050 | FORNECIMENTO DE PROJETO EXECUTIVO DE INSTALACAO DE SEGURANCA EM AUTOCAD APROVADO NA CONCESSIONARIA, EM PREDIOS CULTURAIS. | M2 | 14.76
SE 25.80.0050 | PROJETO EXECUTIVO DE INSTALACOES ESPECIAIS EM AUTOCAD, APROVADO NA CONCESSIONARIA, EM PREDIOS CULTURAIS, CONSIDERANDO A AREA COM 500M2 A 3000M2, COMPREENDENDO PROJETOS DE ILUMINACAO CENICA, SONORIZACAO DE AUDITORIO, PLATEIA E PALCO, SISTEMA DE AUDIVISUAL E TRADUCAO SIMULTANEA. | M2 | 126.61
SE 25.85.0050 | PROJETO EXECUTIVO DE ARQUITETURA PARA CONSTRUCAO DE GALPAO (GEOMETRICO, CORTES, DETALHAMENTO E PERSPECTIVA) APRESENTADO EM PAPEL VEGETAL NOS PADROES DA CONTRATANTE, DE ACORDO COM A ABNT, CONSIDERANDO A AREA DE 500M2. | M2 | 44.98
SE 25.85.0100 | PROJETO EXECUTIVO DE ARQUITETURA PARA AREA DESTINADA A ABRIGAR SUBESTACAO, ATE 2750KVA, INCLUSIVE DETALHAMENTO DA SERRALHERIA E DOS CUBICULOS, APRESENTADO EM AUTOCAD FOR WINDOWS, NOS PADROES DA CONTRATANTE. | UN | 9999.3
SE 25.85.0150 | DESENHO EM PERSPECTIVA NO TAMANHO DE (70X50)CM, COLORIDO, PARA PROJETO DE TRATAMENTO PAISAGISTICO EM AREAS PUBLICAS. | UN | 2992.3
SE 25.85.0200 | PROJETO EXECUTIVO DE ARQUITETURA PARA IMPLANTACAO DE VIVEIROS DE MUDAS DE ARVORES E HORTAS (GEOMETRICO, CORTES, DETALHAMENTO E PERSPECTIVAS) APRESENTADO EM PAPEL VEGETAL NOS PADROES DA CONTRATANTE, DE ACORDO COM A ABNT, CONSIDERANDO A AREA DE ATE 20.000M2. | M2 | 2.84
SE 25.85.0250 | PROJETO EXECUTIVO DE INSTALACAO ELETRICA, APRESENTADO EM PAPEL VEGETAL NOS PADROES DA CONTRATANTE, DE ACORDO COM A ABNT, PARA CHAFARIZES, INCLUSIVE LEGALIZACAO JUNTO A CONCESSIONARIA. | CJ | 674.25
SE 25.85.0300 | PROJETO EXECUTIVO DE INSTALACAO HIDRO-SANITARIA, APRESENTADO EM PAPEL VEGETAL NOS PADROES DA CONTRATADA, DE ACORDO COM A ABNT, PARA CHAFARIZES, INCLUSIVE LEGALIZACAO JUNTO A CONCESSIONARIA. | CJ | 674.25
SE 25.85.0350 | PROJETO EXECUTIVO DE SISTEMA DE DRENAGEM E IRRIGACAO PARA IMPLANTACAO DE VIVEIROS DE MUDAS DE ARVORES E HORTAS, APRESENTADO EM PAPEL VEGETAL NOS PADROES DA CONTRATANTE, DE ACORDO COM A ABNT, CONSIDERANDO A AREA DE ATE 20.000M2. | M2 | 1.67
SE 25.90.0200 | SERVICOS DE ELABORACAO DE PROJETO ESTRUTURAL FINAL DE ENGENHARIA DE OBRAS-DE-ARTE ESPECIAIS (PONTES, VIADUTOS E PASSARELAS) EM CONCRETO ARMADO E/OU PROTENDIDO OU ESTRUTURA DE ACO, APRESENTADO EM PLANTAS E MEMORIA DE CALCULO OBEDECENDO A ORIENTACAO DA PCRJ PARA OBRAS COM AREA DE PROJECAO HORIZONTAL INFERIOR A 500M2. | M2 | 133.67
SE 25.90.0300 | SERVICOS DE ELABORACAO DE PROJETO ESTRUTURAL FINAL DE ENGENHARIA DE OBRAS-DE-ARTE ESPECIAIS (PONTES, VIADUTOS E PASSARELAS) EM CONCRETO ARMADO E/OU PROTENDIDO OU ESTRUTURA DE ACO, APRESENTADO EM PLANTAS E MEMORIA DE CALCULO OBEDECENDO A ORIENTACAO DA PCRJ PARA OBRAS COM AREA DE PROJECAO HORIZONTAL DE 500 A 5000M2. | M2 | 122.69
SE 25.90.0350 | SERVICOS DE ELABORACAO DE PROJETO ESTRUTURAL FINAL DE ENGENHARIA DE OBRAS-DE-ARTE ESPECIAIS (PONTES, VIADUTOS E PASSARELAS) EM CONCRETO ARMADO E/OU PROTENDIDO OU ESTRUTURA DE ACO, APRESENTADO EM PLANTAS E MEMORIA DE CALCULO OBEDECENDO A ORIENTACAO DA PCRJ PARA OBRAS COM AREA DE PROJECAO HORIZONTAL DE 5000 A 7000M2. | M2 | 117.38
SE 25.90.0400 | SERVICOS DE ELABORACAO DE PROJETO ESTRUTURAL FINAL DE ENGENHARIA DE OBRAS-DE-ARTE ESPECIAIS (PONTES, VIADUTOS E PASSARELAS) EM CONCRETO ARMADO E/OU PROTENDIDO OU ESTRUTURA DE ACO, APRESENTADO EM PLANTAS E MEMORIA DE CALCULO OBEDECENDO A ORIENTACAO DA PCRJ PARA OBRAS COM AREA DE PROJECAO HORIZONTAL SUPERIOR A 7000M2. | M2 | 109.02
SE 25.95.0050 | PROJETO EXECUTIVO DE PROGRAMACAO VISUAL PARA PREDIOS ESCOLARES E/OU ADMINISTRATIVOS DE 501 ATE 3000M2 APRESENTADO EM AUTOCAD FOR WINDOWS NOS PADROES DA CONTRATANTE. | M2 | 13.57
SE 29.05.0050 | EXTRACAO COM AUXILIO DE SONDA ROTATIVA DE CORPOS DE PROVA COM 15CM DE DIAMETRO EM PAVIMENTOS COM PLACAS DE CONCRETO, REVESTIMENTOS BETUMINOSOS, COM MAIS DE 10CM DE ESPESSURA.(DESONERADO) | UN | 623.33
SE 29.05.0100 | DETERMINACAO DA DEFORMACAO DO PAVIMENTO COM AUXILIO DA VIGA BENKELMANN, PONTO.(DESONERADO) | UN | 132.96
SE 30.05.0050 | EXTRACAO COM AUXILIO DE SONDA ROTATIVA DE CORPOS DE PROVA COM 15CM DE DIAMETRO EM PAVIMENTOS COM PLACAS DE CONCRETO, REVESTIMENTOS BETUMINOSOS, COM MAIS DE 10CM DE ESPESSURA. | UN | 701.1
SE 30.05.0100 | DETERMINACAO DA DEFORMACAO DO PAVIMENTO COM AUXILIO DA VIGA BENKELMANN, PONTO. | UN | 151.53
SE 34.05.0250 | SERVICOS DE INVENTARIO, METODOLOGIA DE CADASTRO E AVALIACAO DA ARBORIZACAO PUBLICA DA CIDADE DO RIO DE JANEIRO.(DESONERADO) | UN | 2.81
SE 34.05.0300 | SERVICOS DE ELABORACAO DE VISTORIAS, LAUDOS TECNICOS, ANTEPROJETOS DE INTERVENCOES LOCALIZADAS, QUANTITATIVOS E RELATORIO FOTOGRAFICO PARA EXECUCAO DE RECUPERACAO ESTRUTURAL DE OBRAS-DE-ARTE ESPECIAIS, COM AREAS DE PROJECAO HORIZONTAL ENTRE 1000M2 E 2000M2. CUSTO POR M2 DE AREA DE VISTORIA ACIMA DE 1000M2. PARA OS PRIMEIROS 1000M2 CONSIDERAR O ITEM PERTINENTE.(DESONERADO) | M2 | 14.52
SE 34.05.0350 | SERVICOS DE ELABORACAO DE VISTORIAS, LAUDOS TECNICOS, ANTEPROJETOS DE INTERVENCOES LOCALIZADAS, QUANTITATIVOS E RELATORIO FOTOGRAFICO PARA EXECUCAO DE RECUPERACAO ESTRUTURAL DE OBRAS-DE-ARTE ESPECIAIS, COM AREAS DE PROJECAO HORIZONTAL ENTRE 2000M2 E 5000M2. CUSTO POR M2 DE AREA DE VISTORIA ACIMA DE 2000M2. PARA OS PRIMEIROS 2000M2 CONSIDERAR OS ITENS PERTINENTES.(DESONERADO) | M2 | 11.34
SE 34.05.0400 | SERVICOS DE ELABORACAO DE VISTORIAS, LAUDOS TECNICOS, ANTEPROJETOS DE INTERVENCOES LOCALIZADAS, QUANTITATIVOS E RELATORIO FOTOGRAFICO PARA EXECUCAO DE RECUPERACAO ESTRUTURAL DE OBRAS-DE-ARTE ESPECIAIS, COM AREAS DE PROJECAO HORIZONTAL ACIMA DE 5000M2. CUSTO POR M2 DE AREA DE VISTORIA ACIMA DE 5000M2. PARA OS PRIMEIROS 5000M2 CONSIDERAR OS ITENS PERTINENTES.(DESONERADO) | M2 | 10.01
SE 34.05.0450 | SERVICOS DE ELABORACAO DE VISTORIAS, LAUDOS TECNICOS, ANTEPROJETOS DE INTERVENCOES LOCALIZADAS, QUANTITATIVOS E RELATORIO FOTOGRAFICO PARA EXECUCAO DE RECUPERACAO ESTRUTURAL DE OBRAS-DE-ARTE ESPECIAIS, COM AREA DE PROJECAO HORIZONTAL DE ATE 1000M2 OU PARA PRIMEIROS 1000M2 DE AREAS SUPERIORES.(DESONERADO) | M2 | 17.78
SE 34.05.0700 | SERVICOS DE ELABORACAO DE VISTORIAS, LAUDOS TECNICOS, ANTEPROJETOS DE INTERVENCOES LOCALIZADAS, QUANTITATIVOS E RELATORIO FOTOGRAFICO PARA EXECUCAO DE RECUPERACAO EM PREDIOS PUBLICOS, COM AREA DE PROJECAO HORIZONTAL DE ATE 1000M2 OU PARA PRIMEIROS 1000M2 DE AREAS SUPERIORES.(DESONERADO) | M2 | 7.05
SE 34.05.0800 | SERVICOS DE ELABORACAO DE VISTORIAS, LAUDOS TECNICOS, QUANTITATIVOS E RELATORIO FOTOGRAFICO, RELATIVO A PICHACOES E ATOS DE VANDALISMO DE MONUMENTOS HISTORICOS.(DESONERADO) | H | 113.16
SE 35.05.0250 | SERVICOS DE INVENTARIO, METODOLOGIA DE CADASTRO E AVALIACAO DA ARBORIZACAO PUBLICA DA CIDADE DO RIO DE JANEIRO. | UN | 3.2
SE 35.05.0300 | SERVICOS DE ELABORACAO DE VISTORIAS, LAUDOS TECNICOS, ANTEPROJETOS DE INTERVENCOES LOCALIZADAS, QUANTITATIVOS E RELATORIO FOTOGRAFICO PARA EXECUCAO DE RECUPERACAO ESTRUTURAL DE OBRAS-DE-ARTE ESPECIAIS, COM AREAS DE PROJECAO HORIZONTAL ENTRE 1000M2 E 2000M2. CUSTO POR M2 DE AREA DE VISTORIA ACIMA DE 1000M2. PARA OS PRIMEIROS 1000M2 CONSIDERAR O ITEM PERTINENTE. | M2 | 15.9
SE 35.05.0350 | SERVICOS DE ELABORACAO DE VISTORIAS, LAUDOS TECNICOS, ANTEPROJETOS DE INTERVENCOES LOCALIZADAS, QUANTITATIVOS E RELATORIO FOTOGRAFICO PARA EXECUCAO DE RECUPERACAO ESTRUTURAL DE OBRAS-DE-ARTE ESPECIAIS, COM AREAS DE PROJECAO HORIZONTAL ENTRE 2000M2 E 5000M2. CUSTO POR M2 DE AREA DE VISTORIA ACIMA DE 2000M2. PARA OS PRIMEIROS 2000M2 CONSIDERAR OS ITENS PERTINENTES. | M2 | 12.4
SE 35.05.0400 | SERVICOS DE ELABORACAO DE VISTORIAS, LAUDOS TECNICOS, ANTEPROJETOS DE INTERVENCOES LOCALIZADAS, QUANTITATIVOS E RELATORIO FOTOGRAFICO PARA EXECUCAO DE RECUPERACAO ESTRUTURAL DE OBRAS-DE-ARTE ESPECIAIS, COM AREAS DE PROJECAO HORIZONTAL ACIMA DE 5000M2. CUSTO POR M2 DE AREA DE VISTORIA ACIMA DE 5000M2. PARA OS PRIMEIROS 5000M2 CONSIDERAR OS ITENS PERTINENTES. | M2 | 10.94
SE 35.05.0450 | SERVICOS DE ELABORACAO DE VISTORIAS, LAUDOS TECNICOS, ANTEPROJETOS DE INTERVENCOES LOCALIZADAS, QUANTITATIVOS E RELATORIO FOTOGRAFICO PARA EXECUCAO DE RECUPERACAO ESTRUTURAL DE OBRAS-DE-ARTE ESPECIAIS, COM AREA DE PROJECAO HORIZONTAL DE ATE 1000M2 OU PARA PRIMEIROS 1000M2 DE AREAS SUPERIORES. | M2 | 19.42
SE 35.05.0700 | SERVICOS DE ELABORACAO DE VISTORIAS, LAUDOS TECNICOS, ANTEPROJETOS DE INTERVENCOES LOCALIZADAS, QUANTITATIVOS E RELATORIO FOTOGRAFICO PARA EXECUCAO DE RECUPERACAO EM PREDIOS PUBLICOS, COM AREA DE PROJECAO HORIZONTAL DE ATE 1000M2 OU PARA PRIMEIROS 1000M2 DE AREAS SUPERIORES. | M2 | 7.67
SE 35.05.0800 | SERVICOS DE ELABORACAO DE VISTORIAS, LAUDOS TECNICOS, QUANTITATIVOS E RELATORIO FOTOGRAFICO, RELATIVO A PICHACOES E ATOS DE VANDALISMO DE MONUMENTOS HISTORICOS. | H | 120.92
SE 39.05.0025 | ANALISE LABORATORIAL FISICO-QUIMICO DE AFLUENTE OU EFLUENTE DE E.T.E. COM DETERMINACAO DOS PARAMETROS DE DBO, RNFT, RS, OLEOS E GRAXAS, DETERGENTES, PH E VAZAO. REALIZACAO DE UMA CAMPANHA DE COLETA POR SEMANA. INCLUSIVE APRESENTACAO DE RELATORIO DE CONSOLIDACAO DE DADOS.(DESONERADO) | UN | 237.1
SE 39.05.0050 | ANALISE LABORATORIAL DE SOLO DE ARVORES.(DESONERADO) | UN | 30
SE 39.05.0100 | ANALISE LABORATORIAL FITOPATOLOGICA DE ARVORES.(DESONERADO) | UN | 25
SE 40.05.0025 | ANALISE LABORATORIAL FISICO-QUIMICO DE AFLUENTE OU EFLUENTE DE E.T.E. COM DETERMINACAO DOS PARAMETROS DE DBO, RNFT, RS, OLEOS E GRAXAS, DETERGENTES, PH E VAZAO. REALIZACAO DE UMA CAMPANHA DE COLETA POR SEMANA. INCLUSIVE APRESENTACAO DE RELATORIO DE CONSOLIDACAO DE DADOS. | UN | 237.1
SE 40.05.0050 | ANALISE LABORATORIAL DE SOLO DE ARVORES. | UN | 30
SE 40.05.0100 | ANALISE LABORATORIAL FITOPATOLOGICA DE ARVORES. | UN | 25
SE 98.99.0050 | ELABORACAO DE MANUAL DE OPERACAO E MANUTENCAO PARA SUBESTACAO ABAIXADORA DE TENSAO.(DESONERADO) | UN | 3178.84
SE 98.99.0100 | SERVICOS DE COMISSIONAMENTO, TESTES E TREINAMENTO PESSOAL PARA UTILIZACAO DE SUBESTACAO ABAIXADORA DE TENSAO.(DESONERADO) | UN | 7406.53
SE 99.99.0050 | ELABORACAO DE MANUAL DE OPERACAO E MANUTENCAO PARA SUBESTACAO ABAIXADORA DE TENSAO. | UN | 3519.87
SE 99.99.0100 | SERVICOS DE COMISSIONAMENTO, TESTES E TREINAMENTO PESSOAL PARA UTILIZACAO DE SUBESTACAO ABAIXADORA DE TENSAO. | UN | 8286.71
ST 49.05.0050 | PROJETO DE INTERSECAO SEMAFORIZADA DE ACORDO COM AS ESPECIFICOES DA CET-RIO.(DESONERADO) | UN | 2134.21
ST 49.05.0100 | PROJETO DE SINALIZACAO GRAFICA HORIZONTAL, INCLUSIVE TRANSPORTE EM CAMINHONETA PARA 09 PASSAGEIROS PARA O LOCAL, CONFORME ESPECIFICACOES DA CET-RIO.(DESONERADO) | KM | 786.28
ST 50.05.0050 | PROJETO DE INTERSECAO SEMAFORIZADA DE ACORDO COM AS ESPECIFICOES DA CET-RIO. | UN | 2588.37
ST 50.05.0100 | PROJETO DE SINALIZACAO GRAFICA HORIZONTAL, INCLUSIVE TRANSPORTE EM CAMINHONETA PARA 09 PASSAGEIROS PARA O LOCAL, CONFORME ESPECIFICACOES DA CET-RIO. | KM | 939.38
ST 54.05.0050 | CONTAGEM MANUAL CLASSIFICADA DE FLUXO DE VEICULOS OU PEDESTRES, DE ACORDO COM AS ESPECIFICACOES DA CET-RIO.(DESONERADO) | H | 43.42
ST 54.05.0100 | LEVANTAMENTO DE PERFIL DE TRAFEGO DE SECOES DE VIAS URBANAS, COM ATE 4 FAIXAS, ATRAVES DE CONTAGENS VOLUMETRICAS, NAO CLASSIFICADAS DURANTE 24 HORAS, EM INTERVALOS DE 15MIN, REALIZADAS POR EQUIPAMENTO, COM APRESENTACAO DOS DADOS EM MEIO MAGNETICO.(DESONERADO) | UN | 874.16
ST 54.05.0150 | LEVANTAMENTO DE PERFIL DE TRAFEGO DE SECOES DE VIAS URBANAS, COM ATE 4 FAIXAS, ATRAVES DE CONTAGENS VOLUMETRICAS, NAO CLASSIFICADAS DURANTE 7 DIAS, EM INTERVALOS DE 15MIN, REALIZADAS POR DISPOSITIVOS PNEUMATICOS, COM APRESENTACAO DOS DADOS EM MEIO MAGNETICO.(DESONERADO) | UN | 4039.2
ST 54.05.0200 | PESQUISAS DE TRAFEGO DIVERSAS (ORIGEM DESTINO, PERMANENCIA EM ESTACIONAMENTO, POLO GERADOR DE TRAFEGO, PLACAS, ETC.), CONFORME ESPECIFICACAO CET-RIO, REALIZADAS MANUALMENTE, MEDIDAS PELA HORA DE PESQUISA, INCLUI A EQUIPE DE APOIO PARA REGISTRO, TRATAMENTO E APRESENTACAO DOS DADOS.(DESONERADO) | H | 47.45
ST 54.05.0250 | PESQUISA DE ORIGEM-DESTINO DE ACORDO COM AS ESPECIFICACOES DA CET-RIO.(DESONERADO) | UN | 0.38
ST 54.05.0300 | PESQUISA DE POLOS GERADORES DE TRAFEGO DE ACORDO COM AS ESPECIFICACOES DA CET-RIO.(DESONERADO) | UN | 0.56
ST 55.05.0050 | CONTAGEM MANUAL CLASSIFICADA DE FLUXO DE VEICULOS OU PEDESTRES, DE ACORDO COM AS ESPECIFICACOES DA CET-RIO. | H | 48.16
ST 55.05.0100 | LEVANTAMENTO DE PERFIL DE TRAFEGO DE SECOES DE VIAS URBANAS, COM ATE 4 FAIXAS, ATRAVES DE CONTAGENS VOLUMETRICAS, NAO CLASSIFICADAS DURANTE 24 HORAS, EM INTERVALOS DE 15MIN, REALIZADAS POR EQUIPAMENTO, COM APRESENTACAO DOS DADOS EM MEIO MAGNETICO. | UN | 1084.52
ST 55.05.0150 | LEVANTAMENTO DE PERFIL DE TRAFEGO DE SECOES DE VIAS URBANAS, COM ATE 4 FAIXAS, ATRAVES DE CONTAGENS VOLUMETRICAS, NAO CLASSIFICADAS DURANTE 7 DIAS, EM INTERVALOS DE 15MIN, REALIZADAS POR DISPOSITIVOS PNEUMATICOS, COM APRESENTACAO DOS DADOS EM MEIO MAGNETICO. | UN | 4039.2
ST 55.05.0200 | PESQUISAS DE TRAFEGO DIVERSAS (ORIGEM DESTINO, PERMANENCIA EM ESTACIONAMENTO, POLO GERADOR DE TRAFEGO, PLACAS, ETC.), CONFORME ESPECIFICACAO CET-RIO, REALIZADAS MANUALMENTE, MEDIDAS PELA HORA DE PESQUISA, INCLUI A EQUIPE DE APOIO PARA REGISTRO, TRATAMENTO E APRESENTACAO DOS DADOS. | H | 52.55
ST 55.05.0250 | PESQUISA DE ORIGEM-DESTINO DE ACORDO COM AS ESPECIFICACOES DA CET-RIO. | UN | 0.4
ST 55.05.0300 | PESQUISA DE POLOS GERADORES DE TRAFEGO DE ACORDO COM AS ESPECIFICACOES DA CET-RIO. | UN | 0.6
ST 59.05.0050 | BLOCO SEMAFORICO PRINCIPAL, EM ALUMINIO, COM 03 (TRES) MODULOS FOCAIS PARA LENTES DE 300MM DE DIAMETRO, COMPLETO COM LENTES, REFLETORES, INSTALACAO ELETRICA, LAMPADAS, COBRE-FOCOS, ANTEPARO E SUPORTES DE FIXACAO, CONFORME ESPECIFICACAO DA CET-RIO. FORNECIMENTO.(DESONERADO) | UN | 1191.07
ST 59.05.0100 | BLOCO SEMAFORICO REPETIDOR, EM ALUMINIO, COM 03 (TRES) MODULOS FOCAIS PARA LENTES DE 200MM DE DIAMETRO, COMPLETO COM LENTES, REFLETORES, INSTALACAO ELETRICA, LAMPADAS, COBRE-FOCOS, ANTEPARO E SUPORTES DE FIXACAO, CONFORME ESPECIFICACAO DA CET-RIO. FORNECIMENTO.(DESONERADO) | UN | 643.73
ST 59.05.0150 | BLOCO SEMAFORICO PARA PEDESTRE OU CICLOVIA, EM ALUMINIO, COM 02 (DOIS) MODULOS FOCAIS PARA LENTES DE 200MM DE LADO, COMPLETO COM LENTES, REFLETORES, INSTALACAO ELETRICA, LAMPADAS, COBRE-FOCOS E SUPORTES DE FIXACAO, CONFORME ESPECIFICACAO DA CET-RIO. FORNECIMENTO.(DESONERADO) | UN | 443.36
ST 59.05.0500 | BLOCO SEMAFORICO PRINCIPAL COM 3 (TRES) MODULOS FOCAIS DE 300MM DE DIAMETRO A LED, COBRE-FOCOS, ANTEPARO, BORRACHAS DE VEDACAO E SUPORTES DE FIXACAO, CONFORME ESPECIFICACAO DA CET-RIO. FORNECIMENTO.(DESONERADO) | UN | 2300
ST 59.05.0550 | BLOCO SEMAFORICO REPETIDOR COM 3 (TRES) MODULOS FOCAIS DE 200MM DE DIAMETRO A LED, COBRE-FOCOS, ANTEPARO, BORRACHAS DE VEDACAO E SUPORTES DE FIXACAO, CONFORME ESPECIFICACAO DA CET-RIO. FORNECIMENTO.(DESONERADO) | UN | 1900
ST 59.05.1000 | BLOCO SEMAFORICO PARA PEDESTRE COM 2 (DOIS) MODULOS FOCAIS DE 200MM A LED, COMPREENDENDO FOCO VERDE "SIGA" (BONECO) E FOCO VERMELHO "PARE" (MAO ESPALMADA) COM BORRACHAS DE VEDACAO E SUPORTES DE FIXACAO, CONFORME ESPECIFICACAO DA CET-RIO. FORNECIMENTO.(DESONERADO) | UN | 1228.99
ST 59.10.0050 | BOTOEIRA PARA TRAVESSIA DE PEDESTRES CONFORME ESPECIFICACAO DA CET-RIO. FORNECIMENTO.(DESONERADO) | UN | 116.2
ST 59.10.0450 | CONTROLADOR ELETRONICO DE TRAFEGO LOCAL, COMPATIVEL COM SISTEMA CET-RIO/CTA, MODULOS II, V, VI, VII, COM 4 FASES, MODELO DP40-8, DA DATAPROM OU SIMILAR. FORNECIMENTO.(DESONERADO) | UN | 20409.87
ST 59.10.0500 | CONTROLADOR ELETRONICO DE TRAFEGO LOCAL, COMPATIVEL COM SISTEMA CET-RIO/CTA, MODULOS II, V, VI, VII, COM 6 FASES, MODELO DP40-8, DA DATAPROM OU SIMILAR. FORNECIMENTO.(DESONERADO) | UN | 22134.87
ST 59.10.0550 | CONTROLADOR ELETRONICO DE TRAFEGO LOCAL, COMPATIVEL COM SISTEMA CET-RIO/CTA, MODULOS II, V, VI, VII, COM 8 FASES, MODELO DP40-8, DA DATAPROM OU SIMILAR. FORNECIMENTO.(DESONERADO) | UN | 23859.87
ST 59.10.0600 | CONTROLADOR ELETRONICO DE TRAFEGO LOCAL, COMPATIVEL COM SISTEMA CET-RIO/CTA, MODULOS II, V, VI, VII, COM 10 FASES, MODELO DP40-16, DA DATAPROM OU SIMILAR. FORNECIMENTO.(DESONERADO) | UN | 20949
ST 59.10.0650 | CONTROLADOR ELETRONICO DE TRAFEGO LOCAL, COMPATIVEL COM SISTEMA CET-RIO/CTA, MODULOS II, V, VI, VII, COM 12 FASES, MODELO DP40-16, DA DATAPROM OU SIMILAR. FORNECIMENTO.(DESONERADO) | UN | 22674
ST 59.10.0700 | CONTROLADOR ELETRONICO DE TRAFEGO LOCAL, COMPATIVEL COM SISTEMA CET-RIO/CTA, MODULOS II, V, VI, VII, COM 14 FASES, MODELO DP40-16, DA DATAPROM OU SIMILAR. FORNECIMENTO.(DESONERADO) | UN | 24399
ST 59.10.0750 | CONTROLADOR ELETRONICO DE TRAFEGO LOCAL, COMPATIVEL COM SISTEMA CET-RIO/CTA, MODULOS II, V, VI, VII, COM 16 FASES, MODELO DP40-16, DA DATAPROM OU SIMILAR. FORNECIMENTO.(DESONERADO) | UN | 26124
ST 59.10.0800 | CONTROLADOR DE AREA, COMPATIVEL COM SISTEMA CET-RIO/CTA, MODULOS II, V, VI, VII, COM TODAS AS PLACAS DE COMUNICACAO, DATAPROM OU SIMILAR. FORNECIMENTO.(DESONERADO) | UN | 60565.33
ST 59.10.0900 | CONTROLADOR ELETRONICO DE TRAFEGO LOCAL, COM 4 FASES, COMPATIVEL COM SISTEMA CET-RIO/CTA, MODULOS I, III, IV, MODELO RMX-Y, DA TELVENT OU SIMILAR. FORNECIMENTO.(DESONERADO) | UN | 58080
ST 59.10.1000 | CONTROLADOR ELETRONICO DE TRAFEGO LOCAL, COM 8 FASES, COMPATIVEL COM SISTEMA CET-RIO/CTA, MODULOS I, III, IV, MODELO RMX-Y, DA TELVENT OU SIMILAR. FORNECIMENTO.(DESONERADO) | UN | 53492.56
ST 59.10.1100 | CONTROLADOR ELETRONICO DE TRAFEGO LOCAL, COM 12 FASES, COMPATIVEL COM SISTEMA CET-RIO/CTA, MODULOS I, III, IV, MODELO RMX-Y, DA TELVENT OU SIMILAR. FORNECIMENTO.(DESONERADO) | UN | 57707.38
ST 59.10.1200 | CONTROLADOR ELETRONICO DE TRAFEGO LOCAL, COM 16 FASES, COMPATIVEL COM SISTEMA CET-RIO/CTA, MODULOS I, III, IV, MODELO RMX-Y, DA TELVENT OU SIMILAR. FORNECIMENTO.(DESONERADO) | UN | 62168.76
ST 59.10.2000 | CONTROLADOR ELETRONICO DE TRAFEGO LOCAL, SEM FIO (WIRELESS), INCLUINDO PLACA DE COMUNICACAO WIRELESS GSM/GPRS, COM GPS, COMPATIVEL COM O SISTEMA CET-RIO/CTA SEM FIO (WIRELESS) - MODULOS VII, IX E XII, COM 4 FASES, MODELO DP-40-8 DA DATAPROM OU SIMILAR. FORNECIMENTO.(DESONERADO) | UN | 13895
ST 59.10.2050 | CONTROLADOR ELETRONICO DE TRAFEGO LOCAL, SEM FIO (WIRELESS), INCLUINDO PLACA DE COMUNICACAO WIRELESS GSM/GPRS, COM GPS, COMPATIVEL COM O SISTEMA CET-RIO/CTA SEM FIO (WIRELESS) - MODULOS VIII, X E XI, COM 4 FASES, MODELO RBY DA TELVENT OU SIMILAR. FORNECIMENTO.(DESONERADO) | UN | 15473.61
ST 59.10.2100 | CONTROLADOR ELETRONICO DE TRAFEGO LOCAL, SEM FIO (WIRELESS), INCLUINDO PLACA DE COMUNICACAO WIRELESS GSM/GPRS, COM GPS, COMPATIVEL COM O SISTEMA CET-RIO/CTA SEM FIO (WIRELESS) - MODULOS VII, IX E XII, COM 6 FASES, MODELO DP-40-8 DA DATAPROM OU SIMILAR. FORNECIMENTO.(DESONERADO) | UN | 15866
ST 59.10.2150 | CONTROLADOR ELETRONICO DE TRAFEGO LOCAL, SEM FIO (WIRELESS), INCLUINDO PLACA DE COMUNICACAO WIRELESS GSM/GPRS, COM GPS, COMPATIVEL COM O SISTEMA CET-RIO/CTA SEM FIO (WIRELESS) - MODULOS VIII, X E XI, COM 6 FASES, MODELO RBY DA TELVENT OU SIMILAR. FORNECIMENTO.(DESONERADO) | UN | 18701.58
ST 59.10.2200 | CONTROLADOR ELETRONICO DE TRAFEGO LOCAL, SEM FIO (WIRELESS), INCLUINDO PLACA DE COMUNICACAO WIRELESS GSM/GPRS, COM GPS, COMPATIVEL COM O SISTEMA CET-RIO/CTA SEM FIO (WIRELESS) - MODULOS VII, IX E XII, COM 8 FASES, MODELO DP-40-8 DA DATAPROM OU SIMILAR. FORNECIMENTO.(DESONERADO) | UN | 17835
ST 59.10.2250 | CONTROLADOR ELETRONICO DE TRAFEGO LOCAL, SEM FIO (WIRELESS), INCLUINDO PLACA DE COMUNICACAO WIRELESS GSM/GPRS, COM GPS, COMPATIVEL COM O SISTEMA CET-RIO/CTA SEM FIO (WIRELESS) - MODULOS VIII, X E XI, COM 8 FASES, MODELO RBY DA TELVENT OU SIMILAR. FORNECIMENTO.(DESONERADO) | UN | 21929.55
ST 59.10.2300 | CONTROLADOR ELETRONICO DE TRAFEGO LOCAL, SEM FIO (WIRELESS), INCLUINDO PLACA DE COMUNICACAO WIRELESS GSM/GPRS, COM GPS, COMPATIVEL COM O SISTEMA CET-RIO/CTA SEM FIO (WIRELESS) - MODULOS VII, IX E XII, COM 10 FASES, MODELO DP-40-16 DA DATAPROM OU SIMILAR. FORNECIMENTO.(DESONERADO) | UN | 20949
ST 59.10.2350 | CONTROLADOR ELETRONICO DE TRAFEGO LOCAL, SEM FIO (WIRELESS), INCLUINDO PLACA DE COMUNICACAO WIRELESS GSM/GPRS, COM GPS, COMPATIVEL COM O SISTEMA CET-RIO/CTA SEM FIO (WIRELESS) - MODULOS VIII, X E XI, COM 10 FASES, MODELO RBY DA TELVENT OU SIMILAR. FORNECIMENTO.(DESONERADO) | UN | 27033
ST 59.10.2400 | CONTROLADOR ELETRONICO DE TRAFEGO LOCAL, SEM FIO (WIRELESS), INCLUINDO PLACA DE COMUNICACAO WIRELESS GSM/GPRS, COM GPS, COMPATIVEL COM O SISTEMA CET-RIO/CTA SEM FIO (WIRELESS) - MODULOS VII, IX E XII, COM 12 FASES, MODELO DP-40-16 DA DATAPROM OU SIMILAR. FORNECIMENTO.(DESONERADO) | UN | 22918
ST 59.10.2450 | CONTROLADOR ELETRONICO DE TRAFEGO LOCAL, SEM FIO (WIRELESS), INCLUINDO PLACA DE COMUNICACAO WIRELESS GSM/GPRS, COM GPS, COMPATIVEL COM O SISTEMA CET-RIO/CTA SEM FIO (WIRELESS) - MODULOS VIII, X E XI, COM 12 FASES, MODELO RBY DA TELVENT OU SIMILAR. FORNECIMENTO.(DESONERADO) | UN | 29782.47
ST 59.10.2500 | CONTROLADOR ELETRONICO DE TRAFEGO LOCAL, SEM FIO (WIRELESS), INCLUINDO PLACA DE COMUNICACAO WIRELESS GSM/GPRS, COM GPS, COMPATIVEL COM O SISTEMA CET-RIO/CTA SEM FIO (WIRELESS) - MODULOS VII, IX E XII, COM 14 FASES, MODELO DP-40-16 DA DATAPROM OU SIMILAR. FORNECIMENTO.(DESONERADO) | UN | 24888
ST 59.10.2550 | CONTROLADOR ELETRONICO DE TRAFEGO LOCAL, SEM FIO (WIRELESS), INCLUINDO PLACA DE COMUNICACAO WIRELESS GSM/GPRS, COM GPS, COMPATIVEL COM O SISTEMA CET-RIO/CTA SEM FIO (WIRELESS) - MODULOS VIII, X E XI, COM 14 FASES, MODELO RBY DA TELVENT OU SIMILAR. FORNECIMENTO.(DESONERADO) | UN | 33487.74
ST 59.10.2600 | CONTROLADOR ELETRONICO DE TRAFEGO LOCAL, SEM FIO (WIRELESS), INCLUINDO PLACA DE COMUNICACAO WIRELESS GSM/GPRS, COM GPS, COMPATIVEL COM O SISTEMA CET-RIO/CTA SEM FIO (WIRELESS) - MODULOS VII, IX E XII, COM 16 FASES, MODELO DP-40-16 DA DATAPROM OU SIMILAR. FORNECIMENTO.(DESONERADO) | UN | 26857
ST 59.10.2650 | CONTROLADOR ELETRONICO DE TRAFEGO LOCAL, SEM FIO (WIRELESS), INCLUINDO PLACA DE COMUNICACAO WIRELESS GSM/GPRS, COM GPS, COMPATIVEL COM O SISTEMA CET-RIO/CTA SEM FIO (WIRELESS) - MODULOS VIII, X E XI, COM 16 FASES, MODELO RBY DA TELVENT OU SIMILAR. FORNECIMENTO.(DESONERADO) | UN | 38142.79
ST 59.15.0050 | MODULO DE DETETORES PARA CONTROLADOR DE TRAFEGO LOCAL, COMPATIVEL COM SISTEMA CET-RIO/CTA, MODULOS II, V, VI, VII, DA DATAPROM OU SIMILAR. FORNECIMENTO.(DESONERADO) | UN | 2172
ST 59.15.0100 | MODULO DE POTENCIA PARA CONTROLADOR DE TRAFEGO LOCAL, COMPATIVEL COM SISTEMA CET-RIO/CTA, MODULOS II, V, VI, VII, DA DATAPROM OU SIMILAR. FORNECIMENTO.(DESONERADO) | UN | 1725
ST 59.15.0150 | MODEM PARA CONTROLADOR LOCAL DP-40 DATAPROM, CONFORME ESPECIFICACAO CET-RIO. FORNECIMENTO.(DESONERADO) | UN | 930
ST 59.15.0200 | MODULO DE DETETORES PARA CONTROLADOR DE TRAFEGO LOCAL, COM CAPACIDADE PARA 2 LACOS INDUTIVOS, BST OU SIMILAR. FORNECIMENTO.(DESONERADO) | UN | 4887.02
ST 59.15.0250 | PLACA DE GRUPO PARA CONTROLADOR DE TRAFEGO LOCAL RMX-Y, COM CAPACIDADE PARA 2 FASES, MODELO GTX-201-V7, SAINCO TRAFICO OU SIMILAR. FORNECIMENTO.(DESONERADO) | UN | 7500.82
ST 59.15.0500 | PLACA DE COMUNICACAO SEM FIO (WIRELESS) GSM/GPRS, COM GPS, PARA CONTROLADOR ELETRONICO DE TRAFEGO LOCAL, COMPATIVEL COM O SISTEMA CET-RIO/CTA SEM FIO (WIRELESS) - MODULOS VII, IX E XII, MODELO EEC1C2-C DA DATAPROM OU SIMILAR. FORNECIMENTO.(DESONERADO) | UN | 2385
ST 59.15.0550 | PLACA DE COMUNICACAO SEM FIO (WIRELESS) GSM/GPRS, COM GPS, PARA CONTROLADOR ELETRONICO DE TRAFEGO LOCAL, COMPATIVEL COM O SISTEMA CET-RIO/CTA SEM FIO (WIRELESS) - MODULOS VIII, X E XI, MODELO TCE-486 DA TELVENT OU SIMILAR. FORNECIMENTO.(DESONERADO) | UN | 4736.84
ST 59.15.0600 | PLACA DE POTENCIA PARA CONTROLADOR ELETRONICO DE TRAFEGO LOCAL, COMPATIVEL COM O SISTEMA CET-RIO/CTA SEM FIO (WIRELESS) - MODULOS VII, IX E XII, MODELO POTNCS1 DA DATAPROM OU SIMILAR. FORNECIMENTO.(DESONERADO) | UN | 1783
ST 59.15.0650 | PLACA DE POTENCIA PARA CONTROLADOR ELETRONICO DE TRAFEGO LOCAL SEM FIO (WIRELESS), COMPATIVEL COM O SISTEMA CET-RIO/CTA SEM FIO (WIRELESS) - MODULOS VIII, X E XI, COM ATE 12 FASES (CONTROLADOR RBY), MODELO TGRY DA TELVENT OU SIMILAR. FORNECIMENTO.(DESONERADO) | UN | 5469.2
ST 59.15.0700 | PLACA DE POTENCIA PARA CONTROLADOR ELETRONICO DE TRAFEGO LOCAL SEM FIO (WIRELESS), COMPATIVEL COM O SISTEMA CET-RIO/CTA SEM FIO (WIRELESS) - MODULOS VIII, X E XI, COM MAIS DE 12 FASES (CONTROLADOR RMY), MODELO GTX-201 DA TELVENT OU SIMILAR. FORNECIMENTO.(DESONERADO) | UN | 7292.26
ST 59.20.0050 | INSTALACAO E TESTE DE FUNCIONAMENTO DE BLOCOS SEMAFORICOS.(DESONERADO) | UN | 155.51
ST 59.20.0100 | INSTALACAO E TESTE DE FUNCIONAMENTO DE BOTOEIRA.(DESONERADO) | UN | 15.44
ST 59.20.0150 | RETIRADA DE CORDOALHA E DE CABOS ELETRICOS DE INTERSECAO.(DESONERADO) | UN | 168.48
ST 59.20.0200 | RETIRADA DE BLOCO SEMAFORICO.(DESONERADO) | UN | 84.24
ST 59.20.0250 | CABO PARA ALIMENTACAO DE SEMAFORO, SECAO DE 4X1,5MM2, CONFORME ESPECIFICACAO DA CET-RIO. FORNECIMENTO E INSTALACAO.(DESONERADO) | M | 11.12
ST 59.20.0300 | CABO PARA ALIMENTACAO DE SEMAFORO, SECAO DE 7X1,5MM2, CONFORME ESPECIFICACAO DA CET-RIO. FORNECIMENTO E INSTALACAO.(DESONERADO) | M | 12.12
ST 59.20.0350 | CABO DE COBRE ESTANHADO, MULTIPLO PARA COMANDO, 1KV, XLPE/90OC, SECAO DE 9X1,5MM2, CONFORME ESPECIFICACAO DA CET-RIO. FORNECIMENTO E INSTALACAO.(DESONERADO) | M | 4.5
ST 59.20.0400 | CABO DE COBRE ESTANHADO, MULTIPLO PARA COMANDO, 1KV, XLPE/90OC, SECAO DE 7X2,5MM2, CONFORME ESPECIFICACAO DA CET-RIO. FORNECIMENTO E INSTALACAO.(DESONERADO) | M | 7.04
ST 59.20.0450 | CABO DE COBRE ESTANHADO, MULTIPLO PARA COMANDO, 1KV, XLPE/90OC, SECAO DE 4X6MM2, CONFORME ESPECIFICACAO DA CET-RIO. FORNECIMENTO E INSTALACAO.(DESONERADO) | M | 8.34
ST 59.20.0500 | CABO DE COBRE ESTANHADO, MULTIPLO PARA COMANDO, 1KV, XLPE/90OC, SECAO DE 4X10MM2, CONFORME ESPECIFICACAO DA CET-RIO. FORNECIMENTO E INSTALACAO.(DESONERADO) | M | 17.36
ST 59.20.0550 | CABO ELETRICO SINGELO DE 10MM2, CONFORME ESPECIFICACAO DA CET-RIO. FORNECIMENTO E INSTALACAO.(DESONERADO) | M | 7.21
ST 59.25.0050 | INSTALACAO, PROGRAMACAO E TESTE DE FUNCIONAMENTO DE CONTROLADOR DE TRAFEGO.(DESONERADO) | UN | 420.22
ST 59.25.0100 | RETIRADA DE CONTROLADOR DE TRAFEGO.(DESONERADO) | UN | 427.62
ST 59.30.0050 | SERVICOS DE INSTALACAO DE LACOS INDUTIVOS PERMANENTES, INCLUINDO CORTE, LIMPEZA DO RASGO, FORNECIMENTO E COLOCACAO DE FIO ATE A CAIXA DE PASSAGEM NA CALCADA, TESTE DE CONTINUIDADE ELETRICA E FORNECIMENTO E APLICACAO DE SELANTE PARA FIXACAO DO FIO E RECOMPOSICAO DO PAVIMENTO.(DESONERADO) | UN | 1000
ST 59.30.0100 | INSTALACAO, AJUSTES E TESTES DE DETETOR VEICULAR PARA LACO INDUTIVO.(DESONERADO) | UN | 288.51
ST 59.35.0050 | BASE DE CONCRETO ARMADO PARA CONTROLADOR DE TRAFEGO.(DESONERADO) | UN | 171.32
ST 59.35.0100 | PEDESTAL TUBULAR, COM BANDEJA, PARA CONTROLADORES DE TRAFEGO TIPO TESC, DATAPRON OU SIMILARES, CONFORME ESPECIFICACAO CET-RIO.(DESONERADO) | UN | 753.9
ST 59.40.0050 | EMENDA DIRETA DE CABO TELEFONICO COM ATE 100 PARES.(DESONERADO) | UN | 35.8
ST 59.40.0100 | INSTALACAO DE BLOCO TERMINAL DE 10 PARES EM BASTIDORES DE ACO, INCLUSIVE REALIZACAO DE EMENDAS.(DESONERADO) | UN | 123.48
ST 59.40.0150 | INSTALACAO DE KIT DE PROTECAO PARA 10 PARES, EXCLUSIVE FORNECIMENTO.(DESONERADO) | UN | 17.9
ST 59.40.0200 | INSTALACAO SUBTERRANEA DE CABOS DE COMUNICACAO, EXCLUSIVE FORNECIMENTO.(DESONERADO) | M | 4.75
ST 59.40.0250 | INSTALACAO DE CAIXA DE EMENDA AEREA.(DESONERADO) | UN | 72.82
ST 59.40.0300 | INSTALACAO AEREA DE CABOS DE COMUNICACAO.(DESONERADO) | M | 15.78
ST 59.40.0350 | FORNECIMENTO DE CORDOALHA DE ACO DE 5/16".(DESONERADO) | M | 5.05
ST 59.40.0400 | FORNECIMENTO DE ARAME DE ESPINAR ENCAPADO.(DESONERADO) | M | 0.16
ST 59.40.0450 | FORNECIMENTO DE ALCA PRE-FORMADA PARA CORDOALHA 5/16".(DESONERADO) | UN | 7.26
ST 59.40.0500 | FORNECIMENTO DE FIO TELEFONICO FE-100, BITOLA DE 1MM2.(DESONERADO) | M | 0.55
ST 59.40.0543 | FORNECIMENTO DE CABO DE COMUNICACAO DE COBRE, 0,50MM2, CCE-APL-50, 3 PARES.(DESONERADO) | M | 1.82
ST 59.40.0550 | FORNECIMENTO DE CABO DE COMUNICACAO DE COBRE, CTP-APL-50, 0,50MM2, 10 PARES.(DESONERADO) | M | 3.32
ST 59.40.0600 | FORNECIMENTO DE CABO DE COMUNICACAO DE COBRE, CTP-APL-50, 0,50MM2, 20 PARES.(DESONERADO) | M | 5.13
ST 59.40.0650 | FORNECIMENTO DE CABO DE COMUNICACAO DE COBRE, CTP-APL-50, 0,50MM2, 50 PARES.(DESONERADO) | M | 11.4
ST 59.40.0700 | FORNECIMENTO DE CABO DE COMUNICACAO DE COBRE, CTP-APL-50, 0,50MM2, 100 PARES.(DESONERADO) | M | 22
ST 59.40.0800 | CABO DE FIBRA OTICO, MONOMODO, GELEADO, PARA INSTALACAO SUBTERRANEA EM DUTOS. FORNECIMENTO.(DESONERADO) | M | 5.28
ST 59.45.0050 | CAIXA DE PASSAGEM COM TAMPA DE FERRO TIPO LEVE 300L-400MM DE ALTURA, CONFORME ESPECIFICACAO CET-RIO. FORNECIMENTO E ASSENTAMENTO.(DESONERADO) | UN | 223.15
ST 59.45.0100 | CAIXA DE PASSAGEM COM TAMPA ARTICULADA DE FERRO, COM TRAVA, TIPO LEVE 600L-600MM DE ALTURA, CONFORME ESPECIFICACAO CET-RIO. FORNECIMENTO E ASSENTAMENTO.(DESONERADO) | UN | 646.24
ST 59.45.0150 | CAIXA DE PASSAGEM COM TAMPA ARTICULADA DE FERRO, COM TRAVA, TIPO LEVE 600L-900MM DE ALTURA, CONFORME ESPECIFICACAO CET-RIO. FORNECIMENTO E ASSENTAMENTO.(DESONERADO) | UN | 715.64
ST 59.45.0200 | CAIXA DE PASSAGEM COM TAMPA DE FERRO TIPO PESADO 600P-600MM DE ALTURA, CONFORME ESPECIFICACAO CET-RIO. FORNECIMENTO E ASSENTAMENTO.(DESONERADO) | UN | 721.21
ST 59.50.0050 | LAMPADA DE 60W, 127V, COM FILAMENTO REFORCADO, DISCO REFLETOR, PREENCHIDA COM GAS KRIPTON, 8000H DE VIDA UTIL MEDIA. FORNECIMENTO.(DESONERADO) | UN | 16.85
ST 59.50.0100 | LAMPADA 100W, 127V, COM FILAMENTO REFORCADO, DISCO REFLETOR, PREENCHIDA COM GAS KRYPTON, 8000H DE VIDA UTIL MEDIA. FORNECIMENTO.(DESONERADO) | UN | 16.85
ST 59.50.0110 | MODULO FOCAL A LED PARA BLOCO REPETIDOR DE 200MM NA COR AMARELA. FORNECIMENTO.(DESONERADO) | UN | 417.5
ST 59.50.0116 | MODULO FOCAL A LED PARA BLOCO REPETIDOR DE 200MM NA COR VERDE. FORNECIMENTO.(DESONERADO) | UN | 417.5
ST 59.50.0122 | MODULO FOCAL A LED PARA BLOCO REPETIDOR DE 200MM NA COR VERMELHA. FORNECIMENTO.(DESONERADO) | UN | 417.5
ST 59.50.0128 | MODULO FOCAL A LED PARA BLOCO PRINCIPAL DE 300MM NA COR AMARELA. FORNECIMENTO.(DESONERADO) | UN | 650
ST 59.50.0134 | MODULO FOCAL A LED PARA BLOCO PRINCIPAL DE 300MM NA COR VERDE. FORNECIMENTO.(DESONERADO) | UN | 650
ST 59.50.0140 | MODULO FOCAL A LED PARA BLOCO PRINCIPAL DE 300MM NA COR VERMELHA. FORNECIMENTO.(DESONERADO) | UN | 650
ST 59.50.0143 | MODULO FOCAL A LED PARA BLOCO PARA BLOCO DE PEDESTRE COM FORMATO BONECO NA COR VERDE. FORNECIMENTO.(DESONERADO) | UN | 500
ST 59.50.0146 | MODULO FOCAL A LED PARA BLOCO PARA BLOCO DE PEDESTRE COM FORMATO MAO ESPALMADA NA COR VERMELHA. FORNECIMENTO.(DESONERADO) | UN | 480
ST 59.50.0150 | SUPORTE DE FIXACAO DE BLOCO SEMAFORICO PRINCIPAL AO BRACO PROJETADO DE DIAMETRO DE 88,9MM, COM LIGACAO APARAFUSADA PELA EXTREMIDADE EXTERNA DA CAIXA DE MODULO FOCAL. FORNECIMENTO.(DESONERADO) | UN | 119.9
ST 59.50.0200 | SUPORTE BASCULANTE PARA BLOCO SEMAFORICO. FORNECIMENTO.(DESONERADO) | UN | 78
ST 59.60.0100 | PAINEL DE CONTROLE PARA SINALIZACAO ELETRONICA DE FAIXA REVERSIVEL, "X" E "SETA", A LED COM 01 (UM) DISPLAY PARA 01 (UM) SENTIDO DA VIA PRESO A LATERAL DE VIADUTO, PASSARELA E/OU TUNEL. CARACTERISTICAS MINIMAS DOS PAINEIS: TECNOLOGIA A LED DE ALTA INTENSIDADE; SISTEMA DE FOTOCELULA QUE CONTROLE AUTOMATICAMENTE A INTENSIDADE LUMINOSA DOS LEDS, MTBF MINIMO DE 100.000 HORAS PARA OS LEDS; DIMENSOES MINIMAS DE 55,0CM X 55,0CM X 6,5CM (LARGURA, ALTURA E ESPESSURA), TRES POSSIBILIDADES DE MENSAGENS: "X" NA COR VERMELHA; "SETA" NA COR VERDE E PAINEL APAGADO, ACIONAMENTO POR CONTROLE REMOTO (RADIOFREQUENCIA) A, NO MINIMO, 100M (CEM METROS) COM POSSIBILIDADE DE COMUNICACAO "ON LINE" ATRAVES DE TECNOLOGIA "WIRELESS"; PROTECAO CONTRA INTEMPERIES, POEIRA, AGUA E RAJADAS DE VENTO; PROTECAO CONTRA SOBRECARGA DE TENSAO OU CORRENTE, INTERFERENCIAS ELETROSTATICAS E INTERFERENCIAS ELETROMAGNETICAS; CONSUMO MAXIMO DE ENERGIA ELETRICA DE 15W; "NO BREAK" COM AUTONOMIA MINIMA DE 3H (TRES HORAS); ATERRAMENTO. FORNECIMENTO E IMPLANTACAO.(DESONERADO) | CJ | 19954
ST 59.60.0200 | PAINEL DE CONTROLE PARA SINALIZACAO ELETRONICA DE FAIXA REVERSIVEL, "X" E "SETA", A LED COM 01 (UM) DISPLAY PARA 01 (UM) SENTIDO DA VIA COM COLUNA CONICA DE 6M (SEIS METROS) E BRACO PROJETADO DE 3M (TRES METROS) GALVANIZADOS SEM PINTURA. CARACTERISTICAS MINIMAS DOS PAINEIS: TECNOLOGIA A LED DE ALTA INTENSIDADE; SISTEMA DE FOTOCELULA QUE CONTROLE AUTOMATICAMENTE A INTENSIDADE LUMINOSA DOS LEDS, MTBF MINIMO DE 100.000 HORAS PARA OS LEDS; DIMENSOES MINIMAS DE 55,0CM X 55,0CM X 6,5CM (LARGURA, ALTURA E ESPESSURA), TRES POSSIBILIDADES DE MENSAGENS: "X" NA COR VERMELHA; "SETA" NA COR VERDE E PAINEL APAGADO, ACIONAMENTO POR CONTROLE REMOTO (RADIOFREQUENCIA) A, NO MINIMO, 100M (CEM METROS) COM POSSIBILIDADE DE COMUNICACAO "ON LINE" ATRAVES DE TECNOLOGIA "WIRELESS"; PROTECAO CONTRA INTEMPERIES, POEIRA, AGUA E RAJADAS DE VENTO; PROTECAO CONTRA SOBRECARGA DE TENSAO OU CORRENTE, INTERFERENCIAS ELETROSTATICAS E INTERFERENCIAS ELETROMAGNETICAS; CONSUMO MAXIMO DE ENERGIA ELETRICA DE 15W; "NO BREAK" COM AUTONOMIA MINIMA DE 3H (TRES HORAS); ATERRAMENTO. FORNECIMENTO E IMPLANTACAO.(DESONERADO) | CJ | 19954
ST 59.60.0300 | PAINEL DE CONTROLE PARA SINALIZACAO ELETRONICA DE FAIXA REVERSIVEL, "X" E "SETA", A LED COM 01 (UM) DISPLAY PARA 02 (DOIS) SENTIDOS DA VIA COM COLUNA CONICA DE 6M (SEIS METROS) E BRACO PROJETADO DE 3M (TRES METROS) GALVANIZADOS SEM PINTURA. CARACTERISTICAS MINIMAS DOS PAINEIS: TECNOLOGIA A LED DE ALTA INTENSIDADE; SISTEMA DE FOTOCELULA QUE CONTROLE AUTOMATICAMENTE A INTENSIDADE LUMINOSA DOS LEDS, MTBF MINIMO DE 100.000 HORAS PARA OS LEDS; DIMENSOES MINIMAS DE 55,0CM X 55,0CM X 6,5CM (LARGURA, ALTURA E ESPESSURA), TRES POSSIBILIDADES DE MENSAGENS: "X" NA COR VERMELHA; "SETA" NA COR VERDE E PAINEL APAGADO, ACIONAMENTO POR CONTROLE REMOTO (RADIOFREQUENCIA) A, NO MINIMO, 100M (CEM METROS) COM POSSIBILIDADE DE COMUNICACAO "ON LINE" ATRAVES DE TECNOLOGIA "WIRELESS"; PROTECAO CONTRA INTEMPERIES, POEIRA, AGUA E RAJADAS DE VENTO; PROTECAO CONTRA SOBRECARGA DE TENSAO OU CORRENTE, INTERFERENCIAS ELETROSTATICAS E INTERFERENCIAS ELETROMAGNETICAS; CONSUMO MAXIMO DE ENERGIA ELETRICA DE 15W; "NO BREAK" COM AUTONOMIA MINIMA DE 3H (TRES HORAS); ATERRAMENTO.FORNECIMENTO E IMPLANTACAO.(DESONERADO) | CJ | 23470
ST 59.60.0400 | PAINEL DE CONTROLE PARA SINALIZACAO ELETRONICA DE FAIXA REVERSIVEL, "X" E "SETA", A LED COM 01 (UM) DISPLAY PARA 02 (DOIS) SENTIDOS DA VIA COM COLUNA CONICA DE 6M (SEIS METROS) E BRACO PROJETADO DE 5M (CINCO METROS) GALVANIZADOS SEM PINTURA. CARACTERISTICAS MINIMAS DOS PAINEIS: TECNOLOGIA A LED DE ALTA INTENSIDADE; SISTEMA DE FOTOCELULA QUE CONTROLE AUTOMATICAMENTE A INTENSIDADE LUMINOSA DOS LEDS, MTBF MINIMO DE 100.000 HORAS PARA OS LEDS; DIMENSOES MINIMAS DE 55,0CM X 55,0CM X 6,5CM (LARGURA, ALTURA E ESPESSURA), TRES POSSIBILIDADES DE MENSAGENS: "X" NA COR VERMELHA; "SETA" NA COR VERDE E PAINEL APAGADO, ACIONAMENTO POR CONTROLE REMOTO (RADIOFREQUENCIA) A, NO MINIMO, 100M (CEM METROS) COM POSSIBILIDADE DE COMUNICACAO "ON LINE" ATRAVES DE TECNOLOGIA "WIRELESS"; PROTECAO CONTRA INTEMPERIES, POEIRA, AGUA E RAJADAS DE VENTO; PROTECAO CONTRA SOBRECARGA DE TENSAO OU CORRENTE, INTERFERENCIAS ELETROSTATICAS E INTERFERENCIAS ELETROMAGNETICAS; CONSUMO MAXIMO DE ENERGIA ELETRICA DE 15W; "NO BREAK" COM AUTONOMIA MINIMA DE 3H (TRES HORAS); ATERRAMENTO.FORNECIMENTO E IMPLANTACAO.(DESONERADO) | CJ | 23470
ST 59.60.0500 | PAINEL DE CONTROLE PARA SINALIZACAO ELETRONICA DE FAIXA REVERSIVEL, "X" E "SETA", A LED COM 02 (DOIS) DISPLAY PARA 02 (DOIS) SENTIDOS DA VIA COM COLUNA CONICA DE 6M (SEIS METROS) E BRACO PROJETADO DE 5M (CINCO METROS) GALVANIZADOS SEM PINTURA. CARACTERISTICAS MINIMAS DOS PAINEIS: TECNOLOGIA A LED DE ALTA INTENSIDADE; SISTEMA DE FOTOCELULA QUE CONTROLE AUTOMATICAMENTE A INTENSIDADE LUMINOSA DOS LEDS, MTBF MINIMO DE 100.000 HORAS PARA OS LEDS; DIMENSOES MINIMAS DE 55,0CM X 55,0CM X 6,5CM (LARGURA, ALTURA E ESPESSURA), TRES POSSIBILIDADES DE MENSAGENS: "X" NA COR VERMELHA; "SETA" NA COR VERDE E PAINEL APAGADO, ACIONAMENTO POR CONTROLE REMOTO (RADIOFREQUENCIA) A, NO MINIMO, 100M (CEM METROS) COM POSSIBILIDADE DE COMUNICACAO "ON LINE" ATRAVES DE TECNOLOGIA "WIRELESS"; PROTECAO CONTRA INTEMPERIES, POEIRA, AGUA E RAJADAS DE VENTO; PROTECAO CONTRA SOBRECARGA DE TENSAO OU CORRENTE, INTERFERENCIAS ELETROSTATICAS E INTERFERENCIAS ELETROMAGNETICAS; CONSUMO MAXIMO DE ENERGIA ELETRICA DE 15W; "NO BREAK" COM AUTONOMIA MINIMA DE 3H (TRES HORAS); ATERRAMENTO.FORNECIMENTO E IMPLANTACAO.(DESONERADO) | CJ | 29013.28
ST 59.60.0600 | PAINEL DE MENSAGENS VARIAVEIS MOVEL, COM CONFIGURACAO DE 48 COLUNAS POR 24 LINHAS, REBOCAVEL COM ALIMENTACAO POR PAINEL SOLAR, SERVICO DE COMUNICACAO GRPS, SISTEMA E EQUIPAMENTO PARA GERENCIAMENTO REMOTO DE MENSAGENS, SERVICO DE MOVIMENTACAO E POSICIONAMENTO, 24 HORAS POR DIA 7 DIAS POR SEMANA, INCLUINDO MANUTENCAO. LOCACAO MENSAL.(DESONERADO) | UN.MES | 11000
ST 60.05.0050 | BLOCO SEMAFORICO PRINCIPAL, EM ALUMINIO, COM 03 (TRES) MODULOS FOCAIS PARA LENTES DE 300MM DE DIAMETRO, COMPLETO COM LENTES, REFLETORES, INSTALACAO ELETRICA, LAMPADAS, COBRE-FOCOS, ANTEPARO E SUPORTES DE FIXACAO, CONFORME ESPECIFICACAO DA CET-RIO. FORNECIMENTO. | UN | 1191.07
ST 60.05.0100 | BLOCO SEMAFORICO REPETIDOR, EM ALUMINIO, COM 03 (TRES) MODULOS FOCAIS PARA LENTES DE 200MM DE DIAMETRO, COMPLETO COM LENTES, REFLETORES, INSTALACAO ELETRICA, LAMPADAS, COBRE-FOCOS, ANTEPARO E SUPORTES DE FIXACAO, CONFORME ESPECIFICACAO DA CET-RIO. FORNECIMENTO. | UN | 643.73
ST 60.05.0150 | BLOCO SEMAFORICO PARA PEDESTRE OU CICLOVIA, EM ALUMINIO, COM 02 (DOIS) MODULOS FOCAIS PARA LENTES DE 200MM DE LADO, COMPLETO COM LENTES, REFLETORES, INSTALACAO ELETRICA, LAMPADAS, COBRE-FOCOS E SUPORTES DE FIXACAO, CONFORME ESPECIFICACAO DA CET-RIO. FORNECIMENTO. | UN | 443.36
ST 60.05.0500 | BLOCO SEMAFORICO PRINCIPAL COM 3 (TRES) MODULOS FOCAIS DE 300MM DE DIAMETRO A LED, COBRE-FOCOS, ANTEPARO, BORRACHAS DE VEDACAO E SUPORTES DE FIXACAO, CONFORME ESPECIFICACAO DA CET-RIO. FORNECIMENTO. | UN | 2300
ST 60.05.0550 | BLOCO SEMAFORICO REPETIDOR COM 3 (TRES) MODULOS FOCAIS DE 200MM DE DIAMETRO A LED, COBRE-FOCOS, ANTEPARO, BORRACHAS DE VEDACAO E SUPORTES DE FIXACAO, CONFORME ESPECIFICACAO DA CET-RIO. FORNECIMENTO. | UN | 1900
ST 60.05.1000 | BLOCO SEMAFORICO PARA PEDESTRE COM 2 (DOIS) MODULOS FOCAIS DE 200MM A LED, COMPREENDENDO FOCO VERDE "SIGA" (BONECO) E FOCO VERMELHO "PARE" (MAO ESPALMADA) COM BORRACHAS DE VEDACAO E SUPORTES DE FIXACAO, CONFORME ESPECIFICACAO DA CET-RIO. FORNECIMENTO. | UN | 1228.99
ST 60.10.0050 | BOTOEIRA PARA TRAVESSIA DE PEDESTRES CONFORME ESPECIFICACAO DA CET-RIO. FORNECIMENTO. | UN | 116.2
ST 60.10.0450 | CONTROLADOR ELETRONICO DE TRAFEGO LOCAL, COMPATIVEL COM SISTEMA CET-RIO/CTA, MODULOS II, V, VI, VII, COM 4 FASES, MODELO DP40-8, DA DATAPROM OU SIMILAR. FORNECIMENTO. | UN | 20409.87
ST 60.10.0500 | CONTROLADOR ELETRONICO DE TRAFEGO LOCAL, COMPATIVEL COM SISTEMA CET-RIO/CTA, MODULOS II, V, VI, VII, COM 6 FASES, MODELO DP40-8, DA DATAPROM OU SIMILAR. FORNECIMENTO. | UN | 22134.87
ST 60.10.0550 | CONTROLADOR ELETRONICO DE TRAFEGO LOCAL, COMPATIVEL COM SISTEMA CET-RIO/CTA, MODULOS II, V, VI, VII, COM 8 FASES, MODELO DP40-8, DA DATAPROM OU SIMILAR. FORNECIMENTO. | UN | 23859.87
ST 60.10.0600 | CONTROLADOR ELETRONICO DE TRAFEGO LOCAL, COMPATIVEL COM SISTEMA CET-RIO/CTA, MODULOS II, V, VI, VII, COM 10 FASES, MODELO DP40-16, DA DATAPROM OU SIMILAR. FORNECIMENTO. | UN | 20949
ST 60.10.0650 | CONTROLADOR ELETRONICO DE TRAFEGO LOCAL, COMPATIVEL COM SISTEMA CET-RIO/CTA, MODULOS II, V, VI, VII, COM 12 FASES, MODELO DP40-16, DA DATAPROM OU SIMILAR. FORNECIMENTO. | UN | 22674
ST 60.10.0700 | CONTROLADOR ELETRONICO DE TRAFEGO LOCAL, COMPATIVEL COM SISTEMA CET-RIO/CTA, MODULOS II, V, VI, VII, COM 14 FASES, MODELO DP40-16, DA DATAPROM OU SIMILAR. FORNECIMENTO. | UN | 24399
ST 60.10.0750 | CONTROLADOR ELETRONICO DE TRAFEGO LOCAL, COMPATIVEL COM SISTEMA CET-RIO/CTA, MODULOS II, V, VI, VII, COM 16 FASES, MODELO DP40-16, DA DATAPROM OU SIMILAR. FORNECIMENTO. | UN | 26124
ST 60.10.0800 | CONTROLADOR DE AREA, COMPATIVEL COM SISTEMA CET-RIO/CTA, MODULOS II, V, VI, VII, COM TODAS AS PLACAS DE COMUNICACAO, DATAPROM OU SIMILAR. FORNECIMENTO. | UN | 60565.33
ST 60.10.0900 | CONTROLADOR ELETRONICO DE TRAFEGO LOCAL, COM 4 FASES, COMPATIVEL COM SISTEMA CET-RIO/CTA, MODULOS I, III, IV, MODELO RMX-Y, DA TELVENT OU SIMILAR. FORNECIMENTO. | UN | 58080
ST 60.10.1000 | CONTROLADOR ELETRONICO DE TRAFEGO LOCAL, COM 8 FASES, COMPATIVEL COM SISTEMA CET-RIO/CTA, MODULOS I, III, IV, MODELO RMX-Y, DA TELVENT OU SIMILAR. FORNECIMENTO. | UN | 53492.56
ST 60.10.1100 | CONTROLADOR ELETRONICO DE TRAFEGO LOCAL, COM 12 FASES, COMPATIVEL COM SISTEMA CET-RIO/CTA, MODULOS I, III, IV, MODELO RMX-Y, DA TELVENT OU SIMILAR. FORNECIMENTO. | UN | 57707.38
ST 60.10.1200 | CONTROLADOR ELETRONICO DE TRAFEGO LOCAL, COM 16 FASES, COMPATIVEL COM SISTEMA CET-RIO/CTA, MODULOS I, III, IV, MODELO RMX-Y, DA TELVENT OU SIMILAR. FORNECIMENTO. | UN | 62168.76
ST 60.10.2000 | CONTROLADOR ELETRONICO DE TRAFEGO LOCAL, SEM FIO (WIRELESS), INCLUINDO PLACA DE COMUNICACAO WIRELESS GSM/GPRS, COM GPS, COMPATIVEL COM O SISTEMA CET-RIO/CTA SEM FIO (WIRELESS) - MODULOS VII, IX E XII, COM 4 FASES, MODELO DP-40-8 DA DATAPROM OU SIMILAR. FORNECIMENTO. | UN | 13895
ST 60.10.2050 | CONTROLADOR ELETRONICO DE TRAFEGO LOCAL, SEM FIO (WIRELESS), INCLUINDO PLACA DE COMUNICACAO WIRELESS GSM/GPRS, COM GPS, COMPATIVEL COM O SISTEMA CET-RIO/CTA SEM FIO (WIRELESS) - MODULOS VIII, X E XI, COM 4 FASES, MODELO RBY DA TELVENT OU SIMILAR. FORNECIMENTO. | UN | 15473.61
ST 60.10.2100 | CONTROLADOR ELETRONICO DE TRAFEGO LOCAL, SEM FIO (WIRELESS), INCLUINDO PLACA DE COMUNICACAO WIRELESS GSM/GPRS, COM GPS, COMPATIVEL COM O SISTEMA CET-RIO/CTA SEM FIO (WIRELESS) - MODULOS VII, IX E XII, COM 6 FASES, MODELO DP-40-8 DA DATAPROM OU SIMILAR. FORNECIMENTO. | UN | 15866
ST 60.10.2150 | CONTROLADOR ELETRONICO DE TRAFEGO LOCAL, SEM FIO (WIRELESS), INCLUINDO PLACA DE COMUNICACAO WIRELESS GSM/GPRS, COM GPS, COMPATIVEL COM O SISTEMA CET-RIO/CTA SEM FIO (WIRELESS) - MODULOS VIII, X E XI, COM 6 FASES, MODELO RBY DA TELVENT OU SIMILAR. FORNECIMENTO. | UN | 18701.58
ST 60.10.2200 | CONTROLADOR ELETRONICO DE TRAFEGO LOCAL, SEM FIO (WIRELESS), INCLUINDO PLACA DE COMUNICACAO WIRELESS GSM/GPRS, COM GPS, COMPATIVEL COM O SISTEMA CET-RIO/CTA SEM FIO (WIRELESS) - MODULOS VII, IX E XII, COM 8 FASES, MODELO DP-40-8 DA DATAPROM OU SIMILAR. FORNECIMENTO. | UN | 17835
ST 60.10.2250 | CONTROLADOR ELETRONICO DE TRAFEGO LOCAL, SEM FIO (WIRELESS), INCLUINDO PLACA DE COMUNICACAO WIRELESS GSM/GPRS, COM GPS, COMPATIVEL COM O SISTEMA CET-RIO/CTA SEM FIO (WIRELESS) - MODULOS VIII, X E XI, COM 8 FASES, MODELO RBY DA TELVENT OU SIMILAR. FORNECIMENTO. | UN | 21929.55
ST 60.10.2300 | CONTROLADOR ELETRONICO DE TRAFEGO LOCAL, SEM FIO (WIRELESS), INCLUINDO PLACA DE COMUNICACAO WIRELESS GSM/GPRS, COM GPS, COMPATIVEL COM O SISTEMA CET-RIO/CTA SEM FIO (WIRELESS) - MODULOS VII, IX E XII, COM 10 FASES, MODELO DP-40-16 DA DATAPROM OU SIMILAR. FORNECIMENTO. | UN | 20949
ST 60.10.2350 | CONTROLADOR ELETRONICO DE TRAFEGO LOCAL, SEM FIO (WIRELESS), INCLUINDO PLACA DE COMUNICACAO WIRELESS GSM/GPRS, COM GPS, COMPATIVEL COM O SISTEMA CET-RIO/CTA SEM FIO (WIRELESS) - MODULOS VIII, X E XI, COM 10 FASES, MODELO RBY DA TELVENT OU SIMILAR. FORNECIMENTO. | UN | 27033
ST 60.10.2400 | CONTROLADOR ELETRONICO DE TRAFEGO LOCAL, SEM FIO (WIRELESS), INCLUINDO PLACA DE COMUNICACAO WIRELESS GSM/GPRS, COM GPS, COMPATIVEL COM O SISTEMA CET-RIO/CTA SEM FIO (WIRELESS) - MODULOS VII, IX E XII, COM 12 FASES, MODELO DP-40-16 DA DATAPROM OU SIMILAR. FORNECIMENTO. | UN | 22918
ST 60.10.2450 | CONTROLADOR ELETRONICO DE TRAFEGO LOCAL, SEM FIO (WIRELESS), INCLUINDO PLACA DE COMUNICACAO WIRELESS GSM/GPRS, COM GPS, COMPATIVEL COM O SISTEMA CET-RIO/CTA SEM FIO (WIRELESS) - MODULOS VIII, X E XI, COM 12 FASES, MODELO RBY DA TELVENT OU SIMILAR. FORNECIMENTO. | UN | 29782.47
ST 60.10.2500 | CONTROLADOR ELETRONICO DE TRAFEGO LOCAL, SEM FIO (WIRELESS), INCLUINDO PLACA DE COMUNICACAO WIRELESS GSM/GPRS, COM GPS, COMPATIVEL COM O SISTEMA CET-RIO/CTA SEM FIO (WIRELESS) - MODULOS VII, IX E XII, COM 14 FASES, MODELO DP-40-16 DA DATAPROM OU SIMILAR. FORNECIMENTO. | UN | 24888
ST 60.10.2550 | CONTROLADOR ELETRONICO DE TRAFEGO LOCAL, SEM FIO (WIRELESS), INCLUINDO PLACA DE COMUNICACAO WIRELESS GSM/GPRS, COM GPS, COMPATIVEL COM O SISTEMA CET-RIO/CTA SEM FIO (WIRELESS) - MODULOS VIII, X E XI, COM 14 FASES, MODELO RBY DA TELVENT OU SIMILAR. FORNECIMENTO. | UN | 33487.74
ST 60.10.2600 | CONTROLADOR ELETRONICO DE TRAFEGO LOCAL, SEM FIO (WIRELESS), INCLUINDO PLACA DE COMUNICACAO WIRELESS GSM/GPRS, COM GPS, COMPATIVEL COM O SISTEMA CET-RIO/CTA SEM FIO (WIRELESS) - MODULOS VII, IX E XII, COM 16 FASES, MODELO DP-40-16 DA DATAPROM OU SIMILAR. FORNECIMENTO. | UN | 26857
ST 60.10.2650 | CONTROLADOR ELETRONICO DE TRAFEGO LOCAL, SEM FIO (WIRELESS), INCLUINDO PLACA DE COMUNICACAO WIRELESS GSM/GPRS, COM GPS, COMPATIVEL COM O SISTEMA CET-RIO/CTA SEM FIO (WIRELESS) - MODULOS VIII, X E XI, COM 16 FASES, MODELO RBY DA TELVENT OU SIMILAR. FORNECIMENTO. | UN | 38142.79
ST 60.15.0050 | MODULO DE DETETORES PARA CONTROLADOR DE TRAFEGO LOCAL, COMPATIVEL COM SISTEMA CET-RIO/CTA, MODULOS II, V, VI, VII, DA DATAPROM OU SIMILAR. FORNECIMENTO. | UN | 2172
ST 60.15.0100 | MODULO DE POTENCIA PARA CONTROLADOR DE TRAFEGO LOCAL, COMPATIVEL COM SISTEMA CET-RIO/CTA, MODULOS II, V, VI, VII, DA DATAPROM OU SIMILAR. FORNECIMENTO. | UN | 1725
ST 60.15.0150 | MODEM PARA CONTROLADOR LOCAL DP-40 DATAPROM, CONFORME ESPECIFICACAO CET-RIO. FORNECIMENTO. | UN | 930
ST 60.15.0200 | MODULO DE DETETORES PARA CONTROLADOR DE TRAFEGO LOCAL, COM CAPACIDADE PARA 2 LACOS INDUTIVOS, BST OU SIMILAR. FORNECIMENTO. | UN | 4887.02
ST 60.15.0250 | PLACA DE GRUPO PARA CONTROLADOR DE TRAFEGO LOCAL RMX-Y, COM CAPACIDADE PARA 2 FASES, MODELO GTX-201-V7, SAINCO TRAFICO OU SIMILAR. FORNECIMENTO. | UN | 7500.82
ST 60.15.0500 | PLACA DE COMUNICACAO SEM FIO (WIRELESS) GSM/GPRS, COM GPS, PARA CONTROLADOR ELETRONICO DE TRAFEGO LOCAL, COMPATIVEL COM O SISTEMA CET-RIO/CTA SEM FIO (WIRELESS) - MODULOS VII, IX E XII, MODELO EEC1C2-C DA DATAPROM OU SIMILAR. FORNECIMENTO. | UN | 2385
ST 60.15.0550 | PLACA DE COMUNICACAO SEM FIO (WIRELESS) GSM/GPRS, COM GPS, PARA CONTROLADOR ELETRONICO DE TRAFEGO LOCAL, COMPATIVEL COM O SISTEMA CET-RIO/CTA SEM FIO (WIRELESS) - MODULOS VIII, X E XI, MODELO TCE-486 DA TELVENT OU SIMILAR. FORNECIMENTO. | UN | 4736.84
ST 60.15.0600 | PLACA DE POTENCIA PARA CONTROLADOR ELETRONICO DE TRAFEGO LOCAL, COMPATIVEL COM O SISTEMA CET-RIO/CTA SEM FIO (WIRELESS) - MODULOS VII, IX E XII, MODELO POTNCS1 DA DATAPROM OU SIMILAR. FORNECIMENTO. | UN | 1783
ST 60.15.0650 | PLACA DE POTENCIA PARA CONTROLADOR ELETRONICO DE TRAFEGO LOCAL SEM FIO (WIRELESS), COMPATIVEL COM O SISTEMA CET-RIO/CTA SEM FIO (WIRELESS) - MODULOS VIII, X E XI, COM ATE 12 FASES (CONTROLADOR RBY), MODELO TGRY DA TELVENT OU SIMILAR. FORNECIMENTO. | UN | 5469.2
ST 60.15.0700 | PLACA DE POTENCIA PARA CONTROLADOR ELETRONICO DE TRAFEGO LOCAL SEM FIO (WIRELESS), COMPATIVEL COM O SISTEMA CET-RIO/CTA SEM FIO (WIRELESS) - MODULOS VIII, X E XI, COM MAIS DE 12 FASES (CONTROLADOR RMY), MODELO GTX-201 DA TELVENT OU SIMILAR. FORNECIMENTO. | UN | 7292.26
ST 60.20.0050 | INSTALACAO E TESTE DE FUNCIONAMENTO DE BLOCOS SEMAFORICOS. | UN | 162.15
ST 60.20.0100 | INSTALACAO E TESTE DE FUNCIONAMENTO DE BOTOEIRA. | UN | 17.04
ST 60.20.0150 | RETIRADA DE CORDOALHA E DE CABOS ELETRICOS DE INTERSECAO. | UN | 176.47
ST 60.20.0200 | RETIRADA DE BLOCO SEMAFORICO. | UN | 88.23
ST 60.20.0250 | CABO PARA ALIMENTACAO DE SEMAFORO, SECAO DE 4X1,5MM2, CONFORME ESPECIFICACAO DA CET-RIO. FORNECIMENTO E INSTALACAO. | M | 11.76
ST 60.20.0300 | CABO PARA ALIMENTACAO DE SEMAFORO, SECAO DE 7X1,5MM2, CONFORME ESPECIFICACAO DA CET-RIO. FORNECIMENTO E INSTALACAO. | M | 12.76
ST 60.20.0350 | CABO DE COBRE ESTANHADO, MULTIPLO PARA COMANDO, 1KV, XLPE/90OC, SECAO DE 9X1,5MM2, CONFORME ESPECIFICACAO DA CET-RIO. FORNECIMENTO E INSTALACAO. | M | 4.63
ST 60.20.0400 | CABO DE COBRE ESTANHADO, MULTIPLO PARA COMANDO, 1KV, XLPE/90OC, SECAO DE 7X2,5MM2, CONFORME ESPECIFICACAO DA CET-RIO. FORNECIMENTO E INSTALACAO. | M | 7.17
ST 60.20.0450 | CABO DE COBRE ESTANHADO, MULTIPLO PARA COMANDO, 1KV, XLPE/90OC, SECAO DE 4X6MM2, CONFORME ESPECIFICACAO DA CET-RIO. FORNECIMENTO E INSTALACAO. | M | 8.47
ST 60.20.0500 | CABO DE COBRE ESTANHADO, MULTIPLO PARA COMANDO, 1KV, XLPE/90OC, SECAO DE 4X10MM2, CONFORME ESPECIFICACAO DA CET-RIO. FORNECIMENTO E INSTALACAO. | M | 17.49
ST 60.20.0550 | CABO ELETRICO SINGELO DE 10MM2, CONFORME ESPECIFICACAO DA CET-RIO. FORNECIMENTO E INSTALACAO. | M | 7.62
ST 60.25.0050 | INSTALACAO, PROGRAMACAO E TESTE DE FUNCIONAMENTO DE CONTROLADOR DE TRAFEGO. | UN | 444.81
ST 60.25.0100 | RETIRADA DE CONTROLADOR DE TRAFEGO. | UN | 443.51
ST 60.30.0050 | SERVICOS DE INSTALACAO DE LACOS INDUTIVOS PERMANENTES, INCLUINDO CORTE, LIMPEZA DO RASGO, FORNECIMENTO E COLOCACAO DE FIO ATE A CAIXA DE PASSAGEM NA CALCADA, TESTE DE CONTINUIDADE ELETRICA E FORNECIMENTO E APLICACAO DE SELANTE PARA FIXACAO DO FIO E RECOMPOSICAO DO PAVIMENTO. | UN | 1000
ST 60.30.0100 | INSTALACAO, AJUSTES E TESTES DE DETETOR VEICULAR PARA LACO INDUTIVO. | UN | 304.16
ST 60.35.0050 | BASE DE CONCRETO ARMADO PARA CONTROLADOR DE TRAFEGO. | UN | 176.7
ST 60.35.0100 | PEDESTAL TUBULAR, COM BANDEJA, PARA CONTROLADORES DE TRAFEGO TIPO TESC, DATAPRON OU SIMILARES, CONFORME ESPECIFICACAO CET-RIO. | UN | 753.9
ST 60.40.0050 | EMENDA DIRETA DE CABO TELEFONICO COM ATE 100 PARES. | UN | 39.51
ST 60.40.0100 | INSTALACAO DE BLOCO TERMINAL DE 10 PARES EM BASTIDORES DE ACO, INCLUSIVE REALIZACAO DE EMENDAS. | UN | 136.29
ST 60.40.0150 | INSTALACAO DE KIT DE PROTECAO PARA 10 PARES, EXCLUSIVE FORNECIMENTO. | UN | 19.76
ST 60.40.0200 | INSTALACAO SUBTERRANEA DE CABOS DE COMUNICACAO, EXCLUSIVE FORNECIMENTO. | M | 4.97
ST 60.40.0250 | INSTALACAO DE CAIXA DE EMENDA AEREA. | UN | 75.63
ST 60.40.0300 | INSTALACAO AEREA DE CABOS DE COMUNICACAO. | M | 16.46
ST 60.40.0350 | FORNECIMENTO DE CORDOALHA DE ACO DE 5/16". | M | 5.05
ST 60.40.0400 | FORNECIMENTO DE ARAME DE ESPINAR ENCAPADO. | M | 0.16
ST 60.40.0450 | FORNECIMENTO DE ALCA PRE-FORMADA PARA CORDOALHA 5/16". | UN | 7.26
ST 60.40.0500 | FORNECIMENTO DE FIO TELEFONICO FE-100, BITOLA DE 1MM2. | M | 0.55
ST 60.40.0543 | FORNECIMENTO DE CABO DE COMUNICACAO DE COBRE, 0,50MM2, CCE-APL-50, 3 PARES. | M | 1.82
ST 60.40.0550 | FORNECIMENTO DE CABO DE COMUNICACAO DE COBRE, CTP-APL-50, 0,50MM2, 10 PARES. | M | 3.32
ST 60.40.0600 | FORNECIMENTO DE CABO DE COMUNICACAO DE COBRE, CTP-APL-50, 0,50MM2, 20 PARES. | M | 5.13
ST 60.40.0650 | FORNECIMENTO DE CABO DE COMUNICACAO DE COBRE, CTP-APL-50, 0,50MM2, 50 PARES. | M | 11.4
ST 60.40.0700 | FORNECIMENTO DE CABO DE COMUNICACAO DE COBRE, CTP-APL-50, 0,50MM2, 100 PARES. | M | 22
ST 60.40.0800 | CABO DE FIBRA OTICO, MONOMODO, GELEADO, PARA INSTALACAO SUBTERRANEA EM DUTOS. FORNECIMENTO. | M | 5.28
ST 60.45.0050 | CAIXA DE PASSAGEM COM TAMPA DE FERRO TIPO LEVE 300L-400MM DE ALTURA, CONFORME ESPECIFICACAO CET-RIO. FORNECIMENTO E ASSENTAMENTO. | UN | 228.36
ST 60.45.0100 | CAIXA DE PASSAGEM COM TAMPA ARTICULADA DE FERRO, COM TRAVA, TIPO LEVE 600L-600MM DE ALTURA, CONFORME ESPECIFICACAO CET-RIO. FORNECIMENTO E ASSENTAMENTO. | UN | 662.37
ST 60.45.0150 | CAIXA DE PASSAGEM COM TAMPA ARTICULADA DE FERRO, COM TRAVA, TIPO LEVE 600L-900MM DE ALTURA, CONFORME ESPECIFICACAO CET-RIO. FORNECIMENTO E ASSENTAMENTO. | UN | 734.47
ST 60.45.0200 | CAIXA DE PASSAGEM COM TAMPA DE FERRO TIPO PESADO 600P-600MM DE ALTURA, CONFORME ESPECIFICACAO CET-RIO. FORNECIMENTO E ASSENTAMENTO. | UN | 738.68
ST 60.50.0050 | LAMPADA DE 60W, 127V, COM FILAMENTO REFORCADO, DISCO REFLETOR, PREENCHIDA COM GAS KRIPTON, 8000H DE VIDA UTIL MEDIA. FORNECIMENTO. | UN | 16.85
ST 60.50.0100 | LAMPADA 100W, 127V, COM FILAMENTO REFORCADO, DISCO REFLETOR, PREENCHIDA COM GAS KRYPTON, 8000H DE VIDA UTIL MEDIA. FORNECIMENTO. | UN | 16.85
ST 60.50.0110 | MODULO FOCAL A LED PARA BLOCO REPETIDOR DE 200MM NA COR AMARELA. FORNECIMENTO. | UN | 417.5
ST 60.50.0116 | MODULO FOCAL A LED PARA BLOCO REPETIDOR DE 200MM NA COR VERDE. FORNECIMENTO. | UN | 417.5
ST 60.50.0122 | MODULO FOCAL A LED PARA BLOCO REPETIDOR DE 200MM NA COR VERMELHA. FORNECIMENTO. | UN | 417.5
ST 60.50.0128 | MODULO FOCAL A LED PARA BLOCO PRINCIPAL DE 300MM NA COR AMARELA. FORNECIMENTO. | UN | 650
ST 60.50.0134 | MODULO FOCAL A LED PARA BLOCO PRINCIPAL DE 300MM NA COR VERDE. FORNECIMENTO. | UN | 650
ST 60.50.0140 | MODULO FOCAL A LED PARA BLOCO PRINCIPAL DE 300MM NA COR VERMELHA. FORNECIMENTO. | UN | 650
ST 60.50.0143 | MODULO FOCAL A LED PARA BLOCO PARA BLOCO DE PEDESTRE COM FORMATO BONECO NA COR VERDE. FORNECIMENTO. | UN | 500
ST 60.50.0146 | MODULO FOCAL A LED PARA BLOCO PARA BLOCO DE PEDESTRE COM FORMATO MAO ESPALMADA NA COR VERMELHA. FORNECIMENTO. | UN | 480
ST 60.50.0150 | SUPORTE DE FIXACAO DE BLOCO SEMAFORICO PRINCIPAL AO BRACO PROJETADO DE DIAMETRO DE 88,9MM, COM LIGACAO APARAFUSADA PELA EXTREMIDADE EXTERNA DA CAIXA DE MODULO FOCAL. FORNECIMENTO. | UN | 119.9
ST 60.50.0200 | SUPORTE BASCULANTE PARA BLOCO SEMAFORICO. FORNECIMENTO. | UN | 78
ST 60.60.0100 | PAINEL DE CONTROLE PARA SINALIZACAO ELETRONICA DE FAIXA REVERSIVEL, "X" E "SETA", A LED COM 01 (UM) DISPLAY PARA 01 (UM) SENTIDO DA VIA PRESO A LATERAL DE VIADUTO, PASSARELA E/OU TUNEL. CARACTERISTICAS MINIMAS DOS PAINEIS: TECNOLOGIA A LED DE ALTA INTENSIDADE; SISTEMA DE FOTOCELULA QUE CONTROLE AUTOMATICAMENTE A INTENSIDADE LUMINOSA DOS LEDS, MTBF MINIMO DE 100.000 HORAS PARA OS LEDS; DIMENSOES MINIMAS DE 55,0CM X 55,0CM X 6,5CM (LARGURA, ALTURA E ESPESSURA), TRES POSSIBILIDADES DE MENSAGENS: "X" NA COR VERMELHA; "SETA" NA COR VERDE E PAINEL APAGADO, ACIONAMENTO POR CONTROLE REMOTO (RADIOFREQUENCIA) A, NO MINIMO, 100M (CEM METROS) COM POSSIBILIDADE DE COMUNICACAO "ON LINE" ATRAVES DE TECNOLOGIA "WIRELESS"; PROTECAO CONTRA INTEMPERIES, POEIRA, AGUA E RAJADAS DE VENTO; PROTECAO CONTRA SOBRECARGA DE TENSAO OU CORRENTE, INTERFERENCIAS ELETROSTATICAS E INTERFERENCIAS ELETROMAGNETICAS; CONSUMO MAXIMO DE ENERGIA ELETRICA DE 15W; "NO BREAK" COM AUTONOMIA MINIMA DE 3H (TRES HORAS); ATERRAMENTO. FORNECIMENTO E IMPLANTACAO. | CJ | 19954
ST 60.60.0200 | PAINEL DE CONTROLE PARA SINALIZACAO ELETRONICA DE FAIXA REVERSIVEL, "X" E "SETA", A LED COM 01 (UM) DISPLAY PARA 01 (UM) SENTIDO DA VIA COM COLUNA CONICA DE 6M (SEIS METROS) E BRACO PROJETADO DE 3M (TRES METROS) GALVANIZADOS SEM PINTURA. CARACTERISTICAS MINIMAS DOS PAINEIS: TECNOLOGIA A LED DE ALTA INTENSIDADE; SISTEMA DE FOTOCELULA QUE CONTROLE AUTOMATICAMENTE A INTENSIDADE LUMINOSA DOS LEDS, MTBF MINIMO DE 100.000 HORAS PARA OS LEDS; DIMENSOES MINIMAS DE 55,0CM X 55,0CM X 6,5CM (LARGURA, ALTURA E ESPESSURA), TRES POSSIBILIDADES DE MENSAGENS: "X" NA COR VERMELHA; "SETA" NA COR VERDE E PAINEL APAGADO, ACIONAMENTO POR CONTROLE REMOTO (RADIOFREQUENCIA) A, NO MINIMO, 100M (CEM METROS) COM POSSIBILIDADE DE COMUNICACAO "ON LINE" ATRAVES DE TECNOLOGIA "WIRELESS"; PROTECAO CONTRA INTEMPERIES, POEIRA, AGUA E RAJADAS DE VENTO; PROTECAO CONTRA SOBRECARGA DE TENSAO OU CORRENTE, INTERFERENCIAS ELETROSTATICAS E INTERFERENCIAS ELETROMAGNETICAS; CONSUMO MAXIMO DE ENERGIA ELETRICA DE 15W; "NO BREAK" COM AUTONOMIA MINIMA DE 3H (TRES HORAS); ATERRAMENTO. FORNECIMENTO E IMPLANTACAO. | CJ | 19954
ST 60.60.0300 | PAINEL DE CONTROLE PARA SINALIZACAO ELETRONICA DE FAIXA REVERSIVEL, "X" E "SETA", A LED COM 01 (UM) DISPLAY PARA 02 (DOIS) SENTIDOS DA VIA COM COLUNA CONICA DE 6M (SEIS METROS) E BRACO PROJETADO DE 3M (TRES METROS) GALVANIZADOS SEM PINTURA. CARACTERISTICAS MINIMAS DOS PAINEIS: TECNOLOGIA A LED DE ALTA INTENSIDADE; SISTEMA DE FOTOCELULA QUE CONTROLE AUTOMATICAMENTE A INTENSIDADE LUMINOSA DOS LEDS, MTBF MINIMO DE 100.000 HORAS PARA OS LEDS; DIMENSOES MINIMAS DE 55,0CM X 55,0CM X 6,5CM (LARGURA, ALTURA E ESPESSURA), TRES POSSIBILIDADES DE MENSAGENS: "X" NA COR VERMELHA; "SETA" NA COR VERDE E PAINEL APAGADO, ACIONAMENTO POR CONTROLE REMOTO (RADIOFREQUENCIA) A, NO MINIMO, 100M (CEM METROS) COM POSSIBILIDADE DE COMUNICACAO "ON LINE" ATRAVES DE TECNOLOGIA "WIRELESS"; PROTECAO CONTRA INTEMPERIES, POEIRA, AGUA E RAJADAS DE VENTO; PROTECAO CONTRA SOBRECARGA DE TENSAO OU CORRENTE, INTERFERENCIAS ELETROSTATICAS E INTERFERENCIAS ELETROMAGNETICAS; CONSUMO MAXIMO DE ENERGIA ELETRICA DE 15W; "NO BREAK" COM AUTONOMIA MINIMA DE 3H (TRES HORAS); ATERRAMENTO. FORNECIMENTO E IMPLANTACAO. | CJ | 23470
ST 60.60.0400 | PAINEL DE CONTROLE PARA SINALIZACAO ELETRONICA DE FAIXA REVERSIVEL, "X" E "SETA", A LED COM 01 (UM) DISPLAY PARA 02 (DOIS) SENTIDOS DA VIA COM COLUNA CONICA DE 6M (SEIS METROS) E BRACO PROJETADO DE 5M (CINCO METROS) GALVANIZADOS SEM PINTURA. CARACTERISTICAS MINIMAS DOS PAINEIS: TECNOLOGIA A LED DE ALTA INTENSIDADE; SISTEMA DE FOTOCELULA QUE CONTROLE AUTOMATICAMENTE A INTENSIDADE LUMINOSA DOS LEDS, MTBF MINIMO DE 100.000 HORAS PARA OS LEDS; DIMENSOES MINIMAS DE 55,0CM X 55,0CM X 6,5CM (LARGURA, ALTURA E ESPESSURA), TRES POSSIBILIDADES DE MENSAGENS: "X" NA COR VERMELHA; "SETA" NA COR VERDE E PAINEL APAGADO, ACIONAMENTO POR CONTROLE REMOTO (RADIOFREQUENCIA) A, NO MINIMO, 100M (CEM METROS) COM POSSIBILIDADE DE COMUNICACAO "ON LINE" ATRAVES DE TECNOLOGIA "WIRELESS"; PROTECAO CONTRA INTEMPERIES, POEIRA, AGUA E RAJADAS DE VENTO; PROTECAO CONTRA SOBRECARGA DE TENSAO OU CORRENTE, INTERFERENCIAS ELETROSTATICAS E INTERFERENCIAS ELETROMAGNETICAS; CONSUMO MAXIMO DE ENERGIA ELETRICA DE 15W; "NO BREAK" COM AUTONOMIA MINIMA DE 3H (TRES HORAS); ATERRAMENTO.FORNECIMENTO E IMPLANTACAO. | CJ | 23470
ST 60.60.0500 | PAINEL DE CONTROLE PARA SINALIZACAO ELETRONICA DE FAIXA REVERSIVEL, "X" E "SETA", A LED COM 02 (DOIS) DISPLAY PARA 02 (DOIS) SENTIDOS DA VIA COM COLUNA CONICA DE 6M (SEIS METROS) E BRACO PROJETADO DE 5M (CINCO METROS) GALVANIZADOS SEM PINTURA. CARACTERISTICAS MINIMAS DOS PAINEIS: TECNOLOGIA A LED DE ALTA INTENSIDADE; SISTEMA DE FOTOCELULA QUE CONTROLE AUTOMATICAMENTE A INTENSIDADE LUMINOSA DOS LEDS, MTBF MINIMO DE 100.000 HORAS PARA OS LEDS; DIMENSOES MINIMAS DE 55,0CM X 55,0CM X 6,5CM (LARGURA, ALTURA E ESPESSURA), TRES POSSIBILIDADES DE MENSAGENS: "X" NA COR VERMELHA; "SETA" NA COR VERDE E PAINEL APAGADO, ACIONAMENTO POR CONTROLE REMOTO (RADIOFREQUENCIA) A, NO MINIMO, 100M (CEM METROS) COM POSSIBILIDADE DE COMUNICACAO "ON LINE" ATRAVES DE TECNOLOGIA "WIRELESS"; PROTECAO CONTRA INTEMPERIES, POEIRA, AGUA E RAJADAS DE VENTO; PROTECAO CONTRA SOBRECARGA DE TENSAO OU CORRENTE, INTERFERENCIAS ELETROSTATICAS E INTERFERENCIAS ELETROMAGNETICAS; CONSUMO MAXIMO DE ENERGIA ELETRICA DE 15W; "NO BREAK" COM AUTONOMIA MINIMA DE 3H (TRES HORAS); ATERRAMENTO.FORNECIMENTO E IMPLANTACAO. | CJ | 29013.28
ST 60.60.0600 | PAINEL DE MENSAGENS VARIAVEIS MOVEL, COM CONFIGURACAO DE 48 COLUNAS POR 24 LINHAS, REBOCAVEL COM ALIMENTACAO POR PAINEL SOLAR, SERVICO DE COMUNICACAO GRPS, SISTEMA E EQUIPAMENTO PARA GERENCIAMENTO REMOTO DE MENSAGENS, SERVICO DE MOVIMENTACAO E POSICIONAMENTO, 24 HORAS POR DIA 7 DIAS POR SEMANA, INCLUINDO MANUTENCAO. LOCACAO MENSAL. | UN.MES | 11000
ST 64.05.0200 | POSTE TIPO S4, COLUNA DE 4 1/2", DE DIAMETRO, BRACO PROJETADO DE 4", E PROJECAO DE 6200MM, CONFORME ESPECIFICACAO DA CET-RIO. FORNECIMENTO.(DESONERADO) | UN | 3333.78
ST 64.05.0250 | POSTE TIPO S5, SIMPLES, DE 4" DE DIAMETRO. CONFORME ESPECIFICACAO DA CET-RIO. FORNECIMENTO.(DESONERADO) | UN | 1908.46
ST 64.05.0300 | POSTE TIPO G4, COLUNA DE 5" DE DIAMETRO, BRACO PROJETADO DE 4 1/2" E PROJECAO DE 4700MM, CONFORME ESPECIFICACAO DA CET-RIO. FORNECIMENTO.(DESONERADO) | UN | 2349
ST 64.05.0350 | POSTE TIPO G5, COLUNA DE 6" DE DIAMETRO, BRACO PROJETADO DE 4700MM, CONFORME ESPECIFICACAO DA CET-RIO. FORNECIMENTO.(DESONERADO) | UN | 4093.64
ST 64.05.0400 | POSTE TIPO G7, DE 2" DE DIAMETRO, ALTURA DE 3500MM, CONFORME ESPECIFICACAO DA CET-RIO. FORNECIMENTO.(DESONERADO) | UN | 359.52
ST 64.05.0450 | POSTE TIPO G8, SIMPLES, DE 2" DE DIAMETRO,ALTURA DE 2200MM, CONFORME ESPECIFICACAO DA CET-RIO. FORNECIMENTO.(DESONERADO) | UN | 235.46
ST 64.05.0500 | POSTE TIPO G9, SIMPLES, DE 2" DE DIAMETRO, ALTURA DE 4500MM, CONFORME ESPECIFICACAO DA CET-RIO. FORNECIMENTO.(DESONERADO) | UN | 288.89
ST 64.05.0550 | BRACO PROJETADO PARA POSTE MULTI-USO, EM TUBO DE ACO, DIAMETRO DE 88,9MM E PROJECAO HORIZONTAL DE 4370MM. FORNECIMENTO.(DESONERADO) | UN | 1659.5
ST 64.05.0600 | COLUNA DE ACO, CONICA CONTINUA TIPO I PARA ATE 4 (QUATRO) BRACOS PROJETADOS CAPAZES DE SUSTENTAR, CADA UM, SEMAFORO E PLACA DE 3M2 (TRES METROS QUADRADOS); COLUNA GALVANIZADA A FOGO; ALTURA UTIL TOTAL DE 5,00M (CINCO METROS); DIAMETRO NA BASE IGUAL A 187MM (CENTO E OITENTA E SETE MILIMETROS); CONFORME ESPECIFICACAO CET-RIO. FORNECIMENTO.(DESONERADO) | UN | 3110.35
ST 64.05.0610 | COLUNA DE ACO CONICA GIRATORIA CONTINUA TIPO III PARA ATE 2 (DOIS) BRACOS PROJETADOS CAPAZES DE SUSTENTAR, CADA UM, SEMAFORO E PLACA DE 3M2 (TRES METROS QUADRADOS); COLUNA GALVANIZADA A FOGO; ALTURA UTIL TOTAL DE 5,00M (CINCO METROS); DIAMETRO NA BASE IGUAL A 187MM (CENTO E OITENTA E SETE MILIMETROS); CONFORME ESPECIFICACAO CET-RIO. FORNECIMENTO. (DESONERADO) | UN | 5000
ST 64.05.0630 | COLUNA DE ACO CONICA CONTINUA TIPO II PARA UM BRACO PROJETADO CAPAZ DE SUSTENTAR SEMAFORO E PLACA DE ATE 4,50M2; COLUNA GALVANIZADA A FOGO; ALTURA UTIL TOTAL DE 5M; 300MM DE DIAMETRO NA BASE; CONFORME ESPECIFICACAO DA CET-RIO. FORNECIMENTO.(DESONERADO) | UN | 3900
ST 64.05.0636 | COLUNA DE ACO CONICA CONTINUA TIPO II PARA DOIS BRACOS PROJETADOS CAPAZES DE SUSTENTAR, CADA UM, SEMAFORO E PLACA DE ATE 4,50M2; COLUNA GALVANIZADA A FOGO; ALTURA UTIL TOTAL DE 5M; 300MM DE DIAMETRO NA BASE; CONFORME ESPECIFICACAO DA CET-RIO. FORNECIMENTO.(DESONERADO) | UN | 3980
ST 64.05.0637 | COLUNA DE ACO, CILINDRICA PARA ATE 2 (DOIS) BRACOS PROJETADOS CAPAZES DE SUSTENTAR, CADA UM, SEMAFORO E PLACA DE 3M2 (TRES METROS QUADRADOS); COLUNA GALVANIZADA A FOGO; ALTURA UTIL TOTAL DE 5,00M (CINCO METROS); DIAMETRO IGUAL A 114,3MM (CENTRO E QUATORZE VIRGULA TRES MILIMETROS); ESPESSURA DE 4,75 (QUATRO VIRGULA SETENTA E CINCO MILIMETROS); COM JANELA DE INSPECAO PARA PASSAGEM DE CABOS; CONFORME ESPECIFICACAO CET-RIO. FORNECIMENTO. (DESONERADO) | UN | 4000
ST 64.05.0638 | COLUNA DE ACO, CILINDRICA PARA ATE 2 (DOIS) BRACOS PROJETADOS CAPAZES DE SUSTENTAR, CADA UM SEMAFORO E PLACA DE 3M2 (TRES METROS QUADRADOS); COLUNA GALVANIZADA A FOGO; ALTURA UTIL TOTAL DE 5,00M (CINCO METROS); DIAMETRO IGUAL A 114,3MM (CENTO E QUATORZE VIRGULA TRES MILIMETROS); ESPESSURA DE 4,75MM (QUATRO VIRGULA SETENTA E CINCO MILIMETROS); COM JANELA DE INSPECAO PARA PASSAGEM DE CABOS, COM CAIXA DO NO PARA FIXACAO DOS BRACOS GIRATORIOS; CONFORME ESPECIFICACAO CET-RIO. FORNECIMENTO. (DESONERADO). | UN | 3800
ST 64.05.0640 | BRACO PROJETADO DE ACO PARA SUSTENTACAO DE SEMAFORO E PLACA ATE 3M2 (TRES METROS QUADRADOS), GALVANIZADO A FOGO; PARA FIXACAO EM COLUNA CILINDRICA GIRATORIA, PROJECAO DE 2,70M (DOIS METROS E SETENTA CENTIMETROS); DIAMETRO DE 101,6MM (CENTO E UM VIRGULA SEIS MILIMETROS); ESPESSURA DE 4,75MM (QUATRO VIRGULA SETENTA E CINCO MILIMETROS); CONFORME ESPECIFICACAO CET-RIO. FORNECIMENTO. (DESONERADO). | UN | 2190
ST 64.05.0650 | BRACO PROJETADO DE ACO PARA SUSTENTACAO DE SEMAFORO E PLACA ATE 3M2 (TRES METROS QUADRADOS), GALVANIZADO A FOGO; PARA FIXACAO EM COLUNA CILINDRICA GIRATORIA, PROJECAO DE 2,80M (DOIS METROS E OITENTA CENTIMETROS); DIAMETRO JUNTO A FLANGE DE 123MM (CENTO E VINTE E TRES MILIMETROS); CONFORME ESPECIFICACAO CET-RIO. FORNECIMENTO.(DESONERADO) | UN | 1529.86
ST 64.05.0690 | BRACO PROJETADO DE ACO PARA SUSTENTACAO DE SEMAFORO E PLACA ATE 3M2 (TRES METROS QUADRADOS), GALVANIZADO A FOGO; PARA FIXACAO EM COLUNA CONICA CILINDRICA GIRATORIA, PROJECAO DE 3,70M (TRES METROS E SETENTA CENTIMETROS); DIAMETRO DE 101,6MM (CENTO E UM VIRGULA SEIS MILIMETROS); ESPESSURA DE 4,75MM (QUATRO VIRGULA SETENTA E CINCO MILIMETROS); CONFORME ESPECIFICACAO CET-RIO. FORNECIMENTO. (DESONERADO). | UN | 2900
ST 64.05.0700 | BRACO PROJETADO DE ACO PARA SUSTENTACAO DE SEMAFORO E PLACA ATE 3M2 (TRES METROS QUADRADOS), GALVANIZADO A FOGO; PARA FIXACAO EM COLUNA CONICO CONTINUA TIPO I, PROJECAO DE 3,70M (TRES METROS E SETENTA CENTIMETROS); DIAMETRO JUNTO A FLANGE DE 123MM (CENTO E VINTE E TRES MILIMETROS); CONFORME ESPECIFICACAO CET-RIO. FORNECIMENTO.(DESONERADO) | UN | 1729.17
ST 64.05.0730 | BRACO PROJETADO DE ACO PARA SUSTENTACAO DE SEMAFORO E PLACA ATE 3M2 (TRES METROS QUADRADOS), GALVANIZADO A FOGO; PARA FIXACAO EM COLUNA CILINDRICA GIRATORIA, PROJECAO DE 4,70M (QUATRO METROS E SETENTA CENTIMETROS); DIAMETRO DE 101,6MM (CENTO E UM VIRGULA SEIS MILIMETROS); ESPESSURA DE 4,75MM (QUATRO VIRGULA SETENTA E CINCO MILIMETROS); CONFORME ESPECIFICACAO CET-RIO. FORNECIMENTO. (DESONERADO). | UN | 3000
ST 64.05.0750 | BRACO PROJETADO DE ACO PARA SUSTENTACAO DE SEMAFORO E PLACA ATE 3M2 (TRES METROS QUADRADOS), GALVANIZADO A FOGO; PARA FIXACAO EM COLUNA CONICO CONTINUA TIPO I, PROJECAO DE 4,70M (QUATRO METROS E SETENTA CENTIMETROS); DIAMETRO JUNTO A FLANGE DE 123MM (CENTO E VINTE E TRES MILIMETROS); CONFORME ESPECIFICACAO CET-RIO. FORNECIMENTO.(DESONERADO) | UN | 2178.01
ST 64.05.0755 | BRACO PROJETADO DE ACO PARA SUSTENTACAO DE SEMAFORO E PLACA ATE 3M2 (TRES METROS QUADRADOS), GALVANIZADO A FOGO; PARA FIXACAO EM COLUNA CONICO CONTINUA TIPO I, PROJECAO DE 5,50M (CINCO METROS E CINQUENTA CENTIMETROS); DIAMETRO JUNTO A FLANGE DE 123MM (CENTO E VINTE E TRES MILIMETROS); CONFORME ESPECIFICACAO CET-RIO. FORNECIMENTO. (DESONERADO) | UN | 3900
ST 64.05.0760 | BRACO PROJETADO DE ACO PARA SUSTENTACAO DE SEMAFORO E PLACA DE ATE 4,50M2; GALVANIZADO A FOGO; PARA FIXACAO EM COLUNA CONICA TIPO II; PROJECAO DE 6M; 173MM DE DIAMETRO JUNTO A FLANGE; CONFORME ESPECIFICACAO DA CET-RIO. FORNECIMENTO.(DESONERADO) | UN | 2705.75
ST 64.05.0800 | POSTE DE ACO GALVANIZADO, CONICO, CONTINUO, RETO, POLIGONAL, 12M DE ALTURA, PARA SUPORTE A CAMERA DE TV. FORNECIMENTO E ASSENTAMENTO.(DESONERADO) | UN | 5689.48
ST 64.10.0050 | PORTICO, COLUNA TUBULAR, EM ACO GALVANIZADO A QUENTE, TRELICA PARA SUSTENTACAO DAS PLACAS, CHUMBADORES PARA FIXACAO, VAO DE 13,20M. FORNECIMENTO.(DESONERADO) | UN | 49281.05
ST 64.10.0100 | PORTICO, COLUNA TUBULAR, EM ACO GALVANIZADO A QUENTE, TRELICA PARA SUSTENTACAO DAS PLACAS, CHUMBADORES PARA FIXACAO, VAO DE 15,20M. FORNECIMENTO.(DESONERADO) | UN | 60301.67
ST 64.10.0150 | PORTICO, COLUNA TUBULAR, EM ACO GALVANIZADO A QUENTE, TRELICA PARA SUSTENTACAO DAS PLACAS, CHUMBADORES PARA FIXACAO, VAO DE 17,20M. FORNECIMENTO.(DESONERADO) | UN | 69714.45
ST 64.10.0200 | PORTICO, COLUNA TUBULAR, EM ACO GALVANIZADO A QUENTE, TRELICA PARA SUSTENTACAO DAS PLACAS, CHUMBADORES PARA FIXACAO, VAO DE 18,80M. FORNECIMENTO.(DESONERADO) | UN | 88785
ST 64.10.0250 | PORTICO, COLUNA TUBULAR, EM ACO GALVANIZADO A QUENTE, TRELICA PARA SUSTENTACAO DAS PLACAS, CHUMBADORES PARA FIXACAO, VAO DE 22,40M. FORNECIMENTO.(DESONERADO) | UN | 108320
ST 64.10.0300 | SEMI-PORTICO SIMPLES, EM ACO GALVANIZADO A QUENTE, BANDEIRA SIMPLES, VIGA TRELICADA EM BALANCO E CHUMBADORES PARA FIXACAO, COLUNA TUBULAR, VAO DE 5,10M. FORNECIMENTO.(DESONERADO) | UN | 38000
ST 64.10.0350 | SEMI-PORTICO SIMPLES, EM ACO GALVANIZADO A QUENTE, BANDEIRA SIMPLES, VIGA TRELICADA EM BALANCO E CHUMBADORES PARA FIXACAO, COLUNA TUBULAR, VAO DE 8,60M. FORNECIMENTO.(DESONERADO) | UN | 52250
ST 64.10.0400 | SEMI-PORTICO DUPLO, COLUNA TUBULAR EM ACO GALVANIZADO A QUENTE, TRELICAS EM BALANCO PARA SUSTENTACAO DAS PLACAS E CHUMBADORES PARA FIXACAO, VAO DE 5,10M. FORNECIMENTO.(DESONERADO) | UN | 53480.92
ST 64.10.0450 | SEMI-PORTICO DUPLO, COLUNA TUBULAR EM ACO GALVANIZADO A QUENTE, TRELICAS EM BALANCO PARA SUSTENTACAO DAS PLACAS E CHUMBADORES PARA FIXACAO, VAO DE 8,60M. FORNECIMENTO.(DESONERADO) | UN | 72525
ST 64.15.0050 | ASSENTAMENTO DE POSTE SIMPLES DE ACO, DIAMETRO DE 2", INCLUSIVE ABERTURA DE FURO, FUNDACAO E RECOMPOSICAO DO PISO.(DESONERADO) | UN | 45.24
ST 64.15.0100 | ASSENTAMENTO DE POSTE SIMPLES DE ACO, DIAMETRO MAIOR QUE 4", INCLUSIVE ABERTURA DE FURO, FUNDACAO E RECOMPOSICAO DO PISO.(DESONERADO) | UN | 198.09
ST 64.15.0150 | ASSENTAMENTO E MONTAGEM DE POSTE DE ACO COM BRACO PROJETADO, INCLUSIVE ABERTURA DE FURO, FUNDACAO E RECOMPOSICAO DO PISO.(DESONERADO) | UN | 255.42
ST 64.15.0170 | ASSENTAMENTO DE COLUNA DE ACO CONICA CONTINUA TIPO I PARA ATE 4 (QUATO) BRACOS PROJETADOS CAPAZES DE SUSTENTAR, CADA UM, SEMAFORO E PLACA DE 3M2 (TRES METROS QUADRADOS) FIXADA POR CHUMBADORES ENGASTADOS EM FUNDACAO DE CONCRETO, EXCLUSIVE FUNDACAO, EXCLUSIVE FORNECIMENTO DA COLUNA.(DESONERADO) | UN | 178.58
ST 64.15.0173 | ASSENTAMENTO DE COLUNA CONICA CONTINUA TIPO II PARA 1 (UM) OU 2 (DOIS) BRACOS PROJETADOS CAPAZES DE SUSTENTAR, CADA UM, SEMAFORO E PLACA DE ATE 4,5M2 FIXADA POR CHUMBADORES ENGASTADOS EM FUNDACAO DE CONCRETO, EXCLUSIVE FUNDACAO, EXCLUSIVE FORNECIMENTO DA COLUNA.(DESONERADO) | UN | 187.59
ST 64.15.0176 | ASSENTAMENTO E MONTAGEM DE UMA COLUNA DE PORTICO OU DE SEMI-PORTICO, FIXADA POR PARAFUSOS CHUMBADORES ENGASTADOS EM FUNDACAO.(DESONERADO) | UN | 472.73
ST 64.15.0180 | MONTAGEM DE BRACO PROJETADO DE ACO EM COLUNA DE ACO CONICA CONTINUA TIPO I ASSENTADA, EXCLUSIVE O FORNECIMENTO DO BRACO.(DESONERADO) | UN | 49.83
ST 64.15.0186 | MONTAGEM DE BRACO PROJETADO EM COLUNA DE ACO CONICA CONTINUA TIPO II ASSENTADA, EXCLUSIVE O FORNECIMENTO DO BRACO.(DESONERADO) | UN | 88.9
ST 64.15.0190 | MONTAGEM DE TRELICA DE PORTICO, COM FORNECIMENTO DAS FERRAGENS DE FIXACAO, EXCLUSIVE A TRELICA. PARA VAO ENTRE 13,00 E 23,00M.(DESONERADO) | UN | 923.52
ST 64.15.0196 | MONTAGEM DE TRELICA DE SEMIPORTICO, COM FORNECIMENTO DAS FERRAGENS DE FIXACAO, EXCLUSIVE A TRELICA. PARA VAO ENTRE 5,00 E 10,00M.(DESONERADO) | UN | 622.99
ST 64.15.0200 | RETIRADA DE POSTE SIMPLES DE ACO, DIAMETRO DE 2".(DESONERADO) | UN | 26.79
ST 64.15.0250 | RETIRADA DE POSTE SIMPLES DE ACO, DIAMETRO MAIOR QUE 4".(DESONERADO) | UN | 157
ST 64.15.0300 | RETIRADA DE POSTE COM BRACO PROJETADO, DIAMETRO MAIOR QUE 4".(DESONERADO) | UN | 239.06
ST 64.15.0340 | BLOCO DE CONCRETO ARMADO MEDINDO (0,60 X 0,60 X 1,00)M PARA UMA COLUNA DE ACO CONICA CONTINUA PARA INSTALACAO DE ATE 4 BRACOS PROJETADOS PARA SINALIZACAO.(DESONERADO) | UN | 243.12
ST 64.15.0350 | BASE DE CONCRETO PARA UMA COLUNA DE PORTICO.(DESONERADO) | UN | 591.45
ST 64.15.1000 | RETIRADA DE BRACO PROJETADO DE ACO PARA SUSTENTACAO DE SEMAFORO E PLACA DE ATE 4,5M2, PROJECAO DE 6M, 173MM DE DIAMETRO JUNTO A FLANGE, FIXADO EM COLUNA CONICA CONTINUA TIPO II(DESONERADO) | UN | 57.04
ST 64.15.1200 | RETIRADA DE COLUNA DE ACO CONTINUA TIPO II COM ALTURA UTIL TOTAL DE 5M E DIAMETRO NA BASE IGUAL A 300MM.(DESONERADO) | UN | 91.61
ST 64.20.0050 | CINTA SIMPLES PARA FIXACAO DO CONJUNTO DE SUSTENTACAO DE SINALIZACAO VERTICAL (SEMAFOROS E PLACAS), CONFORME DESENHO NO 1859-PD. FORNECIMENTO.(DESONERADO) | PAR | 6
ST 64.20.0100 | CINTA DUPLA PARA FIXACAO DO CONJUNTO DE SUSTENTACAO DE SINALIZACAO VERTICAL (SEMAFOROS E PLACAS), CONFORME DESENHO NO 1859-PD. FORNECIMENTO.(DESONERADO) | PAR | 12
ST 65.05.0200 | POSTE TIPO S4, COLUNA DE 4 1/2", DE DIAMETRO, BRACO PROJETADO DE 4", E PROJECAO DE 6200MM, CONFORME ESPECIFICACAO DA CET-RIO. FORNECIMENTO. | UN | 3333.78
ST 65.05.0250 | POSTE TIPO S5, SIMPLES, DE 4" DE DIAMETRO. CONFORME ESPECIFICACAO DA CET-RIO. FORNECIMENTO. | UN | 1908.46
ST 65.05.0300 | POSTE TIPO G4, COLUNA DE 5" DE DIAMETRO, BRACO PROJETADO DE 4 1/2" E PROJECAO DE 4700MM, CONFORME ESPECIFICACAO DA CET-RIO. FORNECIMENTO. | UN | 2349
ST 65.05.0350 | POSTE TIPO G5, COLUNA DE 6" DE DIAMETRO, BRACO PROJETADO DE 4700MM, CONFORME ESPECIFICACAO DA CET-RIO. FORNECIMENTO. | UN | 4093.64
ST 65.05.0400 | POSTE TIPO G7, DE 2" DE DIAMETRO, ALTURA DE 3500MM, CONFORME ESPECIFICACAO DA CET-RIO. FORNECIMENTO. | UN | 359.52
ST 65.05.0450 | POSTE TIPO G8, SIMPLES, DE 2" DE DIAMETRO,ALTURA DE 2200MM, CONFORME ESPECIFICACAO DA CET-RIO. FORNECIMENTO. | UN | 235.46
ST 65.05.0500 | POSTE TIPO G9, SIMPLES, DE 2" DE DIAMETRO, ALTURA DE 4500MM, CONFORME ESPECIFICACAO DA CET-RIO. FORNECIMENTO. | UN | 288.89
ST 65.05.0550 | BRACO PROJETADO PARA POSTE MULTI-USO, EM TUBO DE ACO, DIAMETRO DE 88,9MM E PROJECAO HORIZONTAL DE 4370MM. FORNECIMENTO. | UN | 1659.5
ST 65.05.0600 | COLUNA DE ACO, CONICA CONTINUA TIPO I PARA ATE 4 (QUATRO) BRACOS PROJETADOS CAPAZES DE SUSTENTAR, CADA UM, SEMAFORO E PLACA DE 3M2 (TRES METROS QUADRADOS); COLUNA GALVANIZADA A FOGO; ALTURA UTIL TOTAL DE 5,00M (CINCO METROS); DIAMETRO NA BASE IGUAL A 187MM (CENTO E OITENTA E SETE MILIMETROS); CONFORME ESPECIFICACAO CET-RIO. FORNECIMENTO. | UN | 3110.35
ST 65.05.0610 | COLUNA DE ACO CONICA GIRATORIA CONTINUA TIPO III PARA ATE 2 (DOIS) BRACOS PROJETADOS CAPAZES DE SUSTENTAR, CADA UM, SEMAFORO E PLACA DE 3M2 (TRES METROS QUADRADOS); COLUNA GALVANIZADA A FOGO; ALTURA UTIL TOTAL DE 5,00M (CINCO METROS); DIAMETRO NA BASE IGUAL A 187MM (CENTO E OITENTA E SETE MILIMETROS); CONFORME ESPECIFICACAO CET-RIO. FORNECIMENTO | UN | 5000
ST 65.05.0630 | COLUNA DE ACO CONICA CONTINUA TIPO II PARA UM BRACO PROJETADO CAPAZ DE SUSTENTAR SEMAFORO E PLACA DE ATE 4,50M2; COLUNA GALVANIZADA A FOGO; ALTURA UTIL TOTAL DE 5M; 300MM DE DIAMETRO NA BASE; CONFORME ESPECIFICACAO DA CET-RIO. FORNECIMENTO. | UN | 3900
ST 65.05.0636 | COLUNA DE ACO CONICA CONTINUA TIPO II PARA DOIS BRACOS PROJETADOS CAPAZES DE SUSTENTAR, CADA UM, SEMAFORO E PLACA DE ATE 4,50M2; COLUNA GALVANIZADA A FOGO; ALTURA UTIL TOTAL DE 5M; 300MM DE DIAMETRO NA BASE; CONFORME ESPECIFICACAO DA CET-RIO. FORNECIMENTO. | UN | 3980
ST 65.05.0637 | COLUNA DE ACO, CILINDRICA PARA ATE 2 (DOIS) BRACOS PROJETADOS CAPAZES DE SUSTENTAR, CADA UM, SEMAFORO E PLACA DE 3M2 (TRES METROS QUADRADOS); COLUNA GALVANIZADA A FOGO; ALTURA UTIL TOTAL DE 5,00M (CINCO METROS); DIAMETRO IGUAL A 114,3MM (CENTRO E QUATORZE VIRGULA TRES MILIMETROS); ESPESSURA DE 4,75MM (QUATRO VIRGULA SETENTA E CINCO MILIMETROS); COM JANELA DE INSPECAO PARA PASSAGEM DE CABOS; CONFORME ESPECIFICACAO CET-RIO. FORNECIMENTO. | UN | 4000
ST 65.05.0638 | COLUNA DE ACO, CILINDRICA PARA ATE 2 (DOIS) BRACOS PROJETADOS CAPAZES DE SUSTENTAR, CADA UM SEMAFORO E PLACA DE 3M2 (TRES METROS QUADRADOS); COLUNA GALVANIZADA A FOGO; ALTURA UTIL TOTAL DE 5,00M (CINCO METROS); DIAMETRO IGUAL A 114,3MM (CENTO E QUATORZE VIRGULA TRES MILIMETROS); ESPESSURA DE 4,75MM (QUATRO VIRGULA SETENTA E CINCO MILIMETROS); COM JANELA DE INSPECAO PARA PASSAGEM DE CABOS, COM CAIXA DO NO PARA FIXACAO DOS BRACOS GIRATORIOS; CONFORME ESPECIFICACAO CET-RIO. FORNECIMENTO | UN | 3800
ST 65.05.0640 | BRACO PROJETADO DE ACO PARA SUSTENTACAO DE SEMAFORO E PLACA ATE 3M2 (TRES METROS QUADRADOS), GALVANIZADO A FOGO; PARA FIXACAO EM COLUNA CILINDRICA GIRATORIA, PROJECAO DE 2,70M (DOIS METROS E SETENTA CENTIMETROS); DIAMETRO DE 101,6MM (CENTO E UM VIRGULA SEIS MILIMETROS); ESPESSURA DE 4,75MM (QUATRO VIRGULA SETENTA E CINCO MILIMETROS); CONFORME ESPECIFICACAO CET-RIO. FORNECIMENTO. | UN | 2190
ST 65.05.0650 | BRACO PROJETADO DE ACO PARA SUSTENTACAO DE SEMAFORO E PLACA ATE 3M2 (TRES METROS QUADRADOS), GALVANIZADO A FOGO; PARA FIXACAO EM COLUNA CILINDRICA GIRATORIA, PROJECAO DE 2,80M (DOIS METROS E OITENTA CENTIMETROS); DIAMETRO JUNTO A FLANGE DE 123MM (CENTO E VINTE E TRES MILIMETROS); CONFORME ESPECIFICACAO CET-RIO. FORNECIMENTO. | UN | 1529.86
ST 65.05.0690 | BRACO PROJETADO DE ACO PARA SUSTENTACAO DE SEMAFORO E PLACA ATE 3M2 (TRES METROS QUADRADOS), GALVANIZADO A FOGO; PARA FIXACAO EM COLUNA CONICA CILINDRICA GIRATORIA, PROJECAO DE 3,70M (TRES METROS E SETENTA CENTIMETROS); DIAMETRO DE 101,6MM (CENTO E UM VIRGULA SEIS MILIMETROS); ESPESSURA DE 4,75MM (QUATRO VIRGULA SETENTA E CINCO MILIMETROS); CONFORME ESPECIFICACAO CET-RIO. FORNECIMENTO. | UN | 2900
ST 65.05.0700 | BRACO PROJETADO DE ACO PARA SUSTENTACAO DE SEMAFORO E PLACA ATE 3M2 (TRES METROS QUADRADOS), GALVANIZADO A FOGO; PARA FIXACAO EM COLUNA CONICO CONTINUA TIPO I, PROJECAO DE 3,70M (TRES METROS E SETENTA CENTIMETROS); DIAMETRO JUNTO A FLANGE DE 123MM (CENTO E VINTE E TRES MILIMETROS); CONFORME ESPECIFICACAO CET-RIO. FORNECIMENTO. | UN | 1729.17
ST 65.05.0730 | BRACO PROJETADO DE ACO PARA SUSTENTACAO DE SEMAFORO E PLACA ATE 3M2 (TRES METROS QUADRADOS), GALVANIZADO A FOGO; PARA FIXACAO EM COLUNA CILINDRICA GIRATORIA, PROJECAO DE 4,70M (QUATRO METROS E SETENTA CENTIMETROS); DIAMETRO DE 101,6MM (CENTO E UM VIRGULA SEIS MILIMETROS); ESPESSURA DE 4,75MM (QUATRO VIRGULA SETENTA E CINCO MILIMETROS); CONFORME ESPECIFICACAO CET-RIO. FORNECIMENTO | UN | 3000
ST 65.05.0750 | BRACO PROJETADO DE ACO PARA SUSTENTACAO DE SEMAFORO E PLACA ATE 3M2 (TRES METROS QUADRADOS), GALVANIZADO A FOGO; PARA FIXACAO EM COLUNA CONICO CONTINUA TIPO I, PROJECAO DE 4,70M (QUATRO METROS E SETENTA CENTIMETROS); DIAMETRO JUNTO A FLANGE DE 123MM (CENTO E VINTE E TRES MILIMETROS); CONFORME ESPECIFICACAO CET-RIO. FORNECIMENTO. | UN | 2178.01
ST 65.05.0755 | BRACO PROJETADO DE ACO PARA SUSTENTACAO DE SEMAFORO E PLACA ATE 3M2 (TRES METROS QUADRADOS), GALVANIZADO A FOGO; PARA FIXACAO EM COLUNA CONICO CONTINUA TIPO I, PROJECAO DE 5,50M (CINCO METROS E CINQUENTA CENTIMETROS); DIAMETRO JUNTO A FLANGE DE 123MM (CENTO E VINTE E TRES MILIMETROS); CONFORME ESPECIFICACAO CET-RIO. FORNECIMENTO | UN | 3900
ST 65.05.0760 | BRACO PROJETADO DE ACO PARA SUSTENTACAO DE SEMAFORO E PLACA DE ATE 4,50M2; GALVANIZADO A FOGO; PARA FIXACAO EM COLUNA CONICA TIPO II; PROJECAO DE 6M; 173MM DE DIAMETRO JUNTO A FLANGE; CONFORME ESPECIFICACAO DA CET-RIO. FORNECIMENTO. | UN | 2705.75
ST 65.05.0800 | POSTE DE ACO GALVANIZADO, CONICO, CONTINUO, RETO, POLIGONAL, 12M DE ALTURA, PARA SUPORTE A CAMERA DE TV. FORNECIMENTO E ASSENTAMENTO. | UN | 5741.48
ST 65.10.0050 | PORTICO, COLUNA TUBULAR, EM ACO GALVANIZADO A QUENTE, TRELICA PARA SUSTENTACAO DAS PLACAS, CHUMBADORES PARA FIXACAO, VAO DE 13,20M. FORNECIMENTO. | UN | 49281.05
ST 65.10.0100 | PORTICO, COLUNA TUBULAR, EM ACO GALVANIZADO A QUENTE, TRELICA PARA SUSTENTACAO DAS PLACAS, CHUMBADORES PARA FIXACAO, VAO DE 15,20M. FORNECIMENTO. | UN | 60301.67
ST 65.10.0150 | PORTICO, COLUNA TUBULAR, EM ACO GALVANIZADO A QUENTE, TRELICA PARA SUSTENTACAO DAS PLACAS, CHUMBADORES PARA FIXACAO, VAO DE 17,20M. FORNECIMENTO. | UN | 69714.45
ST 65.10.0200 | PORTICO, COLUNA TUBULAR, EM ACO GALVANIZADO A QUENTE, TRELICA PARA SUSTENTACAO DAS PLACAS, CHUMBADORES PARA FIXACAO, VAO DE 18,80M. FORNECIMENTO. | UN | 88785
ST 65.10.0250 | PORTICO, COLUNA TUBULAR, EM ACO GALVANIZADO A QUENTE, TRELICA PARA SUSTENTACAO DAS PLACAS, CHUMBADORES PARA FIXACAO, VAO DE 22,40M. FORNECIMENTO. | UN | 108320
ST 65.10.0300 | SEMI-PORTICO SIMPLES, EM ACO GALVANIZADO A QUENTE, BANDEIRA SIMPLES, VIGA TRELICADA EM BALANCO E CHUMBADORES PARA FIXACAO, COLUNA TUBULAR, VAO DE 5,10M. FORNECIMENTO. | UN | 38000
ST 65.10.0350 | SEMI-PORTICO SIMPLES, EM ACO GALVANIZADO A QUENTE, BANDEIRA SIMPLES, VIGA TRELICADA EM BALANCO E CHUMBADORES PARA FIXACAO, COLUNA TUBULAR, VAO DE 8,60M. FORNECIMENTO. | UN | 52250
ST 65.10.0400 | SEMI-PORTICO DUPLO, COLUNA TUBULAR EM ACO GALVANIZADO A QUENTE, TRELICAS EM BALANCO PARA SUSTENTACAO DAS PLACAS E CHUMBADORES PARA FIXACAO, VAO DE 5,10M. FORNECIMENTO. | UN | 53480.92
ST 65.10.0450 | SEMI-PORTICO DUPLO, COLUNA TUBULAR EM ACO GALVANIZADO A QUENTE, TRELICAS EM BALANCO PARA SUSTENTACAO DAS PLACAS E CHUMBADORES PARA FIXACAO, VAO DE 8,60M. FORNECIMENTO. | UN | 72525
ST 65.15.0050 | ASSENTAMENTO DE POSTE SIMPLES DE ACO, DIAMETRO DE 2", INCLUSIVE ABERTURA DE FURO, FUNDACAO E RECOMPOSICAO DO PISO. | UN | 49.01
ST 65.15.0100 | ASSENTAMENTO DE POSTE SIMPLES DE ACO, DIAMETRO MAIOR QUE 4", INCLUSIVE ABERTURA DE FURO, FUNDACAO E RECOMPOSICAO DO PISO. | UN | 210.2
ST 65.15.0150 | ASSENTAMENTO E MONTAGEM DE POSTE DE ACO COM BRACO PROJETADO, INCLUSIVE ABERTURA DE FURO, FUNDACAO E RECOMPOSICAO DO PISO. | UN | 268.72
ST 65.15.0170 | ASSENTAMENTO DE COLUNA DE ACO CONICA CONTINUA TIPO I PARA ATE 4 (QUATO) BRACOS PROJETADOS CAPAZES DE SUSTENTAR, CADA UM, SEMAFORO E PLACA DE 3M2 (TRES METROS QUADRADOS) FIXADA POR CHUMBADORES ENGASTADOS EM FUNDACAO DE CONCRETO, EXCLUSIVE FUNDACAO, EXCLUSIVE FORNECIMENTO DA COLUNA. | UN | 189.3
ST 65.15.0173 | ASSENTAMENTO DE COLUNA CONICA CONTINUA TIPO II PARA 1 (UM) OU 2 (DOIS) BRACOS PROJETADOS CAPAZES DE SUSTENTAR, CADA UM, SEMAFORO E PLACA DE ATE 4,5M2 FIXADA POR CHUMBADORES ENGASTADOS EM FUNDACAO DE CONCRETO, EXCLUSIVE FUNDACAO, EXCLUSIVE FORNECIMENTO DA COLUNA. | UN | 198.66
ST 65.15.0176 | ASSENTAMENTO E MONTAGEM DE UMA COLUNA DE PORTICO OU DE SEMI-PORTICO, FIXADA POR PARAFUSOS CHUMBADORES ENGASTADOS EM FUNDACAO. | UN | 499.81
ST 65.15.0180 | MONTAGEM DE BRACO PROJETADO DE ACO EM COLUNA DE ACO CONICA CONTINUA TIPO I ASSENTADA, EXCLUSIVE O FORNECIMENTO DO BRACO. | UN | 52.16
ST 65.15.0186 | MONTAGEM DE BRACO PROJETADO EM COLUNA DE ACO CONICA CONTINUA TIPO II ASSENTADA, EXCLUSIVE O FORNECIMENTO DO BRACO. | UN | 92.78
ST 65.15.0190 | MONTAGEM DE TRELICA DE PORTICO, COM FORNECIMENTO DAS FERRAGENS DE FIXACAO, EXCLUSIVE A TRELICA. PARA VAO ENTRE 13,00 E 23,00M. | UN | 958.21
ST 65.15.0196 | MONTAGEM DE TRELICA DE SEMIPORTICO, COM FORNECIMENTO DAS FERRAGENS DE FIXACAO, EXCLUSIVE A TRELICA. PARA VAO ENTRE 5,00 E 10,00M. | UN | 646.69
ST 65.15.0200 | RETIRADA DE POSTE SIMPLES DE ACO, DIAMETRO DE 2". | UN | 29.48
ST 65.15.0250 | RETIRADA DE POSTE SIMPLES DE ACO, DIAMETRO MAIOR QUE 4". | UN | 170.23
ST 65.15.0300 | RETIRADA DE POSTE COM BRACO PROJETADO, DIAMETRO MAIOR QUE 4". | UN | 256.14
ST 65.15.0340 | BLOCO DE CONCRETO ARMADO MEDINDO (0,60 X 0,60 X 1,00)M PARA UMA COLUNA DE ACO CONICA CONTINUA PARA INSTALACAO DE ATE 4 BRACOS PROJETADOS PARA SINALIZACAO. | UN | 248.56
ST 65.15.0350 | BASE DE CONCRETO PARA UMA COLUNA DE PORTICO. | UN | 599.96
ST 65.15.1000 | RETIRADA DE BRACO PROJETADO DE ACO PARA SUSTENTACAO DE SEMAFORO E PLACA DE ATE 4,5M2, PROJECAO DE 6M, 173MM DE DIAMETRO JUNTO A FLANGE, FIXADO EM COLUNA CONICA CONTINUA TIPO II | UN | 59.22
ST 65.15.1200 | RETIRADA DE COLUNA DE ACO CONTINUA TIPO II COM ALTURA UTIL TOTAL DE 5M E DIAMETRO NA BASE IGUAL A 300MM. | UN | 96.97
ST 65.20.0050 | CINTA SIMPLES PARA FIXACAO DO CONJUNTO DE SUSTENTACAO DE SINALIZACAO VERTICAL (SEMAFOROS E PLACAS), CONFORME DESENHO NO 1859-PD. FORNECIMENTO. | PAR | 6
ST 65.20.0100 | CINTA DUPLA PARA FIXACAO DO CONJUNTO DE SUSTENTACAO DE SINALIZACAO VERTICAL (SEMAFOROS E PLACAS), CONFORME DESENHO NO 1859-PD. FORNECIMENTO. | PAR | 12
ST 69.05.0050 | PLACA DE SINALIZACAO DE ALUMINIO COM FUNDO, SIMBOLOS E TARJAS PINTADOS, INCLUSIVE ELEMENTOS DE FIXACAO, CONFORME ESPECIFICACAO DA CET-RIO. FORNECIMENTO.(DESONERADO) | M2 | 360
ST 69.05.0100 | PLACA DE SINALIZACAO DE ALUMINIO COM FUNDO PINTADO, SIMBOLOS E TARJAS EM PELICULA REFLETIVA COM ESFERAS INCLUSAS TIPO I-A DA NBR14644, INCLUSIVE ELEMENTOS DE FIXACAO, CONFORME ESPECIFICACAO DA CET-RIO. FORNECIMENTO.(DESONERADO) | M2 | 419
ST 69.05.0150 | PLACA DE SINALIZACAO DE ALUMINIO COM FUNDO, SIMBOLOS E TARJAS EM PELICULA REFLETIVA COM ESFERAS INCLUSAS TIPO I-A DA NBR14644, INCLUSIVE ELEMENTOS DE FIXACAO, CONFORME ESPECIFICACAO DA CET-RIO. FORNECIMENTO.(DESONERADO) | M2 | 526.57
ST 69.05.0200 | PLACA DE SINALIZACAO DE ALUMINIO COM FUNDO EM PELICULA REFLETIVA COM ESFERAS INCLUSAS TIPO I-A DA NBR14644, SIMBOLOS E TARJAS EM PELICULA REFLETIVA COM ESFERAS ENCAPSULADAS TIPO II DA NBR14644, INCLUSIVE ELEMENTOS DE FIXACAO, CONFORME ESPECIFICACAO CET-RIO. FORNECIMENTO.(DESONERADO) | M2 | 580
ST 69.05.0250 | PLACA DE SINALIZACAO DE ALUMINIO COM FUNDO, SIMBOLOS E TARJAS EM PELICULA REFLETIVA COM ESFERAS ENCAPSULADAS TIPO II DA NBR14644, INCLUSIVE ELEMENTOS DE FIXACAO, CONFORME ESPECIFICACAO CET-RIO. FORNECIMENTO.(DESONERADO) | M2 | 677.32
ST 69.05.0300 | PLACA DE SINALIZACAO MODULADA DE ALUMINIO COM FUNDO, SIMBOLOS E TARJAS EM PELICULA REFLETIVA COM ESFERAS INCLUSAS TIPO I-A DA NBR14644, INCLUSIVE ELEMENTOS DE FIXACAO, CONFORME ESPECIFICACAO DA CET-RIO. FORNECIMENTO.(DESONERADO) | M2 | 730.13
ST 69.05.0350 | PLACA DE SINALIZACAO MODULADA DE ALUMINIO COM FUNDO EM PELICULA REFLETIVA COM ESFERAS INCLUSAS TIPO I-A DA NBR14644, SIMBOLOS E TARJAS EM PELICULA REFLETIVA COM ESFERAS ENCAPSULADAS TIPO II-A DA NBR14644, INCLUSIVE ELEMENTOS DE FIXACAO, CONFORME ESPECIFICACAO CET-RIO. FORNECIMENTO.(DESONERADO) | M2 | 801.36
ST 69.05.0400 | PLACA DE SINALIZACAO MODULADA DE ALUMINIO COM FUNDO, SIMBOLOS E TARJAS EM PELICULA REFLETIVA COM ESFERAS ENCAPSULADAS TIPO II DA NBR14644, INCLUSIVE ELEMENTOS DE FIXACAO, CONFORME ESPECIFICACAO CET-RIO. FORNECIMENTO.(DESONERADO) | M2 | 951.55
ST 69.10.0050 | PLACA DE REGULAMENTACAO, DIAMETRO DE 500MM, FABRICADA EM FIBRA DE VIDRO PELO SISTEMA S.M.C. FORNECIMENTO.(DESONERADO) | UN | 65.36
ST 69.12.0100 | PLACA DE SINALIZACAO, CONFECCIONADA EM CHAPA DE PET 2,4MM COM FUNDO, TEXTOS E TARJAS EM PELICULA REFLETIVA, ESFERAS INCLUSAS TIPO 1-A DA NBR 14.644, INCLUSIVE ELEMENTOS DE FIXACAO, CONFORME ESPECIFICACAO DA CETRIO. FORNECIMENTO.(DESONERADO) | M2 | 408
ST 69.15.0050 | INSTALACAO E RETIRADA DE PLACAS EM POSTES SIMPLES, CET-RIO OU POSTES RIOLUZ.(DESONERADO) | UN | 30.85
ST 69.15.0100 | INSTALACAO E RETIRADA DE PLACAS EM POSTES DUPLOS.(DESONERADO) | UN | 61.68
ST 69.15.0150 | INSTALACAO OU RETIRADA DE PLACAS EM BRACO PROJETADO.(DESONERADO) | UN | 166.14
ST 69.15.0200 | INSTALACAO E RETIRADA DE PAINEIS MODULADOS EM PORTICOS OU SEMI-PORTICOS.(DESONERADO) | M2 | 90.85
ST 69.20.0050 | PELICULA REFLETIVA DE ESFERAS INCLUSAS (GRAU TECNICO), EM ROLO DE 610MMX20M. FORNECIMENTO.(DESONERADO) | ROLO | 1035
ST 69.20.0100 | APLICACAO DE PELICULA REFLETIVA COM ESFERAS INCLUSAS TIPO I-A DA NBR 14644, EM PLACAS DE SINALIZACAO, MEDIDA PELA AREA ENVOLVENTE DA PELICULA EMPREGADA, TANTO NO FUNDO, COMO NA MENSAGEM.(DESONERADO) | M2 | 115.74
ST 69.20.0150 | APLICACAO DE PELICULA REFLETIVA COM ESFERAS ENCAPSULADAS, TIPO II DA NBR14644, EM PLACAS DE SINALIZACAO, MEDIDA PELA AREA ENVOLVENTE DA PELICULA EMPREGADA, TANTO NO FUNDO, COMO NA MENSAGEM.(DESONERADO) | M2 | 362.03
ST 69.20.0200 | PELICULA ANTI-PICHACAO PARA PLACAS DE SINALIZACAO.(DESONERADO) | M2 | 68.82
ST 69.20.0250 | TINTA ESMALTE SINTETICO PARA SILK-SCREEN, NA COR BRANCA, LATA DE 900ML. FORNECIMENTO.(DESONERADO) | UN | 44.93
ST 69.20.0300 | TINTA ESMALTE SINTETICO PARA SILK-SCREEN, NA COR PRETA, LATA DE 900ML. FORNECIMENTO.(DESONERADO) | UN | 39.15
ST 69.20.0350 | TINTA ESMALTE SINTETICO PARA SILK-SCREEN, NA COR AMARELA, LATA DE 900ML. FORNECIMENTO.(DESONERADO) | UN | 49.73
ST 69.20.0400 | TINTA ESMALTE SINTETICO PARA SILK-SCREEN, NA COR AZUL, LATA DE 900ML. FORNECIMENTO.(DESONERADO) | UN | 45.22
ST 69.20.0450 | TINTA ESMALTE SINTETICO PARA SILK-SCREEN, NA COR VERMELHA, LATA DE 900ML. FORNECIMENTO.(DESONERADO) | UN | 73
ST 69.25.0050 | FITA DE ACO GALVANIZADO, COM 19MM DE LARGURA E 0,50MM DE ESPESSURA, CONFORME ESPECIFICACAO DA CET-RIO. FORNECIMENTO.(DESONERADO) | KG | 10
ST 69.25.0100 | SELO DE ACO GALVANIZADO, PARA FIXACAO DE FITAS DE (19X0,50)MM, CONFORME ESPECIFICACAO DA CET-RIO. FORNECIMENTO.(DESONERADO) | UN | 0.3
ST 69.25.0200 | SUPORTE PARA FIXACAO DE PLACAS, FABRICADO EM PERFIL "U" DE 1 3/4"X5/8", EM CHAPAS DE ACO GALVANIZADO DE 2MM DE ESPESSURA, COMPRIMENTO DE 400MM, COM ABRACADEIRA PARA FIXACAO EM HASTES DE 2" DE DIAMETRO EXTERNO, CONFORME ESPECIFICACAO DA CET-RIO. FORNECIMENTO.(DESONERADO) | UN | 149.8
ST 69.25.0250 | SUPORTE PARA FIXACAO DE PLACAS, FABRICADO EM PERFIL "U" DE 1 3/4"X5/8", EM CHAPAS DE ACO GALVANIZADO DE 2MM DE ESPESSURA, COMPRIMENTO DE 700MM, COM ABRACADEIRA PARA FIXACAO EM HASTES DE 2" DE DIAMETRO EXTERNO, CONFORME ESPECIFICACAO DA CET-RIO. FORNECIMENTO.(DESONERADO) | UN | 175.11
ST 69.25.0300 | SUPORTE PARA FIXACAO DE PLACAS, FABRICADO EM PERFIL "U" DE 1 3/4"X5/8", EM CHAPAS DE ACO GALVANIZADO DE 2MM DE ESPESSURA, COMPRIMENTO DE 700MM, COM ABRACADEIRA PARA FIXACAO EM HASTES DE 4" DE DIAMETRO EXTERNO, CONFORME ESPECIFICACAO DA CET-RIO. FORNECIMENTO.(DESONERADO) | UN | 185
ST 70.05.0050 | PLACA DE SINALIZACAO DE ALUMINIO COM FUNDO, SIMBOLOS E TARJAS PINTADOS, INCLUSIVE ELEMENTOS DE FIXACAO, CONFORME ESPECIFICACAO DA CET-RIO. FORNECIMENTO. | M2 | 360
ST 70.05.0100 | PLACA DE SINALIZACAO DE ALUMINIO COM FUNDO PINTADO, SIMBOLOS E TARJAS EM PELICULA REFLETIVA COM ESFERAS INCLUSAS TIPO I-A DA NBR14644, INCLUSIVE ELEMENTOS DE FIXACAO, CONFORME ESPECIFICACAO DA CET-RIO. FORNECIMENTO. | M2 | 419
ST 70.05.0150 | PLACA DE SINALIZACAO DE ALUMINIO COM FUNDO, SIMBOLOS E TARJAS EM PELICULA REFLETIVA COM ESFERAS INCLUSAS TIPO I-A DA NBR14644, INCLUSIVE ELEMENTOS DE FIXACAO, CONFORME ESPECIFICACAO DA CET-RIO. FORNECIMENTO. | M2 | 526.57
ST 70.05.0200 | PLACA DE SINALIZACAO DE ALUMINIO COM FUNDO EM PELICULA REFLETIVA COM ESFERAS INCLUSAS TIPO I-A DA NBR14644, SIMBOLOS E TARJAS EM PELICULA REFLETIVA COM ESFERAS ENCAPSULADAS TIPO II DA NBR14644, INCLUSIVE ELEMENTOS DE FIXACAO, CONFORME ESPECIFICACAO CET-RIO. FORNECIMENTO. | M2 | 580
ST 70.05.0250 | PLACA DE SINALIZACAO DE ALUMINIO COM FUNDO, SIMBOLOS E TARJAS EM PELICULA REFLETIVA COM ESFERAS ENCAPSULADAS TIPO II DA NBR14644, INCLUSIVE ELEMENTOS DE FIXACAO, CONFORME ESPECIFICACAO CET-RIO. FORNECIMENTO. | M2 | 677.32
ST 70.05.0300 | PLACA DE SINALIZACAO MODULADA DE ALUMINIO COM FUNDO, SIMBOLOS E TARJAS EM PELICULA REFLETIVA COM ESFERAS INCLUSAS TIPO I-A DA NBR14644, INCLUSIVE ELEMENTOS DE FIXACAO, CONFORME ESPECIFICACAO DA CET-RIO. FORNECIMENTO. | M2 | 730.13
ST 70.05.0350 | PLACA DE SINALIZACAO MODULADA DE ALUMINIO COM FUNDO EM PELICULA REFLETIVA COM ESFERAS INCLUSAS TIPO I-A DA NBR14644, SIMBOLOS E TARJAS EM PELICULA REFLETIVA COM ESFERAS ENCAPSULADAS TIPO II-A DA NBR14644, INCLUSIVE ELEMENTOS DE FIXACAO, CONFORME ESPECIFICACAO CET-RIO. FORNECIMENTO. | M2 | 801.36
ST 70.05.0400 | PLACA DE SINALIZACAO MODULADA DE ALUMINIO COM FUNDO, SIMBOLOS E TARJAS EM PELICULA REFLETIVA COM ESFERAS ENCAPSULADAS TIPO II DA NBR14644, INCLUSIVE ELEMENTOS DE FIXACAO, CONFORME ESPECIFICACAO CET-RIO. FORNECIMENTO. | M2 | 951.55
ST 70.10.0050 | PLACA DE REGULAMENTACAO, DIAMETRO DE 500MM, FABRICADA EM FIBRA DE VIDRO PELO SISTEMA S.M.C. FORNECIMENTO. | UN | 65.36
ST 70.12.0100 | PLACA DE SINALIZACAO, CONFECCIONADA EM CHAPA DE PET 2,4MM COM FUNDO, TEXTOS E TARJAS EM PELICULA REFLETIVA, ESFERAS INCLUSAS TIPO 1-A DA NBR 14.644, INCLUSIVE ELEMENTOS DE FIXACAO, CONFORME ESPECIFICACAO DA CETRIO. FORNECIMENTO. | M2 | 408
ST 70.15.0050 | INSTALACAO E RETIRADA DE PLACAS EM POSTES SIMPLES, CET-RIO OU POSTES RIOLUZ. | UN | 32.23
ST 70.15.0100 | INSTALACAO E RETIRADA DE PLACAS EM POSTES DUPLOS. | UN | 64.45
ST 70.15.0150 | INSTALACAO OU RETIRADA DE PLACAS EM BRACO PROJETADO. | UN | 173.89
ST 70.15.0200 | INSTALACAO E RETIRADA DE PAINEIS MODULADOS EM PORTICOS OU SEMI-PORTICOS. | M2 | 95.54
ST 70.20.0050 | PELICULA REFLETIVA DE ESFERAS INCLUSAS (GRAU TECNICO), EM ROLO DE 610MMX20M. FORNECIMENTO. | ROLO | 1035
ST 70.20.0100 | APLICACAO DE PELICULA REFLETIVA COM ESFERAS INCLUSAS TIPO I-A DA NBR 14644, EM PLACAS DE SINALIZACAO, MEDIDA PELA AREA ENVOLVENTE DA PELICULA EMPREGADA, TANTO NO FUNDO, COMO NA MENSAGEM. | M2 | 118.94
ST 70.20.0150 | APLICACAO DE PELICULA REFLETIVA COM ESFERAS ENCAPSULADAS, TIPO II DA NBR14644, EM PLACAS DE SINALIZACAO, MEDIDA PELA AREA ENVOLVENTE DA PELICULA EMPREGADA, TANTO NO FUNDO, COMO NA MENSAGEM. | M2 | 365.23
ST 70.20.0200 | PELICULA ANTI-PICHACAO PARA PLACAS DE SINALIZACAO. | M2 | 68.82
ST 70.20.0250 | TINTA ESMALTE SINTETICO PARA SILK-SCREEN, NA COR BRANCA, LATA DE 900ML. FORNECIMENTO. | UN | 44.93
ST 70.20.0300 | TINTA ESMALTE SINTETICO PARA SILK-SCREEN, NA COR PRETA, LATA DE 900ML. FORNECIMENTO. | UN | 39.15
ST 70.20.0350 | TINTA ESMALTE SINTETICO PARA SILK-SCREEN, NA COR AMARELA, LATA DE 900ML. FORNECIMENTO. | UN | 49.73
ST 70.20.0400 | TINTA ESMALTE SINTETICO PARA SILK-SCREEN, NA COR AZUL, LATA DE 900ML. FORNECIMENTO. | UN | 45.22
ST 70.20.0450 | TINTA ESMALTE SINTETICO PARA SILK-SCREEN, NA COR VERMELHA, LATA DE 900ML. FORNECIMENTO. | UN | 73
ST 70.25.0050 | FITA DE ACO GALVANIZADO, COM 19MM DE LARGURA E 0,50MM DE ESPESSURA, CONFORME ESPECIFICACAO DA CET-RIO. FORNECIMENTO. | KG | 10
ST 70.25.0100 | SELO DE ACO GALVANIZADO, PARA FIXACAO DE FITAS DE (19X0,50)MM, CONFORME ESPECIFICACAO DA CET-RIO. FORNECIMENTO. | UN | 0.3
ST 70.25.0200 | SUPORTE PARA FIXACAO DE PLACAS, FABRICADO EM PERFIL "U" DE 1 3/4"X5/8", EM CHAPAS DE ACO GALVANIZADO DE 2MM DE ESPESSURA, COMPRIMENTO DE 400MM, COM ABRACADEIRA PARA FIXACAO EM HASTES DE 2" DE DIAMETRO EXTERNO, CONFORME ESPECIFICACAO DA CET-RIO. FORNECIMENTO. | UN | 149.8
ST 70.25.0250 | SUPORTE PARA FIXACAO DE PLACAS, FABRICADO EM PERFIL "U" DE 1 3/4"X5/8", EM CHAPAS DE ACO GALVANIZADO DE 2MM DE ESPESSURA, COMPRIMENTO DE 700MM, COM ABRACADEIRA PARA FIXACAO EM HASTES DE 2" DE DIAMETRO EXTERNO, CONFORME ESPECIFICACAO DA CET-RIO. FORNECIMENTO. | UN | 175.11
ST 70.25.0300 | SUPORTE PARA FIXACAO DE PLACAS, FABRICADO EM PERFIL "U" DE 1 3/4"X5/8", EM CHAPAS DE ACO GALVANIZADO DE 2MM DE ESPESSURA, COMPRIMENTO DE 700MM, COM ABRACADEIRA PARA FIXACAO EM HASTES DE 4" DE DIAMETRO EXTERNO, CONFORME ESPECIFICACAO DA CET-RIO. FORNECIMENTO. | UN | 185
ST 74.05.0050 | SINALIZACAO HORIZONTAL COM RESINA ACRILICA, EM PROJETOS ATE 60M2, CONFORME ESPECIFICACOES DA CET-RIO.(DESONERADO) | M2 | 64.06
ST 74.05.0100 | SINALIZACAO HORIZONTAL COM RESINA ACRILICA, EM PROJETOS DE 60M2 ATE 160M2, CONFORME ESPECIFICACOES DA CET-RIO.(DESONERADO) | M2 | 38.22
ST 74.05.0150 | SINALIZACAO HORIZONTAL COM RESINA ACRILICA, EM PROJETOS ACIMA DE 160M2, CONFORME ESPECIFICACOES DA CET-RIO.(DESONERADO) | M2 | 32.64
ST 74.05.0200 | SINALIZACAO HORIZONTAL COM MASSA TERMOPLASTICA, APLICADA POR ASPERSAO, CONFORME ESPECIFICACAO CET-RIO, EM PROJETOS ATE 100M2.(DESONERADO) | M2 | 68.33
ST 74.05.0250 | SINALIZACAO HORIZONTAL COM MASSA TERMOPLASTICA, APLICADA POR ASPERSAO, CONFORME ESPECIFICACAO CET-RIO, EM PROJETOS ENTRE 100M2 E 400M2.(DESONERADO) | M2 | 43.07
ST 74.05.0300 | SINALIZACAO HORIZONTAL COM MASSA TERMOPLASTICA, APLICADA POR ASPERSAO, CONFORME ESPECIFICACAO CET-RIO, EM PROJETOS ACIMA DE 400M2.(DESONERADO) | M2 | 32.3
ST 74.05.0350 | SINALIZACAO HORIZONTAL COM MASSA TERMOPLASTICA, APLICADA POR EXTRUSAO, EM PROJETOS ATE 60M2, CONFORME ESPECIFICACOES DA CET-RIO.(DESONERADO) | M2 | 114.84
ST 74.05.0400 | SINALIZACAO HORIZONTAL COM MASSA TERMOPLASTICA, APLICADA POR EXTRUSAO, EM PROJETOS ENTRE 60M2 E 150M2, CONFORME ESPECIFICACOES DA CET-RIO.(DESONERADO) | M2 | 74.05
ST 74.05.0450 | SINALIZACAO HORIZONTAL COM MASSA TERMOPLASTICA, APLICADA POR EXTRUSAO, EM PROJETOS ACIMA DE 150M2, CONFORME ESPECIFICACOES DA CET-RIO.(DESONERADO) | M2 | 59.83
ST 74.05.0500 | RETIRADA DE MASSA TERMOPLASTICA.(DESONERADO) | M2 | 62.42
ST 74.05.0550 | RETIRADA DE PINTURA A BASE DE RESINA ACRILICA.(DESONERADO) | M2 | 8.32
ST 74.05.0600 | APLICACAO DE SELANTE ASFALTICO A BASE DE ACRILICAS PARA PAVIMENTOS DE CONCRETO, USADO COMO IMPRIMADOR PARA MATERIAL TERMOPLASTICO, INCLUSIVE FORNECIMENTO DOS MATERIAIS NECESSARIOS CONFORME ESPECIFICACAO CET-RIO.(DESONERADO) | M2 | 13.17
ST 74.05.0650 | TACHA, INSTALACAO, CONFORME ESPECIFICACAO CET-RIO.(DESONERADO) | UN | 6.09
ST 74.05.0700 | TACHAO, INSTALACAO, CONFORME ESPECIFICACAO CET-RIO.(DESONERADO) | UN | 13.94
ST 74.05.0750 | INSTALACAO DE SEGREGADOR, CONFORME ESPECIFICACAO CET-RIO.(DESONERADO) | UN | 23.23
ST 74.10.0151 | TACHA MONODIRECIONAL, CONFORME ESPECIFICACAO CET-RIO. FORNECIMENTO.(DESONERADO) | UN | 11.5
ST 74.10.0201 | TACHA BIDIRECIONAL, CONFORME ESPECIFICACAO CET-RIO. FORNECIMENTO.(DESONERADO) | UN | 12.9
ST 74.10.0351 | TACHAO MONODIRECIONAL, CONFORME ESPECIFICACAO CET-RIO. FORNECIMENTO.(DESONERADO) | UN | 40
ST 74.10.0401 | TACHAO BIDIRECIONAL, CONFORME ESPECIFICACAO CET-RIO. FORNECIMENTO.(DESONERADO) | UN | 45
ST 74.10.0450 | SEGREGADOR, CONFORME ESPECIFICACAO CET-RIO. FORNECIMENTO.(DESONERADO) | UN | 83.5
ST 74.15.0050 | SIMBOLOS EM LAMINADO ELASTOPLASTICO, COM 1,5MM DE ESPESSURA E COM MEDIDAS DIVERSAS, EM CORES, COM MICRO-ESFERAS DE VIDRO. EM PROJETOS QUE UTILIZEM ENTRE 150 E 500M2 DO MATERIAL. FORNECIMENTO E APLICACAO.(DESONERADO) | M2 | 174.57
ST 74.15.0100 | SIMBOLOS EM LAMINADO ELASTOPLASTICO, COM 1,5MM DE ESPESSURA E COM MEDIDAS DIVERSAS, EM CORES, COM MICRO-ESFERAS DE VIDRO. EM PROJETOS QUE UTILIZEM ENTRE 500 E 1000M2 DO MATERIAL. FORNECIMENTO E APLICACAO.(DESONERADO) | M2 | 174.57
ST 74.15.0150 | SIMBOLOS EM LAMINADO ELASTOPLASTICO, COM 1,5MM DE ESPESSURA E COM MEDIDAS DIVERSAS, EM CORES, COM MICRO-ESFERAS DE VIDRO. EM PROJETOS QUE UTILIZEM ACIMA DE 1000M2 DO MATERIAL. FORNECIMENTO E APLICACAO.(DESONERADO) | M2 | 174.57
ST 74.15.0200 | LAMINADO ELASTOPLASTICO EM FAIXAS, COM ESPESSURA DE 1,5MM E ATE 50CM DE LARGURA, NA COR BRANCA, COM MICRO-ESFERAS DE VIDRO. EM PROJETOS QUE UTILIZEM ENTRE 150 E 500M2 DO MATERIAL. FORNECIMENTO E APLICACAO.(DESONERADO) | M2 | 174.57
ST 74.15.0250 | LAMINADO ELASTOPLASTICO EM FAIXAS, COM ESPESSURA DE 1,5MM E ATE 50CM DE LARGURA, NA COR AMARELA, COM MICRO-ESFERAS DE VIDRO. EM PROJETOS QUE UTILIZEM ENTRE 150 E 500M2 DO MATERIAL. FORNECIMENTO E APLICACAO.(DESONERADO) | M2 | 174.57
ST 74.15.0300 | LAMINADO ELASTOPLASTICO EM FAIXAS, COM ESPESSURA DE 1,5MM E ATE 50CM DE LARGURA, COLORIDO (EXCETO BRANCO E AMARELO), COM MICRO-ESFERAS DE VIDRO. EM PROJETOS QUE UTILIZEM ENTRE 150 E 500M2 DO MATERIAL. FORNECIMENTO E APLICACAO.(DESONERADO) | M2 | 174.57
ST 74.15.0350 | LAMINADO ELASTOPLASTICO EM FAIXAS, COM ESPESSURA DE 1,5MM E ATE 50CM DE LARGURA, NA COR BRANCA, COM MICRO-ESFERAS DE VIDRO. EM PROJETOS QUE UTILIZEM ENTRE 500 E 1000M2 DO MATERIAL. FORNECIMENTO E APLICACAO.(DESONERADO) | M2 | 174.57
ST 74.15.0400 | LAMINADO ELASTOPLASTICO EM FAIXAS, COM ESPESSURA DE 1,5MM E ATE 50CM DE LARGURA, NA COR AMARELA, COM MICRO-ESFERAS DE VIDRO. EM PROJETOS QUE UTILIZEM ENTRE 500 E 1000M2 DO MATERIAL. FORNECIMENTO E APLICACAO.(DESONERADO) | M2 | 174.57
ST 74.15.0450 | LAMINADO ELASTOPLASTICO EM FAIXAS, COM ESPESSURA DE 1,5MM E ATE 50CM DE LARGURA, COLORIDO (EXCETO BRANCO E AMARELO), COM MICRO-ESFERAS DE VIDRO. EM PROJETOS QUE UTILIZEM ENTRE 500 E 1000M2 DO MATERIAL. FORNECIMENTO E APLICACAO.(DESONERADO) | M2 | 174.57
ST 74.15.0500 | LAMINADO ELASTOPLASTICO EM FAIXAS, COM ESPESSURA DE 1,5MM E ATE 50CM DE LARGURA, NA COR BRANCA, COM MICRO-ESFERAS DE VIDRO. EM PROJETOS QUE UTILIZEM ACIMA DE 1000M2 DO MATERIAL. FORNECIMENTO E APLICACAO.(DESONERADO) | M2 | 174.57
ST 74.15.0550 | LAMINADO ELASTOPLASTICO EM FAIXAS, COM ESPESSURA DE 1,5MM E ATE 50CM DE LARGURA, NA COR AMARELA, COM MICRO-ESFERAS DE VIDRO. EM PROJETOS QUE UTILIZEM ACIMA DE 1000M2 DO MATERIAL. FORNECIMENTO E APLICACAO.(DESONERADO) | M2 | 174.57
ST 74.15.0600 | LAMINADO ELASTOPLASTICO EM FAIXAS, COM ESPESSURA DE 1,5MM E ATE 50CM DE LARGURA, COLORIDO (EXCETO BRANCO E AMARELO), COM MICRO-ESFERAS DE VIDRO. EM PROJETOS QUE UTILIZEM ACIMA DE 1000M2 DO MATERIAL. FORNECIMENTO E APLICACAO.(DESONERADO) | M2 | 174.57
ST 75.05.0050 | SINALIZACAO HORIZONTAL COM RESINA ACRILICA, EM PROJETOS ATE 60M2, CONFORME ESPECIFICACOES DA CET-RIO. | M2 | 65.85
ST 75.05.0100 | SINALIZACAO HORIZONTAL COM RESINA ACRILICA, EM PROJETOS DE 60M2 ATE 160M2, CONFORME ESPECIFICACOES DA CET-RIO. | M2 | 38.89
ST 75.05.0150 | SINALIZACAO HORIZONTAL COM RESINA ACRILICA, EM PROJETOS ACIMA DE 160M2, CONFORME ESPECIFICACOES DA CET-RIO. | M2 | 33.09
ST 75.05.0200 | SINALIZACAO HORIZONTAL COM MASSA TERMOPLASTICA, APLICADA POR ASPERSAO, CONFORME ESPECIFICACAO CET-RIO, EM PROJETOS ATE 100M2. | M2 | 69.19
ST 75.05.0250 | SINALIZACAO HORIZONTAL COM MASSA TERMOPLASTICA, APLICADA POR ASPERSAO, CONFORME ESPECIFICACAO CET-RIO, EM PROJETOS ENTRE 100M2 E 400M2. | M2 | 43.43
ST 75.05.0300 | SINALIZACAO HORIZONTAL COM MASSA TERMOPLASTICA, APLICADA POR ASPERSAO, CONFORME ESPECIFICACAO CET-RIO, EM PROJETOS ACIMA DE 400M2. | M2 | 32.42
ST 75.05.0350 | SINALIZACAO HORIZONTAL COM MASSA TERMOPLASTICA, APLICADA POR EXTRUSAO, EM PROJETOS ATE 60M2, CONFORME ESPECIFICACOES DA CET-RIO. | M2 | 116.65
ST 75.05.0400 | SINALIZACAO HORIZONTAL COM MASSA TERMOPLASTICA, APLICADA POR EXTRUSAO, EM PROJETOS ENTRE 60M2 E 150M2, CONFORME ESPECIFICACOES DA CET-RIO. | M2 | 74.98
ST 75.05.0450 | SINALIZACAO HORIZONTAL COM MASSA TERMOPLASTICA, APLICADA POR EXTRUSAO, EM PROJETOS ACIMA DE 150M2, CONFORME ESPECIFICACOES DA CET-RIO. | M2 | 60.15
ST 75.05.0500 | RETIRADA DE MASSA TERMOPLASTICA. | M2 | 64.18
ST 75.05.0550 | RETIRADA DE PINTURA A BASE DE RESINA ACRILICA. | M2 | 8.83
ST 75.05.0600 | APLICACAO DE SELANTE ASFALTICO A BASE DE ACRILICAS PARA PAVIMENTOS DE CONCRETO, USADO COMO IMPRIMADOR PARA MATERIAL TERMOPLASTICO, INCLUSIVE FORNECIMENTO DOS MATERIAIS NECESSARIOS CONFORME ESPECIFICACAO CET-RIO. | M2 | 13.33
ST 75.05.0650 | TACHA, INSTALACAO, CONFORME ESPECIFICACAO CET-RIO. | UN | 6.23
ST 75.05.0700 | TACHAO, INSTALACAO, CONFORME ESPECIFICACAO CET-RIO. | UN | 14.17
ST 75.05.0750 | INSTALACAO DE SEGREGADOR, CONFORME ESPECIFICACAO CET-RIO. | UN | 23.71
ST 75.10.0151 | TACHA MONODIRECIONAL, CONFORME ESPECIFICACAO CET-RIO. FORNECIMENTO. | UN | 11.5
ST 75.10.0201 | TACHA BIDIRECIONAL, CONFORME ESPECIFICACAO CET-RIO. FORNECIMENTO. | UN | 12.9
ST 75.10.0351 | TACHAO MONODIRECIONAL, CONFORME ESPECIFICACAO CET-RIO. FORNECIMENTO. | UN | 40
ST 75.10.0401 | TACHAO BIDIRECIONAL, CONFORME ESPECIFICACAO CET-RIO. FORNECIMENTO. | UN | 45
ST 75.10.0450 | SEGREGADOR, CONFORME ESPECIFICACAO CET-RIO. FORNECIMENTO. | UN | 83.5
ST 75.15.0050 | SIMBOLOS EM LAMINADO ELASTOPLASTICO, COM 1,5MM DE ESPESSURA E COM MEDIDAS DIVERSAS, EM CORES, COM MICRO-ESFERAS DE VIDRO. EM PROJETOS QUE UTILIZEM ENTRE 150 E 500M2 DO MATERIAL. FORNECIMENTO E APLICACAO. | M2 | 174.57
ST 75.15.0100 | SIMBOLOS EM LAMINADO ELASTOPLASTICO, COM 1,5MM DE ESPESSURA E COM MEDIDAS DIVERSAS, EM CORES, COM MICRO-ESFERAS DE VIDRO. EM PROJETOS QUE UTILIZEM ENTRE 500 E 1000M2 DO MATERIAL. FORNECIMENTO E APLICACAO. | M2 | 174.57
ST 75.15.0150 | SIMBOLOS EM LAMINADO ELASTOPLASTICO, COM 1,5MM DE ESPESSURA E COM MEDIDAS DIVERSAS, EM CORES, COM MICRO-ESFERAS DE VIDRO. EM PROJETOS QUE UTILIZEM ACIMA DE 1000M2 DO MATERIAL. FORNECIMENTO E APLICACAO. | M2 | 174.57
ST 75.15.0200 | LAMINADO ELASTOPLASTICO EM FAIXAS, COM ESPESSURA DE 1,5MM E ATE 50CM DE LARGURA, NA COR BRANCA, COM MICRO-ESFERAS DE VIDRO. EM PROJETOS QUE UTILIZEM ENTRE 150 E 500M2 DO MATERIAL. FORNECIMENTO E APLICACAO. | M2 | 174.57
ST 75.15.0250 | LAMINADO ELASTOPLASTICO EM FAIXAS, COM ESPESSURA DE 1,5MM E ATE 50CM DE LARGURA, NA COR AMARELA, COM MICRO-ESFERAS DE VIDRO. EM PROJETOS QUE UTILIZEM ENTRE 150 E 500M2 DO MATERIAL. FORNECIMENTO E APLICACAO. | M2 | 174.57
ST 75.15.0300 | LAMINADO ELASTOPLASTICO EM FAIXAS, COM ESPESSURA DE 1,5MM E ATE 50CM DE LARGURA, COLORIDO (EXCETO BRANCO E AMARELO), COM MICRO-ESFERAS DE VIDRO. EM PROJETOS QUE UTILIZEM ENTRE 150 E 500M2 DO MATERIAL. FORNECIMENTO E APLICACAO. | M2 | 174.57
ST 75.15.0350 | LAMINADO ELASTOPLASTICO EM FAIXAS, COM ESPESSURA DE 1,5MM E ATE 50CM DE LARGURA, NA COR BRANCA, COM MICRO-ESFERAS DE VIDRO. EM PROJETOS QUE UTILIZEM ENTRE 500 E 1000M2 DO MATERIAL. FORNECIMENTO E APLICACAO. | M2 | 174.57
ST 75.15.0400 | LAMINADO ELASTOPLASTICO EM FAIXAS, COM ESPESSURA DE 1,5MM E ATE 50CM DE LARGURA, NA COR AMARELA, COM MICRO-ESFERAS DE VIDRO. EM PROJETOS QUE UTILIZEM ENTRE 500 E 1000M2 DO MATERIAL. FORNECIMENTO E APLICACAO. | M2 | 174.57
ST 75.15.0450 | LAMINADO ELASTOPLASTICO EM FAIXAS, COM ESPESSURA DE 1,5MM E ATE 50CM DE LARGURA, COLORIDO (EXCETO BRANCO E AMARELO), COM MICRO-ESFERAS DE VIDRO. EM PROJETOS QUE UTILIZEM ENTRE 500 E 1000M2 DO MATERIAL. FORNECIMENTO E APLICACAO. | M2 | 174.57
ST 75.15.0500 | LAMINADO ELASTOPLASTICO EM FAIXAS, COM ESPESSURA DE 1,5MM E ATE 50CM DE LARGURA, NA COR BRANCA, COM MICRO-ESFERAS DE VIDRO. EM PROJETOS QUE UTILIZEM ACIMA DE 1000M2 DO MATERIAL. FORNECIMENTO E APLICACAO. | M2 | 174.57
ST 75.15.0550 | LAMINADO ELASTOPLASTICO EM FAIXAS, COM ESPESSURA DE 1,5MM E ATE 50CM DE LARGURA, NA COR AMARELA, COM MICRO-ESFERAS DE VIDRO. EM PROJETOS QUE UTILIZEM ACIMA DE 1000M2 DO MATERIAL. FORNECIMENTO E APLICACAO. | M2 | 174.57
ST 75.15.0600 | LAMINADO ELASTOPLASTICO EM FAIXAS, COM ESPESSURA DE 1,5MM E ATE 50CM DE LARGURA, COLORIDO (EXCETO BRANCO E AMARELO), COM MICRO-ESFERAS DE VIDRO. EM PROJETOS QUE UTILIZEM ACIMA DE 1000M2 DO MATERIAL. FORNECIMENTO E APLICACAO. | M2 | 174.57
ST 79.05.0050 | GRADIL PARA CANALIZACAO E PROTECAO DE PEDESTRES COM PAINEL DE TELA, COM LARGURA DE 1,50M E ALTURA DE 1M, FORMADO POR MOLDURA TUBULAR COM DIAMETRO DE 60MM, ENVOLVENDO QUADRO DE TELA DE ACO EXPANDIDO, CONFORME ESPECIFICACOES DA CET-RIO. FORNECIMENTO E ASSENTAMENTO.(DESONERADO) | UN | 1444.67
ST 79.05.0100 | GRADIL PARA CANALIZACAO E PROTECAO DE PEDESTRES COM PAINEL DE PROPAGANDA, COM LARGURA DE 1,50M E ALTURA DE 1M, FORMADO POR MOLDURA TUBULAR COM DIAMETRO DE 60MM, ENVOLVENDO QUADRO DE CHAPA DE ACO, CONFORME ESPECIFICACOES DA CET-RIO. FORNECIMENTO E ASSENTAMENTO.(DESONERADO) | UN | 1806.47
ST 79.05.0150 | DEFENSA DE (1,50X1,50)M PARA PROTECAO DE PEDESTRES, INSTALADA EM PASSEIOS, PADRAO RIO-CIDADE LARANJEIRAS, FORMADA POR 2 TUBOS DE 6" NA VERTICAL E 3 TUBOS NA HORIZONTAL, SENDO UM TUBO DE 3" NA PARTE SUPERIOR E DOIS TUBOS DE 1" NA PARTE INFERIOR, FIXADOS POR ENCAIXE, COM TRATAMENTO ANTICORROSIVO E PINTURA. FORNECIMENTO E INSTALACAO.(DESONERADO) | MOD | 773.65
ST 80.05.0050 | GRADIL PARA CANALIZACAO E PROTECAO DE PEDESTRES COM PAINEL DE TELA, COM LARGURA DE 1,50M E ALTURA DE 1M, FORMADO POR MOLDURA TUBULAR COM DIAMETRO DE 60MM, ENVOLVENDO QUADRO DE TELA DE ACO EXPANDIDO, CONFORME ESPECIFICACOES DA CET-RIO. FORNECIMENTO E ASSENTAMENTO. | UN | 1452.21
ST 80.05.0100 | GRADIL PARA CANALIZACAO E PROTECAO DE PEDESTRES COM PAINEL DE PROPAGANDA, COM LARGURA DE 1,50M E ALTURA DE 1M, FORMADO POR MOLDURA TUBULAR COM DIAMETRO DE 60MM, ENVOLVENDO QUADRO DE CHAPA DE ACO, CONFORME ESPECIFICACOES DA CET-RIO. FORNECIMENTO E ASSENTAMENTO. | UN | 1814.01
ST 80.05.0150 | DEFENSA DE (1,50X1,50)M PARA PROTECAO DE PEDESTRES, INSTALADA EM PASSEIOS, PADRAO RIO-CIDADE LARANJEIRAS, FORMADA POR 2 TUBOS DE 6" NA VERTICAL E 3 TUBOS NA HORIZONTAL, SENDO UM TUBO DE 3" NA PARTE SUPERIOR E DOIS TUBOS DE 1" NA PARTE INFERIOR, FIXADOS POR ENCAIXE, COM TRATAMENTO ANTICORROSIVO E PINTURA. FORNECIMENTO E INSTALACAO. | MOD | 807.76
ST 84.05.0050 | CONE DE SINALIZACAO, ALTURA DE 750MM, CONFORME ESPECIFICACAO DA CET-RIO. FORNECIMENTO.(DESONERADO) | UN | 103.55
ST 84.05.0100 | CONE DE SINALIZACAO, REFLETIVO, FLEXIVEL, ALTURA DE 900MM, CONFORME ESPECIFICACAO DA CET-RIO. FORNECIMENTO.(DESONERADO) | UN | 210
ST 84.05.0150 | LOCACAO MENSAL DE RADIO TRANSMISSOR-RECEPTOR.(DESONERADO) | UN.MES | 50
ST 85.05.0050 | CONE DE SINALIZACAO, ALTURA DE 750MM, CONFORME ESPECIFICACAO DA CET-RIO. FORNECIMENTO. | UN | 103.55
ST 85.05.0100 | CONE DE SINALIZACAO, REFLETIVO, FLEXIVEL, ALTURA DE 900MM, CONFORME ESPECIFICACAO DA CET-RIO. FORNECIMENTO. | UN | 210
ST 85.05.0150 | LOCACAO MENSAL DE RADIO TRANSMISSOR-RECEPTOR. | UN.MES | 50
TC 04.05.0050 | TRANSPORTE DE CARGA DE QUALQUER NATUREZA; EXCLUSIVE AS DESPESAS DE CARGA E DESCARGA TANTO DE ESPERA DO CAMINHAO COMO DE SERVENTE OU EQUIPAMENTO AUXILIAR, EM BAIXA VELOCIDADE (VM=30KM/H), EM CAMINHAO DE CARROCERIA FIXA, A OLEO DIESEL COM CAPACIDADE UTIL DE 7,5T.(DESONERADO) | T.KM | 1.14
TC 04.05.0100 | TRANSPORTE DE CARGA DE QUALQUER NATUREZA; EXCLUSIVE AS DESPESAS DE CARGA E DESCARGA TANTO D ESPERA DO CAMINHAO COMO DE SERVENTE OU EQUIPAMENTO AUXILIAR, EM MEDIA VELOCIDADE (VM=40KM/H), EM CAMINHAO DE CARROCERIA FIXA A OLEO DIESEL, COM CAPACIDADE UTIL DE 7,5T.(DESONERADO) | T.KM | 0.86
TC 04.05.0150 | TRANSPORTE DE CARGA DE QUALQUER NATUREZA; EXCLUSIVE AS DESPESAS DE CARGA E DESCARGA TANTO DA ESPERA DO CAMINHAO COMO DE SERVENTE OU EQUIPAMENTO AUXILIAR, EM ALTA VELOCIDADE (VM=50KM/H), EM CAMINHAO DE CARROCERIA FIXA A OLEO DIESEL, COM CAPACIDADE UTIL DE 7,5T.(DESONERADO) | T.KM | 0.68
TC 04.05.0200 | TRANSPORTE DE CARGA DE QUALQUER NATUREZA; EXCLUSIVE AS DESPESAS DE CARGA E DESCARGA TANTO DA ESPERA DO CAMINHAO COMO DE SERVENTE OU EQUIPAMENTO AUXILIAR, EM BAIXA VELOCIDADE (VM=30KM/H), EM CAMINHAO DE CARROCERIA FIXA, A OLEO DIESEL COM CAPACIDADE UTIL DE 7,5T, CONSIDERANDO O CAMINHAO EQUIPADO COM GUINDAUTO DE 3,5T.(DESONERADO) | T.KM | 1.51
TC 04.05.0250 | TRANSPORTE DE CARGA DE QUALQUER NATUREZA; EXCLUSIVE AS DESPESAS DE CARGA E DESCARGA TANTO DA ESPERA DO CAMINHAO COMO DE SERVENTE OU EQUIPAMENTO AUXILIAR, EM MEDIA VELOCIDADE (VM=40KM/H), EM CAMINHAO DE CARROCERIA FIXA A OLEO DIESEL, COM CAPACIDADE UTIL DE 7,5T, CONSIDERANDO O CAMINHAO COM GUINDAUTO DE 3,5T.(DESONERADO) | T.KM | 1.13
TC 04.05.0300 | TRANSPORTE DE CARGA DE QUALQUER NATUREZA; EXCLUSIVE AS DESPESAS DE CARGA E DESCARGA TANTO DA ESPERA DO CAMINHAO COMO DE SERVENTE OU EQUIPAMENTO AUXILIAR, EM ALTA VELOCIDADE (VM= 50KM/H), EM CAMINHAO DE CARROCERIA FIXA A OLEO DIESEL, COM CAPACIDADE UTIL DE 7,5T, CONSIDERANDO O CAMINHAO EQUIPADO COM GUINDAUTO DE 3,5T.(DESONERADO) | T.KM | 0.9
TC 04.05.0320 | TRANSPORTE DE CARGA DE QUALQUER NATUREZA; EXCLUSIVE AS DESPESAS DE CARGA E DESCARGA TANTO DA ESPERA DO CAMINHAO COMO DE SERVENTE OU EQUIPAMENTO AUXILIAR, EM VELOCIDADE REDUZIDA (VM=20KM/H), EM CAMINHAO BASCULANTE A OLEO DIESEL, COM CAPACIDADE UTIL DE 8T.(DESONERADO) | T.KM | 1.35
TC 04.05.0350 | TRANSPORTE DE CARGA DE QUALQUER NATUREZA; EXCLUSIVE AS DESPESAS DE CARGA E DESCARGA TANTO DA ESPERA DO CAMINHAO COMO DE SERVENTE OU EQUIPAMENTO AUXILIAR, EM BAIXA VELOCIDADE (VM=30KM/H), EM CAMINHAO BASCULANTE A OLEO DIESEL, COM CAPACIDADE UTIL DE 8T.(DESONERADO) | T.KM | 0.9
TC 04.05.0400 | TRANSPORTE DE CARGA DE QUALQUER NATUREZA; EXCLUSIVE AS DESPESAS DE CARGA E DESCARGA TANTO DA ESPERA DO CAMINHAO COMO DE SERVENTE OU EQUIPAMENTO AUXILIAR, EM MEDIA VELOCIDADE (VM=40KM/H), EM CAMINHAO BASCULANTE A OLEO DIESEL, COM CAPACIDADE UTIL DE 8T.(DESONERADO) | T.KM | 0.68
TC 04.05.0450 | TRANSPORTE DE CARGA DE QUALQUER NATUREZA; EXCLUSIVE AS DESPESAS DE CARGA E DESCARGA TANTO DA ESPERA DO CAMINHAO COMO DE SERVENTE OU EQUIPAMENTO AUXILIAR, EM ALTA VELOCIDADE (VM=50KM/H), EM CAMINHAO BASCULANTE A OLEO DIESEL, COM CAPACIDADE UTIL DE 8T.(DESONERADO) | T.KM | 0.54
TC 04.05.0470 | TRANSPORTE DE CARGA DE QUALQUER NATUREZA; EXCLUSIVE AS DESPESAS DE CARGA E DESCARGA TANTO DE ESPERA DO CAMINHAO COMO DO SERVENTE OU EQUIPAMENTO AUXILIAR, EM VELOCIDADE REDUZIDA (VM=20KM/H), EM CAMINHAO BASCULANTE A OLEO DIESEL, COM CAPACIDADE UTIL DE 12T.(DESONERADO) | T.KM | 1.16
TC 04.05.0500 | TRANSPORTE DE CARGA DE QUALQUER NATUREZA; EXCLUSIVE AS DESPESAS DE CARGA E DESCARGA TANTO DE ESPERA DO CAMINHAO COMO DO SERVENTE OU EQUIPAMENTO AUXILIAR, EM BAIXA VELOCIDADE (VM=30KM/H), EM CAMINHAO BASCULANTE A OLEO DIESEL, COM CAPACIDADE UTIL DE 12T.(DESONERADO) | T.KM | 0.77
TC 04.05.0550 | TRANSPORTE DE CARGA DE QUALQUER NATUREZA; EXCLUSIVE AS DESPESAS DE CARGA E DESCARGA TANTO DA ESPERA DO CAMINHAO COMO DE SERVENTE OU EQUIPAMENTO AUXILIAR, EM MEDIA VELOCIDADE (VM=40KM/H), EM CAMINHAO BASCULANTE A OLEO DIESEL, COM CAPACIDADE UTIL DE 12T.(DESONERADO) | T.KM | 0.58
TC 04.05.0600 | TRANSPORTE DE CARGA DE QUALQUER NATUREZA; EXCLUSIVE AS DESPESAS DE CARGA E DESCARGA TANTO DA ESPERA DO CAMINHAO COMO DE SERVENTE OU EQUIPAMENTO AUXILIAR, EM ALTA VELOCIDADE (VM=50KM/H), EM CAMINHAO BASCULANTE A OLEO DIESEL, COM CAPACIDADE UTIL DE 12T.(DESONERADO) | T.KM | 0.46
TC 04.05.0620 | TRANSPORTE DE CARGA DE QUALQUER NATUREZA; EXCLUSIVE AS DESPESAS DE CARGA E DESCARGA TANTO DE ESPERA DO CAMINHAO COMO DO SERVENTE OU EQUIPAMENTO AUXILIAR, EM VELOCIDADE REDUZIDA (VM=20KM/H), EM CAMINHAO BASCULANTE A OLEO DIESEL, COM CAPACIDADE UTIL DE 17T.(DESONERADO) | T.KM | 0.91
TC 04.05.0650 | TRANSPORTE DE CARGA DE QUALQUER NATUREZA; EXCLUSIVE AS DESPESAS DE CARGA E DESCARGA TANTO DE ESPERA DO CAMINHAO COMO DO SERVENTE OU EQUIPAMENTO AUXILIAR, EM BAIXA VELOCIDADE (VM=30KM/H), EM CAMINHAO BASCULANTE A OLEO DIESEL, COM CAPACIDADE UTIL DE 17T.(DESONERADO) | T.KM | 0.6
TC 04.05.0700 | TRANSPORTE DE CARGA DE QUALQUER NATUREZA; EXCLUSIVE AS DESPESAS DE CARGA E DESCARGA TANTO DE ESPERA DO CAMINHAO COMO DO SERVENTE OU EQUIPAMENTO AUXILIAR, EM MEDIA VELOCIDADE (VM=40KM/H), EM CAMINHAO BASCULANTE A OLEO DIESEL, COM CAPACIDADE UTIL DE 17T.(DESONERADO) | T.KM | 0.45
TC 04.05.0750 | TRANSPORTE DE CARGA DE QUALQUER NATUREZA; EXCLUSIVE AS DESPESAS DE CARGA E DESCARGA TANTO DE ESPERA DO CAMINHAO COMO DO SERVENTE OU EQUIPAMENTO AUXILIAR, EM ALTA VELOCIDADE (VM=50KM/H), EM CAMINHAO BASCULANTE A OLEO DIESEL, COM CAPACIDADE UTIL DE 17T.(DESONERADO) | T.KM | 0.36
TC 04.05.0800 | TRANSPORTE ATE 30KM, MONTAGEM E DESMONTAGEM DE BATE ESTACAS COM MARTELO DE 1,5T/2,2T, INCLUSIVE HORAS IMPRODUTIVAS DA EQUIPE E DO EQUIPAMENTO NA IDA/VOLTA, NA MONTAGEM E DESMONTAGEM.(DESONERADO) | UN | 8673.38
TC 04.05.0850 | TRANSPORTE ATE 30KM, MONTAGEM E DESMONTAGEM DE BATE ESTACAS COM MARTELO DE 2,5T/3T, INCLUSIVE HORAS IMPRODUTIVAS DA EQUIPE E DO EQUIPAMENTO NA IDA/VOLTA, NA MONTAGEM E DESMONTAGEM.(DESONERADO) | UN | 11977.2
TC 04.05.0900 | TRANSPORTE DE CARGA DE QUALQUER NATUREZA; EXCLUSIVE AS DESPESAS DE CARGA E DESCARGA TANTO DA ESPERA DO SERVENTE E MANOBRA DO EQUIPAMENTO AUXILIAR, A VELOCIDADE MEDIA DE 5KM/H, EM DUMPER DE 18HP A OLEO DIESEL COM CAPACIDADE UTIL DE 2,3T OU 850L.(DESONERADO) | T.KM | 6.96
TC 04.10.0050 | TRANSPORTE HORIZONTAL DE MATERIAL A GRANEL EM CARRINHO DE MAO, INCLUSIVE CARGA A PA.(DESONERADO) | T.DAM | 3.5
TC 04.10.0100 | TRANSPORTE MANUAL DE MATERIAIS DIVERSOS ENCOSTA ABAIXO, INCLUSIVE CARGA E DESCARGA.(DESONERADO) | T.DAM | 12.97
TC 04.10.0150 | TRANSPORTE MANUAL DE MATERIAIS DIVERSOS ENCOSTA ACIMA, INCLUSIVE CARGA E DESCARGA.(DESONERADO) | T.DAM | 19.46
TC 04.10.0500 | TRANSPORTE MANUAL DE MATERIAIS DIVERSOS EM MANGUEZAL, INCLUSIVE CARGA E DESCARGA EM CESTO TIPO COMLURB (MUDA E LIXO).(DESONERADO) | T.DAM | 25.94
TC 04.15.0050 | COLETA E TRANSPORTE DE RESIDUOS EM CACAMBA ESTACIONARIA "ROLL-ON/ROLL-OFF", ABERTA, COM CAPACIDADE APROXIMADA DE 35M3, COM MINIMO DE 40 COLETAS POR MES.(DESONERADO) | UN | 1433
TC 04.15.0100 | RETIRADA DE ENTULHO DE OBRA EM CACAMBA DE ACO COM 5M3 DE CAPACIDADE, INCLUSIVE CARREGAMENTO DO CONTAINER, TRANSPORTE E DESCARGA, EXCLUSIVE TARIFA DE DISPOSICAO FINAL.(DESONERADO) | M3 | 58.37
TC 05.05.0050 | TRANSPORTE DE CARGA DE QUALQUER NATUREZA; EXCLUSIVE AS DESPESAS DE CARGA E DESCARGA TANTO DE ESPERA DO CAMINHAO COMO DE SERVENTE OU EQUIPAMENTO AUXILIAR, EM BAIXA VELOCIDADE (VM=30KM/H), EM CAMINHAO DE CARROCERIA FIXA, A OLEO DIESEL COM CAPACIDADE UTIL DE 7,5T. | T.KM | 1.16
TC 05.05.0100 | TRANSPORTE DE CARGA DE QUALQUER NATUREZA; EXCLUSIVE AS DESPESAS DE CARGA E DESCARGA TANTO D ESPERA DO CAMINHAO COMO DE SERVENTE OU EQUIPAMENTO AUXILIAR, EM MEDIA VELOCIDADE (VM=40KM/H), EM CAMINHAO DE CARROCERIA FIXA A OLEO DIESEL, COM CAPACIDADE UTIL DE 7,5T. | T.KM | 0.87
TC 05.05.0150 | TRANSPORTE DE CARGA DE QUALQUER NATUREZA; EXCLUSIVE AS DESPESAS DE CARGA E DESCARGA TANTO DA ESPERA DO CAMINHAO COMO DE SERVENTE OU EQUIPAMENTO AUXILIAR, EM ALTA VELOCIDADE (VM=50KM/H), EM CAMINHAO DE CARROCERIA FIXA A OLEO DIESEL, COM CAPACIDADE UTIL DE 7,5T. | T.KM | 0.69
TC 05.05.0200 | TRANSPORTE DE CARGA DE QUALQUER NATUREZA; EXCLUSIVE AS DESPESAS DE CARGA E DESCARGA TANTO DA ESPERA DO CAMINHAO COMO DE SERVENTE OU EQUIPAMENTO AUXILIAR, EM BAIXA VELOCIDADE (VM=30KM/H), EM CAMINHAO DE CARROCERIA FIXA, A OLEO DIESEL COM CAPACIDADE UTIL DE 7,5T, CONSIDERANDO O CAMINHAO EQUIPADO COM GUINDAUTO DE 3,5T. | T.KM | 1.56
TC 05.05.0250 | TRANSPORTE DE CARGA DE QUALQUER NATUREZA; EXCLUSIVE AS DESPESAS DE CARGA E DESCARGA TANTO DA ESPERA DO CAMINHAO COMO DE SERVENTE OU EQUIPAMENTO AUXILIAR, EM MEDIA VELOCIDADE (VM=40KM/H), EM CAMINHAO DE CARROCERIA FIXA A OLEO DIESEL, COM CAPACIDADE UTIL DE 7,5T, CONSIDERANDO O CAMINHAO COM GUINDAUTO DE 3,5T. | T.KM | 1.17
TC 05.05.0300 | TRANSPORTE DE CARGA DE QUALQUER NATUREZA; EXCLUSIVE AS DESPESAS DE CARGA E DESCARGA TANTO DA ESPERA DO CAMINHAO COMO DE SERVENTE OU EQUIPAMENTO AUXILIAR, EM ALTA VELOCIDADE (VM= 50KM/H), EM CAMINHAO DE CARROCERIA FIXA A OLEO DIESEL, COM CAPACIDADE UTIL DE 7,5T, CONSIDERANDO O CAMINHAO EQUIPADO COM GUINDAUTO DE 3,5T. | T.KM | 0.93
TC 05.05.0320 | TRANSPORTE DE CARGA DE QUALQUER NATUREZA; EXCLUSIVE AS DESPESAS DE CARGA E DESCARGA TANTO DA ESPERA DO CAMINHAO COMO DE SERVENTE OU EQUIPAMENTO AUXILIAR, EM VELOCIDADE REDUZIDA (VM=20KM/H), EM CAMINHAO BASCULANTE A OLEO DIESEL, COM CAPACIDADE UTIL DE 8T. | T.KM | 1.37
TC 05.05.0350 | TRANSPORTE DE CARGA DE QUALQUER NATUREZA; EXCLUSIVE AS DESPESAS DE CARGA E DESCARGA TANTO DA ESPERA DO CAMINHAO COMO DE SERVENTE OU EQUIPAMENTO AUXILIAR, EM BAIXA VELOCIDADE (VM=30KM/H), EM CAMINHAO BASCULANTE A OLEO DIESEL, COM CAPACIDADE UTIL DE 8T. | T.KM | 0.91
TC 05.05.0400 | TRANSPORTE DE CARGA DE QUALQUER NATUREZA; EXCLUSIVE AS DESPESAS DE CARGA E DESCARGA TANTO DA ESPERA DO CAMINHAO COMO DE SERVENTE OU EQUIPAMENTO AUXILIAR, EM MEDIA VELOCIDADE (VM=40KM/H), EM CAMINHAO BASCULANTE A OLEO DIESEL, COM CAPACIDADE UTIL DE 8T. | T.KM | 0.69
TC 05.05.0450 | TRANSPORTE DE CARGA DE QUALQUER NATUREZA; EXCLUSIVE AS DESPESAS DE CARGA E DESCARGA TANTO DA ESPERA DO CAMINHAO COMO DE SERVENTE OU EQUIPAMENTO AUXILIAR, EM ALTA VELOCIDADE (VM=50KM/H), EM CAMINHAO BASCULANTE A OLEO DIESEL, COM CAPACIDADE UTIL DE 8T. | T.KM | 0.55
TC 05.05.0470 | TRANSPORTE DE CARGA DE QUALQUER NATUREZA; EXCLUSIVE AS DESPESAS DE CARGA E DESCARGA TANTO DE ESPERA DO CAMINHAO COMO DO SERVENTE OU EQUIPAMENTO AUXILIAR, EM VELOCIDADE REDUZIDA (VM=20KM/H), EM CAMINHAO BASCULANTE A OLEO DIESEL, COM CAPACIDADE UTIL DE 12T. | T.KM | 1.17
TC 05.05.0500 | TRANSPORTE DE CARGA DE QUALQUER NATUREZA; EXCLUSIVE AS DESPESAS DE CARGA E DESCARGA TANTO DE ESPERA DO CAMINHAO COMO DO SERVENTE OU EQUIPAMENTO AUXILIAR, EM BAIXA VELOCIDADE (VM=30KM/H), EM CAMINHAO BASCULANTE A OLEO DIESEL, COM CAPACIDADE UTIL DE 12T. | T.KM | 0.78
TC 05.05.0550 | TRANSPORTE DE CARGA DE QUALQUER NATUREZA; EXCLUSIVE AS DESPESAS DE CARGA E DESCARGA TANTO DA ESPERA DO CAMINHAO COMO DE SERVENTE OU EQUIPAMENTO AUXILIAR, EM MEDIA VELOCIDADE (VM=40KM/H), EM CAMINHAO BASCULANTE A OLEO DIESEL, COM CAPACIDADE UTIL DE 12T. | T.KM | 0.58
TC 05.05.0600 | TRANSPORTE DE CARGA DE QUALQUER NATUREZA; EXCLUSIVE AS DESPESAS DE CARGA E DESCARGA TANTO DA ESPERA DO CAMINHAO COMO DE SERVENTE OU EQUIPAMENTO AUXILIAR, EM ALTA VELOCIDADE (VM=50KM/H), EM CAMINHAO BASCULANTE A OLEO DIESEL, COM CAPACIDADE UTIL DE 12T. | T.KM | 0.47
TC 05.05.0620 | TRANSPORTE DE CARGA DE QUALQUER NATUREZA; EXCLUSIVE AS DESPESAS DE CARGA E DESCARGA TANTO DE ESPERA DO CAMINHAO COMO DO SERVENTE OU EQUIPAMENTO AUXILIAR, EM VELOCIDADE REDUZIDA (VM=20KM/H), EM CAMINHAO BASCULANTE A OLEO DIESEL, COM CAPACIDADE UTIL DE 17T. | T.KM | 0.92
TC 05.05.0650 | TRANSPORTE DE CARGA DE QUALQUER NATUREZA; EXCLUSIVE AS DESPESAS DE CARGA E DESCARGA TANTO DE ESPERA DO CAMINHAO COMO DO SERVENTE OU EQUIPAMENTO AUXILIAR, EM BAIXA VELOCIDADE (VM=30KM/H), EM CAMINHAO BASCULANTE A OLEO DIESEL, COM CAPACIDADE UTIL DE 17T. | T.KM | 0.61
TC 05.05.0700 | TRANSPORTE DE CARGA DE QUALQUER NATUREZA; EXCLUSIVE AS DESPESAS DE CARGA E DESCARGA TANTO DE ESPERA DO CAMINHAO COMO DO SERVENTE OU EQUIPAMENTO AUXILIAR, EM MEDIA VELOCIDADE (VM=40KM/H), EM CAMINHAO BASCULANTE A OLEO DIESEL, COM CAPACIDADE UTIL DE 17T. | T.KM | 0.46
TC 05.05.0750 | TRANSPORTE DE CARGA DE QUALQUER NATUREZA; EXCLUSIVE AS DESPESAS DE CARGA E DESCARGA TANTO DE ESPERA DO CAMINHAO COMO DO SERVENTE OU EQUIPAMENTO AUXILIAR, EM ALTA VELOCIDADE (VM=50KM/H), EM CAMINHAO BASCULANTE A OLEO DIESEL, COM CAPACIDADE UTIL DE 17T. | T.KM | 0.36
TC 05.05.0800 | TRANSPORTE ATE 30KM, MONTAGEM E DESMONTAGEM DE BATE ESTACAS COM MARTELO DE 1,5T/2,2T, INCLUSIVE HORAS IMPRODUTIVAS DA EQUIPE E DO EQUIPAMENTO NA IDA/VOLTA, NA MONTAGEM E DESMONTAGEM. | UN | 9201.64
TC 05.05.0850 | TRANSPORTE ATE 30KM, MONTAGEM E DESMONTAGEM DE BATE ESTACAS COM MARTELO DE 2,5T/3T, INCLUSIVE HORAS IMPRODUTIVAS DA EQUIPE E DO EQUIPAMENTO NA IDA/VOLTA, NA MONTAGEM E DESMONTAGEM. | UN | 12709.3
TC 05.05.0900 | TRANSPORTE DE CARGA DE QUALQUER NATUREZA; EXCLUSIVE AS DESPESAS DE CARGA E DESCARGA TANTO DA ESPERA DO SERVENTE E MANOBRA DO EQUIPAMENTO AUXILIAR, A VELOCIDADE MEDIA DE 5KM/H, EM DUMPER DE 18HP A OLEO DIESEL COM CAPACIDADE UTIL DE 2,3T OU 850L. | T.KM | 7.39
TC 05.10.0050 | TRANSPORTE HORIZONTAL DE MATERIAL A GRANEL EM CARRINHO DE MAO, INCLUSIVE CARGA A PA. | T.DAM | 3.86
TC 05.10.0100 | TRANSPORTE MANUAL DE MATERIAIS DIVERSOS ENCOSTA ABAIXO, INCLUSIVE CARGA E DESCARGA. | T.DAM | 14.32
TC 05.10.0150 | TRANSPORTE MANUAL DE MATERIAIS DIVERSOS ENCOSTA ACIMA, INCLUSIVE CARGA E DESCARGA. | T.DAM | 21.48
TC 05.10.0500 | TRANSPORTE MANUAL DE MATERIAIS DIVERSOS EM MANGUEZAL, INCLUSIVE CARGA E DESCARGA EM CESTO TIPO COMLURB (MUDA E LIXO). | T.DAM | 28.63
TC 05.15.0050 | COLETA E TRANSPORTE DE RESIDUOS EM CACAMBA ESTACIONARIA "ROLL-ON/ROLL-OFF", ABERTA, COM CAPACIDADE APROXIMADA DE 35M3, COM MINIMO DE 40 COLETAS POR MES. | UN | 1433
TC 05.15.0100 | RETIRADA DE ENTULHO DE OBRA EM CACAMBA DE ACO COM 5M3 DE CAPACIDADE, INCLUSIVE CARREGAMENTO DO CONTAINER, TRANSPORTE E DESCARGA, EXCLUSIVE TARIFA DE DISPOSICAO FINAL. | M3 | 59.45
TC 09.05.0050 | CARGA E DESCARGA MANUAL DE MATERIAL QUE EXIJA O CONCURSO DE MAIS DE 1 SERVENTE PARA CADA PECA, VERGALHOES, CANCOEIRAS, CAIXAS, MEIO-FIOS, EM CAMINHAO DE CARROCERIA FIXA, A OLEO DIESEL, COM CAPACIDADE UTIL DE 7,5T, INCLUSIVE O TEMPO DE CARGA, DESCARGA E MANOBRA.(DESONERADO) | T | 53.28
TC 09.05.0100 | CARGA E DESCARGA MANUAL DE PECAS DE PESO REDUZIDO: TIJOLOS, TELHAS, CIMENTO E AGREGADOS EM SACOS, EM CAMINHAO DE CARROCERIA FIXA A OLEO DIESEL, COM CAPACIDADE UTIL DE 7,5T, INCLUSIVE TEMPO DE CARGA, DESCARGA E MANOBRA.(DESONERADO) | T | 29.7
TC 09.05.0150 | CARGA MANUAL E DESCARGA MECANICA DE MATERIAL A GRANEL (AGREGADOS, PEDRA-DE-MAO, PARALELOS, TERRA E ESCOMBRO), COMPREENDENDO OS TEMPOS PARA CARGA, DESCARGA E MANOBRAS DO CAMINHAO BASCULANTE A OLEO DIESEL, COM CAPACIDADE UTIL DE 8T, EMPREGANDO 2 SERVENTES NA CARGA.(DESONERADO) | T | 17.69
TC 09.05.0200 | CARGA MANUAL E DESCARGA MECANICA DE MATERIAL A GRANEL (AGREGADOS, PEDRA-DE-MAO, PARALELOS, TERRA E ESCOMBRO), COMPREENDENDO OS TEMPOS PARA CARGA, DESCARGA E MANOBRAS DO CAMINHAO BASCULANTE A OLEO DIESEL, COM CAPACIDADE UTIL DE 8T, EMPREGANDO 4 SERVENTES NA CARGA.(DESONERADO) | T | 13.94
TC 09.05.0250 | CARGA MANUAL E DESCARGA MECANICA DE MATERIAL A GRANEL (AGREGADOS, PEDRA-DE-MAO, PARALELOS, TERRA E ESCOMBRO), COMPREENDENDO OS TEMPOS PARA CARGA, DESCARGA E MANOBRAS DO EQUIPAMENTO DUMPER 18HP A OLEO DIESEL, COM CAPACIDADE UTIL DE 2,3T OU 850L, EMPREGANDO 2 SERVENTES NA CARGA.(DESONERADO) | T | 16.68
TC 09.05.0300 | CARGA MANUAL E DESCARGA MECANICA DE MATERIAL A GRANEL (AGREGADOS, PEDRA-DE-MAO, PARALELOS, TERRA E ESCOMBRO), COMPREENDENDO OS TEMPOS PARA CARGA, DESCARGA E MANOBRAS DO CAMINHAO BASCULANTE A OLEO DIESEL, COM CAPACIDADE UTIL DE 12T, EMPREGANDO 4 SERVENTES NA CARGA.(DESONERADO) | T | 15.29
TC 09.05.0350 | CARGA E DESCARGA MECANICA, COM PA-CARREGADEIRA E CAMINHAO BASCULANTE A OLEO DIESEL, CONSIDERADAS PARA O CAMINHAO A ESPERA, MANOBRA, CARGA E DESCARGA E QUANTO A CARREGADEIRA, ESPERA E OPERACAO.(DESONERADO) | T | 1.09
TC 09.05.0400 | CARGA E DESCARGA MECANICA DE TUBOS DE FERRO FUNDIDO, COM O DIAMETRO DE 40CM, INCLUSIVE O TEMPO DE CARGA , DESCARGA E MANOBRA DO CAMINHAO DE CARROCERIA FIXA, A OLEO DIESEL, COM CAPACIDADE UTIL DE 7,5T, INCLUSIVE OS MESMOS TEMPOS DE GUINDAUTO MUNCK DE 4T.(DESONERADO) | T | 44.58
TC 09.05.0450 | CARGA E DESCARGA MECANICA DE TUBOS DE CONCRETO, COM DIAMETRO DE 20CM, INCLUSIVE O TEMPO DE CARGA, DESCARGA E MANOBRA DO CAMINHAO DE CARROCERIA FIXA, A OLEO DIESEL, COM CAPACIDADE UTIL DE 7,5T ; INCLUSIVE OS MESMOS TEMPOS DE GUINDAUTO MUNCK DE 4T.(DESONERADO) | T | 54.77
TC 09.05.0500 | CARGA E DESCARGA MECANICA DE TUBOS DE CONCRETO, COM DIAMETRO DE 40CM, INCLUSIVE O TEMPO DE CARGA, DESCARGA E MANOBRA DO CAMINHAO DE CARROCERIA FIXA, A OLEO DIESEL, COM CAPACIDADE UTIL DE 7,5T ; INCLUSIVE OS MESMOS TEMPOS DE GUINDAUTO MUNCK DE 4T.(DESONERADO) | T | 60.79
TC 09.05.0550 | CARGA E DESCARGA MECANICA DE TUBOS DE CONCRETO, COM DIAMETRO DE 60CM, INCLUSIVE O TEMPO DE CARGA, DESCARGA E MANOBRA DO CAMINHAO DE CARROCERIA FIXA, A OLEO DIESEL, COM CAPACIDADE UTIL DE 7,5T ; INCLUSIVE OS MESMOS TEMPOS DE GUINDAUTO MUNCK DE 4T.(DESONERADO) | T | 69.24
TC 09.05.0600 | CARGA E DESCARGA MECANICA DE TUBOS DE CONCRETO, COM DIAMETRO DE 80CM, INCLUSIVE O TEMPO DE CARGA, DESCARGA E MANOBRA DO CAMINHAO DE CARROCERIA FIXA, A OLEO DIESEL, COM CAPACIDADE UTIL DE 7,5T ; INCLUSIVE OS MESMOS TEMPOS DE GUINDAUTO MUNCK DE 4T.(DESONERADO) | T | 115.86
TC 09.05.0650 | CARGA E DESCARGA MECANICA DE TUBOS DE CONCRETO, COM DIAMETRO DE 100CM, INCLUSIVE O TEMPO DE CARGA, DESCARGA E MANOBRA DO CAMINHAO DE CARROCERIA FIXA, A OLEO DIESEL, COM CAPACIDADE UTIL DE 7,5T ; INCLUSIVE OS MESMOS TEMPOS DE GUINDAUTO MUNCK DE 4T.(DESONERADO) | T | 132.09
TC 09.05.0700 | DISPOSICAO FINAL DE MATERIAIS E RESIDUOS DE OBRAS EM LOCAIS DE OPERACAO E DISPOSICAO FINAL APROPRIADOS, AUTORIZADOS E/OU LICENCIADOS PELOS ORGAOS DE LICENCIAMENTO E DE CONTROLE AMBIENTAL, MEDIDA POR TONELADA TRANSPORTADA, SENDO COMPROVADA CONFORME LEGISLACAO PERTINENTE. (DESONERADO) | T | 15
TC 10.05.0050 | CARGA E DESCARGA MANUAL DE MATERIAL QUE EXIJA O CONCURSO DE MAIS DE 1 SERVENTE PARA CADA PECA, VERGALHOES, CANCOEIRAS, CAIXAS, MEIO-FIOS, EM CAMINHAO DE CARROCERIA FIXA, A OLEO DIESEL, COM CAPACIDADE UTIL DE 7,5T, INCLUSIVE O TEMPO DE CARGA, DESCARGA E MANOBRA. | T | 58.35
TC 10.05.0100 | CARGA E DESCARGA MANUAL DE PECAS DE PESO REDUZIDO: TIJOLOS, TELHAS, CIMENTO E AGREGADOS EM SACOS, EM CAMINHAO DE CARROCERIA FIXA A OLEO DIESEL, COM CAPACIDADE UTIL DE 7,5T, INCLUSIVE TEMPO DE CARGA, DESCARGA E MANOBRA. | T | 32.49
TC 10.05.0150 | CARGA MANUAL E DESCARGA MECANICA DE MATERIAL A GRANEL (AGREGADOS, PEDRA-DE-MAO, PARALELOS, TERRA E ESCOMBRO), COMPREENDENDO OS TEMPOS PARA CARGA, DESCARGA E MANOBRAS DO CAMINHAO BASCULANTE A OLEO DIESEL, COM CAPACIDADE UTIL DE 8T, EMPREGANDO 2 SERVENTES NA CARGA. | T | 19.23
TC 10.05.0200 | CARGA MANUAL E DESCARGA MECANICA DE MATERIAL A GRANEL (AGREGADOS, PEDRA-DE-MAO, PARALELOS, TERRA E ESCOMBRO), COMPREENDENDO OS TEMPOS PARA CARGA, DESCARGA E MANOBRAS DO CAMINHAO BASCULANTE A OLEO DIESEL, COM CAPACIDADE UTIL DE 8T, EMPREGANDO 4 SERVENTES NA CARGA. | T | 15.23
TC 10.05.0250 | CARGA MANUAL E DESCARGA MECANICA DE MATERIAL A GRANEL (AGREGADOS, PEDRA-DE-MAO, PARALELOS, TERRA E ESCOMBRO), COMPREENDENDO OS TEMPOS PARA CARGA, DESCARGA E MANOBRAS DO EQUIPAMENTO DUMPER 18HP A OLEO DIESEL, COM CAPACIDADE UTIL DE 2,3T OU 850L, EMPREGANDO 2 SERVENTES NA CARGA. | T | 18.13
TC 10.05.0300 | CARGA MANUAL E DESCARGA MECANICA DE MATERIAL A GRANEL (AGREGADOS, PEDRA-DE-MAO, PARALELOS, TERRA E ESCOMBRO), COMPREENDENDO OS TEMPOS PARA CARGA, DESCARGA E MANOBRAS DO CAMINHAO BASCULANTE A OLEO DIESEL, COM CAPACIDADE UTIL DE 12T, EMPREGANDO 4 SERVENTES NA CARGA. | T | 16.56
TC 10.05.0350 | CARGA E DESCARGA MECANICA, COM PA-CARREGADEIRA E CAMINHAO BASCULANTE A OLEO DIESEL, CONSIDERADAS PARA O CAMINHAO A ESPERA, MANOBRA, CARGA E DESCARGA E QUANTO A CARREGADEIRA, ESPERA E OPERACAO. | T | 1.12
TC 10.05.0400 | CARGA E DESCARGA MECANICA DE TUBOS DE FERRO FUNDIDO, COM O DIAMETRO DE 40CM, INCLUSIVE O TEMPO DE CARGA , DESCARGA E MANOBRA DO CAMINHAO DE CARROCERIA FIXA, A OLEO DIESEL, COM CAPACIDADE UTIL DE 7,5T, INCLUSIVE OS MESMOS TEMPOS DE GUINDAUTO MUNCK DE 4T. | T | 48.24
TC 10.05.0450 | CARGA E DESCARGA MECANICA DE TUBOS DE CONCRETO, COM DIAMETRO DE 20CM, INCLUSIVE O TEMPO DE CARGA, DESCARGA E MANOBRA DO CAMINHAO DE CARROCERIA FIXA, A OLEO DIESEL, COM CAPACIDADE UTIL DE 7,5T ; INCLUSIVE OS MESMOS TEMPOS DE GUINDAUTO MUNCK DE 4T. | T | 58.06
TC 10.05.0500 | CARGA E DESCARGA MECANICA DE TUBOS DE CONCRETO, COM DIAMETRO DE 40CM, INCLUSIVE O TEMPO DE CARGA, DESCARGA E MANOBRA DO CAMINHAO DE CARROCERIA FIXA, A OLEO DIESEL, COM CAPACIDADE UTIL DE 7,5T ; INCLUSIVE OS MESMOS TEMPOS DE GUINDAUTO MUNCK DE 4T. | T | 64.45
TC 10.05.0550 | CARGA E DESCARGA MECANICA DE TUBOS DE CONCRETO, COM DIAMETRO DE 60CM, INCLUSIVE O TEMPO DE CARGA, DESCARGA E MANOBRA DO CAMINHAO DE CARROCERIA FIXA, A OLEO DIESEL, COM CAPACIDADE UTIL DE 7,5T ; INCLUSIVE OS MESMOS TEMPOS DE GUINDAUTO MUNCK DE 4T. | T | 73.41
TC 10.05.0600 | CARGA E DESCARGA MECANICA DE TUBOS DE CONCRETO, COM DIAMETRO DE 80CM, INCLUSIVE O TEMPO DE CARGA, DESCARGA E MANOBRA DO CAMINHAO DE CARROCERIA FIXA, A OLEO DIESEL, COM CAPACIDADE UTIL DE 7,5T ; INCLUSIVE OS MESMOS TEMPOS DE GUINDAUTO MUNCK DE 4T. | T | 122.31
TC 10.05.0650 | CARGA E DESCARGA MECANICA DE TUBOS DE CONCRETO, COM DIAMETRO DE 100CM, INCLUSIVE O TEMPO DE CARGA, DESCARGA E MANOBRA DO CAMINHAO DE CARROCERIA FIXA, A OLEO DIESEL, COM CAPACIDADE UTIL DE 7,5T ; INCLUSIVE OS MESMOS TEMPOS DE GUINDAUTO MUNCK DE 4T. | T | 139.74
TC 10.05.0700 | DISPOSICAO FINAL DE MATERIAIS E RESIDUOS DE OBRAS EM LOCAIS DE OPERACAO E DISPOSICAO FINAL APROPRIADOS, AUTORIZADOS E/OU LICENCIADOS PELOS ORGAOS DE LICENCIAMENTO E DE CONTROLE AMBIENTAL, MEDIDA POR TONELADA TRANSPORTADA, SENDO COMPROVADA CONFORME LEGISLACAO PERTINENTE. | T | 15
97141 | ASSENTAMENTO DE TUBO DE FERRO FUNDIDO PARA REDE DE ÁGUA, DN 80 MM, JUNTA ELÁSTICA, INSTALADO EM LOCAL COM NÍVEL ALTO DE INTERFERÊNCIAS (NÃO INCLUI FORNECIMENTO). AF_11/2017 | M | 6.95
97142 | ASSENTAMENTO DE TUBO DE FERRO FUNDIDO PARA REDE DE ÁGUA, DN 100 MM, JUNTA ELÁSTICA, INSTALADO EM LOCAL COM NÍVEL ALTO DE INTERFERÊNCIAS (NÃO INCLUI FORNECIMENTO). AF_11/2017 | M | 7.78
97143 | ASSENTAMENTO DE TUBO DE FERRO FUNDIDO PARA REDE DE ÁGUA, DN 150 MM, JUNTA ELÁSTICA, INSTALADO EM LOCAL COM NÍVEL ALTO DE INTERFERÊNCIAS (NÃO INCLUI FORNECIMENTO). AF_11/2017 | M | 9.87
97144 | ASSENTAMENTO DE TUBO DE FERRO FUNDIDO PARA REDE DE ÁGUA, DN 200 MM, JUNTA ELÁSTICA, INSTALADO EM LOCAL COM NÍVEL ALTO DE INTERFERÊNCIAS (NÃO INCLUI FORNECIMENTO). AF_11/2017 | M | 11.92
97145 | ASSENTAMENTO DE TUBO DE FERRO FUNDIDO PARA REDE DE ÁGUA, DN 250 MM, JUNTA ELÁSTICA, INSTALADO EM LOCAL COM NÍVEL ALTO DE INTERFERÊNCIAS (NÃO INCLUI FORNECIMENTO). AF_11/2017 | M | 14.01
97146 | ASSENTAMENTO DE TUBO DE FERRO FUNDIDO PARA REDE DE ÁGUA, DN 300 MM, JUNTA ELÁSTICA, INSTALADO EM LOCAL COM NÍVEL ALTO DE INTERFERÊNCIAS (NÃO INCLUI FORNECIMENTO). AF_11/2017 | M | 16.09
97147 | ASSENTAMENTO DE TUBO DE FERRO FUNDIDO PARA REDE DE ÁGUA, DN 350 MM, JUNTA ELÁSTICA, INSTALADO EM LOCAL COM NÍVEL ALTO DE INTERFERÊNCIAS (NÃO INCLUI FORNECIMENTO). AF_11/2017 | M | 18.17
97148 | ASSENTAMENTO DE TUBO DE FERRO FUNDIDO PARA REDE DE ÁGUA, DN 400 MM, JUNTA ELÁSTICA, INSTALADO EM LOCAL COM NÍVEL ALTO DE INTERFERÊNCIAS (NÃO INCLUI FORNECIMENTO). AF_11/2017 | M | 20.27
97149 | ASSENTAMENTO DE TUBO DE FERRO FUNDIDO PARA REDE DE ÁGUA, DN 450 MM, JUNTA ELÁSTICA, INSTALADO EM LOCAL COM NÍVEL ALTO DE INTERFERÊNCIAS (NÃO INCLUI FORNECIMENTO). AF_11/2017 | M | 22.38
97150 | ASSENTAMENTO DE TUBO DE FERRO FUNDIDO PARA REDE DE ÁGUA, DN 500 MM, JUNTA ELÁSTICA, INSTALADO EM LOCAL COM NÍVEL ALTO DE INTERFERÊNCIAS (NÃO INCLUI FORNECIMENTO). AF_11/2017 | M | 26.66
97151 | ASSENTAMENTO DE TUBO DE FERRO FUNDIDO PARA REDE DE ÁGUA, DN 600 MM, JUNTA ELÁSTICA, INSTALADO EM LOCAL COM NÍVEL ALTO DE INTERFERÊNCIAS (NÃO INCLUI FORNECIMENTO). AF_11/2017 | M | 31.18
97152 | ASSENTAMENTO DE TUBO DE FERRO FUNDIDO PARA REDE DE ÁGUA, DN 700 MM, JUNTA ELÁSTICA, INSTALADO EM LOCAL COM NÍVEL ALTO DE INTERFERÊNCIAS (NÃO INCLUI FORNECIMENTO). AF_11/2017 | M | 35.49
97153 | ASSENTAMENTO DE TUBO DE FERRO FUNDIDO PARA REDE DE ÁGUA, DN 800 MM, JUNTA ELÁSTICA, INSTALADO EM LOCAL COM NÍVEL ALTO DE INTERFERÊNCIAS (NÃO INCLUI FORNECIMENTO). AF_11/2017 | M | 39.92
97154 | ASSENTAMENTO DE TUBO DE FERRO FUNDIDO PARA REDE DE ÁGUA, DN 900 MM, JUNTA ELÁSTICA, INSTALADO EM LOCAL COM NÍVEL ALTO DE INTERFERÊNCIAS (NÃO INCLUI FORNECIMENTO). AF_11/2017 | M | 44.39
97155 | ASSENTAMENTO DE TUBO DE FERRO FUNDIDO PARA REDE DE ÁGUA, DN 1000 MM, JUNTA ELÁSTICA, INSTALADO EM LOCAL COM NÍVEL ALTO DE INTERFERÊNCIAS (NÃO INCLUI FORNECIMENTO). AF_11/2017 | M | 48.86
97156 | ASSENTAMENTO DE TUBO DE FERRO FUNDIDO PARA REDE DE ÁGUA, DN 1200 MM, JUNTA ELÁSTICA, INSTALADO EM LOCAL COM NÍVEL ALTO DE INTERFERÊNCIAS (NÃO INCLUI FORNECIMENTO). AF_11/2017 | M | 58.16
97157 | ASSENTAMENTO DE TUBO DE FERRO FUNDIDO PARA REDE DE ÁGUA, DN 80 MM, JUNTA ELÁSTICA, INSTALADO EM LOCAL COM NÍVEL BAIXO DE INTERFERÊNCIAS (NÃO INCLUI FORNECIMENTO). AF_11/2017 | M | 4.23
97158 | ASSENTAMENTO DE TUBO DE FERRO FUNDIDO PARA REDE DE ÁGUA, DN 100 MM, JUNTA ELÁSTICA, INSTALADO EM LOCAL COM NÍVEL BAIXO DE INTERFERÊNCIAS (NÃO INCLUI FORNECIMENTO). AF_11/2017 | M | 4.74
97159 | ASSENTAMENTO DE TUBO DE FERRO FUNDIDO PARA REDE DE ÁGUA, DN 150 MM, JUNTA ELÁSTICA, INSTALADO EM LOCAL COM NÍVEL BAIXO DE INTERFERÊNCIAS (NÃO INCLUI FORNECIMENTO). AF_11/2017 | M | 6.01
97160 | ASSENTAMENTO DE TUBO DE FERRO FUNDIDO PARA REDE DE ÁGUA, DN 200 MM, JUNTA ELÁSTICA, INSTALADO EM LOCAL COM NÍVEL BAIXO DE INTERFERÊNCIAS (NÃO INCLUI FORNECIMENTO). AF_11/2017 | M | 7.27
97161 | ASSENTAMENTO DE TUBO DE FERRO FUNDIDO PARA REDE DE ÁGUA, DN 250 MM, JUNTA ELÁSTICA, INSTALADO EM LOCAL COM NÍVEL BAIXO DE INTERFERÊNCIAS (NÃO INCLUI FORNECIMENTO). AF_11/2017 | M | 8.56
97162 | ASSENTAMENTO DE TUBO DE FERRO FUNDIDO PARA REDE DE ÁGUA, DN 300 MM, JUNTA ELÁSTICA, INSTALADO EM LOCAL COM NÍVEL BAIXO DE INTERFERÊNCIAS (NÃO INCLUI FORNECIMENTO). AF_11/2017 | M | 9.83
97163 | ASSENTAMENTO DE TUBO DE FERRO FUNDIDO PARA REDE DE ÁGUA, DN 350 MM, JUNTA ELÁSTICA, INSTALADO EM LOCAL COM NÍVEL BAIXO DE INTERFERÊNCIAS (NÃO INCLUI FORNECIMENTO). AF_11/2017 | M | 11.12
97164 | ASSENTAMENTO DE TUBO DE FERRO FUNDIDO PARA REDE DE ÁGUA, DN 400 MM, JUNTA ELÁSTICA, INSTALADO EM LOCAL COM NÍVEL BAIXO DE INTERFERÊNCIAS (NÃO INCLUI FORNECIMENTO). AF_11/2017 | M | 12.41
97165 | ASSENTAMENTO DE TUBO DE FERRO FUNDIDO PARA REDE DE ÁGUA, DN 450 MM, JUNTA ELÁSTICA, INSTALADO EM LOCAL COM NÍVEL BAIXO DE INTERFERÊNCIAS (NÃO INCLUI FORNECIMENTO). AF_11/2017 | M | 13.71
97166 | ASSENTAMENTO DE TUBO DE FERRO FUNDIDO PARA REDE DE ÁGUA, DN 500 MM, JUNTA ELÁSTICA, INSTALADO EM LOCAL COM NÍVEL BAIXO DE INTERFERÊNCIAS (NÃO INCLUI FORNECIMENTO). AF_11/2017 | M | 16.35
97167 | ASSENTAMENTO DE TUBO DE FERRO FUNDIDO PARA REDE DE ÁGUA, DN 600 MM, JUNTA ELÁSTICA, INSTALADO EM LOCAL COM NÍVEL BAIXO DE INTERFERÊNCIAS (NÃO INCLUI FORNECIMENTO). AF_11/2017 | M | 19.14
97168 | ASSENTAMENTO DE TUBO DE FERRO FUNDIDO PARA REDE DE ÁGUA, DN 700 MM, JUNTA ELÁSTICA, INSTALADO EM LOCAL COM NÍVEL BAIXO DE INTERFERÊNCIAS (NÃO INCLUI FORNECIMENTO). AF_11/2017 | M | 21.72
97169 | ASSENTAMENTO DE TUBO DE FERRO FUNDIDO PARA REDE DE ÁGUA, DN 800 MM, JUNTA ELÁSTICA, INSTALADO EM LOCAL COM NÍVEL BAIXO DE INTERFERÊNCIAS (NÃO INCLUI FORNECIMENTO). AF_11/2017 | M | 24.43
97170 | ASSENTAMENTO DE TUBO DE FERRO FUNDIDO PARA REDE DE ÁGUA, DN 900 MM, JUNTA ELÁSTICA, INSTALADO EM LOCAL COM NÍVEL BAIXO DE INTERFERÊNCIAS (NÃO INCLUI FORNECIMENTO). AF_11/2017 | M | 27.17
97171 | ASSENTAMENTO DE TUBO DE FERRO FUNDIDO PARA REDE DE ÁGUA, DN 1000 MM, JUNTA ELÁSTICA, INSTALADO EM LOCAL COM NÍVEL BAIXO DE INTERFERÊNCIAS (NÃO INCLUI FORNECIMENTO). AF_11/2017 | M | 29.93
97172 | ASSENTAMENTO DE TUBO DE FERRO FUNDIDO PARA REDE DE ÁGUA, DN 1200 MM, JUNTA ELÁSTICA, INSTALADO EM LOCAL COM NÍVEL BAIXO DE INTERFERÊNCIAS (NÃO INCLUI FORNECIMENTO). AF_11/2017 | M | 35.78
97173 | ASSENTAMENTO DE TUBO DE AÇO CARBONO PARA REDE DE ÁGUA, DN 600 MM (24??), JUNTA SOLDADA, INSTALADO EM LOCAL COM NÍVEL ALTO DE INTERFERÊNCIAS (NÃO INCLUI FORNECIMENTO). AF_11/2017 | M | 30.77
97174 | ASSENTAMENTO DE TUBO DE AÇO CARBONO PARA REDE DE ÁGUA, DN 700 MM (28??), JUNTA SOLDADA, INSTALADO EM LOCAL COM NÍVEL ALTO DE INTERFERÊNCIAS (NÃO INCLUI FORNECIMENTO). AF_11/2017 | M | 35.57
97175 | ASSENTAMENTO DE TUBO DE AÇO CARBONO PARA REDE DE ÁGUA, DN 800 MM (32??), JUNTA SOLDADA, INSTALADO EM LOCAL COM NÍVEL ALTO DE INTERFERÊNCIAS (NÃO INCLUI FORNECIMENTO). AF_11/2017 | M | 40.38
97176 | ASSENTAMENTO DE TUBO DE AÇO CARBONO PARA REDE DE ÁGUA, DN 900 MM (36??), JUNTA SOLDADA, INSTALADO EM LOCAL COM NÍVEL ALTO DE INTERFERÊNCIAS (NÃO INCLUI FORNECIMENTO). AF_11/2017 | M | 45.19
97177 | ASSENTAMENTO DE TUBO DE AÇO CARBONO PARA REDE DE ÁGUA, DN 1000 MM (40??) OU DN 1100 MM (44??), JUNTA SOLDADA, INSTALADO EM LOCAL COM NÍVEL ALTO DE INTERFERÊNCIAS (NÃO INCLUI FORNECIMENTO). AF_11/2017 | M | 54.8
97178 | ASSENTAMENTO DE TUBO DE AÇO CARBONO PARA REDE DE ÁGUA, DN 1200 MM (48??) OU DN 1300 MM (52??), JUNTA SOLDADA, INSTALADO EM LOCAL COM NÍVEL ALTO DE INTERFERÊNCIAS (NÃO INCLUI FORNECIMENTO). AF_11/2017 | M | 64.42
97179 | ASSENTAMENTO DE TUBO DE AÇO CARBONO PARA REDE DE ÁGUA, DN 1400 MM (56'') OU DN 1500 MM (60??), JUNTA SOLDADA, INSTALADO EM LOCAL COM NÍVEL ALTO DE INTERFERÊNCIAS (NÃO INCLUI FORNECIMENTO). AF_11/2017 | M | 74.05
97180 | ASSENTAMENTO DE TUBO DE AÇO CARBONO PARA REDE DE ÁGUA, DN 1600 MM (64??) OU DN 1700 MM (68??), JUNTA SOLDADA, INSTALADO EM LOCAL COM NÍVEL ALTO DE INTERFERÊNCIAS (NÃO INCLUI FORNECIMENTO). AF_11/2017 | M | 83.65
97181 | ASSENTAMENTO DE TUBO DE AÇO CARBONO PARA REDE DE ÁGUA, DN 1800 MM (72??) OU DN 1900 MM (76??), JUNTA SOLDADA, INSTALADO EM LOCAL COM NÍVEL ALTO DE INTERFERÊNCIAS (NÃO INCLUI FORNECIMENTO). AF_11/2017 | M | 96.12
97182 | ASSENTAMENTO DE TUBO DE AÇO CARBONO PARA REDE DE ÁGUA, DN 2000 MM (80??) OU DN 2100 MM (84??), JUNTA SOLDADA, INSTALADO EM LOCAL COM NÍVEL ALTO DE INTERFERÊNCIAS (NÃO INCLUI FORNECIMENTO). AF_11/2017 | M | 106.05
97183 | ASSENTAMENTO DE TUBO DE AÇO CARBONO PARA REDE DE ÁGUA, DN 600 MM (24??), JUNTA SOLDADA, INSTALADO EM LOCAL COM NÍVEL BAIXO DE INTERFERÊNCIAS (NÃO INCLUI FORNECIMENTO). AF_11/2017 | M | 25.66
97184 | ASSENTAMENTO DE TUBO DE AÇO CARBONO PARA REDE DE ÁGUA, DN 700 MM (28??), JUNTA SOLDADA, INSTALADO EM LOCAL COM NÍVEL BAIXO DE INTERFERÊNCIAS (NÃO INCLUI FORNECIMENTO). AF_11/2017 | M | 29.75
97185 | ASSENTAMENTO DE TUBO DE AÇO CARBONO PARA REDE DE ÁGUA, DN 800 MM (32??), JUNTA SOLDADA, INSTALADO EM LOCAL COM NÍVEL BAIXO DE INTERFERÊNCIAS (NÃO INCLUI FORNECIMENTO). AF_11/2017 | M | 33.83
97186 | ASSENTAMENTO DE TUBO DE AÇO CARBONO PARA REDE DE ÁGUA, DN 900 MM (36??), JUNTA SOLDADA, INSTALADO EM LOCAL COM NÍVEL BAIXO DE INTERFERÊNCIAS (NÃO INCLUI FORNECIMENTO). AF_11/2017 | M | 37.91
97187 | ASSENTAMENTO DE TUBO DE AÇO CARBONO PARA REDE DE ÁGUA, DN 1000 MM (40 ) OU DN 1100 MM (44 ), JUNTA SOLDADA, INSTALADO EM LOCAL COM NÍVEL BAIXO DE INTERFERÊNCIAS (NÃO INCLUI FORNECIMENTO). AF_11/2017 | M | 46.09
97188 | ASSENTAMENTO DE TUBO DE AÇO CARBONO PARA REDE DE ÁGUA, DN 1200 MM (48??) OU DN 1300 MM (52??), JUNTA SOLDADA, INSTALADO EM LOCAL COM NÍVEL BAIXO DE INTERFERÊNCIAS (NÃO INCLUI FORNECIMENTO). AF_11/2017 | M | 54.26
97189 | ASSENTAMENTO DE TUBO DE AÇO CARBONO PARA REDE DE ÁGUA, DN 1400 MM (56'') OU DN 1500 MM (60??), JUNTA SOLDADA, INSTALADO EM LOCAL COM NÍVEL BAIXO DE INTERFERÊNCIAS (NÃO INCLUI FORNECIMENTO). AF_11/2017 | M | 62.44
97190 | ASSENTAMENTO DE TUBO DE AÇO CARBONO PARA REDE DE ÁGUA, DN 1600 MM (64??) OU DN 1700 MM (68??), JUNTA SOLDADA, INSTALADO EM LOCAL COM NÍVEL BAIXO DE INTERFERÊNCIAS (NÃO INCLUI FORNECIMENTO). AF_11/2017 | M | 70.58
97191 | ASSENTAMENTO DE TUBO DE AÇO CARBONO PARA REDE DE ÁGUA, DN 1800 MM (72??) OU DN 1900 MM (76??), JUNTA SOLDADA, INSTALADO EM LOCAL COM NÍVEL BAIXO DE INTERFERÊNCIAS (NÃO INCLUI FORNECIMENTO). AF_11/2017 | M | 81
97192 | ASSENTAMENTO DE TUBO DE AÇO CARBONO PARA REDE DE ÁGUA, DN 2000 MM (80??) OU DN 2100 MM (84??), JUNTA SOLDADA, INSTALADO EM LOCAL COM NÍVEL BAIXO DE INTERFERÊNCIAS (NÃO INCLUI FORNECIMENTO). AF_11/2017 | M | 89.41
90694 | TUBO DE PVC PARA REDE COLETORA DE ESGOTO DE PAREDE MACIÇA, DN 100 MM, JUNTA ELÁSTICA, INSTALADO EM LOCAL COM NÍVEL BAIXO DE INTERFERÊNCIAS - FORNECIMENTO E ASSENTAMENTO. AF_06/2015 | M | 23.69
90695 | TUBO DE PVC PARA REDE COLETORA DE ESGOTO DE PAREDE MACIÇA, DN 150 MM, JUNTA ELÁSTICA, INSTALADO EM LOCAL COM NÍVEL BAIXO DE INTERFERÊNCIAS - FORNECIMENTO E ASSENTAMENTO. AF_06/2015 | M | 48.53
90696 | TUBO DE PVC PARA REDE COLETORA DE ESGOTO DE PAREDE MACIÇA, DN 200 MM, JUNTA ELÁSTICA, INSTALADO EM LOCAL COM NÍVEL BAIXO DE INTERFERÊNCIAS - FORNECIMENTO E ASSENTAMENTO. AF_06/2015 | M | 71.76
90697 | TUBO DE PVC PARA REDE COLETORA DE ESGOTO DE PAREDE MACIÇA, DN 250 MM, JUNTA ELÁSTICA, INSTALADO EM LOCAL COM NÍVEL BAIXO DE INTERFERÊNCIAS - FORNECIMENTO E ASSENTAMENTO. AF_06/2015 | M | 120.18
90698 | TUBO DE PVC PARA REDE COLETORA DE ESGOTO DE PAREDE MACIÇA, DN 300 MM, JUNTA ELÁSTICA, INSTALADO EM LOCAL COM NÍVEL BAIXO DE INTERFERÊNCIAS - FORNECIMENTO E ASSENTAMENTO. AF_06/2015 | M | 191.88
90699 | TUBO DE PVC PARA REDE COLETORA DE ESGOTO DE PAREDE MACIÇA, DN 350 MM, JUNTA ELÁSTICA, INSTALADO EM LOCAL COM NÍVEL BAIXO DE INTERFERÊNCIAS - FORNECIMENTO E ASSENTAMENTO. AF_06/2015 | M | 237.01
90700 | TUBO DE PVC PARA REDE COLETORA DE ESGOTO DE PAREDE MACIÇA, DN 400 MM, JUNTA ELÁSTICA, INSTALADO EM LOCAL COM NÍVEL BAIXO DE INTERFERÊNCIAS - FORNECIMENTO E ASSENTAMENTO. AF_06/2015 | M | 311.7
90701 | TUBO DE PVC CORRUGADO DE DUPLA PAREDE PARA REDE COLETORA DE ESGOTO, DN 150 MM, JUNTA ELÁSTICA, INSTALADO EM LOCAL COM NÍVEL BAIXO DE INTERFERÊNCIAS - FORNECIMENTO E ASSENTAMENTO. AF_06/2015 | M | 42.43
90702 | TUBO DE PVC CORRUGADO DE DUPLA PAREDE PARA REDE COLETORA DE ESGOTO, DN 200 MM, JUNTA ELÁSTICA, INSTALADO EM LOCAL COM NÍVEL BAIXO DE INTERFERÊNCIAS - FORNECIMENTO E ASSENTAMENTO. AF_06/2015 | M | 65.62
90703 | TUBO DE PVC CORRUGADO DE DUPLA PAREDE PARA REDE COLETORA DE ESGOTO, DN 250 MM, JUNTA ELÁSTICA, INSTALADO EM LOCAL COM NÍVEL BAIXO DE INTERFERÊNCIAS - FORNECIMENTO E ASSENTAMENTO. AF_06/2015 | M | 105.41
90704 | TUBO DE PVC CORRUGADO DE DUPLA PAREDE PARA REDE COLETORA DE ESGOTO, DN 300 MM, JUNTA ELÁSTICA, INSTALADO EM LOCAL COM NÍVEL BAIXO DE INTERFERÊNCIAS - FORNECIMENTO E ASSENTAMENTO. AF_06/2015 | M | 144.45
90705 | TUBO DE PVC CORRUGADO DE DUPLA PAREDE PARA REDE COLETORA DE ESGOTO, DN 350 MM, JUNTA ELÁSTICA, INSTALADO EM LOCAL COM NÍVEL BAIXO DE INTERFERÊNCIAS - FORNECIMENTO E ASSENTAMENTO. AF_06/2015 | M | 201.79
90706 | TUBO DE PVC CORRUGADO DE DUPLA PAREDE PARA REDE COLETORA DE ESGOTO, DN 400 MM, JUNTA ELÁSTICA, INSTALADO EM LOCAL COM NÍVEL BAIXO DE INTERFERÊNCIAS - FORNECIMENTO E ASSENTAMENTO. AF_06/2015 | M | 242.34
90708 | TUBO DE PEAD CORRUGADO DE DUPLA PAREDE PARA REDE COLETORA DE ESGOTO, DN 600 MM, JUNTA ELÁSTICA INTEGRADA, INSTALADO EM LOCAL COM NÍVEL BAIXO DE INTERFERÊNCIAS - FORNECIMENTO E ASSENTAMENTO. AF_06/2015 | M | 650
90709 | TUBO DE PVC PARA REDE COLETORA DE ESGOTO DE PAREDE MACIÇA, DN 100 MM, JUNTA ELÁSTICA, INSTALADO EM LOCAL COM NÍVEL ALTO DE INTERFERÊNCIAS - FORNECIMENTO E ASSENTAMENTO. AF_06/2015 | M | 25.72
90710 | TUBO DE PVC PARA REDE COLETORA DE ESGOTO DE PAREDE MACIÇA, DN 150 MM, JUNTA ELÁSTICA, INSTALADO EM LOCAL COM NÍVEL ALTO DE INTERFERÊNCIAS - FORNECIMENTO E ASSENTAMENTO. AF_06/2015 | M | 50.56
90711 | TUBO DE PVC PARA REDE COLETORA DE ESGOTO DE PAREDE MACIÇA, DN 200 MM, JUNTA ELÁSTICA, INSTALADO EM LOCAL COM NÍVEL ALTO DE INTERFERÊNCIAS - FORNECIMENTO E ASSENTAMENTO. AF_06/2015 | M | 73.78
90712 | TUBO DE PVC PARA REDE COLETORA DE ESGOTO DE PAREDE MACIÇA, DN 250 MM, JUNTA ELÁSTICA, INSTALADO EM LOCAL COM NÍVEL ALTO DE INTERFERÊNCIAS - FORNECIMENTO E ASSENTAMENTO. AF_06/2015 | M | 122.2
90713 | TUBO DE PVC PARA REDE COLETORA DE ESGOTO DE PAREDE MACIÇA, DN 300 MM, JUNTA ELÁSTICA, INSTALADO EM LOCAL COM NÍVEL ALTO DE INTERFERÊNCIAS - FORNECIMENTO E ASSENTAMENTO. AF_06/2015 | M | 193.89
90714 | TUBO DE PVC PARA REDE COLETORA DE ESGOTO DE PAREDE MACIÇA, DN 350 MM, JUNTA ELÁSTICA, INSTALADO EM LOCAL COM NÍVEL ALTO DE INTERFERÊNCIAS - FORNECIMENTO E ASSENTAMENTO. AF_06/2015 | M | 239.03
90715 | TUBO DE PVC PARA REDE COLETORA DE ESGOTO DE PAREDE MACIÇA, DN 400 MM, JUNTA ELÁSTICA, INSTALADO EM LOCAL COM NÍVEL ALTO DE INTERFERÊNCIAS - FORNECIMENTO E ASSENTAMENTO. AF_06/2015 | M | 315.71
90716 | TUBO DE PVC CORRUGADO DE DUPLA PAREDE PARA REDE COLETORA DE ESGOTO, DN 150 MM, JUNTA ELÁSTICA, INSTALADO EM LOCAL COM NÍVEL ALTO DE INTERFERÊNCIAS - FORNECIMENTO E ASSENTAMENTO. AF_06/2015 | M | 44.46
90717 | TUBO DE PVC CORRUGADO DE DUPLA PAREDE PARA REDE COLETORA DE ESGOTO, DN 200 MM, JUNTA ELÁSTICA, INSTALADO EM LOCAL COM NÍVEL ALTO DE INTERFERÊNCIAS - FORNECIMENTO E ASSENTAMENTO. AF_06/2015 | M | 67.64
90718 | TUBO DE PVC CORRUGADO DE DUPLA PAREDE PARA REDE COLETORA DE ESGOTO, DN 250 MM, JUNTA ELÁSTICA, INSTALADO EM LOCAL COM NÍVEL ALTO DE INTERFERÊNCIAS - FORNECIMENTO E ASSENTAMENTO. AF_06/2015 | M | 107.43
90719 | TUBO DE PVC CORRUGADO DE DUPLA PAREDE PARA REDE COLETORA DE ESGOTO, DN 300 MM, JUNTA ELÁSTICA, INSTALADO EM LOCAL COM NÍVEL ALTO DE INTERFERÊNCIAS - FORNECIMENTO E ASSENTAMENTO. AF_06/2015 | M | 146.46
90720 | TUBO DE PVC CORRUGADO DE DUPLA PAREDE PARA REDE COLETORA DE ESGOTO, DN 350 MM, JUNTA ELÁSTICA, INSTALADO EM LOCAL COM NÍVEL ALTO DE INTERFERÊNCIAS - FORNECIMENTO E ASSENTAMENTO. AF_06/2015 | M | 203.8
90721 | TUBO DE PVC CORRUGADO DE DUPLA PAREDE PARA REDE COLETORA DE ESGOTO, DN 400 MM, EM JUNTA ELÁSTICA, INSTALADO EM LOCAL COM NÍVEL ALTO DE INTERFERÊNCIAS - FORNECIMENTO E ASSENTAMENTO. AF_06/2015 | M | 246.35
90723 | TUBO DE PEAD CORRUGADO DE DUPLA PAREDE PARA REDE COLETORA DE ESGOTO, DN 600 MM, JUNTA ELÁSTICA INTEGRADA, INSTALADO EM LOCAL COM NÍVEL ALTO DE INTERFERÊNCIAS - FORNECIMENTO E ASSENTAMENTO. AF_06/2015 | M | 652.4
90724 | JUNTA ARGAMASSADA ENTRE TUBO DN 100 MM E O POÇO DE VISITA/ CAIXA DE CONCRETO OU ALVENARIA EM REDES DE ESGOTO. AF_06/2015 | UN | 23.15
90725 | JUNTA ARGAMASSADA ENTRE TUBO DN 150 MM E O POÇO DE VISITA/ CAIXA DE CONCRETO OU ALVENARIA EM REDES DE ESGOTO. AF_06/2015 | UN | 28.54
90726 | JUNTA ARGAMASSADA ENTRE TUBO DN 200 MM E O POÇO/ CAIXA DE CONCRETO OU ALVENARIA EM REDES DE ESGOTO. AF_06/2015 | UN | 33.92
90727 | JUNTA ARGAMASSADA ENTRE TUBO DN 250 MM E O POÇO DE VISITA/ CAIXA DE CONCRETO OU ALVENARIA EM REDES DE ESGOTO. AF_06/2015 | UN | 39.31
90728 | JUNTA ARGAMASSADA ENTRE TUBO DN 300 MM E O POÇO DE VISITA/ CAIXA DE CONCRETO OU ALVENARIA EM REDES DE ESGOTO. AF_06/2015 | UN | 44.69
90729 | JUNTA ARGAMASSADA ENTRE TUBO DN 350 MM E O POÇO DE VISITA/ CAIXA DE CONCRETO OU ALVENARIA EM REDES DE ESGOTO. AF_06/2015 | UN | 50.08
90730 | JUNTA ARGAMASSADA ENTRE TUBO DN 400 MM E O POÇO DE VISITA/ CAIXA DE CONCRETO OU ALVENARIA EM REDES DE ESGOTO. AF_06/2015 | UN | 55.49
90731 | JUNTA ARGAMASSADA ENTRE TUBO DN 450 MM E O POÇO DE VISITA/ CAIXA DE CONCRETO OU ALVENARIA EM REDES DE ESGOTO. AF_06/2015 | UN | 60.89
90732 | JUNTA ARGAMASSADA ENTRE TUBO DN 600 MM E O POÇO DE VISITA/ CAIXA DE CONCRETO OU ALVENARIA EM REDES DE ESGOTO. AF_06/2015 | UN | 77.04
90733 | ASSENTAMENTO DE TUBO DE PVC PARA REDE COLETORA DE ESGOTO DE PAREDE MACIÇA, DN 100 MM, JUNTA ELÁSTICA, INSTALADO EM LOCAL COM NÍVEL BAIXO DE INTERFERÊNCIAS (NÃO INCLUI FORNECIMENTO). AF_06/2015 | M | 2.54
90734 | ASSENTAMENTO DE TUBO DE PVC PARA REDE COLETORA DE ESGOTO DE PAREDE MACIÇA, DN 150 MM, JUNTA ELÁSTICA, INSTALADO EM LOCAL COM NÍVEL BAIXO DE INTERFERÊNCIAS (NÃO INCLUI FORNECIMENTO). AF_06/2015 | M | 3.11
90735 | ASSENTAMENTO DE TUBO DE PVC PARA REDE COLETORA DE ESGOTO DE PAREDE MACIÇA, DN 200 MM, JUNTA ELÁSTICA, INSTALADO EM LOCAL COM NÍVEL BAIXO DE INTERFERÊNCIAS (NÃO INCLUI FORNECIMENTO). AF_06/2015 | M | 3.68
90736 | ASSENTAMENTO DE TUBO DE PVC PARA REDE COLETORA DE ESGOTO DE PAREDE MACIÇA, DN 250 MM, JUNTA ELÁSTICA, INSTALADO EM LOCAL COM NÍVEL BAIXO DE INTERFERÊNCIAS (NÃO INCLUI FORNECIMENTO). AF_06/2015 | M | 4.25
90737 | ASSENTAMENTO DE TUBO DE PVC PARA REDE COLETORA DE ESGOTO DE PAREDE MACIÇA, DN 300 MM, JUNTA ELÁSTICA, INSTALADO EM LOCAL COM NÍVEL BAIXO DE INTERFERÊNCIAS (NÃO INCLUI FORNECIMENTO). AF_06/2015 | M | 4.83
90738 | ASSENTAMENTO DE TUBO DE PVC PARA REDE COLETORA DE ESGOTO DE PAREDE MACIÇA, DN 350 MM, JUNTA ELÁSTICA, INSTALADO EM LOCAL COM NÍVEL BAIXO DE INTERFERÊNCIAS (NÃO INCLUI FORNECIMENTO). AF_06/2015 | M | 5.39
90739 | ASSENTAMENTO DE TUBO DE PVC PARA REDE COLETORA DE ESGOTO DE PAREDE MACIÇA, DN 400 MM, JUNTA ELÁSTICA, INSTALADO EM LOCAL COM NÍVEL BAIXO DE INTERFERÊNCIAS (NÃO INCLUI FORNECIMENTO). AF_06/2015 | M | 11.79
90740 | ASSENTAMENTO DE TUBO DE PVC CORRUGADO DE DUPLA PAREDE PARA REDE COLETORA DE ESGOTO, DN 150 MM, JUNTA ELÁSTICA, INSTALADO EM LOCAL COM NÍVEL BAIXO DE INTERFERÊNCIAS (NÃO INCLUI FORNECIMENTO). AF_06/2015 | M | 5.67
90741 | ASSENTAMENTO DE TUBO DE PVC CORRUGADO DE DUPLA PAREDE PARA REDE COLETORA DE ESGOTO, DN 200 MM, JUNTA ELÁSTICA, INSTALADO EM LOCAL COM NÍVEL BAIXO DE INTERFERÊNCIAS (NÃO INCLUI FORNECIMENTO). AF_06/2015 | M | 6.25
90742 | ASSENTAMENTO DE TUBO DE PVC CORRUGADO DE DUPLA PAREDE PARA REDE COLETORA DE ESGOTO, DN 250 MM, JUNTA ELÁSTICA, INSTALADO EM LOCAL COM NÍVEL BAIXO DE INTERFERÊNCIAS (NÃO INCLUI FORNECIMENTO). AF_06/2015 | M | 6.82
90743 | ASSENTAMENTO DE TUBO DE PVC CORRUGADO DE DUPLA PAREDE PARA REDE COLETORA DE ESGOTO, DN 300 MM, JUNTA ELÁSTICA, INSTALADO EM LOCAL COM NÍVEL BAIXO DE INTERFERÊNCIAS (NÃO INCLUI FORNECIMENTO). AF_06/2015 | M | 7.39
90744 | ASSENTAMENTO DE TUBO DE PVC CORRUGADO DE DUPLA PAREDE PARA REDE COLETORA DE ESGOTO, DN 350 MM, JUNTA ELÁSTICA, INSTALADO EM LOCAL COM NÍVEL BAIXO DE INTERFERÊNCIAS (NÃO INCLUI FORNECIMENTO). AF_06/2015 | M | 7.96
90745 | ASSENTAMENTO DE TUBO DE PVC CORRUGADO DE DUPLA PAREDE PARA REDE COLETORA DE ESGOTO, DN 400 MM, JUNTA ELÁSTICA, INSTALADO EM LOCAL COM NÍVEL BAIXO DE INTERFERÊNCIAS (NÃO INCLUI FORNECIMENTO). AF_06/2015 | M | 16.86
90746 | ASSENTAMENTO DE TUBO DE PEAD CORRUGADO DE DUPLA PAREDE PARA REDE COLETORA DE ESGOTO, DN 450 MM, JUNTA ELÁSTICA INTEGRADA, INSTALADO EM LOCAL COM NÍVEL BAIXO DE INTERFERÊNCIAS (NÃO INCLUI FORNECIMENTO). AF_06/2015 | M | 3.46
90747 | ASSENTAMENTO DE TUBO DE PEAD CORRUGADO DE DUPLA PAREDE PARA REDE COLETORA DE ESGOTO, DN 600 MM, JUNTA ELÁSTICA INTEGRADA, INSTALADO EM LOCAL COM NÍVEL BAIXO DE INTERFERÊNCIAS (NÃO INCLUI FORNECIMENTO). AF_06/2015 | M | 12.65
90748 | ASSENTAMENTO DE TUBO DE PVC PARA REDE COLETORA DE ESGOTO DE PAREDE MACIÇA, DN 100 MM, JUNTA ELÁSTICA, INSTALADO EM LOCAL COM NÍVEL ALTO DE INTERFERÊNCIAS (NÃO INCLUI FORNECIMENTO). AF_06/2015 | M | 4.57
90749 | ASSENTAMENTO DE TUBO DE PVC PARA REDE COLETORA DE ESGOTO DE PAREDE MACIÇA, DN 150 MM, JUNTA ELÁSTICA, INSTALADO EM LOCAL COM NÍVEL ALTO DE INTERFERÊNCIAS (NÃO INCLUI FORNECIMENTO). AF_06/2015 | M | 5.14
90750 | ASSENTAMENTO DE TUBO DE PVC PARA REDE COLETORA DE ESGOTO DE PAREDE MACIÇA, DN 200 MM, JUNTA ELÁSTICA, INSTALADO EM LOCAL COM NÍVEL ALTO DE INTERFERÊNCIAS (NÃO INCLUI FORNECIMENTO). AF_06/2015 | M | 5.7
90751 | ASSENTAMENTO DE TUBO DE PVC PARA REDE COLETORA DE ESGOTO DE PAREDE MACIÇA, DN 250 MM, JUNTA ELÁSTICA, INSTALADO EM LOCAL COM NÍVEL ALTO DE INTERFERÊNCIAS (NÃO INCLUI FORNECIMENTO). AF_06/2015 | M | 6.27
90752 | ASSENTAMENTO DE TUBO DE PVC PARA REDE COLETORA DE ESGOTO DE PAREDE MACIÇA, DN 300 MM, JUNTA ELÁSTICA, INSTALADO EM LOCAL COM NÍVEL ALTO DE INTERFERÊNCIAS (NÃO INCLUI FORNECIMENTO). AF_06/2015 | M | 6.84
90753 | ASSENTAMENTO DE TUBO DE PVC PARA REDE COLETORA DE ESGOTO DE PAREDE MACIÇA, DN 350 MM, JUNTA ELÁSTICA, INSTALADO EM LOCAL COM NÍVEL ALTO DE INTERFERÊNCIAS (NÃO INCLUI FORNECIMENTO). AF_06/2015 | M | 7.41
90754 | ASSENTAMENTO DE TUBO DE PVC PARA REDE COLETORA DE ESGOTO DE PAREDE MACIÇA, DN 400 MM, JUNTA ELÁSTICA, INSTALADO EM LOCAL COM NÍVEL ALTO DE INTERFERÊNCIAS (NÃO INCLUI FORNECIMENTO). AF_06/2015 | M | 15.8
90755 | ASSENTAMENTO DE TUBO DE PVC CORRUGADO DE DUPLA PAREDE PARA REDE COLETORA DE ESGOTO, DN 150 MM, JUNTA ELÁSTICA, INSTALADO EM LOCAL COM NÍVEL ALTO DE INTERFERÊNCIAS (NÃO INCLUI FORNECIMENTO). AF_06/2015 | M | 7.7
90756 | ASSENTAMENTO DE TUBO DE PVC CORRUGADO DE DUPLA PAREDE PARA REDE COLETORA DE ESGOTO, DN 200 MM, JUNTA ELÁSTICA, INSTALADO EM LOCAL COM NÍVEL ALTO DE INTERFERÊNCIAS (NÃO INCLUI FORNECIMENTO). AF_06/2015 | M | 8.27
90757 | ASSENTAMENTO DE TUBO DE PVC CORRUGADO DE DUPLA PAREDE PARA REDE COLETORA DE ESGOTO, DN 250 MM, JUNTA ELÁSTICA, INSTALADO EM LOCAL COM NÍVEL ALTO DE INTERFERÊNCIAS (NÃO INCLUI FORNECIMENTO). AF_06/2015 | M | 8.84
90758 | ASSENTAMENTO DE TUBO DE PVC CORRUGADO DE DUPLA PAREDE PARA REDE COLETORA DE ESGOTO, DN 300 MM, JUNTA ELÁSTICA, INSTALADO EM LOCAL COM NÍVEL ALTO DE INTERFERÊNCIAS (NÃO INCLUI FORNECIMENTO). AF_06/2015 | M | 9.4
90759 | ASSENTAMENTO DE TUBO DE PVC CORRUGADO DE DUPLA PAREDE PARA REDE COLETORA DE ESGOTO, DN 350 MM, JUNTA ELÁSTICA, INSTALADO EM LOCAL COM NÍVEL ALTO DE INTERFERÊNCIAS (NÃO INCLUI FORNECIMENTO). AF_06/2015 | M | 9.97
90760 | ASSENTAMENTO DE TUBO DE PVC CORRUGADO DE DUPLA PAREDE PARA REDE COLETORA DE ESGOTO, DN 400 MM, EM JUNTA ELÁSTICA, INSTALADO EM LOCAL COM NÍVEL ALTO DE INTERFERÊNCIAS (NÃO INCLUI FORNECIMENTO). AF_06/2015 | M | 20.87
90761 | ASSENTAMENTO DE TUBO DE PEAD CORRUGADO DE DUPLA PAREDE PARA REDE COLETORA DE ESGOTO, DN 450 MM, JUNTA ELÁSTICA INTEGRADA, INSTALADO EM LOCAL COM NÍVEL ALTO DE INTERFERÊNCIAS (NÃO INCLUI FORNECIMENTO). AF_06/2015 | M | 4.23
90762 | ASSENTAMENTO DE TUBO DE PEAD CORRUGADO DE DUPLA PAREDE PARA REDE COLETORA DE ESGOTO, DN 600 MM, JUNTA ELÁSTICA INTEGRADA, INSTALADO EM LOCAL COM NÍVEL ALTO DE INTERFERÊNCIAS (NÃO INCLUI FORNECIMENTO). AF_06/2015 | M | 15.05
94869 | TUBO DE PEAD CORRUGADO DE DUPLA PAREDE PARA REDE COLETORA DE ESGOTO, DN 250 MM, JUNTA ELÁSTICA INTEGRADA, INSTALADO EM LOCAL COM NÍVEL BAIXO DE INTERFERÊNCIAS - FORNECIMENTO E ASSENTAMENTO. AF_06/2016 | M | 132.1
94870 | ASSENTAMENTO DE TUBO DE PEAD CORRUGADO DE DUPLA PAREDE PARA REDE COLETORA DE ESGOTO, DN 250 MM, JUNTA ELÁSTICA INTEGRADA, INSTALADO EM LOCAL COM NÍVEL BAIXO DE INTERFERÊNCIAS (NÃO INCLUI FORNECIMENTO). AF_06/2016 | M | 0.84
94871 | TUBO DE PEAD CORRUGADO DE DUPLA PAREDE PARA REDE COLETORA DE ESGOTO, DN 300 MM, JUNTA ELÁSTICA INTEGRADA, INSTALADO EM LOCAL COM NÍVEL BAIXO DE INTERFERÊNCIAS - FORNECIMENTO E ASSENTAMENTO. AF_06/2016 | M | 156.66
94872 | ASSENTAMENTO DE TUBO DE PEAD CORRUGADO DE DUPLA PAREDE PARA REDE COLETORA DE ESGOTO, DN 300 MM, JUNTA ELÁSTICA INTEGRADA, INSTALADO EM LOCAL COM NÍVEL BAIXO DE INTERFERÊNCIAS (NÃO INCLUI FORNECIMENTO). AF_06/2016 | M | 1.48
94875 | TUBO DE PEAD CORRUGADO DE DUPLA PAREDE PARA REDE COLETORA DE ESGOTO, DN 750 MM, JUNTA ELÁSTICA INTEGRADA, INSTALADO EM LOCAL COM NÍVEL BAIXO DE INTERFERÊNCIAS - FORNECIMENTO E ASSENTAMENTO. AF_06/2016 | M | 918.73
94876 | ASSENTAMENTO DE TUBO DE PEAD CORRUGADO DE DUPLA PAREDE PARA REDE COLETORA DE ESGOTO, DN 750 MM, JUNTA ELÁSTICA INTEGRADA, INSTALADO EM LOCAL COM NÍVEL BAIXO DE INTERFERÊNCIAS (NÃO INCLUI FORNECIMENTO). AF_06/2016 | M | 19.14
94878 | ASSENTAMENTO DE TUBO DE PEAD CORRUGADO DE DUPLA PAREDE PARA REDE COLETORA DE ESGOTO, DN 900 MM, JUNTA ELÁSTICA INTEGRADA, INSTALADO EM LOCAL COM NÍVEL BAIXO DE INTERFERÊNCIAS (NÃO INCLUI FORNECIMENTO). AF_06/2016 | M | 22.47
94879 | TUBO DE PEAD CORRUGADO DE DUPLA PAREDE PARA REDE COLETORA DE ESGOTO, DN 1000 MM, JUNTA ELÁSTICA INTEGRADA, INSTALADO EM LOCAL COM NÍVEL BAIXO DE INTERFERÊNCIAS - FORNECIMENTO E ASSENTAMENTO. AF_06/2016 | M | 1224.83
94880 | ASSENTAMENTO DE TUBO DE PEAD CORRUGADO DE DUPLA PAREDE PARA REDE COLETORA DE ESGOTO, DN 1000 MM, JUNTA ELÁSTICA INTEGRADA, INSTALADO EM LOCAL COM NÍVEL BAIXO DE INTERFERÊNCIAS (NÃO INCLUI FORNECIMENTO). AF_06/2016 | M | 27.51
94881 | TUBO DE PEAD CORRUGADO DE DUPLA PAREDE PARA REDE COLETORA DE ESGOTO, DN 1200 MM, JUNTA ELÁSTICA INTEGRADA, INSTALADO EM LOCAL COM NÍVEL BAIXO DE INTERFERÊNCIAS - FORNECIMENTO E ASSENTAMENTO. AF_06/2016 | M | 1909.08
94882 | ASSENTAMENTO DE TUBO DE PEAD CORRUGADO DE DUPLA PAREDE PARA REDE COLETORA DE ESGOTO, DN 1200 MM, JUNTA ELÁSTICA INTEGRADA, INSTALADO EM LOCAL COM NÍVEL BAIXO DE INTERFERÊNCIAS (NÃO INCLUI FORNECIMENTO). AF_06/2016 | M | 32.64
94884 | ASSENTAMENTO DE TUBO DE PEAD CORRUGADO DE DUPLA PAREDE PARA REDE COLETORA DE ESGOTO, DN 1500 MM, JUNTA ELÁSTICA INTEGRADA, INSTALADO EM LOCAL COM NÍVEL BAIXO DE INTERFERÊNCIAS (NÃO INCLUI FORNECIMENTO). AF_06/2016 | M | 43.03
94885 | TUBO DE PEAD CORRUGADO DE DUPLA PAREDE PARA REDE COLETORA DE ESGOTO, DN 250 MM, JUNTA ELÁSTICA INTEGRADA, INSTALADO EM LOCAL COM NÍVEL ALTO DE INTERFERÊNCIAS - FORNECIMENTO E ASSENTAMENTO. AF_06/2016 | M | 132.35
94886 | ASSENTAMENTO DE TUBO DE PEAD CORRUGADO DE DUPLA PAREDE PARA REDE COLETORA DE ESGOTO, DN 250 MM, JUNTA ELÁSTICA INTEGRADA, INSTALADO EM LOCAL COM NÍVEL ALTO DE INTERFERÊNCIAS (NÃO INCLUI FORNECIMENTO). AF_06/2016 | M | 1.09
94887 | TUBO DE PEAD CORRUGADO DE DUPLA PAREDE PARA REDE COLETORA DE ESGOTO, DN 300 MM, JUNTA ELÁSTICA INTEGRADA, INSTALADO EM LOCAL COM NÍVEL ALTO DE INTERFERÊNCIAS - FORNECIMENTO E ASSENTAMENTO. AF_06/2016 | M | 157.06
94888 | ASSENTAMENTO DE TUBO DE PEAD CORRUGADO DE DUPLA PAREDE PARA REDE COLETORA DE ESGOTO, DN 300 MM, JUNTA ELÁSTICA INTEGRADA, INSTALADO EM LOCAL COM NÍVEL ALTO DE INTERFERÊNCIAS (NÃO INCLUI FORNECIMENTO). AF_06/2016 | M | 1.88
94891 | TUBO DE PEAD CORRUGADO DE DUPLA PAREDE PARA REDE COLETORA DE ESGOTO, DN 750 MM, JUNTA ELÁSTICA INTEGRADA, INSTALADO EM LOCAL COM NÍVEL ALTO DE INTERFERÊNCIAS - FORNECIMENTO E ASSENTAMENTO. AF_06/2016 | M | 921.81
94892 | ASSENTAMENTO DE TUBO DE PEAD CORRUGADO DE DUPLA PAREDE PARA REDE COLETORA DE ESGOTO, DN 750 MM, JUNTA ELÁSTICA INTEGRADA, INSTALADO EM LOCAL COM NÍVEL ALTO DE INTERFERÊNCIAS (NÃO INCLUI FORNECIMENTO). AF_06/2016 | M | 22.22
94894 | ASSENTAMENTO DE TUBO DE PEAD CORRUGADO DE DUPLA PAREDE PARA REDE COLETORA DE ESGOTO, DN 900 MM, JUNTA ELÁSTICA INTEGRADA, INSTALADO EM LOCAL COM NÍVEL ALTO DE INTERFERÊNCIAS (NÃO INCLUI FORNECIMENTO). AF_06/2016 | M | 25.82
94895 | TUBO DE PEAD CORRUGADO DE DUPLA PAREDE PARA REDE COLETORA DE ESGOTO, DN 1000 MM, JUNTA ELÁSTICA INTEGRADA, INSTALADO EM LOCAL COM NÍVEL ALTO DE INTERFERÊNCIAS - FORNECIMENTO E ASSENTAMENTO. AF_06/2016 | M | 1228.52
94896 | ASSENTAMENTO DE TUBO DE PEAD CORRUGADO DE DUPLA PAREDE PARA REDE COLETORA DE ESGOTO, DN 1000 MM, JUNTA ELÁSTICA INTEGRADA, INSTALADO EM LOCAL COM NÍVEL ALTO DE INTERFERÊNCIAS (NÃO INCLUI FORNECIMENTO). AF_06/2016 | M | 31.2
94897 | TUBO DE PEAD CORRUGADO DE DUPLA PAREDE PARA REDE COLETORA DE ESGOTO, DN 1200 MM, JUNTA ELÁSTICA INTEGRADA, INSTALADO EM LOCAL COM NÍVEL ALTO DE INTERFERÊNCIAS - FORNECIMENTO E ASSENTAMENTO. AF_06/2016 | M | 1913.02
94898 | ASSENTAMENTO DE TUBO DE PEAD CORRUGADO DE DUPLA PAREDE PARA REDE COLETORA DE ESGOTO, DN 1200 MM, JUNTA ELÁSTICA INTEGRADA, INSTALADO EM LOCAL COM NÍVEL ALTO DE INTERFERÊNCIAS (NÃO INCLUI FORNECIMENTO). AF_06/2016 | M | 36.58
94900 | ASSENTAMENTO DE TUBO DE PEAD CORRUGADO DE DUPLA PAREDE PARA REDE COLETORA DE ESGOTO, DN 1500 MM, JUNTA ELÁSTICA INTEGRADA, INSTALADO EM LOCAL COM NÍVEL ALTO DE INTERFERÊNCIAS (NÃO INCLUI FORNECIMENTO). AF_06/2016 | M | 47.35
97121 | ASSENTAMENTO DE TUBO DE PVC PBA PARA REDE DE ÁGUA, DN 50 MM, JUNTA ELÁSTICA INTEGRADA, INSTALADO EM LOCAL COM NÍVEL ALTO DE INTERFERÊNCIAS (NÃO INCLUI FORNECIMENTO). AF_11/2017 | M | 1.9
97122 | ASSENTAMENTO DE TUBO DE PVC PBA PARA REDE DE ÁGUA, DN 75 MM, JUNTA ELÁSTICA INTEGRADA, INSTALADO EM LOCAL COM NÍVEL ALTO DE INTERFERÊNCIAS (NÃO INCLUI FORNECIMENTO). AF_11/2017 | M | 2.64
97123 | ASSENTAMENTO DE TUBO DE PVC PBA PARA REDE DE ÁGUA, DN 100 MM, JUNTA ELÁSTICA INTEGRADA, INSTALADO EM LOCAL COM NÍVEL ALTO DE INTERFERÊNCIAS (NÃO INCLUI FORNECIMENTO). AF_11/2017 | M | 3.35
97124 | ASSENTAMENTO DE TUBO DE PVC PBA PARA REDE DE ÁGUA, DN 50 MM, JUNTA ELÁSTICA INTEGRADA, INSTALADO EM LOCAL COM NÍVEL BAIXO DE INTERFERÊNCIAS (NÃO INCLUI FORNECIMENTO). AF_11/2017 | M | 0.83
97125 | ASSENTAMENTO DE TUBO DE PVC PBA PARA REDE DE ÁGUA, DN 75 MM, JUNTA ELÁSTICA INTEGRADA, INSTALADO EM LOCAL COM NÍVEL BAIXO DE INTERFERÊNCIAS (NÃO INCLUI FORNECIMENTO). AF_11/2017 | M | 1.19
97126 | ASSENTAMENTO DE TUBO DE PVC PBA PARA REDE DE ÁGUA, DN 100 MM, JUNTA ELÁSTICA INTEGRADA, INSTALADO EM LOCAL COM NÍVEL BAIXO DE INTERFERÊNCIAS (NÃO INCLUI FORNECIMENTO). AF_11/2017 | M | 1.51
92833 | TUBO DE CONCRETO PARA REDES COLETORAS DE ESGOTO SANITÁRIO, DIÂMETRO DE 300 MM, JUNTA ELÁSTICA, INSTALADO EM LOCAL COM BAIXO NÍVEL DE INTERFERÊNCIAS - FORNECIMENTO E ASSENTAMENTO. AF_12/2015 | M | 118.62
92834 | ASSENTAMENTO DE TUBO DE CONCRETO PARA REDES COLETORAS DE ESGOTO SANITÁRIO, DIÂMETRO DE 300 MM, JUNTA ELÁSTICA, INSTALADO EM LOCAL COM BAIXO NÍVEL DE INTERFERÊNCIAS (NÃO INCLUI FORNECIMENTO). AF_12/2015 | M | 7.05
92835 | TUBO DE CONCRETO PARA REDES COLETORAS DE ESGOTO SANITÁRIO, DIÂMETRO DE 400 MM, JUNTA ELÁSTICA, INSTALADO EM LOCAL COM BAIXO NÍVEL DE INTERFERÊNCIAS - FORNECIMENTO E ASSENTAMENTO. AF_12/2015 | M | 155.28
92836 | ASSENTAMENTO DE TUBO DE CONCRETO PARA REDES COLETORAS DE ESGOTO SANITÁRIO, DIÂMETRO DE 400 MM, JUNTA ELÁSTICA, INSTALADO EM LOCAL COM BAIXO NÍVEL DE INTERFERÊNCIAS (NÃO INCLUI FORNECIMENTO). AF_12/2015 | M | 8.99
92837 | TUBO DE CONCRETO PARA REDES COLETORAS DE ESGOTO SANITÁRIO, DIÂMETRO DE 500 MM, JUNTA ELÁSTICA, INSTALADO EM LOCAL COM BAIXO NÍVEL DE INTERFERÊNCIAS - FORNECIMENTO E ASSENTAMENTO. AF_12/2015 | M | 195.66
92838 | ASSENTAMENTO DE TUBO DE CONCRETO PARA REDES COLETORAS DE ESGOTO SANITÁRIO, DIÂMETRO DE 500 MM, JUNTA ELÁSTICA, INSTALADO EM LOCAL COM BAIXO NÍVEL DE INTERFERÊNCIAS (NÃO INCLUI FORNECIMENTO). AF_12/2015 | M | 10.82
92839 | TUBO DE CONCRETO PARA REDES COLETORAS DE ESGOTO SANITÁRIO, DIÂMETRO DE 600 MM, JUNTA ELÁSTICA, INSTALADO EM LOCAL COM BAIXO NÍVEL DE INTERFERÊNCIAS - FORNECIMENTO E ASSENTAMENTO. AF_12/2015 | M | 255.75
92840 | ASSENTAMENTO DE TUBO DE CONCRETO PARA REDES COLETORAS DE ESGOTO SANITÁRIO, DIÂMETRO DE 600 MM, JUNTA ELÁSTICA, INSTALADO EM LOCAL COM BAIXO NÍVEL DE INTERFERÊNCIAS (NÃO INCLUI FORNECIMENTO). AF_12/2015 | M | 12.79
92841 | TUBO DE CONCRETO PARA REDES COLETORAS DE ESGOTO SANITÁRIO, DIÂMETRO DE 700 MM, JUNTA ELÁSTICA, INSTALADO EM LOCAL COM BAIXO NÍVEL DE INTERFERÊNCIAS - FORNECIMENTO E ASSENTAMENTO. AF_12/2015 | M | 288.93
92842 | ASSENTAMENTO DE TUBO DE CONCRETO PARA REDES COLETORAS DE ESGOTO SANITÁRIO, DIÂMETRO DE 700 MM, JUNTA ELÁSTICA, INSTALADO EM LOCAL COM BAIXO NÍVEL DE INTERFERÊNCIAS (NÃO INCLUI FORNECIMENTO). AF_12/2015 | M | 14.64
92844 | ASSENTAMENTO DE TUBO DE CONCRETO PARA REDES COLETORAS DE ESGOTO SANITÁRIO, DIÂMETRO DE 800 MM, JUNTA ELÁSTICA, INSTALADO EM LOCAL COM BAIXO NÍVEL DE INTERFERÊNCIAS (NÃO INCLUI FORNECIMENTO). AF_12/2015 | M | 16.62
92846 | ASSENTAMENTO DE TUBO DE CONCRETO PARA REDES COLETORAS DE ESGOTO SANITÁRIO, DIÂMETRO DE 900 MM, JUNTA ELÁSTICA, INSTALADO EM LOCAL COM BAIXO NÍVEL DE INTERFERÊNCIAS (NÃO INCLUI FORNECIMENTO). AF_12/2015 | M | 18.43
92847 | TUBO DE CONCRETO PARA REDES COLETORAS DE ESGOTO SANITÁRIO, DIÂMETRO DE 1000 MM, JUNTA ELÁSTICA, INSTALADO EM LOCAL COM BAIXO NÍVEL DE INTERFERÊNCIAS - FORNECIMENTO E ASSENTAMENTO. AF_12/2015 | M | 499.82
92848 | ASSENTAMENTO DE TUBO DE CONCRETO PARA REDES COLETORAS DE ESGOTO SANITÁRIO, DIÂMETRO DE 1000 MM, JUNTA ELÁSTICA, INSTALADO EM LOCAL COM BAIXO NÍVEL DE INTERFERÊNCIAS (NÃO INCLUI FORNECIMENTO). AF_12/2015 | M | 20.43
92849 | TUBO DE CONCRETO PARA REDES COLETORAS DE ESGOTO SANITÁRIO, DIÂMETRO DE 300 MM, JUNTA ELÁSTICA, INSTALADO EM LOCAL COM ALTO NÍVEL DE INTERFERÊNCIAS - FORNECIMENTO E ASSENTAMENTO. AF_12/2015 | M | 124.8
92850 | ASSENTAMENTO DE TUBO DE CONCRETO PARA REDES COLETORAS DE ESGOTO SANITÁRIO, DIÂMETRO DE 300 MM, JUNTA ELÁSTICA, INSTALADO EM LOCAL COM ALTO NÍVEL DE INTERFERÊNCIAS (NÃO INCLUI FORNECIMENTO). AF_12/2015 | M | 13.34
92851 | TUBO DE CONCRETO PARA REDES COLETORAS DE ESGOTO SANITÁRIO, DIÂMETRO DE 400 MM, JUNTA ELÁSTICA, INSTALADO EM LOCAL COM ALTO NÍVEL DE INTERFERÊNCIAS - FORNECIMENTO E ASSENTAMENTO. AF_12/2015 | M | 163.01
92852 | ASSENTAMENTO DE TUBO DE CONCRETO PARA REDES COLETORAS DE ESGOTO SANITÁRIO, DIÂMETRO DE 400 MM, JUNTA ELÁSTICA, INSTALADO EM LOCAL COM ALTO NÍVEL DE INTERFERÊNCIAS (NÃO INCLUI FORNECIMENTO). AF_12/2015 | M | 16.86
92853 | TUBO DE CONCRETO PARA REDES COLETORAS DE ESGOTO SANITÁRIO, DIÂMETRO DE 500 MM, JUNTA ELÁSTICA, INSTALADO EM LOCAL COM ALTO NÍVEL DE INTERFERÊNCIAS - FORNECIMENTO E ASSENTAMENTO. AF_12/2015 | M | 205.19
92854 | ASSENTAMENTO DE TUBO DE CONCRETO PARA REDES COLETORAS DE ESGOTO SANITÁRIO, DIÂMETRO DE 500 MM, JUNTA ELÁSTICA, INSTALADO EM LOCAL COM ALTO NÍVEL DE INTERFERÊNCIAS (NÃO INCLUI FORNECIMENTO). AF_12/2015 | M | 20.51
92855 | TUBO DE CONCRETO PARA REDES COLETORAS DE ESGOTO SANITÁRIO, DIÂMETRO DE 600 MM, JUNTA ELÁSTICA, INSTALADO EM LOCAL COM ALTO NÍVEL DE INTERFERÊNCIAS - FORNECIMENTO E ASSENTAMENTO. AF_12/2015 | M | 266.96
92856 | ASSENTAMENTO DE TUBO DE CONCRETO PARA REDES COLETORAS DE ESGOTO SANITÁRIO, DIÂMETRO DE 600 MM, JUNTA ELÁSTICA, INSTALADO EM LOCAL COM ALTO NÍVEL DE INTERFERÊNCIAS (NÃO INCLUI FORNECIMENTO). AF_12/2015 | M | 24.19
92857 | TUBO DE CONCRETO PARA REDES COLETORAS DE ESGOTO SANITÁRIO, DIÂMETRO DE 700 MM, JUNTA ELÁSTICA, INSTALADO EM LOCAL COM ALTO NÍVEL DE INTERFERÊNCIAS - FORNECIMENTO E ASSENTAMENTO. AF_12/2015 | M | 301.76
92858 | ASSENTAMENTO DE TUBO DE CONCRETO PARA REDES COLETORAS DE ESGOTO SANITÁRIO, DIÂMETRO DE 700 MM, JUNTA ELÁSTICA, INSTALADO EM LOCAL COM ALTO NÍVEL DE INTERFERÊNCIAS (NÃO INCLUI FORNECIMENTO). AF_12/2015 | M | 27.69
92860 | ASSENTAMENTO DE TUBO DE CONCRETO PARA REDES COLETORAS DE ESGOTO SANITÁRIO, DIÂMETRO DE 800 MM, JUNTA ELÁSTICA, INSTALADO EM LOCAL COM ALTO NÍVEL DE INTERFERÊNCIAS (NÃO INCLUI FORNECIMENTO). AF_12/2015 | M | 31.43
92862 | ASSENTAMENTO DE TUBO DE CONCRETO PARA REDES COLETORAS DE ESGOTO SANITÁRIO, DIÂMETRO DE 900 MM, JUNTA ELÁSTICA, INSTALADO EM LOCAL COM ALTO NÍVEL DE INTERFERÊNCIAS (NÃO INCLUI FORNECIMENTO). AF_12/2015 | M | 35.07
92863 | TUBO DE CONCRETO PARA REDES COLETORAS DE ESGOTO SANITÁRIO, DIÂMETRO DE 1000 MM, JUNTA ELÁSTICA, INSTALADO EM LOCAL COM ALTO NÍVEL DE INTERFERÊNCIAS - FORNECIMENTO E ASSENTAMENTO. AF_12/2015 | M | 517.82
92864 | ASSENTAMENTO DE TUBO DE CONCRETO PARA REDES COLETORAS DE ESGOTO SANITÁRIO, DIÂMETRO DE 1000 MM, JUNTA ELÁSTICA, INSTALADO EM LOCAL COM ALTO NÍVEL DE INTERFERÊNCIAS (NÃO INCLUI FORNECIMENTO). AF_12/2015 | M | 38.73
92210 | TUBO DE CONCRETO PARA REDES COLETORAS DE ÁGUAS PLUVIAIS, DIÂMETRO DE 400 MM, JUNTA RÍGIDA, INSTALADO EM LOCAL COM BAIXO NÍVEL DE INTERFERÊNCIAS - FORNECIMENTO E ASSENTAMENTO. AF_12/2015 | M | 99.82
92211 | TUBO DE CONCRETO PARA REDES COLETORAS DE ÁGUAS PLUVIAIS, DIÂMETRO DE 500 MM, JUNTA RÍGIDA, INSTALADO EM LOCAL COM BAIXO NÍVEL DE INTERFERÊNCIAS - FORNECIMENTO E ASSENTAMENTO. AF_12/2015 | M | 127.6
92212 | TUBO DE CONCRETO PARA REDES COLETORAS DE ÁGUAS PLUVIAIS, DIÂMETRO DE 600 MM, JUNTA RÍGIDA, INSTALADO EM LOCAL COM BAIXO NÍVEL DE INTERFERÊNCIAS - FORNECIMENTO E ASSENTAMENTO. AF_12/2015 | M | 162.15
92213 | TUBO DE CONCRETO PARA REDES COLETORAS DE ÁGUAS PLUVIAIS, DIÂMETRO DE 700 MM, JUNTA RÍGIDA, INSTALADO EM LOCAL COM BAIXO NÍVEL DE INTERFERÊNCIAS - FORNECIMENTO E ASSENTAMENTO. AF_12/2015 | M | 213.11
92214 | TUBO DE CONCRETO PARA REDES COLETORAS DE ÁGUAS PLUVIAIS, DIÂMETRO DE 800 MM, JUNTA RÍGIDA, INSTALADO EM LOCAL COM BAIXO NÍVEL DE INTERFERÊNCIAS - FORNECIMENTO E ASSENTAMENTO. AF_12/2015 | M | 243.08
92215 | TUBO DE CONCRETO PARA REDES COLETORAS DE ÁGUAS PLUVIAIS, DIÂMETRO DE 900 MM, JUNTA RÍGIDA, INSTALADO EM LOCAL COM BAIXO NÍVEL DE INTERFERÊNCIAS - FORNECIMENTO E ASSENTAMENTO. AF_12/2015 | M | 292.68
92216 | TUBO DE CONCRETO PARA REDES COLETORAS DE ÁGUAS PLUVIAIS, DIÂMETRO DE 1000 MM, JUNTA RÍGIDA, INSTALADO EM LOCAL COM BAIXO NÍVEL DE INTERFERÊNCIAS - FORNECIMENTO E ASSENTAMENTO. AF_12/2015 | M | 327.75
92219 | TUBO DE CONCRETO PARA REDES COLETORAS DE ÁGUAS PLUVIAIS, DIÂMETRO DE 400 MM, JUNTA RÍGIDA, INSTALADO EM LOCAL COM ALTO NÍVEL DE INTERFERÊNCIAS - FORNECIMENTO E ASSENTAMENTO. AF_12/2015 | M | 107.68
92220 | TUBO DE CONCRETO PARA REDES COLETORAS DE ÁGUAS PLUVIAIS, DIÂMETRO DE 500 MM, JUNTA RÍGIDA, INSTALADO EM LOCAL COM ALTO NÍVEL DE INTERFERÊNCIAS - FORNECIMENTO E ASSENTAMENTO. AF_12/2015 | M | 137.3
92221 | TUBO DE CONCRETO PARA REDES COLETORAS DE ÁGUAS PLUVIAIS, DIÂMETRO DE 600 MM, JUNTA RÍGIDA, INSTALADO EM LOCAL COM ALTO NÍVEL DE INTERFERÊNCIAS - FORNECIMENTO E ASSENTAMENTO. AF_12/2015 | M | 173.55
92222 | TUBO DE CONCRETO PARA REDES COLETORAS DE ÁGUAS PLUVIAIS, DIÂMETRO DE 700 MM, JUNTA RÍGIDA, INSTALADO EM LOCAL COM ALTO NÍVEL DE INTERFERÊNCIAS - FORNECIMENTO E ASSENTAMENTO. AF_12/2015 | M | 226.34
92223 | TUBO DE CONCRETO PARA REDES COLETORAS DE ÁGUAS PLUVIAIS, DIÂMETRO DE 800 MM, JUNTA RÍGIDA, INSTALADO EM LOCAL COM ALTO NÍVEL DE INTERFERÊNCIAS - FORNECIMENTO E ASSENTAMENTO. AF_12/2015 | M | 257.91
92224 | TUBO DE CONCRETO PARA REDES COLETORAS DE ÁGUAS PLUVIAIS, DIÂMETRO DE 900 MM, JUNTA RÍGIDA, INSTALADO EM LOCAL COM ALTO NÍVEL DE INTERFERÊNCIAS - FORNECIMENTO E ASSENTAMENTO. AF_12/2015 | M | 309.14
92226 | TUBO DE CONCRETO PARA REDES COLETORAS DE ÁGUAS PLUVIAIS, DIÂMETRO DE 1000 MM, JUNTA RÍGIDA, INSTALADO EM LOCAL COM ALTO NÍVEL DE INTERFERÊNCIAS - FORNECIMENTO E ASSENTAMENTO. AF_12/2015 | M | 346.13
92808 | ASSENTAMENTO DE TUBO DE CONCRETO PARA REDES COLETORAS DE ÁGUAS PLUVIAIS, DIÂMETRO DE 300 MM, JUNTA RÍGIDA, INSTALADO EM LOCAL COM BAIXO NÍVEL DE INTERFERÊNCIAS (NÃO INCLUI FORNECIMENTO). AF_12/2015 | M | 31.69
92809 | ASSENTAMENTO DE TUBO DE CONCRETO PARA REDES COLETORAS DE ÁGUAS PLUVIAIS, DIÂMETRO DE 400 MM, JUNTA RÍGIDA, INSTALADO EM LOCAL COM BAIXO NÍVEL DE INTERFERÊNCIAS (NÃO INCLUI FORNECIMENTO). AF_12/2015 | M | 40.57
92810 | ASSENTAMENTO DE TUBO DE CONCRETO PARA REDES COLETORAS DE ÁGUAS PLUVIAIS, DIÂMETRO DE 500 MM, JUNTA RÍGIDA, INSTALADO EM LOCAL COM BAIXO NÍVEL DE INTERFERÊNCIAS (NÃO INCLUI FORNECIMENTO). AF_12/2015 | M | 49.36
92811 | ASSENTAMENTO DE TUBO DE CONCRETO PARA REDES COLETORAS DE ÁGUAS PLUVIAIS, DIÂMETRO DE 600 MM, JUNTA RÍGIDA, INSTALADO EM LOCAL COM BAIXO NÍVEL DE INTERFERÊNCIAS (NÃO INCLUI FORNECIMENTO). AF_12/2015 | M | 58.64
92812 | ASSENTAMENTO DE TUBO DE CONCRETO PARA REDES COLETORAS DE ÁGUAS PLUVIAIS, DIÂMETRO DE 700 MM, JUNTA RÍGIDA, INSTALADO EM LOCAL COM BAIXO NÍVEL DE INTERFERÊNCIAS (NÃO INCLUI FORNECIMENTO). AF_12/2015 | M | 67.82
92813 | ASSENTAMENTO DE TUBO DE CONCRETO PARA REDES COLETORAS DE ÁGUAS PLUVIAIS, DIÂMETRO DE 800 MM, JUNTA RÍGIDA, INSTALADO EM LOCAL COM BAIXO NÍVEL DE INTERFERÊNCIAS (NÃO INCLUI FORNECIMENTO). AF_12/2015 | M | 78.32
92814 | ASSENTAMENTO DE TUBO DE CONCRETO PARA REDES COLETORAS DE ÁGUAS PLUVIAIS, DIÂMETRO DE 900 MM, JUNTA RÍGIDA, INSTALADO EM LOCAL COM BAIXO NÍVEL DE INTERFERÊNCIAS (NÃO INCLUI FORNECIMENTO). AF_12/2015 | M | 89.27
92815 | ASSENTAMENTO DE TUBO DE CONCRETO PARA REDES COLETORAS DE ÁGUAS PLUVIAIS, DIÂMETRO DE 1000 MM, JUNTA RÍGIDA, INSTALADO EM LOCAL COM BAIXO NÍVEL DE INTERFERÊNCIAS (NÃO INCLUI FORNECIMENTO). AF_12/2015 | M | 101.6
92816 | TUBO DE CONCRETO PARA REDES COLETORAS DE ÁGUAS PLUVIAIS, DIÂMETRO DE 1200 MM, JUNTA RÍGIDA, INSTALADO EM LOCAL COM BAIXO NÍVEL DE INTERFERÊNCIAS - FORNECIMENTO E ASSENTAMENTO. AF_12/2015 | M | 447.65
92817 | ASSENTAMENTO DE TUBO DE CONCRETO PARA REDES COLETORAS DE ÁGUAS PLUVIAIS, DIÂMETRO DE 1200 MM, JUNTA RÍGIDA, INSTALADO EM LOCAL COM BAIXO NÍVEL DE INTERFERÊNCIAS (NÃO INCLUI FORNECIMENTO). AF_12/2015 | M | 127.14
92818 | TUBO DE CONCRETO PARA REDES COLETORAS DE ÁGUAS PLUVIAIS, DIÂMETRO DE 1500 MM, JUNTA RÍGIDA, INSTALADO EM LOCAL COM BAIXO NÍVEL DE INTERFERÊNCIAS - FORNECIMENTO E ASSENTAMENTO. AF_12/2015 | M | 647.87
92819 | ASSENTAMENTO DE TUBO DE CONCRETO PARA REDES COLETORAS DE ÁGUAS PLUVIAIS, DIÂMETRO DE 1500 MM, JUNTA RÍGIDA, INSTALADO EM LOCAL COM BAIXO NÍVEL DE INTERFERÊNCIAS (NÃO INCLUI FORNECIMENTO). AF_12/2015 | M | 171.14
92820 | ASSENTAMENTO DE TUBO DE CONCRETO PARA REDES COLETORAS DE ÁGUAS PLUVIAIS, DIÂMETRO DE 300 MM, JUNTA RÍGIDA, INSTALADO EM LOCAL COM ALTO NÍVEL DE INTERFERÊNCIAS (NÃO INCLUI FORNECIMENTO). AF_12/2015 | M | 37.84
92821 | ASSENTAMENTO DE TUBO DE CONCRETO PARA REDES COLETORAS DE ÁGUAS PLUVIAIS, DIÂMETRO DE 400 MM, JUNTA RÍGIDA, INSTALADO EM LOCAL COM ALTO NÍVEL DE INTERFERÊNCIAS (NÃO INCLUI FORNECIMENTO). AF_12/2015 | M | 48.43
92822 | ASSENTAMENTO DE TUBO DE CONCRETO PARA REDES COLETORAS DE ÁGUAS PLUVIAIS, DIÂMETRO DE 500 MM, JUNTA RÍGIDA, INSTALADO EM LOCAL COM ALTO NÍVEL DE INTERFERÊNCIAS (NÃO INCLUI FORNECIMENTO). AF_12/2015 | M | 59.06
92824 | ASSENTAMENTO DE TUBO DE CONCRETO PARA REDES COLETORAS DE ÁGUAS PLUVIAIS, DIÂMETRO DE 600 MM, JUNTA RÍGIDA, INSTALADO EM LOCAL COM ALTO NÍVEL DE INTERFERÊNCIAS (NÃO INCLUI FORNECIMENTO). AF_12/2015 | M | 70.04
92825 | ASSENTAMENTO DE TUBO DE CONCRETO PARA REDES COLETORAS DE ÁGUAS PLUVIAIS, DIÂMETRO DE 700 MM, JUNTA RÍGIDA, INSTALADO EM LOCAL COM ALTO NÍVEL DE INTERFERÊNCIAS (NÃO INCLUI FORNECIMENTO). AF_12/2015 | M | 81.05
92826 | ASSENTAMENTO DE TUBO DE CONCRETO PARA REDES COLETORAS DE ÁGUAS PLUVIAIS, DIÂMETRO DE 800 MM, JUNTA RÍGIDA, INSTALADO EM LOCAL COM ALTO NÍVEL DE INTERFERÊNCIAS (NÃO INCLUI FORNECIMENTO). AF_12/2015 | M | 93.15
92827 | ASSENTAMENTO DE TUBO DE CONCRETO PARA REDES COLETORAS DE ÁGUAS PLUVIAIS, DIÂMETRO DE 900 MM, JUNTA RÍGIDA, INSTALADO EM LOCAL COM ALTO NÍVEL DE INTERFERÊNCIAS (NÃO INCLUI FORNECIMENTO). AF_12/2015 | M | 105.73
92828 | ASSENTAMENTO DE TUBO DE CONCRETO PARA REDES COLETORAS DE ÁGUAS PLUVIAIS, DIÂMETRO DE 1000 MM, JUNTA RÍGIDA, INSTALADO EM LOCAL COM ALTO NÍVEL DE INTERFERÊNCIAS (NÃO INCLUI FORNECIMENTO). AF_12/2015 | M | 119.98
92829 | TUBO DE CONCRETO PARA REDES COLETORAS DE ÁGUAS PLUVIAIS, DIÂMETRO DE 1200 MM, JUNTA RÍGIDA, INSTALADO EM LOCAL COM ALTO NÍVEL DE INTERFERÊNCIAS - FORNECIMENTO E ASSENTAMENTO. AF_12/2015 | M | 469.35
92830 | ASSENTAMENTO DE TUBO DE CONCRETO PARA REDES COLETORAS DE ÁGUAS PLUVIAIS, DIÂMETRO DE 1200 MM, JUNTA RÍGIDA, INSTALADO EM LOCAL COM ALTO NÍVEL DE INTERFERÊNCIAS (NÃO INCLUI FORNECIMENTO). AF_12/2015 | M | 148.84
92831 | TUBO DE CONCRETO PARA REDES COLETORAS DE ÁGUAS PLUVIAIS, DIÂMETRO DE 1500 MM, JUNTA RÍGIDA, INSTALADO EM LOCAL COM ALTO NÍVEL DE INTERFERÊNCIAS - FORNECIMENTO E ASSENTAMENTO. AF_12/2015 | M | 674.59
92832 | ASSENTAMENTO DE TUBO DE CONCRETO PARA REDES COLETORAS DE ÁGUAS PLUVIAIS, DIÂMETRO DE 1500 MM, JUNTA RÍGIDA, INSTALADO EM LOCAL COM ALTO NÍVEL DE INTERFERÊNCIAS (NÃO INCLUI FORNECIMENTO). AF_12/2015 | M | 197.86
95565 | TUBO DE CONCRETO PARA REDES COLETORAS DE ÁGUAS PLUVIAIS, DIÂMETRO DE 300MM, JUNTA RÍGIDA, INSTALADO EM LOCAL COM BAIXO NÍVEL DE INTERFERÊNCIAS - FORNECIMENTO E ASSENTAMENTO. AF_12/2015 | M | 87.23
95566 | TUBO DE CONCRETO PARA REDES COLETORAS DE ÁGUAS PLUVIAIS, DIÂMETRO DE 300MM, JUNTA RÍGIDA, INSTALADO EM LOCAL COM ALTO NÍVEL DE INTERFERÊNCIAS - FORNECIMENTO E ASSENTAMENTO. AF_12/2015 | M | 93.27
95567 | TUBO DE CONCRETO (SIMPLES) PARA REDES COLETORAS DE ÁGUAS PLUVIAIS, DIÂMETRO DE 300 MM, JUNTA RÍGIDA, INSTALADO EM LOCAL COM BAIXO NÍVEL DE INTERFERÊNCIAS - FORNECIMENTO E ASSENTAMENTO. AF_12/2015 | M | 67.21
95568 | TUBO DE CONCRETO (SIMPLES) PARA REDES COLETORAS DE ÁGUAS PLUVIAIS, DIÂMETRO DE 400 MM, JUNTA RÍGIDA, INSTALADO EM LOCAL COM BAIXO NÍVEL DE INTERFERÊNCIAS - FORNECIMENTO E ASSENTAMENTO. AF_12/2015 | M | 87.55
95569 | TUBO DE CONCRETO (SIMPLES) PARA REDES COLETORAS DE ÁGUAS PLUVIAIS, DIÂMETRO DE 500 MM, JUNTA RÍGIDA, INSTALADO EM LOCAL COM BAIXO NÍVEL DE INTERFERÊNCIAS - FORNECIMENTO E ASSENTAMENTO. AF_12/2015 | M | 117.58
95570 | TUBO DE CONCRETO (SIMPLES) PARA REDES COLETORAS DE ÁGUAS PLUVIAIS, DIÂMETRO DE 300 MM, JUNTA RÍGIDA, INSTALADO EM LOCAL COM ALTO NÍVEL DE INTERFERÊNCIAS - FORNECIMENTO E ASSENTAMENTO. AF_12/2015 | M | 73.25
95571 | TUBO DE CONCRETO (SIMPLES) PARA REDES COLETORAS DE ÁGUAS PLUVIAIS, DIÂMETRO DE 400 MM, JUNTA RÍGIDA, INSTALADO EM LOCAL COM ALTO NÍVEL DE INTERFERÊNCIAS - FORNECIMENTO E ASSENTAMENTO. AF_12/2015 | M | 95.27
95572 | TUBO DE CONCRETO (SIMPLES) PARA REDES COLETORAS DE ÁGUAS PLUVIAIS, DIÂMETRO DE 500 MM, JUNTA RÍGIDA, INSTALADO EM LOCAL COM ALTO NÍVEL DE INTERFERÊNCIAS - FORNECIMENTO E ASSENTAMENTO. AF_12/2015 | M | 127.12
73606 | ASSENTAMENTO DE TAMPAO DE FERRO FUNDIDO 900 MM | UN | 144.38
73607 | ASSENTAMENTO DE TAMPAO DE FERRO FUNDIDO 600 MM | UN | 96.25
83623 | GRELHA DE FERRO FUNDIDO PARA CANALETA LARG = 30CM, FORNECIMENTO E ASSENTAMENTO | M | 202.04
83624 | GRELHA DE FERRO FUNDIDO PARA CANALETA LARG = 20CM, FORNECIMENTO E ASSENTAMENTO | M | 142.58
83626 | GRELHA DE FERRO FUNDIDO PARA CANALETA LARG = 15CM, FORNECIMENTO E ASSENTAMENTO | M | 112.85
83627 | TAMPAO FOFO ARTICULADO, CLASSE B125 CARGA MAX 12,5 T, REDONDO TAMPA 600 MM, REDE PLUVIAL/ESGOTO, P = CHAMINE CX AREIA / POCO VISITA ASSENTADO COM ARG CIM/AREIA 1:4, FORNECIMENTO E ASSENTAMENTO | UN | 414.7
83724 | ASSENTAMENTO DE PECAS, CONEXOES, APARELHOS E ACESSORIOS DE FERRO FUNDIDO DUCTIL, JUNTA ELASTICA, MECANICA OU FLANGEADA, COM DIAMETROS DE 50 A 300 MM. | KG | 1.79
83725 | ASSENTAMENTO DE PECAS, CONEXOES, APARELHOS E ACESSORIOS DE FERRO FUNDIDO DUCTIL, JUNTA ELASTICA, MECANICA OU FLANGEADA, COM DIAMETROS DE 350 A 600 MM. | KG | 1.08
83726 | ASSENTAMENTO DE PECAS, CONEXOES, APARELHOS E ACESSORIOS DE FERRO FUNDIDO DUCTIL, JUNTA ELASTICA, MECANICA OU FLANGEADA, COM DIAMETROS DE 700 A 1200 MM. | KG | 0.84
97127 | ASSENTAMENTO DE TUBO DE PVC DEFOFO OU PRFV OU RPVC PARA REDE DE ÁGUA, DN 150 MM, JUNTA ELÁSTICA INTEGRADA, INSTALADO EM LOCAL COM NÍVEL ALTO DE INTERFERÊNCIAS (NÃO INCLUI FORNECIMENTO). AF_11/2017 | M | 4.8
97128 | ASSENTAMENTO DE TUBO DE PVC DEFOFO OU PRFV OU RPVC PARA REDE DE ÁGUA, DN 200 MM, JUNTA ELÁSTICA INTEGRADA, INSTALADO EM LOCAL COM NÍVEL ALTO DE INTERFERÊNCIAS (NÃO INCLUI FORNECIMENTO). AF_11/2017 | M | 8.85
97129 | ASSENTAMENTO DE TUBO DE PVC DEFOFO OU PRFV OU RPVC PARA REDE DE ÁGUA, DN 250 MM, JUNTA ELÁSTICA INTEGRADA, INSTALADO EM LOCAL COM NÍVEL ALTO DE INTERFERÊNCIAS (NÃO INCLUI FORNECIMENTO). AF_11/2017 | M | 10.87
97130 | ASSENTAMENTO DE TUBO DE PVC DEFOFO OU PRFV OU RPVC PARA REDE DE ÁGUA, DN 300 MM, JUNTA ELÁSTICA INTEGRADA, INSTALADO EM LOCAL COM NÍVEL ALTO DE INTERFERÊNCIAS (NÃO INCLUI FORNECIMENTO). AF_11/2017 | M | 12.91
97131 | ASSENTAMENTO DE TUBO DE PVC DEFOFO OU PRFV OU RPVC PARA REDE DE ÁGUA, DN 350 MM, JUNTA ELÁSTICA INTEGRADA, INSTALADO EM LOCAL COM NÍVEL ALTO DE INTERFERÊNCIAS (NÃO INCLUI FORNECIMENTO). AF_11/2017 | M | 14.93
97132 | ASSENTAMENTO DE TUBO DE PVC DEFOFO OU PRFV OU RPVC PARA REDE DE ÁGUA, DN 400 MM, JUNTA ELÁSTICA INTEGRADA, INSTALADO EM LOCAL COM NÍVEL ALTO DE INTERFERÊNCIAS (NÃO INCLUI FORNECIMENTO). AF_11/2017 | M | 16.97
97133 | ASSENTAMENTO DE TUBO DE PVC DEFOFO OU PRFV OU RPVC PARA REDE DE ÁGUA, DN 500 MM, JUNTA ELÁSTICA INTEGRADA, INSTALADO EM LOCAL COM NÍVEL ALTO DE INTERFERÊNCIAS (NÃO INCLUI FORNECIMENTO). AF_11/2017 | M | 21.02
97134 | ASSENTAMENTO DE TUBO DE PVC DEFOFO OU PRFV OU RPVC PARA REDE DE ÁGUA, DN 150 MM, JUNTA ELÁSTICA INTEGRADA, INSTALADO EM LOCAL COM NÍVEL BAIXO DE INTERFERÊNCIAS (NÃO INCLUI FORNECIMENTO). AF_11/2017 | M | 2.17
97135 | ASSENTAMENTO DE TUBO DE PVC DEFOFO OU PRFV OU RPVC PARA REDE DE ÁGUA, DN 200 MM, JUNTA ELÁSTICA INTEGRADA, INSTALADO EM LOCAL COM NÍVEL BAIXO DE INTERFERÊNCIAS (NÃO INCLUI FORNECIMENTO). AF_11/2017 | M | 4.4
97136 | ASSENTAMENTO DE TUBO DE PVC DEFOFO OU PRFV OU RPVC PARA REDE DE ÁGUA, DN 250 MM, JUNTA ELÁSTICA INTEGRADA, INSTALADO EM LOCAL COM NÍVEL BAIXO DE INTERFERÊNCIAS (NÃO INCLUI FORNECIMENTO). AF_11/2017 | M | 5.41
97137 | ASSENTAMENTO DE TUBO DE PVC DEFOFO OU PRFV OU RPVC PARA REDE DE ÁGUA, DN 300 MM, JUNTA ELÁSTICA INTEGRADA, INSTALADO EM LOCAL COM NÍVEL BAIXO DE INTERFERÊNCIAS (NÃO INCLUI FORNECIMENTO). AF_11/2017 | M | 6.43
97138 | ASSENTAMENTO DE TUBO DE PVC DEFOFO OU PRFV OU RPVC PARA REDE DE ÁGUA, DN 350 MM, JUNTA ELÁSTICA INTEGRADA, INSTALADO EM LOCAL COM NÍVEL BAIXO DE INTERFERÊNCIAS (NÃO INCLUI FORNECIMENTO). AF_11/2017 | M | 7.44
97139 | ASSENTAMENTO DE TUBO DE PVC DEFOFO OU PRFV OU RPVC PARA REDE DE ÁGUA, DN 400 MM, JUNTA ELÁSTICA INTEGRADA, INSTALADO EM LOCAL COM NÍVEL BAIXO DE INTERFERÊNCIAS (NÃO INCLUI FORNECIMENTO). AF_11/2017 | M | 8.45
97140 | ASSENTAMENTO DE TUBO DE PVC DEFOFO OU PRFV OU RPVC PARA REDE DE ÁGUA, DN 500 MM, JUNTA ELÁSTICA INTEGRADA, INSTALADO EM LOCAL COM NÍVEL BAIXO DE INTERFERÊNCIAS (NÃO INCLUI FORNECIMENTO). AF_11/2017 | M | 10.48
83520 | TE PVC PARA COLETOR ESGOTO, EB644, D=100MM, COM JUNTA ELASTICA. | UN | 89.95
83531 | CURVA PARA REDE COLETOR ESGOTO, EB 644, 90GR, DN=200MM, COM JUNTA ELASTICA | UN | 380.82
83535 | CURVA PVC PARA REDE COLETOR ESGOTO, EB-644, 45 GR, 200 MM, COM JUNTA ELASTICA. | UN | 314.98
92235 | FECHAMENTO DE CONSTRUÇÃO TEMPORÁRIA EM CHAPA DE MADEIRA COMPENSADA E=10MM, COM REAPROVEITAMENTO DE 2X. | M2 | 64.75
93206 | EXECUÇÃO DE ESCRITÓRIO EM CANTEIRO DE OBRA EM ALVENARIA, NÃO INCLUSO MOBILIÁRIO E EQUIPAMENTOS. AF_02/2016 | M2 | 869.07
93207 | EXECUÇÃO DE ESCRITÓRIO EM CANTEIRO DE OBRA EM CHAPA DE MADEIRA COMPENSADA, NÃO INCLUSO MOBILIÁRIO E EQUIPAMENTOS. AF_02/2016 | M2 | 778.88
93208 | EXECUÇÃO DE ALMOXARIFADO EM CANTEIRO DE OBRA EM CHAPA DE MADEIRA COMPENSADA, INCLUSO PRATELEIRAS. AF_02/2016 | M2 | 605.26
93209 | EXECUÇÃO DE ALMOXARIFADO EM CANTEIRO DE OBRA EM ALVENARIA, INCLUSO PRATELEIRAS. AF_02/2016 | M2 | 697.45
93210 | EXECUÇÃO DE REFEITÓRIO EM CANTEIRO DE OBRA EM CHAPA DE MADEIRA COMPENSADA, NÃO INCLUSO MOBILIÁRIO E EQUIPAMENTOS. AF_02/2016 | M2 | 412.91
93211 | EXECUÇÃO DE REFEITÓRIO EM CANTEIRO DE OBRA EM ALVENARIA, NÃO INCLUSO MOBILIÁRIO E EQUIPAMENTOS. AF_02/2016 | M2 | 428.38
93212 | EXECUÇÃO DE SANITÁRIO E VESTIÁRIO EM CANTEIRO DE OBRA EM CHAPA DE MADEIRA COMPENSADA, NÃO INCLUSO MOBILIÁRIO. AF_02/2016 | M2 | 717.07
93213 | EXECUÇÃO DE SANITÁRIO E VESTIÁRIO EM CANTEIRO DE OBRA EM ALVENARIA, NÃO INCLUSO MOBILIÁRIO. AF_02/2016 | M2 | 789.94
93214 | EXECUÇÃO DE RESERVATÓRIO ELEVADO DE ÁGUA (1000 LITROS) EM CANTEIRO DE OBRA, APOIADO EM ESTRUTURA DE MADEIRA. AF_02/2016 | UN | 4407.65
93243 | EXECUÇÃO DE RESERVATÓRIO ELEVADO DE ÁGUA (2000 LITROS) EM CANTEIRO DE OBRA, APOIADO EM ESTRUTURA DE MADEIRA. AF_02/2016 | UN | 6572.33
93582 | EXECUÇÃO DE CENTRAL DE ARMADURA EM CANTEIRO DE OBRA, NÃO INCLUSO MOBILIÁRIO E EQUIPAMENTOS. AF_04/2016 | M2 | 194.38
93583 | EXECUÇÃO DE CENTRAL DE FÔRMAS, PRODUÇÃO DE ARGAMASSA OU CONCRETO EM CANTEIRO DE OBRA, NÃO INCLUSO MOBILIÁRIO E EQUIPAMENTOS. AF_04/2016 | M2 | 322.25
93584 | EXECUÇÃO DE DEPÓSITO EM CANTEIRO DE OBRA EM CHAPA DE MADEIRA COMPENSADA, NÃO INCLUSO MOBILIÁRIO. AF_04/2016 | M2 | 611.67
93585 | EXECUÇÃO DE GUARITA EM CANTEIRO DE OBRA EM CHAPA DE MADEIRA COMPENSADA, NÃO INCLUSO MOBILIÁRIO. AF_04/2016 | M2 | 813.14
98441 | PAREDE DE MADEIRA COMPENSADA PARA CONSTRUÇÃO TEMPORÁRIA EM CHAPA SIMPLES, EXTERNA, COM ÁREA LÍQUIDA MAIOR OU IGUAL A 6 M², SEM VÃO. AF_05/2018 | M2 | 94.49
98442 | PAREDE DE MADEIRA COMPENSADA PARA CONSTRUÇÃO TEMPORÁRIA EM CHAPA SIMPLES, EXTERNA, COM ÁREA LÍQUIDA MENOR QUE 6 M², SEM VÃO. AF_05/2018 | M2 | 97.48
98443 | PAREDE DE MADEIRA COMPENSADA PARA CONSTRUÇÃO TEMPORÁRIA EM CHAPA SIMPLES, INTERNA, COM ÁREA LÍQUIDA MAIOR OU IGUAL A 6 M², SEM VÃO. AF_05/2018 | M2 | 80.53
98444 | PAREDE DE MADEIRA COMPENSADA PARA CONSTRUÇÃO TEMPORÁRIA EM CHAPA SIMPLES, INTERNA, COM ÁREA LÍQUIDA MENOR QUE 6 M², SEM VÃO. AF_05/2018 | M2 | 82.66
98445 | PAREDE DE MADEIRA COMPENSADA PARA CONSTRUÇÃO TEMPORÁRIA EM CHAPA SIMPLES, EXTERNA, COM ÁREA LÍQUIDA MAIOR OU IGUAL A 6 M², COM VÃO. AF_05/2018 | M2 | 113.87
98446 | PAREDE DE MADEIRA COMPENSADA PARA CONSTRUÇÃO TEMPORÁRIA EM CHAPA SIMPLES, EXTERNA, COM ÁREA LÍQUIDA MENOR QUE 6 M², COM VÃO. AF_05/2018 | M2 | 148.42
98447 | PAREDE DE MADEIRA COMPENSADA PARA CONSTRUÇÃO TEMPORÁRIA EM CHAPA SIMPLES, INTERNA, COM ÁREA LÍQUIDA MAIOR OU IGUAL A 6 M², COM VÃO. AF_05/2018 | M2 | 94.65
98448 | PAREDE DE MADEIRA COMPENSADA PARA CONSTRUÇÃO TEMPORÁRIA EM CHAPA SIMPLES, INTERNA, COM ÁREA LÍQUIDA MENOR QUE 6 M², COM VÃO. AF_05/2018 | M2 | 120.85
98449 | PAREDE DE MADEIRA COMPENSADA PARA CONSTRUÇÃO TEMPORÁRIA EM CHAPA DUPLA, EXTERNA, COM ÁREA LÍQUIDA MAIOR OU IGUAL A 6 M², SEM VÃO. AF_05/2018 | M2 | 119.58
98450 | PAREDE DE MADEIRA COMPENSADA PARA CONSTRUÇÃO TEMPORÁRIA EM CHAPA DUPLA, EXTERNA, COM ÁREA LÍQUIDA MENOR QUE 6 M², SEM VÃO. AF_05/2018 | M2 | 123.97
98451 | PAREDE DE MADEIRA COMPENSADA PARA CONSTRUÇÃO TEMPORÁRIA EM CHAPA DUPLA, INTERNA, COM ÁREA LÍQUIDA MAIOR OU IGUAL A 6 M², SEM VÃO. AF_05/2018 | M2 | 103.04
98452 | PAREDE DE MADEIRA COMPENSADA PARA CONSTRUÇÃO TEMPORÁRIA EM CHAPA DUPLA, INTERNA, COM ÁREA LÍQUIDA MENOR QUE 6 M², SEM VÃO. AF_05/2018 | M2 | 105.7
98453 | PAREDE DE MADEIRA COMPENSADA PARA CONSTRUÇÃO TEMPORÁRIA EM CHAPA DUPLA, EXTERNA, COM ÁREA LÍQUIDA MAIOR OU IGUAL A QUE 6 M², COM VÃO. AF_05/2018 | M2 | 144.07
98454 | PAREDE DE MADEIRA COMPENSADA PARA CONSTRUÇÃO TEMPORÁRIA EM CHAPA DUPLA, EXTERNA, COM ÁREA LÍQUIDA MENOR QUE 6 M², COM VÃO. AF_05/2018 | M2 | 191.07
98455 | PAREDE DE MADEIRA COMPENSADA PARA CONSTRUÇÃO TEMPORÁRIA EM CHAPA DUPLA, INTERNA, COM ÁREA LÍQUIDA MAIOR OU IGUAL A 6 M², COM VÃO. AF_05/2018 | M2 | 122.26
98456 | PAREDE DE MADEIRA COMPENSADA PARA CONSTRUÇÃO TEMPORÁRIA EM CHAPA DUPLA, INTERNA, COM ÁREA LÍQUIDA MENOR QUE 6 M², COM VÃO. AF_05/2018 | M2 | 160.06
98458 | TAPUME COM COMPENSADO DE MADEIRA. AF_05/2018 | M2 | 89.46
98459 | TAPUME COM TELHA METÁLICA. AF_05/2018 | M2 | 67.53
98460 | PISO PARA CONSTRUÇÃO TEMPORÁRIA EM MADEIRA, SEM REAPROVEITAMENTO. AF_05/2018 | M2 | 68.97
98461 | ESTRUTURA DE MADEIRA PROVISÓRIA PARA SUPORTE DE CAIXA D?ÁGUA ELEVADA DE 1000 LITROS. AF_05/2018 | UN | 3841
98462 | ESTRUTURA DE MADEIRA PROVISÓRIA PARA SUPORTE DE CAIXA D?ÁGUA ELEVADA DE 3000 LITROS. AF_05/2018 | UN | 5627.22
74209/1 | PLACA DE OBRA EM CHAPA DE ACO GALVANIZADO | M2 | 487.23
5631 | ESCAVADEIRA HIDRÁULICA SOBRE ESTEIRAS, CAÇAMBA 0,80 M3, PESO OPERACIONAL 17 T, POTENCIA BRUTA 111 HP - CHP DIURNO. AF_06/2014 | CHP | 135.22
5678 | RETROESCAVADEIRA SOBRE RODAS COM CARREGADEIRA, TRAÇÃO 4X4, POTÊNCIA LÍQ. 88 HP, CAÇAMBA CARREG. CAP. MÍN. 1 M3, CAÇAMBA RETRO CAP. 0,26 M3, PESO OPERACIONAL MÍN. 6.674 KG, PROFUNDIDADE ESCAVAÇÃO MÁX. 4,37 M - CHP DIURNO. AF_06/2014 | CHP | 102.51
5680 | RETROESCAVADEIRA SOBRE RODAS COM CARREGADEIRA, TRAÇÃO 4X2, POTÊNCIA LÍQ. 79 HP, CAÇAMBA CARREG. CAP. MÍN. 1 M3, CAÇAMBA RETRO CAP. 0,20 M3, PESO OPERACIONAL MÍN. 6.570 KG, PROFUNDIDADE ESCAVAÇÃO MÁX. 4,37 M - CHP DIURNO. AF_06/2014 | CHP | 95.49
5684 | ROLO COMPACTADOR VIBRATÓRIO DE UM CILINDRO AÇO LISO, POTÊNCIA 80 HP, PESO OPERACIONAL MÁXIMO 8,1 T, IMPACTO DINÂMICO 16,15 / 9,5 T, LARGURA DE TRABALHO 1,68 M - CHP DIURNO. AF_06/2014 | CHP | 100.11
5689 | GRADE DE DISCO CONTROLE REMOTO REBOCÁVEL, COM 24 DISCOS 24 X 6 MM COM PNEUS PARA TRANSPORTE - CHP DIURNO. AF_06/2014 | CHP | 3.78
5795 | MARTELETE OU ROMPEDOR PNEUMÁTICO MANUAL, 28 KG, COM SILENCIADOR - CHP DIURNO. AF_07/2016 | CHP | 25.29
5811 | CAMINHÃO BASCULANTE 6 M3, PESO BRUTO TOTAL 16.000 KG, CARGA ÚTIL MÁXIMA 13.071 KG, DISTÂNCIA ENTRE EIXOS 4,80 M, POTÊNCIA 230 CV INCLUSIVE CAÇAMBA METÁLICA - CHP DIURNO. AF_06/2014 | CHP | 163.75
5823 | USINA DE CONCRETO FIXA, CAPACIDADE NOMINAL DE 90 A 120 M3/H, SEM SILO - CHP DIURNO. AF_07/2016 | CHP | 190.75
5824 | CAMINHÃO TOCO, PBT 16.000 KG, CARGA ÚTIL MÁX. 10.685 KG, DIST. ENTRE EIXOS 4,8 M, POTÊNCIA 189 CV, INCLUSIVE CARROCERIA FIXA ABERTA DE MADEIRA P/ TRANSPORTE GERAL DE CARGA SECA, DIMEN. APROX. 2,5 X 7,00 X 0,50 M - CHP DIURNO. AF_06/2014 | CHP | 132.43
5835 | VIBROACABADORA DE ASFALTO SOBRE ESTEIRAS, LARGURA DE PAVIMENTAÇÃO 1,90 M A 5,30 M, POTÊNCIA 105 HP CAPACIDADE 450 T/H - CHP DIURNO. AF_11/2014 | CHP | 248.25
5839 | VASSOURA MECÂNICA REBOCÁVEL COM ESCOVA CILÍNDRICA, LARGURA ÚTIL DE VARRIMENTO DE 2,44 M - CHP DIURNO. AF_06/2014 | CHP | 5.59
5843 | TRATOR DE PNEUS, POTÊNCIA 122 CV, TRAÇÃO 4X4, PESO COM LASTRO DE 4.510 KG - CHP DIURNO. AF_06/2014 | CHP | 101.69
5847 | TRATOR DE ESTEIRAS, POTÊNCIA 170 HP, PESO OPERACIONAL 19 T, CAÇAMBA 5,2 M3 - CHP DIURNO. AF_06/2014 | CHP | 167.69
5851 | TRATOR DE ESTEIRAS, POTÊNCIA 150 HP, PESO OPERACIONAL 16,7 T, COM RODA MOTRIZ ELEVADA E LÂMINA 3,18 M3 - CHP DIURNO. AF_06/2014 | CHP | 158.55
5855 | TRATOR DE ESTEIRAS, POTÊNCIA 347 HP, PESO OPERACIONAL 38,5 T, COM LÂMINA 8,70 M3 - CHP DIURNO. AF_06/2014 | CHP | 395.58
5863 | ROLO COMPACTADOR VIBRATÓRIO REBOCÁVEL, CILINDRO DE AÇO LISO, POTÊNCIA DE TRAÇÃO DE 65 CV, PESO 4,7 T, IMPACTO DINÂMICO 18,3 T, LARGURA DE TRABALHO 1,67 M - CHP DIURNO. AF_02/2016 | CHP | 11.77
5867 | ROLO COMPACTADOR VIBRATÓRIO TANDEM AÇO LISO, POTÊNCIA 58 HP, PESO SEM/COM LASTRO 6,5 / 9,4 T, LARGURA DE TRABALHO 1,2 M - CHP DIURNO. AF_06/2014 | CHP | 98.55
5875 | RETROESCAVADEIRA SOBRE RODAS COM CARREGADEIRA, TRAÇÃO 4X4, POTÊNCIA LÍQ. 72 HP, CAÇAMBA CARREG. CAP. MÍN. 0,79 M3, CAÇAMBA RETRO CAP. 0,18 M3, PESO OPERACIONAL MÍN. 7.140 KG, PROFUNDIDADE ESCAVAÇÃO MÁX. 4,50 M - CHP DIURNO. AF_06/2014 | CHP | 94.69
5879 | ROLO COMPACTADOR VIBRATÓRIO PÉ DE CARNEIRO, OPERADO POR CONTROLE REMOTO, POTÊNCIA 12,5 KW, PESO OPERACIONAL 1,675 T, LARGURA DE TRABALHO 0,85 M - CHP DIURNO. AF_02/2016 | CHP | 84.34
5882 | USINA DE LAMA ASFÁLTICA, PROD 30 A 50 T/H, SILO DE AGREGADO 7 M3, RESERVATÓRIOS PARA EMULSÃO E ÁGUA DE 2,3 M3 CADA, MISTURADOR TIPO PUG MILL A SER MONTADO SOBRE CAMINHÃO - CHP DIURNO. AF_10/2014 | CHP | 82.43
5890 | CAMINHÃO TOCO, PESO BRUTO TOTAL 14.300 KG, CARGA ÚTIL MÁXIMA 9590 KG, DISTÂNCIA ENTRE EIXOS 4,76 M, POTÊNCIA 185 CV (NÃO INCLUI CARROCERIA) - CHP DIURNO. AF_06/2014 | CHP | 132.25
5894 | CAMINHÃO TOCO, PESO BRUTO TOTAL 16.000 KG, CARGA ÚTIL MÁXIMA DE 10.685 KG, DISTÂNCIA ENTRE EIXOS 4,80 M, POTÊNCIA 189 CV EXCLUSIVE CARROCERIA - CHP DIURNO. AF_06/2014 | CHP | 130.41
5901 | CAMINHÃO PIPA 10.000 L TRUCADO, PESO BRUTO TOTAL 23.000 KG, CARGA ÚTIL MÁXIMA 15.935 KG, DISTÂNCIA ENTRE EIXOS 4,8 M, POTÊNCIA 230 CV, INCLUSIVE TANQUE DE AÇO PARA TRANSPORTE DE ÁGUA - CHP DIURNO. AF_06/2014 | CHP | 164.86
5909 | ESPARGIDOR DE ASFALTO PRESSURIZADO COM TANQUE DE 2500 L, REBOCÁVEL COM MOTOR A GASOLINA POTÊNCIA 3,4 HP - CHP DIURNO. AF_07/2014 | CHP | 27
5921 | GRADE DE DISCO REBOCÁVEL COM 20 DISCOS 24" X 6 MM COM PNEUS PARA TRANSPORTE - CHP DIURNO. AF_06/2014 | CHP | 2.96
5928 | GUINDAUTO HIDRÁULICO, CAPACIDADE MÁXIMA DE CARGA 6200 KG, MOMENTO MÁXIMO DE CARGA 11,7 TM, ALCANCE MÁXIMO HORIZONTAL 9,70 M, INCLUSIVE CAMINHÃO TOCO PBT 16.000 KG, POTÊNCIA DE 189 CV - CHP DIURNO. AF_06/2014 | CHP | 134.12
5932 | MOTONIVELADORA POTÊNCIA BÁSICA LÍQUIDA (PRIMEIRA MARCHA) 125 HP, PESO BRUTO 13032 KG, LARGURA DA LÂMINA DE 3,7 M - CHP DIURNO. AF_06/2014 | CHP | 161.83
5940 | PÁ CARREGADEIRA SOBRE RODAS, POTÊNCIA LÍQUIDA 128 HP, CAPACIDADE DA CAÇAMBA 1,7 A 2,8 M3, PESO OPERACIONAL 11632 KG - CHP DIURNO. AF_06/2014 | CHP | 137.32
5944 | PÁ CARREGADEIRA SOBRE RODAS, POTÊNCIA 197 HP, CAPACIDADE DA CAÇAMBA 2,5 A 3,5 M3, PESO OPERACIONAL 18338 KG - CHP DIURNO. AF_06/2014 | CHP | 190.18
5953 | COMPRESSOR DE AR REBOCÁVEL, VAZÃO 189 PCM, PRESSÃO EFETIVA DE TRABALHO 102 PSI, MOTOR DIESEL, POTÊNCIA 63 CV - CHP DIURNO. AF_06/2015 | CHP | 35.41
6259 | CAMINHÃO PIPA 6.000 L, PESO BRUTO TOTAL 13.000 KG, DISTÂNCIA ENTRE EIXOS 4,80 M, POTÊNCIA 189 CV INCLUSIVE TANQUE DE AÇO PARA TRANSPORTE DE ÁGUA, CAPACIDADE 6 M3 - CHP DIURNO. AF_06/2014 | CHP | 137.92
6879 | ROLO COMPACTADOR DE PNEUS ESTÁTICO, PRESSÃO VARIÁVEL, POTÊNCIA 111 HP, PESO SEM/COM LASTRO 9,5 / 26 T, LARGURA DE TRABALHO 1,90 M - CHP DIURNO. AF_07/2014 | CHP | 136.83
7030 | TANQUE DE ASFALTO ESTACIONÁRIO COM SERPENTINA, CAPACIDADE 30.000 L - CHP DIURNO. AF_06/2014 | CHP | 161.31
7042 | MOTOBOMBA TRASH (PARA ÁGUA SUJA) AUTO ESCORVANTE, MOTOR GASOLINA DE 6,41 HP, DIÂMETROS DE SUCÇÃO X RECALQUE: 3" X 3", HM/Q = 10 MCA / 60 M3/H A 23 MCA / 0 M3/H - CHP DIURNO. AF_10/2014 | CHP | 5.07
7049 | ROLO COMPACTADOR PE DE CARNEIRO VIBRATORIO, POTENCIA 125 HP, PESO OPERACIONAL SEM/COM LASTRO 11,95 / 13,30 T, IMPACTO DINAMICO 38,5 / 22,5 T, LARGURA DE TRABALHO 2,15 M - CHP DIURNO. AF_06/2014 | CHP | 136.59
67826 | CAMINHÃO BASCULANTE 6 M3 TOCO, PESO BRUTO TOTAL 16.000 KG, CARGA ÚTIL MÁXIMA 11.130 KG, DISTÂNCIA ENTRE EIXOS 5,36 M, POTÊNCIA 185 CV, INCLUSIVE CAÇAMBA METÁLICA - CHP DIURNO. AF_06/2014 | CHP | 141.11
73417 | GRUPO GERADOR ESTACIONÁRIO, MOTOR DIESEL POTÊNCIA 170 KVA - CHP DIURNO. AF_02/2016 | CHP | 107.56
73436 | ROLO COMPACTADOR VIBRATÓRIO PÉ DE CARNEIRO PARA SOLOS, POTÊNCIA 80 HP, PESO OPERACIONAL SEM/COM LASTRO 7,4 / 8,8 T, LARGURA DE TRABALHO 1,68 M - CHP DIURNO. AF_02/2016 | CHP | 147.87
73467 | CAMINHÃO TOCO, PBT 14.300 KG, CARGA ÚTIL MÁX. 9.710 KG, DIST. ENTRE EIXOS 3,56 M, POTÊNCIA 185 CV, INCLUSIVE CARROCERIA FIXA ABERTA DE MADEIRA P/ TRANSPORTE GERAL DE CARGA SECA, DIMEN. APROX. 2,50 X 6,50 X 0,50 M - CHP DIURNO. AF_06/2014 | CHP | 134.56
73536 | MOTOBOMBA CENTRÍFUGA, MOTOR A GASOLINA, POTÊNCIA 5,42 HP, BOCAIS 1 1/2" X 1", DIÂMETRO ROTOR 143 MM HM/Q = 6 MCA / 16,8 M3/H A 38 MCA / 6,6 M3/H - CHP DIURNO. AF_06/2014 | CHP | 4.26
83362 | ESPARGIDOR DE ASFALTO PRESSURIZADO, TANQUE 6 M3 COM ISOLAÇÃO TÉRMICA, AQUECIDO COM 2 MAÇARICOS, COM BARRA ESPARGIDORA 3,60 M, MONTADO SOBRE CAMINHÃO TOCO, PBT 14.300 KG, POTÊNCIA 185 CV - CHP DIURNO. AF_08/2015 | CHP | 170.42
83765 | GRUPO DE SOLDAGEM COM GERADOR A DIESEL 60 CV PARA SOLDA ELÉTRICA, SOBRE 04 RODAS, COM MOTOR 4 CILINDROS 600 A - CHP DIURNO. AF_02/2016 | CHP | 76.08
87445 | BETONEIRA CAPACIDADE NOMINAL 400 L, CAPACIDADE DE MISTURA 310 L, MOTOR A DIESEL POTÊNCIA 5,0 HP, SEM CARREGADOR - CHP DIURNO. AF_06/2014 | CHP | 3.14
88386 | MISTURADOR DE ARGAMASSA, EIXO HORIZONTAL, CAPACIDADE DE MISTURA 300 KG, MOTOR ELÉTRICO POTÊNCIA 5 CV - CHP DIURNO. AF_06/2014 | CHP | 3.69
88393 | MISTURADOR DE ARGAMASSA, EIXO HORIZONTAL, CAPACIDADE DE MISTURA 600 KG, MOTOR ELÉTRICO POTÊNCIA 7,5 CV - CHP DIURNO. AF_06/2014 | CHP | 5
88399 | MISTURADOR DE ARGAMASSA, EIXO HORIZONTAL, CAPACIDADE DE MISTURA 160 KG, MOTOR ELÉTRICO POTÊNCIA 3 CV - CHP DIURNO. AF_06/2014 | CHP | 2.8
88418 | PROJETOR DE ARGAMASSA, CAPACIDADE DE PROJEÇÃO 1,5 M3/H, ALCANCE DE 30 ATÉ 60 M, MOTOR ELÉTRICO POTÊNCIA 7,5 HP - CHP DIURNO. AF_06/2014 | CHP | 12.98
88433 | PROJETOR DE ARGAMASSA, CAPACIDADE DE PROJEÇÃO 2 M3/H, ALCANCE ATÉ 50 M, MOTOR ELÉTRICO POTÊNCIA 7,5 HP - CHP DIURNO. AF_06/2014 | CHP | 16.23
88830 | BETONEIRA CAPACIDADE NOMINAL DE 400 L, CAPACIDADE DE MISTURA 280 L, MOTOR ELÉTRICO TRIFÁSICO POTÊNCIA DE 2 CV, SEM CARREGADOR - CHP DIURNO. AF_10/2014 | CHP | 1.33
88843 | TRATOR DE ESTEIRAS, POTÊNCIA 125 HP, PESO OPERACIONAL 12,9 T, COM LÂMINA 2,7 M3 - CHP DIURNO. AF_10/2014 | CHP | 134.55
88907 | ESCAVADEIRA HIDRÁULICA SOBRE ESTEIRAS, CAÇAMBA 1,20 M3, PESO OPERACIONAL 21 T, POTÊNCIA BRUTA 155 HP - CHP DIURNO. AF_06/2014 | CHP | 162.53
89021 | BOMBA SUBMERSÍVEL ELÉTRICA TRIFÁSICA, POTÊNCIA 2,96 HP, Ø ROTOR 144 MM SEMI-ABERTO, BOCAL DE SAÍDA Ø 2?, HM/Q = 2 MCA / 38,8 M3/H A 28 MCA / 5 M3/H - CHP DIURNO. AF_06/2014 | CHP | 1.61
89028 | TANQUE DE ASFALTO ESTACIONÁRIO COM MAÇARICO, CAPACIDADE 20.000 L - CHP DIURNO. AF_06/2014 | CHP | 149.18
89032 | TRATOR DE ESTEIRAS, POTÊNCIA 100 HP, PESO OPERACIONAL 9,4 T, COM LÂMINA 2,19 M3 - CHP DIURNO. AF_06/2014 | CHP | 120.4
89035 | TRATOR DE PNEUS, POTÊNCIA 85 CV, TRAÇÃO 4X4, PESO COM LASTRO DE 4.675 KG - CHP DIURNO. AF_06/2014 | CHP | 78.94
89225 | BETONEIRA CAPACIDADE NOMINAL DE 600 L, CAPACIDADE DE MISTURA 360 L, MOTOR ELÉTRICO TRIFÁSICO POTÊNCIA DE 4 CV, SEM CARREGADOR - CHP DIURNO. AF_11/2014 | CHP | 3.88
89234 | FRESADORA DE ASFALTO A FRIO SOBRE RODAS, LARGURA FRESAGEM DE 1,0 M, POTÊNCIA 208 HP - CHP DIURNO. AF_11/2014 | CHP | 376.85
89242 | FRESADORA DE ASFALTO A FRIO SOBRE RODAS, LARGURA FRESAGEM DE 2,0 M, POTÊNCIA 550 HP - CHP DIURNO. AF_11/2014 | CHP | 878.13
89250 | RECICLADORA DE ASFALTO A FRIO SOBRE RODAS, LARGURA FRESAGEM DE 2,0 M, POTÊNCIA 422 HP - CHP DIURNO. AF_11/2014 | CHP | 739.67
89257 | VIBROACABADORA DE ASFALTO SOBRE ESTEIRAS, LARGURA DE PAVIMENTAÇÃO 2,13 M A 4,55 M, POTÊNCIA 100 HP CAPACIDADE 400 T/H - CHP DIURNO. AF_11/2014 | CHP | 214.5
89272 | GUINDASTE HIDRÁULICO AUTOPROPELIDO, COM LANÇA TELESCÓPICA 28,80 M, CAPACIDADE MÁXIMA 30 T, POTÊNCIA 97 KW, TRAÇÃO 4 X 4 - CHP DIURNO. AF_11/2014 | CHP | 162.63
89278 | BETONEIRA CAPACIDADE NOMINAL DE 600 L, CAPACIDADE DE MISTURA 440 L, MOTOR A DIESEL POTÊNCIA 10 HP, COM CARREGADOR - CHP DIURNO. AF_11/2014 | CHP | 7.55
89843 | BATE-ESTACAS POR GRAVIDADE, POTÊNCIA DE 160 HP, PESO DO MARTELO ATÉ 3 TONELADAS - CHP DIURNO. AF_11/2014 | CHP | 157.18
89876 | CAMINHÃO BASCULANTE 14 M3, COM CAVALO MECÂNICO DE CAPACIDADE MÁXIMA DE TRAÇÃO COMBINADO DE 36000 KG, POTÊNCIA 286 CV, INCLUSIVE SEMIREBOQUE COM CAÇAMBA METÁLICA - CHP DIURNO. AF_12/2014 | CHP | 211.32
89883 | CAMINHÃO BASCULANTE 18 M3, COM CAVALO MECÂNICO DE CAPACIDADE MÁXIMA DE TRAÇÃO COMBINADO DE 45000 KG, POTÊNCIA 330 CV, INCLUSIVE SEMIREBOQUE COM CAÇAMBA METÁLICA - CHP DIURNO. AF_12/2014 | CHP | 235.46
90586 | VIBRADOR DE IMERSÃO, DIÂMETRO DE PONTEIRA 45MM, MOTOR ELÉTRICO TRIFÁSICO POTÊNCIA DE 2 CV - CHP DIURNO. AF_06/2015 | CHP | 1.26
90625 | PERFURATRIZ MANUAL, TORQUE MÁXIMO 83 N.M, POTÊNCIA 5 CV, COM DIÂMETRO MÁXIMO 4" - CHP DIURNO. AF_06/2015 | CHP | 5.68
90631 | PERFURATRIZ SOBRE ESTEIRA, TORQUE MÁXIMO 600 KGF, PESO MÉDIO 1000 KG, POTÊNCIA 20 HP, DIÂMETRO MÁXIMO 10" - CHP DIURNO. AF_06/2015 | CHP | 91.32
90637 | MISTURADOR DUPLO HORIZONTAL DE ALTA TURBULÊNCIA, CAPACIDADE / VOLUME 2 X 500 LITROS, MOTORES ELÉTRICOS MÍNIMO 5 CV CADA, PARA NATA CIMENTO, ARGAMASSA E OUTROS - CHP DIURNO. AF_06/2015 | CHP | 11.61
90643 | BOMBA TRIPLEX, PARA INJEÇÃO DE NATA DE CIMENTO, VAZÃO MÁXIMA DE 100 LITROS/MINUTO, PRESSÃO MÁXIMA DE 70 BAR - CHP DIURNO. AF_06/2015 | CHP | 16.63
90650 | BOMBA CENTRÍFUGA MONOESTÁGIO COM MOTOR ELÉTRICO MONOFÁSICO, POTÊNCIA 15 HP, DIÂMETRO DO ROTOR 173 MM, HM/Q = 30 MCA / 90 M3/H A 45 MCA / 55 M3/H - CHP DIURNO. AF_06/2015 | CHP | 7.26
90656 | BOMBA DE PROJEÇÃO DE CONCRETO SECO, POTÊNCIA 10 CV, VAZÃO 3 M3/H - CHP DIURNO. AF_06/2015 | CHP | 11.46
90662 | BOMBA DE PROJEÇÃO DE CONCRETO SECO, POTÊNCIA 10 CV, VAZÃO 6 M3/H - CHP DIURNO. AF_06/2015 | CHP | 11.99
90668 | PROJETOR PNEUMÁTICO DE ARGAMASSA PARA CHAPISCO E REBOCO COM RECIPIENTE ACOPLADO, TIPO CANEQUINHA, COM COMPRESSOR DE AR REBOCÁVEL VAZÃO 89 PCM E MOTOR DIESEL DE 20 CV - CHP DIURNO. AF_06/2015 | CHP | 18.11
90674 | PERFURATRIZ COM TORRE METÁLICA PARA EXECUÇÃO DE ESTACA HÉLICE CONTÍNUA, PROFUNDIDADE MÁXIMA DE 30 M, DIÂMETRO MÁXIMO DE 800 MM, POTÊNCIA INSTALADA DE 268 HP, MESA ROTATIVA COM TORQUE MÁXIMO DE 170 KNM - CHP DIURNO. AF_06/2015 | CHP | 420
90680 | PERFURATRIZ HIDRÁULICA SOBRE CAMINHÃO COM TRADO CURTO ACOPLADO, PROFUNDIDADE MÁXIMA DE 20 M, DIÂMETRO MÁXIMO DE 1500 MM, POTÊNCIA INSTALADA DE 137 HP, MESA ROTATIVA COM TORQUE MÁXIMO DE 30 KNM - CHP DIURNO. AF_06/2015 | CHP | 228.69
90686 | MANIPULADOR TELESCÓPICO, POTÊNCIA DE 85 HP, CAPACIDADE DE CARGA DE 3.500 KG, ALTURA MÁXIMA DE ELEVAÇÃO DE 12,3 M - CHP DIURNO. AF_06/2015 | CHP | 128.32
90692 | MINICARREGADEIRA SOBRE RODAS, POTÊNCIA LÍQUIDA DE 47 HP, CAPACIDADE NOMINAL DE OPERAÇÃO DE 646 KG - CHP DIURNO. AF_06/2015 | CHP | 77.89
90964 | COMPRESSOR DE AR REBOCÁVEL, VAZÃO 89 PCM, PRESSÃO EFETIVA DE TRABALHO 102 PSI, MOTOR DIESEL, POTÊNCIA 20 CV - CHP DIURNO. AF_06/2015 | CHP | 17.19
90972 | COMPRESSOR DE AR REBOCAVEL, VAZÃO 250 PCM, PRESSAO DE TRABALHO 102 PSI, MOTOR A DIESEL POTÊNCIA 81 CV - CHP DIURNO. AF_06/2015 | CHP | 45.83
90979 | COMPRESSOR DE AR REBOCÁVEL, VAZÃO 748 PCM, PRESSÃO EFETIVA DE TRABALHO 102 PSI, MOTOR DIESEL, POTÊNCIA 210 CV - CHP DIURNO. AF_06/2015 | CHP | 118.41
90991 | ESCAVADEIRA HIDRÁULICA SOBRE ESTEIRAS, CAÇAMBA 0,80 M3, PESO OPERACIONAL 17,8 T, POTÊNCIA LÍQUIDA 110 HP - CHP DIURNO. AF_10/2014 | CHP | 132.1
90999 | COMPRESSOR DE AR REBOCAVEL, VAZÃO 400 PCM, PRESSAO DE TRABALHO 102 PSI, MOTOR A DIESEL POTÊNCIA 110 CV - CHP DIURNO. AF_06/2015 | CHP | 60.87
91031 | CAMINHÃO TRUCADO (C/ TERCEIRO EIXO) ELETRÔNICO - POTÊNCIA 231CV - PBT = 22000KG - DIST. ENTRE EIXOS 5170 MM - INCLUI CARROCERIA FIXA ABERTA DE MADEIRA - CHP DIURNO. AF_06/2015 | CHP | 161.01
91277 | PLACA VIBRATÓRIA REVERSÍVEL COM MOTOR 4 TEMPOS A GASOLINA, FORÇA CENTRÍFUGA DE 25 KN (2500 KGF), POTÊNCIA 5,5 CV - CHP DIURNO. AF_08/2015 | CHP | 5.11
91283 | CORTADORA DE PISO COM MOTOR 4 TEMPOS A GASOLINA, POTÊNCIA DE 13 HP, COM DISCO DE CORTE DIAMANTADO SEGMENTADO PARA CONCRETO, DIÂMETRO DE 350 MM, FURO DE 1" (14 X 1") - CHP DIURNO. AF_08/2015 | CHP | 10.75
91386 | CAMINHÃO BASCULANTE 10 M3, TRUCADO CABINE SIMPLES, PESO BRUTO TOTAL 23.000 KG, CARGA ÚTIL MÁXIMA 15.935 KG, DISTÂNCIA ENTRE EIXOS 4,80 M, POTÊNCIA 230 CV INCLUSIVE CAÇAMBA METÁLICA - CHP DIURNO. AF_06/2014 | CHP | 168.48
91533 | COMPACTADOR DE SOLOS DE PERCUSSÃO (SOQUETE) COM MOTOR A GASOLINA 4 TEMPOS, POTÊNCIA 4 CV - CHP DIURNO. AF_08/2015 | CHP | 29.66
91634 | GUINDAUTO HIDRÁULICO, CAPACIDADE MÁXIMA DE CARGA 6500 KG, MOMENTO MÁXIMO DE CARGA 5,8 TM, ALCANCE MÁXIMO HORIZONTAL 7,60 M, INCLUSIVE CAMINHÃO TOCO PBT 9.700 KG, POTÊNCIA DE 160 CV - CHP DIURNO. AF_08/2015 | CHP | 118.18
91645 | CAMINHÃO DE TRANSPORTE DE MATERIAL ASFÁLTICO 30.000 L, COM CAVALO MECÂNICO DE CAPACIDADE MÁXIMA DE TRAÇÃO COMBINADO DE 66.000 KG, POTÊNCIA 360 CV, INCLUSIVE TANQUE DE ASFALTO COM SERPENTINA - CHP DIURNO. AF_08/2015 | CHP | 253.73
91692 | SERRA CIRCULAR DE BANCADA COM MOTOR ELÉTRICO POTÊNCIA DE 5HP, COM COIFA PARA DISCO 10" - CHP DIURNO. AF_08/2015 | CHP | 27.16
92043 | DISTRIBUIDOR DE AGREGADOS REBOCAVEL, CAPACIDADE 1,9 M³, LARGURA DE TRABALHO 3,66 M - CHP DIURNO. AF_11/2015 | CHP | 8.39
92106 | CAMINHÃO PARA EQUIPAMENTO DE LIMPEZA A SUCÇÃO, COM CAMINHÃO TRUCADO DE PESO BRUTO TOTAL 23000 KG, CARGA ÚTIL MÁXIMA 15935 KG, DISTÂNCIA ENTRE EIXOS 4,80 M, POTÊNCIA 230 CV, INCLUSIVE LIMPADORA A SUCÇÃO, TANQUE 12000 L - CHP DIURNO. AF_11/2015 | CHP | 170.43
92112 | PENEIRA ROTATIVA COM MOTOR ELÉTRICO TRIFÁSICO DE 2 CV, CILINDRO DE 1 M X 0,60 M, COM FUROS DE 3,17 MM - CHP DIURNO. AF_11/2015 | CHP | 2.32
92118 | DOSADOR DE AREIA, CAPACIDADE DE 26 LITROS - CHP DIURNO. AF_11/2015 | CHP | 0.19
92138 | CAMINHONETE COM MOTOR A DIESEL, POTÊNCIA 180 CV, CABINE DUPLA, 4X4 - CHP DIURNO. AF_11/2015 | CHP | 118.86
92145 | CAMINHONETE CABINE SIMPLES COM MOTOR 1.6 FLEX, CÂMBIO MANUAL, POTÊNCIA 101/104 CV, 2 PORTAS - CHP DIURNO. AF_11/2015 | CHP | 94.52
92242 | CAMINHÃO DE TRANSPORTE DE MATERIAL ASFÁLTICO 20.000 L, COM CAVALO MECÂNICO DE CAPACIDADE MÁXIMA DE TRAÇÃO COMBINADO DE 45.000 KG, POTÊNCIA 330 CV, INCLUSIVE TANQUE DE ASFALTO COM MAÇARICO - CHP DIURNO. AF_12/2015 | CHP | 224.27
92716 | APARELHO PARA CORTE E SOLDA OXI-ACETILENO SOBRE RODAS, INCLUSIVE CILINDROS E MAÇARICOS - CHP DIURNO. AF_12/2015 | CHP | 15.3
92960 | MÁQUINA EXTRUSORA DE CONCRETO PARA GUIAS E SARJETAS, MOTOR A DIESEL, POTÊNCIA 14 CV - CHP DIURNO. AF_12/2015 | CHP | 18.15
92966 | MARTELO PERFURADOR PNEUMÁTICO MANUAL, HASTE 25 X 75 MM, 21 KG - CHP DIURNO. AF_12/2015 | CHP | 25.37
93224 | PERFURATRIZ COM TORRE METÁLICA PARA EXECUÇÃO DE ESTACA HÉLICE CONTÍNUA, PROFUNDIDADE MÁXIMA DE 32 M, DIÂMETRO MÁXIMO DE 1000 MM, POTÊNCIA INSTALADA DE 350 HP, MESA ROTATIVA COM TORQUE MÁXIMO DE 263 KNM - CHP DIURNO. AF_01/2016 | CHP | 607.45
93233 | BETONEIRA CAPACIDADE NOMINAL 400 L, CAPACIDADE DE MISTURA 310 L, MOTOR A GASOLINA POTÊNCIA 5,5 HP, SEM CARREGADOR - CHP DIURNO. AF_02/2016 | CHP | 4.69
93272 | GRUA ASCENSIONAL, LANCA DE 30 M, CAPACIDADE DE 1,0 T A 30 M, ALTURA ATE 39 M - CHP DIURNO. AF_03/2016 | CHP | 84.06
93281 | GUINCHO ELÉTRICO DE COLUNA, CAPACIDADE 400 KG, COM MOTO FREIO, MOTOR TRIFÁSICO DE 1,25 CV - CHP DIURNO. AF_03/2016 | CHP | 25.72
93287 | GUINDASTE HIDRÁULICO AUTOPROPELIDO, COM LANÇA TELESCÓPICA 40 M, CAPACIDADE MÁXIMA 60 T, POTÊNCIA 260 KW - CHP DIURNO. AF_03/2016 | CHP | 310.39
93402 | GUINDAUTO HIDRÁULICO, CAPACIDADE MÁXIMA DE CARGA 3300 KG, MOMENTO MÁXIMO DE CARGA 5,8 TM, ALCANCE MÁXIMO HORIZONTAL 7,60 M, INCLUSIVE CAMINHÃO TOCO PBT 16.000 KG, POTÊNCIA DE 189 CV - CHP DIURNO. AF_03/2016 | CHP | 131.78
93408 | MÁQUINA JATO DE PRESSAO PORTÁTIL PARA JATEAMENTO, CONTROLE AUTOMATICO REMOTO, CAMARA DE 1 SAIDA, CAPACIDADE 280 L, DIAMETRO 670 MM, BICO DE JATO CURTO VENTURI DE 5/16?, MANGUEIRA DE 1? COM COMPRESSOR DE AR REBOCÁVEL VAZÃO 189 PCM E MOTOR DIESEL DE 63 CV- CHP DIURNO. AF_03/2016 | CHP | 66.12
93415 | GERADOR PORTÁTIL MONOFÁSICO, POTÊNCIA 5500 VA, MOTOR A GASOLINA, POTÊNCIA DO MOTOR 13 CV - CHP DIURNO. AF_03/2016 | CHP | 9.7
93421 | GRUPO GERADOR REBOCÁVEL, POTÊNCIA 66 KVA, MOTOR A DIESEL - CHP DIURNO. AF_03/2016 | CHP | 43.33
93427 | GRUPO GERADOR ESTACIONÁRIO, POTÊNCIA 150 KVA, MOTOR A DIESEL- CHP DIURNO. AF_03/2016 | CHP | 97.97
93433 | USINA DE MISTURA ASFÁLTICA À QUENTE, TIPO CONTRA FLUXO, PROD 40 A 80 TON/HORA - CHP DIURNO. AF_03/2016 | CHP | 1980.09
93439 | USINA DE ASFALTO À FRIO, CAPACIDADE DE 40 A 60 TON/HORA, ELÉTRICA POTÊNCIA 30 CV - CHP DIURNO. AF_03/2016 | CHP | 126.76
95121 | USINA MISTURADORA DE SOLOS, CAPACIDADE DE 200 A 500 TON/H, POTENCIA 75KW - CHP DIURNO. AF_07/2016 | CHP | 221.71
95127 | DISTRIBUIDOR DE AGREGADOS AUTOPROPELIDO, CAP 3 M3, A DIESEL, POTÊNCIA 176CV - CHP DIURNO. AF_07/2016 | CHP | 134.89
95133 | MÁQUINA DEMARCADORA DE FAIXA DE TRÁFEGO À FRIO, AUTOPROPELIDA, POTÊNCIA 38 HP - CHP DIURNO. AF_07/2016 | CHP | 106.92
95139 | TALHA MANUAL DE CORRENTE, CAPACIDADE DE 2 TON. COM ELEVAÇÃO DE 3 M - CHP DIURNO. AF_07/2016 | CHP | 0.06
95212 | GRUA ASCENCIONAL, LANCA DE 42 M, CAPACIDADE DE 1,5 T A 30 M, ALTURA ATE 39 M - CHP DIURNO. AF_08/2016 | CHP | 91.17
95218 | PULVERIZADOR DE TINTA ELÉTRICO/MÁQUINA DE PINTURA AIRLESS, VAZÃO 2 L/MIN - CHP DIURNO. AF_08/2016 | CHP | 26.08
95258 | MARTELO DEMOLIDOR PNEUMÁTICO MANUAL, 32 KG - CHP DIURNO. AF_09/2016 | CHP | 24.97
95264 | COMPACTADOR DE SOLOS DE PERCUSÃO (SOQUETE) COM MOTOR A GASOLINA, POTÊNCIA 3 CV - CHP DIURNO. AF_09/2016 | CHP | 3.95
95270 | RÉGUA VIBRATÓRIA DUPLA PARA CONCRETO, PESO DE 60KG, COMPRIMENTO 4 M, COM MOTOR A GASOLINA, POTÊNCIA 5,5 HP - CHP DIURNO. AF_09/2016 | CHP | 4.87
95276 | POLIDORA DE PISO (POLITRIZ), PESO DE 100KG, DIÂMETRO 450 MM, MOTOR ELÉTRICO, POTÊNCIA 4 HP - CHP DIURNO. AF_09/2016 | CHP | 2.4
95282 | DESEMPENADEIRA DE CONCRETO, PESO DE 75KG, 4 PÁS, MOTOR A GASOLINA, POTÊNCIA 5,5 HP - CHP DIURNO. AF_09/2016 | CHP | 4.85
95620 | PERFURATRIZ PNEUMATICA MANUAL DE PESO MEDIO, MARTELETE, 18KG, COMPRIMENTO MÁXIMO DE CURSO DE 6 M, DIAMETRO DO PISTAO DE 5,5 CM - CHP DIURNO. AF_11/2016 | CHP | 24.53
95631 | ROLO COMPACTADOR VIBRATORIO TANDEM, ACO LISO, POTENCIA 125 HP, PESO SEM/COM LASTRO 10,20/11,65 T, LARGURA DE TRABALHO 1,73 M - CHP DIURNO. AF_11/2016 | CHP | 140.87
95702 | PERFURATRIZ MANUAL, TORQUE MAXIMO 55 KGF.M, POTENCIA 5 CV, COM DIAMETRO MAXIMO 8 1/2" - CHP DIURNO. AF_11/2016 | CHP | 35.29
95708 | PERFURATRIZ SOBRE ESTEIRA, TORQUE MÁXIMO 600 KGF, POTÊNCIA ENTRE 50 E 60 HP, DIÂMETRO MÁXIMO 10? - CHP DIURNO. AF_11/2016 | CHP | 102.89
95714 | ESCAVADEIRA HIDRAULICA SOBRE ESTEIRA, COM GARRA GIRATORIA DE MANDIBULAS, PESO OPERACIONAL ENTRE 22,00 E 25,50 TON, POTENCIA LIQUIDA ENTRE 150 E 160 HP - CHP DIURNO. AF_11/2016 | CHP | 165.96
95720 | ESCAVADEIRA HIDRAULICA SOBRE ESTEIRA, EQUIPADA COM CLAMSHELL, COM CAPACIDADE DA CAÇAMBA ENTRE 1,20 E 1,50 M3, PESO OPERACIONAL ENTRE 20,00 E 22,00 TON, POTENCIA LIQUIDA ENTRE 150 E 160 HP - CHP DIURNO. AF_11/2016 | CHP | 163.46
95872 | GRUPO GERADOR COM CARENAGEM, MOTOR DIESEL POTÊNCIA STANDART ENTRE 250 E 260 KVA - CHP DIURNO. AF_12/2016 | CHP | 166.06
96013 | TRATOR DE PNEUS COM POTÊNCIA DE 122 CV, TRAÇÃO 4X4, COM VASSOURA MECÂNICA ACOPLADA - CHP DIURNO. AF_02/2017 | CHP | 106.68
96020 | TRATOR DE PNEUS COM POTÊNCIA DE 122 CV, TRAÇÃO 4X4, COM GRADE DE DISCOS ACOPLADA - CHP DIURNO. AF_02/2017 | CHP | 106.4
96028 | TRATOR DE PNEUS COM POTÊNCIA DE 85 CV, TRAÇÃO 4X4, COM GRADE DE DISCOS ACOPLADA - CHP DIURNO. AF_02/2017 | CHP | 83.65
96035 | CAMINHÃO BASCULANTE 10 M3, TRUCADO, POTÊNCIA 230 CV, INCLUSIVE CAÇAMBA METÁLICA, COM DISTRIBUIDOR DE AGREGADOS ACOPLADO - CHP DIURNO. AF_02/2017 | CHP | 176.03
96157 | TRATOR DE PNEUS COM POTÊNCIA DE 85 CV, TRAÇÃO 4X4, COM VASSOURA MECÂNICA ACOPLADA - CHP DIURNO. AF_03/2017 | CHP | 83.93
96158 | MINICARREGADEIRA SOBRE RODAS POTENCIA 47HP CAPACIDADE OPERACAO 646 KG, COM VASSOURA MECÂNICA ACOPLADA - CHP DIURNO. AF_03/2017 | CHP | 85.67
96245 | MINIESCAVADEIRA SOBRE ESTEIRAS, POTENCIA LIQUIDA DE *30* HP, PESO OPERACIONAL DE *3.500* KG - CHP DIURNO. AF_04/2017 | CHP | 73.45
96303 | PERFURATRIZ ROTATIVA SOBRE ESTEIRA, TORQUE MAXIMO 2500 KGM, POTENCIA 110 HP, MOTOR DIESEL- CHP DIURNO. AF_05/2017 | CHP | 164.56
96309 | COMPRESSOR DE AR, VAZAO DE 10 PCM, RESERVATORIO 100 L, PRESSAO DE TRABALHO ENTRE 6,9 E 9,7 BAR, POTENCIA 2 HP, TENSAO 110/220 V - CHP DIURNO. AF_05/2017 | CHP | 1.08
96463 | ROLO COMPACTADOR DE PNEUS, ESTATICO, PRESSAO VARIAVEL, POTENCIA 110 HP, PESO SEM/COM LASTRO 10,8/27 T, LARGURA DE ROLAGEM 2,30 M - CHP DIURNO. AF_06/2017 | CHP | 140.08
98764 | INVERSOR DE SOLDA MONOFÁSICO DE 160 A, POTÊNCIA DE 5400 W, TENSÃO DE 220 V, PARA SOLDA COM ELETRODOS DE 2,0 A 4,0 MM E PROCESSO TIG - CHP DIURNO. AF_06/2018 | CHP | 3.02
99833 | LAVADORA DE ALTA PRESSAO (LAVA-JATO) PARA AGUA FRIA, PRESSAO DE OPERACAO ENTRE 1400 E 1900 LIB/POL2, VAZAO MAXIMA ENTRE 400 E 700 L/H - CHP DIURNO. AF_04/2019 | CHP | 1.05
5632 | ESCAVADEIRA HIDRÁULICA SOBRE ESTEIRAS, CAÇAMBA 0,80 M3, PESO OPERACIONAL 17 T, POTENCIA BRUTA 111 HP - CHI DIURNO. AF_06/2014 | CHI | 53.97
5679 | RETROESCAVADEIRA SOBRE RODAS COM CARREGADEIRA, TRAÇÃO 4X4, POTÊNCIA LÍQ. 88 HP, CAÇAMBA CARREG. CAP. MÍN. 1 M3, CAÇAMBA RETRO CAP. 0,26 M3, PESO OPERACIONAL MÍN. 6.674 KG, PROFUNDIDADE ESCAVAÇÃO MÁX. 4,37 M - CHI DIURNO. AF_06/2014 | CHI | 42.12
5681 | RETROESCAVADEIRA SOBRE RODAS COM CARREGADEIRA, TRAÇÃO 4X2, POTÊNCIA LÍQ. 79 HP, CAÇAMBA CARREG. CAP. MÍN. 1 M3, CAÇAMBA RETRO CAP. 0,20 M3, PESO OPERACIONAL MÍN. 6.570 KG, PROFUNDIDADE ESCAVAÇÃO MÁX. 4,37 M - CHI DIURNO. AF_06/2014 | CHI | 40.26
5685 | ROLO COMPACTADOR VIBRATÓRIO DE UM CILINDRO AÇO LISO, POTÊNCIA 80 HP, PESO OPERACIONAL MÁXIMO 8,1 T, IMPACTO DINÂMICO 16,15 / 9,5 T, LARGURA DE TRABALHO 1,68 M - CHI DIURNO. AF_06/2014 | CHI | 42.69
5690 | GRADE DE DISCO CONTROLE REMOTO REBOCÁVEL, COM 24 DISCOS 24? X 6 MM COM PNEUS PARA TRANSPORTE - CHI DIURNO. AF_06/2014 | CHI | 2.44
5806 | MOTOBOMBA CENTRÍFUGA, MOTOR A GASOLINA, POTÊNCIA 5,42 HP, BOCAIS 1 1/2" X 1", DIÂMETRO ROTOR 143 MM HM/Q = 6 MCA / 16,8 M3/H A 38 MCA / 6,6 M3/H - CHI DIURNO. AF_06/2014 | CHI | 0.17
5826 | CAMINHÃO TOCO, PBT 16.000 KG, CARGA ÚTIL MÁX. 10.685 KG, DIST. ENTRE EIXOS 4,8 M, POTÊNCIA 189 CV, INCLUSIVE CARROCERIA FIXA ABERTA DE MADEIRA P/ TRANSPORTE GERAL DE CARGA SECA, DIMEN. APROX. 2,5 X 7,00 X 0,50 M - CHI DIURNO. AF_06/2014 | CHI | 31.51
5829 | USINA DE CONCRETO FIXA, CAPACIDADE NOMINAL DE 90 A 120 M3/H, SEM SILO - CHI DIURNO. AF_07/2016 | CHI | 140.76
5837 | VIBROACABADORA DE ASFALTO SOBRE ESTEIRAS, LARGURA DE PAVIMENTAÇÃO 1,90 M A 5,30 M, POTÊNCIA 105 HP CAPACIDADE 450 T/H - CHI DIURNO. AF_11/2014 | CHI | 103.6
5841 | VASSOURA MECÂNICA REBOCÁVEL COM ESCOVA CILÍNDRICA, LARGURA ÚTIL DE VARRIMENTO DE 2,44 M - CHI DIURNO. AF_06/2014 | CHI | 2.8
5845 | TRATOR DE PNEUS, POTÊNCIA 122 CV, TRAÇÃO 4X4, PESO COM LASTRO DE 4.510 KG - CHI DIURNO. AF_06/2014 | CHI | 35.11
5849 | TRATOR DE ESTEIRAS, POTÊNCIA 170 HP, PESO OPERACIONAL 19 T, CAÇAMBA 5,2 M3 - CHI DIURNO. AF_06/2014 | CHI | 52.07
5853 | TRATOR DE ESTEIRAS, POTÊNCIA 150 HP, PESO OPERACIONAL 16,7 T, COM RODA MOTRIZ ELEVADA E LÂMINA 3,18 M3 - CHI DIURNO. AF_06/2014 | CHI | 52.24
5857 | TRATOR DE ESTEIRAS, POTÊNCIA 347 HP, PESO OPERACIONAL 38,5 T, COM LÂMINA 8,70 M3 - CHI DIURNO. AF_06/2014 | CHI | 115.89
5865 | ROLO COMPACTADOR VIBRATÓRIO REBOCÁVEL, CILINDRO DE AÇO LISO, POTÊNCIA DE TRAÇÃO DE 65 CV, PESO 4,7 T, IMPACTO DINÂMICO 18,3 T, LARGURA DE TRABALHO 1,67 M - CHI DIURNO. AF_02/2016 | CHI | 5.91
5869 | ROLO COMPACTADOR VIBRATÓRIO TANDEM AÇO LISO, POTÊNCIA 58 HP, PESO SEM/COM LASTRO 6,5 / 9,4 T, LARGURA DE TRABALHO 1,2 M - CHI DIURNO. AF_06/2014 | CHI | 47.15
5877 | RETROESCAVADEIRA SOBRE RODAS COM CARREGADEIRA, TRAÇÃO 4X4, POTÊNCIA LÍQ. 72 HP, CAÇAMBA CARREG. CAP. MÍN. 0,79 M3, CAÇAMBA RETRO CAP. 0,18 M3, PESO OPERACIONAL MÍN. 7.140 KG, PROFUNDIDADE ESCAVAÇÃO MÁX. 4,50 M - CHI DIURNO. AF_06/2014 | CHI | 41.53
5881 | ROLO COMPACTADOR VIBRATÓRIO PÉ DE CARNEIRO, OPERADO POR CONTROLE REMOTO, POTÊNCIA 12,5 KW, PESO OPERACIONAL 1,675 T, LARGURA DE TRABALHO 0,85 M - CHI DIURNO. AF_02/2016 | CHI | 49.86
5884 | USINA DE LAMA ASFÁLTICA, PROD 30 A 50 T/H, SILO DE AGREGADO 7 M3, RESERVATÓRIOS PARA EMULSÃO E ÁGUA DE 2,3 M3 CADA, MISTURADOR TIPO PUG MILL A SER MONTADO SOBRE CAMINHÃO - CHI DIURNO. AF_10/2014 | CHI | 39.68
5892 | CAMINHÃO TOCO, PESO BRUTO TOTAL 14.300 KG, CARGA ÚTIL MÁXIMA 9590 KG, DISTÂNCIA ENTRE EIXOS 4,76 M, POTÊNCIA 185 CV (NÃO INCLUI CARROCERIA) - CHI DIURNO. AF_06/2014 | CHI | 32.27
5896 | CAMINHÃO TOCO, PESO BRUTO TOTAL 16.000 KG, CARGA ÚTIL MÁXIMA DE 10.685 KG, DISTÂNCIA ENTRE EIXOS 4,80 M, POTÊNCIA 189 CV EXCLUSIVE CARROCERIA - CHI DIURNO. AF_06/2014 | CHI | 30.63
5903 | CAMINHÃO PIPA 10.000 L TRUCADO, PESO BRUTO TOTAL 23.000 KG, CARGA ÚTIL MÁXIMA 15.935 KG, DISTÂNCIA ENTRE EIXOS 4,8 M, POTÊNCIA 230 CV, INCLUSIVE TANQUE DE AÇO PARA TRANSPORTE DE ÁGUA - CHI DIURNO. AF_06/2014 | CHI | 37.35
5911 | ESPARGIDOR DE ASFALTO PRESSURIZADO COM TANQUE DE 2500 L, REBOCÁVEL COM MOTOR A GASOLINA POTÊNCIA 3,4 HP - CHI DIURNO. AF_07/2014 | CHI | 22.61
5923 | GRADE DE DISCO REBOCÁVEL COM 20 DISCOS 24" X 6 MM COM PNEUS PARA TRANSPORTE - CHI DIURNO. AF_06/2014 | CHI | 1.91
5930 | GUINDAUTO HIDRÁULICO, CAPACIDADE MÁXIMA DE CARGA 6200 KG, MOMENTO MÁXIMO DE CARGA 11,7 TM, ALCANCE MÁXIMO HORIZONTAL 9,70 M, INCLUSIVE CAMINHÃO TOCO PBT 16.000 KG, POTÊNCIA DE 189 CV - CHI DIURNO. AF_06/2014 | CHI | 29.84
5934 | MOTONIVELADORA POTÊNCIA BÁSICA LÍQUIDA (PRIMEIRA MARCHA) 125 HP, PESO BRUTO 13032 KG, LARGURA DA LÂMINA DE 3,7 M - CHI DIURNO. AF_06/2014 | CHI | 61.83
5942 | PÁ CARREGADEIRA SOBRE RODAS, POTÊNCIA LÍQUIDA 128 HP, CAPACIDADE DA CAÇAMBA 1,7 A 2,8 M3, PESO OPERACIONAL 11632 KG - CHI DIURNO. AF_06/2014 | CHI | 50.57
5946 | PÁ CARREGADEIRA SOBRE RODAS, POTÊNCIA 197 HP, CAPACIDADE DA CAÇAMBA 2,5 A 3,5 M3, PESO OPERACIONAL 18338 KG - CHI DIURNO. AF_06/2014 | CHI | 60.64
5952 | MARTELETE OU ROMPEDOR PNEUMÁTICO MANUAL, 28 KG, COM SILENCIADOR - CHI DIURNO. AF_07/2016 | CHI | 23.88
5954 | COMPRESSOR DE AR REBOCÁVEL, VAZÃO 189 PCM, PRESSÃO EFETIVA DE TRABALHO 102 PSI, MOTOR DIESEL, POTÊNCIA 63 CV - CHI DIURNO. AF_06/2015 | CHI | 2.94
5961 | CAMINHÃO BASCULANTE 6 M3, PESO BRUTO TOTAL 16.000 KG, CARGA ÚTIL MÁXIMA 13.071 KG, DISTÂNCIA ENTRE EIXOS 4,80 M, POTÊNCIA 230 CV INCLUSIVE CAÇAMBA METÁLICA - CHI DIURNO. AF_06/2014 | CHI | 36.02
6260 | CAMINHÃO PIPA 6.000 L, PESO BRUTO TOTAL 13.000 KG, DISTÂNCIA ENTRE EIXOS 4,80 M, POTÊNCIA 189 CV INCLUSIVE TANQUE DE AÇO PARA TRANSPORTE DE ÁGUA, CAPACIDADE 6 M3 - CHI DIURNO. AF_06/2014 | CHI | 33.94
6880 | ROLO COMPACTADOR DE PNEUS ESTÁTICO, PRESSÃO VARIÁVEL, POTÊNCIA 111 HP, PESO SEM/COM LASTRO 9,5 / 26 T, LARGURA DE TRABALHO 1,90 M - CHI DIURNO. AF_07/2014 | CHI | 53.71
7031 | TANQUE DE ASFALTO ESTACIONÁRIO COM SERPENTINA, CAPACIDADE 30.000 L - CHI DIURNO. AF_06/2014 | CHI | 4.1
7043 | MOTOBOMBA TRASH (PARA ÁGUA SUJA) AUTO ESCORVANTE, MOTOR GASOLINA DE 6,41 HP, DIÂMETROS DE SUCÇÃO X RECALQUE: 3" X 3", HM/Q = 10 MCA / 60 M3/H A 23 MCA / 0 M3/H - CHI DIURNO. AF_10/2014 | CHI | 0.22
7050 | ROLO COMPACTADOR PE DE CARNEIRO VIBRATORIO, POTENCIA 125 HP, PESO OPERACIONAL SEM/COM LASTRO 11,95 / 13,30 T, IMPACTO DINAMICO 38,5 / 22,5 T, LARGURA DE TRABALHO 2,15 M - CHI DIURNO. AF_06/2014 | CHI | 50.25
67827 | CAMINHÃO BASCULANTE 6 M3 TOCO, PESO BRUTO TOTAL 16.000 KG, CARGA ÚTIL MÁXIMA 11.130 KG, DISTÂNCIA ENTRE EIXOS 5,36 M, POTÊNCIA 185 CV, INCLUSIVE CAÇAMBA METÁLICA - CHI DIURNO. AF_06/2014 | CHI | 35.35
73395 | GRUPO GERADOR ESTACIONÁRIO, MOTOR DIESEL POTÊNCIA 170 KVA - CHI DIURNO. AF_02/2016 | CHI | 5.49
83766 | GRUPO DE SOLDAGEM COM GERADOR A DIESEL 60 CV PARA SOLDA ELÉTRICA, SOBRE 04 RODAS, COM MOTOR 4 CILINDROS 600 A - CHI DIURNO. AF_02/2016 | CHI | 37.04
84013 | ESCAVADEIRA HIDRÁULICA SOBRE ESTEIRAS, CAÇAMBA 0,80 M3, PESO OPERACIONAL 17,8 T, POTÊNCIA LÍQUIDA 110 HP - CHI DIURNO. AF_10/2014 | CHI | 52.65
87446 | BETONEIRA CAPACIDADE NOMINAL 400 L, CAPACIDADE DE MISTURA 310 L, MOTOR A DIESEL POTÊNCIA 5,0 HP, SEM CARREGADOR - CHI DIURNO. AF_06/2014 | CHI | 0.44
88392 | MISTURADOR DE ARGAMASSA, EIXO HORIZONTAL, CAPACIDADE DE MISTURA 300 KG, MOTOR ELÉTRICO POTÊNCIA 5 CV - CHI DIURNO. AF_06/2014 | CHI | 0.85
88398 | MISTURADOR DE ARGAMASSA, EIXO HORIZONTAL, CAPACIDADE DE MISTURA 600 KG, MOTOR ELÉTRICO POTÊNCIA 7,5 CV - CHI DIURNO. AF_06/2014 | CHI | 1.01
88404 | MISTURADOR DE ARGAMASSA, EIXO HORIZONTAL, CAPACIDADE DE MISTURA 160 KG, MOTOR ELÉTRICO POTÊNCIA 3 CV - CHI DIURNO. AF_06/2014 | CHI | 0.8
88430 | PROJETOR DE ARGAMASSA, CAPACIDADE DE PROJEÇÃO 1,5 M3/H, ALCANCE DE 30 ATÉ 60 M, MOTOR ELÉTRICO POTÊNCIA 7,5 HP - CHI DIURNO. AF_06/2014 | CHI | 5.28
88438 | PROJETOR DE ARGAMASSA, CAPACIDADE DE PROJEÇÃO 2 M3/H, ALCANCE ATÉ 50 M, MOTOR ELÉTRICO POTÊNCIA 7,5 HP - CHI DIURNO. AF_06/2014 | CHI | 6.99
88831 | BETONEIRA CAPACIDADE NOMINAL DE 400 L, CAPACIDADE DE MISTURA 280 L, MOTOR ELÉTRICO TRIFÁSICO POTÊNCIA DE 2 CV, SEM CARREGADOR - CHI DIURNO. AF_10/2014 | CHI | 0.31
88844 | TRATOR DE ESTEIRAS, POTÊNCIA 125 HP, PESO OPERACIONAL 12,9 T, COM LÂMINA 2,7 M3 - CHI DIURNO. AF_10/2014 | CHI | 46.85
88908 | ESCAVADEIRA HIDRÁULICA SOBRE ESTEIRAS, CAÇAMBA 1,20 M3, PESO OPERACIONAL 21 T, POTÊNCIA BRUTA 155 HP - CHI DIURNO. AF_06/2014 | CHI | 57.19
89022 | BOMBA SUBMERSÍVEL ELÉTRICA TRIFÁSICA, POTÊNCIA 2,96 HP, Ø ROTOR 144 MM SEMI-ABERTO, BOCAL DE SAÍDA Ø 2?, HM/Q = 2 MCA / 38,8 M3/H A 28 MCA / 5 M3/H - CHI DIURNO. AF_06/2014 | CHI | 0.22
89027 | TANQUE DE ASFALTO ESTACIONÁRIO COM MAÇARICO, CAPACIDADE 20.000 L - CHI DIURNO. AF_06/2014 | CHI | 3.33
89031 | TRATOR DE ESTEIRAS, POTÊNCIA 100 HP, PESO OPERACIONAL 9,4 T, COM LÂMINA 2,19 M3 - CHI DIURNO. AF_06/2014 | CHI | 45.85
89036 | TRATOR DE PNEUS, POTÊNCIA 85 CV, TRAÇÃO 4X4, PESO COM LASTRO DE 4.675 KG - CHI DIURNO. AF_06/2014 | CHI | 32.21
89218 | BATE-ESTACAS POR GRAVIDADE, POTÊNCIA DE 160 HP, PESO DO MARTELO ATÉ 3 TONELADAS - CHI DIURNO. AF_11/2014 | CHI | 67.51
89226 | BETONEIRA CAPACIDADE NOMINAL DE 600 L, CAPACIDADE DE MISTURA 360 L, MOTOR ELÉTRICO TRIFÁSICO POTÊNCIA DE 4 CV, SEM CARREGADOR - CHI DIURNO. AF_11/2014 | CHI | 1.31
89235 | FRESADORA DE ASFALTO A FRIO SOBRE RODAS, LARGURA FRESAGEM DE 1,0 M, POTÊNCIA 208 HP - CHI DIURNO. AF_11/2014 | CHI | 131.34
89243 | FRESADORA DE ASFALTO A FRIO SOBRE RODAS, LARGURA FRESAGEM DE 2,0 M, POTÊNCIA 550 HP - CHI DIURNO. AF_11/2014 | CHI | 274.11
89251 | RECICLADORA DE ASFALTO A FRIO SOBRE RODAS, LARGURA FRESAGEM DE 2,0 M, POTÊNCIA 422 HP - CHI DIURNO. AF_11/2014 | CHI | 241.39
89258 | VIBROACABADORA DE ASFALTO SOBRE ESTEIRAS, LARGURA DE PAVIMENTAÇÃO 2,13 M A 4,55 M, POTÊNCIA 100 HP, CAPACIDADE 400 T/H - CHI DIURNO. AF_11/2014 | CHI | 89.32
89273 | GUINDASTE HIDRÁULICO AUTOPROPELIDO, COM LANÇA TELESCÓPICA 28,80 M, CAPACIDADE MÁXIMA 30 T, POTÊNCIA 97 KW, TRAÇÃO 4 X 4 - CHI DIURNO. AF_11/2014 | CHI | 60.28
89279 | BETONEIRA CAPACIDADE NOMINAL DE 600 L, CAPACIDADE DE MISTURA 440 L, MOTOR A DIESEL POTÊNCIA 10 HP, COM CARREGADOR - CHI DIURNO. AF_11/2014 | CHI | 1.59
89877 | CAMINHÃO BASCULANTE 14 M3, COM CAVALO MECÂNICO DE CAPACIDADE MÁXIMA DE TRAÇÃO COMBINADO DE 36000 KG, POTÊNCIA 286 CV, INCLUSIVE SEMIREBOQUE COM CAÇAMBA METÁLICA - CHI DIURNO. AF_12/2014 | CHI | 45.2
89884 | CAMINHÃO BASCULANTE 18 M3, COM CAVALO MECÂNICO DE CAPACIDADE MÁXIMA DE TRAÇÃO COMBINADO DE 45000 KG, POTÊNCIA 330 CV, INCLUSIVE SEMIREBOQUE COM CAÇAMBA METÁLICA - CHI DIURNO. AF_12/2014 | CHI | 46.71
90587 | VIBRADOR DE IMERSÃO, DIÂMETRO DE PONTEIRA 45MM, MOTOR ELÉTRICO TRIFÁSICO POTÊNCIA DE 2 CV - CHI DIURNO. AF_06/2015 | CHI | 0.29
90626 | PERFURATRIZ MANUAL, TORQUE MÁXIMO 83 N.M, POTÊNCIA 5 CV, COM DIÂMETRO MÁXIMO 4" - CHI DIURNO. AF_06/2015 | CHI | 1.83
90632 | PERFURATRIZ SOBRE ESTEIRA, TORQUE MÁXIMO 600 KGF, PESO MÉDIO 1000 KG, POTÊNCIA 20 HP, DIÂMETRO MÁXIMO 10" - CHI DIURNO. AF_06/2015 | CHI | 54.33
90638 | MISTURADOR DUPLO HORIZONTAL DE ALTA TURBULÊNCIA, CAPACIDADE / VOLUME 2 X 500 LITROS, MOTORES ELÉTRICOS MÍNIMO 5 CV CADA, PARA NATA CIMENTO, ARGAMASSA E OUTROS - CHI DIURNO. AF_06/2015 | CHI | 4.05
90644 | BOMBA TRIPLEX, PARA INJEÇÃO DE NATA DE CIMENTO, VAZÃO MÁXIMA DE 100 LITROS/MINUTO, PRESSÃO MÁXIMA DE 70 BAR - CHI DIURNO. AF_06/2015 | CHI | 6.06
90651 | BOMBA CENTRÍFUGA MONOESTÁGIO COM MOTOR ELÉTRICO MONOFÁSICO, POTÊNCIA 15 HP, DIÂMETRO DO ROTOR 173 MM, HM/Q = 30 MCA / 90 M3/H A 45 MCA / 55 M3/H - CHI DIURNO. AF_06/2015 | CHI | 0.62
90657 | BOMBA DE PROJEÇÃO DE CONCRETO SECO, POTÊNCIA 10 CV, VAZÃO 3 M3/H - CHI DIURNO. AF_06/2015 | CHI | 3.94
90663 | BOMBA DE PROJEÇÃO DE CONCRETO SECO, POTÊNCIA 10 CV, VAZÃO 6 M3/H - CHI DIURNO. AF_06/2015 | CHI | 4.22
90669 | PROJETOR PNEUMÁTICO DE ARGAMASSA PARA CHAPISCO E REBOCO COM RECIPIENTE ACOPLADO, TIPO CANEQUINHA, COM COMPRESSOR DE AR REBOCÁVEL VAZÃO 89 PCM E MOTOR DIESEL DE 20 CV - CHI DIURNO. AF_06/2015 | CHI | 4.61
90675 | PERFURATRIZ COM TORRE METÁLICA PARA EXECUÇÃO DE ESTACA HÉLICE CONTÍNUA, PROFUNDIDADE MÁXIMA DE 30 M, DIÂMETRO MÁXIMO DE 800 MM, POTÊNCIA INSTALADA DE 268 HP, MESA ROTATIVA COM TORQUE MÁXIMO DE 170 KNM - CHI DIURNO. AF_06/2015 | CHI | 159.43
90681 | PERFURATRIZ HIDRÁULICA SOBRE CAMINHÃO COM TRADO CURTO ACOPLADO, PROFUNDIDADE MÁXIMA DE 20 M, DIÂMETRO MÁXIMO DE 1500 MM, POTÊNCIA INSTALADA DE 137 HP, MESA ROTATIVA COM TORQUE MÁXIMO DE 30 KNM - CHI DIURNO. AF_06/2015 | CHI | 96.08
90687 | MANIPULADOR TELESCÓPICO, POTÊNCIA DE 85 HP, CAPACIDADE DE CARGA DE 3.500 KG, ALTURA MÁXIMA DE ELEVAÇÃO DE 12,3 M - CHI DIURNO. AF_06/2015 | CHI | 58.02
90693 | MINICARREGADEIRA SOBRE RODAS, POTÊNCIA LÍQUIDA DE 47 HP, CAPACIDADE NOMINAL DE OPERAÇÃO DE 646 KG - CHI DIURNO. AF_06/2015 | CHI | 39.68
90965 | COMPRESSOR DE AR REBOCÁVEL, VAZÃO 89 PCM, PRESSÃO EFETIVA DE TRABALHO 102 PSI, MOTOR DIESEL, POTÊNCIA 20 CV - CHI DIURNO. AF_06/2015 | CHI | 3.92
90973 | COMPRESSOR DE AR REBOCAVEL, VAZÃO 250 PCM, PRESSAO DE TRABALHO 102 PSI, MOTOR A DIESEL POTÊNCIA 81 CV - CHI DIURNO. AF_06/2015 | CHI | 3.94
90982 | COMPRESSOR DE AR REBOCÁVEL, VAZÃO 748 PCM, PRESSÃO EFETIVA DE TRABALHO 102 PSI, MOTOR DIESEL, POTÊNCIA 210 CV - CHI DIURNO. AF_06/2015 | CHI | 10.01
91001 | COMPRESSOR DE AR REBOCAVEL, VAZÃO 400 PCM, PRESSAO DE TRABALHO 102 PSI, MOTOR A DIESEL POTÊNCIA 110 CV - CHI DIURNO. AF_06/2015 | CHI | 4.67
91032 | CAMINHÃO TRUCADO (C/ TERCEIRO EIXO) ELETRÔNICO - POTÊNCIA 231CV - PBT = 22000KG - DIST. ENTRE EIXOS 5170 MM - INCLUI CARROCERIA FIXA ABERTA DE MADEIRA - CHI DIURNO. AF_06/2015 | CHI | 35.44
91278 | PLACA VIBRATÓRIA REVERSÍVEL COM MOTOR 4 TEMPOS A GASOLINA, FORÇA CENTRÍFUGA DE 25 KN (2500 KGF), POTÊNCIA 5,5 CV - CHI DIURNO. AF_08/2015 | CHI | 0.59
91285 | CORTADORA DE PISO COM MOTOR 4 TEMPOS A GASOLINA, POTÊNCIA DE 13 HP, COM DISCO DE CORTE DIAMANTADO SEGMENTADO PARA CONCRETO, DIÂMETRO DE 350 MM, FURO DE 1" (14 X 1") - CHI DIURNO. AF_08/2015 | CHI | 0.65
91387 | CAMINHÃO BASCULANTE 10 M3, TRUCADO CABINE SIMPLES, PESO BRUTO TOTAL 23.000 KG, CARGA ÚTIL MÁXIMA 15.935 KG, DISTÂNCIA ENTRE EIXOS 4,80 M, POTÊNCIA 230 CV INCLUSIVE CAÇAMBA METÁLICA - CHI DIURNO. AF_06/2014 | CHI | 38.07
91395 | CAMINHÃO TOCO, PBT 14.300 KG, CARGA ÚTIL MÁX. 9.710 KG, DIST. ENTRE EIXOS 3,56 M, POTÊNCIA 185 CV, INCLUSIVE CARROCERIA FIXA ABERTA DE MADEIRA P/ TRANSPORTE GERAL DE CARGA SECA, DIMEN. APROX. 2,50 X 6,50 X 0,50 M - CHI DIURNO. AF_06/2014 | CHI | 33.28
91486 | ESPARGIDOR DE ASFALTO PRESSURIZADO, TANQUE 6 M3 COM ISOLAÇÃO TÉRMICA, AQUECIDO COM 2 MAÇARICOS, COM BARRA ESPARGIDORA 3,60 M, MONTADO SOBRE CAMINHÃO TOCO, PBT 14.300 KG, POTÊNCIA 185 CV - CHI DIURNO. AF_08/2015 | CHI | 38.84
91534 | COMPACTADOR DE SOLOS DE PERCUSSÃO (SOQUETE) COM MOTOR A GASOLINA 4 TEMPOS, POTÊNCIA 4 CV - CHI DIURNO. AF_08/2015 | CHI | 25.93
91635 | GUINDAUTO HIDRÁULICO, CAPACIDADE MÁXIMA DE CARGA 6500 KG, MOMENTO MÁXIMO DE CARGA 5,8 TM, ALCANCE MÁXIMO HORIZONTAL 7,60 M, INCLUSIVE CAMINHÃO TOCO PBT 9.700 KG, POTÊNCIA DE 160 CV - CHI DIURNO. AF_08/2015 | CHI | 28.81
91646 | CAMINHÃO DE TRANSPORTE DE MATERIAL ASFÁLTICO 30.000 L, COM CAVALO MECÂNICO DE CAPACIDADE MÁXIMA DE TRAÇÃO COMBINADO DE 66.000 KG, POTÊNCIA 360 CV, INCLUSIVE TANQUE DE ASFALTO COM SERPENTINA - CHI DIURNO. AF_08/2015 | CHI | 52.62
91693 | SERRA CIRCULAR DE BANCADA COM MOTOR ELÉTRICO POTÊNCIA DE 5HP, COM COIFA PARA DISCO 10" - CHI DIURNO. AF_08/2015 | CHI | 25.13
92044 | DISTRIBUIDOR DE AGREGADOS REBOCAVEL, CAPACIDADE 1,9 M³, LARGURA DE TRABALHO 3,66 M - CHI DIURNO. AF_11/2015 | CHI | 4.95
92107 | CAMINHÃO PARA EQUIPAMENTO DE LIMPEZA A SUCÇÃO COM CAMINHÃO TRUCADO DE PESO BRUTO TOTAL 23000 KG, CARGA ÚTIL MÁXIMA 15935 KG, DISTÂNCIA ENTRE EIXOS 4,80 M, POTÊNCIA 230 CV, INCLUSIVE LIMPADORA A SUCÇÃO, TANQUE 12000 L - CHI DIURNO. AF_11/2015 | CHI | 39.8
92113 | PENEIRA ROTATIVA COM MOTOR ELÉTRICO TRIFÁSICO DE 2 CV, CILINDRO DE 1 M X 0,60 M, COM FUROS DE 3,17 MM - CHI DIURNO. AF_11/2015 | CHI | 0.94
92119 | DOSADOR DE AREIA, CAPACIDADE DE 26 LITROS - CHI DIURNO. AF_11/2015 | CHI | 0.09
92139 | CAMINHONETE COM MOTOR A DIESEL, POTÊNCIA 180 CV, CABINE DUPLA, 4X4 - CHI DIURNO. AF_11/2015 | CHI | 26.06
92146 | CAMINHONETE CABINE SIMPLES COM MOTOR 1.6 FLEX, CÂMBIO MANUAL, POTÊNCIA 101/104 CV, 2 PORTAS - CHI DIURNO. AF_11/2015 | CHI | 19.71
92243 | CAMINHÃO DE TRANSPORTE DE MATERIAL ASFÁLTICO 20.000 L, COM CAVALO MECÂNICO DE CAPACIDADE MÁXIMA DE TRAÇÃO COMBINADO DE 45.000 KG, POTÊNCIA 330 CV, INCLUSIVE TANQUE DE ASFALTO COM MAÇARICO - CHI DIURNO. AF_12/2015 | CHI | 45.81
92717 | APARELHO PARA CORTE E SOLDA OXI-ACETILENO SOBRE RODAS, INCLUSIVE CILINDROS E MAÇARICOS - CHI DIURNO. AF_12/2015 | CHI | 0.17
92961 | MÁQUINA EXTRUSORA DE CONCRETO PARA GUIAS E SARJETAS, MOTOR A DIESEL, POTÊNCIA 14 CV - CHI DIURNO. AF_12/2015 | CHI | 6.13
92967 | MARTELO PERFURADOR PNEUMÁTICO MANUAL, HASTE 25 X 75 MM, 21 KG - CHI DIURNO. AF_12/2015 | CHI | 23.92
93225 | PERFURATRIZ COM TORRE METÁLICA PARA EXECUÇÃO DE ESTACA HÉLICE CONTÍNUA, PROFUNDIDADE MÁXIMA DE 32 M, DIÂMETRO MÁXIMO DE 1000 MM, POTÊNCIA INSTALADA DE 350 HP, MESA ROTATIVA COM TORQUE MÁXIMO DE 263 KNM - CHI DIURNO. AF_01/2016 | CHI | 233.99
93234 | BETONEIRA CAPACIDADE NOMINAL 400 L, CAPACIDADE DE MISTURA 310 L, MOTOR A GASOLINA POTÊNCIA 5,5 HP, SEM CARREGADOR - CHI DIURNO. AF_02/2016 | CHI | 0.4
93244 | ROLO COMPACTADOR VIBRATÓRIO PÉ DE CARNEIRO PARA SOLOS, POTÊNCIA 80 HP, PESO OPERACIONAL SEM/COM LASTRO 7,4 / 8,8 T, LARGURA DE TRABALHO 1,68 M - CHI DIURNO. AF_02/2016 | CHI | 43.46
93274 | GRUA ASCENSIONAL, LANÇA DE 30 M, CAPACIDADE DE 1,0 T A 30 M, ALTURA ATÉ 39 M - CHI DIURNO. AF_03/2016 | CHI | 52.92
93282 | GUINCHO ELÉTRICO DE COLUNA, CAPACIDADE 400 KG, COM MOTO FREIO, MOTOR TRIFÁSICO DE 1,25 CV - CHI DIURNO. AF_03/2016 | CHI | 24.98
93288 | GUINDASTE HIDRÁULICO AUTOPROPELIDO, COM LANÇA TELESCÓPICA 40 M, CAPACIDADE MÁXIMA 60 T, POTÊNCIA 260 KW - CHI DIURNO. AF_03/2016 | CHI | 93.17
93403 | GUINDAUTO HIDRÁULICO, CAPACIDADE MÁXIMA DE CARGA 3300 KG, MOMENTO MÁXIMO DE CARGA 5,8 TM, ALCANCE MÁXIMO HORIZONTAL 7,60 M, INCLUSIVE CAMINHÃO TOCO PBT 16.000 KG, POTÊNCIA DE 189 CV - CHI DIURNO. AF_03/2016 | CHI | 28.81
93409 | MÁQUINA JATO DE PRESSAO PORTÁTIL PARA JATEAMENTO, CONTROLE AUTOMATICO REMOTO, CAMARA DE 1 SAIDA, CAPACIDADE 280 L, DIAMETRO 670 MM, BICO DE JATO CURTO VENTURI DE 5/16?, MANGUEIRA DE 1? COM COMPRESSOR DE AR REBOCÁVEL VAZÃO 189 PCM E MOTOR DIESEL DE 63 CV- CHI DIURNO. AF_03/2016 | CHI | 31.08
93416 | GERADOR PORTÁTIL MONOFÁSICO, POTÊNCIA 5500 VA, MOTOR A GASOLINA, POTÊNCIA DO MOTOR 13 CV - CHI DIURNO. AF_03/2016 | CHI | 0.25
93422 | GRUPO GERADOR REBOCÁVEL, POTÊNCIA 66 KVA, MOTOR A DIESEL - CHI DIURNO. AF_03/2016 | CHI | 3.45
93428 | GRUPO GERADOR ESTACIONÁRIO, POTÊNCIA 150 KVA, MOTOR A DIESEL- CHI DIURNO. AF_03/2016 | CHI | 4.88
93434 | USINA DE MISTURA ASFÁLTICA À QUENTE, TIPO CONTRA FLUXO, PROD 40 A 80 TON/HORA - CHI DIURNO. AF_03/2016 | CHI | 181.87
93440 | USINA DE ASFALTO À FRIO, CAPACIDADE DE 40 A 60 TON/HORA, ELÉTRICA POTÊNCIA 30 CV - CHI DIURNO. AF_03/2016 | CHI | 103.84
95122 | USINA MISTURADORA DE SOLOS, CAPACIDADE DE 200 A 500 TON/H, POTENCIA 75KW - CHI DIURNO. AF_07/2016 | CHI | 141.83
95128 | DISTRIBUIDOR DE AGREGADOS AUTOPROPELIDO, CAP 3 M3, A DIESEL, POTÊNCIA 176CV - CHI DIURNO. AF_07/2016 | CHI | 39.87
95140 | TALHA MANUAL DE CORRENTE, CAPACIDADE DE 2 TON. COM ELEVAÇÃO DE 3 M - CHI DIURNO. AF_07/2016 | CHI | 0.04
95213 | GRUA ASCENCIONAL, LANÇA DE 42 M, CAPACIDADE DE 1,5 T A 30 M, ALTURA ATÉ 39 M - CHI DIURNO. AF_08/2016 | CHI | 56.68
95219 | PULVERIZADOR DE TINTA ELÉTRICO/MÁQUINA DE PINTURA AIRLESS, VAZÃO 2 L/MIN - CHI DIURNO. AF_08/2016 | CHI | 25.53
95259 | MARTELO DEMOLIDOR PNEUMÁTICO MANUAL, 32 KG - CHI DIURNO. AF_09/2016 | CHI | 23.72
95265 | COMPACTADOR DE SOLOS DE PERCUSÃO (SOQUETE) COM MOTOR A GASOLINA, POTÊNCIA 3 CV - CHI DIURNO. AF_09/2016 | CHI | 0.78
95271 | RÉGUA VIBRATÓRIA DUPLA PARA CONCRETO, PESO DE 60KG, COMPRIMENTO 4 M, COM MOTOR A GASOLINA, POTÊNCIA 5,5 HP - CHI DIURNO. AF_09/2016 | CHI | 0.49
95277 | POLIDORA DE PISO (POLITRIZ), PESO DE 100KG, DIÂMETRO 450 MM, MOTOR ELÉTRICO, POTÊNCIA 4 HP - CHI DIURNO. AF_09/2016 | CHI | 0.49
95283 | DESEMPENADEIRA DE CONCRETO, PESO DE 75KG, 4 PÁS, MOTOR A GASOLINA, POTÊNCIA 5,5 HP - CHI DIURNO. AF_09/2016 | CHI | 0.53
95621 | PERFURATRIZ PNEUMATICA MANUAL DE PESO MEDIO, MARTELETE, 18KG, COMPRIMENTO MÁXIMO DE CURSO DE 6 M, DIAMETRO DO PISTAO DE 5,5 CM - CHI DIURNO. AF_11/2016 | CHI | 23.5
95632 | ROLO COMPACTADOR VIBRATORIO TANDEM, ACO LISO, POTENCIA 125 HP, PESO SEM/COM LASTRO 10,20/11,65 T, LARGURA DE TRABALHO 1,73 M - CHI DIURNO. AF_11/2016 | CHI | 52.4
95703 | PERFURATRIZ MANUAL, TORQUE MAXIMO 55 KGF.M, POTENCIA 5 CV, COM DIAMETRO MAXIMO 8 1/2" - CHI DIURNO. AF_11/2016 | CHI | 29.15
95709 | PERFURATRIZ SOBRE ESTEIRA, TORQUE MÁXIMO 600 KGF, POTÊNCIA ENTRE 50 E 60 HP, DIÂMETRO MÁXIMO 10? - CHI DIURNO. AF_11/2016 | CHI | 53.11
95715 | ESCAVADEIRA HIDRAULICA SOBRE ESTEIRA, COM GARRA GIRATORIA DE MANDIBULAS, PESO OPERACIONAL ENTRE 22,00 E 25,50 TON, POTENCIA LIQUIDA ENTRE 150 E 160 HP - CHI DIURNO. AF_11/2016 | CHI | 58.91
95721 | ESCAVADEIRA HIDRAULICA SOBRE ESTEIRA, EQUIPADA COM CLAMSHELL, COM CAPACIDADE DA CAÇAMBA ENTRE 1,20 E 1,50 M3, PESO OPERACIONAL ENTRE 20,00 E 22,00 TON, POTENCIA LIQUIDA ENTRE 150 E 160 HP - CHI DIURNO. AF_11/2016 | CHI | 57.66
95873 | GRUPO GERADOR COM CARENAGEM, MOTOR DIESEL POTÊNCIA STANDART ENTRE 250 E 260 KVA - CHI DIURNO. AF_12/2016 | CHI | 7.81
96014 | TRATOR DE PNEUS COM POTÊNCIA DE 122 CV, TRAÇÃO 4X4, COM VASSOURA MECÂNICA ACOPLADA - CHI DIURNO. AF_02/2017 | CHI | 37.78
96021 | TRATOR DE PNEUS COM POTÊNCIA DE 122 CV, TRAÇÃO 4X4, COM GRADE DE DISCOS ACOPLADA - CHI DIURNO. AF_02/2017 | CHI | 37.63
96029 | TRATOR DE PNEUS COM POTÊNCIA DE 85 CV, TRAÇÃO 4X4, COM GRADE DE DISCOS ACOPLADA - CHI DIURNO. AF_02/2017 | CHI | 34.73
96036 | CAMINHÃO BASCULANTE 10 M3, TRUCADO, POTÊNCIA 230 CV, INCLUSIVE CAÇAMBA METÁLICA, COM DISTRIBUIDOR DE AGREGADOS ACOPLADO - CHI DIURNO. AF_02/2017 | CHI | 41.32
96155 | TRATOR DE PNEUS COM POTÊNCIA DE 85 CV, TRAÇÃO 4X4, COM VASSOURA MECÂNICA ACOPLADA - CHI DIURNO. AF_02/2017 | CHI | 34.88
96156 | MINICARREGADEIRA SOBRE RODAS POTENCIA 47HP CAPACIDADE OPERACAO 646 KG, COM VASSOURA MECÂNICA ACOPLADA - CHI DIURNO. AF_03/2017 | CHI | 43.48
96159 | MÁQUINA DEMARCADORA DE FAIXA DE TRÁFEGO À FRIO, AUTOPROPELIDA, POTÊNCIA 38 HP - CHI DIURNO. AF_07/2016 | CHI | 50.93
96246 | MINIESCAVADEIRA SOBRE ESTEIRAS, POTENCIA LIQUIDA DE *30* HP, PESO OPERACIONAL DE *3.500* KG - CHI DIURNO. AF_04/2017 | CHI | 42.31
96302 | PERFURATRIZ ROTATIVA SOBRE ESTEIRA, TORQUE MAXIMO 2500 KGM, POTENCIA 110 HP, MOTOR DIESEL - CHI DIURNO. AF_05/2017 | CHI | 68.86
96308 | COMPRESSOR DE AR, VAZAO DE 10 PCM, RESERVATORIO 100 L, PRESSAO DE TRABALHO ENTRE 6,9 E 9,7 BAR POTENCIA 2 HP, TENSAO 110/220 V ? CHI DIURNO. AF_05/2017 | CHI | 0.14
96464 | ROLO COMPACTADOR DE PNEUS, ESTATICO, PRESSAO VARIAVEL, POTENCIA 110 HP, PESO SEM/COM LASTRO 10,8/27 T, LARGURA DE ROLAGEM 2,30 M - CHI DIURNO. AF_06/2017 | CHI | 55.6
98765 | INVERSOR DE SOLDA MONOFÁSICO DE 160 A, POTÊNCIA DE 5400 W, TENSÃO DE 220 V, PARA SOLDA COM ELETRODOS DE 2,0 A 4,0 MM E PROCESSO TIG - CHI DIURNO. AF_06/2018 | CHI | 0.06
99834 | LAVADORA DE ALTA PRESSAO (LAVA-JATO) PARA AGUA FRIA, PRESSAO DE OPERACAO ENTRE 1400 E 1900 LIB/POL2, VAZAO MAXIMA ENTRE 400 E 700 L/H - CHI DIURNO. AF_04/2019 | CHI | 0.14
5089 | ROLO COMPACTADOR VIBRATÓRIO PÉ DE CARNEIRO PARA SOLOS, POTÊNCIA 80 HP, PESO OPERACIONAL SEM/COM LASTRO 7,4 / 8,8 T, LARGURA DE TRABALHO 1,68 M - MANUTENÇÃO. AF_02/2016 | H | 20.18
5627 | ESCAVADEIRA HIDRÁULICA SOBRE ESTEIRAS, CAÇAMBA 0,80 M3, PESO OPERACIONAL 17 T, POTENCIA BRUTA 111 HP - DEPRECIAÇÃO. AF_06/2014 | H | 22.78
5628 | ESCAVADEIRA HIDRÁULICA SOBRE ESTEIRAS, CAÇAMBA 0,80 M3, PESO OPERACIONAL 17 T, POTENCIA BRUTA 111 HP - JUROS. AF_06/2014 | H | 5.85
5629 | ESCAVADEIRA HIDRÁULICA SOBRE ESTEIRAS, CAÇAMBA 0,80 M3, PESO OPERACIONAL 17 T, POTENCIA BRUTA 111 HP - MANUTENÇÃO. AF_06/2014 | H | 28.47
5630 | ESCAVADEIRA HIDRÁULICA SOBRE ESTEIRAS, CAÇAMBA 0,80 M3, PESO OPERACIONAL 17 T, POTENCIA BRUTA 111 HP - MATERIAIS NA OPERAÇÃO. AF_06/2014 | H | 52.78
5658 | GRADE DE DISCO CONTROLE REMOTO REBOCÁVEL, COM 24 DISCOS 24? X 6 MM COM PNEUS PARA TRANSPORTE - MANUTENÇÃO. AF_06/2014 | H | 1.34
5664 | RETROESCAVADEIRA SOBRE RODAS COM CARREGADEIRA, TRAÇÃO 4X4, POTÊNCIA LÍQ. 88 HP, CAÇAMBA CARREG. CAP. MÍN. 1 M3, CAÇAMBA RETRO CAP. 0,26 M3, PESO OPERACIONAL MÍN. 6.674 KG, PROFUNDIDADE ESCAVAÇÃO MÁX. 4,37 M - MANUTENÇÃO. AF_06/2014 | H | 16.68
5667 | RETROESCAVADEIRA SOBRE RODAS COM CARREGADEIRA, TRAÇÃO 4X2, POTÊNCIA LÍQ. 79 HP, CAÇAMBA CARREG. CAP. MÍN. 1 M3, CAÇAMBA RETRO CAP. 0,20 M3, PESO OPERACIONAL MÍN. 6.570 KG, PROFUNDIDADE ESCAVAÇÃO MÁX. 4,37 M - MANUTENÇÃO. AF_06/2014 | H | 14.84
5668 | RETROESCAVADEIRA SOBRE RODAS COM CARREGADEIRA, TRAÇÃO 4X2, POTÊNCIA LÍQ. 79 HP, CAÇAMBA CARREG. CAP. MÍN. 1 M3, CAÇAMBA RETRO CAP. 0,20 M3, PESO OPERACIONAL MÍN. 6.570 KG, PROFUNDIDADE ESCAVAÇÃO MÁX. 4,37 M - MATERIAIS NA OPERAÇÃO. AF_06/2014 | H | 40.39
5674 | ROLO COMPACTADOR VIBRATÓRIO DE UM CILINDRO AÇO LISO, POTÊNCIA 80 HP, PESO OPERACIONAL MÁXIMO 8,1 T, IMPACTO DINÂMICO 16,15 / 9,5 T, LARGURA DE TRABALHO 1,68 M - MANUTENÇÃO. AF_06/2014 | H | 19.41
5692 | MOTOBOMBA CENTRÍFUGA, MOTOR A GASOLINA, POTÊNCIA 5,42 HP, BOCAIS 1 1/2" X 1", DIÂMETRO ROTOR 143 MM HM/Q = 6 MCA / 16,8 M3/H A 38 MCA / 6,6 M3/H - MANUTENÇÃO. AF_06/2014 | H | 0.16
5693 | MOTOBOMBA CENTRÍFUGA, MOTOR A GASOLINA, POTÊNCIA 5,42 HP, BOCAIS 1 1/2" X 1", DIÂMETRO ROTOR 143 MM HM/Q = 6 MCA / 16,8 M3/H A 38 MCA / 6,6 M3/H - MATERIAIS NA OPERAÇÃO. AF_06/2014 | H | 3.93
5695 | CAMINHÃO BASCULANTE 6 M3, PESO BRUTO TOTAL 16.000 KG, CARGA ÚTIL MÁXIMA 13.071 KG, DISTÂNCIA ENTRE EIXOS 4,80 M, POTÊNCIA 230 CV INCLUSIVE CAÇAMBA METÁLICA - MANUTENÇÃO. AF_06/2014 | H | 19.87
5703 | USINA DE CONCRETO FIXA, CAPACIDADE NOMINAL DE 90 A 120 M3/H, SEM SILO - MATERIAIS NA OPERAÇÃO. AF_07/2016 | H | 14.99
5705 | CAMINHÃO TOCO, PBT 16.000 KG, CARGA ÚTIL MÁX. 10.685 KG, DIST. ENTRE EIXOS 4,8 M, POTÊNCIA 189 CV, INCLUSIVE CARROCERIA FIXA ABERTA DE MADEIRA P/ TRANSPORTE GERAL DE CARGA SECA, DIMEN. APROX. 2,5 X 7,00 X 0,50 M - MANUTENÇÃO. AF_06/2014 | H | 12.28
5707 | USINA MISTURADORA DE SOLOS, CAPACIDADE DE 200 A 500 TON/H, POTENCIA 75KW - MANUTENÇÃO. AF_07/2016 | H | 39.72
5710 | VIBROACABADORA DE ASFALTO SOBRE ESTEIRAS, LARGURA DE PAVIMENTAÇÃO 1,90 M A 5,30 M, POTÊNCIA 105 HP CAPACIDADE 450 T/H - MANUTENÇÃO. AF_11/2014 | H | 94.74
5711 | VIBROACABADORA DE ASFALTO SOBRE ESTEIRAS, LARGURA DE PAVIMENTAÇÃO 1,90 M A 5,30 M, POTÊNCIA 105 HP CAPACIDADE 450 T/H - MATERIAIS NA OPERAÇÃO. AF_11/2014 | H | 49.91
5714 | TRATOR DE PNEUS, POTÊNCIA 85 CV, TRAÇÃO 4X4, PESO COM LASTRO DE 4.675 KG - MANUTENÇÃO. AF_06/2014 | H | 6.87
5715 | TRATOR DE PNEUS, POTÊNCIA 85 CV, TRAÇÃO 4X4, PESO COM LASTRO DE 4.675 KG - MATERIAIS NA OPERAÇÃO. AF_06/2014 | H | 39.86
5718 | TRATOR DE ESTEIRAS, POTÊNCIA 170 HP, PESO OPERACIONAL 19 T, CAÇAMBA 5,2 M3 - MATERIAIS NA OPERAÇÃO. AF_06/2014 | H | 80.81
5721 | TRATOR DE ESTEIRAS, POTÊNCIA 150 HP, PESO OPERACIONAL 16,7 T, COM RODA MOTRIZ ELEVADA E LÂMINA 3,18 M3 - MATERIAIS NA OPERAÇÃO. AF_06/2014 | H | 71.29
5722 | TRATOR DE ESTEIRAS, POTÊNCIA 347 HP, PESO OPERACIONAL 38,5 T, COM LÂMINA 8,70 M3 - MATERIAIS NA OPERAÇÃO. AF_06/2014 | H | 164.96
5724 | TRATOR DE ESTEIRAS, POTÊNCIA 100 HP, PESO OPERACIONAL 9,4 T, COM LÂMINA 2,19 M3 - MANUTENÇÃO. AF_06/2014 | H | 27.01
5727 | ROLO COMPACTADOR VIBRATÓRIO REBOCÁVEL, CILINDRO DE AÇO LISO, POTÊNCIA DE TRAÇÃO DE 65 CV, PESO 4,7 T, IMPACTO DINÂMICO 18,3 T, LARGURA DE TRABALHO 1,67 M - MANUTENÇÃO. AF_02/2016 | H | 5.86
5729 | ROLO COMPACTADOR VIBRATÓRIO TANDEM AÇO LISO, POTÊNCIA 58 HP, PESO SEM/COM LASTRO 6,5 / 9,4 T, LARGURA DE TRABALHO 1,2 M - MANUTENÇÃO. AF_06/2014 | H | 23.83
5730 | ROLO COMPACTADOR VIBRATÓRIO TANDEM AÇO LISO, POTÊNCIA 58 HP, PESO SEM/COM LASTRO 6,5 / 9,4 T, LARGURA DE TRABALHO 1,2 M - MATERIAIS NA OPERAÇÃO. AF_06/2014 | H | 27.57
5735 | RETROESCAVADEIRA SOBRE RODAS COM CARREGADEIRA, TRAÇÃO 4X4, POTÊNCIA LÍQ. 72 HP, CAÇAMBA CARREG. CAP. MÍN. 0,79 M3, CAÇAMBA RETRO CAP. 0,18 M3, PESO OPERACIONAL MÍN. 7.140 KG, PROFUNDIDADE ESCAVAÇÃO MÁX. 4,50 M - MANUTENÇÃO. AF_06/2014 | H | 16.1
5736 | RETROESCAVADEIRA SOBRE RODAS COM CARREGADEIRA, TRAÇÃO 4X4, POTÊNCIA LÍQ. 72 HP, CAÇAMBA CARREG. CAP. MÍN. 0,79 M3, CAÇAMBA RETRO CAP. 0,18 M3, PESO OPERACIONAL MÍN. 7.140 KG, PROFUNDIDADE ESCAVAÇÃO MÁX. 4,50 M - MATERIAIS NA OPERAÇÃO. AF_06/2014 | H | 37.06
5738 | ROLO COMPACTADOR VIBRATÓRIO PÉ DE CARNEIRO, OPERADO POR CONTROLE REMOTO, POTÊNCIA 12,5 KW, PESO OPERACIONAL 1,675 T, LARGURA DE TRABALHO 0,85 M - DEPRECIAÇÃO. AF_02/2016 | H | 21.19
5739 | ROLO COMPACTADOR VIBRATÓRIO PÉ DE CARNEIRO, OPERADO POR CONTROLE REMOTO, POTÊNCIA 12,5 KW, PESO OPERACIONAL 1,675 T, LARGURA DE TRABALHO 0,85 M - MANUTENÇÃO. AF_02/2016 | H | 26.52
5741 | USINA DE LAMA ASFÁLTICA, PROD 30 A 50 T/H, SILO DE AGREGADO 7 M3, RESERVATÓRIOS PARA EMULSÃO E ÁGUA DE 2,3 M3 CADA, MISTURADOR TIPO PUG MILL A SER MONTADO SOBRE CAMINHÃO - MANUTENÇÃO. AF_10/2014 | H | 27.29
5742 | USINA DE LAMA ASFÁLTICA, PROD 30 A 50 T/H, SILO DE AGREGADO 7 M3, RESERVATÓRIOS PARA EMULSÃO E ÁGUA DE 2,3 M3 CADA, MISTURADOR TIPO PUG MILL A SER MONTADO SOBRE CAMINHÃO - MATERIAIS NA OPERAÇÃO. AF_10/2014 | H | 15.46
5747 | CAMINHÃO PIPA 6.000 L, PESO BRUTO TOTAL 13.000 KG, DISTÂNCIA ENTRE EIXOS 4,80 M, POTÊNCIA 189 CV INCLUSIVE TANQUE DE AÇO PARA TRANSPORTE DE ÁGUA, CAPACIDADE 6 M3 - MATERIAIS NA OPERAÇÃO. AF_06/2014 | H | 88.64
5751 | CAMINHÃO TOCO, PESO BRUTO TOTAL 14.300 KG, CARGA ÚTIL MÁXIMA 9590 KG, DISTÂNCIA ENTRE EIXOS 4,76 M, POTÊNCIA 185 CV (NÃO INCLUI CARROCERIA) - MANUTENÇÃO. AF_06/2014 | H | 13.22
5754 | CAMINHÃO TOCO, PESO BRUTO TOTAL 16.000 KG, CARGA ÚTIL MÁXIMA DE 10.685 KG, DISTÂNCIA ENTRE EIXOS 4,80 M, POTÊNCIA 189 CV EXCLUSIVE CARROCERIA - MANUTENÇÃO. AF_06/2014 | H | 11.14
5763 | CAMINHÃO PIPA 10.000 L TRUCADO, PESO BRUTO TOTAL 23.000 KG, CARGA ÚTIL MÁXIMA 15.935 KG, DISTÂNCIA ENTRE EIXOS 4,8 M, POTÊNCIA 230 CV, INCLUSIVE TANQUE DE AÇO PARA TRANSPORTE DE ÁGUA - MANUTENÇÃO. AF_06/2014 | H | 19.65
5765 | ESPARGIDOR DE ASFALTO PRESSURIZADO COM TANQUE DE 2500 L, REBOCÁVEL COM MOTOR A GASOLINA POTÊNCIA 3,4 HP - MANUTENÇÃO. AF_07/2014 | H | 1.92
5766 | ESPARGIDOR DE ASFALTO PRESSURIZADO COM TANQUE DE 2500 L, REBOCÁVEL COM MOTOR A GASOLINA POTÊNCIA 3,4 HP - MATERIAIS NA OPERAÇÃO. AF_07/2014 | H | 2.47
5779 | MOTONIVELADORA POTÊNCIA BÁSICA LÍQUIDA (PRIMEIRA MARCHA) 125 HP, PESO BRUTO 13032 KG, LARGURA DA LÂMINA DE 3,7 M - MANUTENÇÃO. AF_06/2014 | H | 40.57
5787 | PÁ CARREGADEIRA SOBRE RODAS, POTÊNCIA 197 HP, CAPACIDADE DA CAÇAMBA 2,5 A 3,5 M3, PESO OPERACIONAL 18338 KG - MATERIAIS NA OPERAÇÃO. AF_06/2014 | H | 93.63
5797 | COMPRESSOR DE AR REBOCÁVEL, VAZÃO 189 PCM, PRESSÃO EFETIVA DE TRABALHO 102 PSI, MOTOR DIESEL, POTÊNCIA 63 CV - MANUTENÇÃO. AF_06/2015 | H | 2.92
5800 | BOMBA SUBMERSÍVEL ELÉTRICA TRIFÁSICA, POTÊNCIA 2,96 HP, Ø ROTOR 144 MM SEMI-ABERTO, BOCAL DE SAÍDA Ø 2?, HM/Q = 2 MCA / 38,8 M3/H A 28 MCA / 5 M3/H - MANUTENÇÃO. AF_06/2014 | H | 0.19
7032 | TANQUE DE ASFALTO ESTACIONÁRIO COM SERPENTINA, CAPACIDADE 30.000 L - DEPRECIAÇÃO. AF_06/2014 | H | 2.93
7033 | TANQUE DE ASFALTO ESTACIONÁRIO COM SERPENTINA, CAPACIDADE 30.000 L - JUROS. AF_06/2014 | H | 1.17
7034 | TANQUE DE ASFALTO ESTACIONÁRIO COM SERPENTINA, CAPACIDADE 30.000 L - MANUTENÇÃO. AF_06/2014 | H | 5.49
7035 | TANQUE DE ASFALTO ESTACIONÁRIO COM SERPENTINA, CAPACIDADE 30.000 L - MATERIAIS NA OPERAÇÃO. AF_06/2014 | H | 151.72
7038 | ROLO COMPACTADOR DE PNEUS ESTÁTICO, PRESSÃO VARIÁVEL, POTÊNCIA 111 HP, PESO SEM/COM LASTRO 9,5 / 26 T, LARGURA DE TRABALHO 1,90 M - DEPRECIAÇÃO. AF_07/2014 | H | 24.24
7039 | ROLO COMPACTADOR DE PNEUS ESTÁTICO, PRESSÃO VARIÁVEL, POTÊNCIA 111 HP, PESO SEM/COM LASTRO 9,5 / 26 T, LARGURA DE TRABALHO 1,90 M - JUROS. AF_07/2014 | H | 6.36
7040 | ROLO COMPACTADOR DE PNEUS ESTÁTICO, PRESSÃO VARIÁVEL, POTÊNCIA 111 HP, PESO SEM/COM LASTRO 9,5 / 26 T, LARGURA DE TRABALHO 1,90 M - MANUTENÇÃO. AF_07/2014 | H | 30.34
7044 | MOTOBOMBA TRASH (PARA ÁGUA SUJA) AUTO ESCORVANTE, MOTOR GASOLINA DE 6,41 HP, DIÂMETROS DE SUCÇÃO X RECALQUE: 3" X 3", HM/Q = 10 MCA / 60 M3/H A 23 MCA / 0 M3/H - DEPRECIAÇÃO. AF_10/2014 | H | 0.18
7045 | MOTOBOMBA TRASH (PARA ÁGUA SUJA) AUTO ESCORVANTE, MOTOR GASOLINA DE 6,41 HP, DIÂMETROS DE SUCÇÃO X RECALQUE: 3" X 3", HM/Q = 10 MCA / 60 M3/H A 23 MCA / 0 M3/H - JUROS. AF_10/2014 | H | 0.04
7046 | MOTOBOMBA TRASH (PARA ÁGUA SUJA) AUTO ESCORVANTE, MOTOR GASOLINA DE 6,41 HP, DIÂMETROS DE SUCÇÃO X RECALQUE: 3" X 3", HM/Q = 10 MCA / 60 M3/H A 23 MCA / 0 M3/H - MANUTENÇÃO. AF_10/2014 | H | 0.19
7047 | MOTOBOMBA TRASH (PARA ÁGUA SUJA) AUTO ESCORVANTE, MOTOR GASOLINA DE 6,41 HP, DIÂMETROS DE SUCÇÃO X RECALQUE: 3" X 3", HM/Q = 10 MCA / 60 M3/H A 23 MCA / 0 M3/H - MATERIAIS NA OPERAÇÃO. AF_10/2014 | H | 4.66
7051 | ROLO COMPACTADOR PE DE CARNEIRO VIBRATORIO, POTENCIA 125 HP, PESO OPERACIONAL SEM/COM LASTRO 11,95 / 13,30 T, IMPACTO DINAMICO 38,5 / 22,5 T, LARGURA DE TRABALHO 2,15 M - DEPRECIAÇÃO. AF_06/2014 | H | 21.5
7052 | ROLO COMPACTADOR PE DE CARNEIRO VIBRATORIO, POTENCIA 125 HP, PESO OPERACIONAL SEM/COM LASTRO 11,95 / 13,30 T, IMPACTO DINAMICO 38,5 / 22,5 T, LARGURA DE TRABALHO 2,15 M - JUROS. AF_06/2014 | H | 5.64
7053 | ROLO COMPACTADOR PE DE CARNEIRO VIBRATORIO, POTENCIA 125 HP, PESO OPERACIONAL SEM/COM LASTRO 11,95 / 13,30 T, IMPACTO DINAMICO 38,5 / 22,5 T, LARGURA DE TRABALHO 2,15 M - MANUTENÇÃO. AF_06/2014 | H | 26.91
7054 | ROLO COMPACTADOR PE DE CARNEIRO VIBRATORIO, POTENCIA 125 HP, PESO OPERACIONAL SEM/COM LASTRO 11,95 / 13,30 T, IMPACTO DINAMICO 38,5 / 22,5 T, LARGURA DE TRABALHO 2,15 M - MATERIAIS NA OPERAÇÃO. AF_06/2014 | H | 59.43
7058 | CAMINHÃO BASCULANTE 6 M3 TOCO, PESO BRUTO TOTAL 16.000 KG, CARGA ÚTIL MÁXIMA 11.130 KG, DISTÂNCIA ENTRE EIXOS 5,36 M, POTÊNCIA 185 CV, INCLUSIVE CAÇAMBA METÁLICA - DEPRECIAÇÃO. AF_06/2014 | H | 10.13
7059 | CAMINHÃO BASCULANTE 6 M3 TOCO, PESO BRUTO TOTAL 16.000 KG, CARGA ÚTIL MÁXIMA 11.130 KG, DISTÂNCIA ENTRE EIXOS 5,36 M, POTÊNCIA 185 CV, INCLUSIVE CAÇAMBA METÁLICA - JUROS. AF_06/2014 | H | 3.54
7060 | CAMINHÃO BASCULANTE 6 M3 TOCO, PESO BRUTO TOTAL 16.000 KG, CARGA ÚTIL MÁXIMA 11.130 KG, DISTÂNCIA ENTRE EIXOS 5,36 M, POTÊNCIA 185 CV, INCLUSIVE CAÇAMBA METÁLICA - MANUTENÇÃO. AF_06/2014 | H | 19
7061 | CAMINHÃO BASCULANTE 6 M3 TOCO, PESO BRUTO TOTAL 16.000 KG, CARGA ÚTIL MÁXIMA 11.130 KG, DISTÂNCIA ENTRE EIXOS 5,36 M, POTÊNCIA 185 CV, INCLUSIVE CAÇAMBA METÁLICA - MATERIAIS NA OPERAÇÃO. AF_06/2014 | H | 86.76
7063 | TRATOR DE PNEUS, POTÊNCIA 122 CV, TRAÇÃO 4X4, PESO COM LASTRO DE 4.510 KG - DEPRECIAÇÃO. AF_06/2014 | H | 8.58
7064 | TRATOR DE PNEUS, POTÊNCIA 122 CV, TRAÇÃO 4X4, PESO COM LASTRO DE 4.510 KG - JUROS. AF_06/2014 | H | 2.25
7065 | TRATOR DE PNEUS, POTÊNCIA 122 CV, TRAÇÃO 4X4, PESO COM LASTRO DE 4.510 KG - MANUTENÇÃO. AF_06/2014 | H | 9.38
7066 | TRATOR DE PNEUS, POTÊNCIA 122 CV, TRAÇÃO 4X4, PESO COM LASTRO DE 4.510 KG - MATERIAIS NA OPERAÇÃO. AF_06/2014 | H | 57.2
53786 | RETROESCAVADEIRA SOBRE RODAS COM CARREGADEIRA, TRAÇÃO 4X4, POTÊNCIA LÍQ. 88 HP, CAÇAMBA CARREG. CAP. MÍN. 1 M3, CAÇAMBA RETRO CAP. 0,26 M3, PESO OPERACIONAL MÍN. 6.674 KG, PROFUNDIDADE ESCAVAÇÃO MÁX. 4,37 M - MATERIAIS NA OPERAÇÃO. AF_06/2014 | H | 43.71
53788 | ROLO COMPACTADOR VIBRATÓRIO DE UM CILINDRO AÇO LISO, POTÊNCIA 80 HP, PESO OPERACIONAL MÁXIMO 8,1 T, IMPACTO DINÂMICO 16,15 / 9,5 T, LARGURA DE TRABALHO 1,68 M - MATERIAIS NA OPERAÇÃO. AF_06/2014 | H | 38.01
53792 | CAMINHÃO BASCULANTE 6 M3, PESO BRUTO TOTAL 16.000 KG, CARGA ÚTIL MÁXIMA 13.071 KG, DISTÂNCIA ENTRE EIXOS 4,80 M, POTÊNCIA 230 CV INCLUSIVE CAÇAMBA METÁLICA - MATERIAIS NA OPERAÇÃO. AF_06/2014 | H | 107.86
53794 | USINA DE CONCRETO FIXA, CAPACIDADE NOMINAL DE 90 A 120 M3/H, SEM SILO - MANUTENÇÃO. AF_07/2016 | H | 35
53797 | CAMINHÃO TOCO, PBT 16.000 KG, CARGA ÚTIL MÁX. 10.685 KG, DIST. ENTRE EIXOS 4,8 M, POTÊNCIA 189 CV, INCLUSIVE CARROCERIA FIXA ABERTA DE MADEIRA P/ TRANSPORTE GERAL DE CARGA SECA, DIMEN. APROX. 2,5 X 7,00 X 0,50 M - MATERIAIS NA OPERAÇÃO. AF_06/2014 | H | 88.64
53804 | VASSOURA MECÂNICA REBOCÁVEL COM ESCOVA CILÍNDRICA, LARGURA ÚTIL DE VARRIMENTO DE 2,44 M - MANUTENÇÃO. AF_06/2014 | H | 2.79
53806 | TRATOR DE ESTEIRAS, POTÊNCIA 170 HP, PESO OPERACIONAL 19 T, CAÇAMBA 5,2 M3 - MANUTENÇÃO. AF_06/2014 | H | 34.81
53810 | TRATOR DE ESTEIRAS, POTÊNCIA 150 HP, PESO OPERACIONAL 16,7 T, COM RODA MOTRIZ ELEVADA E LÂMINA 3,18 M3 - MANUTENÇÃO. AF_06/2014 | H | 35.02
53814 | TRATOR DE ESTEIRAS, POTÊNCIA 347 HP, PESO OPERACIONAL 38,5 T, COM LÂMINA 8,70 M3 - MANUTENÇÃO. AF_06/2014 | H | 114.73
53817 | TRATOR DE ESTEIRAS, POTÊNCIA 100 HP, PESO OPERACIONAL 9,4 T, COM LÂMINA 2,19 M3 - MATERIAIS NA OPERAÇÃO. AF_06/2014 | H | 47.54
53818 | ROLO COMPACTADOR VIBRATÓRIO REBOCÁVEL, CILINDRO DE AÇO LISO, POTÊNCIA DE TRAÇÃO DE 65 CV, PESO 4,7 T, IMPACTO DINÂMICO 18,3 T, LARGURA DE TRABALHO 1,67 M - DEPRECIAÇÃO. AF_02/2016 | H | 4.68
53827 | CAMINHÃO TOCO, PESO BRUTO TOTAL 14.300 KG, CARGA ÚTIL MÁXIMA 9590 KG, DISTÂNCIA ENTRE EIXOS 4,76 M, POTÊNCIA 185 CV (NÃO INCLUI CARROCERIA) - MATERIAIS NA OPERAÇÃO. AF_06/2014 | H | 86.76
53829 | CAMINHÃO TOCO, PESO BRUTO TOTAL 16.000 KG, CARGA ÚTIL MÁXIMA DE 10.685 KG, DISTÂNCIA ENTRE EIXOS 4,80 M, POTÊNCIA 189 CV EXCLUSIVE CARROCERIA - MATERIAIS NA OPERAÇÃO. AF_06/2014 | H | 88.64
53831 | CAMINHÃO PIPA 10.000 L TRUCADO, PESO BRUTO TOTAL 23.000 KG, CARGA ÚTIL MÁXIMA 15.935 KG, DISTÂNCIA ENTRE EIXOS 4,8 M, POTÊNCIA 230 CV, INCLUSIVE TANQUE DE AÇO PARA TRANSPORTE DE ÁGUA - MATERIAIS NA OPERAÇÃO. AF_06/2014 | H | 107.86
53840 | GRADE DE DISCO REBOCÁVEL COM 20 DISCOS 24" X 6 MM COM PNEUS PARA TRANSPORTE - DEPRECIAÇÃO. AF_06/2014 | H | 1.51
53841 | GRADE DE DISCO REBOCÁVEL COM 20 DISCOS 24" X 6 MM COM PNEUS PARA TRANSPORTE - MANUTENÇÃO. AF_06/2014 | H | 1.05
53849 | MOTONIVELADORA POTÊNCIA BÁSICA LÍQUIDA (PRIMEIRA MARCHA) 125 HP, PESO BRUTO 13032 KG, LARGURA DA LÂMINA DE 3,7 M - MATERIAIS NA OPERAÇÃO. AF_06/2014 | H | 59.43
53857 | PÁ CARREGADEIRA SOBRE RODAS, POTÊNCIA LÍQUIDA 128 HP, CAPACIDADE DA CAÇAMBA 1,7 A 2,8 M3, PESO OPERACIONAL 11632 KG - MANUTENÇÃO. AF_06/2014 | H | 25.9
53858 | PÁ CARREGADEIRA SOBRE RODAS, POTÊNCIA LÍQUIDA 128 HP, CAPACIDADE DA CAÇAMBA 1,7 A 2,8 M3, PESO OPERACIONAL 11632 KG - MATERIAIS NA OPERAÇÃO. AF_06/2014 | H | 60.85
53861 | PÁ CARREGADEIRA SOBRE RODAS, POTÊNCIA 197 HP, CAPACIDADE DA CAÇAMBA 2,5 A 3,5 M3, PESO OPERACIONAL 18338 KG - MANUTENÇÃO. AF_06/2014 | H | 35.91
53863 | MARTELETE OU ROMPEDOR PNEUMÁTICO MANUAL, 28 KG, COM SILENCIADOR - MANUTENÇÃO. AF_07/2016 | H | 1.41
53865 | COMPRESSOR DE AR REBOCÁVEL, VAZÃO 189 PCM, PRESSÃO EFETIVA DE TRABALHO 102 PSI, MOTOR DIESEL, POTÊNCIA 63 CV - MATERIAIS NA OPERAÇÃO. AF_06/2015 | H | 29.55
53866 | BOMBA SUBMERSÍVEL ELÉTRICA TRIFÁSICA, POTÊNCIA 2,96 HP, Ø ROTOR 144 MM SEMI-ABERTO, BOCAL DE SAÍDA Ø 2?, HM/Q = 2 MCA / 38,8 M3/H A 28 MCA / 5 M3/H - MATERIAIS NA OPERAÇÃO. AF_06/2014 | H | 1.2
53882 | CAMINHÃO PIPA 6.000 L, PESO BRUTO TOTAL 13.000 KG, DISTÂNCIA ENTRE EIXOS 4,80 M, POTÊNCIA 189 CV INCLUSIVE TANQUE DE AÇO PARA TRANSPORTE DE ÁGUA, CAPACIDADE 6 M3 - MANUTENÇÃO. AF_06/2014 | H | 15.34
55263 | ROLO COMPACTADOR DE PNEUS ESTÁTICO, PRESSÃO VARIÁVEL, POTÊNCIA 111 HP, PESO SEM/COM LASTRO 9,5 / 26 T, LARGURA DE TRABALHO 1,90 M - MATERIAIS NA OPERAÇÃO. AF_07/2014 | H | 52.78
73303 | GRUPO GERADOR ESTACIONÁRIO, MOTOR DIESEL POTÊNCIA 170 KVA - DEPRECIAÇÃO. AF_02/2016 | H | 4.09
73307 | GRUPO GERADOR ESTACIONÁRIO, MOTOR DIESEL POTÊNCIA 170 KVA - MANUTENÇÃO. AF_02/2016 | H | 3.65
73309 | ROLO COMPACTADOR VIBRATÓRIO PÉ DE CARNEIRO PARA SOLOS, POTÊNCIA 80 HP, PESO OPERACIONAL SEM/COM LASTRO 7,4 / 8,8 T, LARGURA DE TRABALHO 1,68 M - DEPRECIAÇÃO. AF_02/2016 | H | 16.12
73311 | GRUPO GERADOR ESTACIONÁRIO, MOTOR DIESEL POTÊNCIA 170 KVA - MATERIAIS NA OPERAÇÃO. AF_02/2016 | H | 99.82
73313 | ROLO COMPACTADOR VIBRATÓRIO PÉ DE CARNEIRO PARA SOLOS, POTÊNCIA 80 HP, PESO OPERACIONAL SEM/COM LASTRO 7,4 / 8,8 T, LARGURA DE TRABALHO 1,68 M - JUROS. AF_02/2016 | H | 4.23
73315 | ROLO COMPACTADOR VIBRATÓRIO PÉ DE CARNEIRO PARA SOLOS, POTÊNCIA 80 HP, PESO OPERACIONAL SEM/COM LASTRO 7,4 / 8,8 T, LARGURA DE TRABALHO 1,68 M - MATERIAIS NA OPERAÇÃO. AF_02/2016 | H | 38.01
73335 | CAMINHÃO TOCO, PBT 14.300 KG, CARGA ÚTIL MÁX. 9.710 KG, DIST. ENTRE EIXOS 3,56 M, POTÊNCIA 185 CV, INCLUSIVE CARROCERIA FIXA ABERTA DE MADEIRA P/ TRANSPORTE GERAL DE CARGA SECA, DIMEN. APROX. 2,50 X 6,50 X 0,50 M - MANUTENÇÃO. AF_06/2014 | H | 14.52
73340 | CAMINHÃO TOCO, PBT 14.300 KG, CARGA ÚTIL MÁX. 9.710 KG, DIST. ENTRE EIXOS 3,56 M, POTÊNCIA 185 CV, INCLUSIVE CARROCERIA FIXA ABERTA DE MADEIRA P/ TRANSPORTE GERAL DE CARGA SECA, DIMEN. APROX. 2,50 X 6,50 X 0,50 M - MATERIAIS NA OPERAÇÃO. AF_06/2014 | H | 86.76
83361 | ESPARGIDOR DE ASFALTO PRESSURIZADO, TANQUE 6 M3 COM ISOLAÇÃO TÉRMICA, AQUECIDO COM 2 MAÇARICOS, COM BARRA ESPARGIDORA 3,60 M, MONTADO SOBRE CAMINHÃO TOCO, PBT 14.300 KG, POTÊNCIA 185 CV - MANUTENÇÃO. AF_08/2015 | H | 9.42
83761 | GRUPO DE SOLDAGEM COM GERADOR A DIESEL 60 CV PARA SOLDA ELÉTRICA, SOBRE 04 RODAS, COM MOTOR 4 CILINDROS 600 A - DEPRECIAÇÃO. AF_02/2016 | H | 8.72
83762 | GRUPO DE SOLDAGEM COM GERADOR A DIESEL 60 CV PARA SOLDA ELÉTRICA, SOBRE 04 RODAS, COM MOTOR 4 CILINDROS 600 A - MANUTENÇÃO. AF_02/2016 | H | 10.9
83763 | GRUPO DE SOLDAGEM COM GERADOR A DIESEL 60 CV PARA SOLDA ELÉTRICA, SOBRE 04 RODAS, COM MOTOR 4 CILINDROS 600 A - MATERIAIS NA OPERAÇÃO. AF_02/2016 | H | 28.14
83764 | GRUPO DE SOLDAGEM COM GERADOR A DIESEL 60 CV PARA SOLDA ELÉTRICA, SOBRE 04 RODAS, COM MOTOR 4 CILINDROS 600 A - JUROS. AF_02/2016 | H | 1.96
87026 | GRADE DE DISCO REBOCÁVEL COM 20 DISCOS 24" X 6 MM COM PNEUS PARA TRANSPORTE - JUROS. AF_06/2014 | H | 0.4
87441 | BETONEIRA CAPACIDADE NOMINAL 400 L, CAPACIDADE DE MISTURA 310 L, MOTOR A DIESEL POTÊNCIA 5,0 HP, SEM CARREGADOR - DEPRECIAÇÃO. AF_06/2014 | H | 0.36
87442 | BETONEIRA CAPACIDADE NOMINAL 400 L, CAPACIDADE DE MISTURA 310 L, MOTOR A DIESEL POTÊNCIA 5,0 HP, SEM CARREGADOR - JUROS. AF_06/2014 | H | 0.08
87443 | BETONEIRA CAPACIDADE NOMINAL 400 L, CAPACIDADE DE MISTURA 310 L, MOTOR A DIESEL POTÊNCIA 5,0 HP, SEM CARREGADOR - MANUTENÇÃO. AF_06/2014 | H | 0.33
87444 | BETONEIRA CAPACIDADE NOMINAL 400 L, CAPACIDADE DE MISTURA 310 L, MOTOR A DIESEL POTÊNCIA 5,0 HP, SEM CARREGADOR - MATERIAIS NA OPERAÇÃO. AF_06/2014 | H | 2.37
88387 | MISTURADOR DE ARGAMASSA, EIXO HORIZONTAL, CAPACIDADE DE MISTURA 300 KG, MOTOR ELÉTRICO POTÊNCIA 5 CV - DEPRECIAÇÃO. AF_06/2014 | H | 0.7
88389 | MISTURADOR DE ARGAMASSA, EIXO HORIZONTAL, CAPACIDADE DE MISTURA 300 KG, MOTOR ELÉTRICO POTÊNCIA 5 CV - JUROS. AF_06/2014 | H | 0.15
88390 | MISTURADOR DE ARGAMASSA, EIXO HORIZONTAL, CAPACIDADE DE MISTURA 300 KG, MOTOR ELÉTRICO POTÊNCIA 5 CV - MANUTENÇÃO. AF_06/2014 | H | 0.87
88391 | MISTURADOR DE ARGAMASSA, EIXO HORIZONTAL, CAPACIDADE DE MISTURA 300 KG, MOTOR ELÉTRICO POTÊNCIA 5 CV - MATERIAIS NA OPERAÇÃO. AF_06/2014 | H | 1.97
88394 | MISTURADOR DE ARGAMASSA, EIXO HORIZONTAL, CAPACIDADE DE MISTURA 600 KG, MOTOR ELÉTRICO POTÊNCIA 7,5 CV - DEPRECIAÇÃO. AF_06/2014 | H | 0.83
88395 | MISTURADOR DE ARGAMASSA, EIXO HORIZONTAL, CAPACIDADE DE MISTURA 600 KG, MOTOR ELÉTRICO POTÊNCIA 7,5 CV - JUROS. AF_06/2014 | H | 0.18
88396 | MISTURADOR DE ARGAMASSA, EIXO HORIZONTAL, CAPACIDADE DE MISTURA 600 KG, MOTOR ELÉTRICO POTÊNCIA 7,5 CV - MANUTENÇÃO. AF_06/2014 | H | 1.04
88397 | MISTURADOR DE ARGAMASSA, EIXO HORIZONTAL, CAPACIDADE DE MISTURA 600 KG, MOTOR ELÉTRICO POTÊNCIA 7,5 CV - MATERIAIS NA OPERAÇÃO. AF_06/2014 | H | 2.95
88400 | MISTURADOR DE ARGAMASSA, EIXO HORIZONTAL, CAPACIDADE DE MISTURA 160 KG, MOTOR ELÉTRICO POTÊNCIA 3 CV - DEPRECIAÇÃO. AF_06/2014 | H | 0.66
88401 | MISTURADOR DE ARGAMASSA, EIXO HORIZONTAL, CAPACIDADE DE MISTURA 160 KG, MOTOR ELÉTRICO POTÊNCIA 3 CV - JUROS. AF_06/2014 | H | 0.14
88402 | MISTURADOR DE ARGAMASSA, EIXO HORIZONTAL, CAPACIDADE DE MISTURA 160 KG, MOTOR ELÉTRICO POTÊNCIA 3 CV - MANUTENÇÃO. AF_06/2014 | H | 0.82
88403 | MISTURADOR DE ARGAMASSA, EIXO HORIZONTAL, CAPACIDADE DE MISTURA 160 KG, MOTOR ELÉTRICO POTÊNCIA 3 CV - MATERIAIS NA OPERAÇÃO. AF_06/2014 | H | 1.18
88419 | PROJETOR DE ARGAMASSA, CAPACIDADE DE PROJEÇÃO 1,5 M3/H, ALCANCE DE 30 ATÉ 60 M, MOTOR ELÉTRICO POTÊNCIA 7,5 HP - DEPRECIAÇÃO. AF_06/2014 | H | 4.31
88422 | PROJETOR DE ARGAMASSA, CAPACIDADE DE PROJEÇÃO 1,5 M3/H, ALCANCE DE 30 ATÉ 60 M, MOTOR ELÉTRICO POTÊNCIA 7,5 HP - JUROS. AF_06/2014 | H | 0.97
88425 | PROJETOR DE ARGAMASSA, CAPACIDADE DE PROJEÇÃO 1,5 M3/H, ALCANCE DE 30 ATÉ 60 M, MOTOR ELÉTRICO POTÊNCIA 7,5 HP - MANUTENÇÃO. AF_06/2014 | H | 4.71
88427 | PROJETOR DE ARGAMASSA, CAPACIDADE DE PROJEÇÃO 1,5 M3/H, ALCANCE DE 30 ATÉ 60 M, MOTOR ELÉTRICO POTÊNCIA 7,5 HP - MATERIAIS NA OPERAÇÃO. AF_06/2014 | H | 2.99
88434 | PROJETOR DE ARGAMASSA, CAPACIDADE DE PROJEÇÃO 2 M3/H, ALCANCE ATÉ 50 M, MOTOR ELÉTRICO POTÊNCIA 7,5 HP - DEPRECIAÇÃO. AF_06/2014 | H | 5.71
88435 | PROJETOR DE ARGAMASSA, CAPACIDADE DE PROJEÇÃO 2 M3/H, ALCANCE ATÉ 50 M, MOTOR ELÉTRICO POTÊNCIA 7,5 HP - JUROS. AF_06/2014 | H | 1.28
88436 | PROJETOR DE ARGAMASSA, CAPACIDADE DE PROJEÇÃO 2 M3/H, ALCANCE ATÉ 50 M, MOTOR ELÉTRICO POTÊNCIA 7,5 HP - MANUTENÇÃO. AF_06/2014 | H | 6.25
88437 | PROJETOR DE ARGAMASSA, CAPACIDADE DE PROJEÇÃO 2 M3/H, ALCANCE ATÉ 50 M, MOTOR ELÉTRICO POTÊNCIA 7,5 HP - MATERIAIS NA OPERAÇÃO. AF_06/2014 | H | 2.99
88569 | ESPARGIDOR DE ASFALTO PRESSURIZADO COM TANQUE DE 2500 L, REBOCÁVEL COM MOTOR A GASOLINA POTÊNCIA 3,4 HP - DEPRECIAÇÃO. AF_07/2014 | H | 2.46
88570 | ESPARGIDOR DE ASFALTO PRESSURIZADO COM TANQUE DE 2500 L, REBOCÁVEL COM MOTOR A GASOLINA POTÊNCIA 3,4 HP - JUROS. AF_07/2014 | H | 0.83
88826 | BETONEIRA CAPACIDADE NOMINAL DE 400 L, CAPACIDADE DE MISTURA 280 L, MOTOR ELÉTRICO TRIFÁSICO POTÊNCIA DE 2 CV, SEM CARREGADOR - DEPRECIAÇÃO. AF_10/2014 | H | 0.26
88827 | BETONEIRA CAPACIDADE NOMINAL DE 400 L, CAPACIDADE DE MISTURA 280 L, MOTOR ELÉTRICO TRIFÁSICO POTÊNCIA DE 2 CV, SEM CARREGADOR - JUROS. AF_10/2014 | H | 0.05
88828 | BETONEIRA CAPACIDADE NOMINAL DE 400 L, CAPACIDADE DE MISTURA 280 L, MOTOR ELÉTRICO TRIFÁSICO POTÊNCIA DE 2 CV, SEM CARREGADOR - MANUTENÇÃO. AF_10/2014 | H | 0.24
88829 | BETONEIRA CAPACIDADE NOMINAL DE 400 L, CAPACIDADE DE MISTURA 280 L, MOTOR ELÉTRICO TRIFÁSICO POTÊNCIA DE 2 CV, SEM CARREGADOR - MATERIAIS NA OPERAÇÃO. AF_10/2014 | H | 0.78
88832 | ESCAVADEIRA HIDRÁULICA SOBRE ESTEIRAS, CAÇAMBA 0,80 M3, PESO OPERACIONAL 17,8 T, POTÊNCIA LÍQUIDA 110 HP - DEPRECIAÇÃO. AF_10/2014 | H | 21.73
88834 | ESCAVADEIRA HIDRÁULICA SOBRE ESTEIRAS, CAÇAMBA 0,80 M3, PESO OPERACIONAL 17,8 T, POTÊNCIA LÍQUIDA 110 HP - JUROS. AF_10/2014 | H | 5.58
88835 | ESCAVADEIRA HIDRÁULICA SOBRE ESTEIRAS, CAÇAMBA 0,80 M3, PESO OPERACIONAL 17,8 T, POTÊNCIA LÍQUIDA 110 HP - MANUTENÇÃO. AF_10/2014 | H | 27.17
88836 | ESCAVADEIRA HIDRÁULICA SOBRE ESTEIRAS, CAÇAMBA 0,80 M3, PESO OPERACIONAL 17,8 T, POTÊNCIA LÍQUIDA 110 HP - MATERIAIS NA OPERAÇÃO. AF_10/2014 | H | 52.28
88839 | TRATOR DE ESTEIRAS, POTÊNCIA 125 HP, PESO OPERACIONAL 12,9 T, COM LÂMINA 2,7 M3 - DEPRECIAÇÃO. AF_10/2014 | H | 15.81
88840 | TRATOR DE ESTEIRAS, POTÊNCIA 125 HP, PESO OPERACIONAL 12,9 T, COM LÂMINA 2,7 M3 - JUROS. AF_10/2014 | H | 6.76
88841 | TRATOR DE ESTEIRAS, POTÊNCIA 125 HP, PESO OPERACIONAL 12,9 T, COM LÂMINA 2,7 M3 - MANUTENÇÃO. AF_10/2014 | H | 28.27
88842 | TRATOR DE ESTEIRAS, POTÊNCIA 125 HP, PESO OPERACIONAL 12,9 T, COM LÂMINA 2,7 M3 - MATERIAIS NA OPERAÇÃO. AF_10/2014 | H | 59.43
88847 | USINA DE LAMA ASFÁLTICA, PROD 30 A 50 T/H, SILO DE AGREGADO 7 M3, RESERVATÓRIOS PARA EMULSÃO E ÁGUA DE 2,3 M3 CADA, MISTURADOR TIPO PUG MILL A SER MONTADO SOBRE CAMINHÃO - DEPRECIAÇÃO. AF_10/2014 | H | 14.55
88848 | USINA DE LAMA ASFÁLTICA, PROD 30 A 50 T/H, SILO DE AGREGADO 7 M3, RESERVATÓRIOS PARA EMULSÃO E ÁGUA DE 2,3 M3 CADA, MISTURADOR TIPO PUG MILL A SER MONTADO SOBRE CAMINHÃO - JUROS. AF_10/2014 | H | 5.81
88853 | MOTOBOMBA CENTRÍFUGA, MOTOR A GASOLINA, POTÊNCIA 5,42 HP, BOCAIS 1 1/2" X 1", DIÂMETRO ROTOR 143 MM HM/Q = 6 MCA / 16,8 M3/H A 38 MCA / 6,6 M3/H - DEPRECIAÇÃO. AF_06/2014 | H | 0.14
88854 | MOTOBOMBA CENTRÍFUGA, MOTOR A GASOLINA, POTÊNCIA 5,42 HP, BOCAIS 1 1/2" X 1", DIÂMETRO ROTOR 143 MM HM/Q = 6 MCA / 16,8 M3/H A 38 MCA / 6,6 M3/H - JUROS. AF_06/2014 | H | 0.03
88855 | GRADE DE DISCO CONTROLE REMOTO REBOCÁVEL, COM 24 DISCOS 24? X 6 MM COM PNEUS PARA TRANSPORTE - DEPRECIAÇÃO. AF_06/2014 | H | 1.93
88856 | GRADE DE DISCO CONTROLE REMOTO REBOCÁVEL, COM 24 DISCOS 24? X 6 MM COM PNEUS PARA TRANSPORTE - JUROS. AF_06/2014 | H | 0.51
88857 | RETROESCAVADEIRA SOBRE RODAS COM CARREGADEIRA, TRAÇÃO 4X4, POTÊNCIA LÍQ. 88 HP, CAÇAMBA CARREG. CAP. MÍN. 1 M3, CAÇAMBA RETRO CAP. 0,26 M3, PESO OPERACIONAL MÍN. 6.674 KG, PROFUNDIDADE ESCAVAÇÃO MÁX. 4,37 M - DEPRECIAÇÃO. AF_06/2014 | H | 13.35
88858 | RETROESCAVADEIRA SOBRE RODAS COM CARREGADEIRA, TRAÇÃO 4X4, POTÊNCIA LÍQ. 88 HP, CAÇAMBA CARREG. CAP. MÍN. 1 M3, CAÇAMBA RETRO CAP. 0,26 M3, PESO OPERACIONAL MÍN. 6.674 KG, PROFUNDIDADE ESCAVAÇÃO MÁX. 4,37 M - JUROS. AF_06/2014 | H | 3.43
88859 | RETROESCAVADEIRA SOBRE RODAS COM CARREGADEIRA, TRAÇÃO 4X2, POTÊNCIA LÍQ. 79 HP, CAÇAMBA CARREG. CAP. MÍN. 1 M3, CAÇAMBA RETRO CAP. 0,20 M3, PESO OPERACIONAL MÍN. 6.570 KG, PROFUNDIDADE ESCAVAÇÃO MÁX. 4,37 M - DEPRECIAÇÃO. AF_06/2014 | H | 11.87
88860 | RETROESCAVADEIRA SOBRE RODAS COM CARREGADEIRA, TRAÇÃO 4X2, POTÊNCIA LÍQ. 79 HP, CAÇAMBA CARREG. CAP. MÍN. 1 M3, CAÇAMBA RETRO CAP. 0,20 M3, PESO OPERACIONAL MÍN. 6.570 KG, PROFUNDIDADE ESCAVAÇÃO MÁX. 4,37 M - JUROS. AF_06/2014 | H | 3.05
88900 | ESCAVADEIRA HIDRÁULICA SOBRE ESTEIRAS, CAÇAMBA 1,20 M3, PESO OPERACIONAL 21 T, POTÊNCIA BRUTA 155 HP - DEPRECIAÇÃO. AF_06/2014 | H | 25.34
88902 | ESCAVADEIRA HIDRÁULICA SOBRE ESTEIRAS, CAÇAMBA 1,20 M3, PESO OPERACIONAL 21 T, POTÊNCIA BRUTA 155 HP - JUROS. AF_06/2014 | H | 6.51
88903 | ESCAVADEIRA HIDRÁULICA SOBRE ESTEIRAS, CAÇAMBA 1,20 M3, PESO OPERACIONAL 21 T, POTÊNCIA BRUTA 155 HP - MANUTENÇÃO. AF_06/2014 | H | 31.68
88904 | ESCAVADEIRA HIDRÁULICA SOBRE ESTEIRAS, CAÇAMBA 1,20 M3, PESO OPERACIONAL 21 T, POTÊNCIA BRUTA 155 HP - MATERIAIS NA OPERAÇÃO. AF_06/2014 | H | 73.66
89009 | TRATOR DE ESTEIRAS, POTÊNCIA 150 HP, PESO OPERACIONAL 16,7 T, COM RODA MOTRIZ ELEVADA E LÂMINA 3,18 M3 - DEPRECIAÇÃO. AF_06/2014 | H | 19.59
89010 | TRATOR DE ESTEIRAS, POTÊNCIA 150 HP, PESO OPERACIONAL 16,7 T, COM RODA MOTRIZ ELEVADA E LÂMINA 3,18 M3 - JUROS. AF_06/2014 | H | 8.37
89011 | RETROESCAVADEIRA SOBRE RODAS COM CARREGADEIRA, TRAÇÃO 4X4, POTÊNCIA LÍQ. 72 HP, CAÇAMBA CARREG. CAP. MÍN. 0,79 M3, CAÇAMBA RETRO CAP. 0,18 M3, PESO OPERACIONAL MÍN. 7.140 KG, PROFUNDIDADE ESCAVAÇÃO MÁX. 4,50 M - DEPRECIAÇÃO. AF_06/2014 | H | 12.88
89012 | RETROESCAVADEIRA SOBRE RODAS COM CARREGADEIRA, TRAÇÃO 4X4, POTÊNCIA LÍQ. 72 HP, CAÇAMBA CARREG. CAP. MÍN. 0,79 M3, CAÇAMBA RETRO CAP. 0,18 M3, PESO OPERACIONAL MÍN. 7.140 KG, PROFUNDIDADE ESCAVAÇÃO MÁX. 4,50 M - JUROS. AF_06/2014 | H | 3.31
89013 | TRATOR DE ESTEIRAS, POTÊNCIA 347 HP, PESO OPERACIONAL 38,5 T, COM LÂMINA 8,70 M3 - DEPRECIAÇÃO. AF_06/2014 | H | 64.17
89014 | TRATOR DE ESTEIRAS, POTÊNCIA 347 HP, PESO OPERACIONAL 38,5 T, COM LÂMINA 8,70 M3 - JUROS. AF_06/2014 | H | 27.44
89015 | VASSOURA MECÂNICA REBOCÁVEL COM ESCOVA CILÍNDRICA, LARGURA ÚTIL DE VARRIMENTO DE 2,44 M - DEPRECIAÇÃO. AF_06/2014 | H | 2.23
89016 | VASSOURA MECÂNICA REBOCÁVEL COM ESCOVA CILÍNDRICA, LARGURA ÚTIL DE VARRIMENTO DE 2,44 M - JUROS. AF_06/2014 | H | 0.57
89017 | TRATOR DE ESTEIRAS, POTÊNCIA 170 HP, PESO OPERACIONAL 19 T, CAÇAMBA 5,2 M3 - DEPRECIAÇÃO. AF_06/2014 | H | 19.47
89018 | TRATOR DE ESTEIRAS, POTÊNCIA 170 HP, PESO OPERACIONAL 19 T, CAÇAMBA 5,2 M3 - JUROS. AF_06/2014 | H | 8.32
89019 | BOMBA SUBMERSÍVEL ELÉTRICA TRIFÁSICA, POTÊNCIA 2,96 HP, Ø ROTOR 144 MM SEMI-ABERTO, BOCAL DE SAÍDA Ø 2?, HM/Q = 2 MCA / 38,8 M3/H A 28 MCA / 5 M3/H - DEPRECIAÇÃO. AF_06/2014 | H | 0.18
89020 | BOMBA SUBMERSÍVEL ELÉTRICA TRIFÁSICA, POTÊNCIA 2,96 HP, Ø ROTOR 144 MM SEMI-ABERTO, BOCAL DE SAÍDA Ø 2?, HM/Q = 2 MCA / 38,8 M3/H A 28 MCA / 5 M3/H - JUROS. AF_06/2014 | H | 0.04
89023 | TANQUE DE ASFALTO ESTACIONÁRIO COM MAÇARICO, CAPACIDADE 20.000 L - DEPRECIAÇÃO. AF_06/2014 | H | 2.38
89024 | TANQUE DE ASFALTO ESTACIONÁRIO COM MAÇARICO, CAPACIDADE 20.000 L - JUROS. AF_06/2014 | H | 0.95
89025 | TANQUE DE ASFALTO ESTACIONÁRIO COM MAÇARICO, CAPACIDADE 20.000 L - MANUTENÇÃO. AF_06/2014 | H | 4.47
89026 | TANQUE DE ASFALTO ESTACIONÁRIO COM MAÇARICO, CAPACIDADE 20.000 L - MATERIAIS NA OPERAÇÃO. AF_06/2014 | H | 141.38
89029 | TRATOR DE ESTEIRAS, POTÊNCIA 100 HP, PESO OPERACIONAL 9,4 T, COM LÂMINA 2,19 M3 - DEPRECIAÇÃO. AF_06/2014 | H | 15.11
89030 | TRATOR DE ESTEIRAS, POTÊNCIA 100 HP, PESO OPERACIONAL 9,4 T, COM LÂMINA 2,19 M3 - JUROS. AF_06/2014 | H | 6.46
89033 | TRATOR DE PNEUS, POTÊNCIA 85 CV, TRAÇÃO 4X4, PESO COM LASTRO DE 4.675 KG - DEPRECIAÇÃO. AF_06/2014 | H | 6.28
89034 | TRATOR DE PNEUS, POTÊNCIA 85 CV, TRAÇÃO 4X4, PESO COM LASTRO DE 4.675 KG - JUROS. AF_06/2014 | H | 1.65
89128 | PÁ CARREGADEIRA SOBRE RODAS, POTÊNCIA LÍQUIDA 128 HP, CAPACIDADE DA CAÇAMBA 1,7 A 2,8 M3, PESO OPERACIONAL 11632 KG - DEPRECIAÇÃO. AF_06/2014 | H | 20.72
89129 | PÁ CARREGADEIRA SOBRE RODAS, POTÊNCIA LÍQUIDA 128 HP, CAPACIDADE DA CAÇAMBA 1,7 A 2,8 M3, PESO OPERACIONAL 11632 KG - JUROS. AF_06/2014 | H | 5.32
89130 | PÁ CARREGADEIRA SOBRE RODAS, POTÊNCIA 197 HP, CAPACIDADE DA CAÇAMBA 2,5 A 3,5 M3, PESO OPERACIONAL 18338 KG - DEPRECIAÇÃO. AF_06/2014 | H | 28.73
89131 | PÁ CARREGADEIRA SOBRE RODAS, POTÊNCIA 197 HP, CAPACIDADE DA CAÇAMBA 2,5 A 3,5 M3, PESO OPERACIONAL 18338 KG - JUROS. AF_06/2014 | H | 7.38
89210 | ROLO COMPACTADOR VIBRATÓRIO DE UM CILINDRO AÇO LISO, POTÊNCIA 80 HP, PESO OPERACIONAL MÁXIMO 8,1 T, IMPACTO DINÂMICO 16,15 / 9,5 T, LARGURA DE TRABALHO 1,68 M - DEPRECIAÇÃO. AF_06/2014 | H | 15.51
89211 | ROLO COMPACTADOR VIBRATÓRIO DE UM CILINDRO AÇO LISO, POTÊNCIA 80 HP, PESO OPERACIONAL MÁXIMO 8,1 T, IMPACTO DINÂMICO 16,15 / 9,5 T, LARGURA DE TRABALHO 1,68 M - JUROS. AF_06/2014 | H | 4.07
89212 | BATE-ESTACAS POR GRAVIDADE, POTÊNCIA DE 160 HP, PESO DO MARTELO ATÉ 3 TONELADAS - DEPRECIAÇÃO. AF_11/2014 | H | 14.49
89213 | BATE-ESTACAS POR GRAVIDADE, POTÊNCIA DE 160 HP, PESO DO MARTELO ATÉ 3 TONELADAS - JUROS. AF_11/2014 | H | 4.34
89214 | BATE-ESTACAS POR GRAVIDADE, POTÊNCIA DE 160 HP, PESO DO MARTELO ATÉ 3 TONELADAS - MANUTENÇÃO. AF_11/2014 | H | 13.6
89215 | BATE-ESTACAS POR GRAVIDADE, POTÊNCIA DE 160 HP, PESO DO MARTELO ATÉ 3 TONELADAS - MATERIAIS NA OPERAÇÃO. AF_11/2014 | H | 76.07
89221 | BETONEIRA CAPACIDADE NOMINAL DE 600 L, CAPACIDADE DE MISTURA 360 L, MOTOR ELÉTRICO TRIFÁSICO POTÊNCIA DE 4 CV, SEM CARREGADOR - DEPRECIAÇÃO. AF_11/2014 | H | 1.07
89222 | BETONEIRA CAPACIDADE NOMINAL DE 600 L, CAPACIDADE DE MISTURA 360 L, MOTOR ELÉTRICO TRIFÁSICO POTÊNCIA DE 4 CV, SEM CARREGADOR - JUROS. AF_11/2014 | H | 0.24
89223 | BETONEIRA CAPACIDADE NOMINAL DE 600 L, CAPACIDADE DE MISTURA 360 L, MOTOR ELÉTRICO TRIFÁSICO POTÊNCIA DE 4 CV, SEM CARREGADOR - MANUTENÇÃO. AF_11/2014 | H | 1
89224 | BETONEIRA CAPACIDADE NOMINAL DE 600 L, CAPACIDADE DE MISTURA 360 L, MOTOR ELÉTRICO TRIFÁSICO POTÊNCIA DE 4 CV, SEM CARREGADOR - MATERIAIS NA OPERAÇÃO. AF_11/2014 | H | 1.57
89228 | MOTONIVELADORA POTÊNCIA BÁSICA LÍQUIDA (PRIMEIRA MARCHA) 125 HP, PESO BRUTO 13032 KG, LARGURA DA LÂMINA DE 3,7 M - DEPRECIAÇÃO. AF_06/2014 | H | 25.24
89229 | MOTONIVELADORA POTÊNCIA BÁSICA LÍQUIDA (PRIMEIRA MARCHA) 125 HP, PESO BRUTO 13032 KG, LARGURA DA LÂMINA DE 3,7 M - JUROS. AF_06/2014 | H | 8.64
89230 | FRESADORA DE ASFALTO A FRIO SOBRE RODAS, LARGURA FRESAGEM DE 1,0 M, POTÊNCIA 208 HP - DEPRECIAÇÃO. AF_11/2014 | H | 82.21
89231 | FRESADORA DE ASFALTO A FRIO SOBRE RODAS, LARGURA FRESAGEM DE 1,0 M, POTÊNCIA 208 HP - JUROS. AF_11/2014 | H | 24.64
89232 | FRESADORA DE ASFALTO A FRIO SOBRE RODAS, LARGURA FRESAGEM DE 1,0 M, POTÊNCIA 208 HP - MANUTENÇÃO. AF_11/2014 | H | 146.64
89233 | FRESADORA DE ASFALTO A FRIO SOBRE RODAS, LARGURA FRESAGEM DE 1,0 M, POTÊNCIA 208 HP - MATERIAIS NA OPERAÇÃO. AF_11/2014 | H | 98.87
89236 | FRESADORA DE ASFALTO A FRIO SOBRE RODAS, LARGURA FRESAGEM DE 2,0 M, POTÊNCIA 550 HP - DEPRECIAÇÃO. AF_11/2014 | H | 192.05
89237 | FRESADORA DE ASFALTO A FRIO SOBRE RODAS, LARGURA FRESAGEM DE 2,0 M, POTÊNCIA 550 HP - JUROS. AF_11/2014 | H | 57.57
89238 | FRESADORA DE ASFALTO A FRIO SOBRE RODAS, LARGURA FRESAGEM DE 2,0 M, POTÊNCIA 550 HP - MANUTENÇÃO. AF_11/2014 | H | 342.56
89239 | FRESADORA DE ASFALTO A FRIO SOBRE RODAS, LARGURA FRESAGEM DE 2,0 M, POTÊNCIA 550 HP - MATERIAIS NA OPERAÇÃO. AF_11/2014 | H | 261.46
89240 | VIBROACABADORA DE ASFALTO SOBRE ESTEIRAS, LARGURA DE PAVIMENTAÇÃO 1,90 M A 5,30 M, POTÊNCIA 105 HP CAPACIDADE 450 T/H - DEPRECIAÇÃO. AF_11/2014 | H | 58.93
89241 | VIBROACABADORA DE ASFALTO SOBRE ESTEIRAS, LARGURA DE PAVIMENTAÇÃO 1,90 M A 5,30 M, POTÊNCIA 105 HP CAPACIDADE 450 T/H - JUROS. AF_11/2014 | H | 20.18
89246 | RECICLADORA DE ASFALTO A FRIO SOBRE RODAS, LARGURA FRESAGEM DE 2,0 M, POTÊNCIA 422 HP - DEPRECIAÇÃO. AF_11/2014 | H | 166.88
89247 | RECICLADORA DE ASFALTO A FRIO SOBRE RODAS, LARGURA FRESAGEM DE 2,0 M, POTÊNCIA 422 HP - JUROS. AF_11/2014 | H | 50.02
89248 | RECICLADORA DE ASFALTO A FRIO SOBRE RODAS, LARGURA FRESAGEM DE 2,0 M, POTÊNCIA 422 HP - MANUTENÇÃO. AF_11/2014 | H | 297.67
89249 | RECICLADORA DE ASFALTO A FRIO SOBRE RODAS, LARGURA FRESAGEM DE 2,0 M, POTÊNCIA 422 HP - MATERIAIS NA OPERAÇÃO. AF_11/2014 | H | 200.61
89253 | VIBROACABADORA DE ASFALTO SOBRE ESTEIRAS, LARGURA DE PAVIMENTAÇÃO 2,13 M A 4,55 M, POTÊNCIA 100 HP, CAPACIDADE 400 T/H - DEPRECIAÇÃO. AF_11/2014 | H | 48.29
89254 | VIBROACABADORA DE ASFALTO SOBRE ESTEIRAS, LARGURA DE PAVIMENTAÇÃO 2,13 M A 4,55 M, POTÊNCIA 100 HP, CAPACIDADE 400 T/H - JUROS. AF_11/2014 | H | 16.54
89255 | VIBROACABADORA DE ASFALTO SOBRE ESTEIRAS, LARGURA DE PAVIMENTAÇÃO 2,13 M A 4,55 M, POTÊNCIA 100 HP, CAPACIDADE 400 T/H - MANUTENÇÃO. AF_11/2014 | H | 77.64
89256 | VIBROACABADORA DE ASFALTO SOBRE ESTEIRAS, LARGURA DE PAVIMENTAÇÃO 2,13 M A 4,55 M, POTÊNCIA 100 HP, CAPACIDADE 400 T/H - MATERIAIS NA OPERAÇÃO. AF_11/2014 | H | 47.54
89259 | GUINDAUTO HIDRÁULICO, CAPACIDADE MÁXIMA DE CARGA 6200 KG, MOMENTO MÁXIMO DE CARGA 11,7 TM, ALCANCE MÁXIMO HORIZONTAL 9,70 M, INCLUSIVE CAMINHÃO TOCO PBT 16.000 KG, POTÊNCIA DE 189 CV - DEPRECIAÇÃO. AF_06/2014 | H | 8.34
89260 | GUINDAUTO HIDRÁULICO, CAPACIDADE MÁXIMA DE CARGA 6200 KG, MOMENTO MÁXIMO DE CARGA 11,7 TM, ALCANCE MÁXIMO HORIZONTAL 9,70 M, INCLUSIVE CAMINHÃO TOCO PBT 16.000 KG, POTÊNCIA DE 189 CV - JUROS. AF_06/2014 | H | 3.32
89262 | GUINDAUTO HIDRÁULICO, CAPACIDADE MÁXIMA DE CARGA 6200 KG, MOMENTO MÁXIMO DE CARGA 11,7 TM, ALCANCE MÁXIMO HORIZONTAL 9,70 M, INCLUSIVE CAMINHÃO TOCO PBT 16.000 KG, POTÊNCIA DE 189 CV - MANUTENÇÃO. AF_06/2014 | H | 15.64
89264 | CAMINHÃO TOCO, PBT 16.000 KG, CARGA ÚTIL MÁX. 10.685 KG, DIST. ENTRE EIXOS 4,8 M, POTÊNCIA 189 CV, INCLUSIVE CARROCERIA FIXA ABERTA DE MADEIRA P/ TRANSPORTE GERAL DE CARGA SECA, DIMEN. APROX. 2,5 X 7,00 X 0,50 M - DEPRECIAÇÃO. AF_06/2014 | H | 6.54
89265 | CAMINHÃO TOCO, PBT 16.000 KG, CARGA ÚTIL MÁX. 10.685 KG, DIST. ENTRE EIXOS 4,8 M, POTÊNCIA 189 CV, INCLUSIVE CARROCERIA FIXA ABERTA DE MADEIRA P/ TRANSPORTE GERAL DE CARGA SECA, DIMEN. APROX. 2,5 X 7,00 X 0,50 M - JUROS. AF_06/2014 | H | 2.61
89266 | CAMINHÃO TOCO, PBT 16.000 KG, CARGA ÚTIL MÁX. 10.685 KG, DIST. ENTRE EIXOS 4,8 M, POTÊNCIA 189 CV, INCLUSIVE CARROCERIA FIXA ABERTA DE MADEIRA P/ TRANSPORTE GERAL DE CARGA SECA, DIMEN. APROX. 2,5 X 7,00 X 0,50 M - IMPOSTOS E SEGUROS. AF_06/2014 | H | 0.52
89267 | GUINDASTE HIDRÁULICO AUTOPROPELIDO, COM LANÇA TELESCÓPICA 28,80 M, CAPACIDADE MÁXIMA 30 T, POTÊNCIA 97 KW, TRAÇÃO 4 X 4 - DEPRECIAÇÃO. AF_11/2014 | H | 25.23
89268 | GUINDASTE HIDRÁULICO AUTOPROPELIDO, COM LANÇA TELESCÓPICA 28,80 M, CAPACIDADE MÁXIMA 30 T, POTÊNCIA 97 KW, TRAÇÃO 4 X 4 - JUROS. AF_11/2014 | H | 8.64
89269 | GUINDASTE HIDRÁULICO AUTOPROPELIDO, COM LANÇA TELESCÓPICA 28,80 M, CAPACIDADE MÁXIMA 30 T, POTÊNCIA 97 KW, TRAÇÃO 4 X 4 - IMPOSTOS E SEGUROS. AF_11/2014 | H | 1.76
89270 | GUINDASTE HIDRÁULICO AUTOPROPELIDO, COM LANÇA TELESCÓPICA 28,80 M, CAPACIDADE MÁXIMA 30 T, POTÊNCIA 97 KW, TRAÇÃO 4 X 4 - MANUTENÇÃO. AF_11/2014 | H | 40.55
89271 | GUINDASTE HIDRÁULICO AUTOPROPELIDO, COM LANÇA TELESCÓPICA 28,80 M, CAPACIDADE MÁXIMA 30 T, POTÊNCIA 97 KW, TRAÇÃO 4 X 4 - MATERIAIS NA OPERAÇÃO. AF_11/2014 | H | 61.8
89274 | BETONEIRA CAPACIDADE NOMINAL DE 600 L, CAPACIDADE DE MISTURA 440 L, MOTOR A DIESEL POTÊNCIA 10 HP, COM CARREGADOR - DEPRECIAÇÃO. AF_11/2014 | H | 1.3
89275 | BETONEIRA CAPACIDADE NOMINAL DE 600 L, CAPACIDADE DE MISTURA 440 L, MOTOR A DIESEL POTÊNCIA 10 HP, COM CARREGADOR - JUROS. AF_11/2014 | H | 0.29
89276 | BETONEIRA CAPACIDADE NOMINAL DE 600 L, CAPACIDADE DE MISTURA 440 L, MOTOR A DIESEL POTÊNCIA 10 HP, COM CARREGADOR - MANUTENÇÃO. AF_11/2014 | H | 1.22
89277 | BETONEIRA CAPACIDADE NOMINAL DE 600 L, CAPACIDADE DE MISTURA 440 L, MOTOR A DIESEL POTÊNCIA 10 HP, COM CARREGADOR - MATERIAIS NA OPERAÇÃO. AF_11/2014 | H | 4.74
89280 | ROLO COMPACTADOR VIBRATÓRIO TANDEM AÇO LISO, POTÊNCIA 58 HP, PESO SEM/COM LASTRO 6,5 / 9,4 T, LARGURA DE TRABALHO 1,2 M - DEPRECIAÇÃO. AF_06/2014 | H | 19.04
89281 | ROLO COMPACTADOR VIBRATÓRIO TANDEM AÇO LISO, POTÊNCIA 58 HP, PESO SEM/COM LASTRO 6,5 / 9,4 T, LARGURA DE TRABALHO 1,2 M - JUROS. AF_06/2014 | H | 5
89870 | CAMINHÃO BASCULANTE 14 M3, COM CAVALO MECÂNICO DE CAPACIDADE MÁXIMA DE TRAÇÃO COMBINADO DE 36000 KG, POTÊNCIA 286 CV, INCLUSIVE SEMIREBOQUE COM CAÇAMBA METÁLICA - DEPRECIAÇÃO. AF_12/2014 | H | 17.05
89871 | CAMINHÃO BASCULANTE 14 M3, COM CAVALO MECÂNICO DE CAPACIDADE MÁXIMA DE TRAÇÃO COMBINADO DE 36000 KG, POTÊNCIA 286 CV, INCLUSIVE SEMIREBOQUE COM CAÇAMBA METÁLICA - JUROS. AF_12/2014 | H | 5.96
89872 | CAMINHÃO BASCULANTE 14 M3, COM CAVALO MECÂNICO DE CAPACIDADE MÁXIMA DE TRAÇÃO COMBINADO DE 36000 KG, POTÊNCIA 286 CV, INCLUSIVE SEMIREBOQUE COM CAÇAMBA METÁLICA - IMPOSTOS E SEGUROS. AF_12/2014 | H | 1.23
89873 | CAMINHÃO BASCULANTE 14 M3, COM CAVALO MECÂNICO DE CAPACIDADE MÁXIMA DE TRAÇÃO COMBINADO DE 36000 KG, POTÊNCIA 286 CV, INCLUSIVE SEMIREBOQUE COM CAÇAMBA METÁLICA - MANUTENÇÃO. AF_12/2014 | H | 31.99
89874 | CAMINHÃO BASCULANTE 14 M3, COM CAVALO MECÂNICO DE CAPACIDADE MÁXIMA DE TRAÇÃO COMBINADO DE 36000 KG, POTÊNCIA 286 CV, INCLUSIVE SEMIREBOQUE COM CAÇAMBA METÁLICA - MATERIAIS NA OPERAÇÃO. AF_12/2014 | H | 134.13
89878 | CAMINHÃO BASCULANTE 18 M3, COM CAVALO MECÂNICO DE CAPACIDADE MÁXIMA DE TRAÇÃO COMBINADO DE 45000 KG, POTÊNCIA 330 CV, INCLUSIVE SEMIREBOQUE COM CAÇAMBA METÁLICA - DEPRECIAÇÃO. AF_12/2014 | H | 18.12
89879 | CAMINHÃO BASCULANTE 18 M3, COM CAVALO MECÂNICO DE CAPACIDADE MÁXIMA DE TRAÇÃO COMBINADO DE 45000 KG, POTÊNCIA 330 CV, INCLUSIVE SEMIREBOQUE COM CAÇAMBA METÁLICA - JUROS. AF_12/2014 | H | 6.33
89880 | CAMINHÃO BASCULANTE 18 M3, COM CAVALO MECÂNICO DE CAPACIDADE MÁXIMA DE TRAÇÃO COMBINADO DE 45000 KG, POTÊNCIA 330 CV, INCLUSIVE SEMIREBOQUE COM CAÇAMBA METÁLICA - IMPOSTOS E SEGUROS. AF_12/2014 | H | 1.3
89881 | CAMINHÃO BASCULANTE 18 M3, COM CAVALO MECÂNICO DE CAPACIDADE MÁXIMA DE TRAÇÃO COMBINADO DE 45000 KG, POTÊNCIA 330 CV, INCLUSIVE SEMIREBOQUE COM CAÇAMBA METÁLICA - MANUTENÇÃO. AF_12/2014 | H | 33.99
89882 | CAMINHÃO BASCULANTE 18 M3, COM CAVALO MECÂNICO DE CAPACIDADE MÁXIMA DE TRAÇÃO COMBINADO DE 45000 KG, POTÊNCIA 330 CV, INCLUSIVE SEMIREBOQUE COM CAÇAMBA METÁLICA - MATERIAIS NA OPERAÇÃO. AF_12/2014 | H | 154.76
90582 | VIBRADOR DE IMERSÃO, DIÂMETRO DE PONTEIRA 45MM, MOTOR ELÉTRICO TRIFÁSICO POTÊNCIA DE 2 CV - DEPRECIAÇÃO. AF_06/2015 | H | 0.24
90583 | VIBRADOR DE IMERSÃO, DIÂMETRO DE PONTEIRA 45MM, MOTOR ELÉTRICO TRIFÁSICO POTÊNCIA DE 2 CV - JUROS. AF_06/2015 | H | 0.05
90584 | VIBRADOR DE IMERSÃO, DIÂMETRO DE PONTEIRA 45MM, MOTOR ELÉTRICO TRIFÁSICO POTÊNCIA DE 2 CV - MANUTENÇÃO. AF_06/2015 | H | 0.19
90585 | VIBRADOR DE IMERSÃO, DIÂMETRO DE PONTEIRA 45MM, MOTOR ELÉTRICO TRIFÁSICO POTÊNCIA DE 2 CV - MATERIAIS NA OPERAÇÃO. AF_06/2015 | H | 0.78
90621 | PERFURATRIZ MANUAL, TORQUE MÁXIMO 83 N.M, POTÊNCIA 5 CV, COM DIÂMETRO MÁXIMO 4" - DEPRECIAÇÃO. AF_06/2015 | H | 1.5
90622 | PERFURATRIZ MANUAL, TORQUE MÁXIMO 83 N.M, POTÊNCIA 5 CV, COM DIÂMETRO MÁXIMO 4" - JUROS. AF_06/2015 | H | 0.33
90623 | PERFURATRIZ MANUAL, TORQUE MÁXIMO 83 N.M, POTÊNCIA 5 CV, COM DIÂMETRO MÁXIMO 4" - MANUTENÇÃO. AF_06/2015 | H | 1.88
90624 | PERFURATRIZ MANUAL, TORQUE MÁXIMO 83 N.M, POTÊNCIA 5 CV, COM DIÂMETRO MÁXIMO 4" - MATERIAIS NA OPERAÇÃO. AF_06/2015 | H | 1.97
90627 | PERFURATRIZ SOBRE ESTEIRA, TORQUE MÁXIMO 600 KGF, PESO MÉDIO 1000 KG, POTÊNCIA 20 HP, DIÂMETRO MÁXIMO 10" - DEPRECIAÇÃO. AF_06/2015 | H | 23.18
90628 | PERFURATRIZ SOBRE ESTEIRA, TORQUE MÁXIMO 600 KGF, PESO MÉDIO 1000 KG, POTÊNCIA 20 HP, DIÂMETRO MÁXIMO 10" - JUROS. AF_06/2015 | H | 6.09
90629 | PERFURATRIZ SOBRE ESTEIRA, TORQUE MÁXIMO 600 KGF, PESO MÉDIO 1000 KG, POTÊNCIA 20 HP, DIÂMETRO MÁXIMO 10" - MANUTENÇÃO. AF_06/2015 | H | 29.01
90630 | PERFURATRIZ SOBRE ESTEIRA, TORQUE MÁXIMO 600 KGF, PESO MÉDIO 1000 KG, POTÊNCIA 20 HP, DIÂMETRO MÁXIMO 10" - MATERIAIS NA OPERAÇÃO. AF_06/2015 | H | 7.98
90633 | MISTURADOR DUPLO HORIZONTAL DE ALTA TURBULÊNCIA, CAPACIDADE / VOLUME 2 X 500 LITROS, MOTORES ELÉTRICOS MÍNIMO 5 CV CADA, PARA NATA CIMENTO, ARGAMASSA E OUTROS - DEPRECIAÇÃO. AF_06/2015 | H | 3.31
90634 | MISTURADOR DUPLO HORIZONTAL DE ALTA TURBULÊNCIA, CAPACIDADE / VOLUME 2 X 500 LITROS, MOTORES ELÉTRICOS MÍNIMO 5 CV CADA, PARA NATA CIMENTO, ARGAMASSA E OUTROS - JUROS. AF_06/2015 | H | 0.74
90635 | MISTURADOR DUPLO HORIZONTAL DE ALTA TURBULÊNCIA, CAPACIDADE / VOLUME 2 X 500 LITROS, MOTORES ELÉTRICOS MÍNIMO 5 CV CADA, PARA NATA CIMENTO, ARGAMASSA E OUTROS - MANUTENÇÃO. AF_06/2015 | H | 3.62
90636 | MISTURADOR DUPLO HORIZONTAL DE ALTA TURBULÊNCIA, CAPACIDADE / VOLUME 2 X 500 LITROS, MOTORES ELÉTRICOS MÍNIMO 5 CV CADA, PARA NATA CIMENTO, ARGAMASSA E OUTROS - MATERIAIS NA OPERAÇÃO. AF_06/2015 | H | 3.94
90639 | BOMBA TRIPLEX, PARA INJEÇÃO DE NATA DE CIMENTO, VAZÃO MÁXIMA DE 100 LITROS/MINUTO, PRESSÃO MÁXIMA DE 70 BAR - DEPRECIAÇÃO. AF_06/2015 | H | 4.95
90640 | BOMBA TRIPLEX, PARA INJEÇÃO DE NATA DE CIMENTO, VAZÃO MÁXIMA DE 100 LITROS/MINUTO, PRESSÃO MÁXIMA DE 70 BAR - JUROS. AF_06/2015 | H | 1.11
90641 | BOMBA TRIPLEX, PARA INJEÇÃO DE NATA DE CIMENTO, VAZÃO MÁXIMA DE 100 LITROS/MINUTO, PRESSÃO MÁXIMA DE 70 BAR - MANUTENÇÃO. AF_06/2015 | H | 5.41
90642 | BOMBA TRIPLEX, PARA INJEÇÃO DE NATA DE CIMENTO, VAZÃO MÁXIMA DE 100 LITROS/MINUTO, PRESSÃO MÁXIMA DE 70 BAR - MATERIAIS NA OPERAÇÃO. AF_06/2015 | H | 5.16
90646 | BOMBA CENTRÍFUGA MONOESTÁGIO COM MOTOR ELÉTRICO MONOFÁSICO, POTÊNCIA 15 HP, DIÂMETRO DO ROTOR 173 MM, HM/Q = 30 MCA / 90 M3/H A 45 MCA / 55 M3/H - DEPRECIAÇÃO. AF_06/2015 | H | 0.51
90647 | BOMBA CENTRÍFUGA MONOESTÁGIO COM MOTOR ELÉTRICO MONOFÁSICO, POTÊNCIA 15 HP, DIÂMETRO DO ROTOR 173 MM, HM/Q = 30 MCA / 90 M3/H A 45 MCA / 55 M3/H - JUROS. AF_06/2015 | H | 0.11
90648 | BOMBA CENTRÍFUGA MONOESTÁGIO COM MOTOR ELÉTRICO MONOFÁSICO, POTÊNCIA 15 HP, DIÂMETRO DO ROTOR 173 MM, HM/Q = 30 MCA / 90 M3/H A 45 MCA / 55 M3/H - MANUTENÇÃO. AF_06/2015 | H | 0.56
90649 | BOMBA CENTRÍFUGA MONOESTÁGIO COM MOTOR ELÉTRICO MONOFÁSICO, POTÊNCIA 15 HP, DIÂMETRO DO ROTOR 173 MM, HM/Q = 30 MCA / 90 M3/H A 45 MCA / 55 M3/H - MATERIAIS NA OPERAÇÃO. AF_06/2015 | H | 6.08
90652 | BOMBA DE PROJEÇÃO DE CONCRETO SECO, POTÊNCIA 10 CV, VAZÃO 3 M3/H - DEPRECIAÇÃO. AF_06/2015 | H | 3.22
90653 | BOMBA DE PROJEÇÃO DE CONCRETO SECO, POTÊNCIA 10 CV, VAZÃO 3 M3/H - JUROS. AF_06/2015 | H | 0.72
90654 | BOMBA DE PROJEÇÃO DE CONCRETO SECO, POTÊNCIA 10 CV, VAZÃO 3 M3/H - MANUTENÇÃO. AF_06/2015 | H | 3.52
90655 | BOMBA DE PROJEÇÃO DE CONCRETO SECO, POTÊNCIA 10 CV, VAZÃO 3 M3/H - MATERIAIS NA OPERAÇÃO. AF_06/2015 | H | 4
90658 | BOMBA DE PROJEÇÃO DE CONCRETO SECO, POTÊNCIA 10 CV, VAZÃO 6 M3/H - DEPRECIAÇÃO. AF_06/2015 | H | 3.45
90659 | BOMBA DE PROJEÇÃO DE CONCRETO SECO, POTÊNCIA 10 CV, VAZÃO 6 M3/H - JUROS. AF_06/2015 | H | 0.77
90660 | BOMBA DE PROJEÇÃO DE CONCRETO SECO, POTÊNCIA 10 CV, VAZÃO 6 M3/H - MANUTENÇÃO. AF_06/2015 | H | 3.77
90661 | BOMBA DE PROJEÇÃO DE CONCRETO SECO, POTÊNCIA 10 CV, VAZÃO 6 M3/H - MATERIAIS NA OPERAÇÃO. AF_06/2015 | H | 4
90664 | PROJETOR PNEUMÁTICO DE ARGAMASSA PARA CHAPISCO E REBOCO COM RECIPIENTE ACOPLADO, TIPO CANEQUINHA, COM COMPRESSOR DE AR REBOCÁVEL VAZÃO 89 PCM E MOTOR DIESEL DE 20 CV - DEPRECIAÇÃO. AF_06/2015 | H | 3.77
90665 | PROJETOR PNEUMÁTICO DE ARGAMASSA PARA CHAPISCO E REBOCO COM RECIPIENTE ACOPLADO, TIPO CANEQUINHA, COM COMPRESSOR DE AR REBOCÁVEL VAZÃO 89 PCM E MOTOR DIESEL DE 20 CV - JUROS. AF_06/2015 | H | 0.84
90666 | PROJETOR PNEUMÁTICO DE ARGAMASSA PARA CHAPISCO E REBOCO COM RECIPIENTE ACOPLADO, TIPO CANEQUINHA, COM COMPRESSOR DE AR REBOCÁVEL VAZÃO 89 PCM E MOTOR DIESEL DE 20 CV - MANUTENÇÃO. AF_06/2015 | H | 4.12
90667 | PROJETOR PNEUMÁTICO DE ARGAMASSA PARA CHAPISCO E REBOCO COM RECIPIENTE ACOPLADO, TIPO CANEQUINHA, COM COMPRESSOR DE AR REBOCÁVEL VAZÃO 89 PCM E MOTOR DIESEL DE 20 CV - MATERIAIS NA OPERAÇÃO. AF_06/2015 | H | 9.38
90670 | PERFURATRIZ COM TORRE METÁLICA PARA EXECUÇÃO DE ESTACA HÉLICE CONTÍNUA, PROFUNDIDADE MÁXIMA DE 30 M, DIÂMETRO MÁXIMO DE 800 MM, POTÊNCIA INSTALADA DE 268 HP, MESA ROTATIVA COM TORQUE MÁXIMO DE 170 KNM - DEPRECIAÇÃO. AF_06/2015 | H | 106.42
90671 | PERFURATRIZ COM TORRE METÁLICA PARA EXECUÇÃO DE ESTACA HÉLICE CONTÍNUA, PROFUNDIDADE MÁXIMA DE 30 M, DIÂMETRO MÁXIMO DE 800 MM, POTÊNCIA INSTALADA DE 268 HP, MESA ROTATIVA COM TORQUE MÁXIMO DE 170 KNM - JUROS. AF_06/2015 | H | 27.95
90672 | PERFURATRIZ COM TORRE METÁLICA PARA EXECUÇÃO DE ESTACA HÉLICE CONTÍNUA, PROFUNDIDADE MÁXIMA DE 30 M, DIÂMETRO MÁXIMO DE 800 MM, POTÊNCIA INSTALADA DE 268 HP, MESA ROTATIVA COM TORQUE MÁXIMO DE 170 KNM - MANUTENÇÃO. AF_06/2015 | H | 133.17
90673 | PERFURATRIZ COM TORRE METÁLICA PARA EXECUÇÃO DE ESTACA HÉLICE CONTÍNUA, PROFUNDIDADE MÁXIMA DE 30 M, DIÂMETRO MÁXIMO DE 800 MM, POTÊNCIA INSTALADA DE 268 HP, MESA ROTATIVA COM TORQUE MÁXIMO DE 170 KNM - MATERIAIS NA OPERAÇÃO. AF_06/2015 | H | 127.4
90676 | PERFURATRIZ HIDRÁULICA SOBRE CAMINHÃO COM TRADO CURTO ACOPLADO, PROFUNDIDADE MÁXIMA DE 20 M, DIÂMETRO MÁXIMO DE 1500 MM, POTÊNCIA INSTALADA DE 137 HP, MESA ROTATIVA COM TORQUE MÁXIMO DE 30 KNM - DEPRECIAÇÃO. AF_06/2015 | H | 53.93
90677 | PERFURATRIZ HIDRÁULICA SOBRE CAMINHÃO COM TRADO CURTO ACOPLADO, PROFUNDIDADE MÁXIMA DE 20 M, DIÂMETRO MÁXIMO DE 1500 MM, POTÊNCIA INSTALADA DE 137 HP, MESA ROTATIVA COM TORQUE MÁXIMO DE 30 KNM - JUROS. AF_06/2015 | H | 14.16
90678 | PERFURATRIZ HIDRÁULICA SOBRE CAMINHÃO COM TRADO CURTO ACOPLADO, PROFUNDIDADE MÁXIMA DE 20 M, DIÂMETRO MÁXIMO DE 1500 MM, POTÊNCIA INSTALADA DE 137 HP, MESA ROTATIVA COM TORQUE MÁXIMO DE 30 KNM - MANUTENÇÃO. AF_06/2015 | H | 67.48
90679 | PERFURATRIZ HIDRÁULICA SOBRE CAMINHÃO COM TRADO CURTO ACOPLADO, PROFUNDIDADE MÁXIMA DE 20 M, DIÂMETRO MÁXIMO DE 1500 MM, POTÊNCIA INSTALADA DE 137 HP, MESA ROTATIVA COM TORQUE MÁXIMO DE 30 KNM - MATERIAIS NA OPERAÇÃO. AF_06/2015 | H | 65.13
90682 | MANIPULADOR TELESCÓPICO, POTÊNCIA DE 85 HP, CAPACIDADE DE CARGA DE 3.500 KG, ALTURA MÁXIMA DE ELEVAÇÃO DE 12,3 M - DEPRECIAÇÃO. AF_06/2015 | H | 27.34
90683 | MANIPULADOR TELESCÓPICO, POTÊNCIA DE 85 HP, CAPACIDADE DE CARGA DE 3.500 KG, ALTURA MÁXIMA DE ELEVAÇÃO DE 12,3 M - JUROS. AF_06/2015 | H | 6.15
90684 | MANIPULADOR TELESCÓPICO, POTÊNCIA DE 85 HP, CAPACIDADE DE CARGA DE 3.500 KG, ALTURA MÁXIMA DE ELEVAÇÃO DE 12,3 M - MANUTENÇÃO. AF_06/2015 | H | 29.91
90685 | MANIPULADOR TELESCÓPICO, POTÊNCIA DE 85 HP, CAPACIDADE DE CARGA DE 3.500 KG, ALTURA MÁXIMA DE ELEVAÇÃO DE 12,3 M - MATERIAIS NA OPERAÇÃO. AF_06/2015 | H | 40.39
90688 | MINICARREGADEIRA SOBRE RODAS, POTÊNCIA LÍQUIDA DE 47 HP, CAPACIDADE NOMINAL DE OPERAÇÃO DE 646 KG - DEPRECIAÇÃO. AF_06/2015 | H | 12.71
90689 | MINICARREGADEIRA SOBRE RODAS, POTÊNCIA LÍQUIDA DE 47 HP, CAPACIDADE NOMINAL DE OPERAÇÃO DE 646 KG - JUROS. AF_06/2015 | H | 2.44
90690 | MINICARREGADEIRA SOBRE RODAS, POTÊNCIA LÍQUIDA DE 47 HP, CAPACIDADE NOMINAL DE OPERAÇÃO DE 646 KG - MANUTENÇÃO. AF_06/2015 | H | 15.88
90691 | MINICARREGADEIRA SOBRE RODAS, POTÊNCIA LÍQUIDA DE 47 HP, CAPACIDADE NOMINAL DE OPERAÇÃO DE 646 KG - MATERIAIS NA OPERAÇÃO. AF_06/2015 | H | 22.33
90957 | COMPRESSOR DE AR REBOCÁVEL, VAZÃO 189 PCM, PRESSÃO EFETIVA DE TRABALHO 102 PSI, MOTOR DIESEL, POTÊNCIA 63 CV - DEPRECIAÇÃO. AF_06/2015 | H | 2.33
90958 | COMPRESSOR DE AR REBOCÁVEL, VAZÃO 189 PCM, PRESSÃO EFETIVA DE TRABALHO 102 PSI, MOTOR DIESEL, POTÊNCIA 63 CV - JUROS. AF_06/2015 | H | 0.61
90960 | COMPRESSOR DE AR REBOCÁVEL, VAZÃO 89 PCM, PRESSÃO EFETIVA DE TRABALHO 102 PSI, MOTOR DIESEL, POTÊNCIA 20 CV - DEPRECIAÇÃO. AF_06/2015 | H | 3.11
90961 | COMPRESSOR DE AR REBOCÁVEL, VAZÃO 89 PCM, PRESSÃO EFETIVA DE TRABALHO 102 PSI, MOTOR DIESEL, POTÊNCIA 20 CV - JUROS. AF_06/2015 | H | 0.81
90962 | COMPRESSOR DE AR REBOCÁVEL, VAZÃO 89 PCM, PRESSÃO EFETIVA DE TRABALHO 102 PSI, MOTOR DIESEL, POTÊNCIA 20 CV - MANUTENÇÃO. AF_06/2015 | H | 3.89
90963 | COMPRESSOR DE AR REBOCÁVEL, VAZÃO 89 PCM, PRESSÃO EFETIVA DE TRABALHO 102 PSI, MOTOR DIESEL, POTÊNCIA 20 CV - MATERIAIS NA OPERAÇÃO. AF_06/2015 | H | 9.38
90968 | COMPRESSOR DE AR REBOCAVEL, VAZÃO 250 PCM, PRESSAO DE TRABALHO 102 PSI, MOTOR A DIESEL POTÊNCIA 81 CV - DEPRECIAÇÃO. AF_06/2015 | H | 3.12
90969 | COMPRESSOR DE AR REBOCAVEL, VAZÃO 250 PCM, PRESSAO DE TRABALHO 102 PSI, MOTOR A DIESEL POTÊNCIA 81 CV - JUROS. AF_06/2015 | H | 0.82
90970 | COMPRESSOR DE AR REBOCAVEL, VAZÃO 250 PCM, PRESSAO DE TRABALHO 102 PSI, MOTOR A DIESEL POTÊNCIA 81 CV - MANUTENÇÃO. AF_06/2015 | H | 3.91
90971 | COMPRESSOR DE AR REBOCAVEL, VAZÃO 250 PCM, PRESSAO DE TRABALHO 102 PSI, MOTOR A DIESEL POTÊNCIA 81 CV - MATERIAIS NA OPERAÇÃO. AF_06/2015 | H | 37.98
90975 | COMPRESSOR DE AR REBOCÁVEL, VAZÃO 748 PCM, PRESSÃO EFETIVA DE TRABALHO 102 PSI, MOTOR DIESEL, POTÊNCIA 210 CV - DEPRECIAÇÃO. AF_06/2015 | H | 7.93
90976 | COMPRESSOR DE AR REBOCÁVEL, VAZÃO 748 PCM, PRESSÃO EFETIVA DE TRABALHO 102 PSI, MOTOR DIESEL, POTÊNCIA 210 CV - JUROS. AF_06/2015 | H | 2.08
90977 | COMPRESSOR DE AR REBOCÁVEL, VAZÃO 748 PCM, PRESSÃO EFETIVA DE TRABALHO 102 PSI, MOTOR DIESEL, POTÊNCIA 210 CV - MANUTENÇÃO. AF_06/2015 | H | 9.92
90978 | COMPRESSOR DE AR REBOCÁVEL, VAZÃO 748 PCM, PRESSÃO EFETIVA DE TRABALHO 102 PSI, MOTOR DIESEL, POTÊNCIA 210 CV - MATERIAIS NA OPERAÇÃO. AF_06/2015 | H | 98.48
90992 | COMPRESSOR DE AR REBOCAVEL, VAZÃO 400 PCM, PRESSAO DE TRABALHO 102 PSI, MOTOR A DIESEL POTÊNCIA 110 CV - DEPRECIAÇÃO. AF_06/2015 | H | 3.7
90993 | COMPRESSOR DE AR REBOCAVEL, VAZÃO 400 PCM, PRESSAO DE TRABALHO 102 PSI, MOTOR A DIESEL POTÊNCIA 110 CV - JUROS. AF_06/2015 | H | 0.97
90994 | COMPRESSOR DE AR REBOCAVEL, VAZÃO 400 PCM, PRESSAO DE TRABALHO 102 PSI, MOTOR A DIESEL POTÊNCIA 110 CV - MANUTENÇÃO. AF_06/2015 | H | 4.63
90995 | COMPRESSOR DE AR REBOCAVEL, VAZÃO 400 PCM, PRESSAO DE TRABALHO 102 PSI, MOTOR A DIESEL POTÊNCIA 110 CV - MATERIAIS NA OPERAÇÃO. AF_06/2015 | H | 51.57
91021 | PERFURATRIZ HIDRÁULICA SOBRE CAMINHÃO COM TRADO CURTO ACOPLADO, PROFUNDIDADE MÁXIMA DE 20 M, DIÂMETRO MÁXIMO DE 1500 MM, POTÊNCIA INSTALADA DE 137 HP, MESA ROTATIVA COM TORQUE MÁXIMO DE 30 KNM - IMPOSTOS E SEGUROS. AF_06/2015 | H | 2.93
91026 | CAMINHÃO TRUCADO (C/ TERCEIRO EIXO) ELETRÔNICO - POTÊNCIA 231CV - PBT = 22000KG - DIST. ENTRE EIXOS 5170 MM - INCLUI CARROCERIA FIXA ABERTA DE MADEIRA - DEPRECIAÇÃO. AF_06/2015 | H | 9.19
91027 | CAMINHÃO TRUCADO (C/ TERCEIRO EIXO) ELETRÔNICO - POTÊNCIA 231CV - PBT = 22000KG - DIST. ENTRE EIXOS 5170 MM - INCLUI CARROCERIA FIXA ABERTA DE MADEIRA - JUROS. AF_06/2015 | H | 3.67
91028 | CAMINHÃO TRUCADO (C/ TERCEIRO EIXO) ELETRÔNICO - POTÊNCIA 231CV - PBT = 22000KG - DIST. ENTRE EIXOS 5170 MM - INCLUI CARROCERIA FIXA ABERTA DE MADEIRA - IMPOSTOS E SEGUROS. AF_06/2015 | H | 0.74
91029 | CAMINHÃO TRUCADO (C/ TERCEIRO EIXO) ELETRÔNICO - POTÊNCIA 231CV - PBT = 22000KG - DIST. ENTRE EIXOS 5170 MM - INCLUI CARROCERIA FIXA ABERTA DE MADEIRA - MANUTENÇÃO. AF_06/2015 | H | 17.25
91030 | CAMINHÃO TRUCADO (C/ TERCEIRO EIXO) ELETRÔNICO - POTÊNCIA 231CV - PBT = 22000KG - DIST. ENTRE EIXOS 5170 MM - INCLUI CARROCERIA FIXA ABERTA DE MADEIRA - MATERIAIS NA OPERAÇÃO. AF_06/2015 | H | 108.32
91273 | PLACA VIBRATÓRIA REVERSÍVEL COM MOTOR 4 TEMPOS A GASOLINA, FORÇA CENTRÍFUGA DE 25 KN (2500 KGF), POTÊNCIA 5,5 CV - DEPRECIAÇÃO. AF_08/2015 | H | 0.47
91274 | PLACA VIBRATÓRIA REVERSÍVEL COM MOTOR 4 TEMPOS A GASOLINA, FORÇA CENTRÍFUGA DE 25 KN (2500 KGF), POTÊNCIA 5,5 CV - JUROS. AF_08/2015 | H | 0.12
91275 | PLACA VIBRATÓRIA REVERSÍVEL COM MOTOR 4 TEMPOS A GASOLINA, FORÇA CENTRÍFUGA DE 25 KN (2500 KGF), POTÊNCIA 5,5 CV - MANUTENÇÃO. AF_08/2015 | H | 0.59
91276 | PLACA VIBRATÓRIA REVERSÍVEL COM MOTOR 4 TEMPOS A GASOLINA, FORÇA CENTRÍFUGA DE 25 KN (2500 KGF), POTÊNCIA 5,5 CV - MATERIAIS NA OPERAÇÃO. AF_08/2015 | H | 3.93
91279 | CORTADORA DE PISO COM MOTOR 4 TEMPOS A GASOLINA, POTÊNCIA DE 13 HP, COM DISCO DE CORTE DIAMANTADO SEGMENTADO PARA CONCRETO, DIÂMETRO DE 350 MM, FURO DE 1" (14 X 1") - DEPRECIAÇÃO. AF_08/2015 | H | 0.54
91280 | CORTADORA DE PISO COM MOTOR 4 TEMPOS A GASOLINA, POTÊNCIA DE 13 HP, COM DISCO DE CORTE DIAMANTADO SEGMENTADO PARA CONCRETO, DIÂMETRO DE 350 MM, FURO DE 1" (14 X 1") - JUROS. AF_08/2015 | H | 0.11
91281 | CORTADORA DE PISO COM MOTOR 4 TEMPOS A GASOLINA, POTÊNCIA DE 13 HP, COM DISCO DE CORTE DIAMANTADO SEGMENTADO PARA CONCRETO, DIÂMETRO DE 350 MM, FURO DE 1" (14 X 1") - MANUTENÇÃO. AF_08/2015 | H | 0.68
91282 | CORTADORA DE PISO COM MOTOR 4 TEMPOS A GASOLINA, POTÊNCIA DE 13 HP, COM DISCO DE CORTE DIAMANTADO SEGMENTADO PARA CONCRETO, DIÂMETRO DE 350 MM, FURO DE 1" (14 X 1") - MATERIAIS NA OPERAÇÃO. AF_08/2015 | H | 9.42
91354 | CAMINHÃO TOCO, PESO BRUTO TOTAL 14.300 KG, CARGA ÚTIL MÁXIMA 9590 KG, DISTÂNCIA ENTRE EIXOS 4,76 M, POTÊNCIA 185 CV (NÃO INCLUI CARROCERIA) - DEPRECIAÇÃO. AF_06/2014 | H | 7.05
91355 | CAMINHÃO TOCO, PESO BRUTO TOTAL 14.300 KG, CARGA ÚTIL MÁXIMA 9590 KG, DISTÂNCIA ENTRE EIXOS 4,76 M, POTÊNCIA 185 CV (NÃO INCLUI CARROCERIA) - JUROS. AF_06/2014 | H | 2.81
91356 | CAMINHÃO TOCO, PESO BRUTO TOTAL 14.300 KG, CARGA ÚTIL MÁXIMA 9590 KG, DISTÂNCIA ENTRE EIXOS 4,76 M, POTÊNCIA 185 CV (NÃO INCLUI CARROCERIA) - IMPOSTOS E SEGUROS. AF_06/2014 | H | 0.57
91359 | CAMINHÃO PIPA 6.000 L, PESO BRUTO TOTAL 13.000 KG, DISTÂNCIA ENTRE EIXOS 4,80 M, POTÊNCIA 189 CV INCLUSIVE TANQUE DE AÇO PARA TRANSPORTE DE ÁGUA, CAPACIDADE 6 M3 - DEPRECIAÇÃO. AF_06/2014 | H | 8.18
91360 | CAMINHÃO PIPA 6.000 L, PESO BRUTO TOTAL 13.000 KG, DISTÂNCIA ENTRE EIXOS 4,80 M, POTÊNCIA 189 CV INCLUSIVE TANQUE DE AÇO PARA TRANSPORTE DE ÁGUA, CAPACIDADE 6 M3 - JUROS. AF_06/2014 | H | 3.26
91361 | CAMINHÃO PIPA 6.000 L, PESO BRUTO TOTAL 13.000 KG, DISTÂNCIA ENTRE EIXOS 4,80 M, POTÊNCIA 189 CV INCLUSIVE TANQUE DE AÇO PARA TRANSPORTE DE ÁGUA, CAPACIDADE 6 M3 - IMPOSTOS E SEGUROS. AF_06/2014 | H | 0.66
91367 | CAMINHÃO BASCULANTE 6 M3, PESO BRUTO TOTAL 16.000 KG, CARGA ÚTIL MÁXIMA 13.071 KG, DISTÂNCIA ENTRE EIXOS 4,80 M, POTÊNCIA 230 CV INCLUSIVE CAÇAMBA METÁLICA - DEPRECIAÇÃO. AF_06/2014 | H | 10.6
91368 | CAMINHÃO BASCULANTE 6 M3, PESO BRUTO TOTAL 16.000 KG, CARGA ÚTIL MÁXIMA 13.071 KG, DISTÂNCIA ENTRE EIXOS 4,80 M, POTÊNCIA 230 CV INCLUSIVE CAÇAMBA METÁLICA - JUROS. AF_06/2014 | H | 3.7
91369 | CAMINHÃO BASCULANTE 6 M3, PESO BRUTO TOTAL 16.000 KG, CARGA ÚTIL MÁXIMA 13.071 KG, DISTÂNCIA ENTRE EIXOS 4,80 M, POTÊNCIA 230 CV INCLUSIVE CAÇAMBA METÁLICA - IMPOSTOS E SEGUROS. AF_06/2014 | H | 0.76
91375 | CAMINHÃO TOCO, PESO BRUTO TOTAL 16.000 KG, CARGA ÚTIL MÁXIMA DE 10.685 KG, DISTÂNCIA ENTRE EIXOS 4,80 M, POTÊNCIA 189 CV EXCLUSIVE CARROCERIA - DEPRECIAÇÃO. AF_06/2014 | H | 5.94
91376 | CAMINHÃO TOCO, PESO BRUTO TOTAL 16.000 KG, CARGA ÚTIL MÁXIMA DE 10.685 KG, DISTÂNCIA ENTRE EIXOS 4,80 M, POTÊNCIA 189 CV EXCLUSIVE CARROCERIA - JUROS. AF_06/2014 | H | 2.37
91377 | CAMINHÃO TOCO, PESO BRUTO TOTAL 16.000 KG, CARGA ÚTIL MÁXIMA DE 10.685 KG, DISTÂNCIA ENTRE EIXOS 4,80 M, POTÊNCIA 189 CV EXCLUSIVE CARROCERIA - IMPOSTOS E SEGUROS. AF_06/2014 | H | 0.48
91380 | CAMINHÃO BASCULANTE 10 M3, TRUCADO CABINE SIMPLES, PESO BRUTO TOTAL 23.000 KG, CARGA ÚTIL MÁXIMA 15.935 KG, DISTÂNCIA ENTRE EIXOS 4,80 M, POTÊNCIA 230 CV INCLUSIVE CAÇAMBA METÁLICA - DEPRECIAÇÃO. AF_06/2014 | H | 12.03
91381 | CAMINHÃO BASCULANTE 10 M3, TRUCADO CABINE SIMPLES, PESO BRUTO TOTAL 23.000 KG, CARGA ÚTIL MÁXIMA 15.935 KG, DISTÂNCIA ENTRE EIXOS 4,80 M, POTÊNCIA 230 CV INCLUSIVE CAÇAMBA METÁLICA - JUROS. AF_06/2014 | H | 4.21
91382 | CAMINHÃO BASCULANTE 10 M3, TRUCADO CABINE SIMPLES, PESO BRUTO TOTAL 23.000 KG, CARGA ÚTIL MÁXIMA 15.935 KG, DISTÂNCIA ENTRE EIXOS 4,80 M, POTÊNCIA 230 CV INCLUSIVE CAÇAMBA METÁLICA - IMPOSTOS E SEGUROS. AF_06/2014 | H | 0.87
91383 | CAMINHÃO BASCULANTE 10 M3, TRUCADO CABINE SIMPLES, PESO BRUTO TOTAL 23.000 KG, CARGA ÚTIL MÁXIMA 15.935 KG, DISTÂNCIA ENTRE EIXOS 4,80 M, POTÊNCIA 230 CV INCLUSIVE CAÇAMBA METÁLICA - MANUTENÇÃO. AF_06/2014 | H | 22.55
91384 | CAMINHÃO BASCULANTE 10 M3, TRUCADO CABINE SIMPLES, PESO BRUTO TOTAL 23.000 KG, CARGA ÚTIL MÁXIMA 15.935 KG, DISTÂNCIA ENTRE EIXOS 4,80 M, POTÊNCIA 230 CV INCLUSIVE CAÇAMBA METÁLICA - MATERIAIS NA OPERAÇÃO. AF_06/2014 | H | 107.86
91390 | CAMINHÃO TOCO, PBT 14.300 KG, CARGA ÚTIL MÁX. 9.710 KG, DIST. ENTRE EIXOS 3,56 M, POTÊNCIA 185 CV, INCLUSIVE CARROCERIA FIXA ABERTA DE MADEIRA P/ TRANSPORTE GERAL DE CARGA SECA, DIMEN. APROX. 2,50 X 6,50 X 0,50 M - DEPRECIAÇÃO. AF_06/2014 | H | 7.74
91391 | CAMINHÃO TOCO, PBT 14.300 KG, CARGA ÚTIL MÁX. 9.710 KG, DIST. ENTRE EIXOS 3,56 M, POTÊNCIA 185 CV, INCLUSIVE CARROCERIA FIXA ABERTA DE MADEIRA P/ TRANSPORTE GERAL DE CARGA SECA, DIMEN. APROX. 2,50 X 6,50 X 0,50 M - JUROS. AF_06/2014 | H | 3.08
91392 | CAMINHÃO TOCO, PBT 14.300 KG, CARGA ÚTIL MÁX. 9.710 KG, DIST. ENTRE EIXOS 3,56 M, POTÊNCIA 185 CV, INCLUSIVE CARROCERIA FIXA ABERTA DE MADEIRA P/ TRANSPORTE GERAL DE CARGA SECA, DIMEN. APROX. 2,50 X 6,50 X 0,50 M - IMPOSTOS E SEGUROS. AF_06/2014 | H | 0.62
91396 | CAMINHÃO PIPA 10.000 L TRUCADO, PESO BRUTO TOTAL 23.000 KG, CARGA ÚTIL MÁXIMA 15.935 KG, DISTÂNCIA ENTRE EIXOS 4,8 M, POTÊNCIA 230 CV, INCLUSIVE TANQUE DE AÇO PARA TRANSPORTE DE ÁGUA - DEPRECIAÇÃO. AF_06/2014 | H | 10.48
91397 | CAMINHÃO PIPA 10.000 L TRUCADO, PESO BRUTO TOTAL 23.000 KG, CARGA ÚTIL MÁXIMA 15.935 KG, DISTÂNCIA ENTRE EIXOS 4,8 M, POTÊNCIA 230 CV, INCLUSIVE TANQUE DE AÇO PARA TRANSPORTE DE ÁGUA - JUROS. AF_06/2014 | H | 4.18
91398 | CAMINHÃO PIPA 10.000 L TRUCADO, PESO BRUTO TOTAL 23.000 KG, CARGA ÚTIL MÁXIMA 15.935 KG, DISTÂNCIA ENTRE EIXOS 4,8 M, POTÊNCIA 230 CV, INCLUSIVE TANQUE DE AÇO PARA TRANSPORTE DE ÁGUA - IMPOSTOS E SEGUROS. AF_06/2014 | H | 0.85
91402 | CAMINHÃO BASCULANTE 6 M3 TOCO, PESO BRUTO TOTAL 16.000 KG, CARGA ÚTIL MÁXIMA 11.130 KG, DISTÂNCIA ENTRE EIXOS 5,36 M, POTÊNCIA 185 CV, INCLUSIVE CAÇAMBA METÁLICA - IMPOSTOS E SEGUROS. AF_06/2014 | H | 0.72
91466 | GUINDAUTO HIDRÁULICO, CAPACIDADE MÁXIMA DE CARGA 6200 KG, MOMENTO MÁXIMO DE CARGA 11,7 TM, ALCANCE MÁXIMO HORIZONTAL 9,70 M, INCLUSIVE CAMINHÃO TOCO PBT 16.000 KG, POTÊNCIA DE 189 CV - IMPOSTOS E SEGUROS. AF_08/2015 | H | 0.67
91467 | GUINDAUTO HIDRÁULICO, CAPACIDADE MÁXIMA DE CARGA 6200 KG, MOMENTO MÁXIMO DE CARGA 11,7 TM, ALCANCE MÁXIMO HORIZONTAL 9,70 M, INCLUSIVE CAMINHÃO TOCO PBT 16.000 KG, POTÊNCIA DE 189 CV - MATERIAIS NA OPERAÇÃO. AF_08/2015 | H | 88.64
91468 | ESPARGIDOR DE ASFALTO PRESSURIZADO, TANQUE 6 M3 COM ISOLAÇÃO TÉRMICA, AQUECIDO COM 2 MAÇARICOS, COM BARRA ESPARGIDORA 3,60 M, MONTADO SOBRE CAMINHÃO TOCO, PBT 14.300 KG, POTÊNCIA 185 CV - DEPRECIAÇÃO. AF_08/2015 | H | 12.08
91469 | ESPARGIDOR DE ASFALTO PRESSURIZADO, TANQUE 6 M3 COM ISOLAÇÃO TÉRMICA, AQUECIDO COM 2 MAÇARICOS, COM BARRA ESPARGIDORA 3,60 M, MONTADO SOBRE CAMINHÃO TOCO, PBT 14.300 KG, POTÊNCIA 185 CV - JUROS. AF_08/2015 | H | 4.09
91484 | ESPARGIDOR DE ASFALTO PRESSURIZADO, TANQUE 6 M3 COM ISOLAÇÃO TÉRMICA, AQUECIDO COM 2 MAÇARICOS, COM BARRA ESPARGIDORA 3,60 M, MONTADO SOBRE CAMINHÃO TOCO, PBT 14.300 KG, POTÊNCIA 185 CV - IMPOSTOS E SEGUROS. AF_08/2015 | H | 0.83
91485 | ESPARGIDOR DE ASFALTO PRESSURIZADO, TANQUE 6 M3 COM ISOLAÇÃO TÉRMICA, AQUECIDO COM 2 MAÇARICOS, COM BARRA ESPARGIDORA 3,60 M, MONTADO SOBRE CAMINHÃO TOCO, PBT 14.300 KG, POTÊNCIA 185 CV - MATERIAIS NA OPERAÇÃO. AF_08/2015 | H | 122.16
91529 | COMPACTADOR DE SOLOS DE PERCUSSÃO (SOQUETE) COM MOTOR A GASOLINA 4 TEMPOS, POTÊNCIA 4 CV - DEPRECIAÇÃO. AF_08/2015 | H | 0.69
91530 | COMPACTADOR DE SOLOS DE PERCUSSÃO (SOQUETE) COM MOTOR A GASOLINA 4 TEMPOS, POTÊNCIA 4 CV - JUROS. AF_08/2015 | H | 0.18
91531 | COMPACTADOR DE SOLOS DE PERCUSSÃO (SOQUETE) COM MOTOR A GASOLINA 4 TEMPOS, POTÊNCIA 4 CV - MANUTENÇÃO. AF_08/2015 | H | 0.87
91532 | COMPACTADOR DE SOLOS DE PERCUSSÃO (SOQUETE) COM MOTOR A GASOLINA 4 TEMPOS, POTÊNCIA 4 CV - MATERIAIS NA OPERAÇÃO. AF_08/2015 | H | 2.86
91629 | GUINDAUTO HIDRÁULICO, CAPACIDADE MÁXIMA DE CARGA 6500 KG, MOMENTO MÁXIMO DE CARGA 5,8 TM, ALCANCE MÁXIMO HORIZONTAL 7,60 M, INCLUSIVE CAMINHÃO TOCO PBT 9.700 KG, POTÊNCIA DE 160 CV - DEPRECIAÇÃO. AF_08/2015 | H | 7.64
91630 | GUINDAUTO HIDRÁULICO, CAPACIDADE MÁXIMA DE CARGA 6500 KG, MOMENTO MÁXIMO DE CARGA 5,8 TM, ALCANCE MÁXIMO HORIZONTAL 7,60 M, INCLUSIVE CAMINHÃO TOCO PBT 9.700 KG, POTÊNCIA DE 160 CV - JUROS. AF_08/2015 | H | 3.05
91631 | GUINDAUTO HIDRÁULICO, CAPACIDADE MÁXIMA DE CARGA 6500 KG, MOMENTO MÁXIMO DE CARGA 5,8 TM, ALCANCE MÁXIMO HORIZONTAL 7,60 M, INCLUSIVE CAMINHÃO TOCO PBT 9.700 KG, POTÊNCIA DE 160 CV - IMPOSTOS E SEGUROS. AF_08/2015 | H | 0.61
91632 | GUINDAUTO HIDRÁULICO, CAPACIDADE MÁXIMA DE CARGA 6500 KG, MOMENTO MÁXIMO DE CARGA 5,8 TM, ALCANCE MÁXIMO HORIZONTAL 7,60 M, INCLUSIVE CAMINHÃO TOCO PBT 9.700 KG, POTÊNCIA DE 160 CV - MANUTENÇÃO. AF_08/2015 | H | 14.33
91633 | GUINDAUTO HIDRÁULICO, CAPACIDADE MÁXIMA DE CARGA 6500 KG, MOMENTO MÁXIMO DE CARGA 5,8 TM, ALCANCE MÁXIMO HORIZONTAL 7,60 M, INCLUSIVE CAMINHÃO TOCO PBT 9.700 KG, POTÊNCIA DE 160 CV - MATERIAIS NA OPERAÇÃO. AF_08/2015 | H | 75.04
91640 | CAMINHÃO DE TRANSPORTE DE MATERIAL ASFÁLTICO 30.000 L, COM CAVALO MECÂNICO DE CAPACIDADE MÁXIMA DE TRAÇÃO COMBINADO DE 66.000 KG, POTÊNCIA 360 CV, INCLUSIVE TANQUE DE ASFALTO COM SERPENTINA - DEPRECIAÇÃO. AF_08/2015 | H | 17.23
91641 | CAMINHÃO DE TRANSPORTE DE MATERIAL ASFÁLTICO 30.000 L, COM CAVALO MECÂNICO DE CAPACIDADE MÁXIMA DE TRAÇÃO COMBINADO DE 66.000 KG, POTÊNCIA 360 CV, INCLUSIVE TANQUE DE ASFALTO COM SERPENTINA - JUROS. AF_08/2015 | H | 6.88
91642 | CAMINHÃO DE TRANSPORTE DE MATERIAL ASFÁLTICO 30.000 L, COM CAVALO MECÂNICO DE CAPACIDADE MÁXIMA DE TRAÇÃO COMBINADO DE 66.000 KG, POTÊNCIA 360 CV, INCLUSIVE TANQUE DE ASFALTO COM SERPENTINA - IMPOSTOS E SEGUROS. AF_08/2015 | H | 1.39
91643 | CAMINHÃO DE TRANSPORTE DE MATERIAL ASFÁLTICO 30.000 L, COM CAVALO MECÂNICO DE CAPACIDADE MÁXIMA DE TRAÇÃO COMBINADO DE 66.000 KG, POTÊNCIA 360 CV, INCLUSIVE TANQUE DE ASFALTO COM SERPENTINA - MANUTENÇÃO. AF_08/2015 | H | 32.29
91644 | CAMINHÃO DE TRANSPORTE DE MATERIAL ASFÁLTICO 30.000 L, COM CAVALO MECÂNICO DE CAPACIDADE MÁXIMA DE TRAÇÃO COMBINADO DE 66.000 KG, POTÊNCIA 360 CV, INCLUSIVE TANQUE DE ASFALTO COM SERPENTINA - MATERIAIS NA OPERAÇÃO. AF_08/2015 | H | 168.82
91688 | SERRA CIRCULAR DE BANCADA COM MOTOR ELÉTRICO POTÊNCIA DE 5HP, COM COIFA PARA DISCO 10" - DEPRECIAÇÃO. AF_08/2015 | H | 0.06
91689 | SERRA CIRCULAR DE BANCADA COM MOTOR ELÉTRICO POTÊNCIA DE 5HP, COM COIFA PARA DISCO 10" - JUROS. AF_08/2015 | H | 0.01
91690 | SERRA CIRCULAR DE BANCADA COM MOTOR ELÉTRICO POTÊNCIA DE 5HP, COM COIFA PARA DISCO 10" - MANUTENÇÃO. AF_08/2015 | H | 0.04
91691 | SERRA CIRCULAR DE BANCADA COM MOTOR ELÉTRICO POTÊNCIA DE 5HP, COM COIFA PARA DISCO 10" - MATERIAIS NA OPERAÇÃO. AF_08/2015 | H | 1.99
92040 | DISTRIBUIDOR DE AGREGADOS REBOCAVEL, CAPACIDADE 1,9 M³, LARGURA DE TRABALHO 3,66 M - DEPRECIAÇÃO. AF_11/2015 | H | 4.13
92041 | DISTRIBUIDOR DE AGREGADOS REBOCAVEL, CAPACIDADE 1,9 M³, LARGURA DE TRABALHO 3,66 M - JUROS. AF_11/2015 | H | 0.82
92042 | DISTRIBUIDOR DE AGREGADOS REBOCAVEL, CAPACIDADE 1,9 M³, LARGURA DE TRABALHO 3,66 M - MANUTENÇÃO. AF_11/2015 | H | 3.44
92101 | CAMINHÃO PARA EQUIPAMENTO DE LIMPEZA A SUCÇÃO COM CAMINHÃO TRUCADO DE PESO BRUTO TOTAL 23000 KG, CARGA ÚTIL MÁXIMA 15935 KG, DISTÂNCIA ENTRE EIXOS 4,80 M, POTÊNCIA 230 CV, INCLUSIVE LIMPADORA A SUCÇÃO, TANQUE 12000 L - DEPRECIAÇÃO. AF_11/2015 | H | 12.14
92102 | CAMINHÃO PARA EQUIPAMENTO DE LIMPEZA A SUCÇÃO COM CAMINHÃO TRUCADO DE PESO BRUTO TOTAL 23000 KG, CARGA ÚTIL MÁXIMA 15935 KG, DISTÂNCIA ENTRE EIXOS 4,80 M, POTÊNCIA 230 CV, INCLUSIVE LIMPADORA A SUCÇÃO, TANQUE 12000 L - JUROS. AF_11/2015 | H | 4.84
92103 | CAMINHÃO PARA EQUIPAMENTO DE LIMPEZA A SUCÇÃO COM CAMINHÃO TRUCADO DE PESO BRUTO TOTAL 23000 KG, CARGA ÚTIL MÁXIMA 15935 KG, DISTÂNCIA ENTRE EIXOS 4,80 M, POTÊNCIA 230 CV, INCLUSIVE LIMPADORA A SUCÇÃO, TANQUE 12000 L - IMPOSTOS E SEGUROS. AF_11/2015 | H | 0.98
92104 | CAMINHÃO PARA EQUIPAMENTO DE LIMPEZA A SUCÇÃO COM CAMINHÃO TRUCADO DE PESO BRUTO TOTAL 23000 KG, CARGA ÚTIL MÁXIMA 15935 KG, DISTÂNCIA ENTRE EIXOS 4,80 M, POTÊNCIA 230 CV, INCLUSIVE LIMPADORA A SUCÇÃO, TANQUE 12000 L - MANUTENÇÃO. AF_11/2015 | H | 22.77
92105 | CAMINHÃO PARA EQUIPAMENTO DE LIMPEZA A SUCÇÃO COM CAMINHÃO TRUCADO DE PESO BRUTO TOTAL 23000 KG, CARGA ÚTIL MÁX. 15935 KG, DISTÂNCIA ENTRE EIXOS 4,80 M, POTÊNCIA 230 CV, INCLUSIVE LIMPADORA A SUCÇÃO, TANQUE 12000 L - MATERIAIS NA OPERAÇÃO. AF_11/2015 | H | 107.86
92108 | PENEIRA ROTATIVA COM MOTOR ELÉTRICO TRIFÁSICO DE 2 CV, CILINDRO DE 1 M X 0,60 M, COM FUROS DE 3,17 MM - DEPRECIAÇÃO. AF_11/2015 | H | 0.77
92109 | PENEIRA ROTATIVA COM MOTOR ELÉTRICO TRIFÁSICO DE 2 CV, CILINDRO DE 1 M X 0,60 M, COM FUROS DE 3,17 MM - JUROS. AF_11/2015 | H | 0.17
92110 | PENEIRA ROTATIVA COM MOTOR ELÉTRICO TRIFÁSICO DE 2 CV, CILINDRO DE 1 M X 0,60 M, COM FUROS DE 3,17 MM - MANUTENÇÃO. AF_11/2015 | H | 0.6
92111 | PENEIRA ROTATIVA COM MOTOR ELÉTRICO TRIFÁSICO DE 2 CV, CILINDRO DE 1 M X 0,60 M, COM FUROS DE 3,17 MM - MATERIAIS NA OPERAÇÃO. AF_11/2015 | H | 0.78
92114 | DOSADOR DE AREIA, CAPACIDADE DE 26 LITROS - DEPRECIAÇÃO. AF_11/2015 | H | 0.08
92115 | DOSADOR DE AREIA, CAPACIDADE DE 26 LITROS - JUROS. AF_11/2015 | H | 0.01
92116 | DOSADOR DE AREIA, CAPACIDADE DE 26 LITROS - MANUTENÇÃO. AF_11/2015 | H | 0.1
92133 | CAMINHONETE COM MOTOR A DIESEL, POTÊNCIA 180 CV, CABINE DUPLA, 4X4 - DEPRECIAÇÃO. AF_11/2015 | H | 6.7
92134 | CAMINHONETE COM MOTOR A DIESEL, POTÊNCIA 180 CV, CABINE DUPLA, 4X4 - JUROS. AF_11/2015 | H | 2.01
92135 | CAMINHONETE COM MOTOR A DIESEL, POTÊNCIA 180 CV, CABINE DUPLA, 4X4 - IMPOSTOS E SEGUROS. AF_11/2015 | H | 0.41
92136 | CAMINHONETE COM MOTOR A DIESEL, POTÊNCIA 180 CV, CABINE DUPLA, 4X4 - MANUTENÇÃO. AF_11/2015 | H | 8.38
92137 | CAMINHONETE COM MOTOR A DIESEL, POTÊNCIA 180 CV, CABINE DUPLA, 4X4 - MATERIAIS NA OPERAÇÃO. AF_11/2015 | H | 84.42
92140 | CAMINHONETE CABINE SIMPLES COM MOTOR 1.6 FLEX, CÂMBIO MANUAL, POTÊNCIA 101/104 CV, 2 PORTAS - DEPRECIAÇÃO. AF_11/2015 | H | 2.04
92141 | CAMINHONETE CABINE SIMPLES COM MOTOR 1.6 FLEX, CÂMBIO MANUAL, POTÊNCIA 101/104 CV, 2 PORTAS - JUROS. AF_11/2015 | H | 0.61
92142 | CAMINHONETE CABINE SIMPLES COM MOTOR 1.6 FLEX, CÂMBIO MANUAL, POTÊNCIA 101/104 CV, 2 PORTAS - IMPOSTOS E SEGUROS. AF_11/2015 | H | 0.12
92143 | CAMINHONETE CABINE SIMPLES COM MOTOR 1.6 FLEX, CÂMBIO MANUAL, POTÊNCIA 101/104 CV, 2 PORTAS - MANUTENÇÃO. AF_11/2015 | H | 2.55
92144 | CAMINHONETE CABINE SIMPLES COM MOTOR 1.6 FLEX, CÂMBIO MANUAL, POTÊNCIA 101/104 CV, 2 PORTAS - MATERIAIS NA OPERAÇÃO. AF_11/2015 | H | 72.26
92237 | CAMINHÃO DE TRANSPORTE DE MATERIAL ASFÁLTICO 20.000 L, COM CAVALO MECÂNICO DE CAPACIDADE MÁXIMA DE TRAÇÃO COMBINADO DE 45.000 KG, POTÊNCIA 330 CV, INCLUSIVE TANQUE DE ASFALTO COM MAÇARICO - DEPRECIAÇÃO. AF_12/2015 | H | 12.63
92238 | CAMINHÃO DE TRANSPORTE DE MATERIAL ASFÁLTICO 20.000 L, COM CAVALO MECÂNICO DE CAPACIDADE MÁXIMA DE TRAÇÃO COMBINADO DE 45.000 KG, POTÊNCIA 330 CV, INCLUSIVE TANQUE DE ASFALTO COM MAÇARICO - JUROS. AF_12/2015 | H | 5.04
92239 | CAMINHÃO DE TRANSPORTE DE MATERIAL ASFÁLTICO 20.000 L, COM CAVALO MECÂNICO DE CAPACIDADE MÁXIMA DE TRAÇÃO COMBINADO DE 45.000 KG, POTÊNCIA 330 CV, INCLUSIVE TANQUE DE ASFALTO COM MAÇARICO - IMPOSTOS E SEGUROS. AF_12/2015 | H | 1.02
92240 | CAMINHÃO DE TRANSPORTE DE MATERIAL ASFÁLTICO 20.000 L, COM CAVALO MECÂNICO DE CAPACIDADE MÁXIMA DE TRAÇÃO COMBINADO DE 45.000 KG, POTÊNCIA 330 CV, INCLUSIVE TANQUE DE ASFALTO COM MAÇARICO - MANUTENÇÃO. AF_12/2015 | H | 23.7
92241 | CAMINHÃO DE TRANSPORTE DE MATERIAL ASFÁLTICO 20.000 L, COM CAVALO MECÂNICO DE CAPACIDADE MÁXIMA DE TRAÇÃO COMBINADO DE 45.000 KG, POTÊNCIA 330 CV, INCLUSIVE TANQUE DE ASFALTO COM MAÇARICO - MATERIAIS NA OPERAÇÃO. AF_12/2015 | H | 154.76
92712 | APARELHO PARA CORTE E SOLDA OXI-ACETILENO SOBRE RODAS, INCLUSIVE CILINDROS E MAÇARICOS - DEPRECIAÇÃO. AF_12/2015 | H | 0.14
92713 | APARELHO PARA CORTE E SOLDA OXI-ACETILENO SOBRE RODAS, INCLUSIVE CILINDROS E MAÇARICOS - JUROS. AF_12/2015 | H | 0.03
92714 | APARELHO PARA CORTE E SOLDA OXI-ACETILENO SOBRE RODAS, INCLUSIVE CILINDROS E MAÇARICOS - MANUTENÇÃO. AF_12/2015 | H | 0.18
92715 | APARELHO PARA CORTE E SOLDA OXI-ACETILENO SOBRE RODAS, INCLUSIVE CILINDROS E MAÇARICOS - MATERIAIS NA OPERAÇÃO. AF_12/2015 | H | 14.95
92956 | MÁQUINA EXTRUSORA DE CONCRETO PARA GUIAS E SARJETAS, MOTOR A DIESEL, POTÊNCIA 14 CV - DEPRECIAÇÃO. AF_12/2015 | H | 5.01
92957 | MÁQUINA EXTRUSORA DE CONCRETO PARA GUIAS E SARJETAS, MOTOR A DIESEL, POTÊNCIA 14 CV - JUROS. AF_12/2015 | H | 1.12
92958 | MÁQUINA EXTRUSORA DE CONCRETO PARA GUIAS E SARJETAS, MOTOR A DIESEL, POTÊNCIA 14 CV - MANUTENÇÃO. AF_12/2015 | H | 5.48
92959 | MÁQUINA EXTRUSORA DE CONCRETO PARA GUIAS E SARJETAS, MOTOR A DIESEL, POTÊNCIA 14 CV - MATERIAIS NA OPERAÇÃO. AF_12/2015 | H | 6.54
92963 | MARTELO PERFURADOR PNEUMÁTICO MANUAL, HASTE 25 X 75 MM, 21 KG - DEPRECIAÇÃO. AF_12/2015 | H | 1.16
92964 | MARTELO PERFURADOR PNEUMÁTICO MANUAL, HASTE 25 X 75 MM, 21 KG - JUROS. AF_12/2015 | H | 0.26
92965 | MARTELO PERFURADOR PNEUMÁTICO MANUAL, HASTE 25 X 75 MM, 21 KG - MANUTENÇÃO. AF_12/2015 | H | 1.45
93220 | PERFURATRIZ COM TORRE METÁLICA PARA EXECUÇÃO DE ESTACA HÉLICE CONTÍNUA, PROFUNDIDADE MÁXIMA DE 32 M, DIÂMETRO MÁXIMO DE 1000 MM, POTÊNCIA INSTALADA DE 350 HP, MESA ROTATIVA COM TORQUE MÁXIMO DE 263 KNM - DEPRECIAÇÃO. AF_01/2016 | H | 165.47
93221 | PERFURATRIZ COM TORRE METÁLICA PARA EXECUÇÃO DE ESTACA HÉLICE CONTÍNUA, PROFUNDIDADE MÁXIMA DE 32 M, DIÂMETRO MÁXIMO DE 1000 MM, POTÊNCIA INSTALADA DE 350 HP, MESA ROTATIVA COM TORQUE MÁXIMO DE 263 KNM - JUROS. AF_01/2016 | H | 43.46
93222 | PERFURATRIZ COM TORRE METÁLICA PARA EXECUÇÃO DE ESTACA HÉLICE CONTÍNUA, PROFUNDIDADE MÁXIMA DE 32 M, DIÂMETRO MÁXIMO DE 1000 MM, POTÊNCIA INSTALADA DE 350 HP, MESA ROTATIVA COM TORQUE MÁXIMO DE 263 KNM - MANUTENÇÃO. AF_01/2016 | H | 207.08
93223 | PERFURATRIZ COM TORRE METÁLICA PARA EXECUÇÃO DE ESTACA HÉLICE CONTÍNUA, PROFUNDIDADE MÁXIMA DE 32 M, DIÂMETRO MÁXIMO DE 1000 MM, POTÊNCIA INSTALADA DE 350 HP, MESA ROTATIVA COM TORQUE MÁXIMO DE 263 KNM ? MATERIAIS NA OPERAÇÃO. AF_01/2016 | H | 166.38
93229 | BETONEIRA CAPACIDADE NOMINAL 400 L, CAPACIDADE DE MISTURA 310 L, MOTOR A GASOLINA POTÊNCIA 5,5 HP, SEM CARREGADOR - DEPRECIAÇÃO. AF_02/2016 | H | 0.33
93230 | BETONEIRA CAPACIDADE NOMINAL 400 L, CAPACIDADE DE MISTURA 310 L, MOTOR A GASOLINA POTÊNCIA 5,5 HP, SEM CARREGADOR - JUROS. AF_02/2016 | H | 0.07
93231 | BETONEIRA CAPACIDADE NOMINAL 400 L, CAPACIDADE DE MISTURA 310 L, MOTOR A GASOLINA POTÊNCIA 5,5 HP, SEM CARREGADOR - MANUTENÇÃO. AF_02/2016 | H | 0.31
93232 | BETONEIRA CAPACIDADE NOMINAL 400 L, CAPACIDADE DE MISTURA 310 L, MOTOR A GASOLINA POTÊNCIA 5,5 HP, SEM CARREGADOR - MATERIAIS NA OPERAÇÃO. AF_02/2016 | H | 3.98
93235 | GRUPO GERADOR ESTACIONÁRIO, MOTOR DIESEL POTÊNCIA 170 KVA - JUROS. AF_02/2016 | H | 1.4
93238 | ROLO COMPACTADOR VIBRATÓRIO REBOCÁVEL, CILINDRO DE AÇO LISO, POTÊNCIA DE TRAÇÃO DE 65 CV, PESO 4,7 T, IMPACTO DINÂMICO 18,3 T, LARGURA DE TRABALHO 1,67 M - JUROS. AF_02/2016 | H | 1.23
93239 | ROLO COMPACTADOR VIBRATÓRIO PÉ DE CARNEIRO, OPERADO POR CONTROLE REMOTO, POTÊNCIA 12,5 KW, PESO OPERACIONAL 1,675 T, LARGURA DE TRABALHO 0,85 M - JUROS. AF_02/2016 | H | 5.56
93240 | ROLO COMPACTADOR VIBRATÓRIO PÉ DE CARNEIRO, OPERADO POR CONTROLE REMOTO, POTÊNCIA 12,5 KW, PESO OPERACIONAL 1,675 T, LARGURA DE TRABALHO 0,85 M - MATERIAIS NA OPERAÇÃO. AF_02/2016 | H | 7.96
93267 | GRUA ASCENCIONAL, LANÇA DE 30 M, CAPACIDADE DE 1,0 T A 30 M, ALTURA ATÉ 39 M ? DEPRECIAÇÃO. AF_03/2016 | H | 23.08
93269 | GRUA ASCENCIONAL, LANÇA DE 30 M, CAPACIDADE DE 1,0 T A 30 M, ALTURA ATÉ 39 M JUROS. AF_03/2016 | H | 5.19
93270 | GRUA ASCENCIONAL, LANÇA DE 30 M, CAPACIDADE DE 1,0 T A 30 M, ALTURA ATÉ 39 M MANUTENÇÃO. AF_03/2016 | H | 25.25
93271 | GRUA ASCENCIONAL, LANÇA DE 30 M, CAPACIDADE DE 1,0 T A 30 M, ALTURA ATÉ 39 M MATERIAIS NA OPERAÇÃO. AF_03/2016 | H | 5.89
93277 | GUINCHO ELÉTRICO DE COLUNA, CAPACIDADE 400 KG, COM MOTO FREIO, MOTOR TRIFÁSICO DE 1,25 CV - DEPRECIAÇÃO. AF_03/2016 | H | 0.27
93278 | GUINCHO ELÉTRICO DE COLUNA, CAPACIDADE 400 KG, COM MOTO FREIO, MOTOR TRIFÁSICO DE 1,25 CV - JUROS. AF_03/2016 | H | 0.06
93279 | GUINCHO ELÉTRICO DE COLUNA, CAPACIDADE 400 KG, COM MOTO FREIO, MOTOR TRIFÁSICO DE 1,25 CV - MANUTENÇÃO. AF_03/2016 | H | 0.25
93280 | GUINCHO ELÉTRICO DE COLUNA, CAPACIDADE 400 KG, COM MOTO FREIO, MOTOR TRIFÁSICO DE 1,25 CV - MATERIAIS NA OPERAÇÃO. AF_03/2016 | H | 0.49
93283 | GUINDASTE HIDRÁULICO AUTOPROPELIDO, COM LANÇA TELESCÓPICA 40 M, CAPACIDADE MÁXIMA 60 T, POTÊNCIA 260 KW - DEPRECIAÇÃO. AF_03/2016 | H | 48.52
93284 | GUINDASTE HIDRÁULICO AUTOPROPELIDO, COM LANÇA TELESCÓPICA 40 M, CAPACIDADE MÁXIMA 60 T, POTÊNCIA 260 KW - JUROS. AF_03/2016 | H | 16.61
93285 | GUINDASTE HIDRÁULICO AUTOPROPELIDO, COM LANÇA TELESCÓPICA 40 M, CAPACIDADE MÁXIMA 60 T, POTÊNCIA 260 KW - MANUTENÇÃO. AF_03/2016 | H | 77.99
93286 | GUINDASTE HIDRÁULICO AUTOPROPELIDO, COM LANÇA TELESCÓPICA 40 M, CAPACIDADE MÁXIMA 60 T, POTÊNCIA 260 KW - MATERIAIS NA OPERAÇÃO. AF_03/2016 | H | 139.23
93296 | GUINDASTE HIDRÁULICO AUTOPROPELIDO, COM LANÇA TELESCÓPICA 40 M, CAPACIDADE MÁXIMA 60 T, POTÊNCIA 260 KW - IMPOSTOS E SEGUROS. AF_03/2016 | H | 3.39
93397 | GUINDAUTO HIDRÁULICO, CAPACIDADE MÁXIMA DE CARGA 3300 KG, MOMENTO MÁXIMO DE CARGA 5,8 TM, ALCANCE MÁXIMO HORIZONTAL 7,60 M, INCLUSIVE CAMINHÃO TOCO PBT 16.000 KG, POTÊNCIA DE 189 CV - DEPRECIAÇÃO. AF_03/2016 | H | 7.64
93398 | GUINDAUTO HIDRÁULICO, CAPACIDADE MÁXIMA DE CARGA 3300 KG, MOMENTO MÁXIMO DE CARGA 5,8 TM, ALCANCE MÁXIMO HORIZONTAL 7,60 M, INCLUSIVE CAMINHÃO TOCO PBT 16.000 KG, POTÊNCIA DE 189 CV - JUROS. AF_03/2016 | H | 3.05
93399 | GUINDAUTO HIDRÁULICO, CAPACIDADE MÁXIMA DE CARGA 3300 KG, MOMENTO MÁXIMO DE CARGA 5,8 TM, ALCANCE MÁXIMO HORIZONTAL 7,60 M, INCLUSIVE CAMINHÃO TOCO PBT 16.000 KG, POTÊNCIA DE 189 CV ? IMPOSTOS E SEGUROS. AF_03/2016 | H | 0.61
93400 | GUINDAUTO HIDRÁULICO, CAPACIDADE MÁXIMA DE CARGA 3300 KG, MOMENTO MÁXIMO DE CARGA 5,8 TM, ALCANCE MÁXIMO HORIZONTAL 7,60 M, INCLUSIVE CAMINHÃO TOCO PBT 16.000 KG, POTÊNCIA DE 189 CV - MANUTENÇÃO. AF_03/2016 | H | 14.33
93401 | GUINDAUTO HIDRÁULICO, CAPACIDADE MÁXIMA DE CARGA 3300 KG, MOMENTO MÁXIMO DE CARGA 5,8 TM, ALCANCE MÁXIMO HORIZONTAL 7,60 M, INCLUSIVE CAMINHÃO TOCO PBT 16.000 KG, POTÊNCIA DE 189 CV - MATERIAIS NA OPERAÇÃO. AF_03/2016 | H | 88.64
93404 | MÁQUINA JATO DE PRESSAO PORTÁTIL PARA JATEAMENTO, CONTROLE AUTOMATICO REMOTO, CAMARA DE 1 SAIDA, CAPACIDADE 280 L, DIAMETRO 670 MM, BICO DE JATO CURTO VENTURI DE 5/16?, MANGUEIRA DE 1? COM COMPRESSOR DE AR REBOCÁVEL VAZÃO 189 PCM E MOTOR DIESEL DE 63 CV- DEPRECIAÇÃO. AF_03/2016 | H | 4.39
93405 | MÁQUINA JATO DE PRESSAO PORTÁTIL PARA JATEAMENTO, CONTROLE AUTOMATICO REMOTO, CAMARA DE 1 SAIDA, CAPACIDADE 280 L, DIAMETRO 670 MM, BICO DE JATO CURTO VENTURI DE 5/16?, MANGUEIRA DE 1? COM COMPRESSOR DE AR REBOCÁVEL VAZÃO 189 PCM E MOTOR DIESEL DE 63 CV- JUROS. AF_03/2016 | H | 0.87
93406 | MÁQUINA JATO DE PRESSAO PORTÁTIL PARA JATEAMENTO, CONTROLE AUTOMATICO REMOTO, CAMARA DE 1 SAIDA, CAPACIDADE 280 L, DIAMETRO 670 MM, BICO DE JATO CURTO VENTURI DE 5/16?, MANGUEIRA DE 1? COM COMPRESSOR DE AR REBOCÁVEL VAZÃO 189 PCM E MOTOR DIESEL DE 63 CV- MANUTENÇÃO. AF_03/2016 | H | 5.49
93407 | MÁQUINA JATO DE PRESSAO PORTÁTIL PARA JATEAMENTO, CONTROLE AUTOMATICO REMOTO, CAMARA DE 1 SAIDA, CAPACIDADE 280 L, DIAMETRO 670 MM, BICO DE JATO CURTO VENTURI DE 5/16?, MANGUEIRA DE 1? COM COMPRESSOR DE AR REBOCÁVEL VAZÃO 189 PCM E MOTOR DIESEL DE 63 CV- MATERIAIS NA OPERAÇÃO. AF_03/2016 | H | 29.55
93411 | GERADOR PORTÁTIL MONOFÁSICO, POTÊNCIA 5500 VA, MOTOR A GASOLINA, POTÊNCIA DO MOTOR 13 CV - DEPRECIAÇÃO. AF_03/2016 | H | 0.19
93412 | GERADOR PORTÁTIL MONOFÁSICO, POTÊNCIA 5500 VA, MOTOR A GASOLINA, POTÊNCIA DO MOTOR 13 CV - JUROS. AF_03/2016 | H | 0.06
93413 | GERADOR PORTÁTIL MONOFÁSICO, POTÊNCIA 5500 VA, MOTOR A GASOLINA, POTÊNCIA DO MOTOR 13 CV - MANUTENÇÃO. AF_03/2016 | H | 0.17
93414 | GERADOR PORTÁTIL MONOFÁSICO, POTÊNCIA 5500 VA, MOTOR A GASOLINA, POTÊNCIA DO MOTOR 13 CV - MATERIAIS NA OPERAÇÃO. AF_03/2016 | H | 9.28
93417 | GRUPO GERADOR REBOCÁVEL, POTÊNCIA 66 KVA, MOTOR A DIESEL - DEPRECIAÇÃO. AF_03/2016 | H | 2.57
93418 | GRUPO GERADOR REBOCÁVEL, POTÊNCIA 66 KVA, MOTOR A DIESEL - JUROS. AF_03/2016 | H | 0.88
93419 | GRUPO GERADOR REBOCÁVEL, POTÊNCIA 66 KVA, MOTOR A DIESEL - MANUTENÇÃO. AF_03/2016 | H | 2.29
93420 | GRUPO GERADOR REBOCÁVEL, POTÊNCIA 66 KVA, MOTOR A DIESEL - MATERIAIS NA OPERAÇÃO. AF_03/2016 | H | 37.59
93423 | GRUPO GERADOR ESTACIONÁRIO, POTÊNCIA 150 KVA, MOTOR A DIESEL- DEPRECIAÇÃO. AF_03/2016 | H | 3.64
93424 | GRUPO GERADOR ESTACIONÁRIO, POTÊNCIA 150 KVA, MOTOR A DIESEL- JUROS. AF_03/2016 | H | 1.24
93425 | GRUPO GERADOR ESTACIONÁRIO, POTÊNCIA 150 KVA, MOTOR A DIESEL- MANUTENÇÃO. AF_03/2016 | H | 3.25
93426 | GRUPO GERADOR ESTACIONÁRIO, POTÊNCIA 150 KVA, MOTOR A DIESEL- MATERIAIS NA OPERAÇÃO. AF_03/2016 | H | 89.84
93429 | USINA DE MISTURA ASFÁLTICA À QUENTE, TIPO CONTRA FLUXO, PROD 40 A 80 TON/HORA - DEPRECIAÇÃO. AF_03/2016 | H | 61.6
93430 | USINA DE MISTURA ASFÁLTICA À QUENTE, TIPO CONTRA FLUXO, PROD 40 A 80 TON/HORA - JUROS. AF_03/2016 | H | 21.09
93431 | USINA DE MISTURA ASFÁLTICA À QUENTE, TIPO CONTRA FLUXO, PROD 40 A 80 TON/HORA - MANUTENÇÃO. AF_03/2016 | H | 99.02
93432 | USINA DE MISTURA ASFÁLTICA À QUENTE, TIPO CONTRA FLUXO, PROD 40 A 80 TON/HORA - MATERIAIS NA OPERAÇÃO. AF_03/2016 | H | 1699.2
93435 | USINA DE ASFALTO À FRIO, CAPACIDADE DE 40 A 60 TON/HORA, ELÉTRICA POTÊNCIA 30 CV - DEPRECIAÇÃO. AF_03/2016 | H | 3.33
93436 | USINA DE ASFALTO À FRIO, CAPACIDADE DE 40 A 60 TON/HORA, ELÉTRICA POTÊNCIA 30 CV - JUROS. AF_03/2016 | H | 1.33
93437 | USINA DE ASFALTO À FRIO, CAPACIDADE DE 40 A 60 TON/HORA, ELÉTRICA POTÊNCIA 30 CV - MANUTENÇÃO. AF_03/2016 | H | 6.25
93438 | USINA DE ASFALTO À FRIO, CAPACIDADE DE 40 A 60 TON/HORA, ELÉTRICA POTÊNCIA 30 CV - MATERIAIS NA OPERAÇÃO. AF_03/2016 | H | 16.67
95114 | MARTELETE OU ROMPEDOR PNEUMÁTICO MANUAL, 28 KG, COM SILENCIADOR - DEPRECIAÇÃO. AF_07/2016 | H | 1.13
95115 | MARTELETE OU ROMPEDOR PNEUMÁTICO MANUAL, 28 KG, COM SILENCIADOR - JUROS. AF_07/2016 | H | 0.25
95116 | USINA DE CONCRETO FIXA, CAPACIDADE NOMINAL DE 90 A 120 M3/H, SEM SILO - DEPRECIAÇÃO. AF_07/2016 | H | 31.99
95117 | USINA DE CONCRETO FIXA, CAPACIDADE NOMINAL DE 90 A 120 M3/H, SEM SILO - JUROS. AF_07/2016 | H | 9.59
95118 | USINA MISTURADORA DE SOLOS, CAPACIDADE DE 200 A 500 TON/H, POTENCIA 75KW - DEPRECIAÇÃO. AF_07/2016 | H | 31.77
95119 | USINA MISTURADORA DE SOLOS, CAPACIDADE DE 200 A 500 TON/H, POTENCIA 75KW - JUROS. AF_07/2016 | H | 10.88
95120 | USINA MISTURADORA DE SOLOS, CAPACIDADE DE 200 A 500 TON/H, POTENCIA 75KW - MATERIAIS NA OPERAÇÃO. AF_07/2016 | H | 40.16
95123 | DISTRIBUIDOR DE AGREGADOS AUTOPROPELIDO, CAP 3 M3, A DIESEL, POTÊNCIA 176CV - DEPRECIAÇÃO. AF_07/2016 | H | 11.4
95124 | DISTRIBUIDOR DE AGREGADOS AUTOPROPELIDO, C/AP 3 M3, A DIESEL, POTÊNCIA 176CV - JUROS. AF_07/2016 | H | 3.41
95125 | DISTRIBUIDOR DE AGREGADOS AUTOPROPELIDO, CAP 3 M3, A DIESEL, POTÊNCIA 176CV - MANUTENÇÃO. AF_07/2016 | H | 12.47
95126 | DISTRIBUIDOR DE AGREGADOS AUTOPROPELIDO, CAP 3 M3, A DIESEL, POTÊNCIA 176CV ? MATERIAIS NA OPERAÇÃO. AF_07/2016 | H | 82.55
95129 | MÁQUINA DEMARCADORA DE FAIXA DE TRÁFEGO À FRIO, AUTOPROPELIDA, POTÊNCIA 38 HP - DEPRECIAÇÃO. AF_07/2016 | H | 20.23
95130 | MÁQUINA DEMARCADORA DE FAIXA DE TRÁFEGO À FRIO, AUTOPROPELIDA, POTÊNCIA 38 HP - JUROS. AF_07/2016 | H | 7.08
95131 | MÁQUINA DEMARCADORA DE FAIXA DE TRÁFEGO À FRIO, AUTOPROPELIDA, POTÊNCIA 38 HP - MANUTENÇÃO. AF_07/2016 | H | 37.94
95132 | MÁQUINA DEMARCADORA DE FAIXA DE TRÁFEGO À FRIO, AUTOPROPELIDA, POTÊNCIA 38 HP - MATERIAIS NA OPERAÇÃO. AF_07/2016 | H | 18.05
95136 | TALHA MANUAL DE CORRENTE, CAPACIDADE DE 2 TON. COM ELEVAÇÃO DE 3 M - DEPRECIAÇÃO. AF_07/2016 | H | 0.03
95137 | TALHA MANUAL DE CORRENTE, CAPACIDADE DE 2 TON. COM ELEVAÇÃO DE 3 M - JUROS. AF_07/2016 | H | 0.01
95138 | TALHA MANUAL DE CORRENTE, CAPACIDADE DE 2 TON. COM ELEVAÇÃO DE 3 M - MANUTENÇÃO. AF_07/2016 | H | 0.02
95208 | GRUA ASCENCIONAL, LANÇA DE 42 M, CAPACIDADE DE 1,5 T A 30 M, ALTURA ATÉ 39 M ? DEPRECIAÇÃO. AF_08/2016 | H | 26.15
95209 | GRUA ASCENCIONAL, LANCA DE 42 M, CAPACIDADE DE 1,5 T A 30 M, ALTURA ATE 39 M ? JUROS. AF_08/2016 | H | 5.88
95210 | GRUA ASCENCIONAL, LANCA DE 42 M, CAPACIDADE DE 1,5 T A 30 M, ALTURA ATE 39 M ? MANUTENÇÃO. AF_08/2016 | H | 28.6
95211 | GRUA ASCENCIONAL, LANCA DE 42 M, CAPACIDADE DE 1,5 T A 30 M, ALTURA ATE 39 M ? MATERIAIS NA OPERAÇÃO. AF_08/2016 | H | 5.89
95214 | PULVERIZADOR DE TINTA ELÉTRICO/MÁQUINA DE PINTURA AIRLESS, VAZÃO 2 L/MIN - DEPRECIAÇÃO. AF_08/2016 | H | 0.23
95215 | PULVERIZADOR DE TINTA ELÉTRICO/MÁQUINA DE PINTURA AIRLESS, VAZÃO 2 L/MIN - JUROS. AF_08/2016 | H | 0.04
95216 | PULVERIZADOR DE TINTA ELÉTRICO/MÁQUINA DE PINTURA AIRLESS, VAZÃO 2 L/MIN - MANUTENÇÃO. AF_08/2016 | H | 0.16
95217 | PULVERIZADOR DE TINTA ELÉTRICO/MÁQUINA DE PINTURA AIRLESS, VAZÃO 2 L/MIN - MATERIAIS NA OPERAÇÃO. AF_08/2016 | H | 0.39
95255 | MARTELO DEMOLIDOR PNEUMÁTICO MANUAL, 32 KG - DEPRECIAÇÃO. AF_09/2016 | H | 1
95256 | MARTELO DEMOLIDOR PNEUMÁTICO MANUAL, 32 KG - JUROS. AF_09/2016 | H | 0.22
95257 | MARTELO DEMOLIDOR PNEUMÁTICO MANUAL, 32 KG - MANUTENÇÃO. AF_09/2016 | H | 1.25
95260 | COMPACTADOR DE SOLOS DE PERCUSÃO (SOQUETE) COM MOTOR A GASOLINA, POTÊNCIA 3 CV - DEPRECIAÇÃO. AF_09/2016 | H | 0.56
95261 | COMPACTADOR DE SOLOS DE PERCUSÃO (SOQUETE) COM MOTOR A GASOLINA, POTÊNCIA 3 CV - JUROS. AF_09/2016 | H | 0.22
95262 | COMPACTADOR DE SOLOS DE PERCUSÃO (SOQUETE) COM MOTOR A GASOLINA, POTÊNCIA 3 CV - MANUTENÇÃO. AF_09/2016 | H | 1.04
95263 | COMPACTADOR DE SOLOS DE PERCUSÃO (SOQUETE) COM MOTOR A GASOLINA, POTÊNCIA 3 CV - MATERIAIS NA OPERAÇÃO. AF_09/2016 | H | 2.13
95266 | RÉGUA VIBRATÓRIA DUPLA PARA CONCRETO, PESO DE 60KG, COMPRIMENTO 4 M, COM MOTOR A GASOLINA, POTÊNCIA 5,5 HP - DEPRECIAÇÃO. AF_09/2016 | H | 0.41
95267 | RÉGUA VIBRATÓRIA DUPLA PARA CONCRETO, PESO DE 60KG, COMPRIMENTO 4 M, COM MOTOR A GASOLINA, POTÊNCIA 5,5 HP - JUROS. AF_09/2016 | H | 0.08
95268 | RÉGUA VIBRATÓRIA DUPLA PARA CONCRETO, PESO DE 60KG, COMPRIMENTO 4 M, COM MOTOR A GASOLINA, POTÊNCIA 5,5 HP - MANUTENÇÃO. AF_09/2016 | H | 0.4
95269 | RÉGUA VIBRATÓRIA DUPLA PARA CONCRETO, PESO DE 60KG, COMPRIMENTO 4 M, COM MOTOR A GASOLINA, POTÊNCIA 5,5 HP ? MATERIAIS NA OPERAÇÃO. AF_09/2016 | H | 3.98
95272 | POLIDORA DE PISO (POLITRIZ), PESO DE 100KG, DIÂMETRO 450 MM, MOTOR ELÉTRICO, POTÊNCIA 4 HP - DEPRECIAÇÃO. AF_09/2016 | H | 0.4
95273 | POLIDORA DE PISO (POLITRIZ), PESO DE 100KG, DIÂMETRO 450 MM, MOTOR ELÉTRICO, POTÊNCIA 4 HP - JUROS. AF_09/2016 | H | 0.09
95274 | POLIDORA DE PISO (POLITRIZ), PESO DE 100KG, DIÂMETRO 450 MM, MOTOR ELÉTRICO, POTÊNCIA 4 HP - MANUTENÇÃO. AF_09/2016 | H | 0.31
95275 | POLIDORA DE PISO (POLITRIZ), PESO DE 100KG, DIÂMETRO 450 MM, MOTOR ELÉTRICO, POTÊNCIA 4 HP ? MATERIAIS NA OPERAÇÃO. AF_09/2016 | H | 1.6
95278 | DESEMPENADEIRA DE CONCRETO, PESO DE 75KG, 4 PÁS, MOTOR A GASOLINA, POTÊNCIA 5,5 HP - DEPRECIAÇÃO. AF_09/2016 | H | 0.44
95279 | DESEMPENADEIRA DE CONCRETO, PESO DE 75KG, 4 PÁS, MOTOR A GASOLINA, POTÊNCIA 5,5 HP - JUROS. AF_09/2016 | H | 0.09
95280 | DESEMPENADEIRA DE CONCRETO, PESO DE 75KG, 4 PÁS, MOTOR A GASOLINA, POTÊNCIA 5,5 HP - MANUTENÇÃO. AF_09/2016 | H | 0.34
95281 | DESEMPENADEIRA DE CONCRETO, PESO DE 75KG, 4 PÁS, MOTOR A GASOLINA, POTÊNCIA 5,5 HP ? MATERIAIS NA OPERAÇÃO. AF_09/2016 | H | 3.98
95617 | PERFURATRIZ PNEUMATICA MANUAL DE PESO MEDIO, MARTELETE, 18KG, COMPRIMENTO MÁXIMO DE CURSO DE 6 M, DIAMETRO DO PISTAO DE 5,5 CM - DEPRECIAÇÃO. AF_11/2016 | H | 0.82
95618 | PERFURATRIZ PNEUMATICA MANUAL DE PESO MEDIO, MARTELETE, 18KG, COMPRIMENTO MÁXIMO DE CURSO DE 6 M, DIAMETRO DO PISTAO DE 5,5 CM - JUROS. AF_11/2016 | H | 0.18
95619 | PERFURATRIZ PNEUMATICA MANUAL DE PESO MEDIO, MARTELETE, 18KG, COMPRIMENTO MÁXIMO DE CURSO DE 6 M, DIAMETRO DO PISTAO DE 5,5 CM - MANUTENÇÃO. AF_11/2016 | H | 1.03
95627 | ROLO COMPACTADOR VIBRATORIO TANDEM, ACO LISO, POTENCIA 125 HP, PESO SEM/COM LASTRO 10,20/11,65 T, LARGURA DE TRABALHO 1,73 M - DEPRECIAÇÃO. AF_11/2016 | H | 23.2
95628 | ROLO COMPACTADOR VIBRATORIO TANDEM, ACO LISO, POTENCIA 125 HP, PESO SEM/COM LASTRO 10,20/11,65 T, LARGURA DE TRABALHO 1,73 M - JUROS. AF_11/2016 | H | 6.09
95629 | ROLO COMPACTADOR VIBRATORIO TANDEM, ACO LISO, POTENCIA 125 HP, PESO SEM/COM LASTRO 10,20/11,65 T, LARGURA DE TRABALHO 1,73 M - MANUTENÇÃO. AF_11/2016 | H | 29.04
95630 | ROLO COMPACTADOR VIBRATORIO TANDEM, ACO LISO, POTENCIA 125 HP, PESO SEM/COM LASTRO 10,20/11,65 T, LARGURA DE TRABALHO 1,73 M - MATERIAIS NA OPERAÇÃO. AF_11/2016 | H | 59.43
95698 | PERFURATRIZ MANUAL, TORQUE MAXIMO 55 KGF.M, POTENCIA 5 CV, COM DIAMETRO MAXIMO 8 1/2" - DEPRECIAÇÃO. AF_11/2016 | H | 3.34
95699 | PERFURATRIZ MANUAL, TORQUE MAXIMO 55 KGF.M, POTENCIA 5 CV, COM DIAMETRO MAXIMO 8 1/2" - JUROS. AF_11/2016 | H | 0.75
95700 | PERFURATRIZ MANUAL, TORQUE MAXIMO 55 KGF.M, POTENCIA 5 CV, COM DIAMETRO MAXIMO 8 1/2" - MANUTENÇÃO. AF_11/2016 | H | 4.17
95701 | PERFURATRIZ MANUAL, TORQUE MAXIMO 55 KGF.M, POTENCIA 5 CV, COM DIAMETRO MAXIMO 8 1/2" - MATERIAIS NA OPERAÇÃO. AF_11/2016 | H | 1.97
95704 | PERFURATRIZ SOBRE ESTEIRA, TORQUE MÁXIMO 600 KGF, POTÊNCIA ENTRE 50 E 60 HP, DIÂMETRO MÁXIMO 10? - DEPRECIAÇÃO. AF_11/2016 | H | 22.22
95705 | PERFURATRIZ SOBRE ESTEIRA, TORQUE MÁXIMO 600 KGF, POTÊNCIA ENTRE 50 E 60 HP, DIÂMETRO MÁXIMO 10? - JUROS. AF_11/2016 | H | 5.83
95706 | PERFURATRIZ SOBRE ESTEIRA, TORQUE MÁXIMO 600 KGF, POTÊNCIA ENTRE 50 E 60 HP, DIÂMETRO MÁXIMO 10? - MANUTENÇÃO. AF_11/2016 | H | 27.81
95707 | PERFURATRIZ SOBRE ESTEIRA, TORQUE MÁXIMO 600 KGF, POTÊNCIA ENTRE 50 E 60 HP, DIÂMETRO MÁXIMO 10? - MATERIAIS NA OPERAÇÃO. AF_11/2016 | H | 21.97
95710 | ESCAVADEIRA HIDRAULICA SOBRE ESTEIRA, COM GARRA GIRATORIA DE MANDIBULAS, PESO OPERACIONAL ENTRE 22,00 E 25,50 TON, POTENCIA LIQUIDA ENTRE 150 E 160 HP - DEPRECIAÇÃO. AF_11/2016 | H | 26.71
95711 | ESCAVADEIRA HIDRAULICA SOBRE ESTEIRA, COM GARRA GIRATORIA DE MANDIBULAS, PESO OPERACIONAL ENTRE 22,00 E 25,50 TON, POTENCIA LIQUIDA ENTRE 150 E 160 HP - JUROS. AF_11/2016 | H | 6.86
95712 | ESCAVADEIRA HIDRAULICA SOBRE ESTEIRA, COM GARRA GIRATORIA DE MANDIBULAS, PESO OPERACIONAL ENTRE 22,00 E 25,50 TON, POTENCIA LIQUIDA ENTRE 150 E 160 HP - MANUTENÇÃO. AF_11/2016 | H | 33.39
95713 | ESCAVADEIRA HIDRAULICA SOBRE ESTEIRA, COM GARRA GIRATORIA DE MANDIBULAS, PESO OPERACIONAL ENTRE 22,00 E 25,50 TON, POTENCIA LIQUIDA ENTRE 150 E 160 HP - MATERIAIS NA OPERAÇÃO. AF_11/2016 | H | 73.66
95716 | ESCAVADEIRA HIDRAULICA SOBRE ESTEIRA, EQUIPADA COM CLAMSHELL, COM CAPACIDADE DA CAÇAMBA ENTRE 1,20 E 1,50 M3, PESO OPERACIONAL ENTRE 20,00 E 22,00 TON, POTENCIA LIQUIDA ENTRE 150 E 160 HP - DEPRECIAÇÃO. AF_11/2016 | H | 25.71
95717 | ESCAVADEIRA HIDRAULICA SOBRE ESTEIRA, EQUIPADA COM CLAMSHELL, COM CAPACIDADE DA CAÇAMBA ENTRE 1,20 E 1,50 M3, PESO OPERACIONAL ENTRE 20,00 E 22,00 TON, POTENCIA LIQUIDA ENTRE 150 E 160 HP - JUROS. AF_11/2016 | H | 6.61
95718 | ESCAVADEIRA HIDRAULICA SOBRE ESTEIRA, EQUIPADA COM CLAMSHELL, COM CAPACIDADE DA CAÇAMBA ENTRE 1,20 E 1,50 M3, PESO OPERACIONAL ENTRE 20,00 E 22,00 TON, POTENCIA LIQUIDA ENTRE 150 E 160 HP - MANUTENÇÃO. AF_11/2016 | H | 32.14
95719 | ESCAVADEIRA HIDRAULICA SOBRE ESTEIRA, EQUIPADA COM CLAMSHELL, COM CAPACIDADE DA CAÇAMBA ENTRE 1,20 E 1,50 M3, PESO OPERACIONAL ENTRE 20,00 E 22,00 TON, POTENCIA LIQUIDA ENTRE 150 E 160 HP - MATERIAIS NA OPERAÇÃO. AF_11/2016 | H | 73.66
95869 | GRUPO GERADOR COM CARENAGEM, MOTOR DIESEL POTÊNCIA STANDART ENTRE 250 E 260 KVA - JUROS. AF_12/2016 | H | 1.99
95870 | GRUPO GERADOR COM CARENAGEM, MOTOR DIESEL POTÊNCIA STANDART ENTRE 250 E 260 KVA - MANUTENÇÃO. AF_12/2016 | H | 5.19
95871 | GRUPO GERADOR COM CARENAGEM, MOTOR DIESEL POTÊNCIA STANDART ENTRE 250 E 260 KVA - MATERIAIS NA OPERAÇÃO. AF_12/2016 | H | 153.06
95874 | GRUPO GERADOR COM CARENAGEM, MOTOR DIESEL POTÊNCIA STANDART ENTRE 250 E 260 KVA - DEPRECIAÇÃO. AF_12/2016 | H | 5.82
96008 | TRATOR DE PNEUS COM POTÊNCIA DE 122 CV, TRAÇÃO 4X4, COM VASSOURA MECÂNICA ACOPLADA - DEPRECIAÇÃO. AF_02/2017 | H | 10.7
96009 | TRATOR DE PNEUS COM POTÊNCIA DE 122 CV, TRAÇÃO 4X4, COM VASSOURA MECÂNICA ACOPLADA - JUROS. AF_02/2017 | H | 2.8
96011 | TRATOR DE PNEUS COM POTÊNCIA DE 122 CV, TRAÇÃO 4X4, COM VASSOURA MECÂNICA ACOPLADA - MANUTENÇÃO. AF_02/2017 | H | 11.7
96012 | TRATOR DE PNEUS COM POTÊNCIA DE 122 CV, TRAÇÃO 4X4, COM VASSOURA MECÂNICA ACOPLADA - MATERIAIS NA OPERAÇÃO. AF_02/2017 | H | 57.2
96015 | TRATOR DE PNEUS COM POTÊNCIA DE 122 CV, TRAÇÃO 4X4, COM GRADE DE DISCOS ACOPLADA - DEPRECIAÇÃO. AF_02/2017 | H | 10.58
96016 | TRATOR DE PNEUS COM POTÊNCIA DE 122 CV, TRAÇÃO 4X4, COM GRADE DE DISCOS ACOPLADA - JUROS. AF_02/2017 | H | 2.77
96018 | TRATOR DE PNEUS COM POTÊNCIA DE 122 CV, TRAÇÃO 4X4, COM GRADE DE DISCOS ACOPLADA - MANUTENÇÃO. AF_02/2017 | H | 11.57
96019 | TRATOR DE PNEUS COM POTÊNCIA DE 122 CV, TRAÇÃO 4X4, COM GRADE DE DISCOS ACOPLADA - MATERIAIS NA OPERAÇÃO. AF_02/2017 | H | 57.2
96023 | TRATOR DE PNEUS COM POTÊNCIA DE 85 CV, TRAÇÃO 4X4, COM GRADE DE DISCOS ACOPLADA - DEPRECIAÇÃO. AF_02/2017 | H | 8.28
96024 | TRATOR DE PNEUS COM POTÊNCIA DE 85 CV, TRAÇÃO 4X4, COM GRADE DE DISCOS ACOPLADA - JUROS. AF_02/2017 | H | 2.17
96026 | TRATOR DE PNEUS COM POTÊNCIA DE 85 CV, TRAÇÃO 4X4, COM GRADE DE DISCOS ACOPLADA - MANUTENÇÃO. AF_02/2017 | H | 9.06
96027 | TRATOR DE PNEUS COM POTÊNCIA DE 85 CV, TRAÇÃO 4X4, COM GRADE DE DISCOS ACOPLADA - MATERIAIS NA OPERAÇÃO. AF_02/2017 | H | 39.86
96030 | CAMINHÃO BASCULANTE 10 M3, TRUCADO, POTÊNCIA 230 CV, INCLUSIVE CAÇAMBA METÁLICA, COM DISTRIBUIDOR DE AGREGADOS ACOPLADO - DEPRECIAÇÃO. AF_02/2017 | H | 14.32
96031 | CAMINHÃO BASCULANTE 10 M3, TRUCADO, POTÊNCIA 230 CV, INCLUSIVE CAÇAMBA METÁLICA, COM DISTRIBUIDOR DE AGREGADOS ACOPLADO - JUROS. AF_02/2017 | H | 5.01
96032 | CAMINHÃO BASCULANTE 10 M3, TRUCADO, POTÊNCIA 230 CV, INCLUSIVE CAÇAMBA METÁLICA, COM DISTRIBUIDOR DE AGREGADOS ACOPLADO - IMPOSTOS E SEGUROS. AF_02/2017 | H | 1.03
96033 | CAMINHÃO BASCULANTE 10 M3, TRUCADO, POTÊNCIA 230 CV, INCLUSIVE CAÇAMBA METÁLICA, COM DISTRIBUIDOR DE AGREGADOS ACOPLADO - MANUTENÇÃO. AF_02/2017 | H | 26.85
96034 | CAMINHÃO BASCULANTE 10 M3, TRUCADO, POTÊNCIA 230 CV, INCLUSIVE CAÇAMBA METÁLICA, COM DISTRIBUIDOR DE AGREGADOS ACOPLADO - MATERIAIS NA OPERAÇÃO. AF_02/2017 | H | 107.86
96053 | TRATOR DE PNEUS COM POTÊNCIA DE 85 CV, TRAÇÃO 4X4, COM VASSOURA MECÂNICA ACOPLADA - DEPRECIAÇÃO. AF_03/2017 | H | 8.4
96054 | MINICARREGADEIRA SOBRE RODAS POTENCIA 47HP CAPACIDADE OPERACAO 646 KG, COM VASSOURA MECÂNICA ACOPLADA - DEPRECIAÇÃO. AF_03/2017 | H | 15.9
96055 | TRATOR DE PNEUS COM POTÊNCIA DE 85 CV, TRAÇÃO 4X4, COM VASSOURA MECÂNICA ACOPLADA - JUROS. AF_03/2017 | H | 2.2
96056 | TRATOR DE PNEUS COM POTÊNCIA DE 85 CV, TRAÇÃO 4X4, COM VASSOURA MECÂNICA ACOPLADA - MANUTENÇÃO. AF_03/2017 | H | 9.19
96057 | TRATOR DE PNEUS COM POTÊNCIA DE 85 CV, TRAÇÃO 4X4, COM VASSOURA MECÂNICA ACOPLADA - MATERIAIS NA OPERAÇÃO. AF_03/2017 | H | 39.86
96060 | MINICARREGADEIRA SOBRE RODAS POTENCIA 47HP CAPACIDADE OPERACAO 646 KG, COM VASSOURA MECÂNICA ACOPLADA - JUROS. AF_03/2017 | H | 3.05
96061 | MINICARREGADEIRA SOBRE RODAS POTENCIA 47HP CAPACIDADE OPERACAO 646 KG, COM VASSOURA MECÂNICA ACOPLADA - MANUTENÇÃO. AF_03/2017 | H | 19.86
96062 | MINICARREGADEIRA SOBRE RODAS POTENCIA 47HP CAPACIDADE OPERACAO 646 KG, COM VASSOURA MECÂNICA ACOPLADA - MATERIAIS NA OPERAÇÃO. AF_03/2017 | H | 22.33
96241 | MINIESCAVADEIRA SOBRE ESTEIRAS, POTENCIA LIQUIDA DE *30* HP, PESO OPERACIONAL DE *3.500* KG - DEPRECIACAO. AF_04/2017 | H | 13.5
96242 | MINIESCAVADEIRA SOBRE ESTEIRAS, POTENCIA LIQUIDA DE *30* HP, PESO OPERACIONAL DE *3.500* KG - JUROS. AF_04/2017 | H | 3.47
96243 | MINIESCAVADEIRA SOBRE ESTEIRAS, POTENCIA LIQUIDA DE *30* HP, PESO OPERACIONAL DE *3.500* KG - MANUTENCAO. AF_04/2017 | H | 16.88
96244 | MINIESCAVADEIRA SOBRE ESTEIRAS, POTENCIA LIQUIDA DE *30* HP, PESO OPERACIONAL DE *3.500* KG - MATERIAIS NA OPERACAO. AF_04/2017 | H | 14.26
96298 | PERFURATRIZ ROTATIVA SOBRE ESTEIRA, TORQUE MAXIMO 2500 KGM, POTENCIA 110 HP, MOTOR DIESEL - DEPRECIAÇÃO. AF_05/2017 | H | 34.69
96299 | PERFURATRIZ ROTATIVA SOBRE ESTEIRA, TORQUE MAXIMO 2500 KGM, POTENCIA 110 HP, MOTOR DIESEL - JUROS. AF_05/2017 | H | 9.11
96300 | PERFURATRIZ ROTATIVA SOBRE ESTEIRA, TORQUE MAXIMO 2500 KGM, POTENCIA 110 HP, MOTOR DIESEL - MANUTENÇÃO. AF_05/2017 | H | 43.42
96301 | PERFURATRIZ ROTATIVA SOBRE ESTEIRA, TORQUE MAXIMO 2500 KGM, POTENCIA 110 HP, MOTOR DIESEL - MATERIAIS NA OPERAÇÃO. AF_05/2017 | H | 52.28
96304 | COMPRESSOR DE AR, VAZAO DE 10 PCM, RESERVATORIO 100 L, PRESSAO DE TRABALHO ENTRE 6,9 E 9,7 BAR, POTENCIA 2 HP, TENSAO 110/220 V - DEPRECIAÇÃO. AF_05/2017 | H | 0.11
96305 | COMPRESSOR DE AR, VAZAO DE 10 PCM, RESERVATORIO 100 L, PRESSAO DE TRABALHO ENTRE 6,9 E 9,7 BAR, POTENCIA 2 HP, TENSAO 110/220 V - JUROS. AF_05/2017 | H | 0.03
96306 | COMPRESSOR DE AR, VAZAO DE 10 PCM, RESERVATORIO 100 L, PRESSAO DE TRABALHO ENTRE 6,9 E 9,7 BAR, POTENCIA 2 HP, TENSAO 110/220 V - MANUTENÇÃO. AF_05/2017 | H | 0.14
96307 | COMPRESSOR DE AR, VAZAO DE 10 PCM, RESERVATORIO 100 L, PRESSAO DE TRABALHO ENTRE 6,9 E 9,7 BAR, POTENCIA 2 HP, TENSAO 110/220 V - MATERIAIS NA OPERAÇÃO. AF_05/2017 | H | 0.8
96457 | ROLO COMPACTADOR DE PNEUS, ESTATICO, PRESSAO VARIAVEL, POTENCIA 110 HP, PESO SEM/COM LASTRO 10,8/27 T, LARGURA DE ROLAGEM 2,30 M - MATERIAIS NA OPERACAO. AF_06/2017 | H | 52.28
96458 | ROLO COMPACTADOR DE PNEUS, ESTATICO, PRESSAO VARIAVEL, POTENCIA 110 HP, PESO SEM/COM LASTRO 10,8/27 T, LARGURA DE ROLAGEM 2,30 M - MANUTENCAO. AF_06/2017 | H | 32.2
96459 | ROLO COMPACTADOR DE PNEUS, ESTATICO, PRESSAO VARIAVEL, POTENCIA 110 HP, PESO SEM/COM LASTRO 10,8/27 T, LARGURA DE ROLAGEM 2,30 M - JUROS. AF_06/2017 | H | 6.76
96460 | ROLO COMPACTADOR DE PNEUS, ESTATICO, PRESSAO VARIAVEL, POTENCIA 110 HP, PESO SEM/COM LASTRO 10,8/27 T, LARGURA DE ROLAGEM 2,30 M - DEPRECIAÇÃO. AF_06/2017 | H | 25.73
98760 | INVERSOR DE SOLDA MONOFÁSICO DE 160 A, POTÊNCIA DE 5400 W, TENSÃO DE 220 V, PARA SOLDA COM ELETRODOS DE 2,0 A 4,0 MM E PROCESSO TIG - DEPRECIAÇÃO. AF_06/2018 | H | 0.05
98761 | INVERSOR DE SOLDA MONOFÁSICO DE 160 A, POTÊNCIA DE 5400 W, TENSÃO DE 220 V, PARA SOLDA COM ELETRODOS DE 2,0 A 4,0 MM E PROCESSO TIG - JUROS. AF_06/2018 | H | 0.01
98762 | INVERSOR DE SOLDA MONOFÁSICO DE 160 A, POTÊNCIA DE 5400 W, TENSÃO DE 220 V, PARA SOLDA COM ELETRODOS DE 2,0 A 4,0 MM E PROCESSO TIG - MANUTENÇÃO. AF_06/2018 | H | 0.07
98763 | INVERSOR DE SOLDA MONOFÁSICO DE 160 A, POTÊNCIA DE 5400 W, TENSÃO DE 220 V, PARA SOLDA COM ELETRODOS DE 2,0 A 4,0 MM E PROCESSO TIG - MATERIAIS NA OPERAÇÃO. AF_06/2018 | H | 2.89
99829 | LAVADORA DE ALTA PRESSAO (LAVA-JATO) PARA AGUA FRIA, PRESSAO DE OPERACAO ENTRE 1400 E 1900 LIB/POL2, VAZAO MAXIMA ENTRE 400 E 700 L/H - DEPRECIAÇÃO. AF_04/2019 | H | 0.12
99830 | LAVADORA DE ALTA PRESSAO (LAVA-JATO) PARA AGUA FRIA, PRESSAO DE OPERACAO ENTRE 1400 E 1900 LIB/POL2, VAZAO MAXIMA ENTRE 400 E 700 L/H - JUROS. AF_04/2019 | H | 0.02
99831 | LAVADORA DE ALTA PRESSAO (LAVA-JATO) PARA AGUA FRIA, PRESSAO DE OPERACAO ENTRE 1400 E 1900 LIB/POL2, VAZAO MAXIMA ENTRE 400 E 700 L/H - MANUTENÇÃO. AF_04/2019 | H | 0.17
99832 | LAVADORA DE ALTA PRESSAO (LAVA-JATO) PARA AGUA FRIA, PRESSAO DE OPERACAO ENTRE 1400 E 1900 LIB/POL2, VAZAO MAXIMA ENTRE 400 E 700 L/H - MATERIAIS NA OPERAÇÃO. AF_04/2019 | H | 0.74
55960 | IMUNIZACAO DE MADEIRAMENTO PARA COBERTURA UTILIZANDO CUPINICIDA INCOLOR | M2 | 5.42
92259 | INSTALAÇÃO DE TESOURA (INTEIRA OU MEIA), BIAPOIADA, EM MADEIRA NÃO APARELHADA, PARA VÃOS MAIORES OU IGUAIS A 3,0 M E MENORES QUE 6,0 M, INCLUSO IÇAMENTO. AF_07/2019 | UN | 316.96
92260 | INSTALAÇÃO DE TESOURA (INTEIRA OU MEIA), BIAPOIADA, EM MADEIRA NÃO APARELHADA, PARA VÃOS MAIORES OU IGUAIS A 6,0 M E MENORES QUE 8,0 M, INCLUSO IÇAMENTO. AF_07/2019 | UN | 374.56
92261 | INSTALAÇÃO DE TESOURA (INTEIRA OU MEIA), BIAPOIADA, EM MADEIRA NÃO APARELHADA, PARA VÃOS MAIORES OU IGUAIS A 8,0 M E MENORES QUE 10,0 M, INCLUSO IÇAMENTO. AF_07/2019 | UN | 430.38
92262 | INSTALAÇÃO DE TESOURA (INTEIRA OU MEIA), BIAPOIADA, EM MADEIRA NÃO APARELHADA, PARA VÃOS MAIORES OU IGUAIS A 10,0 M E MENORES QUE 12,0 M, INCLUSO IÇAMENTO. AF_07/2019 | UN | 520.28
92539 | TRAMA DE MADEIRA COMPOSTA POR RIPAS, CAIBROS E TERÇAS PARA TELHADOS DE ATÉ 2 ÁGUAS PARA TELHA DE ENCAIXE DE CERÂMICA OU DE CONCRETO, INCLUSO TRANSPORTE VERTICAL. AF_07/2019 | M2 | 53.43
92540 | TRAMA DE MADEIRA COMPOSTA POR RIPAS, CAIBROS E TERÇAS PARA TELHADOS DE MAIS QUE 2 ÁGUAS PARA TELHA DE ENCAIXE DE CERÂMICA OU DE CONCRETO, INCLUSO TRANSPORTE VERTICAL. AF_07/2019 | M2 | 61.91
92541 | TRAMA DE MADEIRA COMPOSTA POR RIPAS, CAIBROS E TERÇAS PARA TELHADOS DE ATÉ 2 ÁGUAS PARA TELHA CERÂMICA CAPA-CANAL, INCLUSO TRANSPORTE VERTICAL. AF_07/2019 | M2 | 57
92542 | TRAMA DE MADEIRA COMPOSTA POR RIPAS, CAIBROS E TERÇAS PARA TELHADOS DE MAIS QUE 2 ÁGUAS PARA TELHA CERÂMICA CAPA-CANAL, INCLUSO TRANSPORTE VERTICAL. AF_07/2019 | M2 | 70.31
92543 | TRAMA DE MADEIRA COMPOSTA POR TERÇAS PARA TELHADOS DE ATÉ 2 ÁGUAS PARA TELHA ONDULADA DE FIBROCIMENTO, METÁLICA, PLÁSTICA OU TERMOACÚSTICA, INCLUSO TRANSPORTE VERTICAL. AF_07/2019 | M2 | 14.67
92544 | TRAMA DE MADEIRA COMPOSTA POR TERÇAS PARA TELHADOS DE ATÉ 2 ÁGUAS PARA TELHA ESTRUTURAL DE FIBROCIMENTO, INCLUSO TRANSPORTE VERTICAL. AF_07/2019 | M2 | 12.4
92545 | FABRICAÇÃO E INSTALAÇÃO DE TESOURA INTEIRA EM MADEIRA NÃO APARELHADA, VÃO DE 3 M, PARA TELHA CERÂMICA OU DE CONCRETO, INCLUSO IÇAMENTO. AF_07/2019 | UN | 713.86
92546 | FABRICAÇÃO E INSTALAÇÃO DE TESOURA INTEIRA EM MADEIRA NÃO APARELHADA, VÃO DE 4 M, PARA TELHA CERÂMICA OU DE CONCRETO, INCLUSO IÇAMENTO. AF_07/2019 | UN | 881.62
92547 | FABRICAÇÃO E INSTALAÇÃO DE TESOURA INTEIRA EM MADEIRA NÃO APARELHADA, VÃO DE 5 M, PARA TELHA CERÂMICA OU DE CONCRETO, INCLUSO IÇAMENTO. AF_07/2019 | UN | 920.97
92548 | FABRICAÇÃO E INSTALAÇÃO DE TESOURA INTEIRA EM MADEIRA NÃO APARELHADA, VÃO DE 6 M, PARA TELHA CERÂMICA OU DE CONCRETO, INCLUSO IÇAMENTO. AF_07/2019 | UN | 1025.76
92549 | FABRICAÇÃO E INSTALAÇÃO DE TESOURA INTEIRA EM MADEIRA NÃO APARELHADA, VÃO DE 7 M, PARA TELHA CERÂMICA OU DE CONCRETO, INCLUSO IÇAMENTO. AF_07/2019 | UN | 1314
92550 | FABRICAÇÃO E INSTALAÇÃO DE TESOURA INTEIRA EM MADEIRA NÃO APARELHADA, VÃO DE 8 M, PARA TELHA CERÂMICA OU DE CONCRETO, INCLUSO IÇAMENTO. AF_07/2019 | UN | 1567.19
92551 | FABRICAÇÃO E INSTALAÇÃO DE TESOURA INTEIRA EM MADEIRA NÃO APARELHADA, VÃO DE 9 M, PARA TELHA CERÂMICA OU DE CONCRETO, INCLUSO IÇAMENTO. AF_07/2019 | UN | 1619.37
92552 | FABRICAÇÃO E INSTALAÇÃO DE TESOURA INTEIRA EM MADEIRA NÃO APARELHADA, VÃO DE 10 M, PARA TELHA CERÂMICA OU DE CONCRETO, INCLUSO IÇAMENTO. AF_07/2019 | UN | 1769.3
92553 | FABRICAÇÃO E INSTALAÇÃO DE TESOURA INTEIRA EM MADEIRA NÃO APARELHADA, VÃO DE 11 M, PARA TELHA CERÂMICA OU DE CONCRETO, INCLUSO IÇAMENTO. AF_07/2019 | UN | 2066.62
92554 | FABRICAÇÃO E INSTALAÇÃO DE TESOURA INTEIRA EM MADEIRA NÃO APARELHADA, VÃO DE 12 M, PARA TELHA CERÂMICA OU DE CONCRETO, INCLUSO IÇAMENTO. AF_07/2019 | UN | 2125.97
92555 | FABRICAÇÃO E INSTALAÇÃO DE TESOURA INTEIRA EM MADEIRA NÃO APARELHADA, VÃO DE 3 M, PARA TELHA ONDULADA DE FIBROCIMENTO, METÁLICA, PLÁSTICA OU TERMOACÚSTICA, INCLUSO IÇAMENTO. AF_07/2019 | UN | 706.02
92556 | FABRICAÇÃO E INSTALAÇÃO DE TESOURA INTEIRA EM MADEIRA NÃO APARELHADA, VÃO DE 4 M, PARA TELHA ONDULADA DE FIBROCIMENTO, METÁLICA, PLÁSTICA OU TERMOACÚSTICA, INCLUSO IÇAMENTO. AF_07/2019 | UN | 868.67
92557 | FABRICAÇÃO E INSTALAÇÃO DE TESOURA INTEIRA EM MADEIRA NÃO APARELHADA, VÃO DE 5 M, PARA TELHA ONDULADA DE FIBROCIMENTO, METÁLICA, PLÁSTICA OU TERMOACÚSTICA, INCLUSO IÇAMENTO. AF_07/2019 | UN | 908.01
92558 | FABRICAÇÃO E INSTALAÇÃO DE TESOURA INTEIRA EM MADEIRA NÃO APARELHADA, VÃO DE 6 M, PARA TELHA ONDULADA DE FIBROCIMENTO, METÁLICA, PLÁSTICA OU TERMOACÚSTICA, INCLUSO IÇAMENTO. AF_07/2019 | UN | 1017.92
92559 | FABRICAÇÃO E INSTALAÇÃO DE TESOURA INTEIRA EM MADEIRA NÃO APARELHADA, VÃO DE 7 M, PARA TELHA ONDULADA DE FIBROCIMENTO, METÁLICA, PLÁSTICA OU TERMOACÚSTICA, INCLUSO IÇAMENTO. AF_07/2019 | UN | 1300.19
92560 | FABRICAÇÃO E INSTALAÇÃO DE TESOURA INTEIRA EM MADEIRA NÃO APARELHADA, VÃO DE 8 M, PARA TELHA ONDULADA DE FIBROCIMENTO, METÁLICA, PLÁSTICA OU TERMOACÚSTICA, INCLUSO IÇAMENTO. AF_07/2019 | UN | 1546.14
92561 | FABRICAÇÃO E INSTALAÇÃO DE TESOURA INTEIRA EM MADEIRA NÃO APARELHADA, VÃO DE 9 M, PARA TELHA ONDULADA DE FIBROCIMENTO, METÁLICA, PLÁSTICA OU TERMOACÚSTICA, INCLUSO IÇAMENTO. AF_07/2019 | UN | 1599.25
92562 | FABRICAÇÃO E INSTALAÇÃO DE TESOURA INTEIRA EM MADEIRA NÃO APARELHADA, VÃO DE 10 M, PARA TELHA ONDULADA DE FIBROCIMENTO, METÁLICA, PLÁSTICA OU TERMOACÚSTICA, INCLUSO IÇAMENTO. AF_07/2019 | UN | 1736.23
92563 | FABRICAÇÃO E INSTALAÇÃO DE TESOURA INTEIRA EM MADEIRA NÃO APARELHADA, VÃO DE 11 M, PARA TELHA ONDULADA DE FIBROCIMENTO, METÁLICA, PLÁSTICA OU TERMOACÚSTICA, INCLUSO IÇAMENTO. AF_07/2019 | UN | 2026.39
92564 | FABRICAÇÃO E INSTALAÇÃO DE TESOURA INTEIRA EM MADEIRA NÃO APARELHADA, VÃO DE 12 M, PARA TELHA ONDULADA DE FIBROCIMENTO, METÁLICA, PLÁSTICA OU TERMOACÚSTICA, INCLUSO IÇAMENTO. AF_07/2019 | UN | 2077.05
92565 | FABRICAÇÃO E INSTALAÇÃO DE ESTRUTURA PONTALETADA DE MADEIRA NÃO APARELHADA PARA TELHADOS COM ATÉ 2 ÁGUAS E PARA TELHA CERÂMICA OU DE CONCRETO, INCLUSO TRANSPORTE VERTICAL. AF_12/2015 | M2 | 26.66
92566 | FABRICAÇÃO E INSTALAÇÃO DE ESTRUTURA PONTALETADA DE MADEIRA NÃO APARELHADA PARA TELHADOS COM ATÉ 2 ÁGUAS E PARA TELHA ONDULADA DE FIBROCIMENTO, METÁLICA, PLÁSTICA OU TERMOACÚSTICA, INCLUSO TRANSPORTE VERTICAL. AF_12/2015 | M2 | 15.45
92567 | FABRICAÇÃO E INSTALAÇÃO DE ESTRUTURA PONTALETADA DE MADEIRA NÃO APARELHADA PARA TELHADOS COM MAIS QUE 2 ÁGUAS E PARA TELHA CERÂMICA OU DE CONCRETO, INCLUSO TRANSPORTE VERTICAL. AF_12/2015 | M2 | 23.33
100379 | FABRICAÇÃO E INSTALAÇÃO DE PONTALETES DE MADEIRA NÃO APARELHADA PARA TELHADOS COM ATÉ 2 ÁGUAS E COM TELHA CERÂMICA OU DE CONCRETO EM EDIFÍCIO RESIDENCIAL TÉRREO, INCLUSO TRANSPORTE VERTICAL. AF_07/2019 | M2 | 26.66
100380 | FABRICAÇÃO E INSTALAÇÃO DE PONTALETES DE MADEIRA NÃO APARELHADA PARA TELHADOS COM ATÉ 2 ÁGUAS E COM TELHA CERÂMICA OU DE CONCRETO EM EDIFÍCIO RESIDENCIAL DE MÚLTIPLOS PAVIMENTOS, INCLUSO TRANSPORTE VERTICAL. AF_07/2019 | M2 | 36.41
100381 | FABRICAÇÃO E INSTALAÇÃO DE PONTALETES DE MADEIRA NÃO APARELHADA PARA TELHADOS COM ATÉ 2 ÁGUAS E COM TELHA CERÂMICA OU DE CONCRETO EM EDIFÍCIO INSTITUCIONAL TÉRREO, INCLUSO TRANSPORTE VERTICAL. AF_07/2019 | M2 | 41.74
100383 | FABRICAÇÃO E INSTALAÇÃO DE PONTALETES DE MADEIRA NÃO APARELHADA PARA TELHADOS COM ATÉ 2 ÁGUAS E COM TELHA ONDULADA DE FIBROCIMENTO, ALUMÍNIO OU PLÁSTICA EM EDIFÍCIO RESIDENCIAL DE MÚLTIPLOS PAVIMENTOS, INCLUSO TRANSPORTE VERTICAL. AF_07/2019 | M2 | 16.86
100384 | FABRICAÇÃO E INSTALAÇÃO DE PONTALETES DE MADEIRA NÃO APARELHADA PARA TELHADOS COM ATÉ 2 ÁGUAS E COM TELHA ONDULADA DE FIBROCIMENTO, ALUMÍNIO OU PLÁSTICA EM EDIFÍCIO INSTITUCIONAL TÉRREO, INCLUSO TRANSPORTE VERTICAL. AF_07/2019 | M2 | 18.16
100385 | FABRICAÇÃO E INSTALAÇÃO DE PONTALETES DE MADEIRA NÃO APARELHADA PARA TELHADOS COM MAIS QUE 2 ÁGUAS E COM TELHA CERÂMICA OU DE CONCRETO EM EDIFÍCIO RESIDENCIAL TÉRREO, INCLUSO TRANSPORTE VERTICAL. AF_07/2019 | M2 | 23.33
100386 | FABRICAÇÃO E INSTALAÇÃO DE PONTALETES DE MADEIRA NÃO APARELHADA PARA TELHADOS COM MAIS QUE 2 ÁGUAS E COM TELHA CERÂMICA OU DE CONCRETO EM EDIFÍCIO RESIDENCIAL DE MÚLTIPLOS PAVIMENTOS. AF_07/2019 | M2 | 30.66
100387 | FABRICAÇÃO E INSTALAÇÃO DE PONTALETES DE MADEIRA NÃO APARELHADA PARA TELHADOS COM MAIS QUE 2 ÁGUAS E COM TELHA CERÂMICA OU DE CONCRETO EM EDIFÍCIO INSTITUCIONAL TÉRREO, INCLUSO TRANSPORTE VERTICAL. AF_07/2019 | M2 | 37.89
100388 | RETIRADA E RECOLOCAÇÃO DE RIPA EM TELHADOS DE ATÉ 2 ÁGUAS COM TELHA CERÂMICA OU DE CONCRETO DE ENCAIXE, INCLUSO TRANSPORTE VERTICAL. AF_07/2019 | M2 | 15.92
100389 | RETIRADA E RECOLOCAÇÃO DE CAIBRO EM TELHADOS DE ATÉ 2 ÁGUAS COM TELHA CERÂMICA OU DE CONCRETO DE ENCAIXE, INCLUSO TRANSPORTE VERTICAL. AF_07/2019 | M2 | 13.92
100390 | RETIRADA E RECOLOCAÇÃO DE RIPA EM TELHADOS DE MAIS DE 2 ÁGUAS COM TELHA CERÂMICA OU DE CONCRETO DE ENCAIXE, INCLUSO TRANSPORTE VERTICAL. AF_07/2019 | M2 | 19.32
100391 | RETIRADA E RECOLOCAÇÃO DE CAIBRO EM TELHADOS DE MAIS DE 2 ÁGUAS COM TELHA CERÂMICA OU DE CONCRETO DE ENCAIXE, INCLUSO TRANSPORTE VERTICAL. AF_07/2019 | M2 | 16.1
100392 | RETIRADA E RECOLOCAÇÃO DE RIPA EM TELHADOS DE ATÉ 2 ÁGUAS COM TELHA CERÂMICA CAPA-CANAL, INCLUSO TRANSPORTE VERTICAL. AF_07/2019 | M2 | 12.5
100393 | RETIRADA E RECOLOCAÇÃO DE CAIBRO EM TELHADOS DE ATÉ 2 ÁGUAS COM TELHA CERÂMICA CAPA-CANAL, INCLUSO TRANSPORTE VERTICAL. AF_07/2019 | M2 | 15.86
100394 | RETIRADA E RECOLOCAÇÃO DE RIPA EM TELHADOS DE MAIS DE 2 ÁGUAS COM TELHA CERÂMICA CAPA-CANAL, INCLUSO TRANSPORTE VERTICAL. AF_07/2019 | M2 | 15.17
100395 | RETIRADA E RECOLOCAÇÃO DE CAIBRO EM TELHADOS DE MAIS DE 2 ÁGUAS COM TELHA CERÂMICA CAPA-CANAL, INCLUSO TRANSPORTE VERTICAL. AF_07/2019 | M2 | 19.26
94189 | TELHAMENTO COM TELHA DE CONCRETO DE ENCAIXE, COM ATÉ 2 ÁGUAS, INCLUSO TRANSPORTE VERTICAL. AF_07/2019 | M2 | 23.27
94192 | TELHAMENTO COM TELHA DE CONCRETO DE ENCAIXE, COM MAIS DE 2 ÁGUAS, INCLUSO TRANSPORTE VERTICAL. AF_07/2019 | M2 | 25.5
94195 | TELHAMENTO COM TELHA CERÂMICA DE ENCAIXE, TIPO PORTUGUESA, COM ATÉ 2 ÁGUAS, INCLUSO TRANSPORTE VERTICAL. AF_07/2019 | M2 | 48.41
94198 | TELHAMENTO COM TELHA CERÂMICA DE ENCAIXE, TIPO PORTUGUESA, COM MAIS DE 2 ÁGUAS, INCLUSO TRANSPORTE VERTICAL. AF_07/2019 | M2 | 51.37
94201 | TELHAMENTO COM TELHA CERÂMICA CAPA-CANAL, TIPO COLONIAL, COM ATÉ 2 ÁGUAS, INCLUSO TRANSPORTE VERTICAL. AF_07/2019 | M2 | 68.13
94204 | TELHAMENTO COM TELHA CERÂMICA CAPA-CANAL, TIPO COLONIAL, COM MAIS DE 2 ÁGUAS, INCLUSO TRANSPORTE VERTICAL. AF_07/2019 | M2 | 73.16
94224 | EMBOÇAMENTO COM ARGAMASSA TRAÇO 1:2:9 (CIMENTO, CAL E AREIA). AF_07/2019 | M | 21.37
94225 | ISOLAMENTO TERMOACÚSTICO COM LÃ MINERAL NA SUBCOBERTURA, INCLUSO TRANSPORTE VERTICAL. AF_07/2019 | M2 | 21
94226 | SUBCOBERTURA COM MANTA PLÁSTICA REVESTIDA POR PELÍCULA DE ALUMÍNO, INCLUSO TRANSPORTE VERTICAL. AF_07/2019 | M2 | 16.72
94232 | AMARRAÇÃO DE TELHAS CERÂMICAS OU DE CONCRETO. AF_07/2019 | UN | 2.33
94440 | TELHAMENTO COM TELHA CERÂMICA DE ENCAIXE, TIPO FRANCESA, COM ATÉ 2 ÁGUAS, INCLUSO TRANSPORTE VERTICAL. AF_07/2019 | M2 | 48.41
94441 | TELHAMENTO COM TELHA CERÂMICA DE ENCAIXE, TIPO FRANCESA, COM MAIS DE 2 ÁGUAS, INCLUSO TRANSPORTE VERTICAL. AF_07/2019 | M2 | 51.37
94442 | TELHAMENTO COM TELHA CERÂMICA DE ENCAIXE, TIPO ROMANA, COM ATÉ 2 ÁGUAS, INCLUSO TRANSPORTE VERTICAL. AF_07/2019 | M2 | 48.41
94443 | TELHAMENTO COM TELHA CERÂMICA DE ENCAIXE, TIPO ROMANA, COM MAIS DE 2 ÁGUAS, INCLUSO TRANSPORTE VERTICAL. AF_07/2019 | M2 | 51.37
94445 | TELHAMENTO COM TELHA CERÂMICA CAPA-CANAL, TIPO PLAN, COM ATÉ 2 ÁGUAS, INCLUSO TRANSPORTE VERTICAL. AF_07/2019 | M2 | 68.13
94446 | TELHAMENTO COM TELHA CERÂMICA CAPA-CANAL, TIPO PLAN, COM MAIS DE 2 ÁGUAS, INCLUSO TRANSPORTE VERTICAL. AF_07/2019 | M2 | 73.16
94447 | TELHAMENTO COM TELHA CERÂMICA CAPA-CANAL, TIPO PAULISTA, COM ATÉ 2 ÁGUAS, INCLUSO TRANSPORTE VERTICAL. AF_07/2019 | M2 | 68.13
94448 | TELHAMENTO COM TELHA CERÂMICA CAPA-CANAL, TIPO PAULISTA, COM MAIS DE 2 ÁGUAS, INCLUSO TRANSPORTE VERTICAL. AF_07/2019 | M2 | 73.16
94207 | TELHAMENTO COM TELHA ONDULADA DE FIBROCIMENTO E = 6 MM, COM RECOBRIMENTO LATERAL DE 1/4 DE ONDA PARA TELHADO COM INCLINAÇÃO MAIOR QUE 10°, COM ATÉ 2 ÁGUAS, INCLUSO IÇAMENTO. AF_07/2019 | M2 | 37.71
94210 | TELHAMENTO COM TELHA ONDULADA DE FIBROCIMENTO E = 6 MM, COM RECOBRIMENTO LATERAL DE 1 1/4 DE ONDA PARA TELHADO COM INCLINAÇÃO MÁXIMA DE 10°, COM ATÉ 2 ÁGUAS, INCLUSO IÇAMENTO. AF_07/2019 | M2 | 40.03
94218 | TELHAMENTO COM TELHA ESTRUTURAL DE FIBROCIMENTO E= 6 MM, COM ATÉ 2 ÁGUAS, INCLUSO IÇAMENTO. AF_07/2019 | M2 | 79.94
73866/4 | ESTRUTURA PARA COBERTURA EM ARCO, EM ALUMINIO ANODIZADO, VAO DE 20M, ESPACAMENTO DE 5M ATE 6,5M | M2 | 407.66
73866/5 | ESTRUTURA PARA COBERTURA EM ARCO, EM ALUMINIO ANODIZADO, VAO DE 30M, ESPACAMENTO DE 5M ATE 6,5M | M2 | 433.72
73866/6 | ESTRUTURA PARA COBERTURA EM ARCO, EM ALUMINIO ANODIZADO, VAO DE 40M, ESPACAMENTO DE 5M ATE 6,5M | M2 | 454.24
73866/7 | ESTRUTURA PARA COBERTURA TIPO SHED, EM ALUMINIO ANODIZADO, VAO DE 20M, ESPACAMENTO DAS TESOURAS DE 5M ATE 6,5M | M2 | 493.62
73866/8 | ESTRUTURA PARA COBERTURA TIPO SHED, EM ALUMINIO ANODIZADO, VAO DE 30M, ESPACAMENTO DAS TESOURAS DE 5M ATE 6,5M | M2 | 588.7
73866/9 | ESTRUTURA PARA COBERTURA TIPO SHED, EM ALUMINIO ANODIZADO, VAO DE 40M, ESPACAMENTO DAS TESOURAS DE 5M ATE 6,5M | M2 | 610.49
73867/1 | ESTRUTURA TIPO ESPACIAL EM ALUMINIO ANODIZADO, VAO DE 20M | M2 | 206.38
73867/2 | ESTRUTURA TIPO ESPACIAL EM ALUMINIO ANODIZADO, VAO DE 30M | M2 | 228.29
73867/3 | ESTRUTURA TIPO ESPACIAL EM ALUMINIO ANODIZADO, VAO DE 40M | M2 | 276.97
73867/4 | ESTRUTURA TIPO ESPACIAL EM ALUMINIO ANODIZADO, VAO DE 50M | M2 | 286.71
94213 | TELHAMENTO COM TELHA DE AÇO/ALUMÍNIO E = 0,5 MM, COM ATÉ 2 ÁGUAS, INCLUSO IÇAMENTO. AF_07/2019 | M2 | 40.59
94216 | TELHAMENTO COM TELHA METÁLICA TERMOACÚSTICA E = 30 MM, COM ATÉ 2 ÁGUAS, INCLUSO IÇAMENTO. AF_07/2019 | M2 | 216.52
94219 | CUMEEIRA E ESPIGÃO PARA TELHA CERÂMICA EMBOÇADA COM ARGAMASSA TRAÇO 1:2:9 (CIMENTO, CAL E AREIA), PARA TELHADOS COM MAIS DE 2 ÁGUAS, INCLUSO TRANSPORTE VERTICAL. AF_07/2019 | M | 33.73
94220 | CUMEEIRA E ESPIGÃO PARA TELHA DE CONCRETO EMBOÇADA COM ARGAMASSA TRAÇO 1:2:9 (CIMENTO, CAL E AREIA), PARA TELHADOS COM MAIS DE 2 ÁGUAS, INCLUSO TRANSPORTE VERTICAL. AF_07/2019 | M | 35.92
94221 | CUMEEIRA PARA TELHA CERÂMICA EMBOÇADA COM ARGAMASSA TRAÇO 1:2:9 (CIMENTO, CAL E AREIA) PARA TELHADOS COM ATÉ 2 ÁGUAS, INCLUSO TRANSPORTE VERTICAL. AF_07/2019 | M | 27.88
94222 | CUMEEIRA PARA TELHA DE CONCRETO EMBOÇADA COM ARGAMASSA TRAÇO 1:2:9 (CIMENTO, CAL E AREIA) PARA TELHADOS COM ATÉ 2 ÁGUAS, INCLUSO TRANSPORTE VERTICAL. AF_07/2019 | M | 30.07
94223 | CUMEEIRA PARA TELHA DE FIBROCIMENTO ONDULADA E = 6 MM, INCLUSO ACESSÓRIOS DE FIXAÇÃO E IÇAMENTO. AF_07/2019 | M | 49.93
94451 | CUMEEIRA PARA TELHA DE FIBROCIMENTO ESTRUTURAL E = 6 MM, INCLUSO ACESSÓRIOS DE FIXAÇÃO E IÇAMENTO. AF_07/2019 | M | 106.7
100325 | CUMEEIRA SHED PARA TELHA ONDULADA DE FIBROCIMENTO, E = 6 MM, INCLUSO ACESSÓRIOS DE FIXAÇÃO E IÇAMENTO. AF_07/2019 | M | 48.11
100327 | RUFO EXTERNO/INTERNO EM CHAPA DE AÇO GALVANIZADO NÚMERO 26, CORTE DE 33 CM, INCLUSO IÇAMENTO. AF_07/2019 | M | 45.85
100328 | RETIRADA E RECOLOCAÇÃO DE TELHA CERÂMICA DE ENCAIXE, COM ATÉ DUAS ÁGUAS, INCLUSO IÇAMENTO. AF_07/2019 | M2 | 15.47
100329 | RETIRADA E RECOLOCAÇÃO DE TELHA CERÂMICA DE ENCAIXE, COM MAIS DE DUAS ÁGUAS, INCLUSO IÇAMENTO. AF_07/2019 | M2 | 18.43
100330 | RETIRADA E RECOLOCAÇÃO DE TELHA CERÂMICA CAPA-CANAL, COM ATÉ DUAS ÁGUAS, INCLUSO IÇAMENTO. AF_07/2019 | M2 | 21.02
100331 | RETIRADA E RECOLOCAÇÃO DE TELHA CERÂMICA CAPA-CANAL, COM MAIS DE DUAS ÁGUAS, INCLUSO IÇAMENTO. AF_07/2019 | M2 | 26.08
94227 | CALHA EM CHAPA DE AÇO GALVANIZADO NÚMERO 24, DESENVOLVIMENTO DE 33 CM, INCLUSO TRANSPORTE VERTICAL. AF_07/2019 | M | 44.98
94228 | CALHA EM CHAPA DE AÇO GALVANIZADO NÚMERO 24, DESENVOLVIMENTO DE 50 CM, INCLUSO TRANSPORTE VERTICAL. AF_07/2019 | M | 66.93
94229 | CALHA EM CHAPA DE AÇO GALVANIZADO NÚMERO 24, DESENVOLVIMENTO DE 100 CM, INCLUSO TRANSPORTE VERTICAL. AF_07/2019 | M | 130.4
94231 | RUFO EM CHAPA DE AÇO GALVANIZADO NÚMERO 24, CORTE DE 25 CM, INCLUSO TRANSPORTE VERTICAL. AF_07/2019 | M | 38.91
94449 | TELHAMENTO COM TELHA ONDULADA DE FIBRA DE VIDRO E = 0,6 MM, PARA TELHADO COM INCLINAÇÃO MAIOR QUE 10°, COM ATÉ 2 ÁGUAS, INCLUSO IÇAMENTO. AF_07/2019 | M2 | 46.06
73970/1 | ESTRUTURA METALICA EM ACO ESTRUTURAL PERFIL ?I? 12?? X 5 1/4?? | KG | 12.04
73970/2 | ESTRUTURA METALICA EM ACO ESTRUTURAL PERFIL ?I? 6?? X 3 3/8?? | KG | 8.52
92255 | INSTALAÇÃO DE TESOURA (INTEIRA OU MEIA), EM AÇO, PARA VÃOS MAIORES OU IGUAIS A 3,0 M E MENORES QUE 6,0 M, INCLUSO IÇAMENTO. AF_07/2019 | UN | 156.17
92256 | INSTALAÇÃO DE TESOURA (INTEIRA OU MEIA), EM AÇO, PARA VÃOS MAIORES OU IGUAIS A 6,0 M E MENORES QUE 8,0 M, INCLUSO IÇAMENTO. AF_07/2019 | UN | 196.6
92257 | INSTALAÇÃO DE TESOURA (INTEIRA OU MEIA), EM AÇO, PARA VÃOS MAIORES OU IGUAIS A 8,0 M E MENORES QUE 10,0 M, INCLUSO IÇAMENTO. AF_07/2019 | UN | 236.58
92258 | INSTALAÇÃO DE TESOURA (INTEIRA OU MEIA), EM AÇO, PARA VÃOS MAIORES OU IGUAIS A 10,0 M E MENORES QUE 12,0 M, INCLUSO IÇAMENTO. AF_07/2019 | UN | 300.88
92568 | TRAMA DE AÇO COMPOSTA POR RIPAS, CAIBROS E TERÇAS PARA TELHADOS DE ATÉ 2 ÁGUAS PARA TELHA DE ENCAIXE DE CERÂMICA OU DE CONCRETO, INCLUSO TRANSPORTE VERTICAL. AF_07/2019 | M2 | 79.04
92569 | TRAMA DE AÇO COMPOSTA POR RIPAS E CAIBROS PARA TELHADOS DE ATÉ 2 ÁGUAS PARA TELHA DE ENCAIXE DE CERÂMICA OU DE CONCRETO, INCLUSO TRANSPORTE VERTICAL. AF_07/2019 | M2 | 36
92570 | TRAMA DE AÇO COMPOSTA POR RIPAS PARA TELHADOS DE ATÉ 2 ÁGUAS PARA TELHA DE ENCAIXE DE CERÂMICA OU DE CONCRETO, INCLUSO TRANSPORTE VERTICAL. AF_07/2019 | M2 | 16.43
92571 | TRAMA DE AÇO COMPOSTA POR RIPAS, CAIBROS E TERÇAS PARA TELHADOS DE MAIS DE 2 ÁGUAS PARA TELHA DE ENCAIXE DE CERÂMICA OU DE CONCRETO, INCLUSO TRANSPORTE VERTICAL. AF_07/2019 | M2 | 86.59
92572 | TRAMA DE AÇO COMPOSTA POR RIPAS E CAIBROS PARA TELHADOS DE MAIS DE 2 ÁGUAS PARA TELHA DE ENCAIXE DE CERÂMICA OU DE CONCRETO, INCLUSO TRANSPORTE VERTICAL. AF_07/2019 | M2 | 44.62
92573 | TRAMA DE AÇO COMPOSTA POR RIPAS PARA TELHADOS DE MAIS DE 2 ÁGUAS PARA TELHA DE ENCAIXE DE CERÂMICA OU DE CONCRETO, INCLUSO TRANSPORTE VERTICAL, INCLUSO TRANSPORTE VERTICAL. AF_07/2019 | M2 | 19.62
92574 | TRAMA DE AÇO COMPOSTA POR RIPAS, CAIBROS E TERÇAS PARA TELHADOS DE ATÉ 2 ÁGUAS PARA TELHA CERÂMICA CAPA-CANAL, INCLUSO TRANSPORTE VERTICAL. AF_07/2019 | M2 | 84.71
92575 | TRAMA DE AÇO COMPOSTA POR RIPAS E CAIBROS PARA TELHADOS DE ATÉ 2 ÁGUAS PARA TELHA CERÂMICA CAPA-CANAL, INCLUSO TRANSPORTE VERTICAL. AF_07/2019 | M2 | 35.36
92576 | TRAMA DE AÇO COMPOSTA POR RIPAS PARA TELHADOS DE ATÉ 2 ÁGUAS PARA TELHA CERÂMICA CAPA-CANAL, INCLUSO TRANSPORTE VERTICAL. AF_07/2019 | M2 | 13.12
92577 | TRAMA DE AÇO COMPOSTA POR RIPAS, CAIBROS E TERÇAS PARA TELHADOS DE MAIS DE 2 ÁGUAS PARA TELHA CERÂMICA CAPA-CANAL, INCLUSO TRANSPORTE VERTICAL. AF_07/2019 | M2 | 92.6
92578 | TRAMA DE AÇO COMPOSTA POR RIPAS E CAIBROS PARA TELHADOS DE MAIS DE 2 ÁGUAS PARA TELHA CERÂMICA CAPA-CANAL, INCLUSO TRANSPORTE VERTICAL. AF_07/2019 | M2 | 39.73
92579 | TRAMA DE AÇO COMPOSTA POR RIPAS PARA TELHADOS DE MAIS DE 2 ÁGUAS PARA TELHA CERÂMICA CAPA-CANAL, INCLUSO TRANSPORTE VERTICAL. AF_07/2019 | M2 | 15.67
92580 | TRAMA DE AÇO COMPOSTA POR TERÇAS PARA TELHADOS DE ATÉ 2 ÁGUAS PARA TELHA ONDULADA DE FIBROCIMENTO, METÁLICA, PLÁSTICA OU TERMOACÚSTICA, INCLUSO TRANSPORTE VERTICAL. AF_07/2019 | M2 | 37.35
92581 | TRAMA DE AÇO COMPOSTA POR TERÇAS PARA TELHADOS DE ATÉ 2 ÁGUAS PARA TELHA ESTRUTURAL DE FIBROCIMENTO, INCLUSO TRANSPORTE VERTICAL. AF_07/2019 | M2 | 38.75
92582 | FABRICAÇÃO E INSTALAÇÃO DE TESOURA INTEIRA EM AÇO, VÃO DE 3 M, PARA TELHA CERÂMICA OU DE CONCRETO, INCLUSO IÇAMENTO. AF_12/2015 | UN | 536.46
92584 | FABRICAÇÃO E INSTALAÇÃO DE TESOURA INTEIRA EM AÇO, VÃO DE 4 M, PARA TELHA CERÂMICA OU DE CONCRETO, INCLUSO IÇAMENTO. AF_12/2015 | UN | 622.2
92586 | FABRICAÇÃO E INSTALAÇÃO DE TESOURA INTEIRA EM AÇO, VÃO DE 5 M, PARA TELHA CERÂMICA OU DE CONCRETO, INCLUSO IÇAMENTO. AF_12/2015 | UN | 707.94
92588 | FABRICAÇÃO E INSTALAÇÃO DE TESOURA INTEIRA EM AÇO, VÃO DE 6 M, PARA TELHA CERÂMICA OU DE CONCRETO, INCLUSO IÇAMENTO. AF_12/2015 | UN | 890.72
92590 | FABRICAÇÃO E INSTALAÇÃO DE TESOURA INTEIRA EM AÇO, VÃO DE 7 M, PARA TELHA CERÂMICA OU DE CONCRETO, INCLUSO IÇAMENTO. AF_12/2015 | UN | 976.46
92592 | FABRICAÇÃO E INSTALAÇÃO DE TESOURA INTEIRA EM AÇO, VÃO DE 8 M, PARA TELHA CERÂMICA OU DE CONCRETO, INCLUSO IÇAMENTO. AF_12/2015 | UN | 1102.18
92593 | (COMPOSIÇÃO REPRESENTATIVA) FABRICAÇÃO E INSTALAÇÃO DE TESOURA INTEIRA EM AÇO, PARA VÃOS DE 3 A 12 M E PARA QUALQUER TIPO DE TELHA, INCLUSO IÇAMENTO. AF_12/2015 | KG | 8.35
92594 | FABRICAÇÃO E INSTALAÇÃO DE TESOURA INTEIRA EM AÇO, VÃO DE 9 M, PARA TELHA CERÂMICA OU DE CONCRETO, INCLUSO IÇAMENTO. AF_12/2015 | UN | 1261.22
92596 | FABRICAÇÃO E INSTALAÇÃO DE TESOURA INTEIRA EM AÇO, VÃO DE 10 M, PARA TELHA CERÂMICA OU DE CONCRETO, INCLUSO IÇAMENTO. AF_12/2015 | UN | 1414.09
92598 | FABRICAÇÃO E INSTALAÇÃO DE TESOURA INTEIRA EM AÇO, VÃO DE 11 M, PARA TELHA CERÂMICA OU DE CONCRETO, INCLUSO IÇAMENTO. AF_12/2015 | UN | 1499.83
92600 | FABRICAÇÃO E INSTALAÇÃO DE TESOURA INTEIRA EM AÇO, VÃO DE 12 M, PARA TELHA CERÂMICA OU DE CONCRETO, INCLUSO IÇAMENTO. AF_12/2015 | UN | 1602.26
92602 | FABRICAÇÃO E INSTALAÇÃO DE TESOURA INTEIRA EM AÇO, VÃO DE 3 M, PARA TELHA ONDULADA DE FIBROCIMENTO, METÁLICA, PLÁSTICA OU TERMOACÚSTICA, INCLUSO IÇAMENTO.. AF_12/2015 | UN | 536.46
92604 | FABRICAÇÃO E INSTALAÇÃO DE TESOURA INTEIRA EM AÇO, VÃO DE 4 M, PARA TELHA ONDULADA DE FIBROCIMENTO, METÁLICA, PLÁSTICA OU TERMOACÚSTICA, INCLUSO IÇAMENTO. AF_12/2015 | UN | 605.51
92606 | FABRICAÇÃO E INSTALAÇÃO DE TESOURA INTEIRA EM AÇO, VÃO DE 5 M, PARA TELHA ONDULADA DE FIBROCIMENTO, METÁLICA, PLÁSTICA OU TERMOACÚSTICA, INCLUSO IÇAMENTO. AF_12/2015 | UN | 691.25
92608 | FABRICAÇÃO E INSTALAÇÃO DE TESOURA INTEIRA EM AÇO, VÃO DE 6 M, PARA TELHA ONDULADA DE FIBROCIMENTO, METÁLICA, PLÁSTICA OU TERMOACÚSTICA, INCLUSO IÇAMENTO. AF_12/2015 | UN | 857.34
92610 | FABRICAÇÃO E INSTALAÇÃO DE TESOURA INTEIRA EM AÇO, VÃO DE 7 M, PARA TELHA ONDULADA DE FIBROCIMENTO, METÁLICA, PLÁSTICA OU TERMOACÚSTICA, INCLUSO IÇAMENTO. AF_12/2015 | UN | 943.08
92612 | FABRICAÇÃO E INSTALAÇÃO DE TESOURA INTEIRA EM AÇO, VÃO DE 8 M, PARA TELHA ONDULADA DE FIBROCIMENTO, METÁLICA, PLÁSTICA OU TERMOACÚSTICA, INCLUSO IÇAMENTO, INCLUSO IÇAMENTO. AF_12/2015 | UN | 1068.8
92614 | FABRICAÇÃO E INSTALAÇÃO DE TESOURA INTEIRA EM AÇO, VÃO DE 9 M, PARA TELHA ONDULADA DE FIBROCIMENTO, METÁLICA, PLÁSTICA OU TERMOACÚSTICA, INCLUSO IÇAMENTO. AF_12/2015 | UN | 1194.46
92616 | FABRICAÇÃO E INSTALAÇÃO DE TESOURA INTEIRA EM AÇO, VÃO DE 10 M, PARA TELHA ONDULADA DE FIBROCIMENTO, METÁLICA, PLÁSTICA OU TERMOACÚSTICA, INCLUSO IÇAMENTO. AF_12/2015 | UN | 1364.02
92618 | FABRICAÇÃO E INSTALAÇÃO DE TESOURA INTEIRA EM AÇO, VÃO DE 11 M, PARA TELHA ONDULADA DE FIBROCIMENTO, METÁLICA, PLÁSTICA OU TERMOACÚSTICA, INCLUSO IÇAMENTO. AF_12/2015 | UN | 1449.76
92620 | FABRICAÇÃO E INSTALAÇÃO DE TESOURA INTEIRA EM AÇO, VÃO DE 12 M, PARA TELHA ONDULADA DE FIBROCIMENTO, METÁLICA, PLÁSTICA OU TERMOACÚSTICA, INCLUSO IÇAMENTO. AF_12/2015 | UN | 1535.5
100357 | FABRICAÇÃO E INSTALAÇÃO DE MEIA TESOURA DE MADEIRA NÃO APARELHADA, COM VÃO DE 3 M, PARA TELHA CERÂMICA OU DE CONCRETO, INCLUSO IÇAMENTO. AF_07/2019 | UN | 732.75
100358 | FABRICAÇÃO E INSTALAÇÃO DE MEIA TESOURA DE MADEIRA NÃO APARELHADA, COM VÃO DE 4 M, PARA TELHA CERÂMICA OU DE CONCRETO, INCLUSO IÇAMENTO. AF_07/2019 | UN | 1025.01
100359 | FABRICAÇÃO E INSTALAÇÃO DE MEIA TESOURA DE MADEIRA NÃO APARELHADA, COM VÃO DE 5 M, PARA TELHA CERÂMICA OU DE CONCRETO, INCLUSO IÇAMENTO. AF_07/2019 | UN | 1065.62
100360 | FABRICAÇÃO E INSTALAÇÃO DE MEIA TESOURA DE MADEIRA NÃO APARELHADA, COM VÃO DE 6 M, PARA TELHA CERÂMICA OU DE CONCRETO, INCLUSO IÇAMENTO. AF_07/2019 | UN | 1178.58
100361 | FABRICAÇÃO E INSTALAÇÃO DE MEIA TESOURA DE MADEIRA NÃO APARELHADA, COM VÃO DE 7 M, PARA TELHA CERÂMICA OU DE CONCRETO, INCLUSO IÇAMENTO. AF_07/2019 | UN | 1488.2
100362 | FABRICAÇÃO E INSTALAÇÃO DE MEIA TESOURA DE MADEIRA NÃO APARELHADA, COM VÃO DE 8 M, PARA TELHA CERÂMICA OU DE CONCRETO, INCLUSO IÇAMENTO. AF_07/2019 | UN | 1862.12
100363 | FABRICAÇÃO E INSTALAÇÃO DE MEIA TESOURA DE MADEIRA NÃO APARELHADA, COM VÃO DE 9 M, PARA TELHA CERÂMICA OU DE CONCRETO, INCLUSO IÇAMENTO. AF_07/2019 | UN | 1921.92
100364 | FABRICAÇÃO E INSTALAÇÃO DE MEIA TESOURA DE MADEIRA NÃO APARELHADA, COM VÃO DE 10 M, PARA TELHA CERÂMICA OU DE CONCRETO, INCLUSO IÇAMENTO. AF_07/2019 | UN | 2098.27
100365 | FABRICAÇÃO E INSTALAÇÃO DE MEIA TESOURA DE MADEIRA NÃO APARELHADA, COM VÃO DE 11 M, PARA TELHA CERÂMICA OU DE CONCRETO, INCLUSO IÇAMENTO. AF_07/2019 | UN | 2441.66
100366 | FABRICAÇÃO E INSTALAÇÃO DE MEIA TESOURA DE MADEIRA NÃO APARELHADA, COM VÃO DE 12 M, PARA TELHA CERÂMICA OU DE CONCRETO, INCLUSO IÇAMENTO. AF_07/2019 | UN | 2583.9
100367 | FABRICAÇÃO E INSTALAÇÃO DE MEIA TESOURA DE MADEIRA NÃO APARELHADA, COM VÃO DE 3 M, PARA TELHA ONDULADA DE FIBROCIMENTO, ALUMÍNIO, PLÁSTICA OU TERMOACÚSTICA, INCLUSO IÇAMENTO. AF_07/2019 | UN | 717.07
100368 | FABRICAÇÃO E INSTALAÇÃO DE MEIA TESOURA DE MADEIRA NÃO APARELHADA, COM VÃO DE 4 M, PARA TELHA ONDULADA DE FIBROCIMENTO, ALUMÍNIO, PLÁSTICA OU TERMOACÚSTICA, INCLUSO IÇAMENTO. AF_07/2019 | UN | 1004.89
100369 | FABRICAÇÃO E INSTALAÇÃO DE MEIA TESOURA DE MADEIRA NÃO APARELHADA, COM VÃO DE 5 M, PARA TELHA ONDULADA DE FIBROCIMENTO, ALUMÍNIO, PLÁSTICA OU TERMOACÚSTICA, INCLUSO IÇAMENTO. AF_07/2019 | UN | 1045.51
100370 | FABRICAÇÃO E INSTALAÇÃO DE MEIA TESOURA DE MADEIRA NÃO APARELHADA, COM VÃO DE 6 M, PARA TELHA ONDULADA DE FIBROCIMENTO, ALUMÍNIO, PLÁSTICA OU TERMOACÚSTICA, INCLUSO IÇAMENTO. AF_07/2019 | UN | 1217.61
100371 | FABRICAÇÃO E INSTALAÇÃO DE MEIA TESOURA DE MADEIRA NÃO APARELHADA, COM VÃO DE 7 M, PARA TELHA ONDULADA DE FIBROCIMENTO, ALUMÍNIO, PLÁSTICA OU TERMOACÚSTICA, INCLUSO IÇAMENTO. AF_07/2019 | UN | 1433.91
100372 | FABRICAÇÃO E INSTALAÇÃO DE MEIA TESOURA DE MADEIRA NÃO APARELHADA, COM VÃO DE 8 M, PARA TELHA ONDULADA DE FIBROCIMENTO, ALUMÍNIO, PLÁSTICA OU TERMOACÚSTICA, INCLUSO IÇAMENTO. AF_07/2019 | UN | 1775.34
100373 | FABRICAÇÃO E INSTALAÇÃO DE MEIA TESOURA DE MADEIRA NÃO APARELHADA, COM VÃO DE 9 M, PARA TELHA ONDULADA DE FIBROCIMENTO, ALUMÍNIO, PLÁSTICA OU TERMOACÚSTICA, INCLUSO IÇAMENTO. AF_07/2019 | UN | 1825.21
100374 | FABRICAÇÃO E INSTALAÇÃO DE MEIA TESOURA DE MADEIRA NÃO APARELHADA, COM VÃO DE 10 M, PARA TELHA ONDULADA DE FIBROCIMENTO, ALUMÍNIO, PLÁSTICA OU TERMOACÚSTICA, INCLUSO IÇAMENTO. AF_07/2019 | UN | 1968.56
100375 | FABRICAÇÃO E INSTALAÇÃO DE MEIA TESOURA DE MADEIRA NÃO APARELHADA, COM VÃO DE 11 M, PARA TELHA ONDULADA DE FIBROCIMENTO, ALUMÍNIO, PLÁSTICA OU TERMOACÚSTICA, INCLUSO IÇAMENTO. AF_07/2019 | UN | 2253.1
100376 | FABRICAÇÃO E INSTALAÇÃO DE MEIA TESOURA DE MADEIRA NÃO APARELHADA, COM VÃO DE 12 M, PARA TELHA ONDULADA DE FIBROCIMENTO, ALUMÍNIO, PLÁSTICA OU TERMOACÚSTICA, INCLUSO IÇAMENTO. AF_07/2019 | UN | 2199.5
100377 | FABRICAÇÃO E INSTALAÇÃO DE TESOURA EM AÇO, VÃOS MAIORES OU IGUAIS A 3,0 M E MENORES OU IGUAL A 6,0 M, INCLUSO IÇAMENTO. AF_07/2019 | KG | 8.84
100378 | FABRICAÇÃO E INSTALAÇÃO DE TESOURA EM AÇO, VÃOS MAIORES QUE 6,0 M E MENORES QUE 12,0 M, INCLUSO IÇAMENTO. AF_07/2019 | KG | 7.92
100382 | FABRICAÇÃO E INSTALAÇÃO DE PONTALETES DE MADEIRA NÃO APARELHADA PARA TELHADOS COM ATÉ 2 ÁGUAS E COM TELHA ONDULADA DE FIBROCIMENTO, ALUMÍNIO OU PLÁSTICA EM EDIFÍCIO RESIDENCIAL TÉRREO, INCLUSO TRANSPORTE VERTICAL. AF_07/2019 | M2 | 15.45
94444 | TELHAMENTO COM TELHA DE ENCAIXE, TIPO FRANCESA DE VIDRO, COM ATÉ 2 ÁGUAS, INCLUSO TRANSPORTE VERTICAL. AF_07/2019 | M2 | 525.14
73882/1 | CALHA EM CONCRETO SIMPLES, EM MEIA CANA, DIAMETRO 200 MM | M | 32.18
73882/5 | CALHA EM CONCRETO SIMPLES, EM MEIA CANA DE CONCRETO, DIAMETRO 600 MM | M | 91.07
73816/1 | EXECUCAO DE DRENO COM TUBOS DE PVC CORRUGADO FLEXIVEL PERFURADO - DN 100 | M | 31.48
73816/2 | EXECUCAO DE DRENO VERTICAL COM PEDRISCO, DIAMETRO 200MM | M | 28.84
73881/1 | EXECUCAO DE DRENO COM MANTA GEOTEXTIL 200 G/M2 | M2 | 5.63
73881/3 | EXECUCAO DE DRENO COM MANTA GEOTEXTIL 400 G/M2 | M2 | 10.91
73883/1 | EXECUCAO DE DRENO FRANCES COM AREIA MEDIA | M3 | 86.82
73883/2 | EXECUCAO DE DRENO FRANCES COM BRITA NUM 2 | M3 | 110.51
73883/3 | EXECUCAO DE DRENO FRANCES COM CASCALHO | M3 | 68.67
73969/1 | EXECUCAO DE DRENOS DE CHORUME EM TUBOS DRENANTES DE CONCRETO, DIAM=200MM, ENVOLTOS EM BRITA E GEOTEXTIL | M | 72.8
74017/1 | EXECUCAO DE DRENOS DE CHORUME EM TUBOS DRENANTES, PVC, DIAM=100 MM, ENVOLTOS EM BRITA E GEOTEXTIL | M | 48.97
74017/2 | EXECUCAO DE DRENOS DE CHORUME EM TUBOS DRENANTES, PVC, DIAM=150 MM, ENVOLTOS EM BRITA E GEOTEXTIL | M | 66.7
75029/1 | TUBO PVC CORRUGADO RIGIDO PERFURADO DN 150 PARA DRENAGEM - FORNECIMENTO E INSTALACAO | M | 47.86
83651 | TUBO PVC CORRUGADO PERFURADO 100 MM C/ JUNTA ELASTICA PARA DRENAGEM. | M | 35.89
83658 | EXECUCAO DRENO PROFUNDO, COM CORTE TRAPEZOIDAL EM SOLO, DE 70X80X150CM EXCL TUBO INCL MATERIAL EXECUCAO, COM SELO ENCHIMENTO MATERIAL DRENANTE E ESCAVACAO | M | 185.64
83661 | EXECUCAO DE DRENO PROFUNDO, CORTE EM SOLO, COM TUBO POROSO D=0,20M | M | 114.15
83662 | EXECUCAO DE DRENO CEGO | M3 | 104.95
83664 | EXECUCAO DE DRENO DE TUBO DE CONRETO SIMPLES POROSO D=0,20 M (0,5MX0,5M) PARA GALERIAS DE AGUAS PLUVIAIS | M | 70.52
83665 | FORNECIMENTO E INSTALACAO DE MANTA BIDIM RT - 14 | M2 | 7.29
83669 | FORNECIMENTO/INSTALACAO MANTA BIDIM RT-16 | M2 | 8.64
83670 | TUBO PVC DN 75 MM PARA DRENAGEM - FORNECIMENTO E INSTALACAO | M | 56.75
83671 | TUBO PVC DN 100 MM PARA DRENAGEM - FORNECIMENTO E INSTALACAO | M | 60.84
83679 | TUBO PVC D=2? COM MATERIAL DRENANTE PARA DRENO/BARBACA - FORNECIMENTO E INSTALACAO | M | 16.15
83680 | TUBO PVC D=3" COM MATERIAL DRENANTE PARA DRENO/BARBACA - FORNECIMENTO E INSTALACAO | M | 19.08
83681 | TUBO PVC D=4" COM MATERIAL DRENANTE PARA DRENO/BARBACA - FORNECIMENTO E INSTALACAO | M | 20.39
83682 | CAMADA VERTICAL DRENANTE C/ PEDRA BRITADA NUMS 1 E 2 | M3 | 117.04
83729 | FORNECIMENTO/INSTALACAO DE MANTA BIDIM RT-31 | M2 | 16.82
83739 | FORNECIMENTO/INSTALACAO DE MANTA BIDIM RT-10 | M2 | 5.97
6454 | FORNECIMENTO E LANCAMENTO DE PEDRA DE MAO | M3 | 187.79
73611 | ENROCAMENTO COM PEDRA ARGAMASSADA TRAÇO 1:4 COM PEDRA DE MÃO | M3 | 413.15
73697 | ENROCAMENTO MANUAL, SEM ARRUMACAO DO MATERIAL | M3 | 188.75
73698 | ENROCAMENTO MANUAL, COM ARRUMACAO DO MATERIAL | M3 | 255.94
73890/1 | ENSECADEIRA DE MADEIRA COM PAREDE SIMPLES | M2 | 141.91
73890/2 | ENSECADEIRA DE MADEIRA COM PAREDE DUPLA | M2 | 357.83
92743 | MURO DE GABIÃO, ENCHIMENTO COM PEDRA DE MÃO TIPO RACHÃO, DE GRAVIDADE, COM GAIOLAS DE COMPRIMENTO IGUAL A 2 M, PARA MUROS COM ALTURA MENOR OU IGUAL A 4 M ? FORNECIMENTO E EXECUÇÃO. AF_12/2015 | M3 | 515.32
92744 | MURO DE GABIÃO, ENCHIMENTO COM PEDRA DE MÃO TIPO RACHÃO, DE GRAVIDADE, COM GAIOLAS DE COMPRIMENTO IGUAL A 5 M, PARA MUROS COM ALTURA MENOR OU IGUAL A 4 M ? FORNECIMENTO E EXECUÇÃO. AF_12/2015 | M3 | 487.99
92745 | MURO DE GABIÃO, ENCHIMENTO COM PEDRA DE MÃO TIPO RACHÃO, DE GRAVIDADE, COM GAIOLAS DE COMPRIMENTO IGUAL A 2 M, PARA MUROS COM ALTURA MAIOR QUE 4 M E MENOR OU IGUAL A 6 M ? FORNECIMENTO E EXECUÇÃO. AF_12/2015 | M3 | 641.5
92746 | MURO DE GABIÃO, ENCHIMENTO COM PEDRA DE MÃO TIPO RACHÃO, DE GRAVIDADE, COM GAIOLAS DE COMPRIMENTO IGUAL A 5 M, PARA MUROS COM ALTURA MAIOR QUE 4 M E MENOR OU IGUAL A 6 M FORNECIMENTO E EXECUÇÃO. AF_12/2015 | M3 | 581.79
92747 | MURO DE GABIÃO, ENCHIMENTO COM PEDRA DE MÃO TIPO RACHÃO, DE GRAVIDADE, COM GAIOLAS DE COMPRIMENTO IGUAL A 2 M, PARA MUROS COM ALTURA MAIOR QUE 6 M E MENOR OU IGUAL A 10 M FORNECIMENTO E EXECUÇÃO. AF_12/2015 | M3 | 713.33
92748 | MURO DE GABIÃO, ENCHIMENTO COM PEDRA DE MÃO TIPO RACHÃO, DE GRAVIDADE, COM GAIOLAS DE COMPRIMENTO IGUAL A 5 M, PARA MUROS COM ALTURA MAIOR QUE 6 M E MENOR OU IGUAL A 10 M? FORNECIMENTO E EXECUÇÃO. AF_12/2015 | M3 | 635.54
92749 | MURO DE GABIÃO, ENCHIMENTO COM PEDRA DE MÃO TIPO RACHÃO, COM SOLO REFORÇADO, PARA MUROS COM ALTURA MENOR OU IGUAL A 4 M FORNECIMENTO E EXECUÇÃO. AF_12/2015 | M3 | 734.58
92750 | MURO DE GABIÃO, ENCHIMENTO COM PEDRA DE MÃO TIPO RACHÃO, COM SOLO REFORÇADO, PARA MUROS COM ALTURA MAIOR QUE 4 M E MENOR OU IGUAL A 12 M FORNECIMENTO E EXECUÇÃO. AF_12/2015 | M3 | 1266.69
92751 | MURO DE GABIÃO, ENCHIMENTO COM PEDRA DE MÃO TIPO RACHÃO, COM SOLO REFORÇADO, PARA MUROS COM ALTURA MAIOR QUE 12 M E MENOR OU IGUAL A 20 M FORNECIMENTO E EXECUÇÃO. AF_12/2015 | M3 | 1575.92
92752 | MURO DE GABIÃO, ENCHIMENTO COM PEDRA DE MÃO TIPO RACHÃO, COM SOLO REFORÇADO, PARA MUROS COM ALTURA MAIOR QUE 20 M E MENOR OU IGUAL A 28 M FORNECIMENTO E EXECUÇÃO. AF_12/2015 | M3 | 1883.88
92753 | MURO DE GABIÃO, ENCHIMENTO COM RESÍDUO DE CONSTRUÇÃO E DEMOLIÇÃO, DE GRAVIDADE, COM GAIOLA TRAPEZOIDAL DE COMPRIMENTO IGUAL A 2 M, PARA MUROS COM ALTURA MENOR OU IGUAL A 2 M FORNECIMENTO E EXECUÇÃO. AF_12/2015 | M3 | 488.24
92754 | MURO DE GABIÃO, ENCHIMENTO COM RESÍDUO DE CONSTRUÇÃO E DEMOLIÇÃO, DE GRAVIDADE, COM GAIOLA TRAPEZOIDAL DE COMPRIMENTO IGUAL A 2 M, PARA MUROS COM ALTURA MAIOR QUE 2 M E MENOR OU IGUAL A 4 M FORNECIMENTO E EXECUÇÃO. AF_12/2015 | M3 | 446.53
92755 | PROTEÇÃO SUPERFICIAL DE CANAL EM GABIÃO TIPO COLCHÃO, ALTURA DE 17 CENTÍMETROS, ENCHIMENTO COM PEDRA DE MÃO TIPO RACHÃO - FORNECIMENTO E EXECUÇÃO. AF_12/2015 | M2 | 189.11
92756 | PROTEÇÃO SUPERFICIAL DE CANAL EM GABIÃO TIPO COLCHÃO, ALTURA DE 23 CENTÍMETROS, ENCHIMENTO COM PEDRA DE MÃO TIPO RACHÃO - FORNECIMENTO E EXECUÇÃO. AF_12/2015 | M2 | 214.6
92757 | PROTEÇÃO SUPERFICIAL DE CANAL EM GABIÃO TIPO COLCHÃO, ALTURA DE 30 CENTÍMETROS, ENCHIMENTO COM PEDRA DE MÃO TIPO RACHÃO - FORNECIMENTO E EXECUÇÃO. AF_12/2015 | M2 | 245.55
92758 | PROTEÇÃO SUPERFICIAL DE CANAL EM GABIÃO TIPO SACO, DIÂMETRO DE 65 CENTÍMETROS, ENCHIMENTO MANUAL COM PEDRA DE MÃO TIPO RACHÃO - FORNECIMENTO E EXECUÇÃO. AF_12/2015 | M3 | 588.9
91069 | EXECUÇÃO DE REVESTIMENTO DE CONCRETO PROJETADO COM ESPESSURA DE 7 CM, ARMADO COM TELA, INCLINAÇÃO MENOR QUE 90°, APLICAÇÃO CONTÍNUA, UTILIZANDO EQUIPAMENTO DE PROJEÇÃO COM 6 M³/H DE CAPACIDADE. AF_01/2016 | M2 | 81.92
91070 | EXECUÇÃO DE REVESTIMENTO DE CONCRETO PROJETADO COM ESPESSURA DE 10 CM, ARMADO COM TELA, INCLINAÇÃO MENOR QUE 90°, APLICAÇÃO CONTÍNUA, UTILIZANDO EQUIPAMENTO DE PROJEÇÃO COM 6 M³/H DE CAPACIDADE. AF_01/2016 | M2 | 90.1
91071 | EXECUÇÃO DE REVESTIMENTO DE CONCRETO PROJETADO COM ESPESSURA DE 7 CM, ARMADO COM TELA, INCLINAÇÃO DE 90°, APLICAÇÃO CONTÍNUA, UTILIZANDO EQUIPAMENTO DE PROJEÇÃO COM 6 M³/H DE CAPACIDADE. AF_01/2016 | M2 | 121.97
91072 | EXECUÇÃO DE REVESTIMENTO DE CONCRETO PROJETADO COM ESPESSURA DE 10 CM, ARMADO COM TELA, INCLINAÇÃO DE 90°, APLICAÇÃO CONTÍNUA, UTILIZANDO EQUIPAMENTO DE PROJEÇÃO COM 6 M³/H DE CAPACIDADE. AF_01/2016 | M2 | 130.1
91073 | EXECUÇÃO DE REVESTIMENTO DE CONCRETO PROJETADO COM ESPESSURA DE 7 CM, ARMADO COM TELA, INCLINAÇÃO MENOR QUE 90°, APLICAÇÃO CONTÍNUA, UTILIZANDO EQUIPAMENTO DE PROJEÇÃO COM 3 M³/H DE CAPACIDADE. AF_01/2016 | M2 | 96.39
91074 | EXECUÇÃO DE REVESTIMENTO DE CONCRETO PROJETADO COM ESPESSURA DE 10 CM, ARMADO COM TELA, INCLINAÇÃO MENOR QUE 90°, APLICAÇÃO CONTÍNUA, UTILIZANDO EQUIPAMENTO DE PROJEÇÃO COM 3 M³/H DE CAPACIDADE. AF_01/2016 | M2 | 106.02
91075 | EXECUÇÃO DE REVESTIMENTO DE CONCRETO PROJETADO COM ESPESSURA DE 7 CM, ARMADO COM TELA, INCLINAÇÃO DE 90°, APLICAÇÃO CONTÍNUA, UTILIZANDO EQUIPAMENTO DE PROJEÇÃO COM 3 M³/H DE CAPACIDADE. AF_01/2016 | M2 | 139.3
91076 | EXECUÇÃO DE REVESTIMENTO DE CONCRETO PROJETADO COM ESPESSURA DE 10 CM, ARMADO COM TELA, INCLINAÇÃO DE 90°, APLICAÇÃO CONTÍNUA, UTILIZANDO EQUIPAMENTO DE PROJEÇÃO COM 3 M³/H DE CAPACIDADE. AF_01/2016 | M2 | 149.01
91077 | EXECUÇÃO DE REVESTIMENTO DE CONCRETO PROJETADO COM ESPESSURA DE 7 CM, ARMADO COM FIBRAS DE AÇO, INCLINAÇÃO MENOR QUE 90°, APLICAÇÃO CONTÍNUA, UTILIZANDO EQUIPAMENTO DE PROJEÇÃO COM 6 M³/H DE CAPACIDADE. AF_01/2016 | M2 | 120.66
91078 | EXECUÇÃO DE REVESTIMENTO DE CONCRETO PROJETADO COM ESPESSURA DE 10 CM, ARMADO COM FIBRAS DE AÇO, INCLINAÇÃO MENOR QUE 90°, APLICAÇÃO CONTÍNUA, UTILIZANDO EQUIPAMENTO DE PROJEÇÃO COM 6 M³/H DE CAPACIDADE. AF_01/2016 | M2 | 142
91079 | EXECUÇÃO DE REVESTIMENTO DE CONCRETO PROJETADO COM ESPESSURA DE 7 CM, ARMADO COM FIBRAS DE AÇO, INCLINAÇÃO DE 90°, APLICAÇÃO CONTÍNUA, UTILIZANDO EQUIPAMENTO DE PROJEÇÃO COM 6 M³/H DE CAPACIDADE. AF_01/2016 | M2 | 126.26
91080 | EXECUÇÃO DE REVESTIMENTO DE CONCRETO PROJETADO COM ESPESSURA DE 10 CM, ARMADO COM FIBRAS DE AÇO, INCLINAÇÃO DE 90°, APLICAÇÃO CONTÍNUA, UTILIZANDO EQUIPAMENTO DE PROJEÇÃO COM 6 M³/H DE CAPACIDADE. AF_01/2016 | M2 | 147.46
91081 | EXECUÇÃO DE REVESTIMENTO DE CONCRETO PROJETADO COM ESPESSURA DE 7 CM, ARMADO COM FIBRAS DE AÇO, INCLINAÇÃO MENOR QUE 90°, APLICAÇÃO CONTÍNUA, UTILIZANDO EQUIPAMENTO DE PROJEÇÃO COM 3 M³/H DE CAPACIDADE. AF_01/2016 | M2 | 136.61
91082 | EXECUÇÃO DE REVESTIMENTO DE CONCRETO PROJETADO COM ESPESSURA DE 10 CM, ARMADO COM FIBRAS DE AÇO, INCLINAÇÃO MENOR QUE 90°, APLICAÇÃO CONTÍNUA, UTILIZANDO EQUIPAMENTO DE PROJEÇÃO COM 3 M³/H DE CAPACIDADE. AF_01/2016 | M2 | 159.27
91083 | EXECUÇÃO DE REVESTIMENTO DE CONCRETO PROJETADO COM ESPESSURA DE 7 CM, ARMADO COM FIBRAS DE AÇO, INCLINAÇÃO DE 90°, APLICAÇÃO CONTÍNUA, UTILIZANDO EQUIPAMENTO DE PROJEÇÃO COM 3 M³/H DE CAPACIDADE. AF_01/2016 | M2 | 146.64
91084 | EXECUÇÃO DE REVESTIMENTO DE CONCRETO PROJETADO COM ESPESSURA DE 10 CM, ARMADO COM FIBRAS DE AÇO, INCLINAÇÃO DE 90°, APLICAÇÃO CONTÍNUA, UTILIZANDO EQUIPAMENTO DE PROJEÇÃO COM 3 M³/H DE CAPACIDADE. AF_01/2016 | M2 | 169.11
91086 | EXECUÇÃO DE REVESTIMENTO DE CONCRETO PROJETADO COM ESPESSURA DE 7 CM, ARMADO COM TELA, INCLINAÇÃO MENOR QUE 90°, APLICAÇÃO DESCONTÍNUA, UTILIZANDO EQUIPAMENTO DE PROJEÇÃO COM 6 M³/H DE CAPACIDADE. AF_01/2016 | M2 | 92.32
91087 | EXECUÇÃO DE REVESTIMENTO DE CONCRETO PROJETADO COM ESPESSURA DE 10 CM, ARMADO COM TELA, INCLINAÇÃO MENOR QUE 90°, APLICAÇÃO DESCONTÍNUA, UTILIZANDO EQUIPAMENTO DE PROJEÇÃO COM 6 M³/H DE CAPACIDADE. AF_01/2016 | M2 | 100.78
91088 | EXECUÇÃO DE REVESTIMENTO DE CONCRETO PROJETADO COM ESPESSURA DE 7 CM, ARMADO COM TELA, INCLINAÇÃO DE 90°, APLICAÇÃO DESCONTÍNUA, UTILIZANDO EQUIPAMENTO DE PROJEÇÃO COM 6 M³/H DE CAPACIDADE. AF_01/2016 | M2 | 133.8
91089 | EXECUÇÃO DE REVESTIMENTO DE CONCRETO PROJETADO COM ESPESSURA DE 10 CM, ARMADO COM TELA, INCLINAÇÃO DE 90°, APLICAÇÃO DESCONTÍNUA, UTILIZANDO EQUIPAMENTO DE PROJEÇÃO COM 6 M³/H DE CAPACIDADE. AF_01/2016 | M2 | 142.43
91090 | EXECUÇÃO DE REVESTIMENTO DE CONCRETO PROJETADO COM ESPESSURA DE 7 CM, ARMADO COM TELA, INCLINAÇÃO MENOR QUE 90°, APLICAÇÃO DESCONTÍNUA, UTILIZANDO EQUIPAMENTO DE PROJEÇÃO COM 3 M³/H DE CAPACIDADE. AF_01/2016 | M2 | 104.95
91091 | EXECUÇÃO DE REVESTIMENTO DE CONCRETO PROJETADO COM ESPESSURA DE 10 CM, ARMADO COM TELA, INCLINAÇÃO MENOR QUE 90°, APLICAÇÃO DESCONTÍNUA, UTILIZANDO EQUIPAMENTO DE PROJEÇÃO COM 3 M³/H DE CAPACIDADE. AF_01/2016 | M2 | 115.05
91092 | EXECUÇÃO DE REVESTIMENTO DE CONCRETO PROJETADO COM ESPESSURA DE 7 CM, ARMADO COM TELA, INCLINAÇÃO DE 90°, APLICAÇÃO DESCONTÍNUA, UTILIZANDO EQUIPAMENTO DE PROJEÇÃO COM 3 M³/H DE CAPACIDADE. AF_01/2016 | M2 | 148.87
91093 | EXECUÇÃO DE REVESTIMENTO DE CONCRETO PROJETADO COM ESPESSURA DE 10 CM, ARMADO COM TELA, INCLINAÇÃO DE 90°, APLICAÇÃO DESCONTÍNUA, UTILIZANDO EQUIPAMENTO DE PROJEÇÃO COM 3 M³/H DE CAPACIDADE. AF_01/2016 | M2 | 159.32
91094 | EXECUÇÃO DE REVESTIMENTO DE CONCRETO PROJETADO COM ESPESSURA DE 7 CM, ARMADO COM FIBRAS DE AÇO, INCLINAÇÃO MENOR QUE 90°, APLICAÇÃO DESCONTÍNUA, UTILIZANDO EQUIPAMENTO DE PROJEÇÃO COM 6 M³/H DE CAPACIDADE. AF_01/2016 | M2 | 127.1
91095 | EXECUÇÃO DE REVESTIMENTO DE CONCRETO PROJETADO COM ESPESSURA DE 10 CM, ARMADO COM FIBRAS DE AÇO, INCLINAÇÃO MENOR QUE 90°, APLICAÇÃO DESCONTÍNUA, UTILIZANDO EQUIPAMENTO DE PROJEÇÃO COM 6 M³/H DE CAPACIDADE. AF_01/2016 | M2 | 148.85
91096 | EXECUÇÃO DE REVESTIMENTO DE CONCRETO PROJETADO COM ESPESSURA DE 7 CM, ARMADO COM FIBRAS DE AÇO, INCLINAÇÃO DE 90°, APLICAÇÃO DESCONTÍNUA, UTILIZANDO EQUIPAMENTO DE PROJEÇÃO COM 6 M³/H DE CAPACIDADE. AF_01/2016 | M2 | 129.9
91097 | EXECUÇÃO DE REVESTIMENTO DE CONCRETO PROJETADO COM ESPESSURA DE 10 CM, ARMADO COM FIBRAS DE AÇO, INCLINAÇÃO DE 90°, APLICAÇÃO DESCONTÍNUA, UTILIZANDO EQUIPAMENTO DE PROJEÇÃO COM 6 M³/H DE CAPACIDADE. AF_01/2016 | M2 | 151.5
91098 | EXECUÇÃO DE REVESTIMENTO DE CONCRETO PROJETADO COM ESPESSURA DE 7 CM, ARMADO COM FIBRAS DE AÇO, INCLINAÇÃO MENOR QUE 90°, APLICAÇÃO DESCONTÍNUA, UTILIZANDO EQUIPAMENTO DE PROJEÇÃO COM 3 M³/H DE CAPACIDADE. AF_01/2016 | M2 | 143.01
91099 | EXECUÇÃO DE REVESTIMENTO DE CONCRETO PROJETADO COM ESPESSURA DE 10 CM, ARMADO COM FIBRAS DE AÇO, INCLINAÇÃO MENOR QUE 90°, APLICAÇÃO DESCONTÍNUA, UTILIZANDO EQUIPAMENTO DE PROJEÇÃO COM 3 M³/H DE CAPACIDADE. AF_01/2016 | M2 | 166.15
91100 | EXECUÇÃO DE REVESTIMENTO DE CONCRETO PROJETADO COM ESPESSURA DE 7 CM, ARMADO COM FIBRAS DE AÇO, INCLINAÇÃO DE 90°, APLICAÇÃO DESCONTÍNUA, UTILIZANDO EQUIPAMENTO DE PROJEÇÃO COM 3 M³/H DE CAPACIDADE. AF_01/2016 | M2 | 150.98
91101 | EXECUÇÃO DE REVESTIMENTO DE CONCRETO PROJETADO COM ESPESSURA DE 10 CM, ARMADO COM FIBRAS DE AÇO, INCLINAÇÃO DE 90°, APLICAÇÃO DESCONTÍNUA, UTILIZANDO EQUIPAMENTO DE PROJEÇÃO COM 3 M³/H DE CAPACIDADE. AF_01/2016 | M2 | 174.05
93952 | EXECUÇÃO DE GRAMPO PARA SOLO GRAMPEADO COM COMPRIMENTO MENOR OU IGUAL A 4 M, DIÂMETRO DE 10 CM, PERFURAÇÃO COM EQUIPAMENTO MANUAL E ARMADURA COM DIÂMETRO DE 16 MM. AF_05/2016 | M | 166.5
93953 | EXECUÇÃO DE GRAMPO PARA SOLO GRAMPEADO COM COMPRIMENTO MAIOR QUE 4 M E MENOR OU IGUAL A 6 M, DIÂMETRO DE 10 CM, PERFURAÇÃO COM EQUIPAMENTO MANUAL E ARMADURA COM DIÂMETRO DE 16 MM. AF_05/2016 | M | 153.77
93954 | EXECUÇÃO DE GRAMPO PARA SOLO GRAMPEADO COM COMPRIMENTO MAIOR QUE 6 M E MENOR OU IGUAL A 8 M, DIÂMETRO DE 10 CM, PERFURAÇÃO COM EQUIPAMENTO MANUAL E ARMADURA COM DIÂMETRO DE 16 MM. AF_05/2016 | M | 146.16
93955 | EXECUÇÃO DE GRAMPO PARA SOLO GRAMPEADO COM COMPRIMENTO MAIOR QUE 8 M E MENOR OU IGUAL A 10 M, DIÂMETRO DE 10 CM, PERFURAÇÃO COM EQUIPAMENTO MANUAL E ARMADURA COM DIÂMETRO DE 16 MM. AF_05/2016 | M | 140.8
93956 | EXECUÇÃO DE GRAMPO PARA SOLO GRAMPEADO COM COMPRIMENTO MAIOR QUE 10 M, DIÂMETRO DE 10 CM, PERFURAÇÃO COM EQUIPAMENTO MANUAL E ARMADURA COM DIÂMETRO DE 16 MM. AF_05/2016 | M | 136.61
93957 | EXECUÇÃO DE GRAMPO PARA SOLO GRAMPEADO COM COMPRIMENTO MENOR OU IGUAL A 4 M, DIÂMETRO DE 10 CM, PERFURAÇÃO COM EQUIPAMENTO MANUAL E ARMADURA COM DIÂMETRO DE 20 MM. AF_05/2016 | M | 172.84
93958 | EXECUÇÃO DE GRAMPO PARA SOLO GRAMPEADO COM COMPRIMENTO MAIOR QUE 4 M E MENOR OU IGUAL A 6 M, DIÂMETRO DE 10 CM, PERFURAÇÃO COM EQUIPAMENTO MANUAL E ARMADURA COM DIÂMETRO DE 20 MM. AF_05/2016 | M | 159.43
93959 | EXECUÇÃO DE GRAMPO PARA SOLO GRAMPEADO COM COMPRIMENTO MAIOR QUE 6 M E MENOR OU IGUAL A 8 M, DIÂMETRO DE 10 CM, PERFURAÇÃO COM EQUIPAMENTO MANUAL E ARMADURA COM DIÂMETRO DE 20 MM. AF_05/2016 | M | 151.5
93960 | EXECUÇÃO DE GRAMPO PARA SOLO GRAMPEADO COM COMPRIMENTO MAIOR QUE 8 M E MENOR OU IGUAL A 10 M, DIÂMETRO DE 10 CM, PERFURAÇÃO COM EQUIPAMENTO MANUAL E ARMADURA COM DIÂMETRO DE 20 MM. AF_05/2016 | M | 145.94
93961 | EXECUÇÃO DE GRAMPO PARA SOLO GRAMPEADO COM COMPRIMENTO MAIOR QUE 10 M, DIÂMETRO DE 10 CM, PERFURAÇÃO COM EQUIPAMENTO MANUAL E ARMADURA COM DIÂMETRO DE 20 MM. AF_05/2016 | M | 141.59
93962 | EXECUÇÃO DE GRAMPO PARA SOLO GRAMPEADO COM COMPRIMENTO MENOR OU IGUAL A 4 M, DIÂMETRO DE 7 CM, PERFURAÇÃO COM EQUIPAMENTO MANUAL E ARMADURA COM DIÂMETRO DE 16 MM. AF_05/2016 | M | 157.69
93963 | EXECUÇÃO DE GRAMPO PARA SOLO GRAMPEADO COM COMPRIMENTO MAIOR QUE 4 E MENOR OU IGUAL A 6 M, DIÂMETRO DE 7 CM, PERFURAÇÃO COM EQUIPAMENTO MANUAL E ARMADURA COM DIÂMETRO DE 16 MM. AF_05/2016 | M | 144.98
93964 | EXECUÇÃO DE GRAMPO PARA SOLO GRAMPEADO COM COMPRIMENTO MAIOR QUE 6 M E MENOR OU IGUAL A 8 M, DIÂMETRO DE 7 CM, PERFURAÇÃO COM EQUIPAMENTO MANUAL E ARMADURA COM DIÂMETRO DE 16 MM. AF_05/2016 | M | 137.4
93965 | EXECUÇÃO DE GRAMPO PARA SOLO GRAMPEADO COM COMPRIMENTO MAIOR QUE 8 M E MENOR OU IGUAL A 10 M, DIÂMETRO DE 7 CM, PERFURAÇÃO COM EQUIPAMENTO MANUAL E ARMADURA COM DIÂMETRO DE 16 MM. AF_05/2016 | M | 129.58
93966 | EXECUÇÃO DE GRAMPO PARA SOLO GRAMPEADO COM COMPRIMENTO MAIOR QUE 10 M, DIÂMETRO DE 7 CM, PERFURAÇÃO COM EQUIPAMENTO MANUAL E ARMADURA COM DIÂMETRO DE 16 MM. AF_05/2016 | M | 127.9
93967 | EXECUÇÃO DE GRAMPO PARA SOLO GRAMPEADO COM COMPRIMENTO MENOR OU IGUAL A 4 M, DIÂMETRO DE 7 CM, PERFURAÇÃO COM EQUIPAMENTO MANUAL E ARMADURA COM DIÂMETRO DE 20 MM. AF_05/2016 | M | 164.03
93968 | EXECUÇÃO DE GRAMPO PARA SOLO GRAMPEADO COM COMPRIMENTO MAIOR QUE 4 E MENOR OU IGUAL A 6 M, DIÂMETRO DE 7 CM, PERFURAÇÃO COM EQUIPAMENTO MANUAL E ARMADURA COM DIÂMETRO DE 20 MM. AF_05/2016 | M | 150.65
93969 | EXECUÇÃO DE GRAMPO PARA SOLO GRAMPEADO COM COMPRIMENTO MAIOR QUE 6 M E MENOR OU IGUAL A 8 M, DIÂMETRO DE 7 CM, PERFURAÇÃO COM EQUIPAMENTO MANUAL E ARMADURA COM DIÂMETRO DE 20 MM. AF_05/2016 | M | 142.72
93970 | EXECUÇÃO DE GRAMPO PARA SOLO GRAMPEADO COM COMPRIMENTO MAIOR QUE 8 MENOR OU IGUAL A 10 M, DIÂMETRO DE 7 CM, PERFURAÇÃO COM EQUIPAMENTO MANUAL E ARMADURA COM DIÂMETRO DE 20 MM. AF_05/2016 | M | 137.2
93971 | EXECUÇÃO DE GRAMPO PARA SOLO GRAMPEADO COM COMPRIMENTO MAIOR QUE 10 M, DIÂMETRO DE 7 CM, PERFURAÇÃO COM EQUIPAMENTO MANUAL E ARMADURA COM DIÂMETRO DE 20 MM. AF_05/2016 | M | 128.87
95108 | EXECUÇÃO DE PROTEÇÃO DA CABEÇA DO TIRANTE COM USO DE FÔRMAS EM CHAPA COMPENSADA PLASTIFICADA DE MADEIRA E CONCRETO FCK =15 MPA. AF_07/2016 | UN | 26.41
100332 | CONTENÇÃO EM PERFIL PRANCHADO COM PRANCHÃO DE MADEIRA, PERFIS ESPAÇADOS A 1,5 M PARA 1 SUBSOLO. AF_07/2019 | M2 | 530.96
100333 | CONTENÇÃO EM PERFIL PRANCHADO COM PRANCHÃO DE MADEIRA, PERFIS ESPAÇADOS A 1,5 M PARA 2 OU MAIS SUBSOLOS. AF_07/2019 | M2 | 335.12
100334 | CONTENÇÃO EM PERFIL PRANCHADO COM PRANCHÃO DE MADEIRA, PERFIS ESPAÇADOS A 2 M PARA 1 SUBSOLO. AF_07/2019 | M2 | 424.17
100335 | CONTENÇÃO EM PERFIL PRANCHADO COM PRANCHÃO DE MADEIRA, PERFIS ESPAÇADOS A 2 M PARA 2 OU MAIS SUBSOLOS. AF_07/2019 | M2 | 277.3
100341 | FABRICAÇÃO, MONTAGEM E DESMONTAGEM DE FÔRMA PARA CORTINA DE CONTENÇÃO, EM CHAPA DE MADEIRA COMPENSADA PLASTIFICADA, E = 18 MM, 10 UTILIZAÇÕES. AF_07/2019 | M2 | 26.48
100342 | ARMAÇÃO DE CORTINA DE CONTENÇÃO EM CONCRETO ARMADO, COM AÇO CA-50 DE 6,3 MM - MONTAGEM. AF_07/2019 | KG | 10.28
100343 | ARMAÇÃO DE CORTINA DE CONTENÇÃO EM CONCRETO ARMADO, COM AÇO CA-50 DE 8 MM - MONTAGEM. AF_07/2019 | KG | 9.83
100344 | ARMAÇÃO DE CORTINA DE CONTENÇÃO EM CONCRETO ARMADO, COM AÇO CA-50 DE 10 MM - MONTAGEM. AF_07/2019 | KG | 7.96
100345 | ARMAÇÃO DE CORTINA DE CONTENÇÃO EM CONCRETO ARMADO, COM AÇO CA-50 DE 12,5 MM - MONTAGEM. AF_07/2019 | KG | 7.05
100346 | ARMAÇÃO DE CORTINA DE CONTENÇÃO EM CONCRETO ARMADO, COM AÇO CA-50 DE 16 MM - MONTAGEM. AF_07/2019 | KG | 6.5
100347 | ARMAÇÃO DE CORTINA DE CONTENÇÃO EM CONCRETO ARMADO, COM AÇO CA-50 DE 20 MM - MONTAGEM. AF_07/2019 | KG | 5.94
100348 | ARMAÇÃO DE CORTINA DE CONTENÇÃO EM CONCRETO ARMADO, COM AÇO CA-50 DE 25 MM - MONTAGEM. AF_07/2019 | KG | 6.47
100349 | CONCRETAGEM DE CORTINA DE CONTENÇÃO, ATRAVÉS DE BOMBA ? LANÇAMENTO, ADENSAMENTO E ACABAMENTO. AF_07/2019 | M3 | 371.75
73799/1 | GRELHA EM FERRO FUNDIDO SIMPLES COM REQUADRO, CARGA MÁXIMA 12,5 T, 300 X 1000 MM, E = 15 MM, FORNECIDA E ASSENTADA COM ARGAMASSA 1:4 CIMENTO:AREIA. | UN | 317.36
73856/1 | BOCA P/BUEIRO SIMPLES TUBULAR D=0,40M EM CONCRETO CICLOPICO, INCLINDO FORMAS, ESCAVACAO, REATERRO E MATERIAIS, EXCLUINDO MATERIAL REATERRO JAZIDA E TRANSPORTE | UN | 639.65
73856/2 | BOCA PARA BUEIRO SIMPLES TUBULAR, DIAMETRO =0,60M, EM CONCRETO CICLOPICO, INCLUINDO FORMAS, ESCAVACAO, REATERRO E MATERIAIS, EXCLUINDO MATERIAL REATERRO JAZIDA E TRANSPORTE. | UN | 1042.97
73856/3 | BOCA PARA BUEIRO SIMPLES TUBULAR, DIAMETRO =0,80M, EM CONCRETO CICLOPICO, INCLUINDO FORMAS, ESCAVACAO, REATERRO E MATERIAIS, EXCLUINDO MATERIAL REATERRO JAZIDA E TRANSPORTE. | UN | 1556.72
73856/4 | BOCA PARA BUEIRO SIMPLES TUBULAR, DIAMETRO =1,00M, EM CONCRETO CICLOPICO, INCLUINDO FORMAS, ESCAVACAO, REATERRO E MATERIAIS, EXCLUINDO MATERIAL REATERRO JAZIDA E TRANSPORTE. | UN | 2187.81
73856/5 | BOCA PARA BUEIRO SIMPLES TUBULAR, DIAMETRO =1,20M, EM CONCRETO CICLOPICO, INCLUINDO FORMAS, ESCAVACAO, REATERRO E MATERIAIS, EXCLUINDO MATERIAL REATERRO JAZIDA E TRANSPORTE. | UN | 2941.69
73856/6 | BOCA PARA BUEIRO DUPLO TUBULAR, DIAMETRO =0,40M, EM CONCRETO CICLOPICO, INCLUINDO FORMAS, ESCAVACAO, REATERRO E MATERIAIS, EXCLUINDO MATERIAL REATERRO JAZIDA E TRANSPORTE. | UN | 900.6
73856/7 | BOCA PARA BUEIRO DUPLO TUBULAR, DIAMETRO =0,60M, EM CONCRETO CICLOPICO, INCLUINDO FORMAS, ESCAVACAO, REATERRO E MATERIAIS, EXCLUINDO MATERIAL REATERRO JAZIDA E TRANSPORTE. | UN | 1477.67
73856/8 | BOCA PARA BUEIRO DUPLO TUBULAR, DIAMETRO =0,80M, EM CONCRETO CICLOPICO, INCLUINDO FORMAS, ESCAVACAO, REATERRO E MATERIAIS, EXCLUINDO MATERIAL REATERRO JAZIDA E TRANSPORTE. | UN | 2210.36
73856/9 | BOCA PARA BUEIRO DUPLO TUBULAR, DIAMETRO =1,00M, EM CONCRETO CICLOPICO, INCLUINDO FORMAS, ESCAVACAO, REATERRO E MATERIAIS, EXCLUINDO MATERIAL REATERRO JAZIDA E TRANSPORTE. | UN | 2774.5
73856/10 | BOCA PARA BUEIRO DUPLOTUBULAR, DIAMETRO =1,20M, EM CONCRETO CICLOPICO, INCLUINDO FORMAS, ESCAVACAO, REATERRO E MATERIAIS, EXCLUINDO MATERIAL REATERRO JAZIDA E TRANSPORTE. | UN | 4172.7
73856/11 | BOCA PARA BUEIRO TRIPLO TUBULAR, DIAMETRO =0,40M, EM CONCRETO CICLOPICO, INCLUINDO FORMAS, ESCAVACAO, REATERRO E MATERIAIS, EXCLUINDO MATERIAL REATERRO JAZIDA E TRANSPORTE. | UN | 1161.09
73856/12 | BOCA PARA BUEIRO TRIPLO TUBULAR, DIAMETRO =0,60M, EM CONCRETO CICLOPICO, INCLUINDO FORMAS, ESCAVACAO, REATERRO E MATERIAIS, EXCLUINDO MATERIAL REATERRO JAZIDA E TRANSPORTE. | UN | 1911.89
73856/13 | BOCA PARA BUEIRO TRIPLO TUBULAR, DIAMETRO =0,80M, EM CONCRETO CICLOPICO, INCLUINDO FORMAS, ESCAVACAO, REATERRO E MATERIAIS, EXCLUINDO MATERIAL REATERRO JAZIDA E TRANSPORTE. | UN | 2863.59
73856/14 | BOCA PARA BUEIRO TRIPLO TUBULAR, DIAMETRO =1,00M, EM CONCRETO CICLOPICO, INCLUINDO FORMAS, ESCAVACAO, REATERRO E MATERIAIS, EXCLUINDO MATERIAL REATERRO JAZIDA E TRANSPORTE. | UN | 4024.8
73856/15 | BOCA PARA BUEIRO TRIPLO TUBULAR, DIAMETRO =1,20M, EM CONCRETO CICLOPICO, INCLUINDO FORMAS, ESCAVACAO, REATERRO E MATERIAIS, EXCLUINDO MATERIAL REATERRO JAZIDA E TRANSPORTE. | UN | 5403.8
74224/1 | POCO DE VISITA PARA DRENAGEM PLUVIAL, EM CONCRETO ESTRUTURAL, DIMENSOES INTERNAS DE 90X150X80CM (LARGXCOMPXALT), PARA REDE DE 600 MM, EXCLUSOS TAMPAO E CHAMINE. | UN | 1520.13
83659 | BOCA DE LOBO EM ALVENARIA TIJOLO MACICO, REVESTIDA C/ ARGAMASSA DE CIMENTO E AREIA 1:3, SOBRE LASTRO DE CONCRETO 10CM E TAMPA DE CONCRETO ARMADO | UN | 831.56
83716 | GRELHA FF 30X90CM, 135KG, P/ CX RALO COM ASSENTAMENTO DE ARGAMASSA CIMENTO/AREIA 1:4 - FORNECIMENTO E INSTALAÇÃO | UN | 316.38
97976 | POÇO DE INSPEÇÃO CIRCULAR PARA ESGOTO, EM ALVENARIA COM TIJOLOS CERÂMICOS MACIÇOS, DIÂMETRO INTERNO = 0,6 M, PROFUNDIDADE = 1 M, EXCLUINDO TAMPÃO. AF_05/2018 | UN | 902.11
97977 | POÇO DE INSPEÇÃO CIRCULAR PARA ESGOTO, EM ALVENARIA COM TIJOLOS CERÂMICOS MACIÇOS, DIÂMETRO INTERNO = 0,6 M, PROFUNDIDADE = 1,5 M, EXCLUINDO TAMPÃO. AF_05/2018 | UN | 1307.27
97980 | BASE PARA POÇO DE VISITA CIRCULAR PARA ESGOTO, EM ALVENARIA COM TIJOLOS CERÂMICOS MACIÇOS, DIÂMETRO INTERNO = 0,8 M, PROFUNDIDADE = 1,45 M, EXCLUINDO TAMPÃO. AF_05/2018 | UN | 1679.72
97981 | ACRÉSCIMO PARA POÇO DE VISITA CIRCULAR PARA ESGOTO, EM ALVENARIA COM TIJOLOS CERÂMICOS MACIÇOS, DIÂMETRO INTERNO = 0,8 M. AF_05/2018 | M | 997.27
97983 | ACRÉSCIMO PARA POÇO DE VISITA CIRCULAR PARA ESGOTO, EM CONCRETO PRÉ-MOLDADO, DIÂMETRO INTERNO = 1 M. AF_05/2018 | M | 336.73
97985 | ACRÉSCIMO PARA POÇO DE VISITA CIRCULAR PARA ESGOTO, EM ALVENARIA COM TIJOLOS CERÂMICOS MACIÇOS, DIÂMETRO INTERNO = 1 M. AF_05/2018 | M | 1209.61
97987 | ACRÉSCIMO PARA POÇO DE VISITA CIRCULAR PARA ESGOTO, EM CONCRETO PRÉ-MOLDADO, DIÂMETRO INTERNO = 1,2 M. AF_05/2018 | M | 378.54
97988 | BASE PARA POÇO DE VISITA CIRCULAR PARA ESGOTO, EM ALVENARIA COM TIJOLOS CERÂMICOS MACIÇOS, DIÂMETRO INTERNO = 1,2 M, PROFUNDIDADE = 1,45 M, EXCLUINDO TAMPÃO. AF_05/2018 | UN | 2422.96
97989 | ACRÉSCIMO PARA POÇO DE VISITA CIRCULAR PARA ESGOTO, EM ALVENARIA COM TIJOLOS CERÂMICOS MACIÇOS, DIÂMETRO INTERNO = 1,2 M. AF_05/2018 | M | 1421.99
97991 | ACRÉSCIMO PARA POÇO DE VISITA CIRCULAR PARA ESGOTO, EM CONCRETO PRÉ-MOLDADO, DIÂMETRO INTERNO = 1,5 M. AF_05/2018 | M | 583.4
97992 | BASE PARA POÇO DE VISITA CIRCULAR PARA ESGOTO, EM ALVENARIA COM TIJOLOS CERÂMICOS MACIÇOS, DIÂMETRO INTERNO = 1,5 M, PROFUNDIDADE = 1,45 M, EXCLUINDO TAMPÃO. AF_05/2018 | UN | 3064.34
97993 | ACRÉSCIMO PARA POÇO DE VISITA CIRCULAR PARA ESGOTO, EM ALVENARIA COM TIJOLOS CERÂMICOS MACIÇOS, DIÂMETRO INTERNO = 1,5 M. AF_05/2018 | M | 1740.52
97994 | BASE PARA POÇO DE VISITA RETANGULAR PARA ESGOTO, EM ALVENARIA COM BLOCOS DE CONCRETO, DIMENSÕES INTERNAS = 1X1 M, PROFUNDIDADE = 1,45 M, EXCLUINDO TAMPÃO. AF_05/2018 | UN | 2121.25
97995 | ACRÉSCIMO PARA POÇO DE VISITA RETANGULAR PARA ESGOTO, EM ALVENARIA COM BLOCOS DE CONCRETO, DIMENSÕES INTERNAS = 1X1 M. AF_05/2018 | M | 1093.76
97996 | BASE PARA POÇO DE VISITA RETANGULAR PARA ESGOTO, EM ALVENARIA COM BLOCOS DE CONCRETO, DIMENSÕES INTERNAS = 1X1,5 M, PROFUNDIDADE = 1,45 M, EXCLUINDO TAMPÃO. AF_05/2018 | UN | 2674.83
97997 | ACRÉSCIMO PARA POÇO DE VISITA RETANGULAR PARA ESGOTO, EM ALVENARIA COM BLOCOS DE CONCRETO, DIMENSÕES INTERNAS = 1X1,5 M. AF_05/2018 | M | 1310.26
97999 | ACRÉSCIMO PARA POÇO DE VISITA RETANGULAR PARA ESGOTO, EM ALVENARIA COM BLOCOS DE CONCRETO, DIMENSÕES INTERNAS = 1X2 M. AF_05/2018 | M | 1526.74
98001 | ACRÉSCIMO PARA POÇO DE VISITA RETANGULAR PARA ESGOTO, EM ALVENARIA COM BLOCOS DE CONCRETO, DIMENSÕES INTERNAS = 1X2,5 M. AF_05/2018 | M | 1743.23
98002 | BASE PARA POÇO DE VISITA RETANGULAR PARA ESGOTO, EM ALVENARIA COM BLOCOS DE CONCRETO, DIMENSÕES INTERNAS = 1X3 M, PROFUNDIDADE = 1,45 M, EXCLUINDO TAMPÃO. AF_05/2018 | UN | 4357.81
98003 | ACRÉSCIMO PARA POÇO DE VISITA RETANGULAR PARA ESGOTO, EM ALVENARIA COM BLOCOS DE CONCRETO, DIMENSÕES INTERNAS = 1X3 M. AF_05/2018 | M | 1959.77
98005 | ACRÉSCIMO PARA POÇO DE VISITA RETANGULAR PARA ESGOTO, EM ALVENARIA COM BLOCOS DE CONCRETO, DIMENSÕES INTERNAS = 1X3,5 M. AF_05/2018 | M | 2176.25
98006 | BASE PARA POÇO DE VISITA RETANGULAR PARA ESGOTO, EM ALVENARIA COM BLOCOS DE CONCRETO, DIMENSÕES INTERNAS = 1X4 M, PROFUNDIDADE = 1,45 M, EXCLUINDO TAMPÃO. AF_05/2018 | UN | 5470.53
98007 | ACRÉSCIMO PARA POÇO DE VISITA RETANGULAR PARA ESGOTO, EM ALVENARIA COM BLOCOS DE CONCRETO, DIMENSÕES INTERNAS = 1X4 M. AF_05/2018 | M | 2392.75
98008 | BASE PARA POÇO DE VISITA RETANGULAR PARA ESGOTO, EM ALVENARIA COM BLOCOS DE CONCRETO, DIMENSÕES INTERNAS = 1,5X1,5 M, PROFUNDIDADE = 1,45 M, EXCLUINDO TAMPÃO . AF_05/2018 | UN | 3294.62
98009 | ACRÉSCIMO PARA POÇO DE VISITA RETANGULAR PARA ESGOTO, EM ALVENARIA COM BLOCOS DE CONCRETO, DIMENSÕES INTERNAS = 1,5X1,5 M. AF_05/2018 | M | 1526.74
98010 | BASE PARA POÇO DE VISITA RETANGULAR PARA ESGOTO, EM ALVENARIA COM BLOCOS DE CONCRETO, DIMENSÕES INTERNAS = 1,5X2 M, PROFUNDIDADE = 1,45 M, EXCLUINDO TAMPÃO. AF_05/2018 | UN | 4000.54
98011 | ACRÉSCIMO PARA POÇO DE VISITA RETANGULAR PARA ESGOTO, EM ALVENARIA COM BLOCOS DE CONCRETO, DIMENSÕES INTERNAS = 1,5X2 M. AF_05/2018 | M | 1743.23
98012 | BASE PARA POÇO DE VISITA RETANGULAR PARA ESGOTO, EM ALVENARIA COM BLOCOS DE CONCRETO, DIMENSÕES INTERNAS = 1,5X2,5 M, PROFUNDIDADE = 1,45 M, EXCLUINDO TAMPÃO. AF_05/2018 | UN | 4688.84
98013 | ACRÉSCIMO PARA POÇO DE VISITA RETANGULAR PARA ESGOTO, EM ALVENARIA COM BLOCOS DE CONCRETO, DIMENSÕES INTERNAS = 1,5X2,5 M. AF_05/2018 | M | 1959.77
98014 | BASE PARA POÇO DE VISITA RETANGULAR PARA ESGOTO, EM ALVENARIA COM BLOCOS DE CONCRETO, DIMENSÕES INTERNAS = 1,5X3 M, PROFUNDIDADE = 1,45 M, EXCLUINDO TAMPÃO. AF_05/2018 | UN | 5377.06
98015 | ACRÉSCIMO PARA POÇO DE VISITA RETANGULAR PARA ESGOTO, EM ALVENARIA COM BLOCOS DE CONCRETO, DIMENSÕES INTERNAS = 1,5X3 M. AF_05/2018 | M | 2176.25
98016 | BASE PARA POÇO DE VISITA RETANGULAR PARA ESGOTO, EM ALVENARIA COM BLOCOS DE CONCRETO, DIMENSÕES INTERNAS = 1,5X3,5 M, PROFUNDIDADE = 1,45 M, EXCLUINDO TAMPÃO. AF_05/2018 | UN | 6065.36
98017 | ACRÉSCIMO PARA POÇO DE VISITA RETANGULAR PARA ESGOTO, EM ALVENARIA COM BLOCOS DE CONCRETO, DIMENSÕES INTERNAS = 1,5X3,5 M. AF_05/2018 | M | 2392.75
98018 | BASE PARA POÇO DE VISITA RETANGULAR PARA ESGOTO, EM ALVENARIA COM BLOCOS DE CONCRETO, DIMENSÕES INTERNAS = 1,5X4 M, PROFUNDIDADE = 1,45 M, EXCLUINDO TAMPÃO. AF_05/2018 | UN | 6753.65
98019 | ACRÉSCIMO PARA POÇO DE VISITA RETANGULAR PARA ESGOTO, EM ALVENARIA COM BLOCOS DE CONCRETO, DIMENSÕES INTERNAS = 1,5X4 M. AF_05/2018 | M | 2636.84
98020 | BASE PARA POÇO DE VISITA RETANGULAR PARA ESGOTO, EM ALVENARIA COM BLOCOS DE CONCRETO, DIMENSÕES INTERNAS = 2X2 M, PROFUNDIDADE = 1,45 M, EXCLUINDO TAMPÃO. AF_05/2018 | UN | 4823.23
98021 | ACRÉSCIMO PARA POÇO DE VISITA RETANGULAR PARA ESGOTO, EM ALVENARIA COM BLOCOS DE CONCRETO, DIMENSÕES INTERNAS = 2X2 M. AF_05/2018 | M | 1987.35
98022 | BASE PARA POÇO DE VISITA RETANGULAR PARA ESGOTO, EM ALVENARIA COM BLOCOS DE CONCRETO, DIMENSÕES INTERNAS = 2X2,5 M, PROFUNDIDADE = 1,45 M, EXCLUINDO TAMPÃO. AF_05/2018 | UN | 5636.77
98023 | ACRÉSCIMO PARA POÇO DE VISITA RETANGULAR PARA ESGOTO, EM ALVENARIA COM BLOCOS DE CONCRETO, DIMENSÕES INTERNAS = 2X2,5 M. AF_05/2018 | M | 2203.85
98024 | BASE PARA POÇO DE VISITA RETANGULAR PARA ESGOTO, EM ALVENARIA COM BLOCOS DE CONCRETO, DIMENSÕES INTERNAS = 2X3 M, PROFUNDIDADE = 1,45 M, EXCLUINDO TAMPÃO. AF_05/2018 | UN | 6490.57
98025 | ACRÉSCIMO PARA POÇO DE VISITA RETANGULAR PARA ESGOTO, EM ALVENARIA COM BLOCOS DE CONCRETO, DIMENSÕES INTERNAS = 2X3 M. AF_05/2018 | M | 2420.33
98026 | BASE PARA POÇO DE VISITA RETANGULAR PARA ESGOTO, EM ALVENARIA COM BLOCOS DE CONCRETO, DIMENSÕES INTERNAS = 2X3,5 M, PROFUNDIDADE = 1,45 M, EXCLUINDO TAMPÃO. AF_05/2018 | UN | 7309.07
98027 | ACRÉSCIMO PARA POÇO DE VISITA RETANGULAR PARA ESGOTO, EM ALVENARIA COM BLOCOS DE CONCRETO, DIMENSÕES INTERNAS = 2X3,5 M. AF_05/2018 | M | 2636.84
98028 | BASE PARA POÇO DE VISITA RETANGULAR PARA ESGOTO, EM ALVENARIA COM BLOCOS DE CONCRETO, DIMENSÕES INTERNAS = 2X4 M, PROFUNDIDADE = 1,45 M, EXCLUINDO TAMPÃO. AF_05/2018 | UN | 8127.55
98029 | ACRÉSCIMO PARA POÇO DE VISITA RETANGULAR PARA ESGOTO, EM ALVENARIA COM BLOCOS DE CONCRETO, DIMENSÕES INTERNAS = 2X4 M. AF_05/2018 | M | 2859.01
98030 | BASE PARA POÇO DE VISITA RETANGULAR PARA ESGOTO, EM ALVENARIA COM BLOCOS DE CONCRETO, DIMENSÕES INTERNAS = 2,5X2,5 M, PROFUNDIDADE = 1,45 M, EXCLUINDO TAMPÃO. AF_05/2018 | UN | 6611.72
98031 | ACRÉSCIMO PARA POÇO DE VISITA RETANGULAR PARA ESGOTO, EM ALVENARIA COM BLOCOS DE CONCRETO, DIMENSÕES INTERNAS = 2,5X2,5 M. AF_05/2018 | M | 2426.11
98032 | BASE PARA POÇO DE VISITA RETANGULAR PARA ESGOTO, EM ALVENARIA COM BLOCOS DE CONCRETO, DIMENSÕES INTERNAS = 2,5X3 M, PROFUNDIDADE = 1,45 M, EXCLUINDO TAMPÃO. AF_05/2018 | UN | 7585.51
98033 | ACRÉSCIMO PARA POÇO DE VISITA RETANGULAR PARA ESGOTO, EM ALVENARIA COM BLOCOS DE CONCRETO, DIMENSÕES INTERNAS = 2,5X3 M. AF_05/2018 | M | 2642.6
98034 | BASE PARA POÇO DE VISITA RETANGULAR PARA ESGOTO, EM ALVENARIA COM BLOCOS DE CONCRETO, DIMENSÕES INTERNAS = 2,5X3,5 M, PROFUNDIDADE = 1,45 M, EXCLUINDO TAMPÃO. AF_05/2018 | UN | 8559.34
98035 | ACRÉSCIMO PARA POÇO DE VISITA RETANGULAR PARA ESGOTO, EM ALVENARIA COM BLOCOS DE CONCRETO, DIMENSÕES INTERNAS = 2,5X3,5 M. AF_05/2018 | M | 2859.01
98036 | BASE PARA POÇO DE VISITA RETANGULAR PARA ESGOTO, EM ALVENARIA COM BLOCOS DE CONCRETO, DIMENSÕES INTERNAS = 2,5X4 M, PROFUNDIDADE = 1,45 M, EXCLUINDO TAMPÃO. AF_05/2018 | UN | 9533.18
98037 | ACRÉSCIMO PARA POÇO DE VISITA RETANGULAR PARA ESGOTO, EM ALVENARIA COM BLOCOS DE CONCRETO, DIMENSÕES INTERNAS = 2,5X4 M. AF_05/2018 | M | 3081.27
98038 | BASE PARA POÇO DE VISITA RETANGULAR PARA ESGOTO, EM ALVENARIA COM BLOCOS DE CONCRETO, DIMENSÕES INTERNAS = 3X3 M, PROFUNDIDADE = 1,45 M, EXCLUINDO TAMPÃO. AF_05/2018 | UN | 8738.04
98039 | ACRÉSCIMO PARA POÇO DE VISITA RETANGULAR PARA ESGOTO, EM ALVENARIA COM BLOCOS DE CONCRETO, DIMENSÕES INTERNAS = 3X3 M. AF_05/2018 | M | 2864.77
98040 | BASE PARA POÇO DE VISITA RETANGULAR PARA ESGOTO, EM ALVENARIA COM BLOCOS DE CONCRETO, DIMENSÕES INTERNAS = 3X3,5 M, PROFUNDIDADE = 1,45 M, EXCLUINDO TAMPÃO. AF_05/2018 | UN | 9853.49
98041 | ACRÉSCIMO PARA POÇO DE VISITA RETANGULAR PARA ESGOTO, EM ALVENARIA COM BLOCOS DE CONCRETO, DIMENSÕES INTERNAS = 3X3,5 M. AF_05/2018 | M | 3081.27
98042 | BASE PARA POÇO DE VISITA RETANGULAR PARA ESGOTO, EM ALVENARIA COM BLOCOS DE CONCRETO, DIMENSÕES INTERNAS = 3X4 M, PROFUNDIDADE = 1,45 M, EXCLUINDO TAMPÃO. AF_05/2018 | UN | 10968.97
98043 | ACRÉSCIMO PARA POÇO DE VISITA RETANGULAR PARA ESGOTO, EM ALVENARIA COM BLOCOS DE CONCRETO, DIMENSÕES INTERNAS = 3X4 M. AF_05/2018 | M | 3303.53
98044 | BASE PARA POÇO DE VISITA RETANGULAR PARA ESGOTO, EM ALVENARIA COM BLOCOS DE CONCRETO, DIMENSÕES INTERNAS = 3,5X3,5 M, PROFUNDIDADE = 1,45 M, EXCLUINDO TAMPÃO. AF_05/2018 | UN | 11154.37
98045 | ACRÉSCIMO PARA POÇO DE VISITA RETANGULAR PARA ESGOTO, EM ALVENARIA COM BLOCOS DE CONCRETO, DIMENSÕES INTERNAS = 3,5X3,5 M. AF_05/2018 | M | 3303.53
98046 | BASE PARA POÇO DE VISITA RETANGULAR PARA ESGOTO, EM ALVENARIA COM BLOCOS DE CONCRETO, DIMENSÕES INTERNAS = 3,5X4 M, PROFUNDIDADE = 1,45 M, EXCLUINDO TAMPÃO. AF_05/2018 | UN | 12412.44
98047 | ACRÉSCIMO PARA POÇO DE VISITA RETANGULAR PARA ESGOTO, EM ALVENARIA COM BLOCOS DE CONCRETO, DIMENSÕES INTERNAS = 3,5X4 M. AF_05/2018 | M | 3525.79
98048 | BASE PARA POÇO DE VISITA RETANGULAR PARA ESGOTO, EM ALVENARIA COM BLOCOS DE CONCRETO, DIMENSÕES INTERNAS = 4X4 M, PROFUNDIDADE = 1,45 M, EXCLUINDO TAMPÃO. AF_05/2018 | UN | 13863.72
98049 | ACRÉSCIMO PARA POÇO DE VISITA RETANGULAR PARA ESGOTO, EM ALVENARIA COM BLOCOS DE CONCRETO, DIMENSÕES INTERNAS = 4X4 M. AF_05/2018 | M | 3691.69
98050 | CHAMINÉ CIRCULAR PARA POÇO DE VISITA PARA ESGOTO, EM CONCRETO PRÉ-MOLDADO, DIÂMETRO INTERNO = 0,6 M. AF_05/2018 | M | 181.72
98051 | CHAMINÉ CIRCULAR PARA POÇO DE VISITA PARA ESGOTO, EM ALVENARIA COM TIJOLOS CERÂMICOS MACIÇOS, DIÂMETRO INTERNO = 0,6 M. AF_05/2018 | M | 785.33
98405 | BASE PARA POÇO DE VISITA CIRCULAR PARA ESGOTO, EM ALVENARIA COM TIJOLOS CERÂMICOS MACIÇOS, DIÂMETRO INTERNO = 1 M, PROFUNDIDADE = 1,45 M, EXCLUINDO TAMPÃO. AF_05/2018 | UN | 2055.31
98406 | BASE PARA POÇO DE VISITA RETANGULAR PARA ESGOTO, EM ALVENARIA COM BLOCOS DE CONCRETO, DIMENSÕES INTERNAS = 1X3,5 M, PROFUNDIDADE = 1,45 M, EXCLUINDO TAMPÃO. AF_05/2018 | UN | 4914.11
98407 | BASE PARA POÇO DE VISITA RETANGULAR PARA ESGOTO, EM ALVENARIA COM BLOCOS DE CONCRETO, DIMENSÕES INTERNAS = 1X2 M, PROFUNDIDADE = 1,45 M, EXCLUINDO TAMPÃO. AF_05/2018 | UN | 3228.33
98408 | BASE PARA POÇO DE VISITA RETANGULAR PARA ESGOTO, EM ALVENARIA COM BLOCOS DE CONCRETO, DIMENSÕES INTERNAS = 1X2,5 M, PROFUNDIDADE = 1,45 M, EXCLUINDO TAMPÃO. AF_05/2018 | UN | 3781.87
98409 | ACRÉSCIMO PARA POÇO DE VISITA CIRCULAR PARA ESGOTO, EM CONCRETO PRÉ-MOLDADO, DIÂMETRO INTERNO = 0,8 M. AF_05/2018 | M | 278.4
98414 | BASE PARA POÇO DE VISITA CIRCULAR PARA ESGOTO, EM CONCRETO PRÉ-MOLDADO, DIÂMETRO INTERNO = 1 M, PROFUNDIDADE = 1,45 M, EXCLUINDO TAMPÃO. AF_05/2018_P | UN | 918.17
98415 | (COMPOSIÇÃO REPRESENTATIVA) POÇO DE VISITA CIRCULAR PARA ESGOTO, EM CONCRETO PRÉ-MOLDADO, DIÂMETRO INTERNO = 1,0 M, PROFUNDIDADE ATÉ 1,50 M, EXCLUINDO TAMPÃO. AF_04/2018 | UN | 918.17
98416 | (COMPOSIÇÃO REPRESENTATIVA) POÇO DE VISITA CIRCULAR PARA ESGOTO, EM CONCRETO PRÉ-MOLDADO, DIÂMETRO INTERNO = 1,0 M, PROFUNDIDADE DE 1,50 A 2,00 M, EXCLUINDO TAMPÃO. AF_04/2018 | UN | 1086.53
98417 | (COMPOSIÇÃO REPRESENTATIVA) POÇO DE VISITA CIRCULAR PARA ESGOTO, EM CONCRETO PRÉ-MOLDADO, DIÂMETRO INTERNO = 1,0 M, PROFUNDIDADE DE 2,00 A 2,50 M, EXCLUINDO TAMPÃO. AF_04/2018 | UN | 1254.9
98418 | (COMPOSIÇÃO REPRESENTATIVA) POÇO DE VISITA CIRCULAR PARA ESGOTO, EM CONCRETO PRÉ-MOLDADO, DIÂMETRO INTERNO = 1,0 M, PROFUNDIDADE DE 2,50 A 3,00 M, EXCLUINDO TAMPÃO. AF_04/2018 | UN | 1345.76
98419 | (COMPOSIÇÃO REPRESENTATIVA) POÇO DE VISITA CIRCULAR PARA ESGOTO, EM CONCRETO PRÉ-MOLDADO, DIÂMETRO INTERNO = 1,0 M, PROFUNDIDADE DE 3,00 A 3,50 M, EXCLUINDO TAMPÃO. AF_04/2018 | UN | 1436.62
98420 | (COMPOSIÇÃO REPRESENTATIVA) POÇO DE VISITA CIRCULAR PARA ESGOTO, EM CONCRETO PRÉ-MOLDADO, DIÂMETRO INTERNO = 1,0 M, PROFUNDIDADE ATÉ 1,50 M, INCLUINDO TAMPÃO DE FERRO FUNDIDO, DIÂMETRO DE 60 CM. AF_04/2018 | UN | 1312.79
98421 | (COMPOSIÇÃO REPRESENTATIVA) POÇO DE VISITA CIRCULAR PARA ESGOTO, EM CONCRETO PRÉ-MOLDADO, DIÂMETRO INTERNO = 1,0 M, PROFUNDIDADE DE 1,50 A 2,00 M, INCLUINDO TAMPÃO DE FERRO FUNDIDO, DIÂMETRO DE 60 CM. AF_04/2018 | UN | 1481.15
98422 | (COMPOSIÇÃO REPRESENTATIVA) POÇO DE VISITA CIRCULAR PARA ESGOTO, EM CONCRETO PRÉ-MOLDADO, DIÂMETRO INTERNO = 1,0 M, PROFUNDIDADE DE 2,00 A 2,50 M, INCLUINDO TAMPÃO DE FERRO FUNDIDO, DIÂMETRO DE 60 CM. AF_04/2018 | UN | 1649.52
98423 | (COMPOSIÇÃO REPRESENTATIVA) POÇO DE VISITA CIRCULAR PARA ESGOTO, EM CONCRETO PRÉ-MOLDADO, DIÂMETRO INTERNO = 1,0 M, PROFUNDIDADE DE 2,50 A 3,00 M, INCLUINDO TAMPÃO DE FERRO FUNDIDO, DIÂMETRO DE 60 CM. AF_04/2018 | UN | 1740.38
98424 | (COMPOSIÇÃO REPRESENTATIVA) POÇO DE VISITA CIRCULAR PARA ESGOTO, EM CONCRETO PRÉ-MOLDADO, DIÂMETRO INTERNO = 1,0 M, PROFUNDIDADE DE 3,00 A 3,50 M, INCLUINDO TAMPÃO DE FERRO FUNDIDO, DIÂMETRO DE 60 CM. AF_04/2018 | UN | 1831.24
98425 | (COMPOSIÇÃO REPRESENTATIVA) POÇO DE VISITA CIRCULAR PARA ESGOTO, EM ALVENARIA COM TIJOLOS CERÂMICOS MACIÇOS, DIÂMETRO INTERNO = 1,2 M, PROFUNDIDADE ATÉ 1,50 M, EXCLUINDO TAMPÃO. AF_04/2018 | UN | 2422.96
98426 | (COMPOSIÇÃO REPRESENTATIVA) POÇO DE VISITA CIRCULAR PARA ESGOTO, EM ALVENARIA COM TIJOLOS CERÂMICOS MACIÇOS, DIÂMETRO INTERNO = 1,2 M, PROFUNDIDADE DE 1,50 A 2,00 M, EXCLUINDO TAMPÃO. AF_04/2018 | UN | 3133.95
98427 | (COMPOSIÇÃO REPRESENTATIVA) POÇO DE VISITA CIRCULAR PARA ESGOTO, EM ALVENARIA COM TIJOLOS CERÂMICOS MACIÇOS, DIÂMETRO INTERNO = 1,2 M, PROFUNDIDADE DE 2,00 A 2,50 M, EXCLUINDO TAMPÃO. AF_04/2018 | UN | 3844.95
98428 | (COMPOSIÇÃO REPRESENTATIVA) POÇO DE VISITA CIRCULAR PARA ESGOTO, EM ALVENARIA COM TIJOLOS CERÂMICOS MACIÇOS, DIÂMETRO INTERNO = 1,2 M, PROFUNDIDADE DE 2,50 A 3,00 M, EXCLUINDO TAMPÃO. AF_04/2018 | UN | 4237.61
98429 | (COMPOSIÇÃO REPRESENTATIVA) POÇO DE VISITA CIRCULAR PARA ESGOTO, EM ALVENARIA COM TIJOLOS CERÂMICOS MACIÇOS, DIÂMETRO INTERNO = 1,2 M, PROFUNDIDADE DE 3,00 A 3,50 M, EXCLUINDO TAMPÃO. AF_04/2018 | UN | 4630.28
98430 | (COMPOSIÇÃO REPRESENTATIVA) POÇO DE VISITA CIRCULAR PARA ESGOTO, EM ALVENARIA COM TIJOLOS CERÂMICOS MACIÇOS, DIÂMETRO INTERNO = 1,2 M, PROFUNDIDADE ATÉ 1,50 M, INCLUINDO TAMPÃO DE FERRO FUNDIDO, DIÂMETRO DE 60 CM. AF_04/2018 | UN | 2817.58
98431 | (COMPOSIÇÃO REPRESENTATIVA) POÇO DE VISITA CIRCULAR PARA ESGOTO, EM ALVENARIA COM TIJOLOS CERÂMICOS MACIÇOS, DIÂMETRO INTERNO = 1,2 M, PROFUNDIDADE DE 1,50 A 2,00 M, INCLUINDO TAMPÃO DE FERRO FUNDIDO, DIÂMETRO DE 60 CM. AF_04/2018 | UN | 3528.57
98432 | (COMPOSIÇÃO REPRESENTATIVA) POÇO DE VISITA CIRCULAR PARA ESGOTO, EM ALVENARIA COM TIJOLOS CERÂMICOS MACIÇOS, DIÂMETRO INTERNO = 1,2 M, PROFUNDIDADE DE 2,00 A 2,50 M, INCLUINDO TAMPÃO DE FERRO FUNDIDO, DIÂMETRO DE 60 CM. AF_04/2018 | UN | 4239.57
98433 | (COMPOSIÇÃO REPRESENTATIVA) POÇO DE VISITA CIRCULAR PARA ESGOTO, EM ALVENARIA COM TIJOLOS CERÂMICOS MACIÇOS, DIÂMETRO INTERNO = 1,2 M, PROFUNDIDADE DE 2,50 A 3,00 M, INCLUINDO TAMPÃO DE FERRO FUNDIDO, DIÂMETRO DE 60 CM. AF_04/2018 | UN | 4632.23
98434 | (COMPOSIÇÃO REPRESENTATIVA) POÇO DE VISITA CIRCULAR PARA ESGOTO, EM ALVENARIA COM TIJOLOS CERÂMICOS MACIÇOS, DIÂMETRO INTERNO = 1,2 M, PROFUNDIDADE DE 3,00 A 3,50 M, INCLUINDO TAMPÃO DE FERRO FUNDIDO, DIÂMETRO DE 60 CM. AF_04/2018 | UN | 5024.9
99240 | ACRÉSCIMO PARA POÇO DE VISITA CIRCULAR PARA DRENAGEM, EM CONCRETO PRÉ-MOLDADO, DIÂMETRO INTERNO = 1,2 M. AF_05/2018 | M | 369.99
99241 | ACRÉSCIMO PARA POÇO DE VISITA RETANGULAR PARA DRENAGEM, EM ALVENARIA COM BLOCOS DE CONCRETO, DIMENSÕES INTERNAS = 1,5X1,5 M. AF_05/2018 | M | 1481.89
99242 | BASE PARA POÇO DE VISITA CIRCULAR PARA DRENAGEM, EM ALVENARIA COM TIJOLOS CERÂMICOS MACIÇOS, DIÂMETRO INTERNO = 1,2 M, PROFUNDIDADE = 1,45 M, EXCLUINDO TAMPÃO. AF_05/2018 | UN | 2350.88
99243 | ACRÉSCIMO PARA POÇO DE VISITA CIRCULAR PARA DRENAGEM, EM ALVENARIA COM TIJOLOS CERÂMICOS MACIÇOS, DIÂMETRO INTERNO = 1,2 M. AF_05/2018 | M | 1364.24
99244 | BASE PARA POÇO DE VISITA RETANGULAR PARA DRENAGEM, EM ALVENARIA COM BLOCOS DE CONCRETO, DIMENSÕES INTERNAS = 1,5X2 M, PROFUNDIDADE = 1,45 M, EXCLUINDO TAMPÃO. AF_05/2018 | UN | 3908.25
99246 | ACRÉSCIMO PARA POÇO DE VISITA CIRCULAR PARA DRENAGEM, EM CONCRETO PRÉ-MOLDADO, DIÂMETRO INTERNO = 1,5 M. AF_05/2018 | M | 571.73
99247 | ACRÉSCIMO PARA POÇO DE VISITA RETANGULAR PARA DRENAGEM, EM ALVENARIA COM BLOCOS DE CONCRETO, DIMENSÕES INTERNAS = 1,5X2 M. AF_05/2018 | M | 1691.79
99248 | BASE PARA POÇO DE VISITA CIRCULAR PARA DRENAGEM, EM ALVENARIA COM TIJOLOS CERÂMICOS MACIÇOS, DIÂMETRO INTERNO = 1,5 M, PROFUNDIDADE = 1,45 M, EXCLUINDO TAMPÃO. AF_05/2018 | UN | 2974.86
99249 | ACRÉSCIMO PARA POÇO DE VISITA CIRCULAR PARA DRENAGEM, EM ALVENARIA COM TIJOLOS CERÂMICOS MACIÇOS, DIÂMETRO INTERNO = 1,5 M. AF_05/2018 | M | 1673.78
99252 | BASE PARA POÇO DE VISITA RETANGULAR PARA DRENAGEM, EM ALVENARIA COM BLOCOS DE CONCRETO, DIMENSÕES INTERNAS = 1X1 M, PROFUNDIDADE = 1,45 M, EXCLUINDO TAMPÃO. AF_05/2018 | UN | 2073.94
99254 | ACRÉSCIMO PARA POÇO DE VISITA RETANGULAR PARA DRENAGEM, EM ALVENARIA COM BLOCOS DE CONCRETO, DIMENSÕES INTERNAS = 1X1 M. AF_05/2018 | M | 1062.1
99256 | BASE PARA POÇO DE VISITA RETANGULAR PARA DRENAGEM, EM ALVENARIA COM BLOCOS DE CONCRETO, DIMENSÕES INTERNAS = 1,5X2,5 M, PROFUNDIDADE = 1,45 M, EXCLUINDO TAMPÃO. AF_05/2018 | UN | 4579.85
99259 | BASE PARA POÇO DE VISITA RETANGULAR PARA DRENAGEM, EM ALVENARIA COM BLOCOS DE CONCRETO, DIMENSÕES INTERNAS = 1X1,5 M, PROFUNDIDADE = 1,45 M, EXCLUINDO TAMPÃO. AF_05/2018 | UN | 2614.79
99261 | ACRÉSCIMO PARA POÇO DE VISITA RETANGULAR PARA DRENAGEM, EM ALVENARIA COM BLOCOS DE CONCRETO, DIMENSÕES INTERNAS = 1X1,5 M. AF_05/2018 | M | 1272.01
99263 | ACRÉSCIMO PARA POÇO DE VISITA RETANGULAR PARA DRENAGEM, EM ALVENARIA COM BLOCOS DE CONCRETO, DIMENSÕES INTERNAS = 1,5X2,5 M. AF_05/2018 | M | 1901.73
99265 | BASE PARA POÇO DE VISITA RETANGULAR PARA DRENAGEM, EM ALVENARIA COM BLOCOS DE CONCRETO, DIMENSÕES INTERNAS = 1X2 M, PROFUNDIDADE = 1,45 M, EXCLUINDO TAMPÃO. AF_05/2018 | UN | 3155.56
99266 | ACRÉSCIMO PARA POÇO DE VISITA RETANGULAR PARA DRENAGEM, EM ALVENARIA COM BLOCOS DE CONCRETO, DIMENSÕES INTERNAS = 1X2 M. AF_05/2018 | M | 1481.89
99267 | BASE PARA POÇO DE VISITA RETANGULAR PARA DRENAGEM, EM ALVENARIA COM BLOCOS DE CONCRETO, DIMENSÕES INTERNAS = 1X2,5 M, PROFUNDIDADE = 1,45 M, EXCLUINDO TAMPÃO. AF_05/2018 | UN | 3696.39
99269 | ACRÉSCIMO PARA POÇO DE VISITA RETANGULAR PARA DRENAGEM, EM ALVENARIA COM BLOCOS DE CONCRETO, DIMENSÕES INTERNAS = 1X2,5 M. AF_05/2018 | M | 1691.79
99271 | BASE PARA POÇO DE VISITA RETANGULAR PARA DRENAGEM, EM ALVENARIA COM BLOCOS DE CONCRETO, DIMENSÕES INTERNAS = 1,5X3 M, PROFUNDIDADE = 1,45 M, EXCLUINDO TAMPÃO. AF_05/2018 | UN | 5251.38
99272 | POÇO DE INSPEÇÃO CIRCULAR PARA DRENAGEM, EM ALVENARIA COM TIJOLOS CERÂMICOS MACIÇOS, DIÂMETRO INTERNO = 0,6 M, PROFUNDIDADE = 1 M, EXCLUINDO TAMPÃO. AF_05/2018 | UN | 871.66
99273 | POÇO DE INSPEÇÃO CIRCULAR PARA DRENAGEM, EM ALVENARIA COM TIJOLOS CERÂMICOS MACIÇOS, DIÂMETRO INTERNO = 0,6 M, PROFUNDIDADE = 1,5 M, EXCLUINDO TAMPÃO. AF_05/2018 | UN | 1255.59
99274 | BASE PARA POÇO DE VISITA RETANGULAR PARA DRENAGEM, EM ALVENARIA COM BLOCOS DE CONCRETO, DIMENSÕES INTERNAS = 1X3 M, PROFUNDIDADE = 1,45 M, EXCLUINDO TAMPÃO. AF_05/2018 | UN | 4259.6
99276 | ACRÉSCIMO PARA POÇO DE VISITA RETANGULAR PARA DRENAGEM, EM ALVENARIA COM BLOCOS DE CONCRETO, DIMENSÕES INTERNAS = 1,5X3 M. AF_05/2018 | M | 2111.62
99277 | ACRÉSCIMO PARA POÇO DE VISITA RETANGULAR PARA DRENAGEM, EM ALVENARIA COM BLOCOS DE CONCRETO, DIMENSÕES INTERNAS = 1X3 M. AF_05/2018 | M | 1901.73
99278 | ACRÉSCIMO PARA POÇO DE VISITA CIRCULAR PARA DRENAGEM, EM CONCRETO PRÉ-MOLDADO, DIÂMETRO INTERNO = 0,8 M. AF_05/2018 | M | 273.21
99279 | BASE PARA POÇO DE VISITA RETANGULAR PARA DRENAGEM, EM ALVENARIA COM BLOCOS DE CONCRETO, DIMENSÕES INTERNAS = 1X3,5 M, PROFUNDIDADE = 1,45 M, EXCLUINDO TAMPÃO. AF_05/2018 | UN | 4803.18
99280 | BASE PARA POÇO DE VISITA CIRCULAR PARA DRENAGEM, EM ALVENARIA COM TIJOLOS CERÂMICOS MACIÇOS, DIÂMETRO INTERNO = 0,8 M, PROFUNDIDADE = 1,45 M, EXCLUINDO TAMPÃO. AF_05/2018 | UN | 1624.93
99281 | ACRÉSCIMO PARA POÇO DE VISITA RETANGULAR PARA DRENAGEM, EM ALVENARIA COM BLOCOS DE CONCRETO, DIMENSÕES INTERNAS = 1X3,5 M. AF_05/2018 | M | 2111.62
99282 | ACRÉSCIMO PARA POÇO DE VISITA RETANGULAR PARA DRENAGEM, EM ALVENARIA COM BLOCOS DE CONCRETO, DIMENSÕES INTERNAS = 2,5X2,5 M. AF_05/2018 | M | 2350.09
99283 | ACRÉSCIMO PARA POÇO DE VISITA CIRCULAR PARA DRENAGEM, EM ALVENARIA COM TIJOLOS CERÂMICOS MACIÇOS, DIÂMETRO INTERNO = 0,8 M. AF_05/2018 | M | 951.49
99284 | BASE PARA POÇO DE VISITA RETANGULAR PARA DRENAGEM, EM ALVENARIA COM BLOCOS DE CONCRETO, DIMENSÕES INTERNAS = 1,5X3,5 M, PROFUNDIDADE = 1,45 M, EXCLUINDO TAMPÃO. AF_05/2018 | UN | 5922.99
99286 | BASE PARA POÇO DE VISITA RETANGULAR PARA DRENAGEM, EM ALVENARIA COM BLOCOS DE CONCRETO, DIMENSÕES INTERNAS = 1X4 M, PROFUNDIDADE = 1,45 M, EXCLUINDO TAMPÃO. AF_05/2018 | UN | 5346.88
99287 | BASE PARA POÇO DE VISITA RETANGULAR PARA DRENAGEM, EM ALVENARIA COM BLOCOS DE CONCRETO, DIMENSÕES INTERNAS = 2,5X3 M, PROFUNDIDADE = 1,45 M, EXCLUINDO TAMPÃO. AF_05/2018 | UN | 7394.62
99288 | ACRÉSCIMO PARA POÇO DE VISITA CIRCULAR PARA DRENAGEM, EM CONCRETO PRÉ-MOLDADO, DIÂMETRO INTERNO = 1 M. AF_05/2018 | M | 329.93
99289 | ACRÉSCIMO PARA POÇO DE VISITA RETANGULAR PARA DRENAGEM, EM ALVENARIA COM BLOCOS DE CONCRETO, DIMENSÕES INTERNAS = 1X4 M. AF_05/2018 | M | 2321.53
99290 | BASE PARA POÇO DE VISITA RETANGULAR PARA DRENAGEM, EM ALVENARIA COM BLOCOS DE CONCRETO, DIMENSÕES INTERNAS = 1,5X1,5 M, PROFUNDIDADE = 1,45 M, EXCLUINDO TAMPÃO. AF_05/2018 | UN | 3219.01
99291 | ACRÉSCIMO PARA POÇO DE VISITA RETANGULAR PARA DRENAGEM, EM ALVENARIA COM BLOCOS DE CONCRETO, DIMENSÕES INTERNAS = 1,5X3,5 M. AF_05/2018 | M | 2321.53
99292 | BASE PARA POÇO DE VISITA CIRCULAR PARA DRENAGEM, EM ALVENARIA COM TIJOLOS CERÂMICOS MACIÇOS, DIÂMETRO INTERNO = 1 M, PROFUNDIDADE = 1,45 M, EXCLUINDO TAMPÃO. AF_05/2018 | UN | 1991.74
99293 | ACRÉSCIMO PARA POÇO DE VISITA CIRCULAR PARA DRENAGEM, EM ALVENARIA COM TIJOLOS CERÂMICOS MACIÇOS, DIÂMETRO INTERNO = 1 M. AF_05/2018 | M | 1157.84
99294 | BASE PARA POÇO DE VISITA RETANGULAR PARA DRENAGEM, EM ALVENARIA COM BLOCOS DE CONCRETO, DIMENSÕES INTERNAS = 1,5X4 M, PROFUNDIDADE = 1,45 M, EXCLUINDO TAMPÃO. AF_05/2018 | UN | 6594.59
99296 | ACRÉSCIMO PARA POÇO DE VISITA RETANGULAR PARA DRENAGEM, EM ALVENARIA COM BLOCOS DE CONCRETO, DIMENSÕES INTERNAS = 2,5X3 M. AF_05/2018 | M | 2559.98
99297 | ACRÉSCIMO PARA POÇO DE VISITA RETANGULAR PARA DRENAGEM, EM ALVENARIA COM BLOCOS DE CONCRETO, DIMENSÕES INTERNAS = 1,5X4 M. AF_05/2018 | M | 2555.05
99298 | BASE PARA POÇO DE VISITA RETANGULAR PARA DRENAGEM, EM ALVENARIA COM BLOCOS DE CONCRETO, DIMENSÕES INTERNAS = 2,5X3,5 M, PROFUNDIDADE = 1,45 M, EXCLUINDO TAMPÃO. AF_05/2018 | UN | 8342.04
99299 | ACRÉSCIMO PARA POÇO DE VISITA RETANGULAR PARA DRENAGEM, EM ALVENARIA COM BLOCOS DE CONCRETO, DIMENSÕES INTERNAS = 2,5X3,5 M. AF_05/2018 | M | 2769.81
99300 | BASE PARA POÇO DE VISITA RETANGULAR PARA DRENAGEM, EM ALVENARIA COM BLOCOS DE CONCRETO, DIMENSÕES INTERNAS = 2,5X4 M, PROFUNDIDADE = 1,45 M, EXCLUINDO TAMPÃO. AF_05/2018 | UN | 9289.48
99301 | BASE PARA POÇO DE VISITA RETANGULAR PARA DRENAGEM, EM ALVENARIA COM BLOCOS DE CONCRETO, DIMENSÕES INTERNAS = 2X2 M, PROFUNDIDADE = 1,45 M, EXCLUINDO TAMPÃO. AF_05/2018 | UN | 4709.13
99302 | ACRÉSCIMO PARA POÇO DE VISITA RETANGULAR PARA DRENAGEM, EM ALVENARIA COM BLOCOS DE CONCRETO, DIMENSÕES INTERNAS = 2,5X4 M. AF_05/2018 | M | 2984.64
99303 | BASE PARA POÇO DE VISITA RETANGULAR PARA DRENAGEM, EM ALVENARIA COM BLOCOS DE CONCRETO, DIMENSÕES INTERNAS = 3X3 M, PROFUNDIDADE = 1,45 M, EXCLUINDO TAMPÃO. AF_05/2018 | UN | 8513.06
99304 | ACRÉSCIMO PARA POÇO DE VISITA RETANGULAR PARA DRENAGEM, EM ALVENARIA COM BLOCOS DE CONCRETO, DIMENSÕES INTERNAS = 3X3 M. AF_05/2018 | M | 2774.73
99305 | BASE PARA POÇO DE VISITA RETANGULAR PARA DRENAGEM, EM ALVENARIA COM BLOCOS DE CONCRETO, DIMENSÕES INTERNAS = 3X3,5 M, PROFUNDIDADE = 1,45 M, EXCLUINDO TAMPÃO. AF_05/2018 | UN | 9597.42
99306 | ACRÉSCIMO PARA POÇO DE VISITA RETANGULAR PARA DRENAGEM, EM ALVENARIA COM BLOCOS DE CONCRETO, DIMENSÕES INTERNAS = 3X3,5 M. AF_05/2018 | M | 2984.64
99307 | ACRÉSCIMO PARA POÇO DE VISITA RETANGULAR PARA DRENAGEM, EM ALVENARIA COM BLOCOS DE CONCRETO, DIMENSÕES INTERNAS = 2X2 M. AF_05/2018 | M | 1925.35
99308 | BASE PARA POÇO DE VISITA RETANGULAR PARA DRENAGEM, EM ALVENARIA COM BLOCOS DE CONCRETO, DIMENSÕES INTERNAS = 3X4 M, PROFUNDIDADE = 1,45 M, EXCLUINDO TAMPÃO. AF_05/2018 | UN | 10681.8
99309 | ACRÉSCIMO PARA POÇO DE VISITA RETANGULAR PARA DRENAGEM, EM ALVENARIA COM BLOCOS DE CONCRETO, DIMENSÕES INTERNAS = 3X4 M. AF_05/2018 | M | 3199.48
99310 | BASE PARA POÇO DE VISITA RETANGULAR PARA DRENAGEM, EM ALVENARIA COM BLOCOS DE CONCRETO, DIMENSÕES INTERNAS = 3,5X3,5 M, PROFUNDIDADE = 1,45 M, EXCLUINDO TAMPÃO. AF_05/2018 | UN | 10858.94
99311 | ACRÉSCIMO PARA POÇO DE VISITA RETANGULAR PARA DRENAGEM, EM ALVENARIA COM BLOCOS DE CONCRETO, DIMENSÕES INTERNAS = 3,5X3,5 M. AF_05/2018 | M | 3199.48
99312 | BASE PARA POÇO DE VISITA RETANGULAR PARA DRENAGEM, EM ALVENARIA COM BLOCOS DE CONCRETO, DIMENSÕES INTERNAS = 2X2,5 M, PROFUNDIDADE = 1,45 M, EXCLUINDO TAMPÃO. AF_05/2018 | UN | 5502.3
99313 | BASE PARA POÇO DE VISITA RETANGULAR PARA DRENAGEM, EM ALVENARIA COM BLOCOS DE CONCRETO, DIMENSÕES INTERNAS = 3,5X4 M, PROFUNDIDADE = 1,45 M, EXCLUINDO TAMPÃO. AF_05/2018 | UN | 12081.13
99314 | ACRÉSCIMO PARA POÇO DE VISITA RETANGULAR PARA DRENAGEM, EM ALVENARIA COM BLOCOS DE CONCRETO, DIMENSÕES INTERNAS = 3,5X4 M. AF_05/2018 | M | 3414.32
99315 | BASE PARA POÇO DE VISITA RETANGULAR PARA DRENAGEM, EM ALVENARIA COM BLOCOS DE CONCRETO, DIMENSÕES INTERNAS = 4X4 M, PROFUNDIDADE = 1,45 M, EXCLUINDO TAMPÃO. AF_05/2018 | UN | 13487.57
99317 | ACRÉSCIMO PARA POÇO DE VISITA RETANGULAR PARA DRENAGEM, EM ALVENARIA COM BLOCOS DE CONCRETO, DIMENSÕES INTERNAS = 2X2,5 M. AF_05/2018 | M | 2135.25
99318 | CHAMINÉ CIRCULAR PARA POÇO DE VISITA PARA DRENAGEM, EM CONCRETO PRÉ-MOLDADO, DIÂMETRO INTERNO = 0,6 M. AF_05/2018 | M | 179.39
99319 | CHAMINÉ CIRCULAR PARA POÇO DE VISITA PARA DRENAGEM, EM ALVENARIA COM TIJOLOS CERÂMICOS MACIÇOS, DIÂMETRO INTERNO = 0,6 M. AF_05/2018 | M | 747.04
99320 | BASE PARA POÇO DE VISITA RETANGULAR PARA DRENAGEM, EM ALVENARIA COM BLOCOS DE CONCRETO, DIMENSÕES INTERNAS = 2X3 M, PROFUNDIDADE = 1,45 M, EXCLUINDO TAMPÃO. AF_05/2018 | UN | 6335.72
99321 | ACRÉSCIMO PARA POÇO DE VISITA RETANGULAR PARA DRENAGEM, EM ALVENARIA COM BLOCOS DE CONCRETO, DIMENSÕES INTERNAS = 2X3 M. AF_05/2018 | M | 2345.14
99322 | BASE PARA POÇO DE VISITA RETANGULAR PARA DRENAGEM, EM ALVENARIA COM BLOCOS DE CONCRETO, DIMENSÕES INTERNAS = 2X3,5 M, PROFUNDIDADE = 1,45 M, EXCLUINDO TAMPÃO. AF_05/2018 | UN | 7133.85
99323 | ACRÉSCIMO PARA POÇO DE VISITA RETANGULAR PARA DRENAGEM, EM ALVENARIA COM BLOCOS DE CONCRETO, DIMENSÕES INTERNAS = 2X3,5 M. AF_05/2018 | M | 2555.05
99324 | BASE PARA POÇO DE VISITA RETANGULAR PARA DRENAGEM, EM ALVENARIA COM BLOCOS DE CONCRETO, DIMENSÕES INTERNAS = 2X4 M, PROFUNDIDADE = 1,45 M, EXCLUINDO TAMPÃO. AF_05/2018 | UN | 7931.96
99325 | ACRÉSCIMO PARA POÇO DE VISITA RETANGULAR PARA DRENAGEM, EM ALVENARIA COM BLOCOS DE CONCRETO, DIMENSÕES INTERNAS = 2X4 M. AF_05/2018 | M | 2769.81
99326 | BASE PARA POÇO DE VISITA RETANGULAR PARA DRENAGEM, EM ALVENARIA COM BLOCOS DE CONCRETO, DIMENSÕES INTERNAS = 2,5X2,5 M, PROFUNDIDADE = 1,45 M, EXCLUINDO TAMPÃO. AF_05/2018 | UN | 6447.23
99327 | ACRÉSCIMO PARA POÇO DE VISITA RETANGULAR PARA DRENAGEM, EM ALVENARIA COM BLOCOS DE CONCRETO, DIMENSÕES INTERNAS = 4X4 M. AF_05/2018 | M | 3580.89
94263 | GUIA (MEIO-FIO) CONCRETO, MOLDADA IN LOCO EM TRECHO RETO COM EXTRUSORA, 13 CM BASE X 22 CM ALTURA. AF_06/2016 | M | 25.28
94264 | GUIA (MEIO-FIO) CONCRETO, MOLDADA IN LOCO EM TRECHO CURVO COM EXTRUSORA, 13 CM BASE X 22 CM ALTURA. AF_06/2016 | M | 28.8
94265 | GUIA (MEIO-FIO) CONCRETO, MOLDADA IN LOCO EM TRECHO RETO COM EXTRUSORA, 15 CM BASE X 30 CM ALTURA. AF_06/2016 | M | 31.46
94266 | GUIA (MEIO-FIO) CONCRETO, MOLDADA IN LOCO EM TRECHO CURVO COM EXTRUSORA, 15 CM BASE X 30 CM ALTURA. AF_06/2016 | M | 35.49
94267 | GUIA (MEIO-FIO) E SARJETA CONJUGADOS DE CONCRETO, MOLDADA IN LOCO EM TRECHO RETO COM EXTRUSORA, 45 CM BASE (15 CM BASE DA GUIA + 30 CM BASE DA SARJETA) X 22 CM ALTURA. AF_06/2016 | M | 36.42
94268 | GUIA (MEIO-FIO) E SARJETA CONJUGADOS DE CONCRETO, MOLDADA IN LOCO EM TRECHO CURVO COM EXTRUSORA, 45 CM BASE (15 CM BASE DA GUIA + 30 CM BASE DA SARJETA) X 22 CM ALTURA. AF_06/2016 | M | 40.86
94269 | GUIA (MEIO-FIO) E SARJETA CONJUGADOS DE CONCRETO, MOLDADA IN LOCO EM TRECHO RETO COM EXTRUSORA, 60 CM BASE (15 CM BASE DA GUIA + 45 CM BASE DA SARJETA) X 26 CM ALTURA. AF_06/2016 | M | 50.32
94270 | GUIA (MEIO-FIO) E SARJETA CONJUGADOS DE CONCRETO, MOLDADA IN LOCO EM TRECHO CURVO COM EXTRUSORA, 60 CM BASE (15 CM BASE DA GUIA + 45 CM BASE DA SARJETA) X 26 CM ALTURA. AF_06/2016 | M | 56.49
94271 | GUIA (MEIO-FIO) E SARJETA CONJUGADOS DE CONCRETO, MOLDADA IN LOCO EM TRECHO RETO COM EXTRUSORA, 65 CM BASE (15 CM BASE DA GUIA + 50 CM BASE DA SARJETA) X 26 CM ALTURA. AF_06/2016 | M | 61.33
94272 | GUIA (MEIO-FIO) E SARJETA CONJUGADOS DE CONCRETO, MOLDADA IN LOCO EM TRECHO CURVO COM EXTRUSORA, 65 CM BASE (15 CM BASE DA GUIA + 50 CM BASE DA SARJETA) X 26 CM ALTURA. AF_06/2016 | M | 69.56
94273 | ASSENTAMENTO DE GUIA (MEIO-FIO) EM TRECHO RETO, CONFECCIONADA EM CONCRETO PRÉ-FABRICADO, DIMENSÕES 100X15X13X30 CM (COMPRIMENTO X BASE INFERIOR X BASE SUPERIOR X ALTURA), PARA VIAS URBANAS (USO VIÁRIO). AF_06/2016 | M | 39.06
94274 | ASSENTAMENTO DE GUIA (MEIO-FIO) EM TRECHO CURVO, CONFECCIONADA EM CONCRETO PRÉ-FABRICADO, DIMENSÕES 100X15X13X30 CM (COMPRIMENTO X BASE INFERIOR X BASE SUPERIOR X ALTURA), PARA VIAS URBANAS (USO VIÁRIO). AF_06/2016 | M | 43
94275 | ASSENTAMENTO DE GUIA (MEIO-FIO) EM TRECHO RETO, CONFECCIONADA EM CONCRETO PRÉ-FABRICADO, DIMENSÕES 100X15X13X20 CM (COMPRIMENTO X BASE INFERIOR X BASE SUPERIOR X ALTURA), PARA URBANIZAÇÃO INTERNA DE EMPREENDIMENTOS. AF_06/2016_P | M | 37.15
94276 | ASSENTAMENTO DE GUIA (MEIO-FIO) EM TRECHO CURVO, CONFECCIONADA EM CONCRETO PRÉ-FABRICADO, DIMENSÕES 100X15X13X20 CM (COMPRIMENTO X BASE INFERIOR X BASE SUPERIOR X ALTURA), PARA URBANIZAÇÃO INTERNA DE EMPREENDIMENTOS. AF_06/2016_P | M | 41.09
94281 | EXECUÇÃO DE SARJETA DE CONCRETO USINADO, MOLDADA IN LOCO EM TRECHO RETO, 30 CM BASE X 15 CM ALTURA. AF_06/2016 | M | 38.33
94282 | EXECUÇÃO DE SARJETA DE CONCRETO USINADO, MOLDADA IN LOCO EM TRECHO CURVO, 30 CM BASE X 15 CM ALTURA. AF_06/2016 | M | 50.31
94283 | EXECUÇÃO DE SARJETA DE CONCRETO USINADO, MOLDADA IN LOCO EM TRECHO RETO, 45 CM BASE X 15 CM ALTURA. AF_06/2016 | M | 47.56
94284 | EXECUÇÃO DE SARJETA DE CONCRETO USINADO, MOLDADA IN LOCO EM TRECHO CURVO, 45 CM BASE X 15 CM ALTURA. AF_06/2016 | M | 59.54
94285 | EXECUÇÃO DE SARJETA DE CONCRETO USINADO, MOLDADA IN LOCO EM TRECHO RETO, 60 CM BASE X 15 CM ALTURA. AF_06/2016 | M | 56.2
94286 | EXECUÇÃO DE SARJETA DE CONCRETO USINADO, MOLDADA IN LOCO EM TRECHO CURVO, 60 CM BASE X 15 CM ALTURA. AF_06/2016 | M | 68.19
94287 | EXECUÇÃO DE SARJETA DE CONCRETO USINADO, MOLDADA IN LOCO EM TRECHO RETO, 30 CM BASE X 10 CM ALTURA. AF_06/2016 | M | 31.12
94288 | EXECUÇÃO DE SARJETA DE CONCRETO USINADO, MOLDADA IN LOCO EM TRECHO CURVO, 30 CM BASE X 10 CM ALTURA. AF_06/2016 | M | 41.61
94289 | EXECUÇÃO DE SARJETA DE CONCRETO USINADO, MOLDADA IN LOCO EM TRECHO RETO, 45 CM BASE X 10 CM ALTURA. AF_06/2016 | M | 37.89
94290 | EXECUÇÃO DE SARJETA DE CONCRETO USINADO, MOLDADA IN LOCO EM TRECHO CURVO, 45 CM BASE X 10 CM ALTURA. AF_06/2016 | M | 48.37
94291 | EXECUÇÃO DE SARJETA DE CONCRETO USINADO, MOLDADA IN LOCO EM TRECHO RETO, 60 CM BASE X 10 CM ALTURA. AF_06/2016 | M | 44.11
94292 | EXECUÇÃO DE SARJETA DE CONCRETO USINADO, MOLDADA IN LOCO EM TRECHO CURVO, 60 CM BASE X 10 CM ALTURA. AF_06/2016 | M | 54.59
94293 | EXECUÇÃO DE SARJETÃO DE CONCRETO USINADO, MOLDADA IN LOCO EM TRECHO RETO, 100 CM BASE X 20 CM ALTURA. AF_06/2016 | M | 105.52
94294 | EXECUÇÃO DE ESCORAS DE CONCRETO PARA CONTENÇÃO DE GUIAS PRÉ-FABRICADAS. AF_06/2016 | M | 6.24
94037 | ESCORAMENTO DE VALA, TIPO PONTALETEAMENTO, COM PROFUNDIDADE DE 0 A 1,5 M, LARGURA MENOR QUE 1,5 M, EM LOCAL COM NÍVEL ALTO DE INTERFERÊNCIA. AF_06/2016 | M2 | 19.4
94038 | ESCORAMENTO DE VALA, TIPO PONTALETEAMENTO, COM PROFUNDIDADE DE 0 A 1,5 M, LARGURA MAIOR OU IGUAL A 1,5 M E MENOR QUE 2,5 M, EM LOCAL COM NÍVEL ALTO DE INTERFERÊNCIA. AF_06/2016 | M2 | 27.17
94039 | ESCORAMENTO DE VALA, TIPO PONTALETEAMENTO, COM PROFUNDIDADE DE 1,5 A 3,0 M, LARGURA MENOR QUE 1,5 M, EM LOCAL COM NÍVEL ALTO DE INTERFERÊNCIA. AF_06/2016 | M2 | 15.24
94040 | ESCORAMENTO DE VALA, TIPO PONTALETEAMENTO, COM PROFUNDIDADE DE 1,5 A 3,0 M, LARGURA MAIOR OU IGUAL A 1,5 M E MENOR QUE 2,5 M, EM LOCAL COM NÍVEL ALTO DE INTERFERÊNCIA. AF_06/2016 | M2 | 23.05
94041 | ESCORAMENTO DE VALA, TIPO PONTALETEAMENTO, COM PROFUNDIDADE DE 3,0 A 4,5 M, LARGURA MENOR QUE 1,5 M EM LOCAL COM NÍVEL ALTO DE INTERFERÊNCIA. AF_06/2016 | M2 | 11.61
94042 | ESCORAMENTO DE VALA, TIPO PONTALETEAMENTO, COM PROFUNDIDADE DE 3,0 A 4,5 M, LARGURA MAIOR OU IGUAL A 1,5 M E MENOR QUE 2,5 M, EM LOCAL COM NÍVEL ALTO DE INTERFERÊNCIA. AF_06/2016 | M2 | 19.67
94043 | ESCORAMENTO DE VALA, TIPO PONTALETEAMENTO, COM PROFUNDIDADE DE 0 A 1,5 M, LARGURA MENOR QUE 1,5 M, EM LOCAL COM NÍVEL BAIXO DE INTERFERÊNCIA. AF_06/2016 | M2 | 18.2
94044 | ESCORAMENTO DE VALA, TIPO PONTALETEAMENTO, COM PROFUNDIDADE DE 0 A 1,5 M, LARGURA MAIOR OU IGUAL A 1,5 M E MENOR QUE 2,5 M, EM LOCAL COM NÍVEL BAIXO DE INTERFERÊNCIA. AF_06/2016 | M2 | 26.01
94045 | ESCORAMENTO DE VALA, TIPO PONTALETEAMENTO, COM PROFUNDIDADE DE 1,5 A 3,0 M, LARGURA MENOR QUE 1,5 M, EM LOCAL COM NÍVEL BAIXO DE INTERFERÊNCIA. AF_06/2016 | M2 | 14.09
94046 | ESCORAMENTO DE VALA, TIPO PONTALETEAMENTO, COM PROFUNDIDADE DE 1,5 A 3,0 M, LARGURA MAIOR OU IGUAL A 1,5 M E MENOR QUE 2,5 M, EM LOCAL COM NÍVEL BAIXO DE INTERFERÊNCIA. AF_06/2016 | M2 | 21.85
94047 | ESCORAMENTO DE VALA, TIPO PONTALETEAMENTO, COM PROFUNDIDADE DE 3,0 A 4,5 M, LARGURA MENOR QUE 1,5 M EM LOCAL COM NÍVEL BAIXO DE INTERFERÊNCIA. AF_06/2016 | M2 | 10.45
94048 | ESCORAMENTO DE VALA, TIPO PONTALETEAMENTO, COM PROFUNDIDADE DE 3,0 A 4,5 M, LARGURA MAIOR OU IGUAL A 1,5 M E MENOR QUE 2,5 M, EM LOCAL COM NÍVEL BAIXO DE INTERFERÊNCIA. AF_06/2016 | M2 | 18.47
94049 | ESCORAMENTO DE VALA, TIPO DESCONTÍNUO, COM PROFUNDIDADE DE 0 A 1,5 M, LARGURA MENOR QUE 1,5 M, EM LOCAL COM NÍVEL ALTO DE INTERFERÊNCIA. AF_06/2016 | M2 | 30.77
94050 | ESCORAMENTO DE VALA, TIPO DESCONTÍNUO, COM PROFUNDIDADE DE 0 A 1,5 M, LARGURA MAIOR OU IGUAL A 1,5 M E MENOR QUE 2,5 M, EM LOCAL COM NÍVEL ALTO DE INTERFERÊNCIA. AF_06/2016 | M2 | 40.8
94051 | ESCORAMENTO DE VALA, TIPO DESCONTÍNUO, COM PROFUNDIDADE DE 1,5 M A 3,0 M, LARGURA MENOR QUE 1,5 M, EM LOCAL COM NÍVEL ALTO DE INTERFERÊNCIA. AF_06/2016 | M2 | 25.08
94052 | ESCORAMENTO DE VALA, TIPO DESCONTÍNUO, COM PROFUNDIDADE DE 1,5 A 3,0 M, LARGURA MAIOR OU IGUAL A 1,5 M E MENOR QUE 2,5 M, EM LOCAL COM NÍVEL ALTO DE INTERFERÊNCIA. AF_06/2016 | M2 | 34.98
94053 | ESCORAMENTO DE VALA, TIPO DESCONTÍNUO, COM PROFUNDIDADE DE 3,0 A 4,5 M, LARGURA MENOR QUE 1,5 M, EM LOCAL COM NÍVEL ALTO DE INTERFERÊNCIA. AF_06/2016 | M2 | 21.17
94054 | ESCORAMENTO DE VALA, TIPO DESCONTÍNUO, COM PROFUNDIDADE DE 3,0 A 4,5 M, LARGURA MAIOR OU IGUAL A 1,5 E MENOR QUE 2,5 M, EM LOCAL COM NÍVEL ALTO DE INTERFERÊNCIA. AF_06/2016 | M2 | 31.31
94055 | ESCORAMENTO DE VALA, TIPO DESCONTÍNUO, COM PROFUNDIDADE DE 0 A 1,5 M, LARGURA MENOR QUE 1,5 M, EM LOCAL COM NÍVEL BAIXO DE INTERFERÊNCIA. AF_06/2016 | M2 | 29.23
94056 | ESCORAMENTO DE VALA, TIPO DESCONTÍNUO, COM PROFUNDIDADE DE 0 A 1,5 M, LARGURA MAIOR OU IGUAL A 1,5 M E MENOR QUE 2,5 M, EM LOCAL COM NÍVEL BAIXO DE INTERFERÊNCIA. AF_06/2016 | M2 | 39.28
94057 | ESCORAMENTO DE VALA, TIPO DESCONTÍNUO, COM PROFUNDIDADE DE 1,5 M A 3,0 M, LARGURA MENOR QUE 1,5 M, EM LOCAL COM NÍVEL BAIXO DE INTERFERÊNCIA. AF_06/2016 | M2 | 23.57
94058 | ESCORAMENTO DE VALA, TIPO DESCONTÍNUO, COM PROFUNDIDADE DE 1,5 A 3,0 M, LARGURA MAIOR OU IGUAL A 1,5 M E MENOR QUE 2,5 M, EM LOCAL COM NÍVEL BAIXO DE INTERFERÊNCIA. AF_06/2016 | M2 | 33.44
94059 | ESCORAMENTO DE VALA, TIPO DESCONTÍNUO, COM PROFUNDIDADE DE 3,0 A 4,5 M, LARGURA MENOR QUE 1,5 M, EM LOCAL COM NÍVEL BAIXO DE INTERFERÊNCIA. AF_06/2016 | M2 | 19.65
94060 | ESCORAMENTO DE VALA, TIPO DESCONTÍNUO, COM PROFUNDIDADE DE 3,0 A 4,5 M, LARGURA MAIOR OU IGUAL A 1,5 E MENOR QUE 2,5 M, EM LOCAL COM NÍVEL BAIXO DE INTERFERÊNCIA. AF_06/2016 | M2 | 29.78
83770 | ESCORAMENTO CONTINUO DE VALAS, MISTO, COM PERFIL I DE 8" | M2 | 154.91
73301 | ESCORAMENTO FORMAS ATE H = 3,30M, COM MADEIRA DE 3A QUALIDADE, NAO APARELHADA, APROVEITAMENTO TABUAS 3X E PRUMOS 4X. | M3 | 10.62
83515 | ESCORAMENTO FORMAS DE H=3,30 A 3,50 M, COM MADEIRA 3A QUALIDADE, NAO APARELHADA, APROVEITAMENTO TABUAS 3X E PRUMOS 4X | M3 | 17.8
83516 | ESCORAMENTO FORMAS H=3,50 A 4,00 M, COM MADEIRA DE 3A QUALIDADE, NAO APARELHADA, APROVEITAMENTO TABUAS 3X E PRUMOS 4X. | M3 | 20.53
72144 | RECOLOCACAO DE FOLHAS DE PORTA DE PASSAGEM OU JANELA, CONSIDERANDO REAPROVEITAMENTO DO MATERIAL | UN | 98.46
73910/8 | PORTA DE MADEIRA COMPENSADA LISA PARA PINTURA, 120X210X3,5CM, 2 FOLHAS, INCLUSO ADUELA 2A, ALIZAR 2A E DOBRADICAS | UN | 695.65
84876 | PORTA MADEIRA 1A CORRER P/VIDRO 30MM/ GUARNICAO 15CM/ALIZAR | M2 | 597.72
90788 | PORTA-PRONTA DE MADEIRA, FOLHA LEVE OU MÉDIA, 60X210CM, FIXAÇÃO COM PREENCHIMENTO PARCIAL DE ESPUMA EXPANSIVA - FORNECIMENTO E INSTALAÇÃO. AF_08/2015 | UN | 390.25
90789 | PORTA-PRONTA DE MADEIRA, FOLHA LEVE OU MÉDIA, 70X210CM, FIXAÇÃO COM PREENCHIMENTO PARCIAL DE ESPUMA EXPANSIVA - FORNECIMENTO E INSTALAÇÃO. AF_08/2015 | UN | 403.56
90790 | PORTA-PRONTA DE MADEIRA, FOLHA LEVE OU MÉDIA, 80X210CM, FIXAÇÃO COM PREENCHIMENTO PARCIAL DE ESPUMA EXPANSIVA - FORNECIMENTO E INSTALAÇÃO. AF_08/2015 | UN | 407.53
90791 | PORTA-PRONTA DE MADEIRA, FOLHA PESADA OU SUPERPESADA, 80X210CM, FIXAÇÃO COM PREENCHIMENTO PARCIAL DE ESPUMA EXPANSIVA - FORNECIMENTO E INSTALAÇÃO. AF_08/2015 | UN | 437.63
90792 | PORTA-PRONTA DE MADEIRA, FOLHA PESADA OU SUPERPESADA, 80X210CM, FIXAÇÃO COM PREENCHIMENTO TOTAL DE ESPUMA EXPANSIVA - FORNECIMENTO E INSTALAÇÃO. AF_08/2015 | UN | 460.85
90793 | PORTA-PRONTA DE MADEIRA, FOLHA PESADA OU SUPERPESADA, 90X210CM, FIXAÇÃO COM PREENCHIMENTO TOTAL DE ESPUMA EXPANSIVA - FORNECIMENTO E INSTALAÇÃO. AF_08/2015 | UN | 474.45
90800 | ADUELA / MARCO / BATENTE PARA PORTA DE 60X210CM, PADRÃO MÉDIO - FORNECIMENTO E MONTAGEM. AF_08/2015 | UN | 183.07
90801 | ADUELA / MARCO / BATENTE PARA PORTA DE 70X210CM, PADRÃO MÉDIO - FORNECIMENTO E MONTAGEM. AF_08/2015 | UN | 191.96
90802 | ADUELA / MARCO / BATENTE PARA PORTA DE 80X210CM, PADRÃO MÉDIO - FORNECIMENTO E MONTAGEM. AF_08/2015 | UN | 200.88
90803 | ADUELA / MARCO / BATENTE PARA PORTA DE 90X210CM, PADRÃO MÉDIO - FORNECIMENTO E MONTAGEM. AF_08/2015 | UN | 209.77
90804 | ADUELA / MARCO / BATENTE PARA PORTA DE 60X210CM, FIXAÇÃO COM ARGAMASSA, PADRÃO MÉDIO - FORNECIMENTO E INSTALAÇÃO. AF_08/2015_P | UN | 255.31
90805 | ADUELA / MARCO / BATENTE PARA PORTA DE 60X210CM, FIXAÇÃO COM ARGAMASSA - SOMENTE INSTALAÇÃO. AF_08/2015_P | UN | 72.24
90806 | ADUELA / MARCO / BATENTE PARA PORTA DE 70X210CM, FIXAÇÃO COM ARGAMASSA, PADRÃO MÉDIO - FORNECIMENTO E INSTALAÇÃO. AF_08/2015_P | UN | 270.54
90807 | ADUELA / MARCO / BATENTE PARA PORTA DE 70X210CM, FIXAÇÃO COM ARGAMASSA - SOMENTE INSTALAÇÃO. AF_08/2015_P | UN | 78.58
90816 | ADUELA / MARCO / BATENTE PARA PORTA DE 80X210CM, FIXAÇÃO COM ARGAMASSA, PADRÃO MÉDIO - FORNECIMENTO E INSTALAÇÃO. AF_08/2015_P | UN | 285.8
90817 | ADUELA / MARCO / BATENTE PARA PORTA DE 80X210CM, FIXAÇÃO COM ARGAMASSA - SOMENTE INSTALAÇÃO. AF_08/2015_P | UN | 84.92
90818 | ADUELA / MARCO / BATENTE PARA PORTA DE 90X210CM, FIXAÇÃO COM ARGAMASSA, PADRÃO MÉDIO - FORNECIMENTO E INSTALAÇÃO. AF_08/2015_P | UN | 301.08
90819 | ADUELA / MARCO / BATENTE PARA PORTA DE 90X210CM, FIXAÇÃO COM ARGAMASSA - SOMENTE INSTALAÇÃO. AF_08/2015_P | UN | 91.31
90820 | PORTA DE MADEIRA PARA PINTURA, SEMI-OCA (LEVE OU MÉDIA), 60X210CM, ESPESSURA DE 3,5CM, INCLUSO DOBRADIÇAS - FORNECIMENTO E INSTALAÇÃO. AF_08/2015 | UN | 332.33
90821 | PORTA DE MADEIRA PARA PINTURA, SEMI-OCA (LEVE OU MÉDIA), 70X210CM, ESPESSURA DE 3,5CM, INCLUSO DOBRADIÇAS - FORNECIMENTO E INSTALAÇÃO. AF_08/2015 | UN | 356.71
90822 | PORTA DE MADEIRA PARA PINTURA, SEMI-OCA (LEVE OU MÉDIA), 80X210CM, ESPESSURA DE 3,5CM, INCLUSO DOBRADIÇAS - FORNECIMENTO E INSTALAÇÃO. AF_08/2015 | UN | 354.81
90823 | PORTA DE MADEIRA PARA PINTURA, SEMI-OCA (LEVE OU MÉDIA), 90X210CM, ESPESSURA DE 3,5CM, INCLUSO DOBRADIÇAS - FORNECIMENTO E INSTALAÇÃO. AF_08/2015 | UN | 370.73
90826 | ALIZAR / GUARNIÇÃO DE 5X1,5CM PARA PORTA DE 60X210CM FIXADO COM PREGOS, PADRÃO MÉDIO - FORNECIMENTO E INSTALAÇÃO. AF_08/2015 | UN | 26.95
90827 | ALIZAR / GUARNIÇÃO DE 5X1,5CM PARA PORTA DE 70X210CM FIXADO COM PREGOS, PADRÃO MÉDIO - FORNECIMENTO E INSTALAÇÃO. AF_08/2015 | UN | 28.56
90828 | ALIZAR / GUARNIÇÃO DE 5X1,5CM PARA PORTA DE 80X210CM FIXADO COM PREGOS, PADRÃO MÉDIO - FORNECIMENTO E INSTALAÇÃO. AF_08/2015 | UN | 30.19
90829 | ALIZAR / GUARNIÇÃO DE 5X1,5CM PARA PORTA DE 90X210CM FIXADO COM PREGOS, PADRÃO MÉDIO - FORNECIMENTO E INSTALAÇÃO. AF_08/2015 | UN | 31.85
90830 | FECHADURA DE EMBUTIR COM CILINDRO, EXTERNA, COMPLETA, ACABAMENTO PADRÃO MÉDIO, INCLUSO EXECUÇÃO DE FURO - FORNECIMENTO E INSTALAÇÃO. AF_08/2015 | UN | 113.42
90831 | FECHADURA DE EMBUTIR PARA PORTA DE BANHEIRO, COMPLETA, ACABAMENTO PADRÃO MÉDIO, INCLUSO EXECUÇÃO DE FURO - FORNECIMENTO E INSTALAÇÃO. AF_08/2015 | UN | 88.81
90841 | KIT DE PORTA DE MADEIRA PARA PINTURA, SEMI-OCA (LEVE OU MÉDIA), PADRÃO MÉDIO, 60X210CM, ESPESSURA DE 3,5CM, ITENS INCLUSOS: DOBRADIÇAS, MONTAGEM E INSTALAÇÃO DO BATENTE, FECHADURA COM EXECUÇÃO DO FURO - FORNECIMENTO E INSTALAÇÃO. AF_08/2015 | UN | 730.35
90842 | KIT DE PORTA DE MADEIRA PARA PINTURA, SEMI-OCA (LEVE OU MÉDIA), PADRÃO MÉDIO, 70X210CM, ESPESSURA DE 3,5CM, ITENS INCLUSOS: DOBRADIÇAS, MONTAGEM E INSTALAÇÃO DO BATENTE, FECHADURA COM EXECUÇÃO DO FURO - FORNECIMENTO E INSTALAÇÃO. AF_08/2015 | UN | 780.77
90843 | KIT DE PORTA DE MADEIRA PARA PINTURA, SEMI-OCA (LEVE OU MÉDIA), PADRÃO MÉDIO, 80X210CM, ESPESSURA DE 3,5CM, ITENS INCLUSOS: DOBRADIÇAS, MONTAGEM E INSTALAÇÃO DO BATENTE, FECHADURA COM EXECUÇÃO DO FURO - FORNECIMENTO E INSTALAÇÃO. AF_08/2015 | UN | 814.41
90844 | KIT DE PORTA DE MADEIRA PARA PINTURA, SEMI-OCA (LEVE OU MÉDIA), PADRÃO MÉDIO, 90X210CM, ESPESSURA DE 3,5CM, ITENS INCLUSOS: DOBRADIÇAS, MONTAGEM E INSTALAÇÃO DO BATENTE, FECHADURA COM EXECUÇÃO DO FURO - FORNECIMENTO E INSTALAÇÃO. AF_08/2015 | UN | 848.93
90847 | KIT DE PORTA DE MADEIRA PARA PINTURA, SEMI-OCA (LEVE OU MÉDIA), PADRÃO MÉDIO, 60X210CM, ESPESSURA DE 3,5CM, ITENS INCLUSOS: DOBRADIÇAS, MONTAGEM E INSTALAÇÃO DO BATENTE, SEM FECHADURA - FORNECIMENTO E INSTALAÇÃO. AF_08/2015 | UN | 641.54
90848 | KIT DE PORTA DE MADEIRA PARA PINTURA, SEMI-OCA (LEVE OU MÉDIA), PADRÃO MÉDIO, 70X210CM, ESPESSURA DE 3,5CM, ITENS INCLUSOS: DOBRADIÇAS, MONTAGEM E INSTALAÇÃO DO BATENTE, SEM FECHADURA - FORNECIMENTO E INSTALAÇÃO. AF_08/2015 | UN | 684.37
90849 | KIT DE PORTA DE MADEIRA PARA PINTURA, SEMI-OCA (LEVE OU MÉDIA), PADRÃO MÉDIO, 80X210CM, ESPESSURA DE 3,5CM, ITENS INCLUSOS: DOBRADIÇAS, MONTAGEM E INSTALAÇÃO DO BATENTE, SEM FECHADURA - FORNECIMENTO E INSTALAÇÃO. AF_08/2015 | UN | 700.99
90850 | KIT DE PORTA DE MADEIRA PARA PINTURA, SEMI-OCA (LEVE OU MÉDIA), PADRÃO MÉDIO, 90X210CM, ESPESSURA DE 3,5CM, ITENS INCLUSOS: DOBRADIÇAS, MONTAGEM E INSTALAÇÃO DO BATENTE, SEM FECHADURA - FORNECIMENTO E INSTALAÇÃO. AF_08/2015 | UN | 735.51
91009 | PORTA DE MADEIRA PARA VERNIZ, SEMI-OCA (LEVE OU MÉDIA), 60X210CM, ESPESSURA DE 3,5CM, INCLUSO DOBRADIÇAS - FORNECIMENTO E INSTALAÇÃO. AF_08/2015 | UN | 338.51
91010 | PORTA DE MADEIRA PARA VERNIZ, SEMI-OCA (LEVE OU MÉDIA), 70X210CM, ESPESSURA DE 3,5CM, INCLUSO DOBRADIÇAS - FORNECIMENTO E INSTALAÇÃO. AF_08/2015 | UN | 288.96
91011 | PORTA DE MADEIRA PARA VERNIZ, SEMI-OCA (LEVE OU MÉDIA), 80X210CM, ESPESSURA DE 3,5CM, INCLUSO DOBRADIÇAS - FORNECIMENTO E INSTALAÇÃO. AF_08/2015 | UN | 377.96
91012 | PORTA DE MADEIRA PARA VERNIZ, SEMI-OCA (LEVE OU MÉDIA), 90X210CM, ESPESSURA DE 3,5CM, INCLUSO DOBRADIÇAS - FORNECIMENTO E INSTALAÇÃO. AF_08/2015 | UN | 365.97
91013 | KIT DE PORTA DE MADEIRA PARA VERNIZ, SEMI-OCA (LEVE OU MÉDIA), PADRÃO MÉDIO, 60X210CM, ESPESSURA DE 3,5CM, ITENS INCLUSOS: DOBRADIÇAS, MONTAGEM E INSTALAÇÃO DO BATENTE, SEM FECHADURA - FORNECIMENTO E INSTALAÇÃO. AF_08/2015 | UN | 647.72
91014 | KIT DE PORTA DE MADEIRA PARA VERNIZ, SEMI-OCA (LEVE OU MÉDIA), PADRÃO MÉDIO, 70X210CM, ESPESSURA DE 3,5CM, ITENS INCLUSOS: DOBRADIÇAS, MONTAGEM E INSTALAÇÃO DO BATENTE, SEM FECHADURA - FORNECIMENTO E INSTALAÇÃO. AF_08/2015 | UN | 616.62
91015 | KIT DE PORTA DE MADEIRA PARA VERNIZ, SEMI-OCA (LEVE OU MÉDIA), PADRÃO MÉDIO, 80X210CM, ESPESSURA DE 3,5CM, ITENS INCLUSOS: DOBRADIÇAS, MONTAGEM E INSTALAÇÃO DO BATENTE, SEM FECHADURA - FORNECIMENTO E INSTALAÇÃO. AF_08/2015 | UN | 724.14
91016 | KIT DE PORTA DE MADEIRA PARA VERNIZ, SEMI-OCA (LEVE OU MÉDIA), PADRÃO MÉDIO, 90X210CM, ESPESSURA DE 3,5CM, ITENS INCLUSOS: DOBRADIÇAS, MONTAGEM E INSTALAÇÃO DO BATENTE, SEM FECHADURA - FORNECIMENTO E INSTALAÇÃO. AF_08/2015 | UN | 730.75
91286 | ADUELA / MARCO / BATENTE PARA PORTA DE 60X210CM, PADRÃO POPULAR - FORNECIMENTO E MONTAGEM. AF_08/2015 | UN | 150.4
91287 | ADUELA / MARCO / BATENTE PARA PORTA DE 70X210CM, PADRÃO POPULAR - FORNECIMENTO E MONTAGEM. AF_08/2015 | UN | 159.29
91288 | ADUELA / MARCO / BATENTE PARA PORTA DE 80X210CM, PADRÃO POPULAR - FORNECIMENTO E MONTAGEM. AF_08/2015 | UN | 168.21
91290 | ADUELA / MARCO / BATENTE PARA PORTA DE 90X210CM, PADRÃO POPULAR - FORNECIMENTO E MONTAGEM. AF_08/2015 | UN | 177.1
91291 | ADUELA / MARCO / BATENTE PARA PORTA DE 60X210CM, FIXAÇÃO COM ARGAMASSA, PADRÃO POPULAR - FORNECIMENTO E INSTALAÇÃO. AF_08/2015_P | UN | 222.64
91292 | ADUELA / MARCO / BATENTE PARA PORTA DE 70X210CM, FIXAÇÃO COM ARGAMASSA, PADRÃO POPULAR - FORNECIMENTO E INSTALAÇÃO. AF_08/2015_P | UN | 237.87
91293 | ADUELA / MARCO / BATENTE PARA PORTA DE 80X210CM, FIXAÇÃO COM ARGAMASSA, PADRÃO POPULAR - FORNECIMENTO E INSTALAÇÃO. AF_08/2015_P | UN | 253.13
91294 | ADUELA / MARCO / BATENTE PARA PORTA DE 90X210CM, FIXAÇÃO COM ARGAMASSA, PADRÃO POPULAR - FORNECIMENTO E INSTALAÇÃO. AF_08/2015_P | UN | 268.41
91295 | PORTA DE MADEIRA FRISADA, SEMI-OCA (LEVE OU MÉDIA), 60X210CM, ESPESSURA DE 3CM, INCLUSO DOBRADIÇAS - FORNECIMENTO E INSTALAÇÃO. AF_08/2015 | UN | 321.9
91296 | PORTA DE MADEIRA FRISADA, SEMI-OCA (LEVE OU MÉDIA), 70X210CM, ESPESSURA DE 3CM, INCLUSO DOBRADIÇAS - FORNECIMENTO E INSTALAÇÃO. AF_08/2015 | UN | 338.65
91297 | PORTA DE MADEIRA FRISADA, SEMI-OCA (LEVE OU MÉDIA), 80X210CM, ESPESSURA DE 3,5CM, INCLUSO DOBRADIÇAS - FORNECIMENTO E INSTALAÇÃO. AF_08/2015 | UN | 379.66
91298 | PORTA DE MADEIRA TIPO VENEZIANA, 80X210CM, ESPESSURA DE 3CM, INCLUSO DOBRADIÇAS - FORNECIMENTO E INSTALAÇÃO. AF_08/2015 | UN | 573.62
91299 | PORTA DE MADEIRA, TIPO MEXICANA, MACIÇA (PESADA OU SUPERPESADA), 80X210CM, ESPESSURA DE 3,5CM, INCLUSO DOBRADIÇAS - FORNECIMENTO E INSTALAÇÃO. AF_08/2015 | UN | 769.4
91300 | ALIZAR / GUARNIÇÃO DE 5X1,5CM PARA PORTA DE 60X210CM FIXADO COM PREGOS, PADRÃO POPULAR - FORNECIMENTO E INSTALAÇÃO. AF_08/2015 | UN | 23.14
91301 | ALIZAR / GUARNIÇÃO DE 5X1,5CM PARA PORTA DE 70X210CM FIXADO COM PREGOS, PADRÃO POPULAR - FORNECIMENTO E INSTALAÇÃO. AF_08/2015 | UN | 24.69
91302 | ALIZAR / GUARNIÇÃO DE 5X1,5CM PARA PORTA DE 80X210CM FIXADO COM PREGOS, PADRÃO POPULAR - FORNECIMENTO E INSTALAÇÃO. AF_08/2015 | UN | 26.25
91303 | ALIZAR / GUARNIÇÃO DE 5X1,5CM PARA PORTA DE 90X210CM FIXADO COM PREGOS, PADRÃO POPULAR - FORNECIMENTO E INSTALAÇÃO. AF_08/2015 | UN | 27.84
91304 | FECHADURA DE EMBUTIR COM CILINDRO, EXTERNA, COMPLETA, ACABAMENTO PADRÃO POPULAR, INCLUSO EXECUÇÃO DE FURO - FORNECIMENTO E INSTALAÇÃO. AF_08/2015 | UN | 86.87
91305 | FECHADURA DE EMBUTIR PARA PORTA DE BANHEIRO, COMPLETA, ACABAMENTO PADRÃO POPULAR, INCLUSO EXECUÇÃO DE FURO - FORNECIMENTO E INSTALAÇÃO. AF_08/2015 | UN | 65.61
91306 | FECHADURA DE EMBUTIR PARA PORTAS INTERNAS, COMPLETA, ACABAMENTO PADRÃO MÉDIO, COM EXECUÇÃO DE FURO - FORNECIMENTO E INSTALAÇÃO. AF_08/2015 | UN | 96.4
91307 | FECHADURA DE EMBUTIR PARA PORTAS INTERNAS, COMPLETA, ACABAMENTO PADRÃO POPULAR, COM EXECUÇÃO DE FURO - FORNECIMENTO E INSTALAÇÃO. AF_08/2015 | UN | 68.73
91312 | KIT DE PORTA DE MADEIRA PARA PINTURA, SEMI-OCA (LEVE OU MÉDIA), PADRÃO POPULAR, 60X210CM, ESPESSURA DE 3,5CM, ITENS INCLUSOS: DOBRADIÇAS, MONTAGEM E INSTALAÇÃO DO BATENTE, FECHADURA COM EXECUÇÃO DO FURO - FORNECIMENTO E INSTALAÇÃO. AF_08/2015 | UN | 666.86
91313 | KIT DE PORTA DE MADEIRA PARA PINTURA, SEMI-OCA (LEVE OU MÉDIA), PADRÃO POPULAR, 70X210CM, ESPESSURA DE 3,5CM, ITENS INCLUSOS: DOBRADIÇAS, MONTAGEM E INSTALAÇÃO DO BATENTE, FECHADURA COM EXECUÇÃO DO FURO - FORNECIMENTO E INSTALAÇÃO. AF_08/2015 | UN | 712.69
91314 | KIT DE PORTA DE MADEIRA PARA PINTURA, SEMI-OCA (LEVE OU MÉDIA), PADRÃO POPULAR, 80X210CM, ESPESSURA DE 3,5CM, ITENS INCLUSOS: DOBRADIÇAS, MONTAGEM E INSTALAÇÃO DO BATENTE, FECHADURA COM EXECUÇÃO DO FURO - FORNECIMENTO E INSTALAÇÃO. AF_08/2015 | UN | 747.31
91315 | KIT DE PORTA DE MADEIRA PARA PINTURA, SEMI-OCA (LEVE OU MÉDIA), PADRÃO POPULAR, 90X210CM, ESPESSURA DE 3,5CM, ITENS INCLUSOS: DOBRADIÇAS, MONTAGEM E INSTALAÇÃO DO BATENTE, FECHADURA COM EXECUÇÃO DO FURO - FORNECIMENTO E INSTALAÇÃO. AF_08/2015 | UN | 781.69
91318 | KIT DE PORTA DE MADEIRA PARA PINTURA, SEMI-OCA (LEVE OU MÉDIA), PADRÃO POPULAR, 60X210CM, ESPESSURA DE 3,5CM, ITENS INCLUSOS: DOBRADIÇAS, MONTAGEM E INSTALAÇÃO DO BATENTE, SEM FECHADURA - FORNECIMENTO E INSTALAÇÃO. AF_08/2015 | UN | 601.25
91319 | KIT DE PORTA DE MADEIRA PARA PINTURA, SEMI-OCA (LEVE OU MÉDIA), PADRÃO POPULAR, 70X210CM, ESPESSURA DE 3,5CM, ITENS INCLUSOS: DOBRADIÇAS, MONTAGEM E INSTALAÇÃO DO BATENTE, SEM FECHADURA - FORNECIMENTO E INSTALAÇÃO. AF_08/2015 | UN | 643.96
91320 | KIT DE PORTA DE MADEIRA PARA PINTURA, SEMI-OCA (LEVE OU MÉDIA), PADRÃO POPULAR, 80X210CM, ESPESSURA DE 3,5CM, ITENS INCLUSOS: DOBRADIÇAS, MONTAGEM E INSTALAÇÃO DO BATENTE, SEM FECHADURA - FORNECIMENTO E INSTALAÇÃO. AF_08/2015 | UN | 660.44
91321 | KIT DE PORTA DE MADEIRA PARA PINTURA, SEMI-OCA (LEVE OU MÉDIA), PADRÃO POPULAR, 90X210CM, ESPESSURA DE 3,5CM, ITENS INCLUSOS: DOBRADIÇAS, MONTAGEM E INSTALAÇÃO DO BATENTE, SEM FECHADURA - FORNECIMENTO E INSTALAÇÃO. AF_08/2015 | UN | 694.82
91324 | KIT DE PORTA DE MADEIRA PARA VERNIZ, SEMI-OCA (LEVE OU MÉDIA), PADRÃO POPULAR, 60X210CM, ESPESSURA DE 3,5CM, ITENS INCLUSOS: DOBRADIÇAS, MONTAGEM E INSTALAÇÃO DO BATENTE, SEM FECHADURA - FORNECIMENTO E INSTALAÇÃO. AF_08/2015 | UN | 607.43
91325 | KIT DE PORTA DE MADEIRA PARA VERNIZ, SEMI-OCA (LEVE OU MÉDIA), PADRÃO POPULAR, 70X210CM, ESPESSURA DE 3,5CM, ITENS INCLUSOS: DOBRADIÇAS, MONTAGEM E INSTALAÇÃO DO BATENTE, SEM FECHADURA - FORNECIMENTO E INSTALAÇÃO. AF_08/2015 | UN | 576.21
91326 | KIT DE PORTA DE MADEIRA PARA VERNIZ, SEMI-OCA (LEVE OU MÉDIA), PADRÃO POPULAR, 80X210CM, ESPESSURA DE 3,5CM, ITENS INCLUSOS: DOBRADIÇAS, MONTAGEM E INSTALAÇÃO DO BATENTE, SEM FECHADURA - FORNECIMENTO E INSTALAÇÃO. AF_08/2015 | UN | 683.59
91327 | KIT DE PORTA DE MADEIRA PARA VERNIZ, SEMI-OCA (LEVE OU MÉDIA), PADRÃO POPULAR, 90X210CM, ESPESSURA DE 3,5CM, ITENS INCLUSOS: DOBRADIÇAS, MONTAGEM E INSTALAÇÃO DO BATENTE, SEM FECHADURA - FORNECIMENTO E INSTALAÇÃO. AF_08/2015 | UN | 690.06
91328 | KIT DE PORTA DE MADEIRA FRISADA, SEMI-OCA (LEVE OU MÉDIA), PADRÃO MÉDIO 60X210CM, ESPESSURA DE 3CM, ITENS INCLUSOS: DOBRADIÇAS, MONTAGEM E INSTALAÇÃO DO BATENTE, SEM FECHADURA - FORNECIMENTO E INSTALAÇÃO. AF_08/2015 | UN | 631.11
91329 | KIT DE PORTA DE MADEIRA FRISADA, SEMI-OCA (LEVE OU MÉDIA), PADRÃO POPULAR, 60X210CM, ESPESSURA DE 3CM, ITENS INCLUSOS: DOBRADIÇAS, MONTAGEM E INSTALAÇÃO DO BATENTE, SEM FECHADURA - FORNECIMENTO E INSTALAÇÃO. AF_08/2015 | UN | 590.82
91330 | KIT DE PORTA DE MADEIRA FRISADA, SEMI-OCA (LEVE OU MÉDIA), PADRÃO MÉDIO, 70X210CM, ESPESSURA DE 3CM, ITENS INCLUSOS: DOBRADIÇAS, MONTAGEM E INSTALAÇÃO DO BATENTE, SEM FECHADURA - FORNECIMENTO E INSTALAÇÃO. AF_08/2015 | UN | 666.31
91331 | KIT DE PORTA DE MADEIRA FRISADA, SEMI-OCA (LEVE OU MÉDIA), PADRÃO POPULAR, 70X210CM, ESPESSURA DE 3CM, ITENS INCLUSOS: DOBRADIÇAS, MONTAGEM E INSTALAÇÃO DO BATENTE, SEM FECHADURA - FORNECIMENTO E INSTALAÇÃO. AF_08/2015 | UN | 625.9
91332 | KIT DE PORTA DE MADEIRA FRISADA, SEMI-OCA (LEVE OU MÉDIA), PADRÃO MÉDIO, 80X210CM, ESPESSURA DE 3,5CM, ITENS INCLUSOS: DOBRADIÇAS, MONTAGEM E INSTALAÇÃO DO BATENTE, SEM FECHADURA - FORNECIMENTO E INSTALAÇÃO. AF_08/2015 | UN | 725.84
91333 | KIT DE PORTA DE MADEIRA FRISADA, SEMI-OCA (LEVE OU MÉDIA), PADRÃO POPULAR, 80X210CM, ESPESSURA DE 3,5CM, ITENS INCLUSOS: DOBRADIÇAS, MONTAGEM E INSTALAÇÃO DO BATENTE, SEM FECHADURA - FORNECIMENTO E INSTALAÇÃO. AF_08/2015 | UN | 685.29
91334 | KIT DE PORTA DE MADEIRA TIPO VENEZIANA, PADRÃO MÉDIO, 80X210CM, ESPESSURA DE 3CM, ITENS INCLUSOS: DOBRADIÇAS, MONTAGEM E INSTALAÇÃO DO BATENTE, SEM FECHADURA - FORNECIMENTO E INSTALAÇÃO. AF_08/2015 | UN | 919.8
91335 | KIT DE PORTA DE MADEIRA TIPO VENEZIANA, PADRÃO POPULAR, 80X210CM, ESPESSURA DE 3CM, ITENS INCLUSOS: DOBRADIÇAS, MONTAGEM E INSTALAÇÃO DO BATENTE, SEM FECHADURA - FORNECIMENTO E INSTALAÇÃO. AF_08/2015 | UN | 879.25
91336 | KIT DE PORTA DE MADEIRA TIPO MEXICANA, MACIÇA (PESADA OU SUPERPESADA), PADRÃO MÉDIO, 80X210CM, ESPESSURA DE 3CM, ITENS INCLUSOS: DOBRADIÇAS, MONTAGEM E INSTALAÇÃO DO BATENTE, SEM FECHADURA - FORNECIMENTO E INSTALAÇÃO. AF_08/2015 | UN | 1115.58
91337 | KIT DE PORTA DE MADEIRA TIPO MEXICANA, MACIÇA (PESADA OU SUPERPESADA), PADRÃO POPULAR, 80X210CM, ESPESSURA DE 3CM, ITENS INCLUSOS: DOBRADIÇAS, MONTAGEM E INSTALAÇÃO DO BATENTE, SEM FECHADURA - FORNECIMENTO E INSTALAÇÃO. AF_08/2015 | UN | 1075.03
73813/1 | JANELA DE MADEIRA ALMOFADADA 1A, 1,5X1,5M, DE ABRIR, INCLUSO GUARNICOES E DOBRADICAS | UN | 1487.59
84844 | JANELA DE MADEIRA TIPO GUILHOTINA, DE ABRIR , INCLUSAS GUARNICOES SEM FERRAGENS | M2 | 420.01
84845 | JANELA DE MADEIRA TIPO VENEZIANA. DE ABRIR, INCLUSAS GUARNICOES E FERRAGENS | M2 | 619.85
84846 | JANELA DE MADEIRA TIPO VENEZIANA/VIDRO, DE ABRIR, INCLUSAS GUARNICOES SEM FERRAGENS | M2 | 629.54
84847 | JANELA DE MADEIRA ALMOFADADA, DE ABRIR, INCLUSAS GUARNICOES SEM FERRAGENS | M2 | 629.54
84848 | JANELA DE MADEIRA TIPO VENEZIANA/GUILHOTINA, DE ABRIR, INCLUSAS GUARNICOES SEM FERRAGENS | M2 | 506.82
73933/1 | PORTA DE FERRO, DE ABRIR, TIPO GRADE COM CHAPA, 87X210CM, COM GUARNICOES | M2 | 535.72
73933/4 | PORTA DE FERRO DE ABRIR TIPO BARRA CHATA, COM REQUADRO E GUARNICAO COMPLETA | M2 | 496.48
74073/1 | ALCAPAO EM FERRO 60X60CM, INCLUSO FERRAGENS | UN | 138.75
74073/2 | ALCAPAO EM FERRO 70X70CM, INCLUSO FERRAGENS | UN | 153.27
74136/1 | PORTA DE ACO DE ENROLAR TIPO GRADE, CHAPA 16 | M2 | 398.12
74136/2 | PORTA DE ACO CHAPA 24, DE ENROLAR, VAZADA TIJOLINHO OU EQUIVALENTE COM RETANGULO OU CIRCULO, ACABAMENTO GALVANIZADO NATURAL | M2 | 347.7
74136/3 | PORTA DE ACO CHAPA 24, DE ENROLAR, RAIADA, LARGA COM ACABAMENTO GALVANIZADO NATURAL | M2 | 265.29
84854 | BATENTE FERRO 1X1/8" | M | 39.53
94559 | JANELA DE AÇO BASCULANTE, FIXAÇÃO COM ARGAMASSA, SEM VIDROS, PADRONIZADA. AF_07/2016 | M2 | 608.55
94560 | JANELA DE AÇO DE CORRER, 2 FOLHAS, FIXAÇÃO COM ARGAMASSA, COM VIDROS, PADRONIZADA. AF_07/2016 | M2 | 534.54
94562 | JANELA DE AÇO DE CORRER, 4 FOLHAS, FIXAÇÃO COM ARGAMASSA, SEM VIDROS, PADRONIZADA. AF_07/2016 | M2 | 563.83
94563 | JANELA DE AÇO DE CORRER, 6 FOLHAS, FIXAÇÃO COM ARGAMASSA, COM VIDROS, PADRONIZADA. AF_07/2016 | M2 | 706.93
94564 | JANELA DE AÇO BASCULANTE, FIXAÇÃO COM PARAFUSO SOBRE CONTRAMARCO (EXCLUSIVE CONTRAMARCO), SEM VIDROS, PADRONIZADA. AF_07/2016 | M2 | 543.07
94565 | JANELA DE AÇO DE CORRER, 2 FOLHAS, FIXAÇÃO COM PARAFUSO SOBRE CONTRAMARCO (EXCLUSIVE CONTRAMARCO), COM VIDROS, PADRONIZADA. AF_07/2016 | M2 | 512.3
94567 | JANELA DE AÇO DE CORRER, 4 FOLHAS, FIXAÇÃO COM PARAFUSO SOBRE CONTRAMARCO (EXCLUSIVE CONTRAMARCO), SEM VIDROS, PADRONIZADA. AF_07/2016 | M2 | 534.8
94568 | JANELA DE AÇO DE CORRER, 6 FOLHAS, FIXAÇÃO COM PARAFUSO SOBRE CONTRAMARCO (EXCLUSIVE CONTRAMARCO), COM VIDROS, PADRONIZADA. AF_07/2016 | M2 | 672.99
99837 | GUARDA-CORPO DE AÇO GALVANIZADO DE 1,10M, MONTANTES TUBULARES DE 1.1/4" ESPAÇADOS DE 1,20M, TRAVESSA SUPERIOR DE 1.1/2", GRADIL FORMADO POR TUBOS HORIZONTAIS DE 1" E VERTICAIS DE 3/4", FIXADO COM CHUMBADOR MECÂNICO. AF_04/2019_P | M | 499.16
99839 | GUARDA-CORPO DE AÇO GALVANIZADO DE 1,10M DE ALTURA, MONTANTES TUBULARES DE 1.1/2? ESPAÇADOS DE 1,20M, TRAVESSA SUPERIOR DE 2?, GRADIL FORMADO POR BARRAS CHATAS EM FERRO DE 32X4,8MM, FIXADO COM CHUMBADOR MECÂNICO. AF_04/2019_P | M | 398.18
99841 | GUARDA-CORPO PANORÂMICO COM PERFIS DE ALUMÍNIO E VIDRO LAMINADO 8 MM, FIXADO COM CHUMBADOR MECÂNICO. AF_04/2019_P | M | 657.56
99855 | CORRIMÃO SIMPLES, DIÂMETRO EXTERNO = 1 1/2", EM AÇO GALVANIZADO. AF_04/2019_P | M | 92.21
99857 | CORRIMÃO SIMPLES, DIÂMETRO EXTERNO = 1 1/2", EM ALUMÍNIO. AF_04/2019_P | M | 75.14
99861 | GRADIL EM FERRO FIXADO EM VÃOS DE JANELAS, FORMADO POR BARRAS CHATAS DE 25X4,8 MM. AF_04/2019 | M2 | 478.72
99862 | GRADIL EM ALUMÍNIO FIXADO EM VÃOS DE JANELAS, FORMADO POR TUBOS DE 3/4". AF_04/2019 | M2 | 478.62
73665 | ESCADA TIPO MARINHEIRO EM ACO CA-50 9,52MM INCLUSO PINTURA COM FUNDO ANTICORROSIVO TIPO ZARCAO | M | 73.82
74194/1 | ESCADA TIPO MARINHEIRO EM TUBO ACO GALVANIZADO 1 1/2" 5 DEGRAUS | M | 323.31
68050 | PORTA DE CORRER EM ALUMINIO, COM DUAS FOLHAS PARA VIDRO, INCLUSO VIDRO LISO INCOLOR, FECHADURA E PUXADOR, SEM GUARNICAO/ALIZAR/VISTA | M2 | 405.66
90838 | PORTA CORTA-FOGO 90X210X4CM - FORNECIMENTO E INSTALAÇÃO. AF_08/2015 | UN | 1004.78
91338 | PORTA DE ALUMÍNIO DE ABRIR COM LAMBRI, COM GUARNIÇÃO, FIXAÇÃO COM PARAFUSOS - FORNECIMENTO E INSTALAÇÃO. AF_08/2015 | M2 | 633.76
91341 | PORTA EM ALUMÍNIO DE ABRIR TIPO VENEZIANA COM GUARNIÇÃO, FIXAÇÃO COM PARAFUSOS - FORNECIMENTO E INSTALAÇÃO. AF_08/2015 | M2 | 467.58
94805 | PORTA DE ALUMÍNIO DE ABRIR PARA VIDRO SEM GUARNIÇÃO, 87X210CM, FIXAÇÃO COM PARAFUSOS, INCLUSIVE VIDROS - FORNECIMENTO E INSTALAÇÃO. AF_08/2015 | UN | 749.45
94806 | PORTA EM AÇO DE ABRIR PARA VIDRO SEM GUARNIÇÃO, 87X210CM, FIXAÇÃO COM PARAFUSOS, EXCLUSIVE VIDROS - FORNECIMENTO E INSTALAÇÃO. AF_08/2015 | UN | 479.8
94807 | PORTA EM AÇO DE ABRIR TIPO VENEZIANA SEM GUARNIÇÃO, 87X210CM, FIXAÇÃO COM PARAFUSOS - FORNECIMENTO E INSTALAÇÃO. AF_08/2015 | UN | 573.91
73736/1 | DOBRADICA TIPO VAI E VEM EM LATAO POLIDO 3" | UN | 134.96
84885 | JOGO DE FERRAGENS CROMADAS PARA PORTA DE VIDRO TEMPERADO, UMA FOLHA COMPOSTO DE DOBRADICAS SUPERIOR E INFERIOR, TRINCO, FECHADURA, CONTRA FECHADURA COM CAPUCHINHO SEM MOLA E PUXADOR | UN | 760.57
84886 | MOLA HIDRAULICA DE PISO PARA PORTA DE VIDRO TEMPERADO | UN | 1328.05
84889 | PUXADOR CENTRAL PARA ESQUADRIA DE ALUMINIO | UN | 20.58
84891 | CREMONA EM LATAO CROMADO OU POLIDO, COMPLETA, COM VARA H=1,50M | UN | 223.68
74046/2 | TARJETA TIPO LIVRE/OCUPADO PARA PORTA DE BANHEIRO | UN | 38.09
74047/2 | DOBRADICA EM ACO/FERRO, 3" X 21/2", E=1,9 A 2 MM, SEM ANEL, CROMADO OU ZINCADO, TAMPA BOLA, COM PARAFUSOS | UN | 36.64
74084/1 | PORTA CADEADO ZINCADO OXIDADO PRETO COM CADEADO DE ACO INOX, LARGURA DE *50* MM | UN | 158.56
84950 | FECHO EMBUTIR TIPO UNHA 40CM C/COLOCACAO | UN | 54.21
84952 | FECHO EMBUTIR TIPO UNHA 22CM C/COLOCACAO | UN | 41.61
72116 | VIDRO LISO COMUM TRANSPARENTE, ESPESSURA 3MM | M2 | 84.9
72117 | VIDRO LISO COMUM TRANSPARENTE, ESPESSURA 4MM | M2 | 107.55
72118 | VIDRO TEMPERADO INCOLOR, ESPESSURA 6MM, FORNECIMENTO E INSTALACAO, INCLUSIVE MASSA PARA VEDACAO | M2 | 220.72
72119 | VIDRO TEMPERADO INCOLOR, ESPESSURA 8MM, FORNECIMENTO E INSTALACAO, INCLUSIVE MASSA PARA VEDACAO | M2 | 279.2
72120 | VIDRO TEMPERADO INCOLOR, ESPESSURA 10MM, FORNECIMENTO E INSTALACAO, INCLUSIVE MASSA PARA VEDACAO | M2 | 353.74
72122 | VIDRO FANTASIA TIPO CANELADO, ESPESSURA 4MM | M2 | 93.72
72123 | VIDRO ARAMADO, ESPESSURA 7MM | M2 | 233.72
73838/1 | PORTA DE VIDRO TEMPERADO, 0,9X2,10M, ESPESSURA 10MM, INCLUSIVE ACESSORIOS | UN | 2375.53
74125/1 | ESPELHO CRISTAL ESPESSURA 4MM, COM MOLDURA DE MADEIRA | M2 | 336.39
74125/2 | ESPELHO CRISTAL ESPESSURA 4MM, COM MOLDURA EM ALUMINIO E COMPENSADO 6MM PLASTIFICADO COLADO | M2 | 364.59
84957 | VIDRO LISO COMUM TRANSPARENTE, ESPESSURA 5MM | M2 | 131.26
84959 | VIDRO LISO COMUM TRANSPARENTE, ESPESSURA 6MM | M2 | 151.26
85001 | VIDRO LISO FUME, ESPESSURA 4MM | M2 | 144.59
85002 | VIDRO LISO FUME, ESPESSURA 6MM | M2 | 197.93
85004 | VIDRO FANTASIA MARTELADO 4MM | M2 | 104.59
85005 | ESPELHO CRISTAL, ESPESSURA 4MM, COM PARAFUSOS DE FIXACAO, SEM MOLDURA | M2 | 299.43
68054 | PORTAO DE FERRO EM CHAPA GALVANIZADA PLANA 14 GSG | M2 | 248.51
74100/1 | PORTAO DE FERRO COM VARA 1/2", COM REQUADRO | M2 | 448.34
74238/2 | PORTAO EM TELA ARAME GALVANIZADO N.12 MALHA 2" E MOLDURA EM TUBOS DE ACO COM DUAS FOLHAS DE ABRIR, INCLUSO FERRAGENS | M2 | 878.39
85188 | PORTAO EM TUBO DE ACO GALVANIZADO DIN 2440/NBR 5580, PAINEL UNICO, DIMENSOES 1,0X1,6M, INCLUSIVE CADEADO | UN | 802.37
85189 | PORTAO EM TUBO DE ACO GALVANIZADO DIN 2440/NBR 5580, PAINEL UNICO, DIMENSOES 4,0X1,2M, INCLUSIVE CADEADO | UN | 1685.3
85010 | CAIXILHO FIXO, DE ALUMINIO, PARA VIDRO | M2 | 288.83
94569 | JANELA DE ALUMÍNIO MAXIM-AR, FIXAÇÃO COM PARAFUSO SOBRE CONTRAMARCO (EXCLUSIVE CONTRAMARCO), COM VIDROS, PADRONIZADA. AF_07/2016 | M2 | 395.13
94570 | JANELA DE ALUMÍNIO DE CORRER, 2 FOLHAS, FIXAÇÃO COM PARAFUSO SOBRE CONTRAMARCO (EXCLUSIVE CONTRAMARCO), COM VIDROS PADRONIZADA. AF_07/2016 | M2 | 241.43
94572 | JANELA DE ALUMÍNIO DE CORRER, 3 FOLHAS, FIXAÇÃO COM PARAFUSO SOBRE CONTRAMARCO (EXCLUSIVE CONTRAMARCO), COM VIDROS, PADRONIZADA. AF_07/2016 | M2 | 361.62
94573 | JANELA DE ALUMÍNIO DE CORRER, 4 FOLHAS, FIXAÇÃO COM PARAFUSO SOBRE CONTRAMARCO (EXCLUSIVE CONTRAMARCO), COM VIDROS, PADRONIZADA. AF_07/2016 | M2 | 283.5
94574 | JANELA DE ALUMÍNIO DE CORRER, 6 FOLHAS, FIXAÇÃO COM PARAFUSO SOBRE CONTRAMARCO (EXCLUSIVE CONTRAMARCO), COM VIDROS, PADRONIZADA. AF_07/2016 | M2 | 412.91
94575 | JANELA DE ALUMÍNIO MAXIM-AR, FIXAÇÃO COM PARAFUSO, VEDAÇÃO COM ESPUMA EXPANSIVA PU, COM VIDROS, PADRONIZADA. AF_07/2016 | M2 | 443.55
94576 | JANELA DE ALUMÍNIO DE CORRER, 2 FOLHAS, FIXAÇÃO COM PARAFUSO, VEDAÇÃO COM ESPUMA EXPANSIVA PU, COM VIDROS, PADRONIZADA. AF_07/2016 | M2 | 254.67
94578 | JANELA DE ALUMÍNIO DE CORRER, 3 FOLHAS, FIXAÇÃO COM PARAFUSO, VEDAÇÃO COM ESPUMA EXPANSIVA PU, COM VIDROS, PADRONIZADA. AF_07/2016 | M2 | 375.08
94579 | JANELA DE ALUMÍNIO DE CORRER, 4 FOLHAS, FIXAÇÃO COM PARAFUSO, VEDAÇÃO COM ESPUMA EXPANSIVA PU, COM VIDROS, PADRONIZADA. AF_07/2016 | M2 | 298.08
94580 | JANELA DE ALUMÍNIO DE CORRER, 6 FOLHAS, FIXAÇÃO COM PARAFUSO, VEDAÇÃO COM ESPUMA EXPANSIVA PU, COM VIDROS, PADRONIZADA. AF_07/2016 | M2 | 427
94581 | JANELA DE ALUMÍNIO MAXIM-AR, FIXAÇÃO COM ARGAMASSA, COM VIDROS, PADRONIZADA. AF_07/2016 | M2 | 444.14
94582 | JANELA DE ALUMÍNIO DE CORRER, 2 FOLHAS, FIXAÇÃO COM ARGAMASSA, COM VIDROS, PADRONIZADA. AF_07/2016 | M2 | 256.05
94584 | JANELA DE ALUMÍNIO DE CORRER, 3 FOLHAS, FIXAÇÃO COM ARGAMASSA, COM VIDROS, PADRONIZADA. AF_07/2016 | M2 | 384.16
94585 | JANELA DE ALUMÍNIO DE CORRER, 4 FOLHAS, FIXAÇÃO COM ARGAMASSA, COM VIDROS, PADRONIZADA. AF_07/2016 | M2 | 298.46
94586 | JANELA DE ALUMÍNIO 6 FOLHAS, FIXAÇÃO COM ARGAMASSA, COM VIDROS, PADRONIZADA. AF_07/2016 | M2 | 437.26
73908/1 | CANTONEIRA DE ALUMINIO 2"X2", PARA PROTECAO DE QUINA DE PAREDE | M | 44.43
73908/2 | CANTONEIRA DE ALUMINIO 1"X1?, PARA PROTECAO DE QUINA DE PAREDE | M | 35.85
85015 | CANTONEIRA DE MADEIRA 3,0X3,0X1,0CM | M | 26.51
85016 | CANTONEIRA DE MADEIRA COM LAMINADO MELAMINICO FOSCO 3,0X3,0X1,0CM | M | 32.59
97751 | TUBULÃO A CÉU ABERTO, DIÂMETRO DO FUSTE DE 70 CM, PROFUNDIDADE MENOR OU IGUAL A 5 M, ESCAVAÇÃO MANUAL, SEM ALARGAMENTO DE BASE, CONCRETO FEITO EM OBRA E LANÇADO COM JERICA. AF_01/2018 | M3 | 631.87
97752 | TUBULÃO A CÉU ABERTO, DIÂMETRO DO FUSTE DE 80 CM, PROFUNDIDADE MENOR OU IGUAL A 5 M, ESCAVAÇÃO MANUAL, SEM ALARGAMENTO DE BASE, CONCRETO FEITO EM OBRA E LANÇADO COM JERICA. AF_01/2018 | M3 | 596.54
97753 | TUBULÃO A CÉU ABERTO, DIÂMETRO DO FUSTE DE 100 CM, PROFUNDIDADE MENOR OU IGUAL A 5 M, ESCAVAÇÃO MANUAL, SEM ALARGAMENTO DE BASE, CONCRETO FEITO EM OBRA E LANÇADO COM JERICA. AF_01/2018 | M3 | 547.43
97754 | TUBULÃO A CÉU ABERTO, DIÂMETRO DO FUSTE DE 120 CM, PROFUNDIDADE MENOR OU IGUAL A 5 M, ESCAVAÇÃO MANUAL, SEM ALARGAMENTO DE BASE, CONCRETO FEITO EM OBRA E LANÇADO COM JERICA. AF_01/2018 | M3 | 515.24
97755 | TUBULÃO A CÉU ABERTO, DIÂMETRO DO FUSTE DE 70 CM, PROFUNDIDADE MAIOR QUE 5 M E MENOR OU IGUAL A 10 M, ESCAVAÇÃO MANUAL, SEM ALARGAMENTO DE BASE, CONCRETO FEITO EM OBRA E LANÇADO COM JERICA. AF_01/2018 | M3 | 613.71
97756 | TUBULÃO A CÉU ABERTO, DIÂMETRO DO FUSTE DE 80 CM, PROFUNDIDADE MAIOR QUE 5 M E MENOR OU IGUAL A 10 M, ESCAVAÇÃO MANUAL, SEM ALARGAMENTO DE BASE, CONCRETO FEITO EM OBRA E LANÇADO COM JERICA. AF_01/2018 | M3 | 581.12
97757 | TUBULÃO A CÉU ABERTO, DIÂMETRO DO FUSTE DE 100 CM, PROFUNDIDADE MAIOR QUE 5 M E MENOR OU IGUAL A 10 M, ESCAVAÇÃO MANUAL, SEM ALARGAMENTO DE BASE, CONCRETO FEITO EM OBRA E LANÇADO COM JERICA. AF_01/2018 | M3 | 529.38
97758 | TUBULÃO A CÉU ABERTO, DIÂMETRO DO FUSTE DE 120 CM, PROFUNDIDADE MAIOR QUE 5 M E MENOR OU IGUAL A 10 M, ESCAVAÇÃO MANUAL, SEM ALARGAMENTO DE BASE, CONCRETO FEITO EM OBRA E LANÇADO COM JERICA. AF_01/2018 | M3 | 491.87
97759 | TUBULÃO A CÉU ABERTO, DIÂMETRO DO FUSTE DE 70 CM, PROFUNDIDADE MAIOR QUE 10 M, ESCAVAÇÃO MANUAL, SEM ALARGAMENTO DE BASE, CONCRETO FEITO EM OBRA E LANÇADO COM JERICA. AF_01/2018 | M3 | 613.53
97760 | TUBULÃO A CÉU ABERTO, DIÂMETRO DO FUSTE DE 80 CM, PROFUNDIDADE MAIOR QUE 10 M, ESCAVAÇÃO MANUAL, SEM ALARGAMENTO DE BASE, CONCRETO FEITO EM OBRA E LANÇADO COM JERICA. AF_01/2018 | M3 | 573.4
97761 | TUBULÃO A CÉU ABERTO, DIÂMETRO DO FUSTE DE 100 CM, PROFUNDIDADE MAIOR QUE 10 M, ESCAVAÇÃO MANUAL, SEM ALARGAMENTO DE BASE, CONCRETO FEITO EM OBRA E LANÇADO COM JERICA. AF_01/2018 | M3 | 516.81
97762 | TUBULÃO A CÉU ABERTO, DIÂMETRO DO FUSTE DE 120 CM, PROFUNDIDADE MAIOR QUE 10 M, ESCAVAÇÃO MANUAL, SEM ALARGAMENTO DE BASE, CONCRETO FEITO EM OBRA E LANÇADO COM JERICA. AF_01/2018 | M3 | 475.53
97763 | TUBULÃO A CÉU ABERTO, DIÂMETRO DO FUSTE DE 70 CM, PROFUNDIDADE MENOR OU IGUAL A 5 M, ESCAVAÇÃO MECÂNICA, SEM ALARGAMENTO DE BASE, CONCRETO FEITO EM OBRA E LANÇADO COM JERICA. AF_01/2018 | M3 | 596.1
97764 | TUBULÃO A CÉU ABERTO, DIÂMETRO DO FUSTE DE 80 CM, PROFUNDIDADE MENOR OU IGUAL A 5 M, ESCAVAÇÃO MECÂNICA, SEM ALARGAMENTO DE BASE, CONCRETO FEITO EM OBRA E LANÇADO COM JERICA. AF_01/2018 | M3 | 491.23
97765 | TUBULÃO A CÉU ABERTO, DIÂMETRO DO FUSTE DE 100 CM, PROFUNDIDADE MENOR OU IGUAL A 5 M, ESCAVAÇÃO MECÂNICA, SEM ALARGAMENTO DE BASE, CONCRETO FEITO EM OBRA E LANÇADO COM JERICA. AF_01/2018 | M3 | 462.41
97766 | TUBULÃO A CÉU ABERTO, DIÂMETRO DO FUSTE DE 120 CM, PROFUNDIDADE MENOR OU IGUAL A 5 M, ESCAVAÇÃO MECÂNICA, SEM ALARGAMENTO DE BASE, CONCRETO FEITO EM OBRA E LANÇADO COM JERICA. AF_01/2018 | M3 | 444.31
97767 | TUBULÃO A CÉU ABERTO, DIÂMETRO DO FUSTE DE 70 CM, PROFUNDIDADE MAIOR QUE 5 M E MENOR OU IGUAL A 10 M, ESCAVAÇÃO MECÂNICA, SEM ALARGAMENTO DE BASE, CONCRETO FEITO EM OBRA E LANÇADO COM JERICA. AF_01/2018 | M3 | 463.14
97768 | TUBULÃO A CÉU ABERTO, DIÂMETRO DO FUSTE DE 80 CM, PROFUNDIDADE MAIOR QUE 5 M E MENOR OU IGUAL A 10 M, ESCAVAÇÃO MECÂNICA, SEM ALARGAMENTO DE BASE, CONCRETO FEITO EM OBRA E LANÇADO COM JERICA. AF_01/2018 | M3 | 450.82
97769 | TUBULÃO A CÉU ABERTO, DIÂMETRO DO FUSTE DE 100 CM, PROFUNDIDADE MAIOR QUE 5 M E MENOR OU IGUAL A 10 M, ESCAVAÇÃO MECÂNICA, SEM ALARGAMENTO DE BASE, CONCRETO FEITO EM OBRA E LANÇADO COM JERICA. AF_01/2018 | M3 | 426.74
97770 | TUBULÃO A CÉU ABERTO, DIÂMETRO DO FUSTE DE 120 CM, PROFUNDIDADE MAIOR QUE 5 M E MENOR OU IGUAL A 10 M, ESCAVAÇÃO MECÂNICA, SEM ALARGAMENTO DE BASE, CONCRETO FEITO EM OBRA E LANÇADO COM JERICA. AF_01/2018 | M3 | 407.1
97771 | TUBULÃO A CÉU ABERTO, DIÂMETRO DO FUSTE DE 70 CM, PROFUNDIDADE MAIOR QUE 10 M, ESCAVAÇÃO MECÂNICA, SEM ALARGAMENTO DE BASE, CONCRETO FEITO EM OBRA E LANÇADO COM JERICA. AF_01/2018 | M3 | 443.37
97772 | TUBULÃO A CÉU ABERTO, DIÂMETRO DO FUSTE DE 80 CM, PROFUNDIDADE MAIOR QUE 10 M, ESCAVAÇÃO MECÂNICA, SEM ALARGAMENTO DE BASE, CONCRETO FEITO EM OBRA E LANÇADO COM JERICA. AF_01/2018 | M3 | 427.7
97773 | TUBULÃO A CÉU ABERTO, DIÂMETRO DO FUSTE DE 100 CM, PROFUNDIDADE MAIOR QUE 10 M, ESCAVAÇÃO MECÂNICA, SEM ALARGAMENTO DE BASE, CONCRETO FEITO EM OBRA E LANÇADO COM JERICA. AF_01/2018 | M3 | 403.41
97774 | TUBULÃO A CÉU ABERTO, DIÂMETRO DO FUSTE DE 120 CM, PROFUNDIDADE MAIOR QUE 10 M, ESCAVAÇÃO MECÂNICA, SEM ALARGAMENTO DE BASE, CONCRETO FEITO EM OBRA E LANÇADO COM JERICA. AF_01/2018 | M3 | 382.77
97775 | TUBULÃO A CÉU ABERTO, DIÂMETRO DO FUSTE DE 70 CM, PROFUNDIDADE MENOR OU IGUAL A 5 M, ESCAVAÇÃO MANUAL, SEM ALARGAMENTO DE BASE, CONCRETO USINADO E LANÇADO COM BOMBA OU DIRETAMENTE DO CAMINHÃO. AF_01/2018 | M3 | 619.25
97776 | TUBULÃO A CÉU ABERTO, DIÂMETRO DO FUSTE DE 80 CM, PROFUNDIDADE MENOR OU IGUAL A 5 M, ESCAVAÇÃO MANUAL, SEM ALARGAMENTO DE BASE, CONCRETO USINADO E LANÇADO COM BOMBA OU DIRETAMENTE DO CAMINHÃO. AF_01/2018 | M3 | 583.48
97777 | TUBULÃO A CÉU ABERTO, DIÂMETRO DO FUSTE DE 100 CM, PROFUNDIDADE MENOR OU IGUAL A 5 M, ESCAVAÇÃO MANUAL, SEM ALARGAMENTO DE BASE, CONCRETO USINADO E LANÇADO COM BOMBA OU DIRETAMENTE DO CAMINHÃO. AF_01/2018 | M3 | 534.47
97778 | TUBULÃO A CÉU ABERTO, DIÂMETRO DO FUSTE DE 120 CM, PROFUNDIDADE MENOR OU IGUAL A 5 M, ESCAVAÇÃO MANUAL, SEM ALARGAMENTO DE BASE, CONCRETO USINADO E LANÇADO COM BOMBA OU DIRETAMENTE DO CAMINHÃO. AF_01/2018 | M3 | 502.93
97779 | TUBULÃO A CÉU ABERTO, DIÂMETRO DO FUSTE DE 70 CM, PROFUNDIDADE MAIOR QUE 5 M E MENOR OU IGUAL A 10 M, ESCAVAÇÃO MANUAL, SEM ALARGAMENTO DE BASE, CONCRETO USINADO E LANÇADO COM BOMBA OU DIRETAMENTE DO CAMINHÃO. AF_01/2018 | M3 | 594.5
97780 | TUBULÃO A CÉU ABERTO, DIÂMETRO DO FUSTE DE 80 CM, PROFUNDIDADE MAIOR QUE 5 M E MENOR OU IGUAL A 10 M, ESCAVAÇÃO MANUAL, SEM ALARGAMENTO DE BASE, CONCRETO USINADO E LANÇADO COM BOMBA OU DIRETAMENTE DO CAMINHÃO. AF_01/2018 | M3 | 562.44
97781 | TUBULÃO A CÉU ABERTO, DIÂMETRO DO FUSTE DE 100 CM, PROFUNDIDADE MAIOR QUE 5 M E MENOR OU IGUAL A 10 M, ESCAVAÇÃO MANUAL, SEM ALARGAMENTO DE BASE, CONCRETO USINADO E LANÇADO COM BOMBA OU DIRETAMENTE DO CAMINHÃO. AF_01/2018 | M3 | 511.77
97782 | TUBULÃO A CÉU ABERTO, DIÂMETRO DO FUSTE DE 120 CM, PROFUNDIDADE MAIOR QUE 5 M E MENOR OU IGUAL A 10 M, ESCAVAÇÃO MANUAL, SEM ALARGAMENTO DE BASE, CONCRETO USINADO E LANÇADO COM BOMBA OU DIRETAMENTE DO CAMINHÃO. AF_01/2018 | M3 | 475.25
97783 | TUBULÃO A CÉU ABERTO, DIÂMETRO DO FUSTE DE 70 CM, PROFUNDIDADE MAIOR QUE 10 M, ESCAVAÇÃO MANUAL, SEM ALARGAMENTO DE BASE, CONCRETO USINADO E LANÇADO COM BOMBA OU DIRETAMENTE DO CAMINHÃO. AF_01/2018 | M3 | 595.1
97784 | TUBULÃO A CÉU ABERTO, DIÂMETRO DO FUSTE DE 80 CM, PROFUNDIDADE MAIOR QUE 10 M, ESCAVAÇÃO MANUAL, SEM ALARGAMENTO DE BASE, CONCRETO USINADO E LANÇADO COM BOMBA OU DIRETAMENTE DO CAMINHÃO. AF_01/2018 | M3 | 555.62
97785 | TUBULÃO A CÉU ABERTO, DIÂMETRO DO FUSTE DE 100 CM, PROFUNDIDADE MAIOR QUE 10 M, ESCAVAÇÃO MANUAL, SEM ALARGAMENTO DE BASE, CONCRETO USINADO E LANÇADO COM BOMBA OU DIRETAMENTE DO CAMINHÃO. AF_01/2018 | M3 | 500.25
97786 | TUBULÃO A CÉU ABERTO, DIÂMETRO DO FUSTE DE 120 CM, PROFUNDIDADE MAIOR QUE 10 M, ESCAVAÇÃO MANUAL, SEM ALARGAMENTO DE BASE, CONCRETO USINADO E LANÇADO COM BOMBA OU DIRETAMENTE DO CAMINHÃO. AF_01/2018 | M3 | 459.93
97787 | TUBULÃO A CÉU ABERTO, DIÂMETRO DO FUSTE DE 70 CM, PROFUNDIDADE MENOR OU IGUAL A 5 M, ESCAVAÇÃO MECÂNICA, SEM ALARGAMENTO DE BASE, CONCRETO USINADO E LANÇADO COM BOMBA OU DIRETAMENTE DO CAMINHÃO. AF_01/2018 | M3 | 500.1
97788 | TUBULÃO A CÉU ABERTO, DIÂMETRO DO FUSTE DE 80 CM, PROFUNDIDADE MENOR OU IGUAL A 5 M, ESCAVAÇÃO MECÂNICA, SEM ALARGAMENTO DE BASE, CONCRETO USINADO E LANÇADO COM BOMBA OU DIRETAMENTE DO CAMINHÃO. AF_01/2018 | M3 | 478.17
97789 | TUBULÃO A CÉU ABERTO, DIÂMETRO DO FUSTE DE 100 CM, PROFUNDIDADE MENOR OU IGUAL A 5 M, ESCAVAÇÃO MECÂNICA, SEM ALARGAMENTO DE BASE, CONCRETO USINADO E LANÇADO COM BOMBA OU DIRETAMENTE DO CAMINHÃO. AF_01/2018 | M3 | 449.45
97790 | TUBULÃO A CÉU ABERTO, DIÂMETRO DO FUSTE DE 120 CM, PROFUNDIDADE MENOR OU IGUAL A 5 M, ESCAVAÇÃO MECÂNICA, SEM ALARGAMENTO DE BASE, CONCRETO USINADO E LANÇADO COM BOMBA OU DIRETAMENTE DO CAMINHÃO. AF_01/2018 | M3 | 432
97791 | TUBULÃO A CÉU ABERTO, DIÂMETRO DO FUSTE DE 70 CM, PROFUNDIDADE MAIOR QUE 5 M E MENOR OU IGUAL A 10M, ESCAVAÇÃO MECÂNICA, SEM ALARGAMENTO DE BASE, CONCRETO USINADO E LANÇADO COM BOMBA OU DIRETAMENTE DO CAMINHÃO. AF_01/2018 | M3 | 443.93
97792 | TUBULÃO A CÉU ABERTO, DIÂMETRO DO FUSTE DE 80 CM, PROFUNDIDADE MAIOR QUE 5 M E MENOR OU IGUAL A 10M, ESCAVAÇÃO MECÂNICA, SEM ALARGAMENTO DE BASE, CONCRETO USINADO E LANÇADO COM BOMBA OU DIRETAMENTE DO CAMINHÃO. AF_01/2018 | M3 | 432.14
97793 | TUBULÃO A CÉU ABERTO, DIÂMETRO DO FUSTE DE 100 CM, PROFUNDIDADE MAIOR QUE 5 M E MENOR OU IGUAL A 10M, ESCAVAÇÃO MECÂNICA, SEM ALARGAMENTO DE BASE, CONCRETO USINADO E LANÇADO COM BOMBA OU DIRETAMENTE DO CAMINHÃO. AF_01/2018 | M3 | 409.13
97794 | TUBULÃO A CÉU ABERTO, DIÂMETRO DO FUSTE DE 120 CM, PROFUNDIDADE MAIOR QUE 5 M E MENOR OU IGUAL A 10M, ESCAVAÇÃO MECÂNICA, SEM ALARGAMENTO DE BASE, CONCRETO USINADO E LANÇADO COM BOMBA OU DIRETAMENTE DO CAMINHÃO. AF_01/2018 | M3 | 390.48
97795 | TUBULÃO A CÉU ABERTO, DIÂMETRO DO FUSTE DE 70 CM, PROFUNDIDADE MAIOR QUE 10M, ESCAVAÇÃO MECÂNICA, SEM ALARGAMENTO DE BASE, CONCRETO USINADO E LANÇADO COM BOMBA OU DIRETAMENTE DO CAMINHÃO. AF_01/2018 | M3 | 424.94
97796 | TUBULÃO A CÉU ABERTO, DIÂMETRO DO FUSTE DE 80 CM, PROFUNDIDADE MAIOR QUE 10M, ESCAVAÇÃO MECÂNICA, SEM ALARGAMENTO DE BASE, CONCRETO USINADO E LANÇADO COM BOMBA OU DIRETAMENTE DO CAMINHÃO. AF_01/2018 | M3 | 409.92
97797 | TUBULÃO A CÉU ABERTO, DIÂMETRO DO FUSTE DE 100 CM, PROFUNDIDADE MAIOR QUE 10M, ESCAVAÇÃO MECÂNICA, SEM ALARGAMENTO DE BASE, CONCRETO USINADO E LANÇADO COM BOMBA OU DIRETAMENTE DO CAMINHÃO. AF_01/2018 | M3 | 386.85
97798 | TUBULÃO A CÉU ABERTO, DIÂMETRO DO FUSTE DE 120 CM, PROFUNDIDADE MAIOR QUE 10M, ESCAVAÇÃO MECÂNICA, SEM ALARGAMENTO DE BASE, CONCRETO USINADO E LANÇADO COM BOMBA OU DIRETAMENTE DO CAMINHÃO. AF_01/2018 | M3 | 367.17
97799 | ALARGAMENTO DE BASE DE TUBULÃO A CÉU ABERTO, ESCAVAÇÃO MANUAL, CONCRETO FEITO EM OBRA E LANÇADO COM JERICA. AF_01/2018 | M3 | 536.77
97800 | ALARGAMENTO DE BASE DE TUBULÃO A CÉU ABERTO, ESCAVAÇÃO MANUAL, CONCRETO USINADO E LANÇADO COM BOMBA OU DIRETAMENTE DO CAMINHÃO. AF_01/2018 | M3 | 527.61
89198 | ESTACA PRÉ-MOLDADA DE CONCRETO, SEÇÃO QUADRADA, CAPACIDADE DE 25 TONELADAS, COMPRIMENTO TOTAL CRAVADO ATÉ 5M, BATE-ESTACAS POR GRAVIDADE SOBRE ROLOS (EXCLUSIVE MOBILIZAÇÃO E DESMOBILIZAÇÃO). AF_03/2016 | M | 77.9
89199 | ESTACA PRÉ-MOLDADA DE CONCRETO, SEÇÃO QUADRADA, CAPACIDADE DE 50 TONELADAS, COMPRIMENTO TOTAL CRAVADO ATÉ 5M, BATE-ESTACAS POR GRAVIDADE SOBRE ROLOS (EXCLUSIVE MOBILIZAÇÃO E DESMOBILIZAÇÃO). AF_03/2016 | M | 102.1
89200 | ESTACA PRÉ-MOLDADA DE CONCRETO CENTRIFUGADO, SEÇÃO CIRCULAR, CAPACIDADE DE 100 TONELADAS, COMPRIMENTO TOTAL CRAVADO ATÉ 5M, BATE-ESTACAS POR GRAVIDADE SOBRE ROLOS (EXCLUSIVE MOBILIZAÇÃO E DESMOBILIZAÇÃO). AF_03/2016 | M | 238.77
89201 | ESTACA PRÉ-MOLDADA DE CONCRETO, SEÇÃO QUADRADA, CAPACIDADE DE 25 TONELADAS, COMPRIMENTO TOTAL CRAVADO ACIMA DE 5M ATÉ 12M, BATE-ESTACAS POR GRAVIDADE SOBRE ROLOS (EXCLUSIVE MOBILIZAÇÃO E DESMOBILIZAÇÃO). AF_03/2016 | M | 61.41
89202 | ESTACA PRÉ-MOLDADA DE CONCRETO, SEÇÃO QUADRADA, CAPACIDADE DE 50 TONELADAS, COMPRIMENTO TOTAL CRAVADO ACIMA DE 5M ATÉ 12M, BATE-ESTACAS POR GRAVIDADE SOBRE ROLOS (EXCLUSIVE MOBILIZAÇÃO E DESMOBILIZAÇÃO). AF_03/2016 | M | 79.1
89203 | ESTACA PRÉ-MOLDADA DE CONCRETO CENTRIFUGADO, SEÇÃO CIRCULAR, CAPACIDADE DE 100 TONELADAS, COMPRIMENTO TOTAL CRAVADO ACIMA DE 5M ATÉ 12M, BATE-ESTACAS POR GRAVIDADE SOBRE ROLOS (EXCLUSIVE MOBILIZAÇÃO E DESMOBILIZAÇÃO). AF_03/2016 | M | 182.33
89204 | ESTACA PRÉ-MOLDADA DE CONCRETO, SEÇÃO QUADRADA, CAPACIDADE DE 25 TONELADAS COMPRIMENTO TOTAL CRAVADO ACIMA DE 12M, BATE-ESTACAS POR GRAVIDADE SOBRE ROLOS (EXCLUSIVE MOBILIZAÇÃO E DESMOBILIZAÇÃO). AF_03/2016 | M | 55.38
89205 | ESTACA PRÉ-MOLDADA DE CONCRETO, SEÇÃO QUADRADA, CAPACIDADE DE 50 TONELADAS, COMPRIMENTO TOTAL CRAVADO ACIMA DE 12M, BATE-ESTACAS POR GRAVIDADE SOBRE ROLOS (EXCLUSIVE MOBILIZAÇÃO E DESMOBILIZAÇÃO). AF_03/2016 | M | 72.05
89206 | ESTACA PRÉ-MOLDADA DE CONCRETO CENTRIFUGADO, SEÇÃO CIRCULAR, CAPACIDADE DE 100 TONELADAS, COMPRIMENTO TOTAL CRAVADO ACIMA DE 12M, BATE-ESTACAS POR GRAVIDADE SOBRE ROLOS (EXCLUSIVE MOBILIZAÇÃO E DESMOBILIZAÇÃO). AF_03/2016 | M | 168.84
90808 | ESTACA HÉLICE CONTÍNUA, DIÂMETRO DE 30 CM, COMPRIMENTO TOTAL ATÉ 15 M, PERFURATRIZ COM TORQUE DE 170 KN.M (EXCLUSIVE MOBILIZAÇÃO E DESMOBILIZAÇÃO). AF_02/2015 | M | 61.09
90809 | ESTACA HÉLICE CONTÍNUA, DIÂMETRO DE 30 CM, COMPRIMENTO TOTAL ACIMA DE 15 M ATÉ 20 M, PERFURATRIZ COM TORQUE DE 170 KN.M (EXCLUSIVE MOBILIZAÇÃO E DESMOBILIZAÇÃO). AF_02/2015 | M | 58.83
90810 | ESTACA HÉLICE CONTÍNUA, DIÂMETRO DE 50 CM, COMPRIMENTO TOTAL ATÉ 15 M, PERFURATRIZ COM TORQUE DE 170 KN.M (EXCLUSIVE MOBILIZAÇÃO E DESMOBILIZAÇÃO). AF_02/2015 | M | 128.39
90811 | ESTACA HÉLICE CONTÍNUA, DIÂMETRO DE 50 CM, COMPRIMENTO TOTAL ACIMA DE 15 M ATÉ 30 M, PERFURATRIZ COM TORQUE DE 170 KN.M (EXCLUSIVE MOBILIZAÇÃO E DESMOBILIZAÇÃO). AF_02/2015 | M | 121.53
90812 | ESTACA HÉLICE CONTÍNUA, DIÂMETRO DE 70 CM, COMPRIMENTO TOTAL ATÉ 15 M, PERFURATRIZ COM TORQUE DE 170 KN.M (EXCLUSIVE MOBILIZAÇÃO E DESMOBILIZAÇÃO). AF_02/2015 | M | 218.71
90813 | ESTACA HÉLICE CONTÍNUA, DIÂMETRO DE 70 CM, COMPRIMENTO TOTAL ACIMA DE 15 M ATÉ 30 M, PERFURATRIZ COM TORQUE DE 170 KN.M (EXCLUSIVE MOBILIZAÇÃO E DESMOBILIZAÇÃO). AF_02/2015 | M | 209.29
90814 | ESTACA HÉLICE CONTÍNUA, DIÂMETRO DE 80 CM, COMPRIMENTO TOTAL ATÉ 30 M, PERFURATRIZ COM TORQUE DE 170 KN.M (EXCLUSIVE MOBILIZAÇÃO E DESMOBILIZAÇÃO). AF_02/2015 | M | 263.39
90815 | ESTACA HÉLICE CONTÍNUA, DIÂMETRO DE 90 CM, COMPRIMENTO TOTAL ATÉ 30 M, PERFURATRIZ COM TORQUE DE 263 KN.M (EXCLUSIVE MOBILIZAÇÃO E DESMOBILIZAÇÃO). AF_02/2015 | M | 318.57
90877 | ESTACA ESCAVADA MECANICAMENTE, SEM FLUIDO ESTABILIZANTE, COM 25 CM DE DIÂMETRO, ATÉ 9 M DE COMPRIMENTO, CONCRETO LANÇADO POR CAMINHÃO BETONEIRA (EXCLUSIVE MOBILIZAÇÃO E DESMOBILIZAÇÃO). AF_02/2015 | M | 39.35
90878 | ESTACA ESCAVADA MECANICAMENTE, SEM FLUIDO ESTABILIZANTE, COM 25 CM DE DIÂMETRO, ACIMA DE 9 M DE COMPRIMENTO, CONCRETO LANÇADO POR CAMINHÃO BETONEIRA (EXCLUSIVE MOBILIZAÇÃO E DESMOBILIZAÇÃO). AF_02/2015 | M | 37.61
90880 | ESTACA ESCAVADA MECANICAMENTE, SEM FLUIDO ESTABILIZANTE, COM 25 CM DE DIÂMETRO, ATÉ 9 M DE COMPRIMENTO, CONCRETO LANÇADO MANUALMENTE (EXCLUSIVE MOBILIZAÇÃO E DESMOBILIZAÇÃO). AF_02/2015 | M | 55.91
90881 | ESTACA ESCAVADA MECANICAMENTE, SEM FLUIDO ESTABILIZANTE, COM 25 CM DE DIÂMETRO, ACIMA DE 9 M DE COMPRIMENTO, CONCRETO LANÇADO MANUALMENTE (EXCLUSIVE MOBILIZAÇÃO E DESMOBILIZAÇÃO). AF_02/2015 | M | 51.02
90883 | ESTACA ESCAVADA MECANICAMENTE, SEM FLUIDO ESTABILIZANTE, COM 40 CM DE DIÂMETRO, ATÉ 9 M DE COMPRIMENTO, CONCRETO LANÇADO POR CAMINHÃO BETONEIRA (EXCLUSIVE MOBILIZAÇÃO E DESMOBILIZAÇÃO). AF_02/2015 | M | 65.24
90884 | ESTACA ESCAVADA MECANICAMENTE, SEM FLUIDO ESTABILIZANTE, COM 40 CM DE DIÂMETRO, ACIMA DE 9 M ATÉ 15 M DE COMPRIMENTO, CONCRETO LANÇADO POR CAMINHÃO BETONEIRA (EXCLUSIVE MOBILIZAÇÃO E DESMOBILIZAÇÃO). AF_02/2015 | M | 63.19
90885 | ESTACA ESCAVADA MECANICAMENTE, SEM FLUIDO ESTABILIZANTE, COM 40 CM DE DIÂMETRO, ACIMA DE 15 M DE COMPRIMENTO, CONCRETO LANÇADO POR CAMINHÃO BETONEIRA (EXCLUSIVE MOBILIZAÇÃO E DESMOBILIZAÇÃO). AF_02/2015 | M | 62.27
90886 | ESTACA ESCAVADA MECANICAMENTE, SEM FLUIDO ESTABILIZANTE, COM 60 CM DE DIÂMETRO, ATÉ 9 M DE COMPRIMENTO, CONCRETO LANÇADO POR CAMINHÃO BETONEIRA (EXCLUSIVE MOBILIZAÇÃO E DESMOBILIZAÇÃO). AF_02/2015 | M | 124.8
90887 | ESTACA ESCAVADA MECANICAMENTE, SEM FLUIDO ESTABILIZANTE, COM 60 CM DE DIÂMETRO, ACIMA DE 9 M ATÉ 15 M DE COMPRIMENTO, CONCRETO LANÇADO POR CAMINHÃO BETONEIRA (EXCLUSIVE MOBILIZAÇÃO E DESMOBILIZAÇÃO). AF_02/2015 | M | 122.44
90888 | ESTACA ESCAVADA MECANICAMENTE, SEM FLUIDO ESTABILIZANTE, COM 60 CM DE DIÂMETRO, ACIMA DE 15 M DE COMPRIMENTO, CONCRETO LANÇADO POR CAMINHÃO BETONEIRA (EXCLUSIVE MOBILIZAÇÃO E DESMOBILIZAÇÃO). AF_02/2015 | M | 121.42
90889 | ESTACA ESCAVADA MECANICAMENTE, SEM FLUIDO ESTABILIZANTE, COM 60 CM DE DIÂMETRO, ATÉ 9 M DE COMPRIMENTO, CONCRETO LANÇADO POR BOMBA LANÇA (EXCLUSIVE MOBILIZAÇÃO E DESMOBILIZAÇÃO). AF_02/2015 | M | 147.49
90890 | ESTACA ESCAVADA MECANICAMENTE, SEM FLUIDO ESTABILIZANTE, COM 60 CM DE DIÂMETRO, ACIMA DE 9 M ATÉ 15 M DE COMPRIMENTO, CONCRETO LANÇADO POR BOMBA LANÇA (EXCLUSIVE MOBILIZAÇÃO E DESMOBILIZAÇÃO). AF_02/2015 | M | 143.78
90891 | ESTACA ESCAVADA MECANICAMENTE, SEM FLUIDO ESTABILIZANTE, COM 60 CM DE DIÂMETRO, ACIMA DE 15 M DE COMPRIMENTO, CONCRETO LANÇADO POR BOMBA LANÇA (EXCLUSIVE MOBILIZAÇÃO E DESMOBILIZAÇÃO). AF_02/2015 | M | 142.11
95601 | ARRASAMENTO MECANICO DE ESTACA DE CONCRETO ARMADO, DIAMETROS DE ATÉ 40 CM. AF_11/2016 | UN | 21.46
95602 | ARRASAMENTO MECANICO DE ESTACA DE CONCRETO ARMADO, DIAMETROS DE 41 CM A 60 CM. AF_11/2016 | UN | 27.31
95603 | ARRASAMENTO MECANICO DE ESTACA DE CONCRETO ARMADO, DIAMETROS DE 61 CM A 80 CM. AF_11/2016 | UN | 35.83
95604 | ARRASAMENTO MECANICO DE ESTACA DE CONCRETO ARMADO, DIAMETROS DE 81 CM A 100 CM. AF_11/2016 | UN | 47.18
95605 | ARRASAMENTO MECANICO DE ESTACA DE CONCRETO ARMADO, DIAMETROS DE 101 CM A 150 CM. AF_11/2016 | UN | 73.97
95607 | ARRASAMENTO DE ESTACA METÁLICA, PERFIL LAMINADO TIPO ?I? FAMÍLIA 250. AF_11/2016 | UN | 6.09
95608 | ARRASAMENTO DE ESTACA METÁLICA, PERFIL LAMINADO TIPO ?H? FAMÍLIA 250. AF_11/2016 | UN | 7.03
95609 | ARRASAMENTO DE ESTACA METÁLICA, PERFIL LAMINADO TIPO ?H? FAMÍLIA 310. AF_11/2016 | UN | 7.85
96160 | ESTACA RAIZ, DIÂMETRO DE 20 CM, COMPRIMENTO DE ATÉ 10 M, SEM PRESENÇA DE ROCHA. AF_04/2017 | M | 180.11
96161 | ESTACA RAIZ, DIÂMETRO DE 31 CM, COMPRIMENTO DE ATÉ 10 M, SEM PRESENÇA DE ROCHA. AF_05/2017 | M | 264.23
96162 | ESTACA RAIZ, DIÂMETRO DE 40 CM, COMPRIMENTO DE ATÉ 10 M, SEM PRESENÇA DE ROCHA. AF_05/2017 | M | 341.9
96163 | ESTACA RAIZ, DIÂMETRO DE 45 CM, COMPRIMENTO DE ATÉ 10 M, SEM PRESENÇA DE ROCHA. AF_05/2017 | M | 387.01
96164 | ESTACA RAIZ, DIÂMETRO DE 20 CM, COMPRIMENTO DE 11 A 20 M, SEM PRESENÇA DE ROCHA. AF_05/2017 | M | 163.7
96165 | ESTACA RAIZ, DIÂMETRO DE 31 CM, COMPRIMENTO DE 11 A 20 M, SEM PRESENÇA DE ROCHA. AF_05/2017 | M | 241.76
96166 | ESTACA RAIZ, DIÂMETRO DE 40 CM, COMPRIMENTO DE 11 A 20 M, SEM PRESENÇA DE ROCHA. AF_05/2017 | M | 307.53
96167 | ESTACA RAIZ, DIÂMETRO DE 45 CM, COMPRIMENTO DE 11 A 20 M, SEM PRESENÇA DE ROCHA. AF_05/2017 | M | 338.34
96168 | ESTACA RAIZ, DIÂMETRO DE 20 CM, COMPRIMENTO DE 21 A 30 M, SEM PRESENÇA DE ROCHA. AF_05/2017 | M | 155.78
96169 | ESTACA RAIZ, DIÂMETRO DE 31 CM, COMPRIMENTO DE 21 A 30 M, SEM PRESENÇA DE ROCHA. AF_05/2017 | M | 231.59
96170 | ESTACA RAIZ, DIÂMETRO DE 40 CM, COMPRIMENTO DE 21 A 30 M, SEM PRESENÇA DE ROCHA. AF_05/2017 | M | 295.04
96171 | ESTACA RAIZ, DIÂMETRO DE 45 CM, COMPRIMENTO DE 21 A 30 M, SEM PRESENÇA DE ROCHA. AF_05/2017 | M | 321.63
96172 | ESTACA RAIZ, DIÂMETRO DE 20 CM, COMPRIMENTO DE ATÉ 10 M, COM PRESENÇA DE ROCHA. AF_05/2017 | M | 191.44
96173 | ESTACA RAIZ, DIÂMETRO DE 31 CM, COMPRIMENTO DE ATÉ 10 M, COM PRESENÇA DE ROCHA. AF_05/2017 | M | 278.39
96174 | ESTACA RAIZ, DIÂMETRO DE 40 CM, COMPRIMENTO DE ATÉ 10 M, COM PRESENÇA DE ROCHA. AF_05/2017 | M | 360.01
96175 | ESTACA RAIZ, DIÂMETRO DE 45 CM, COMPRIMENTO DE ATÉ 10 M, COM PRESENÇA DE ROCHA. AF_05/2017 | M | 408.08
96176 | ESTACA RAIZ, DIÂMETRO DE 20 CM, COMPRIMENTO DE 11 A 20 M, COM PRESENÇA DE ROCHA. AF_05/2017 | M | 171.23
96177 | ESTACA RAIZ, DIÂMETRO DE 31 CM, COMPRIMENTO DE 11 A 20 M, COM PRESENÇA DE ROCHA. AF_05/2017 | M | 250.45
96178 | ESTACA RAIZ, DIÂMETRO DE 40 CM, COMPRIMENTO DE 11 A 20 M, COM PRESENÇA DE ROCHA. AF_05/2017 | M | 317.79
96179 | ESTACA RAIZ, DIÂMETRO DE 45 CM, COMPRIMENTO DE 11 A 20 M, COM PRESENÇA DE ROCHA. AF_05/2017 | M | 349.47
96180 | ESTACA RAIZ, DIÂMETRO DE 20 CM, COMPRIMENTO DE 21 A 30 M, COM PRESENÇA DE ROCHA. AF_05/2017 | M | 161.33
96181 | ESTACA RAIZ, DIÂMETRO DE 31 CM, COMPRIMENTO DE 21 A 30 M, COM PRESENÇA DE ROCHA. AF_05/2017 | M | 238.02
96182 | ESTACA RAIZ, DIÂMETRO DE 40 CM, COMPRIMENTO DE 21 A 30 M, COM PRESENÇA DE ROCHA. AF_05/2017 | M | 301.27
96183 | ESTACA RAIZ, DIÂMETRO DE 45 CM, COMPRIMENTO DE 21 A 30 M, COM PRESENÇA DE ROCHA. AF_05/2017 | M | 329.22
98228 | ESTACA BROCA DE CONCRETO, DIÃMETRO DE 20 CM, PROFUNDIDADE DE ATÉ 3 M, ESCAVAÇÃO MANUAL COM TRADO CONCHA, NÃO ARMADA. AF_03/2018 | M | 53.81
98229 | ESTACA BROCA DE CONCRETO, DIÃMETRO DE 25 CM, PROFUNDIDADE DE ATÉ 3 M, ESCAVAÇÃO MANUAL COM TRADO CONCHA, NÃO ARMADA. AF_03/2018 | M | 73.22
98230 | ESTACA BROCA DE CONCRETO, DIÂMETRO DE 30 CM, PROFUNDIDADE DE ATÉ 3 M, ESCAVAÇÃO MANUAL COM TRADO CONCHA, NÃO ARMADA. AF_03/2018 | M | 98.79
100035 | ESTACA METÁLICA PARA CONTENÇÃO, COMPRIMENTO TOTAL CRAVADO DE ATÉ 10 M (EXCLUSIVE MOBILIZAÇÃO E DESMOBILIZAÇÃO). AF_07/2019 | KG | 7.7
100036 | ESTACA METÁLICA PARA CONTENÇÃO, COMPRIMENTO TOTAL CRAVADO MAIOR DO QUE 10 M E MENOR OU IGUAL A 20 M (EXCLUSIVE MOBILIZAÇÃO E DESMOBILIZAÇÃO). AF_07/2019 | KG | 7.54
100037 | ESTACA METÁLICA PARA CONTENÇÃO, COMPRIMENTO TOTAL CRAVADO MAIOR DO QUE 20 M E MENOR OU IGUAL A 30 M (EXCLUSIVE MOBILIZAÇÃO E DESMOBILIZAÇÃO). AF_07/2019 | KG | 7.3
83534 | LASTRO DE CONCRETO, PREPARO MECÂNICO, INCLUSOS ADITIVO IMPERMEABILIZANTE, LANÇAMENTO E ADENSAMENTO | M3 | 515.91
95240 | LASTRO DE CONCRETO MAGRO, APLICADO EM PISOS OU RADIERS, ESPESSURA DE 3 CM. AF_07/2016 | M2 | 12.95
95241 | LASTRO DE CONCRETO MAGRO, APLICADO EM PISOS OU RADIERS, ESPESSURA DE 5 CM. AF_07/2016 | M2 | 21.6
96616 | LASTRO DE CONCRETO MAGRO, APLICADO EM BLOCOS DE COROAMENTO OU SAPATAS. AF_08/2017 | M3 | 455.65
96617 | LASTRO DE CONCRETO MAGRO, APLICADO EM BLOCOS DE COROAMENTO OU SAPATAS, ESPESSURA DE 3 CM. AF_08/2017 | M2 | 13.66
96619 | LASTRO DE CONCRETO MAGRO, APLICADO EM BLOCOS DE COROAMENTO OU SAPATAS, ESPESSURA DE 5 CM. AF_08/2017 | M2 | 22.76
96620 | LASTRO DE CONCRETO MAGRO, APLICADO EM PISOS OU RADIERS. AF_08/2017 | M3 | 432.27
96621 | LASTRO COM MATERIAL GRANULAR, APLICAÇÃO EM BLOCOS DE COROAMENTO, ESPESSURA DE *5 CM*. AF_08/2017 | M3 | 177.33
96622 | LASTRO COM MATERIAL GRANULAR, APLICAÇÃO EM PISOS OU RADIERS, ESPESSURA DE *5 CM*. AF_08/2017 | M3 | 108.71
96623 | LASTRO COM MATERIAL GRANULAR, APLICADO EM BLOCOS DE COROAMENTO, ESPESSURA DE *10 CM*. AF_08/2017 | M3 | 161.32
96624 | LASTRO COM MATERIAL GRANULAR (PEDRA BRITADA N.2), APLICADO EM PISOS OU RADIERS, ESPESSURA DE *10 CM*. AF_08/2017 | M3 | 103.06
97082 | ESCAVAÇÃO MANUAL DE VIGA DE BORDA PARA RADIER. AF_09/2017 | M3 | 56.1
97083 | COMPACTAÇÃO MECÂNICA DE SOLO PARA EXECUÇÃO DE RADIER, COM COMPACTADOR DE SOLOS A PERCUSSÃO. AF_09/2017 | M2 | 2.95
97084 | COMPACTAÇÃO MECÂNICA DE SOLO PARA EXECUÇÃO DE RADIER, COM COMPACTADOR DE SOLOS TIPO PLACA VIBRATÓRIA. AF_09/2017 | M2 | 0.6
97086 | FABRICAÇÃO, MONTAGEM E DESMONTAGEM DE FORMA PARA RADIER, EM MADEIRA SERRADA, 4 UTILIZAÇÕES. AF_09/2017 | M2 | 100.67
97094 | CONCRETAGEM DE RADIER, PISO OU LAJE SOBRE SOLO, FCK 30 MPA, PARA ESPESSURA DE 10 CM - LANÇAMENTO, ADENSAMENTO E ACABAMENTO. AF_09/2017 | M3 | 385.66
97095 | CONCRETAGEM DE RADIER, PISO OU LAJE SOBRE SOLO, FCK 30 MPA, PARA ESPESSURA DE 15 CM - LANÇAMENTO, ADENSAMENTO E ACABAMENTO. AF_09/2017 | M3 | 361.67
97096 | CONCRETAGEM DE RADIER, PISO OU LAJE SOBRE SOLO, FCK 30 MPA, PARA ESPESSURA DE 20 CM - LANÇAMENTO, ADENSAMENTO E ACABAMENTO. AF_09/2017 | M3 | 349.36
100322 | LASTRO COM MATERIAL GRANULAR (PEDRA BRITADA N.3), APLICADO EM PISOS OU RADIERS, ESPESSURA DE *10 CM*. AF_07/2019 | M3 | 103.06
100323 | LASTRO COM MATERIAL GRANULAR (AREIA MÉDIA), APLICADO EM PISOS OU RADIERS, ESPESSURA DE *10 CM*. AF_07/2019 | M3 | 90.55
100324 | LASTRO COM MATERIAL GRANULAR (PEDRA BRITADA N.1 E PEDRA BRITADA N.2), APLICADO EM PISOS OU RADIERS, ESPESSURA DE *10 CM*. AF_07/2019 | M3 | 103.06
90996 | FORMAS MANUSEÁVEIS PARA PAREDES DE CONCRETO MOLDADAS IN LOCO, DE EDIFICAÇÕES DE MULTIPLOS PAVIMENTO, EM PLATIBANDA. AF_06/2015 | M2 | 14.46
90997 | FORMAS MANUSEÁVEIS PARA PAREDES DE CONCRETO MOLDADAS IN LOCO, DE EDIFICAÇÕES DE MULTIPLOS PAVIMENTOS, EM FACES INTERNAS DE PAREDES. AF_06/2015 | M2 | 19.84
90998 | FORMAS MANUSEÁVEIS PARA PAREDES DE CONCRETO MOLDADAS IN LOCO, DE EDIFICAÇÕES DE MULTIPLOS PAVIMENTOS, EM LAJES. AF_06/2015 | M2 | 24.06
91000 | FORMAS MANUSEÁVEIS PARA PAREDES DE CONCRETO MOLDADAS IN LOCO, DE EDIFICAÇÕES DE MULTIPLOS PAVIMENTOS, EM PANOS DE FACHADA COM VÃOS. AF_06/2015 | M2 | 18.24
91002 | FORMAS MANUSEÁVEIS PARA PAREDES DE CONCRETO MOLDADAS IN LOCO, DE EDIFICAÇÕES DE MULTIPLOS PAVIMENTOS, EM PANOS DE FACHADA SEM VÃOS. AF_06/2015 | M2 | 16.73
91003 | FORMAS MANUSEÁVEIS PARA PAREDES DE CONCRETO MOLDADAS IN LOCO, DE EDIFICAÇÕES DE MULTIPLOS PAVIMENTOS, EM PANOS DE FACHADA COM VARANDAS. AF_06/2015 | M2 | 19.46
91004 | FORMAS MANUSEÁVEIS PARA PAREDES DE CONCRETO MOLDADAS IN LOCO, DE EDIFICAÇÕES DE PAVIMENTO ÚNICO, EM FACES INTERNAS DE PAREDES. AF_06/2015 | M2 | 15.2
91005 | FORMAS MANUSEÁVEIS PARA PAREDES DE CONCRETO MOLDADAS IN LOCO, DE EDIFICAÇÕES DE PAVIMENTO ÚNICO, EM LAJES. AF_06/2015 | M2 | 18.36
91006 | FORMAS MANUSEÁVEIS PARA PAREDES DE CONCRETO MOLDADAS IN LOCO, DE EDIFICAÇÕES DE PAVIMENTO ÚNICO, EM PANOS DE FACHADA COM VÃOS. AF_06/2015 | M2 | 14.01
91007 | FORMAS MANUSEÁVEIS PARA PAREDES DE CONCRETO MOLDADAS IN LOCO, DE EDIFICAÇÕES DE PAVIMENTO ÚNICO, EM PANOS DE FACHADA SEM VÃOS. AF_06/2015 | M2 | 12.5
91008 | FORMAS MANUSEÁVEIS PARA PAREDES DE CONCRETO MOLDADAS IN LOCO, DE EDIFICAÇÕES DE PAVIMENTO ÚNICO, EM PANOS DE FACHADA COM VARANDA. AF_06/2015 | M2 | 15.23
92263 | FABRICAÇÃO DE FÔRMA PARA PILARES E ESTRUTURAS SIMILARES, EM CHAPA DE MADEIRA COMPENSADA RESINADA, E = 17 MM. AF_12/2015 | M2 | 112.36
92264 | FABRICAÇÃO DE FÔRMA PARA PILARES E ESTRUTURAS SIMILARES, EM CHAPA DE MADEIRA COMPENSADA PLASTIFICADA, E = 18 MM. AF_12/2015 | M2 | 111.27
92265 | FABRICAÇÃO DE FÔRMA PARA VIGAS, EM CHAPA DE MADEIRA COMPENSADA RESINADA, E = 17 MM. AF_12/2015 | M2 | 88.45
92266 | FABRICAÇÃO DE FÔRMA PARA VIGAS, EM CHAPA DE MADEIRA COMPENSADA PLASTIFICADA, E = 18 MM. AF_12/2015 | M2 | 87.48
92267 | FABRICAÇÃO DE FÔRMA PARA LAJES, EM CHAPA DE MADEIRA COMPENSADA RESINADA, E = 17 MM. AF_12/2015 | M2 | 34.08
92268 | FABRICAÇÃO DE FÔRMA PARA LAJES, EM CHAPA DE MADEIRA COMPENSADA PLASTIFICADA, E = 18 MM. AF_12/2015 | M2 | 33.22
92269 | FABRICAÇÃO DE FÔRMA PARA PILARES E ESTRUTURAS SIMILARES, EM MADEIRA SERRADA, E=25 MM. AF_12/2015 | M2 | 83.35
92270 | FABRICAÇÃO DE FÔRMA PARA VIGAS, COM MADEIRA SERRADA, E = 25 MM. AF_12/2015 | M2 | 66.88
92271 | FABRICAÇÃO DE FÔRMA PARA LAJES, EM MADEIRA SERRADA, E=25 MM. AF_12/2015 | M2 | 45.7
92272 | FABRICAÇÃO DE ESCORAS DE VIGA DO TIPO GARFO, EM MADEIRA. AF_12/2015 | M | 19.22
92273 | FABRICAÇÃO DE ESCORAS DO TIPO PONTALETE, EM MADEIRA. AF_12/2015 | M | 8.46
92408 | MONTAGEM E DESMONTAGEM DE FÔRMA DE PILARES RETANGULARES E ESTRUTURAS SIMILARES COM ÁREA MÉDIA DAS SEÇÕES MENOR OU IGUAL A 0,25 M², PÉ-DIREITO SIMPLES, EM MADEIRA SERRADA, 1 UTILIZAÇÃO. AF_12/2015 | M2 | 180.73
92409 | MONTAGEM E DESMONTAGEM DE FÔRMA DE PILARES RETANGULARES E ESTRUTURAS SIMILARES COM ÁREA MÉDIA DAS SEÇÕES MAIOR QUE 0,25 M², PÉ-DIREITO SIMPLES, EM MADEIRA SERRADA, 1 UTILIZAÇÃO. AF_12/2015 | M2 | 169.61
92410 | MONTAGEM E DESMONTAGEM DE FÔRMA DE PILARES RETANGULARES E ESTRUTURAS SIMILARES COM ÁREA MÉDIA DAS SEÇÕES MENOR OU IGUAL A 0,25 M², PÉ-DIREITO SIMPLES, EM MADEIRA SERRADA, 2 UTILIZAÇÕES. AF_12/2015 | M2 | 128.72
92411 | MONTAGEM E DESMONTAGEM DE FÔRMA DE PILARES RETANGULARES E ESTRUTURAS SIMILARES COM ÁREA MÉDIA DAS SEÇÕES MAIOR QUE 0,25 M², PÉ-DIREITO SIMPLES, EM MADEIRA SERRADA, 2 UTILIZAÇÕES. AF_12/2015 | M2 | 118.89
92412 | MONTAGEM E DESMONTAGEM DE FÔRMA DE PILARES RETANGULARES E ESTRUTURAS SIMILARES COM ÁREA MÉDIA DAS SEÇÕES MENOR OU IGUAL A 0,25 M², PÉ-DIREITO SIMPLES, EM MADEIRA SERRADA, 4 UTILIZAÇÕES. AF_12/2015 | M2 | 88.06
92413 | MONTAGEM E DESMONTAGEM DE FÔRMA DE PILARES RETANGULARES E ESTRUTURAS SIMILARES COM ÁREA MÉDIA DAS SEÇÕES MAIOR QUE 0,25 M², PÉ-DIREITO SIMPLES, EM MADEIRA SERRADA, 4 UTILIZAÇÕES. AF_12/2015 | M2 | 80.49
92414 | MONTAGEM E DESMONTAGEM DE FÔRMA DE PILARES RETANGULARES E ESTRUTURAS SIMILARES COM ÁREA MÉDIA DAS SEÇÕES MENOR OU IGUAL A 0,25 M², PÉ-DIREITO SIMPLES, EM CHAPA DE MADEIRA COMPENSADA RESINADA, 2 UTILIZAÇÕES. AF_12/2015 | M2 | 112.59
92415 | MONTAGEM E DESMONTAGEM DE FÔRMA DE PILARES RETANGULARES E ESTRUTURAS SIMILARES COM ÁREA MÉDIA DAS SEÇÕES MAIOR QUE 0,25 M², PÉ-DIREITO SIMPLES, EM CHAPA DE MADEIRA COMPENSADA RESINADA, 2 UTILIZAÇÕES. AF_12/2015 | M2 | 102.76
92416 | MONTAGEM E DESMONTAGEM DE FÔRMA DE PILARES RETANGULARES E ESTRUTURAS SIMILARES COM ÁREA MÉDIA DAS SEÇÕES MENOR OU IGUAL A 0,25 M², PÉ-DIREITO DUPLO, EM CHAPA DE MADEIRA COMPENSADA RESINADA, 2 UTILIZAÇÕES. AF_12/2015 | M2 | 132.8
92417 | MONTAGEM E DESMONTAGEM DE FÔRMA DE PILARES RETANGULARES E ESTRUTURAS SIMILARES COM ÁREA MÉDIA DAS SEÇÕES MAIOR QUE 0,25 M², PÉ-DIREITO DUPLO, EM CHAPA DE MADEIRA COMPENSADA RESINADA, 2 UTILIZAÇÕES. AF_12/2015 | M2 | 123.01
92418 | MONTAGEM E DESMONTAGEM DE FÔRMA DE PILARES RETANGULARES E ESTRUTURAS SIMILARES COM ÁREA MÉDIA DAS SEÇÕES MENOR OU IGUAL A 0,25 M², PÉ-DIREITO SIMPLES, EM CHAPA DE MADEIRA COMPENSADA RESINADA, 4 UTILIZAÇÕES. AF_12/2015 | M2 | 73.66
92419 | MONTAGEM E DESMONTAGEM DE FÔRMA DE PILARES RETANGULARES E ESTRUTURAS SIMILARES COM ÁREA MÉDIA DAS SEÇÕES MAIOR QUE 0,25 M², PÉ-DIREITO SIMPLES, EM CHAPA DE MADEIRA COMPENSADA RESINADA, 4 UTILIZAÇÕES. AF_12/2015 | M2 | 66.13
92420 | MONTAGEM E DESMONTAGEM DE FÔRMA DE PILARES RETANGULARES E ESTRUTURAS SIMILARES COM ÁREA MÉDIA DAS SEÇÕES MENOR OU IGUAL A 0,25 M², PÉ-DIREITO DUPLO, EM CHAPA DE MADEIRA COMPENSADA RESINADA, 4 UTILIZAÇÕES. AF_12/2015 | M2 | 89.21
92421 | MONTAGEM E DESMONTAGEM DE FÔRMA DE PILARES RETANGULARES E ESTRUTURAS SIMILARES COM ÁREA MÉDIA DAS SEÇÕES MAIOR QUE 0,25 M², PÉ-DIREITO DUPLO, EM CHAPA DE MADEIRA COMPENSADA RESINADA, 4 UTILIZAÇÕES. AF_12/2015 | M2 | 81.66
92422 | MONTAGEM E DESMONTAGEM DE FÔRMA DE PILARES RETANGULARES E ESTRUTURAS SIMILARES COM ÁREA MÉDIA DAS SEÇÕES MENOR OU IGUAL A 0,25 M², PÉ-DIREITO SIMPLES, EM CHAPA DE MADEIRA COMPENSADA RESINADA, 6 UTILIZAÇÕES. AF_12/2015 | M2 | 61.06
92423 | MONTAGEM E DESMONTAGEM DE FÔRMA DE PILARES RETANGULARES E ESTRUTURAS SIMILARES COM ÁREA MÉDIA DAS SEÇÕES MAIOR QUE 0,25 M², PÉ-DIREITO SIMPLES, EM CHAPA DE MADEIRA COMPENSADA RESINADA, 6 UTILIZAÇÕES. AF_12/2015 | M2 | 54.52
92424 | MONTAGEM E DESMONTAGEM DE FÔRMA DE PILARES RETANGULARES E ESTRUTURAS SIMILARES COM ÁREA MÉDIA DAS SEÇÕES MENOR OU IGUAL A 0,25 M², PÉ-DIREITO DUPLO, EM CHAPA DE MADEIRA COMPENSADA RESINADA, 6 UTILIZAÇÕES. AF_12/2015 | M2 | 74.59
92425 | MONTAGEM E DESMONTAGEM DE FÔRMA DE PILARES RETANGULARES E ESTRUTURAS SIMILARES COM ÁREA MÉDIA DAS SEÇÕES MAIOR QUE 0,25 M², PÉ-DIREITO DUPLO, EM CHAPA DE MADEIRA COMPENSADA RESINADA, 6 UTILIZAÇÕES. AF_12/2015 | M2 | 68.02
92426 | MONTAGEM E DESMONTAGEM DE FÔRMA DE PILARES RETANGULARES E ESTRUTURAS SIMILARES COM ÁREA MÉDIA DAS SEÇÕES MENOR OU IGUAL A 0,25 M², PÉ-DIREITO SIMPLES, EM CHAPA DE MADEIRA COMPENSADA RESINADA, 8 UTILIZAÇÕES. AF_12/2015 | M2 | 54.72
92427 | MONTAGEM E DESMONTAGEM DE FÔRMA DE PILARES RETANGULARES E ESTRUTURAS SIMILARES COM ÁREA MÉDIA DAS SEÇÕES MAIOR QUE 0,25 M², PÉ-DIREITO SIMPLES, EM CHAPA DE MADEIRA COMPENSADA RESINADA, 8 UTILIZAÇÕES. AF_12/2015 | M2 | 48.65
92428 | MONTAGEM E DESMONTAGEM DE FÔRMA DE PILARES RETANGULARES E ESTRUTURAS SIMILARES COM ÁREA MÉDIA DAS SEÇÕES MENOR OU IGUAL A 0,25 M², PÉ-DIREITO DUPLO, EM CHAPA DE MADEIRA COMPENSADA RESINADA, 8 UTILIZAÇÕES. AF_12/2015 | M2 | 67.24
92429 | MONTAGEM E DESMONTAGEM DE FÔRMA DE PILARES RETANGULARES E ESTRUTURAS SIMILARES COM ÁREA MÉDIA DAS SEÇÕES MAIOR QUE 0,25 M², PÉ-DIREITO DUPLO, EM CHAPA DE MADEIRA COMPENSADA RESINADA, 8 UTILIZAÇÕES. AF_12/2015 | M2 | 61.16
92430 | MONTAGEM E DESMONTAGEM DE FÔRMA DE PILARES RETANGULARES E ESTRUTURAS SIMILARES COM ÁREA MÉDIA DAS SEÇÕES MENOR OU IGUAL A 0,25 M², PÉ-DIREITO SIMPLES, EM CHAPA DE MADEIRA COMPENSADA PLASTIFICADA, 10 UTILIZAÇÕES. AF_12/2015 | M2 | 48.27
92431 | MONTAGEM E DESMONTAGEM DE FÔRMA DE PILARES RETANGULARES E ESTRUTURAS SIMILARES COM ÁREA MÉDIA DAS SEÇÕES MAIOR QUE 0,25 M², PÉ-DIREITO SIMPLES, EM CHAPA DE MADEIRA COMPENSADA PLASTIFICADA, 10 UTILIZAÇÕES. AF_12/2015 | M2 | 42.5
92432 | MONTAGEM E DESMONTAGEM DE FÔRMA DE PILARES RETANGULARES E ESTRUTURAS SIMILARES COM ÁREA MÉDIA DAS SEÇÕES MENOR OU IGUAL A 0,25 M², PÉ-DIREITO DUPLO, EM CHAPA DE MADEIRA COMPENSADA PLASTIFICADA, 10 UTILIZAÇÕES. AF_12/2015 | M2 | 60.14
92433 | MONTAGEM E DESMONTAGEM DE FÔRMA DE PILARES RETANGULARES E ESTRUTURAS SIMILARES COM ÁREA MÉDIA DAS SEÇÕES MAIOR QUE 0,25 M², PÉ-DIREITO DUPLO, EM CHAPA DE MADEIRA COMPENSADA PLASTIFICADA, 10 UTILIZAÇÕES. AF_12/2015 | M2 | 54.38
92434 | MONTAGEM E DESMONTAGEM DE FÔRMA DE PILARES RETANGULARES E ESTRUTURAS SIMILARES COM ÁREA MÉDIA DAS SEÇÕES MENOR OU IGUAL A 0,25 M², PÉ-DIREITO SIMPLES, EM CHAPA DE MADEIRA COMPENSADA PLASTIFICADA, 12 UTILIZAÇÕES. AF_12/2015 | M2 | 46.21
92435 | MONTAGEM E DESMONTAGEM DE FÔRMA DE PILARES RETANGULARES E ESTRUTURAS SIMILARES COM ÁREA MÉDIA DAS SEÇÕES MAIOR QUE 0,25 M², PÉ-DIREITO SIMPLES, EM CHAPA DE MADEIRA COMPENSADA PLASTIFICADA, 12 UTILIZAÇÕES. AF_12/2015 | M2 | 40.63
92436 | MONTAGEM E DESMONTAGEM DE FÔRMA DE PILARES RETANGULARES E ESTRUTURAS SIMILARES COM ÁREA MÉDIA DAS SEÇÕES MENOR OU IGUAL A 0,25 M², PÉ-DIREITO DUPLO, EM CHAPA DE MADEIRA COMPENSADA PLASTIFICADA, 12 UTILIZAÇÕES. AF_12/2015 | M2 | 57.67
92437 | MONTAGEM E DESMONTAGEM DE FÔRMA DE PILARES RETANGULARES E ESTRUTURAS SIMILARES COM ÁREA MÉDIA DAS SEÇÕES MAIOR QUE 0,25 M², PÉ-DIREITO DUPLO, EM CHAPA DE MADEIRA COMPENSADA PLASTIFICADA, 12 UTILIZAÇÕES. AF_12/2015 | M2 | 52.11
92438 | MONTAGEM E DESMONTAGEM DE FÔRMA DE PILARES RETANGULARES E ESTRUTURAS SIMILARES COM ÁREA MÉDIA DAS SEÇÕES MENOR OU IGUAL A 0,25 M², PÉ-DIREITO SIMPLES, EM CHAPA DE MADEIRA COMPENSADA PLASTIFICADA, 14 UTILIZAÇÕES. AF_12/2015 | M2 | 44.73
92439 | MONTAGEM E DESMONTAGEM DE FÔRMA DE PILARES RETANGULARES E ESTRUTURAS SIMILARES COM ÁREA MÉDIA DAS SEÇÕES MAIOR QUE 0,25 M², PÉ-DIREITO SIMPLES, EM CHAPA DE MADEIRA COMPENSADA PLASTIFICADA, 14 UTILIZAÇÕES. AF_12/2015 | M2 | 39.3
92440 | MONTAGEM E DESMONTAGEM DE FÔRMA DE PILARES RETANGULARES E ESTRUTURAS SIMILARES COM ÁREA MÉDIA DAS SEÇÕES MENOR OU IGUAL A 0,25 M², PÉ-DIREITO DUPLO, EM CHAPA DE MADEIRA COMPENSADA PLASTIFICADA, 14 UTILIZAÇÕES. AF_12/2015 | M2 | 55.89
92441 | MONTAGEM E DESMONTAGEM DE FÔRMA DE PILARES RETANGULARES E ESTRUTURAS SIMILARES COM ÁREA MÉDIA DAS SEÇÕES MAIOR QUE 0,25 M², PÉ-DIREITO DUPLO, EM CHAPA DE MADEIRA COMPENSADA PLASTIFICADA, 14 UTILIZAÇÕES. AF_12/2015 | M2 | 50.49
92442 | MONTAGEM E DESMONTAGEM DE FÔRMA DE PILARES RETANGULARES E ESTRUTURAS SIMILARES COM ÁREA MÉDIA DAS SEÇÕES MENOR OU IGUAL A 0,25 M², PÉ-DIREITO SIMPLES, EM CHAPA DE MADEIRA COMPENSADA PLASTIFICADA, 18 UTILIZAÇÕES. AF_12/2015 | M2 | 41.82
92443 | MONTAGEM E DESMONTAGEM DE FÔRMA DE PILARES RETANGULARES E ESTRUTURAS SIMILARES COM ÁREA MÉDIA DAS SEÇÕES MAIOR QUE 0,25 M², PÉ-DIREITO SIMPLES, EM CHAPA DE MADEIRA COMPENSADA PLASTIFICADA, 18 UTILIZAÇÕES. AF_12/2015 | M2 | 36.58
92444 | MONTAGEM E DESMONTAGEM DE FÔRMA DE PILARES RETANGULARES E ESTRUTURAS SIMILARES COM ÁREA MÉDIA DAS SEÇÕES MENOR OU IGUAL A 0,25 M², PÉ-DIREITO DUPLO, EM CHAPA DE MADEIRA COMPENSADA PLASTIFICADA, 18 UTILIZAÇÕES. AF_12/2015 | M2 | 52.61
92445 | MONTAGEM E DESMONTAGEM DE FÔRMA DE PILARES RETANGULARES E ESTRUTURAS SIMILARES COM ÁREA MÉDIA DAS SEÇÕES MAIOR QUE 0,25 M², PÉ-DIREITO DUPLO, EM CHAPA DE MADEIRA COMPENSADA PLASTIFICADA, 18 UTILIZAÇÕES. AF_12/2015 | M2 | 47.38
92446 | MONTAGEM E DESMONTAGEM DE FÔRMA DE VIGA, ESCORAMENTO COM PONTALETE DE MADEIRA, PÉ-DIREITO SIMPLES, EM MADEIRA SERRADA, 1 UTILIZAÇÃO. AF_12/2015 | M2 | 160.17
92447 | MONTAGEM E DESMONTAGEM DE FÔRMA DE VIGA, ESCORAMENTO COM PONTALETE DE MADEIRA, PÉ-DIREITO SIMPLES, EM MADEIRA SERRADA, 2 UTILIZAÇÕES. AF_12/2015 | M2 | 117.09
92448 | MONTAGEM E DESMONTAGEM DE FÔRMA DE VIGA, ESCORAMENTO COM PONTALETE DE MADEIRA, PÉ-DIREITO SIMPLES, EM MADEIRA SERRADA, 4 UTILIZAÇÕES. AF_12/2015 | M2 | 94.56
92449 | MONTAGEM E DESMONTAGEM DE FÔRMA DE VIGA, ESCORAMENTO COM GARFO DE MADEIRA, PÉ-DIREITO DUPLO, EM CHAPA DE MADEIRA RESINADA, 2 UTILIZAÇÕES. AF_12/2015 | M2 | 177.4
92450 | MONTAGEM E DESMONTAGEM DE FÔRMA DE VIGA, ESCORAMENTO METÁLICO, PÉ-DIREITO DUPLO, EM CHAPA DE MADEIRA RESINADA, 2 UTILIZAÇÕES. AF_12/2015 | M2 | 227.35
92451 | MONTAGEM E DESMONTAGEM DE FÔRMA DE VIGA, ESCORAMENTO COM GARFO DE MADEIRA, PÉ-DIREITO SIMPLES, EM CHAPA DE MADEIRA RESINADA, 2 UTILIZAÇÕES. AF_12/2015 | M2 | 125.68
92452 | MONTAGEM E DESMONTAGEM DE FÔRMA DE VIGA, ESCORAMENTO METÁLICO, PÉ-DIREITO SIMPLES, EM CHAPA DE MADEIRA RESINADA, 2 UTILIZAÇÕES. AF_12/2015 | M2 | 125.69
92453 | MONTAGEM E DESMONTAGEM DE FÔRMA DE VIGA, ESCORAMENTO COM GARFO DE MADEIRA, PÉ-DIREITO DUPLO, EM CHAPA DE MADEIRA RESINADA, 4 UTILIZAÇÕES. AF_12/2015 | M2 | 150.47
92454 | MONTAGEM E DESMONTAGEM DE FÔRMA DE VIGA, ESCORAMENTO METÁLICO, PÉ-DIREITO DUPLO, EM CHAPA DE MADEIRA RESINADA, 4 UTILIZAÇÕES. AF_12/2015 | M2 | 246.74
92455 | MONTAGEM E DESMONTAGEM DE FÔRMA DE VIGA, ESCORAMENTO COM GARFO DE MADEIRA, PÉ-DIREITO SIMPLES, EM CHAPA DE MADEIRA RESINADA, 4 UTILIZAÇÕES. AF_12/2015 | M2 | 102.1
92456 | MONTAGEM E DESMONTAGEM DE FÔRMA DE VIGA, ESCORAMENTO METÁLICO, PÉ-DIREITO SIMPLES, EM CHAPA DE MADEIRA RESINADA, 4 UTILIZAÇÕES. AF_12/2015 | M2 | 107.09
92457 | MONTAGEM E DESMONTAGEM DE FÔRMA DE VIGA, ESCORAMENTO COM GARFO DE MADEIRA, PÉ-DIREITO DUPLO, EM CHAPA DE MADEIRA RESINADA, 6 UTILIZAÇÕES. AF_12/2015 | M2 | 130.03
92458 | MONTAGEM E DESMONTAGEM DE FÔRMA DE VIGA, ESCORAMENTO METÁLICO, PÉ-DIREITO DUPLO, EM CHAPA DE MADEIRA RESINADA, 6 UTILIZAÇÕES. AF_12/2015 | M2 | 231.77
92459 | MONTAGEM E DESMONTAGEM DE FÔRMA DE VIGA, ESCORAMENTO COM GARFO DE MADEIRA, PÉ-DIREITO SIMPLES, EM CHAPA DE MADEIRA RESINADA, 6 UTILIZAÇÕES. AF_12/2015 | M2 | 86.15
92460 | MONTAGEM E DESMONTAGEM DE FÔRMA DE VIGA, ESCORAMENTO METÁLICO, PÉ-DIREITO SIMPLES, EM CHAPA DE MADEIRA RESINADA, 6 UTILIZAÇÕES. AF_12/2015 | M2 | 88.15
92461 | MONTAGEM E DESMONTAGEM DE FÔRMA DE VIGA, ESCORAMENTO COM GARFO DE MADEIRA, PÉ-DIREITO DUPLO, EM CHAPA DE MADEIRA RESINADA, 8 UTILIZAÇÕES. AF_12/2015 | M2 | 119.02
92462 | MONTAGEM E DESMONTAGEM DE FÔRMA DE VIGA, ESCORAMENTO METÁLICO, PÉ-DIREITO DUPLO, EM CHAPA DE MADEIRA RESINADA, 8 UTILIZAÇÕES. AF_12/2015 | M2 | 222.13
92463 | MONTAGEM E DESMONTAGEM DE FÔRMA DE VIGA, ESCORAMENTO COM GARFO DE MADEIRA, PÉ-DIREITO SIMPLES, EM CHAPA DE MADEIRA RESINADA, 8 UTILIZAÇÕES. AF_12/2015 | M2 | 77.4
92464 | MONTAGEM E DESMONTAGEM DE FÔRMA DE VIGA, ESCORAMENTO METÁLICO, PÉ-DIREITO SIMPLES, EM CHAPA DE MADEIRA RESINADA, 8 UTILIZAÇÕES. AF_12/2015 | M2 | 83.79
92465 | MONTAGEM E DESMONTAGEM DE FÔRMA DE VIGA, ESCORAMENTO COM GARFO DE MADEIRA, PÉ-DIREITO DUPLO, EM CHAPA DE MADEIRA PLASTIFICADA, 10 UTILIZAÇÕES. AF_12/2015 | M2 | 92.71
92466 | MONTAGEM E DESMONTAGEM DE FÔRMA DE VIGA, ESCORAMENTO METÁLICO, PÉ-DIREITO DUPLO, EM CHAPA DE MADEIRA PLASTIFICADA, 10 UTILIZAÇÕES. AF_12/2015 | M2 | 211.74
92467 | MONTAGEM E DESMONTAGEM DE FÔRMA DE VIGA, ESCORAMENTO COM GARFO DE MADEIRA, PÉ-DIREITO SIMPLES, EM CHAPA DE MADEIRA PLASTIFICADA, 10 UTILIZAÇÕES. AF_12/2015 | M2 | 60.53
92468 | MONTAGEM E DESMONTAGEM DE FÔRMA DE VIGA, ESCORAMENTO METÁLICO, PÉ-DIREITO SIMPLES, EM CHAPA DE MADEIRA PLASTIFICADA, 10 UTILIZAÇÕES. AF_12/2015 | M2 | 74
92469 | MONTAGEM E DESMONTAGEM DE FÔRMA DE VIGA, ESCORAMENTO COM GARFO DE MADEIRA, PÉ-DIREITO DUPLO, EM CHAPA DE MADEIRA PLASTIFICADA, 12 UTILIZAÇÕES. AF_12/2015 | M2 | 84.53
92470 | MONTAGEM E DESMONTAGEM DE FÔRMA DE VIGA, ESCORAMENTO METÁLICO, PÉ-DIREITO DUPLO, EM CHAPA DE MADEIRA PLASTIFICADA, 12 UTILIZAÇÕES. AF_12/2015 | M2 | 206.63
92471 | MONTAGEM E DESMONTAGEM DE FÔRMA DE VIGA, ESCORAMENTO COM GARFO DE MADEIRA, PÉ-DIREITO SIMPLES, EM CHAPA DE MADEIRA PLASTIFICADA, 12 UTILIZAÇÕES. AF_12/2015 | M2 | 55.26
92472 | MONTAGEM E DESMONTAGEM DE FÔRMA DE VIGA, ESCORAMENTO METÁLICO, PÉ-DIREITO SIMPLES, EM CHAPA DE MADEIRA PLASTIFICADA, 12 UTILIZAÇÕES. AF_12/2015 | M2 | 69.69
92473 | MONTAGEM E DESMONTAGEM DE FÔRMA DE VIGA, ESCORAMENTO COM GARFO DE MADEIRA, PÉ-DIREITO DUPLO, EM CHAPA DE MADEIRA PLASTIFICADA, 14 UTILIZAÇÕES. AF_12/2015 | M2 | 77.81
92474 | MONTAGEM E DESMONTAGEM DE FÔRMA DE VIGA, ESCORAMENTO METÁLICO, PÉ-DIREITO DUPLO, EM CHAPA DE MADEIRA PLASTIFICADA, 14 UTILIZAÇÕES. AF_12/2015 | M2 | 202.15
92475 | MONTAGEM E DESMONTAGEM DE FÔRMA DE VIGA, ESCORAMENTO COM GARFO DE MADEIRA, PÉ-DIREITO SIMPLES, EM CHAPA DE MADEIRA PLASTIFICADA, 14 UTILIZAÇÕES. AF_12/2015 | M2 | 50.9
92476 | MONTAGEM E DESMONTAGEM DE FÔRMA DE VIGA, ESCORAMENTO METÁLICO, PÉ-DIREITO SIMPLES, EM CHAPA DE MADEIRA PLASTIFICADA, 14 UTILIZAÇÕES. AF_12/2015 | M2 | 65.97
92477 | MONTAGEM E DESMONTAGEM DE FÔRMA DE VIGA, ESCORAMENTO COM GARFO DE MADEIRA, PÉ-DIREITO DUPLO, EM CHAPA DE MADEIRA PLASTIFICADA, 18 UTILIZAÇÕES. AF_12/2015 | M2 | 63.8
92478 | MONTAGEM E DESMONTAGEM DE FÔRMA DE VIGA, ESCORAMENTO METÁLICO, PÉ-DIREITO DUPLO, EM CHAPA DE MADEIRA PLASTIFICADA, 18 UTILIZAÇÕES. AF_12/2015 | M2 | 193.53
92479 | MONTAGEM E DESMONTAGEM DE FÔRMA DE VIGA, ESCORAMENTO COM GARFO DE MADEIRA, PÉ-DIREITO SIMPLES, EM CHAPA DE MADEIRA PLASTIFICADA, 18 UTILIZAÇÕES. AF_12/2015 | M2 | 41.83
92480 | MONTAGEM E DESMONTAGEM DE FÔRMA DE VIGA, ESCORAMENTO METÁLICO, PÉ-DIREITO SIMPLES, EM CHAPA DE MADEIRA PLASTIFICADA, 18 UTILIZAÇÕES. AF_12/2015 | M2 | 58.72
92481 | MONTAGEM E DESMONTAGEM DE FÔRMA DE LAJE MACIÇA COM ÁREA MÉDIA MENOR OU IGUAL A 20 M², PÉ-DIREITO SIMPLES, EM MADEIRA SERRADA, 1 UTILIZAÇÃO. AF_12/2015 | M2 | 208.96
92482 | MONTAGEM E DESMONTAGEM DE FÔRMA DE LAJE MACIÇA COM ÁREA MÉDIA MAIOR QUE 20 M², PÉ-DIREITO SIMPLES, EM MADEIRA SERRADA, 1 UTILIZAÇÃO. AF_12/2015 | M2 | 195.99
92483 | MONTAGEM E DESMONTAGEM DE FÔRMA DE LAJE MACIÇA COM ÁREA MÉDIA MENOR OU IGUAL A 20 M², PÉ-DIREITO SIMPLES, EM MADEIRA SERRADA, 2 UTILIZAÇÕES. AF_12/2015 | M2 | 162.44
92484 | MONTAGEM E DESMONTAGEM DE FÔRMA DE LAJE MACIÇA COM ÁREA MÉDIA MAIOR QUE 20 M², PÉ-DIREITO SIMPLES, EM MADEIRA SERRADA, 2 UTILIZAÇÕES. AF_12/2015 | M2 | 150.98
92485 | MONTAGEM E DESMONTAGEM DE FÔRMA DE LAJE MACIÇA COM ÁREA MÉDIA MENOR OU IGUAL A 20 M², PÉ-DIREITO SIMPLES, EM MADEIRA SERRADA, 4 UTILIZAÇÕES. AF_12/2015 | M2 | 117.99
92486 | MONTAGEM E DESMONTAGEM DE FÔRMA DE LAJE MACIÇA COM ÁREA MÉDIA MAIOR QUE 20 M², PÉ-DIREITO SIMPLES, EM MADEIRA SERRADA, 4 UTILIZAÇÕES. AF_12/2015 | M2 | 109.19
92487 | MONTAGEM E DESMONTAGEM DE FÔRMA DE LAJE NERVURADA COM CUBETA E ASSOALHO COM ÁREA MÉDIA MENOR OU IGUAL A 20 M², PÉ-DIREITO DUPLO, EM CHAPA DE MADEIRA COMPENSADA RESINADA, 8 UTILIZAÇÕES. AF_12/2015 | M2 | 85.36
92488 | MONTAGEM E DESMONTAGEM DE FÔRMA DE LAJE NERVURADA COM CUBETA E ASSOALHO COM ÁREA MÉDIA MAIOR QUE 20 M², PÉ-DIREITO DUPLO, EM CHAPA DE MADEIRA COMPENSADA RESINADA, 8 UTILIZAÇÕES. AF_12/2015 | M2 | 82.32
92489 | MONTAGEM E DESMONTAGEM DE FÔRMA DE LAJE NERVURADA COM CUBETA E ASSOALHO COM ÁREA MÉDIA MENOR OU IGUAL A 20 M², PÉ-DIREITO SIMPLES, EM CHAPA DE MADEIRA COMPENSADA RESINADA, 8 UTILIZAÇÕES. AF_12/2015 | M2 | 48.97
92490 | MONTAGEM E DESMONTAGEM DE FÔRMA DE LAJE NERVURADA COM CUBETA E ASSOALHO COM ÁREA MÉDIA MAIOR QUE 20 M², PÉ-DIREITO SIMPLES, EM CHAPA DE MADEIRA COMPENSADA RESINADA, 8 UTILIZAÇÕES. AF_12/2015 | M2 | 46.19
92491 | MONTAGEM E DESMONTAGEM DE FÔRMA DE LAJE NERVURADA COM CUBETA E ASSOALHO COM ÁREA MÉDIA MENOR OU IGUAL A 20 M², PÉ-DIREITO DUPLO, EM CHAPA DE MADEIRA COMPENSADA RESINADA, 10 UTILIZAÇÕES. AF_12/2015 | M2 | 82.34
92492 | MONTAGEM E DESMONTAGEM DE FÔRMA DE LAJE NERVURADA COM CUBETA E ASSOALHO COM ÁREA MÉDIA MAIOR QUE 20 M², PÉ-DIREITO DUPLO, EM CHAPA DE MADEIRA COMPENSADA RESINADA, 10 UTILIZAÇÕES. AF_12/2015 | M2 | 79.44
92493 | MONTAGEM E DESMONTAGEM DE FÔRMA DE LAJE NERVURADA COM CUBETA E ASSOALHO COM ÁREA MÉDIA MENOR OU IGUAL A 20 M², PÉ-DIREITO SIMPLES, EM CHAPA DE MADEIRA COMPENSADA RESINADA, 10 UTILIZAÇÕES. AF_12/2015 | M2 | 43.72
92494 | MONTAGEM E DESMONTAGEM DE FÔRMA DE LAJE NERVURADA COM CUBETA E ASSOALHO COM ÁREA MÉDIA MAIOR QUE 20 M², PÉ-DIREITO SIMPLES, EM CHAPA DE MADEIRA COMPENSADA RESINADA, 10 UTILIZAÇÕES. AF_12/2015 | M2 | 43.75
92495 | MONTAGEM E DESMONTAGEM DE FÔRMA DE LAJE NERVURADA COM CUBETA E ASSOALHO COM ÁREA MÉDIA MENOR OU IGUAL A 20 M², PÉ-DIREITO DUPLO, EM CHAPA DE MADEIRA COMPENSADA RESINADA, 12 UTILIZAÇÕES. AF_12/2015 | M2 | 80.29
92496 | MONTAGEM E DESMONTAGEM DE FÔRMA DE LAJE NERVURADA COM CUBETA E ASSOALHO COM ÁREA MÉDIA MAIOR QUE 20 M², PÉ-DIREITO DUPLO, EM CHAPA DE MADEIRA COMPENSADA RESINADA, 12 UTILIZAÇÕES. AF_12/2015 | M2 | 77.51
92497 | MONTAGEM E DESMONTAGEM DE FÔRMA DE LAJE NERVURADA COM CUBETA E ASSOALHO COM ÁREA MÉDIA MENOR OU IGUAL A 20 M², PÉ-DIREITO SIMPLES, EM CHAPA DE MADEIRA COMPENSADA RESINADA, 12 UTILIZAÇÕES. AF_12/2015 | M2 | 44.72
92498 | MONTAGEM E DESMONTAGEM DE FÔRMA DE LAJE NERVURADA COM CUBETA E ASSOALHO COM ÁREA MÉDIA MAIOR QUE 20 M², PÉ-DIREITO SIMPLES, EM CHAPA DE MADEIRA COMPENSADA RESINADA, 12 UTILIZAÇÕES. AF_12/2015 | M2 | 42.13
92499 | MONTAGEM E DESMONTAGEM DE FÔRMA DE LAJE NERVURADA COM CUBETA E ASSOALHO COM ÁREA MÉDIA MENOR OU IGUAL A 20 M², PÉ-DIREITO DUPLO, EM CHAPA DE MADEIRA COMPENSADA RESINADA, 14 UTILIZAÇÕES. AF_12/2015 | M2 | 79.06
92500 | MONTAGEM E DESMONTAGEM DE FÔRMA DE LAJE NERVURADA COM CUBETA E ASSOALHO COM ÁREA MÉDIA MAIOR QUE 20 M², PÉ-DIREITO DUPLO, EM CHAPA DE MADEIRA COMPENSADA RESINADA, 14 UTILIZAÇÕES. AF_12/2015 | M2 | 76.37
92501 | MONTAGEM E DESMONTAGEM DE FÔRMA DE LAJE NERVURADA COM CUBETA E ASSOALHO COM ÁREA MÉDIA MENOR OU IGUAL A 20 M², PÉ-DIREITO SIMPLES, EM CHAPA DE MADEIRA COMPENSADA RESINADA, 14 UTILIZAÇÕES. AF_12/2015 | M2 | 43.71
92502 | MONTAGEM E DESMONTAGEM DE FÔRMA DE LAJE NERVURADA COM CUBETA E ASSOALHO COM ÁREA MÉDIA MAIOR QUE 20 M², PÉ-DIREITO SIMPLES, EM CHAPA DE MADEIRA COMPENSADA RESINADA, 14 UTILIZAÇÕES. AF_12/2015 | M2 | 41.19
92503 | MONTAGEM E DESMONTAGEM DE FÔRMA DE LAJE NERVURADA COM CUBETA E ASSOALHO COM ÁREA MÉDIA MENOR OU IGUAL A 20 M², PÉ-DIREITO DUPLO, EM CHAPA DE MADEIRA COMPENSADA RESINADA, 18 UTILIZAÇÕES. AF_12/2015 | M2 | 77.1
92504 | MONTAGEM E DESMONTAGEM DE FÔRMA DE LAJE NERVURADA COM CUBETA E ASSOALHO COM ÁREA MÉDIA MAIOR QUE 20 M², PÉ-DIREITO DUPLO, EM CHAPA DE MADEIRA COMPENSADA RESINADA, 18 UTILIZAÇÕES. AF_12/2015 | M2 | 47.79
92505 | MONTAGEM E DESMONTAGEM DE FÔRMA DE LAJE NERVURADA COM CUBETA E ASSOALHO COM ÁREA MÉDIA MENOR OU IGUAL A 20 M², PÉ-DIREITO SIMPLES, EM CHAPA DE MADEIRA COMPENSADA RESINADA, 18 UTILIZAÇÕES. AF_12/2015 | M2 | 42.04
92506 | MONTAGEM E DESMONTAGEM DE FÔRMA DE LAJE NERVURADA COM CUBETA E ASSOALHO COM ÁREA MÉDIA MAIOR QUE 20 M², PÉ-DIREITO SIMPLES, EM CHAPA DE MADEIRA COMPENSADA RESINADA, 18 UTILIZAÇÕES. AF_12/2015 | M2 | 39.62
92507 | MONTAGEM E DESMONTAGEM DE FÔRMA DE LAJE MACIÇA COM ÁREA MÉDIA MENOR OU IGUAL A 20 M², PÉ-DIREITO DUPLO, EM CHAPA DE MADEIRA COMPENSADA RESINADA, 2 UTILIZAÇÕES. AF_12/2015 | M2 | 76.87
92508 | MONTAGEM E DESMONTAGEM DE FÔRMA DE LAJE MACIÇA COM ÁREA MÉDIA MAIOR QUE 20 M², PÉ-DIREITO DUPLO, EM CHAPA DE MADEIRA COMPENSADA RESINADA, 2 UTILIZAÇÕES. AF_12/2015 | M2 | 74.45
92509 | MONTAGEM E DESMONTAGEM DE FÔRMA DE LAJE MACIÇA COM ÁREA MÉDIA MENOR OU IGUAL A 20 M², PÉ-DIREITO SIMPLES, EM CHAPA DE MADEIRA COMPENSADA RESINADA, 2 UTILIZAÇÕES. AF_12/2015 | M2 | 44.14
92510 | MONTAGEM E DESMONTAGEM DE FÔRMA DE LAJE MACIÇA COM ÁREA MÉDIA MAIOR QUE 20 M², PÉ-DIREITO SIMPLES, EM CHAPA DE MADEIRA COMPENSADA RESINADA, 2 UTILIZAÇÕES. AF_12/2015 | M2 | 41.9
92511 | MONTAGEM E DESMONTAGEM DE FÔRMA DE LAJE MACIÇA COM ÁREA MÉDIA MENOR OU IGUAL A 20 M², PÉ-DIREITO DUPLO, EM CHAPA DE MADEIRA COMPENSADA RESINADA, 4 UTILIZAÇÕES. AF_12/2015 | M2 | 69.94
92512 | MONTAGEM E DESMONTAGEM DE FÔRMA DE LAJE MACIÇA COM ÁREA MÉDIA MAIOR QUE 20 M², PÉ-DIREITO DUPLO, EM CHAPA DE MADEIRA COMPENSADA RESINADA, 4 UTILIZAÇÕES. AF_12/2015 | M2 | 68.07
92513 | MONTAGEM E DESMONTAGEM DE FÔRMA DE LAJE MACIÇA COM ÁREA MÉDIA MENOR OU IGUAL A 20 M², PÉ-DIREITO SIMPLES, EM CHAPA DE MADEIRA COMPENSADA RESINADA, 4 UTILIZAÇÕES. AF_12/2015 | M2 | 32.48
92514 | MONTAGEM E DESMONTAGEM DE FÔRMA DE LAJE MACIÇA COM ÁREA MÉDIA MAIOR QUE 20 M², PÉ-DIREITO SIMPLES, EM CHAPA DE MADEIRA COMPENSADA RESINADA, 4 UTILIZAÇÕES. AF_12/2015 | M2 | 30.76
92515 | MONTAGEM E DESMONTAGEM DE FÔRMA DE LAJE MACIÇA COM ÁREA MÉDIA MAIOR QUE 20 M², PÉ-DIREITO DUPLO, EM CHAPA DE MADEIRA COMPENSADA RESINADA, 6 UTILIZAÇÕES. AF_12/2015 | M2 | 63.06
92516 | MONTAGEM E DESMONTAGEM DE FÔRMA DE LAJE MACIÇA COM ÁREA MÉDIA MENOR OU IGUAL A 20 M², PÉ-DIREITO DUPLO, EM CHAPA DE MADEIRA COMPENSADA RESINADA, 6 UTILIZAÇÕES. AF_12/2015 | M2 | 61.45
92517 | MONTAGEM E DESMONTAGEM DE FÔRMA DE LAJE MACIÇA COM ÁREA MÉDIA MENOR OU IGUAL A 20 M², PÉ-DIREITO SIMPLES, EM CHAPA DE MADEIRA COMPENSADA RESINADA, 6 UTILIZAÇÕES. AF_12/2015 | M2 | 27.06
92518 | MONTAGEM E DESMONTAGEM DE FÔRMA DE LAJE MACIÇA COM ÁREA MÉDIA MAIOR QUE 20 M², PÉ-DIREITO SIMPLES, EM CHAPA DE MADEIRA COMPENSADA RESINADA, 6 UTILIZAÇÕES. AF_12/2015 | M2 | 25.55
92519 | MONTAGEM E DESMONTAGEM DE FÔRMA DE LAJE MACIÇA COM ÁREA MÉDIA MENOR OU IGUAL A 20 M², PÉ-DIREITO DUPLO, EM CHAPA DE MADEIRA COMPENSADA RESINADA, 8 UTILIZAÇÕES. AF_12/2015 | M2 | 59.57
92520 | MONTAGEM E DESMONTAGEM DE FÔRMA DE LAJE MACIÇA COM ÁREA MÉDIA MAIOR QUE 20 M², PÉ-DIREITO DUPLO, EM CHAPA DE MADEIRA COMPENSADA RESINADA, 8 UTILIZAÇÕES. AF_12/2015 | M2 | 58.09
92521 | MONTAGEM E DESMONTAGEM DE FÔRMA DE LAJE MACIÇA COM ÁREA MÉDIA MENOR OU IGUAL A 20 M², PÉ-DIREITO SIMPLES, EM CHAPA DE MADEIRA COMPENSADA RESINADA, 8 UTILIZAÇÕES. AF_12/2015 | M2 | 24.28
92522 | MONTAGEM E DESMONTAGEM DE FÔRMA DE LAJE MACIÇA COM ÁREA MÉDIA MAIOR QUE 20 M², PÉ-DIREITO SIMPLES, EM CHAPA DE MADEIRA COMPENSADA RESINADA, 8 UTILIZAÇÕES. AF_12/2015 | M2 | 22.89
92523 | MONTAGEM E DESMONTAGEM DE FÔRMA DE LAJE MACIÇA COM ÁREA MÉDIA MENOR OU IGUAL A 20 M², PÉ-DIREITO DUPLO, EM CHAPA DE MADEIRA COMPENSADA PLASTIFICADA, 10 UTILIZAÇÕES. AF_12/2015 | M2 | 56.32
92524 | MONTAGEM E DESMONTAGEM DE FÔRMA DE LAJE MACIÇA COM ÁREA MÉDIA MAIOR QUE 20 M², PÉ-DIREITO DUPLO, EM CHAPA DE MADEIRA COMPENSADA PLASTIFICADA, 10 UTILIZAÇÕES. AF_12/2015 | M2 | 54.9
92525 | MONTAGEM E DESMONTAGEM DE FÔRMA DE LAJE MACIÇA COM ÁREA MÉDIA MENOR OU IGUAL A 20 M², PÉ-DIREITO SIMPLES, EM CHAPA DE MADEIRA COMPENSADA PLASTIFICADA, 10 UTILIZAÇÕES. AF_12/2015 | M2 | 21.47
92526 | MONTAGEM E DESMONTAGEM DE FÔRMA DE LAJE MACIÇA COM ÁREA MÉDIA MAIOR QUE 20 M², PÉ-DIREITO SIMPLES, EM CHAPA DE MADEIRA COMPENSADA PLASTIFICADA, 10 UTILIZAÇÕES. AF_12/2015 | M2 | 20.13
92527 | MONTAGEM E DESMONTAGEM DE FÔRMA DE LAJE MACIÇA COM ÁREA MÉDIA MENOR OU IGUAL A 20 M², PÉ-DIREITO DUPLO, EM CHAPA DE MADEIRA COMPENSADA PLASTIFICADA, 12 UTILIZAÇÕES. AF_12/2015 | M2 | 55.15
92528 | MONTAGEM E DESMONTAGEM DE FÔRMA DE LAJE MACIÇA COM ÁREA MÉDIA MAIOR QUE 20 M², PÉ-DIREITO DUPLO, EM CHAPA DE MADEIRA COMPENSADA PLASTIFICADA, 12 UTILIZAÇÕES. AF_12/2015 | M2 | 53.78
92529 | MONTAGEM E DESMONTAGEM DE FÔRMA DE LAJE MACIÇA COM ÁREA MÉDIA MENOR OU IGUAL A 20 M², PÉ-DIREITO SIMPLES, EM CHAPA DE MADEIRA COMPENSADA PLASTIFICADA, 12 UTILIZAÇÕES. AF_12/2015 | M2 | 20.56
92530 | MONTAGEM E DESMONTAGEM DE FÔRMA DE LAJE MACIÇA COM ÁREA MÉDIA MAIOR QUE 20 M², PÉ-DIREITO SIMPLES, EM CHAPA DE MADEIRA COMPENSADA PLASTIFICADA, 12 UTILIZAÇÕES. AF_12/2015 | M2 | 19.28
92531 | MONTAGEM E DESMONTAGEM DE FÔRMA DE LAJE MACIÇA COM ÁREA MÉDIA MENOR OU IGUAL A 20 M², PÉ-DIREITO DUPLO, EM CHAPA DE MADEIRA COMPENSADA PLASTIFICADA, 14 UTILIZAÇÕES. AF_12/2015 | M2 | 54.26
92532 | MONTAGEM E DESMONTAGEM DE FÔRMA DE LAJE MACIÇA COM ÁREA MÉDIA MAIOR QUE 20 M², PÉ-DIREITO DUPLO, EM CHAPA DE MADEIRA COMPENSADA PLASTIFICADA, 14 UTILIZAÇÕES. AF_12/2015 | M2 | 52.92
92533 | MONTAGEM E DESMONTAGEM DE FÔRMA DE LAJE MACIÇA COM ÁREA MÉDIA MENOR OU IGUAL A 20 M², PÉ-DIREITO SIMPLES, EM CHAPA DE MADEIRA COMPENSADA PLASTIFICADA, 14 UTILIZAÇÕES. AF_12/2015 | M2 | 19.89
92534 | MONTAGEM E DESMONTAGEM DE FÔRMA DE LAJE MACIÇA COM ÁREA MÉDIA MAIOR QUE 20 M², PÉ-DIREITO SIMPLES, EM CHAPA DE MADEIRA COMPENSADA PLASTIFICADA, 14 UTILIZAÇÕES. AF_12/2015 | M2 | 18.67
92535 | MONTAGEM E DESMONTAGEM DE FÔRMA DE LAJE MACIÇA COM ÁREA MÉDIA MENOR OU IGUAL A 20 M², PÉ-DIREITO DUPLO, EM CHAPA DE MADEIRA COMPENSADA PLASTIFICADA, 18 UTILIZAÇÕES. AF_12/2015 | M2 | 52.79
92536 | MONTAGEM E DESMONTAGEM DE FÔRMA DE LAJE MACIÇA COM ÁREA MÉDIA MAIOR QUE 20 M², PÉ-DIREITO DUPLO, EM CHAPA DE MADEIRA COMPENSADA PLASTIFICADA, 18 UTILIZAÇÕES. AF_12/2015 | M2 | 51.5
92537 | MONTAGEM E DESMONTAGEM DE FÔRMA DE LAJE MACIÇA COM ÁREA MÉDIA MENOR OU IGUAL A 20 M², PÉ-DIREITO SIMPLES, EM CHAPA DE MADEIRA COMPENSADA PLASTIFICADA, 18 UTILIZAÇÕES. AF_12/2015 | M2 | 18.68
92538 | MONTAGEM E DESMONTAGEM DE FÔRMA DE LAJE MACIÇA COM ÁREA MÉDIA MAIOR QUE 20 M², PÉ-DIREITO SIMPLES, EM CHAPA DE MADEIRA COMPENSADA PLASTIFICADA, 18 UTILIZAÇÕES. AF_12/2015 | M2 | 17.48
95934 | FABRICAÇÃO DE FÔRMA PARA ESCADAS, COM 2 LANCES, EM CHAPA DE MADEIRA COMPENSADA PLASTIFICADA, E=18 MM. AF_01/2017 | M2 | 104.69
95935 | FABRICAÇÃO DE FÔRMA PARA ESCADAS, COM 2 LANCES, EM CHAPA DE MADEIRA COMPENSADA RESINADA, E= 17 MM. AF_01/2017 | M2 | 105.8
95936 | FABRICAÇÃO DE FÔRMA PARA ESCADAS, COM 2 LANCES, EM MADEIRA SERRADA, E=25 MM. AF_01/2017 | M2 | 114.71
95937 | MONTAGEM E DESMONTAGEM DE FÔRMA PARA ESCADAS, COM 2 LANCES, EM MADEIRA SERRADA, 1 UTILIZAÇÃO. AF_01/2017 | M2 | 287.83
95938 | MONTAGEM E DESMONTAGEM DE FÔRMA PARA ESCADAS, COM 2 LANCES, EM MADEIRA SERRADA, 2 UTILIZAÇÕES. AF_01/2017 | M2 | 238.12
95939 | MONTAGEM E DESMONTAGEM DE FÔRMA PARA ESCADAS, COM 2 LANCES, EM CHAPA DE MADEIRA COMPENSADA RESINADA, 4 UTILIZAÇÕES. AF_01/2017 | M2 | 176.45
95940 | MONTAGEM E DESMONTAGEM DE FÔRMA PARA ESCADAS, COM 2 LANCES, EM CHAPA DE MADEIRA COMPENSADA PLASTIFICADA, 6 UTILIZAÇÕES. AF_01/2017 | M2 | 132.74
95941 | MONTAGEM E DESMONTAGEM DE FÔRMA PARA ESCADAS, COM 2 LANCES, EM CHAPA DE MADEIRA COMPENSADA PLASTIFICADA, 8 UTILIZAÇÕES. AF_01/2017 | M2 | 118.64
95942 | MONTAGEM E DESMONTAGEM DE FÔRMA PARA ESCADAS, COM 2 LANCES, EM CHAPA DE MADEIRA COMPENSADA PLASTIFICADA, 10 UTILIZAÇÕES. AF_01/2017 | M2 | 109.9
96252 | FABRICAÇÃO DE FÔRMA PARA PILARES CIRCULARES, EM CHAPA DE MADEIRA COMPENSADA RESINADA. AF_06/2017 | M2 | 171.07
96257 | MONTAGEM E DESMONTAGEM DE FÔRMA DE PILARES CIRCULARES, COM ÁREA MÉDIA DAS SEÇÕES MENOR OU IGUAL A 0,28 M², PÉ-DIREITO SIMPLES, EM MADEIRA, 2 UTILIZAÇÕES. AF_06/2017 | M2 | 152.7
96258 | MONTAGEM E DESMONTAGEM DE FÔRMA DE PILARES CIRCULARES, COM ÁREA MÉDIA DAS SEÇÕES MAIOR QUE 0,28 M², PÉ-DIREITO SIMPLES, EM MADEIRA, 2 UTILIZAÇÕES. AF_06/2017 | M2 | 142.14
96259 | MONTAGEM E DESMONTAGEM DE FÔRMA DE PILARES CIRCULARES, COM ÁREA MÉDIA DAS SEÇÕES MENOR OU IGUAL A 0,28 M², PÉ-DIREITO DUPLO, EM MADEIRA, 2 UTILIZAÇÕES. AF_06/2017 | M2 | 174.42
96529 | FABRICAÇÃO, MONTAGEM E DESMONTAGEM DE FÔRMA PARA SAPATA, EM MADEIRA SERRADA, E=25 MM, 1 UTILIZAÇÃO. AF_06/2017 | M2 | 232.62
96530 | FABRICAÇÃO, MONTAGEM E DESMONTAGEM DE FÔRMA PARA VIGA BALDRAME, EM MADEIRA SERRADA, E=25 MM, 1 UTILIZAÇÃO. AF_06/2017 | M2 | 112.28
96531 | FABRICAÇÃO, MONTAGEM E DESMONTAGEM DE FÔRMA PARA BLOCO DE COROAMENTO, EM MADEIRA SERRADA, E=25 MM, 2 UTILIZAÇÕES. AF_06/2017 | M2 | 85.75
96532 | FABRICAÇÃO, MONTAGEM E DESMONTAGEM DE FÔRMA PARA SAPATA, EM MADEIRA SERRADA, E=25 MM, 2 UTILIZAÇÕES. AF_06/2017 | M2 | 155.71
96533 | FABRICAÇÃO, MONTAGEM E DESMONTAGEM DE FÔRMA PARA VIGA BALDRAME, EM MADEIRA SERRADA, E=25 MM, 2 UTILIZAÇÕES. AF_06/2017 | M2 | 74.36
96534 | FABRICAÇÃO, MONTAGEM E DESMONTAGEM DE FÔRMA PARA BLOCO DE COROAMENTO, EM MADEIRA SERRADA, E=25 MM, 4 UTILIZAÇÕES. AF_06/2017 | M2 | 64.74
96535 | FABRICAÇÃO, MONTAGEM E DESMONTAGEM DE FÔRMA PARA SAPATA, EM MADEIRA SERRADA, E=25 MM, 4 UTILIZAÇÕES. AF_06/2017 | M2 | 115.62
96536 | FABRICAÇÃO, MONTAGEM E DESMONTAGEM DE FÔRMA PARA VIGA BALDRAME, EM MADEIRA SERRADA, E=25 MM, 4 UTILIZAÇÕES. AF_06/2017 | M2 | 54.63
96537 | FABRICAÇÃO, MONTAGEM E DESMONTAGEM DE FÔRMA PARA BLOCO DE COROAMENTO, EM CHAPA DE MADEIRA COMPENSADA RESINADA, E=17 MM, 2 UTILIZAÇÕES. AF_06/2017 | M2 | 137.71
96538 | FABRICAÇÃO, MONTAGEM E DESMONTAGEM DE FÔRMA PARA SAPATA, EM CHAPA DE MADEIRA COMPENSADA RESINADA, E=17 MM, 2 UTILIZAÇÕES. AF_06/2017 | M2 | 213.24
96539 | FABRICAÇÃO, MONTAGEM E DESMONTAGEM DE FÔRMA PARA VIGA BALDRAME, EM CHAPA DE MADEIRA COMPENSADA RESINADA, E=17 MM, 2 UTILIZAÇÕES. AF_06/2017 | M2 | 95.31
96540 | FABRICAÇÃO, MONTAGEM E DESMONTAGEM DE FÔRMA PARA BLOCO DE COROAMENTO, EM CHAPA DE MADEIRA COMPENSADA RESINADA, E=17 MM, 4 UTILIZAÇÕES. AF_06/2017 | M2 | 101.22
96541 | FABRICAÇÃO, MONTAGEM E DESMONTAGEM DE FÔRMA PARA SAPATA, EM CHAPA DE MADEIRA COMPENSADA RESINADA, E=17 MM, 4 UTILIZAÇÕES. AF_06/2017 | M2 | 155.77
96542 | FABRICAÇÃO, MONTAGEM E DESMONTAGEM DE FÔRMA PARA VIGA BALDRAME, EM CHAPA DE MADEIRA COMPENSADA RESINADA, E=17 MM, 4 UTILIZAÇÕES. AF_06/2017 | M2 | 74.57
96543 | ARMAÇÃO DE BLOCO, VIGA BALDRAME E SAPATA UTILIZANDO AÇO CA-60 DE 5 MM - MONTAGEM. AF_06/2017 | KG | 14.25
97747 | MONTAGEM E DESMONTAGEM DE FÔRMA DE PILARES CIRCULARES, COM ÁREA MÉDIA DAS SEÇÕES MAIOR QUE 0,28 M², PÉ-DIREITO DUPLO, EM MADEIRA, 2 UTILIZAÇÕES. AF_06/2017 | M2 | 160.74
73771/1 | PROTENSAO DE TIRANTES DE BARRA DE ACO CA-50 EXCL MATERIAIS | UN | 25.25
73990/1 | ARMACAO ACO CA-50 P/1,0M3 DE CONCRETO | UN | 595.65
85662 | ARMACAO EM TELA DE ACO SOLDADA NERVURADA Q-92, ACO CA-60, 4,2MM, MALHA 15X15CM | M2 | 12.11
89996 | ARMAÇÃO VERTICAL DE ALVENARIA ESTRUTURAL; DIÂMETRO DE 10,0 MM. AF_01/2015 | KG | 7.36
89997 | ARMAÇÃO VERTICAL DE ALVENARIA ESTRUTURAL; DIÂMETRO DE 12,5 MM. AF_01/2015 | KG | 6.26
89998 | ARMAÇÃO DE CINTA DE ALVENARIA ESTRUTURAL; DIÂMETRO DE 10,0 MM. AF_01/2015 | KG | 6.84
89999 | ARMAÇÃO DE VERGA E CONTRAVERGA DE ALVENARIA ESTRUTURAL; DIÂMETRO DE 8,0 MM. AF_01/2015 | KG | 11.66
90000 | ARMAÇÃO DE VERGA E CONTRAVERGA DE ALVENARIA ESTRUTURAL; DIÂMETRO DE 10,0 MM. AF_01/2015 | KG | 8.69
91593 | ARMAÇÃO DO SISTEMA DE PAREDES DE CONCRETO, EXECUTADA EM PAREDES DE EDIFICAÇÕES DE MÚLTIPLOS PAVIMENTOS, TELA Q-138. AF_06/2019 | KG | 8.06
91594 | ARMAÇÃO DO SISTEMA DE PAREDES DE CONCRETO, EXECUTADA EM PAREDES DE EDIFICAÇÕES TÉRREAS OU DE MÚLTIPLOS PAVIMENTOS, TELA Q-92. AF_06/2019 | KG | 8.51
91595 | ARMAÇÃO DO SISTEMA DE PAREDES DE CONCRETO, EXECUTADA EM PAREDES DE EDIFICAÇÕES TÉRREAS, TELA Q-61. AF_06/2019 | KG | 9.57
91596 | ARMAÇÃO DO SISTEMA DE PAREDES DE CONCRETO, EXECUTADA COMO ARMADURA POSITIVA DE LAJES, TELA Q-138. AF_06/2019 | KG | 8.36
91597 | ARMAÇÃO DO SISTEMA DE PAREDES DE CONCRETO, EXECUTADA COMO ARMADURA NEGATIVA DE LAJES, TELA T-196. AF_06/2019 | KG | 5.88
91598 | ARMAÇÃO DO SISTEMA DE PAREDES DE CONCRETO, EXECUTADA COMO ARMADURA POSITIVA DE LAJES, TELA Q-113. AF_06/2019 | KG | 8.33
91599 | ARMAÇÃO DO SISTEMA DE PAREDES DE CONCRETO, EXECUTADA COMO ARMADURA NEGATIVA DE LAJES, TELA L-159. AF_06/2019 | KG | 8.83
91600 | ARMAÇÃO DO SISTEMA DE PAREDES DE CONCRETO, EXECUTADA EM PLATIBANDAS, TELA Q-92. AF_06/2019 | KG | 10.83
91601 | ARMAÇÃO DO SISTEMA DE PAREDES DE CONCRETO, EXECUTADA COMO REFORÇO, VERGALHÃO DE 6,3 MM DE DIÂMETRO. AF_06/2019 | KG | 8.28
91602 | ARMAÇÃO DO SISTEMA DE PAREDES DE CONCRETO, EXECUTADA COMO REFORÇO, VERGALHÃO DE 8,0 MM DE DIÂMETRO. AF_06/2019 | KG | 8.03
91603 | ARMAÇÃO DO SISTEMA DE PAREDES DE CONCRETO, EXECUTADA COMO REFORÇO, VERGALHÃO DE 10,0 MM DE DIÂMETRO. AF_06/2019 | KG | 6.99
92759 | ARMAÇÃO DE PILAR OU VIGA DE UMA ESTRUTURA CONVENCIONAL DE CONCRETO ARMADO EM UM EDIFÍCIO DE MÚLTIPLOS PAVIMENTOS UTILIZANDO AÇO CA-60 DE 5,0 MM - MONTAGEM. AF_12/2015 | KG | 11.46
92760 | ARMAÇÃO DE PILAR OU VIGA DE UMA ESTRUTURA CONVENCIONAL DE CONCRETO ARMADO EM UM EDIFÍCIO DE MÚLTIPLOS PAVIMENTOS UTILIZANDO AÇO CA-50 DE 6,3 MM - MONTAGEM. AF_12/2015 | KG | 9.92
92761 | ARMAÇÃO DE PILAR OU VIGA DE UMA ESTRUTURA CONVENCIONAL DE CONCRETO ARMADO EM UM EDIFÍCIO DE MÚLTIPLOS PAVIMENTOS UTILIZANDO AÇO CA-50 DE 8,0 MM - MONTAGEM. AF_12/2015 | KG | 9.56
92762 | ARMAÇÃO DE PILAR OU VIGA DE UMA ESTRUTURA CONVENCIONAL DE CONCRETO ARMADO EM UM EDIFÍCIO DE MÚLTIPLOS PAVIMENTOS UTILIZANDO AÇO CA-50 DE 10,0 MM - MONTAGEM. AF_12/2015 | KG | 7.76
92763 | ARMAÇÃO DE PILAR OU VIGA DE UMA ESTRUTURA CONVENCIONAL DE CONCRETO ARMADO EM UM EDIFÍCIO DE MÚLTIPLOS PAVIMENTOS UTILIZANDO AÇO CA-50 DE 12,5 MM - MONTAGEM. AF_12/2015 | KG | 6.89
92764 | ARMAÇÃO DE PILAR OU VIGA DE UMA ESTRUTURA CONVENCIONAL DE CONCRETO ARMADO EM UM EDIFÍCIO DE MÚLTIPLOS PAVIMENTOS UTILIZANDO AÇO CA-50 DE 16,0 MM - MONTAGEM. AF_12/2015 | KG | 6.4
92765 | ARMAÇÃO DE PILAR OU VIGA DE UMA ESTRUTURA CONVENCIONAL DE CONCRETO ARMADO EM UM EDIFÍCIO DE MÚLTIPLOS PAVIMENTOS UTILIZANDO AÇO CA-50 DE 20,0 MM - MONTAGEM. AF_12/2015 | KG | 5.87
92766 | ARMAÇÃO DE PILAR OU VIGA DE UMA ESTRUTURA CONVENCIONAL DE CONCRETO ARMADO EM UM EDIFÍCIO DE MÚLTIPLOS PAVIMENTOS UTILIZANDO AÇO CA-50 DE 25,0 MM - MONTAGEM. AF_12/2015 | KG | 6.42
92767 | ARMAÇÃO DE LAJE DE UMA ESTRUTURA CONVENCIONAL DE CONCRETO ARMADO EM UM EDIFÍCIO DE MÚLTIPLOS PAVIMENTOS UTILIZANDO AÇO CA-60 DE 4,2 MM - MONTAGEM. AF_12/2015 | KG | 11.83
92768 | ARMAÇÃO DE LAJE DE UMA ESTRUTURA CONVENCIONAL DE CONCRETO ARMADO EM UM EDIFÍCIO DE MÚLTIPLOS PAVIMENTOS UTILIZANDO AÇO CA-60 DE 5,0 MM - MONTAGEM. AF_12/2015 | KG | 10.12
92769 | ARMAÇÃO DE LAJE DE UMA ESTRUTURA CONVENCIONAL DE CONCRETO ARMADO EM UM EDIFÍCIO DE MÚLTIPLOS PAVIMENTOS UTILIZANDO AÇO CA-50 DE 6,3 MM - MONTAGEM. AF_12/2015 | KG | 8.87
92770 | ARMAÇÃO DE LAJE DE UMA ESTRUTURA CONVENCIONAL DE CONCRETO ARMADO EM UM EDIFÍCIO DE MÚLTIPLOS PAVIMENTOS UTILIZANDO AÇO CA-50 DE 8,0 MM - MONTAGEM. AF_12/2015 | KG | 8.74
92771 | ARMAÇÃO DE LAJE DE UMA ESTRUTURA CONVENCIONAL DE CONCRETO ARMADO EM UM EDIFÍCIO DE MÚLTIPLOS PAVIMENTOS UTILIZANDO AÇO CA-50 DE 10,0 MM - MONTAGEM. AF_12/2015 | KG | 7.1
92772 | ARMAÇÃO DE LAJE DE UMA ESTRUTURA CONVENCIONAL DE CONCRETO ARMADO EM UM EDIFÍCIO DE MÚLTIPLOS PAVIMENTOS UTILIZANDO AÇO CA-50 DE 12,5 MM - MONTAGEM. AF_12/2015 | KG | 6.38
92773 | ARMAÇÃO DE LAJE DE UMA ESTRUTURA CONVENCIONAL DE CONCRETO ARMADO EM UM EDIFÍCIO DE MÚLTIPLOS PAVIMENTOS UTILIZANDO AÇO CA-50 DE 16,0 MM - MONTAGEM. AF_12/2015 | KG | 6.04
92774 | ARMAÇÃO DE LAJE DE UMA ESTRUTURA CONVENCIONAL DE CONCRETO ARMADO EM UM EDIFÍCIO DE MÚLTIPLOS PAVIMENTOS UTILIZANDO AÇO CA-50 DE 20,0 MM - MONTAGEM. AF_12/2015 | KG | 5.61
92775 | ARMAÇÃO DE PILAR OU VIGA DE UMA ESTRUTURA CONVENCIONAL DE CONCRETO ARMADO EM UMA EDIFICAÇÃO TÉRREA OU SOBRADO UTILIZANDO AÇO CA-60 DE 5,0 MM - MONTAGEM. AF_12/2015 | KG | 14.27
92776 | ARMAÇÃO DE PILAR OU VIGA DE UMA ESTRUTURA CONVENCIONAL DE CONCRETO ARMADO EM UMA EDIFICAÇÃO TÉRREA OU SOBRADO UTILIZANDO AÇO CA-50 DE 6,3 MM - MONTAGEM. AF_12/2015 | KG | 12.06
92777 | ARMAÇÃO DE PILAR OU VIGA DE UMA ESTRUTURA CONVENCIONAL DE CONCRETO ARMADO EM UMA EDIFICAÇÃO TÉRREA OU SOBRADO UTILIZANDO AÇO CA-50 DE 8,0 MM - MONTAGEM. AF_12/2015 | KG | 11.15
92778 | ARMAÇÃO DE PILAR OU VIGA DE UMA ESTRUTURA CONVENCIONAL DE CONCRETO ARMADO EM UMA EDIFICAÇÃO TÉRREA OU SOBRADO UTILIZANDO AÇO CA-50 DE 10,0 MM - MONTAGEM. AF_12/2015 | KG | 8.95
92779 | ARMAÇÃO DE PILAR OU VIGA DE UMA ESTRUTURA CONVENCIONAL DE CONCRETO ARMADO EM UMA EDIFICAÇÃO TÉRREA OU SOBRADO UTILIZANDO AÇO CA-50 DE 12,5 MM - MONTAGEM. AF_12/2015 | KG | 7.76
92780 | ARMAÇÃO DE PILAR OU VIGA DE UMA ESTRUTURA CONVENCIONAL DE CONCRETO ARMADO EM UMA EDIFICAÇÃO TÉRREA OU SOBRADO UTILIZANDO AÇO CA-50 DE 16,0 MM - MONTAGEM. AF_12/2015 | KG | 6.99
92781 | ARMAÇÃO DE PILAR OU VIGA DE UMA ESTRUTURA CONVENCIONAL DE CONCRETO ARMADO EM UMA EDIFICAÇÃO TÉRREA OU SOBRADO UTILIZANDO AÇO CA-50 DE 20,0 MM - MONTAGEM. AF_12/2015 | KG | 6.26
92782 | ARMAÇÃO DE PILAR OU VIGA DE UMA ESTRUTURA CONVENCIONAL DE CONCRETO ARMADO EM UMA EDIFICAÇÃO TÉRREA OU SOBRADO UTILIZANDO AÇO CA-50 DE 25,0 MM - MONTAGEM. AF_12/2015 | KG | 6.64
92783 | ARMAÇÃO DE LAJE DE UMA ESTRUTURA CONVENCIONAL DE CONCRETO ARMADO EM UMA EDIFICAÇÃO TÉRREA OU SOBRADO UTILIZANDO AÇO CA-60 DE 4,2 MM - MONTAGEM. AF_12/2015 | KG | 14.2
92784 | ARMAÇÃO DE LAJE DE UMA ESTRUTURA CONVENCIONAL DE CONCRETO ARMADO EM UMA EDIFICAÇÃO TÉRREA OU SOBRADO UTILIZANDO AÇO CA-60 DE 5,0 MM - MONTAGEM. AF_12/2015 | KG | 12.06
92785 | ARMAÇÃO DE LAJE DE UMA ESTRUTURA CONVENCIONAL DE CONCRETO ARMADO EM UMA EDIFICAÇÃO TÉRREA OU SOBRADO UTILIZANDO AÇO CA-50 DE 6,3 MM - MONTAGEM. AF_12/2015 | KG | 10.32
92786 | ARMAÇÃO DE LAJE DE UMA ESTRUTURA CONVENCIONAL DE CONCRETO ARMADO EM UMA EDIFICAÇÃO TÉRREA OU SOBRADO UTILIZANDO AÇO CA-50 DE 8,0 MM - MONTAGEM. AF_12/2015 | KG | 9.81
92787 | ARMAÇÃO DE LAJE DE UMA ESTRUTURA CONVENCIONAL DE CONCRETO ARMADO EM UMA EDIFICAÇÃO TÉRREA OU SOBRADO UTILIZANDO AÇO CA-50 DE 10,0 MM - MONTAGEM. AF_12/2015 | KG | 7.87
92788 | ARMAÇÃO DE LAJE DE UMA ESTRUTURA CONVENCIONAL DE CONCRETO ARMADO EM UMA EDIFICAÇÃO TÉRREA OU SOBRADO UTILIZANDO AÇO CA-50 DE 12,5 MM - MONTAGEM. AF_12/2015 | KG | 6.94
92789 | ARMAÇÃO DE LAJE DE UMA ESTRUTURA CONVENCIONAL DE CONCRETO ARMADO EM UMA EDIFICAÇÃO TÉRREA OU SOBRADO UTILIZANDO AÇO CA-50 DE 16,0 MM - MONTAGEM. AF_12/2015 | KG | 6.39
92790 | ARMAÇÃO DE LAJE DE UMA ESTRUTURA CONVENCIONAL DE CONCRETO ARMADO EM UMA EDIFICAÇÃO TÉRREA OU SOBRADO UTILIZANDO AÇO CA-50 DE 20,0 MM - MONTAGEM. AF_12/2015 | KG | 5.83
92791 | CORTE E DOBRA DE AÇO CA-60, DIÂMETRO DE 5,0 MM, UTILIZADO EM ESTRUTURAS DIVERSAS, EXCETO LAJES. AF_12/2015 | KG | 7.35
92792 | CORTE E DOBRA DE AÇO CA-50, DIÂMETRO DE 6,3 MM, UTILIZADO EM ESTRUTURAS DIVERSAS, EXCETO LAJES. AF_12/2015 | KG | 6.69
92793 | CORTE E DOBRA DE AÇO CA-50, DIÂMETRO DE 8,0 MM, UTILIZADO EM ESTRUTURAS DIVERSAS, EXCETO LAJES. AF_12/2015 | KG | 7.07
92794 | CORTE E DOBRA DE AÇO CA-50, DIÂMETRO DE 10,0 MM, UTILIZADO EM ESTRUTURAS DIVERSAS, EXCETO LAJES. AF_12/2015 | KG | 5.82
92795 | CORTE E DOBRA DE AÇO CA-50, DIÂMETRO DE 12,5 MM, UTILIZADO EM ESTRUTURAS DIVERSAS, EXCETO LAJES. AF_12/2015 | KG | 5.4
92796 | CORTE E DOBRA DE AÇO CA-50, DIÂMETRO DE 16,0 MM, UTILIZADO EM ESTRUTURAS DIVERSAS, EXCETO LAJES. AF_12/2015 | KG | 5.31
92797 | CORTE E DOBRA DE AÇO CA-50, DIÂMETRO DE 20,0 MM, UTILIZADO EM ESTRUTURAS DIVERSAS, EXCETO LAJES. AF_12/2015 | KG | 5.05
92798 | CORTE E DOBRA DE AÇO CA-50, DIÂMETRO DE 25,0 MM, UTILIZADO EM ESTRUTURAS DIVERSAS, EXCETO LAJES. AF_12/2015 | KG | 5.82
92799 | CORTE E DOBRA DE AÇO CA-60, DIÂMETRO DE 4,2 MM, UTILIZADO EM LAJE. AF_12/2015 | KG | 7.81
92800 | CORTE E DOBRA DE AÇO CA-60, DIÂMETRO DE 5,0 MM, UTILIZADO EM LAJE. AF_12/2015 | KG | 6.83
92801 | CORTE E DOBRA DE AÇO CA-50, DIÂMETRO DE 6,3 MM, UTILIZADO EM LAJE. AF_12/2015 | KG | 6.38
92802 | CORTE E DOBRA DE AÇO CA-50, DIÂMETRO DE 8,0 MM, UTILIZADO EM LAJE. AF_12/2015 | KG | 6.9
92803 | CORTE E DOBRA DE AÇO CA-50, DIÂMETRO DE 10,0 MM, UTILIZADO EM LAJE. AF_12/2015 | KG | 5.72
92804 | CORTE E DOBRA DE AÇO CA-50, DIÂMETRO DE 12,5 MM, UTILIZADO EM LAJE. AF_12/2015 | KG | 5.34
92805 | CORTE E DOBRA DE AÇO CA-50, DIÂMETRO DE 16,0 MM, UTILIZADO EM LAJE. AF_12/2015 | KG | 5.28
92806 | CORTE E DOBRA DE AÇO CA-50, DIÂMETRO DE 20,0 MM, UTILIZADO EM LAJE. AF_12/2015 | KG | 5.04
92875 | CORTE E DOBRA DE AÇO CA-25, DIÂMETRO DE 6,3 MM. AF_12/2015 | KG | 6.54
92876 | CORTE E DOBRA DE AÇO CA-25, DIÂMETRO DE 8,0 MM. AF_12/2015 | KG | 6.16
92877 | CORTE E DOBRA DE AÇO CA-25, DIÂMETRO DE 10,0 MM. AF_12/2015 | KG | 5.52
92878 | CORTE E DOBRA DE AÇO CA-25, DIÂMETRO DE 12,5 MM. AF_12/2015 | KG | 5.4
92879 | CORTE E DOBRA DE AÇO CA-25, DIÂMETRO DE 16,0 MM. AF_12/2015 | KG | 5.31
92880 | CORTE E DOBRA DE AÇO CA-25, DIÂMETRO DE 20,0 MM. AF_12/2015 | KG | 5.4
92881 | CORTE E DOBRA DE AÇO CA-25, DIÂMETRO DE 25,0 MM. AF_12/2015 | KG | 5.38
92882 | ARMAÇÃO UTILIZANDO AÇO CA-25 DE 6,3 MM - MONTAGEM. AF_12/2015 | KG | 9.77
92883 | ARMAÇÃO UTILIZANDO AÇO CA-25 DE 8,0 MM - MONTAGEM. AF_12/2015 | KG | 8.65
92884 | ARMAÇÃO UTILIZANDO AÇO CA-25 DE 10,0 MM - MONTAGEM. AF_12/2015 | KG | 7.46
92885 | ARMAÇÃO UTILIZANDO AÇO CA-25 DE 12,5 MM - MONTAGEM. AF_12/2015 | KG | 6.89
92886 | ARMAÇÃO UTILIZANDO AÇO CA-25 DE 16,0 MM - MONTAGEM. AF_12/2015 | KG | 6.4
92887 | ARMAÇÃO UTILIZANDO AÇO CA-25 DE 20,0 MM - MONTAGEM. AF_12/2015 | KG | 6.22
92888 | ARMAÇÃO UTILIZANDO AÇO CA-25 DE 25,0 MM - MONTAGEM. AF_12/2015 | KG | 5.98
92915 | ARMAÇÃO DE ESTRUTURAS DE CONCRETO ARMADO, EXCETO VIGAS, PILARES, LAJES E FUNDAÇÕES, UTILIZANDO AÇO CA-60 DE 5,0 MM - MONTAGEM. AF_12/2015 | KG | 12.86
92916 | ARMAÇÃO DE ESTRUTURAS DE CONCRETO ARMADO, EXCETO VIGAS, PILARES, LAJES E FUNDAÇÕES, UTILIZANDO AÇO CA-50 DE 6,3 MM - MONTAGEM. AF_12/2015 | KG | 10.99
92917 | ARMAÇÃO DE ESTRUTURAS DE CONCRETO ARMADO, EXCETO VIGAS, PILARES, LAJES E FUNDAÇÕES, UTILIZANDO AÇO CA-50 DE 8,0 MM - MONTAGEM. AF_12/2015 | KG | 10.35
92919 | ARMAÇÃO DE ESTRUTURAS DE CONCRETO ARMADO, EXCETO VIGAS, PILARES, LAJES E FUNDAÇÕES, UTILIZANDO AÇO CA-50 DE 10,0 MM - MONTAGEM. AF_12/2015 | KG | 8.36
92921 | ARMAÇÃO DE ESTRUTURAS DE CONCRETO ARMADO, EXCETO VIGAS, PILARES, LAJES E FUNDAÇÕES, UTILIZANDO AÇO CA-50 DE 12,5 MM - MONTAGEM. AF_12/2015 | KG | 7.33
92922 | ARMAÇÃO DE ESTRUTURAS DE CONCRETO ARMADO, EXCETO VIGAS, PILARES, LAJES E FUNDAÇÕES, UTILIZANDO AÇO CA-50 DE 16,0 MM - MONTAGEM. AF_12/2015 | KG | 6.69
92923 | ARMAÇÃO DE ESTRUTURAS DE CONCRETO ARMADO, EXCETO VIGAS, PILARES, LAJES E FUNDAÇÕES, UTILIZANDO AÇO CA-50 DE 20,0 MM - MONTAGEM. AF_12/2015 | KG | 6.06
92924 | ARMAÇÃO DE ESTRUTURAS DE CONCRETO ARMADO, EXCETO VIGAS, PILARES, LAJES E FUNDAÇÕES, UTILIZANDO AÇO CA-50 DE 25,0 MM - MONTAGEM. AF_12/2015 | KG | 6.53
95445 | CORTE E DOBRA DE AÇO CA-60, DIÂMETRO DE 5,0 MM, UTILIZADO EM ESTRIBO CONTÍNUO HELICOIDAL. AF_10/2016 | KG | 5.6
95446 | CORTE E DOBRA DE AÇO CA-50, DIÂMETRO DE 6,3 MM, UTILIZADO EM ESTRIBO CONTÍNUO HELICOIDAL. AF_10/2016 | KG | 5.69
95576 | MONTAGEM DE ARMADURA LONGITUDINAL/TRANSVERSAL DE ESTACAS DE SEÇÃO CIRCULAR, DIÂMETRO = 8,0 MM. AF_11/2016 | KG | 9.66
95577 | MONTAGEM DE ARMADURA LONGITUDINAL DE ESTACAS DE SEÇÃO CIRCULAR, DIÂMETRO = 10,0 MM. AF_11/2016 | KG | 7.95
95578 | MONTAGEM DE ARMADURA LONGITUDINAL/TRANSVERSAL DE ESTACAS DE SEÇÃO CIRCULAR, DIÂMETRO = 12,5 MM. AF_11/2016 | KG | 7.17
95579 | MONTAGEM DE ARMADURA LONGITUDINAL DE ESTACAS DE SEÇÃO CIRCULAR, DIÂMETRO = 16,0 MM. AF_11/2016 | KG | 6.73
95580 | MONTAGEM DE ARMADURA LONGITUDINAL DE ESTACAS DE SEÇÃO CIRCULAR, DIÂMETRO = 20,0 MM. AF_11/2016 | KG | 6.26
95581 | MONTAGEM DE ARMADURA LONGITUDINAL DE ESTACAS DE SEÇÃO CIRCULAR, DIÂMETRO = 25,0 MM. AF_11/2016 | KG | 6.83
95583 | MONTAGEM DE ARMADURA TRANSVERSAL DE ESTACAS DE SEÇÃO CIRCULAR, DIÂMETRO = 5,0 MM. AF_11/2016 | KG | 13.36
95584 | MONTAGEM DE ARMADURA TRANSVERSAL DE ESTACAS DE SEÇÃO CIRCULAR, DIÂMETRO = 6,3 MM. AF_11/2016 | KG | 10.6
95585 | MONTAGEM DE ARMADURA LONGITUDINAL/TRANSVERSAL DE ESTACAS DE SEÇÃO RETANGULAR (BARRETE), DIÂMETRO = 8,0 MM. AF_11/2016 | KG | 10.15
95586 | MONTAGEM DE ARMADURA LONGITUDINAL DE ESTACAS DE SEÇÃO RETANGULAR (BARRETE), DIÂMETRO = 10,0 MM. AF_11/2016 | KG | 8.32
95587 | MONTAGEM DE ARMADURA LONGITUDINAL/TRANSVERSAL DE ESTACAS DE SEÇÃO RETANGULAR (BARRETE), DIÂMETRO = 12,5 MM. AF_11/2016 | KG | 7.48
95588 | MONTAGEM DE ARMADURA LONGITUDINAL DE ESTACAS DE SEÇÃO RETANGULAR (BARRETE), DIÂMETRO = 16,0 MM. AF_11/2016 | KG | 6.98
95589 | MONTAGEM DE ARMADURA LONGITUDINAL DE ESTACAS DE SEÇÃO RETANGULAR (BARRETE), DIÂMETRO = 20,0 MM. AF_11/2016 | KG | 6.45
95590 | MONTAGEM DE ARMADURA LONGITUDINAL DE ESTACAS DE SEÇÃO RETANGULAR (BARRETE), DIÂMETRO = 25,0 MM. AF_11/2016 | KG | 7
95592 | MONTAGEM DE ARMADURA TRANSVERSAL DE ESTACAS DE SEÇÃO RETANGULAR (BARRETE), DIÂMETRO = 5,0 MM. AF_11/2016 | KG | 16.6
95593 | MONTAGEM DE ARMADURA TRANSVERSAL DE ESTACAS DE SEÇÃO RETANGULAR (BARRETE), DIÂMETRO = 6,3 MM. AF_11/2016 | KG | 12.53
95943 | ARMAÇÃO DE ESCADA, COM 2 LANCES, DE UMA ESTRUTURA CONVENCIONAL DE CONCRETO ARMADO UTILIZANDO AÇO CA-60 DE 5,0 MM - MONTAGEM. AF_01/2017 | KG | 17.62
95944 | ARMAÇÃO DE ESCADA, COM 2 LANCES, DE UMA ESTRUTURA CONVENCIONAL DE CONCRETO ARMADO UTILIZANDO AÇO CA-50 DE 6,3 MM - MONTAGEM. AF_01/2017 | KG | 15.19
95945 | ARMAÇÃO DE ESCADA, COM 2 LANCES, DE UMA ESTRUTURA CONVENCIONAL DE CONCRETO ARMADO UTILIZANDO AÇO CA-50 DE 8,0 MM - MONTAGEM. AF_01/2017 | KG | 12.26
95946 | ARMAÇÃO DE ESCADA, COM 2 LANCES, DE UMA ESTRUTURA CONVENCIONAL DE CONCRETO ARMADO UTILIZANDO AÇO CA-50 DE 10,0 MM - MONTAGEM. AF_01/2017 | KG | 8.77
95947 | ARMAÇÃO DE ESCADA, COM 2 LANCES, DE UMA ESTRUTURA CONVENCIONAL DE CONCRETO ARMADO UTILIZANDO AÇO CA-50 DE 12,5 MM - MONTAGEM. AF_01/2017 | KG | 6.9
95948 | ARMAÇÃO DE ESCADA, COM 2 LANCES, DE UMA ESTRUTURA CONVENCIONAL DE CONCRETO ARMADO UTILIZANDO AÇO CA-50 DE 16,0 MM - MONTAGEM. AF_01/2017 | KG | 5.82
96544 | ARMAÇÃO DE BLOCO, VIGA BALDRAME OU SAPATA UTILIZANDO AÇO CA-50 DE 6,3 MM - MONTAGEM. AF_06/2017 | KG | 12.02
96545 | ARMAÇÃO DE BLOCO, VIGA BALDRAME OU SAPATA UTILIZANDO AÇO CA-50 DE 8 MM - MONTAGEM. AF_06/2017 | KG | 11.17
96546 | ARMAÇÃO DE BLOCO, VIGA BALDRAME OU SAPATA UTILIZANDO AÇO CA-50 DE 10 MM - MONTAGEM. AF_06/2017 | KG | 9.03
96547 | ARMAÇÃO DE BLOCO, VIGA BALDRAME OU SAPATA UTILIZANDO AÇO CA-50 DE 12,5 MM - MONTAGEM. AF_06/2017 | KG | 7.9
96548 | ARMAÇÃO DE BLOCO, VIGA BALDRAME OU SAPATA UTILIZANDO AÇO CA-50 DE 16 MM - MONTAGEM. AF_06/2017 | KG | 7.2
96549 | ARMAÇÃO DE BLOCO, VIGA BALDRAME OU SAPATA UTILIZANDO AÇO CA-50 DE 20 MM - MONTAGEM. AF_06/2017 | KG | 6.53
96550 | ARMAÇÃO DE BLOCO, VIGA BALDRAME OU SAPATA UTILIZANDO AÇO CA-50 DE 25 MM - MONTAGEM. AF_06/2017 | KG | 6.96
100066 | ARMAÇÃO DO SISTEMA DE PAREDES DE CONCRETO, EXECUTADA COMO ARMADURA POSITIVA DE LAJES, TELA Q-196. AF_06/2019 | KG | 7.8
100067 | ARMAÇÃO DO SISTEMA DE PAREDES DE CONCRETO, EXECUTADA COMO REFORÇO, VERGALHÃO DE 5,0 MM DE DIÂMETRO. AF_06/2019 | KG | 8.58
100068 | ARMAÇÃO DO SISTEMA DE PAREDES DE CONCRETO, EXECUTADA COMO REFORÇO, VERGALHÃO DE 12,5 MM DE DIÂMETRO. AF_06/2019 | KG | 6.41
40780 | REGULARIZAÇÃO DE SUPERFICIE DE CONCRETO APARENTE | M2 | 11.64
74157/4 | LANCAMENTO/APLICACAO MANUAL DE CONCRETO EM FUNDACOES | M3 | 128.41
89993 | GRAUTEAMENTO VERTICAL EM ALVENARIA ESTRUTURAL. AF_01/2015 | M3 | 671.01
89994 | GRAUTEAMENTO DE CINTA INTERMEDIÁRIA OU DE CONTRAVERGA EM ALVENARIA ESTRUTURAL. AF_01/2015 | M3 | 541.07
89995 | GRAUTEAMENTO DE CINTA SUPERIOR OU DE VERGA EM ALVENARIA ESTRUTURAL. AF_01/2015 | M3 | 637.78
90278 | GRAUTE FGK=15 MPA; TRAÇO 1:0,04:2,0:2,4 (CIMENTO/ CAL/ AREIA GROSSA/ BRITA 0) - PREPARO MECÂNICO COM BETONEIRA 400 L. AF_02/2015 | M3 | 285.93
90279 | GRAUTE FGK=20 MPA; TRAÇO 1:0,04:1,6:1,9 (CIMENTO/ CAL/ AREIA GROSSA/ BRITA 0) - PREPARO MECÂNICO COM BETONEIRA 400 L. AF_02/2015 | M3 | 298.07
90280 | GRAUTE FGK=25 MPA; TRAÇO 1:0,02:1,2:1,5 (CIMENTO/ CAL/ AREIA GROSSA/ BRITA 0) - PREPARO MECÂNICO COM BETONEIRA 400 L. AF_02/2015 | M3 | 327.34
90281 | GRAUTE FGK=30 MPA; TRAÇO 1:0,02:0,8:1,1 (CIMENTO/ CAL/ AREIA GROSSA/ BRITA 0) - PREPARO MECÂNICO COM BETONEIRA 400 L. AF_02/2015 | M3 | 365.31
90282 | GRAUTE FGK=15 MPA; TRAÇO 1:2,0:2,4 (CIMENTO/ AREIA GROSSA/ BRITA 0/ ADITIVO) - PREPARO MECÂNICO COM BETONEIRA 400 L. AF_02/2015 | M3 | 289.63
90283 | GRAUTE FGK=20 MPA; TRAÇO 1:1,6:1,9 (CIMENTO/ AREIA GROSSA/ BRITA 0/ ADITIVO) - PREPARO MECÂNICO COM BETONEIRA 400 L. AF_02/2015 | M3 | 302.73
90284 | GRAUTE FGK=25 MPA; TRAÇO 1:1,2:1,5 (CIMENTO/ AREIA GROSSA/ BRITA 0/ ADITIVO) - PREPARO MECÂNICO COM BETONEIRA 400 L. AF_02/2015 | M3 | 333.54
90285 | GRAUTE FGK=30 MPA; TRAÇO 1:0,8:1,1 (CIMENTO/ AREIA GROSSA/ BRITA 0/ ADITIVO) - PREPARO MECÂNICO COM BETONEIRA 400 L. AF_02/2015 | M3 | 373.97
90853 | CONCRETAGEM DE LAJES EM EDIFICAÇÕES UNIFAMILIARES FEITAS COM SISTEMA DE FÔRMAS MANUSEÁVEIS, COM CONCRETO USINADO BOMBEÁVEL FCK 20 MPA - LANÇAMENTO, ADENSAMENTO E ACABAMENTO. AF_06/2015 | M3 | 372.85
90854 | CONCRETAGEM DE PAREDES EM EDIFICAÇÕES UNIFAMILIARES FEITAS COM SISTEMA DE FÔRMAS MANUSEÁVEIS, COM CONCRETO USINADO BOMBEÁVEL FCK 20 MPA - LANÇAMENTO, ADENSAMENTO E ACABAMENTO. AF_06/2015 | M3 | 360.89
90855 | CONCRETAGEM DE PLATIBANDA EM EDIFICAÇÕES UNIFAMILIARES FEITAS COM SISTEMA DE FÔRMAS MANUSEÁVEIS, COM CONCRETO USINADO BOMBEÁVEL FCK 20 MPA - LANÇAMENTO, ADENSAMENTO E ACABAMENTO. AF_06/2015 | M3 | 399.58
90856 | CONCRETAGEM DE LAJES EM EDIFICAÇÕES MULTIFAMILIARES FEITAS COM SISTEMA DE FÔRMAS MANUSEÁVEIS, COM CONCRETO USINADO BOMBEÁVEL FCK 20 MPA - LANÇAMENTO, ADENSAMENTO E ACABAMENTO. AF_06/2015 | M3 | 377.29
90857 | CONCRETAGEM DE PAREDES EM EDIFICAÇÕES MULTIFAMILIARES FEITAS COM SISTEMA DE FÔRMAS MANUSEÁVEIS, COM CONCRETO USINADO BOMBEÁVEL FCK 20 MPA - LANÇAMENTO, ADENSAMENTO E ACABAMENTO. AF_06/2015 | M3 | 363.83
90858 | CONCRETAGEM DE PLATIBANDA EM EDIFICAÇÕES MULTIFAMILIARES FEITAS COM SISTEMA DE FÔRMAS MANUSEÁVEIS, COM CONCRETO USINADO BOMBEÁVEL FCK 20 MPA - LANÇAMENTO, ADENSAMENTO E ACABAMENTO. AF_06/2015 | M3 | 419.89
90859 | CONCRETAGEM DE PLATIBANDA EM EDIFICAÇÕES UNIFAMILIARES FEITAS COM SISTEMA DE FÔRMAS MANUSEÁVEIS, COM CONCRETO USINADO AUTOADENSÁVEL FCK 20 MPA - LANÇAMENTO E ACABAMENTO. AF_06/2015 | M3 | 352.96
90860 | CONCRETAGEM DE PLATIBANDA EM EDIFICAÇÕES MULTIFAMILIARES FEITAS COM SISTEMA DE FÔRMAS MANUSEÁVEIS, COM CONCRETO USINADO AUTOADENSÁVEL FCK 20 MPA - LANÇAMENTO E ACABAMENTO. AF_06/2015 | M3 | 359.1
90861 | CONCRETAGEM DE EDIFICAÇÕES (PAREDES E LAJES) FEITAS COM SISTEMA DE FÔRMAS MANUSEÁVEIS, COM CONCRETO USINADO BOMBEÁVEL FCK 20 MPA - LANÇAMENTO, ADENSAMENTO E ACABAMENTO. AF_06/2015 | M3 | 367.35
90862 | CONCRETAGEM DE EDIFICAÇÕES (PAREDES E LAJES) FEITAS COM SISTEMA DE FÔRMAS MANUSEÁVEIS, COM CONCRETO USINADO AUTOADENSÁVEL FCK 20 MPA - LANÇAMENTO E ACABAMENTO. AF_06/2015 | M3 | 330.4
92718 | CONCRETAGEM DE PILARES, FCK = 25 MPA, COM USO DE BALDES EM EDIFICAÇÃO COM SEÇÃO MÉDIA DE PILARES MENOR OU IGUAL A 0,25 M² - LANÇAMENTO, ADENSAMENTO E ACABAMENTO. AF_12/2015 | M3 | 484.25
92719 | CONCRETAGEM DE PILARES, FCK = 25 MPA, COM USO DE GRUA EM EDIFICAÇÃO COM SEÇÃO MÉDIA DE PILARES MENOR OU IGUAL A 0,25 M² - LANÇAMENTO, ADENSAMENTO E ACABAMENTO. AF_12/2015 | M3 | 323.61
92720 | CONCRETAGEM DE PILARES, FCK = 25 MPA, COM USO DE BOMBA EM EDIFICAÇÃO COM SEÇÃO MÉDIA DE PILARES MENOR OU IGUAL A 0,25 M² - LANÇAMENTO, ADENSAMENTO E ACABAMENTO. AF_12/2015 | M3 | 366.2
92721 | CONCRETAGEM DE PILARES, FCK = 25 MPA, COM USO DE GRUA EM EDIFICAÇÃO COM SEÇÃO MÉDIA DE PILARES MAIOR QUE 0,25 M² - LANÇAMENTO, ADENSAMENTO E ACABAMENTO. AF_12/2015 | M3 | 313.78
92722 | CONCRETAGEM DE PILARES, FCK = 25 MPA, COM USO DE BOMBA EM EDIFICAÇÃO COM SEÇÃO MÉDIA DE PILARES MAIOR QUE 0,25 M² - LANÇAMENTO, ADENSAMENTO E ACABAMENTO. AF_12/2015 | M3 | 362.13
92723 | CONCRETAGEM DE VIGAS E LAJES, FCK=20 MPA, PARA LAJES PREMOLDADAS COM USO DE BOMBA EM EDIFICAÇÃO COM ÁREA MÉDIA DE LAJES MENOR OU IGUAL A 20 M² - LANÇAMENTO, ADENSAMENTO E ACABAMENTO. AF_12/2015 | M3 | 353.74
92724 | CONCRETAGEM DE VIGAS E LAJES, FCK=20 MPA, PARA LAJES PREMOLDADAS COM USO DE BOMBA EM EDIFICAÇÃO COM ÁREA MÉDIA DE LAJES MAIOR QUE 20 M² - LANÇAMENTO, ADENSAMENTO E ACABAMENTO. AF_12/2015 | M3 | 350.13
92725 | CONCRETAGEM DE VIGAS E LAJES, FCK=20 MPA, PARA LAJES MACIÇAS OU NERVURADAS COM USO DE BOMBA EM EDIFICAÇÃO COM ÁREA MÉDIA DE LAJES MENOR OU IGUAL A 20 M² - LANÇAMENTO, ADENSAMENTO E ACABAMENTO. AF_12/2015 | M3 | 348.62
92726 | CONCRETAGEM DE VIGAS E LAJES, FCK=20 MPA, PARA LAJES MACIÇAS OU NERVURADAS COM USO DE BOMBA EM EDIFICAÇÃO COM ÁREA MÉDIA DE LAJES MAIOR QUE 20 M² - LANÇAMENTO, ADENSAMENTO E ACABAMENTO. AF_12/2015 | M3 | 346.06
92727 | CONCRETAGEM DE VIGAS E LAJES, FCK=20 MPA, PARA LAJES PREMOLDADAS COM JERICAS EM ELEVADOR DE CABO EM EDIFICAÇÃO DE MULTIPAVIMENTOS ATÉ 16 ANDARES, COM ÁREA MÉDIA DE LAJES MENOR OU IGUAL A 20 M² - LANÇAMENTO, ADENSAMENTO E ACABAMENTO. AF_12/2015 | M3 | 414.82
92728 | CONCRETAGEM DE VIGAS E LAJES, FCK=20 MPA, PARA LAJES PREMOLDADAS COM JERICAS EM ELEVADOR DE CABO EM EDIFICAÇÃO DE MULTIPAVIMENTOS ATÉ 16 ANDARES, COM ÁREA MÉDIA DE LAJES MAIOR QUE 20 M² - LANÇAMENTO, ADENSAMENTO E ACABAMENTO. AF_12/2015 | M3 | 389.15
92729 | CONCRETAGEM DE VIGAS E LAJES, FCK=20 MPA, PARA LAJES MACIÇAS OU NERVURADAS COM JERICAS EM ELEVADOR DE CABO EM EDIFICAÇÃO DE ATÉ 16 ANDARES, COM ÁREA MÉDIA DE LAJES MENOR OU IGUAL A 20 M² - LANÇAMENTO, ADENSAMENTO E ACABAMENTO. AF_12/2015 | M3 | 378.27
92730 | CONCRETAGEM DE VIGAS E LAJES, FCK=20 MPA, PARA LAJES MACIÇAS OU NERVURADAS COM JERICAS EM ELEVADOR DE CABO EM EDIFICAÇÃO DE MULTIPAVIMENTOS ATÉ 16 ANDARES, COM ÁREA MÉDIA DE LAJES MAIOR QUE 20 M² - LANÇAMENTO, ADENSAMENTO E ACABAMENTO. AF_12/2015 | M3 | 360.16
92731 | CONCRETAGEM DE VIGAS E LAJES, FCK=20 MPA, PARA LAJES PREMOLDADAS COM JERICAS EM CREMALHEIRA EM EDIFICAÇÃO DE MULTIPAVIMENTOS ATÉ 16 ANDARES, COM ÁREA MÉDIA DE LAJES MENOR OU IGUAL A 20 M² - LANÇAMENTO, ADENSAMENTO E ACABAMENTO. AF_12/2015 | M3 | 381.2
92732 | CONCRETAGEM DE VIGAS E LAJES, FCK=20 MPA, PARA LAJES PREMOLDADAS COM JERICAS EM CREMALHEIRA EM EDIFICAÇÃO DE MULTIPAVIMENTOS ATÉ 16 ANDARES, COM ÁREA MÉDIA DE LAJES MAIOR QUE 20 M² - LANÇAMENTO, ADENSAMENTO E ACABAMENTO. AF_12/2015 | M3 | 363.58
92733 | CONCRETAGEM DE VIGAS E LAJES, FCK=20 MPA, PARA LAJES MACIÇAS OU NERVURADAS COM JERICAS EM CREMALHEIRA EM EDIFICAÇÃO DE MULTIPAVIMENTOS ATÉ 16 ANDARES, COM ÁREA MÉDIA DE LAJES MENOR OU IGUAL A 20 M² - LANÇAMENTO, ADENSAMENTO E ACABAMENTO. AF_12/2015 | M3 | 356.09
92734 | CONCRETAGEM DE VIGAS E LAJES, FCK=20 MPA, PARA LAJES MACIÇAS OU NERVURADAS COM JERICAS EM CREMALHEIRA EM EDIFICAÇÃO DE MULTIPAVIMENTOS ATÉ 16 ANDARES, COM ÁREA MÉDIA DE LAJES MAIOR QUE 20 M² - LANÇAMENTO, ADENSAMENTO E ACABAMENTO. AF_12/2015 | M3 | 343.67
92735 | CONCRETAGEM DE VIGAS E LAJES, FCK=20 MPA, PARA LAJES PREMOLDADAS COM GRUA DE CAÇAMBA DE 350 L EM EDIFICAÇÃO DE MULTIPAVIMENTOS ATÉ 16 ANDARES, COM ÁREA MÉDIA DE LAJES MENOR OU IGUAL A 20 M² - LANÇAMENTO, ADENSAMENTO E ACABAMENTO. AF_12/2015 | M3 | 351.19
92736 | CONCRETAGEM DE VIGAS E LAJES, FCK=20 MPA, PARA LAJES PREMOLDADAS COM GRUA DE CAÇAMBA DE 350 L EM EDIFICAÇÃO DE MULTIPAVIMENTOS ATÉ 16 ANDARES, COM ÁREA MÉDIA DE LAJES MAIOR QUE 20 M² - LANÇAMENTO, ADENSAMENTO E ACABAMENTO. AF_12/2015 | M3 | 337.69
92739 | CONCRETAGEM DE VIGAS E LAJES, FCK=20 MPA, PARA LAJES MACIÇAS OU NERVURADAS COM GRUA DE CAÇAMBA DE 500 L EM EDIFICAÇÃO DE MULTIPAVIMENTOS ATÉ 16 ANDARES, COM ÁREA MÉDIA DE LAJES MENOR OU IGUAL A 20 M² - LANÇAMENTO, ADENSAMENTO E ACABAMENTO. AF_12/2015 | M3 | 318.11
92740 | CONCRETAGEM DE VIGAS E LAJES, FCK=20 MPA, PARA LAJES MACIÇAS OU NERVURADAS COM GRUA DE CAÇAMBA DE 500 L EM EDIFICAÇÃO DE MULTIPAVIMENTOS ATÉ 16 ANDARES, COM ÁREA MÉDIA DE LAJES MAIOR QUE 20 M² - LANÇAMENTO, ADENSAMENTO E ACABAMENTO. AF_12/2015 | M3 | 311.41
92741 | CONCRETAGEM DE VIGAS E LAJES, FCK=20 MPA, PARA QUALQUER TIPO DE LAJE COM BALDES EM EDIFICAÇÃO TÉRREA, COM ÁREA MÉDIA DE LAJES MENOR OU IGUAL A 20 M² - LANÇAMENTO, ADENSAMENTO E ACABAMENTO. AF_12/2015 | M3 | 555.92
92742 | CONCRETAGEM DE VIGAS E LAJES, FCK=20 MPA, PARA QUALQUER TIPO DE LAJE COM BALDES EM EDIFICAÇÃO DE MULTIPAVIMENTOS ATÉ 04 ANDARES, COM ÁREA MÉDIA DE LAJES MENOR OU IGUAL A 20 M² - LANÇAMENTO, ADENSAMENTO E ACABAMENTO. AF_12/2015 | M3 | 813.16
92873 | LANÇAMENTO COM USO DE BALDES, ADENSAMENTO E ACABAMENTO DE CONCRETO EM ESTRUTURAS. AF_12/2015 | M3 | 198.62
92874 | LANÇAMENTO COM USO DE BOMBA, ADENSAMENTO E ACABAMENTO DE CONCRETO EM ESTRUTURAS. AF_12/2015 | M3 | 32.87
94962 | CONCRETO MAGRO PARA LASTRO, TRAÇO 1:4,5:4,5 (CIMENTO/ AREIA MÉDIA/ BRITA 1) - PREPARO MECÂNICO COM BETONEIRA 400 L. AF_07/2016 | M3 | 241.37
94963 | CONCRETO FCK = 15MPA, TRAÇO 1:3,4:3,5 (CIMENTO/ AREIA MÉDIA/ BRITA 1) - PREPARO MECÂNICO COM BETONEIRA 400 L. AF_07/2016 | M3 | 264.94
94964 | CONCRETO FCK = 20MPA, TRAÇO 1:2,7:3 (CIMENTO/ AREIA MÉDIA/ BRITA 1) - PREPARO MECÂNICO COM BETONEIRA 400 L. AF_07/2016 | M3 | 289.94
94965 | CONCRETO FCK = 25MPA, TRAÇO 1:2,3:2,7 (CIMENTO/ AREIA MÉDIA/ BRITA 1) - PREPARO MECÂNICO COM BETONEIRA 400 L. AF_07/2016 | M3 | 297.74
94966 | CONCRETO FCK = 30MPA, TRAÇO 1:2,1:2,5 (CIMENTO/ AREIA MÉDIA/ BRITA 1) - PREPARO MECÂNICO COM BETONEIRA 400 L. AF_07/2016 | M3 | 307.07
94967 | CONCRETO FCK = 40MPA, TRAÇO 1:1,6:1,9 (CIMENTO/ AREIA MÉDIA/ BRITA 1) - PREPARO MECÂNICO COM BETONEIRA 400 L. AF_07/2016 | M3 | 348.35
94968 | CONCRETO MAGRO PARA LASTRO, TRAÇO 1:4,5:4,5 (CIMENTO/ AREIA MÉDIA/ BRITA 1) - PREPARO MECÂNICO COM BETONEIRA 600 L. AF_07/2016 | M3 | 237.34
94969 | CONCRETO FCK = 15MPA, TRAÇO 1:3,4:3,5 (CIMENTO/ AREIA MÉDIA/ BRITA 1) - PREPARO MECÂNICO COM BETONEIRA 600 L. AF_07/2016 | M3 | 258.2
94970 | CONCRETO FCK = 20MPA, TRAÇO 1:2,7:3 (CIMENTO/ AREIA MÉDIA/ BRITA 1) - PREPARO MECÂNICO COM BETONEIRA 600 L. AF_07/2016 | M3 | 277.35
94971 | CONCRETO FCK = 25MPA, TRAÇO 1:2,3:2,7 (CIMENTO/ AREIA MÉDIA/ BRITA 1) - PREPARO MECÂNICO COM BETONEIRA 600 L. AF_07/2016 | M3 | 290.64
94972 | CONCRETO FCK = 30MPA, TRAÇO 1:2,1:2,5 (CIMENTO/ AREIA MÉDIA/ BRITA 1) - PREPARO MECÂNICO COM BETONEIRA 600 L. AF_07/2016 | M3 | 299.76
94973 | CONCRETO FCK = 40MPA, TRAÇO 1:1,6:1,9 (CIMENTO/ AREIA MÉDIA/ BRITA 1) - PREPARO MECÂNICO COM BETONEIRA 600 L. AF_07/2016 | M3 | 339.3
94974 | CONCRETO MAGRO PARA LASTRO, TRAÇO 1:4,5:4,5 (CIMENTO/ AREIA MÉDIA/ BRITA 1) - PREPARO MANUAL. AF_07/2016 | M3 | 363.95
94975 | CONCRETO FCK = 15MPA, TRAÇO 1:3,4:3,5 (CIMENTO/ AREIA MÉDIA/ BRITA 1) - PREPARO MANUAL. AF_07/2016 | M3 | 386.31
96555 | CONCRETAGEM DE BLOCOS DE COROAMENTO E VIGAS BALDRAME, FCK 30 MPA, COM USO DE JERICA ? LANÇAMENTO, ADENSAMENTO E ACABAMENTO. AF_06/2017 | M3 | 452.13
96556 | CONCRETAGEM DE SAPATAS, FCK 30 MPA, COM USO DE JERICA ? LANÇAMENTO, ADENSAMENTO E ACABAMENTO. AF_06/2017 | M3 | 531.47
96557 | CONCRETAGEM DE BLOCOS DE COROAMENTO E VIGAS BALDRAMES, FCK 30 MPA, COM USO DE BOMBA ? LANÇAMENTO, ADENSAMENTO E ACABAMENTO. AF_06/2017 | M3 | 378.91
96558 | CONCRETAGEM DE SAPATAS, FCK 30 MPA, COM USO DE BOMBA ? LANÇAMENTO, ADENSAMENTO E ACABAMENTO. AF_11/2016 | M3 | 385.98
99235 | CONCRETAGEM DE EDIFICAÇÕES (PAREDES E LAJES) FEITAS COM SISTEMA DE FÔRMAS MANUSEÁVEIS, COM CONCRETO USINADO AUTOADENSÁVEL FCK 25 MPA - LANÇAMENTO E ACABAMENTO. AF_06/2015 | M3 | 341.48
99431 | CONCRETAGEM DE LAJES EM EDIFICAÇÕES UNIFAMILIARES FEITAS COM SISTEMA DE FÔRMAS MANUSEÁVEIS, COM CONCRETO USINADO BOMBEÁVEL FCK 25 MPA - LANÇAMENTO, ADENSAMENTO E ACABAMENTO (EXCLUSIVE BOMBA LANÇA). AF_06/2015 | M3 | 408.33
99432 | CONCRETAGEM DE PAREDES EM EDIFICAÇÕES UNIFAMILIARES FEITAS COM SISTEMA DE FÔRMAS MANUSEÁVEIS, COM CONCRETO USINADO BOMBEÁVEL FCK 25 MPA - LANÇAMENTO, ADENSAMENTO E ACABAMENTO (EXCLUSIVE BOMBA LANÇA). AF_06/2015 | M3 | 382.63
99433 | CONCRETAGEM DE PLATIBANDA EM EDIFICAÇÕES UNIFAMILIARES FEITAS COM SISTEMA DE FÔRMAS MANUSEÁVEIS, COM CONCRETO USINADO BOMBEÁVEL FCK 25 MPA, - LANÇAMENTO, ADENSAMENTO E ACABAMENTO (EXCLUSIVE BOMBA LANÇA). AF_06/2015 | M3 | 436.33
99434 | CONCRETAGEM DE LAJES EM EDIFICAÇÕES MULTIFAMILIARES FEITAS COM SISTEMA DE FÔRMAS MANUSEÁVEIS, COM CONCRETO USINADO BOMBEÁVEL FCK 25 MPA - LANÇAMENTO, ADENSAMENTO E ACABAMENTO (EXCLUSIVE BOMBA LANÇA). AF_06/2015 | M3 | 412.77
99435 | CONCRETAGEM DE PAREDES EM EDIFICAÇÕES MULTIFAMILIARES FEITAS COM SISTEMA DE FÔRMAS MANUSEÁVEIS, COM CONCRETO USINADO BOMBEÁVEL FCK 25 MPA - LANÇAMENTO, ADENSAMENTO E ACABAMENTO (EXCLUSIVE BOMBA LANÇA). AF_06/2015 | M3 | 398.35
99436 | CONCRETAGEM DE PLATIBANDA EM EDIFICAÇÕES MULTIFAMILIARES FEITAS COM SISTEMA DE FÔRMAS MANUSEÁVEIS, COM CONCRETO USINADO BOMBEÁVEL FCK 25 MPA - LANÇAMENTO, ADENSAMENTO E ACABAMENTO (EXCLUSIVE BOMBA LANÇA). AF_06/2015 | M3 | 456.64
99437 | CONCRETAGEM DE PLATIBANDA EM EDIFICAÇÕES UNIFAMILIARES FEITAS COM SISTEMA DE FÔRMAS MANUSEÁVEIS, COM CONCRETO USINADO AUTOADENSÁVEL FCK 25 MPA - LANÇAMENTO E ACABAMENTO. AF_06/2015 | M3 | 364.66
99438 | CONCRETAGEM DE PLATIBANDA EM EDIFICAÇÕES MULTIFAMILIARES FEITAS COM SISTEMA DE FÔRMAS MANUSEÁVEIS, COM CONCRETO USINADO AUTOADENSÁVEL FCK 25 MPA - LANÇAMENTO E ACABAMENTO. AF_06/2015 | M3 | 370.8
99439 | CONCRETAGEM DE EDIFICAÇÕES (PAREDES E LAJES) FEITAS COM SISTEMA DE FÔRMAS MANUSEÁVEIS, COM CONCRETO USINADO BOMBEÁVEL FCK 25 MPA - LANÇAMENTO, ADENSAMENTO E ACABAMENTO (EXCLUSIVE BOMBA LANÇA). AF_06/2015 | M3 | 402.19
74141/1 | LAJE PRE-MOLD BETA 11 P/1KN/M2 VAOS 4,40M/INCL VIGOTAS TIJOLOS ARMADURA NEGATIVA CAPEAMENTO 3CM CONCRETO 20MPA ESCORAMENTO MATERIAL E MAO DE OBRA. | M2 | 74.76
74141/2 | LAJE PRE-MOLD BETA 12 P/3,5KN/M2 VAO 4,1M INCL VIGOTAS TIJOLOS ARMADU-RA NEGATIVA CAPEAMENTO 3CM CONCRETO 15MPA ESCORAMENTO MATERIAIS E MAO DE OBRA. | M2 | 82.7
74141/3 | LAJE PRE-MOLD BETA 16 P/3,5KN/M2 VAO 5,2M INCL VIGOTAS TIJOLOS ARMADU-RA NEGATIVA CAPEAMENTO 3CM CONCRETO 15MPA ESCORAMENTO MATERIAL E MAO DE OBRA. | M2 | 97.81
74141/4 | LAJE PRE-MOLD BETA 20 P/3,5KN/M2 VAO 6,2M INCL VIGOTAS TIJOLOS ARMADU-RA NEGATIVA CAPEAMENTO 3CM CONCRETO 15MPA ESCORAMENTO MATERIAL E MAO DE OBRA. | M2 | 110.98
74202/1 | LAJE PRE-MOLDADA P/FORRO, SOBRECARGA 100KG/M2, VAOS ATE 3,50M/E=8CM, C/LAJOTAS E CAP.C/CONC FCK=20MPA, 3CM, INTER-EIXO 38CM, C/ESCORAMENTO (REAPR.3X) E FERRAGEM NEGATIVA | M2 | 66.41
74202/2 | LAJE PRE-MOLDADA P/PISO, SOBRECARGA 200KG/M2, VAOS ATE 3,50M/E=8CM, C/LAJOTAS E CAP.C/CONC FCK=20MPA, 4CM, INTER-EIXO 38CM, C/ESCORAMENTO (REAPR.3X) E FERRAGEM NEGATIVA | M2 | 73.37
73817/1 | EMBASAMENTO DE MATERIAL GRANULAR - PO DE PEDRA | M3 | 93.71
73817/2 | EMBASAMENTO DE MATERIAL GRANULAR - RACHAO | M3 | 126.7
74078/1 | AGULHAMENTO FUNDO DE VALAS C/MACO 30KG PEDRA-DE-MAO H=10CM | M2 | 35.51
83518 | ALVENARIA EMBASAMENTO E=20 CM BLOCO CONCRETO | M3 | 331.74
95467 | EMBASAMENTO C/PEDRA ARGAMASSADA UTILIZANDO ARG.CIM/AREIA 1:4 | M3 | 428.98
68328 | JUNTA DE DILATACAO COM ISOPOR 10 MM | M2 | 14.87
73898/1 | JUNTA DE DILATACAO ELASTICA (PVC) O-220/6 PRESSAO ATE 30 MCA | M | 92.28
79471 | PINTURA ADESIVA P/ CONCRETO, A BASE DE RESINA EPOXI ( SIKADUR 32 ) | KG | 67.37
98576 | TRATAMENTO DE JUNTA DE DILATAÇÃO COM MANTA ASFÁLTICA ADERIDA COM MAÇARICO. AF_06/2018 | M | 14.87
93182 | VERGA PRÉ-MOLDADA PARA JANELAS COM ATÉ 1,5 M DE VÃO. AF_03/2016 | M | 26.08
93183 | VERGA PRÉ-MOLDADA PARA JANELAS COM MAIS DE 1,5 M DE VÃO. AF_03/2016 | M | 32.65
93184 | VERGA PRÉ-MOLDADA PARA PORTAS COM ATÉ 1,5 M DE VÃO. AF_03/2016 | M | 20.53
93185 | VERGA PRÉ-MOLDADA PARA PORTAS COM MAIS DE 1,5 M DE VÃO. AF_03/2016 | M | 32.05
93186 | VERGA MOLDADA IN LOCO EM CONCRETO PARA JANELAS COM ATÉ 1,5 M DE VÃO. AF_03/2016 | M | 47.82
93187 | VERGA MOLDADA IN LOCO EM CONCRETO PARA JANELAS COM MAIS DE 1,5 M DE VÃO. AF_03/2016 | M | 54.04
93188 | VERGA MOLDADA IN LOCO EM CONCRETO PARA PORTAS COM ATÉ 1,5 M DE VÃO. AF_03/2016 | M | 45.77
93189 | VERGA MOLDADA IN LOCO EM CONCRETO PARA PORTAS COM MAIS DE 1,5 M DE VÃO. AF_03/2016 | M | 54.37
93190 | VERGA MOLDADA IN LOCO COM UTILIZAÇÃO DE BLOCOS CANALETA PARA JANELAS COM ATÉ 1,5 M DE VÃO. AF_03/2016 | M | 29.37
93191 | VERGA MOLDADA IN LOCO COM UTILIZAÇÃO DE BLOCOS CANALETA PARA JANELAS COM MAIS DE 1,5 M DE VÃO. AF_03/2016 | M | 30.64
93192 | VERGA MOLDADA IN LOCO COM UTILIZAÇÃO DE BLOCOS CANALETA PARA PORTAS COM ATÉ 1,5 M DE VÃO. AF_03/2016 | M | 32.29
93193 | VERGA MOLDADA IN LOCO COM UTILIZAÇÃO DE BLOCOS CANALETA PARA PORTAS COM MAIS DE 1,5 M DE VÃO. AF_03/2016 | M | 31.02
93194 | CONTRAVERGA PRÉ-MOLDADA PARA VÃOS DE ATÉ 1,5 M DE COMPRIMENTO. AF_03/2016 | M | 25.68
93195 | CONTRAVERGA PRÉ-MOLDADA PARA VÃOS DE MAIS DE 1,5 M DE COMPRIMENTO. AF_03/2016 | M | 30.07
93196 | CONTRAVERGA MOLDADA IN LOCO EM CONCRETO PARA VÃOS DE ATÉ 1,5 M DE COMPRIMENTO. AF_03/2016 | M | 46.36
93197 | CONTRAVERGA MOLDADA IN LOCO EM CONCRETO PARA VÃOS DE MAIS DE 1,5 M DE COMPRIMENTO. AF_03/2016 | M | 50.82
93198 | CONTRAVERGA MOLDADA IN LOCO COM UTILIZAÇÃO DE BLOCOS CANALETA PARA VÃOS DE ATÉ 1,5 M DE COMPRIMENTO. AF_03/2016 | M | 26.43
93199 | CONTRAVERGA MOLDADA IN LOCO COM UTILIZAÇÃO DE BLOCOS CANALETA PARA VÃOS DE MAIS DE 1,5 M DE COMPRIMENTO. AF_03/2016 | M | 25.88
93200 | FIXAÇÃO (ENCUNHAMENTO) DE ALVENARIA DE VEDAÇÃO COM ARGAMASSA APLICADA COM BISNAGA. AF_03/2016 | M | 2.52
93201 | FIXAÇÃO (ENCUNHAMENTO) DE ALVENARIA DE VEDAÇÃO COM ARGAMASSA APLICADA COM COLHER. AF_03/2016 | M | 5.58
93202 | FIXAÇÃO (ENCUNHAMENTO) DE ALVENARIA DE VEDAÇÃO COM TIJOLO MACIÇO. AF_03/2016 | M | 19.92
93203 | FIXAÇÃO (ENCUNHAMENTO) DE ALVENARIA DE VEDAÇÃO COM ESPUMA DE POLIURETANO EXPANSIVA. AF_03/2016 | M | 12.86
93204 | CINTA DE AMARRAÇÃO DE ALVENARIA MOLDADA IN LOCO EM CONCRETO. AF_03/2016 | M | 37.35
93205 | CINTA DE AMARRAÇÃO DE ALVENARIA MOLDADA IN LOCO COM UTILIZAÇÃO DE BLOCOS CANALETA. AF_03/2016 | M | 24.35
71623 | CHAPIM DE CONCRETO APARENTE COM ACABAMENTO DESEMPENADO, FORMA DE COMPENSADO PLASTIFICADO (MADEIRIT) DE 14 X 10 CM, FUNDIDO NO LOCAL. | M | 29.66
74144/2 | SUPORTE APOIO CAIXA D AGUA BARROTES MADEIRA DE 1 | UN | 19.6
83513 | FORNECIMENTO DE PERFIL SIMPLES "I" OU "H" ATE 8" INCLUSIVE PERDAS | KG | 8.26
83514 | FORNECIMENTO DE PERFIL SIMPLES "I" OU "H" 8 A 12" INCLUSIVE PERDAS | KG | 7.07
84153 | APARELHO DE APOIO NEOPRENE NAO FRETADO (1,4KG/DM3) | KG | 48.05
84154 | APARELHO APOIO NEOPRENE FRETADO | DM3 | 97.08
85233 | ESCADA EM CONCRETO ARMADO, FCK = 15 MPA, MOLDADA IN LOCO | M3 | 2545.22
95952 | (COMPOSIÇÃO REPRESENTATIVA) EXECUÇÃO DE ESTRUTURAS DE CONCRETO ARMADO CONVENCIONAL, PARA EDIFICAÇÃO HABITACIONAL MULTIFAMILIAR (PRÉDIO), FCK = 25 MPA. AF_01/2017 | M3 | 1516.93
95953 | (COMPOSIÇÃO REPRESENTATIVA) EXECUÇÃO DE ESTRUTURAS DE CONCRETO ARMADO, PARA EDIFICAÇÃO HABITACIONAL UNIFAMILIAR COM DOIS PAVIMENTOS (CASA ISOLADA), FCK = 25 MPA. AF_01/2017 | M3 | 2600.25
95954 | (COMPOSIÇÃO REPRESENTATIVA) EXECUÇÃO DE ESTRUTURAS DE CONCRETO ARMADO, PARA EDIFICAÇÃO HABITACIONAL UNIFAMILIAR COM DOIS PAVIMENTOS (CASA EM EMPREENDIMENTOS), FCK = 25 MPA. AF_01/2017 | M3 | 1781.55
95955 | (COMPOSIÇÃO REPRESENTATIVA) EXECUÇÃO DE ESTRUTURAS DE CONCRETO ARMADO, PARA EDIFICAÇÃO HABITACIONAL UNIFAMILIAR TÉRREA (CASA ISOLADA), FCK = 25 MPA. AF_01/2017 | M3 | 2270.04
95956 | (COMPOSIÇÃO REPRESENTATIVA) EXECUÇÃO DE ESTRUTURAS DE CONCRETO ARMADO, PARA EDIFICAÇÃO HABITACIONAL UNIFAMILIAR TÉRREA (CASA EM EMPREENDIMENTOS), FCK = 25 MPA. AF_01/2017 | M3 | 1727.05
95957 | (COMPOSIÇÃO REPRESENTATIVA) EXECUÇÃO DE ESTRUTURAS DE CONCRETO ARMADO, PARA EDIFICAÇÃO INSTITUCIONAL TÉRREA, FCK = 25 MPA. AF_01/2017 | M3 | 2216.27
95969 | (COMPOSIÇÃO REPRESENTATIVA) EXECUÇÃO DE ESCADA EM CONCRETO ARMADO, MOLDADA IN LOCO, FCK = 25 MPA. AF_02/2017 | M3 | 2221.33
97733 | PEÇA RETANGULAR PRÉ-MOLDADA, VOLUME DE CONCRETO DE ATÉ 10 LITROS, TAXA DE AÇO APROXIMADA DE 30KG/M³. AF_01/2018 | M3 | 2809.07
97734 | PEÇA RETANGULAR PRÉ-MOLDADA, VOLUME DE CONCRETO DE 10 A 30 LITROS, TAXA DE AÇO APROXIMADA DE 30KG/M³. AF_01/2018 | M3 | 2436.04
97735 | PEÇA RETANGULAR PRÉ-MOLDADA, VOLUME DE CONCRETO DE 30 A 100 LITROS, TAXA DE AÇO APROXIMADA DE 30KG/M³. AF_01/2018 | M3 | 1971.94
97736 | PEÇA RETANGULAR PRÉ-MOLDADA, VOLUME DE CONCRETO ACIMA DE 100 LITROS, TAXA DE AÇO APROXIMADA DE 30KG/M³. AF_01/2018 | M3 | 1122.33
97737 | PEÇA RETANGULAR PRÉ-MOLDADA, VOLUME DE CONCRETO DE 30 A 70 LITROS , TAXA DE AÇO APROXIMADA DE 70KG/M³. AF_01/2018 | M3 | 2702.36
97738 | PEÇA CIRCULAR PRÉ-MOLDADA, VOLUME DE CONCRETO DE 10 A 30 LITROS, TAXA DE FIBRA DE POLIPROPILENO APROXIMADA DE 6 KG/M³. AF_01/2018_P | M3 | 3838.78
97739 | PEÇA CIRCULAR PRÉ-MOLDADA, VOLUME DE CONCRETO DE 30 A 100 LITROS, TAXA DE AÇO APROXIMADA DE 30KG/M³. AF_01/2018 | M3 | 2261.18
97740 | PEÇA CIRCULAR PRÉ-MOLDADA, VOLUME DE CONCRETO ACIMA DE 100 LITROS, TAXA DE AÇO APROXIMADA DE 30KG/M³. AF_01/2018 | M3 | 1528.64
98615 | CONTENÇÃO EM CORTINA COM ESTACAS ESPAÇADAS COM 30 CM DE DIÂMETRO E PROFUNDIDADE MENOR OU IGUAL A 10 M. AF_06/2018 | M2 | 81.85
98616 | CONTENÇÃO EM CORTINA COM ESTACAS ESPAÇADAS COM 30 CM DE DIÂMETRO E PROFUNDIDADE MAIOR QUE 10 M E MENOR OU IGUAL A 15 M. AF_06/2018 | M2 | 63.39
98617 | CONTENÇÃO EM CORTINA COM ESTACAS ESPAÇADAS COM 30 CM DE DIÂMETRO E PROFUNDIDADE MAIOR QUE 15 M. AF_06/2018 | M2 | 57.92
98618 | CONTENÇÃO EM CORTINA COM ESTACAS ESPAÇADAS COM 40 CM DE DIÂMETRO E PROFUNDIDADE MENOR OU IGUAL A 10 M. AF_06/2018 | M2 | 79.89
98619 | CONTENÇÃO EM CORTINA COM ESTACAS ESPAÇADAS COM 40 CM DE DIÂMETRO E PROFUNDIDADE MAIOR QUE 10 M E MENOR OU IGUAL A 15 M. AF_06/2018 | M2 | 71.61
98620 | CONTENÇÃO EM CORTINA COM ESTACAS ESPAÇADAS COM 40 CM DE DIÂMETRO E PROFUNDIDADE MAIOR QUE 15 M. AF_06/2018 | M2 | 67.43
98621 | CONTENÇÃO EM CORTINA COM ESTACAS ESPAÇADAS COM 50 CM DE DIÂMETRO E PROFUNDIDADE MENOR OU IGUAL A 10 M. AF_06/2018 | M2 | 89.08
98622 | CONTENÇÃO EM CORTINA COM ESTACAS ESPAÇADAS COM 50 CM DE DIÂMETRO E PROFUNDIDADE MAIOR QUE 10 M E MENOR OU IGUAL A 15 M. AF_06/2018 | M2 | 82.44
98623 | CONTENÇÃO EM CORTINA COM ESTACAS ESPAÇADAS COM 50 CM DE DIÂMETRO E PROFUNDIDADE MAIOR QUE 15 M. AF_06/2018 | M2 | 79.07
98624 | CONTENÇÃO EM CORTINA COM ESTACAS ESPAÇADAS COM 60 CM DE DIÂMETRO E PROFUNDIDADE MENOR OU IGUAL A 10 M. AF_06/2018 | M2 | 99.48
98625 | CONTENÇÃO EM CORTINA COM ESTACAS ESPAÇADAS COM 60 CM DE DIÂMETRO E PROFUNDIDADE MAIOR QUE 10 M E MENOR OU IGUAL A 15 M. AF_06/2018 | M2 | 93.86
98626 | CONTENÇÃO EM CORTINA COM ESTACAS ESPAÇADAS COM 60 CM DE DIÂMETRO E PROFUNDIDADE MAIOR QUE 15 M. AF_06/2018 | M2 | 90.98
98655 | EXECUÇÃO DE MURETA GUIA PARA CONTENÇÃO/ FUNDAÇÃO COM 30 CM DE ESPESSURA. AF_06/2018 | M | 443.63
98656 | EXECUÇÃO DE MURETA GUIA PARA CONTENÇÃO/ FUNDAÇÃO COM 40 CM DE ESPESSURA. AF_06/2018 | M | 450.36
98657 | EXECUÇÃO DE MURETA GUIA PARA CONTENÇÃO/ FUNDAÇÃO COM 50 CM DE ESPESSURA. AF_06/2018 | M | 457.07
98658 | EXECUÇÃO DE MURETA GUIA PARA CONTENÇÃO/ FUNDAÇÃO COM 60 CM DE ESPESSURA. AF_06/2018 | M | 463.8
98659 | EXECUÇÃO DE MURETA GUIA PARA CONTENÇÃO/ FUNDAÇÃO COM 80 CM DE ESPESSURA. AF_06/2018 | M | 477.26
98746 | SOLDA DE TOPO EM CHAPA/PERFIL/TUBO DE AÇO CHANFRADO, ESPESSURA=1/4''. AF_06/2018 | M | 58.39
98749 | SOLDA DE TOPO EM CHAPA/PERFIL/TUBO DE AÇO CHANFRADO, ESPESSURA=5/16''. AF_06/2018 | M | 68.75
98750 | SOLDA DE TOPO EM CHAPA/PERFIL/TUBO DE AÇO CHANFRADO, ESPESSURA=3/8''. AF_06/2018 | M | 81.2
98751 | SOLDA DE TOPO EM CHAPA/PERFIL/TUBO DE AÇO CHANFRADO, ESPESSURA=1/2''. AF_06/2018 | M | 113.64
98752 | SOLDA DE TOPO EM CHAPA/PERFIL/TUBO DE AÇO CHANFRADO, ESPESSURA=5/8''. AF_06/2018 | M | 152.56
98753 | SOLDA DE TOPO EM CHAPA/PERFIL/TUBO DE AÇO CHANFRADO, ESPESSURA=3/4''. AF_06/2018 | M | 200.84
98560 | IMPERMEABILIZAÇÃO DE PISO COM ARGAMASSA DE CIMENTO E AREIA, COM ADITIVO IMPERMEABILIZANTE, E = 2CM. AF_06/2018 | M2 | 39.69
98561 | IMPERMEABILIZAÇÃO DE PAREDES COM ARGAMASSA DE CIMENTO E AREIA, COM ADITIVO IMPERMEABILIZANTE, E = 2CM. AF_06/2018 | M2 | 34.37
98562 | IMPERMEABILIZAÇÃO DE FLOREIRA OU VIGA BALDRAME COM ARGAMASSA DE CIMENTO E AREIA, COM ADITIVO IMPERMEABILIZANTE, E = 2 CM. AF_06/2018 | M2 | 34.16
83735 | IMPERMEABILIZACAO DE SUPERFICIE COM CIMENTO IMPERMEABILIZANTE DE PEGA ULTRA RAPIDA, TRACO 1:1, E=0,5 CM | M2 | 64.6
98555 | IMPERMEABILIZAÇÃO DE SUPERFÍCIE COM ARGAMASSA POLIMÉRICA / MEMBRANA ACRÍLICA, 3 DEMÃOS. AF_06/2018 | M2 | 33.12
98556 | IMPERMEABILIZAÇÃO DE SUPERFÍCIE COM ARGAMASSA POLIMÉRICA / MEMBRANA ACRÍLICA, 4 DEMÃOS, REFORÇADA COM VÉU DE POLIÉSTER (MAV). AF_06/2018 | M2 | 55.11
98558 | TRATAMENTO DE RALO OU PONTO EMERGENTE COM ARGAMASSA POLIMÉRICA / MEMBRANA ACRÍLICA REFORÇADO COM VÉU DE POLIÉSTER (MAV). AF_06/2018 | UN | 8.39
98559 | TRATAMENTO DE RODAPÉ COM VÉU DE POLIÉSTER. AF_06/2018 | M | 3.55
68053 | FORNECIMENTO/INSTALACAO LONA PLASTICA PRETA, PARA IMPERMEABILIZACAO, ESPESSURA 150 MICRAS. | M2 | 5.7
74033/1 | IMPERMEABILIZACAO DE SUPERFICIE COM GEOMEMBRANA (MANTA TERMOPLASTICA LISA) TIPO PEAD, E=2MM. | M2 | 44.78
98546 | IMPERMEABILIZAÇÃO DE SUPERFÍCIE COM MANTA ASFÁLTICA, UMA CAMADA, INCLUSIVE APLICAÇÃO DE PRIMER ASFÁLTICO, E=3MM. AF_06/2018 | M2 | 77.49
98547 | IMPERMEABILIZAÇÃO DE SUPERFÍCIE COM MANTA ASFÁLTICA, DUAS CAMADAS, INCLUSIVE APLICAÇÃO DE PRIMER ASFÁLTICO, E=3MM E E=4MM. AF_06/2018 | M2 | 140.29
73762/4 | IMPERMEABILIZACAO DE SUPERFICIE COM ASFALTO ELASTOMERICO, INCLUSOS PRIMER E VEU DE FIBRA DE VIDRO. | M2 | 141.74
74066/2 | IMPERMEABILIZACAO DE SUPERFICIE, COM IMPERMEABILIZANTE FLEXIVEL A BASE ACRILICA. | M2 | 89.91
74106/1 | IMPERMEABILIZACAO DE ESTRUTURAS ENTERRADAS, COM TINTA ASFALTICA, DUAS DEMAOS. | M2 | 10.35
98557 | IMPERMEABILIZAÇÃO DE SUPERFÍCIE COM EMULSÃO ASFÁLTICA, 2 DEMÃOS AF_06/2018 | M2 | 27.94
73872/1 | IMPERMEABILIZACAO COM PINTURA A BASE DE RESINA EPOXI ALCATRAO, UMA DEMAO. | M2 | 32.7
73872/2 | IMPERMEABILIZACAO COM PINTURA A BASE DE RESINA EPOXI ALCATRAO, DUAS DEMAOS. | M2 | 63.73
72124 | IMPERMEABILIZACAO DE SUPERFICIE COM MASTIQUE ELASTICO A BASE DE SILICONE, POR VOLUME. | DM3 | 114.83
74025/1 | IMPERMEABILIZACAO DE SUPERFICIE COM MASTIQUE BETUMINOSO A FRIO, POR METRO. | M | 49.85
74190/1 | IMPERMEABILIZACAO DE SUPERFICIE COM MASTIQUE BETUMINOSO A FRIO, POR AREA. | M2 | 165.5
98563 | PROTEÇÃO MECÂNICA DE SUPERFÍCIE HORIZONTAL COM ARGAMASSA DE CIMENTO E AREIA, TRAÇO 1:3, E=2CM. AF_06/2018 | M2 | 26.41
98564 | PROTEÇÃO MECÂNICA DE SUPERFÍCIE VERTICAL COM ARGAMASSA DE CIMENTO E AREIA, TRAÇO 1:3, E=2CM. AF_06/2018 | M2 | 37.54
98565 | PROTEÇÃO MECÂNICA DE SUPERFICIE HORIZONTAL COM ARGAMASSA DE CIMENTO E AREIA, TRAÇO 1:3, E=3CM. AF_06/2018 | M2 | 38.48
98566 | PROTEÇÃO MECÂNICA DE SUPERFÍCIE VERTICAL COM ARGAMASSA DE CIMENTO E AREIA, TRAÇO 1:3, E=3CM. AF_06/2018 | M2 | 49.61
98567 | PROTEÇÃO MECÂNICA DE SUPERFICIE HORIZONTAL COM ARGAMASSA DE CIMENTO E AREIA, TRAÇO 1:3, E=4CM. AF_06/2018 | M2 | 50.06
98568 | PROTEÇÃO MECÂNICA DE SUPERFÍCIE VERTICAL COM ARGAMASSA DE CIMENTO E AREIA, TRAÇO 1:3, E=4CM. AF_06/2018 | M2 | 61.17
98569 | PROTEÇÃO MECÂNICA DE SUPERFICIE HORIZONTAL COM ARGAMASSA DE CIMENTO E AREIA, TRAÇO 1:3, E=5CM. AF_06/2018 | M2 | 62.11
98570 | PROTEÇÃO MECÂNICA DE SUPERFÍCIE VERTICAL COM ARGAMASSA DE CIMENTO E AREIA, TRAÇO 1:3, E=5CM. AF_06/2018 | M2 | 73.26
98571 | PROTEÇÃO MECÂNICA DE SUPERFICIE HORIZONTAL COM CONCRETO 15 MPA, E=4CM. AF_06/2018 | M2 | 30.81
98572 | PROTEÇÃO MECÂNICA DE SUPERFICIE HORIZONTAL COM CONCRETO 15 MPA, E=5CM. AF_06/2018 | M2 | 38.17
98573 | PROTEÇÃO MECÂNICA DE SUPERFÍCIE VERTICAL COM CONCRETO 15 MPA, E=5CM. AF_06/2018 | M2 | 48.91
73798/1 | DUTO ESPIRAL FLEXIVEL SINGELO PEAD D=50MM(2") REVESTIDO COM PVC COM FIO GUIA DE ACO GALVANIZADO, LANCADO DIRETO NO SOLO, INCL CONEXOES | M | 27.18
73798/3 | DUTO ESPIRAL FLEXIVEL SINGELO PEAD D=75MM(3") REVESTIDO COM PVC COM FIO GUIA DE ACO GALVANIZADO, LANCADO DIRETO NO SOLO, INCL CONEXOES | M | 42.41
91831 | ELETRODUTO FLEXÍVEL CORRUGADO, PVC, DN 20 MM (1/2"), PARA CIRCUITOS TERMINAIS, INSTALADO EM FORRO - FORNECIMENTO E INSTALAÇÃO. AF_12/2015 | M | 6.39
91833 | ELETRODUTO FLEXÍVEL CORRUGADO REFORÇADO, PVC, DN 20 MM (1/2"), PARA CIRCUITOS TERMINAIS, INSTALADO EM FORRO - FORNECIMENTO E INSTALAÇÃO. AF_12/2015 | M | 6.75
91834 | ELETRODUTO FLEXÍVEL CORRUGADO, PVC, DN 25 MM (3/4"), PARA CIRCUITOS TERMINAIS, INSTALADO EM FORRO - FORNECIMENTO E INSTALAÇÃO. AF_12/2015 | M | 7.17
91835 | ELETRODUTO FLEXÍVEL CORRUGADO REFORÇADO, PVC, DN 25 MM (3/4"), PARA CIRCUITOS TERMINAIS, INSTALADO EM FORRO - FORNECIMENTO E INSTALAÇÃO. AF_12/2015 | M | 8.13
91836 | ELETRODUTO FLEXÍVEL CORRUGADO, PVC, DN 32 MM (1"), PARA CIRCUITOS TERMINAIS, INSTALADO EM FORRO - FORNECIMENTO E INSTALAÇÃO. AF_12/2015 | M | 9.34
91837 | ELETRODUTO FLEXÍVEL CORRUGADO REFORÇADO, PVC, DN 32 MM (1"), PARA CIRCUITOS TERMINAIS, INSTALADO EM FORRO - FORNECIMENTO E INSTALAÇÃO. AF_12/2015 | M | 11.57
91839 | ELETRODUTO FLEXÍVEL LISO, PEAD, DN 32 MM (1"), PARA CIRCUITOS TERMINAIS, INSTALADO EM FORRO - FORNECIMENTO E INSTALAÇÃO. AF_12/2015 | M | 8.59
91840 | ELETRODUTO FLEXÍVEL CORRUGADO, PEAD, DN 40 MM (1 1/4"), PARA CIRCUITOS TERMINAIS, INSTALADO EM FORRO - FORNECIMENTO E INSTALAÇÃO. AF_12/2015 | M | 10.82
91841 | ELETRODUTO FLEXÍVEL LISO, PEAD, DN 40 MM (1 1/4"), PARA CIRCUITOS TERMINAIS, INSTALADO EM FORRO - FORNECIMENTO E INSTALAÇÃO. AF_12/2015 | M | 10.27
91842 | ELETRODUTO FLEXÍVEL CORRUGADO, PVC, DN 20 MM (1/2"), PARA CIRCUITOS TERMINAIS, INSTALADO EM LAJE - FORNECIMENTO E INSTALAÇÃO. AF_12/2015 | M | 4.83
91843 | ELETRODUTO FLEXÍVEL CORRUGADO REFORÇADO, PVC, DN 20 MM (1/2"), PARA CIRCUITOS TERMINAIS, INSTALADO EM LAJE - FORNECIMENTO E INSTALAÇÃO. AF_12/2015 | M | 5.19
91844 | ELETRODUTO FLEXÍVEL CORRUGADO, PVC, DN 25 MM (3/4"), PARA CIRCUITOS TERMINAIS, INSTALADO EM LAJE - FORNECIMENTO E INSTALAÇÃO. AF_12/2015 | M | 5.62
91845 | ELETRODUTO FLEXÍVEL CORRUGADO REFORÇADO, PVC, DN 25 MM (3/4"), PARA CIRCUITOS TERMINAIS, INSTALADO EM LAJE - FORNECIMENTO E INSTALAÇÃO. AF_12/2015 | M | 6.58
91846 | ELETRODUTO FLEXÍVEL CORRUGADO, PVC, DN 32 MM (1"), PARA CIRCUITOS TERMINAIS, INSTALADO EM LAJE - FORNECIMENTO E INSTALAÇÃO. AF_12/2015 | M | 7.79
91847 | ELETRODUTO FLEXÍVEL CORRUGADO REFORÇADO, PVC, DN 32 MM (1"), PARA CIRCUITOS TERMINAIS, INSTALADO EM LAJE - FORNECIMENTO E INSTALAÇÃO. AF_12/2015 | M | 10.02
91849 | ELETRODUTO FLEXÍVEL LISO, PEAD, DN 32 MM (1"), PARA CIRCUITOS TERMINAIS, INSTALADO EM LAJE - FORNECIMENTO E INSTALAÇÃO. AF_12/2015 | M | 7.04
91850 | ELETRODUTO FLEXÍVEL CORRUGADO, PEAD, DN 40 MM (1 1/4"), PARA CIRCUITOS TERMINAIS, INSTALADO EM LAJE - FORNECIMENTO E INSTALAÇÃO. AF_12/2015 | M | 9.31
91851 | ELETRODUTO FLEXÍVEL LISO, PEAD, DN 40 MM (1 1/4"), PARA CIRCUITOS TERMINAIS, INSTALADO EM LAJE - FORNECIMENTO E INSTALAÇÃO. AF_12/2015 | M | 8.76
91852 | ELETRODUTO FLEXÍVEL CORRUGADO, PVC, DN 20 MM (1/2"), PARA CIRCUITOS TERMINAIS, INSTALADO EM PAREDE - FORNECIMENTO E INSTALAÇÃO. AF_12/2015 | M | 7.16
91853 | ELETRODUTO FLEXÍVEL CORRUGADO REFORÇADO, PVC, DN 20 MM (1/2"), PARA CIRCUITOS TERMINAIS, INSTALADO EM PAREDE - FORNECIMENTO E INSTALAÇÃO. AF_12/2015 | M | 7.5
91854 | ELETRODUTO FLEXÍVEL CORRUGADO, PVC, DN 25 MM (3/4"), PARA CIRCUITOS TERMINAIS, INSTALADO EM PAREDE - FORNECIMENTO E INSTALAÇÃO. AF_12/2015 | M | 7.94
91855 | ELETRODUTO FLEXÍVEL CORRUGADO REFORÇADO, PVC, DN 25 MM (3/4"), PARA CIRCUITOS TERMINAIS, INSTALADO EM PAREDE - FORNECIMENTO E INSTALAÇÃO. AF_12/2015 | M | 8.83
91856 | ELETRODUTO FLEXÍVEL CORRUGADO, PVC, DN 32 MM (1"), PARA CIRCUITOS TERMINAIS, INSTALADO EM PAREDE - FORNECIMENTO E INSTALAÇÃO. AF_12/2015 | M | 10.02
91857 | ELETRODUTO FLEXÍVEL CORRUGADO REFORÇADO, PVC, DN 32 MM (1"), PARA CIRCUITOS TERMINAIS, INSTALADO EM PAREDE - FORNECIMENTO E INSTALAÇÃO. AF_12/2015 | M | 12.09
91859 | ELETRODUTO FLEXÍVEL LISO, PEAD, DN 32 MM (1"), PARA CIRCUITOS TERMINAIS, INSTALADO EM PAREDE - FORNECIMENTO E INSTALAÇÃO. AF_12/2015 | M | 9.33
91860 | ELETRODUTO FLEXÍVEL CORRUGADO, PEAD, DN 40 MM (1 1/4"), PARA CIRCUITOS TERMINAIS, INSTALADO EM PAREDE - FORNECIMENTO E INSTALAÇÃO. AF_12/2015 | M | 11.5
91861 | ELETRODUTO FLEXÍVEL LISO, PEAD, DN 40 MM (1 1/4"), PARA CIRCUITOS TERMINAIS, INSTALADO EM PAREDE - FORNECIMENTO E INSTALAÇÃO. AF_12/2015 | M | 10.99
91862 | ELETRODUTO RÍGIDO ROSCÁVEL, PVC, DN 20 MM (1/2"), PARA CIRCUITOS TERMINAIS, INSTALADO EM FORRO - FORNECIMENTO E INSTALAÇÃO. AF_12/2015 | M | 7.71
91863 | ELETRODUTO RÍGIDO ROSCÁVEL, PVC, DN 25 MM (3/4"), PARA CIRCUITOS TERMINAIS, INSTALADO EM FORRO - FORNECIMENTO E INSTALAÇÃO. AF_12/2015 | M | 9.09
91864 | ELETRODUTO RÍGIDO ROSCÁVEL, PVC, DN 32 MM (1"), PARA CIRCUITOS TERMINAIS, INSTALADO EM FORRO - FORNECIMENTO E INSTALAÇÃO. AF_12/2015 | M | 11.93
91865 | ELETRODUTO RÍGIDO ROSCÁVEL, PVC, DN 40 MM (1 1/4"), PARA CIRCUITOS TERMINAIS, INSTALADO EM FORRO - FORNECIMENTO E INSTALAÇÃO. AF_12/2015 | M | 14.82
91866 | ELETRODUTO RÍGIDO ROSCÁVEL, PVC, DN 20 MM (1/2"), PARA CIRCUITOS TERMINAIS, INSTALADO EM LAJE - FORNECIMENTO E INSTALAÇÃO. AF_12/2015 | M | 6.29
91867 | ELETRODUTO RÍGIDO ROSCÁVEL, PVC, DN 25 MM (3/4"), PARA CIRCUITOS TERMINAIS, INSTALADO EM LAJE - FORNECIMENTO E INSTALAÇÃO. AF_12/2015 | M | 7.66
91868 | ELETRODUTO RÍGIDO ROSCÁVEL, PVC, DN 32 MM (1"), PARA CIRCUITOS TERMINAIS, INSTALADO EM LAJE - FORNECIMENTO E INSTALAÇÃO. AF_12/2015 | M | 10.51
91869 | ELETRODUTO RÍGIDO ROSCÁVEL, PVC, DN 40 MM (1 1/4"), PARA CIRCUITOS TERMINAIS, INSTALADO EM LAJE - FORNECIMENTO E INSTALAÇÃO. AF_12/2015 | M | 13.39
91870 | ELETRODUTO RÍGIDO ROSCÁVEL, PVC, DN 20 MM (1/2"), PARA CIRCUITOS TERMINAIS, INSTALADO EM PAREDE - FORNECIMENTO E INSTALAÇÃO. AF_12/2015 | M | 9.2
91871 | ELETRODUTO RÍGIDO ROSCÁVEL, PVC, DN 25 MM (3/4"), PARA CIRCUITOS TERMINAIS, INSTALADO EM PAREDE - FORNECIMENTO E INSTALAÇÃO. AF_12/2015 | M | 10.6
91872 | ELETRODUTO RÍGIDO ROSCÁVEL, PVC, DN 32 MM (1"), PARA CIRCUITOS TERMINAIS, INSTALADO EM PAREDE - FORNECIMENTO E INSTALAÇÃO. AF_12/2015 | M | 13.45
91873 | ELETRODUTO RÍGIDO ROSCÁVEL, PVC, DN 40 MM (1 1/4"), PARA CIRCUITOS TERMINAIS, INSTALADO EM PAREDE - FORNECIMENTO E INSTALAÇÃO. AF_12/2015 | M | 16.29
93008 | ELETRODUTO RÍGIDO ROSCÁVEL, PVC, DN 50 MM (1 1/2") - FORNECIMENTO E INSTALAÇÃO. AF_12/2015 | M | 12.8
93009 | ELETRODUTO RÍGIDO ROSCÁVEL, PVC, DN 60 MM (2") - FORNECIMENTO E INSTALAÇÃO. AF_12/2015 | M | 18.55
93010 | ELETRODUTO RÍGIDO ROSCÁVEL, PVC, DN 75 MM (2 1/2") - FORNECIMENTO E INSTALAÇÃO. AF_12/2015 | M | 25.58
93011 | ELETRODUTO RÍGIDO ROSCÁVEL, PVC, DN 85 MM (3") - FORNECIMENTO E INSTALAÇÃO. AF_12/2015 | M | 31.14
93012 | ELETRODUTO RÍGIDO ROSCÁVEL, PVC, DN 110 MM (4") - FORNECIMENTO E INSTALAÇÃO. AF_12/2015 | M | 46.61
95726 | ELETRODUTO RÍGIDO SOLDÁVEL, PVC, DN 20 MM (½??), APARENTE, INSTALADO EM TETO - FORNECIMENTO E INSTALAÇÃO. AF_11/2016_P | M | 5.2
95727 | ELETRODUTO RÍGIDO SOLDÁVEL, PVC, DN 25 MM (3/4??), APARENTE, INSTALADO EM TETO - FORNECIMENTO E INSTALAÇÃO. AF_11/2016_P | M | 5.94
95728 | ELETRODUTO RÍGIDO SOLDÁVEL, PVC, DN 32 MM (1??), APARENTE, INSTALADO EM TETO - FORNECIMENTO E INSTALAÇÃO. AF_11/2016_P | M | 7.49
95729 | ELETRODUTO RÍGIDO SOLDÁVEL, PVC, DN 20 MM (½??), APARENTE, INSTALADO EM PAREDE - FORNECIMENTO E INSTALAÇÃO. AF_11/2016_P | M | 7.07
95730 | ELETRODUTO RÍGIDO SOLDÁVEL, PVC, DN 25 MM (3/4??), APARENTE, INSTALADO EM PAREDE - FORNECIMENTO E INSTALAÇÃO. AF_11/2016_P | M | 7.8
95731 | ELETRODUTO RÍGIDO SOLDÁVEL, PVC, DN 32 MM (1??), APARENTE, INSTALADO EM PAREDE - FORNECIMENTO E INSTALAÇÃO. AF_11/2016_P | M | 9.36
95732 | LUVA PARA ELETRODUTO, PVC, SOLDÁVEL, DN 20 MM (1/2??), APARENTE, INSTALADA EM TETO - FORNECIMENTO E INSTALAÇÃO. AF_11/2016_P | UN | 3.87
95745 | ELETRODUTO DE AÇO GALVANIZADO, CLASSE LEVE, DN 20 MM (3/4??), APARENTE, INSTALADO EM TETO - FORNECIMENTO E INSTALAÇÃO. AF_11/2016_P | M | 17.61
95746 | ELETRODUTO DE AÇO GALVANIZADO, CLASSE LEVE, DN 25 MM (1??), APARENTE, INSTALADO EM TETO - FORNECIMENTO E INSTALAÇÃO. AF_11/2016_P | M | 21.9
95747 | ELETRODUTO DE AÇO GALVANIZADO, CLASSE SEMI PESADO, DN 32 MM (1 1/4??), APARENTE, INSTALADO EM TETO - FORNECIMENTO E INSTALAÇÃO. AF_11/2016_P | M | 35.83
95748 | ELETRODUTO DE AÇO GALVANIZADO, CLASSE SEMI PESADO, DN 40 MM (1 1/2 ), APARENTE, INSTALADO EM TETO - FORNECIMENTO E INSTALAÇÃO. AF_11/2016_P | M | 38.94
95749 | ELETRODUTO DE AÇO GALVANIZADO, CLASSE LEVE, DN 20 MM (3/4??), APARENTE, INSTALADO EM PAREDE - FORNECIMENTO E INSTALAÇÃO. AF_11/2016_P | M | 23.65
95750 | ELETRODUTO DE AÇO GALVANIZADO, CLASSE LEVE, DN 25 MM (1??), APARENTE, INSTALADO EM PAREDE - FORNECIMENTO E INSTALAÇÃO. AF_11/2016_P | M | 27.81
95751 | ELETRODUTO DE AÇO GALVANIZADO, CLASSE SEMI PESADO, DN 32 MM (1 1/4??), APARENTE, INSTALADO EM PAREDE - FORNECIMENTO E INSTALAÇÃO. AF_11/2016_P | M | 41.55
95752 | ELETRODUTO DE AÇO GALVANIZADO, CLASSE SEMI PESADO, DN 40 MM (1 1/2 ), APARENTE, INSTALADO EM PAREDE - FORNECIMENTO E INSTALAÇÃO. AF_11/2016_P | M | 44.46
97667 | ELETRODUTO FLEXÍVEL CORRUGADO, PEAD, DN 50 (1 ½?) - FORNECIMENTO E INSTALAÇÃO. AF_04/2016 | M | 6.81
97668 | ELETRODUTO FLEXÍVEL CORRUGADO, PEAD, DN 63 (2") - FORNECIMENTO E INSTALAÇÃO. AF_04/2016 | M | 10.47
97669 | ELETRODUTO FLEXÍVEL CORRUGADO, PEAD, DN 90 (3?) - FORNECIMENTO E INSTALAÇÃO. AF_04/2016 | M | 16.81
97670 | ELETRODUTO FLEXÍVEL CORRUGADO, PEAD, DN 100 (4?) - FORNECIMENTO E INSTALAÇÃO. AF_04/2016 | M | 21.55
72263 | TERMINAL OU CONECTOR DE PRESSAO - PARA CABO 50MM2 - FORNECIMENTO E INSTALACAO | UN | 23.02
72271 | CONECTOR PARAFUSO FENDIDO ?SPLIT-BOLT? - PARA CABO DE 16MM2 - FORNECIMENTO E INSTALACAO | UN | 13.24
72272 | CONECTOR PARAFUSO FENDIDO ?SPLIT-BOLT? - PARA CABO DE 35MM2 - FORNECIMENTO E INSTALACAO | UN | 14.68
73782/2 | TERMINAL METALICO A PRESSAO PARA 1 CABO DE 50 MM2 - FORNECIMENTO E INSTALACAO | UN | 40.55
73782/3 | TERMINAL METALICO A PRESSAO PARA 1 CABO DE 95 MM2 - FORNECIMENTO E INSTALACAO | UN | 62.6
73782/4 | TERMINAL A PRESSAO REFORCADO PARA CONEXAO DE CABO DE COBRE A BARRA, CABO 150 E 185MM2 - FORNECIMENTO E INSTALACAO | UN | 139.97
73782/5 | TERMINAL METALICO A PRESSAO P/ 1 CABO DE COBRE DE 25 MM2 COM 1 FURO DE FIXAÇÃO - FORNECIMENTO E INSTALACAO | UN | 25.85
83377 | CONECTOR DE PARAFUSO FENDIDO EM LIGA DE COBRE COM SEPARADOR DE CABOS PARA CABO 50 MM2 - FORNECIMENTO E INSTALACAO | UN | 11.32
91874 | LUVA PARA ELETRODUTO, PVC, ROSCÁVEL, DN 20 MM (1/2"), PARA CIRCUITOS TERMINAIS, INSTALADA EM FORRO - FORNECIMENTO E INSTALAÇÃO. AF_12/2015 | UN | 4.27
91875 | LUVA PARA ELETRODUTO, PVC, ROSCÁVEL, DN 25 MM (3/4"), PARA CIRCUITOS TERMINAIS, INSTALADA EM FORRO - FORNECIMENTO E INSTALAÇÃO. AF_12/2015 | UN | 5.64
91876 | LUVA PARA ELETRODUTO, PVC, ROSCÁVEL, DN 32 MM (1"), PARA CIRCUITOS TERMINAIS, INSTALADA EM FORRO - FORNECIMENTO E INSTALAÇÃO. AF_12/2015 | UN | 7.43
91877 | LUVA PARA ELETRODUTO, PVC, ROSCÁVEL, DN 40 MM (1 1/4"), PARA CIRCUITOS TERMINAIS, INSTALADA EM FORRO - FORNECIMENTO E INSTALAÇÃO. AF_12/2015 | UN | 9.8
91878 | LUVA PARA ELETRODUTO, PVC, ROSCÁVEL, DN 20 MM (1/2"), PARA CIRCUITOS TERMINAIS, INSTALADA EM LAJE - FORNECIMENTO E INSTALAÇÃO. AF_12/2015 | UN | 5.54
91879 | LUVA PARA ELETRODUTO, PVC, ROSCÁVEL, DN 25 MM (3/4"), PARA CIRCUITOS TERMINAIS, INSTALADA EM LAJE - FORNECIMENTO E INSTALAÇÃO. AF_12/2015 | UN | 6.86
91880 | LUVA PARA ELETRODUTO, PVC, ROSCÁVEL, DN 32 MM (1"), PARA CIRCUITOS TERMINAIS, INSTALADA EM LAJE - FORNECIMENTO E INSTALAÇÃO. AF_12/2015 | UN | 8.69
91881 | LUVA PARA ELETRODUTO, PVC, ROSCÁVEL, DN 40 MM (1 1/4"), PARA CIRCUITOS TERMINAIS, INSTALADA EM LAJE - FORNECIMENTO E INSTALAÇÃO. AF_12/2015 | UN | 11.07
91882 | LUVA PARA ELETRODUTO, PVC, ROSCÁVEL, DN 20 MM (1/2"), PARA CIRCUITOS TERMINAIS, INSTALADA EM PAREDE - FORNECIMENTO E INSTALAÇÃO. AF_12/2015 | UN | 6.89
91884 | LUVA PARA ELETRODUTO, PVC, ROSCÁVEL, DN 25 MM (3/4"), PARA CIRCUITOS TERMINAIS, INSTALADA EM PAREDE - FORNECIMENTO E INSTALAÇÃO. AF_12/2015 | UN | 7.91
91885 | LUVA PARA ELETRODUTO, PVC, ROSCÁVEL, DN 32 MM (1"), PARA CIRCUITOS TERMINAIS, INSTALADA EM PAREDE - FORNECIMENTO E INSTALAÇÃO. AF_12/2015 | UN | 9.3
91886 | LUVA PARA ELETRODUTO, PVC, ROSCÁVEL, DN 40 MM (1 1/4"), PARA CIRCUITOS TERMINAIS, INSTALADA EM PAREDE - FORNECIMENTO E INSTALAÇÃO. AF_12/2015 | UN | 11.19
91887 | CURVA 90 GRAUS PARA ELETRODUTO, PVC, ROSCÁVEL, DN 20 MM (1/2"), PARA CIRCUITOS TERMINAIS, INSTALADA EM FORRO - FORNECIMENTO E INSTALAÇÃO. AF_12/2015 | UN | 7.69
91889 | CURVA 180 GRAUS PARA ELETRODUTO, PVC, ROSCÁVEL, DN 20 MM (1/2"), PARA CIRCUITOS TERMINAIS, INSTALADA EM FORRO - FORNECIMENTO E INSTALAÇÃO. AF_12/2015 | UN | 7.44
91890 | CURVA 90 GRAUS PARA ELETRODUTO, PVC, ROSCÁVEL, DN 25 MM (3/4"), PARA CIRCUITOS TERMINAIS, INSTALADA EM FORRO - FORNECIMENTO E INSTALAÇÃO. AF_12/2015 | UN | 9.24
91892 | CURVA 180 GRAUS PARA ELETRODUTO, PVC, ROSCÁVEL, DN 25 MM (3/4"), PARA CIRCUITOS TERMINAIS, INSTALADA EM FORRO - FORNECIMENTO E INSTALAÇÃO. AF_12/2015 | UN | 10.86
91893 | CURVA 90 GRAUS PARA ELETRODUTO, PVC, ROSCÁVEL, DN 32 MM (1"), PARA CIRCUITOS TERMINAIS, INSTALADA EM FORRO - FORNECIMENTO E INSTALAÇÃO. AF_12/2015 | UN | 12.55
91895 | CURVA 180 GRAUS PARA ELETRODUTO, PVC, ROSCÁVEL, DN 32 MM (1"), PARA CIRCUITOS TERMINAIS, INSTALADA EM FORRO - FORNECIMENTO E INSTALAÇÃO. AF_12/2015 | UN | 14.2
91896 | CURVA 90 GRAUS PARA ELETRODUTO, PVC, ROSCÁVEL, DN 40 MM (1 1/4"), PARA CIRCUITOS TERMINAIS, INSTALADA EM FORRO - FORNECIMENTO E INSTALAÇÃO. AF_12/2015 | UN | 15.39
91898 | CURVA 180 GRAUS PARA ELETRODUTO, PVC, ROSCÁVEL, DN 40 MM (1 1/4"), PARA CIRCUITOS TERMINAIS, INSTALADA EM FORRO - FORNECIMENTO E INSTALAÇÃO. AF_12/2015 | UN | 17.15
91899 | CURVA 90 GRAUS PARA ELETRODUTO, PVC, ROSCÁVEL, DN 20 MM (1/2"), PARA CIRCUITOS TERMINAIS, INSTALADA EM LAJE - FORNECIMENTO E INSTALAÇÃO. AF_12/2015 | UN | 9.51
91901 | CURVA 180 GRAUS PARA ELETRODUTO, PVC, ROSCÁVEL, DN 20 MM (1/2"), PARA CIRCUITOS TERMINAIS, INSTALADA EM LAJE - FORNECIMENTO E INSTALAÇÃO. AF_12/2015 | UN | 9.26
91902 | CURVA 90 GRAUS PARA ELETRODUTO, PVC, ROSCÁVEL, DN 25 MM (3/4"), PARA CIRCUITOS TERMINAIS, INSTALADA EM LAJE - FORNECIMENTO E INSTALAÇÃO. AF_12/2015 | UN | 11.08
91904 | CURVA 180 GRAUS PARA ELETRODUTO, PVC, ROSCÁVEL, DN 25 MM (3/4"), PARA CIRCUITOS TERMINAIS, INSTALADA EM LAJE - FORNECIMENTO E INSTALAÇÃO. AF_12/2015 | UN | 12.7
91905 | CURVA 90 GRAUS PARA ELETRODUTO, PVC, ROSCÁVEL, DN 32 MM (1"), PARA CIRCUITOS TERMINAIS, INSTALADA EM LAJE - FORNECIMENTO E INSTALAÇÃO. AF_12/2015 | UN | 14.38
91907 | CURVA 180 GRAUS PARA ELETRODUTO, PVC, ROSCÁVEL, DN 32 MM (1?), PARA CIRCUITOS TERMINAIS, INSTALADA EM LAJE - FORNECIMENTO E INSTALAÇÃO. AF_12/2015 | UN | 16.03
91908 | CURVA 90 GRAUS PARA ELETRODUTO, PVC, ROSCÁVEL, DN 40 MM (1 1/4"), PARA CIRCUITOS TERMINAIS, INSTALADA EM LAJE - FORNECIMENTO E INSTALAÇÃO. AF_12/2015 | UN | 17.27
91910 | CURVA 180 GRAUS PARA ELETRODUTO, PVC, ROSCÁVEL, DN 40 MM (1 1/4"), PARA CIRCUITOS TERMINAIS, INSTALADA EM LAJE - FORNECIMENTO E INSTALAÇÃO. AF_12/2015 | UN | 19.03
91911 | CURVA 90 GRAUS PARA ELETRODUTO, PVC, ROSCÁVEL, DN 20 MM (1/2"), PARA CIRCUITOS TERMINAIS, INSTALADA EM PAREDE - FORNECIMENTO E INSTALAÇÃO. AF_12/2015 | UN | 11.61
91913 | CURVA 180 GRAUS PARA ELETRODUTO, PVC, ROSCÁVEL, DN 20 MM (1/2"), PARA CIRCUITOS TERMINAIS, INSTALADA EM PAREDE - FORNECIMENTO E INSTALAÇÃO. AF_12/2015 | UN | 11.36
91914 | CURVA 90 GRAUS PARA ELETRODUTO, PVC, ROSCÁVEL, DN 25 MM (3/4"), PARA CIRCUITOS TERMINAIS, INSTALADA EM PAREDE - FORNECIMENTO E INSTALAÇÃO. AF_12/2015 | UN | 12.69
91916 | CURVA 180 GRAUS PARA ELETRODUTO, PVC, ROSCÁVEL, DN 25 MM (3/4"), PARA CIRCUITOS TERMINAIS, INSTALADA EM PAREDE - FORNECIMENTO E INSTALAÇÃO. AF_12/2015 | UN | 14.31
91917 | CURVA 90 GRAUS PARA ELETRODUTO, PVC, ROSCÁVEL, DN 32 MM (1"), PARA CIRCUITOS TERMINAIS, INSTALADA EM PAREDE - FORNECIMENTO E INSTALAÇÃO. AF_12/2015 | UN | 15.34
91919 | CURVA 180 GRAUS PARA ELETRODUTO, PVC, ROSCÁVEL, DN 32 MM (1?), PARA CIRCUITOS TERMINAIS, INSTALADA EM PAREDE - FORNECIMENTO E INSTALAÇÃO. AF_12/2015 | UN | 16.99
91920 | CURVA 90 GRAUS PARA ELETRODUTO, PVC, ROSCÁVEL, DN 40 MM (1 1/4"), PARA CIRCUITOS TERMINAIS, INSTALADA EM PAREDE - FORNECIMENTO E INSTALAÇÃO. AF_12/2015 | UN | 17.48
91922 | CURVA 180 GRAUS PARA ELETRODUTO, PVC, ROSCÁVEL, DN 40 MM (1 1/4"), PARA CIRCUITOS TERMINAIS, INSTALADA EM PAREDE - FORNECIMENTO E INSTALAÇÃO. AF_12/2015 | UN | 19.24
93013 | LUVA PARA ELETRODUTO, PVC, ROSCÁVEL, DN 50 MM (1 1/2") - FORNECIMENTO E INSTALAÇÃO. AF_12/2015 | UN | 12.69
93014 | LUVA PARA ELETRODUTO, PVC, ROSCÁVEL, DN 60 MM (2") - FORNECIMENTO E INSTALAÇÃO. AF_12/2015 | UN | 15.48
93015 | LUVA PARA ELETRODUTO, PVC, ROSCÁVEL, DN 75 MM (2 1/2") - FORNECIMENTO E INSTALAÇÃO. AF_12/2015 | UN | 22.86
93016 | LUVA PARA ELETRODUTO, PVC, ROSCÁVEL, DN 85 MM (3") - FORNECIMENTO E INSTALAÇÃO. AF_12/2015 | UN | 27.58
93017 | LUVA PARA ELETRODUTO, PVC, ROSCÁVEL, DN 110 MM (4") - FORNECIMENTO E INSTALAÇÃO. AF_12/2015 | UN | 40.84
93018 | CURVA 90 GRAUS PARA ELETRODUTO, PVC, ROSCÁVEL, DN 50 MM (1 1/2") - FORNECIMENTO E INSTALAÇÃO. AF_12/2015 | UN | 19.35
93020 | CURVA 90 GRAUS PARA ELETRODUTO, PVC, ROSCÁVEL, DN 60 MM (2") - FORNECIMENTO E INSTALAÇÃO. AF_12/2015 | UN | 24.5
93022 | CURVA 90 GRAUS PARA ELETRODUTO, PVC, ROSCÁVEL, DN 75 MM (2 1/2") - FORNECIMENTO E INSTALAÇÃO. AF_12/2015 | UN | 39.66
93024 | CURVA 90 GRAUS PARA ELETRODUTO, PVC, ROSCÁVEL, DN 85 MM (3") - FORNECIMENTO E INSTALAÇÃO. AF_12/2015 | UN | 41.87
93026 | CURVA 90 GRAUS PARA ELETRODUTO, PVC, ROSCÁVEL, DN 110 MM (4") - FORNECIMENTO E INSTALAÇÃO. AF_12/2015 | UN | 67.05
95733 | LUVA PARA ELETRODUTO, PVC, SOLDÁVEL, DN 25 MM (3/4??), APARENTE, INSTALADA EM TETO - FORNECIMENTO E INSTALAÇÃO. AF_11/2016_P | UN | 5.05
95734 | LUVA PARA ELETRODUTO, PVC, SOLDÁVEL, DN 32 MM (1??), APARENTE, INSTALADA EM TETO - FORNECIMENTO E INSTALAÇÃO. AF_11/2016_P | UN | 6.71
95735 | LUVA PARA ELETRODUTO, PVC, SOLDÁVEL, DN 20 MM (1/2??), APARENTE, INSTALADA EM PAREDE - FORNECIMENTO E INSTALAÇÃO. AF_11/2016_P | UN | 5.81
95736 | LUVA PARA ELETRODUTO, PVC, SOLDÁVEL, DN 25 MM (3/4??), APARENTE, INSTALADA EM PAREDE - FORNECIMENTO E INSTALAÇÃO. AF_11/2016_P | UN | 6.75
95738 | LUVA PARA ELETRODUTO, PVC, SOLDÁVEL, DN 32 MM (1??), APARENTE, INSTALADA EM PAREDE - FORNECIMENTO E INSTALAÇÃO. AF_11/2016_P | UN | 8.1
95753 | LUVA DE EMENDA PARA ELETRODUTO, AÇO GALVANIZADO, DN 20 MM (3/4 ), APARENTE, INSTALADA EM TETO - FORNECIMENTO E INSTALAÇÃO. AF_11/2016_P | UN | 6.29
95754 | LUVA DE EMENDA PARA ELETRODUTO, AÇO GALVANIZADO, DN 25 MM (1''), APARENTE, INSTALADA EM TETO - FORNECIMENTO E INSTALAÇÃO. AF_11/2016_P | UN | 7.86
95755 | LUVA DE EMENDA PARA ELETRODUTO, AÇO GALVANIZADO, DN 32 MM (1 1/4''), APARENTE, INSTALADA EM TETO - FORNECIMENTO E INSTALAÇÃO. AF_11/2016_P | UN | 11.2
95756 | LUVA DE EMENDA PARA ELETRODUTO, AÇO GALVANIZADO, DN 40 MM (1 1/2''), APARENTE, INSTALADA EM TETO - FORNECIMENTO E INSTALAÇÃO. AF_11/2016_P | UN | 14.82
95757 | LUVA DE EMENDA PARA ELETRODUTO, AÇO GALVANIZADO, DN 20 MM (3/4''), APARENTE, INSTALADA EM PAREDE - FORNECIMENTO E INSTALAÇÃO. AF_11/2016_P | UN | 9.64
95758 | LUVA DE EMENDA PARA ELETRODUTO, AÇO GALVANIZADO, DN 25 MM (1''), APARENTE, INSTALADA EM PAREDE - FORNECIMENTO E INSTALAÇÃO. AF_11/2016_P | UN | 10.82
95759 | LUVA DE EMENDA PARA ELETRODUTO, AÇO GALVANIZADO, DN 32 MM (1 1/4''), APARENTE, INSTALADA EM PAREDE - FORNECIMENTO E INSTALAÇÃO. AF_11/2016_P | UN | 13.6
95760 | LUVA DE EMENDA PARA ELETRODUTO, AÇO GALVANIZADO, DN 40 MM (1 1/2''), APARENTE, INSTALADA EM PAREDE - FORNECIMENTO E INSTALAÇÃO. AF_11/2016_P | UN | 16.59
97559 | CURVA 135 GRAUS PARA ELETRODUTO, PVC, ROSCÁVEL, DN 25 MM (3/4?), PARA CIRCUITOS TERMINAIS, INSTALADA EM FORRO - FORNECIMENTO E INSTALAÇÃO. AF_12/2015 | UN | 9.06
97562 | CURVA 135 GRAUS PARA ELETRODUTO, PVC, ROSCÁVEL, DN 25 MM (3/4?), PARA CIRCUITOS TERMINAIS, INSTALADA EM LAJE - FORNECIMENTO E INSTALAÇÃO. AF_12/2015 | UN | 10.9
97564 | CURVA 135 GRAUS PARA ELETRODUTO, PVC, ROSCÁVEL, DN 25 MM (3/4?), PARA CIRCUITOS TERMINAIS, INSTALADA EM PAREDE - FORNECIMENTO E INSTALAÇÃO. AF_12/2015 | UN | 12.51
91924 | CABO DE COBRE FLEXÍVEL ISOLADO, 1,5 MM², ANTI-CHAMA 450/750 V, PARA CIRCUITOS TERMINAIS - FORNECIMENTO E INSTALAÇÃO. AF_12/2015 | M | 2.09
91925 | CABO DE COBRE FLEXÍVEL ISOLADO, 1,5 MM², ANTI-CHAMA 0,6/1,0 KV, PARA CIRCUITOS TERMINAIS - FORNECIMENTO E INSTALAÇÃO. AF_12/2015 | M | 2.81
91926 | CABO DE COBRE FLEXÍVEL ISOLADO, 2,5 MM², ANTI-CHAMA 450/750 V, PARA CIRCUITOS TERMINAIS - FORNECIMENTO E INSTALAÇÃO. AF_12/2015 | M | 2.96
91927 | CABO DE COBRE FLEXÍVEL ISOLADO, 2,5 MM², ANTI-CHAMA 0,6/1,0 KV, PARA CIRCUITOS TERMINAIS - FORNECIMENTO E INSTALAÇÃO. AF_12/2015 | M | 3.75
91928 | CABO DE COBRE FLEXÍVEL ISOLADO, 4 MM², ANTI-CHAMA 450/750 V, PARA CIRCUITOS TERMINAIS - FORNECIMENTO E INSTALAÇÃO. AF_12/2015 | M | 4.67
91929 | CABO DE COBRE FLEXÍVEL ISOLADO, 4 MM², ANTI-CHAMA 0,6/1,0 KV, PARA CIRCUITOS TERMINAIS - FORNECIMENTO E INSTALAÇÃO. AF_12/2015 | M | 5.23
91930 | CABO DE COBRE FLEXÍVEL ISOLADO, 6 MM², ANTI-CHAMA 450/750 V, PARA CIRCUITOS TERMINAIS - FORNECIMENTO E INSTALAÇÃO. AF_12/2015 | M | 6.36
91931 | CABO DE COBRE FLEXÍVEL ISOLADO, 6 MM², ANTI-CHAMA 0,6/1,0 KV, PARA CIRCUITOS TERMINAIS - FORNECIMENTO E INSTALAÇÃO. AF_12/2015 | M | 7.02
91932 | CABO DE COBRE FLEXÍVEL ISOLADO, 10 MM², ANTI-CHAMA 450/750 V, PARA CIRCUITOS TERMINAIS - FORNECIMENTO E INSTALAÇÃO. AF_12/2015 | M | 10.35
91933 | CABO DE COBRE FLEXÍVEL ISOLADO, 10 MM², ANTI-CHAMA 0,6/1,0 KV, PARA CIRCUITOS TERMINAIS - FORNECIMENTO E INSTALAÇÃO. AF_12/2015 | M | 10.98
91934 | CABO DE COBRE FLEXÍVEL ISOLADO, 16 MM², ANTI-CHAMA 450/750 V, PARA CIRCUITOS TERMINAIS - FORNECIMENTO E INSTALAÇÃO. AF_12/2015 | M | 15.8
91935 | CABO DE COBRE FLEXÍVEL ISOLADO, 16 MM², ANTI-CHAMA 0,6/1,0 KV, PARA CIRCUITOS TERMINAIS - FORNECIMENTO E INSTALAÇÃO. AF_12/2015 | M | 16.72
92979 | CABO DE COBRE FLEXÍVEL ISOLADO, 10 MM², ANTI-CHAMA 450/750 V, PARA DISTRIBUIÇÃO - FORNECIMENTO E INSTALAÇÃO. AF_12/2015 | M | 6.44
92980 | CABO DE COBRE FLEXÍVEL ISOLADO, 10 MM², ANTI-CHAMA 0,6/1,0 KV, PARA DISTRIBUIÇÃO - FORNECIMENTO E INSTALAÇÃO. AF_12/2015 | M | 6.99
92981 | CABO DE COBRE FLEXÍVEL ISOLADO, 16 MM², ANTI-CHAMA 450/750 V, PARA DISTRIBUIÇÃO - FORNECIMENTO E INSTALAÇÃO. AF_12/2015 | M | 9.88
92982 | CABO DE COBRE FLEXÍVEL ISOLADO, 16 MM², ANTI-CHAMA 0,6/1,0 KV, PARA DISTRIBUIÇÃO - FORNECIMENTO E INSTALAÇÃO. AF_12/2015 | M | 10.67
92983 | CABO DE COBRE FLEXÍVEL ISOLADO, 25 MM², ANTI-CHAMA 450/750 V, PARA DISTRIBUIÇÃO - FORNECIMENTO E INSTALAÇÃO. AF_12/2015 | M | 17.55
92984 | CABO DE COBRE FLEXÍVEL ISOLADO, 25 MM², ANTI-CHAMA 0,6/1,0 KV, PARA DISTRIBUIÇÃO - FORNECIMENTO E INSTALAÇÃO. AF_12/2015 | M | 17.99
92985 | CABO DE COBRE FLEXÍVEL ISOLADO, 35 MM², ANTI-CHAMA 450/750 V, PARA DISTRIBUIÇÃO - FORNECIMENTO E INSTALAÇÃO. AF_12/2015 | M | 23.46
92986 | CABO DE COBRE FLEXÍVEL ISOLADO, 35 MM², ANTI-CHAMA 0,6/1,0 KV, PARA DISTRIBUIÇÃO - FORNECIMENTO E INSTALAÇÃO. AF_12/2015 | M | 24.12
92987 | CABO DE COBRE FLEXÍVEL ISOLADO, 50 MM², ANTI-CHAMA 450/750 V, PARA DISTRIBUIÇÃO - FORNECIMENTO E INSTALAÇÃO. AF_12/2015 | M | 33.54
92988 | CABO DE COBRE FLEXÍVEL ISOLADO, 50 MM², ANTI-CHAMA 0,6/1,0 KV, PARA DISTRIBUIÇÃO - FORNECIMENTO E INSTALAÇÃO. AF_12/2015 | M | 33.63
92989 | CABO DE COBRE FLEXÍVEL ISOLADO, 70 MM², ANTI-CHAMA 450/750 V, PARA DISTRIBUIÇÃO - FORNECIMENTO E INSTALAÇÃO. AF_12/2015 | M | 46.41
92990 | CABO DE COBRE FLEXÍVEL ISOLADO, 70 MM², ANTI-CHAMA 0,6/1,0 KV, PARA DISTRIBUIÇÃO - FORNECIMENTO E INSTALAÇÃO. AF_12/2015 | M | 45.9
92991 | CABO DE COBRE FLEXÍVEL ISOLADO, 95 MM², ANTI-CHAMA 450/750 V, PARA DISTRIBUIÇÃO - FORNECIMENTO E INSTALAÇÃO. AF_12/2015 | M | 60.43
92992 | CABO DE COBRE FLEXÍVEL ISOLADO, 95 MM², ANTI-CHAMA 0,6/1,0 KV, PARA DISTRIBUIÇÃO - FORNECIMENTO E INSTALAÇÃO. AF_12/2015 | M | 60.47
92993 | CABO DE COBRE FLEXÍVEL ISOLADO, 120 MM², ANTI-CHAMA 450/750 V, PARA DISTRIBUIÇÃO - FORNECIMENTO E INSTALAÇÃO. AF_12/2015 | M | 77.32
92994 | CABO DE COBRE FLEXÍVEL ISOLADO, 120 MM², ANTI-CHAMA 0,6/1,0 KV, PARA DISTRIBUIÇÃO - FORNECIMENTO E INSTALAÇÃO. AF_12/2015 | M | 78.07
92995 | CABO DE COBRE FLEXÍVEL ISOLADO, 150 MM², ANTI-CHAMA 450/750 V, PARA DISTRIBUIÇÃO - FORNECIMENTO E INSTALAÇÃO. AF_12/2015 | M | 96.06
92996 | CABO DE COBRE FLEXÍVEL ISOLADO, 150 MM², ANTI-CHAMA 0,6/1,0 KV, PARA DISTRIBUIÇÃO - FORNECIMENTO E INSTALAÇÃO. AF_12/2015 | M | 96.31
92997 | CABO DE COBRE FLEXÍVEL ISOLADO, 185 MM², ANTI-CHAMA 450/750 V, PARA DISTRIBUIÇÃO - FORNECIMENTO E INSTALAÇÃO. AF_12/2015 | M | 116.64
92998 | CABO DE COBRE FLEXÍVEL ISOLADO, 185 MM², ANTI-CHAMA 0,6/1,0 KV, PARA DISTRIBUIÇÃO - FORNECIMENTO E INSTALAÇÃO. AF_12/2015 | M | 117.74
92999 | CABO DE COBRE FLEXÍVEL ISOLADO, 240 MM², ANTI-CHAMA 450/750 V, PARA DISTRIBUIÇÃO - FORNECIMENTO E INSTALAÇÃO. AF_12/2015 | M | 153.4
93000 | CABO DE COBRE FLEXÍVEL ISOLADO, 240 MM², ANTI-CHAMA 0,6/1,0 KV, PARA DISTRIBUIÇÃO - FORNECIMENTO E INSTALAÇÃO. AF_12/2015 | M | 154.33
93001 | CABO DE COBRE RÍGIDO ISOLADO, 300 MM², ANTI-CHAMA 450/750 V, PARA DISTRIBUIÇÃO - FORNECIMENTO E INSTALAÇÃO. AF_12/2015 | M | 187.23
93002 | CABO DE COBRE FLEXÍVEL ISOLADO, 300 MM², ANTI-CHAMA 0,6/1,0 KV, PARA DISTRIBUIÇÃO - FORNECIMENTO E INSTALAÇÃO. AF_12/2015 | M | 192.34
83446 | CAIXA DE PASSAGEM 30X30X40 COM TAMPA E DRENO BRITA | UN | 171.76
91936 | CAIXA OCTOGONAL 4" X 4", PVC, INSTALADA EM LAJE - FORNECIMENTO E INSTALAÇÃO. AF_12/2015 | UN | 11.29
91937 | CAIXA OCTOGONAL 3" X 3", PVC, INSTALADA EM LAJE - FORNECIMENTO E INSTALAÇÃO. AF_12/2015 | UN | 9.73
91939 | CAIXA RETANGULAR 4" X 2" ALTA (2,00 M DO PISO), PVC, INSTALADA EM PAREDE - FORNECIMENTO E INSTALAÇÃO. AF_12/2015 | UN | 24.95
91940 | CAIXA RETANGULAR 4" X 2" MÉDIA (1,30 M DO PISO), PVC, INSTALADA EM PAREDE - FORNECIMENTO E INSTALAÇÃO. AF_12/2015 | UN | 13.08
91941 | CAIXA RETANGULAR 4" X 2" BAIXA (0,30 M DO PISO), PVC, INSTALADA EM PAREDE - FORNECIMENTO E INSTALAÇÃO. AF_12/2015 | UN | 8.63
91942 | CAIXA RETANGULAR 4" X 4" ALTA (2,00 M DO PISO), PVC, INSTALADA EM PAREDE - FORNECIMENTO E INSTALAÇÃO. AF_12/2015 | UN | 30.36
91943 | CAIXA RETANGULAR 4" X 4" MÉDIA (1,30 M DO PISO), PVC, INSTALADA EM PAREDE - FORNECIMENTO E INSTALAÇÃO. AF_12/2015 | UN | 16.7
91944 | CAIXA RETANGULAR 4" X 4" BAIXA (0,30 M DO PISO), PVC, INSTALADA EM PAREDE - FORNECIMENTO E INSTALAÇÃO. AF_12/2015 | UN | 11.61
92865 | CAIXA OCTOGONAL 4" X 4", METÁLICA, INSTALADA EM LAJE - FORNECIMENTO E INSTALAÇÃO. AF_12/2015 | UN | 7.99
92866 | CAIXA SEXTAVADA 3" X 3", METÁLICA, INSTALADA EM LAJE - FORNECIMENTO E INSTALAÇÃO. AF_12/2015 | UN | 7.14
92867 | CAIXA RETANGULAR 4" X 2" ALTA (2,00 M DO PISO), METÁLICA, INSTALADA EM PAREDE - FORNECIMENTO E INSTALAÇÃO. AF_12/2015 | UN | 23.83
92868 | CAIXA RETANGULAR 4" X 2" MÉDIA (1,30 M DO PISO), METÁLICA, INSTALADA EM PAREDE - FORNECIMENTO E INSTALAÇÃO. AF_12/2015 | UN | 11.96
92869 | CAIXA RETANGULAR 4" X 2" BAIXA (0,30 M DO PISO), METÁLICA, INSTALADA EM PAREDE - FORNECIMENTO E INSTALAÇÃO. AF_12/2015 | UN | 7.51
92870 | CAIXA RETANGULAR 4" X 4" ALTA (2,00 M DO PISO), METÁLICA, INSTALADA EM PAREDE - FORNECIMENTO E INSTALAÇÃO. AF_12/2015 | UN | 28.24
92871 | CAIXA RETANGULAR 4" X 4" MÉDIA (1,30 M DO PISO), METÁLICA, INSTALADA EM PAREDE - FORNECIMENTO E INSTALAÇÃO. AF_12/2015 | UN | 14.58
92872 | CAIXA RETANGULAR 4" X 4" BAIXA (0,30 M DO PISO), METÁLICA, INSTALADA EM PAREDE - FORNECIMENTO E INSTALAÇÃO. AF_12/2015 | UN | 9.49
95777 | CONDULETE DE ALUMÍNIO, TIPO B, PARA ELETRODUTO DE AÇO GALVANIZADO DN 20 MM (3/4''), APARENTE - FORNECIMENTO E INSTALAÇÃO. AF_11/2016_P | UN | 24.3
95778 | CONDULETE DE ALUMÍNIO, TIPO C, PARA ELETRODUTO DE AÇO GALVANIZADO DN 20 MM (3/4''), APARENTE - FORNECIMENTO E INSTALAÇÃO. AF_11/2016_P | UN | 24.84
95779 | CONDULETE DE ALUMÍNIO, TIPO E, PARA ELETRODUTO DE AÇO GALVANIZADO DN 20 MM (3/4''), APARENTE - FORNECIMENTO E INSTALAÇÃO. AF_11/2016_P | UN | 23.03
95780 | CONDULETE DE ALUMÍNIO, TIPO B, PARA ELETRODUTO DE AÇO GALVANIZADO DN 25 MM (1''), APARENTE - FORNECIMENTO E INSTALAÇÃO. AF_11/2016_P | UN | 27.41
95781 | CONDULETE DE ALUMÍNIO, TIPO C, PARA ELETRODUTO DE AÇO GALVANIZADO DN 25 MM (1''), APARENTE - FORNECIMENTO E INSTALAÇÃO. AF_11/2016_P | UN | 27.82
95782 | CONDULETE DE ALUMÍNIO, TIPO E, ELETRODUTO DE AÇO GALVANIZADO DN 25 MM (1''), APARENTE - FORNECIMENTO E INSTALAÇÃO. AF_11/2016_P | UN | 28.87
95785 | CONDULETE DE ALUMÍNIO, TIPO E, PARA ELETRODUTO DE AÇO GALVANIZADO DN 32 MM (1 1/4''), APARENTE - FORNECIMENTO E INSTALAÇÃO. AF_11/2016_P | UN | 32.64
95787 | CONDULETE DE ALUMÍNIO, TIPO LR, PARA ELETRODUTO DE AÇO GALVANIZADO DN 20 MM (3/4''), APARENTE - FORNECIMENTO E INSTALAÇÃO. AF_11/2016_P | UN | 24.74
95789 | CONDULETE DE ALUMÍNIO, TIPO LR, PARA ELETRODUTO DE AÇO GALVANIZADO DN 25 MM (1''), APARENTE - FORNECIMENTO E INSTALAÇÃO. AF_11/2016_P | UN | 30.22
95791 | CONDULETE DE ALUMÍNIO, TIPO LR, PARA ELETRODUTO DE AÇO GALVANIZADO DN 32 MM (1 1/4''), APARENTE - FORNECIMENTO E INSTALAÇÃO. AF_11/2016_P | UN | 38.37
95795 | CONDULETE DE ALUMÍNIO, TIPO T, PARA ELETRODUTO DE AÇO GALVANIZADO DN 20 MM (3/4''), APARENTE - FORNECIMENTO E INSTALAÇÃO. AF_11/2016_P | UN | 28.58
95796 | CONDULETE DE ALUMÍNIO, TIPO T, PARA ELETRODUTO DE AÇO GALVANIZADO DN 25 MM (1''), APARENTE - FORNECIMENTO E INSTALAÇÃO. AF_11/2016_P | UN | 35.56
95797 | CONDULETE DE ALUMÍNIO, TIPO T, PARA ELETRODUTO DE AÇO GALVANIZADO DN 32 MM (1 1/4''), APARENTE - FORNECIMENTO E INSTALAÇÃO. AF_11/2016_P | UN | 44.69
95801 | CONDULETE DE ALUMÍNIO, TIPO X, PARA ELETRODUTO DE AÇO GALVANIZADO DN 20 MM (3/4''), APARENTE - FORNECIMENTO E INSTALAÇÃO. AF_11/2016_P | UN | 34.13
95802 | CONDULETE DE ALUMÍNIO, TIPO X, PARA ELETRODUTO DE AÇO GALVANIZADO DN 25 MM (1''), APARENTE - FORNECIMENTO E INSTALAÇÃO. AF_11/2016_P | UN | 37.99
95803 | CONDULETE DE ALUMÍNIO, TIPO X, PARA ELETRODUTO DE AÇO GALVANIZADO DN 32 MM (1 1/4''), APARENTE - FORNECIMENTO E INSTALAÇÃO. AF_11/2016_P | UN | 49.66
95804 | CONDULETE DE PVC, TIPO B, PARA ELETRODUTO DE PVC SOLDÁVEL DN 20 MM (1/2''), APARENTE - FORNECIMENTO E INSTALAÇÃO. AF_11/2016 | UN | 20.94
95805 | CONDULETE DE PVC, TIPO B, PARA ELETRODUTO DE PVC SOLDÁVEL DN 25 MM (3/4''), APARENTE - FORNECIMENTO E INSTALAÇÃO. AF_11/2016 | UN | 21.15
95806 | CONDULETE DE PVC, TIPO B, PARA ELETRODUTO DE PVC SOLDÁVEL DN 32 MM (1''), APARENTE - FORNECIMENTO E INSTALAÇÃO. AF_11/2016 | UN | 21.8
95807 | CONDULETE DE PVC, TIPO LL, PARA ELETRODUTO DE PVC SOLDÁVEL DN 20 MM (1/2''), APARENTE - FORNECIMENTO E INSTALAÇÃO. AF_11/2016 | UN | 24.14
95808 | CONDULETE DE PVC, TIPO LL, PARA ELETRODUTO DE PVC SOLDÁVEL DN 25 MM (3/4''), APARENTE - FORNECIMENTO E INSTALAÇÃO. AF_11/2016 | UN | 24.75
95809 | CONDULETE DE PVC, TIPO LL, PARA ELETRODUTO DE PVC SOLDÁVEL DN 32 MM (1''), APARENTE - FORNECIMENTO E INSTALAÇÃO. AF_11/2016 | UN | 27.1
95810 | CONDULETE DE PVC, TIPO LB, PARA ELETRODUTO DE PVC SOLDÁVEL DN 20 MM (1/2''), APARENTE - FORNECIMENTO E INSTALAÇÃO. AF_11/2016 | UN | 12.59
95811 | CONDULETE DE PVC, TIPO LB, PARA ELETRODUTO DE PVC SOLDÁVEL DN 25 MM (3/4''), APARENTE - FORNECIMENTO E INSTALAÇÃO. AF_11/2016 | UN | 13.21
95812 | CONDULETE DE PVC, TIPO LB, PARA ELETRODUTO DE PVC SOLDÁVEL DN 32 MM (1''), APARENTE - FORNECIMENTO E INSTALAÇÃO. AF_11/2016 | UN | 15.56
95813 | CONDULETE DE PVC, TIPO TB, PARA ELETRODUTO DE PVC SOLDÁVEL DN 20 MM (1/2''), APARENTE - FORNECIMENTO E INSTALAÇÃO. AF_11/2016 | UN | 15.29
95814 | CONDULETE DE PVC, TIPO TB, PARA ELETRODUTO DE PVC SOLDÁVEL DN 25 MM (3/4''), APARENTE - FORNECIMENTO E INSTALAÇÃO. AF_11/2016 | UN | 16.22
95815 | CONDULETE DE PVC, TIPO TB, PARA ELETRODUTO DE PVC SOLDÁVEL DN 32 MM (1''), APARENTE - FORNECIMENTO E INSTALAÇÃO. AF_11/2016 | UN | 20.71
95816 | CONDULETE DE PVC, TIPO X, PARA ELETRODUTO DE PVC SOLDÁVEL DN 20 MM (1/2''), APARENTE - FORNECIMENTO E INSTALAÇÃO. AF_11/2016 | UN | 29.74
95817 | CONDULETE DE PVC, TIPO X, PARA ELETRODUTO DE PVC SOLDÁVEL DN 25 MM (3/4''), APARENTE - FORNECIMENTO E INSTALAÇÃO. AF_11/2016 | UN | 30.61
95818 | CONDULETE DE PVC, TIPO X, PARA ELETRODUTO DE PVC SOLDÁVEL DN 32 MM (1''), APARENTE - FORNECIMENTO E INSTALAÇÃO. AF_11/2016 | UN | 36.64
97886 | CAIXA ENTERRADA ELÉTRICA RETANGULAR, EM ALVENARIA COM TIJOLOS CERÂMICOS MACIÇOS, FUNDO COM BRITA, DIMENSÕES INTERNAS: 0,3X0,3X0,3 M. AF_05/2018 | UN | 139.69
97887 | CAIXA ENTERRADA ELÉTRICA RETANGULAR, EM ALVENARIA COM TIJOLOS CERÂMICOS MACIÇOS, FUNDO COM BRITA, DIMENSÕES INTERNAS: 0,4X0,4X0,4 M. AF_05/2018 | UN | 220.17
97888 | CAIXA ENTERRADA ELÉTRICA RETANGULAR, EM ALVENARIA COM TIJOLOS CERÂMICOS MACIÇOS, FUNDO COM BRITA, DIMENSÕES INTERNAS: 0,6X0,6X0,6 M. AF_05/2018 | UN | 420.07
97889 | CAIXA ENTERRADA ELÉTRICA RETANGULAR, EM ALVENARIA COM TIJOLOS CERÂMICOS MACIÇOS, FUNDO COM BRITA, DIMENSÕES INTERNAS: 0,8X0,8X0,6 M. AF_05/2018 | UN | 563.72
97890 | CAIXA ENTERRADA ELÉTRICA RETANGULAR, EM ALVENARIA COM TIJOLOS CERÂMICOS MACIÇOS, FUNDO COM BRITA, DIMENSÕES INTERNAS: 1X1X0,6 M. AF_05/2018 | UN | 635.79
97891 | CAIXA ENTERRADA ELÉTRICA RETANGULAR, EM ALVENARIA COM BLOCOS DE CONCRETO, FUNDO COM BRITA, DIMENSÕES INTERNAS: 0,4X0,4X0,4 M. AF_05/2018 | UN | 170.03
97892 | CAIXA ENTERRADA ELÉTRICA RETANGULAR, EM ALVENARIA COM BLOCOS DE CONCRETO, FUNDO COM BRITA, DIMENSÕES INTERNAS: 0,6X0,6X0,6 M. AF_05/2018 | UN | 314.04
97893 | CAIXA ENTERRADA ELÉTRICA RETANGULAR, EM ALVENARIA COM BLOCOS DE CONCRETO, FUNDO COM BRITA, DIMENSÕES INTERNAS: 0,8X0,8X0,6 M. AF_05/2018 | UN | 428.54
97894 | CAIXA ENTERRADA ELÉTRICA RETANGULAR, EM ALVENARIA COM BLOCOS DE CONCRETO, FUNDO COM BRITA, DIMENSÕES INTERNAS: 1X1X0,6 M. AF_05/2018 | UN | 471.97
68066 | CAIXA DE PROTECAO PARA MEDIDOR MONOFASICO, FORNECIMENTO E INSTALACAO | UN | 113.91
72319 | DISJUNTOR BAIXA TENSAO TRIPOLAR A SECO 800A/600V, INCLUSIVE ELETROTÉCNICO | UN | 4666.7
72341 | CONTATOR TRIPOLAR I NOMINAL 12A - FORNECIMENTO E INSTALACAO INCLUSIVE ELETROTÉCNICO | UN | 292.2
72343 | CONTATOR TRIPOLAR I NOMINAL 22A - FORNECIMENTO E INSTALACAO INCLUSIVE ELETROTÉCNICO | UN | 347.47
72344 | CONTATOR TRIPOLAR I NOMINAL 36A - FORNECIMENTO E INSTALACAO INCLUSIVE ELETROTÉCNICO | UN | 561.3
72345 | CONTATOR TRIPOLAR I NOMIMAL 94A - FORNECIMENTO E INSTALACAO INCLUSIVE ELETROTÉCNICO | UN | 1663.34
74130/1 | DISJUNTOR TERMOMAGNETICO MONOPOLAR PADRAO NEMA (AMERICANO) 10 A 30A 240V, FORNECIMENTO E INSTALACAO | UN | 14.09
74130/2 | DISJUNTOR TERMOMAGNETICO MONOPOLAR PADRAO NEMA (AMERICANO) 35 A 50A 240V, FORNECIMENTO E INSTALACAO | UN | 21.57
74130/3 | DISJUNTOR TERMOMAGNETICO BIPOLAR PADRAO NEMA (AMERICANO) 10 A 50A 240V, FORNECIMENTO E INSTALACAO | UN | 63.07
74130/4 | DISJUNTOR TERMOMAGNETICO TRIPOLAR PADRAO NEMA (AMERICANO) 10 A 50A 240V, FORNECIMENTO E INSTALACAO | UN | 91.55
74130/5 | DISJUNTOR TERMOMAGNETICO TRIPOLAR PADRAO NEMA (AMERICANO) 60 A 100A 240V, FORNECIMENTO E INSTALACAO | UN | 121.85
74130/6 | DISJUNTOR TERMOMAGNETICO TRIPOLAR PADRAO NEMA (AMERICANO) 125 A 150A 240V, FORNECIMENTO E INSTALACAO | UN | 343.97
74130/7 | DISJUNTOR TERMOMAGNETICO TRIPOLAR EM CAIXA MOLDADA 250A 600V, FORNECIMENTO E INSTALACAO | UN | 888.05
74130/8 | DISJUNTOR TERMOMAGNETICO TRIPOLAR EM CAIXA MOLDADA 300 A 400A 600V, FORNECIMENTO E INSTALACAO | UN | 1213.34
74130/9 | DISJUNTOR TERMOMAGNETICO TRIPOLAR EM CAIXA MOLDADA 500 A 600A 600V, FORNECIMENTO E INSTALACAO | UN | 1987.08
74130/10 | DISJUNTOR TERMOMAGNETICO TRIPOLAR EM CAIXA MOLDADA 175 A 225A 240V, FORNECIMENTO E INSTALACAO | UN | 537.32
74131/1 | QUADRO DE DISTRIBUICAO DE ENERGIA DE EMBUTIR, EM CHAPA METALICA, PARA 3 DISJUNTORES TERMOMAGNETICOS MONOPOLARES SEM BARRAMENTO FORNECIMENTO E INSTALACAO | UN | 59.83
74131/4 | QUADRO DE DISTRIBUICAO DE ENERGIA DE EMBUTIR, EM CHAPA METALICA, PARA 18 DISJUNTORES TERMOMAGNETICOS MONOPOLARES, COM BARRAMENTO TRIFASICO E NEUTRO, FORNECIMENTO E INSTALACAO | UN | 315.08
74131/5 | QUADRO DE DISTRIBUICAO DE ENERGIA DE EMBUTIR, EM CHAPA METALICA, PARA 24 DISJUNTORES TERMOMAGNETICOS MONOPOLARES, COM BARRAMENTO TRIFASICO E NEUTRO, FORNECIMENTO E INSTALACAO | UN | 367.51
74131/6 | QUADRO DE DISTRIBUICAO DE ENERGIA DE EMBUTIR, EM CHAPA METALICA, PARA 32 DISJUNTORES TERMOMAGNETICOS MONOPOLARES, COM BARRAMENTO TRIFASICO E NEUTRO, FORNECIMENTO E INSTALACAO | UN | 670.38
74131/7 | QUADRO DE DISTRIBUICAO DE ENERGIA DE EMBUTIR, EM CHAPA METALICA, PARA 40 DISJUNTORES TERMOMAGNETICOS MONOPOLARES, COM BARRAMENTO TRIFASICO E NEUTRO, FORNECIMENTO E INSTALACAO | UN | 577.91
74131/8 | QUADRO DE DISTRIBUICAO DE ENERGIA DE EMBUTIR, EM CHAPA METALICA, PARA 50 DISJUNTORES TERMOMAGNETICOS MONOPOLARES, COM BARRAMENTO TRIFASICO E NEUTRO, FORNECIMENTO E INSTALACAO | UN | 858.71
83463 | QUADRO DE DISTRIBUICAO DE ENERGIA EM CHAPA DE ACO GALVANIZADO, PARA 12 DISJUNTORES TERMOMAGNETICOS MONOPOLARES, COM BARRAMENTO TRIFASICO E NEUTRO - FORNECIMENTO E INSTALACAO | UN | 234.73
84402 | QUADRO DE DISTRIBUICAO DE ENERGIA P/ 6 DISJUNTORES TERMOMAGNETICOS MONOPOLARES SEM BARRAMENTO, DE EMBUTIR, EM CHAPA METALICA - FORNECIMENTO E INSTALACAO | UN | 65.91
93653 | DISJUNTOR MONOPOLAR TIPO DIN, CORRENTE NOMINAL DE 10A - FORNECIMENTO E INSTALAÇÃO. AF_04/2016 | UN | 10.62
93654 | DISJUNTOR MONOPOLAR TIPO DIN, CORRENTE NOMINAL DE 16A - FORNECIMENTO E INSTALAÇÃO. AF_04/2016 | UN | 11.19
93655 | DISJUNTOR MONOPOLAR TIPO DIN, CORRENTE NOMINAL DE 20A - FORNECIMENTO E INSTALAÇÃO. AF_04/2016 | UN | 12.15
93656 | DISJUNTOR MONOPOLAR TIPO DIN, CORRENTE NOMINAL DE 25A - FORNECIMENTO E INSTALAÇÃO. AF_04/2016 | UN | 12.15
93657 | DISJUNTOR MONOPOLAR TIPO DIN, CORRENTE NOMINAL DE 32A - FORNECIMENTO E INSTALAÇÃO. AF_04/2016 | UN | 13.39
93658 | DISJUNTOR MONOPOLAR TIPO DIN, CORRENTE NOMINAL DE 40A - FORNECIMENTO E INSTALAÇÃO. AF_04/2016 | UN | 19.5
93659 | DISJUNTOR MONOPOLAR TIPO DIN, CORRENTE NOMINAL DE 50A - FORNECIMENTO E INSTALAÇÃO. AF_04/2016 | UN | 22.04
93660 | DISJUNTOR BIPOLAR TIPO DIN, CORRENTE NOMINAL DE 10A - FORNECIMENTO E INSTALAÇÃO. AF_04/2016 | UN | 53.06
93661 | DISJUNTOR BIPOLAR TIPO DIN, CORRENTE NOMINAL DE 16A - FORNECIMENTO E INSTALAÇÃO. AF_04/2016 | UN | 54.15
93662 | DISJUNTOR BIPOLAR TIPO DIN, CORRENTE NOMINAL DE 20A - FORNECIMENTO E INSTALAÇÃO. AF_04/2016 | UN | 56.17
93663 | DISJUNTOR BIPOLAR TIPO DIN, CORRENTE NOMINAL DE 25A - FORNECIMENTO E INSTALAÇÃO. AF_04/2016 | UN | 56.17
93664 | DISJUNTOR BIPOLAR TIPO DIN, CORRENTE NOMINAL DE 32A - FORNECIMENTO E INSTALAÇÃO. AF_04/2016 | UN | 58.61
93665 | DISJUNTOR BIPOLAR TIPO DIN, CORRENTE NOMINAL DE 40A - FORNECIMENTO E INSTALAÇÃO. AF_04/2016 | UN | 61.84
93666 | DISJUNTOR BIPOLAR TIPO DIN, CORRENTE NOMINAL DE 50A - FORNECIMENTO E INSTALAÇÃO. AF_04/2016 | UN | 66.91
93667 | DISJUNTOR TRIPOLAR TIPO DIN, CORRENTE NOMINAL DE 10A - FORNECIMENTO E INSTALAÇÃO. AF_04/2016 | UN | 66.17
93668 | DISJUNTOR TRIPOLAR TIPO DIN, CORRENTE NOMINAL DE 16A - FORNECIMENTO E INSTALAÇÃO. AF_04/2016 | UN | 67.83
93669 | DISJUNTOR TRIPOLAR TIPO DIN, CORRENTE NOMINAL DE 20A - FORNECIMENTO E INSTALAÇÃO. AF_04/2016 | UN | 70.81
93670 | DISJUNTOR TRIPOLAR TIPO DIN, CORRENTE NOMINAL DE 25A - FORNECIMENTO E INSTALAÇÃO. AF_04/2016 | UN | 70.81
93671 | DISJUNTOR TRIPOLAR TIPO DIN, CORRENTE NOMINAL DE 32A - FORNECIMENTO E INSTALAÇÃO. AF_04/2016 | UN | 74.49
93672 | DISJUNTOR TRIPOLAR TIPO DIN, CORRENTE NOMINAL DE 40A - FORNECIMENTO E INSTALAÇÃO. AF_04/2016 | UN | 80.51
93673 | DISJUNTOR TRIPOLAR TIPO DIN, CORRENTE NOMINAL DE 50A - FORNECIMENTO E INSTALAÇÃO. AF_04/2016 | UN | 88.11
72339 | TOMADA 3P+T 30A/440V SEM PLACA - FORNECIMENTO E INSTALACAO | UN | 53.49
83403 | INTERRUPTOR PULSADOR DE CAMPAINHA OU MINUTERIA 2A/250V C/ CAIXA - FORNECIMENTO E INSTALACAO | UN | 17.54
83465 | INTERRUPTOR INTERMEDIARIO (FOUR-WAY) - FORNECIMENTO E INSTALACAO | UN | 45.54
91945 | SUPORTE PARAFUSADO COM PLACA DE ENCAIXE 4" X 2" ALTO (2,00 M DO PISO) PARA PONTO ELÉTRICO - FORNECIMENTO E INSTALAÇÃO. AF_12/2015 | UN | 7.95
91946 | SUPORTE PARAFUSADO COM PLACA DE ENCAIXE 4" X 2" MÉDIO (1,30 M DO PISO) PARA PONTO ELÉTRICO - FORNECIMENTO E INSTALAÇÃO. AF_12/2015 | UN | 6.53
91947 | SUPORTE PARAFUSADO COM PLACA DE ENCAIXE 4" X 2" BAIXO (0,30 M DO PISO) PARA PONTO ELÉTRICO - FORNECIMENTO E INSTALAÇÃO. AF_12/2015 | UN | 5.65
91949 | SUPORTE PARAFUSADO COM PLACA DE ENCAIXE 4" X 4" ALTO (2,00 M DO PISO) PARA PONTO ELÉTRICO - FORNECIMENTO E INSTALAÇÃO. AF_12/2015 | UN | 11.93
91950 | SUPORTE PARAFUSADO COM PLACA DE ENCAIXE 4" X 4" MÉDIO (1,30 M DO PISO) PARA PONTO ELÉTRICO - FORNECIMENTO E INSTALAÇÃO. AF_12/2015 | UN | 10.22
91951 | SUPORTE PARAFUSADO COM PLACA DE ENCAIXE 4" X 4" BAIXO (0,30 M DO PISO) PARA PONTO ELÉTRICO - FORNECIMENTO E INSTALAÇÃO. AF_12/2015 | UN | 9.19
91952 | INTERRUPTOR SIMPLES (1 MÓDULO), 10A/250V, SEM SUPORTE E SEM PLACA - FORNECIMENTO E INSTALAÇÃO. AF_12/2015 | UN | 15.27
91953 | INTERRUPTOR SIMPLES (1 MÓDULO), 10A/250V, INCLUINDO SUPORTE E PLACA - FORNECIMENTO E INSTALAÇÃO. AF_12/2015 | UN | 21.8
91954 | INTERRUPTOR PARALELO (1 MÓDULO), 10A/250V, SEM SUPORTE E SEM PLACA - FORNECIMENTO E INSTALAÇÃO. AF_12/2015 | UN | 20.53
91955 | INTERRUPTOR PARALELO (1 MÓDULO), 10A/250V, INCLUINDO SUPORTE E PLACA - FORNECIMENTO E INSTALAÇÃO. AF_12/2015 | UN | 27.06
91956 | INTERRUPTOR SIMPLES (1 MÓDULO) COM INTERRUPTOR PARALELO (1 MÓDULO), 10A/250V, SEM SUPORTE E SEM PLACA - FORNECIMENTO E INSTALAÇÃO. AF_12/2015 | UN | 33.16
91957 | INTERRUPTOR SIMPLES (1 MÓDULO) COM INTERRUPTOR PARALELO (1 MÓDULO), 10A/250V, INCLUINDO SUPORTE E PLACA - FORNECIMENTO E INSTALAÇÃO. AF_12/2015 | UN | 39.69
91958 | INTERRUPTOR SIMPLES (2 MÓDULOS), 10A/250V, SEM SUPORTE E SEM PLACA - FORNECIMENTO E INSTALAÇÃO. AF_12/2015 | UN | 27.92
91959 | INTERRUPTOR SIMPLES (2 MÓDULOS), 10A/250V, INCLUINDO SUPORTE E PLACA - FORNECIMENTO E INSTALAÇÃO. AF_12/2015 | UN | 34.45
91960 | INTERRUPTOR PARALELO (2 MÓDULOS), 10A/250V, SEM SUPORTE E SEM PLACA - FORNECIMENTO E INSTALAÇÃO. AF_12/2015 | UN | 38.42
91961 | INTERRUPTOR PARALELO (2 MÓDULOS), 10A/250V, INCLUINDO SUPORTE E PLACA - FORNECIMENTO E INSTALAÇÃO. AF_12/2015 | UN | 44.95
91962 | INTERRUPTOR SIMPLES (1 MÓDULO) COM INTERRUPTOR PARALELO (2 MÓDULOS), 10A/250V, SEM SUPORTE E SEM PLACA - FORNECIMENTO E INSTALAÇÃO. AF_12/2015 | UN | 51.08
91963 | INTERRUPTOR SIMPLES (1 MÓDULO) COM INTERRUPTOR PARALELO (2 MÓDULOS), 10A/250V, INCLUINDO SUPORTE E PLACA - FORNECIMENTO E INSTALAÇÃO. AF_12/2015 | UN | 57.61
91964 | INTERRUPTOR SIMPLES (2 MÓDULOS) COM INTERRUPTOR PARALELO (1 MÓDULO), 10A/250V, SEM SUPORTE E SEM PLACA - FORNECIMENTO E INSTALAÇÃO. AF_12/2015 | UN | 45.81
91965 | INTERRUPTOR SIMPLES (2 MÓDULOS) COM INTERRUPTOR PARALELO (1 MÓDULO), 10A/250V, INCLUINDO SUPORTE E PLACA - FORNECIMENTO E INSTALAÇÃO. AF_12/2015 | UN | 52.34
91966 | INTERRUPTOR SIMPLES (3 MÓDULOS), 10A/250V, SEM SUPORTE E SEM PLACA - FORNECIMENTO E INSTALAÇÃO. AF_12/2015 | UN | 40.58
91967 | INTERRUPTOR SIMPLES (3 MÓDULOS), 10A/250V, INCLUINDO SUPORTE E PLACA - FORNECIMENTO E INSTALAÇÃO. AF_12/2015 | UN | 47.11
91968 | INTERRUPTOR PARALELO (3 MÓDULOS), 10A/250V, SEM SUPORTE E SEM PLACA - FORNECIMENTO E INSTALAÇÃO. AF_12/2015 | UN | 56.31
91969 | INTERRUPTOR PARALELO (3 MÓDULOS), 10A/250V, INCLUINDO SUPORTE E PLACA - FORNECIMENTO E INSTALAÇÃO. AF_12/2015 | UN | 62.84
91970 | INTERRUPTOR SIMPLES (3 MÓDULOS) COM INTERRUPTOR PARALELO (1 MÓDULO), 10A/250V, SEM SUPORTE E SEM PLACA - FORNECIMENTO E INSTALAÇÃO. AF_12/2015 | UN | 58.77
91971 | INTERRUPTOR SIMPLES (3 MÓDULOS) COM INTERRUPTOR PARALELO (1 MÓDULO), 10A/250V, INCLUINDO SUPORTE E PLACA - FORNECIMENTO E INSTALAÇÃO. AF_12/2015 | UN | 68.99
91972 | INTERRUPTOR SIMPLES (2 MÓDULOS) COM INTERRUPTOR PARALELO (2 MÓDULOS), 10A/250V, SEM SUPORTE E SEM PLACA - FORNECIMENTO E INSTALAÇÃO. AF_12/2015 | UN | 64.05
91973 | INTERRUPTOR SIMPLES (2 MÓDULOS) COM INTERRUPTOR PARALELO (2 MÓDULOS), 10A/250V, INCLUINDO SUPORTE E PLACA - FORNECIMENTO E INSTALAÇÃO. AF_12/2015 | UN | 74.27
91974 | INTERRUPTOR SIMPLES (4 MÓDULOS), 10A/250V, SEM SUPORTE E SEM PLACA - FORNECIMENTO E INSTALAÇÃO. AF_12/2015 | UN | 53.51
91975 | INTERRUPTOR SIMPLES (4 MÓDULOS), 10A/250V, INCLUINDO SUPORTE E PLACA - FORNECIMENTO E INSTALAÇÃO. AF_12/2015 | UN | 63.73
91976 | INTERRUPTOR SIMPLES (6 MÓDULOS), 10A/250V, SEM SUPORTE E SEM PLACA - FORNECIMENTO E INSTALAÇÃO. AF_12/2015 | UN | 78.91
91977 | INTERRUPTOR SIMPLES (6 MÓDULOS), 10A/250V, INCLUINDO SUPORTE E PLACA - FORNECIMENTO E INSTALAÇÃO. AF_12/2015 | UN | 89.13
91978 | INTERRUPTOR INTERMEDIÁRIO (1 MÓDULO), 10A/250V, SEM SUPORTE E SEM PLACA - FORNECIMENTO E INSTALAÇÃO. AF_09/2017 | UN | 32.1
91979 | INTERRUPTOR INTERMEDIÁRIO (1 MÓDULO), 10A/250V, INCLUINDO SUPORTE E PLACA - FORNECIMENTO E INSTALAÇÃO. AF_09/2017 | UN | 38.63
91980 | INTERRUPTOR BIPOLAR (1 MÓDULO), 10A/250V, SEM SUPORTE E SEM PLACA - FORNECIMENTO E INSTALAÇÃO. AF_09/2017 | UN | 31.14
91981 | INTERRUPTOR BIPOLAR (1 MÓDULO), 10A/250V, INCLUINDO SUPORTE E PLACA - FORNECIMENTO E INSTALAÇÃO. AF_09/2017 | UN | 37.67
91982 | DIMMER ROTATIVO (1 MÓDULO), 220V/600W, SEM SUPORTE E SEM PLACA - FORNECIMENTO E INSTALAÇÃO. AF_09/2017 | UN | 70.57
91983 | DIMMER ROTATIVO (1 MÓDULO), 220V/600W, INCLUINDO SUPORTE E PLACA - FORNECIMENTO E INSTALAÇÃO. AF_09/2017 | UN | 77.1
91984 | INTERRUPTOR PULSADOR CAMPAINHA (1 MÓDULO), 10A/250V, SEM SUPORTE E SEM PLACA - FORNECIMENTO E INSTALAÇÃO. AF_09/2017 | UN | 14.38
91985 | INTERRUPTOR PULSADOR CAMPAINHA (1 MÓDULO), 10A/250V, INCLUINDO SUPORTE E PLACA - FORNECIMENTO E INSTALAÇÃO. AF_09/2017 | UN | 20.91
91986 | CAMPAINHA CIGARRA (1 MÓDULO), 10A/250V, SEM SUPORTE E SEM PLACA - FORNECIMENTO E INSTALAÇÃO. AF_09/2017 | UN | 29.93
91987 | CAMPAINHA CIGARRA (1 MÓDULO), 10A/250V, INCLUINDO SUPORTE E PLACA - FORNECIMENTO E INSTALAÇÃO. AF_09/2017 | UN | 36.46
91988 | INTERRUPTOR PULSADOR MINUTERIA (1 MÓDULO), 10A/250V, SEM SUPORTE E SEM PLACA - FORNECIMENTO E INSTALAÇÃO. AF_09/2017 | UN | 17.6
91989 | INTERRUPTOR PULSADOR MINUTERIA (1 MÓDULO), 10A/250V, INCLUINDO SUPORTE E PLACA - FORNECIMENTO E INSTALAÇÃO. AF_09/2017 | UN | 24.13
91990 | TOMADA ALTA DE EMBUTIR (1 MÓDULO), 2P+T 10 A, SEM SUPORTE E SEM PLACA - FORNECIMENTO E INSTALAÇÃO. AF_12/2015 | UN | 27.84
91991 | TOMADA ALTA DE EMBUTIR (1 MÓDULO), 2P+T 20 A, SEM SUPORTE E SEM PLACA - FORNECIMENTO E INSTALAÇÃO. AF_12/2015 | UN | 29.57
91992 | TOMADA ALTA DE EMBUTIR (1 MÓDULO), 2P+T 10 A, INCLUINDO SUPORTE E PLACA - FORNECIMENTO E INSTALAÇÃO. AF_12/2015 | UN | 34.37
91993 | TOMADA ALTA DE EMBUTIR (1 MÓDULO), 2P+T 20 A, INCLUINDO SUPORTE E PLACA - FORNECIMENTO E INSTALAÇÃO. AF_12/2015 | UN | 36.1
91994 | TOMADA MÉDIA DE EMBUTIR (1 MÓDULO), 2P+T 10 A, SEM SUPORTE E SEM PLACA - FORNECIMENTO E INSTALAÇÃO. AF_12/2015 | UN | 19.63
91995 | TOMADA MÉDIA DE EMBUTIR (1 MÓDULO), 2P+T 20 A, SEM SUPORTE E SEM PLACA - FORNECIMENTO E INSTALAÇÃO. AF_12/2015 | UN | 21.36
91996 | TOMADA MÉDIA DE EMBUTIR (1 MÓDULO), 2P+T 10 A, INCLUINDO SUPORTE E PLACA - FORNECIMENTO E INSTALAÇÃO. AF_12/2015 | UN | 26.16
91997 | TOMADA MÉDIA DE EMBUTIR (1 MÓDULO), 2P+T 20 A, INCLUINDO SUPORTE E PLACA - FORNECIMENTO E INSTALAÇÃO. AF_12/2015 | UN | 27.89
91998 | TOMADA BAIXA DE EMBUTIR (1 MÓDULO), 2P+T 10 A, SEM SUPORTE E SEM PLACA - FORNECIMENTO E INSTALAÇÃO. AF_12/2015 | UN | 16.45
91999 | TOMADA BAIXA DE EMBUTIR (1 MÓDULO), 2P+T 20 A, SEM SUPORTE E SEM PLACA - FORNECIMENTO E INSTALAÇÃO. AF_12/2015 | UN | 18.18
92000 | TOMADA BAIXA DE EMBUTIR (1 MÓDULO), 2P+T 10 A, INCLUINDO SUPORTE E PLACA - FORNECIMENTO E INSTALAÇÃO. AF_12/2015 | UN | 22.98
92001 | TOMADA BAIXA DE EMBUTIR (1 MÓDULO), 2P+T 20 A, INCLUINDO SUPORTE E PLACA - FORNECIMENTO E INSTALAÇÃO. AF_12/2015 | UN | 24.71
92002 | TOMADA MÉDIA DE EMBUTIR (2 MÓDULOS), 2P+T 10 A, SEM SUPORTE E SEM PLACA - FORNECIMENTO E INSTALAÇÃO. AF_12/2015 | UN | 36.62
92003 | TOMADA MÉDIA DE EMBUTIR (2 MÓDULOS), 2P+T 20 A, SEM SUPORTE E SEM PLACA - FORNECIMENTO E INSTALAÇÃO. AF_12/2015 | UN | 40.08
92004 | TOMADA MÉDIA DE EMBUTIR (2 MÓDULOS), 2P+T 10 A, INCLUINDO SUPORTE E PLACA - FORNECIMENTO E INSTALAÇÃO. AF_12/2015 | UN | 43.15
92005 | TOMADA MÉDIA DE EMBUTIR (2 MÓDULOS), 2P+T 20 A, INCLUINDO SUPORTE E PLACA - FORNECIMENTO E INSTALAÇÃO. AF_12/2015 | UN | 46.61
92006 | TOMADA BAIXA DE EMBUTIR (2 MÓDULOS), 2P+T 10 A, SEM SUPORTE E SEM PLACA - FORNECIMENTO E INSTALAÇÃO. AF_12/2015 | UN | 30.26
92007 | TOMADA BAIXA DE EMBUTIR (2 MÓDULOS), 2P+T 20 A, SEM SUPORTE E SEM PLACA - FORNECIMENTO E INSTALAÇÃO. AF_12/2015 | UN | 33.72
92008 | TOMADA BAIXA DE EMBUTIR (2 MÓDULOS), 2P+T 10 A, INCLUINDO SUPORTE E PLACA - FORNECIMENTO E INSTALAÇÃO. AF_12/2015 | UN | 36.79
92009 | TOMADA BAIXA DE EMBUTIR (2 MÓDULOS), 2P+T 20 A, INCLUINDO SUPORTE E PLACA - FORNECIMENTO E INSTALAÇÃO. AF_12/2015 | UN | 40.25
92010 | TOMADA MÉDIA DE EMBUTIR (3 MÓDULOS), 2P+T 10 A, SEM SUPORTE E SEM PLACA - FORNECIMENTO E INSTALAÇÃO. AF_12/2015 | UN | 53.61
92011 | TOMADA MÉDIA DE EMBUTIR (3 MÓDULOS), 2P+T 20 A, SEM SUPORTE E SEM PLACA - FORNECIMENTO E INSTALAÇÃO. AF_12/2015 | UN | 58.8
92012 | TOMADA MÉDIA DE EMBUTIR (3 MÓDULOS), 2P+T 10 A, INCLUINDO SUPORTE E PLACA - FORNECIMENTO E INSTALAÇÃO. AF_12/2015 | UN | 60.14
92013 | TOMADA MÉDIA DE EMBUTIR (3 MÓDULOS), 2P+T 20 A, INCLUINDO SUPORTE E PLACA - FORNECIMENTO E INSTALAÇÃO. AF_12/2015 | UN | 65.33
92014 | TOMADA BAIXA DE EMBUTIR (3 MÓDULOS), 2P+T 10 A, SEM SUPORTE E SEM PLACA - FORNECIMENTO E INSTALAÇÃO. AF_12/2015 | UN | 44.06
92015 | TOMADA BAIXA DE EMBUTIR (3 MÓDULOS), 2P+T 20 A, SEM SUPORTE E SEM PLACA - FORNECIMENTO E INSTALAÇÃO. AF_12/2015 | UN | 49.25
92016 | TOMADA BAIXA DE EMBUTIR (3 MÓDULOS), 2P+T 10 A, INCLUINDO SUPORTE E PLACA - FORNECIMENTO E INSTALAÇÃO. AF_12/2015 | UN | 50.59
92017 | TOMADA BAIXA DE EMBUTIR (3 MÓDULOS), 2P+T 20 A, INCLUINDO SUPORTE E PLACA - FORNECIMENTO E INSTALAÇÃO. AF_12/2015 | UN | 55.78
92018 | TOMADA BAIXA DE EMBUTIR (4 MÓDULOS), 2P+T 10 A, SEM SUPORTE E SEM PLACA - FORNECIMENTO E INSTALAÇÃO. AF_12/2015 | UN | 58.3
92019 | TOMADA BAIXA DE EMBUTIR (4 MÓDULOS), 2P+T 10 A, INCLUINDO SUPORTE E PLACA - FORNECIMENTO E INSTALAÇÃO. AF_12/2015 | UN | 68.52
92020 | TOMADA BAIXA DE EMBUTIR (6 MÓDULOS), 2P+T 10 A, SEM SUPORTE E SEM PLACA - FORNECIMENTO E INSTALAÇÃO. AF_12/2015 | UN | 86.11
92021 | TOMADA BAIXA DE EMBUTIR (6 MÓDULOS), 2P+T 10 A, INCLUINDO SUPORTE E PLACA - FORNECIMENTO E INSTALAÇÃO. AF_12/2015 | UN | 96.33
92022 | INTERRUPTOR SIMPLES (1 MÓDULO) COM 1 TOMADA DE EMBUTIR 2P+T 10 A, SEM SUPORTE E SEM PLACA - FORNECIMENTO E INSTALAÇÃO. AF_12/2015 | UN | 32.26
92023 | INTERRUPTOR SIMPLES (1 MÓDULO) COM 1 TOMADA DE EMBUTIR 2P+T 10 A, INCLUINDO SUPORTE E PLACA - FORNECIMENTO E INSTALAÇÃO. AF_12/2015 | UN | 38.79
92024 | INTERRUPTOR SIMPLES (1 MÓDULO) COM 2 TOMADAS DE EMBUTIR 2P+T 10 A, SEM SUPORTE E SEM PLACA - FORNECIMENTO E INSTALAÇÃO. AF_12/2015 | UN | 49.28
92025 | INTERRUPTOR SIMPLES (1 MÓDULO) COM 2 TOMADAS DE EMBUTIR 2P+T 10 A, INCLUINDO SUPORTE E PLACA - FORNECIMENTO E INSTALAÇÃO. AF_12/2015 | UN | 55.81
92026 | INTERRUPTOR SIMPLES (2 MÓDULOS) COM 1 TOMADA DE EMBUTIR 2P+T 10 A, SEM SUPORTE E SEM PLACA - FORNECIMENTO E INSTALAÇÃO. AF_12/2015 | UN | 44.91
92027 | INTERRUPTOR SIMPLES (2 MÓDULOS) COM 1 TOMADA DE EMBUTIR 2P+T 10 A, INCLUINDO SUPORTE E PLACA - FORNECIMENTO E INSTALAÇÃO. AF_12/2015 | UN | 51.44
92028 | INTERRUPTOR PARALELO (1 MÓDULO) COM 1 TOMADA DE EMBUTIR 2P+T 10 A, SEM SUPORTE E SEM PLACA - FORNECIMENTO E INSTALAÇÃO. AF_12/2015 | UN | 37.52
92029 | INTERRUPTOR PARALELO (1 MÓDULO) COM 1 TOMADA DE EMBUTIR 2P+T 10 A, INCLUINDO SUPORTE E PLACA - FORNECIMENTO E INSTALAÇÃO. AF_12/2015 | UN | 44.05
92030 | INTERRUPTOR PARALELO (1 MÓDULO) COM 2 TOMADAS DE EMBUTIR 2P+T 10 A, SEM SUPORTE E SEM PLACA - FORNECIMENTO E INSTALAÇÃO. AF_12/2015 | UN | 54.51
92031 | INTERRUPTOR PARALELO (1 MÓDULO) COM 2 TOMADAS DE EMBUTIR 2P+T 10 A, INCLUINDO SUPORTE E PLACA - FORNECIMENTO E INSTALAÇÃO. AF_12/2015 | UN | 61.04
92032 | INTERRUPTOR PARALELO (2 MÓDULOS) COM 1 TOMADA DE EMBUTIR 2P+T 10 A, SEM SUPORTE E SEM PLACA - FORNECIMENTO E INSTALAÇÃO. AF_12/2015 | UN | 55.41
92033 | INTERRUPTOR PARALELO (2 MÓDULOS) COM 1 TOMADA DE EMBUTIR 2P+T 10 A, INCLUINDO SUPORTE E PLACA - FORNECIMENTO E INSTALAÇÃO. AF_12/2015 | UN | 61.94
92034 | INTERRUPTOR SIMPLES (1 MÓDULO), INTERRUPTOR PARALELO (1 MÓDULO) E 1 TOMADA DE EMBUTIR 2P+T 10 A, SEM SUPORTE E SEM PLACA - FORNECIMENTO E INSTALAÇÃO. AF_12/2015 | UN | 50.18
92035 | INTERRUPTOR SIMPLES (1 MÓDULO), INTERRUPTOR PARALELO (1 MÓDULO) E 1 TOMADA DE EMBUTIR 2P+T 10 A, INCLUINDO SUPORTE E PLACA - FORNECIMENTO E INSTALAÇÃO. AF_12/2015 | UN | 56.71
72278 | LAMPADA VAPOR METALICO 400W - FORNECIMENTO E INSTALACAO | UN | 122.36
72280 | IGNITOR PARA PARTIDA LÂMPADA VAPOR SÓDIO ALTA PRESSÃO ATÉ 400W | UN | 46.81
73953/4 | LUMINÁRIAS TIPO CALHA, DE SOBREPOR, COM REATORES DE PARTIDA RÁPIDA E LÂMPADAS FLUORESCENTES 2X2X18W, COMPLETAS, FORNECIMENTO E INSTALAÇÃO | UN | 146.41
73953/8 | LUMINÁRIAS TIPO CALHA, DE SOBREPOR, COM REATORES DE PARTIDA RÁPIDA E LÂMPADAS FLUORESCENTES 2X2X36W, COMPLETAS, FORNECIMENTO E INSTALAÇÃO | UN | 191.89
73953/9 | LUMINARIA SOBREPOR TP CALHA C/REATOR PART CONVENC LAMP 1X20W E STARTERFIX EM LAJE OU FORRO - FORNECIMENTO E COLOCACAO | UN | 55.75
83391 | REATOR PARA LAMPADA FLUORESCENTE 2X40W PARTIDA RAPIDA FORNECIMENTO E INSTALACAO | UN | 29.9
83392 | REATOR PARA LAMPADA FLUORESCENTE 1X20W PARTIDA RAPIDA FORNECIMENTO E INSTALACAO | UN | 21.99
83393 | REATOR PARA LAMPADA FLUORESCENTE 1X40W PARTIDA RAPIDA FORNECIMENTO E INSTALACAO | UN | 28.39
83470 | LAMPADA FLUORESCENTE TP HO 85W - FORNECIMENTO E INSTALACAO | UN | 120.4
93040 | LÂMPADA FLUORESCENTE COMPACTA 15 W 2U, BASE E27 - FORNECIMENTO E INSTALAÇÃO | UN | 18.84
93041 | LÂMPADA FLUORESCENTE ESPIRAL BRANCA 65 W, BASE E27 - FORNECIMENTO E INSTALAÇÃO | UN | 119.88
93042 | LÂMPADA LED 6 W BIVOLT BRANCA, FORMATO TRADICIONAL (BASE E27) - FORNECIMENTO E INSTALAÇÃO | UN | 38.58
93043 | LÂMPADA LED 10 W BIVOLT BRANCA, FORMATO TRADICIONAL (BASE E27) - FORNECIMENTO E INSTALAÇÃO | UN | 51.48
93044 | LÂMPADA FLUORESCENTE COMPACTA 3U BRANCA 20 W, BASE E27 - FORNECIMENTO E INSTALAÇÃO | UN | 21.23
93045 | LÂMPADA FLUORESCENTE ESPIRAL BRANCA 45 W, BASE E27 - FORNECIMENTO E INSTALAÇÃO | UN | 67.11
97583 | LUMINÁRIA TIPO CALHA, DE SOBREPOR, COM 1 LÂMPADA TUBULAR DE 18 W - FORNECIMENTO E INSTALAÇÃO. AF_11/2017 | UN | 45.69
97584 | LUMINÁRIA TIPO CALHA, DE SOBREPOR, COM 1 LÂMPADA TUBULAR DE 36 W - FORNECIMENTO E INSTALAÇÃO. AF_11/2017 | UN | 61.81
97585 | LUMINÁRIA TIPO CALHA, DE SOBREPOR, COM 2 LÂMPADAS TUBULARES DE 18 W - FORNECIMENTO E INSTALAÇÃO. AF_11/2017 | UN | 62.23
97586 | LUMINÁRIA TIPO CALHA, DE SOBREPOR, COM 2 LÂMPADAS TUBULARES DE 36 W - FORNECIMENTO E INSTALAÇÃO. AF_11/2017 | UN | 81.69
97587 | LUMINÁRIA TIPO CALHA, DE EMBUTIR, COM 2 LÂMPADAS DE 14 W COM REFLETOR - FORNECIMENTO E INSTALAÇÃO. AF_11/2017 | UN | 138.39
97589 | LUMINÁRIA TIPO PLAFON EM PLÁSTICO, DE SOBREPOR, COM 1 LÂMPADA DE 15 W, - FORNECIMENTO E INSTALAÇÃO. AF_11/2017 | UN | 37.46
97590 | LUMINÁRIA TIPO PLAFON REDONDO COM VIDRO FOSCO, DE SOBREPOR, COM 1 LÂMPADA DE 15 W - FORNECIMENTO E INSTALAÇÃO. AF_11/2017 | UN | 64.34
97591 | LUMINÁRIA TIPO PLAFON REDONDO COM VIDRO FOSCO, DE SOBREPOR, COM 2 LÂMPADAS DE 15 W - FORNECIMENTO E INSTALAÇÃO. AF_11/2017 | UN | 91.09
97592 | LUMINÁRIA TIPO PLAFON, DE SOBREPOR, COM 1 LÂMPADA LED - FORNECIMENTO E INSTALAÇÃO. AF_11/2017 | UN | 100.89
97593 | LUMINÁRIA TIPO SPOT, DE SOBREPOR, COM 1 LÂMPADA DE 15 W - FORNECIMENTO E INSTALAÇÃO. AF_11/2017 | UN | 83.69
97594 | LUMINÁRIA TIPO SPOT, DE SOBREPOR, COM 2 LÂMPADAS DE 15 W - FORNECIMENTO E INSTALAÇÃO. AF_11/2017 | UN | 89.79
97595 | SENSOR DE PRESENÇA COM FOTOCÉLULA, FIXAÇÃO EM PAREDE - FORNECIMENTO E INSTALAÇÃO. AF_11/2017 | UN | 50.24
97596 | SENSOR DE PRESENÇA SEM FOTOCÉLULA, FIXAÇÃO EM PAREDE - FORNECIMENTO E INSTALAÇÃO. AF_11/2017 | UN | 35.71
97597 | SENSOR DE PRESENÇA COM FOTOCÉLULA, FIXAÇÃO EM TETO - FORNECIMENTO E INSTALAÇÃO. AF_11/2017 | UN | 44.79
97598 | SENSOR DE PRESENÇA SEM FOTOCÉLULA, FIXAÇÃO EM TETO - FORNECIMENTO E INSTALAÇÃO. AF_11/2017 | UN | 42.93
97599 | LUMINÁRIA DE EMERGÊNCIA - FORNECIMENTO E INSTALAÇÃO. AF_11/2017 | UN | 37.96
97609 | LÂMPADA COMPACTA DE LED 6 W, BASE E27 - FORNECIMENTO E INSTALAÇÃO. AF_11/2017 | UN | 44.2
97610 | LÂMPADA COMPACTA DE LED 10 W, BASE E27 - FORNECIMENTO E INSTALAÇÃO. AF_11/2017 | UN | 57.1
97611 | LÂMPADA COMPACTA FLUORESCENTE DE 15 W, BASE E27 - FORNECIMENTO E INSTALAÇÃO. AF_11/2017 | UN | 24.46
97612 | LÂMPADA COMPACTA FLUORESCENTE DE 20 W, BASE E27 - FORNECIMENTO E INSTALAÇÃO. AF_11/2017 | UN | 26.85
97613 | LÂMPADA COMPACTA DE VAPOR MERCURIO 125 W, BASE E27 - FORNECIMENTO E INSTALAÇÃO. AF_11/2017 | UN | 34.77
97614 | LÂMPADA COMPACTA DE VAPOR METÁLICO OVOIDE 150 W, BASE E27 - FORNECIMENTO E INSTALAÇÃO. AF_11/2017 | UN | 63.38
97615 | LÂMPADA TUBULAR FLUORESCENTE T8 DE 16/18 W, BASE G13 - FORNECIMENTO E INSTALAÇÃO. AF_11/2017_P | UN | 36.43
97616 | LÂMPADA TUBULAR FLUORESCENTE T8 DE 32/36 W, BASE G13 - FORNECIMENTO E INSTALAÇÃO. AF_11/2017_P | UN | 40.51
97617 | LÂMPADA TUBULAR FLUORESCENTE T10 DE 20/40 W, BASE G13 - FORNECIMENTO E INSTALAÇÃO. AF_11/2017_P | UN | 40.13
97618 | LÂMPADA TUBULAR FLUORESCENTE T5 DE 14 W, BASE G13 - FORNECIMENTO E INSTALAÇÃO. AF_11/2017_P | UN | 39.78
41598 | ENTRADA PROVISORIA DE ENERGIA ELETRICA AEREA TRIFASICA 40A EM POSTE MADEIRA | UN | 1477.49
72941 | APARELHO SINALIZADOR DE SAIDA DE GARAGEM, COM CELULA FOTOELETRICA - FORNECIMENTO E INSTALACAO | UN | 187.11
73624 | SUPORTE PARA TRANSFORMADOR EM POSTE DE CONCRETO CIRCULAR | UN | 89.63
73767/1 | GRAMPO PARALELO EM ALUMINIO FUNDIDO OU ESTRUDADO DE 2 PARAFUSOS, PARA CABO DE 6 A 50 MM2, PASTA ANTIOXIDANTE. FORNEC E INSTALAÇÃO. | UN | 12.91
73767/2 | ALCA PRE-FORMADA DISTRIBUIÇÃO EM ACO RECOBERTO COM ALUMINIO PARA CABO 25MM2, ENCAPADO. FORNECIMENTO E INSTALAÇÃO. | UN | 10.56
73767/3 | LACO DE ROLDANA PRE-FORMADO ACO RECOBERTO DE ALUMINIO PARA CABO DE ALUMINIO NU BITOLA 25MM2 - FORNECIMENTO E COLOCACAO | UN | 7.72
73767/4 | ALCA PRE-FORMADA DISTRIBUICAO EM ACO RECOBERTO COM ALUMINIO NU PARA CABO 25MM2, ENCAPADO. FORNECIMENTO E INSTALACAO. | UN | 5.14
73767/5 | ALCA PRE-FORMADA SERV DE ACO RECOB C/ALUM NU ENCAPADO 25MM2 (BITOLA) CONF PROJ A4-148-CP RIOLUZ FORNECIMENTO E COLOCACAO | UN | 4.73
73781/1 | MUFLA TERMINAL PRIMARIA UNIPOLAR USO INTERNO PARA CABO 35/120MM2, ISOLACAO 15/25KV EM EPR - BORRACHA DE SILICONE. FORNECIMENTO E INSTALACAO. | UN | 359.48
73781/2 | ISOLADOR DE PINO TP HI-POT CILINDRICO CLASSE 15KV. FORNECIMENTO E INSTALACAO. | UN | 28.04
73781/3 | ISOLADOR DE SUSPENSAO (DISCO) TP CAVILHA CLASSE 15KV - 6''. FORNECIMENTO E INSTALACAO. | UN | 84.91
88543 | ARMACAO SECUNDARIA OU REX COMPLETA PARA TRESLINHAS-FORNECIMENTO E INSTALACAO. | UN | 149.07
88544 | ARMACAO SECUNDARIA OU REX COMPLETA PARA DUAS LINHAS-FORNECIMENTO E INSTALACAO. | UN | 97.02
88545 | ARMACAO SECUNDARIA OU REX COMPLETA PARA QUATRO LINHAS-FORNECIMENTO E INSTALACAO. | UN | 172.92
83397 | POSTE DE CONCRETO DUPLO T H=9M CARGA NOMINAL 500KG INCLUSIVE ESCAVACAO, EXCLUSIVE TRANSPORTE - FORNECIMENTO E INSTALACAO | UN | 1137.23
73769/1 | POSTE ACO CONICO CONTINUO CURVO SIMPLES SEM BASE C/JANELA 9M (INSPECAO) - FORNECIMENTO E INSTALACAO | UN | 1210.71
73769/2 | POSTE DE AÇO CONICO CONTÍNUO CURVO SIMPLES, FLANGEADO, COM JANELA DE INSPEÇÃO H=9M - FORNECIMENTO E INSTALACAO | UN | 1212.22
73769/3 | POSTE DE ACO CONICO CONTINUO CURVO DUPLO, FLANGEADO, COM JANELA DE INSPECAO H=9M - FORNECIMENTO E INSTALACAO | UN | 1248.17
73769/4 | POSTE DE ACO CONICO CONTINUO RETO, ENGASTADO, H=9M - FORNECIMENTO E INSTALACAO | UN | 1259.37
73855/1 | CHUMBADOR DE AÇO PARA FIXAÇÃO DE POSTE DE ACO RETO OU CURVO 7 A 9M COM FLANGE - FORNECIMENTO E INSTALACAO | UN | 963.84
72281 | REATOR PARA LAMPADA VAPOR DE MERCURIO USO EXTERNO 220V/400W | UN | 109.8
72282 | REATOR PARA LAMPADA VAPOR DE SODIO ALTA PRESSAO - 220V/250W - USO EXTERNO | UN | 145.14
73831/2 | LAMPADA DE VAPOR DE MERCURIO DE 250W - FORNECIMENTO E INSTALACAO | UN | 53.42
73831/3 | LAMPADA DE VAPOR DE MERCURIO DE 400W/250V - FORNECIMENTO E INSTALACAO | UN | 71.12
73831/4 | LAMPADA MISTA DE 160W - FORNECIMENTO E INSTALACAO | UN | 34.2
73831/5 | LAMPADA MISTA DE 250W - FORNECIMENTO E INSTALACAO | UN | 44.72
73831/6 | LAMPADA MISTA DE 500W - FORNECIMENTO E INSTALACAO | UN | 80.39
73831/7 | LAMPADA DE VAPOR DE SODIO DE 150WX220V - FORNECIMENTO E INSTALACAO | UN | 63.87
73831/8 | LAMPADA DE VAPOR DE SODIO DE 250WX220V - FORNECIMENTO E INSTALACAO | UN | 73.09
73831/9 | LAMPADA DE VAPOR DE SODIO DE 400WX220V - FORNECIMENTO E INSTALACAO | UN | 84.41
74231/1 | LUMINARIA ABERTA PARA ILUMINACAO PUBLICA, PARA LAMPADA A VAPOR DE MERCURIO ATE 400W E MISTA ATE 500W, COM BRACO EM TUBO DE ACO GALV D=50MM PROJ HOR=2.500MM E PROJ VERT= 2.200MM, FORNECIMENTO E INSTALACAO | UN | 147.03
74246/1 | REFLETOR RETANGULAR FECHADO COM LAMPADA VAPOR METALICO 400 W | UN | 323.93
83399 | RELE FOTOELETRICO P/ COMANDO DE ILUMINACAO EXTERNA 220V/1000W - FORNECIMENTO E INSTALACAO | UN | 32.53
83400 | BRACO P/ ILUMINACAO DE RUAS EM TUBO ACO GALV 1" COMP = 1,20M E INCLINACAO 25GRAUS EM RELACAO AO PLANO VERTICAL P/ FIXACAO EM POSTE OU PAREDE - FORNECIMENTO E INSTALACAO | UN | 103.03
83401 | BRACO P/ LUMINARIA PUBLICA 1 X 1,50 M, EM TUBO ACO GALV 3/4?, P/ FIXACAO EM POSTE OU PAREDE - FORNECIMENTO E INSTALACAO | UN | 103.03
83402 | ABRACADEIRA DE FIXACAO DE BRACOS DE LUMINARIAS DE 4" - FORNECIMENTO E INSTALACAO | UN | 54.4
83475 | LUMINARIA FECHADA PARA ILUMINACAO PUBLICA COM REATOR DE PARTIDA RAPIDA COM LAMPADA A VAPOR DE MERCURIO 250W - FORNECIMENTO E INSTALACAO | UN | 389.53
83478 | LUMINARIA FECHADA PARA ILUMINACAO PUBLICA - LAMPADAS DE 250/500W - FORNECIMENTO E INSTALACAO (EXCLUINDO LAMPADAS) | UN | 272.18
83479 | LUMINARIA ESTANQUE - PROTECAO CONTRA AGUA, POEIRA OU IMPACTOS - TIPO AQUATIC PIAL OU EQUIVALENTE | UN | 112.04
83480 | REATOR PARA LAMPADA VAPOR DE MERCURIO 125W USO EXTERNO | UN | 89.41
83481 | REATOR PARA LAMPADA VAPOR DE MERCURIO 250W USO EXTERNO | UN | 99.91
97600 | REFLETOR EM ALUMÍNIO COM SUPORTE E ALÇA, LÂMPADA 125 W - FORNECIMENTO E INSTALAÇÃO. AF_11/2017 | UN | 247.03
97601 | REFLETOR EM ALUMÍNIO COM SUPORTE E ALÇA, LÂMPADA 250 W - FORNECIMENTO E INSTALAÇÃO. AF_11/2017 | UN | 268.34
97605 | LUMINÁRIA ARANDELA TIPO MEIA-LUA, PARA 1 LÂMPADA LED - FORNECIMENTO E INSTALAÇÃO. AF_11/2017 | UN | 83.72
97606 | LUMINÁRIA ARANDELA TIPO MEIA-LUA, PARA 1 LÂMPADA DE 15 W - FORNECIMENTO E INSTALAÇÃO. AF_11/2017 | UN | 63.98
97607 | LUMINÁRIA ARANDELA TIPO TARTARUGA PARA 1 LÂMPADA LED - FORNECIMENTO E INSTALAÇÃO. AF_11/2017 | UN | 93.79
97608 | LUMINÁRIA ARANDELA TIPO TARTARUGA, COM GRADE, PARA 1 LÂMPADA DE 15 W - FORNECIMENTO E INSTALAÇÃO. AF_11/2017 | UN | 74.05
73857/1 | TRANSFORMADOR DISTRIBUICAO 75KVA TRIFASICO 60HZ CLASSE 15KV IMERSO EM ÓLEO MINERAL FORNECIMENTO E INSTALACAO | UN | 6593.46
73857/2 | TRANSFORMADOR DISTRIBUICAO 112,5KVA TRIFASICO 60HZ CLASSE 15KV IMERSO EM ÓLEO MINERAL FORNECIMENTO E INSTALACAO | UN | 8148.31
73857/3 | TRANSFORMADOR DISTRIBUICAO 150KVA TRIFASICO 60HZ CLASSE 15KV IMERSO EM ÓLEO MINERAL FORNECIMENTO E INSTALACAO | UN | 10270.27
73857/4 | TRANSFORMADOR DISTRIBUICAO 225KVA TRIFASICO 60HZ CLASSE 15KV IMERSO EM ÓLEO MINERAL FORNECIMENTO E INSTALACAO | UN | 14376.69
73857/5 | TRANSFORMADOR DISTRIBUICAO 300KVA TRIFASICO 60HZ CLASSE 15KV IMERSO EM ÓLEO MINERAL FORNECIMENTO E INSTALACAO | UN | 16769.17
73857/6 | TRANSFORMADOR DISTRIBUICAO 500KVA TRIFASICO 60HZ CLASSE 15KV IMERSO EM ÓLEO MINERAL FORNECIMENTO E INSTALACAO | UN | 27275.96
73857/7 | TRANSFORMADOR DISTRIBUICAO 30KVA TRIFASICO 60HZ CLASSE 15KV IMERSO EM ÓLEO MINERAL FORNECIMENTO E INSTALACAO | UN | 4547.88
73857/8 | TRANSFORMADOR DISTRIBUICAO 45KVA TRIFASICO 60HZ CLASSE 15KV IMERSO EM ÓLEO MINERAL FORNECIMENTO E INSTALACAO | UN | 5096.54
73857/9 | TRANSFORMADOR DISTRIBUICAO 750KVA TRIFASICO 60HZ CLASSE 15KV IMERSO EM ÓLEO MINERAL FORNECIMENTO E INSTALACAO | UN | 37362.37
73857/10 | TRANSFORMADOR DISTRIBUICAO 1000KVA TRIFASICO 60HZ CLASSE 15KV IMERSO EM ÓLEO MINERAL FORNECIMENTO E INSTALACAO | UN | 52246.36
93128 | PONTO DE ILUMINAÇÃO RESIDENCIAL INCLUINDO INTERRUPTOR SIMPLES, CAIXA ELÉTRICA, ELETRODUTO, CABO, RASGO, QUEBRA E CHUMBAMENTO (EXCLUINDO LUMINÁRIA E LÂMPADA). AF_01/2016 | UN | 123.66
93137 | PONTO DE ILUMINAÇÃO RESIDENCIAL INCLUINDO INTERRUPTOR SIMPLES (2 MÓDULOS), CAIXA ELÉTRICA, ELETRODUTO, CABO, RASGO, QUEBRA E CHUMBAMENTO (EXCLUINDO LUMINÁRIA E LÂMPADA). AF_01/2016 | UN | 145.09
93138 | PONTO DE ILUMINAÇÃO RESIDENCIAL INCLUINDO INTERRUPTOR PARALELO, CAIXA ELÉTRICA, ELETRODUTO, CABO, RASGO, QUEBRA E CHUMBAMENTO (EXCLUINDO LUMINÁRIA E LÂMPADA). AF_01/2016 | UN | 137.7
93139 | PONTO DE ILUMINAÇÃO RESIDENCIAL INCLUINDO INTERRUPTOR PARALELO (2 MÓDULOS), CAIXA ELÉTRICA, ELETRODUTO, CABO, RASGO, QUEBRA E CHUMBAMENTO (EXCLUINDO LUMINÁRIA E LÂMPADA). AF_01/2016 | UN | 173.15
93140 | PONTO DE ILUMINAÇÃO RESIDENCIAL INCLUINDO INTERRUPTOR SIMPLES CONJUGADO COM PARALELO, CAIXA ELÉTRICA, ELETRODUTO, CABO, RASGO, QUEBRA E CHUMBAMENTO (EXCLUINDO LUMINÁRIA E LÂMPADA). AF_01/2016 | UN | 163.5
93141 | PONTO DE TOMADA RESIDENCIAL INCLUINDO TOMADA 10A/250V, CAIXA ELÉTRICA, ELETRODUTO, CABO, RASGO, QUEBRA E CHUMBAMENTO. AF_01/2016 | UN | 147.76
93142 | PONTO DE TOMADA RESIDENCIAL INCLUINDO TOMADA (2 MÓDULOS) 10A/250V, CAIXA ELÉTRICA, ELETRODUTO, CABO, RASGO, QUEBRA E CHUMBAMENTO. AF_01/2016 | UN | 164.75
93143 | PONTO DE TOMADA RESIDENCIAL INCLUINDO TOMADA 20A/250V, CAIXA ELÉTRICA, ELETRODUTO, CABO, RASGO, QUEBRA E CHUMBAMENTO. AF_01/2016 | UN | 149.49
93144 | PONTO DE UTILIZAÇÃO DE EQUIPAMENTOS ELÉTRICOS, RESIDENCIAL, INCLUINDO SUPORTE E PLACA, CAIXA ELÉTRICA, ELETRODUTO, CABO, RASGO, QUEBRA E CHUMBAMENTO. AF_01/2016 | UN | 185.98
93145 | PONTO DE ILUMINAÇÃO E TOMADA, RESIDENCIAL, INCLUINDO INTERRUPTOR SIMPLES E TOMADA 10A/250V, CAIXA ELÉTRICA, ELETRODUTO, CABO, RASGO, QUEBRA E CHUMBAMENTO (EXCLUINDO LUMINÁRIA E LÂMPADA). AF_01/2016 | UN | 177.94
93146 | PONTO DE ILUMINAÇÃO E TOMADA, RESIDENCIAL, INCLUINDO INTERRUPTOR PARALELO E TOMADA 10A/250V, CAIXA ELÉTRICA, ELETRODUTO, CABO, RASGO, QUEBRA E CHUMBAMENTO (EXCLUINDO LUMINÁRIA E LÂMPADA). AF_01/2016 | UN | 191.98
93147 | PONTO DE ILUMINAÇÃO E TOMADA, RESIDENCIAL, INCLUINDO INTERRUPTOR SIMPLES, INTERRUPTOR PARALELO E TOMADA 10A/250V, CAIXA ELÉTRICA, ELETRODUTO, CABO, RASGO, QUEBRA E CHUMBAMENTO (EXCLUINDO LUMINÁRIA E LÂMPADA). AF_01/2016 | UN | 217.81
8260 | INSTALACAO PARA-RAIOS P/RESERVATORIO | UN | 3146.26
72315 | TERMINAL AEREO EM ACO GALVANIZADO COM BASE DE FIXACAO H = 30CM | UN | 30.22
96971 | CORDOALHA DE COBRE NU 16 MM², NÃO ENTERRADA, COM ISOLADOR - FORNECIMENTO E INSTALAÇÃO. AF_12/2017 | M | 24.7
96972 | CORDOALHA DE COBRE NU 25 MM², NÃO ENTERRADA, COM ISOLADOR - FORNECIMENTO E INSTALAÇÃO. AF_12/2017 | M | 34.06
96973 | CORDOALHA DE COBRE NU 35 MM², NÃO ENTERRADA, COM ISOLADOR - FORNECIMENTO E INSTALAÇÃO. AF_12/2017 | M | 42.92
96974 | CORDOALHA DE COBRE NU 50 MM², NÃO ENTERRADA, COM ISOLADOR - FORNECIMENTO E INSTALAÇÃO. AF_12/2017 | M | 54.44
96975 | CORDOALHA DE COBRE NU 70 MM², NÃO ENTERRADA, COM ISOLADOR - FORNECIMENTO E INSTALAÇÃO. AF_12/2017 | M | 69.55
96976 | CORDOALHA DE COBRE NU 95 MM², NÃO ENTERRADA, COM ISOLADOR - FORNECIMENTO E INSTALAÇÃO. AF_12/2017 | M | 89.34
96977 | CORDOALHA DE COBRE NU 50 MM², ENTERRADA, SEM ISOLADOR - FORNECIMENTO E INSTALAÇÃO. AF_12/2017 | M | 32.61
96978 | CORDOALHA DE COBRE NU 70 MM², ENTERRADA, SEM ISOLADOR - FORNECIMENTO E INSTALAÇÃO. AF_12/2017 | M | 45.66
96979 | CORDOALHA DE COBRE NU 95 MM², ENTERRADA, SEM ISOLADOR - FORNECIMENTO E INSTALAÇÃO. AF_12/2017 | M | 63.84
96984 | ELETRODUTO PVC 40MM (1 ¼ ) PARA SPDA - FORNECIMENTO E INSTALAÇÃO. AF_12/2017 | UN | 48.67
96985 | HASTE DE ATERRAMENTO 5/8 PARA SPDA - FORNECIMENTO E INSTALAÇÃO. AF_12/2017 | UN | 59.83
96986 | HASTE DE ATERRAMENTO 3/4 PARA SPDA - FORNECIMENTO E INSTALAÇÃO. AF_12/2017 | UN | 89.46
96987 | BASE METÁLICA PARA MASTRO 1 ½ PARA SPDA - FORNECIMENTO E INSTALAÇÃO. AF_12/2017 | UN | 102.8
96988 | MASTRO 1 ½ PARA SPDA - FORNECIMENTO E INSTALAÇÃO. AF_12/2017 | UN | 129.24
96989 | CAPTOR TIPO FRANKLIN PARA SPDA - FORNECIMENTO E INSTALAÇÃO. AF_12/2017 | UN | 85.36
98463 | SUPORTE ISOLADOR PARA CORDOALHA DE COBRE - FORNECIMENTO E INSTALAÇÃO. AF_12/2017 | UN | 21.08
9535 | CHUVEIRO ELETRICO COMUM CORPO PLASTICO TIPO DUCHA, FORNECIMENTO E INSTALACAO | UN | 72.87
72327 | FUSÍVEL TIPO "DIAZED", TIPO RÁPIDO OU RETARDADO - 2/25A - FORNECIMENTO E INSTALACAO | UN | 7.31
72328 | FUSÍVEL TIPO "DIAZED", TIPO RÁPIDO OU RETARDADO - 35/63A - FORNECIMENTO E INSTALACAO | UN | 8.64
72330 | FUSÍVEL TIPO NH 200A - TAMANHO 01 - FORNECIMENTO E INSTALACAO | UN | 37.69
73780/2 | CHAVE BLINDADA TRIPOLAR 250V, 30A - FORNECIMENTO E INSTALACAO | UN | 232.39
73780/3 | CHAVE BLINDADA TRIPOLAR 250V, 60A - FORNECIMENTO E INSTALACAO | UN | 355.24
73780/4 | CHAVE BLINDADA TRIPOLAR 250V, 100A - FORNECIMENTO E INSTALACAO | UN | 652.99
83482 | FUSIVEL TIPO NH 250 A, TAMANHO 1 - FORNECIMENTO E INSTALACAO | UN | 37.69
83487 | BASE PARA FUSIVEL (PORTA-FUSIVEL) NH 01 250A | UN | 111.72
83490 | CHAVE FACA TRIPOLAR BLINDADA 250V/30A - FORNECIMENTO E INSTALACAO | UN | 227.99
83491 | CHAVE GUARDA MOTOR TRIFASICO 5CV/220V C/ CHAVE MAGNETICA - FORNECIMENTO E INSTALACAO | UN | 325.27
83492 | CHAVE GUARDA MOTOR TRIFISICA 10CV/220V C/ CHAVE MAGNETICA - FORNECIMENTO E INSTALACAO | UN | 487.91
83493 | FUSIVEL TIPO NH 250A - TAMANHO 01 - FORNECIMENTO E INSTALACAO | UN | 37.69
85195 | CHAVE DE BOIA AUTOMÁTICA | UN | 75.22
88547 | CHAVE DE BOIA AUTOMÁTICA SUPERIOR 10A/250V - FORNECIMENTO E INSTALACAO | UN | 83.53
72283 | ABRIGO PARA HIDRANTE, 75X45X17CM, COM REGISTRO GLOBO ANGULAR 45º 2.1/2", ADAPTADOR STORZ 2.1/2", MANGUEIRA DE INCÊNDIO 15M, REDUÇÃO 2.1/2X1.1/2" E ESGUICHO EM LATÃO 1.1/2" - FORNECIMENTO E INSTALAÇÃO | UN | 1082.89
72287 | CAIXA DE INCÊNDIO 45X75X17CM - FORNECIMENTO E INSTALAÇÃO | UN | 224.72
72288 | CAIXA DE INCÊNDIO 60X75X17CM - FORNECIMENTO E INSTALAÇÃO | UN | 278.19
72553 | EXTINTOR DE PQS 4KG - FORNECIMENTO E INSTALACAO | UN | 142.06
72554 | EXTINTOR DE CO2 6KG - FORNECIMENTO E INSTALACAO | UN | 469.62
73775/1 | EXTINTOR INCENDIO TP PO QUIMICO 4KG FORNECIMENTO E COLOCACAO | UN | 150.79
73775/2 | EXTINTOR INCENDIO AGUA-PRESSURIZADA 10L INCL SUPORTE PAREDE CARGA COMPLETA FORNECIMENTO E COLOCACAO | UN | 155.18
83633 | HIDRANTE SUBTERRANEO FERRO FUNDIDO C/ CURVA LONGA E CAIXA DN=75MM | UN | 1904.11
83634 | EXTINTOR INCENDIO TP GAS CARBONICO 4KG COMPLETO - FORNECIMENTO E INSTALACAO | UN | 443.25
83635 | EXTINTOR INCENDIO TP PO QUIMICO 6KG - FORNECIMENTO E INSTALACAO | UN | 174.19
96765 | ABRIGO PARA HIDRANTE, 90X60X17CM, COM REGISTRO GLOBO ANGULAR 45 GRAUS 2 1/2", ADAPTADOR STORZ 2 1/2", MANGUEIRA DE INCÊNDIO 20M, REDUÇÃO 2 1/2 X 1 1/2" E ESGUICHO EM LATÃO 1 1/2" - FORNECIMENTO E INSTALAÇÃO. AF_08/2017 | UN | 1262.5
72337 | TOMADA PARA TELEFONE DE 4 POLOS PADRAO TELEBRAS - FORNECIMENTO E INSTALACAO | UN | 23.96
73749/1 | CAIXA ENTERRADA PARA INSTALACOES TELEFONICAS TIPO R1 0,60X0,35X0,50M EM BLOCOS DE CONCRETO ESTRUTURAL | UN | 194.72
73749/2 | CAIXA ENTERRADA PARA INSTALACOES TELEFONICAS TIPO R2 1,07X0,52X0,50M EM BLOCOS DE CONCRETO ESTRUTURAL | UN | 351.87
73749/3 | CAIXA ENTERRADA PARA INSTALACOES TELEFONICAS TIPO R3 1,30X1,20X1,20M EM BLOCOS DE CONCRETO ESTRUTURAL | UN | 1149.48
83366 | CAIXA DE PASSAGEM PARA TELEFONE 15X15X10CM (SOBREPOR), FORNECIMENTO E INSTALACAO. | UN | 64.32
83367 | CAIXA DE PASSAGEM PARA TELEFONE 80X80X15CM (SOBREPOR) FORNECIMENTO E INSTALACAO | UN | 321.77
83368 | CAIXA DE PASSAGEM PARA TELEFONE 150X150X15CM (SOBREPOR) FORNECIMENTO E INSTALACAO | UN | 917.34
83369 | QUADRO DE DISTRIBUICAO PARA TELEFONE N.4, 60X60X12CM EM CHAPA METALICA, DE EMBUTIR, SEM ACESSORIOS, PADRAO TELEBRAS, FORNECIMENTO E INSTALACAO | UN | 231.38
83370 | QUADRO DE DISTRIBUICAO PARA TELEFONE N.3, 40X40X12CM EM CHAPA METALICA, DE EMBUTIR, SEM ACESSORIOS, PADRAO TELEBRAS, FORNECIMENTO E INSTALACAO | UN | 156.76
83371 | QUADRO DE DISTRIBUICAO PARA TELEFONE N.2, 20X20X12CM EM CHAPA METALICA, DE EMBUTIR, SEM ACESSORIOS, PADRAO TELEBRAS, FORNECIMENTO E INSTALACAO | UN | 101.32
84676 | QUADRO DE DISTRIBUICAO PARA TELEFONE N.5, 80X80X12CM EM CHAPA METALICA, SEM ACESSORIOS, PADRAO TELEBRAS, FORNECIMENTO E INSTALACAO | UN | 306.7
84796 | TAMPAO FOFO P/ CAIXA R2 PADRAO TELEBRAS COMPLETO - FORNECIMENTO E INSTALACAO | UN | 498.55
84798 | TAMPAO FOFO P/ CAIXA R1 PADRAO TELEBRAS COMPLETO - FORNECIMENTO E INSTALACAO | UN | 233.73
98261 | CABO TELEFÔNICO CCI-50 1 PAR, INSTALADO EM ENTRADA DE EDIFICAÇÃO - FORNECIMENTO E INSTALAÇÃO. AF_03/2018 | M | 3.08
98262 | CABO TELEFÔNICO CCI-50 2 PARES, SEM BLINDAGEM, INSTALADO EM ENTRADA DE EDIFICAÇÃO - FORNECIMENTO E INSTALAÇÃO. AF_03/2018 | M | 3.51
98263 | CABO TELEFÔNICO CCI-50 3 PARES, SEM BLINDAGEM, INSTALADO EM ENTRADA DE EDIFICAÇÃO - FORNECIMENTO E INSTALAÇÃO. AF_03/2018 | M | 4.02
98264 | CABO TELEFÔNICO CCI-50 4 PARES, SEM BLINDAGEM, INSTALADO EM ENTRADA DE EDIFICAÇÃO - FORNECIMENTO E INSTALAÇÃO. AF_03/2018 | M | 4.41
98265 | CABO TELEFÔNICO CCI-50 5 PARES, SEM BLINDAGEM, INSTALADO EM ENTRADA DE EDIFICAÇÃO - FORNECIMENTO E INSTALAÇÃO. AF_03/2018 | M | 4.99
98266 | CABO TELEFÔNICO CCI-50 6 PARES, SEM BLINDAGEM, INSTALADO EM ENTRADA DE EDIFICAÇÃO - FORNECIMENTO E INSTALAÇÃO. AF_03/2018 | M | 5.31
98267 | CABO TELEFÔNICO CI-50 10 PARES INSTALADO EM ENTRADA DE EDIFICAÇÃO - FORNECIMENTO E INSTALAÇÃO. AF_03/2018 | M | 8.36
98268 | CABO TELEFÔNICO CI-50 20 PARES INSTALADO EM ENTRADA DE EDIFICAÇÃO - FORNECIMENTO E INSTALAÇÃO. AF_03/2018 | M | 13.01
98269 | CABO TELEFÔNICO CI-50 30 PARES INSTALADO EM ENTRADA DE EDIFICAÇÃO - FORNECIMENTO E INSTALAÇÃO. AF_03/2018 | M | 16.51
98270 | CABO TELEFÔNICO CI-50 50 PARES INSTALADO EM ENTRADA DE EDIFICAÇÃO - FORNECIMENTO E INSTALAÇÃO. AF_03/2018 | M | 26
98271 | CABO TELEFÔNICO CI-50 75 PARES INSTALADO EM ENTRADA DE EDIFICAÇÃO - FORNECIMENTO E INSTALAÇÃO. AF_03/2018 | M | 39.49
98272 | CABO TELEFÔNICO CI-50 200 PARES INSTALADO EM ENTRADA DE EDIFICAÇÃO - FORNECIMENTO E INSTALAÇÃO. AF_03/2018 | M | 90.68
98273 | CABO TELEFÔNICO CCI-50 4 PARES, SEM BLINDAGEM, INSTALADO EM PRUMADA - FORNECIMENTO E INSTALAÇÃO. AF_03/2018 | M | 1.79
98274 | CABO TELEFÔNICO CCI-50 5 PARES, SEM BLINDAGEM, INSTALADO EM PRUMADA - FORNECIMENTO E INSTALAÇÃO. AF_03/2018 | M | 2.36
98275 | CABO TELEFÔNICO CCI-50 6 PARES, SEM BLINDAGEM, INSTALADO EM PRUMADA - FORNECIMENTO E INSTALAÇÃO. AF_03/2018 | M | 2.68
98276 | CABO TELEFÔNICO CI-50 10 PARES INSTALADO EM PRUMADA - FORNECIMENTO E INSTALAÇÃO. AF_03/2018 | M | 5.73
98277 | CABO TELEFÔNICO CI-50 20 PARES INSTALADO EM PRUMADA - FORNECIMENTO E INSTALAÇÃO. AF_03/2018 | M | 10.38
98278 | CABO TELEFÔNICO CI-50 30 PARES INSTALADO EM PRUMADA - FORNECIMENTO E INSTALAÇÃO. AF_03/2018 | M | 13.88
98279 | CABO TELEFÔNICO CI-50 50 PARES INSTALADO EM PRUMADA - FORNECIMENTO E INSTALAÇÃO. AF_03/2018 | M | 23.36
98280 | CABO TELEFÔNICO CCI-50 1 PAR, SEM BLINDAGEM, INSTALADO EM DISTRIBUIÇÃO DE EDIFICAÇÃO RESIDENCIAL - FORNECIMENTO E INSTALAÇÃO. AF_03/2018 | M | 6.46
98281 | CABO TELEFÔNICO CCI-50 2 PARES, SEM BLINDAGEM, INSTALADO EM DISTRIBUIÇÃO DE EDIFICAÇÃO RESIDENCIAL - FORNECIMENTO E INSTALAÇÃO. AF_03/2018 | M | 6.89
98282 | CABO TELEFÔNICO CCI-50 3 PARES, SEM BLINDAGEM, INSTALADO EM DISTRIBUIÇÃO DE EDIFICAÇÃO RESIDENCIAL - FORNECIMENTO E INSTALAÇÃO. AF_03/2018 | M | 7.39
98283 | CABO TELEFÔNICO CCI-50 4 PARES, SEM BLINDAGEM, INSTALADO EM DISTRIBUIÇÃO DE EDIFICAÇÃO RESIDENCIAL - FORNECIMENTO E INSTALAÇÃO. AF_03/2018 | M | 7.79
98284 | CABO TELEFÔNICO CCI-50 5 PARES, SEM BLINDAGEM, INSTALADO EM DISTRIBUIÇÃO DE EDIFICAÇÃO RESIDENCIAL - FORNECIMENTO E INSTALAÇÃO. AF_03/2018 | M | 8.36
98285 | CABO TELEFÔNICO CCI-50 6 PARES, SEM BLINDAGEM, INSTALADO EM DISTRIBUIÇÃO DE EDIFICAÇÃO RESIDENCIAL - FORNECIMENTO E INSTALAÇÃO. AF_03/2018 | M | 8.69
98286 | CABO TELEFÔNICO CI-50 10 PARES INSTALADO EM DISTRIBUIÇÃO DE EDIFICAÇÃO RESIDENCIAL - FORNECIMENTO E INSTALAÇÃO. AF_03/2018 | M | 11.74
98287 | CABO TELEFÔNICO CCI-50 1 PAR, SEM BLINDAGEM, INSTALADO EM DISTRIBUIÇÃO DE EDIFICAÇÃO INSTITUCIONAL - FORNECIMENTO E INSTALAÇÃO. AF_03/2018 | M | 1.06
98288 | CABO TELEFÔNICO CCI-50 2 PARES, SEM BLINDAGEM, INSTALADO EM DISTRIBUIÇÃO DE EDIFICAÇÃO INSTITUCIONAL - FORNECIMENTO E INSTALAÇÃO. AF_03/2018 | M | 1.47
98289 | CABO TELEFÔNICO CCI-50 3 PARES, SEM BLINDAGEM, INSTALADO EM DISTRIBUIÇÃO DE EDIFICAÇÃO INSTITUCIONAL - FORNECIMENTO E INSTALAÇÃO. AF_03/2018 | M | 1.99
98290 | CABO TELEFÔNICO CCI-50 4 PARES, SEM BLINDAGEM, INSTALADO EM DISTRIBUIÇÃO DE EDIFICAÇÃO INSTITUCIONAL - FORNECIMENTO E INSTALAÇÃO. AF_03/2018 | M | 2.38
98291 | CABO TELEFÔNICO CCI-50 5 PARES, SEM BLINDAGEM, INSTALADO EM DISTRIBUIÇÃO DE EDIFICAÇÃO INSTITUCIONAL - FORNECIMENTO E INSTALAÇÃO. AF_03/2018 | M | 2.96
98292 | CABO TELEFÔNICO CCI-50 6 PARES, SEM BLINDAGEM, INSTALADO EM DISTRIBUIÇÃO DE EDIFICAÇÃO INSTITUCIONAL - FORNECIMENTO E INSTALAÇÃO. AF_03/2018 | M | 3.29
98293 | CABO TELEFÔNICO CI-50 10 PARES INSTALADO EM DISTRIBUIÇÃO DE EDIFICAÇÃO INSTITUCIONAL - FORNECIMENTO E INSTALAÇÃO. AF_03/2018 | M | 6.33
98400 | CABO TELEFÔNICO CTP-APL-50 10 PARES INSTALADO EM ENTRADA DE EDIFICAÇÃO - FORNECIMENTO E INSTALAÇÃO. AF_04/2018 | M | 9.67
98401 | CABO TELEFÔNICO CTP-APL-50 20 PARES INSTALADO EM ENTRADA DE EDIFICAÇÃO - FORNECIMENTO E INSTALAÇÃO. AF_04/2018 | M | 14.42
98402 | CABO TELEFÔNICO CTP-APL-50 30 PARES INSTALADO EM ENTRADA DE EDIFICAÇÃO - FORNECIMENTO E INSTALAÇÃO. AF_04/2018 | M | 18.37
98397 | PINTURA ANTICORROSIVA DE DUTO METÁLICO. AF_04/2018 | M2 | 10.29
74003/1 | INSTALACOES GAS CENTRAL P/ EDIFICIO RESIDENCIAL C/ 4 PAVTOS 16 UNID. UMA CENTRAL POR BLOCO COM 16 PONTOS | UN | 6497.78
85120 | MANOMETRO 0 A 200 PSI (0 A 14 KGF/CM2), D = 50MM - FORNECIMENTO E COLOCACAO | UN | 127.99
83486 | BOMBA CENTRIFUGA C/ MOTOR ELETRICO TRIFASICO 1CV | UN | 1253.84
83643 | BOMBA SUBMERSIVEL ELETRICA, TRIFASICA, POTÊNCIA 3,75 HP, DIAMETRO DO ROTOR 90 MM SEMIABERTO, BOCAL DE SAIDA DIAMETRO DE 2 POLEGADAS, HM/Q = 5 M / 61,2 M3/H A 25,5 M / 3,6 M3/H | UN | 2717.6
83644 | BOMBA RECALQUE D'AGUA TRIFASICA 10,0 HP | UN | 5141.31
83645 | BOMBA RECALQUE D'AGUA TRIFASICA 3,0 HP | UN | 1686.15
83646 | BOMBA RECALQUE D'AGUA DE ESTAGIOS TRIFASICA 2,0 HP | UN | 1945.02
83647 | BOMBA RECALQUE D'AGUA TRIFASICA 1,5HP | UN | 1298.75
83648 | BOMBA RECALQUE D'AGUA TRIFASICA 0,5 HP | UN | 861.09
83649 | BOMBA RECALQUE D'AGUA PREDIO 6 A 10 PAVTOS - 2UD | UN | 5048.03
83650 | BOMBA RECALQUE D'AGUA PREDIO 3 A 5 PAVTOS - 2UD | UN | 4273.23
98294 | CABO ELETRÔNICO CATEGORIA 5E, INSTALADO EM EDIFICAÇÃO RESIDENCIAL - FORNECIMENTO E INSTALAÇÃO. AF_03/2018 | M | 1.69
98295 | CABO ELETRÔNICO CATEGORIA 5E, INSTALADO EM EDIFICAÇÃO INSTITUCIONAL - FORNECIMENTO E INSTALAÇÃO. AF_03/2018 | M | 1.07
98296 | CABO ELETRÔNICO CATEGORIA 6, INSTALADO EM EDIFICAÇÃO RESIDENCIAL - FORNECIMENTO E INSTALAÇÃO. AF_03/2018 | M | 2.61
98297 | CABO ELETRÔNICO CATEGORIA 6, INSTALADO EM EDIFICAÇÃO INSTITUCIONAL - FORNECIMENTO E INSTALAÇÃO. AF_03/2018 | M | 1.63
98301 | PATCH PANEL 24 PORTAS, CATEGORIA 5E - FORNECIMENTO E INSTALAÇÃO. AF_03/2018 | UN | 419.52
98302 | PATCH PANEL 24 PORTAS, CATEGORIA 6 - FORNECIMENTO E INSTALAÇÃO. AF_03/2018 | UN | 530.22
98304 | PATCH PANEL 48 PORTAS, CATEGORIA 6 - FORNECIMENTO E INSTALAÇÃO. AF_03/2018 | UN | 887.88
98307 | TOMADA DE REDE RJ45 - FORNECIMENTO E INSTALAÇÃO. AF_03/2018 | UN | 37.38
98308 | TOMADA PARA TELEFONE RJ11 - FORNECIMENTO E INSTALAÇÃO. AF_03/2018 | UN | 25.08
98593 | PATCH PANEL 48 PORTAS, CATEGORIA 5E - FORNECIMENTO E INSTALAÇÃO. AF_04/2018 | UN | 755.65
89355 | TUBO, PVC, SOLDÁVEL, DN 20MM, INSTALADO EM RAMAL OU SUB-RAMAL DE ÁGUA - FORNECIMENTO E INSTALAÇÃO. AF_12/2014 | M | 15.69
89356 | TUBO, PVC, SOLDÁVEL, DN 25MM, INSTALADO EM RAMAL OU SUB-RAMAL DE ÁGUA - FORNECIMENTO E INSTALAÇÃO. AF_12/2014 | M | 18.41
89357 | TUBO, PVC, SOLDÁVEL, DN 32MM, INSTALADO EM RAMAL OU SUB-RAMAL DE ÁGUA - FORNECIMENTO E INSTALAÇÃO. AF_12/2014 | M | 24.67
89401 | TUBO, PVC, SOLDÁVEL, DN 20MM, INSTALADO EM RAMAL DE DISTRIBUIÇÃO DE ÁGUA - FORNECIMENTO E INSTALAÇÃO. AF_12/2014 | M | 6.15
89402 | TUBO, PVC, SOLDÁVEL, DN 25MM, INSTALADO EM RAMAL DE DISTRIBUIÇÃO DE ÁGUA - FORNECIMENTO E INSTALAÇÃO. AF_12/2014 | M | 7.41
89403 | TUBO, PVC, SOLDÁVEL, DN 32MM, INSTALADO EM RAMAL DE DISTRIBUIÇÃO DE ÁGUA - FORNECIMENTO E INSTALAÇÃO. AF_12/2014 | M | 11.52
89446 | TUBO, PVC, SOLDÁVEL, DN 25MM, INSTALADO EM PRUMADA DE ÁGUA - FORNECIMENTO E INSTALAÇÃO. AF_12/2014 | M | 3.23
89447 | TUBO, PVC, SOLDÁVEL, DN 32MM, INSTALADO EM PRUMADA DE ÁGUA - FORNECIMENTO E INSTALAÇÃO. AF_12/2014 | M | 6.62
89448 | TUBO, PVC, SOLDÁVEL, DN 40MM, INSTALADO EM PRUMADA DE ÁGUA - FORNECIMENTO E INSTALAÇÃO. AF_12/2014 | M | 9.43
89449 | TUBO, PVC, SOLDÁVEL, DN 50MM, INSTALADO EM PRUMADA DE ÁGUA - FORNECIMENTO E INSTALAÇÃO. AF_12/2014 | M | 10.88
89450 | TUBO, PVC, SOLDÁVEL, DN 60MM, INSTALADO EM PRUMADA DE ÁGUA - FORNECIMENTO E INSTALAÇÃO. AF_12/2014 | M | 17.72
89451 | TUBO, PVC, SOLDÁVEL, DN 75MM, INSTALADO EM PRUMADA DE ÁGUA - FORNECIMENTO E INSTALAÇÃO. AF_12/2014 | M | 29.07
89452 | TUBO, PVC, SOLDÁVEL, DN 85MM, INSTALADO EM PRUMADA DE ÁGUA - FORNECIMENTO E INSTALAÇÃO. AF_12/2014 | M | 36.08
89508 | TUBO PVC, SÉRIE R, ÁGUA PLUVIAL, DN 40 MM, FORNECIDO E INSTALADO EM RAMAL DE ENCAMINHAMENTO. AF_12/2014 | M | 15.99
89509 | TUBO PVC, SÉRIE R, ÁGUA PLUVIAL, DN 50 MM, FORNECIDO E INSTALADO EM RAMAL DE ENCAMINHAMENTO. AF_12/2014 | M | 21.97
89511 | TUBO PVC, SÉRIE R, ÁGUA PLUVIAL, DN 75 MM, FORNECIDO E INSTALADO EM RAMAL DE ENCAMINHAMENTO. AF_12/2014 | M | 32.92
89512 | TUBO PVC, SÉRIE R, ÁGUA PLUVIAL, DN 100 MM, FORNECIDO E INSTALADO EM RAMAL DE ENCAMINHAMENTO. AF_12/2014 | M | 51.29
89576 | TUBO PVC, SÉRIE R, ÁGUA PLUVIAL, DN 75 MM, FORNECIDO E INSTALADO EM CONDUTORES VERTICAIS DE ÁGUAS PLUVIAIS. AF_12/2014 | M | 18.11
89578 | TUBO PVC, SÉRIE R, ÁGUA PLUVIAL, DN 100 MM, FORNECIDO E INSTALADO EM CONDUTORES VERTICAIS DE ÁGUAS PLUVIAIS. AF_12/2014 | M | 31.08
89580 | TUBO PVC, SÉRIE R, ÁGUA PLUVIAL, DN 150 MM, FORNECIDO E INSTALADO EM CONDUTORES VERTICAIS DE ÁGUAS PLUVIAIS. AF_12/2014 | M | 60.74
89633 | TUBO, CPVC, SOLDÁVEL, DN 15MM, INSTALADO EM RAMAL OU SUB-RAMAL DE ÁGUA - FORNECIMENTO E INSTALAÇÃO. AF_12/2014 | M | 16.49
89634 | TUBO, CPVC, SOLDÁVEL, DN 22MM, INSTALADO EM RAMAL OU SUB-RAMAL DE ÁGUA - FORNECIMENTO E INSTALAÇÃO. AF_12/2014 | M | 23.46
89635 | TUBO, CPVC, SOLDÁVEL, DN 28MM, INSTALADO EM RAMAL OU SUB-RAMAL DE ÁGUA - FORNECIMENTO E INSTALAÇÃO. AF_12/2014 | M | 31.54
89636 | TUBO, CPVC, SOLDÁVEL, DN 35MM, INSTALADO EM RAMAL OU SUB-RAMAL DE ÁGUA ? FORNECIMENTO E INSTALAÇÃO. AF_12/2014 | M | 38.04
89711 | TUBO PVC, SERIE NORMAL, ESGOTO PREDIAL, DN 40 MM, FORNECIDO E INSTALADO EM RAMAL DE DESCARGA OU RAMAL DE ESGOTO SANITÁRIO. AF_12/2014 | M | 16.66
89712 | TUBO PVC, SERIE NORMAL, ESGOTO PREDIAL, DN 50 MM, FORNECIDO E INSTALADO EM RAMAL DE DESCARGA OU RAMAL DE ESGOTO SANITÁRIO. AF_12/2014 | M | 24.32
89713 | TUBO PVC, SERIE NORMAL, ESGOTO PREDIAL, DN 75 MM, FORNECIDO E INSTALADO EM RAMAL DE DESCARGA OU RAMAL DE ESGOTO SANITÁRIO. AF_12/2014 | M | 37.01
89714 | TUBO PVC, SERIE NORMAL, ESGOTO PREDIAL, DN 100 MM, FORNECIDO E INSTALADO EM RAMAL DE DESCARGA OU RAMAL DE ESGOTO SANITÁRIO. AF_12/2014 | M | 47.8
89716 | TUBO, CPVC, SOLDÁVEL, DN 22MM, INSTALADO EM RAMAL DE DISTRIBUIÇÃO DE ÁGUA - FORNECIMENTO E INSTALAÇÃO. AF_12/2014 | M | 13.44
89717 | TUBO, CPVC, SOLDÁVEL, DN 28MM, INSTALADO EM RAMAL DE DISTRIBUIÇÃO DE ÁGUA - FORNECIMENTO E INSTALAÇÃO. AF_12/2014 | M | 19.74
89770 | TUBO, CPVC, SOLDÁVEL, DN 35MM, INSTALADO EM PRUMADA DE ÁGUA ? FORNECIMENTO E INSTALAÇÃO. AF_12/2014 | M | 18.93
89771 | TUBO, CPVC, SOLDÁVEL, DN 42MM, INSTALADO EM PRUMADA DE ÁGUA ? FORNECIMENTO E INSTALAÇÃO. AF_12/2014 | M | 25.79
89773 | TUBO, CPVC, SOLDÁVEL, DN 73MM, INSTALADO EM PRUMADA DE ÁGUA ? FORNECIMENTO E INSTALAÇÃO. AF_12/2014 | M | 59.67
89775 | TUBO, CPVC, SOLDÁVEL, DN 89MM, INSTALADO EM PRUMADA DE ÁGUA ? FORNECIMENTO E INSTALAÇÃO. AF_12/2014 | M | 93.88
89798 | TUBO PVC, SERIE NORMAL, ESGOTO PREDIAL, DN 50 MM, FORNECIDO E INSTALADO EM PRUMADA DE ESGOTO SANITÁRIO OU VENTILAÇÃO. AF_12/2014 | M | 9.04
89799 | TUBO PVC, SERIE NORMAL, ESGOTO PREDIAL, DN 75 MM, FORNECIDO E INSTALADO EM PRUMADA DE ESGOTO SANITÁRIO OU VENTILAÇÃO. AF_12/2014 | M | 15.18
89800 | TUBO PVC, SERIE NORMAL, ESGOTO PREDIAL, DN 100 MM, FORNECIDO E INSTALADO EM PRUMADA DE ESGOTO SANITÁRIO OU VENTILAÇÃO. AF_12/2014 | M | 19.1
89848 | TUBO PVC, SERIE NORMAL, ESGOTO PREDIAL, DN 100 MM, FORNECIDO E INSTALADO EM SUBCOLETOR AÉREO DE ESGOTO SANITÁRIO. AF_12/2014 | M | 24.16
89849 | TUBO PVC, SERIE NORMAL, ESGOTO PREDIAL, DN 150 MM, FORNECIDO E INSTALADO EM SUBCOLETOR AÉREO DE ESGOTO SANITÁRIO. AF_12/2014 | M | 45.32
89865 | TUBO, PVC, SOLDÁVEL, DN 25MM, INSTALADO EM DRENO DE AR-CONDICIONADO - FORNECIMENTO E INSTALAÇÃO. AF_12/2014 | M | 10.7
91784 | (COMPOSIÇÃO REPRESENTATIVA) DO SERVIÇO DE INSTALAÇÃO DE TUBOS DE PVC, SOLDÁVEL, ÁGUA FRIA, DN 20 MM (INSTALADO EM RAMAL, SUB-RAMAL OU RAMAL DE DISTRIBUIÇÃO), INCLUSIVE CONEXÕES, CORTES E FIXAÇÕES, PARA PRÉDIOS. AF_10/2015 | M | 37.05
91785 | (COMPOSIÇÃO REPRESENTATIVA) DO SERVIÇO DE INSTALAÇÃO DE TUBOS DE PVC, SOLDÁVEL, ÁGUA FRIA, DN 25 MM (INSTALADO EM RAMAL, SUB-RAMAL, RAMAL DE DISTRIBUIÇÃO OU PRUMADA), INCLUSIVE CONEXÕES, CORTES E FIXAÇÕES, PARA PRÉDIOS. AF_10/2015 | M | 36.54
91786 | (COMPOSIÇÃO REPRESENTATIVA) DO SERVIÇO DE INSTALAÇÃO TUBOS DE PVC, SOLDÁVEL, ÁGUA FRIA, DN 32 MM (INSTALADO EM RAMAL, SUB-RAMAL, RAMAL DE DISTRIBUIÇÃO OU PRUMADA), INCLUSIVE CONEXÕES, CORTES E FIXAÇÕES, PARA PRÉDIOS. AF_10/2015 | M | 21.94
91787 | (COMPOSIÇÃO REPRESENTATIVA) DO SERVIÇO DE INSTALAÇÃO DE TUBOS DE PVC, SOLDÁVEL, ÁGUA FRIA, DN 40 MM (INSTALADO EM PRUMADA), INCLUSIVE CONEXÕES, CORTES E FIXAÇÕES, PARA PRÉDIOS. AF_10/2015 | M | 21.77
91788 | (COMPOSIÇÃO REPRESENTATIVA) DO SERVIÇO DE INSTALAÇÃO DE TUBOS DE PVC, SOLDÁVEL, ÁGUA FRIA, DN 50 MM (INSTALADO EM PRUMADA), INCLUSIVE CONEXÕES, CORTES E FIXAÇÕES, PARA PRÉDIOS. AF_10/2015 | M | 28.75
91789 | (COMPOSIÇÃO REPRESENTATIVA) DO SERVIÇO DE INSTALAÇÃO DE TUBOS DE PVC, SÉRIE R, ÁGUA PLUVIAL, DN 75 MM (INSTALADO EM RAMAL DE ENCAMINHAMENTO, OU CONDUTORES VERTICAIS), INCLUSIVE CONEXÕES, CORTE E FIXAÇÕES, PARA PRÉDIOS. AF_10/2015 | M | 33.29
91790 | (COMPOSIÇÃO REPRESENTATIVA) DO SERVIÇO DE INSTALAÇÃO DE TUBOS DE PVC, SÉRIE R, ÁGUA PLUVIAL, DN 100 MM (INSTALADO EM RAMAL DE ENCAMINHAMENTO, OU CONDUTORES VERTICAIS), INCLUSIVE CONEXÕES, CORTES E FIXAÇÕES, PARA PRÉDIOS. AF_10/2015 | M | 51.45
91791 | (COMPOSIÇÃO REPRESENTATIVA) DO SERVIÇO DE INSTALAÇÃO DE TUBOS DE PVC, SÉRIE R, ÁGUA PLUVIAL, DN 150 MM (INSTALADO EM CONDUTORES VERTICAIS), INCLUSIVE CONEXÕES, CORTES E FIXAÇÕES, PARA PRÉDIOS. AF_10/2015 | M | 64.71
91792 | (COMPOSIÇÃO REPRESENTATIVA) DO SERVIÇO DE INSTALAÇÃO DE TUBO DE PVC, SÉRIE NORMAL, ESGOTO PREDIAL, DN 40 MM (INSTALADO EM RAMAL DE DESCARGA OU RAMAL DE ESGOTO SANITÁRIO), INCLUSIVE CONEXÕES, CORTES E FIXAÇÕES, PARA PRÉDIOS. AF_10/2015 | M | 49.71
91793 | (COMPOSIÇÃO REPRESENTATIVA) DO SERVIÇO DE INSTALAÇÃO DE TUBO DE PVC, SÉRIE NORMAL, ESGOTO PREDIAL, DN 50 MM (INSTALADO EM RAMAL DE DESCARGA OU RAMAL DE ESGOTO SANITÁRIO), INCLUSIVE CONEXÕES, CORTES E FIXAÇÕES PARA, PRÉDIOS. AF_10/2015 | M | 72.02
91794 | (COMPOSIÇÃO REPRESENTATIVA) DO SERVIÇO DE INST. TUBO PVC, SÉRIE N, ESGOTO PREDIAL, DN 75 MM, (INST. EM RAMAL DE DESCARGA, RAMAL DE ESG. SANITÁRIO, PRUMADA DE ESG. SANITÁRIO OU VENTILAÇÃO), INCL. CONEXÕES, CORTES E FIXAÇÕES, P/ PRÉDIOS. AF_10/2015 | M | 31.82
91795 | (COMPOSIÇÃO REPRESENTATIVA) DO SERVIÇO DE INST. TUBO PVC, SÉRIE N, ESGOTO PREDIAL, 100 MM (INST. RAMAL DESCARGA, RAMAL DE ESG. SANIT., PRUMADA ESG. SANIT., VENTILAÇÃO OU SUB-COLETOR AÉREO), INCL. CONEXÕES E CORTES, FIXAÇÕES, P/ PRÉDIOS. AF_10/2015 | M | 54.56
91796 | (COMPOSIÇÃO REPRESENTATIVA) DO SERVIÇO DE INSTALAÇÃO DE TUBO DE PVC, SÉRIE NORMAL, ESGOTO PREDIAL, DN 150 MM (INSTALADO EM SUB-COLETOR AÉREO), INCLUSIVE CONEXÕES, CORTES E FIXAÇÕES, PARA PRÉDIOS. AF_10/2015 | M | 57.13
92275 | TUBO EM COBRE RÍGIDO, DN 22 MM, CLASSE E, SEM ISOLAMENTO, INSTALADO EM PRUMADA ? FORNECIMENTO E INSTALAÇÃO. AF_12/2015 | M | 33.78
92276 | TUBO EM COBRE RÍGIDO, DN 28 MM, CLASSE E, SEM ISOLAMENTO, INSTALADO EM PRUMADA ? FORNECIMENTO E INSTALAÇÃO. AF_12/2015 | M | 42.72
92277 | TUBO EM COBRE RÍGIDO, DN 35 MM, CLASSE E, SEM ISOLAMENTO, INSTALADO EM PRUMADA ? FORNECIMENTO E INSTALAÇÃO. AF_12/2015 | M | 61.41
92278 | TUBO EM COBRE RÍGIDO, DN 42 MM, CLASSE E, SEM ISOLAMENTO, INSTALADO EM PRUMADA ? FORNECIMENTO E INSTALAÇÃO. AF_12/2015 | M | 82.38
92279 | TUBO EM COBRE RÍGIDO, DN 54 MM, CLASSE E, SEM ISOLAMENTO, INSTALADO EM PRUMADA ? FORNECIMENTO E INSTALAÇÃO. AF_12/2015 | M | 118.79
92280 | TUBO EM COBRE RÍGIDO, DN 66 MM, CLASSE E, SEM ISOLAMENTO, INSTALADO EM PRUMADA ? FORNECIMENTO E INSTALAÇÃO. AF_12/2015 | M | 166.45
92281 | TUBO EM COBRE RÍGIDO, DN 22 MM, CLASSE E, COM ISOLAMENTO, INSTALADO EM PRUMADA ? FORNECIMENTO E INSTALAÇÃO. AF_12/2015 | M | 119.84
92282 | TUBO EM COBRE RÍGIDO, DN 28 MM, CLASSE E, COM ISOLAMENTO, INSTALADO EM PRUMADA ? FORNECIMENTO E INSTALAÇÃO. AF_12/2015 | M | 132.27
92283 | TUBO EM COBRE RÍGIDO, DN 35 MM, CLASSE E, COM ISOLAMENTO, INSTALADO EM PRUMADA ? FORNECIMENTO E INSTALAÇÃO. AF_12/2015 | M | 174.63
92284 | TUBO EM COBRE RÍGIDO, DN 42 MM, CLASSE E, COM ISOLAMENTO, INSTALADO EM PRUMADA ? FORNECIMENTO E INSTALAÇÃO. AF_12/2015 | M | 211.5
92285 | TUBO EM COBRE RÍGIDO, DN 54 MM, CLASSE E, COM ISOLAMENTO, INSTALADO EM PRUMADA ? FORNECIMENTO E INSTALAÇÃO. AF_12/2015 | M | 273.1
92286 | TUBO EM COBRE RÍGIDO, DN 66 MM, CLASSE E, COM ISOLAMENTO, INSTALADO EM PRUMADA ? FORNECIMENTO E INSTALAÇÃO. AF_12/2015 | M | 322.93
92305 | TUBO EM COBRE RÍGIDO, DN 15 MM, CLASSE E, SEM ISOLAMENTO, INSTALADO EM RAMAL DE DISTRIBUIÇÃO ? FORNECIMENTO E INSTALAÇÃO. AF_12/2015 | M | 23.79
92306 | TUBO EM COBRE RÍGIDO, DN 22 MM, CLASSE E, SEM ISOLAMENTO, INSTALADO EM RAMAL DE DISTRIBUIÇÃO ? FORNECIMENTO E INSTALAÇÃO. AF_12/2015 | M | 37.9
92307 | TUBO EM COBRE RÍGIDO, DN 28 MM, CLASSE E, SEM ISOLAMENTO, INSTALADO EM RAMAL DE DISTRIBUIÇÃO ? FORNECIMENTO E INSTALAÇÃO. AF_12/2015 | M | 47.14
92308 | TUBO EM COBRE RÍGIDO, DN 15 MM, CLASSE E, COM ISOLAMENTO, INSTALADO EM RAMAL DE DISTRIBUIÇÃO ? FORNECIMENTO E INSTALAÇÃO. AF_12/2015 | M | 44
92309 | TUBO EM COBRE RÍGIDO, DN 22 MM, CLASSE E, COM ISOLAMENTO, INSTALADO EM RAMAL DE DISTRIBUIÇÃO ? FORNECIMENTO E INSTALAÇÃO. AF_12/2015 | M | 126.04
92310 | TUBO EM COBRE RÍGIDO, DN 28 MM, CLASSE E, COM ISOLAMENTO, INSTALADO EM RAMAL DE DISTRIBUIÇÃO ? FORNECIMENTO E INSTALAÇÃO. AF_12/2015 | M | 138.81
92320 | TUBO EM COBRE RÍGIDO, DN 15 MM, CLASSE E, SEM ISOLAMENTO, INSTALADO EM RAMAL E SUB-RAMAL ? FORNECIMENTO E INSTALAÇÃO. AF_12/2015 | M | 32.83
92321 | TUBO EM COBRE RÍGIDO, DN 22 MM, CLASSE E, SEM ISOLAMENTO, INSTALADO EM RAMAL E SUB-RAMAL ? FORNECIMENTO E INSTALAÇÃO. AF_12/2015 | M | 53.44
92322 | TUBO EM COBRE RÍGIDO, DN 28 MM, CLASSE E, SEM ISOLAMENTO, INSTALADO EM RAMAL E SUB-RAMAL ? FORNECIMENTO E INSTALAÇÃO. AF_12/2015 | M | 68.33
92323 | TUBO EM COBRE RÍGIDO, DN 15 MM, CLASSE E, COM ISOLAMENTO, INSTALADO EM RAMAL E SUB-RAMAL ? FORNECIMENTO E INSTALAÇÃO. AF_12/2015 | M | 50.88
92324 | TUBO EM COBRE RÍGIDO, DN 22 MM, CLASSE E, COM ISOLAMENTO, INSTALADO EM RAMAL E SUB-RAMAL ? FORNECIMENTO E INSTALAÇÃO. AF_12/2015 | M | 139.42
92325 | TUBO EM COBRE RÍGIDO, DN 28 MM, CLASSE E, COM ISOLAMENTO, INSTALADO EM RAMAL E SUB-RAMAL ? FORNECIMENTO E INSTALAÇÃO. AF_12/2015 | M | 157.79
92335 | TUBO DE AÇO GALVANIZADO COM COSTURA, CLASSE MÉDIA, CONEXÃO RANHURADA, DN 50 (2"), INSTALADO EM PRUMADAS - FORNECIMENTO E INSTALAÇÃO. AF_12/2015 | M | 75.57
92336 | TUBO DE AÇO GALVANIZADO COM COSTURA, CLASSE MÉDIA, CONEXÃO RANHURADA, DN 65 (2 1/2"), INSTALADO EM PRUMADAS - FORNECIMENTO E INSTALAÇÃO. AF_12/2015 | M | 92.8
92337 | TUBO DE AÇO GALVANIZADO COM COSTURA, CLASSE MÉDIA, CONEXÃO RANHURADA, DN 80 (3"), INSTALADO EM PRUMADAS - FORNECIMENTO E INSTALAÇÃO. AF_12/2015 | M | 122.1
92338 | TUBO DE AÇO PRETO SEM COSTURA, CONEXÃO SOLDADA, DN 50 (2"), INSTALADO EM PRUMADAS - FORNECIMENTO E INSTALAÇÃO. AF_12/2015 | M | 85.01
92339 | TUBO DE AÇO PRETO SEM COSTURA, CONEXÃO SOLDADA, DN 65 (2 1/2"), INSTALADO EM PRUMADAS - FORNECIMENTO E INSTALAÇÃO. AF_12/2015 | M | 124.42
92341 | TUBO DE AÇO GALVANIZADO COM COSTURA, CLASSE MÉDIA, DN 50 (2"), CONEXÃO ROSQUEADA, INSTALADO EM PRUMADAS - FORNECIMENTO E INSTALAÇÃO. AF_12/2015 | M | 84.6
92342 | TUBO DE AÇO GALVANIZADO COM COSTURA, CLASSE MÉDIA, DN 65 (2 1/2"), CONEXÃO ROSQUEADA, INSTALADO EM PRUMADAS - FORNECIMENTO E INSTALAÇÃO. AF_12/2015 | M | 101.89
92343 | TUBO DE AÇO GALVANIZADO COM COSTURA, CLASSE MÉDIA, DN 80 (3"), CONEXÃO ROSQUEADA, INSTALADO EM PRUMADAS - FORNECIMENTO E INSTALAÇÃO. AF_12/2015 | M | 131.28
92361 | TUBO DE AÇO PRETO SEM COSTURA, CONEXÃO SOLDADA, DN 50 (2"), INSTALADO EM REDE DE ALIMENTAÇÃO PARA HIDRANTE - FORNECIMENTO E INSTALAÇÃO. AF_12/2015 | M | 65.88
92362 | TUBO DE AÇO PRETO SEM COSTURA, CONEXÃO SOLDADA, DN 65 (2 1/2"), INSTALADO EM REDE DE ALIMENTAÇÃO PARA HIDRANTE - FORNECIMENTO E INSTALAÇÃO. AF_12/2015 | M | 104.53
92364 | TUBO DE AÇO GALVANIZADO COM COSTURA, CLASSE MÉDIA, DN 32 (1 1/4"), CONEXÃO ROSQUEADA, INSTALADO EM REDE DE ALIMENTAÇÃO PARA HIDRANTE - FORNECIMENTO E INSTALAÇÃO. AF_12/2015 | M | 45.95
92365 | TUBO DE AÇO GALVANIZADO COM COSTURA, CLASSE MÉDIA, DN 40 (1 1/2"), CONEXÃO ROSQUEADA, INSTALADO EM REDE DE ALIMENTAÇÃO PARA HIDRANTE - FORNECIMENTO E INSTALAÇÃO. AF_12/2015 | M | 52.83
92366 | TUBO DE AÇO GALVANIZADO COM COSTURA, CLASSE MÉDIA, DN 50 (2"), CONEXÃO ROSQUEADA, INSTALADO EM REDE DE ALIMENTAÇÃO PARA HIDRANTE - FORNECIMENTO E INSTALAÇÃO. AF_12/2015 | M | 73.44
92367 | TUBO DE AÇO GALVANIZADO COM COSTURA, CLASSE MÉDIA, DN 65 (2 1/2"), CONEXÃO ROSQUEADA, INSTALADO EM REDE DE ALIMENTAÇÃO PARA HIDRANTE - FORNECIMENTO E INSTALAÇÃO. AF_12/2015 | M | 90.21
92368 | TUBO DE AÇO GALVANIZADO COM COSTURA, CLASSE MÉDIA, DN 80 (3"), CONEXÃO ROSQUEADA, INSTALADO EM REDE DE ALIMENTAÇÃO PARA HIDRANTE - FORNECIMENTO E INSTALAÇÃO. AF_12/2015 | M | 119.13
92648 | TUBO DE AÇO PRETO SEM COSTURA, CONEXÃO SOLDADA, DN 40 (1 1/2"), INSTALADO EM REDE DE ALIMENTAÇÃO PARA SPRINKLER - FORNECIMENTO E INSTALAÇÃO. AF_12/2015 | M | 57.01
92649 | TUBO DE AÇO PRETO SEM COSTURA, CONEXÃO SOLDADA, DN 50 (2"), INSTALADO EM REDE DE ALIMENTAÇÃO PARA SPRINKLER - FORNECIMENTO E INSTALAÇÃO. AF_12/2015 | M | 69.32
92650 | TUBO DE AÇO PRETO SEM COSTURA, CONEXÃO SOLDADA, DN 65 (2 1/2"), INSTALADO EM REDE DE ALIMENTAÇÃO PARA SPRINKLER - FORNECIMENTO E INSTALAÇÃO. AF_12/2015 | M | 107.97
92652 | TUBO DE AÇO GALVANIZADO COM COSTURA, CLASSE MÉDIA, CONEXÃO ROSQUEADA, DN 32 (1 1/4"), INSTALADO EM REDE DE ALIMENTAÇÃO PARA SPRINKLER - FORNECIMENTO E INSTALAÇÃO. AF_12/2015 | M | 50.06
92653 | TUBO DE AÇO GALVANIZADO COM COSTURA, CLASSE MÉDIA, CONEXÃO ROSQUEADA, DN 40 (1 1/2"), INSTALADO EM REDE DE ALIMENTAÇÃO PARA SPRINKLER - FORNECIMENTO E INSTALAÇÃO. AF_12/2015 | M | 56.99
92654 | TUBO DE AÇO GALVANIZADO COM COSTURA, CLASSE MÉDIA, CONEXÃO ROSQUEADA, DN 50 (2"), INSTALADO EM REDE DE ALIMENTAÇÃO PARA SPRINKLER - FORNECIMENTO E INSTALAÇÃO. AF_12/2015 | M | 77.6
92655 | TUBO DE AÇO GALVANIZADO COM COSTURA, CLASSE MÉDIA, CONEXÃO ROSQUEADA, DN 65 (2 1/2"), INSTALADO EM REDE DE ALIMENTAÇÃO PARA SPRINKLER - FORNECIMENTO E INSTALAÇÃO. AF_12/2015 | M | 94.46
92656 | TUBO DE AÇO GALVANIZADO COM COSTURA, CLASSE MÉDIA, CONEXÃO ROSQUEADA, DN 80 (3"), INSTALADO EM REDE DE ALIMENTAÇÃO PARA SPRINKLER - FORNECIMENTO E INSTALAÇÃO. AF_12/2015 | M | 123.37
92687 | TUBO DE AÇO GALVANIZADO COM COSTURA, CLASSE MÉDIA, CONEXÃO ROSQUEADA, DN 15 (1/2"), INSTALADO EM RAMAIS E SUB-RAMAIS DE GÁS - FORNECIMENTO E INSTALAÇÃO. AF_12/2015 | M | 23.54
92688 | TUBO DE AÇO GALVANIZADO COM COSTURA, CLASSE MÉDIA, CONEXÃO ROSQUEADA, DN 20 (3/4"), INSTALADO EM RAMAIS E SUB-RAMAIS DE GÁS - FORNECIMENTO E INSTALAÇÃO. AF_12/2015 | M | 33.12
92689 | TUBO DE AÇO PRETO SEM COSTURA, CLASSE MÉDIA, CONEXÃO SOLDADA, DN 15 (1/2"), INSTALADO EM RAMAIS E SUB-RAMAIS DE GÁS - FORNECIMENTO E INSTALAÇÃO. AF_12/2015 | M | 29.27
92690 | TUBO DE AÇO PRETO SEM COSTURA, CLASSE MÉDIA, CONEXÃO SOLDADA, DN 20 (3/4"), INSTALADO EM RAMAIS E SUB-RAMAIS DE GÁS - FORNECIMENTO E INSTALAÇÃO. AF_12/2015 | M | 42.72
94462 | TUBO DE AÇO GALVANIZADO COM COSTURA, CLASSE MÉDIA, DN 50 (2?), CONEXÃO ROSQUEADA, INSTALADO EM RESERVAÇÃO DE ÁGUA DE EDIFICAÇÃO QUE POSSUA RESERVATÓRIO DE FIBRA/FIBROCIMENTO ? FORNECIMENTO E INSTALAÇÃO. AF_06/2016 | M | 83.91
94463 | TUBO DE AÇO GALVANIZADO COM COSTURA, CLASSE MÉDIA, DN 65 (2 1/2?), CONEXÃO ROSQUEADA, INSTALADO EM RESERVAÇÃO DE ÁGUA DE EDIFICAÇÃO QUE POSSUA RESERVATÓRIO DE FIBRA/FIBROCIMENTO ? FORNECIMENTO E INSTALAÇÃO. AF_06/2016 | M | 98.21
94464 | TUBO DE AÇO GALVANIZADO COM COSTURA, CLASSE MÉDIA, DN 80 (3?), CONEXÃO ROSQUEADA, INSTALADO EM RESERVAÇÃO DE ÁGUA DE EDIFICAÇÃO QUE POSSUA RESERVATÓRIO DE FIBRA/FIBROCIMENTO ? FORNECIMENTO E INSTALAÇÃO. AF_06/2016 | M | 138.2
94602 | TUBO EM COBRE RÍGIDO, DN 54 MM, CLASSE E, SEM ISOLAMENTO, INSTALADO EM RESERVAÇÃO DE ÁGUA DE EDIFICAÇÃO QUE POSSUA RESERVATÓRIO DE FIBRA/FIBROCIMENTO ? FORNECIMENTO E INSTALAÇÃO. AF_06/2016 | M | 135.99
94603 | TUBO EM COBRE RÍGIDO, DN 66 MM, CLASSE E, SEM ISOLAMENTO, INSTALADO EM RESERVAÇÃO DE ÁGUA DE EDIFICAÇÃO QUE POSSUA RESERVATÓRIO DE FIBRA/FIBROCIMENTO ? FORNECIMENTO E INSTALAÇÃO. AF_06/2016 | M | 179.75
94604 | TUBO EM COBRE RÍGIDO, DN 79 MM, CLASSE E, SEM ISOLAMENTO, INSTALADO EM RESERVAÇÃO DE ÁGUA DE EDIFICAÇÃO QUE POSSUA RESERVATÓRIO DE FIBRA/FIBROCIMENTO ? FORNECIMENTO E INSTALAÇÃO. AF_06/2016 | M | 243.18
94605 | TUBO EM COBRE RÍGIDO, DN 104 MM, CLASSE E, SEM ISOLAMENTO, INSTALADO EM RESERVAÇÃO DE ÁGUA DE EDIFICAÇÃO QUE POSSUA RESERVATÓRIO DE FIBRA/FIBROCIMENTO ? FORNECIMENTO E INSTALAÇÃO. AF_06/2016 | M | 343.62
94648 | TUBO, PVC, SOLDÁVEL, DN 25 MM, INSTALADO EM RESERVAÇÃO DE ÁGUA DE EDIFICAÇÃO QUE POSSUA RESERVATÓRIO DE FIBRA/FIBROCIMENTO FORNECIMENTO E INSTALAÇÃO. AF_06/2016 | M | 8.16
94649 | TUBO, PVC, SOLDÁVEL, DN 32 MM, INSTALADO EM RESERVAÇÃO DE ÁGUA DE EDIFICAÇÃO QUE POSSUA RESERVATÓRIO DE FIBRA/FIBROCIMENTO FORNECIMENTO E INSTALAÇÃO. AF_06/2016 | M | 11.31
94650 | TUBO, PVC, SOLDÁVEL, DN 40 MM, INSTALADO EM RESERVAÇÃO DE ÁGUA DE EDIFICAÇÃO QUE POSSUA RESERVATÓRIO DE FIBRA/FIBROCIMENTO FORNECIMENTO E INSTALAÇÃO. AF_06/2016 | M | 16.17
94651 | TUBO, PVC, SOLDÁVEL, DN 50 MM, INSTALADO EM RESERVAÇÃO DE ÁGUA DE EDIFICAÇÃO QUE POSSUA RESERVATÓRIO DE FIBRA/FIBROCIMENTO FORNECIMENTO E INSTALAÇÃO. AF_06/2016 | M | 17.36
94652 | TUBO, PVC, SOLDÁVEL, DN 60 MM, INSTALADO EM RESERVAÇÃO DE ÁGUA DE EDIFICAÇÃO QUE POSSUA RESERVATÓRIO DE FIBRA/FIBROCIMENTO FORNECIMENTO E INSTALAÇÃO. AF_06/2016 | M | 28.25
94653 | TUBO, PVC, SOLDÁVEL, DN 75 MM, INSTALADO EM RESERVAÇÃO DE ÁGUA DE EDIFICAÇÃO QUE POSSUA RESERVATÓRIO DE FIBRA/FIBROCIMENTO FORNECIMENTO E INSTALAÇÃO. AF_06/2016 | M | 38.52
94654 | TUBO, PVC, SOLDÁVEL, DN 85 MM, INSTALADO EM RESERVAÇÃO DE ÁGUA DE EDIFICAÇÃO QUE POSSUA RESERVATÓRIO DE FIBRA/FIBROCIMENTO FORNECIMENTO E INSTALAÇÃO. AF_06/2016 | M | 53.14
94655 | TUBO, PVC, SOLDÁVEL, DN 110 MM, INSTALADO EM RESERVAÇÃO DE ÁGUA DE EDIFICAÇÃO QUE POSSUA RESERVATÓRIO DE FIBRA/FIBROCIMENTO FORNECIMENTO E INSTALAÇÃO. AF_06/2016 | M | 71.44
94716 | TUBO, CPVC, SOLDÁVEL, DN 22 MM, INSTALADO EM RESERVAÇÃO DE ÁGUA DE EDIFICAÇÃO QUE POSSUA RESERVATÓRIO DE FIBRA/FIBROCIMENTO ? FORNECIMENTO E INSTALAÇÃO. AF_06/2016 | M | 14.05
94717 | TUBO, CPVC, SOLDÁVEL, DN 28 MM, INSTALADO EM RESERVAÇÃO DE ÁGUA DE EDIFICAÇÃO QUE POSSUA RESERVATÓRIO DE FIBRA/FIBROCIMENTO ? FORNECIMENTO E INSTALAÇÃO. AF_06/2016 | M | 19.37
94718 | TUBO, CPVC, SOLDÁVEL, DN 35 MM, INSTALADO EM RESERVAÇÃO DE ÁGUA DE EDIFICAÇÃO QUE POSSUA RESERVATÓRIO DE FIBRA/FIBROCIMENTO ? FORNECIMENTO E INSTALAÇÃO. AF_06/2016 | M | 24.2
94719 | TUBO, CPVC, SOLDÁVEL, DN 42 MM, INSTALADO EM RESERVAÇÃO DE ÁGUA DE EDIFICAÇÃO QUE POSSUA RESERVATÓRIO DE FIBRA/FIBROCIMENTO ? FORNECIMENTO E INSTALAÇÃO. AF_06/2016 | M | 30.58
94720 | TUBO, CPVC, SOLDÁVEL, DN 54 MM, INSTALADO EM RESERVAÇÃO DE ÁGUA DE EDIFICAÇÃO QUE POSSUA RESERVATÓRIO DE FIBRA/FIBROCIMENTO ? FORNECIMENTO E INSTALAÇÃO. AF_06/2016 | M | 46.96
94721 | TUBO, CPVC, SOLDÁVEL, DN 73 MM, INSTALADO EM RESERVAÇÃO DE ÁGUA DE EDIFICAÇÃO QUE POSSUA RESERVATÓRIO DE FIBRA/FIBROCIMENTO ? FORNECIMENTO E INSTALAÇÃO. AF_06/2016 | M | 65.67
94722 | TUBO, CPVC, SOLDÁVEL, DN 89 MM, INSTALADO EM RESERVAÇÃO DE ÁGUA DE EDIFICAÇÃO QUE POSSUA RESERVATÓRIO DE FIBRA/FIBROCIMENTO ? FORNECIMENTO E INSTALAÇÃO. AF_06/2016 | M | 116.22
95697 | TUBO DE AÇO PRETO SEM COSTURA, CONEXÃO SOLDADA, DN 40 (1 1/2"), INSTALADO EM REDE DE ALIMENTAÇÃO PARA HIDRANTE - FORNECIMENTO E INSTALAÇÃO. AF_12/2015 | M | 53.56
96635 | TUBO, PPR, DN 25, CLASSE PN 20, INSTALADO EM RAMAL OU SUB-RAMAL DE ÁGUA ? FORNECIMENTO E INSTALAÇÃO. AF_06/2015 | M | 24.48
96636 | TUBO, PPR, DN 25, CLASSE PN 25 INSTALADO EM RAMAL OU SUB-RAMAL DE ÁGUA ? FORNECIMENTO E INSTALAÇÃO. AF_06/2015 | M | 26.01
96644 | TUBO, PPR, DN 25, CLASSE PN 20, INSTALADO EM RAMAL DE DISTRIBUIÇÃO DE ÁGUA ? FORNECIMENTO E INSTALAÇÃO. AF_06/2015 | M | 15.1
96645 | TUBO, PPR, DN 32, CLASSE PN 12, INSTALADO EM RAMAL DE DISTRIBUIÇÃO DE ÁGUA ? FORNECIMENTO E INSTALAÇÃO. AF_06/2015 | M | 19.65
96646 | TUBO, PPR, DN 40, CLASSE PN 12, INSTALADO EM RAMAL DE DISTRIBUIÇÃO DE ÁGUA ? FORNECIMENTO E INSTALAÇÃO. AF_06/2015 | M | 30.56
96647 | TUBO, PPR, DN 25, CLASSE PN 25, INSTALADO EM RAMAL DE DISTRIBUIÇÃO DE ÁGUA ? FORNECIMENTO E INSTALAÇÃO. AF_06/2015 | M | 13.4
96648 | TUBO, PPR, DN 32, CLASSE PN 25, INSTALADO EM RAMAL DE DISTRIBUIÇÃO DE ÁGUA ? FORNECIMENTO E INSTALAÇÃO. AF_06/2015 | M | 24.75
96649 | TUBO, PPR, DN 40, CLASSE PN 25, INSTALADO EM RAMAL DE DISTRIBUIÇÃO DE ÁGUA ? FORNECIMENTO E INSTALAÇÃO. AF_06/2015 | M | 36.85
96668 | TUBO, PPR, DN 25, CLASSE PN 20, INSTALADO EM PRUMADA DE ÁGUA ? FORNECIMENTO E INSTALAÇÃO. AF_06/2015 | M | 8.56
96669 | TUBO, PPR, DN 32, CLASSE PN 12, INSTALADO EM PRUMADA DE ÁGUA ? FORNECIMENTO E INSTALAÇÃO. AF_06/2015 | M | 10.6
96670 | TUBO, PPR, DN 40, CLASSE PN 12, INSTALADO EM PRUMADA DE ÁGUA ? FORNECIMENTO E INSTALAÇÃO. AF_06/2015 | M | 16.08
96671 | TUBO, PPR, DN 50, CLASSE PN 12, INSTALADO EM PRUMADA DE ÁGUA ? FORNECIMENTO E INSTALAÇÃO. AF_06/2015 | M | 21.62
96672 | TUBO, PPR, DN 63, CLASSE PN 12, INSTALADO EM PRUMADA DE ÁGUA ? FORNECIMENTO E INSTALAÇÃO. AF_06/2015 | M | 31.79
96673 | TUBO, PPR, DN 75, CLASSE PN 12, INSTALADO EM PRUMADA DE ÁGUA ? FORNECIMENTO E INSTALAÇÃO. AF_06/2015 | M | 51.59
96674 | TUBO, PPR, DN 90, CLASSE PN 12, INSTALADO EM PRUMADA DE ÁGUA ? FORNECIMENTO E INSTALAÇÃO. AF_06/2015 | M | 72.53
96675 | TUBO, PPR, DN 110, CLASSE PN 12, INSTALADO EM PRUMADA DE ÁGUA ? FORNECIMENTO E INSTALAÇÃO. AF_06/2015 | M | 125.29
96676 | TUBO, PPR, DN 25, CLASSE PN 25, INSTALADO EM PRUMADA DE ÁGUA ? FORNECIMENTO E INSTALAÇÃO. AF_06/2015 | M | 8.52
96677 | TUBO, PPR, DN 32, CLASSE PN 25, INSTALADO EM PRUMADA DE ÁGUA ? FORNECIMENTO E INSTALAÇÃO. AF_06/2015 | M | 13.97
96678 | TUBO, PPR, DN 40, CLASSE PN 25, INSTALADO EM PRUMADA DE ÁGUA ? FORNECIMENTO E INSTALAÇÃO. AF_06/2015 | M | 19.44
96679 | TUBO, PPR, DN 50, CLASSE PN 25, INSTALADO EM PRUMADA DE ÁGUA ? FORNECIMENTO E INSTALAÇÃO. AF_06/2015 | M | 28.41
96680 | TUBO, PPR, DN 63, CLASSE PN 25, INSTALADO EM PRUMADA DE ÁGUA ? FORNECIMENTO E INSTALAÇÃO. AF_06/2015 | M | 38.48
96681 | TUBO, PPR, DN 75, CLASSE PN 25, INSTALADO EM PRUMADA DE ÁGUA ? FORNECIMENTO E INSTALAÇÃO. AF_06/2015 | M | 71
96682 | TUBO, PPR, DN 90, CLASSE PN 25, INSTALADO EM PRUMADA DE ÁGUA ? FORNECIMENTO E INSTALAÇÃO. AF_06/2015 | M | 104.57
96683 | TUBO, PPR, DN 110, CLASSE PN 25, INSTALADO EM PRUMADA DE ÁGUA ? FORNECIMENTO E INSTALAÇÃO. AF_06/2015 | M | 143.53
96718 | TUBO, PPR, DN 20, CLASSE PN 20, INSTALADO EM RESERVAÇÃO DE ÁGUA DE EDIFICAÇÃO QUE POSSUA RESERVATÓRIO DE FIBRA/FIBROCIMENTO ? FORNECIMENTO E INSTALAÇÃO. AF_06/2016 | M | 5.45
96719 | TUBO, PPR, DN 25, CLASSE PN 20, INSTALADO EM RESERVAÇÃO DE ÁGUA DE EDIFICAÇÃO QUE POSSUA RESERVATÓRIO DE FIBRA/FIBROCIMENTO ? FORNECIMENTO E INSTALAÇÃO. AF_06/2016 | M | 12.55
96720 | TUBO, PPR, DN 32, CLASSE PN 12, INSTALADO EM RESERVAÇÃO DE ÁGUA DE EDIFICAÇÃO QUE POSSUA RESERVATÓRIO DE FIBRA/FIBROCIMENTO ? FORNECIMENTO E INSTALAÇÃO. AF_06/2016 | M | 15.17
96721 | TUBO, PPR, DN 40, CLASSE PN 12, INSTALADO EM RESERVAÇÃO DE ÁGUA DE EDIFICAÇÃO QUE POSSUA RESERVATÓRIO DE FIBRA/FIBROCIMENTO ? FORNECIMENTO E INSTALAÇÃO. AF_06/2016 | M | 19.72
96722 | TUBO, PPR, DN 50, CLASSE PN 12, INSTALADO EM RESERVAÇÃO DE ÁGUA DE EDIFICAÇÃO QUE POSSUA RESERVATÓRIO DE FIBRA/FIBROCIMENTO ? FORNECIMENTO E INSTALAÇÃO. AF_06/2016 | M | 27.24
96723 | TUBO, PPR, DN 63, CLASSE PN 12, INSTALADO EM RESERVAÇÃO DE ÁGUA DE EDIFICAÇÃO QUE POSSUA RESERVATÓRIO DE FIBRA/FIBROCIMENTO ? FORNECIMENTO E INSTALAÇÃO. AF_06/2016 | M | 35.19
96724 | TUBO, PPR, DN 75, CLASSE PN 12, INSTALADO EM RESERVAÇÃO DE ÁGUA DE EDIFICAÇÃO QUE POSSUA RESERVATÓRIO DE FIBRA/FIBROCIMENTO ? FORNECIMENTO E INSTALAÇÃO. AF_06/2016 | M | 57.5
96725 | TUBO, PPR, DN 90, CLASSE PN 12, INSTALADO EM RESERVAÇÃO DE ÁGUA DE EDIFICAÇÃO QUE POSSUA RESERVATÓRIO DE FIBRA/FIBROCIMENTO ? FORNECIMENTO E INSTALAÇÃO. AF_06/2016 | M | 74.08
96726 | TUBO, PPR, DN 110, CLASSE PN 12, INSTALADO EM RESERVAÇÃO DE ÁGUA DE EDIFICAÇÃO QUE POSSUA RESERVATÓRIO DE FIBRA/FIBROCIMENTO ? FORNECIMENTO E INSTALAÇÃO. AF_06/2016 | M | 120.51
96727 | TUBO, PPR, DN 20, CLASSE PN 25, INSTALADO EM RESERVAÇÃO DE ÁGUA DE EDIFICAÇÃO QUE POSSUA RESERVATÓRIO DE FIBRA/FIBROCIMENTO ? FORNECIMENTO E INSTALAÇÃO. AF_06/2016 | M | 11.22
96728 | TUBO, PPR, DN 25, CLASSE PN 25, INSTALADO EM RESERVAÇÃO DE ÁGUA DE EDIFICAÇÃO QUE POSSUA RESERVATÓRIO DE FIBRA/FIBROCIMENTO ? FORNECIMENTO E INSTALAÇÃO. AF_06/2016 | M | 13.06
96729 | TUBO, PPR, DN 32, CLASSE PN 25, INSTALADO EM RESERVAÇÃO DE ÁGUA DE EDIFICAÇÃO QUE POSSUA RESERVATÓRIO DE FIBRA/FIBROCIMENTO ? FORNECIMENTO E INSTALAÇÃO. AF_06/2016 | M | 19.34
96730 | TUBO, PPR, DN 40, CLASSE PN 25, INSTALADO EM RESERVAÇÃO DE ÁGUA DE EDIFICAÇÃO QUE POSSUA RESERVATÓRIO DE FIBRA/FIBROCIMENTO ? FORNECIMENTO E INSTALAÇÃO. AF_06/2016 | M | 23.8
96731 | TUBO, PPR, DN 50, CLASSE PN 25, INSTALADO EM RESERVAÇÃO DE ÁGUA DE EDIFICAÇÃO QUE POSSUA RESERVATÓRIO DE FIBRA/FIBROCIMENTO ? FORNECIMENTO E INSTALAÇÃO. AF_06/2016 | M | 34.98
96732 | TUBO, PPR, DN 63, CLASSE PN 25, INSTALADO EM RESERVAÇÃO DE ÁGUA DE EDIFICAÇÃO QUE POSSUA RESERVATÓRIO DE FIBRA/FIBROCIMENTO ? FORNECIMENTO E INSTALAÇÃO. AF_06/2016 | M | 42.52
96733 | TUBO, PPR, DN 75, CLASSE PN 25, INSTALADO EM RESERVAÇÃO DE ÁGUA DE EDIFICAÇÃO QUE POSSUA RESERVATÓRIO DE FIBRA/FIBROCIMENTO ? FORNECIMENTO E INSTALAÇÃO. AF_06/2016 | M | 77.39
96734 | TUBO, PPR, DN 90, CLASSE PN 25, INSTALADO EM RESERVAÇÃO DE ÁGUA DE EDIFICAÇÃO QUE POSSUA RESERVATÓRIO DE FIBRA/FIBROCIMENTO ? FORNECIMENTO E INSTALAÇÃO. AF_06/2016 | M | 105.18
96735 | TUBO, PPR, DN 110, CLASSE PN 25, INSTALADO EM RESERVAÇÃO DE ÁGUA DE EDIFICAÇÃO QUE POSSUA RESERVATÓRIO DE FIBRA/FIBROCIMENTO ? FORNECIMENTO E INSTALAÇÃO. AF_06/2016 | M | 138.75
96794 | TUBO, PEX, MONOCAMADA, DN 16, INSTALADO EM RAMAL OU SUB-RAMAL DE ÁGUA ? FORNECIMENTO E INSTALAÇÃO. AF_06/2015 | M | 7.04
96795 | TUBO, PEX, MONOCAMADA, DN 20, INSTALADO EM RAMAL OU SUB-RAMAL DE ÁGUA ? FORNECIMENTO E INSTALAÇÃO. AF_06/2015 | M | 8.89
96796 | TUBO, PEX, MONOCAMADA, DN 25, INSTALADO EM RAMAL OU SUB-RAMAL DE ÁGUA ? FORNECIMENTO E INSTALAÇÃO. AF_06/2015 | M | 12.31
96797 | TUBO, PEX, MONOCAMADA, DN 32, INSTALADO EM RAMAL OU SUB-RAMAL DE ÁGUA ? FORNECIMENTO E INSTALAÇÃO. AF_06/2015 | M | 18.36
96798 | TUBO, PEX, MONOCAMADA, DN 16, INSTALADO EM RAMAL DE DISTRIBUIÇÃO DE ÁGUA ? FORNECIMENTO E INSTALAÇÃO. AF_06/2015 | M | 7.18
96799 | TUBO, PEX, MONOCAMADA, DN 20, INSTALADO EM RAMAL DE DISTRIBUIÇÃO DE ÁGUA ? FORNECIMENTO E INSTALAÇÃO. AF_06/2015 | M | 9.64
96800 | TUBO, PEX, MONOCAMADA, DN 25, INSTALADO EM RAMAL DE DISTRIBUIÇÃO DE ÁGUA ? FORNECIMENTO E INSTALAÇÃO. AF_06/2015 | M | 13.84
96801 | TUBO, PEX, MONOCAMADA, DN 32, INSTALADO EM RAMAL DE DISTRIBUIÇÃO DE ÁGUA ? FORNECIMENTO E INSTALAÇÃO. AF_06/2015 | M | 20.99
97327 | TUBO EM COBRE FLEXÍVEL, DN 1/4?, COM ISOLAMENTO, INSTALADO EM RAMAL DE ALIMENTAÇÃO DE AR CONDICIONADO COM CONDENSADORA INDIVIDUAL FORNECIMENTO E INSTALAÇÃO. AF_12/2015 | M | 20.09
97328 | TUBO EM COBRE FLEXÍVEL, DN 3/8", COM ISOLAMENTO, INSTALADO EM RAMAL DE ALIMENTAÇÃO DE AR CONDICIONADO COM CONDENSADORA INDIVIDUAL ? FORNECIMENTO E INSTALAÇÃO. AF_12/2015 | M | 36.05
97329 | TUBO EM COBRE FLEXÍVEL, DN 1/2", COM ISOLAMENTO, INSTALADO EM RAMAL DE ALIMENTAÇÃO DE AR CONDICIONADO COM CONDENSADORA INDIVIDUAL ? FORNECIMENTO E INSTALAÇÃO. AF_12/2015 | M | 44.18
97330 | TUBO EM COBRE FLEXÍVEL, DN 5/8", COM ISOLAMENTO, INSTALADO EM RAMAL DE ALIMENTAÇÃO DE AR CONDICIONADO COM CONDENSADORA INDIVIDUAL ? FORNECIMENTO E INSTALAÇÃO. AF_12/2015 | M | 53.6
97331 | TUBO EM COBRE FLEXÍVEL, DN 1/4", COM ISOLAMENTO, INSTALADO EM RAMAL DE ALIMENTAÇÃO DE AR CONDICIONADO COM CONDENSADORA CENTRAL ? FORNECIMENTO E INSTALAÇÃO. AF_12/2015 | M | 20.39
97332 | TUBO EM COBRE FLEXÍVEL, DN 3/8", COM ISOLAMENTO, INSTALADO EM RAMAL DE ALIMENTAÇÃO DE AR CONDICIONADO COM CONDENSADORA CENTRAL ? FORNECIMENTO E INSTALAÇÃO. AF_12/2015 | M | 36.39
97333 | TUBO EM COBRE FLEXÍVEL, DN 1/2", COM ISOLAMENTO, INSTALADO EM RAMAL DE ALIMENTAÇÃO DE AR CONDICIONADO COM CONDENSADORA CENTRAL ? FORNECIMENTO E INSTALAÇÃO. AF_12/2015 | M | 44.6
97334 | TUBO EM COBRE FLEXÍVEL, DN 5/8?, COM ISOLAMENTO, INSTALADO EM RAMAL DE ALIMENTAÇÃO DE AR CONDICIONADO COM CONDENSADORA CENTRAL FORNECIMENTO E INSTALAÇÃO. AF_12/2015 | M | 54.08
97335 | TUBO EM COBRE RÍGIDO, DN 22 MM, CLASSE A, SEM ISOLAMENTO, INSTALADO EM PRUMADA ? FORNECIMENTO E INSTALAÇÃO. AF_12/2015 | M | 48.3
97336 | TUBO EM COBRE RÍGIDO, DN 28 MM, CLASSE A, SEM ISOLAMENTO, INSTALADO EM PRUMADA ? FORNECIMENTO E INSTALAÇÃO. AF_12/2015 | M | 61.28
97337 | TUBO EM COBRE RÍGIDO, DN 35 MM, CLASSE A, SEM ISOLAMENTO, INSTALADO EM PRUMADA ? FORNECIMENTO E INSTALAÇÃO. AF_12/2015 | M | 91.79
97338 | TUBO EM COBRE RÍGIDO, DN 42 MM, CLASSE A, SEM ISOLAMENTO, INSTALADO EM PRUMADA ? FORNECIMENTO E INSTALAÇÃO. AF_12/2015 | M | 110.3
97339 | TUBO EM COBRE RÍGIDO, DN 54 MM, CLASSE A, SEM ISOLAMENTO, INSTALADO EM PRUMADA ? FORNECIMENTO E INSTALAÇÃO. AF_12/2015 | M | 118.79
97340 | TUBO EM COBRE RÍGIDO, DN 66 MM, CLASSE A, SEM ISOLAMENTO, INSTALADO EM PRUMADA ? FORNECIMENTO E INSTALAÇÃO. AF_12/2015 | M | 119.51
97341 | TUBO EM COBRE RÍGIDO, DN 15 MM, CLASSE A, SEM ISOLAMENTO, INSTALADO EM RAMAL DE DISTRIBUIÇÃO ? FORNECIMENTO E INSTALAÇÃO. AF_12/2015 | M | 33.93
97342 | TUBO EM COBRE RÍGIDO, DN 22 MM, CLASSE A, SEM ISOLAMENTO, INSTALADO EM RAMAL DE DISTRIBUIÇÃO? FORNECIMENTO E INSTALAÇÃO. AF_12/2015 | M | 52.42
97343 | TUBO EM COBRE RÍGIDO, DN 28 MM, CLASSE A, SEM ISOLAMENTO, INSTALADO EM RAMAL DE DISTRIBUIÇÃO? FORNECIMENTO E INSTALAÇÃO. AF_12/2015 | M | 65.7
97344 | TUBO EM COBRE RÍGIDO, DN 15 MM, CLASSE A, SEM ISOLAMENTO, INSTALADO EM RAMAL E SUB-RAMAL ? FORNECIMENTO E INSTALAÇÃO. AF_12/2015 | M | 42.97
97345 | TUBO EM COBRE RÍGIDO, DN 22 MM, CLASSE A, SEM ISOLAMENTO, INSTALADO EM RAMAL E SUB-RAMAL ? FORNECIMENTO E INSTALAÇÃO. AF_12/2015 | M | 67.96
97346 | TUBO EM COBRE RÍGIDO, DN 28 MM, CLASSE A, SEM ISOLAMENTO, INSTALADO EM RAMAL E SUB-RAMAL ? FORNECIMENTO E INSTALAÇÃO. AF_12/2015 | M | 86.89
97347 | TUBO EM COBRE RÍGIDO, DN 22 MM, CLASSE I, SEM ISOLAMENTO, INSTALADO EM PRUMADA ? FORNECIMENTO E INSTALAÇÃO. AF_12/2015 | M | 58.03
97348 | TUBO EM COBRE RÍGIDO, DN 28 MM, CLASSE I, SEM ISOLAMENTO, INSTALADO EM PRUMADA ? FORNECIMENTO E INSTALAÇÃO. AF_12/2015 | M | 80.02
97349 | TUBO EM COBRE RÍGIDO, DN 35 MM, CLASSE I, SEM ISOLAMENTO, INSTALADO EM PRUMADA ? FORNECIMENTO E INSTALAÇÃO. AF_12/2015 | M | 115.12
97350 | TUBO EM COBRE RÍGIDO, DN 42 MM, CLASSE I, SEM ISOLAMENTO, INSTALADO EM PRUMADA ? FORNECIMENTO E INSTALAÇÃO. AF_12/2015 | M | 139.72
97351 | TUBO EM COBRE RÍGIDO, DN 54 MM, CLASSE I, SEM ISOLAMENTO, INSTALADO EM PRUMADA ? FORNECIMENTO E INSTALAÇÃO. AF_12/2015 | M | 193
97352 | TUBO EM COBRE RÍGIDO, DN 66 MM, CLASSE I, SEM ISOLAMENTO, INSTALADO EM PRUMADA ? FORNECIMENTO E INSTALAÇÃO. AF_12/2015 | M | 249.95
97353 | TUBO EM COBRE RÍGIDO, DN 15 MM, CLASSE I, SEM ISOLAMENTO, INSTALADO EM RAMAL DE DISTRIBUIÇÃO ? FORNECIMENTO E INSTALAÇÃO. AF_12/2015 | M | 39.69
97354 | TUBO EM COBRE RÍGIDO, DN 22 MM, CLASSE I, SEM ISOLAMENTO, INSTALADO EM RAMAL DE DISTRIBUIÇÃO? FORNECIMENTO E INSTALAÇÃO. AF_12/2015 | M | 62.15
97355 | TUBO EM COBRE RÍGIDO, DN 28 MM, CLASSE I, SEM ISOLAMENTO, INSTALADO EM RAMAL DE DISTRIBUIÇÃO? FORNECIMENTO E INSTALAÇÃO. AF_12/2015 | M | 84.44
97356 | TUBO EM COBRE RÍGIDO, DN 15 MM, CLASSE I, SEM ISOLAMENTO, INSTALADO EM RAMAL E SUB-RAMAL ? FORNECIMENTO E INSTALAÇÃO. AF_12/2015 | M | 48.73
97357 | TUBO EM COBRE RÍGIDO, DN 22 MM, CLASSE I, SEM ISOLAMENTO, INSTALADO EM RAMAL E SUB-RAMAL ? FORNECIMENTO E INSTALAÇÃO. AF_12/2015 | M | 77.69
97358 | TUBO EM COBRE RÍGIDO, DN 28 MM, CLASSE I, SEM ISOLAMENTO, INSTALADO EM RAMAL E SUB-RAMAL ? FORNECIMENTO E INSTALAÇÃO. AF_12/2015 | M | 105.63
97498 | TUBO DE AÇO GALVANIZADO COM COSTURA, CLASSE MÉDIA, DN 25 (1"), CONEXÃO ROSQUEADA, INSTALADO EM REDE DE ALIMENTAÇÃO PARA HIDRANTE - FORNECIMENTO E INSTALAÇÃO. AF_12/2015 | M | 37.35
97535 | TUBO DE AÇO GALVANIZADO COM COSTURA, CLASSE MÉDIA, CONEXÃO ROSQUEADA, DN 25 (1"), INSTALADO EM REDE DE ALIMENTAÇÃO PARA SPRINKLER - FORNECIMENTO E INSTALAÇÃO. AF_12/2015 | M | 41.47
97536 | TUBO DE AÇO GALVANIZADO COM COSTURA, CLASSE MÉDIA, CONEXÃO ROSQUEADA, DN 25 (1"), INSTALADO EM RAMAIS E SUB-RAMAIS DE GÁS - FORNECIMENTO E INSTALAÇÃO. AF_12/2015 | M | 50.94
72293 | CAP PVC ESGOTO 50MM (TAMPÃO) - FORNECIMENTO E INSTALAÇÃO | UN | 6.3
72294 | CAP PVC ESGOTO 75MM (TAMPÃO) - FORNECIMENTO E INSTALAÇÃO | UN | 9.39
72295 | CAP PVC ESGOTO 100MM (TAMPÃO) - FORNECIMENTO E INSTALAÇÃO | UN | 12.98
72306 | COTOVELO DE AÇO GALVANIZADO 4" - FORNECIMENTO E INSTALAÇÃO | UN | 180.14
72307 | COTOVELO DE AÇO GALVANIZADO 5" - FORNECIMENTO E INSTALAÇÃO | UN | 250.54
72313 | COTOVELO DE AÇO GALVANIZADO 6" - FORNECIMENTO E INSTALAÇÃO | UN | 573.13
72482 | UNIAO DE ACO GALVANIZADO 4" - FORNECIMENTO E INSTALACAO | UN | 249.02
72619 | LUVA DE ACO GALVANIZADO 4" - FORNECIMENTO E INSTALACAO | UN | 104.35
72620 | LUVA DE ACO GALVANIZADO 5" - FORNECIMENTO E INSTALACAO | UN | 180.28
72621 | LUVA DE ACO GALVANIZADO 6" - FORNECIMENTO E INSTALACAO | UN | 287.67
72667 | LUVA REDUCAO ACO GALVANIZADO 4X2.1/2" - FORNECIMENTO E INSTALACAO | UN | 147.02
72668 | LUVA REDUCAO ACO GALVANIZADO 4X2" - FORNECIMENTO E INSTALACAO | UN | 146.12
72669 | LUVA REDUCAO ACO GALVANIZADO 4X3" - FORNECIMENTO E INSTALACAO | UN | 151.37
72681 | NIPLE DE ACO GALVANIZADO 4" - FORNECIMENTO E INSTALACAO | UN | 102.07
72682 | NIPLE DE ACO GALVANIZADO 5" - FORNECIMENTO E INSTALACAO | UN | 201.47
72683 | NIPLE DE ACO GALVANIZADO 6" - FORNECIMENTO E INSTALACAO | UN | 321.25
72719 | TE DE ACO GALVANIZADO 4" - FORNECIMENTO E INSTALACAO | UN | 225.17
72720 | TE DE ACO GALVANIZADO 5" - FORNECIMENTO E INSTALACAO | UN | 307.81
72721 | TE DE ACO GALVANIZADO 6" - FORNECIMENTO E INSTALACAO | UN | 655.59
89358 | JOELHO 90 GRAUS, PVC, SOLDÁVEL, DN 20MM, INSTALADO EM RAMAL OU SUB-RAMAL DE ÁGUA - FORNECIMENTO E INSTALAÇÃO. AF_12/2014 | UN | 6.56
89359 | JOELHO 45 GRAUS, PVC, SOLDÁVEL, DN 20MM, INSTALADO EM RAMAL OU SUB-RAMAL DE ÁGUA - FORNECIMENTO E INSTALAÇÃO. AF_12/2014 | UN | 6.8
89360 | CURVA 90 GRAUS, PVC, SOLDÁVEL, DN 20MM, INSTALADO EM RAMAL OU SUB-RAMAL DE ÁGUA - FORNECIMENTO E INSTALAÇÃO. AF_12/2014 | UN | 7.78
89361 | CURVA 45 GRAUS, PVC, SOLDÁVEL, DN 20MM, INSTALADO EM RAMAL OU SUB-RAMAL DE ÁGUA - FORNECIMENTO E INSTALAÇÃO. AF_12/2014 | UN | 7.39
89362 | JOELHO 90 GRAUS, PVC, SOLDÁVEL, DN 25MM, INSTALADO EM RAMAL OU SUB-RAMAL DE ÁGUA - FORNECIMENTO E INSTALAÇÃO. AF_12/2014 | UN | 7.78
89363 | JOELHO 45 GRAUS, PVC, SOLDÁVEL, DN 25MM, INSTALADO EM RAMAL OU SUB-RAMAL DE ÁGUA - FORNECIMENTO E INSTALAÇÃO. AF_12/2014 | UN | 8.28
89364 | CURVA 90 GRAUS, PVC, SOLDÁVEL, DN 25MM, INSTALADO EM RAMAL OU SUB-RAMAL DE ÁGUA - FORNECIMENTO E INSTALAÇÃO. AF_12/2014 | UN | 9.31
89365 | CURVA 45 GRAUS, PVC, SOLDÁVEL, DN 25MM, INSTALADO EM RAMAL OU SUB-RAMAL DE ÁGUA - FORNECIMENTO E INSTALAÇÃO. AF_12/2014 | UN | 8.85
89366 | JOELHO 90 GRAUS COM BUCHA DE LATÃO, PVC, SOLDÁVEL, DN 25MM, X 3/4? INSTALADO EM RAMAL OU SUB-RAMAL DE ÁGUA - FORNECIMENTO E INSTALAÇÃO. AF_12/2014 | UN | 12.04
89367 | JOELHO 90 GRAUS, PVC, SOLDÁVEL, DN 32MM, INSTALADO EM RAMAL OU SUB-RAMAL DE ÁGUA - FORNECIMENTO E INSTALAÇÃO. AF_12/2014 | UN | 10.27
89368 | JOELHO 45 GRAUS, PVC, SOLDÁVEL, DN 32MM, INSTALADO EM RAMAL OU SUB-RAMAL DE ÁGUA - FORNECIMENTO E INSTALAÇÃO. AF_12/2014 | UN | 11.67
89369 | CURVA 90 GRAUS, PVC, SOLDÁVEL, DN 32MM, INSTALADO EM RAMAL OU SUB-RAMAL DE ÁGUA - FORNECIMENTO E INSTALAÇÃO. AF_12/2014 | UN | 13.41
89370 | CURVA 45 GRAUS, PVC, SOLDÁVEL, DN 32MM, INSTALADO EM RAMAL OU SUB-RAMAL DE ÁGUA - FORNECIMENTO E INSTALAÇÃO. AF_12/2014 | UN | 11.38
89371 | LUVA, PVC, SOLDÁVEL, DN 20MM, INSTALADO EM RAMAL OU SUB-RAMAL DE ÁGUA - FORNECIMENTO E INSTALAÇÃO. AF_12/2014 | UN | 4.81
89372 | LUVA DE CORRER, PVC, SOLDÁVEL, DN 20MM, INSTALADO EM RAMAL OU SUB-RAMAL DE ÁGUA - FORNECIMENTO E INSTALAÇÃO. AF_12/2014 | UN | 9.44
89373 | LUVA DE REDUÇÃO, PVC, SOLDÁVEL, DN 25MM X 20MM, INSTALADO EM RAMAL OU SUB-RAMAL DE ÁGUA - FORNECIMENTO E INSTALAÇÃO. AF_12/2014 | UN | 5.23
89374 | LUVA COM BUCHA DE LATÃO, PVC, SOLDÁVEL, DN 20MM X 1/2?, INSTALADO EM RAMAL OU SUB-RAMAL DE ÁGUA - FORNECIMENTO E INSTALAÇÃO. AF_12/2014 | UN | 7.74
89375 | UNIÃO, PVC, SOLDÁVEL, DN 20MM, INSTALADO EM RAMAL OU SUB-RAMAL DE ÁGUA - FORNECIMENTO E INSTALAÇÃO. AF_12/2014 | UN | 9.25
89376 | ADAPTADOR CURTO COM BOLSA E ROSCA PARA REGISTRO, PVC, SOLDÁVEL, DN 20MM X 1/2?, INSTALADO EM RAMAL OU SUB-RAMAL DE ÁGUA - FORNECIMENTO E INSTALAÇÃO. AF_12/2014 | UN | 4.85
89377 | CURVA DE TRANSPOSIÇÃO, PVC, SOLDÁVEL, DN 20MM, INSTALADO EM RAMAL OU SUB-RAMAL DE ÁGUA - FORNECIMENTO E INSTALAÇÃO. AF_12/2014 | UN | 7.09
89378 | LUVA, PVC, SOLDÁVEL, DN 25MM, INSTALADO EM RAMAL OU SUB-RAMAL DE ÁGUA - FORNECIMENTO E INSTALAÇÃO. AF_12/2014 | UN | 5.69
89379 | LUVA DE CORRER, PVC, SOLDÁVEL, DN 25MM, INSTALADO EM RAMAL OU SUB-RAMAL DE ÁGUA - FORNECIMENTO E INSTALAÇÃO. AF_12/2014 | UN | 11.86
89380 | LUVA DE REDUÇÃO, PVC, SOLDÁVEL, DN 32MM X 25MM, INSTALADO EM RAMAL OU SUB-RAMAL DE ÁGUA - FORNECIMENTO E INSTALAÇÃO. AF_12/2014 | UN | 7.59
89381 | LUVA COM BUCHA DE LATÃO, PVC, SOLDÁVEL, DN 25MM X 3/4?, INSTALADO EM RAMAL OU SUB-RAMAL DE ÁGUA - FORNECIMENTO E INSTALAÇÃO. AF_12/2014 | UN | 9.59
89382 | UNIÃO, PVC, SOLDÁVEL, DN 25MM, INSTALADO EM RAMAL OU SUB-RAMAL DE ÁGUA - FORNECIMENTO E INSTALAÇÃO. AF_12/2014 | UN | 11.01
89383 | ADAPTADOR CURTO COM BOLSA E ROSCA PARA REGISTRO, PVC, SOLDÁVEL, DN 25MM X 3/4?, INSTALADO EM RAMAL OU SUB-RAMAL DE ÁGUA - FORNECIMENTO E INSTALAÇÃO. AF_12/2014 | UN | 5.75
89384 | CURVA DE TRANSPOSIÇÃO, PVC, SOLDÁVEL, DN 25MM, INSTALADO EM RAMAL OU SUB-RAMAL DE ÁGUA FORNECIMENTO E INSTALAÇÃO. AF_12/2014 | UN | 9.69
89385 | LUVA SOLDÁVEL E COM ROSCA, PVC, SOLDÁVEL, DN 25MM X 3/4?, INSTALADO EM RAMAL OU SUB-RAMAL DE ÁGUA - FORNECIMENTO E INSTALAÇÃO. AF_12/2014 | UN | 6.24
89386 | LUVA, PVC, SOLDÁVEL, DN 32MM, INSTALADO EM RAMAL OU SUB-RAMAL DE ÁGUA - FORNECIMENTO E INSTALAÇÃO. AF_12/2014 | UN | 7.55
89387 | LUVA DE CORRER, PVC, SOLDÁVEL, DN 32MM, INSTALADO EM RAMAL OU SUB-RAMAL DE ÁGUA FORNECIMENTO E INSTALAÇÃO. AF_12/2014 | UN | 22.27
89388 | LUVA DE REDUÇÃO, PVC, SOLDÁVEL, DN 40MM X 32MM, INSTALADO EM RAMAL OU SUB-RAMAL DE ÁGUA - FORNECIMENTO E INSTALAÇÃO. AF_12/2014 | UN | 9.21
89389 | LUVA SOLDÁVEL E COM ROSCA, PVC, SOLDÁVEL, DN 32MM X 1?, INSTALADO EM RAMAL OU SUB-RAMAL DE ÁGUA - FORNECIMENTO E INSTALAÇÃO. AF_12/2014 | UN | 9.78
89390 | UNIÃO, PVC, SOLDÁVEL, DN 32MM, INSTALADO EM RAMAL OU SUB-RAMAL DE ÁGUA - FORNECIMENTO E INSTALAÇÃO. AF_12/2014 | UN | 15.85
89391 | ADAPTADOR CURTO COM BOLSA E ROSCA PARA REGISTRO, PVC, SOLDÁVEL, DN 32MM X 1?, INSTALADO EM RAMAL OU SUB-RAMAL DE ÁGUA - FORNECIMENTO E INSTALAÇÃO. AF_12/2014 | UN | 7.48
89392 | CURVA DE TRANSPOSIÇÃO, PVC, SOLDÁVEL, DN 32MM, INSTALADO EM RAMAL OU SUB-RAMAL DE ÁGUA FORNECIMENTO E INSTALAÇÃO. AF_12/2014 | UN | 18.38
89393 | TE, PVC, SOLDÁVEL, DN 20MM, INSTALADO EM RAMAL OU SUB-RAMAL DE ÁGUA - FORNECIMENTO E INSTALAÇÃO. AF_12/2014 | UN | 9.05
89394 | TÊ COM BUCHA DE LATÃO NA BOLSA CENTRAL, PVC, SOLDÁVEL, DN 20MM X 1/2?, INSTALADO EM RAMAL OU SUB-RAMAL DE ÁGUA - FORNECIMENTO E INSTALAÇÃO. AF_12/2014 | UN | 14.82
89395 | TE, PVC, SOLDÁVEL, DN 25MM, INSTALADO EM RAMAL OU SUB-RAMAL DE ÁGUA - FORNECIMENTO E INSTALAÇÃO. AF_12/2014 | UN | 10.74
89396 | TÊ COM BUCHA DE LATÃO NA BOLSA CENTRAL, PVC, SOLDÁVEL, DN 25MM X 1/2?, INSTALADO EM RAMAL OU SUB-RAMAL DE ÁGUA - FORNECIMENTO E INSTALAÇÃO. AF_12/2014 | UN | 15.68
89397 | TÊ DE REDUÇÃO, PVC, SOLDÁVEL, DN 25MM X 20MM, INSTALADO EM RAMAL OU SUB-RAMAL DE ÁGUA - FORNECIMENTO E INSTALAÇÃO. AF_12/2014 | UN | 12.06
89398 | TE, PVC, SOLDÁVEL, DN 32MM, INSTALADO EM RAMAL OU SUB-RAMAL DE ÁGUA - FORNECIMENTO E INSTALAÇÃO. AF_12/2014 | UN | 14.74
89399 | TÊ COM BUCHA DE LATÃO NA BOLSA CENTRAL, PVC, SOLDÁVEL, DN 32MM X 3/4?, INSTALADO EM RAMAL OU SUB-RAMAL DE ÁGUA - FORNECIMENTO E INSTALAÇÃO. AF_12/2014 | UN | 23.13
89400 | TÊ DE REDUÇÃO, PVC, SOLDÁVEL, DN 32MM X 25MM, INSTALADO EM RAMAL OU SUB-RAMAL DE ÁGUA - FORNECIMENTO E INSTALAÇÃO. AF_12/2014 | UN | 16.05
89404 | JOELHO 90 GRAUS, PVC, SOLDÁVEL, DN 20MM, INSTALADO EM RAMAL DE DISTRIBUIÇÃO DE ÁGUA - FORNECIMENTO E INSTALAÇÃO. AF_12/2014 | UN | 4.32
89405 | JOELHO 45 GRAUS, PVC, SOLDÁVEL, DN 20MM, INSTALADO EM RAMAL DE DISTRIBUIÇÃO DE ÁGUA - FORNECIMENTO E INSTALAÇÃO. AF_12/2014 | UN | 4.56
89406 | CURVA 90 GRAUS, PVC, SOLDÁVEL, DN 20MM, INSTALADO EM RAMAL DE DISTRIBUIÇÃO DE ÁGUA - FORNECIMENTO E INSTALAÇÃO. AF_12/2014 | UN | 5.54
89407 | CURVA 45 GRAUS, PVC, SOLDÁVEL, DN 20MM, INSTALADO EM RAMAL DE DISTRIBUIÇÃO DE ÁGUA - FORNECIMENTO E INSTALAÇÃO. AF_12/2014 | UN | 5.15
89408 | JOELHO 90 GRAUS, PVC, SOLDÁVEL, DN 25MM, INSTALADO EM RAMAL DE DISTRIBUIÇÃO DE ÁGUA - FORNECIMENTO E INSTALAÇÃO. AF_12/2014 | UN | 5.2
89409 | JOELHO 45 GRAUS, PVC, SOLDÁVEL, DN 25MM, INSTALADO EM RAMAL DE DISTRIBUIÇÃO DE ÁGUA - FORNECIMENTO E INSTALAÇÃO. AF_12/2014 | UN | 5.7
89410 | CURVA 90 GRAUS, PVC, SOLDÁVEL, DN 25MM, INSTALADO EM RAMAL DE DISTRIBUIÇÃO DE ÁGUA - FORNECIMENTO E INSTALAÇÃO. AF_12/2014 | UN | 6.73
89411 | CURVA 45 GRAUS, PVC, SOLDÁVEL, DN 25MM, INSTALADO EM RAMAL DE DISTRIBUIÇÃO DE ÁGUA - FORNECIMENTO E INSTALAÇÃO. AF_12/2014 | UN | 6.27
89412 | JOELHO 90 GRAUS, PVC, SOLDÁVEL, DN 25MM, X 3/4? INSTALADO EM RAMAL DE DISTRIBUIÇÃO DE ÁGUA - FORNECIMENTO E INSTALAÇÃO. AF_12/2014 | UN | 6.9
89413 | JOELHO 90 GRAUS, PVC, SOLDÁVEL, DN 32MM, INSTALADO EM RAMAL DE DISTRIBUIÇÃO DE ÁGUA - FORNECIMENTO E INSTALAÇÃO. AF_12/2014 | UN | 7.18
89414 | JOELHO 45 GRAUS, PVC, SOLDÁVEL, DN 32MM, INSTALADO EM RAMAL DE DISTRIBUIÇÃO DE ÁGUA - FORNECIMENTO E INSTALAÇÃO. AF_12/2014 | UN | 8.58
89415 | CURVA 90 GRAUS, PVC, SOLDÁVEL, DN 32MM, INSTALADO EM RAMAL DE DISTRIBUIÇÃO DE ÁGUA - FORNECIMENTO E INSTALAÇÃO. AF_12/2014 | UN | 10.32
89416 | CURVA 45 GRAUS, PVC, SOLDÁVEL, DN 32MM, INSTALADO EM RAMAL DE DISTRIBUIÇÃO DE ÁGUA - FORNECIMENTO E INSTALAÇÃO. AF_12/2014 | UN | 8.29
89417 | LUVA, PVC, SOLDÁVEL, DN 20MM, INSTALADO EM RAMAL DE DISTRIBUIÇÃO DE ÁGUA - FORNECIMENTO E INSTALAÇÃO. AF_12/2014 | UN | 3.34
89418 | LUVA DE CORRER, PVC, SOLDÁVEL, DN 20MM, INSTALADO EM RAMAL DE DISTRIBUIÇÃO DE ÁGUA - FORNECIMENTO E INSTALAÇÃO. AF_12/2014 | UN | 7.97
89419 | LUVA DE REDUÇÃO, PVC, SOLDÁVEL, DN 25MM X 20MM, INSTALADO EM RAMAL DE DISTRIBUIÇÃO DE ÁGUA - FORNECIMENTO E INSTALAÇÃO. AF_12/2014 | UN | 3.76
89420 | LUVA COM BUCHA DE LATÃO, PVC, SOLDÁVEL, DN 20MM X 1/2?, INSTALADO EM RAMAL DE DISTRIBUIÇÃO DE ÁGUA - FORNECIMENTO E INSTALAÇÃO. AF_12/2014 | UN | 6.27
89421 | UNIÃO, PVC, SOLDÁVEL, DN 20MM, INSTALADO EM RAMAL DE DISTRIBUIÇÃO DE ÁGUA - FORNECIMENTO E INSTALAÇÃO. AF_12/2014 | UN | 7.78
89422 | ADAPTADOR CURTO COM BOLSA E ROSCA PARA REGISTRO, PVC, SOLDÁVEL, DN 20MM X 1/2?, INSTALADO EM RAMAL DE DISTRIBUIÇÃO DE ÁGUA - FORNECIMENTO E INSTALAÇÃO. AF_12/2014 | UN | 3.38
89423 | CURVA DE TRANSPOSIÇÃO, PVC, SOLDÁVEL, DN 20MM, INSTALADO EM RAMAL DE DISTRIBUIÇÃO DE ÁGUA FORNECIMENTO E INSTALAÇÃO. AF_12/2014 | UN | 5.98
89424 | LUVA, PVC, SOLDÁVEL, DN 25MM, INSTALADO EM RAMAL DE DISTRIBUIÇÃO DE ÁGUA - FORNECIMENTO E INSTALAÇÃO. AF_12/2014 | UN | 3.96
89425 | LUVA DE CORRER, PVC, SOLDÁVEL, DN 25MM, INSTALADO EM RAMAL DE DISTRIBUIÇÃO DE ÁGUA - FORNECIMENTO E INSTALAÇÃO. AF_12/2014 | UN | 10.13
89426 | LUVA DE REDUÇÃO, PVC, SOLDÁVEL, DN 32MM X 25MM, INSTALADO EM RAMAL DE DISTRIBUIÇÃO DE ÁGUA - FORNECIMENTO E INSTALAÇÃO. AF_12/2014 | UN | 5.86
89427 | LUVA COM BUCHA DE LATÃO, PVC, SOLDÁVEL, DN 25MM X 3/4?, INSTALADO EM RAMAL DE DISTRIBUIÇÃO DE ÁGUA - FORNECIMENTO E INSTALAÇÃO. AF_12/2014 | UN | 7.86
89428 | UNIÃO, PVC, SOLDÁVEL, DN 25MM, INSTALADO EM RAMAL DE DISTRIBUIÇÃO DE ÁGUA - FORNECIMENTO E INSTALAÇÃO. AF_12/2014 | UN | 9.28
89429 | ADAPTADOR CURTO COM BOLSA E ROSCA PARA REGISTRO, PVC, SOLDÁVEL, DN 25MM X 3/4?, INSTALADO EM RAMAL DE DISTRIBUIÇÃO DE ÁGUA - FORNECIMENTO E INSTALAÇÃO. AF_12/2014 | UN | 4.02
89430 | CURVA DE TRANSPOSIÇÃO, PVC, SOLDÁVEL, DN 25MM, INSTALADO EM RAMAL DE DISTRIBUIÇÃO DE ÁGUA FORNECIMENTO E INSTALAÇÃO. AF_12/2014 | UN | 7.96
89431 | LUVA, PVC, SOLDÁVEL, DN 32MM, INSTALADO EM RAMAL DE DISTRIBUIÇÃO DE ÁGUA - FORNECIMENTO E INSTALAÇÃO. AF_12/2014 | UN | 5.47
89432 | LUVA DE CORRER, PVC, SOLDÁVEL, DN 32MM, INSTALADO EM RAMAL DE DISTRIBUIÇÃO DE ÁGUA FORNECIMENTO E INSTALAÇÃO. AF_12/2014 | UN | 20.19
89433 | LUVA DE REDUÇÃO, PVC, SOLDÁVEL, DN 40MM X 32MM, INSTALADO EM RAMAL DE DISTRIBUIÇÃO DE ÁGUA - FORNECIMENTO E INSTALAÇÃO. AF_12/2014 | UN | 7.13
89434 | LUVA SOLDÁVEL E COM ROSCA, PVC, SOLDÁVEL, DN 32MM X 1?, INSTALADO EM RAMAL DE DISTRIBUIÇÃO DE ÁGUA - FORNECIMENTO E INSTALAÇÃO. AF_12/2014 | UN | 7.7
89435 | UNIÃO, PVC, SOLDÁVEL, DN 32MM, INSTALADO EM RAMAL DE DISTRIBUIÇÃO DE ÁGUA - FORNECIMENTO E INSTALAÇÃO. AF_12/2014 | UN | 13.77
89436 | ADAPTADOR CURTO COM BOLSA E ROSCA PARA REGISTRO, PVC, SOLDÁVEL, DN 32MM X 1?, INSTALADO EM RAMAL DE DISTRIBUIÇÃO DE ÁGUA - FORNECIMENTO E INSTALAÇÃO. AF_12/2014 | UN | 5.4
89437 | CURVA DE TRANSPOSIÇÃO, PVC, SOLDÁVEL, DN 32MM, INSTALADO EM RAMAL DE DISTRIBUIÇÃO DE ÁGUA FORNECIMENTO E INSTALAÇÃO. AF_12/2014 | UN | 16.3
89438 | TE, PVC, SOLDÁVEL, DN 20MM, INSTALADO EM RAMAL DE DISTRIBUIÇÃO DE ÁGUA - FORNECIMENTO E INSTALAÇÃO. AF_12/2014 | UN | 6.08
89439 | TÊ SOLDÁVEL E COM ROSCA NA BOLSA CENTRAL, PVC, SOLDÁVEL, DN 20MM X 1/2?, INSTALADO EM RAMAL DE DISTRIBUIÇÃO DE ÁGUA - FORNECIMENTO E INSTALAÇÃO. AF_12/2014 | UN | 7.4
89440 | TE, PVC, SOLDÁVEL, DN 25MM, INSTALADO EM RAMAL DE DISTRIBUIÇÃO DE ÁGUA - FORNECIMENTO E INSTALAÇÃO. AF_12/2014 | UN | 7.29
89441 | TÊ COM BUCHA DE LATÃO NA BOLSA CENTRAL, PVC, SOLDÁVEL, DN 25MM X 1/2?, INSTALADO EM RAMAL DE DISTRIBUIÇÃO DE ÁGUA - FORNECIMENTO E INSTALAÇÃO. AF_12/2014 | UN | 12.23
89442 | TÊ DE REDUÇÃO, PVC, SOLDÁVEL, DN 25MM X 20MM, INSTALADO EM RAMAL DE DISTRIBUIÇÃO DE ÁGUA - FORNECIMENTO E INSTALAÇÃO. AF_12/2014 | UN | 8.61
89443 | TE, PVC, SOLDÁVEL, DN 32MM, INSTALADO EM RAMAL DE DISTRIBUIÇÃO DE ÁGUA - FORNECIMENTO E INSTALAÇÃO. AF_12/2014 | UN | 10.64
89444 | TÊ COM BUCHA DE LATÃO NA BOLSA CENTRAL, PVC, SOLDÁVEL, DN 32MM X 3/4?, INSTALADO EM RAMAL DE DISTRIBUIÇÃO DE ÁGUA - FORNECIMENTO E INSTALAÇÃO. AF_12/2014 | UN | 19.03
89445 | TÊ DE REDUÇÃO, PVC, SOLDÁVEL, DN 32MM X 25MM, INSTALADO EM RAMAL DE DISTRIBUIÇÃO DE ÁGUA - FORNECIMENTO E INSTALAÇÃO. AF_12/2014 | UN | 11.95
89481 | JOELHO 90 GRAUS, PVC, SOLDÁVEL, DN 25MM, INSTALADO EM PRUMADA DE ÁGUA - FORNECIMENTO E INSTALAÇÃO. AF_12/2014 | UN | 3.9
89485 | JOELHO 45 GRAUS, PVC, SOLDÁVEL, DN 25MM, INSTALADO EM PRUMADA DE ÁGUA - FORNECIMENTO E INSTALAÇÃO. AF_12/2014 | UN | 4.4
89489 | CURVA 90 GRAUS, PVC, SOLDÁVEL, DN 25MM, INSTALADO EM PRUMADA DE ÁGUA - FORNECIMENTO E INSTALAÇÃO. AF_12/2014 | UN | 5.43
89490 | CURVA 45 GRAUS, PVC, SOLDÁVEL, DN 25MM, INSTALADO EM PRUMADA DE ÁGUA - FORNECIMENTO E INSTALAÇÃO. AF_12/2014 | UN | 4.97
89492 | JOELHO 90 GRAUS, PVC, SOLDÁVEL, DN 32MM, INSTALADO EM PRUMADA DE ÁGUA - FORNECIMENTO E INSTALAÇÃO. AF_12/2014 | UN | 5.7
89493 | JOELHO 45 GRAUS, PVC, SOLDÁVEL, DN 32MM, INSTALADO EM PRUMADA DE ÁGUA - FORNECIMENTO E INSTALAÇÃO. AF_12/2014 | UN | 7.1
89494 | CURVA 90 GRAUS, PVC, SOLDÁVEL, DN 32MM, INSTALADO EM PRUMADA DE ÁGUA - FORNECIMENTO E INSTALAÇÃO. AF_12/2014 | UN | 8.84
89496 | CURVA 45 GRAUS, PVC, SOLDÁVEL, DN 32MM, INSTALADO EM PRUMADA DE ÁGUA - FORNECIMENTO E INSTALAÇÃO. AF_12/2014 | UN | 6.81
89497 | JOELHO 90 GRAUS, PVC, SOLDÁVEL, DN 40MM, INSTALADO EM PRUMADA DE ÁGUA - FORNECIMENTO E INSTALAÇÃO. AF_12/2014 | UN | 8.7
89498 | JOELHO 45 GRAUS, PVC, SOLDÁVEL, DN 40MM, INSTALADO EM PRUMADA DE ÁGUA - FORNECIMENTO E INSTALAÇÃO. AF_12/2014 | UN | 9.34
89499 | CURVA 90 GRAUS, PVC, SOLDÁVEL, DN 40MM, INSTALADO EM PRUMADA DE ÁGUA - FORNECIMENTO E INSTALAÇÃO. AF_12/2014 | UN | 13.43
89500 | CURVA 45 GRAUS, PVC, SOLDÁVEL, DN 40MM, INSTALADO EM PRUMADA DE ÁGUA - FORNECIMENTO E INSTALAÇÃO. AF_12/2014 | UN | 9.47
89501 | JOELHO 90 GRAUS, PVC, SOLDÁVEL, DN 50MM, INSTALADO EM PRUMADA DE ÁGUA - FORNECIMENTO E INSTALAÇÃO. AF_12/2014 | UN | 10.61
89502 | JOELHO 45 GRAUS, PVC, SOLDÁVEL, DN 50MM, INSTALADO EM PRUMADA DE ÁGUA - FORNECIMENTO E INSTALAÇÃO. AF_12/2014 | UN | 11.77
89503 | CURVA 90 GRAUS, PVC, SOLDÁVEL, DN 50MM, INSTALADO EM PRUMADA DE ÁGUA - FORNECIMENTO E INSTALAÇÃO. AF_12/2014 | UN | 16.83
89504 | CURVA 45 GRAUS, PVC, SOLDÁVEL, DN 50MM, INSTALADO EM PRUMADA DE ÁGUA - FORNECIMENTO E INSTALAÇÃO. AF_12/2014 | UN | 15
89505 | JOELHO 90 GRAUS, PVC, SOLDÁVEL, DN 60MM, INSTALADO EM PRUMADA DE ÁGUA - FORNECIMENTO E INSTALAÇÃO. AF_12/2014 | UN | 24.55
89506 | JOELHO 45 GRAUS, PVC, SOLDÁVEL, DN 60MM, INSTALADO EM PRUMADA DE ÁGUA - FORNECIMENTO E INSTALAÇÃO. AF_12/2014 | UN | 27.31
89507 | CURVA 90 GRAUS, PVC, SOLDÁVEL, DN 60MM, INSTALADO EM PRUMADA DE ÁGUA - FORNECIMENTO E INSTALAÇÃO. AF_12/2014 | UN | 33.07
89510 | CURVA 45 GRAUS, PVC, SOLDÁVEL, DN 60MM, INSTALADO EM PRUMADA DE ÁGUA - FORNECIMENTO E INSTALAÇÃO. AF_12/2014 | UN | 22.5
89513 | JOELHO 90 GRAUS, PVC, SOLDÁVEL, DN 75MM, INSTALADO EM PRUMADA DE ÁGUA - FORNECIMENTO E INSTALAÇÃO. AF_12/2014 | UN | 71.9
89514 | JOELHO 90 GRAUS, PVC, SERIE R, ÁGUA PLUVIAL, DN 40 MM, JUNTA SOLDÁVEL, FORNECIDO E INSTALADO EM RAMAL DE ENCAMINHAMENTO. AF_12/2014 | UN | 7.61
89515 | JOELHO 45 GRAUS, PVC, SOLDÁVEL, DN 75MM, INSTALADO EM PRUMADA DE ÁGUA - FORNECIMENTO E INSTALAÇÃO. AF_12/2014 | UN | 55.05
89516 | JOELHO 45 GRAUS, PVC, SERIE R, ÁGUA PLUVIAL, DN 40 MM, JUNTA SOLDÁVEL, FORNECIDO E INSTALADO EM RAMAL DE ENCAMINHAMENTO. AF_12/2014 | UN | 6.71
89517 | CURVA 90 GRAUS, PVC, SOLDÁVEL, DN 75MM, INSTALADO EM PRUMADA DE ÁGUA - FORNECIMENTO E INSTALAÇÃO. AF_12/2014 | UN | 46.85
89518 | JOELHO 90 GRAUS, PVC, SERIE R, ÁGUA PLUVIAL, DN 50 MM, JUNTA ELÁSTICA, FORNECIDO E INSTALADO EM RAMAL DE ENCAMINHAMENTO. AF_12/2014 | UN | 10.49
89519 | CURVA 45 GRAUS, PVC, SOLDÁVEL, DN 75MM, INSTALADO EM PRUMADA DE ÁGUA - FORNECIMENTO E INSTALAÇÃO. AF_12/2014 | UN | 32.71
89520 | JOELHO 45 GRAUS, PVC, SERIE R, ÁGUA PLUVIAL, DN 50 MM, JUNTA ELÁSTICA, FORNECIDO E INSTALADO EM RAMAL DE ENCAMINHAMENTO. AF_12/2014 | UN | 9.31
89521 | JOELHO 90 GRAUS, PVC, SOLDÁVEL, DN 85MM, INSTALADO EM PRUMADA DE ÁGUA - FORNECIMENTO E INSTALAÇÃO. AF_12/2014 | UN | 84.6
89522 | JOELHO 90 GRAUS, PVC, SERIE R, ÁGUA PLUVIAL, DN 75 MM, JUNTA ELÁSTICA, FORNECIDO E INSTALADO EM RAMAL DE ENCAMINHAMENTO. AF_12/2014 | UN | 20.77
89523 | JOELHO 45 GRAUS, PVC, SOLDÁVEL, DN 85MM, INSTALADO EM PRUMADA DE ÁGUA - FORNECIMENTO E INSTALAÇÃO. AF_12/2014 | UN | 64.76
89524 | JOELHO 45 GRAUS, PVC, SERIE R, ÁGUA PLUVIAL, DN 75 MM, JUNTA ELÁSTICA, FORNECIDO E INSTALADO EM RAMAL DE ENCAMINHAMENTO. AF_12/2014 | UN | 18.51
89525 | CURVA 90 GRAUS, PVC, SOLDÁVEL, DN 85MM, INSTALADO EM PRUMADA DE ÁGUA - FORNECIMENTO E INSTALAÇÃO. AF_12/2014 | UN | 63.75
89526 | CURVA 87 GRAUS E 30 MINUTOS, PVC, SERIE R, ÁGUA PLUVIAL, DN 75 MM, JUNTA ELÁSTICA, FORNECIDO E INSTALADO EM RAMAL DE ENCAMINHAMENTO. AF_12/2014 | UN | 26.75
89527 | CURVA 45 GRAUS, PVC, SOLDÁVEL, DN 85MM, INSTALADO EM PRUMADA DE ÁGUA - FORNECIMENTO E INSTALAÇÃO. AF_12/2014 | UN | 49.83
89528 | LUVA, PVC, SOLDÁVEL, DN 25MM, INSTALADO EM PRUMADA DE ÁGUA - FORNECIMENTO E INSTALAÇÃO. AF_12/2014 | UN | 3.07
89529 | JOELHO 90 GRAUS, PVC, SERIE R, ÁGUA PLUVIAL, DN 100 MM, JUNTA ELÁSTICA, FORNECIDO E INSTALADO EM RAMAL DE ENCAMINHAMENTO. AF_12/2014 | UN | 30.75
89530 | LUVA DE CORRER, PVC, SOLDÁVEL, DN 25MM, INSTALADO EM PRUMADA DE ÁGUA - FORNECIMENTO E INSTALAÇÃO. AF_12/2014 | UN | 9.24
89531 | JOELHO 45 GRAUS, PVC, SERIE R, ÁGUA PLUVIAL, DN 100 MM, JUNTA ELÁSTICA, FORNECIDO E INSTALADO EM RAMAL DE ENCAMINHAMENTO. AF_12/2014 | UN | 25.25
89532 | LUVA DE REDUÇÃO, PVC, SOLDÁVEL, DN 32MM X 25MM, INSTALADO EM PRUMADA DE ÁGUA - FORNECIMENTO E INSTALAÇÃO. AF_12/2014 | UN | 4.97
89533 | JOELHO 45 GRAUS PARA PÉ DE COLUNA, PVC, SERIE R, ÁGUA PLUVIAL, DN 100 MM, JUNTA ELÁSTICA, FORNECIDO E INSTALADO EM RAMAL DE ENCAMINHAMENTO. AF_12/2014 | UN | 25.25
89534 | LUVA SOLDÁVEL E COM ROSCA, PVC, SOLDÁVEL, DN 25MM X 3/4?, INSTALADO EM PRUMADA DE ÁGUA - FORNECIMENTO E INSTALAÇÃO. AF_12/2014 | UN | 3.62
89535 | CURVA 87 GRAUS E 30 MINUTOS, PVC, SERIE R, ÁGUA PLUVIAL, DN 100 MM, JUNTA ELÁSTICA, FORNECIDO E INSTALADO EM RAMAL DE ENCAMINHAMENTO. AF_12/2014 | UN | 39.38
89536 | UNIÃO, PVC, SOLDÁVEL, DN 25MM, INSTALADO EM PRUMADA DE ÁGUA - FORNECIMENTO E INSTALAÇÃO. AF_12/2014 | UN | 8.39
89538 | ADAPTADOR CURTO COM BOLSA E ROSCA PARA REGISTRO, PVC, SOLDÁVEL, DN 25MM X 3/4?, INSTALADO EM PRUMADA DE ÁGUA - FORNECIMENTO E INSTALAÇÃO. AF_12/2014 | UN | 3.13
89540 | CURVA DE TRANSPOSIÇÃO, PVC, SOLDÁVEL, DN 25MM, INSTALADO EM PRUMADA DE ÁGUA - FORNECIMENTO E INSTALAÇÃO. AF_12/2014 | UN | 7.07
89541 | LUVA, PVC, SOLDÁVEL, DN 32MM, INSTALADO EM PRUMADA DE ÁGUA - FORNECIMENTO E INSTALAÇÃO. AF_12/2014 | UN | 4.51
89542 | LUVA DE CORRER, PVC, SOLDÁVEL, DN 32MM, INSTALADO EM PRUMADA DE ÁGUA - FORNECIMENTO E INSTALAÇÃO. AF_12/2014 | UN | 19.23
89544 | LUVA SIMPLES, PVC, SERIE R, ÁGUA PLUVIAL, DN 40 MM, JUNTA SOLDÁVEL, FORNECIDO E INSTALADO EM RAMAL DE ENCAMINHAMENTO. AF_12/2014 | UN | 6.63
89545 | LUVA SIMPLES, PVC, SERIE R, ÁGUA PLUVIAL, DN 50 MM, JUNTA ELÁSTICA, FORNECIDO E INSTALADO EM RAMAL DE ENCAMINHAMENTO. AF_12/2014 | UN | 9.38
89546 | BUCHA DE REDUÇÃO LONGA, PVC, SERIE R, ÁGUA PLUVIAL, DN 50 X 40 MM, JUNTA ELÁSTICA, FORNECIDO E INSTALADO EM RAMAL DE ENCAMINHAMENTO. AF_12/2014 | UN | 8.19
89547 | LUVA SIMPLES, PVC, SERIE R, ÁGUA PLUVIAL, DN 75 MM, JUNTA ELÁSTICA, FORNECIDO E INSTALADO EM RAMAL DE ENCAMINHAMENTO. AF_12/2014 | UN | 14.11
89548 | LUVA DE CORRER, PVC, SERIE R, ÁGUA PLUVIAL, DN 75 MM, JUNTA ELÁSTICA, FORNECIDO E INSTALADO EM RAMAL DE ENCAMINHAMENTO. AF_12/2014 | UN | 15.23
89549 | REDUÇÃO EXCÊNTRICA, PVC, SERIE R, ÁGUA PLUVIAL, DN 75 X 50 MM, JUNTA ELÁSTICA, FORNECIDO E INSTALADO EM RAMAL DE ENCAMINHAMENTO. AF_12/2014 | UN | 11.09
89550 | TÊ DE INSPEÇÃO, PVC, SERIE R, ÁGUA PLUVIAL, DN 75 MM, JUNTA ELÁSTICA, FORNECIDO E INSTALADO EM RAMAL DE ENCAMINHAMENTO. AF_12/2014 | UN | 26.46
89551 | LUVA SOLDÁVEL E COM ROSCA, PVC, SOLDÁVEL, DN 32MM X 1?, INSTALADO EM PRUMADA DE ÁGUA - FORNECIMENTO E INSTALAÇÃO. AF_12/2014 | UN | 6.74
89552 | UNIÃO, PVC, SOLDÁVEL, DN 32MM, INSTALADO EM PRUMADA DE ÁGUA - FORNECIMENTO E INSTALAÇÃO. AF_12/2014 | UN | 12.81
89553 | ADAPTADOR CURTO COM BOLSA E ROSCA PARA REGISTRO, PVC, SOLDÁVEL, DN 32MM X 1?, INSTALADO EM PRUMADA DE ÁGUA - FORNECIMENTO E INSTALAÇÃO. AF_12/2014 | UN | 4.44
89554 | LUVA SIMPLES, PVC, SERIE R, ÁGUA PLUVIAL, DN 100 MM, JUNTA ELÁSTICA, FORNECIDO E INSTALADO EM RAMAL DE ENCAMINHAMENTO. AF_12/2014 | UN | 17.48
89555 | CURVA DE TRANSPOSIÇÃO, PVC, SOLDÁVEL, DN 32MM, INSTALADO EM PRUMADA DE ÁGUA FORNECIMENTO E INSTALAÇÃO. AF_12/2014 | UN | 15.34
89556 | LUVA DE CORRER, PVC, SERIE R, ÁGUA PLUVIAL, DN 100 MM, JUNTA ELÁSTICA, FORNECIDO E INSTALADO EM RAMAL DE ENCAMINHAMENTO. AF_12/2014 | UN | 25.18
89557 | REDUÇÃO EXCÊNTRICA, PVC, SERIE R, ÁGUA PLUVIAL, DN 100 X 75 MM, JUNTA ELÁSTICA, FORNECIDO E INSTALADO EM RAMAL DE ENCAMINHAMENTO. AF_12/2014 | UN | 20.13
89558 | LUVA, PVC, SOLDÁVEL, DN 40MM, INSTALADO EM PRUMADA DE ÁGUA - FORNECIMENTO E INSTALAÇÃO. AF_12/2014 | UN | 6.6
89559 | TÊ DE INSPEÇÃO, PVC, SERIE R, ÁGUA PLUVIAL, DN 100 MM, JUNTA ELÁSTICA, FORNECIDO E INSTALADO EM RAMAL DE ENCAMINHAMENTO. AF_12/2014 | UN | 43.53
89561 | JUNÇÃO SIMPLES, PVC, SERIE R, ÁGUA PLUVIAL, DN 40 MM, JUNTA SOLDÁVEL, FORNECIDO E INSTALADO EM RAMAL DE ENCAMINHAMENTO. AF_12/2014 | UN | 9.95
89562 | LUVA DE REDUÇÃO, PVC, SOLDÁVEL, DN 40MM X 32MM, INSTALADO EM PRUMADA DE ÁGUA - FORNECIMENTO E INSTALAÇÃO. AF_12/2014 | UN | 6.96
89563 | JUNÇÃO SIMPLES, PVC, SERIE R, ÁGUA PLUVIAL, DN 50 MM, JUNTA ELÁSTICA, FORNECIDO E INSTALADO EM RAMAL DE ENCAMINHAMENTO. AF_12/2014 | UN | 15.6
89564 | LUVA COM ROSCA, PVC, SOLDÁVEL, DN 40MM X 1.1/4?, INSTALADO EM PRUMADA DE ÁGUA - FORNECIMENTO E INSTALAÇÃO. AF_12/2014 | UN | 11.77
89565 | JUNÇÃO SIMPLES, PVC, SERIE R, ÁGUA PLUVIAL, DN 75 X 75 MM, JUNTA ELÁSTICA, FORNECIDO E INSTALADO EM RAMAL DE ENCAMINHAMENTO. AF_12/2014 | UN | 37.24
89566 | TÊ, PVC, SERIE R, ÁGUA PLUVIAL, DN 75 MM, JUNTA ELÁSTICA, FORNECIDO E INSTALADO EM RAMAL DE ENCAMINHAMENTO. AF_12/2014 | UN | 32.36
89567 | JUNÇÃO SIMPLES, PVC, SERIE R, ÁGUA PLUVIAL, DN 100 X 100 MM, JUNTA ELÁSTICA, FORNECIDO E INSTALADO EM RAMAL DE ENCAMINHAMENTO. AF_12/2014 | UN | 55.01
89568 | UNIÃO, PVC, SOLDÁVEL, DN 40MM, INSTALADO EM PRUMADA DE ÁGUA - FORNECIMENTO E INSTALAÇÃO. AF_12/2014 | UN | 22.67
89569 | JUNÇÃO SIMPLES, PVC, SERIE R, ÁGUA PLUVIAL, DN 100 X 75 MM, JUNTA ELÁSTICA, FORNECIDO E INSTALADO EM RAMAL DE ENCAMINHAMENTO. AF_12/2014 | UN | 52.14
89570 | ADAPTADOR CURTO COM BOLSA E ROSCA PARA REGISTRO, PVC, SOLDÁVEL, DN 40MM X 1.1/2?, INSTALADO EM PRUMADA DE ÁGUA - FORNECIMENTO E INSTALAÇÃO. AF_12/2014 | UN | 8.64
89571 | TÊ, PVC, SERIE R, ÁGUA PLUVIAL, DN 100 X 100 MM, JUNTA ELÁSTICA, FORNECIDO E INSTALADO EM RAMAL DE ENCAMINHAMENTO. AF_12/2014 | UN | 50.73
89572 | ADAPTADOR CURTO COM BOLSA E ROSCA PARA REGISTRO, PVC, SOLDÁVEL, DN 40MM X 1.1/4?, INSTALADO EM PRUMADA DE ÁGUA - FORNECIMENTO E INSTALAÇÃO. AF_12/2014 | UN | 6.31
89573 | TÊ, PVC, SERIE R, ÁGUA PLUVIAL, DN 100 X 75 MM, JUNTA ELÁSTICA, FORNECIDO E INSTALADO EM RAMAL DE ENCAMINHAMENTO. AF_12/2014 | UN | 46.35
89574 | JUNÇÃO DUPLA, PVC, SERIE R, ÁGUA PLUVIAL, DN 100 X 100 X 100 MM, JUNTA ELÁSTICA, FORNECIDO E INSTALADO EM RAMAL DE ENCAMINHAMENTO. AF_12/2014 | UN | 89.58
89575 | LUVA, PVC, SOLDÁVEL, DN 50MM, INSTALADO EM PRUMADA DE ÁGUA - FORNECIMENTO E INSTALAÇÃO. AF_12/2014 | UN | 8.41
89577 | LUVA DE CORRER, PVC, SOLDÁVEL, DN 50MM, INSTALADO EM PRUMADA DE ÁGUA - FORNECIMENTO E INSTALAÇÃO. AF_12/2014 | UN | 23.54
89579 | LUVA DE REDUÇÃO, PVC, SOLDÁVEL, DN 50MM X 25MM, INSTALADO EM PRUMADA DE ÁGUA FORNECIMENTO E INSTALAÇÃO. AF_12/2014 | UN | 8.58
89581 | JOELHO 90 GRAUS, PVC, SERIE R, ÁGUA PLUVIAL, DN 75 MM, JUNTA ELÁSTICA, FORNECIDO E INSTALADO EM CONDUTORES VERTICAIS DE ÁGUAS PLUVIAIS. AF_12/2014 | UN | 19.07
89582 | JOELHO 45 GRAUS, PVC, SERIE R, ÁGUA PLUVIAL, DN 75 MM, JUNTA ELÁSTICA, FORNECIDO E INSTALADO EM CONDUTORES VERTICAIS DE ÁGUAS PLUVIAIS. AF_12/2014 | UN | 16.81
89583 | CURVA 87 GRAUS E 30 MINUTOS, PVC, SERIE R, ÁGUA PLUVIAL, DN 75 MM, JUNTA ELÁSTICA, FORNECIDO E INSTALADO EM CONDUTORES VERTICAIS DE ÁGUAS PLUVIAIS. AF_12/2014 | UN | 25.05
89584 | JOELHO 90 GRAUS, PVC, SERIE R, ÁGUA PLUVIAL, DN 100 MM, JUNTA ELÁSTICA, FORNECIDO E INSTALADO EM CONDUTORES VERTICAIS DE ÁGUAS PLUVIAIS. AF_12/2014 | UN | 29.05
89585 | JOELHO 45 GRAUS, PVC, SERIE R, ÁGUA PLUVIAL, DN 100 MM, JUNTA ELÁSTICA, FORNECIDO E INSTALADO EM CONDUTORES VERTICAIS DE ÁGUAS PLUVIAIS. AF_12/2014 | UN | 23.55
89586 | JOELHO 45 GRAUS PARA PÉ DE COLUNA, PVC, SERIE R, ÁGUA PLUVIAL, DN 100 MM, JUNTA ELÁSTICA, FORNECIDO E INSTALADO EM CONDUTORES VERTICAIS DE ÁGUAS PLUVIAIS. AF_12/2014 | UN | 23.55
89587 | CURVA 87 GRAUS E 30 MINUTOS, PVC, SERIE R, ÁGUA PLUVIAL, DN 100 MM, JUNTA ELÁSTICA, FORNECIDO E INSTALADO EM CONDUTORES VERTICAIS DE ÁGUAS PLUVIAIS. AF_12/2014 | UN | 37.68
89590 | JOELHO 90 GRAUS, PVC, SERIE R, ÁGUA PLUVIAL, DN 150 MM, JUNTA ELÁSTICA, FORNECIDO E INSTALADO EM CONDUTORES VERTICAIS DE ÁGUAS PLUVIAIS. AF_12/2014 | UN | 89.92
89591 | JOELHO 45 GRAUS, PVC, SERIE R, ÁGUA PLUVIAL, DN 150 MM, JUNTA ELÁSTICA, FORNECIDO E INSTALADO EM CONDUTORES VERTICAIS DE ÁGUAS PLUVIAIS. AF_12/2014 | UN | 74.12
89592 | CURVA 87 GRAUS E 30 MINUTOS, PVC, SERIE R, ÁGUA PLUVIAL, DN 150 MM, JUNTA ELÁSTICA, FORNECIDO E INSTALADO EM CONDUTORES VERTICAIS DE ÁGUAS PLUVIAIS. AF_12/2014 | UN | 120.07
89593 | LUVA COM ROSCA, PVC, SOLDÁVEL, DN 50MM X 1.1/2?, INSTALADO EM PRUMADA DE ÁGUA - FORNECIMENTO E INSTALAÇÃO. AF_12/2014 | UN | 21.45
89594 | UNIÃO, PVC, SOLDÁVEL, DN 50MM, INSTALADO EM PRUMADA DE ÁGUA - FORNECIMENTO E INSTALAÇÃO. AF_12/2014 | UN | 25.57
89595 | ADAPTADOR CURTO COM BOLSA E ROSCA PARA REGISTRO, PVC, SOLDÁVEL, DN 50MM X 1.1/4?, INSTALADO EM PRUMADA DE ÁGUA - FORNECIMENTO E INSTALAÇÃO. AF_12/2014 | UN | 10.71
89596 | ADAPTADOR CURTO COM BOLSA E ROSCA PARA REGISTRO, PVC, SOLDÁVEL, DN 50MM X 1.1/2?, INSTALADO EM PRUMADA DE ÁGUA - FORNECIMENTO E INSTALAÇÃO. AF_12/2014 | UN | 8.29
89597 | LUVA, PVC, SOLDÁVEL, DN 60MM, INSTALADO EM PRUMADA DE ÁGUA - FORNECIMENTO E INSTALAÇÃO. AF_12/2014 | UN | 14.62
89598 | LUVA DE CORRER, PVC, SOLDÁVEL, DN 60MM, INSTALADO EM PRUMADA DE ÁGUA FORNECIMENTO E INSTALAÇÃO. AF_12/2014 | UN | 35.12
89599 | LUVA SIMPLES, PVC, SERIE R, ÁGUA PLUVIAL, DN 75 MM, JUNTA ELÁSTICA, FORNECIDO E INSTALADO EM CONDUTORES VERTICAIS DE ÁGUAS PLUVIAIS. AF_12/2014 | UN | 12.82
89600 | LUVA DE CORRER, PVC, SERIE R, ÁGUA PLUVIAL, DN 75 MM, JUNTA ELÁSTICA, FORNECIDO E INSTALADO EM CONDUTORES VERTICAIS DE ÁGUAS PLUVIAIS. AF_12/2014 | UN | 13.94
89605 | LUVA DE REDUÇÃO, PVC, SOLDÁVEL, DN 60MM X 50MM, INSTALADO EM PRUMADA DE ÁGUA - FORNECIMENTO E INSTALAÇÃO. AF_12/2014 | UN | 14.32
89609 | UNIÃO, PVC, SOLDÁVEL, DN 60MM, INSTALADO EM PRUMADA DE ÁGUA - FORNECIMENTO E INSTALAÇÃO. AF_12/2014 | UN | 57.56
89610 | ADAPTADOR CURTO COM BOLSA E ROSCA PARA REGISTRO, PVC, SOLDÁVEL, DN 60MM X 2?, INSTALADO EM PRUMADA DE ÁGUA - FORNECIMENTO E INSTALAÇÃO. AF_12/2014 | UN | 14.63
89611 | LUVA, PVC, SOLDÁVEL, DN 75MM, INSTALADO EM PRUMADA DE ÁGUA - FORNECIMENTO E INSTALAÇÃO. AF_12/2014 | UN | 23.45
89612 | UNIÃO, PVC, SOLDÁVEL, DN 75MM, INSTALADO EM PRUMADA DE ÁGUA - FORNECIMENTO E INSTALAÇÃO. AF_12/2014 | UN | 112.27
89613 | ADAPTADOR CURTO COM BOLSA E ROSCA PARA REGISTRO, PVC, SOLDÁVEL, DN 75MM X 2.1/2?, INSTALADO EM PRUMADA DE ÁGUA - FORNECIMENTO E INSTALAÇÃO. AF_12/2014 | UN | 21.23
89614 | LUVA, PVC, SOLDÁVEL, DN 85MM, INSTALADO EM PRUMADA DE ÁGUA - FORNECIMENTO E INSTALAÇÃO. AF_12/2014 | UN | 42.47
89615 | UNIÃO, PVC, SOLDÁVEL, DN 85MM, INSTALADO EM PRUMADA DE ÁGUA - FORNECIMENTO E INSTALAÇÃO. AF_12/2014 | UN | 168.8
89616 | ADAPTADOR CURTO COM BOLSA E ROSCA PARA REGISTRO, PVC, SOLDÁVEL, DN 85MM X 3?, INSTALADO EM PRUMADA DE ÁGUA - FORNECIMENTO E INSTALAÇÃO. AF_12/2014 | UN | 30.01
89617 | TE, PVC, SOLDÁVEL, DN 25MM, INSTALADO EM PRUMADA DE ÁGUA - FORNECIMENTO E INSTALAÇÃO. AF_12/2014 | UN | 5.56
89618 | TÊ COM BUCHA DE LATÃO NA BOLSA CENTRAL, PVC, SOLDÁVEL, DN 25MM X 1/2?, INSTALADO EM PRUMADA DE ÁGUA - FORNECIMENTO E INSTALAÇÃO. AF_12/2014 | UN | 10.5
89619 | TÊ DE REDUÇÃO, PVC, SOLDÁVEL, DN 25MM X 20MM, INSTALADO EM PRUMADA DE ÁGUA - FORNECIMENTO E INSTALAÇÃO. AF_12/2014 | UN | 6.88
89620 | TE, PVC, SOLDÁVEL, DN 32MM, INSTALADO EM PRUMADA DE ÁGUA - FORNECIMENTO E INSTALAÇÃO. AF_12/2014 | UN | 8.69
89621 | TÊ COM BUCHA DE LATÃO NA BOLSA CENTRAL, PVC, SOLDÁVEL, DN 32MM X 3/4?, INSTALADO EM PRUMADA DE ÁGUA - FORNECIMENTO E INSTALAÇÃO. AF_12/2014 | UN | 17.08
89622 | TÊ DE REDUÇÃO, PVC, SOLDÁVEL, DN 32MM X 25MM, INSTALADO EM PRUMADA DE ÁGUA - FORNECIMENTO E INSTALAÇÃO. AF_12/2014 | UN | 10
89623 | TE, PVC, SOLDÁVEL, DN 40MM, INSTALADO EM PRUMADA DE ÁGUA - FORNECIMENTO E INSTALAÇÃO. AF_12/2014 | UN | 13.27
89624 | TÊ DE REDUÇÃO, PVC, SOLDÁVEL, DN 40MM X 32MM, INSTALADO EM PRUMADA DE ÁGUA - FORNECIMENTO E INSTALAÇÃO. AF_12/2014 | UN | 13.93
89625 | TE, PVC, SOLDÁVEL, DN 50MM, INSTALADO EM PRUMADA DE ÁGUA - FORNECIMENTO E INSTALAÇÃO. AF_12/2014 | UN | 16.21
89626 | TÊ DE REDUÇÃO, PVC, SOLDÁVEL, DN 50MM X 40MM, INSTALADO EM PRUMADA DE ÁGUA - FORNECIMENTO E INSTALAÇÃO. AF_12/2014 | UN | 21.3
89627 | TÊ DE REDUÇÃO, PVC, SOLDÁVEL, DN 50MM X 25MM, INSTALADO EM PRUMADA DE ÁGUA - FORNECIMENTO E INSTALAÇÃO. AF_12/2014 | UN | 15.45
89628 | TE, PVC, SOLDÁVEL, DN 60MM, INSTALADO EM PRUMADA DE ÁGUA - FORNECIMENTO E INSTALAÇÃO. AF_12/2014 | UN | 31.65
89629 | TE, PVC, SOLDÁVEL, DN 75MM, INSTALADO EM PRUMADA DE ÁGUA - FORNECIMENTO E INSTALAÇÃO. AF_12/2014 | UN | 56.42
89630 | TE DE REDUÇÃO, PVC, SOLDÁVEL, DN 75MM X 50MM, INSTALADO EM PRUMADA DE ÁGUA - FORNECIMENTO E INSTALAÇÃO. AF_12/2014 | UN | 49.49
89631 | TE, PVC, SOLDÁVEL, DN 85MM, INSTALADO EM PRUMADA DE ÁGUA - FORNECIMENTO E INSTALAÇÃO. AF_12/2014 | UN | 84.1
89632 | TE DE REDUÇÃO, PVC, SOLDÁVEL, DN 85MM X 60MM, INSTALADO EM PRUMADA DE ÁGUA - FORNECIMENTO E INSTALAÇÃO. AF_12/2014 | UN | 69.91
89637 | JOELHO 90 GRAUS, CPVC, SOLDÁVEL, DN 15MM, INSTALADO EM RAMAL OU SUB-RAMAL DE ÁGUA - FORNECIMENTO E INSTALAÇÃO. AF_12/2014 | UN | 7.55
89638 | JOELHO 45 GRAUS, CPVC, SOLDÁVEL, DN 15MM, INSTALADO EM RAMAL OU SUB-RAMAL DE ÁGUA - FORNECIMENTO E INSTALAÇÃO. AF_12/2014 | UN | 8.19
89639 | CURVA 90 GRAUS, CPVC, SOLDÁVEL, DN 15MM, INSTALADO EM RAMAL OU SUB-RAMAL DE ÁGUA - FORNECIMENTO E INSTALAÇÃO. AF_12/2014 | UN | 8.44
89640 | JOELHO DE TRANSIÇÃO, 90 GRAUS, CPVC, SOLDÁVEL, DN 15MM X 1/2", INSTALADO EM RAMAL OU SUB-RAMAL DE ÁGUA - FORNECIMENTO E INSTALAÇÃO. AF_12/2014 | UN | 12.28
89641 | JOELHO 90 GRAUS, CPVC, SOLDÁVEL, DN 22MM, INSTALADO EM RAMAL OU SUB-RAMAL DE ÁGUA - FORNECIMENTO E INSTALAÇÃO. AF_12/2014 | UN | 10.41
89642 | JOELHO 45 GRAUS, CPVC, SOLDÁVEL, DN 22MM, INSTALADO EM RAMAL OU SUB-RAMAL DE ÁGUA - FORNECIMENTO E INSTALAÇÃO. AF_12/2014 | UN | 11.65
89643 | CURVA 90 GRAUS, CPVC, SOLDÁVEL, DN 22MM, INSTALADO EM RAMAL OU SUB-RAMAL DE ÁGUA - FORNECIMENTO E INSTALAÇÃO. AF_12/2014 | UN | 12.06
89644 | JOELHO DE TRANSIÇÃO, 90 GRAUS, CPVC, SOLDÁVEL, DN 22MM X 1/2", INSTALADO EM RAMAL OU SUB-RAMAL DE ÁGUA - FORNECIMENTO E INSTALAÇÃO. AF_12/2014 | UN | 17.9
89645 | JOELHO DE TRANSIÇÃO, 90 GRAUS, CPVC, SOLDÁVEL, DN 22MM X 3/4", INSTALADO EM RAMAL OU SUB-RAMAL DE ÁGUA - FORNECIMENTO E INSTALAÇÃO. AF_12/2014 | UN | 19.16
89646 | JOELHO 90 GRAUS, CPVC, SOLDÁVEL, DN 28MM, INSTALADO EM RAMAL OU SUB-RAMAL DE ÁGUA - FORNECIMENTO E INSTALAÇÃO. AF_12/2014 | UN | 15.41
89647 | JOELHO 45 GRAUS, CPVC, SOLDÁVEL, DN 28MM, INSTALADO EM RAMAL OU SUB-RAMAL DE ÁGUA ? FORNECIMENTO E INSTALAÇÃO. AF_12/2014 | UN | 15.12
89648 | CURVA 90 GRAUS, CPVC, SOLDÁVEL, DN 28MM, INSTALADO EM RAMAL OU SUB-RAMAL DE ÁGUA ? FORNECIMENTO E INSTALAÇÃO. AF_12/2014 | UN | 16.45
89649 | JOELHO 90 GRAUS, CPVC, SOLDÁVEL, DN 35MM, INSTALADO EM RAMAL OU SUB-RAMAL DE ÁGUA ? FORNECIMENTO E INSTALAÇÃO. AF_12/2014 | UN | 21.97
89650 | JOELHO 45 GRAUS, CPVC, SOLDÁVEL, DN 35MM, INSTALADO EM RAMAL OU SUB-RAMAL DE ÁGUA ? FORNECIMENTO E INSTALAÇÃO. AF_12/2014 | UN | 21.97
89651 | LUVA, CPVC, SOLDÁVEL, DN 15MM, INSTALADO EM RAMAL OU SUB-RAMAL DE ÁGUA - FORNECIMENTO E INSTALAÇÃO. AF_12/2014 | UN | 5.21
89652 | LUVA DE CORRER, CPVC, SOLDÁVEL, DN 15MM, INSTALADO EM RAMAL OU SUB-RAMAL DE ÁGUA ? FORNECIMENTO E INSTALAÇÃO. AF_12/2014 | UN | 8.04
89653 | LUVA DE TRANSIÇÃO, CPVC, SOLDÁVEL, DN15MM X 1/2", INSTALADO EM RAMAL OU SUB-RAMAL DE ÁGUA - FORNECIMENTO E INSTALAÇÃO. AF_12/2014 | UN | 12.4
89654 | UNIÃO, CPVC, SOLDÁVEL, DN15MM, INSTALADO EM RAMAL OU SUB-RAMAL DE ÁGUA ? FORNECIMENTO E INSTALAÇÃO. AF_12/2014 | UN | 12.11
89655 | CONECTOR, CPVC, SOLDÁVEL, DN 15MM X 1/2?, INSTALADO EM RAMAL OU SUB-RAMAL DE ÁGUA ? FORNECIMENTO E INSTALAÇÃO. AF_12/2014 | UN | 17.44
89656 | ADAPTADOR, CPVC, SOLDÁVEL, DN15MM, INSTALADO EM RAMAL OU SUB-RAMAL DE ÁGUA ? FORNECIMENTO E INSTALAÇÃO. AF_12/2014 | UN | 8.49
89657 | CURVA DE TRANSPOSIÇÃO, CPVC, SOLDÁVEL, DN15MM, INSTALADO EM RAMAL OU SUB-RAMAL DE ÁGUA ? FORNECIMENTO E INSTALAÇÃO. AF_12/2014 | UN | 8.63
89658 | LUVA, CPVC, SOLDÁVEL, DN 22MM, INSTALADO EM RAMAL OU SUB-RAMAL DE ÁGUA ? FORNECIMENTO E INSTALAÇÃO. AF_12/2014 | UN | 7.06
89659 | LUVA DE CORRER, CPVC, SOLDÁVEL, DN 22MM, INSTALADO EM RAMAL OU SUB-RAMAL DE ÁGUA ? FORNECIMENTO E INSTALAÇÃO. AF_12/2014 | UN | 11.4
89660 | LUVA DE TRANSIÇÃO, CPVC, SOLDÁVEL, DN22MM X 25MM, INSTALADO EM RAMAL OU SUB-RAMAL DE ÁGUA - FORNECIMENTO E INSTALAÇÃO. AF_12/2014 | UN | 6.69
89661 | UNIÃO, CPVC, SOLDÁVEL, DN22MM, INSTALADO EM RAMAL OU SUB-RAMAL DE ÁGUA ? FORNECIMENTO E INSTALAÇÃO. AF_12/2014 | UN | 14.7
89662 | CONECTOR, CPVC, SOLDÁVEL, DN 22MM X 1/2?, INSTALADO EM RAMAL OU SUB-RAMAL DE ÁGUA ? FORNECIMENTO E INSTALAÇÃO. AF_12/2014 | UN | 21.76
89663 | ADAPTADOR, CPVC, SOLDÁVEL, DN22MM, INSTALADO EM RAMAL OU SUB-RAMAL DE ÁGUA ? FORNECIMENTO E INSTALAÇÃO. AF_12/2014 | UN | 9.93
89664 | CURVA DE TRANSPOSIÇÃO, CPVC, SOLDÁVEL, DN22MM, INSTALADO EM RAMAL OU SUB-RAMAL DE ÁGUA ? FORNECIMENTO E INSTALAÇÃO. AF_12/2014 | UN | 11.4
89665 | REDUÇÃO EXCÊNTRICA, PVC, SERIE R, ÁGUA PLUVIAL, DN 75 X 50 MM, JUNTA ELÁSTICA, FORNECIDO E INSTALADO EM CONDUTORES VERTICAIS DE ÁGUAS PLUVIAIS. AF_12/2014 | UN | 9.8
89666 | BUCHA DE REDUÇÃO, CPVC, SOLDÁVEL, DN22MM X 15MM, INSTALADO EM RAMAL OU SUB-RAMAL DE ÁGUA ? FORNECIMENTO E INSTALAÇÃO. AF_12/2014 | UN | 6.04
89667 | TÊ DE INSPEÇÃO, PVC, SERIE R, ÁGUA PLUVIAL, DN 75 MM, JUNTA ELÁSTICA, FORNECIDO E INSTALADO EM CONDUTORES VERTICAIS DE ÁGUAS PLUVIAIS. AF_12/2014 | UN | 25.17
89668 | CONECTOR, CPVC, SOLDÁVEL, DN22MM X 3/4", INSTALADO EM RAMAL OU SUB-RAMAL DE ÁGUA - FORNECIMENTO E INSTALAÇÃO. AF_12/2014 | UN | 20.72
89669 | LUVA SIMPLES, PVC, SERIE R, ÁGUA PLUVIAL, DN 100 MM, JUNTA ELÁSTICA, FORNECIDO E INSTALADO EM CONDUTORES VERTICAIS DE ÁGUAS PLUVIAIS. AF_12/2014 | UN | 16.43
89670 | LUVA, CPVC, SOLDÁVEL, DN 28MM, INSTALADO EM RAMAL OU SUB-RAMAL DE ÁGUA ? FORNECIMENTO E INSTALAÇÃO. AF_12/2014 | UN | 10.03
89671 | LUVA DE CORRER, PVC, SERIE R, ÁGUA PLUVIAL, DN 100 MM, JUNTA ELÁSTICA, FORNECIDO E INSTALADO EM CONDUTORES VERTICAIS DE ÁGUAS PLUVIAIS. AF_12/2014 | UN | 24.13
89672 | LUVA DE CORRER, CPVC, SOLDÁVEL, DN 28MM, INSTALADO EM RAMAL OU SUB-RAMAL DE ÁGUA ? FORNECIMENTO E INSTALAÇÃO. AF_12/2014 | UN | 15
89673 | REDUÇÃO EXCÊNTRICA, PVC, SERIE R, ÁGUA PLUVIAL, DN 100 X 75 MM, JUNTA ELÁSTICA, FORNECIDO E INSTALADO EM CONDUTORES VERTICAIS DE ÁGUAS PLUVIAIS. AF_12/2014 | UN | 19.08
89674 | UNIÃO, CPVC, SOLDÁVEL, DN28MM, INSTALADO EM RAMAL OU SUB-RAMAL DE ÁGUA ? FORNECIMENTO E INSTALAÇÃO. AF_12/2014 | UN | 21.33
89675 | TÊ DE INSPEÇÃO, PVC, SERIE R, ÁGUA PLUVIAL, DN 100 MM, JUNTA ELÁSTICA, FORNECIDO E INSTALADO EM CONDUTORES VERTICAIS DE ÁGUAS PLUVIAIS. AF_12/2014 | UN | 42.48
89676 | CONECTOR, CPVC, SOLDÁVEL, DN 28MM X 1?, INSTALADO EM RAMAL OU SUB-RAMAL DE ÁGUA ? FORNECIMENTO E INSTALAÇÃO. AF_12/2014 | UN | 31.65
89677 | LUVA SIMPLES, PVC, SERIE R, ÁGUA PLUVIAL, DN 150 MM, JUNTA ELÁSTICA, FORNECIDO E INSTALADO EM CONDUTORES VERTICAIS DE ÁGUAS PLUVIAIS. AF_12/2014 | UN | 46.19
89678 | BUCHA DE REDUÇÃO, CPVC, SOLDÁVEL, DN28MM X 22MM, INSTALADO EM RAMAL OU SUB-RAMAL DE ÁGUA ? FORNECIMENTO E INSTALAÇÃO. AF_12/2014 | UN | 7.83
89679 | LUVA DE CORRER, PVC, SERIE R, ÁGUA PLUVIAL, DN 150 MM, JUNTA ELÁSTICA, FORNECIDO E INSTALADO EM CONDUTORES VERTICAIS DE ÁGUAS PLUVIAIS. AF_12/2014 | UN | 73.67
89680 | LUVA, CPVC, SOLDÁVEL, DN 35MM, INSTALADO EM RAMAL OU SUB-RAMAL DE ÁGUA ? FORNECIMENTO E INSTALAÇÃO. AF_12/2014 | UN | 15.04
89681 | REDUÇÃO EXCÊNTRICA, PVC, SERIE R, ÁGUA PLUVIAL, DN 150 X 100 MM, JUNTA ELÁSTICA, FORNECIDO E INSTALADO EM CONDUTORES VERTICAIS DE ÁGUAS PLUVIAIS. AF_12/2014 | UN | 51.06
89682 | LUVA DE CORRER, CPVC, SOLDÁVEL, DN 35MM, INSTALADO EM RAMAL OU SUB-RAMAL DE ÁGUA ? FORNECIMENTO E INSTALAÇÃO. AF_12/2014 | UN | 22.46
89684 | UNIÃO, CPVC, SOLDÁVEL, DN35MM, INSTALADO EM RAMAL OU SUB-RAMAL DE ÁGUA ? FORNECIMENTO E INSTALAÇÃO. AF_12/2014 | UN | 30.42
89685 | JUNÇÃO SIMPLES, PVC, SERIE R, ÁGUA PLUVIAL, DN 75 X 75 MM, JUNTA ELÁSTICA, FORNECIDO E INSTALADO EM CONDUTORES VERTICAIS DE ÁGUAS PLUVIAIS. AF_12/2014 | UN | 34.9
89686 | CONECTOR, CPVC, SOLDÁVEL, DN 35MM X 1 1/4?, INSTALADO EM RAMAL OU SUB-RAMAL DE ÁGUA ? FORNECIMENTO E INSTALAÇÃO. AF_12/2014 | UN | 109.16
89687 | TÊ, PVC, SERIE R, ÁGUA PLUVIAL, DN 75 X 75 MM, JUNTA ELÁSTICA, FORNECIDO E INSTALADO EM CONDUTORES VERTICAIS DE ÁGUAS PLUVIAIS. AF_12/2014 | UN | 30.02
89689 | BUCHA DE REDUÇÃO, CPVC, SOLDÁVEL, DN35MM X 28MM, INSTALADO EM RAMAL OU SUB-RAMAL DE ÁGUA ? FORNECIMENTO E INSTALAÇÃO. AF_12/2014 | UN | 24.06
89690 | JUNÇÃO SIMPLES, PVC, SERIE R, ÁGUA PLUVIAL, DN 100 X 100 MM, JUNTA ELÁSTICA, FORNECIDO E INSTALADO EM CONDUTORES VERTICAIS DE ÁGUAS PLUVIAIS. AF_12/2014 | UN | 52.67
89691 | TE, CPVC, SOLDÁVEL, DN 15MM, INSTALADO EM RAMAL OU SUB-RAMAL DE ÁGUA - FORNECIMENTO E INSTALAÇÃO. AF_12/2014 | UN | 9.81
89692 | JUNÇÃO SIMPLES, PVC, SERIE R, ÁGUA PLUVIAL, DN 100 X 75 MM, JUNTA ELÁSTICA, FORNECIDO E INSTALADO EM CONDUTORES VERTICAIS DE ÁGUAS PLUVIAIS. AF_12/2014 | UN | 49.8
89693 | TÊ, PVC, SERIE R, ÁGUA PLUVIAL, DN 100 X 100 MM, JUNTA ELÁSTICA, FORNECIDO E INSTALADO EM CONDUTORES VERTICAIS DE ÁGUAS PLUVIAIS. AF_12/2014 | UN | 48.39
89694 | TE DE TRANSIÇÃO, CPVC, SOLDÁVEL, DN 15MM X 1/2?, INSTALADO EM RAMAL OU SUB-RAMAL DE ÁGUA ? FORNECIMENTO E INSTALAÇÃO. AF_12/2014 | UN | 14.67
89695 | TÊ MISTURADOR, CPVC, SOLDÁVEL, DN15MM, INSTALADO EM RAMAL OU SUB-RAMAL DE ÁGUA ? FORNECIMENTO E INSTALAÇÃO. AF_12/2014 | UN | 13.76
89696 | TÊ, PVC, SERIE R, ÁGUA PLUVIAL, DN 100 X 75 MM, JUNTA ELÁSTICA, FORNECIDO E INSTALADO EM CONDUTORES VERTICAIS DE ÁGUAS PLUVIAIS. AF_12/2014 | UN | 44.01
89697 | TE, CPVC, SOLDÁVEL, DN 22MM, INSTALADO EM RAMAL OU SUB-RAMAL DE ÁGUA - FORNECIMENTO E INSTALAÇÃO. AF_12/2014 | UN | 11.66
89698 | JUNÇÃO SIMPLES, PVC, SERIE R, ÁGUA PLUVIAL, DN 150 X 150 MM, JUNTA ELÁSTICA, FORNECIDO E INSTALADO EM CONDUTORES VERTICAIS DE ÁGUAS PLUVIAIS. AF_12/2014 | UN | 153.64
89699 | JUNÇÃO SIMPLES, PVC, SERIE R, ÁGUA PLUVIAL, DN 150 X 100 MM, JUNTA ELÁSTICA, FORNECIDO E INSTALADO EM CONDUTORES VERTICAIS DE ÁGUAS PLUVIAIS. AF_12/2014 | UN | 132.12
89700 | TE DE TRANSIÇÃO, CPVC, SOLDÁVEL, DN 22MM X 1/2?, INSTALADO EM RAMAL OU SUB-RAMAL DE ÁGUA ? FORNECIMENTO E INSTALAÇÃO. AF_12/2014 | UN | 15.82
89701 | TÊ, PVC, SERIE R, ÁGUA PLUVIAL, DN 150 X 150 MM, JUNTA ELÁSTICA, FORNECIDO E INSTALADO EM CONDUTORES VERTICAIS DE ÁGUAS PLUVIAIS. AF_12/2014 | UN | 104.18
89702 | TÊ MISTURADOR, CPVC, SOLDÁVEL, DN22MM, INSTALADO EM RAMAL OU SUB-RAMAL DE ÁGUA ? FORNECIMENTO E INSTALAÇÃO. AF_12/2014 | UN | 15.82
89703 | TE MISTURADOR DE TRANSIÇÃO, CPVC, SOLDÁVEL, DN 22MM X 3/4", INSTALADO EM RAMAL OU SUB-RAMAL DE ÁGUA - FORNECIMENTO E INSTALAÇÃO. AF_12/2014 | UN | 32.71
89704 | TÊ, PVC, SERIE R, ÁGUA PLUVIAL, DN 150 X 100 MM, JUNTA ELÁSTICA, FORNECIDO E INSTALADO EM CONDUTORES VERTICAIS DE ÁGUAS PLUVIAIS. AF_12/2014 | UN | 84.06
89705 | TÊ, CPVC, SOLDÁVEL, DN28MM, INSTALADO EM RAMAL OU SUB-RAMAL DE ÁGUA FORNECIMENTO E INSTALAÇÃO. AF_12/2014 | UN | 18.8
89706 | TÊ, CPVC, SOLDÁVEL, DN35MM, INSTALADO EM RAMAL OU SUB-RAMAL DE ÁGUA ? FORNECIMENTO E INSTALAÇÃO. AF_12/2014 | UN | 37.63
89718 | TUBO, CPVC, SOLDÁVEL, DN 35MM, INSTALADO EM RAMAL DE DISTRIBUIÇÃO DE ÁGUA FORNECIMENTO E INSTALAÇÃO. AF_12/2014 | M | 24.15
89719 | JOELHO 90 GRAUS, CPVC, SOLDÁVEL, DN 22MM, INSTALADO EM RAMAL DE DISTRIBUIÇÃO DE ÁGUA FORNECIMENTO E INSTALAÇÃO. AF_12/2014 | UN | 8.03
89720 | JOELHO 45 GRAUS, CPVC, SOLDÁVEL, DN 22MM, INSTALADO EM RAMAL DE DISTRIBUIÇÃO DE ÁGUA FORNECIMENTO E INSTALAÇÃO. AF_12/2014 | UN | 9.27
89721 | CURVA 90 GRAUS, CPVC, SOLDÁVEL, DN 22MM, INSTALADO EM RAMAL DE DISTRIBUIÇÃO DE ÁGUA - FORNECIMENTO E INSTALAÇÃO. AF_12/2014 | UN | 9.68
89722 | JOELHO DE TRANSIÇÃO, 90 GRAUS, CPVC, SOLDÁVEL, DN 22MM X 1/2", INSTALADO EM RAMAL DE ALIMENTAÇAÕ DE ÁGUA - FORNECIMENTO E INSTALAÇÃO. AF_12/2014 | UN | 15.52
89723 | JOELHO 90 GRAUS, CPVC, SOLDÁVEL, DN 28MM, INSTALADO EM RAMAL DE DISTRIBUIÇÃO DE ÁGUA FORNECIMENTO E INSTALAÇÃO. AF_12/2014 | UN | 12.65
89724 | JOELHO 90 GRAUS, PVC, SERIE NORMAL, ESGOTO PREDIAL, DN 40 MM, JUNTA SOLDÁVEL, FORNECIDO E INSTALADO EM RAMAL DE DESCARGA OU RAMAL DE ESGOTO SANITÁRIO. AF_12/2014 | UN | 8.21
89725 | JOELHO 45 GRAUS, CPVC, SOLDÁVEL, DN 28MM, INSTALADO EM RAMAL DE DISTRIBUIÇÃO DE ÁGUA FORNECIMENTO E INSTALAÇÃO. AF_12/2014 | UN | 12.36
89726 | JOELHO 45 GRAUS, PVC, SERIE NORMAL, ESGOTO PREDIAL, DN 40 MM, JUNTA SOLDÁVEL, FORNECIDO E INSTALADO EM RAMAL DE DESCARGA OU RAMAL DE ESGOTO SANITÁRIO. AF_12/2014 | UN | 6.42
89727 | CURVA 90 GRAUS, CPVC, SOLDÁVEL, DN 28MM, INSTALADO EM RAMAL DE DISTRIBUIÇÃO DE ÁGUA FORNECIMENTO E INSTALAÇÃO. AF_12/2014 | UN | 13.69
89728 | CURVA CURTA 90 GRAUS, PVC, SERIE NORMAL, ESGOTO PREDIAL, DN 40 MM, JUNTA SOLDÁVEL, FORNECIDO E INSTALADO EM RAMAL DE DESCARGA OU RAMAL DE ESGOTO SANITÁRIO. AF_12/2014 | UN | 8.65
89729 | JOELHO 90 GRAUS, CPVC, SOLDÁVEL, DN 35MM, INSTALADO EM RAMAL DE DISTRIBUIÇÃO DE ÁGUA FORNECIMENTO E INSTALAÇÃO. AF_12/2014 | UN | 18.7
89730 | CURVA LONGA 90 GRAUS, PVC, SERIE NORMAL, ESGOTO PREDIAL, DN 40 MM, JUNTA SOLDÁVEL, FORNECIDO E INSTALADO EM RAMAL DE DESCARGA OU RAMAL DE ESGOTO SANITÁRIO. AF_12/2014 | UN | 9.23
89731 | JOELHO 90 GRAUS, PVC, SERIE NORMAL, ESGOTO PREDIAL, DN 50 MM, JUNTA ELÁSTICA, FORNECIDO E INSTALADO EM RAMAL DE DESCARGA OU RAMAL DE ESGOTO SANITÁRIO. AF_12/2014 | UN | 9.09
89732 | JOELHO 45 GRAUS, PVC, SERIE NORMAL, ESGOTO PREDIAL, DN 50 MM, JUNTA ELÁSTICA, FORNECIDO E INSTALADO EM RAMAL DE DESCARGA OU RAMAL DE ESGOTO SANITÁRIO. AF_12/2014 | UN | 9.51
89733 | CURVA CURTA 90 GRAUS, PVC, SERIE NORMAL, ESGOTO PREDIAL, DN 50 MM, JUNTA ELÁSTICA, FORNECIDO E INSTALADO EM RAMAL DE DESCARGA OU RAMAL DE ESGOTO SANITÁRIO. AF_12/2014 | UN | 14.05
89734 | JOELHO 45 GRAUS, CPVC, SOLDÁVEL, DN 35MM, INSTALADO EM RAMAL DE DISTRIBUIÇÃO DE ÁGUA FORNECIMENTO E INSTALAÇÃO. AF_12/2014 | UN | 18.7
89735 | CURVA LONGA 90 GRAUS, PVC, SERIE NORMAL, ESGOTO PREDIAL, DN 50 MM, JUNTA ELÁSTICA, FORNECIDO E INSTALADO EM RAMAL DE DESCARGA OU RAMAL DE ESGOTO SANITÁRIO. AF_12/2014 | UN | 14.74
89736 | LUVA, CPVC, SOLDÁVEL, DN 22MM, INSTALADO EM RAMAL DE DISTRIBUIÇÃO DE ÁGUA FORNECIMENTO E INSTALAÇÃO. AF_12/2014 | UN | 5.48
89737 | JOELHO 90 GRAUS, PVC, SERIE NORMAL, ESGOTO PREDIAL, DN 75 MM, JUNTA ELÁSTICA, FORNECIDO E INSTALADO EM RAMAL DE DESCARGA OU RAMAL DE ESGOTO SANITÁRIO. AF_12/2014 | UN | 15.19
89738 | LUVA DE CORRER, CPVC, SOLDÁVEL, DN 22MM, INSTALADO EM RAMAL DE DISTRIBUIÇÃO DE ÁGUA FORNECIMENTO E INSTALAÇÃO. AF_12/2014 | UN | 9.82
89739 | JOELHO 45 GRAUS, PVC, SERIE NORMAL, ESGOTO PREDIAL, DN 75 MM, JUNTA ELÁSTICA, FORNECIDO E INSTALADO EM RAMAL DE DESCARGA OU RAMAL DE ESGOTO SANITÁRIO. AF_12/2014 | UN | 15.8
89740 | LUVA DE TRANSIÇÃO, CPVC, SOLDÁVEL, DN 22MM X 25MM, INSTALADO EM RAMAL DE DISTRIBUIÇÃO DE ÁGUA FORNECIMENTO E INSTALAÇÃO. AF_12/2014 | UN | 5.11
89741 | UNIÃO, CPVC, SOLDÁVEL, DN 22MM, INSTALADO EM RAMAL DE DISTRIBUIÇÃO DE ÁGUA FORNECIMENTO E INSTALAÇÃO. AF_12/2014 | UN | 13.12
89742 | CURVA CURTA 90 GRAUS, PVC, SERIE NORMAL, ESGOTO PREDIAL, DN 75 MM, JUNTA ELÁSTICA, FORNECIDO E INSTALADO EM RAMAL DE DESCARGA OU RAMAL DE ESGOTO SANITÁRIO. AF_12/2014 | UN | 23.8
89743 | CURVA LONGA 90 GRAUS, PVC, SERIE NORMAL, ESGOTO PREDIAL, DN 75 MM, JUNTA ELÁSTICA, FORNECIDO E INSTALADO EM RAMAL DE DESCARGA OU RAMAL DE ESGOTO SANITÁRIO. AF_12/2014 | UN | 32.43
89744 | JOELHO 90 GRAUS, PVC, SERIE NORMAL, ESGOTO PREDIAL, DN 100 MM, JUNTA ELÁSTICA, FORNECIDO E INSTALADO EM RAMAL DE DESCARGA OU RAMAL DE ESGOTO SANITÁRIO. AF_12/2014 | UN | 19.84
89745 | CONECTOR, CPVC, SOLDÁVEL, DN 22MM X 1/2 , INSTALADO EM RAMAL DE DISTRIBUIÇÃO DE ÁGUA FORNECIMENTO E INSTALAÇÃO. AF_12/2014 | UN | 20.18
89746 | JOELHO 45 GRAUS, PVC, SERIE NORMAL, ESGOTO PREDIAL, DN 100 MM, JUNTA ELÁSTICA, FORNECIDO E INSTALADO EM RAMAL DE DESCARGA OU RAMAL DE ESGOTO SANITÁRIO. AF_12/2014 | UN | 19.8
89747 | ADAPTADOR, CPVC, SOLDÁVEL, DN 22MM, INSTALADO EM RAMAL DE DISTRIBUIÇÃO DE ÁGUA FORNECIMENTO E INSTALAÇÃO. AF_12/2014 | UN | 8.35
89748 | CURVA CURTA 90 GRAUS, PVC, SERIE NORMAL, ESGOTO PREDIAL, DN 100 MM, JUNTA ELÁSTICA, FORNECIDO E INSTALADO EM RAMAL DE DESCARGA OU RAMAL DE ESGOTO SANITÁRIO. AF_12/2014 | UN | 29.19
89749 | CURVA DE TRANSPOSIÇÃO, CPVC, SOLDÁVEL, DN 22MM, INSTALADO EM RAMAL DE DISTRIBUIÇÃO DE ÁGUA FORNECIMENTO E INSTALAÇÃO. AF_12/2014 | UN | 9.82
89750 | CURVA LONGA 90 GRAUS, PVC, SERIE NORMAL, ESGOTO PREDIAL, DN 100 MM, JUNTA ELÁSTICA, FORNECIDO E INSTALADO EM RAMAL DE DESCARGA OU RAMAL DE ESGOTO SANITÁRIO. AF_12/2014 | UN | 45.8
89751 | BUCHA DE REDUÇÃO, CPVC, SOLDÁVEL, DN 22MM X 15MM, INSTALADO EM RAMAL DE DISTRIBUIÇÃO DE ÁGUA FORNECIMENTO E INSTALAÇÃO. AF_12/2014 | UN | 4.46
89752 | LUVA SIMPLES, PVC, SERIE NORMAL, ESGOTO PREDIAL, DN 40 MM, JUNTA SOLDÁVEL, FORNECIDO E INSTALADO EM RAMAL DE DESCARGA OU RAMAL DE ESGOTO SANITÁRIO. AF_12/2014 | UN | 5.32
89753 | LUVA SIMPLES, PVC, SERIE NORMAL, ESGOTO PREDIAL, DN 50 MM, JUNTA ELÁSTICA, FORNECIDO E INSTALADO EM RAMAL DE DESCARGA OU RAMAL DE ESGOTO SANITÁRIO. AF_12/2014 | UN | 7.21
89754 | LUVA DE CORRER, PVC, SERIE NORMAL, ESGOTO PREDIAL, DN 50 MM, JUNTA ELÁSTICA, FORNECIDO E INSTALADO EM RAMAL DE DESCARGA OU RAMAL DE ESGOTO SANITÁRIO. AF_12/2014 | UN | 12.25
89755 | LUVA, CPVC, SOLDÁVEL, DN 28MM, INSTALADO EM RAMAL DE DISTRIBUIÇÃO DE ÁGUA FORNECIMENTO E INSTALAÇÃO. AF_12/2014 | UN | 8.2
89756 | LUVA DE CORRER, CPVC, SOLDÁVEL, DN 28MM, INSTALADO EM RAMAL DE DISTRIBUIÇÃO DE ÁGUA FORNECIMENTO E INSTALAÇÃO. AF_12/2014 | UN | 13.17
89757 | UNIÃO, CPVC, SOLDÁVEL, DN 28MM, INSTALADO EM RAMAL DE DISTRIBUIÇÃO DE ÁGUA FORNECIMENTO E INSTALAÇÃO. AF_12/2014 | UN | 19.5
89758 | CONECTOR, CPVC, SOLDÁVEL, DN 28MM X 1 , INSTALADO EM RAMAL DE DISTRIBUIÇÃO DE ÁGUA FORNECIMENTO E INSTALAÇÃO. AF_12/2014 | UN | 29.82
89759 | BUCHA DE REDUÇÃO, CPVC, SOLDÁVEL, DN 28MM X 22MM, INSTALADO EM RAMAL DE DISTRIBUIÇÃO DE ÁGUA - FORNECIMENTO E INSTALAÇÃO. AF_12/2014 | UN | 6
89760 | LUVA, CPVC, SOLDÁVEL, DN 35MM, INSTALADO EM RAMAL DE DISTRIBUIÇÃO DE ÁGUA - FORNECIMENTO E INSTALAÇÃO. AF_12/2014 | UN | 12.88
89761 | LUVA DE CORRER, CPVC, SOLDÁVEL, DN 35MM, INSTALADO EM RAMAL DE DISTRIBUIÇÃO DE ÁGUA - FORNECIMENTO E INSTALAÇÃO. AF_12/2014 | UN | 20.3
89762 | UNIÃO, CPVC, SOLDÁVEL, DN35MM, INSTALADO EM RAMAL DE DISTRIBUIÇÃO DE ÁGUA - FORNECIMENTO E INSTALAÇÃO. AF_12/2014 | UN | 28.26
89763 | CONECTOR, CPVC, SOLDÁVEL, DN 35MM X 1 1/4 , INSTALADO EM RAMAL DE DISTRIBUIÇÃO DE ÁGUA - FORNECIMENTO E INSTALAÇÃO. AF_12/2014 | UN | 107
89764 | BUCHA DE REDUÇÃO, CPVC, SOLDÁVEL, DN35MM X 28MM, INSTALADO EM RAMAL DE DISTRIBUIÇÃO DE ÁGUA - FORNECIMENTO E INSTALAÇÃO. AF_12/2014 | UN | 21.9
89765 | TE, CPVC, SOLDÁVEL, DN 22MM, INSTALADO EM RAMAL DE DISTRIBUIÇÃO DE ÁGUA - FORNECIMENTO E INSTALAÇÃO. AF_12/2014 | UN | 10.47
89766 | TE DE TRANSIÇÃO, CPVC, SOLDÁVEL, DN 22MM X 1/2 , INSTALADO EM RAMAL DE DISTRIBUIÇÃO DE ÁGUA FORNECIMENTO E INSTALAÇÃO. AF_12/2014 | UN | 14.63
89767 | TÊ MISTURADOR, CPVC, SOLDÁVEL, DN 22MM, INSTALADO EM RAMAL DE DISTRIBUIÇÃO DE ÁGUA - FORNECIMENTO E INSTALAÇÃO. AF_12/2014 | UN | 14.63
89768 | TÊ, CPVC, SOLDÁVEL, DN 28MM, INSTALADO EM RAMAL DE DISTRIBUIÇÃO DE ÁGUA - FORNECIMENTO E INSTALAÇÃO. AF_12/2014 | UN | 15.11
89769 | TÊ, CPVC, SOLDÁVEL, DN35MM, INSTALADO EM RAMAL DE DISTRIBUIÇÃO DE ÁGUA - FORNECIMENTO E INSTALAÇÃO. AF_12/2014 | UN | 33.25
89772 | TUBO, CPVC, SOLDÁVEL, DN 54MM, INSTALADO EM PRUMADA DE ÁGUA ? FORNECIMENTO E INSTALAÇÃO. AF_12/2014 | M | 39.02
89774 | LUVA SIMPLES, PVC, SERIE NORMAL, ESGOTO PREDIAL, DN 75 MM, JUNTA ELÁSTICA, FORNECIDO E INSTALADO EM RAMAL DE DESCARGA OU RAMAL DE ESGOTO SANITÁRIO. AF_12/2014 | UN | 11.91
89776 | LUVA DE CORRER, PVC, SERIE NORMAL, ESGOTO PREDIAL, DN 75 MM, JUNTA ELÁSTICA, FORNECIDO E INSTALADO EM RAMAL DE DESCARGA OU RAMAL DE ESGOTO SANITÁRIO. AF_12/2014 | UN | 15.81
89777 | JOELHO 90 GRAUS, CPVC, SOLDÁVEL, DN 35MM, INSTALADO EM PRUMADA DE ÁGUA ? FORNECIMENTO E INSTALAÇÃO. AF_12/2014 | UN | 17.21
89778 | LUVA SIMPLES, PVC, SERIE NORMAL, ESGOTO PREDIAL, DN 100 MM, JUNTA ELÁSTICA, FORNECIDO E INSTALADO EM RAMAL DE DESCARGA OU RAMAL DE ESGOTO SANITÁRIO. AF_12/2014 | UN | 15.09
89779 | LUVA DE CORRER, PVC, SERIE NORMAL, ESGOTO PREDIAL, DN 100 MM, JUNTA ELÁSTICA, FORNECIDO E INSTALADO EM RAMAL DE DESCARGA OU RAMAL DE ESGOTO SANITÁRIO. AF_12/2014 | UN | 22.3
89780 | JOELHO 45 GRAUS, CPVC, SOLDÁVEL, DN 35MM, INSTALADO EM PRUMADA DE ÁGUA - FORNECIMENTO E INSTALAÇÃO. AF_12/2014 | UN | 17.21
89781 | JOELHO 90 GRAUS, CPVC, SOLDÁVEL, DN 42MM, INSTALADO EM PRUMADA DE ÁGUA ? FORNECIMENTO E INSTALAÇÃO. AF_12/2014 | UN | 25.25
89782 | TE, PVC, SERIE NORMAL, ESGOTO PREDIAL, DN 40 X 40 MM, JUNTA SOLDÁVEL, FORNECIDO E INSTALADO EM RAMAL DE DESCARGA OU RAMAL DE ESGOTO SANITÁRIO. AF_12/2014 | UN | 10.07
89783 | JUNÇÃO SIMPLES, PVC, SERIE NORMAL, ESGOTO PREDIAL, DN 40 MM, JUNTA SOLDÁVEL, FORNECIDO E INSTALADO EM RAMAL DE DESCARGA OU RAMAL DE ESGOTO SANITÁRIO. AF_12/2014 | UN | 10.26
89784 | TE, PVC, SERIE NORMAL, ESGOTO PREDIAL, DN 50 X 50 MM, JUNTA ELÁSTICA, FORNECIDO E INSTALADO EM RAMAL DE DESCARGA OU RAMAL DE ESGOTO SANITÁRIO. AF_12/2014 | UN | 15.77
89785 | JUNÇÃO SIMPLES, PVC, SERIE NORMAL, ESGOTO PREDIAL, DN 50 X 50 MM, JUNTA ELÁSTICA, FORNECIDO E INSTALADO EM RAMAL DE DESCARGA OU RAMAL DE ESGOTO SANITÁRIO. AF_12/2014 | UN | 16.97
89786 | TE, PVC, SERIE NORMAL, ESGOTO PREDIAL, DN 75 X 75 MM, JUNTA ELÁSTICA, FORNECIDO E INSTALADO EM RAMAL DE DESCARGA OU RAMAL DE ESGOTO SANITÁRIO. AF_12/2014 | UN | 25.62
89787 | JOELHO 45 GRAUS, CPVC, SOLDÁVEL, DN 42MM, INSTALADO EM PRUMADA DE ÁGUA ? FORNECIMENTO E INSTALAÇÃO. AF_12/2014 | UN | 25.25
89788 | JOELHO 90 GRAUS, CPVC, SOLDÁVEL, DN 54MM, INSTALADO EM PRUMADA DE ÁGUA ? FORNECIMENTO E INSTALAÇÃO. AF_12/2014 | UN | 48.26
89789 | JOELHO 45 GRAUS, CPVC, SOLDÁVEL, DN 54MM, INSTALADO EM PRUMADA DE ÁGUA ? FORNECIMENTO E INSTALAÇÃO. AF_12/2014 | UN | 48.99
89790 | JOELHO 90 GRAUS, CPVC, SOLDÁVEL, DN 73MM, INSTALADO EM PRUMADA DE ÁGUA ? FORNECIMENTO E INSTALAÇÃO. AF_12/2014 | UN | 117.27
89791 | JOELHO 45 GRAUS, CPVC, SOLDÁVEL, DN 73MM, INSTALADO EM PRUMADA DE ÁGUA ? FORNECIMENTO E INSTALAÇÃO. AF_12/2014 | UN | 119.96
89792 | JOELHO 90 GRAUS, CPVC, SOLDÁVEL, DN 89MM, INSTALADO EM PRUMADA DE ÁGUA ? FORNECIMENTO E INSTALAÇÃO. AF_12/2014 | UN | 138.06
89793 | JOELHO 45 GRAUS, CPVC, SOLDÁVEL, DN 89MM, INSTALADO EM PRUMADA DE ÁGUA ? FORNECIMENTO E INSTALAÇÃO. AF_12/2014 | UN | 141.69
89794 | LUVA, CPVC, SOLDÁVEL, DN 35MM, INSTALADO EM PRUMADA DE ÁGUA ? FORNECIMENTO E INSTALAÇÃO. AF_12/2014 | UN | 11.9
89795 | JUNÇÃO SIMPLES, PVC, SERIE NORMAL, ESGOTO PREDIAL, DN 75 X 75 MM, JUNTA ELÁSTICA, FORNECIDO E INSTALADO EM RAMAL DE DESCARGA OU RAMAL DE ESGOTO SANITÁRIO. AF_12/2014 | UN | 27.27
89796 | TE, PVC, SERIE NORMAL, ESGOTO PREDIAL, DN 100 X 100 MM, JUNTA ELÁSTICA, FORNECIDO E INSTALADO EM RAMAL DE DESCARGA OU RAMAL DE ESGOTO SANITÁRIO. AF_12/2014 | UN | 32.01
89797 | JUNÇÃO SIMPLES, PVC, SERIE NORMAL, ESGOTO PREDIAL, DN 100 X 100 MM, JUNTA ELÁSTICA, FORNECIDO E INSTALADO EM RAMAL DE DESCARGA OU RAMAL DE ESGOTO SANITÁRIO. AF_12/2014 | UN | 35.87
89801 | JOELHO 90 GRAUS, PVC, SERIE NORMAL, ESGOTO PREDIAL, DN 50 MM, JUNTA ELÁSTICA, FORNECIDO E INSTALADO EM PRUMADA DE ESGOTO SANITÁRIO OU VENTILAÇÃO. AF_12/2014 | UN | 5.26
89802 | JOELHO 45 GRAUS, PVC, SERIE NORMAL, ESGOTO PREDIAL, DN 50 MM, JUNTA ELÁSTICA, FORNECIDO E INSTALADO EM PRUMADA DE ESGOTO SANITÁRIO OU VENTILAÇÃO. AF_12/2014 | UN | 5.68
89803 | CURVA CURTA 90 GRAUS, PVC, SERIE NORMAL, ESGOTO PREDIAL, DN 50 MM, JUNTA ELÁSTICA, FORNECIDO E INSTALADO EM PRUMADA DE ESGOTO SANITÁRIO OU VENTILAÇÃO. AF_12/2014 | UN | 10.22
89804 | CURVA LONGA 90 GRAUS, PVC, SERIE NORMAL, ESGOTO PREDIAL, DN 50 MM, JUNTA ELÁSTICA, FORNECIDO E INSTALADO EM PRUMADA DE ESGOTO SANITÁRIO OU VENTILAÇÃO. AF_12/2014 | UN | 10.91
89805 | JOELHO 90 GRAUS, PVC, SERIE NORMAL, ESGOTO PREDIAL, DN 75 MM, JUNTA ELÁSTICA, FORNECIDO E INSTALADO EM PRUMADA DE ESGOTO SANITÁRIO OU VENTILAÇÃO. AF_12/2014 | UN | 10.51
89806 | JOELHO 45 GRAUS, PVC, SERIE NORMAL, ESGOTO PREDIAL, DN 75 MM, JUNTA ELÁSTICA, FORNECIDO E INSTALADO EM PRUMADA DE ESGOTO SANITÁRIO OU VENTILAÇÃO. AF_12/2014 | UN | 11.12
89807 | CURVA CURTA 90 GRAUS, PVC, SERIE NORMAL, ESGOTO PREDIAL, DN 75 MM, JUNTA ELÁSTICA, FORNECIDO E INSTALADO EM PRUMADA DE ESGOTO SANITÁRIO OU VENTILAÇÃO. AF_12/2014 | UN | 19.12
89808 | CURVA LONGA 90 GRAUS, PVC, SERIE NORMAL, ESGOTO PREDIAL, DN 75 MM, JUNTA ELÁSTICA, FORNECIDO E INSTALADO EM PRUMADA DE ESGOTO SANITÁRIO OU VENTILAÇÃO. AF_12/2014 | UN | 27.75
89809 | JOELHO 90 GRAUS, PVC, SERIE NORMAL, ESGOTO PREDIAL, DN 100 MM, JUNTA ELÁSTICA, FORNECIDO E INSTALADO EM PRUMADA DE ESGOTO SANITÁRIO OU VENTILAÇÃO. AF_12/2014 | UN | 14.31
89810 | JOELHO 45 GRAUS, PVC, SERIE NORMAL, ESGOTO PREDIAL, DN 100 MM, JUNTA ELÁSTICA, FORNECIDO E INSTALADO EM PRUMADA DE ESGOTO SANITÁRIO OU VENTILAÇÃO. AF_12/2014 | UN | 14.27
89811 | CURVA CURTA 90 GRAUS, PVC, SERIE NORMAL, ESGOTO PREDIAL, DN 100 MM, JUNTA ELÁSTICA, FORNECIDO E INSTALADO EM PRUMADA DE ESGOTO SANITÁRIO OU VENTILAÇÃO. AF_12/2014 | UN | 23.66
89812 | CURVA LONGA 90 GRAUS, PVC, SERIE NORMAL, ESGOTO PREDIAL, DN 100 MM, JUNTA ELÁSTICA, FORNECIDO E INSTALADO EM PRUMADA DE ESGOTO SANITÁRIO OU VENTILAÇÃO. AF_12/2014 | UN | 40.27
89813 | LUVA SIMPLES, PVC, SERIE NORMAL, ESGOTO PREDIAL, DN 50 MM, JUNTA ELÁSTICA, FORNECIDO E INSTALADO EM PRUMADA DE ESGOTO SANITÁRIO OU VENTILAÇÃO. AF_12/2014 | UN | 5.1
89814 | LUVA DE CORRER, PVC, SERIE NORMAL, ESGOTO PREDIAL, DN 50 MM, JUNTA ELÁSTICA, FORNECIDO E INSTALADO EM PRUMADA DE ESGOTO SANITÁRIO OU VENTILAÇÃO. AF_12/2014 | UN | 10.14
89815 | LUVA DE CORRER, CPVC, SOLDÁVEL, DN 35MM, INSTALADO EM PRUMADA DE ÁGUA ? FORNECIMENTO E INSTALAÇÃO. AF_12/2014 | UN | 19.32
89816 | UNIÃO, CPVC, SOLDÁVEL, DN35MM, INSTALADO EM PRUMADA DE ÁGUA ? FORNECIMENTO E INSTALAÇÃO. AF_12/2014 | UN | 27.28
89817 | LUVA SIMPLES, PVC, SERIE NORMAL, ESGOTO PREDIAL, DN 75 MM, JUNTA ELÁSTICA, FORNECIDO E INSTALADO EM PRUMADA DE ESGOTO SANITÁRIO OU VENTILAÇÃO. AF_12/2014 | UN | 8.94
89818 | CONECTOR, CPVC, SOLDÁVEL, DN 35MM X 1 1/4?, INSTALADO EM PRUMADA DE ÁGUA ? FORNECIMENTO E INSTALAÇÃO. AF_12/2014 | UN | 106.02
89819 | LUVA DE CORRER, PVC, SERIE NORMAL, ESGOTO PREDIAL, DN 75 MM, JUNTA ELÁSTICA, FORNECIDO E INSTALADO EM PRUMADA DE ESGOTO SANITÁRIO OU VENTILAÇÃO. AF_12/2014 | UN | 12.84
89820 | BUCHA DE REDUÇÃO, CPVC, SOLDÁVEL, DN35MM X 28MM, INSTALADO EM PRUMADA DE ÁGUA ? FORNECIMENTO E INSTALAÇÃO. AF_12/2014 | UN | 20.92
89821 | LUVA SIMPLES, PVC, SERIE NORMAL, ESGOTO PREDIAL, DN 100 MM, JUNTA ELÁSTICA, FORNECIDO E INSTALADO EM PRUMADA DE ESGOTO SANITÁRIO OU VENTILAÇÃO. AF_12/2014 | UN | 11.26
89822 | LUVA, CPVC, SOLDÁVEL, DN 42MM, INSTALADO EM PRUMADA DE ÁGUA ? FORNECIMENTO E INSTALAÇÃO. AF_12/2014 | UN | 15.51
89823 | LUVA DE CORRER, PVC, SERIE NORMAL, ESGOTO PREDIAL, DN 100 MM, JUNTA ELÁSTICA, FORNECIDO E INSTALADO EM PRUMADA DE ESGOTO SANITÁRIO OU VENTILAÇÃO. AF_12/2014 | UN | 18.47
89824 | LUVA DE CORRER, CPVC, SOLDÁVEL, DN 42MM, INSTALADO EM PRUMADA DE ÁGUA ? FORNECIMENTO E INSTALAÇÃO. AF_12/2014 | UN | 26.09
89825 | TE, PVC, SERIE NORMAL, ESGOTO PREDIAL, DN 50 X 50 MM, JUNTA ELÁSTICA, FORNECIDO E INSTALADO EM PRUMADA DE ESGOTO SANITÁRIO OU VENTILAÇÃO. AF_12/2014 | UN | 11.1
89826 | LUVA DE TRANSIÇÃO, CPVC, SOLDÁVEL, DN42MM X 1.1/2?, INSTALADO EM PRUMADA DE ÁGUA ? FORNECIMENTO E INSTALAÇÃO. AF_12/2014 | UN | 108.43
89827 | JUNÇÃO SIMPLES, PVC, SERIE NORMAL, ESGOTO PREDIAL, DN 50 X 50 MM, JUNTA ELÁSTICA, FORNECIDO E INSTALADO EM PRUMADA DE ESGOTO SANITÁRIO OU VENTILAÇÃO. AF_12/2014 | UN | 12.3
89828 | UNIÃO, CPVC, SOLDÁVEL, DN42MM, INSTALADO EM PRUMADA DE ÁGUA ? FORNECIMENTO E INSTALAÇÃO. AF_12/2014 | UN | 39.14
89829 | TE, PVC, SERIE NORMAL, ESGOTO PREDIAL, DN 75 X 75 MM, JUNTA ELÁSTICA, FORNECIDO E INSTALADO EM PRUMADA DE ESGOTO SANITÁRIO OU VENTILAÇÃO. AF_12/2014 | UN | 19.67
89830 | JUNÇÃO SIMPLES, PVC, SERIE NORMAL, ESGOTO PREDIAL, DN 75 X 75 MM, JUNTA ELÁSTICA, FORNECIDO E INSTALADO EM PRUMADA DE ESGOTO SANITÁRIO OU VENTILAÇÃO. AF_12/2014 | UN | 21.32
89831 | CONECTOR, CPVC, SOLDÁVEL, DN 42MM X 1.1/2?, INSTALADO EM PRUMADA DE ÁGUA ? FORNECIMENTO E INSTALAÇÃO. AF_12/2014 | UN | 129.43
89832 | BUCHA DE REDUÇÃO, CPVC, SOLDÁVEL, DN 42MM X 22MM, INSTALADO EM RAMAL DE DISTRIBUIÇÃO DE ÁGUA - FORNECIMENTO E INSTALAÇÃO. AF_12/2014 | UN | 27.29
89833 | TE, PVC, SERIE NORMAL, ESGOTO PREDIAL, DN 100 X 100 MM, JUNTA ELÁSTICA, FORNECIDO E INSTALADO EM PRUMADA DE ESGOTO SANITÁRIO OU VENTILAÇÃO. AF_12/2014 | UN | 24.79
89834 | JUNÇÃO SIMPLES, PVC, SERIE NORMAL, ESGOTO PREDIAL, DN 100 X 100 MM, JUNTA ELÁSTICA, FORNECIDO E INSTALADO EM PRUMADA DE ESGOTO SANITÁRIO OU VENTILAÇÃO. AF_12/2014 | UN | 28.65
89835 | LUVA, CPVC, SOLDÁVEL, DN 54MM, INSTALADO EM PRUMADA DE ÁGUA ? FORNECIMENTO E INSTALAÇÃO. AF_12/2014 | UN | 27.18
89836 | LUVA DE TRANSIÇÃO, CPVC, SOLDÁVEL, DN 54MM X 2?, INSTALADO EM PRUMADA DE ÁGUA ? FORNECIMENTO E INSTALAÇÃO. AF_12/2014 | UN | 174.76
89837 | UNIÃO, CPVC, SOLDÁVEL, DN 54MM, INSTALADO EM PRUMADA DE ÁGUA ? FORNECIMENTO E INSTALAÇÃO. AF_12/2014 | UN | 87.74
89838 | LUVA, CPVC, SOLDÁVEL, DN 73MM, INSTALADO EM PRUMADA DE ÁGUA ? FORNECIMENTO E INSTALAÇÃO. AF_12/2014 | UN | 96.13
89839 | UNIÃO, CPVC, SOLDÁVEL, DN 73MM, INSTALADO EM PRUMADA DE ÁGUA ? FORNECIMENTO E INSTALAÇÃO. AF_12/2014 | UN | 126.99
89840 | LUVA, CPVC, SOLDÁVEL, DN 89MM, INSTALADO EM PRUMADA DE ÁGUA ? FORNECIMENTO E INSTALAÇÃO. AF_12/2014 | UN | 111.19
89841 | UNIÃO, CPVC, SOLDÁVEL, DN 89MM, INSTALADO EM PRUMADA DE ÁGUA ? FORNECIMENTO E INSTALAÇÃO. AF_12/2014 | UN | 186
89842 | TÊ, CPVC, SOLDÁVEL, DN 35MM, INSTALADO EM PRUMADA DE ÁGUA ? FORNECIMENTO E INSTALAÇÃO. AF_12/2014 | UN | 31.3
89844 | TE, CPVC, SOLDÁVEL, DN 42MM, INSTALADO EM PRUMADA DE ÁGUA ? FORNECIMENTO E INSTALAÇÃO. AF_12/2014 | UN | 39.71
89845 | TÊ, CPVC, SOLDÁVEL, DN 54 MM, INSTALADO EM PRUMADA DE ÁGUA ? FORNECIMENTO E INSTALAÇÃO. AF_12/2014 | UN | 61.04
89846 | TÊ, CPVC, SOLDÁVEL, DN 73MM, INSTALADO EM PRUMADA DE ÁGUA ? FORNECIMENTO E INSTALAÇÃO. AF_12/2014 | UN | 135.15
89847 | TÊ, CPVC, SOLDÁVEL, DN 89MM, INSTALADO EM PRUMADA DE ÁGUA ? FORNECIMENTO E INSTALAÇÃO. AF_12/2014 | UN | 166.16
89850 | JOELHO 90 GRAUS, PVC, SERIE NORMAL, ESGOTO PREDIAL, DN 100 MM, JUNTA ELÁSTICA, FORNECIDO E INSTALADO EM SUBCOLETOR AÉREO DE ESGOTO SANITÁRIO. AF_12/2014 | UN | 19.41
89851 | JOELHO 45 GRAUS, PVC, SERIE NORMAL, ESGOTO PREDIAL, DN 100 MM, JUNTA ELÁSTICA, FORNECIDO E INSTALADO EM SUBCOLETOR AÉREO DE ESGOTO SANITÁRIO. AF_12/2014 | UN | 19.37
89852 | CURVA CURTA 90 GRAUS, PVC, SERIE NORMAL, ESGOTO PREDIAL, DN 100 MM, JUNTA ELÁSTICA, FORNECIDO E INSTALADO EM SUBCOLETOR AÉREO DE ESGOTO SANITÁRIO. AF_12/2014 | UN | 28.76
89853 | CURVA LONGA 90 GRAUS, PVC, SERIE NORMAL, ESGOTO PREDIAL, DN 100 MM, JUNTA ELÁSTICA, FORNECIDO E INSTALADO EM SUBCOLETOR AÉREO DE ESGOTO SANITÁRIO. AF_12/2014 | UN | 45.37
89854 | JOELHO 90 GRAUS, PVC, SERIE NORMAL, ESGOTO PREDIAL, DN 150 MM, JUNTA ELÁSTICA, FORNECIDO E INSTALADO EM SUBCOLETOR AÉREO DE ESGOTO SANITÁRIO. AF_12/2014 | UN | 59.46
89855 | JOELHO 45 GRAUS, PVC, SERIE NORMAL, ESGOTO PREDIAL, DN 150 MM, JUNTA ELÁSTICA, FORNECIDO E INSTALADO EM SUBCOLETOR AÉREO DE ESGOTO SANITÁRIO. AF_12/2014 | UN | 62.8
89856 | LUVA SIMPLES, PVC, SERIE NORMAL, ESGOTO PREDIAL, DN 100 MM, JUNTA ELÁSTICA, FORNECIDO E INSTALADO EM SUBCOLETOR AÉREO DE ESGOTO SANITÁRIO. AF_12/2014 | UN | 14.66
89857 | LUVA DE CORRER, PVC, SERIE NORMAL, ESGOTO PREDIAL, DN 100 MM, JUNTA ELÁSTICA, FORNECIDO E INSTALADO EM SUBCOLETOR AÉREO DE ESGOTO SANITÁRIO. AF_12/2014 | UN | 21.87
89859 | LUVA DE CORRER, PVC, SERIE NORMAL, ESGOTO PREDIAL, DN 150 MM, JUNTA ELÁSTICA, FORNECIDO E INSTALADO EM SUBCOLETOR AÉREO DE ESGOTO SANITÁRIO. AF_12/2014 | UN | 63.51
89860 | TE, PVC, SERIE NORMAL, ESGOTO PREDIAL, DN 100 X 100 MM, JUNTA ELÁSTICA, FORNECIDO E INSTALADO EM SUBCOLETOR AÉREO DE ESGOTO SANITÁRIO. AF_12/2014 | UN | 31.59
89861 | JUNÇÃO SIMPLES, PVC, SERIE NORMAL, ESGOTO PREDIAL, DN 100 X 100 MM, JUNTA ELÁSTICA, FORNECIDO E INSTALADO EM SUBCOLETOR AÉREO DE ESGOTO SANITÁRIO. AF_12/2014 | UN | 35.45
89862 | TE, PVC, SERIE NORMAL, ESGOTO PREDIAL, DN 150 X 150 MM, JUNTA ELÁSTICA, FORNECIDO E INSTALADO EM SUBCOLETOR AÉREO DE ESGOTO SANITÁRIO. AF_12/2014 | UN | 66.19
89863 | JUNÇÃO SIMPLES, PVC, SERIE NORMAL, ESGOTO PREDIAL, DN 150 X 150 MM, JUNTA ELÁSTICA, FORNECIDO E INSTALADO EM SUBCOLETOR AÉREO DE ESGOTO SANITÁRIO. AF_12/2014 | UN | 130.81
89866 | JOELHO 90 GRAUS, PVC, SOLDÁVEL, DN 25MM, INSTALADO EM DRENO DE AR-CONDICIONADO - FORNECIMENTO E INSTALAÇÃO. AF_12/2014 | UN | 4.35
89867 | JOELHO 45 GRAUS, PVC, SOLDÁVEL, DN 25MM, INSTALADO EM DRENO DE AR-CONDICIONADO - FORNECIMENTO E INSTALAÇÃO. AF_12/2014 | UN | 4.85
89868 | LUVA, PVC, SOLDÁVEL, DN 25MM, INSTALADO EM DRENO DE AR-CONDICIONADO - FORNECIMENTO E INSTALAÇÃO. AF_12/2014 | UN | 3.09
89869 | TE, PVC, SOLDÁVEL, DN 25MM, INSTALADO EM DRENO DE AR-CONDICIONADO - FORNECIMENTO E INSTALAÇÃO. AF_12/2014 | UN | 6.82
89979 | LUVA COM BUCHA DE LATÃO, PVC, SOLDÁVEL, DN 32MM X 1 , INSTALADO EM RAMAL OU SUB-RAMAL DE ÁGUA FORNECIMENTO E INSTALAÇÃO. AF_12/2014 | UN | 18.3
89980 | LUVA COM BUCHA DE LATÃO, PVC, SOLDÁVEL, DN 25MM X 3/4?, INSTALADO EM PRUMADA DE ÁGUA - FORNECIMENTO E INSTALAÇÃO. AF_12/2014 | UN | 6.97
89981 | LUVA SOLDÁVEL E COM BUCHA DE LATÃO, PVC, SOLDÁVEL, DN 32MM X 1 , INSTALADO EM PRUMADA DE ÁGUA FORNECIMENTO E INSTALAÇÃO. AF_12/2014 | UN | 15.26
90373 | JOELHO 90 GRAUS COM BUCHA DE LATÃO, PVC, SOLDÁVEL, DN 25MM, X 1/2? INSTALADO EM RAMAL OU SUB-RAMAL DE ÁGUA - FORNECIMENTO E INSTALAÇÃO. AF_12/2014 | UN | 11.3
90374 | TÊ COM BUCHA DE LATÃO NA BOLSA CENTRAL, PVC, SOLDÁVEL, DN 25MM X 3/4?, INSTALADO EM RAMAL OU SUB-RAMAL DE ÁGUA - FORNECIMENTO E INSTALAÇÃO. AF_03/2015 | UN | 17.12
90375 | BUCHA DE REDUÇÃO, PVC, SOLDÁVEL, DN 40MM X 32MM, INSTALADO EM RAMAL OU SUB-RAMAL DE ÁGUA - FORNECIMENTO E INSTALAÇÃO. AF_03/2015 | UN | 7.57
92287 | COTOVELO EM COBRE, DN 22 MM, 90 GRAUS, SEM ANEL DE SOLDA, INSTALADO EM PRUMADA FORNECIMENTO E INSTALAÇÃO. AF_12/2015 | UN | 11.99
92288 | COTOVELO EM COBRE, DN 28 MM, 90 GRAUS, SEM ANEL DE SOLDA, INSTALADO EM PRUMADA ? FORNECIMENTO E INSTALAÇÃO. AF_12/2015 | UN | 18.04
92289 | COTOVELO EM COBRE, DN 35 MM, 90 GRAUS, SEM ANEL DE SOLDA, INSTALADO EM PRUMADA ? FORNECIMENTO E INSTALAÇÃO. AF_12/2015 | UN | 30.7
92290 | COTOVELO EM COBRE, DN 42 MM, 90 GRAUS, SEM ANEL DE SOLDA, INSTALADO EM PRUMADA ? FORNECIMENTO E INSTALAÇÃO. AF_12/2015 | UN | 45.96
92291 | COTOVELO EM COBRE, DN 54 MM, 90 GRAUS, SEM ANEL DE SOLDA, INSTALADO EM PRUMADA ? FORNECIMENTO E INSTALAÇÃO. AF_12/2015 | UN | 69.73
92292 | COTOVELO EM COBRE, DN 66 MM, 90 GRAUS, SEM ANEL DE SOLDA, INSTALADO EM PRUMADA ? FORNECIMENTO E INSTALAÇÃO. AF_12/2015 | UN | 212.57
92293 | LUVA EM COBRE, DN 22 MM, SEM ANEL DE SOLDA, INSTALADO EM PRUMADA ? FORNECIMENTO E INSTALAÇÃO. AF_12/2015 | UN | 7.02
92294 | LUVA EM COBRE, DN 28 MM, SEM ANEL DE SOLDA, INSTALADO EM PRUMADA ? FORNECIMENTO E INSTALAÇÃO. AF_12/2015 | UN | 11.16
92295 | LUVA EM COBRE, DN 35 MM, SEM ANEL DE SOLDA, INSTALADO EM PRUMADA ? FORNECIMENTO E INSTALAÇÃO. AF_12/2015 | UN | 20.01
92296 | LUVA EM COBRE, DN 42 MM, SEM ANEL DE SOLDA, INSTALADO EM PRUMADA ? FORNECIMENTO E INSTALAÇÃO. AF_12/2015 | UN | 26.44
92297 | LUVA EM COBRE, DN 54 MM, SEM ANEL DE SOLDA, INSTALADO EM PRUMADA ? FORNECIMENTO E INSTALAÇÃO. AF_12/2015 | UN | 40.41
92298 | LUVA EM COBRE, DN 66 MM, SEM ANEL DE SOLDA, INSTALADO EM PRUMADA ? FORNECIMENTO E INSTALAÇÃO. AF_12/2015 | UN | 110.51
92299 | TE EM COBRE, DN 22 MM, SEM ANEL DE SOLDA, INSTALADO EM PRUMADA ? FORNECIMENTO E INSTALAÇÃO. AF_12/2015 | UN | 15.84
92300 | TE EM COBRE, DN 28 MM, SEM ANEL DE SOLDA, INSTALADO EM PRUMADA ? FORNECIMENTO E INSTALAÇÃO. AF_12/2015 | UN | 23.08
92301 | TE EM COBRE, DN 35 MM, SEM ANEL DE SOLDA, INSTALADO EM PRUMADA ? FORNECIMENTO E INSTALAÇÃO. AF_12/2015 | UN | 43.54
92302 | TE EM COBRE, DN 42 MM, SEM ANEL DE SOLDA, INSTALADO EM PRUMADA ? FORNECIMENTO E INSTALAÇÃO. AF_12/2015 | UN | 57.2
92303 | TE EM COBRE, DN 54 MM, SEM ANEL DE SOLDA, INSTALADO EM PRUMADA ? FORNECIMENTO E INSTALAÇÃO. AF_12/2015 | UN | 102.98
92304 | TE EM COBRE, DN 66 MM, SEM ANEL DE SOLDA, INSTALADO EM PRUMADA ? FORNECIMENTO E INSTALAÇÃO. AF_12/2015 | UN | 262.65
92311 | COTOVELO EM COBRE, DN 15 MM, 90 GRAUS, SEM ANEL DE SOLDA, INSTALADO EM RAMAL DE DISTRIBUIÇÃO ? FORNECIMENTO E INSTALAÇÃO. AF_12/2015 | UN | 9.49
92312 | COTOVELO EM COBRE, DN 22 MM, 90 GRAUS, SEM ANEL DE SOLDA, INSTALADO EM RAMAL DE DISTRIBUIÇÃO ? FORNECIMENTO E INSTALAÇÃO. AF_12/2015 | UN | 14.64
92313 | COTOVELO EM COBRE, DN 28 MM, 90 GRAUS, SEM ANEL DE SOLDA, INSTALADO EM RAMAL DE DISTRIBUIÇÃO ? FORNECIMENTO E INSTALAÇÃO. AF_12/2015 | UN | 20.68
92314 | LUVA EM COBRE, DN 15 MM, SEM ANEL DE SOLDA, INSTALADO EM RAMAL DE DISTRIBUIÇÃO ? FORNECIMENTO E INSTALAÇÃO. AF_12/2015 | UN | 6.19
92315 | LUVA EM COBRE, DN 22 MM, SEM ANEL DE SOLDA, INSTALADO EM RAMAL DE DISTRIBUIÇÃO ? FORNECIMENTO E INSTALAÇÃO. AF_12/2015 | UN | 8.82
92316 | LUVA EM COBRE, DN 28 MM, SEM ANEL DE SOLDA, INSTALADO EM RAMAL DE DISTRIBUIÇÃO ? FORNECIMENTO E INSTALAÇÃO. AF_12/2015 | UN | 12.95
92317 | TE EM COBRE, DN 15 MM, SEM ANEL DE SOLDA, INSTALADO EM RAMAL DE DISTRIBUIÇÃO ? FORNECIMENTO E INSTALAÇÃO. AF_12/2015 | UN | 12.87
92318 | TE EM COBRE, DN 22 MM, SEM ANEL DE SOLDA, INSTALADO EM RAMAL DE DISTRIBUIÇÃO ? FORNECIMENTO E INSTALAÇÃO. AF_12/2015 | UN | 19.38
92319 | TE EM COBRE, DN 28 MM, SEM ANEL DE SOLDA, INSTALADO EM RAMAL DE DISTRIBUIÇÃO ? FORNECIMENTO E INSTALAÇÃO. AF_12/2015 | UN | 26.62
92326 | COTOVELO EM COBRE, DN 15 MM, 90 GRAUS, SEM ANEL DE SOLDA, INSTALADO EM RAMAL E SUB-RAMAL ? FORNECIMENTO E INSTALAÇÃO. AF_12/2015 | UN | 10.42
92327 | COTOVELO EM COBRE, DN 22 MM, 90 GRAUS, SEM ANEL DE SOLDA, INSTALADO EM RAMAL E SUB-RAMAL ? FORNECIMENTO E INSTALAÇÃO. AF_12/2015 | UN | 17.09
92328 | COTOVELO EM COBRE, DN 28 MM, 90 GRAUS, SEM ANEL DE SOLDA, INSTALADO EM RAMAL E SUB-RAMAL ? FORNECIMENTO E INSTALAÇÃO. AF_12/2015 | UN | 25.02
92329 | LUVA EM COBRE, DN 15 MM, SEM ANEL DE SOLDA, INSTALADO EM RAMAL E SUB-RAMAL ? FORNECIMENTO E INSTALAÇÃO. AF_12/2015 | UN | 6.36
92330 | LUVA EM COBRE, DN 22 MM, SEM ANEL DE SOLDA, INSTALADO EM RAMAL E SUB-RAMAL ? FORNECIMENTO E INSTALAÇÃO. AF_12/2015 | UN | 10.42
92331 | LUVA EM COBRE, DN 28 MM, SEM ANEL DE SOLDA, INSTALADO EM RAMAL E SUB-RAMAL ? FORNECIMENTO E INSTALAÇÃO. AF_12/2015 | UN | 15.85
92332 | TE EM COBRE, DN 15 MM, SEM ANEL DE SOLDA, INSTALADO EM RAMAL E SUB-RAMAL ? FORNECIMENTO E INSTALAÇÃO. AF_12/2015 | UN | 13.12
92333 | TE EM COBRE, DN 22 MM, SEM ANEL DE SOLDA, INSTALADO EM RAMAL E SUB-RAMAL ? FORNECIMENTO E INSTALAÇÃO. AF_12/2015 | UN | 22.62
92334 | TE EM COBRE, DN 28 MM, SEM ANEL DE SOLDA, INSTALADO EM RAMAL E SUB-RAMAL ? FORNECIMENTO E INSTALAÇÃO. AF_12/2015 | UN | 32.39
92344 | NIPLE, EM FERRO GALVANIZADO, DN 50 (2"), CONEXÃO ROSQUEADA, INSTALADO EM PRUMADAS - FORNECIMENTO E INSTALAÇÃO. AF_12/2015 | UN | 47.88
92345 | LUVA, EM FERRO GALVANIZADO, DN 50 (2"), CONEXÃO ROSQUEADA, INSTALADO EM PRUMADAS - FORNECIMENTO E INSTALAÇÃO. AF_12/2015 | UN | 47.87
92346 | NIPLE, EM FERRO GALVANIZADO, DN 65 (2 1/2"), CONEXÃO ROSQUEADA, INSTALADO EM PRUMADAS - FORNECIMENTO E INSTALAÇÃO. AF_12/2015 | UN | 61.06
92347 | LUVA, EM FERRO GALVANIZADO, DN 65 (2 1/2"), CONEXÃO ROSQUEADA, INSTALADO EM PRUMADAS - FORNECIMENTO E INSTALAÇÃO. AF_12/2015 | UN | 66.94
92348 | NIPLE, EM FERRO GALVANIZADO, DN 80 (3"), CONEXÃO ROSQUEADA, INSTALADO EM PRUMADAS - FORNECIMENTO E INSTALAÇÃO. AF_12/2015 | UN | 82.79
92349 | LUVA, EM FERRO GALVANIZADO, DN 80 (3"), CONEXÃO ROSQUEADA, INSTALADO EM PRUMADAS - FORNECIMENTO E INSTALAÇÃO. AF_12/2015 | UN | 88.02
92350 | JOELHO 45 GRAUS, EM FERRO GALVANIZADO, DN 50 (2"), CONEXÃO ROSQUEADA, INSTALADO EM PRUMADAS - FORNECIMENTO E INSTALAÇÃO. AF_12/2015 | UN | 71.29
92351 | JOELHO 90 GRAUS, EM FERRO GALVANIZADO, DN 50 (2"), CONEXÃO ROSQUEADA, INSTALADO EM PRUMADAS - FORNECIMENTO E INSTALAÇÃO. AF_12/2015 | UN | 69.98
92352 | JOELHO 45 GRAUS, EM FERRO GALVANIZADO, DN 65 (2 1/2"), CONEXÃO ROSQUEADA, INSTALADO EM PRUMADAS - FORNECIMENTO E INSTALAÇÃO. AF_12/2015 | UN | 102.83
92353 | JOELHO 90 GRAUS, EM FERRO GALVANIZADO, DN 65 (2 1/2"), CONEXÃO ROSQUEADA, INSTALADO EM PRUMADAS - FORNECIMENTO E INSTALAÇÃO. AF_12/2015 | UN | 97.08
92354 | JOELHO 45 GRAUS, EM FERRO GALVANIZADO, DN 80 (3"), CONEXÃO ROSQUEADA, INSTALADO EM PRUMADAS - FORNECIMENTO E INSTALAÇÃO. AF_12/2015 | UN | 133.16
92355 | JOELHO 90 GRAUS, EM FERRO GALVANIZADO, DN 80 (3"), CONEXÃO ROSQUEADA, INSTALADO EM PRUMADAS - FORNECIMENTO E INSTALAÇÃO. AF_12/2015 | UN | 122.08
92356 | TÊ, EM FERRO GALVANIZADO, DN 50 (2"), CONEXÃO ROSQUEADA, INSTALADO EM PRUMADAS - FORNECIMENTO E INSTALAÇÃO. AF_12/2015 | UN | 93.3
92357 | TÊ, EM FERRO GALVANIZADO, DN 65 (2 1/2"), CONEXÃO ROSQUEADA, INSTALADO EM PRUMADAS - FORNECIMENTO E INSTALAÇÃO. AF_12/2015 | UN | 132.35
92358 | TÊ, EM FERRO GALVANIZADO, DN 80 (3"), CONEXÃO ROSQUEADA, INSTALADO EM PRUMADAS - FORNECIMENTO E INSTALAÇÃO. AF_12/2015 | UN | 161.71
92369 | NIPLE, EM FERRO GALVANIZADO, DN 25 (1"), CONEXÃO ROSQUEADA, INSTALADO EM REDE DE ALIMENTAÇÃO PARA HIDRANTE - FORNECIMENTO E INSTALAÇÃO. AF_12/2015 | UN | 27.62
92370 | LUVA, EM FERRO GALVANIZADO, DN 25 (1"), CONEXÃO ROSQUEADA, INSTALADO EM REDE DE ALIMENTAÇÃO PARA HIDRANTE - FORNECIMENTO E INSTALAÇÃO. AF_12/2015 | UN | 28.68
92371 | NIPLE, EM FERRO GALVANIZADO, DN 32 (1 1/4"), CONEXÃO ROSQUEADA, INSTALADO EM REDE DE ALIMENTAÇÃO PARA HIDRANTE - FORNECIMENTO E INSTALAÇÃO. AF_12/2015 | UN | 32.63
92372 | LUVA, EM FERRO GALVANIZADO, DN 32 (1 1/4"), CONEXÃO ROSQUEADA, INSTALADO EM REDE DE ALIMENTAÇÃO PARA HIDRANTE - FORNECIMENTO E INSTALAÇÃO. AF_12/2015 | UN | 33.62
92373 | NIPLE, EM FERRO GALVANIZADO, DN 40 (1 1/2"), CONEXÃO ROSQUEADA, INSTALADO EM REDE DE ALIMENTAÇÃO PARA HIDRANTE - FORNECIMENTO E INSTALAÇÃO. AF_12/2015 | UN | 37.95
92374 | LUVA, EM FERRO GALVANIZADO, DN 40 (1 1/2"), CONEXÃO ROSQUEADA, INSTALADO EM REDE DE ALIMENTAÇÃO PARA HIDRANTE - FORNECIMENTO E INSTALAÇÃO. AF_12/2015 | UN | 38.14
92375 | NIPLE, EM FERRO GALVANIZADO, DN 50 (2"), CONEXÃO ROSQUEADA, INSTALADO EM REDE DE ALIMENTAÇÃO PARA HIDRANTE - FORNECIMENTO E INSTALAÇÃO. AF_12/2015 | UN | 47.83
92376 | LUVA, EM FERRO GALVANIZADO, DN 50 (2"), CONEXÃO ROSQUEADA, INSTALADO EM REDE DE ALIMENTAÇÃO PARA HIDRANTE - FORNECIMENTO E INSTALAÇÃO. AF_12/2015 | UN | 47.82
92377 | NIPLE, EM FERRO GALVANIZADO, DN 65 (2 1/2"), CONEXÃO ROSQUEADA, INSTALADO EM REDE DE ALIMENTAÇÃO PARA HIDRANTE - FORNECIMENTO E INSTALAÇÃO. AF_12/2015 | UN | 62.5
92378 | LUVA, EM FERRO GALVANIZADO, DN 65 (2 1/2"), CONEXÃO ROSQUEADA, INSTALADO EM REDE DE ALIMENTAÇÃO PARA HIDRANTE - FORNECIMENTO E INSTALAÇÃO. AF_12/2015 | UN | 68.38
92379 | NIPLE, EM FERRO GALVANIZADO, DN 80 (3"), CONEXÃO ROSQUEADA, INSTALADO EM REDE DE ALIMENTAÇÃO PARA HIDRANTE - FORNECIMENTO E INSTALAÇÃO. AF_12/2015 | UN | 85.77
92380 | LUVA, EM FERRO GALVANIZADO, DN 80 (3"), CONEXÃO ROSQUEADA, INSTALADO EM REDE DE ALIMENTAÇÃO PARA HIDRANTE - FORNECIMENTO E INSTALAÇÃO. AF_12/2015 | UN | 91
92381 | JOELHO 45 GRAUS, EM FERRO GALVANIZADO, DN 25 (1"), CONEXÃO ROSQUEADA, INSTALADO EM REDE DE ALIMENTAÇÃO PARA HIDRANTE - FORNECIMENTO E INSTALAÇÃO. AF_12/2015 | UN | 41.71
92382 | JOELHO 90 GRAUS, EM FERRO GALVANIZADO, DN 25 (1"), CONEXÃO ROSQUEADA, INSTALADO EM REDE DE ALIMENTAÇÃO PARA HIDRANTE - FORNECIMENTO E INSTALAÇÃO. AF_12/2015 | UN | 40.31
92383 | JOELHO 45 GRAUS, EM FERRO GALVANIZADO, DN 32 (1 1/4"), CONEXÃO ROSQUEADA, INSTALADO EM REDE DE ALIMENTAÇÃO PARA HIDRANTE - FORNECIMENTO E INSTALAÇÃO. AF_12/2015 | UN | 50.94
92384 | JOELHO 90 GRAUS, EM FERRO GALVANIZADO, DN 32 (1 1/4"), CONEXÃO ROSQUEADA, INSTALADO EM REDE DE ALIMENTAÇÃO PARA HIDRANTE - FORNECIMENTO E INSTALAÇÃO. AF_12/2015 | UN | 48.15
92385 | JOELHO 45 GRAUS, EM FERRO GALVANIZADO, DN 40 (1 1/2"), CONEXÃO ROSQUEADA, INSTALADO EM REDE DE ALIMENTAÇÃO PARA HIDRANTE - FORNECIMENTO E INSTALAÇÃO. AF_12/2015 | UN | 57.86
92386 | JOELHO 90 GRAUS, EM FERRO GALVANIZADO, DN 40 (1 1/2"), CONEXÃO ROSQUEADA, INSTALADO EM REDE DE ALIMENTAÇÃO PARA HIDRANTE - FORNECIMENTO E INSTALAÇÃO. AF_12/2015 | UN | 55.94
92387 | JOELHO 45 GRAUS, EM FERRO GALVANIZADO, DN 50 (2"), CONEXÃO ROSQUEADA, INSTALADO EM REDE DE ALIMENTAÇÃO PARA HIDRANTE - FORNECIMENTO E INSTALAÇÃO. AF_12/2015 | UN | 71.2
92388 | JOELHO 90 GRAUS, EM FERRO GALVANIZADO, DN 50 (2"), CONEXÃO ROSQUEADA, INSTALADO EM REDE DE ALIMENTAÇÃO PARA HIDRANTE - FORNECIMENTO E INSTALAÇÃO. AF_12/2015 | UN | 69.89
92389 | JOELHO 45 GRAUS, EM FERRO GALVANIZADO, DN 65 (2 1/2"), CONEXÃO ROSQUEADA, INSTALADO EM REDE DE ALIMENTAÇÃO PARA HIDRANTE - FORNECIMENTO E INSTALAÇÃO. AF_12/2015 | UN | 105.03
92390 | JOELHO 90 GRAUS, EM FERRO GALVANIZADO, DN 65 (2 1/2"), CONEXÃO ROSQUEADA, INSTALADO EM REDE DE ALIMENTAÇÃO PARA HIDRANTE - FORNECIMENTO E INSTALAÇÃO. AF_12/2015 | UN | 99.28
92635 | JOELHO 45 GRAUS, EM FERRO GALVANIZADO, CONEXÃO ROSQUEADA, DN 80 (3"), INSTALADO EM REDE DE ALIMENTAÇÃO PARA HIDRANTE - FORNECIMENTO E INSTALAÇÃO. AF_12/2015 | UN | 137.62
92636 | JOELHO 90 GRAUS, EM FERRO GALVANIZADO, CONEXÃO ROSQUEADA, DN 80 (3"), INSTALADO EM REDE DE ALIMENTAÇÃO PARA HIDRANTE - FORNECIMENTO E INSTALAÇÃO. AF_12/2015 | UN | 126.54
92637 | TÊ, EM FERRO GALVANIZADO, CONEXÃO ROSQUEADA, DN 25 (1"), INSTALADO EM REDE DE ALIMENTAÇÃO PARA HIDRANTE - FORNECIMENTO E INSTALAÇÃO. AF_12/2015 | UN | 54.29
92638 | TÊ, EM FERRO GALVANIZADO, CONEXÃO ROSQUEADA, DN 32 (1 1/4"), INSTALADO EM REDE DE ALIMENTAÇÃO PARA HIDRANTE - FORNECIMENTO E INSTALAÇÃO. AF_12/2015 | UN | 64.58
92639 | TÊ, EM FERRO GALVANIZADO, CONEXÃO ROSQUEADA, DN 40 (1 1/2"), INSTALADO EM REDE DE ALIMENTAÇÃO PARA HIDRANTE - FORNECIMENTO E INSTALAÇÃO. AF_12/2015 | UN | 73.86
92640 | TÊ, EM FERRO GALVANIZADO, CONEXÃO ROSQUEADA, DN 50 (2"), INSTALADO EM REDE DE ALIMENTAÇÃO PARA HIDRANTE - FORNECIMENTO E INSTALAÇÃO. AF_12/2015 | UN | 93.18
92642 | TÊ, EM FERRO GALVANIZADO, CONEXÃO ROSQUEADA, DN 65 (2 1/2"), INSTALADO EM REDE DE ALIMENTAÇÃO PARA HIDRANTE - FORNECIMENTO E INSTALAÇÃO. AF_12/2015 | UN | 135.24
92644 | TÊ, EM FERRO GALVANIZADO, CONEXÃO ROSQUEADA, DN 80 (3"), INSTALADO EM REDE DE ALIMENTAÇÃO PARA HIDRANTE - FORNECIMENTO E INSTALAÇÃO. AF_12/2015 | UN | 167.67
92657 | NIPLE, EM FERRO GALVANIZADO, CONEXÃO ROSQUEADA, DN 25 (1"), INSTALADO EM REDE DE ALIMENTAÇÃO PARA SPRINKLER - FORNECIMENTO E INSTALAÇÃO. AF_12/2015 | UN | 19.59
92658 | LUVA, EM FERRO GALVANIZADO, CONEXÃO ROSQUEADA, DN 25 (1"), INSTALADO EM REDE DE ALIMENTAÇÃO PARA SPRINKLER - FORNECIMENTO E INSTALAÇÃO. AF_12/2015 | UN | 20.65
92659 | NIPLE, EM FERRO GALVANIZADO, CONEXÃO ROSQUEADA, DN 32 (1 1/4"), INSTALADO EM REDE DE ALIMENTAÇÃO PARA SPRINKLER - FORNECIMENTO E INSTALAÇÃO. AF_12/2015 | UN | 23.5
92660 | LUVA, EM FERRO GALVANIZADO, CONEXÃO ROSQUEADA, DN 32 (1 1/4"), INSTALADO EM REDE DE ALIMENTAÇÃO PARA SPRINKLER - FORNECIMENTO E INSTALAÇÃO. AF_12/2015 | UN | 24.49
92661 | NIPLE, EM FERRO GALVANIZADO, CONEXÃO ROSQUEADA, DN 40 (1 1/2"), INSTALADO EM REDE DE ALIMENTAÇÃO PARA SPRINKLER - FORNECIMENTO E INSTALAÇÃO. AF_12/2015 | UN | 27.55
92662 | LUVA, EM FERRO GALVANIZADO, CONEXÃO ROSQUEADA, DN 40 (1 1/2"), INSTALADO EM REDE DE ALIMENTAÇÃO PARA SPRINKLER - FORNECIMENTO E INSTALAÇÃO. AF_12/2015 | UN | 27.74
92663 | NIPLE, EM FERRO GALVANIZADO, CONEXÃO ROSQUEADA, DN 50 (2"), INSTALADO EM REDE DE ALIMENTAÇÃO PARA SPRINKLER - FORNECIMENTO E INSTALAÇÃO. AF_12/2015 | UN | 35.86
92664 | LUVA, EM FERRO GALVANIZADO, CONEXÃO ROSQUEADA, DN 50 (2"), INSTALADO EM REDE DE ALIMENTAÇÃO PARA SPRINKLER - FORNECIMENTO E INSTALAÇÃO. AF_12/2015 | UN | 35.85
92665 | NIPLE, EM FERRO GALVANIZADO, CONEXÃO ROSQUEADA, DN 65 (2 1/2"), INSTALADO EM REDE DE ALIMENTAÇÃO PARA SPRINKLER - FORNECIMENTO E INSTALAÇÃO. AF_12/2015 | UN | 48.15
92666 | LUVA, EM FERRO GALVANIZADO, CONEXÃO ROSQUEADA, DN 65 (2 1/2"), INSTALADO EM REDE DE ALIMENTAÇÃO PARA SPRINKLER - FORNECIMENTO E INSTALAÇÃO. AF_12/2015 | UN | 54.03
92667 | NIPLE, EM FERRO GALVANIZADO, CONEXÃO ROSQUEADA, DN 80 (3"), INSTALADO EM REDE DE ALIMENTAÇÃO PARA SPRINKLER - FORNECIMENTO E INSTALAÇÃO. AF_12/2015 | UN | 69.08
92668 | LUVA, EM FERRO GALVANIZADO, CONEXÃO ROSQUEADA, DN 80 (3"), INSTALADO EM REDE DE ALIMENTAÇÃO PARA SPRINKLER - FORNECIMENTO E INSTALAÇÃO. AF_12/2015 | UN | 74.31
92669 | JOELHO 45 GRAUS, EM FERRO GALVANIZADO, CONEXÃO ROSQUEADA, DN 25 (1"), INSTALADO EM REDE DE ALIMENTAÇÃO PARA SPRINKLER - FORNECIMENTO E INSTALAÇÃO. AF_12/2015 | UN | 29.66
92670 | JOELHO 90 GRAUS, EM FERRO GALVANIZADO, CONEXÃO ROSQUEADA, DN 25 (1"), INSTALADO EM REDE DE ALIMENTAÇÃO PARA SPRINKLER - FORNECIMENTO E INSTALAÇÃO. AF_12/2015 | UN | 28.26
92671 | JOELHO 45 GRAUS, EM FERRO GALVANIZADO, CONEXÃO ROSQUEADA, DN 32 (1 1/4"), INSTALADO EM REDE DE ALIMENTAÇÃO PARA SPRINKLER - FORNECIMENTO E INSTALAÇÃO. AF_12/2015 | UN | 37.27
92672 | JOELHO 90 GRAUS, EM FERRO GALVANIZADO, CONEXÃO ROSQUEADA, DN 32 (1 1/4"), INSTALADO EM REDE DE ALIMENTAÇÃO PARA SPRINKLER - FORNECIMENTO E INSTALAÇÃO. AF_12/2015 | UN | 34.48
92673 | JOELHO 45 GRAUS, EM FERRO GALVANIZADO, CONEXÃO ROSQUEADA, DN 40 (1 1/2"), INSTALADO EM REDE DE ALIMENTAÇÃO PARA SPRINKLER - FORNECIMENTO E INSTALAÇÃO. AF_12/2015 | UN | 42.28
92674 | JOELHO 90 GRAUS, EM FERRO GALVANIZADO, CONEXÃO ROSQUEADA, DN 40 (1 1/2"), INSTALADO EM REDE DE ALIMENTAÇÃO PARA SPRINKLER - FORNECIMENTO E INSTALAÇÃO. AF_12/2015 | UN | 40.36
92675 | JOELHO 45 GRAUS, EM FERRO GALVANIZADO, CONEXÃO ROSQUEADA, DN 50 (2"), INSTALADO EM REDE DE ALIMENTAÇÃO PARA SPRINKLER - FORNECIMENTO E INSTALAÇÃO. AF_12/2015 | UN | 53.29
92676 | JOELHO 90 GRAUS, EM FERRO GALVANIZADO, CONEXÃO ROSQUEADA, DN 50 (2"), INSTALADO EM REDE DE ALIMENTAÇÃO PARA SPRINKLER - FORNECIMENTO E INSTALAÇÃO. AF_12/2015 | UN | 51.98
92677 | JOELHO 45 GRAUS, EM FERRO GALVANIZADO, CONEXÃO ROSQUEADA, DN 65 (2 1/2"), INSTALADO EM REDE DE ALIMENTAÇÃO PARA SPRINKLER - FORNECIMENTO E INSTALAÇÃO. AF_12/2015 | UN | 83.55
92678 | JOELHO 90 GRAUS, EM FERRO GALVANIZADO, CONEXÃO ROSQUEADA, DN 65 (2 1/2"), INSTALADO EM REDE DE ALIMENTAÇÃO PARA SPRINKLER - FORNECIMENTO E INSTALAÇÃO. AF_12/2015 | UN | 77.8
92679 | JOELHO 45 GRAUS, EM FERRO GALVANIZADO, CONEXÃO ROSQUEADA, DN 80 (3"), INSTALADO EM REDE DE ALIMENTAÇÃO PARA SPRINKLER - FORNECIMENTO E INSTALAÇÃO. AF_12/2015 | UN | 112.61
92680 | JOELHO 90 GRAUS, EM FERRO GALVANIZADO, CONEXÃO ROSQUEADA, DN 80 (3"), INSTALADO EM REDE DE ALIMENTAÇÃO PARA SPRINKLER - FORNECIMENTO E INSTALAÇÃO. AF_12/2015 | UN | 101.53
92681 | TÊ, EM FERRO GALVANIZADO, CONEXÃO ROSQUEADA, DN 25 (1"), INSTALADO EM REDE DE ALIMENTAÇÃO PARA SPRINKLER - FORNECIMENTO E INSTALAÇÃO. AF_12/2015 | UN | 38.2
92682 | TÊ, EM FERRO GALVANIZADO, CONEXÃO ROSQUEADA, DN 32 (1 1/4"), INSTALADO EM REDE DE ALIMENTAÇÃO PARA SPRINKLER - FORNECIMENTO E INSTALAÇÃO. AF_12/2015 | UN | 46.28
92683 | TÊ, EM FERRO GALVANIZADO, CONEXÃO ROSQUEADA, DN 40 (1 1/2"), INSTALADO EM REDE DE ALIMENTAÇÃO PARA SPRINKLER - FORNECIMENTO E INSTALAÇÃO. AF_12/2015 | UN | 53.09
92684 | TÊ, EM FERRO GALVANIZADO, CONEXÃO ROSQUEADA, DN 50 (2"), INSTALADO EM REDE DE ALIMENTAÇÃO PARA SPRINKLER - FORNECIMENTO E INSTALAÇÃO. AF_12/2015 | UN | 69.27
92685 | TÊ, EM FERRO GALVANIZADO, CONEXÃO ROSQUEADA, DN 65 (2 1/2"), INSTALADO EM REDE DE ALIMENTAÇÃO PARA SPRINKLER - FORNECIMENTO E INSTALAÇÃO. AF_12/2015 | UN | 106.62
92686 | TÊ, EM FERRO GALVANIZADO, CONEXÃO ROSQUEADA, DN 80 (3"), INSTALADO EM REDE DE ALIMENTAÇÃO PARA SPRINKLER - FORNECIMENTO E INSTALAÇÃO. AF_12/2015 | UN | 134.29
92692 | NIPLE, EM FERRO GALVANIZADO, CONEXÃO ROSQUEADA, DN 15 (1/2"), INSTALADO EM RAMAIS E SUB-RAMAIS DE GÁS - FORNECIMENTO E INSTALAÇÃO. AF_12/2015 | UN | 10.69
92693 | LUVA, EM FERRO GALVANIZADO, CONEXÃO ROSQUEADA, DN 15 (1/2"), INSTALADO EM RAMAIS E SUB-RAMAIS DE GÁS - FORNECIMENTO E INSTALAÇÃO. AF_12/2015 | UN | 10.92
92694 | NIPLE, EM FERRO GALVANIZADO, CONEXÃO ROSQUEADA, DN 20 (3/4"), INSTALADO EM RAMAIS E SUB-RAMAIS DE GÁS - FORNECIMENTO E INSTALAÇÃO. AF_12/2015 | UN | 17.26
92695 | LUVA, EM FERRO GALVANIZADO, CONEXÃO ROSQUEADA, DN 20 (3/4"), INSTALADO EM RAMAIS E SUB-RAMAIS DE GÁS - FORNECIMENTO E INSTALAÇÃO. AF_12/2015 | UN | 17.5
92696 | NIPLE, EM FERRO GALVANIZADO, CONEXÃO ROSQUEADA, DN 25 (1"), INSTALADO EM RAMAIS E SUB-RAMAIS DE GÁS - FORNECIMENTO E INSTALAÇÃO. AF_12/2015 | UN | 27.28
92697 | LUVA, EM FERRO GALVANIZADO, CONEXÃO ROSQUEADA, DN 25 (1"), INSTALADO EM RAMAIS E SUB-RAMAIS DE GÁS - FORNECIMENTO E INSTALAÇÃO. AF_12/2015 | UN | 28.34
92698 | JOELHO 45 GRAUS, EM FERRO GALVANIZADO, CONEXÃO ROSQUEADA, DN 15 (1/2"), INSTALADO EM RAMAIS E SUB-RAMAIS DE GÁS - FORNECIMENTO E INSTALAÇÃO. AF_12/2015 | UN | 15.83
92699 | JOELHO 90 GRAUS, EM FERRO GALVANIZADO, CONEXÃO ROSQUEADA, DN 15 (1/2"), INSTALADO EM RAMAIS E SUB-RAMAIS DE GÁS - FORNECIMENTO E INSTALAÇÃO. AF_12/2015 | UN | 15.07
92700 | JOELHO 45 GRAUS, EM FERRO GALVANIZADO, CONEXÃO ROSQUEADA, DN 20 (3/4"), INSTALADO EM RAMAIS E SUB-RAMAIS DE GÁS - FORNECIMENTO E INSTALAÇÃO. AF_12/2015 | UN | 26.15
92701 | JOELHO 90 GRAUS, EM FERRO GALVANIZADO, CONEXÃO ROSQUEADA, DN 20 (3/4"), INSTALADO EM RAMAIS E SUB-RAMAIS DE GÁS - FORNECIMENTO E INSTALAÇÃO. AF_12/2015 | UN | 25.01
92702 | JOELHO 45 GRAUS, EM FERRO GALVANIZADO, CONEXÃO ROSQUEADA, DN 25 (1"), INSTALADO EM RAMAIS E SUB-RAMAIS DE GÁS - FORNECIMENTO E INSTALAÇÃO. AF_12/2015 | UN | 41.25
92703 | JOELHO 90 GRAUS, EM FERRO GALVANIZADO, CONEXÃO ROSQUEADA, DN 25 (1"), INSTALADO EM RAMAIS E SUB-RAMAIS DE GÁS - FORNECIMENTO E INSTALAÇÃO. AF_12/2015 | UN | 39.85
92704 | TÊ, EM FERRO GALVANIZADO, CONEXÃO ROSQUEADA, DN 15 (1/2"), INSTALADO EM RAMAIS E SUB-RAMAIS DE GÁS - FORNECIMENTO E INSTALAÇÃO. AF_12/2015 | UN | 20.28
92705 | TÊ, EM FERRO GALVANIZADO, CONEXÃO ROSQUEADA, DN 20 (3/4"), INSTALADO EM RAMAIS E SUB-RAMAIS DE GÁS - FORNECIMENTO E INSTALAÇÃO. AF_12/2015 | UN | 33.12
92706 | TÊ, EM FERRO GALVANIZADO, CONEXÃO ROSQUEADA, DN 25 (1"), INSTALADO EM RAMAIS E SUB-RAMAIS DE GÁS - FORNECIMENTO E INSTALAÇÃO. AF_12/2015 | UN | 53.65
92889 | UNIÃO, EM FERRO GALVANIZADO, DN 50 (2"), CONEXÃO ROSQUEADA, INSTALADO EM PRUMADAS - FORNECIMENTO E INSTALAÇÃO. AF_12/2015 | UN | 86.01
92890 | UNIÃO, EM FERRO GALVANIZADO, DN 65 (2 1/2"), CONEXÃO ROSQUEADA, INSTALADO EM PRUMADAS - FORNECIMENTO E INSTALAÇÃO. AF_12/2015 | UN | 126.64
92891 | UNIÃO, EM FERRO GALVANIZADO, DN 80 (3"), CONEXÃO ROSQUEADA, INSTALADO EM PRUMADAS - FORNECIMENTO E INSTALAÇÃO. AF_12/2015 | UN | 182
92892 | UNIÃO, EM FERRO GALVANIZADO, DN 25 (1"), CONEXÃO ROSQUEADA, INSTALADO EM REDE DE ALIMENTAÇÃO PARA HIDRANTE - FORNECIMENTO E INSTALAÇÃO. AF_12/2015 | UN | 40.03
92893 | UNIÃO, EM FERRO GALVANIZADO, DN 32 (1 1/4"), CONEXÃO ROSQUEADA, INSTALADO EM REDE DE ALIMENTAÇÃO PARA HIDRANTE - FORNECIMENTO E INSTALAÇÃO. AF_12/2015 | UN | 54.72
92894 | UNIÃO, EM FERRO GALVANIZADO, DN 40 (1 1/2"), CONEXÃO ROSQUEADA, INSTALADO EM REDE DE ALIMENTAÇÃO PARA HIDRANTE - FORNECIMENTO E INSTALAÇÃO. AF_12/2015 | UN | 64.62
92895 | UNIÃO, EM FERRO GALVANIZADO, DN 50 (2"), CONEXÃO ROSQUEADA, INSTALADO EM REDE DE ALIMENTAÇÃO PARA HIDRANTE - FORNECIMENTO E INSTALAÇÃO. AF_12/2015 | UN | 85.96
92896 | UNIÃO, EM FERRO GALVANIZADO, DN 65 (2 1/2"), CONEXÃO ROSQUEADA, INSTALADO EM REDE DE ALIMENTAÇÃO PARA HIDRANTE - FORNECIMENTO E INSTALAÇÃO. AF_12/2015 | UN | 128.08
92897 | UNIÃO, EM FERRO GALVANIZADO, DN 80 (3"), CONEXÃO ROSQUEADA, INSTALADO EM REDE DE ALIMENTAÇÃO PARA HIDRANTE - FORNECIMENTO E INSTALAÇÃO. AF_12/2015 | UN | 184.98
92898 | UNIÃO, EM FERRO GALVANIZADO, CONEXÃO ROSQUEADA, DN 25 (1"), INSTALADO EM REDE DE ALIMENTAÇÃO PARA SPRINKLER - FORNECIMENTO E INSTALAÇÃO. AF_12/2015 | UN | 32
92899 | UNIÃO, EM FERRO GALVANIZADO, CONEXÃO ROSQUEADA, DN 32 (1 1/4"), INSTALADO EM REDE DE ALIMENTAÇÃO PARA SPRINKLER - FORNECIMENTO E INSTALAÇÃO. AF_12/2015 | UN | 45.59
92900 | UNIÃO, EM FERRO GALVANIZADO, CONEXÃO ROSQUEADA, DN 40 (1 1/2"), INSTALADO EM REDE DE ALIMENTAÇÃO PARA SPRINKLER - FORNECIMENTO E INSTALAÇÃO. AF_12/2015 | UN | 54.22
92901 | UNIÃO, EM FERRO GALVANIZADO, CONEXÃO ROSQUEADA, DN 50 (2"), INSTALADO EM REDE DE ALIMENTAÇÃO PARA SPRINKLER - FORNECIMENTO E INSTALAÇÃO. AF_12/2015 | UN | 73.99
92902 | UNIÃO, EM FERRO GALVANIZADO, CONEXÃO ROSQUEADA, DN 65 (2 1/2"), INSTALADO EM REDE DE ALIMENTAÇÃO PARA SPRINKLER - FORNECIMENTO E INSTALAÇÃO. AF_12/2015 | UN | 113.73
92903 | UNIÃO, EM FERRO GALVANIZADO, CONEXÃO ROSQUEADA, DN 80 (3"), INSTALADO EM REDE DE ALIMENTAÇÃO PARA SPRINKLER - FORNECIMENTO E INSTALAÇÃO. AF_12/2015 | UN | 168.29
92904 | UNIÃO, EM FERRO GALVANIZADO, CONEXÃO ROSQUEADA, DN 15 (1/2"), INSTALADO EM RAMAIS E SUB-RAMAIS DE GÁS - FORNECIMENTO E INSTALAÇÃO. AF_12/2015 | UN | 21.34
92905 | UNIÃO, EM FERRO GALVANIZADO, CONEXÃO ROSQUEADA, DN 20 (3/4"), INSTALADO EM RAMAIS E SUB-RAMAIS DE GÁS - FORNECIMENTO E INSTALAÇÃO. AF_12/2015 | UN | 31.17
92906 | UNIÃO, EM FERRO GALVANIZADO, CONEXÃO ROSQUEADA, DN 25 (1"), INSTALADO EM RAMAIS E SUB-RAMAIS DE GÁS - FORNECIMENTO E INSTALAÇÃO. AF_12/2015 | UN | 39.69
92907 | LUVA DE REDUÇÃO, EM FERRO GALVANIZADO, 2" X 1 1/2", CONEXÃO ROSQUEADA, INSTALADO EM PRUMADAS - FORNECIMENTO E INSTALAÇÃO. AF_12/2015 | UN | 50.08
92908 | LUVA DE REDUÇÃO, EM FERRO GALVANIZADO, 2" X 1 1/4", CONEXÃO ROSQUEADA, INSTALADO EM PRUMADAS - FORNECIMENTO E INSTALAÇÃO. AF_12/2015 | UN | 50.08
92909 | LUVA DE REDUÇÃO, EM FERRO GALVANIZADO, 2" X 1", CONEXÃO ROSQUEADA, INSTALADO EM PRUMADAS - FORNECIMENTO E INSTALAÇÃO. AF_12/2015 | UN | 50.08
92910 | LUVA DE REDUÇÃO, EM FERRO GALVANIZADO, 2 1/2" X 1 1/2", CONEXÃO ROSQUEADA, INSTALADO EM PRUMADAS - FORNECIMENTO E INSTALAÇÃO. AF_12/2015 | UN | 69.42
92911 | LUVA DE REDUÇÃO, EM FERRO GALVANIZADO, 2 1/2" X 2", CONEXÃO ROSQUEADA, INSTALADO EM PRUMADAS - FORNECIMENTO E INSTALAÇÃO. AF_12/2015 | UN | 69.42
92912 | LUVA DE REDUÇÃO, EM FERRO GALVANIZADO, 3" X 1 1/2", CONEXÃO ROSQUEADA, INSTALADO EM PRUMADAS - FORNECIMENTO E INSTALAÇÃO. AF_12/2015 | UN | 89.9
92913 | LUVA DE REDUÇÃO, EM FERRO GALVANIZADO, 3" X 2 1/2", CONEXÃO ROSQUEADA, INSTALADO EM PRUMADAS - FORNECIMENTO E INSTALAÇÃO. AF_12/2015 | UN | 92.35
92914 | LUVA DE REDUÇÃO, EM FERRO GALVANIZADO, 3" X 2", CONEXÃO ROSQUEADA, INSTALADO EM PRUMADAS - FORNECIMENTO E INSTALAÇÃO. AF_12/2015 | UN | 92.35
92918 | LUVA DE REDUÇÃO, EM FERRO GALVANIZADO, 1" X 1/2", CONEXÃO ROSQUEADA, INSTALADO EM REDE DE ALIMENTAÇÃO PARA HIDRANTE - FORNECIMENTO E INSTALAÇÃO. AF_12/2015 | UN | 28.59
92920 | LUVA DE REDUÇÃO, EM FERRO GALVANIZADO, 1" X 3/4", CONEXÃO ROSQUEADA, INSTALADO EM REDE DE ALIMENTAÇÃO PARA HIDRANTE - FORNECIMENTO E INSTALAÇÃO. AF_12/2015 | UN | 28.74
92925 | LUVA DE REDUÇÃO, EM FERRO GALVANIZADO, 1 1/4" X 1", CONEXÃO ROSQUEADA, INSTALADO EM REDE DE ALIMENTAÇÃO PARA HIDRANTE - FORNECIMENTO E INSTALAÇÃO. AF_12/2015 | UN | 34.4
92926 | LUVA DE REDUÇÃO, EM FERRO GALVANIZADO, 1 1/4" X 1/2", CONEXÃO ROSQUEADA, INSTALADO EM REDE DE ALIMENTAÇÃO PARA HIDRANTE - FORNECIMENTO E INSTALAÇÃO. AF_12/2015 | UN | 34.4
92927 | LUVA DE REDUÇÃO, EM FERRO GALVANIZADO, 1 1/4" X 3/4", CONEXÃO ROSQUEADA, INSTALADO EM REDE DE ALIMENTAÇÃO PARA HIDRANTE - FORNECIMENTO E INSTALAÇÃO. AF_12/2015 | UN | 34.4
92928 | LUVA DE REDUÇÃO, EM FERRO GALVANIZADO, 1 1/2" X 1 1/4", CONEXÃO ROSQUEADA, INSTALADO EM REDE DE ALIMENTAÇÃO PARA HIDRANTE - FORNECIMENTO E INSTALAÇÃO. AF_12/2015 | UN | 38.95
92929 | LUVA DE REDUÇÃO, EM FERRO GALVANIZADO, 1 1/2" X 1", CONEXÃO ROSQUEADA, INSTALADO EM REDE DE ALIMENTAÇÃO PARA HIDRANTE - FORNECIMENTO E INSTALAÇÃO. AF_12/2015 | UN | 38.95
92930 | LUVA DE REDUÇÃO, EM FERRO GALVANIZADO, 1 1/2" X 3/4", CONEXÃO ROSQUEADA, INSTALADO EM REDE DE ALIMENTAÇÃO PARA HIDRANTE - FORNECIMENTO E INSTALAÇÃO. AF_12/2015 | UN | 38.95
92931 | LUVA DE REDUÇÃO, EM FERRO GALVANIZADO, 2" X 1 1/2", CONEXÃO ROSQUEADA, INSTALADO EM REDE DE ALIMENTAÇÃO PARA HIDRANTE - FORNECIMENTO E INSTALAÇÃO. AF_12/2015 | UN | 50.03
92932 | LUVA DE REDUÇÃO, EM FERRO GALVANIZADO, 2" X 1 1/4", CONEXÃO ROSQUEADA, INSTALADO EM REDE DE ALIMENTAÇÃO PARA HIDRANTE - FORNECIMENTO E INSTALAÇÃO. AF_12/2015 | UN | 50.03
92933 | LUVA DE REDUÇÃO, EM FERRO GALVANIZADO, 2" X 1", CONEXÃO ROSQUEADA, INSTALADO EM REDE DE ALIMENTAÇÃO PARA HIDRANTE - FORNECIMENTO E INSTALAÇÃO. AF_12/2015 | UN | 50.03
92934 | LUVA DE REDUÇÃO, EM FERRO GALVANIZADO, 2 1/2" X 1 1/2", CONEXÃO ROSQUEADA, INSTALADO EM REDE DE ALIMENTAÇÃO PARA HIDRANTE - FORNECIMENTO E INSTALAÇÃO. AF_12/2015 | UN | 70.86
92935 | LUVA DE REDUÇÃO, EM FERRO GALVANIZADO, 2 1/2" X 2", CONEXÃO ROSQUEADA, INSTALADO EM REDE DE ALIMENTAÇÃO PARA HIDRANTE - FORNECIMENTO E INSTALAÇÃO. AF_12/2015 | UN | 70.86
92936 | LUVA DE REDUÇÃO, EM FERRO GALVANIZADO, 3" X 2 1/2", CONEXÃO ROSQUEADA, INSTALADO EM REDE DE ALIMENTAÇÃO PARA HIDRANTE - FORNECIMENTO E INSTALAÇÃO. AF_12/2015 | UN | 95.33
92937 | LUVA DE REDUÇÃO, EM FERRO GALVANIZADO, 3" X 2", CONEXÃO ROSQUEADA, INSTALADO EM REDE DE ALIMENTAÇÃO PARA HIDRANTE - FORNECIMENTO E INSTALAÇÃO. AF_12/2015 | UN | 95.33
92938 | LUVA DE REDUÇÃO, EM FERRO GALVANIZADO, 1" X 1/2", CONEXÃO ROSQUEADA, INSTALADO EM REDE DE ALIMENTAÇÃO PARA SPRINKLER - FORNECIMENTO E INSTALAÇÃO. AF_12/2015 | UN | 20.56
92939 | LUVA DE REDUÇÃO, EM FERRO GALVANIZADO, 1" X 3/4", CONEXÃO ROSQUEADA, INSTALADO EM REDE DE ALIMENTAÇÃO PARA SPRINKLER - FORNECIMENTO E INSTALAÇÃO. AF_12/2015 | UN | 20.71
92940 | LUVA DE REDUÇÃO, EM FERRO GALVANIZADO, 1 1/4" X 1", CONEXÃO ROSQUEADA, INSTALADO EM REDE DE ALIMENTAÇÃO PARA SPRINKLER - FORNECIMENTO E INSTALAÇÃO. AF_12/2015 | UN | 25.27
92941 | LUVA DE REDUÇÃO, EM FERRO GALVANIZADO, 1 1/4" X 1/2", CONEXÃO ROSQUEADA, INSTALADO EM REDE DE ALIMENTAÇÃO PARA SPRINKLER - FORNECIMENTO E INSTALAÇÃO. AF_12/2015 | UN | 25.27
92942 | LUVA DE REDUÇÃO, EM FERRO GALVANIZADO, 1 1/4" X 3/4", CONEXÃO ROSQUEADA, INSTALADO EM REDE DE ALIMENTAÇÃO PARA SPRINKLER - FORNECIMENTO E INSTALAÇÃO. AF_12/2015 | UN | 25.27
92943 | LUVA DE REDUÇÃO, EM FERRO GALVANIZADO, 1 1/2" X 1 1/4", CONEXÃO ROSQUEADA, INSTALADO EM REDE DE ALIMENTAÇÃO PARA SPRINKLER - FORNECIMENTO E INSTALAÇÃO. AF_12/2015 | UN | 28.55
92944 | LUVA DE REDUÇÃO, EM FERRO GALVANIZADO, 1 1/2" X 1", CONEXÃO ROSQUEADA, INSTALADO EM REDE DE ALIMENTAÇÃO PARA SPRINKLER - FORNECIMENTO E INSTALAÇÃO. AF_12/2015 | UN | 28.55
92945 | LUVA DE REDUÇÃO, EM FERRO GALVANIZADO, 1 1/2" X 3/4", CONEXÃO ROSQUEADA, INSTALADO EM REDE DE ALIMENTAÇÃO PARA SPRINKLER - FORNECIMENTO E INSTALAÇÃO. AF_12/2015 | UN | 28.55
92946 | LUVA DE REDUÇÃO, EM FERRO GALVANIZADO, 2" X 1 1/2", CONEXÃO ROSQUEADA, INSTALADO EM REDE DE ALIMENTAÇÃO PARA SPRINKLER - FORNECIMENTO E INSTALAÇÃO. AF_12/2015 | UN | 38.06
92947 | LUVA DE REDUÇÃO, EM FERRO GALVANIZADO, 2" X 1 1/4", CONEXÃO ROSQUEADA, INSTALADO EM REDE DE ALIMENTAÇÃO PARA SPRINKLER - FORNECIMENTO E INSTALAÇÃO. AF_12/2015 | UN | 38.06
92948 | LUVA DE REDUÇÃO, EM FERRO GALVANIZADO, 2" X 1", CONEXÃO ROSQUEADA, INSTALADO EM REDE DE ALIMENTAÇÃO PARA SPRINKLER - FORNECIMENTO E INSTALAÇÃO. AF_12/2015 | UN | 38.06
92949 | LUVA DE REDUÇÃO, EM FERRO GALVANIZADO, 2 1/2" X 1 1/2", CONEXÃO ROSQUEADA, INSTALADO EM REDE DE ALIMENTAÇÃO PARA SPRINKLER - FORNECIMENTO E INSTALAÇÃO. AF_12/2015 | UN | 56.51
92950 | LUVA DE REDUÇÃO, EM FERRO GALVANIZADO, 2 1/2" X 2", CONEXÃO ROSQUEADA, INSTALADO EM REDE DE ALIMENTAÇÃO PARA SPRINKLER - FORNECIMENTO E INSTALAÇÃO. AF_12/2015 | UN | 56.51
92951 | LUVA DE REDUÇÃO, EM FERRO GALVANIZADO, 3" X 2 1/2", CONEXÃO ROSQUEADA, INSTALADO EM REDE DE ALIMENTAÇÃO PARA SPRINKLER - FORNECIMENTO E INSTALAÇÃO. AF_12/2015 | UN | 78.64
92952 | LUVA DE REDUÇÃO, EM FERRO GALVANIZADO, 3" X 2", CONEXÃO ROSQUEADA, INSTALADO EM REDE DE ALIMENTAÇÃO PARA SPRINKLER - FORNECIMENTO E INSTALAÇÃO. AF_12/2015 | UN | 78.64
92953 | LUVA DE REDUÇÃO, EM FERRO GALVANIZADO, 3/4" X 1/2", CONEXÃO ROSQUEADA, INSTALADO EM RAMAIS E SUB-RAMAIS DE GÁS - FORNECIMENTO E INSTALAÇÃO. AF_12/2015 | UN | 18.26
93050 | LUVA PASSANTE EM COBRE, DN 22 MM, SEM ANEL DE SOLDA, INSTALADO EM PRUMADA ? FORNECIMENTO E INSTALAÇÃO. AF_01/2016 | UN | 7.8
93051 | BUCHA DE REDUÇÃO EM COBRE, DN 22 MM X 15 MM, SEM ANEL DE SOLDA, BOLSA X BOLSA, INSTALADO EM PRUMADA ? FORNECIMENTO E INSTALAÇÃO. AF_01/2016 | UN | 7.27
93052 | JUNTA DE EXPANSÃO EM COBRE, DN 22 MM, PONTA X PONTA, INSTALADO EM PRUMADA ? FORNECIMENTO E INSTALAÇÃO. AF_01/2016 | UN | 308.01
93054 | CONECTOR EM BRONZE/LATÃO, DN 22 MM X 3/4", SEM ANEL DE SOLDA, BOLSA X ROSCA F, INSTALADO EM PRUMADA ? FORNECIMENTO E INSTALAÇÃO. AF_01/2016 | UN | 14.06
93055 | CURVA DE TRANSPOSIÇÃO EM BRONZE/LATÃO, DN 22 MM, SEM ANEL DE SOLDA, BOLSA X BOLSA, INSTALADO EM PRUMADA ? FORNECIMENTO E INSTALAÇÃO. AF_01/2016 | UN | 27.68
93056 | LUVA PASSANTE EM COBRE, DN 28 MM, SEM ANEL DE SOLDA, INSTALADO EM PRUMADA ? FORNECIMENTO E INSTALAÇÃO. AF_01/2016 | UN | 11.16
93057 | BUCHA DE REDUÇÃO EM COBRE, DN 28 MM X 22 MM, SEM ANEL DE SOLDA, PONTA X BOLSA, INSTALADO EM PRUMADA ? FORNECIMENTO E INSTALAÇÃO. AF_01/2016 | UN | 9.89
93058 | JUNTA DE EXPANSÃO EM COBRE, DN 28 MM, PONTA X PONTA, INSTALADO EM PRUMADA ? FORNECIMENTO E INSTALAÇÃO. AF_01/2016 | UN | 338.8
93059 | CONECTOR EM BRONZE/LATÃO, DN 28 MM X 1/2", SEM ANEL DE SOLDA, BOLSA X ROSCA F, INSTALADO EM PRUMADA ? FORNECIMENTO E INSTALAÇÃO. AF_01/2016 | UN | 19.14
93060 | CURVA DE TRANSPOSIÇÃO EM BRONZE/LATÃO, DN 28 MM, SEM ANEL DE SOLDA, BOLSA X BOLSA, INSTALADO EM PRUMADA ? FORNECIMENTO E INSTALAÇÃO. AF_01/2016 | UN | 47.72
93061 | LUVA PASSANTE EM COBRE, DN 35 MM, SEM ANEL DE SOLDA, INSTALADO EM PRUMADA ? FORNECIMENTO E INSTALAÇÃO. AF_01/2016 | UN | 20.08
93062 | BUCHA DE REDUÇÃO EM COBRE, DN 35 MM X 28 MM, SEM ANEL DE SOLDA, PONTA X BOLSA, INSTALADO EM PRUMADA ? FORNECIMENTO E INSTALAÇÃO. AF_01/2016 | UN | 17.61
93063 | JUNTA DE EXPANSÃO EM BRONZE/LATÃO, DN 35 MM, PONTA X PONTA, INSTALADO EM PRUMADA ? FORNECIMENTO E INSTALAÇÃO. AF_01/2016 | UN | 388.08
93064 | LUVA PASSANTE EM COBRE, DN 42 MM, SEM ANEL DE SOLDA, INSTALADO EM PRUMADA ? FORNECIMENTO E INSTALAÇÃO. AF_01/2016 | UN | 30.49
93065 | BUCHA DE REDUÇÃO EM COBRE, DN 42 MM X 35 MM, SEM ANEL DE SOLDA, PONTA X BOLSA, INSTALADO EM PRUMADA ? FORNECIMENTO E INSTALAÇÃO. AF_01/2016 | UN | 28.67
93066 | JUNTA DE EXPANSÃO EM BRONZE/LATÃO, DN 42 MM, PONTA X PONTA, INSTALADO EM PRUMADA ? FORNECIMENTO E INSTALAÇÃO. AF_01/2016 | UN | 487.03
93067 | LUVA PASSANTE EM COBRE, DN 54 MM, SEM ANEL DE SOLDA, INSTALADO EM PRUMADA ? FORNECIMENTO E INSTALAÇÃO. AF_01/2016 | UN | 44.82
93068 | BUCHA DE REDUÇÃO EM COBRE, DN 54 MM X 42 MM, SEM ANEL DE SOLDA, PONTA X BOLSA, INSTALADO EM PRUMADA ? FORNECIMENTO E INSTALAÇÃO. AF_01/2016 | UN | 39.46
93069 | JUNTA DE EXPANSÃO EM BRONZE/LATÃO, DN 54 MM, PONTA X PONTA, INSTALADO EM PRUMADA ? FORNECIMENTO E INSTALAÇÃO. AF_01/2016 | UN | 674.72
93070 | LUVA PASSANTE EM COBRE, DN 66 MM, SEM ANEL DE SOLDA, INSTALADO EM PRUMADA ? FORNECIMENTO E INSTALAÇÃO. AF_01/2016 | UN | 110.51
93071 | BUCHA DE REDUÇÃO EM COBRE, DN 66 MM X 54 MM, SEM ANEL DE SOLDA, PONTA X BOLSA, INSTALADO EM PRUMADA ? FORNECIMENTO E INSTALAÇÃO. AF_01/2016 | UN | 102.78
93072 | JUNTA DE EXPANSÃO EM BRONZE/LATÃO, DN 66 MM, PONTA X PONTA, INSTALADO EM PRUMADA ? FORNECIMENTO E INSTALAÇÃO. AF_01/2016 | UN | 889.96
93073 | TE DUPLA CURVA EM BRONZE/LATÃO, DN 3/4" X 22 MM X 3/4", SEM ANEL DE SOLDA, ROSCA F X BOLSA X ROSCA F, INSTALADO EM PRUMADA ? FORNECIMENTO E INSTALAÇÃO. AF_01/2016 | UN | 50.8
93074 | CURVA EM COBRE, DN 15 MM, 45 GRAUS, SEM ANEL DE SOLDA, BOLSA X BOLSA, INSTALADO EM RAMAL DE DISTRIBUIÇÃO ? FORNECIMENTO E INSTALAÇÃO. AF_01/2016 | UN | 9.47
93075 | COTOVELO EM BRONZE/LATÃO, DN 15 MM X 1/2", 90 GRAUS, SEM ANEL DE SOLDA, BOLSA X ROSCA F, INSTALADO EM RAMAL DE DISTRIBUIÇÃO ? FORNECIMENTO E INSTALAÇÃO. AF_01/2016 | UN | 14.57
93076 | CURVA EM COBRE, DN 22 MM, 45 GRAUS, SEM ANEL DE SOLDA, BOLSA X BOLSA, INSTALADO EM RAMAL DE DISTRIBUIÇÃO ? FORNECIMENTO E INSTALAÇÃO. AF_01/2016 | UN | 14.47
93077 | COTOVELO EM BRONZE/LATÃO, DN 22 MM X 1/2", 90 GRAUS, SEM ANEL DE SOLDA, BOLSA X ROSCA F, INSTALADO EM RAMAL DE DISTRIBUIÇÃO ? FORNECIMENTO E INSTALAÇÃO. AF_01/2016 | UN | 20.2
93078 | COTOVELO EM BRONZE/LATÃO, DN 22 MM X 3/4", 90 GRAUS, SEM ANEL DE SOLDA, BOLSA X ROSCA F, INSTALADO EM RAMAL DE DISTRIBUIÇÃO ? FORNECIMENTO E INSTALAÇÃO. AF_01/2016 | UN | 21.7
93079 | CURVA EM COBRE, DN 28 MM, 45 GRAUS, SEM ANEL DE SOLDA, BOLSA X BOLSA, INSTALADO EM RAMAL DE DISTRIBUIÇÃO ? FORNECIMENTO E INSTALAÇÃO. AF_01/2016 | UN | 19.63
93080 | LUVA PASSANTE EM COBRE, DN 15 MM, SEM ANEL DE SOLDA, INSTALADO EM RAMAL DE DISTRIBUIÇÃO ? FORNECIMENTO E INSTALAÇÃO. AF_01/2016 | UN | 6.21
93081 | CONECTOR EM BRONZE/LATÃO, DN 15 MM X 1/2", SEM ANEL DE SOLDA, BOLSA X ROSCA F, INSTALADO EM RAMAL DE DISTRIBUIÇÃO ? FORNECIMENTO E INSTALAÇÃO. AF_01/2016 | UN | 12.68
93082 | CURVA DE TRANSPOSIÇÃO EM BRONZE/LATÃO, DN 15 MM, SEM ANEL DE SOLDA, BOLSA X BOLSA, INSTALADO EM RAMAL DE DISTRIBUIÇÃO ? FORNECIMENTO E INSTALAÇÃO. AF_01/2016 | UN | 15.25
93083 | JUNTA DE EXPANSÃO EM COBRE, DN 15 MM, PONTA X PONTA, INSTALADO EM RAMAL DE DISTRIBUIÇÃO ? FORNECIMENTO E INSTALAÇÃO. AF_01/2016 | UN | 266.78
93084 | LUVA PASSANTE EM COBRE, DN 22 MM, SEM ANEL DE SOLDA, INSTALADO EM RAMAL DE DISTRIBUIÇÃO ? FORNECIMENTO E INSTALAÇÃO. AF_01/2016 | UN | 9.6
93085 | BUCHA DE REDUÇÃO EM COBRE, DN 22 MM X 15 MM, SEM ANEL DE SOLDA, PONTA X BOLSA, INSTALADO EM RAMAL DE DISTRIBUIÇÃO ? FORNECIMENTO E INSTALAÇÃO. AF_01/2016 | UN | 9.07
93086 | JUNTA DE EXPANSÃO EM COBRE, DN 22 MM, PONTA X PONTA, INSTALADO EM RAMAL DE DISTRIBUIÇÃO ? FORNECIMENTO E INSTALAÇÃO. AF_01/2016 | UN | 309.81
93087 | CONECTOR EM BRONZE/LATÃO, DN 22 MM X 1/2", SEM ANEL DE SOLDA, BOLSA X ROSCA F, INSTALADO EM RAMAL DE DISTRIBUIÇÃO ? FORNECIMENTO E INSTALAÇÃO. AF_01/2016 | UN | 13.86
93088 | CONECTOR EM BRONZE/LATÃO, DN 22 MM X 3/4", SEM ANEL DE SOLDA, BOLSA X ROSCA F, INSTALADO EM RAMAL DE DISTRIBUIÇÃO ? FORNECIMENTO E INSTALAÇÃO. AF_01/2016 | UN | 16
93089 | CURVA DE TRANSPOSIÇÃO EM BRONZE/LATÃO, DN 22 MM, SEM ANEL DE SOLDA, BOLSA X BOLSA, INSTALADO EM RAMAL DE DISTRIBUIÇÃO ? FORNECIMENTO E INSTALAÇÃO. AF_01/2016 | UN | 29.48
93090 | LUVA PASSANTE EM COBRE, DN 28 MM, SEM ANEL DE SOLDA, INSTALADO EM RAMAL DE DISTRIBUIÇÃO ? FORNECIMENTO E INSTALAÇÃO. AF_01/2016 | UN | 12.95
93091 | BUCHA DE REDUÇÃO EM COBRE, DN 28 MM X 22 MM, SEM ANEL DE SOLDA, INSTALADO EM RAMAL DE DISTRIBUIÇÃO ? FORNECIMENTO E INSTALAÇÃO. AF_01/2016 | UN | 11.68
93092 | JUNTA DE EXPANSÃO EM COBRE, DN 28 MM, PONTA X PONTA, INSTALADO EM RAMAL DE DISTRIBUIÇÃO ? FORNECIMENTO E INSTALAÇÃO. AF_01/2016 | UN | 340.59
93093 | CONECTOR EM BRONZE/LATÃO, DN 28 MM X 1/2", SEM ANEL DE SOLDA, BOLSA X ROSCA F, INSTALADO EM RAMAL DE DISTRIBUIÇÃO ? FORNECIMENTO E INSTALAÇÃO. AF_01/2016 | UN | 20.93
93094 | CURVA DE TRANSPOSIÇÃO EM BRONZE/LATÃO, DN 28 MM, SEM ANEL DE SOLDA, BOLSA X BOLSA, INSTALADO EM RAMAL DE DISTRIBUIÇÃO ? FORNECIMENTO E INSTALAÇÃO. AF_01/2016 | UN | 49.51
93095 | TE DUPLA CURVA EM BRONZE/LATÃO, DN 1/2" X 15 MM X 1/2", SEM ANEL DE SOLDA, ROSCA F X BOLSA X ROSCA F, INSTALADO EM RAMAL DE DISTRIBUIÇÃO ? FORNECIMENTO E INSTALAÇÃO. AF_01/2016 | UN | 38.6
93096 | TE DUPLA CURVA EM BRONZE/LATÃO, DN 3/4" X 22 MM X 3/4", SEM ANEL DE SOLDA, ROSCA F X BOLSA X ROSCA F, INSTALADO EM RAMAL DE DISTRIBUIÇÃO ? FORNECIMENTO E INSTALAÇÃO. AF_01/2016 | UN | 54.34
93097 | CURVA EM COBRE, DN 15 MM, 45 GRAUS, SEM ANEL DE SOLDA, BOLSA X BOLSA, INSTALADO EM RAMAL E SUB-RAMAL ? FORNECIMENTO E INSTALAÇÃO. AF_01/2016 | UN | 9.69
93098 | COTOVELO EM BRONZE/LATÃO, DN 15 MM X 1/2", 90 GRAUS, SEM ANEL DE SOLDA, BOLSA X ROSCA F, INSTALADO EM RAMAL E SUB-RAMAL ? FORNECIMENTO E INSTALAÇÃO. AF_01/2016 | UN | 14.79
93099 | CURVA EM COBRE, DN 22 MM, 45 GRAUS, SEM ANEL DE SOLDA, BOLSA X BOLSA, INSTALADO EM RAMAL E SUB-RAMAL ? FORNECIMENTO E INSTALAÇÃO. AF_01/2016 | UN | 16.92
93100 | COTOVELO EM BRONZE/LATÃO, DN 22 MM X 1/2", 90 GRAUS, SEM ANEL DE SOLDA, BOLSA X ROSCA F, INSTALADO EM RAMAL E SUB-RAMAL ? FORNECIMENTO E INSTALAÇÃO. AF_01/2016 | UN | 22.65
93101 | COTOVELO EM BRONZE/LATÃO, DN 22 MM X 3/4", 90 GRAUS, SEM ANEL DE SOLDA, BOLSA X ROSCA F, INSTALADO EM RAMAL E SUB-RAMAL ? FORNECIMENTO E INSTALAÇÃO. AF_01/2016 | UN | 24.15
93102 | CURVA EM COBRE, DN 28 MM, 45 GRAUS, SEM ANEL DE SOLDA, BOLSA X BOLSA, INSTALADO EM RAMAL E SUB-RAMAL ? FORNECIMENTO E INSTALAÇÃO. AF_01/2016 | UN | 21.84
93103 | LUVA PASSANTE EM COBRE, DN 15 MM, SEM ANEL DE SOLDA, INSTALADO EM RAMAL E SUB-RAMAL ? FORNECIMENTO E INSTALAÇÃO. AF_01/2016 | UN | 6.38
93104 | CONECTOR EM BRONZE/LATÃO, DN 15 MM X 1/2", SEM ANEL DE SOLDA, BOLSA X ROSCA F, INSTALADO EM RAMAL E SUB-RAMAL ? FORNECIMENTO E INSTALAÇÃO. AF_01/2016 | UN | 12.85
93105 | CURVA DE TRANSPOSIÇÃO EM BRONZE/LATÃO, DN 15 MM, SEM ANEL DE SOLDA, BOLSA X BOLSA, INSTALADO EM RAMAL E SUB-RAMAL ? FORNECIMENTO E INSTALAÇÃO. AF_01/2016 | UN | 15.42
93106 | JUNTA DE EXPANSÃO EM COBRE, DN 15 MM, PONTA X PONTA, INSTALADO EM RAMAL E SUB-RAMAL ? FORNECIMENTO E INSTALAÇÃO. AF_01/2016 | UN | 266.95
93107 | LUVA PASSANTE EM COBRE, DN 22 MM, SEM ANEL DE SOLDA, INSTALADO EM RAMAL E SUB-RAMAL ? FORNECIMENTO E INSTALAÇÃO. AF_01/2016 | UN | 11.2
93108 | BUCHA DE REDUÇÃO EM COBRE, DN 22 MM X 15 MM, SEM ANEL DE SOLDA, PONTA X BOLSA, INSTALADO EM RAMAL E SUB-RAMAL ? FORNECIMENTO E INSTALAÇÃO. AF_01/2016 | UN | 10.67
93109 | JUNTA DE EXPANSÃO EM COBRE, DN 22 MM, PONTA X PONTA, INSTALADO EM RAMAL E SUB-RAMAL ? FORNECIMENTO E INSTALAÇÃO. AF_01/2016 | UN | 311.41
93110 | CONECTOR EM BRONZE/LATÃO, DN 22 MM X 1/2", SEM ANEL DE SOLDA, BOLSA X ROSCA F, INSTALADO EM RAMAL E SUB-RAMAL ? FORNECIMENTO E INSTALAÇÃO. AF_01/2016 | UN | 15.46
93111 | CONECTOR EM BRONZE/LATÃO, DN 22 MM X 3/4", SEM ANEL DE SOLDA, BOLSA X ROSCA F, INSTALADO EM RAMAL E SUB-RAMAL ? FORNECIMENTO E INSTALAÇÃO. AF_01/2016 | UN | 17.46
93112 | CURVA DE TRANSPOSIÇÃO EM BRONZE/LATÃO, DN 22 MM, SEM ANEL DE SOLDA, BOLSA X BOLSA, INSTALADO EM RAMAL E SUB-RAMAL ? FORNECIMENTO E INSTALAÇÃO. AF_01/2016 | UN | 31.08
93113 | LUVA PASSANTE EM COBRE, DN 28 MM, SEM ANEL DE SOLDA, INSTALADO EM RAMAL E SUB-RAMAL ? FORNECIMENTO E INSTALAÇÃO. AF_01/2016 | UN | 15.85
93114 | CONECTOR EM BRONZE/LATÃO, DN 28 MM X 1/2", SEM ANEL DE SOLDA, BOLSA X ROSCA F, INSTALADO EM RAMAL E SUB-RAMAL ? FORNECIMENTO E INSTALAÇÃO. AF_01/2016 | UN | 23.83
93115 | CURVA DE TRANSPOSIÇÃO EM BRONZE/LATÃO, DN 28 MM, SEM ANEL DE SOLDA, BOLSA X BOLSA, INSTALADO EM RAMAL E SUB-RAMAL ? FORNECIMENTO E INSTALAÇÃO. AF_01/2016 | UN | 52.41
93116 | JUNTA DE EXPANSÃO EM COBRE, DN 28 MM, PONTA X PONTA, INSTALADO EM RAMAL E SUB-RAMAL ? FORNECIMENTO E INSTALAÇÃO. AF_01/2016 | UN | 343.49
93117 | TE DUPLA CURVA EM BRONZE/LATÃO, DN 1/2" X 15 MM X 1/2", SEM ANEL DE SOLDA, ROSCA F X BOLSA X ROSCA F, INSTALADO EM RAMAL E SUB-RAMAL ? FORNECIMENTO E INSTALAÇÃO. AF_01/2016 | UN | 38.85
93118 | TE DUPLA CURVA EM BRONZE/LATÃO, DN 3/4" X 22 MM X 3/4", SEM ANEL DE SOLDA, ROSCA F X BOLSA X ROSCA F, INSTALADO EM RAMAL E SUB-RAMAL ? FORNECIMENTO E INSTALAÇÃO. AF_01/2016 | UN | 57.58
93119 | CURVA EM COBRE, DN 22 MM, 45 GRAUS, SEM ANEL DE SOLDA, BOLSA X BOLSA, INSTALADO EM PRUMADA ? FORNECIMENTO E INSTALAÇÃO. AF_01/2016 | UN | 11.82
93120 | COTOVELO EM BRONZE/LATÃO, DN 22 MM X 1/2", 90 GRAUS, SEM ANEL DE SOLDA, BOLSA X ROSCA F, INSTALADO EM PRUMADA ? FORNECIMENTO E INSTALAÇÃO. AF_01/2016 | UN | 17.55
93121 | COTOVELO EM BRONZE/LATÃO, DN 22 MM X 3/4", 90 GRAUS, SEM ANEL DE SOLDA, BOLSA X ROSCA F, INSTALADO EM PRUMADA ? FORNECIMENTO E INSTALAÇÃO. AF_01/2016 | UN | 19.05
93122 | CURVA EM COBRE, DN 28 MM, 45 GRAUS, SEM ANEL DE SOLDA, BOLSA X BOLSA, INSTALADO EM PRUMADA ? FORNECIMENTO E INSTALAÇÃO. AF_01/2016 | UN | 16.99
93123 | CURVA EM COBRE, DN 35 MM, 45 GRAUS, SEM ANEL DE SOLDA, BOLSA X BOLSA, INSTALADO EM PRUMADA ? FORNECIMENTO E INSTALAÇÃO. AF_01/2016 | UN | 35.82
93124 | CURVA EM COBRE, DN 42 MM, 45 GRAUS, SEM ANEL DE SOLDA, BOLSA X BOLSA, INSTALADO EM PRUMADA ? FORNECIMENTO E INSTALAÇÃO. AF_01/2016 | UN | 55.59
93125 | CURVA EM COBRE, DN 54 MM, 45 GRAUS, SEM ANEL DE SOLDA, BOLSA X BOLSA, INSTALADO EM PRUMADA ? FORNECIMENTO E INSTALAÇÃO. AF_01/2016 | UN | 80.39
93126 | CURVA EM COBRE, DN 66 MM, 45 GRAUS, SEM ANEL DE SOLDA, BOLSA X BOLSA, INSTALADO EM PRUMADA ? FORNECIMENTO E INSTALAÇÃO. AF_01/2016 | UN | 175.49
93133 | BUCHA DE REDUÇÃO EM COBRE, DN 28 MM X 22 MM, SEM ANEL DE SOLDA, INSTALADO EM RAMAL E SUB-RAMAL ? FORNECIMENTO E INSTALAÇÃO. AF_01/2016 | UN | 14.58
94465 | LUVA, EM FERRO GALVANIZADO, CONEXÃO ROSQUEADA, DN 50 (2?), INSTALADO EM RESERVAÇÃO DE ÁGUA DE EDIFICAÇÃO QUE POSSUA RESERVATÓRIO DE FIBRA/FIBROCIMENTO ? FORNECIMENTO E INSTALAÇÃO. AF_06/2016 | UN | 35.22
94466 | NIPLE, EM FERRO GALVANIZADO, CONEXÃO ROSQUEADA, DN 50 (2?), INSTALADO EM RESERVAÇÃO DE ÁGUA DE EDIFICAÇÃO QUE POSSUA RESERVATÓRIO DE FIBRA/FIBROCIMENTO ? FORNECIMENTO E INSTALAÇÃO. AF_06/2016 | UN | 35.23
94467 | LUVA, EM FERRO GALVANIZADO, CONEXÃO ROSQUEADA, DN 65 (2 1/2?), INSTALADO EM RESERVAÇÃO DE ÁGUA DE EDIFICAÇÃO QUE POSSUA RESERVATÓRIO DE FIBRA/FIBROCIMENTO ? FORNECIMENTO E INSTALAÇÃO. AF_06/2016 | UN | 51.77
94468 | NIPLE, EM FERRO GALVANIZADO, CONEXÃO ROSQUEADA, DN 65 (2 1/2?), INSTALADO EM RESERVAÇÃO DE ÁGUA DE EDIFICAÇÃO QUE POSSUA RESERVATÓRIO DE FIBRA/FIBROCIMENTO ? FORNECIMENTO E INSTALAÇÃO. AF_06/2016 | UN | 45.89
94469 | LUVA, EM FERRO GALVANIZADO, CONEXÃO ROSQUEADA, DN 80 (3?), INSTALADO EM RESERVAÇÃO DE ÁGUA DE EDIFICAÇÃO QUE POSSUA RESERVATÓRIO DE FIBRA/FIBROCIMENTO ? FORNECIMENTO E INSTALAÇÃO. AF_06/2016 | UN | 74.2
94470 | NIPLE, EM FERRO GALVANIZADO, CONEXÃO ROSQUEADA, DN 80 (3?), INSTALADO EM RESERVAÇÃO DE ÁGUA DE EDIFICAÇÃO QUE POSSUA RESERVATÓRIO DE FIBRA/FIBROCIMENTO ? FORNECIMENTO E INSTALAÇÃO. AF_06/2016 | UN | 68.97
94471 | COTOVELO 90 GRAUS, EM FERRO GALVANIZADO, CONEXÃO ROSQUEADA, DN 50 (2?), INSTALADO EM RESERVAÇÃO DE ÁGUA DE EDIFICAÇÃO QUE POSSUA RESERVATÓRIO DE FIBRA/FIBROCIMENTO ? FORNECIMENTO E INSTALAÇÃO. AF_06/2016 | UN | 51.05
94472 | COTOVELO 45 GRAUS, EM FERRO GALVANIZADO, CONEXÃO ROSQUEADA, DN 50 (2?), INSTALADO EM RESERVAÇÃO DE ÁGUA DE EDIFICAÇÃO QUE POSSUA RESERVATÓRIO DE FIBRA/FIBROCIMENTO ? FORNECIMENTO E INSTALAÇÃO. AF_06/2016 | UN | 52.36
94473 | COTOVELO 90 GRAUS, EM FERRO GALVANIZADO, CONEXÃO ROSQUEADA, DN 65 (2 1/2?), INSTALADO EM RESERVAÇÃO DE ÁGUA DE EDIFICAÇÃO QUE POSSUA RESERVATÓRIO DE FIBRA/FIBROCIMENTO ? FORNECIMENTO E INSTALAÇÃO. AF_06/2016 | UN | 74.44
94474 | COTOVELO 45 GRAUS, EM FERRO GALVANIZADO, CONEXÃO ROSQUEADA, DN 65 (2 1/2?), INSTALADO EM RESERVAÇÃO DE ÁGUA DE EDIFICAÇÃO QUE POSSUA RESERVATÓRIO DE FIBRA/FIBROCIMENTO ? FORNECIMENTO E INSTALAÇÃO. AF_06/2016 | UN | 80.19
94475 | COTOVELO 90 GRAUS, EM FERRO GALVANIZADO, CONEXÃO ROSQUEADA, DN 80 (3?), INSTALADO EM RESERVAÇÃO DE ÁGUA DE EDIFICAÇÃO QUE POSSUA RESERVATÓRIO DE FIBRA/FIBROCIMENTO ? FORNECIMENTO E INSTALAÇÃO. AF_06/2016 | UN | 101.37
94476 | COTOVELO 45 GRAUS, EM FERRO GALVANIZADO, CONEXÃO ROSQUEADA, DN 80 (3?), INSTALADO EM RESERVAÇÃO DE ÁGUA DE EDIFICAÇÃO QUE POSSUA RESERVATÓRIO DE FIBRA/FIBROCIMENTO ? FORNECIMENTO E INSTALAÇÃO. AF_06/2016 | UN | 112.45
94477 | TÊ, EM FERRO GALVANIZADO, CONEXÃO ROSQUEADA, DN 50 (2?), INSTALADO EM RESERVAÇÃO DE ÁGUA DE EDIFICAÇÃO QUE POSSUA RESERVATÓRIO DE FIBRA/FIBROCIMENTO ? FORNECIMENTO E INSTALAÇÃO. AF_06/2016 | UN | 67.94
94478 | TÊ, EM FERRO GALVANIZADO, CONEXÃO ROSQUEADA, DN 65 (2 1/2?), INSTALADO EM RESERVAÇÃO DE ÁGUA DE EDIFICAÇÃO QUE POSSUA RESERVATÓRIO DE FIBRA/FIBROCIMENTO ? FORNECIMENTO E INSTALAÇÃO. AF_06/2016 | UN | 102.03
94479 | TÊ, EM FERRO GALVANIZADO, CONEXÃO ROSQUEADA, DN 80 (3?), INSTALADO EM RESERVAÇÃO DE ÁGUA DE EDIFICAÇÃO QUE POSSUA RESERVATÓRIO DE FIBRA/FIBROCIMENTO ? FORNECIMENTO E INSTALAÇÃO. AF_06/2016 | UN | 134.01
94606 | LUVA EM COBRE, DN 54 MM, SEM ANEL DE SOLDA, INSTALADO EM RESERVAÇÃO DE ÁGUA DE EDIFICAÇÃO QUE POSSUA RESERVATÓRIO DE FIBRA/FIBROCIMENTO ? FORNECIMENTO E INSTALAÇÃO. AF_06/2016 | UN | 52.89
94608 | LUVA EM COBRE, DN 66 MM, SEM ANEL DE SOLDA, INSTALADO EM RESERVAÇÃO DE ÁGUA DE EDIFICAÇÃO QUE POSSUA RESERVATÓRIO DE FIBRA/FIBROCIMENTO ? FORNECIMENTO E INSTALAÇÃO. AF_06/2016 | UN | 120.83
94610 | LUVA EM COBRE, DN 79 MM, SEM ANEL DE SOLDA, INSTALADO EM RESERVAÇÃO DE ÁGUA DE EDIFICAÇÃO QUE POSSUA RESERVATÓRIO DE FIBRA/FIBROCIMENTO ? FORNECIMENTO E INSTALAÇÃO. AF_06/2016 | UN | 176.99
94612 | LUVA DE COBRE, DN 104 MM, SEM ANEL DE SOLDA, INSTALADO EM RESERVAÇÃO DE ÁGUA DE EDIFICAÇÃO QUE POSSUA RESERVATÓRIO DE FIBRA/FIBROCIMENTO ? FORNECIMENTO E INSTALAÇÃO. AF_06/2016 | UN | 245.58
94614 | COTOVELO EM COBRE, DN 54 MM, 90 GRAUS, SEM ANEL DE SOLDA, INSTALADO EM RESERVAÇÃO DE ÁGUA DE EDIFICAÇÃO QUE POSSUA RESERVATÓRIO DE FIBRA/FIBROCIMENTO ? FORNECIMENTO E INSTALAÇÃO. AF_06/2016 | UN | 88.27
94615 | CURVA EM COBRE, DN 54 MM, 45 GRAUS, SEM ANEL DE SOLDA, BOLSA X BOLSA, INSTALADO EM RESERVAÇÃO DE ÁGUA DE EDIFICAÇÃO QUE POSSUA RESERVATÓRIO DE FIBRA/FIBROCIMENTO ? FORNECIMENTO E INSTALAÇÃO. AF_06/2016 | UN | 98.93
94616 | COTOVELO EM COBRE, DN 66 MM, 90 GRAUS, SEM ANEL DE SOLDA, INSTALADO EM RESERVAÇÃO DE ÁGUA DE EDIFICAÇÃO QUE POSSUA RESERVATÓRIO DE FIBRA/FIBROCIMENTO ? FORNECIMENTO E INSTALAÇÃO. AF_06/2016 | UN | 228.44
94617 | CURVA EM COBRE, DN 66 MM, 45 GRAUS, SEM ANEL DE SOLDA, BOLSA X BOLSA, INSTALADO EM RESERVAÇÃO DE ÁGUA DE EDIFICAÇÃO QUE POSSUA RESERVATÓRIO DE FIBRA/FIBROCIMENTO ? FORNECIMENTO E INSTALAÇÃO. AF_06/2016 | UN | 191.36
94618 | COTOVELO EM COBRE, DN 79 MM, 90 GRAUS, SEM ANEL DE SOLDA, INSTALADO EM RESERVAÇÃO DE ÁGUA DE EDIFICAÇÃO QUE POSSUA RESERVATÓRIO DE FIBRA/FIBROCIMENTO ? FORNECIMENTO E INSTALAÇÃO. AF_06/2016 | UN | 225.34
94620 | COTOVELO EM COBRE, DN 104 MM, 90 GRAUS, SEM ANEL DE SOLDA, INSTALADO EM RESERVAÇÃO DE ÁGUA DE EDIFICAÇÃO QUE POSSUA RESERVATÓRIO DE FIBRA/FIBROCIMENTO ? FORNECIMENTO E INSTALAÇÃO. AF_06/2016 | UN | 502.72
94622 | TE EM COBRE, DN 54 MM, SEM ANEL DE SOLDA, INSTALADO EM RESERVAÇÃO DE ÁGUA DE EDIFICAÇÃO QUE POSSUA RESERVATÓRIO DE FIBRA/FIBROCIMENTO ? FORNECIMENTO E INSTALAÇÃO. AF_06/2016 | UN | 127.91
94623 | TE EM COBRE, DN 66 MM, SEM ANEL DE SOLDA, INSTALADO EM RESERVAÇÃO DE ÁGUA DE EDIFICAÇÃO QUE POSSUA RESERVATÓRIO DE FIBRA/FIBROCIMENTO ? FORNECIMENTO E INSTALAÇÃO. AF_06/2016 | UN | 283.82
94624 | TE EM COBRE, DN 79 MM, SEM ANEL DE SOLDA, INSTALADO EM RESERVAÇÃO DE ÁGUA DE EDIFICAÇÃO QUE POSSUA RESERVATÓRIO DE FIBRA/FIBROCIMENTO ? FORNECIMENTO E INSTALAÇÃO. AF_06/2016 | UN | 426.46
94625 | TE EM COBRE, DN 104 MM, SEM ANEL DE SOLDA, INSTALADO EM RESERVAÇÃO DE ÁGUA DE EDIFICAÇÃO QUE POSSUA RESERVATÓRIO DE FIBRA/FIBROCIMENTO ? FORNECIMENTO E INSTALAÇÃO. AF_06/2016 | UN | 872.6
94656 | ADAPTADOR CURTO COM BOLSA E ROSCA PARA REGISTRO, PVC, SOLDÁVEL, DN 25 MM X 3/4 , INSTALADO EM RESERVAÇÃO DE ÁGUA DE EDIFICAÇÃO QUE POSSUA RESERVATÓRIO DE FIBRA/FIBROCIMENTO FORNECIMENTO E INSTALAÇÃO. AF_06/2016 | UN | 5.3
94657 | LUVA PVC, SOLDÁVEL, DN 25 MM, INSTALADA EM RESERVAÇÃO DE ÁGUA DE EDIFICAÇÃO QUE POSSUA RESERVATÓRIO DE FIBRA/FIBROCIMENTO FORNECIMENTO E INSTALAÇÃO. AF_06/2016 | UN | 5.24
94658 | ADAPTADOR CURTO COM BOLSA E ROSCA PARA REGISTRO, PVC, SOLDÁVEL, DN 32 MM X 1 , INSTALADO EM RESERVAÇÃO DE ÁGUA DE EDIFICAÇÃO QUE POSSUA RESERVATÓRIO DE FIBRA/FIBROCIMENTO FORNECIMENTO E INSTALAÇÃO. AF_06/2016 | UN | 5.92
94659 | LUVA PVC, SOLDÁVEL, DN 32 MM, INSTALADA EM RESERVAÇÃO DE ÁGUA DE EDIFICAÇÃO QUE POSSUA RESERVATÓRIO DE FIBRA/FIBROCIMENTO FORNECIMENTO E INSTALAÇÃO. AF_06/2016 | UN | 5.99
94660 | ADAPTADOR CURTO COM BOLSA E ROSCA PARA REGISTRO, PVC, SOLDÁVEL, DN 40 MM X 1 1/4 , INSTALADO EM RESERVAÇÃO DE ÁGUA DE EDIFICAÇÃO QUE POSSUA RESERVATÓRIO DE FIBRA/FIBROCIMENTO FORNECIMENTO E INSTALAÇÃO. AF_06/2016 | UN | 9.51
94661 | LUVA, PVC, SOLDÁVEL, DN 40 MM, INSTALADO EM RESERVAÇÃO DE ÁGUA DE EDIFICAÇÃO QUE POSSUA RESERVATÓRIO DE FIBRA/FIBROCIMENTO FORNECIMENTO E INSTALAÇÃO. AF_06/2016 | UN | 9.8
94662 | ADAPTADOR CURTO COM BOLSA E ROSCA PARA REGISTRO, PVC, SOLDÁVEL, DN 50 MM X 1 1/2 , INSTALADO EM RESERVAÇÃO DE ÁGUA DE EDIFICAÇÃO QUE POSSUA RESERVATÓRIO DE FIBRA/FIBROCIMENTO FORNECIMENTO E INSTALAÇÃO. AF_06/2016 | UN | 10.13
94663 | LUVA, PVC, SOLDÁVEL, DN 50 MM, INSTALADO EM RESERVAÇÃO DE ÁGUA DE EDIFICAÇÃO QUE POSSUA RESERVATÓRIO DE FIBRA/FIBROCIMENTO FORNECIMENTO E INSTALAÇÃO. AF_06/2016 | UN | 10.25
94664 | ADAPTADOR CURTO COM BOLSA E ROSCA PARA REGISTRO, PVC, SOLDÁVEL, DN 60 MM X 2 , INSTALADO EM RESERVAÇÃO DE ÁGUA DE EDIFICAÇÃO QUE POSSUA RESERVATÓRIO DE FIBRA/FIBROCIMENTO FORNECIMENTO E INSTALAÇÃO. AF_06/2016 | UN | 21
94665 | LUVA, PVC, SOLDÁVEL, DN 60 MM, INSTALADO EM RESERVAÇÃO DE ÁGUA DE EDIFICAÇÃO QUE POSSUA RESERVATÓRIO DE FIBRA/FIBROCIMENTO FORNECIMENTO E INSTALAÇÃO. AF_06/2016 | UN | 20.99
94666 | ADAPTADOR CURTO COM BOLSA E ROSCA PARA REGISTRO, PVC, SOLDÁVEL, DN 75 MM X 2 1/2 , INSTALADO EM RESERVAÇÃO DE ÁGUA DE EDIFICAÇÃO QUE POSSUA RESERVATÓRIO DE FIBRA/FIBROCIMENTO FORNECIMENTO E INSTALAÇÃO. AF_06/2016 | UN | 24.57
94667 | LUVA, PVC, SOLDÁVEL, DN 75 MM, INSTALADO EM RESERVAÇÃO DE ÁGUA DE EDIFICAÇÃO QUE POSSUA RESERVATÓRIO DE FIBRA/FIBROCIMENTO FORNECIMENTO E INSTALAÇÃO. AF_06/2016 | UN | 26.79
94668 | ADAPTADOR CURTO COM BOLSA E ROSCA PARA REGISTRO, PVC, SOLDÁVEL, DN 85 MM X 3 , INSTALADO EM RESERVAÇÃO DE ÁGUA DE EDIFICAÇÃO QUE POSSUA RESERVATÓRIO DE FIBRA/FIBROCIMENTO FORNECIMENTO E INSTALAÇÃO. AF_06/2016 | UN | 42.45
94669 | LUVA, PVC, SOLDÁVEL, DN 85 MM, INSTALADO EM RESERVAÇÃO DE ÁGUA DE EDIFICAÇÃO QUE POSSUA RESERVATÓRIO DE FIBRA/FIBROCIMENTO FORNECIMENTO E INSTALAÇÃO. AF_06/2016 | UN | 54.91
94670 | ADAPTADOR CURTO COM BOLSA E ROSCA PARA REGISTRO, PVC, SOLDÁVEL, DN 110 MM X 4 , INSTALADO EM RESERVAÇÃO DE ÁGUA DE EDIFICAÇÃO QUE POSSUA RESERVATÓRIO DE FIBRA/FIBROCIMENTO FORNECIMENTO E INSTALAÇÃO. AF_06/2016 | UN | 53.54
94671 | LUVA, PVC, SOLDÁVEL, DN 110 MM, INSTALADO EM RESERVAÇÃO DE ÁGUA DE EDIFICAÇÃO QUE POSSUA RESERVATÓRIO DE FIBRA/FIBROCIMENTO FORNECIMENTO E INSTALAÇÃO. AF_06/2016 | UN | 74.33
94672 | JOELHO 90 GRAUS COM BUCHA DE LATÃO, PVC, SOLDÁVEL, DN 25 MM, X 3/4? INSTALADO EM RESERVAÇÃO DE ÁGUA DE EDIFICAÇÃO QUE POSSUA RESERVATÓRIO DE FIBRA/FIBROCIMENTO FORNECIMENTO E INSTALAÇÃO. AF_06/2016 | UN | 8.61
94673 | CURVA 90 GRAUS, PVC, SOLDÁVEL, DN 25 MM, INSTALADO EM RESERVAÇÃO DE ÁGUA DE EDIFICAÇÃO QUE POSSUA RESERVATÓRIO DE FIBRA/FIBROCIMENTO FORNECIMENTO E INSTALAÇÃO. AF_06/2016 | UN | 8.44
94674 | JOELHO 90 GRAUS, PVC, SOLDÁVEL, DN 32 MM INSTALADO EM RESERVAÇÃO DE ÁGUA DE EDIFICAÇÃO QUE POSSUA RESERVATÓRIO DE FIBRA/FIBROCIMENTO FORNECIMENTO E INSTALAÇÃO. AF_06/2016 | UN | 7.86
94675 | CURVA 90 GRAUS, PVC, SOLDÁVEL, DN 32 MM, INSTALADO EM RESERVAÇÃO DE ÁGUA DE EDIFICAÇÃO QUE POSSUA RESERVATÓRIO DE FIBRA/FIBROCIMENTO FORNECIMENTO E INSTALAÇÃO. AF_06/2016 | UN | 11
94676 | JOELHO 90 GRAUS, PVC, SOLDÁVEL, DN 40 MM INSTALADO EM RESERVAÇÃO DE ÁGUA DE EDIFICAÇÃO QUE POSSUA RESERVATÓRIO DE FIBRA/FIBROCIMENTO FORNECIMENTO E INSTALAÇÃO. AF_06/2016 | UN | 13.06
94677 | CURVA 90 GRAUS, PVC, SOLDÁVEL, DN 40 MM, INSTALADO EM RESERVAÇÃO DE ÁGUA DE EDIFICAÇÃO QUE POSSUA RESERVATÓRIO DE FIBRA/FIBROCIMENTO FORNECIMENTO E INSTALAÇÃO. AF_06/2016 | UN | 17.79
94678 | JOELHO 90 GRAUS, PVC, SOLDÁVEL, DN 50 MM INSTALADO EM RESERVAÇÃO DE ÁGUA DE EDIFICAÇÃO QUE POSSUA RESERVATÓRIO DE FIBRA/FIBROCIMENTO FORNECIMENTO E INSTALAÇÃO. AF_06/2016 | UN | 13.34
94679 | CURVA 90 GRAUS, PVC, SOLDÁVEL, DN 50 MM, INSTALADO EM RESERVAÇÃO DE ÁGUA DE EDIFICAÇÃO QUE POSSUA RESERVATÓRIO DE FIBRA/FIBROCIMENTO FORNECIMENTO E INSTALAÇÃO. AF_06/2016 | UN | 19.56
94680 | JOELHO 90 GRAUS, PVC, SOLDÁVEL, DN 60 MM INSTALADO EM RESERVAÇÃO DE ÁGUA DE EDIFICAÇÃO QUE POSSUA RESERVATÓRIO DE FIBRA/FIBROCIMENTO FORNECIMENTO E INSTALAÇÃO. AF_06/2016 | UN | 33.03
94681 | CURVA 90 GRAUS, PVC, SOLDÁVEL, DN 60 MM, INSTALADO EM RESERVAÇÃO DE ÁGUA DE EDIFICAÇÃO QUE POSSUA RESERVATÓRIO DE FIBRA/FIBROCIMENTO FORNECIMENTO E INSTALAÇÃO. AF_06/2016 | UN | 41.55
94682 | JOELHO 90 GRAUS, PVC, SOLDÁVEL, DN 75 MM INSTALADO EM RESERVAÇÃO DE ÁGUA DE EDIFICAÇÃO QUE POSSUA RESERVATÓRIO DE FIBRA/FIBROCIMENTO FORNECIMENTO E INSTALAÇÃO. AF_06/2016 | UN | 76.92
94683 | CURVA 90 GRAUS, PVC, SOLDÁVEL, DN 75 MM, INSTALADO EM RESERVAÇÃO DE ÁGUA DE EDIFICAÇÃO QUE POSSUA RESERVATÓRIO DE FIBRA/FIBROCIMENTO FORNECIMENTO E INSTALAÇÃO. AF_06/2016 | UN | 51.87
94684 | JOELHO 90 GRAUS, PVC, SOLDÁVEL, DN 85 MM INSTALADO EM RESERVAÇÃO DE ÁGUA DE EDIFICAÇÃO QUE POSSUA RESERVATÓRIO DE FIBRA/FIBROCIMENTO FORNECIMENTO E INSTALAÇÃO. AF_06/2016 | UN | 101.45
94685 | CURVA 90 GRAUS, PVC, SOLDÁVEL, DN 85 MM, INSTALADO EM RESERVAÇÃO DE ÁGUA DE EDIFICAÇÃO QUE POSSUA RESERVATÓRIO DE FIBRA/FIBROCIMENTO FORNECIMENTO E INSTALAÇÃO. AF_06/2016 | UN | 80.6
94686 | JOELHO 90 GRAUS, PVC, SOLDÁVEL, DN 110 MM INSTALADO EM RESERVAÇÃO DE ÁGUA DE EDIFICAÇÃO QUE POSSUA RESERVATÓRIO DE FIBRA/FIBROCIMENTO FORNECIMENTO E INSTALAÇÃO. AF_06/2016 | UN | 180.03
94687 | CURVA 90 GRAUS, PVC, SOLDÁVEL, DN 110 MM, INSTALADO EM RESERVAÇÃO DE ÁGUA DE EDIFICAÇÃO QUE POSSUA RESERVATÓRIO DE FIBRA/FIBROCIMENTO FORNECIMENTO E INSTALAÇÃO. AF_06/2016 | UN | 148.61
94688 | TÊ, PVC, SOLDÁVEL, DN 25 MM INSTALADO EM RESERVAÇÃO DE ÁGUA DE EDIFICAÇÃO QUE POSSUA RESERVATÓRIO DE FIBRA/FIBROCIMENTO FORNECIMENTO E INSTALAÇÃO. AF_06/2016 | UN | 9.54
94689 | TÊ COM BUCHA DE LATÃO NA BOLSA CENTRAL, PVC, SOLDÁVEL, DN 25 MM X 3/4 , INSTALADO EM RESERVAÇÃO DE ÁGUA DE EDIFICAÇÃO QUE POSSUA RESERVATÓRIO DE FIBRA/FIBROCIMENTO FORNECIMENTO E INSTALAÇÃO. AF_06/2016 | UN | 11.8
94690 | TÊ, PVC, SOLDÁVEL, DN 32 MM INSTALADO EM RESERVAÇÃO DE ÁGUA DE EDIFICAÇÃO QUE POSSUA RESERVATÓRIO DE FIBRA/FIBROCIMENTO FORNECIMENTO E INSTALAÇÃO. AF_06/2016 | UN | 11.43
94691 | TÊ DE REDUÇÃO, PVC, SOLDÁVEL, DN 32 MM X 25 MM, INSTALADO EM RESERVAÇÃO DE ÁGUA DE EDIFICAÇÃO QUE POSSUA RESERVATÓRIO DE FIBRA/FIBROCIMENTO FORNECIMENTO E INSTALAÇÃO. AF_06/2016 | UN | 12.74
94692 | TÊ, PVC, SOLDÁVEL, DN 40 MM INSTALADO EM RESERVAÇÃO DE ÁGUA DE EDIFICAÇÃO QUE POSSUA RESERVATÓRIO DE FIBRA/FIBROCIMENTO FORNECIMENTO E INSTALAÇÃO. AF_06/2016 | UN | 19.2
94693 | TÊ DE REDUÇÃO, PVC, SOLDÁVEL, DN 40 MM X 32 MM, INSTALADO EM RESERVAÇÃO DE ÁGUA DE EDIFICAÇÃO QUE POSSUA RESERVATÓRIO DE FIBRA/FIBROCIMENTO FORNECIMENTO E INSTALAÇÃO. AF_06/2016 | UN | 19.86
94694 | TÊ, PVC, SOLDÁVEL, DN 50 MM INSTALADO EM RESERVAÇÃO DE ÁGUA DE EDIFICAÇÃO QUE POSSUA RESERVATÓRIO DE FIBRA/FIBROCIMENTO FORNECIMENTO E INSTALAÇÃO. AF_06/2016 | UN | 19.9
94695 | TÊ DE REDUÇÃO, PVC, SOLDÁVEL, DN 50 MM X 40 MM, INSTALADO EM RESERVAÇÃO DE ÁGUA DE EDIFICAÇÃO QUE POSSUA RESERVATÓRIO DE FIBRA/FIBROCIMENTO FORNECIMENTO E INSTALAÇÃO. AF_06/2016 | UN | 24.99
94696 | TÊ, PVC, SOLDÁVEL, DN 60 MM INSTALADO EM RESERVAÇÃO DE ÁGUA DE EDIFICAÇÃO QUE POSSUA RESERVATÓRIO DE FIBRA/FIBROCIMENTO FORNECIMENTO E INSTALAÇÃO. AF_06/2016 | UN | 43.42
94697 | TÊ, PVC, SOLDÁVEL, DN 75 MM INSTALADO EM RESERVAÇÃO DE ÁGUA DE EDIFICAÇÃO QUE POSSUA RESERVATÓRIO DE FIBRA/FIBROCIMENTO FORNECIMENTO E INSTALAÇÃO. AF_06/2016 | UN | 63.13
94698 | TÊ DE REDUÇÃO, PVC, SOLDÁVEL, DN 75 MM X 50 MM, INSTALADO EM RESERVAÇÃO DE ÁGUA DE EDIFICAÇÃO QUE POSSUA RESERVATÓRIO DE FIBRA/FIBROCIMENTO FORNECIMENTO E INSTALAÇÃO. AF_06/2016 | UN | 56.2
94699 | TÊ, PVC, SOLDÁVEL, DN 85 MM INSTALADO EM RESERVAÇÃO DE ÁGUA DE EDIFICAÇÃO QUE POSSUA RESERVATÓRIO DE FIBRA/FIBROCIMENTO FORNECIMENTO E INSTALAÇÃO. AF_06/2016 | UN | 107.14
94700 | TÊ DE REDUÇÃO, PVC, SOLDÁVEL, DN 85 MM X 60 MM, INSTALADO EM RESERVAÇÃO DE ÁGUA DE EDIFICAÇÃO QUE POSSUA RESERVATÓRIO DE FIBRA/FIBROCIMENTO FORNECIMENTO E INSTALAÇÃO. AF_06/2016 | UN | 92.95
94701 | TÊ, PVC, SOLDÁVEL, DN 110 MM INSTALADO EM RESERVAÇÃO DE ÁGUA DE EDIFICAÇÃO QUE POSSUA RESERVATÓRIO DE FIBRA/FIBROCIMENTO FORNECIMENTO E INSTALAÇÃO. AF_06/2016 | UN | 152.12
94702 | TÊ DE REDUÇÃO, PVC, SOLDÁVEL, DN 110 MM X 60 MM, INSTALADO EM RESERVAÇÃO DE ÁGUA DE EDIFICAÇÃO QUE POSSUA RESERVATÓRIO DE FIBRA/FIBROCIMENTO FORNECIMENTO E INSTALAÇÃO. AF_06/2016 | UN | 144.87
94703 | ADAPTADOR COM FLANGE E ANEL DE VEDAÇÃO, PVC, SOLDÁVEL, DN 25 MM X 3/4 , INSTALADO EM RESERVAÇÃO DE ÁGUA DE EDIFICAÇÃO QUE POSSUA RESERVATÓRIO DE FIBRA/FIBROCIMENTO FORNECIMENTO E INSTALAÇÃO. AF_06/2016 | UN | 14.59
94704 | ADAPTADOR COM FLANGE E ANEL DE VEDAÇÃO, PVC, SOLDÁVEL, DN 32 MM X 1 , INSTALADO EM RESERVAÇÃO DE ÁGUA DE EDIFICAÇÃO QUE POSSUA RESERVATÓRIO DE FIBRA/FIBROCIMENTO FORNECIMENTO E INSTALAÇÃO. AF_06/2016 | UN | 16.77
94705 | ADAPTADOR COM FLANGE E ANEL DE VEDAÇÃO, PVC, SOLDÁVEL, DN 40 MM X 1 1/4 , INSTALADO EM RESERVAÇÃO DE ÁGUA DE EDIFICAÇÃO QUE POSSUA RESERVATÓRIO DE FIBRA/FIBROCIMENTO FORNECIMENTO E INSTALAÇÃO. AF_06/2016 | UN | 20.06
94706 | ADAPTADOR COM FLANGE E ANEL DE VEDAÇÃO, PVC, SOLDÁVEL, DN 50 MM X 1 1/2 , INSTALADO EM RESERVAÇÃO DE ÁGUA DE EDIFICAÇÃO QUE POSSUA RESERVATÓRIO DE FIBRA/FIBROCIMENTO FORNECIMENTO E INSTALAÇÃO. AF_06/2016 | UN | 29.91
94707 | ADAPTADOR COM FLANGE E ANEL DE VEDAÇÃO, PVC, SOLDÁVEL, DN 60 MM X 2 , INSTALADO EM RESERVAÇÃO DE ÁGUA DE EDIFICAÇÃO QUE POSSUA RESERVATÓRIO DE FIBRA/FIBROCIMENTO FORNECIMENTO E INSTALAÇÃO. AF_06/2016 | UN | 36.03
94708 | ADAPTADOR COM FLANGES LIVRES, PVC, SOLDÁVEL, DN 25 MM X 3/4 , INSTALADO EM RESERVAÇÃO DE ÁGUA DE EDIFICAÇÃO QUE POSSUA RESERVATÓRIO DE FIBRA/FIBROCIMENTO FORNECIMENTO E INSTALAÇÃO. AF_06/2016 | UN | 19.55
94709 | ADAPTADOR COM FLANGES LIVRES, PVC, SOLDÁVEL, DN 32 MM X 1 , INSTALADO EM RESERVAÇÃO DE ÁGUA DE EDIFICAÇÃO QUE POSSUA RESERVATÓRIO DE FIBRA/FIBROCIMENTO FORNECIMENTO E INSTALAÇÃO. AF_06/2016 | UN | 23.89
94710 | ADAPTADOR COM FLANGES LIVRES, PVC, SOLDÁVEL, DN 40 MM X 1 1/4 , INSTALADO EM RESERVAÇÃO DE ÁGUA DE EDIFICAÇÃO QUE POSSUA RESERVATÓRIO DE FIBRA/FIBROCIMENTO FORNECIMENTO E INSTALAÇÃO. AF_06/2016 | UN | 34.67
94711 | ADAPTADOR COM FLANGES LIVRES, PVC, SOLDÁVEL, DN 50 MM X 1 1/2 , INSTALADO EM RESERVAÇÃO DE ÁGUA DE EDIFICAÇÃO QUE POSSUA RESERVATÓRIO DE FIBRA/FIBROCIMENTO FORNECIMENTO E INSTALAÇÃO. AF_06/2016 | UN | 43.25
94712 | ADAPTADOR COM FLANGES LIVRES, PVC, SOLDÁVEL, DN 60 MM X 2 , INSTALADO EM RESERVAÇÃO DE ÁGUA DE EDIFICAÇÃO QUE POSSUA RESERVATÓRIO DE FIBRA/FIBROCIMENTO FORNECIMENTO E INSTALAÇÃO. AF_06/2016 | UN | 55.62
94713 | ADAPTADOR COM FLANGES LIVRES, PVC, SOLDÁVEL, DN 75 MM X 2 1/2 , INSTALADO EM RESERVAÇÃO DE ÁGUA DE EDIFICAÇÃO QUE POSSUA RESERVATÓRIO DE FIBRA/FIBROCIMENTO FORNECIMENTO E INSTALAÇÃO. AF_06/2016 | UN | 134.1
94714 | ADAPTADOR COM FLANGES LIVRES, PVC, SOLDÁVEL, DN 85 MM X 3 , INSTALADO EM RESERVAÇÃO DE ÁGUA DE EDIFICAÇÃO QUE POSSUA RESERVATÓRIO DE FIBRA/FIBROCIMENTO FORNECIMENTO E INSTALAÇÃO. AF_06/2016 | UN | 179.36
94715 | ADAPTADOR COM FLANGES LIVRES, PVC, SOLDÁVEL, DN 110 MM X 4 , INSTALADO EM RESERVAÇÃO DE ÁGUA DE EDIFICAÇÃO QUE POSSUA RESERVATÓRIO DE FIBRA/FIBROCIMENTO FORNECIMENTO E INSTALAÇÃO. AF_06/2016 | UN | 244.98
94724 | CONECTOR, CPVC, SOLDÁVEL, DN 22 MM X 3/4?, INSTALADO EM RESERVAÇÃO DE ÁGUA DE EDIFICAÇÃO QUE POSSUA RESERVATÓRIO DE FIBRA/FIBROCIMENTO ? FORNECIMENTO E INSTALAÇÃO. AF_06/2016 | UN | 19.09
94725 | LUVA, CPVC, SOLDÁVEL, DN 22 MM, INSTALADO EM RESERVAÇÃO DE ÁGUA DE EDIFICAÇÃO QUE POSSUA RESERVATÓRIO DE FIBRA/FIBROCIMENTO ? FORNECIMENTO E INSTALAÇÃO. AF_06/2016 | UN | 5.43
94726 | CONECTOR, CPVC, SOLDÁVEL, DN 28 MM X 1?, INSTALADO EM RESERVAÇÃO DE ÁGUA DE EDIFICAÇÃO QUE POSSUA RESERVATÓRIO DE FIBRA/FIBROCIMENTO ? FORNECIMENTO E INSTALAÇÃO. AF_06/2016 | UN | 28.86
94727 | LUVA, CPVC, SOLDÁVEL, DN 28 MM, INSTALADO EM RESERVAÇÃO DE ÁGUA DE EDIFICAÇÃO QUE POSSUA RESERVATÓRIO DE FIBRA/FIBROCIMENTO ? FORNECIMENTO E INSTALAÇÃO. AF_06/2016 | UN | 7.24
94728 | CONECTOR, CPVC, SOLDÁVEL, DN 35 MM X 1 1/4?, INSTALADO EM RESERVAÇÃO DE ÁGUA DE EDIFICAÇÃO QUE POSSUA RESERVATÓRIO DE FIBRA/FIBROCIMENTO ? FORNECIMENTO E INSTALAÇÃO. AF_06/2016 | UN | 106.45
94729 | LUVA, CPVC, SOLDÁVEL, DN 35 MM, INSTALADO EM RESERVAÇÃO DE ÁGUA DE EDIFICAÇÃO QUE POSSUA RESERVATÓRIO DE FIBRA/FIBROCIMENTO ? FORNECIMENTO E INSTALAÇÃO. AF_06/2016 | UN | 12.33
94730 | CONECTOR, CPVC, SOLDÁVEL, DN 42 MM X 1 1/2?, INSTALADO EM RESERVAÇÃO DE ÁGUA DE EDIFICAÇÃO QUE POSSUA RESERVATÓRIO DE FIBRA/FIBROCIMENTO ? FORNECIMENTO E INSTALAÇÃO. AF_06/2016 | UN | 128.99
94731 | LUVA, CPVC, SOLDÁVEL, DN 42 MM, INSTALADO EM RESERVAÇÃO DE ÁGUA DE EDIFICAÇÃO QUE POSSUA RESERVATÓRIO DE FIBRA/FIBROCIMENTO ? FORNECIMENTO E INSTALAÇÃO. AF_06/2016 | UN | 15.07
94733 | LUVA, CPVC, SOLDÁVEL, DN 54 MM, INSTALADO EM RESERVAÇÃO DE ÁGUA DE EDIFICAÇÃO QUE POSSUA RESERVATÓRIO DE FIBRA/FIBROCIMENTO ? FORNECIMENTO E INSTALAÇÃO. AF_06/2016 | UN | 28.83
94737 | LUVA, CPVC, SOLDÁVEL, DN 89 MM, INSTALADO EM RESERVAÇÃO DE ÁGUA DE EDIFICAÇÃO QUE POSSUA RESERVATÓRIO DE FIBRA/FIBROCIMENTO ? FORNECIMENTO E INSTALAÇÃO. AF_06/2016 | UN | 114.68
94740 | JOELHO 90 GRAUS, CPVC, SOLDÁVEL, DN 22 MM, INSTALADO EM RESERVAÇÃO DE ÁGUA DE EDIFICAÇÃO QUE POSSUA RESERVATÓRIO DE FIBRA/FIBROCIMENTO ? FORNECIMENTO E INSTALAÇÃO. AF_06/2016 | UN | 8.39
94741 | CURVA 90 GRAUS, CPVC, SOLDÁVEL, DN 22 MM, INSTALADO EM RESERVAÇÃO DE ÁGUA DE EDIFICAÇÃO QUE POSSUA RESERVATÓRIO DE FIBRA/FIBROCIMENTO ? FORNECIMENTO E INSTALAÇÃO. AF_06/2016 | UN | 10.04
94742 | JOELHO 90 GRAUS, CPVC, SOLDÁVEL, DN 28 MM, INSTALADO EM RESERVAÇÃO DE ÁGUA DE EDIFICAÇÃO QUE POSSUA RESERVATÓRIO DE FIBRA/FIBROCIMENTO ? FORNECIMENTO E INSTALAÇÃO. AF_06/2016 | UN | 11.89
94743 | CURVA 90 GRAUS, CPVC, SOLDÁVEL, DN 28 MM, INSTALADO EM RESERVAÇÃO DE ÁGUA DE EDIFICAÇÃO QUE POSSUA RESERVATÓRIO DE FIBRA/FIBROCIMENTO ? FORNECIMENTO E INSTALAÇÃO. AF_06/2016 | UN | 12.93
94744 | JOELHO 90 GRAUS, CPVC, SOLDÁVEL, DN 35 MM, INSTALADO EM RESERVAÇÃO DE ÁGUA DE EDIFICAÇÃO QUE POSSUA RESERVATÓRIO DE FIBRA/FIBROCIMENTO ? FORNECIMENTO E INSTALAÇÃO. AF_06/2016 | UN | 18.57
94746 | JOELHO 90 GRAUS, CPVC, SOLDÁVEL, DN 42 MM, INSTALADO EM RESERVAÇÃO DE ÁGUA DE EDIFICAÇÃO QUE POSSUA RESERVATÓRIO DE FIBRA/FIBROCIMENTO ? FORNECIMENTO E INSTALAÇÃO. AF_06/2016 | UN | 25.53
94748 | JOELHO 90 GRAUS, CPVC, SOLDÁVEL, DN 54 MM, INSTALADO EM RESERVAÇÃO DE ÁGUA DE EDIFICAÇÃO QUE POSSUA RESERVATÓRIO DE FIBRA/FIBROCIMENTO ? FORNECIMENTO E INSTALAÇÃO. AF_06/2016 | UN | 51.86
94750 | JOELHO 90 GRAUS, CPVC, SOLDÁVEL, DN 73 MM, INSTALADO EM RESERVAÇÃO DE ÁGUA DE EDIFICAÇÃO QUE POSSUA RESERVATÓRIO DE FIBRA/FIBROCIMENTO ? FORNECIMENTO E INSTALAÇÃO. AF_06/2016 | UN | 117.65
94752 | JOELHO 90 GRAUS, CPVC, SOLDÁVEL, DN 89 MM, INSTALADO EM RESERVAÇÃO DE ÁGUA DE EDIFICAÇÃO QUE POSSUA RESERVATÓRIO DE FIBRA/FIBROCIMENTO ? FORNECIMENTO E INSTALAÇÃO. AF_06/2016 | UN | 146.31
94756 | TE, CPVC, SOLDÁVEL, DN 22 MM, INSTALADO EM RESERVAÇÃO DE ÁGUA DE EDIFICAÇÃO QUE POSSUA RESERVATÓRIO DE FIBRA/FIBROCIMENTO ? FORNECIMENTO E INSTALAÇÃO. AF_06/2016 | UN | 10.75
94757 | TE, CPVC, SOLDÁVEL, DN 28 MM, INSTALADO EM RESERVAÇÃO DE ÁGUA DE EDIFICAÇÃO QUE POSSUA RESERVATÓRIO DE FIBRA/FIBROCIMENTO ? FORNECIMENTO E INSTALAÇÃO. AF_06/2016 | UN | 13.87
94758 | TE, CPVC, SOLDÁVEL, DN 35 MM, INSTALADO EM RESERVAÇÃO DE ÁGUA DE EDIFICAÇÃO QUE POSSUA RESERVATÓRIO DE FIBRA/FIBROCIMENTO ? FORNECIMENTO E INSTALAÇÃO. AF_06/2016 | UN | 32.78
94759 | TE, CPVC, SOLDÁVEL, DN 42 MM, INSTALADO EM RESERVAÇÃO DE ÁGUA DE EDIFICAÇÃO QUE POSSUA RESERVATÓRIO DE FIBRA/FIBROCIMENTO ? FORNECIMENTO E INSTALAÇÃO. AF_06/2016 | UN | 39.71
94760 | TE, CPVC, SOLDÁVEL, DN 54 MM, INSTALADO EM RESERVAÇÃO DE ÁGUA DE EDIFICAÇÃO QUE POSSUA RESERVATÓRIO DE FIBRA/FIBROCIMENTO ? FORNECIMENTO E INSTALAÇÃO. AF_06/2016 | UN | 65.45
94761 | TE, CPVC, SOLDÁVEL, DN 73 MM, INSTALADO EM RESERVAÇÃO DE ÁGUA DE EDIFICAÇÃO QUE POSSUA RESERVATÓRIO DE FIBRA/FIBROCIMENTO ? FORNECIMENTO E INSTALAÇÃO. AF_06/2016 | UN | 135
94762 | TE, CPVC, SOLDÁVEL, DN 89 MM, INSTALADO EM RESERVAÇÃO DE ÁGUA DE EDIFICAÇÃO QUE POSSUA RESERVATÓRIO DE FIBRA/FIBROCIMENTO ? FORNECIMENTO E INSTALAÇÃO. AF_06/2016 | UN | 176.23
94783 | ADAPTADOR COM FLANGE E ANEL DE VEDAÇÃO, PVC, SOLDÁVEL, DN 20 MM X 1/2 , INSTALADO EM RESERVAÇÃO DE ÁGUA DE EDIFICAÇÃO QUE POSSUA RESERVATÓRIO DE FIBRA/FIBROCIMENTO FORNECIMENTO E INSTALAÇÃO. AF_06/2016 | UN | 13.64
94785 | ADAPTADOR COM FLANGES LIVRES, PVC, SOLDÁVEL LONGO, DN 32 MM X 1 , INSTALADO EM RESERVAÇÃO DE ÁGUA DE EDIFICAÇÃO QUE POSSUA RESERVATÓRIO DE FIBRA/FIBROCIMENTO FORNECIMENTO E INSTALAÇÃO. AF_06/2016 | UN | 24.2
94786 | ADAPTADOR COM FLANGES LIVRES, PVC, SOLDÁVEL LONGO, DN 40 MM X 1 1/4 , INSTALADO EM RESERVAÇÃO DE ÁGUA DE EDIFICAÇÃO QUE POSSUA RESERVATÓRIO DE FIBRA/FIBROCIMENTO FORNECIMENTO E INSTALAÇÃO. AF_06/2016 | UN | 30.35
94787 | ADAPTADOR COM FLANGES LIVRES, PVC, SOLDÁVEL LONGO, DN 50 MM X 1 1/2 , INSTALADO EM RESERVAÇÃO DE ÁGUA DE EDIFICAÇÃO QUE POSSUA RESERVATÓRIO DE FIBRA/FIBROCIMENTO FORNECIMENTO E INSTALAÇÃO. AF_06/2016 | UN | 41.62
94788 | ADAPTADOR COM FLANGES LIVRES, PVC, SOLDÁVEL LONGO, DN 60 MM X 2 , INSTALADO EM RESERVAÇÃO DE ÁGUA DE EDIFICAÇÃO QUE POSSUA RESERVATÓRIO DE FIBRA/FIBROCIMENTO FORNECIMENTO E INSTALAÇÃO. AF_06/2016 | UN | 57.09
94789 | ADAPTADOR COM FLANGES LIVRES, PVC, SOLDÁVEL LONGO, DN 75 MM X 2 1/2 , INSTALADO EM RESERVAÇÃO DE ÁGUA DE EDIFICAÇÃO QUE POSSUA RESERVATÓRIO DE FIBRA/FIBROCIMENTO FORNECIMENTO E INSTALAÇÃO. AF_06/2016 | UN | 164.43
94790 | ADAPTADOR COM FLANGES LIVRES, PVC, SOLDÁVEL LONGO, DN 85 MM X 3 , INSTALADO EM RESERVAÇÃO DE ÁGUA DE EDIFICAÇÃO QUE POSSUA RESERVATÓRIO DE FIBRA/FIBROCIMENTO FORNECIMENTO E INSTALAÇÃO. AF_06/2016 | UN | 189.12
94791 | ADAPTADOR COM FLANGES LIVRES, PVC, SOLDÁVEL LONGO, DN 110 MM X 4 , INSTALADO EM RESERVAÇÃO DE ÁGUA DE EDIFICAÇÃO QUE POSSUA RESERVATÓRIO DE FIBRA/FIBROCIMENTO FORNECIMENTO E INSTALAÇÃO. AF_06/2016 | UN | 262.17
94863 | LUVA, CPVC, SOLDÁVEL, DN 73 MM, INSTALADO EM RESERVAÇÃO DE ÁGUA DE EDIFICAÇÃO QUE POSSUA RESERVATÓRIO DE FIBRA/FIBROCIMENTO ? FORNECIMENTO E INSTALAÇÃO. AF_06/2016 | UN | 96.01
95141 | ADAPTADOR COM FLANGES LIVRES, PVC, SOLDÁVEL LONGO, DN 25 MM X 3/4 , INSTALADO EM RESERVAÇÃO DE ÁGUA DE EDIFICAÇÃO QUE POSSUA RESERVATÓRIO DE FIBRA/FIBROCIMENTO FORNECIMENTO E INSTALAÇÃO. AF_06/2016 | UN | 22.87
95237 | LUVA COM BUCHA DE LATÃO, PVC, SOLDÁVEL, DN 32MM X 1 , INSTALADO EM RAMAL DE DISTRIBUIÇÃO DE ÁGUA FORNECIMENTO E INSTALAÇÃO. AF_12/2014 | UN | 16.22
95693 | LUVA SIMPLES, PVC, SÉRIE NORMAL, ESGOTO PREDIAL, DN 150 MM, JUNTA ELÁSTICA, FORNECIDO E INSTALADO EM SUBCOLETOR AÉREO DE ESGOTO SANITÁRIO. AF_12/2014 | UN | 39.3
95694 | CURVA 90 GRAUS, PVC, SERIE R, ÁGUA PLUVIAL, DN 100 MM, JUNTA ELÁSTICA, FORNECIDO E INSTALADO EM RAMAL DE ENCAMINHAMENTO. AF_12/2014 | UN | 48.71
95695 | CURVA 90 GRAUS, PVC, SERIE R, ÁGUA PLUVIAL, DN 100 MM, JUNTA ELÁSTICA, FORNECIDO E INSTALADO EM CONDUTORES VERTICAIS DE ÁGUAS PLUVIAIS. AF_12/2014 | UN | 47.01
95696 | SPRINKLER TIPO PENDENTE, 68 °C, UNIÃO POR ROSCA DN 15 (1/2") - FORNECIMENTO E INSTALAÇÃO. AF_12/2015 | UN | 37.33
96637 | JOELHO 90 GRAUS, PPR, DN 25 MM, CLASSE PN 25, INSTALADO EM RAMAL OU SUB-RAMAL DE ÁGUA ? FORNECIMENTO E INSTALAÇÃO . AF_06/2015 | UN | 11.88
96638 | JOELHO 45 GRAUS, PPR, DN 25 MM, CLASSE PN 25, INSTALADO EM RAMAL OU SUB-RAMAL DE ÁGUA ? FORNECIMENTO E INSTALAÇÃO . AF_06/2015 | UN | 11.54
96639 | LUVA, PPR, DN 25 MM, CLASSE PN 25, INSTALADO EM RAMAL OU SUB-RAMAL DE ÁGUA ? FORNECIMENTO E INSTALAÇÃO . AF_06/2015 | UN | 8.19
96640 | CONECTOR MACHO, PPR, 25 X 1/2'', CLASSE PN 25, INSTALADO EM RAMAL OU SUB-RAMAL DE ÁGUA FORNECIMENTO E INSTALAÇÃO . AF_06/2015 | UN | 17.81
96641 | CONECTOR FÊMEA, PPR, 25 X 1/2'', CLASSE PN 25, INSTALADO EM RAMAL OU SUB-RAMAL DE ÁGUA FORNECIMENTO E INSTALAÇÃO . AF_06/2015 | UN | 14.37
96642 | TÊ NORMAL, PPR, DN 25 MM, CLASSE PN 25, INSTALADO EM RAMAL OU SUB-RAMAL DE ÁGUA ? FORNECIMENTO E INSTALAÇÃO . AF_06/2015 | UN | 15.76
96643 | TÊ MISTURADOR, PPR, 25 X 3/4'' , CLASSE PN 25, INSTALADO EM RAMAL OU SUB-RAMAL DE ÁGUA ? FORNECIMENTO E INSTALAÇÃO . AF_06/2015 | UN | 35.9
96650 | JOELHO 90 GRAUS, PPR, DN 25 MM, CLASSE PN 25, INSTALADO EM RAMAL DE DISTRIBUIÇÃO ? FORNECIMENTO E INSTALAÇÃO . AF_06/2015 | UN | 8.65
96651 | JOELHO 45 GRAUS, PPR, DN 25 MM, CLASSE PN 25, INSTALADO EM RAMAL DE DISTRIBUIÇÃO DE ÁGUA ? FORNECIMENTO E INSTALAÇÃO . AF_06/2015 | UN | 8.31
96652 | JOELHO 90 GRAUS, PPR, DN 32 MM, CLASSE PN 25, INSTALADO EM RAMAL DE DISTRIBUIÇÃO ? FORNECIMENTO E INSTALAÇÃO . AF_06/2015 | UN | 16.79
96653 | JOELHO 45 GRAUS, PPR, DN 32 MM, CLASSE PN 25, INSTALADO EM RAMAL DE DISTRIBUIÇÃO DE ÁGUA ? FORNECIMENTO E INSTALAÇÃO . AF_06/2015 | UN | 16.75
96654 | JOELHO 90 GRAUS, PPR, DN 40 MM, CLASSE PN 25, INSTALADO EM RAMAL DE DISTRIBUIÇÃO ? FORNECIMENTO E INSTALAÇÃO . AF_06/2015 | UN | 27.51
96655 | JOELHO 45 GRAUS, PPR, DN 40 MM, CLASSE PN 25, INSTALADO EM RAMAL DE DISTRIBUIÇÃO DE ÁGUA ? FORNECIMENTO E INSTALAÇÃO . AF_06/2015 | UN | 27.14
96656 | LUVA, PPR, DN 25 MM, CLASSE PN 25, INSTALADO EM RAMAL DE DISTRIBUIÇÃO DE ÁGUA ? FORNECIMENTO E INSTALAÇÃO . AF_06/2015 | UN | 6.08
96657 | CONECTOR MACHO, PPR, 25 X 1/2, CLASSE PN 25, INSTALADO EM RAMAL DE DISTRIBUIÇÃO DE ÁGUA ? FORNECIMENTO E INSTALAÇÃO . AF_06/2015 | UN | 15.7
96658 | CONECTOR FÊMEA, PPR, 25 X 1/2'', CLASSE PN 25, INSTALADO EM RAMAL DE DISTRIBUIÇÃO DE ÁGUA FORNECIMENTO E INSTALAÇÃO . AF_06/2015 | UN | 12.26
96659 | LUVA, PPR, DN 32 MM, CLASSE PN 25, INSTALADO EM RAMAL DE DISTRIBUIÇÃO DE ÁGUA ? FORNECIMENTO E INSTALAÇÃO. AF_06/2015 | UN | 11.3
96660 | CONECTOR MACHO, PPR, 32 X 3/4'', CLASSE PN 25, INSTALADO EM RAMAL DE DISTRIBUIÇÃO DE ÁGUA FORNECIMENTO E INSTALAÇÃO. AF_06/2015 | UN | 27.34
96661 | CONECTOR FÊMEA, PPR, 32 X 3/4'', CLASSE PN 25, INSTALADO EM RAMAL DE DISTRIBUIÇÃO DE ÁGUA FORNECIMENTO E INSTALAÇÃO . AF_06/2015 | UN | 22.06
96662 | BUCHA DE REDUÇÃO, PPR, 32 X 25, CLASSE PN 25, INSTALADO EM RAMAL DE DISTRIBUIÇÃO DE ÁGUA ? FORNECIMENTO E INSTALAÇÃO . AF_06/2015 | UN | 11.48
96663 | LUVA, PPR, DN 40 MM, CLASSE PN 25, INSTALADO EM RAMAL DE DISTRIBUIÇÃO DE ÁGUA ? FORNECIMENTO E INSTALAÇÃO. AF_06/2015 | UN | 19.87
96664 | BUCHA DE REDUÇÃO, PPR, 40 X 25, CLASSE PN 25, INSTALADO EM RAMAL DE DISTRIBUIÇÃO DE ÁGUA ? FORNECIMENTO E INSTALAÇÃO . AF_06/2015 | UN | 21
96665 | TÊ NORMAL, PPR, DN 25 MM, CLASSE PN 25, INSTALADO EM RAMAL DE DISTRIBUIÇÃO DE ÁGUA ? FORNECIMENTO E INSTALAÇÃO . AF_06/2015 | UN | 11.43
96666 | TÊ NORMAL, PPR, DN 32 MM, CLASSE PN 25, INSTALADO EM RAMAL DE DISTRIBUIÇÃO DE ÁGUA ? FORNECIMENTO E INSTALAÇÃO . AF_06/2015 | UN | 22.46
96667 | TÊ NORMAL, PPR, DN 40 MM, CLASSE PN 25, INSTALADO EM RAMAL DE DISTRIBUIÇÃO DE ÁGUA ? FORNECIMENTO E INSTALAÇÃO . AF_06/2015 | UN | 38.27
96684 | JOELHO 90 GRAUS, PPR, DN 25 MM, CLASSE PN 25, INSTALADO EM PRUMADA DE ÁGUA ? FORNECIMENTO E INSTALAÇÃO . AF_06/2015 | UN | 3.82
96685 | JOELHO 45 GRAUS, PPR, DN 25 MM, CLASSE PN 25, INSTALADO EM PRUMADA DE ÁGUA ? FORNECIMENTO E INSTALAÇÃO . AF_06/2015 | UN | 3.48
96686 | JOELHO 90 GRAUS, PPR, DN 32 MM, CLASSE PN 25, INSTALADO EM PRUMADA DE ÁGUA ? FORNECIMENTO E INSTALAÇÃO . AF_06/2015 | UN | 5.71
96687 | JOELHO 45 GRAUS, PPR, DN 32 MM, CLASSE PN 25, INSTALADO EM PRUMADA DE ÁGUA ? FORNECIMENTO E INSTALAÇÃO . AF_06/2015 | UN | 5.67
96688 | JOELHO 90 GRAUS, PPR, DN 40 MM, CLASSE PN 25, INSTALADO EM PRUMADA DE ÁGUA ? FORNECIMENTO E INSTALAÇÃO . AF_06/2015 | UN | 9.59
96689 | JOELHO 45 GRAUS, PPR, DN 40 MM, CLASSE PN 25, INSTALADO EM PRUMADA DE ÁGUA ? FORNECIMENTO E INSTALAÇÃO . AF_06/2015 | UN | 9.22
96690 | JOELHO 90 GRAUS, PPR, DN 50 MM, CLASSE PN 25, INSTALADO EM PRUMADA DE ÁGUA ? FORNECIMENTO E INSTALAÇÃO . AF_06/2015 | UN | 17.41
96691 | JOELHO 45 GRAUS, PPR, DN 50 MM, CLASSE PN 25, INSTALADO EM PRUMADA DE ÁGUA ? FORNECIMENTO E INSTALAÇÃO . AF_06/2015 | UN | 17.93
96692 | JOELHO 90 GRAUS, PPR, DN 63 MM, CLASSE PN 25, INSTALADO EM PRUMADA DE ÁGUA ? FORNECIMENTO E INSTALAÇÃO . AF_06/2015 | UN | 26.37
96693 | JOELHO 45 GRAUS, PPR, DN 63 MM, CLASSE PN 25, INSTALADO EM PRUMADA DE ÁGUA ? FORNECIMENTO E INSTALAÇÃO . AF_06/2015 | UN | 25.11
96694 | JOELHO 90 GRAUS, PPR, DN 75 MM, CLASSE PN 25, INSTALADO EM PRUMADA DE ÁGUA ? FORNECIMENTO E INSTALAÇÃO . AF_06/2015 | UN | 55.88
96695 | JOELHO 45 GRAUS, PPR, DN 75 MM, CLASSE PN 25, INSTALADO EM PRUMADA DE ÁGUA ? FORNECIMENTO E INSTALAÇÃO . AF_06/2015 | UN | 54.4
96696 | JOELHO 90 GRAUS, PPR, DN 90 MM, CLASSE PN 25, INSTALADO EM PRUMADA DE ÁGUA ? FORNECIMENTO E INSTALAÇÃO . AF_06/2015 | UN | 83.85
96697 | JOELHO 90 GRAUS, PPR, DN 110 MM, CLASSE PN 25, INSTALADO EM PRUMADA DE ÁGUA ? FORNECIMENTO E INSTALAÇÃO . AF_06/2015 | UN | 125.36
96698 | LUVA, PPR, DN 25 MM, CLASSE PN 25, INSTALADO EM PRUMADA DE ÁGUA ? FORNECIMENTO E INSTALAÇÃO . AF_06/2015 | UN | 2.85
96699 | CONECTOR MACHO, PPR, 25 X 1/2'', CLASSE PN 25, INSTALADO EM PRUMADA DE ÁGUA FORNECIMENTO E INSTALAÇÃO . AF_06/2015 | UN | 12.47
96700 | CONECTOR FÊMEA, PPR, 25 X 1/2'', CLASSE PN 25, INSTALADO EM PRUMADA DE ÁGUA FORNECIMENTO E INSTALAÇÃO . AF_06/2015 | UN | 9.03
96701 | LUVA, PPR, DN 32 MM, CLASSE PN 25, INSTALADO EM PRUMADA DE ÁGUA ? FORNECIMENTO E INSTALAÇÃO. AF_06/2015 | UN | 3.92
96702 | BUCHA DE REDUÇÃO, PPR, 32 X 25, CLASSE PN 25, INSTALADO EM PRUMADA DE ÁGUA ? FORNECIMENTO E INSTALAÇÃO . AF_06/2015 | UN | 4.1
96703 | LUVA, PPR, DN 40 MM, CLASSE PN 25, INSTALADO EM PRUMADA DE ÁGUA ? FORNECIMENTO E INSTALAÇÃO. AF_06/2015 | UN | 7.9
96704 | BUCHA DE REDUÇÃO, PPR, 40 X 25, CLASSE PN 25, INSTALADO EM PRUMADA DE ÁGUA ? FORNECIMENTO E INSTALAÇÃO . AF_06/2015 | UN | 9.03
96705 | LUVA, PPR, DN 50 MM, CLASSE PN 25, INSTALADO EM PRUMADA DE ÁGUA ? FORNECIMENTO E INSTALAÇÃO. AF_06/2015 | UN | 11.9
96706 | LUVA, PPR, DN 63 MM, CLASSE PN 25, INSTALADO EM PRUMADA DE ÁGUA ? FORNECIMENTO E INSTALAÇÃO. AF_06/2015 | UN | 17.9
96707 | LUVA, PPR, DN 75 MM, CLASSE PN 25, INSTALADO EM PRUMADA DE ÁGUA ? FORNECIMENTO E INSTALAÇÃO. AF_06/2015 | UN | 36.01
96708 | LUVA, PPR, DN 90 MM, CLASSE PN 25, INSTALADO EM PRUMADA DE ÁGUA ? FORNECIMENTO E INSTALAÇÃO. AF_06/2015 | UN | 56.41
96709 | LUVA, PPR, DN 110 MM, CLASSE PN 25, INSTALADO EM PRUMADA DE ÁGUA ? FORNECIMENTO E INSTALAÇÃO. AF_06/2015 | UN | 88.77
96710 | TÊ NORMAL, PPR, DN 25 MM, CLASSE PN 25, INSTALADO EM PRUMADA DE ÁGUA ? FORNECIMENTO E INSTALAÇÃO . AF_06/2015 | UN | 5.03
96711 | TÊ NORMAL, PPR, DN 32 MM, CLASSE PN 25, INSTALADO EM PRUMADA DE ÁGUA ? FORNECIMENTO E INSTALAÇÃO . AF_06/2015 | UN | 7.72
96712 | TÊ NORMAL, PPR, DN 40 MM, CLASSE PN 25, INSTALADO EM PRUMADA DE ÁGUA ? FORNECIMENTO E INSTALAÇÃO . AF_06/2015 | UN | 14.32
96713 | TÊ NORMAL, PPR, DN 50 MM, CLASSE PN 25, INSTALADO EM PRUMADA DE ÁGUA ? FORNECIMENTO E INSTALAÇÃO . AF_06/2015 | UN | 20.04
96714 | TÊ NORMAL, PPR, DN 63 MM, CLASSE PN 25, INSTALADO EM PRUMADA DE ÁGUA ? FORNECIMENTO E INSTALAÇÃO . AF_06/2015 | UN | 33.44
96715 | TÊ NORMAL, PPR, DN 75 MM, CLASSE PN 25, INSTALADO EM PRUMADA DE ÁGUA ? FORNECIMENTO E INSTALAÇÃO . AF_06/2015 | UN | 61.11
96716 | TÊ NORMAL, PPR, DN 90 MM, CLASSE PN 25, INSTALADO EM PRUMADA DE ÁGUA ? FORNECIMENTO E INSTALAÇÃO . AF_06/2015 | UN | 91.37
96717 | TÊ NORMAL, PPR, DN 110 MM, CLASSE PN 25, INSTALADO EM PRUMADA DE ÁGUA ? FORNECIMENTO E INSTALAÇÃO . AF_06/2015 | UN | 143.21
96736 | LUVA, PPR, DN 20 MM, CLASSE PN 25, INSTALADO EM RESERVAÇÃO DE ÁGUA DE EDIFICAÇÃO QUE POSSUA RESERVATÓRIO DE FIBRA/FIBROCIMENTO ? FORNECIMENTO E INSTALAÇÃO. AF_06/2016 | UN | 4.66
96737 | LUVA, PPR, DN 25 MM, CLASSE PN 25, INSTALADO EM RESERVAÇÃO DE ÁGUA DE EDIFICAÇÃO QUE POSSUA RESERVATÓRIO DE FIBRA/FIBROCIMENTO ? FORNECIMENTO E INSTALAÇÃO. AF_06/2016 | UN | 5.18
96738 | CONECTOR MACHO, PPR, 25 X 1/2'', CLASSE PN 25, INSTALADO EM RESERVAÇÃO DE ÁGUA DE EDIFICAÇÃO QUE POSSUA RESERVATÓRIO DE FIBRA/FIBROCIMENTO FORNECIMENTO E INSTALAÇÃO. AF_06/2016 | UN | 14.8
96739 | LUVA, PPR, DN 32 MM, CLASSE PN 25, INSTALADO EM RESERVAÇÃO DE ÁGUA DE EDIFICAÇÃO QUE POSSUA RESERVATÓRIO DE FIBRA/FIBROCIMENTO ? FORNECIMENTO E INSTALAÇÃO. AF_06/2016 | UN | 6.68
96740 | CONECTOR MACHO, PPR, 32 X 3/4'', CLASSE PN 25, INSTALADO EM RESERVAÇÃO DE ÁGUA DE EDIFICAÇÃO QUE POSSUA RESERVATÓRIO DE FIBRA/FIBROCIMENTO FORNECIMENTO E INSTALAÇÃO. AF_06/2016 | UN | 22.72
96741 | LUVA, PPR, DN 40 MM, CLASSE PN 25, INSTALADO EM RESERVAÇÃO DE ÁGUA DE EDIFICAÇÃO QUE POSSUA RESERVATÓRIO DE FIBRA/FIBROCIMENTO ? FORNECIMENTO E INSTALAÇÃO. AF_06/2016 | UN | 9.81
96742 | LUVA, PPR, DN 50 MM, CLASSE PN 25, INSTALADO EM RESERVAÇÃO DE ÁGUA DE EDIFICAÇÃO QUE POSSUA RESERVATÓRIO DE FIBRA/FIBROCIMENTO ? FORNECIMENTO E INSTALAÇÃO. AF_06/2016 | UN | 14.91
96743 | LUVA, PPR, DN 63 MM, CLASSE PN 25, INSTALADO EM RESERVAÇÃO DE ÁGUA DE EDIFICAÇÃO QUE POSSUA RESERVATÓRIO DE FIBRA/FIBROCIMENTO ? FORNECIMENTO E INSTALAÇÃO. AF_06/2016 | UN | 18.71
96744 | LUVA, PPR, DN 75 MM, CLASSE PN 25, INSTALADO EM RESERVAÇÃO DE ÁGUA DE EDIFICAÇÃO QUE POSSUA RESERVATÓRIO DE FIBRA/FIBROCIMENTO ? FORNECIMENTO E INSTALAÇÃO. AF_06/2016 | UN | 38.98
96745 | LUVA, PPR, DN 90 MM, CLASSE PN 25, INSTALADO EM RESERVAÇÃO DE ÁGUA DE EDIFICAÇÃO QUE POSSUA RESERVATÓRIO DE FIBRA/FIBROCIMENTO ? FORNECIMENTO E INSTALAÇÃO. AF_06/2016 | UN | 55.69
96746 | LUVA, PPR, DN 110 MM, CLASSE PN 25, INSTALADO EM RESERVAÇÃO DE ÁGUA DE EDIFICAÇÃO QUE POSSUA RESERVATÓRIO DE FIBRA/FIBROCIMENTO ? FORNECIMENTO E INSTALAÇÃO. AF_06/2016 | UN | 88.73
96747 | JOELHO 90 GRAUS, PPR, DN 20 MM, CLASSE PN 25, INSTALADO EM RESERVAÇÃO DE ÁGUA DE EDIFICAÇÃO QUE POSSUA RESERVATÓRIO DE FIBRA/FIBROCIMENTO ? FORNECIMENTO E INSTALAÇÃO. AF_06/2016 | UN | 6.68
96748 | JOELHO 90 GRAUS, PPR, DN 25 MM, CLASSE PN 25, INSTALADO EM RESERVAÇÃO DE ÁGUA DE EDIFICAÇÃO QUE POSSUA RESERVATÓRIO DE FIBRA/FIBROCIMENTO ? FORNECIMENTO E INSTALAÇÃO. AF_06/2016 | UN | 7.34
96749 | JOELHO 90 GRAUS, PPR, DN 32 MM, CLASSE PN 25, INSTALADO EM RESERVAÇÃO DE ÁGUA DE EDIFICAÇÃO QUE POSSUA RESERVATÓRIO DE FIBRA/FIBROCIMENTO ? FORNECIMENTO E INSTALAÇÃO. AF_06/2016 | UN | 9.86
96750 | JOELHO 90 GRAUS, PPR, DN 40 MM, CLASSE PN 25, INSTALADO EM RESERVAÇÃO DE ÁGUA DE EDIFICAÇÃO QUE POSSUA RESERVATÓRIO DE FIBRA/FIBROCIMENTO ? FORNECIMENTO E INSTALAÇÃO. AF_06/2016 | UN | 12.43
96751 | JOELHO 90 GRAUS, PPR, DN 50 MM, CLASSE PN 25, INSTALADO EM RESERVAÇÃO DE ÁGUA DE EDIFICAÇÃO QUE POSSUA RESERVATÓRIO DE FIBRA/FIBROCIMENTO ? FORNECIMENTO E INSTALAÇÃO. AF_06/2016 | UN | 21.9
96752 | JOELHO 90 GRAUS, PPR, DN 63 MM, CLASSE PN 25, INSTALADO EM RESERVAÇÃO DE ÁGUA DE EDIFICAÇÃO QUE POSSUA RESERVATÓRIO DE FIBRA/FIBROCIMENTO ? FORNECIMENTO E INSTALAÇÃO. AF_06/2016 | UN | 27.55
96753 | JOELHO 90 GRAUS, PPR, DN 75 MM, CLASSE PN 25, INSTALADO EM RESERVAÇÃO DE ÁGUA DE EDIFICAÇÃO QUE POSSUA RESERVATÓRIO DE FIBRA/FIBROCIMENTO ? FORNECIMENTO E INSTALAÇÃO. AF_06/2016 | UN | 60.34
96754 | JOELHO 90 GRAUS, PPR, DN 90 MM, CLASSE PN 25, INSTALADO EM RESERVAÇÃO DE ÁGUA DE EDIFICAÇÃO QUE POSSUA RESERVATÓRIO DE FIBRA/FIBROCIMENTO ? FORNECIMENTO E INSTALAÇÃO. AF_06/2016 | UN | 82.75
96755 | JOELHO 90 GRAUS, PPR, DN 110 MM, CLASSE PN 25, INSTALADO EM RESERVAÇÃO DE ÁGUA DE EDIFICAÇÃO QUE POSSUA RESERVATÓRIO DE FIBRA/FIBROCIMENTO ? FORNECIMENTO E INSTALAÇÃO. AF_06/2016 | UN | 125.32
96756 | TÊ MISTURADOR, PPR, DN 20 MM, CLASSE PN 25, INSTALADO EM RESERVAÇÃO DE ÁGUA DE EDIFICAÇÃO QUE POSSUA RESERVATÓRIO DE FIBRA/FIBROCIMENTO ? FORNECIMENTO E INSTALAÇÃO. AF_06/2016 | UN | 11.4
96757 | TÊ MISTURADOR, PPR, DN 25 MM, CLASSE PN 25, INSTALADO EM RESERVAÇÃO DE ÁGUA DE EDIFICAÇÃO QUE POSSUA RESERVATÓRIO DE FIBRA/FIBROCIMENTO ? FORNECIMENTO E INSTALAÇÃO. AF_06/2016 | UN | 11.05
96758 | TÊ, PPR, DN 32 MM, CLASSE PN 25, INSTALADO EM RESERVAÇÃO DE ÁGUA DE EDIFICAÇÃO QUE POSSUA RESERVATÓRIO DE FIBRA/FIBROCIMENTO ? FORNECIMENTO E INSTALAÇÃO. AF_06/2016 | UN | 13.24
96759 | TÊ, PPR, DN 40 MM, CLASSE PN 25, INSTALADO EM RESERVAÇÃO DE ÁGUA DE EDIFICAÇÃO QUE POSSUA RESERVATÓRIO DE FIBRA/FIBROCIMENTO ? FORNECIMENTO E INSTALAÇÃO. AF_06/2016 | UN | 18.14
96760 | TÊ, PPR, DN 50 MM, CLASSE PN 25, INSTALADO EM RESERVAÇÃO DE ÁGUA DE EDIFICAÇÃO QUE POSSUA RESERVATÓRIO DE FIBRA/FIBROCIMENTO ? FORNECIMENTO E INSTALAÇÃO. AF_06/2016 | UN | 26.03
96761 | TÊ, PPR, DN 63 MM, CLASSE PN 25, INSTALADO EM RESERVAÇÃO DE ÁGUA DE EDIFICAÇÃO QUE POSSUA RESERVATÓRIO DE FIBRA/FIBROCIMENTO ? FORNECIMENTO E INSTALAÇÃO. AF_06/2016 | UN | 35.06
96762 | TÊ, PPR, DN 75 MM, CLASSE PN 25, INSTALADO EM RESERVAÇÃO DE ÁGUA DE EDIFICAÇÃO QUE POSSUA RESERVATÓRIO DE FIBRA/FIBROCIMENTO ? FORNECIMENTO E INSTALAÇÃO. AF_06/2016 | UN | 67.01
96763 | TÊ, PPR, DN 90 MM, CLASSE PN 25, INSTALADO EM RESERVAÇÃO DE ÁGUA DE EDIFICAÇÃO QUE POSSUA RESERVATÓRIO DE FIBRA/FIBROCIMENTO ? FORNECIMENTO E INSTALAÇÃO. AF_06/2016 | UN | 89.89
96764 | TÊ, PPR, DN 110 MM, CLASSE PN 25, INSTALADO EM RESERVAÇÃO DE ÁGUA DE EDIFICAÇÃO QUE POSSUA RESERVATÓRIO DE FIBRA/FIBROCIMENTO ? FORNECIMENTO E INSTALAÇÃO. AF_06/2016 | UN | 143.12
96802 | KIT CHASSI PEX, PRÉ-FABRICADO, PARA CHUVEIRO COM REGISTROS DE PRESSÃO E CONEXÕES POR CRIMPAGEM ? FORNECIMENTO E INSTALAÇÃO. AF_06/2015 | UN | 218.19
96803 | KIT CHASSI PEX, PRÉ-FABRICADO, PARA COZINHA COM CUBA SIMPLES E CONEXÕES POR CRIMPAGEM ? FORNECIMENTO E INSTALAÇÃO. AF_06/2015 | UN | 112.55
96804 | KIT CHASSI PEX, PRÉ-FABRICADO, PARA ÁREA DE SERVIÇO COM TANQUE E MÁQUINA DE LAVAR ROUPA, E CONEXÕES POR CRIMPAGEM ? FORNECIMENTO E INSTALAÇÃO. AF_06/2015 | UN | 202.81
96805 | KIT CHASSI PEX, PRÉ-FABRICADO, PARA CHUVEIRO COM REGISTROS DE PRESSÃO E CONEXÕES POR ANEL DESLIZANTE ? FORNECIMENTO E INSTALAÇÃO. AF_06/2015 | UN | 226.26
96806 | KIT CHASSI PEX, PRÉ-FABRICADO, PARA COZINHA COM CUBA SIMPLES E CONEXÕES POR ANEL DESLIZANTE ? FORNECIMENTO E INSTALAÇÃO. AF_06/2015 | UN | 110.88
96807 | KIT CHASSI PEX, PRÉ-FABRICADO, PARA ÁREA DE SERVIÇO COM TANQUE E MÁQUINA DE LAVAR ROUPA, E CONEXÕES POR ANEL DESLIZANTE ? FORNECIMENTO E INSTALAÇÃO. AF_06/2015 | UN | 185.74
96808 | UNIÃO METÁLICA PARA INSTALAÇÕES EM PEX, DN 16 MM, FIXAÇÃO DAS CONEXÕES POR ANEL DESLIZANTE ? FORNECIMENTO E INSTALAÇÃO . AF_06/2015 | UN | 10.81
96809 | CONEXÃO FIXA, ROSCA FÊMEA, METÁLICA, PARA INSTALAÇÕES EM PEX, DN 16 MM X 1/2", COM ANEL DESLIZANTE. FORNECIMENTO E INSTALAÇÃO. AF_06/2015 | UN | 12.28
96810 | CONEXÃO MÓVEL, ROSCA FÊMEA, METÁLICA, PARA INSTALAÇÕES EM PEX, DN 16 MM X 3/4", COM ANEL DESLIZANTE. FORNECIMENTO E INSTALAÇÃO. AF_06/2015 | UN | 13.27
96811 | UNIÃO METÁLICA PARA INSTALAÇÕES EM PEX, DN 20 MM, FIXAÇÃO DAS CONEXÕES POR ANEL DESLIZANTE ? FORNECIMENTO E INSTALAÇÃO . AF_06/2015 | UN | 14.34
96812 | CONEXÃO FIXA, ROSCA FÊMEA, METÁLICA, PARA INSTALAÇÕES EM PEX, DN 20 MM X 1/2", COM ANEL DESLIZANTE. FORNECIMENTO E INSTALAÇÃO. AF_06/2015 | UN | 13.82
96813 | CONEXÃO FIXA, ROSCA FÊMEA, METÁLICA, PARA INSTALAÇÕES EM PEX, DN 20 MM X 3/4", COM ANEL DESLIZANTE. FORNECIMENTO E INSTALAÇÃO. AF_06/2015 | UN | 15.78
96814 | UNIÃO DE REDUÇÃO, METÁLICA, PARA INSTALAÇÕES EM PEX, DN 20 X 16 MM, CONEXÃO POR ANEL DESLIZANTE ? FORNECIMENTO E INSTALAÇÃO. AF_06/2015 | UN | 13.49
96815 | UNIÃO METÁLICA PARA INSTALAÇÕES EM PEX, DN 25 MM, FIXAÇÃO DAS CONEXÕES POR ANEL DESLIZANTE FORNECIMENTO E INSTALAÇÃO. AF_06/2015 | UN | 22.28
96816 | CONEXÃO FIXA, ROSCA FÊMEA, METÁLICA, PARA INSTALAÇÕES EM PEX, DN 25 MM X 3/4", COM ANEL DESLIZANTE. FORNECIMENTO E INSTALAÇÃO. AF_06/2015 | UN | 18.54
96817 | CONEXÃO FIXA, ROSCA FÊMEA, METÁLICA, PARA INSTALAÇÕES EM PEX, DN 25 MM X 1", COM ANEL DESLIZANTE. FORNECIMENTO E INSTALAÇÃO. AF_06/2015 | UN | 20.92
96818 | UNIÃO DE REDUÇÃO, METÁLICA, PEX, DN 25 X 16 MM, CONEXÃO POR ANEL DESLIZANTE ? FORNECIMENTO E INSTALAÇÃO. AF_06/2015 | UN | 19.56
96819 | UNIÃO DE REDUÇÃO, METÁLICA, PEX, DN 25 X 20 MM, CONEXÃO POR ANEL DESLIZANTE ? FORNECIMENTO E INSTALAÇÃO. AF_06/2015 | UN | 19.56
96820 | UNIÃO METÁLICA PARA INSTALAÇÕES EM PEX, DN 32 MM, FIXAÇÃO DAS CONEXÕES POR ANEL DESLIZANTE FORNECIMENTO E INSTALAÇÃO. AF_06/2015 | UN | 34.9
96821 | CONEXÃO FIXA, ROSCA FÊMEA, METÁLICA, PARA INSTALAÇÕES EM PEX, DN 32 MM X 1", COM ANEL DESLIZANTE ? FORNECIMENTO E INSTALAÇÃO. AF_06/2015 | UN | 29.94
96822 | UNIÃO DE REDUÇÃO, METÁLICA, PEX, DN 32 X 25 MM, CONEXÃO POR ANEL DESLIZANTE ? FORNECIMENTO E INSTALAÇÃO. AF_06/2015 | UN | 30.32
96823 | LUVA PARA INSTALAÇÕES EM PEX, DN 16 MM, CONEXÃO POR CRIMPAGEM ? FORNECIMENTO E INSTALAÇÃO . AF_06/2015 | UN | 12.54
96824 | CONEXÃO FIXA, ROSCA FÊMEA, PARA INSTALAÇÕES EM PEX, DN 16MM X 1/2", CONEXÃO POR CRIMPAGEM ? FORNECIMENTO E INSTALAÇÃO. AF_06/2015 | UN | 14.07
96825 | CONEXÃO FIXA, ROSCA FÊMEA, PARA INSTALAÇÕES EM PEX, DN 16MM X 3/4", CONEXÃO POR CRIMPAGEM ? FORNECIMENTO E INSTALAÇÃO. AF_06/2015 | UN | 18.84
96826 | LUVA PARA INSTALAÇÕES EM PEX, DN 20 MM, CONEXÃO POR CRIMPAGEM FORNECIMENTO E INSTALAÇÃO. AF_06/2015 | UN | 17.26
96827 | CONEXÃO FIXA, ROSCA FÊMEA, PARA INSTALAÇÕES EM PEX, DN 20MM X 1/2", CONEXÃO POR CRIMPAGEM ? FORNECIMENTO E INSTALAÇÃO. AF_06/2015 | UN | 17.88
96828 | CONEXÃO FIXA, ROSCA FÊMEA, PARA INSTALAÇÕES EM PEX, DN 20MM X 3/4", CONEXÃO POR CRIMPAGEM ? FORNECIMENTO E INSTALAÇÃO. AF_06/2015 | UN | 22.26
96829 | LUVA DE REDUÇÃO PARA INSTALAÇÕES EM PEX, DN 20 X 16 MM, CONEXÃO POR CRIMPAGEM ? FORNECIMENTO E INSTALAÇÃO. AF_06/2015 | UN | 17.24
96830 | LUVA PARA INSTALAÇÕES EM PEX, DN 25 MM, CONEXÃO POR CRIMPAGEM FORNECIMENTO E INSTALAÇÃO. AF_06/2015 | UN | 24.86
96831 | CONEXÃO FIXA, ROSCA FÊMEA, PARA INSTALAÇÕES EM PEX, DN 25MM X 1/2", CONEXÃO POR CRIMPAGEM ? FORNECIMENTO E INSTALAÇÃO. AF_06/2015 | UN | 20.44
96832 | CONEXÃO FIXA, ROSCA FÊMEA, PARA INSTALAÇÕES EM PEX, DN 25MM X 3/4", CONEXÃO POR CRIMPAGEM ? FORNECIMENTO E INSTALAÇÃO. AF_06/2015 | UN | 23.48
96833 | LUVA DE REDUÇÃO PARA INSTALAÇÕES EM PEX, DN 25 X 16 MM, CONEXÃO POR CRIMPAGEM ? FORNECIMENTO E INSTALAÇÃO. AF_06/2015 | UN | 22.05
96834 | LUVA PARA INSTALAÇÕES EM PEX, DN 32 MM, CONEXÃO POR CRIMPAGEM ? FORNECIMENTO E INSTALAÇÃO . AF_06/2015 | UN | 36.03
96835 | CONEXÃO FIXA, ROSCA FÊMEA, PARA INSTALAÇÕES EM PEX, DN 32 MM X 3/4", CONEXÃO POR CRIMPAGEM ? FORNECIMENTO E INSTALAÇÃO. AF_06/2015 | UN | 31.3
96836 | LUVA DE REDUÇÃO PARA INSTALAÇÕES EM PEX, DN 32 X 25 MM, CONEXÃO POR CRIMPAGEM ? FORNECIMENTO E INSTALAÇÃO. AF_06/2015 | UN | 33.26
96837 | JOELHO 90 GRAUS, METÁLICO, PARA INSTALAÇÕES EM PEX, DN 16 MM, CONEXÃO POR ANEL DESLIZANTE FORNECIMENTO E INSTALAÇÃO. AF_06/2015 | UN | 18.69
96838 | JOELHO 90 GRAUS, ROSCA FÊMEA TERMINAL, METÁLICO, PARA INSTALAÇÕES EM PEX, DN 16MM X 1/2", CONEXÃO POR ANEL DESLIZANTE ? FORNECIMENTO E INSTALAÇÃO. AF_06/2015 | UN | 17.27
96839 | JOELHO, ROSCA FÊMEA, COM BASE FIXA, METÁLICO, PARA INSTALAÇÕES EM PEX, DN 16MM X 1/2", CONEXÃO POR ANEL DESLIZANTE ? FORNECIMENTO E INSTALAÇÃO. AF_06/2015 | UN | 17.02
96840 | JOELHO 90 GRAUS, METÁLICO, PARA INSTALAÇÕES EM PEX, DN 20 MM, CONEXÃO POR ANEL DESLIZANTE ? FORNECIMENTO E INSTALAÇÃO . AF_06/2015 | UN | 21.86
96841 | JOELHO 90 GRAUS, ROSCA FÊMEA TERMINAL, METÁLICO, PARA INSTALAÇÕES EM PEX, DN 20 MM X 1/2", CONEXÃO POR ANEL DESLIZANTE ? FORNECIMENTO E INSTALAÇÃO. AF_06/2015 | UN | 19.32
96842 | JOELHO 90 GRAUS, ROSCA FÊMEA TERMINAL, METÁLICO, PARA INSTALAÇÕES EM PEX, DN 20 MM X 3/4", CONEXÃO POR ANEL DESLIZANTE ? FORNECIMENTO E INSTALAÇÃO. AF_06/2015 | UN | 24.18
96843 | JOELHO ROSCA FÊMEA, COM BASE FIXA, METÁLICO, PARA INSTALAÇÕES EM PEX, DN 20MM X 1/2", CONEXÃO POR ANEL DESLIZANTE ? FORNECIMENTO E INSTALAÇÃO. AF_06/2015 | UN | 23.31
96844 | JOELHO ROSCA FÊMEA, MÓVEL, METÁLICO, PARA INSTALAÇÕES EM PEX, DN 20MM X 3/4", CONEXÃO POR ANEL DESLIZANTE ? FORNECIMENTO E INSTALAÇÃO. AF_06/2015 | UN | 31.25
96845 | JOELHO 90 GRAUS, METÁLICO, PARA INSTALAÇÕES EM PEX, DN 25 MM, CONEXÃO POR ANEL DESLIZANTE FORNECIMENTO E INSTALAÇÃO. AF_06/2015 | UN | 33.64
96846 | JOELHO 90 GRAUS, ROSCA FÊMEA TERMINAL, METÁLICO, PARA INSTALAÇÕES EM PEX, DN 25 MM X 3/4", CONEXÃO POR ANEL DESLIZANTE ? FORNECIMENTO E INSTALAÇÃO. AF_06/2015 | UN | 26.86
96847 | JOELHO ROSCA FÊMEA, COM BASE FIXA, METÁLICO, PARA INSTALAÇÕES EM PEX, DN 25MM X 3/4", CONEXÃO POR ANEL DESLIZANTE ? FORNECIMENTO E INSTALAÇÃO. AF_06/2015 | UN | 29.35
96848 | JOELHO 90 GRAUS, METÁLICO, PARA INSTALAÇÕES EM PEX, DN 32 MM, CONEXÃO POR ANEL DESLIZANTE ? FORNECIMENTO E INSTALAÇÃO . AF_06/2015 | UN | 43.5
96849 | JOELHO 90 GRAUS, PARA INSTALAÇÕES EM PEX, DN 16 MM, CONEXÃO POR CRIMPAGEM FORNECIMENTO E INSTALAÇÃO. AF_06/2015 | UN | 15.96
96850 | JOELHO 90 GRAUS, ROSCA FÊMEA TERMINAL, PARA INSTALAÇÕES EM PEX, DN 16MM X 1/2", CONEXÃO POR CRIMPAGEM ? FORNECIMENTO E INSTALAÇÃO. AF_06/2015 | UN | 18.5
96851 | JOELHO 90 GRAUS, ROSCA FÊMEA TERMINAL, PARA INSTALAÇÕES EM PEX, DN 16MM X 3/4", CONEXÃO POR CRIMPAGEM ? FORNECIMENTO E INSTALAÇÃO. AF_06/2015 | UN | 24.18
96852 | JOELHO 90 GRAUS, PARA INSTALAÇÕES EM PEX, DN 20 MM, CONEXÃO POR CRIMPAGEM FORNECIMENTO E INSTALAÇÃO. AF_06/2015 | UN | 21.09
96853 | JOELHO 90 GRAUS, ROSCA FÊMEA TERMINAL, PARA INSTALAÇÕES EM PEX, DN 20MM X 1/2", CONEXÃO POR CRIMPAGEM ? FORNECIMENTO E INSTALAÇÃO. AF_06/2015 | UN | 23.57
96854 | JOELHO 90 GRAUS, ROSCA FÊMEA TERMINAL, PARA INSTALAÇÕES EM PEX, DN 20MM X 3/4", CONEXÃO POR CRIMPAGEM ? FORNECIMENTO E INSTALAÇÃO. AF_06/2015 | UN | 27.96
96855 | JOELHO 90 GRAUS, PARA INSTALAÇÕES EM PEX, DN 25 MM, CONEXÃO POR CRIMPAGEM FORNECIMENTO E INSTALAÇÃO. AF_06/2015 | UN | 26.13
96856 | JOELHO 90 GRAUS, ROSCA FÊMEA TERMINAL, PARA INSTALAÇÕES EM PEX, DN 25MM X 1/2", CONEXÃO POR CRIMPAGEM ? FORNECIMENTO E INSTALAÇÃO. AF_06/2015 | UN | 26.49
96857 | JOELHO 90 GRAUS, ROSCA FÊMEA TERMINAL, PARA INSTALAÇÕES EM PEX, DN 25MM X 1?, CONEXÃO POR CRIMPAGEM ? FORNECIMENTO E INSTALAÇÃO. AF_06/2015 | UN | 41.35
96858 | JOELHO 90 GRAUS, PARA INSTALAÇÕES EM PEX, DN 32 MM, CONEXÃO POR CRIMPAGEM FORNECIMENTO E INSTALAÇÃO. AF_06/2015 | UN | 42.13
96859 | JOELHO 90 GRAUS, ROSCA FÊMEA TERMINAL, PARA INSTALAÇÕES EM PEX, DN 32 MM X 1", CONEXÃO POR CRIMPAGEM ? FORNECIMENTO E INSTALAÇÃO. AF_06/2015 | UN | 51.78
96860 | TÊ, METÁLICO, PARA INSTALAÇÕES EM PEX, DN 16 MM, CONEXÃO POR ANEL DESLIZANTE ? FORNECIMENTO E INSTALAÇÃO. AF_06/2015 | UN | 21.92
96861 | TÊ, ROSCA FÊMEA, METÁLICO, PARA INSTALAÇÕES EM PEX, DN 16 MM X ½?, CONEXÃO POR ANEL DESLIZANTE FORNECIMENTO E INSTALAÇÃO. AF_06/2015 | UN | 23.52
96862 | TÊ, METÁLICO, PARA INSTALAÇÕES EM PEX, DN 20 MM, CONEXÃO POR ANEL DESLIZANTE ? FORNECIMENTO E INSTALAÇÃO. AF_06/2015 | UN | 26.38
96863 | TÊ, ROSCA FÊMEA, METÁLICO, PARA INSTALAÇÕES EM PEX, DN 20 MM X ½?, CONEXÃO POR ANEL DESLIZANTE FORNECIMENTO E INSTALAÇÃO. AF_06/2015 | UN | 26.11
96864 | TÊ, METÁLICO, PARA INSTALAÇÕES EM PEX, DN 25 MM, CONEXÃO POR ANEL DESLIZANTE ? FORNECIMENTO E INSTALAÇÃO. AF_06/2015 | UN | 40.54
96865 | TÊ, ROSCA FÊMEA, METÁLICO, PARA INSTALAÇÕES EM PEX, DN 25 MM X 3/4", CONEXÃO POR ANEL DESLIZANTE ? FORNECIMENTO E INSTALAÇÃO. AF_06/2015 | UN | 39.76
96866 | TÊ, METÁLICO, PARA INSTALAÇÕES EM PEX, DN 32 MM, CONEXÃO POR ANEL DESLIZANTE ? FORNECIMENTO E INSTALAÇÃO. AF_06/2015 | UN | 53.09
96867 | TÊ, ROSCA MACHO, METÁLICO, PARA INSTALAÇÕES EM PEX, DN 32 MM X 1", CONEXÃO POR ANEL DESLIZANTE ? FORNECIMENTO E INSTALAÇÃO. AF_06/2015 | UN | 61.19
96868 | TÊ, PARA INSTALAÇÕES EM PEX, DN 16 MM, CONEXÃO POR CRIMPAGEM ? FORNECIMENTO E INSTALAÇÃO. AF_06/2015 | UN | 24.52
96869 | TÊ, PARA INSTALAÇÕES EM PEX, DN 20 MM, CONEXÃO POR CRIMPAGEM ? FORNECIMENTO E INSTALAÇÃO. AF_06/2015 | UN | 29.27
96870 | TÊ, PEX, DN 25 MM, CONEXÃO POR CRIMPAGEM ? FORNECIMENTO E INSTALAÇÃO. AF_06/2015 | UN | 45.63
96871 | TÊ, PARA INSTALAÇÕES EM PEX, DN 32 MM, CONEXÃO POR CRIMPAGEM ? FORNECIMENTO E INSTALAÇÃO. AF_06/2015 | UN | 65.7
96872 | DISTRIBUIDOR 2 SAÍDAS, METÁLICO, PARA INSTALAÇÕES EM PEX, ENTRADA DE 3/4" X 2 SAÍDAS DE 1/2", CONEXÃO POR ANEL DESLIZANTE ? FORNECIMENTO E INSTALAÇÃO. AF_06/2015 | UN | 61.67
96873 | DISTRIBUIDOR 2 SAÍDAS, METÁLICO, PARA INSTALAÇÕES EM PEX, ENTRADA DE 1" X 2 SAÍDAS DE 1/2", CONEXÃO POR ANEL DESLIZANTE ? FORNECIMENTO E INSTALAÇÃO. AF_06/2015 | UN | 70.61
96874 | DISTRIBUIDOR 3 SAÍDAS, METÁLICO, PARA INSTALAÇÕES EM PEX, ENTRADA DE 3/4" X 3 SAÍDAS DE 1/2", CONEXÃO POR ANEL DESLIZANTE ? FORNECIMENTO E INSTALAÇÃO . AF_06/2015 | UN | 75.51
96875 | DISTRIBUIDOR 3 SAÍDAS, METÁLICO, PARA INSTALAÇÕES EM PEX, ENTRADA DE 1? X 3 SAÍDAS DE 1/2?, CONEXÃO POR ANEL DESLIZANTE FORNECIMENTO E INSTALAÇÃO. AF_06/2015 | UN | 89.89
96876 | DISTRIBUIDOR 2 SAÍDAS, PARA INSTALAÇÕES EM PEX, ENTRADA DE 32 MM X 2 SAÍDAS DE 16 MM, CONEXÃO POR CRIMPAGEM FORNECIMENTO E INSTALAÇÃO. AF_06/2015 | UN | 152.89
96877 | DISTRIBUIDOR 2 SAÍDAS, PARA INSTALAÇÕES EM PEX, ENTRADA DE 32 MM X 2 SAÍDAS DE 20 MM, CONEXÃO POR CRIMPAGEM ? FORNECIMENTO E INSTALAÇÃO. AF_06/2015 | UN | 163.33
96878 | DISTRIBUIDOR 2 SAÍDAS, PARA INSTALAÇÕES EM PEX, ENTRADA DE 32 MM X 2 SAÍDAS DE 25 MM, CONEXÃO POR CRIMPAGEM ? FORNECIMENTO E INSTALAÇÃO. AF_06/2015 | UN | 165.28
96879 | DISTRIBUIDOR 3 SAÍDAS, PARA INSTALAÇÕES EM PEX, ENTRADA DE 32 MM X 3 SAÍDAS DE 16 MM, CONEXÃO POR CRIMPAGEM ? FORNECIMENTO E INSTALAÇÃO. AF_06/2015 | UN | 166.83
96880 | DISTRIBUIDOR 3 SAÍDAS, PARA INSTALAÇÕES EM PEX, ENTRADA DE 32 MM X 3 SAÍDAS DE 20 MM, CONEXÃO POR CRIMPAGEM ? FORNECIMENTO E INSTALAÇÃO. AF_06/2015 | UN | 190.2
96881 | DISTRIBUIDOR 3 SAÍDAS, PARA INSTALAÇÕES EM PEX, ENTRADA DE 32 MM X 3 SAÍDAS DE 25 MM, CONEXÃO POR CRIMPAGEM ? FORNECIMENTO E INSTALAÇÃO. AF_06/2015 | UN | 200.79
97425 | FLANGE EM AÇO, DN 15 MM X 1/2'', INSTALADO EM RESERVAÇÃO DE ÁGUA DE EDIFICAÇÃO QUE POSSUA RESERVATÓRIO DE FIBRA/FIBROCIMENTO - FORNECIMENTO E INSTALAÇÃO. AF_06/2016 | UN | 21.81
97426 | FLANGE EM AÇO, DN 20 MM X 3/4'', INSTALADO EM RESERVAÇÃO DE ÁGUA DE EDIFICAÇÃO QUE POSSUA RESERVATÓRIO DE FIBRA/FIBROCIMENTO - FORNECIMENTO E INSTALAÇÃO. AF_06/2016 | UN | 25.66
97427 | FLANGE EM AÇO, DN 25 MM X 1'', INSTALADO EM RESERVAÇÃO DE ÁGUA DE EDIFICAÇÃO QUE POSSUA RESERVATÓRIO DE FIBRA/FIBROCIMENTO - FORNECIMENTO E INSTALAÇÃO. AF_06/2016 | UN | 28.57
97428 | FLANGE EM AÇO, DN 32 MM X 1 1/4'', INSTALADO EM RESERVAÇÃO DE ÁGUA DE EDIFICAÇÃO QUE POSSUA RESERVATÓRIO DE FIBRA/FIBROCIMENTO - FORNECIMENTO E INSTALAÇÃO. AF_06/2016 | UN | 35.31
97429 | FLANGE EM AÇO, DN 40 MM X 1 1/2'', INSTALADO EM RESERVAÇÃO DE ÁGUA DE EDIFICAÇÃO QUE POSSUA RESERVATÓRIO DE FIBRA/FIBROCIMENTO - FORNECIMENTO E INSTALAÇÃO. AF_06/2016 | UN | 41.53
97430 | ACOPLAMENTO RÍGIDO EM AÇO, CONEXÃO RANHURADA, DN 50 (2"), INSTALADO EM PRUMADAS - FORNECIMENTO E INSTALAÇÃO. AF_12/2015 | UN | 28.92
97431 | ACOPLAMENTO RÍGIDO EM AÇO, CONEXÃO RANHURADA, DN 65 (2 1/2"), INSTALADO EM PRUMADAS - FORNECIMENTO E INSTALAÇÃO. AF_12/2015 | UN | 32.46
97432 | ACOPLAMENTO RÍGIDO EM AÇO, CONEXÃO RANHURADA, DN 80 (3"), INSTALADO EM PRUMADAS - FORNECIMENTO E INSTALAÇÃO. AF_12/2015 | UN | 36.67
97433 | CURVA 45 GRAUS, EM AÇO, CONEXÃO RANHURADA, DN 50 (2?), INSTALADO EM PRUMADAS - FORNECIMENTO E INSTALAÇÃO. AF_12/2015 | UN | 62.15
97434 | CURVA 90 GRAUS, EM AÇO, CONEXÃO RANHURADA, DN 50 (2"), INSTALADO EM PRUMADAS - FORNECIMENTO E INSTALAÇÃO. AF_12/2015 | UN | 63.17
97435 | CURVA 45 GRAUS, EM AÇO, CONEXÃO RANHURADA, DN 65 (2 1/2"), INSTALADO EM PRUMADAS - FORNECIMENTO E INSTALAÇÃO. AF_12/2015 | UN | 72.57
97436 | CURVA 90 GRAUS, EM AÇO, CONEXÃO RANHURADA, DN 65 (2 1/2?), INSTALADO EM PRUMADAS - FORNECIMENTO E INSTALAÇÃO. AF_12/2015 | UN | 74.54
97437 | CURVA 45 GRAUS, EM AÇO, CONEXÃO RANHURADA, DN 80 (3"), INSTALADO EM PRUMADAS - FORNECIMENTO E INSTALAÇÃO. AF_12/2015 | UN | 83.01
97438 | CURVA 90 GRAUS, EM AÇO, CONEXÃO RANHURADA, DN 80 (3"), INSTALADO EM PRUMADAS - FORNECIMENTO E INSTALAÇÃO. AF_12/2015 | UN | 85.12
97439 | TÊ, EM AÇO, CONEXÃO RANHURADA, DN 50 (2"), INSTALADO EM PRUMADAS - FORNECIMENTO E INSTALAÇÃO. AF_12/2015 | UN | 92.69
97440 | TÊ, EM AÇO, CONEXÃO RANHURADA, DN 65 (2 1/2"), INSTALADO EM PRUMADAS - FORNECIMENTO E INSTALAÇÃO. AF_12/2015 | UN | 110.69
97442 | TÊ, EM AÇO, CONEXÃO RANHURADA, DN 80 (3"), INSTALADO EM PRUMADAS - FORNECIMENTO E INSTALAÇÃO. AF_12/2015 | UN | 122.51
97443 | LUVA, EM AÇO, CONEXÃO SOLDADA, DN 50 (2"), INSTALADO EM PRUMADAS - FORNECIMENTO E INSTALAÇÃO. AF_12/2015 | UN | 78.91
97444 | LUVA COM REDUÇÃO, EM AÇO, CONEXÃO SOLDADA, DN 50 X 40 MM (2? X 1 1/2?), INSTALADO EM PRUMADAS - FORNECIMENTO E INSTALAÇÃO. AF_12/2015 | UN | 90.99
97446 | LUVA, EM AÇO, CONEXÃO SOLDADA, DN 65 (2 1/2"), INSTALADO EM PRUMADAS - FORNECIMENTO E INSTALAÇÃO. AF_12/2015 | UN | 150.92
97447 | LUVA COM REDUÇÃO, EM AÇO, CONEXÃO SOLDADA, DN 65 X 50 MM (2 1/2" X 2"), INSTALADO EM PRUMADAS - FORNECIMENTO E INSTALAÇÃO. AF_12/2015 | UN | 150.92
97449 | LUVA, EM AÇO, CONEXÃO SOLDADA, DN 80 (3?), INSTALADO EM PRUMADAS - FORNECIMENTO E INSTALAÇÃO. AF_12/2015 | UN | 161.22
97450 | LUVA COM REDUÇÃO, EM AÇO, CONEXÃO SOLDADA, DN 80 X 65 MM (3" X 2 1/2"), INSTALADO EM PRUMADAS - FORNECIMENTO E INSTALAÇÃO. AF_12/2015 | UN | 194.13
97452 | CURVA 45 GRAUS, EM AÇO, CONEXÃO SOLDADA, DN 50 (2?), INSTALADO EM PRUMADAS - FORNECIMENTO E INSTALAÇÃO. AF_12/2015 | UN | 128.12
97453 | CURVA 90 GRAUS, EM AÇO, CONEXÃO SOLDADA, DN 50 (2?), INSTALADO EM PRUMADAS - FORNECIMENTO E INSTALAÇÃO. AF_12/2015 | UN | 135.02
97454 | CURVA 45 GRAUS, EM AÇO, CONEXÃO SOLDADA, DN 65 (2 1/2?), INSTALADO EM PRUMADAS - FORNECIMENTO E INSTALAÇÃO. AF_12/2015 | UN | 208.75
97455 | CURVA 90 GRAUS, EM AÇO, CONEXÃO SOLDADA, DN 65 (2 1/2?), INSTALADO EM PRUMADAS - FORNECIMENTO E INSTALAÇÃO. AF_12/2015 | UN | 219.78
97456 | CURVA 45 GRAUS, EM AÇO, CONEXÃO SOLDADA, DN 80 (3?), INSTALADO EM PRUMADAS - FORNECIMENTO E INSTALAÇÃO. AF_12/2015 | UN | 452.08
97457 | CURVA 90 GRAUS, EM AÇO, CONEXÃO SOLDADA, DN 80 (3?), INSTALADO EM PRUMADAS - FORNECIMENTO E INSTALAÇÃO. AF_12/2015 | UN | 402.59
97458 | TÊ, EM AÇO, CONEXÃO SOLDADA, DN 50 (2"), INSTALADO EM PRUMADAS - FORNECIMENTO E INSTALAÇÃO. AF_12/2015 | UN | 198.62
97459 | TÊ, EM AÇO, CONEXÃO SOLDADA, DN 65 (2 1/2"), INSTALADO EM PRUMADAS - FORNECIMENTO E INSTALAÇÃO. AF_12/2015 | UN | 327.97
97460 | TÊ, EM AÇO, CONEXÃO SOLDADA, DN 80 (3"), INSTALADO EM PRUMADAS - FORNECIMENTO E INSTALAÇÃO. AF_12/2015 | UN | 493.7
97461 | LUVA, EM AÇO, CONEXÃO SOLDADA, DN 25 (1?), INSTALADO EM REDE DE ALIMENTAÇÃO PARA HIDRANTE - FORNECIMENTO E INSTALAÇÃO. AF_12/2015 | UN | 24.69
97462 | LUVA COM REDUÇÃO, EM AÇO, CONEXÃO SOLDADA, DN 25 X 20 MM (1? X 3/4?), INSTALADO EM REDE DE ALIMENTAÇÃO PARA HIDRANTE - FORNECIMENTO E INSTALAÇÃO. AF_12/2015 | UN | 21.15
97464 | LUVA, EM AÇO, CONEXÃO SOLDADA, DN 32 (1 1/4?), INSTALADO EM REDE DE ALIMENTAÇÃO PARA HIDRANTE - FORNECIMENTO E INSTALAÇÃO. AF_12/2015 | UN | 35.04
97465 | LUVA COM REDUÇÃO, EM AÇO, CONEXÃO SOLDADA, DN 32 X 25 MM (1 1/4? X 1?), INSTALADO EM REDE DE ALIMENTAÇÃO PARA HIDRANTE - FORNECIMENTO E INSTALAÇÃO. AF_12/2015 | UN | 41.01
97467 | LUVA, EM AÇO, CONEXÃO SOLDADA, DN 40 (1 1/2?), INSTALADO EM REDE DE ALIMENTAÇÃO PARA HIDRANTE - FORNECIMENTO E INSTALAÇÃO. AF_12/2015 | UN | 44.37
97468 | LUVA COM REDUÇÃO, EM AÇO, CONEXÃO SOLDADA, DN 40 X 32 MM (1 1/2? X 1 1/4?), INSTALADO EM REDE DE ALIMENTAÇÃO PARA HIDRANTE - FORNECIMENTO E INSTALAÇÃO. AF_12/2015 | UN | 52.02
97470 | LUVA, EM AÇO, CONEXÃO SOLDADA, DN 50 (2?), INSTALADO EM REDE DE ALIMENTAÇÃO PARA HIDRANTE - FORNECIMENTO E INSTALAÇÃO. AF_12/2015 | UN | 64.39
97471 | LUVA COM REDUÇÃO, EM AÇO, CONEXÃO SOLDADA, DN 50 X 40 MM (2? X 1 1/2?), INSTALADO EM REDE DE ALIMENTAÇÃO PARA HIDRANTE - FORNECIMENTO E INSTALAÇÃO. AF_12/2015 | UN | 76.47
97474 | LUVA, EM AÇO, CONEXÃO SOLDADA, DN 65 (2 1/2?), INSTALADO EM REDE DE ALIMENTAÇÃO PARA HIDRANTE - FORNECIMENTO E INSTALAÇÃO. AF_12/2015 | UN | 114.45
97475 | LUVA COM REDUÇÃO, EM AÇO, CONEXÃO SOLDADA, DN 65 X 50 MM (2 1/2? X 2?), INSTALADO EM REDE DE ALIMENTAÇÃO PARA HIDRANTE - FORNECIMENTO E INSTALAÇÃO. AF_12/2015 | UN | 138.88
97477 | LUVA, EM AÇO, CONEXÃO SOLDADA, DN 80 (3?), INSTALADO EM REDE DE ALIMENTAÇÃO PARA HIDRANTE - FORNECIMENTO E INSTALAÇÃO. AF_12/2015 | UN | 151.65
97478 | LUVA COM REDUÇÃO, EM AÇO, CONEXÃO SOLDADA, DN 80 X 65 MM (3? X 2 1/2?), INSTALADO EM REDE DE ALIMENTAÇÃO PARA HIDRANTE - FORNECIMENTO E INSTALAÇÃO. AF_12/2015 | UN | 184.56
97479 | CURVA 45 GRAUS, EM AÇO, CONEXÃO SOLDADA, DN 25 (1?), INSTALADO EM REDE DE ALIMENTAÇÃO PARA HIDRANTE - FORNECIMENTO E INSTALAÇÃO. AF_12/2015 | UN | 39.39
97480 | CURVA 90 GRAUS, EM AÇO, CONEXÃO SOLDADA, DN 25 (1?), INSTALADO EM REDE DE ALIMENTAÇÃO PARA HIDRANTE - FORNECIMENTO E INSTALAÇÃO. AF_12/2015 | UN | 39.39
97481 | CURVA 45 GRAUS, EM AÇO, CONEXÃO SOLDADA, DN 32 (1 1/4?), INSTALADO EM REDE DE ALIMENTAÇÃO PARA HIDRANTE - FORNECIMENTO E INSTALAÇÃO. AF_12/2015 | UN | 56.27
97482 | CURVA 90 GRAUS, EM AÇO, CONEXÃO SOLDADA, DN 32 (1 1/4?), INSTALADO EM REDE DE ALIMENTAÇÃO PARA HIDRANTE - FORNECIMENTO E INSTALAÇÃO. AF_12/2015 | UN | 56.27
97483 | CURVA 45 GRAUS, EM AÇO, CONEXÃO SOLDADA, DN 40 (1 1/2"), INSTALADO EM REDE DE ALIMENTAÇÃO PARA HIDRANTE - FORNECIMENTO E INSTALAÇÃO. AF_12/2015 | UN | 77.84
97484 | CURVA 90 GRAUS, EM AÇO, CONEXÃO SOLDADA, DN 40 (1 1/2"), INSTALADO EM REDE DE ALIMENTAÇÃO PARA HIDRANTE - FORNECIMENTO E INSTALAÇÃO. AF_12/2015 | UN | 77.84
97485 | CURVA 45 GRAUS, EM AÇO, CONEXÃO SOLDADA, DN 50 (2"), INSTALADO EM REDE DE ALIMENTAÇÃO PARA HIDRANTE - FORNECIMENTO E INSTALAÇÃO. AF_12/2015 | UN | 106.38
97486 | CURVA 90 GRAUS, EM AÇO, CONEXÃO SOLDADA, DN 50 (2"), INSTALADO EM REDE DE ALIMENTAÇÃO PARA HIDRANTE - FORNECIMENTO E INSTALAÇÃO. AF_12/2015 | UN | 113.28
97487 | CURVA 45 GRAUS, EM AÇO, CONEXÃO SOLDADA, DN 65 (2 1/2"), INSTALADO EM REDE DE ALIMENTAÇÃO PARA HIDRANTE - FORNECIMENTO E INSTALAÇÃO. AF_12/2015 | UN | 190.71
97488 | CURVA 90 GRAUS, EM AÇO, CONEXÃO SOLDADA, DN 65 (2 1/2"), INSTALADO EM REDE DE ALIMENTAÇÃO PARA HIDRANTE - FORNECIMENTO E INSTALAÇÃO. AF_12/2015 | UN | 201.74
97489 | CURVA 45 GRAUS, EM AÇO, CONEXÃO SOLDADA, DN 80 (3"), INSTALADO EM REDE DE ALIMENTAÇÃO PARA HIDRANTE - FORNECIMENTO E INSTALAÇÃO. AF_12/2015 | UN | 437.7
97490 | CURVA 90 GRAUS, EM AÇO, CONEXÃO SOLDADA, DN 80 (3"), INSTALADO EM REDE DE ALIMENTAÇÃO PARA HIDRANTE - FORNECIMENTO E INSTALAÇÃO. AF_12/2015 | UN | 388.21
97491 | TÊ, EM AÇO, CONEXÃO SOLDADA, DN 25 (1"), INSTALADO EM REDE DE ALIMENTAÇÃO PARA HIDRANTE - FORNECIMENTO E INSTALAÇÃO. AF_12/2015 | UN | 59.81
97492 | TÊ, EM AÇO, CONEXÃO SOLDADA, DN 32 (1 1/4"), INSTALADO EM REDE DE ALIMENTAÇÃO PARA HIDRANTE - FORNECIMENTO E INSTALAÇÃO. AF_12/2015 | UN | 86.59
97493 | TÊ, EM AÇO, CONEXÃO SOLDADA, DN 40 (1 1/2"), INSTALADO EM REDE DE ALIMENTAÇÃO PARA HIDRANTE - FORNECIMENTO E INSTALAÇÃO. AF_12/2015 | UN | 111.33
97494 | TÊ, EM AÇO, CONEXÃO SOLDADA, DN 50 (2"), INSTALADO EM REDE DE ALIMENTAÇÃO PARA HIDRANTE - FORNECIMENTO E INSTALAÇÃO. AF_12/2015 | UN | 169.58
97495 | TÊ, EM AÇO, CONEXÃO SOLDADA, DN 65 (2 1/2"), INSTALADO EM REDE DE ALIMENTAÇÃO PARA HIDRANTE - FORNECIMENTO E INSTALAÇÃO. AF_12/2015 | UN | 303.89
97496 | TÊ, EM AÇO, CONEXÃO SOLDADA, DN 80 (3"), INSTALADO EM REDE DE ALIMENTAÇÃO PARA HIDRANTE - FORNECIMENTO E INSTALAÇÃO. AF_12/2015 | UN | 474.56
97499 | LUVA, EM AÇO, CONEXÃO SOLDADA, DN 25 (1"), INSTALADO EM REDE DE ALIMENTAÇÃO PARA SPRINKLER - FORNECIMENTO E INSTALAÇÃO. AF_12/2015 | UN | 22.35
97500 | LUVA COM REDUÇÃO, EM AÇO, CONEXÃO SOLDADA, DN 25 X 20 MM (1" X 3/4"), INSTALADO EM REDE DE ALIMENTAÇÃO PARA SPRINKLER - FORNECIMENTO E INSTALAÇÃO. AF_12/2015 | UN | 18.81
97502 | LUVA, EM AÇO, CONEXÃO SOLDADA, DN 32 (1 1/4"), INSTALADO EM REDE DE ALIMENTAÇÃO PARA SPRINKLER - FORNECIMENTO E INSTALAÇÃO. AF_12/2015 | UN | 30.7
97503 | LUVA COM REDUÇÃO, EM AÇO, CONEXÃO SOLDADA, DN 32 X 25 MM (1 1/4" X 1"), INSTALADO EM REDE DE ALIMENTAÇÃO PARA SPRINKLER - FORNECIMENTO E INSTALAÇÃO. AF_12/2015 | UN | 36.88
97505 | LUVA, EM AÇO, CONEXÃO SOLDADA, DN 40 (1 1/2"), INSTALADO EM REDE DE ALIMENTAÇÃO PARA SPRINKLER - FORNECIMENTO E INSTALAÇÃO. AF_12/2015 | UN | 38.25
97506 | LUVA COM REDUÇÃO, EM AÇO, CONEXÃO SOLDADA, DN 40 X 32 MM (1 1/2" X 1 1/4"), INSTALADO EM REDE DE ALIMENTAÇÃO PARA SPRINKLER - FORNECIMENTO E INSTALAÇÃO. AF_12/2015 | UN | 45.9
97508 | LUVA, EM AÇO, CONEXÃO SOLDADA, DN 50 (2"), INSTALADO EM REDE DE ALIMENTAÇÃO PARA SPRINKLER - FORNECIMENTO E INSTALAÇÃO. AF_12/2015 | UN | 55.72
97509 | LUVA COM REDUÇÃO, EM AÇO, CONEXÃO SOLDADA, DN 50 X 40 MM (2" X 1 1/2"), INSTALADO EM REDE DE ALIMENTAÇÃO PARA SPRINKLER - FORNECIMENTO E INSTALAÇÃO. AF_12/2015 | UN | 67.8
97511 | LUVA, EM AÇO, CONEXÃO SOLDADA, DN 65 (2 1/2"), INSTALADO EM REDE DE ALIMENTAÇÃO PARA SPRINKLER - FORNECIMENTO E INSTALAÇÃO. AF_12/2015 | UN | 101.99
97512 | LUVA COM REDUÇÃO, EM AÇO, CONEXÃO SOLDADA, DN 65 X 50 MM (2 1/2" X 2"), INSTALADO EM REDE DE ALIMENTAÇÃO PARA SPRINKLER - FORNECIMENTO E INSTALAÇÃO. AF_12/2015 | UN | 126.42
97514 | LUVA, EM AÇO, CONEXÃO SOLDADA, DN 80 (3"), INSTALADO EM REDE DE ALIMENTAÇÃO PARA SPRINKLER - FORNECIMENTO E INSTALAÇÃO. AF_12/2015 | UN | 135.27
97515 | LUVA COM REDUÇÃO, EM AÇO, CONEXÃO SOLDADA, DN 80 X 65 MM (3" X 2 1/2"), INSTALADO EM REDE DE ALIMENTAÇÃO PARA SPRINKLER - FORNECIMENTO E INSTALAÇÃO. AF_12/2015 | UN | 168.18
97517 | CURVA 45 GRAUS, EM AÇO, CONEXÃO SOLDADA, DN 25 (1"), INSTALADO EM REDE DE ALIMENTAÇÃO PARA SPRINKLER - FORNECIMENTO E INSTALAÇÃO. AF_12/2015 | UN | 35.87
97518 | CURVA 90 GRAUS, EM AÇO, CONEXÃO SOLDADA, DN 25 (1"), INSTALADO EM REDE DE ALIMENTAÇÃO PARA SPRINKLER - FORNECIMENTO E INSTALAÇÃO. AF_12/2015 | UN | 35.87
97519 | CURVA 45 GRAUS, EM AÇO, CONEXÃO SOLDADA, DN 32 (1 1/4"), INSTALADO EM REDE DE ALIMENTAÇÃO PARA SPRINKLER - FORNECIMENTO E INSTALAÇÃO. AF_12/2015 | UN | 50.07
97520 | CURVA 90 GRAUS, EM AÇO, CONEXÃO SOLDADA, DN 32 (1 1/4"), INSTALADO EM REDE DE ALIMENTAÇÃO PARA SPRINKLER - FORNECIMENTO E INSTALAÇÃO. AF_12/2015 | UN | 50.07
97521 | CURVA 45 GRAUS, EM AÇO, CONEXÃO SOLDADA, DN 40 (1 1/2"), INSTALADO EM REDE DE ALIMENTAÇÃO PARA SPRINKLER - FORNECIMENTO E INSTALAÇÃO. AF_12/2015 | UN | 68.63
97522 | CURVA 90 GRAUS, EM AÇO, CONEXÃO SOLDADA, DN 40 (1 1/2"), INSTALADO EM REDE DE ALIMENTAÇÃO PARA SPRINKLER - FORNECIMENTO E INSTALAÇÃO. AF_12/2015 | UN | 68.63
97523 | CURVA 45 GRAUS, EM AÇO, CONEXÃO SOLDADA, DN 50 (2"), INSTALADO EM REDE DE ALIMENTAÇÃO PARA SPRINKLER - FORNECIMENTO E INSTALAÇÃO. AF_12/2015 | UN | 93.36
97524 | CURVA 90 GRAUS, EM AÇO, CONEXÃO SOLDADA, DN 50 (2"), INSTALADO EM REDE DE ALIMENTAÇÃO PARA SPRINKLER - FORNECIMENTO E INSTALAÇÃO. AF_12/2015 | UN | 100.26
97525 | CURVA 45 GRAUS, EM AÇO, CONEXÃO SOLDADA, DN 65 (2 1/2"), INSTALADO EM REDE DE ALIMENTAÇÃO PARA SPRINKLER - FORNECIMENTO E INSTALAÇÃO. AF_12/2015 | UN | 171.93
97526 | CURVA 90 GRAUS, EM AÇO, CONEXÃO SOLDADA, DN 65 (2 1/2"), INSTALADO EM REDE DE ALIMENTAÇÃO PARA SPRINKLER - FORNECIMENTO E INSTALAÇÃO. AF_12/2015 | UN | 182.96
97527 | CURVA 45 GRAUS, EM AÇO, CONEXÃO SOLDADA, DN 80 (3"), INSTALADO EM REDE DE ALIMENTAÇÃO PARA SPRINKLER - FORNECIMENTO E INSTALAÇÃO. AF_12/2015 | UN | 413.21
97528 | CURVA 90 GRAUS, EM AÇO, CONEXÃO SOLDADA, DN 80 (3"), INSTALADO EM REDE DE ALIMENTAÇÃO PARA SPRINKLER - FORNECIMENTO E INSTALAÇÃO. AF_12/2015 | UN | 363.72
97529 | TÊ, EM AÇO, CONEXÃO SOLDADA, DN 25 (1"), INSTALADO EM REDE DE ALIMENTAÇÃO PARA SPRINKLER - FORNECIMENTO E INSTALAÇÃO. AF_12/2015 | UN | 55.2
97530 | TÊ, EM AÇO, CONEXÃO SOLDADA, DN 32 (1 1/4"), INSTALADO EM REDE DE ALIMENTAÇÃO PARA SPRINKLER - FORNECIMENTO E INSTALAÇÃO. AF_12/2015 | UN | 78.33
97531 | TÊ, EM AÇO, CONEXÃO SOLDADA, DN 40 (1 1/2"), INSTALADO EM REDE DE ALIMENTAÇÃO PARA SPRINKLER - FORNECIMENTO E INSTALAÇÃO. AF_12/2015 | UN | 99.01
97532 | TÊ, EM AÇO, CONEXÃO SOLDADA, DN 50 (2"), INSTALADO EM REDE DE ALIMENTAÇÃO PARA SPRINKLER - FORNECIMENTO E INSTALAÇÃO. AF_12/2015 | UN | 152.24
97533 | TÊ, EM AÇO, CONEXÃO SOLDADA, DN 65 (2 1/2"), INSTALADO EM REDE DE ALIMENTAÇÃO PARA SPRINKLER - FORNECIMENTO E INSTALAÇÃO. AF_12/2015 | UN | 282.55
97534 | TÊ, EM AÇO, CONEXÃO SOLDADA, DN 80 (3"), INSTALADO EM REDE DE ALIMENTAÇÃO PARA SPRINKLER - FORNECIMENTO E INSTALAÇÃO. AF_12/2015 | UN | 441.88
97537 | LUVA, EM AÇO, CONEXÃO SOLDADA, DN 15 (1/2"), INSTALADO EM RAMAIS E SUB-RAMAIS DE GÁS - FORNECIMENTO E INSTALAÇÃO. AF_12/2015 | UN | 17.3
97540 | LUVA, EM AÇO, CONEXÃO SOLDADA, DN 20 (3/4"), INSTALADO EM RAMAIS E SUB-RAMAIS DE GÁS - FORNECIMENTO E INSTALAÇÃO. AF_12/2015 | UN | 24.15
97541 | LUVA COM REDUÇÃO, EM AÇO, CONEXÃO SOLDADA, DN 20 X 15 MM (3/4 " X 1/2"), INSTALADO EM RAMAIS E SUB-RAMAIS DE GÁS - FORNECIMENTO E INSTALAÇÃO. AF_12/2015 | UN | 21.21
97543 | LUVA, EM AÇO, CONEXÃO SOLDADA, DN 25 (1"), INSTALADO EM RAMAIS E SUB-RAMAIS DE GÁS - FORNECIMENTO E INSTALAÇÃO. AF_12/2015 | UN | 40.59
97544 | LUVA COM REDUÇÃO, EM AÇO, CONEXÃO SOLDADA, DN 25 X 20 MM (1" X 3/4"), INSTALADO EM RAMAIS E SUB-RAMAIS DE GÁS - FORNECIMENTO E INSTALAÇÃO. AF_12/2015 | UN | 37.05
97546 | CURVA 45 GRAUS, EM AÇO, CONEXÃO SOLDADA, DN 15 (1/2"), INSTALADO EM RAMAIS E SUB-RAMAIS DE GÁS - FORNECIMENTO E INSTALAÇÃO. AF_12/2015 | UN | 24.44
97547 | CURVA 90 GRAUS, EM AÇO, CONEXÃO SOLDADA, DN 15 (1/2"), INSTALADO EM RAMAIS E SUB-RAMAIS DE GÁS - FORNECIMENTO E INSTALAÇÃO. AF_12/2015 | UN | 24.44
97548 | CURVA 45 GRAUS, EM AÇO, CONEXÃO SOLDADA, DN 20 (3/4"), INSTALADO EM RAMAIS E SUB-RAMAIS DE GÁS - FORNECIMENTO E INSTALAÇÃO. AF_12/2015 | UN | 37.04
97549 | CURVA 90 GRAUS, EM AÇO, CONEXÃO SOLDADA, DN 20 (3/4"), INSTALADO EM RAMAIS E SUB-RAMAIS DE GÁS - FORNECIMENTO E INSTALAÇÃO. AF_12/2015 | UN | 37.04
97550 | CURVA 45 GRAUS, EM AÇO, CONEXÃO SOLDADA, DN 25 (1"), INSTALADO EM RAMAIS E SUB-RAMAIS DE GÁS - FORNECIMENTO E INSTALAÇÃO. AF_12/2015 | UN | 63.25
97551 | CURVA 90 GRAUS, EM AÇO, CONEXÃO SOLDADA, DN 25 (1"), INSTALADO EM RAMAIS E SUB-RAMAIS DE GÁS - FORNECIMENTO E INSTALAÇÃO. AF_12/2015 | UN | 63.25
97552 | TÊ, EM AÇO, CONEXÃO SOLDADA, DN 15 (1/2"), INSTALADO EM RAMAIS E SUB-RAMAIS DE GÁS - FORNECIMENTO E INSTALAÇÃO. AF_12/2015 | UN | 35.15
97553 | TÊ, EM AÇO, CONEXÃO SOLDADA, DN 20 (3/4"), INSTALADO EM RAMAIS E SUB-RAMAIS DE GÁS - FORNECIMENTO E INSTALAÇÃO. AF_12/2015 | UN | 51.97
97554 | TÊ, EM AÇO, CONEXÃO SOLDADA, DN 25 (1"), INSTALADO EM RAMAIS E SUB-RAMAIS DE GÁS - FORNECIMENTO E INSTALAÇÃO. AF_12/2015 | UN | 91.75
98602 | CONECTOR EM BRONZE/LATÃO, DN 22 MM X 1/2", SEM ANEL DE SOLDA, BOLSA X ROSCA F, INSTALADO EM PRUMADA ? FORNECIMENTO E INSTALAÇÃO. AF_01/2016 | UN | 12.06
6171 | TAMPA DE CONCRETO ARMADO 60X60X5CM PARA CAIXA | UN | 24.16
74166/1 | CAIXA DE INSPEÇÃO EM CONCRETO PRÉ-MOLDADO DN 60CM COM TAMPA H= 60CM - FORNECIMENTO E INSTALACAO | UN | 216.21
74166/2 | CAIXA DE INSPECAO EM ANEL DE CONCRETO PRE MOLDADO, COM 950MM DE ALTURA TOTAL. ANEIS COM ESP=50MM, DIAM.=600MM. EXCLUSIVE TAMPAO E ESCAVACAO - FORNECIMENTO E INSTALACAO | UN | 270.84
88503 | CAIXA D´ÁGUA EM POLIETILENO, 1000 LITROS, COM ACESSÓRIOS | UN | 738.35
88504 | CAIXA D´AGUA EM POLIETILENO, 500 LITROS, COM ACESSÓRIOS | UN | 615.28
97900 | CAIXA ENTERRADA HIDRÁULICA RETANGULAR EM ALVENARIA COM TIJOLOS CERÂMICOS MACIÇOS, DIMENSÕES INTERNAS: 0,3X0,3X0,3 M PARA REDE DE ESGOTO. AF_05/2018 | UN | 152.76
97901 | CAIXA ENTERRADA HIDRÁULICA RETANGULAR EM ALVENARIA COM TIJOLOS CERÂMICOS MACIÇOS, DIMENSÕES INTERNAS: 0,4X0,4X0,4 M PARA REDE DE ESGOTO. AF_05/2018 | UN | 242.12
97902 | CAIXA ENTERRADA HIDRÁULICA RETANGULAR EM ALVENARIA COM TIJOLOS CERÂMICOS MACIÇOS, DIMENSÕES INTERNAS: 0,6X0,6X0,6 M PARA REDE DE ESGOTO. AF_05/2018 | UN | 473.68
97903 | CAIXA ENTERRADA HIDRÁULICA RETANGULAR EM ALVENARIA COM TIJOLOS CERÂMICOS MACIÇOS, DIMENSÕES INTERNAS: 0,8X0,8X0,6 M PARA REDE DE ESGOTO. AF_05/2018 | UN | 654.28
97904 | CAIXA ENTERRADA HIDRÁULICA RETANGULAR EM ALVENARIA COM TIJOLOS CERÂMICOS MACIÇOS, DIMENSÕES INTERNAS: 1X1X0,6 M PARA REDE DE ESGOTO. AF_05/2018 | UN | 761.11
97905 | CAIXA ENTERRADA HIDRÁULICA RETANGULAR, EM ALVENARIA COM BLOCOS DE CONCRETO, DIMENSÕES INTERNAS: 0,4X0,4X0,4 M PARA REDE DE ESGOTO. AF_05/2018 | UN | 197.18
97906 | CAIXA ENTERRADA HIDRÁULICA RETANGULAR, EM ALVENARIA COM BLOCOS DE CONCRETO, DIMENSÕES INTERNAS: 0,6X0,6X0,6 M PARA REDE DE ESGOTO. AF_05/2018 | UN | 365.94
97907 | CAIXA ENTERRADA HIDRÁULICA RETANGULAR, EM ALVENARIA COM BLOCOS DE CONCRETO, DIMENSÕES INTERNAS: 0,8X0,8X0,6 M PARA REDE DE ESGOTO. AF_05/2018 | UN | 516.79
97908 | CAIXA ENTERRADA HIDRÁULICA RETANGULAR, EM ALVENARIA COM BLOCOS DE CONCRETO, DIMENSÕES INTERNAS: 1X1X0,6 M PARA REDE DE ESGOTO. AF_05/2018 | UN | 598.42
98102 | CAIXA DE GORDURA SIMPLES, CIRCULAR, EM CONCRETO PRÉ-MOLDADO, DIÂMETRO INTERNO = 0,4 M, ALTURA INTERNA = 0,4 M. AF_05/2018 | UN | 66.34
98103 | CAIXA DE GORDURA DUPLA, CIRCULAR, EM CONCRETO PRÉ-MOLDADO, DIÂMETRO INTERNO = 0,6 M, ALTURA INTERNA = 0,6 M. AF_05/2018 | UN | 138.42
98104 | CAIXA DE GORDURA SIMPLES (CAPACIDADE: 36L), RETANGULAR, EM ALVENARIA COM TIJOLOS CERÂMICOS MACIÇOS, DIMENSÕES INTERNAS = 0,2X0,4 M, ALTURA INTERNA = 0,8 M. AF_05/2018 | UN | 319.39
98105 | CAIXA DE GORDURA DUPLA (CAPACIDADE: 126 L), RETANGULAR, EM ALVENARIA COM TIJOLOS CERÂMICOS MACIÇOS, DIMENSÕES INTERNAS = 0,4X0,7 M, ALTURA INTERNA = 0,8 M. AF_05/2018 | UN | 554.63
98106 | CAIXA DE GORDURA ESPECIAL (CAPACIDADE: 312 L - PARA ATÉ 146 PESSOAS SERVIDAS NO PICO), RETANGULAR, EM ALVENARIA COM TIJOLOS CERÂMICOS MACIÇOS, DIMENSÕES INTERNAS = 0,4X1,2 M, ALTURA INTERNA = 1 M. AF_05/2018 | UN | 915.78
98107 | CAIXA DE GORDURA SIMPLES (CAPACIDADE: 36 L), RETANGULAR, EM ALVENARIA COM BLOCOS DE CONCRETO, DIMENSÕES INTERNAS = 0,2X0,4 M, ALTURA INTERNA = 0,8 M. AF_05/2018 | UN | 235.55
98108 | CAIXA DE GORDURA DUPLA (CAPACIDADE: 126 L), RETANGULAR, EM ALVENARIA COM BLOCOS DE CONCRETO, DIMENSÕES INTERNAS = 0,4X0,7 M, ALTURA INTERNA = 0,8 M. AF_05/2018 | UN | 419.48
99250 | CAIXA ENTERRADA HIDRÁULICA RETANGULAR EM ALVENARIA COM TIJOLOS CERÂMICOS MACIÇOS, DIMENSÕES INTERNAS: 0,3X0,3X0,3 M PARA REDE DE DRENAGEM. AF_05/2018 | UN | 149.94
99251 | CAIXA ENTERRADA HIDRÁULICA RETANGULAR EM ALVENARIA COM TIJOLOS CERÂMICOS MACIÇOS, DIMENSÕES INTERNAS: 0,4X0,4X0,4 M PARA REDE DE DRENAGEM. AF_05/2018 | UN | 237.27
99253 | CAIXA ENTERRADA HIDRÁULICA RETANGULAR EM ALVENARIA COM TIJOLOS CERÂMICOS MACIÇOS, DIMENSÕES INTERNAS: 0,6X0,6X0,6 M PARA REDE DE DRENAGEM. AF_05/2018 | UN | 462.8
99255 | CAIXA ENTERRADA HIDRÁULICA RETANGULAR EM ALVENARIA COM TIJOLOS CERÂMICOS MACIÇOS, DIMENSÕES INTERNAS: 0,8X0,8X0,6 M PARA REDE DE DRENAGEM. AF_05/2018 | UN | 639.36
99257 | CAIXA ENTERRADA HIDRÁULICA RETANGULAR EM ALVENARIA COM TIJOLOS CERÂMICOS MACIÇOS, DIMENSÕES INTERNAS: 1X1X0,6 M PARA REDE DE DRENAGEM. AF_05/2018 | UN | 741.81
99258 | CAIXA ENTERRADA HIDRÁULICA RETANGULAR, EM ALVENARIA COM BLOCOS DE CONCRETO, DIMENSÕES INTERNAS: 0,4X0,4X0,4 M PARA REDE DE DRENAGEM. AF_05/2018 | UN | 193.18
99260 | CAIXA ENTERRADA HIDRÁULICA RETANGULAR, EM ALVENARIA COM BLOCOS DE CONCRETO, DIMENSÕES INTERNAS: 0,6X0,6X0,6 M PARA REDE DE DRENAGEM. AF_05/2018 | UN | 359.09
99262 | CAIXA ENTERRADA HIDRÁULICA RETANGULAR, EM ALVENARIA COM BLOCOS DE CONCRETO, DIMENSÕES INTERNAS: 0,8X0,8X0,6 M PARA REDE DE DRENAGEM. AF_05/2018 | UN | 507.01
99264 | CAIXA ENTERRADA HIDRÁULICA RETANGULAR, EM ALVENARIA COM BLOCOS DE CONCRETO, DIMENSÕES INTERNAS: 1X1X0,6 M PARA REDE DE DRENAGEM. AF_05/2018 | UN | 585.21
89482 | CAIXA SIFONADA, PVC, DN 100 X 100 X 50 MM, FORNECIDA E INSTALADA EM RAMAIS DE ENCAMINHAMENTO DE ÁGUA PLUVIAL. AF_12/2014 | UN | 23.94
89491 | CAIXA SIFONADA, PVC, DN 150 X 185 X 75 MM, FORNECIDA E INSTALADA EM RAMAIS DE ENCAMINHAMENTO DE ÁGUA PLUVIAL. AF_12/2014 | UN | 59.1
89495 | RALO SIFONADO, PVC, DN 100 X 40 MM, JUNTA SOLDÁVEL, FORNECIDO E INSTALADO EM RAMAIS DE ENCAMINHAMENTO DE ÁGUA PLUVIAL. AF_12/2014 | UN | 9.57
89707 | CAIXA SIFONADA, PVC, DN 100 X 100 X 50 MM, JUNTA ELÁSTICA, FORNECIDA E INSTALADA EM RAMAL DE DESCARGA OU EM RAMAL DE ESGOTO SANITÁRIO. AF_12/2014 | UN | 29.02
89708 | CAIXA SIFONADA, PVC, DN 150 X 185 X 75 MM, JUNTA ELÁSTICA, FORNECIDA E INSTALADA EM RAMAL DE DESCARGA OU EM RAMAL DE ESGOTO SANITÁRIO. AF_12/2014 | UN | 66.06
89709 | RALO SIFONADO, PVC, DN 100 X 40 MM, JUNTA SOLDÁVEL, FORNECIDO E INSTALADO EM RAMAL DE DESCARGA OU EM RAMAL DE ESGOTO SANITÁRIO. AF_12/2014 | UN | 11.07
89710 | RALO SECO, PVC, DN 100 X 40 MM, JUNTA SOLDÁVEL, FORNECIDO E INSTALADO EM RAMAL DE DESCARGA OU EM RAMAL DE ESGOTO SANITÁRIO. AF_12/2014 | UN | 10.85
72739 | VASO SANITARIO INFANTIL SIFONADO, PARA VALVULA DE DESCARGA, EM LOUCA BRANCA, COM ACESSORIOS, INCLUSIVE ASSENTO PLASTICO, BOLSA DE BORRACHA PARA LIGACAO, TUBO PVC LIGACAO - FORNECIMENTO E INSTALACAO | UN | 522.19
74234/1 | MICTORIO SIFONADO DE LOUCA BRANCA COM PERTENCES, COM REGISTRO DE PRESSAO 1/2" COM CANOPLA CROMADA ACABAMENTO SIMPLES E CONJUNTO PARA FIXACAO - FORNECIMENTO E INSTALACAO | UN | 548.77
86872 | TANQUE DE LOUÇA BRANCA COM COLUNA, 30L OU EQUIVALENTE - FORNECIMENTO E INSTALAÇÃO. AF_12/2013 | UN | 727.7
86874 | TANQUE DE LOUÇA BRANCA SUSPENSO, 18L OU EQUIVALENTE - FORNECIMENTO E INSTALAÇÃO. AF_12/2013 | UN | 445.87
86875 | TANQUE DE MÁRMORE SINTÉTICO COM COLUNA, 22L OU EQUIVALENTE ? FORNECIMENTO E INSTALAÇÃO. AF_12/2013 | UN | 425.23
86876 | TANQUE DE MÁRMORE SINTÉTICO SUSPENSO, 22L OU EQUIVALENTE - FORNECIMENTO E INSTALAÇÃO. AF_12/2013 | UN | 242.24
86877 | VÁLVULA EM METAL CROMADO 1.1/2" X 1.1/2" PARA TANQUE OU LAVATÓRIO, COM OU SEM LADRÃO - FORNECIMENTO E INSTALAÇÃO. AF_12/2013 | UN | 24.03
86878 | VÁLVULA EM METAL CROMADO TIPO AMERICANA 3.1/2" X 1.1/2" PARA PIA - FORNECIMENTO E INSTALAÇÃO. AF_12/2013 | UN | 43.65
86879 | VÁLVULA EM PLÁSTICO 1" PARA PIA, TANQUE OU LAVATÓRIO, COM OU SEM LADRÃO - FORNECIMENTO E INSTALAÇÃO. AF_12/2013 | UN | 6.93
86880 | VÁLVULA EM PLÁSTICO CROMADO TIPO AMERICANA 3.1/2" X 1.1/2" SEM ADAPTADOR PARA PIA - FORNECIMENTO E INSTALAÇÃO. AF_12/2013 | UN | 19.55
86881 | SIFÃO DO TIPO GARRAFA EM METAL CROMADO 1 X 1.1/2" - FORNECIMENTO E INSTALAÇÃO. AF_12/2013 | UN | 121.17
86882 | SIFÃO DO TIPO GARRAFA/COPO EM PVC 1.1/4? X 1.1/2" - FORNECIMENTO E INSTALAÇÃO. AF_12/2013 | UN | 20.21
86883 | SIFÃO DO TIPO FLEXÍVEL EM PVC 1? X 1.1/2? - FORNECIMENTO E INSTALAÇÃO. AF_12/2013 | UN | 11.5
86884 | ENGATE FLEXÍVEL EM PLÁSTICO BRANCO, 1/2" X 30CM - FORNECIMENTO E INSTALAÇÃO. AF_12/2013 | UN | 8.57
86885 | ENGATE FLEXÍVEL EM PLÁSTICO BRANCO, 1/2" X 40CM - FORNECIMENTO E INSTALAÇÃO. AF_12/2013 | UN | 9.77
86886 | ENGATE FLEXÍVEL EM INOX, 1/2? X 30CM - FORNECIMENTO E INSTALAÇÃO. AF_12/2013 | UN | 30.46
86887 | ENGATE FLEXÍVEL EM INOX, 1/2? X 40CM - FORNECIMENTO E INSTALAÇÃO. AF_12/2013 | UN | 32.91
86888 | VASO SANITÁRIO SIFONADO COM CAIXA ACOPLADA LOUÇA BRANCA - FORNECIMENTO E INSTALAÇÃO. AF_12/2013 | UN | 431.16
86889 | BANCADA DE GRANITO CINZA POLIDO PARA PIA DE COZINHA 1,50 X 0,60 M - FORNECIMENTO E INSTALAÇÃO. AF_12/2013 | UN | 580.66
86893 | BANCADA DE MÁRMORE BRANCO POLIDO PARA PIA DE COZINHA 1,50 X 0,60 M - FORNECIMENTO E INSTALAÇÃO. AF_12/2013 | UN | 503.4
86894 | BANCADA DE MÁRMORE SINTÉTICO 120 X 60CM, COM CUBA INTEGRADA - FORNECIMENTO E INSTALAÇÃO. AF_12/2013 | UN | 280.82
86895 | BANCADA DE GRANITO CINZA POLIDO PARA LAVATÓRIO 0,50 X 0,60 M - FORNECIMENTO E INSTALAÇÃO. AF_12/2013 | UN | 291.34
86899 | BANCADA DE MÁRMORE BRANCO POLIDO PARA LAVATÓRIO 0,50 X 0,60 M - FORNECIMENTO E INSTALAÇÃO. AF_12/2013 | UN | 262.36
86900 | CUBA DE EMBUTIR DE AÇO INOXIDÁVEL MÉDIA - FORNECIMENTO E INSTALAÇÃO. AF_12/2013 | UN | 155.24
86901 | CUBA DE EMBUTIR OVAL EM LOUÇA BRANCA, 35 X 50CM OU EQUIVALENTE - FORNECIMENTO E INSTALAÇÃO. AF_12/2013 | UN | 128.55
86902 | LAVATÓRIO LOUÇA BRANCA COM COLUNA, *44 X 35,5* CM, PADRÃO POPULAR - FORNECIMENTO E INSTALAÇÃO. AF_12/2013 | UN | 248.1
86903 | LAVATÓRIO LOUÇA BRANCA COM COLUNA, 45 X 55CM OU EQUIVALENTE, PADRÃO MÉDIO - FORNECIMENTO E INSTALAÇÃO. AF_12/2013 | UN | 328.38
86904 | LAVATÓRIO LOUÇA BRANCA SUSPENSO, 29,5 X 39CM OU EQUIVALENTE, PADRÃO POPULAR - FORNECIMENTO E INSTALAÇÃO. AF_12/2013 | UN | 128.33
86905 | APARELHO MISTURADOR DE MESA PARA LAVATÓRIO, PADRÃO MÉDIO - FORNECIMENTO E INSTALAÇÃO. AF_12/2013 | UN | 192.45
86906 | TORNEIRA CROMADA DE MESA, 1/2" OU 3/4", PARA LAVATÓRIO, PADRÃO POPULAR - FORNECIMENTO E INSTALAÇÃO. AF_12/2013 | UN | 44.92
86908 | APARELHO MISTURADOR DE MESA PARA PIA DE COZINHA, PADRÃO MÉDIO - FORNECIMENTO E INSTALAÇÃO. AF_12/2013 | UN | 228.35
86909 | TORNEIRA CROMADA TUBO MÓVEL, DE MESA, 1/2" OU 3/4", PARA PIA DE COZINHA, PADRÃO ALTO - FORNECIMENTO E INSTALAÇÃO. AF_12/2013 | UN | 89.55
86910 | TORNEIRA CROMADA TUBO MÓVEL, DE PAREDE, 1/2" OU 3/4", PARA PIA DE COZINHA, PADRÃO MÉDIO - FORNECIMENTO E INSTALAÇÃO. AF_12/2013 | UN | 85.72
86911 | TORNEIRA CROMADA LONGA, DE PAREDE, 1/2" OU 3/4", PARA PIA DE COZINHA, PADRÃO POPULAR - FORNECIMENTO E INSTALAÇÃO. AF_12/2013 | UN | 38.39
86912 | TORNEIRA CROMADA LONGA, DE PAREDE, 1/2" OU 3/4", PARA PIA DE COZINHA, PADRÃO MÉDIO - FORNECIMENTO E INSTALAÇÃO. AF_12/2013 | UN | 38.39
86913 | TORNEIRA CROMADA 1/2" OU 3/4" PARA TANQUE, PADRÃO POPULAR - FORNECIMENTO E INSTALAÇÃO. AF_12/2013 | UN | 17.85
86914 | TORNEIRA CROMADA 1/2" OU 3/4" PARA TANQUE, PADRÃO MÉDIO - FORNECIMENTO E INSTALAÇÃO. AF_12/2013 | UN | 35.21
86915 | TORNEIRA CROMADA DE MESA, 1/2" OU 3/4", PARA LAVATÓRIO, PADRÃO MÉDIO - FORNECIMENTO E INSTALAÇÃO. AF_12/2013 | UN | 75.1
86916 | TORNEIRA PLÁSTICA 3/4" PARA TANQUE - FORNECIMENTO E INSTALAÇÃO. AF_12/2013 | UN | 27.61
86919 | TANQUE DE LOUÇA BRANCA COM COLUNA, 30L OU EQUIVALENTE, INCLUSO SIFÃO FLEXÍVEL EM PVC, VÁLVULA METÁLICA E TORNEIRA DE METAL CROMADO PADRÃO MÉDIO - FORNECIMENTO E INSTALAÇÃO. AF_12/2013 | UN | 798.44
86920 | TANQUE DE LOUÇA BRANCA COM COLUNA, 30L OU EQUIVALENTE, INCLUSO SIFÃO FLEXÍVEL EM PVC, VÁLVULA PLÁSTICA E TORNEIRA DE METAL CROMADO PADRÃO POPULAR - FORNECIMENTO E INSTALAÇÃO. AF_12/2013 | UN | 763.98
86921 | TANQUE DE LOUÇA BRANCA COM COLUNA, 30L OU EQUIVALENTE, INCLUSO SIFÃO FLEXÍVEL EM PVC, VÁLVULA PLÁSTICA E TORNEIRA DE PLÁSTICO - FORNECIMENTO E INSTALAÇÃO. AF_12/2013 | UN | 773.74
86922 | TANQUE DE LOUÇA BRANCA SUSPENSO, 18L OU EQUIVALENTE, INCLUSO SIFÃO TIPO GARRAFA EM METAL CROMADO, VÁLVULA METÁLICA E TORNEIRA DE METAL CROMADO PADRÃO MÉDIO - FORNECIMENTO E INSTALAÇÃO. AF_12/2013 | UN | 626.28
86923 | TANQUE DE LOUÇA BRANCA SUSPENSO, 18L OU EQUIVALENTE, INCLUSO SIFÃO TIPO GARRAFA EM PVC, VÁLVULA PLÁSTICA E TORNEIRA DE METAL CROMADO PADRÃO POPULAR - FORNECIMENTO E INSTALAÇÃO. AF_12/2013 | UN | 490.86
86924 | TANQUE DE LOUÇA BRANCA SUSPENSO, 18L OU EQUIVALENTE, INCLUSO SIFÃO TIPO GARRAFA EM PVC, VÁLVULA PLÁSTICA E TORNEIRA DE PLÁSTICO - FORNECIMENTO E INSTALAÇÃO. AF_12/2013 | UN | 500.62
86925 | TANQUE DE MÁRMORE SINTÉTICO COM COLUNA, 22L OU EQUIVALENTE, INCLUSO SIFÃO FLEXÍVEL EM PVC, VÁLVULA PLÁSTICA E TORNEIRA DE METAL CROMADO PADRÃO POPULAR - FORNECIMENTO E INSTALAÇÃO. AF_12/2013 | UN | 461.51
86926 | TANQUE DE MÁRMORE SINTÉTICO COM COLUNA, 22L OU EQUIVALENTE, INCLUSO SIFÃO FLEXÍVEL EM PVC, VÁLVULA PLÁSTICA E TORNEIRA DE PLÁSTICO - FORNECIMENTO E INSTALAÇÃO. AF_12/2013 | UN | 471.27
86927 | TANQUE DE MÁRMORE SINTÉTICO SUSPENSO, 22L OU EQUIVALENTE, INCLUSO SIFÃO TIPO GARRAFA EM PVC, VÁLVULA PLÁSTICA E TORNEIRA DE METAL CROMADO PADRÃO POPULAR - FORNECIMENTO E INSTALAÇÃO. AF_12/2013 | UN | 287.23
86928 | TANQUE DE MÁRMORE SINTÉTICO SUSPENSO, 22L OU EQUIVALENTE, INCLUSO SIFÃO TIPO GARRAFA EM PVC, VÁLVULA PLÁSTICA E TORNEIRA DE PLÁSTICO - FORNECIMENTO E INSTALAÇÃO. AF_12/2013 | UN | 296.99
86929 | TANQUE DE MÁRMORE SINTÉTICO SUSPENSO, 22L OU EQUIVALENTE, INCLUSO SIFÃO FLEXÍVEL EM PVC, VÁLVULA PLÁSTICA E TORNEIRA DE METAL CROMADO PADRÃO POPULAR - FORNECIMENTO E INSTALAÇÃO. AF_12/2013 | UN | 278.52
86930 | TANQUE DE MÁRMORE SINTÉTICO SUSPENSO, 22L OU EQUIVALENTE, INCLUSO SIFÃO FLEXÍVEL EM PVC, VÁLVULA PLÁSTICA E TORNEIRA DE PLÁSTICO - FORNECIMENTO E INSTALAÇÃO. AF_12/2013 | UN | 288.28
86931 | VASO SANITÁRIO SIFONADO COM CAIXA ACOPLADA LOUÇA BRANCA, INCLUSO ENGATE FLEXÍVEL EM PLÁSTICO BRANCO, 1/2 X 40CM - FORNECIMENTO E INSTALAÇÃO. AF_12/2013 | UN | 440.93
86932 | VASO SANITÁRIO SIFONADO COM CAIXA ACOPLADA LOUÇA BRANCA - PADRÃO MÉDIO, INCLUSO ENGATE FLEXÍVEL EM METAL CROMADO, 1/2? X 40CM - FORNECIMENTO E INSTALAÇÃO. AF_12/2013 | UN | 464.07
86933 | BANCADA DE MÁRMORE SINTÉTICO 120 X 60CM, COM CUBA INTEGRADA, INCLUSO SIFÃO TIPO GARRAFA EM PVC, VÁLVULA EM PLÁSTICO CROMADO TIPO AMERICANA E TORNEIRA CROMADA LONGA, DE PAREDE, PADRÃO POPULAR - FORNECIMENTO E INSTALAÇÃO. AF_12/2013 | UN | 358.97
86934 | BANCADA DE MÁRMORE SINTÉTICO 120 X 60CM, COM CUBA INTEGRADA, INCLUSO SIFÃO TIPO FLEXÍVEL EM PVC, VÁLVULA EM PLÁSTICO CROMADO TIPO AMERICANA E TORNEIRA CROMADA LONGA, DE PAREDE, PADRÃO POPULAR - FORNECIMENTO E INSTALAÇÃO. AF_12/2013 | UN | 350.26
86935 | CUBA DE EMBUTIR DE AÇO INOXIDÁVEL MÉDIA, INCLUSO VÁLVULA TIPO AMERICANA EM METAL CROMADO E SIFÃO FLEXÍVEL EM PVC - FORNECIMENTO E INSTALAÇÃO. AF_12/2013 | UN | 210.39
86936 | CUBA DE EMBUTIR DE AÇO INOXIDÁVEL MÉDIA, INCLUSO VÁLVULA TIPO AMERICANA E SIFÃO TIPO GARRAFA EM METAL CROMADO - FORNECIMENTO E INSTALAÇÃO. AF_12/2013 | UN | 320.06
86937 | CUBA DE EMBUTIR OVAL EM LOUÇA BRANCA, 35 X 50CM OU EQUIVALENTE, INCLUSO VÁLVULA EM METAL CROMADO E SIFÃO FLEXÍVEL EM PVC - FORNECIMENTO E INSTALAÇÃO. AF_12/2013 | UN | 164.08
86938 | CUBA DE EMBUTIR OVAL EM LOUÇA BRANCA, 35 X 50CM OU EQUIVALENTE, INCLUSO VÁLVULA E SIFÃO TIPO GARRAFA EM METAL CROMADO - FORNECIMENTO E INSTALAÇÃO. AF_12/2013 | UN | 273.75
86939 | LAVATÓRIO LOUÇA BRANCA COM COLUNA, *44 X 35,5* CM, PADRÃO POPULAR, INCLUSO SIFÃO FLEXÍVEL EM PVC, VÁLVULA E ENGATE FLEXÍVEL 30CM EM PLÁSTICO E COM TORNEIRA CROMADA PADRÃO POPULAR - FORNECIMENTO E INSTALAÇÃO. AF_12/2013 | UN | 320.02
86940 | LAVATÓRIO LOUÇA BRANCA COM COLUNA, 45 X 55CM OU EQUIVALENTE, PADRÃO MÉDIO, INCLUSO SIFÃO TIPO GARRAFA, VÁLVULA E ENGATE FLEXÍVEL DE 40CM EM METAL CROMADO, COM APARELHO MISTURADOR PADRÃO MÉDIO - FORNECIMENTO E INSTALAÇÃO. AF_12/2013 | UN | 731.85
86941 | LAVATÓRIO LOUÇA BRANCA COM COLUNA, 45 X 55CM OU EQUIVALENTE, PADRÃO MÉDIO, INCLUSO SIFÃO TIPO GARRAFA, VÁLVULA E ENGATE FLEXÍVEL DE 40CM EM METAL CROMADO, COM TORNEIRA CROMADA DE MESA, PADRÃO MÉDIO - FORNECIMENTO E INSTALAÇÃO. AF_12/2013 | UN | 581.59
86942 | LAVATÓRIO LOUÇA BRANCA SUSPENSO, 29,5 X 39CM OU EQUIVALENTE, PADRÃO POPULAR, INCLUSO SIFÃO TIPO GARRAFA EM PVC, VÁLVULA E ENGATE FLEXÍVEL 30CM EM PLÁSTICO E TORNEIRA CROMADA DE MESA, PADRÃO POPULAR - FORNECIMENTO E INSTALAÇÃO. AF_12/2013 | UN | 208.96
86943 | LAVATÓRIO LOUÇA BRANCA SUSPENSO, 29,5 X 39CM OU EQUIVALENTE, PADRÃO POPULAR, INCLUSO SIFÃO FLEXÍVEL EM PVC, VÁLVULA E ENGATE FLEXÍVEL 30CM EM PLÁSTICO E TORNEIRA CROMADA DE MESA, PADRÃO POPULAR - FORNECIMENTO E INSTALAÇÃO. AF_12/2013 | UN | 200.25
86947 | BANCADA MÁRMORE BRANCO POLIDO 0,50X0,60M, INCLUSO CUBA DE EMBUTIR OVAL EM LOUÇA BRANCA 35 X 50CM, VÁLVULA, SIFÃO TIPO GARRAFA E ENGATE FLEXÍVEL 40CM EM METAL CROMADO E APARELHO MISTURADOR DE MESA, PADRÃO MÉDIO - FORNECIMENTO E INSTALAÇÃO. AF_12/2013 | UN | 794.38
88571 | SABONETEIRA DE SOBREPOR (FIXADA NA PAREDE), TIPO CONCHA, EM ACO INOXIDAVEL - FORNECIMENTO E INSTALACAO | UN | 51.18
93396 | BANCADA GRANITO CINZA POLIDO 0,50 X 0,60M, INCL. CUBA DE EMBUTIR OVAL LOUÇA BRANCA 35 X 50CM, VÁLVULA METAL CROMADO, SIFÃO FLEXÍVEL PVC, ENGATE 30CM FLEXÍVEL PLÁSTICO E TORNEIRA CROMADA DE MESA, PADRÃO POPULAR - FORNEC. E INSTALAÇÃO. AF_12/2013 | UN | 508.91
93441 | BANCADA DE GRANITO CINZA POLIDO 150 X 60 CM, COM CUBA DE EMBUTIR DE AÇO INOXIDÁVEL MÉDIA, VÁLVULA AMERICANA EM METAL CROMADO, SIFÃO FLEXÍVEL EM PVC, ENGATE FLEXÍVEL 30 CM, TORNEIRA CROMADA LONGA DE PAREDE, 1/2 OU 3/4, PARA PIA DE COZINHA, PADRÃO POPULAR- FORNEC. E INSTAL. AF_12/2013 | UN | 838.01
93442 | BANCADA MÁRMORE BRANCO POLIDO 150 X 60 CM, COM CUBA DE EMBUTIR DE AÇO INOXIDÁVEL MÉDIA, VÁLVULA AMERICANA EM METAL CROMADO, SIFÃO TIPO GARRAFA EM METAL CROMADO, ENGATE FLEXÍVEL 30 CM, TORNEIRA CROMADA TUBO MÓVEL, DE MESA, 1/2? OU 3/4?, PARA PIA DE COZINHA, PADRÃO ALTO - FORNEC. E INSTAL. AF_12/201 | UN | 921.58
95469 | VASO SANITARIO SIFONADO CONVENCIONAL COM LOUÇA BRANCA - FORNECIMENTO E INSTALAÇÃO. AF_10/2016 | UN | 204.71
95470 | VASO SANITARIO SIFONADO CONVENCIONAL COM LOUÇA BRANCA, INCLUSO CONJUNTO DE LIGAÇÃO PARA BACIA SANITÁRIA AJUSTÁVEL - FORNECIMENTO E INSTALAÇÃO. AF_10/2016 | UN | 210.94
95471 | VASO SANITARIO SIFONADO CONVENCIONAL PARA PCD SEM FURO FRONTAL COM LOUÇA BRANCA SEM ASSENTO - FORNECIMENTO E INSTALAÇÃO. AF_10/2016 | UN | 745.88
95472 | VASO SANITARIO SIFONADO CONVENCIONAL PARA PCD SEM FURO FRONTAL COM LOUÇA BRANCA SEM ASSENTO, INCLUSO CONJUNTO DE LIGAÇÃO PARA BACIA SANITÁRIA AJUSTÁVEL - FORNECIMENTO E INSTALAÇÃO. AF_10/2016 | UN | 752.11
95542 | PORTA TOALHA ROSTO EM METAL CROMADO, TIPO ARGOLA, INCLUSO FIXAÇÃO. AF_10/2016 | UN | 27.73
95543 | PORTA TOALHA BANHO EM METAL CROMADO, TIPO BARRA, INCLUSO FIXAÇÃO. AF_10/2016 | UN | 45.07
95544 | PAPELEIRA DE PAREDE EM METAL CROMADO SEM TAMPA, INCLUSO FIXAÇÃO. AF_10/2016 | UN | 34.98
95545 | SABONETEIRA DE PAREDE EM METAL CROMADO, INCLUSO FIXAÇÃO. AF_10/2016 | UN | 34.21
95546 | KIT DE ACESSORIOS PARA BANHEIRO EM METAL CROMADO, 5 PECAS, INCLUSO FIXAÇÃO. AF_10/2016 | UN | 104.52
95547 | SABONETEIRA PLASTICA TIPO DISPENSER PARA SABONETE LIQUIDO COM RESERVATORIO 800 A 1500 ML, INCLUSO FIXAÇÃO. AF_10/2016 | UN | 46.47
6087 | TAMPA EM CONCRETO ARMADO 60X60X5CM P/CX INSPECAO/FOSSA SEPTICA | UN | 23.75
98052 | TANQUE SÉPTICO CIRCULAR, EM CONCRETO PRÉ-MOLDADO, DIÂMETRO INTERNO = 1,10 M, ALTURA INTERNA = 2,50 M, VOLUME ÚTIL: 2138,2 L (PARA 5 CONTRIBUINTES). AF_05/2018 | UN | 1172.21
98053 | TANQUE SÉPTICO CIRCULAR, EM CONCRETO PRÉ-MOLDADO, DIÂMETRO INTERNO = 1,40 M, ALTURA INTERNA = 2,50 M, VOLUME ÚTIL: 3463,6 L (PARA 13 CONTRIBUINTES). AF_05/2018 | UN | 1710.52
98054 | TANQUE SÉPTICO CIRCULAR, EM CONCRETO PRÉ-MOLDADO, DIÂMETRO INTERNO = 1,88 M, ALTURA INTERNA = 2,50 M, VOLUME ÚTIL: 6245,8 L (PARA 32 CONTRIBUINTES). AF_05/2018 | UN | 2480.96
98055 | TANQUE SÉPTICO CIRCULAR, EM CONCRETO PRÉ-MOLDADO, DIÂMETRO INTERNO = 2,38 M, ALTURA INTERNA = 2,50 M, VOLUME ÚTIL: 10009,8 L (PARA 69 CONTRIBUINTES). AF_05/2018 | UN | 3295.49
98056 | TANQUE SÉPTICO CIRCULAR, EM CONCRETO PRÉ-MOLDADO, DIÂMETRO INTERNO = 2,38 M, ALTURA INTERNA = 3,0 M, VOLUME ÚTIL: 12234,2 L (PARA 86 CONTRIBUINTES). AF_05/2018 | UN | 3798.76
98057 | TANQUE SÉPTICO CIRCULAR, EM CONCRETO PRÉ-MOLDADO, DIÂMETRO INTERNO = 2,88 M, ALTURA INTERNA = 2,50 M, VOLUME ÚTIL: 14657,4 L (PARA 105 CONTRIBUINTES). AF_05/2018 | UN | 4998.49
98066 | TANQUE SÉPTICO RETANGULAR, EM ALVENARIA COM TIJOLOS CERÂMICOS MACIÇOS, DIMENSÕES INTERNAS: 1,0 X 2,0 X 1,4 M, VOLUME ÚTIL: 2000 L (PARA 5 CONTRIBUINTES). AF_05/2018 | UN | 3856.99
98067 | TANQUE SÉPTICO RETANGULAR, EM ALVENARIA COM TIJOLOS CERÂMICOS MACIÇOS, DIMENSÕES INTERNAS: 1,2 X 2,4 X 1,6 M, VOLUME ÚTIL: 3456 L (PARA 13 CONTRIBUINTES). AF_05/2018 | UN | 5153.25
98068 | TANQUE SÉPTICO RETANGULAR, EM ALVENARIA COM TIJOLOS CERÂMICOS MACIÇOS, DIMENSÕES INTERNAS: 1,4 X 3,2 X 1,8 M, VOLUME ÚTIL: 6272 L (PARA 32 CONTRIBUINTES). AF_05/2018 | UN | 7291.7
98069 | TANQUE SÉPTICO RETANGULAR, EM ALVENARIA COM TIJOLOS CERÂMICOS MACIÇOS, DIMENSÕES INTERNAS: 1,6 X 4,4 X 1,8 M, VOLUME ÚTIL: 9856 L (PARA 68 CONTRIBUINTES). AF_05/2018 | UN | 9800.88
98070 | TANQUE SÉPTICO RETANGULAR, EM ALVENARIA COM TIJOLOS CERÂMICOS MACIÇOS, DIMENSÕES INTERNAS: 1,6 X 4,8 X 2,0 M, VOLUME ÚTIL: 12288 L (PARA 86 CONTRIBUINTES). AF_05/2018 | UN | 11216
98071 | TANQUE SÉPTICO RETANGULAR, EM ALVENARIA COM TIJOLOS CERÂMICOS MACIÇOS, DIMENSÕES INTERNAS: 1,6 X 4,6 X 2,4 M, VOLUME ÚTIL: 14720 L (PARA 105 CONTRIBUINTES). AF_05/2018 | UN | 12272.02
98072 | FILTRO ANAERÓBIO RETANGULAR, EM ALVENARIA COM TIJOLOS CERÂMICOS MACIÇOS, DIMENSÕES INTERNAS: 0,8 X 1,2 X 1,67 M, VOLUME ÚTIL: 1152 L (PARA 5 CONTRIBUINTES). AF_05/2018 | UN | 3226.57
98073 | FILTRO ANAERÓBIO RETANGULAR, EM ALVENARIA COM TIJOLOS CERÂMICOS MACIÇOS, DIMENSÕES INTERNAS: 1,2 X 1,8 X 1,67 M, VOLUME ÚTIL: 2592 L (PARA 13 CONTRIBUINTES). AF_05/2018 | UN | 5055
98074 | FILTRO ANAERÓBIO RETANGULAR, EM ALVENARIA COM TIJOLOS CERÂMICOS MACIÇOS, DIMENSÕES INTERNAS: 1,4 X 3,0 X 1,67 M, VOLUME ÚTIL: 5040 L (PARA 32 CONTRIBUINTES). AF_05/2018 | UN | 7860.73
98075 | FILTRO ANAERÓBIO RETANGULAR, EM ALVENARIA COM TIJOLOS CERÂMICOS MACIÇOS, DIMENSÕES INTERNAS: 1,4 X 4,2 X 1,67 M, VOLUME ÚTIL: 7056 L (PARA 67 CONTRIBUINTES). AF_05/2018 | UN | 10226.37
98076 | FILTRO ANAERÓBIO RETANGULAR, EM ALVENARIA COM TIJOLOS CERÂMICOS MACIÇOS, DIMENSÕES INTERNAS: 1,6 X 4,6 X 1,67 M, VOLUME ÚTIL: 8832 L (PARA 84 CONTRIBUINTES). AF_05/2018 | UN | 11792.76
98077 | FILTRO ANAERÓBIO RETANGULAR, EM ALVENARIA COM TIJOLOS CERÂMICOS MACIÇOS, DIMENSÕES INTERNAS: 1,6 X 5,6 X 1,67 M, VOLUME ÚTIL: 10752 L (PARA 103 CONTRIBUINTES). AF_05/2018 | UN | 13887.05
98078 | SUMIDOURO RETANGULAR, EM ALVENARIA COM TIJOLOS CERÂMICOS MACIÇOS, DIMENSÕES INTERNAS: 0,8 X 1,4 X 3,0 M, ÁREA DE INFILTRAÇÃO: 13,2 M² (PARA 5 CONTRIBUINTES). AF_05/2018 | UN | 3194.29
98079 | SUMIDOURO RETANGULAR, EM ALVENARIA COM TIJOLOS CERÂMICOS MACIÇOS, DIMENSÕES INTERNAS: 1,0 X 3,0 X 3,0 M, ÁREA DE INFILTRAÇÃO: 25 M² (PARA 10 CONTRIBUINTES). AF_05/2018 | UN | 5604.99
98080 | SUMIDOURO RETANGULAR, EM ALVENARIA COM TIJOLOS CERÂMICOS MACIÇOS, DIMENSÕES INTERNAS: 1,6 X 3,4 X 3,0 M, ÁREA DE INFILTRAÇÃO: 32,9 M² (PARA 13 CONTRIBUINTES). AF_05/2018 | UN | 7226.26
98081 | SUMIDOURO RETANGULAR, EM ALVENARIA COM TIJOLOS CERÂMICOS MACIÇOS, DIMENSÕES INTERNAS: 1,6 X 5,8 X 3,0 M, ÁREA DE INFILTRAÇÃO: 50 M² (PARA 20 CONTRIBUINTES). AF_05/2018 | UN | 10719.91
98082 | TANQUE SÉPTICO RETANGULAR, EM ALVENARIA COM BLOCOS DE CONCRETO, DIMENSÕES INTERNAS: 1,0 X 2,0 X 1,4 M, VOLUME ÚTIL: 2000 L (PARA 5 CONTRIBUINTES). AF_05/2018 | UN | 3067.09
98083 | TANQUE SÉPTICO RETANGULAR, EM ALVENARIA COM BLOCOS DE CONCRETO, DIMENSÕES INTERNAS: 1,2 X 2,4 X 1,6 M, VOLUME ÚTIL: 3456 L (PARA 13 CONTRIBUINTES). AF_05/2018 | UN | 4061.44
98084 | TANQUE SÉPTICO RETANGULAR, EM ALVENARIA COM BLOCOS DE CONCRETO, DIMENSÕES INTERNAS: 1,4 X 3,2 X 1,8 M, VOLUME ÚTIL: 6272 L (PARA 32 CONTRIBUINTES). AF_05/2018 | UN | 5715.3
98085 | TANQUE SÉPTICO RETANGULAR, EM ALVENARIA COM BLOCOS DE CONCRETO, DIMENSÕES INTERNAS: 1,6 X 4,4 X 1,8 M, VOLUME ÚTIL: 9856 L (PARA 68 CONTRIBUINTES). AF_05/2018 | UN | 7756.68
98086 | TANQUE SÉPTICO RETANGULAR, EM ALVENARIA COM BLOCOS DE CONCRETO, DIMENSÕES INTERNAS: 1,6 X 4,8 X 2,0 M, VOLUME ÚTIL: 12288 L (PARA 86 CONTRIBUINTES). AF_05/2018 | UN | 8774.97
98087 | TANQUE SÉPTICO RETANGULAR, EM ALVENARIA COM BLOCOS DE CONCRETO, DIMENSÕES INTERNAS: 1,6 X 4,6 X 2,4 M, VOLUME ÚTIL: 14720 L (PARA 105 CONTRIBUINTES). AF_05/2018 | UN | 9397.01
98088 | FILTRO ANAERÓBIO RETANGULAR, EM ALVENARIA COM BLOCOS DE CONCRETO, DIMENSÕES INTERNAS: 0,8 X 1,2 X 1,67 M, VOLUME ÚTIL: 1152 L (PARA 5 CONTRIBUINTES). AF_05/2018 | UN | 2610.37
98089 | FILTRO ANAERÓBIO RETANGULAR, EM ALVENARIA COM BLOCOS DE CONCRETO, DIMENSÕES INTERNAS: 1,2 X 1,8 X 1,67 M, VOLUME ÚTIL: 2592 L (PARA 13 CONTRIBUINTES). AF_05/2018 | UN | 4138.36
98090 | FILTRO ANAERÓBIO RETANGULAR, EM ALVENARIA COM BLOCOS DE CONCRETO, DIMENSÕES INTERNAS: 1,4 X 3,0 X 1,67 M, VOLUME ÚTIL: 5040 L (PARA 32 CONTRIBUINTES). AF_05/2018 | UN | 6509.98
98091 | FILTRO ANAERÓBIO RETANGULAR, EM ALVENARIA COM BLOCOS DE CONCRETO, DIMENSÕES INTERNAS: 1,4 X 4,2 X 1,67 M, VOLUME ÚTIL: 7056 L (PARA 67 CONTRIBUINTES). AF_05/2018 | UN | 8409.11
98092 | FILTRO ANAERÓBIO RETANGULAR, EM ALVENARIA COM BLOCOS DE CONCRETO, DIMENSÕES INTERNAS: 1,6 X 4,6 X 1,67 M, VOLUME ÚTIL: 8832 L (PARA 84 CONTRIBUINTES). AF_05/2018 | UN | 9882.92
98093 | FILTRO ANAERÓBIO RETANGULAR, EM ALVENARIA COM BLOCOS DE CONCRETO, DIMENSÕES INTERNAS: 1,6 X 5,6 X 1,67 M, VOLUME ÚTIL: 10752 L (PARA 103 CONTRIBUINTES). AF_05/2018 | UN | 11668.35
98094 | SUMIDOURO RETANGULAR, EM ALVENARIA COM BLOCOS DE CONCRETO, DIMENSÕES INTERNAS: 0,8 X 1,4 X 3,0 M, ÁREA DE INFILTRAÇÃO: 13,2 M² (PARA 5 CONTRIBUINTES). AF_05/2018 | UN | 2144.16
98099 | SUMIDOURO RETANGULAR, EM ALVENARIA COM BLOCOS DE CONCRETO, DIMENSÕES INTERNAS: 1,0 X 3,0 X 3,0 M, ÁREA DE INFILTRAÇÃO: 25 M² (PARA 10 CONTRIBUINTES). AF_05/2018 | UN | 3685.79
98100 | SUMIDOURO RETANGULAR, EM ALVENARIA COM BLOCOS DE CONCRETO, DIMENSÕES INTERNAS: 1,6 X 3,4 X 3,0 M, ÁREA DE INFILTRAÇÃO: 32,9 M² (PARA 13 CONTRIBUINTES). AF_05/2018 | UN | 4824.23
98101 | SUMIDOURO RETANGULAR, EM ALVENARIA COM BLOCOS DE CONCRETO, DIMENSÕES INTERNAS: 1,6 X 5,8 X 3,0 M, ÁREA DE INFILTRAÇÃO: 50 M² (PARA 20 CONTRIBUINTES). AF_05/2018 | UN | 7146.31
98109 | CAIXA DE GORDURA ESPECIAL (CAPACIDADE: 312 L - PARA ATÉ 146 PESSOAS SERVIDAS NO PICO), RETANGULAR, EM ALVENARIA COM BLOCOS DE CONCRETO, DIMENSÕES INTERNAS = 0,4X1,2 M, ALTURA INTERNA = 1 M. AF_05/2018 | UN | 682.57
98110 | CAIXA DE GORDURA PEQUENA (CAPACIDADE: 19 L), CIRCULAR, EM PVC, DIÂMETRO INTERNO= 0,3 M. AF_05/2018 | UN | 487.88
98111 | CAIXA DE INSPEÇÃO PARA ATERRAMENTO, CIRCULAR, EM POLIETILENO, DIÂMETRO INTERNO = 0,3 M. AF_05/2018 | UN | 25.1
98114 | TAMPA CIRCULAR PARA ESGOTO E DRENAGEM, EM FERRO FUNDIDO, DIÂMETRO INTERNO = 0,6 M. AF_05/2018 | UN | 394.62
98115 | TAMPA CIRCULAR PARA ESGOTO E DRENAGEM, EM CONCRETO PRÉ-MOLDADO, DIÂMETRO INTERNO = 0,6 M. AF_05/2018 | UN | 105
89957 | PONTO DE CONSUMO TERMINAL DE ÁGUA FRIA (SUBRAMAL) COM TUBULAÇÃO DE PVC, DN 25 MM, INSTALADO EM RAMAL DE ÁGUA, INCLUSOS RASGO E CHUMBAMENTO EM ALVENARIA. AF_12/2014 | UN | 120.38
89959 | PONTO DE CONSUMO TERMINAL DE ÁGUA QUENTE (SUBRAMAL) COM TUBULAÇÃO DE CPVC, DN 22 MM, INSTALADO EM RAMAL DE ÁGUA, INCLUSOS RASGO E CHUMBAMENTO EM ALVENARIA. AF_12/2014 | UN | 175.37
74093/1 | VALVULA PE COM CRIVO BRONZE 1.1/4" - FORNECIMENTO E INSTALACAO | UN | 80.05
74169/1 | REGISTRO/VALVULA GLOBO ANGULAR 45 GRAUS EM LATAO PARA HIDRANTES DE INCÊNDIO PREDIAL DN 2.1/2?, COM VOLANTE, CLASSE DE PRESSAO DE ATE 200 PSI - FORNECIMENTO E INSTALACAO | UN | 279.42
89349 | REGISTRO DE PRESSÃO BRUTO, LATÃO, ROSCÁVEL, 1/2", FORNECIDO E INSTALADO EM RAMAL DE ÁGUA. AF_12/2014 | UN | 24.73
89351 | REGISTRO DE PRESSÃO BRUTO, LATÃO, ROSCÁVEL, 3/4?, FORNECIDO E INSTALADO EM RAMAL DE ÁGUA. AF_12/2014 | UN | 27.85
89352 | REGISTRO DE GAVETA BRUTO, LATÃO, ROSCÁVEL, 1/2", FORNECIDO E INSTALADO EM RAMAL DE ÁGUA. AF_12/2014 | UN | 31.35
89353 | REGISTRO DE GAVETA BRUTO, LATÃO, ROSCÁVEL, 3/4", FORNECIDO E INSTALADO EM RAMAL DE ÁGUA. AF_12/2014 | UN | 32.6
89354 | MISTURADOR MONOCOMANDO PARA CHUVEIRO, BASE BRUTA E ACABAMENTO CROMADO, FORNECIDO E INSTALADO EM RAMAL DE ÁGUA. AF_12/2014 | UN | 218.52
89969 | KIT DE REGISTRO DE PRESSÃO BRUTO DE LATÃO ½", INCLUSIVE CONEXÕES, ROSCÁVEL, INSTALADO EM RAMAL DE ÁGUA FRIA - FORNECIMENTO E INSTALAÇÃO. AF_12/2014 | UN | 35.85
89970 | KIT DE REGISTRO DE PRESSÃO BRUTO DE LATÃO ¾", INCLUSIVE CONEXÕES, ROSCÁVEL, INSTALADO EM RAMAL DE ÁGUA FRIA - FORNECIMENTO E INSTALAÇÃO. AF_12/2014 | UN | 39.84
89971 | KIT DE REGISTRO DE GAVETA BRUTO DE LATÃO ½", INCLUSIVE CONEXÕES, ROSCÁVEL, INSTALADO EM RAMAL DE ÁGUA FRIA - FORNECIMENTO E INSTALAÇÃO. AF_12/2014 | UN | 41.05
89972 | KIT DE REGISTRO DE GAVETA BRUTO DE LATÃO ¾", INCLUSIVE CONEXÕES, ROSCÁVEL, INSTALADO EM RAMAL DE ÁGUA FRIA - FORNECIMENTO E INSTALAÇÃO. AF_12/2014 | UN | 44.1
89973 | KIT DE MISTURADOR BASE BRUTA DE LATÃO ¾" MONOCOMANDO PARA CHUVEIRO, INCLUSIVE CONEXÕES, INSTALADO EM RAMAL DE ÁGUA - FORNECIMENTO E INSTALAÇÃO. AF_12/2014 | UN | 363.86
89974 | KIT DE TÊ MISTURADOR EM CPVC ¾" COM DUPLO COMANDO PARA CHUVEIRO, INCLUSIVE CONEXÕES, INSTALADO EM RAMAL DE ÁGUA - FORNECIMENTO E INSTALAÇÃO. AF_12/2014 | UN | 213.03
89984 | REGISTRO DE PRESSÃO BRUTO, LATÃO, ROSCÁVEL, 1/2", COM ACABAMENTO E CANOPLA CROMADOS. FORNECIDO E INSTALADO EM RAMAL DE ÁGUA. AF_12/2014 | UN | 64.93
89985 | REGISTRO DE PRESSÃO BRUTO, LATÃO, ROSCÁVEL, 3/4", COM ACABAMENTO E CANOPLA CROMADOS. FORNECIDO E INSTALADO EM RAMAL DE ÁGUA. AF_12/2014 | UN | 66.73
89986 | REGISTRO DE GAVETA BRUTO, LATÃO, ROSCÁVEL, 1/2", COM ACABAMENTO E CANOPLA CROMADOS. FORNECIDO E INSTALADO EM RAMAL DE ÁGUA. AF_12/2014 | UN | 63.42
89987 | REGISTRO DE GAVETA BRUTO, LATÃO, ROSCÁVEL, 3/4", COM ACABAMENTO E CANOPLA CROMADOS. FORNECIDO E INSTALADO EM RAMAL DE ÁGUA. AF_12/2014 | UN | 70.06
90371 | REGISTRO DE ESFERA, PVC, ROSCÁVEL, 3/4", FORNECIDO E INSTALADO EM RAMAL DE ÁGUA. AF_03/2015 | UN | 31.67
94489 | REGISTRO DE ESFERA, PVC, SOLDÁVEL, DN 25 MM, INSTALADO EM RESERVAÇÃO DE ÁGUA DE EDIFICAÇÃO QUE POSSUA RESERVATÓRIO DE FIBRA/FIBROCIMENTO FORNECIMENTO E INSTALAÇÃO. AF_06/2016 | UN | 27.6
94490 | REGISTRO DE ESFERA, PVC, SOLDÁVEL, DN 32 MM, INSTALADO EM RESERVAÇÃO DE ÁGUA DE EDIFICAÇÃO QUE POSSUA RESERVATÓRIO DE FIBRA/FIBROCIMENTO FORNECIMENTO E INSTALAÇÃO. AF_06/2016 | UN | 45.84
94491 | REGISTRO DE ESFERA, PVC, SOLDÁVEL, DN 40 MM, INSTALADO EM RESERVAÇÃO DE ÁGUA DE EDIFICAÇÃO QUE POSSUA RESERVATÓRIO DE FIBRA/FIBROCIMENTO FORNECIMENTO E INSTALAÇÃO. AF_06/2016 | UN | 62.92
94492 | REGISTRO DE ESFERA, PVC, SOLDÁVEL, DN 50 MM, INSTALADO EM RESERVAÇÃO DE ÁGUA DE EDIFICAÇÃO QUE POSSUA RESERVATÓRIO DE FIBRA/FIBROCIMENTO FORNECIMENTO E INSTALAÇÃO. AF_06/2016 | UN | 64.55
94493 | REGISTRO DE ESFERA, PVC, SOLDÁVEL, DN 60 MM, INSTALADO EM RESERVAÇÃO DE ÁGUA DE EDIFICAÇÃO QUE POSSUA RESERVATÓRIO DE FIBRA/FIBROCIMENTO FORNECIMENTO E INSTALAÇÃO. AF_06/2016 | UN | 117.6
94494 | REGISTRO DE GAVETA BRUTO, LATÃO, ROSCÁVEL, 3/4?, INSTALADO EM RESERVAÇÃO DE ÁGUA DE EDIFICAÇÃO QUE POSSUA RESERVATÓRIO DE FIBRA/FIBROCIMENTO ? FORNECIMENTO E INSTALAÇÃO. AF_06/2016 | UN | 56.95
94495 | REGISTRO DE GAVETA BRUTO, LATÃO, ROSCÁVEL, 1?, INSTALADO EM RESERVAÇÃO DE ÁGUA DE EDIFICAÇÃO QUE POSSUA RESERVATÓRIO DE FIBRA/FIBROCIMENTO ? FORNECIMENTO E INSTALAÇÃO. AF_06/2016 | UN | 70.82
94496 | REGISTRO DE GAVETA BRUTO, LATÃO, ROSCÁVEL, 1 1/4?, INSTALADO EM RESERVAÇÃO DE ÁGUA DE EDIFICAÇÃO QUE POSSUA RESERVATÓRIO DE FIBRA/FIBROCIMENTO ? FORNECIMENTO E INSTALAÇÃO. AF_06/2016 | UN | 85.28
94497 | REGISTRO DE GAVETA BRUTO, LATÃO, ROSCÁVEL, 1 1/2?, INSTALADO EM RESERVAÇÃO DE ÁGUA DE EDIFICAÇÃO QUE POSSUA RESERVATÓRIO DE FIBRA/FIBROCIMENTO ? FORNECIMENTO E INSTALAÇÃO. AF_06/2016 | UN | 98.82
94498 | REGISTRO DE GAVETA BRUTO, LATÃO, ROSCÁVEL, 2?, INSTALADO EM RESERVAÇÃO DE ÁGUA DE EDIFICAÇÃO QUE POSSUA RESERVATÓRIO DE FIBRA/FIBROCIMENTO ? FORNECIMENTO E INSTALAÇÃO. AF_06/2016 | UN | 125.84
94499 | REGISTRO DE GAVETA BRUTO, LATÃO, ROSCÁVEL, 2 1/2?, INSTALADO EM RESERVAÇÃO DE ÁGUA DE EDIFICAÇÃO QUE POSSUA RESERVATÓRIO DE FIBRA/FIBROCIMENTO ? FORNECIMENTO E INSTALAÇÃO. AF_06/2016 | UN | 223.26
94500 | REGISTRO DE GAVETA BRUTO, LATÃO, ROSCÁVEL, 3?, INSTALADO EM RESERVAÇÃO DE ÁGUA DE EDIFICAÇÃO QUE POSSUA RESERVATÓRIO DE FIBRA/FIBROCIMENTO ? FORNECIMENTO E INSTALAÇÃO. AF_06/2016 | UN | 264.32
94501 | REGISTRO DE GAVETA BRUTO, LATÃO, ROSCÁVEL, 4?, INSTALADO EM RESERVAÇÃO DE ÁGUA DE EDIFICAÇÃO QUE POSSUA RESERVATÓRIO DE FIBRA/FIBROCIMENTO ? FORNECIMENTO E INSTALAÇÃO. AF_06/2016 | UN | 511.13
94792 | REGISTRO DE GAVETA BRUTO, LATÃO, ROSCÁVEL, 1?, COM ACABAMENTO E CANOPLA CROMADOS, INSTALADO EM RESERVAÇÃO DE ÁGUA DE EDIFICAÇÃO QUE POSSUA RESERVATÓRIO DE FIBRA/FIBROCIMENTO ? FORNECIMENTO E INSTALAÇÃO. AF_06/2016 | UN | 104.58
94793 | REGISTRO DE GAVETA BRUTO, LATÃO, ROSCÁVEL, 1 1/4?, COM ACABAMENTO E CANOPLA CROMADOS, INSTALADO EM RESERVAÇÃO DE ÁGUA DE EDIFICAÇÃO QUE POSSUA RESERVATÓRIO DE FIBRA/FIBROCIMENTO ? FORNECIMENTO E INSTALAÇÃO. AF_06/2016 | UN | 133.26
94794 | REGISTRO DE GAVETA BRUTO, LATÃO, ROSCÁVEL, 1 1/2?, COM ACABAMENTO E CANOPLA CROMADOS, INSTALADO EM RESERVAÇÃO DE ÁGUA DE EDIFICAÇÃO QUE POSSUA RESERVATÓRIO DE FIBRA/FIBROCIMENTO ? FORNECIMENTO E INSTALAÇÃO. AF_06/2016 | UN | 137.84
94795 | TORNEIRA DE BOIA, ROSCÁVEL, 1/2? , FORNECIDA E INSTALADA EM RESERVAÇÃO DE ÁGUA. AF_06/2016 | UN | 24.82
94796 | TORNEIRA DE BOIA, ROSCÁVEL, 3/4? , FORNECIDA E INSTALADA EM RESERVAÇÃO DE ÁGUA. AF_06/2016 | UN | 29.24
94797 | TORNEIRA DE BOIA, ROSCÁVEL, 1?, FORNECIDA E INSTALADA EM RESERVAÇÃO DE ÁGUA. AF_06/2016 | UN | 44.22
94798 | TORNEIRA DE BOIA, ROSCÁVEL, 1 1/4? , FORNECIDA E INSTALADA EM RESERVAÇÃO DE ÁGUA. AF_06/2016 | UN | 93.97
94799 | TORNEIRA DE BOIA, ROSCÁVEL, 1 1/2? , FORNECIDA E INSTALADA EM RESERVAÇÃO DE ÁGUA. AF_06/2016 | UN | 91.78
94800 | TORNEIRA DE BOIA, ROSCÁVEL, 2?, FORNECIDA E INSTALADA EM RESERVAÇÃO DE ÁGUA. AF_06/2016 | UN | 155.12
95248 | VÁLVULA DE ESFERA BRUTA, BRONZE, ROSCÁVEL, 1/2 , INSTALADO EM RESERVAÇÃO DE ÁGUA DE EDIFICAÇÃO QUE POSSUA RESERVATÓRIO DE FIBRA/FIBROCIMENTO - FORNECIMENTO E INSTALAÇÃO. AF_06/2016 | UN | 67.05
95249 | VÁLVULA DE ESFERA BRUTA, BRONZE, ROSCÁVEL, 3/4'', INSTALADO EM RESERVAÇÃO DE ÁGUA DE EDIFICAÇÃO QUE POSSUA RESERVATÓRIO DE FIBRA/FIBROCIMENTO - FORNECIMENTO E INSTALAÇÃO. AF_06/2016 | UN | 72.3
95250 | VÁLVULA DE ESFERA BRUTA, BRONZE, ROSCÁVEL, 1'', INSTALADO EM RESERVAÇÃO DE ÁGUA DE EDIFICAÇÃO QUE POSSUA RESERVATÓRIO DE FIBRA/FIBROCIMENTO - FORNECIMENTO E INSTALAÇÃO. AF_06/2016 | UN | 86.07
95251 | VÁLVULA DE ESFERA BRUTA, BRONZE, ROSCÁVEL, 1 1/4'', INSTALADO EM RESERVAÇÃO DE ÁGUA DE EDIFICAÇÃO QUE POSSUA RESERVATÓRIO DE FIBRA/FIBROCIMENTO - FORNECIMENTO E INSTALAÇÃO. AF_06/2016 | UN | 112.85
95252 | VÁLVULA DE ESFERA BRUTA, BRONZE, ROSCÁVEL, 1 1/2'', INSTALADO EM RESERVAÇÃO DE ÁGUA DE EDIFICAÇÃO QUE POSSUA RESERVATÓRIO DE FIBRA/FIBROCIMENTO - FORNECIMENTO E INSTALAÇÃO. AF_06/2016 | UN | 129.07
95253 | VÁLVULA DE ESFERA BRUTA, BRONZE, ROSCÁVEL, 2'', INSTALADO EM RESERVAÇÃO DE ÁGUA DE EDIFICAÇÃO QUE POSSUA RESERVATÓRIO DE FIBRA/FIBROCIMENTO - FORNECIMENTO E INSTALAÇÃO. AF_06/2016 | UN | 182.2
99619 | VÁLVULA DE RETENÇÃO HORIZONTAL, DE BRONZE, ROSCÁVEL, 3/4" - FORNECIMENTO E INSTALAÇÃO. AF_01/2019 | UN | 58.17
99620 | VÁLVULA DE RETENÇÃO HORIZONTAL, DE BRONZE, ROSCÁVEL, 1" - FORNECIMENTO E INSTALAÇÃO. AF_01/2019 | UN | 100.31
99621 | VÁLVULA DE RETENÇÃO HORIZONTAL, DE BRONZE, ROSCÁVEL, 1 1/4" - FORNECIMENTO E INSTALAÇÃO. AF_01/2019 | UN | 134.51
99622 | VÁLVULA DE RETENÇÃO HORIZONTAL, DE BRONZE, ROSCÁVEL, 1 1/2" - FORNECIMENTO E INSTALAÇÃO. AF_01/2019 | UN | 146.36
99623 | VÁLVULA DE RETENÇÃO HORIZONTAL, DE BRONZE, ROSCÁVEL, 2" - FORNECIMENTO E INSTALAÇÃO. AF_01/2019 | UN | 192.97
99624 | VÁLVULA DE RETENÇÃO HORIZONTAL, DE BRONZE, ROSCÁVEL, 2 1/2" - FORNECIMENTO E INSTALAÇÃO. AF_01/2019 | UN | 260.86
99625 | VÁLVULA DE RETENÇÃO HORIZONTAL, DE BRONZE, ROSCÁVEL, 3" - FORNECIMENTO E INSTALAÇÃO. AF_01/2019 | UN | 348.33
99626 | VÁLVULA DE RETENÇÃO HORIZONTAL, DE BRONZE, ROSCÁVEL, 4" - FORNECIMENTO E INSTALAÇÃO. AF_01/2019 | UN | 520.12
99627 | VÁLVULA DE RETENÇÃO VERTICAL, DE BRONZE, ROSCÁVEL, 1/2" - FORNECIMENTO E INSTALAÇÃO. AF_01/2019 | UN | 63.46
99628 | VÁLVULA DE RETENÇÃO VERTICAL, DE BRONZE, ROSCÁVEL, 3/4" - FORNECIMENTO E INSTALAÇÃO. AF_01/2019 | UN | 40.38
99629 | VÁLVULA DE RETENÇÃO VERTICAL, DE BRONZE, ROSCÁVEL, 1" - FORNECIMENTO E INSTALAÇÃO. AF_01/2019 | UN | 67.67
99630 | VÁLVULA DE RETENÇÃO VERTICAL, DE BRONZE, ROSCÁVEL, 1 1/4" - FORNECIMENTO E INSTALAÇÃO. AF_01/2019 | UN | 85.76
99631 | VÁLVULA DE RETENÇÃO VERTICAL, DE BRONZE, ROSCÁVEL, 1 1/2" - FORNECIMENTO E INSTALAÇÃO. AF_01/2019 | UN | 93.68
99632 | VÁLVULA DE RETENÇÃO VERTICAL, DE BRONZE, ROSCÁVEL, 2" - FORNECIMENTO E INSTALAÇÃO. AF_01/2019 | UN | 122.52
99633 | VÁLVULA DE RETENÇÃO VERTICAL, DE BRONZE, ROSCÁVEL, 3" - FORNECIMENTO E INSTALAÇÃO. AF_01/2019 | UN | 227.79
99634 | VÁLVULA DE RETENÇÃO VERTICAL, DE BRONZE, ROSCÁVEL, 4" - FORNECIMENTO E INSTALAÇÃO. AF_01/2019 | UN | 368.46
99635 | VÁLVULA DE DESCARGA METÁLICA, BASE 1 1/2 ", ACABAMENTO METALICO CROMADO - FORNECIMENTO E INSTALAÇÃO. AF_01/2019 | UN | 262.1
95634 | KIT CAVALETE PARA MEDIÇÃO DE ÁGUA - ENTRADA PRINCIPAL, EM PVC SOLDÁVEL DN 20 (½") FORNECIMENTO E INSTALAÇÃO (EXCLUSIVE HIDRÔMETRO). AF_11/2016 | UN | 121.9
95635 | KIT CAVALETE PARA MEDIÇÃO DE ÁGUA - ENTRADA PRINCIPAL, EM PVC SOLDÁVEL DN 25 (¾") FORNECIMENTO E INSTALAÇÃO (EXCLUSIVE HIDRÔMETRO). AF_11/2016 | UN | 133.69
95637 | KIT CAVALETE PARA MEDIÇÃO DE ÁGUA - ENTRADA PRINCIPAL, EM AÇO GALVANIZADO DN 32 (1 ¼?) ? FORNECIMENTO E INSTALAÇÃO (EXCLUSIVE HIDRÔMETRO). AF_11/2016 | UN | 429.06
95638 | KIT CAVALETE PARA MEDIÇÃO DE ÁGUA - ENTRADA PRINCIPAL, EM AÇO GALVANIZADO DN 40 (1 ½?) ? FORNECIMENTO E INSTALAÇÃO (EXCLUSIVE HIDRÔMETRO). AF_11/2016 | UN | 516.27
95639 | KIT CAVALETE PARA MEDIÇÃO DE ÁGUA - ENTRADA PRINCIPAL, EM AÇO GALVANIZADO DN 50 (2?) ? FORNECIMENTO E INSTALAÇÃO (EXCLUSIVE HIDRÔMETRO). AF_11/2016 | UN | 640.45
95641 | KIT CAVALETE PARA MEDIÇÃO DE ÁGUA - ENTRADA INDIVIDUALIZADA, EM PVC DN 25 (¾?), PARA 2 MEDIDORES ? FORNECIMENTO E INSTALAÇÃO (EXCLUSIVE HIDRÔMETRO). AF_11/2016 | UN | 232.42
95642 | KIT CAVALETE PARA MEDIÇÃO DE ÁGUA - ENTRADA INDIVIDUALIZADA, EM PVC DN 25 (¾?), PARA 3 MEDIDORES ? FORNECIMENTO E INSTALAÇÃO (EXCLUSIVE HIDRÔMETRO). AF_11/2016 | UN | 343.76
95643 | KIT CAVALETE PARA MEDIÇÃO DE ÁGUA - ENTRADA INDIVIDUALIZADA, EM PVC DN 25 (¾?), PARA 4 MEDIDORES ? FORNECIMENTO E INSTALAÇÃO (EXCLUSIVE HIDRÔMETRO). AF_11/2016 | UN | 450.02
95644 | KIT CAVALETE PARA MEDIÇÃO DE ÁGUA - ENTRADA INDIVIDUALIZADA, EM PVC DN 32 (1?), PARA 1 MEDIDOR ? FORNECIMENTO E INSTALAÇÃO (EXCLUSIVE HIDRÔMETRO). AF_11/2016 | UN | 165.41
95645 | KIT CAVALETE PARA MEDIÇÃO DE ÁGUA - ENTRADA INDIVIDUALIZADA, EM PVC DN 32 (1?), PARA 2 MEDIDORES ? FORNECIMENTO E INSTALAÇÃO (EXCLUSIVE HIDRÔMETRO). AF_11/2016 | UN | 303.75
95646 | KIT CAVALETE PARA MEDIÇÃO DE ÁGUA - ENTRADA INDIVIDUALIZADA, EM PVC DN 32 (1?), PARA 3 MEDIDORES ? FORNECIMENTO E INSTALAÇÃO (EXCLUSIVE HIDRÔMETRO). AF_11/2016 | UN | 452.44
95647 | KIT CAVALETE PARA MEDIÇÃO DE ÁGUA - ENTRADA INDIVIDUALIZADA, EM PVC DN 32 (1?), PARA 4 MEDIDORES ? FORNECIMENTO E INSTALAÇÃO (EXCLUSIVE HIDRÔMETRO). AF_11/2016 | UN | 593.59
95673 | HIDRÔMETRO DN 20 (½?), 1,5 M³/H ? FORNECIMENTO E INSTALAÇÃO. AF_11/2016 | UN | 184.47
95674 | HIDRÔMETRO DN 20 (½?), 3,0 M³/H ? FORNECIMENTO E INSTALAÇÃO. AF_11/2016 | UN | 196.6
95675 | HIDRÔMETRO DN 25 (¾ ), 5,0 M³/H FORNECIMENTO E INSTALAÇÃO. AF_11/2016 | UN | 240.91
95676 | CAIXA EM CONCRETO PRÉ-MOLDADO PARA ABRIGO DE HIDRÔMETRO COM DN 20 (½?) ? FORNECIMENTO E INSTALAÇÃO. AF_11/2016 | UN | 73.74
97741 | KIT CAVALETE PARA MEDIÇÃO DE ÁGUA - ENTRADA INDIVIDUALIZADA, EM PVC DN 25 (¾?), PARA 1 MEDIDOR ? FORNECIMENTO E INSTALAÇÃO (EXCLUSIVE HIDRÔMETRO). AF_11/2016 | UN | 129.41
72285 | CAIXA DE AREIA 40X40X40CM EM ALVENARIA - EXECUÇÃO | UN | 88.23
90436 | FURO EM ALVENARIA PARA DIÂMETROS MENORES OU IGUAIS A 40 MM. AF_05/2015 | UN | 13.16
90437 | FURO EM ALVENARIA PARA DIÂMETROS MAIORES QUE 40 MM E MENORES OU IGUAIS A 75 MM. AF_05/2015 | UN | 31.98
90438 | FURO EM ALVENARIA PARA DIÂMETROS MAIORES QUE 75 MM. AF_05/2015 | UN | 45.83
90439 | FURO EM CONCRETO PARA DIÂMETROS MENORES OU IGUAIS A 40 MM. AF_05/2015 | UN | 59.74
90440 | FURO EM CONCRETO PARA DIÂMETROS MAIORES QUE 40 MM E MENORES OU IGUAIS A 75 MM. AF_05/2015 | UN | 95.67
90441 | FURO EM CONCRETO PARA DIÂMETROS MAIORES QUE 75 MM. AF_05/2015 | UN | 122.21
90443 | RASGO EM ALVENARIA PARA RAMAIS/ DISTRIBUIÇÃO COM DIAMETROS MENORES OU IGUAIS A 40 MM. AF_05/2015 | M | 11.96
90444 | RASGO EM CONTRAPISO PARA RAMAIS/ DISTRIBUIÇÃO COM DIÂMETROS MENORES OU IGUAIS A 40 MM. AF_05/2015 | M | 25.64
90445 | RASGO EM CONTRAPISO PARA RAMAIS/ DISTRIBUIÇÃO COM DIÂMETROS MAIORES QUE 40 MM E MENORES OU IGUAIS A 75 MM. AF_05/2015 | M | 27.36
90446 | RASGO EM CONTRAPISO PARA RAMAIS/ DISTRIBUIÇÃO COM DIÂMETROS MAIORES QUE 75 MM. AF_05/2015 | M | 29.73
90447 | RASGO EM ALVENARIA PARA ELETRODUTOS COM DIAMETROS MENORES OU IGUAIS A 40 MM. AF_05/2015 | M | 5.92
90451 | PASSANTE TIPO PEÇA EM POLIESTIRENO PARA ABERTURA PARA PASSAGEM DE 1 TUBO, FIXADO EM LAJE. AF_05/2015 | UN | 3.74
90452 | PASSANTE TIPO PEÇA EM POLIESTIRENO PARA ABERTURA PARA PASSAGEM DE MAIS DE 1 TUBO, FIXADO EM LAJE. AF_05/2015 | UN | 12.95
90453 | PASSANTE TIPO TUBO DE DIÂMETRO MENOR OU IGUAL A 40 MM, FIXADO EM LAJE. AF_05/2015 | UN | 2.34
90454 | PASSANTE TIPO TUBO DE DIÂMETRO MAIORES QUE 40 MM E MENORES OU IGUAIS A 75 MM, FIXADO EM LAJE. AF_05/2015 | UN | 4.06
90455 | PASSANTE TIPO TUBO DE DIÂMETRO MAIOR QUE 75 MM, FIXADO EM LAJE. AF_05/2015 | UN | 5.47
90456 | QUEBRA EM ALVENARIA PARA INSTALAÇÃO DE CAIXA DE TOMADA (4X4 OU 4X2). AF_05/2015 | UN | 3.84
90457 | QUEBRA EM ALVENARIA PARA INSTALAÇÃO DE QUADRO DISTRIBUIÇÃO PEQUENO (19X25 CM). AF_05/2015 | UN | 8.76
90458 | QUEBRA EM ALVENARIA PARA INSTALAÇÃO DE QUADRO DISTRIBUIÇÃO GRANDE (76X40 CM). AF_05/2015 | UN | 24.85
90459 | QUEBRA EM ALVENARIA PARA INSTALAÇÃO DE ABRIGO PARA MANGUEIRAS (90X60 CM). AF_05/2015 | UN | 35.04
90460 | PERFILADO DE SEÇÃO 38X76 MM PARA SUPORTE DE ATÉ 3 TUBOS HORIZONTAIS. AF_05/2015 | M | 26.86
90461 | PERFILADO DE SEÇÃO 38X76 MM PARA SUPORTE DE MAIS DE 3 TUBOS HORIZONTAIS. AF_05/2015 | M | 14.64
90462 | PERFILADO DE SEÇÃO 38X38 MM PARA SUPORTE DE ATÉ 3 TUBOS VERTICAIS. AF_05/2015 | M | 3.24
90463 | PERFILADO DE SEÇÃO 38X38 MM PARA SUPORTE DE MAIS DE 3 TUBOS VERTICAIS. AF_05/2015 | M | 2.57
90466 | CHUMBAMENTO LINEAR EM ALVENARIA PARA RAMAIS/DISTRIBUIÇÃO COM DIÂMETROS MENORES OU IGUAIS A 40 MM. AF_05/2015 | M | 11.51
90467 | CHUMBAMENTO LINEAR EM ALVENARIA PARA RAMAIS/DISTRIBUIÇÃO COM DIÂMETROS MAIORES QUE 40 MM E MENORES OU IGUAIS A 75 MM. AF_05/2015 | M | 18.16
90468 | CHUMBAMENTO LINEAR EM CONTRAPISO PARA RAMAIS/DISTRIBUIÇÃO COM DIÂMETROS MENORES OU IGUAIS A 40 MM. AF_05/2015 | M | 4.81
90469 | CHUMBAMENTO LINEAR EM CONTRAPISO PARA RAMAIS/DISTRIBUIÇÃO COM DIÂMETROS MAIORES QUE 40 MM E MENORES OU IGUAIS A 75 MM. AF_05/2015 | M | 7.67
90470 | CHUMBAMENTO LINEAR EM CONTRAPISO PARA RAMAIS/DISTRIBUIÇÃO COM DIÂMETROS MAIORES QUE 75 MM. AF_05/2015 | M | 10.39
91166 | FIXAÇÃO DE TUBOS HORIZONTAIS DE PEX DIAMETROS IGUAIS OU INFERIORES A 40 MM COM ABRAÇADEIRA PLÁSTICA 390 MM, FIXADA EM LAJE. AF_05/2015 | M | 2.92
91167 | FIXAÇÃO DE TUBOS HORIZONTAIS DE PPR DIÂMETROS MENORES OU IGUAIS A 40 MM COM ABRAÇADEIRA METÁLICA RÍGIDA TIPO D 1/2", FIXADA EM PERFILADO EM LAJE. AF_05/2015 | M | 9.04
91168 | FIXAÇÃO DE TUBOS HORIZONTAIS DE PPR DIÂMETROS MAIORES QUE 40 MM E MENORES OU IGUAIS A 75 MM COM ABRAÇADEIRA METÁLICA RÍGIDA TIPO D 1 1/2", FIXADA EM PERFILADO EM LAJE. AF_05/2015 | M | 6.78
91169 | FIXAÇÃO DE TUBOS HORIZONTAIS DE PPR DIÂMETROS MAIORES QUE 75 MM COM ABRAÇADEIRA METÁLICA RÍGIDA TIPO D 3", FIXADA EM PERFILADO EM LAJE. AF_05/2015 | M | 8.07
91170 | FIXAÇÃO DE TUBOS HORIZONTAIS DE PVC, CPVC OU COBRE DIÂMETROS MENORES OU IGUAIS A 40 MM OU ELETROCALHAS ATÉ 150MM DE LARGURA, COM ABRAÇADEIRA METÁLICA RÍGIDA TIPO D 1/2?, FIXADA EM PERFILADO EM LAJE. AF_05/2015 | M | 2.32
91171 | FIXAÇÃO DE TUBOS HORIZONTAIS DE PVC, CPVC OU COBRE DIÂMETROS MAIORES QUE 40 MM E MENORES OU IGUAIS A 75 MM COM ABRAÇADEIRA METÁLICA RÍGIDA TIPO D 1 1/2", FIXADA EM PERFILADO EM LAJE. AF_05/2015 | M | 2.89
91172 | FIXAÇÃO DE TUBOS HORIZONTAIS DE PVC, CPVC OU COBRE DIÂMETROS MAIORES QUE 75 MM COM ABRAÇADEIRA METÁLICA RÍGIDA TIPO D 3", FIXADA EM PERFILADO EM LAJE. AF_05/2015 | M | 4.25
91173 | FIXAÇÃO DE TUBOS VERTICAIS DE PPR DIÂMETROS MENORES OU IGUAIS A 40 MM COM ABRAÇADEIRA METÁLICA RÍGIDA TIPO D 1/2", FIXADA EM PERFILADO EM ALVENARIA. AF_05/2015 | M | 1.18
91174 | FIXAÇÃO DE TUBOS VERTICAIS DE PPR DIÂMETROS MAIORES QUE 40 MM E MENORES OU IGUAIS A 75 MM COM ABRAÇADEIRA METÁLICA RÍGIDA TIPO D 1 1/2", FIXADA EM PERFILADO EM ALVENARIA. AF_05/2015 | M | 2.29
91175 | FIXAÇÃO DE TUBOS VERTICAIS DE PPR DIÂMETROS MAIORES QUE 75 MM COM ABRAÇADEIRA METÁLICA RÍGIDA TIPO D 3", FIXADA EM PERFILADO EM ALVENARIA. AF_05/2015 | M | 3.75
91176 | FIXAÇÃO DE TUBOS HORIZONTAIS DE PPR DIÂMETROS MENORES OU IGUAIS A 40 MM COM ABRAÇADEIRA METÁLICA RÍGIDA TIPO D 1/2" , FIXADA DIRETAMENTE NA LAJE. AF_05/2015 | M | 38.09
91177 | FIXAÇÃO DE TUBOS HORIZONTAIS DE PPR DIÂMETROS MAIORES QUE 40 MM E MENORES OU IGUAIS A 75 MM COM ABRAÇADEIRA METÁLICA RÍGIDA TIPO D 1 1/2" , FIXADA DIRETAMENTE NA LAJE. AF_05/2015 | M | 17.21
91178 | FIXAÇÃO DE TUBOS HORIZONTAIS DE PPR DIÂMETROS MAIORES QUE 75 MM COM ABRAÇADEIRA METÁLICA RÍGIDA TIPO D 3" , FIXADA DIRETAMENTE NA LAJE. AF_05/2015 | M | 16.28
91179 | FIXAÇÃO DE TUBOS HORIZONTAIS DE PVC, CPVC OU COBRE DIÂMETROS MENORES OU IGUAIS A 40 MM COM ABRAÇADEIRA METÁLICA RÍGIDA TIPO D 1/2" , FIXADA DIRETAMENTE NA LAJE. AF_05/2015 | M | 9.78
91180 | FIXAÇÃO DE TUBOS HORIZONTAIS DE PVC, CPVC OU COBRE DIÂMETROS MAIORES QUE 40 MM E MENORES OU IGUAIS A 75 MM COM ABRAÇADEIRA METÁLICA RÍGIDA TIPO ?D? 1 1/2?, FIXADA DIRETAMENTE NA LAJE. AF_05/2015 | M | 7.65
91181 | FIXAÇÃO DE TUBOS HORIZONTAIS DE PVC, CPVC OU COBRE DIÂMETROS MAIORES QUE 75 MM COM ABRAÇADEIRA METÁLICA RÍGIDA TIPO D 3" , FIXADA DIRETAMENTE NA LAJE. AF_05/2015 | M | 8.24
91182 | FIXAÇÃO DE TUBOS HORIZONTAIS DE PPR DIÂMETROS MENORES OU IGUAIS A 40 MM COM ABRAÇADEIRA METÁLICA FLEXÍVEL 18 MM, FIXADA DIRETAMENTE NA LAJE. AF_05/2015 | M | 24.97
91183 | FIXAÇÃO DE TUBOS HORIZONTAIS DE PPR DIÂMETROS MAIORES QUE 40 MM E MENORES OU IGUAIS A 75 MM COM ABRAÇADEIRA METÁLICA FLEXÍVEL 18 MM, FIXADA DIRETAMENTE NA LAJE. AF_05/2015 | M | 12.32
91184 | FIXAÇÃO DE TUBOS HORIZONTAIS DE PPR DIÂMETROS MAIORES QUE 75 MM COM ABRAÇADEIRA METÁLICA FLEXÍVEL 18 MM, FIXADA DIRETAMENTE NA LAJE. AF_05/2015 | M | 11.51
91185 | FIXAÇÃO DE TUBOS HORIZONTAIS DE PVC, CPVC OU COBRE DIÂMETROS MENORES OU IGUAIS A 40 MM COM ABRAÇADEIRA METÁLICA FLEXÍVEL 18 MM, FIXADA DIRETAMENTE NA LAJE. AF_05/2015 | M | 6.41
91186 | FIXAÇÃO DE TUBOS HORIZONTAIS DE PVC, CPVC OU COBRE DIÂMETROS MAIORES QUE 40 MM E MENORES OU IGUAIS A 75 MM COM ABRAÇADEIRA METÁLICA FLEXÍVEL 18 MM, FIXADA DIRETAMENTE NA LAJE. AF_05/2015 | M | 5.26
91187 | FIXAÇÃO DE TUBOS HORIZONTAIS DE PVC, CPVC OU COBRE DIÂMETROS MAIORES QUE 75 MM COM ABRAÇADEIRA METÁLICA FLEXÍVEL 18 MM, FIXADA DIRETAMENTE NA LAJE. AF_05/2015 | M | 6.08
91188 | CHUMBAMENTO PONTUAL DE ABERTURA EM LAJE COM PASSAGEM DE 1 TUBO DE DIAMETRO EQUIVALENTE IGUAL À 50 MM. AF_05/2015 | UN | 6.07
91189 | CHUMBAMENTO PONTUAL DE ABERTURA EM LAJE COM PASSAGEM DE MAIS DE 1 TUBO DE DIAMETRO EQUIVALENTE IGUAL À 50 MM. AF_05/2015 | UN | 38.25
91190 | CHUMBAMENTO PONTUAL EM PASSAGEM DE TUBO COM DIÂMETRO MENOR OU IGUAL A 40 MM. AF_05/2015 | UN | 4.48
91191 | CHUMBAMENTO PONTUAL EM PASSAGEM DE TUBO COM DIÂMETROS ENTRE 40 MM E 75 MM. AF_05/2015 | UN | 4.77
91192 | CHUMBAMENTO PONTUAL EM PASSAGEM DE TUBO COM DIÂMETRO MAIOR QUE 75 MM. AF_05/2015 | UN | 5.29
91222 | RASGO EM ALVENARIA PARA RAMAIS/ DISTRIBUIÇÃO COM DIÂMETROS MAIORES QUE 40 MM E MENORES OU IGUAIS A 75 MM. AF_05/2015 | M | 12.88
94480 | CONJUNTO HIDRÁULICO PARA INSTALAÇÃO DE BOMBA EM AÇO ROSCÁVEL, DN SUCÇÃO 65 (2½?) E DN RECALQUE 50 (2?), PARA EDIFICAÇÃO ENTRE 12 E 18 PAVIMENTOS ? FORNECIMENTO E INSTALAÇÃO. AF_06/2016 | UN | 1861.92
94481 | CONJUNTO HIDRÁULICO PARA INSTALAÇÃO DE BOMBA EM AÇO ROSCÁVEL, DN SUCÇÃO 50 (2?) E DN RECALQUE 40 (1 1/2?), PARA EDIFICAÇÃO ENTRE 8 E 12 PAVIMENTOS ? FORNECIMENTO E INSTALAÇÃO. AF_06/2016 | UN | 1354.81
94482 | CONJUNTO HIDRÁULICO PARA INSTALAÇÃO DE BOMBA EM AÇO ROSCÁVEL, DN SUCÇÃO 40 (1 1/2?) E DN RECALQUE 32 (1 1/4?), PARA EDIFICAÇÃO ENTRE 4 E 8 PAVIMENTOS ? FORNECIMENTO E INSTALAÇÃO. AF_06/2016 | UN | 1098.39
94483 | CONJUNTO HIDRÁULICO PARA INSTALAÇÃO DE BOMBA EM AÇO ROSCÁVEL, DN SUCÇÃO 32 (1 1/4?) E DN RECALQUE 25 (1?), PARA EDIFICAÇÃO ATÉ 4 PAVIMENTOS ? FORNECIMENTO E INSTALAÇÃO. AF_06/2016 | UN | 939.88
95541 | FIXAÇÃO UTILIZANDO PARAFUSO E BUCHA DE NYLON, SOMENTE MÃO DE OBRA. AF_10/2016 | UN | 4.26
95573 | MÃO-FRANCESA EM AÇO, ABAS IGUAIS 40 CM, CAPACIDADE MÍNIMA 70 KG, BRANCO ? FORNECIMENTO E INSTALAÇÃO. AF_11/2016 | UN | 39.9
95574 | MÃO-FRANCESA EM AÇO, ABAS IGUAIS 30 CM, CAPACIDADE MÍNIMA 60 KG, BRANCO ? FORNECIMENTO E INSTALAÇÃO. AF_11/2016 | UN | 30.44
96559 | PERFILADO DE SEÇÃO 38X76 MM PARA SUPORTE DE DUTO EM CHAPA GALVANIZADA BITOLA 26. AF_07/2017 | M2 | 75.98
96560 | PERFILADO DE SEÇÃO 38X76 MM PARA SUPORTE DE DUTO EM CHAPA GALVANIZADA BITOLA 24. AF_07/2017 | M2 | 38.32
96561 | PERFILADO DE SEÇÃO 38X76 MM PARA SUPORTE DE DUTO EM CHAPA GALVANIZADA BITOLA 22. AF_07/2017 | M2 | 23.18
96562 | PERFILADO DE SEÇÃO 38X76 MM PARA SUPORTE DE ELETROCALHA LISA OU PERFURADA EM AÇO GALVANIZADO, LARGURA 200 OU 400 MM E ALTURA 50 MM. AF_07/2017 | M | 39.15
96563 | PERFILADO DE SEÇÃO 38X76 MM PARA SUPORTE DE ELETROCALHA LISA OU PERFURADA EM AÇO GALVANIZADO, LARGURA 500 OU 800 MM E ALTURA 50 MM. AF_07/2017 | M | 41.69
73826/1 | INSTALACAO DE COMPRESSOR DE AR, POTENCIA <= 5 CV | UN | 521.35
73826/2 | INSTALACAO DE COMPRESSOR DE AR, POTENCIA > 5 E <= 10 CV | UN | 677.75
73834/1 | INSTALACAO DE CONJ.MOTO BOMBA SUBMERSIVEL ATE 10 CV | UN | 209.45
73834/2 | INSTALACAO DE CONJ.MOTO BOMBA SUBMERSIVEL DE 11 A 25 CV | UN | 335.12
73834/3 | INSTALACAO DE CONJ.MOTO BOMBA SUBMERSIVEL DE 26 A 50 CV | UN | 670.24
73834/4 | INSTALACAO DE CONJ.MOTO BOMBA SUBMERSIVEL DE 51 A 100 CV | UN | 1005.36
73835/1 | INSTALACAO DE CONJ.MOTO BOMBA VERTICAL POT <= 100 CV | UN | 1314
73835/2 | INSTALACAO DE CONJ.MOTO BOMBA VERTICAL 100 < POT <= 200 CV | UN | 1787.04
73835/3 | INSTALACAO DE CONJ.MOTO BOMBA VERTICAL 200 < POT <= 300 CV | UN | 1997.28
73836/1 | INSTALACAO DE CONJ.MOTO BOMBA HORIZONTAL ATE 10 CV | UN | 525.6
73836/2 | INSTALACAO DE CONJ.MOTO BOMBA HORIZONTAL DE 12,5 A 25 CV | UN | 683.28
73836/3 | INSTALACAO DE CONJ.MOTO BOMBA HORIZONTAL DE 30 A 75 CV | UN | 1051.2
73836/4 | INSTALACAO DE CONJ.MOTO BOMBA HORIZONTAL DE 100 A 150 CV | UN | 1681.92
73837/1 | INSTALACAO DE CONJ.MOTO BOMBA SUBMERSO ATE 5 CV | UN | 209.45
73837/2 | INSTALACAO DE CONJ.MOTO BOMBA SUBMERSO DE 6 A 25 CV | UN | 418.9
73837/3 | INSTALACAO DE CONJ.MOTO BOMBA SUBMERSO DE 26 A 50 CV | UN | 837.8
73612 | INSTALACAO DE CLORADOR | UN | 426.1
73660 | LEITO FILTRANTE - ASSENTAMENTO DE BLOCOS LEOPOLD | M2 | 78.81
73693 | LEITO FILTRANTE - COLOCACAO DE LONA PLASTICA | M2 | 22.77
73694 | INSTALACAO DE BOMBA DOSADORA | UN | 170.34
73695 | INSTALACAO DE AGITADOR | UN | 87.6
73824/1 | INSTALACAO DE MISTURADOR VERTICAL | UN | 426.1
73825/2 | VERTEDOR TRIANGULAR DE ALUMINIO | M2 | 984.95
73873/1 | LEITO FILTRANTE - COLOCACAO E APILOAMENTO DE TERRA NO FILTRO | M3 | 92.88
73873/2 | LEITO FILTRANTE - FORN.E ENCHIMENTO C/ BRITA NO. 4 | M3 | 182.15
73873/3 | LEITO FILTRANTE - COLOCACAO DE AREIA NOS FILTROS | M3 | 92.88
73873/4 | LEITO FILTRANTE - COLOCACAO DE PEDREGULHOS NOS FILTROS | M3 | 101.72
73873/5 | LEITO FILTRANTE - COLOCACAO DE ANTRACITO NOS FILTROS | M3 | 92.88
73827/1 | KIT CAVALETE PVC COM REGISTRO 1/2" - FORNECIMENTO E INSTALAÇÃO | UN | 72
74218/1 | KIT CAVALETE PVC COM REGISTRO 3/4" - FORNECIMENTO E INSTALACAO | UN | 68.61
74253/1 | RAMAL PREDIAL EM TUBO PEAD 20MM - FORNECIMENTO, INSTALAÇÃO, ESCAVAÇÃO E REATERRO | M | 27.09
83878 | LIGACAO DA REDE 50MM AO RAMAL PREDIAL 1/2" | UN | 50.47
83879 | LIGACAO DA REDE 75MM AO RAMAL PREDIAL 1/2" | UN | 58.16
73658 | LIGAÇÃO DOMICILIAR DE ESGOTO DN 100MM, DA CASA ATÉ A CAIXA, COMPOSTO POR 10,0M TUBO DE PVC ESGOTO PREDIAL DN 100MM E CAIXA DE ALVENARIA COM TAMPA DE CONCRETO - FORNECIMENTO E INSTALAÇÃO | UN | 589.33
93350 | COLETOR PREDIAL DE ESGOTO, DA CAIXA ATÉ A REDE (DISTÂNCIA = 10 M, LARGURA DA VALA = 0,65 M), INCLUINDO ESCAVAÇÃO MANUAL, PREPARO DE FUNDO DE VALA E REATERRO MANUAL COM COMPACTAÇÃO MECANIZADA, TUBO PVC P/ REDE COLETORA ESGOTO JEI DN 100 MM E CONEXÕES - FORNECIMENTO E INSTALAÇÃO. AF_03/2016 | UN | 888.09
93351 | COLETOR PREDIAL DE ESGOTO, DA CAIXA ATÉ A REDE (DISTÂNCIA = 8 M, LARGURA DA VALA = 0,65 M), INCLUINDO ESCAVAÇÃO MANUAL, PREPARO DE FUNDO DE VALA E REATERRO MANUAL COM COMPACTAÇÃO MECANIZADA, TUBO PVC P/ REDE COLETORA ESGOTO JEI DN 100 MM E CONEXÕES - FORNECIMENTO E INSTALAÇÃO. AF_03/2016 | UN | 723.32
93352 | COLETOR PREDIAL DE ESGOTO, DA CAIXA ATÉ A REDE (DISTÂNCIA = 6 M, LARGURA DA VALA = 0,65 M), INCLUINDO ESCAVAÇÃO MANUAL, PREPARO DE FUNDO DE VALA E REATERRO MANUAL COM COMPACTAÇÃO MECANIZADA, TUBO PVC P/ REDE COLETORA ESGOTO JEI DN 100 MM E CONEXÕES - FORNECIMENTO E INSTALAÇÃO. AF_03/2016 | UN | 559.85
93353 | COLETOR PREDIAL DE ESGOTO, DA CAIXA ATÉ A REDE (DISTÂNCIA = 4 M, LARGURA DA VALA = 0,65 M), INCLUINDO ESCAVAÇÃO MANUAL, PREPARO DE FUNDO DE VALA E REATERRO MANUAL COM COMPACTAÇÃO MECANIZADA, TUBO PVC P/ REDE COLETORA ESGOTO JEI DN 100 MM E CONEXÕES - FORNECIMENTO E INSTALAÇÃO. AF_03/2016 | UN | 400.53
93354 | COLETOR PREDIAL DE ESGOTO, DA CAIXA ATÉ A REDE (DISTÂNCIA = 10 M, LARGURA DA VALA = 0,65 M), INCLUINDO ESCAVAÇÃO MECANIZADA, PREPARO DE FUNDO DE VALA E REATERRO COM COMPACTAÇÃO MECANIZADA, TUBO PVC P/ REDE COLETORA ESGOTO JEI DN 100 MM E CONEXÕES - FORNECIMENTO E INSTALAÇÃO. AF_03/2016 | UN | 538.44
93355 | COLETOR PREDIAL DE ESGOTO, DA CAIXA ATÉ A REDE (DISTÂNCIA = 8 M, LARGURA DA VALA = 0,65 M), INCLUINDO ESCAVAÇÃO MECANIZADA, PREPARO DE FUNDO DE VALA E REATERRO COM COMPACTAÇÃO MECANIZADA, TUBO PVC P/ REDE COLETORA ESGOTO JEI DN 100 MM E CONEXÕES - FORNECIMENTO E INSTALAÇÃO. AF_03/2016 | UN | 447.67
93356 | COLETOR PREDIAL DE ESGOTO, DA CAIXA ATÉ A REDE (DISTÂNCIA = 6 M, LARGURA DA VALA = 0,65 M), INCLUINDO ESCAVAÇÃO MECANIZADA, PREPARO DE FUNDO DE VALA E REATERRO COM COMPACTAÇÃO MECANIZADA, TUBO PVC P/ REDE COLETORA ESGOTO JEI DN 100 MM E CONEXÕES - FORNECIMENTO E INSTALAÇÃO. AF_03/2016 | UN | 356.17
93357 | COLETOR PREDIAL DE ESGOTO, DA CAIXA ATÉ A REDE (DISTÂNCIA = 4 M, LARGURA DA VALA = 0,65 M), INCLUINDO ESCAVAÇÃO MECANIZADA, PREPARO DE FUNDO DE VALA E REATERRO COM COMPACTAÇÃO MECANIZADA, TUBO PVC P/ REDE COLETORA ESGOTO JEI DN 100 MM E CONEXÕES - FORNECIMENTO E INSTALAÇÃO. AF_03/2016 | UN | 266.79
83335 | ESCAVACAO SUBMERSA COM DRAGA DE MANDIBULA | M3 | 39.25
88548 | DRAGAGEM (C/ ESCAVADEIRA DRAG LINE DE ARRASTE 140HP) | M3 | 25.19
73903/1 | LIMPEZA SUPERFICIAL DA CAMADA VEGETAL EM JAZIDA | M2 | 0.34
74151/1 | ESCAVACAO E CARGA MATERIAL 1A CATEGORIA, UTILIZANDO TRATOR DE ESTEIRAS DE 110 A 160HP COM LAMINA, PESO OPERACIONAL * 13T E PA CARREGADEIRA COM 170 HP. | M3 | 3.1
74153/1 | ESPALHAMENTO MECANIZADO (COM MOTONIVELADORA 140 HP) MATERIAL 1A. CATEGORIA | M2 | 0.23
74154/1 | ESCAVACAO, CARGA E TRANSPORTE DE MATERIAL DE 1A CATEGORIA COM TRATOR SOBRE ESTEIRAS 347 HP E CACAMBA 6M3, DMT 50 A 200M | M3 | 4.64
74155/1 | ESCAVACAO E TRANSPORTE DE MATERIAL DE 1A CAT DMT 50M COM TRATOR SOBRE ESTEIRAS 347 HP COM LAMINA E ESCARIFICADOR | M3 | 1.42
74155/2 | ESCAVACAO E TRANSPORTE DE MATERIAL DE 2A CAT DMT 50M COM TRATOR SOBRE ESTEIRAS 347 HP COM LAMINA E ESCARIFICADOR | M3 | 2.75
74205/1 | ESCAVACAO MECANICA DE MATERIAL 1A. CATEGORIA, PROVENIENTE DE CORTE DE SUBLEITO (C/TRATOR ESTEIRAS 160HP) | M3 | 1.46
79472 | REGULARIZACAO DE SUPERFICIES EM TERRA COM MOTONIVELADORA | M2 | 0.48
79473 | CORTE E ATERRO COMPENSADO | M3 | 5.09
79480 | ESCAVACAO MECANICA CAMPO ABERTO EM SOLO EXCETO ROCHA ATE 2,00M PROFUNDIDADE | M3 | 2.11
83336 | ESCAVACAO MECANICA PARA ACERTO DE TALUDES, EM MATERIAL DE 1A CATEGORIA, COM ESCAVADEIRA HIDRAULICA | M3 | 4.51
83338 | ESCAVACAO MECANICA, A CEU ABERTO, EM MATERIAL DE 1A CATEGORIA, COM ESCAVADEIRA HIDRAULICA, CAPACIDADE DE 0,78 M3 | M3 | 2.44
89885 | ESCAVAÇÃO VERTICAL A CÉU ABERTO, INCLUINDO CARGA, DESCARGA E TRANSPORTE, EM SOLO DE 1ª CATEGORIA COM ESCAVADEIRA HIDRÁULICA (CAÇAMBA: 0,8 M³ / 111 HP), FROTA DE 3 CAMINHÕES BASCULANTES DE 14 M³, DMT DE 0,2 KM E VELOCIDADE MÉDIA 4 KM/H. AF_12/2013 | M3 | 7.76
89886 | ESCAVAÇÃO VERTICAL A CÉU ABERTO, INCLUINDO CARGA, DESCARGA E TRANSPORTE, EM SOLO DE 1ª CATEGORIA COM ESCAVADEIRA HIDRÁULICA (CAÇAMBA: 0,8 M³ / 111 HP), FROTA DE 3 CAMINHÕES BASCULANTES DE 14 M³, DMT DE 0,3 KM E VELOCIDADE MÉDIA 5,9 KM/H. AF_12/2013 | M3 | 7.79
89887 | ESCAVAÇÃO VERTICAL A CÉU ABERTO, INCLUINDO CARGA, DESCARGA E TRANSPORTE, EM SOLO DE 1ª CATEGORIA COM ESCAVADEIRA HIDRÁULICA (CAÇAMBA: 0,8 M³ / 111 HP), FROTA DE 3 CAMINHÕES BASCULANTES DE 14 M³, DMT DE 0,6 KM E VELOCIDADE MÉDIA 10 KM/H. AF_12/2013 | M3 | 8.06
89888 | ESCAVAÇÃO VERTICAL A CÉU ABERTO, INCLUINDO CARGA, DESCARGA E TRANSPORTE, EM SOLO DE 1ª CATEGORIA COM ESCAVADEIRA HIDRÁULICA (CAÇAMBA: 0,8 M³ / 111 HP), FROTA DE 3 CAMINHÕES BASCULANTES DE 14 M³, DMT DE 0,8 KM E VELOCIDADE MÉDIA 14 KM/H. AF_12/2013 | M3 | 7.97
89889 | ESCAVAÇÃO VERTICAL A CÉU ABERTO, INCLUINDO CARGA, DESCARGA E TRANSPORTE, EM SOLO DE 1ª CATEGORIA COM ESCAVADEIRA HIDRÁULICA (CAÇAMBA: 0,8 M³ / 111 HP), FROTA DE 3 CAMINHÕES BASCULANTES DE 14 M³, DMT DE 1 KM E VELOCIDADE MÉDIA 15 KM/H. AF_12/2013 | M3 | 8.25
89890 | ESCAVAÇÃO VERTICAL A CÉU ABERTO, INCLUINDO CARGA, DESCARGA E TRANSPORTE, EM SOLO DE 1ª CATEGORIA COM ESCAVADEIRA HIDRÁULICA (CAÇAMBA: 0,8 M³ / 111 HP), FROTA DE 4 CAMINHÕES BASCULANTES DE 14 M³, DMT DE 1,5 KM E VELOCIDADE MÉDIA 18 KM/H. AF_12/2013 | M3 | 11.44
89893 | ESCAVAÇÃO VERTICAL A CÉU ABERTO, INCLUINDO CARGA, DESCARGA E TRANSPORTE, EM SOLO DE 1ª CATEGORIA COM ESCAVADEIRA HIDRÁULICA (CAÇAMBA: 0,8 M³ / 111 HP), FROTA DE 5 CAMINHÕES BASCULANTES DE 14 M³, DMT DE 3 KM E VELOCIDADE MÉDIA 20 KM/H. AF_12/2013 | M3 | 14.06
89894 | ESCAVAÇÃO VERTICAL A CÉU ABERTO, INCLUINDO CARGA, DESCARGA E TRANSPORTE, EM SOLO DE 1ª CATEGORIA COM ESCAVADEIRA HIDRÁULICA (CAÇAMBA: 0,8 M³ / 111 HP), FROTA DE 6 CAMINHÕES BASCULANTES DE 14 M³, DMT DE 4 KM E VELOCIDADE MÉDIA 22 KM/H. AF_12/2013 | M3 | 15.66
89895 | ESCAVAÇÃO VERTICAL A CÉU ABERTO, INCLUINDO CARGA, DESCARGA E TRANSPORTE, EM SOLO DE 1ª CATEGORIA COM ESCAVADEIRA HIDRÁULICA (CAÇAMBA: 0,8 M³ / 111 HP), FROTA DE 7 CAMINHÕES BASCULANTES DE 14 M³, DMT DE 6 KM E VELOCIDADE MÉDIA 22 KM/H. AF_12/2013 | M3 | 18.99
89903 | ESCAVAÇÃO VERTICAL A CÉU ABERTO, INCLUINDO CARGA, DESCARGA E TRANSPORTE, EM SOLO DE 1ª CATEGORIA COM ESCAVADEIRA HIDRÁULICA (CAÇAMBA: 0,8 M³ / 111 HP), FROTA DE 2 CAMINHÕES BASCULANTES DE 18 M³, DMT DE 0,2 KM E VELOCIDADE MÉDIA 4 KM/H. AF_12/2013 | M3 | 6.82
89904 | ESCAVAÇÃO VERTICAL A CÉU ABERTO, INCLUINDO CARGA, DESCARGA E TRANSPORTE, EM SOLO DE 1ª CATEGORIA COM ESCAVADEIRA HIDRÁULICA (CAÇAMBA: 0,8 M³ / 111 HP), FROTA DE 2 CAMINHÕES BASCULANTES DE 18 M³, DMT DE 0,3 KM E VELOCIDADE MÉDIA 5,9KM/H. AF_12/2013 | M3 | 6.86
89905 | ESCAVAÇÃO VERTICAL A CÉU ABERTO, INCLUINDO CARGA, DESCARGA E TRANSPORTE, EM SOLO DE 1ª CATEGORIA COM ESCAVADEIRA HIDRÁULICA (CAÇAMBA: 0,8 M³ / 111 HP), FROTA DE 2 CAMINHÕES BASCULANTES DE 18 M³, DMT DE 0,6 KM E VELOCIDADE MÉDIA 10 KM/H. AF_12/2013 | M3 | 7.09
89906 | ESCAVAÇÃO VERTICAL A CÉU ABERTO, INCLUINDO CARGA, DESCARGA E TRANSPORTE, EM SOLO DE 1ª CATEGORIA COM ESCAVADEIRA HIDRÁULICA (CAÇAMBA: 0,8 M³ / 111 HP), FROTA DE 2 CAMINHÕES BASCULANTES DE 18 M³, DMT DE 0,8 KM E VELOCIDADE MÉDIA 14 KM/H. AF_12/2013 | M3 | 7.02
89907 | ESCAVAÇÃO VERTICAL A CÉU ABERTO, INCLUINDO CARGA, DESCARGA E TRANSPORTE, EM SOLO DE 1ª CATEGORIA COM ESCAVADEIRA HIDRÁULICA (CAÇAMBA: 0,8 M³ / 111 HP), FROTA DE 3 CAMINHÕES BASCULANTES DE 18 M³, DMT DE 1 KM E VELOCIDADE MÉDIA 15 KM/H. AF_12/2013 | M3 | 7.91
89908 | ESCAVAÇÃO VERTICAL A CÉU ABERTO, INCLUINDO CARGA, DESCARGA E TRANSPORTE, EM SOLO DE 1ª CATEGORIA COM ESCAVADEIRA HIDRÁULICA (CAÇAMBA: 0,8 M³ / 111 HP), FROTA DE 4 CAMINHÕES BASCULANTES DE 18 M³, DMT DE 1,5 KM E VELOCIDADE MÉDIA 18 KM/H. AF_12/2013 | M3 | 10.77
89911 | ESCAVAÇÃO VERTICAL A CÉU ABERTO, INCLUINDO CARGA, DESCARGA E TRANSPORTE, EM SOLO DE 1ª CATEGORIA COM ESCAVADEIRA HIDRÁULICA (CAÇAMBA: 0,8 M³ / 111 HP), FROTA DE 5 CAMINHÕES BASCULANTES DE 18 M³, DMT DE 3 KM E VELOCIDADE MÉDIA 20 KM/H. AF_12/2013 | M3 | 13.12
89912 | ESCAVAÇÃO VERTICAL A CÉU ABERTO, INCLUINDO CARGA, DESCARGA E TRANSPORTE, EM SOLO DE 1ª CATEGORIA COM ESCAVADEIRA HIDRÁULICA (CAÇAMBA: 0,8 M³ / 111 HP), FROTA DE 5 CAMINHÕES BASCULANTES DE 18 M³, DMT DE 4 KM E VELOCIDADE MÉDIA 22 KM/H. AF_12/2013 | M3 | 13.98
89913 | ESCAVAÇÃO VERTICAL A CÉU ABERTO, INCLUINDO CARGA, DESCARGA E TRANSPORTE, EM SOLO DE 1ª CATEGORIA COM ESCAVADEIRA HIDRÁULICA (CAÇAMBA: 0,8 M³ / 111 HP), FROTA DE 6 CAMINHÕES BASCULANTES DE 18 M³, DMT DE 6 KM E VELOCIDADE MÉDIA 22 KM/H. AF_12/2013 | M3 | 16.99
89921 | ESCAVAÇÃO VERTICAL A CÉU ABERTO, INCLUINDO CARGA, DESCARGA E TRANSPORTE, EM SOLO DE 1ª CATEGORIA COM ESCAVADEIRA HIDRÁULICA (CAÇAMBA: 1,2 M³ / 155 HP), FROTA DE 3 CAMINHÕES BASCULANTES DE 14 M³, DMT DE 0,2 KM E VELOCIDADE MÉDIA 4 KM/H. AF_12/2013 | M3 | 6.3
89922 | ESCAVAÇÃO VERTICAL A CÉU ABERTO, INCLUINDO CARGA, DESCARGA E TRANSPORTE, EM SOLO DE 1ª CATEGORIA COM ESCAVADEIRA HIDRÁULICA (CAÇAMBA: 1,2 M³ / 155 HP), FROTA DE 3 CAMINHÕES BASCULANTES DE 14 M³, DMT DE 0,3 KM E VELOCIDADE MÉDIA 5,9 KM/H. AF_12/2013 | M3 | 6.33
89923 | ESCAVAÇÃO VERTICAL A CÉU ABERTO, INCLUINDO CARGA, DESCARGA E TRANSPORTE, EM SOLO DE 1ª CATEGORIA COM ESCAVADEIRA HIDRÁULICA (CAÇAMBA: 1,2 M³ / 155 HP), FROTA DE 3 CAMINHÕES BASCULANTES DE 14 M³, DMT DE 0,6 KM E VELOCIDADE MÉDIA 10 KM/H. AF_12/2013 | M3 | 6.6
89924 | ESCAVAÇÃO VERTICAL A CÉU ABERTO, INCLUINDO CARGA, DESCARGA E TRANSPORTE, EM SOLO DE 1ª CATEGORIA COM ESCAVADEIRA HIDRÁULICA (CAÇAMBA: 1,2 M³ / 155 HP), FROTA DE 3 CAMINHÕES BASCULANTES DE 14 M³, DMT DE 0,8 KM E VELOCIDADE MÉDIA 14 KM/H. AF_12/2013 | M3 | 6.52
89925 | ESCAVAÇÃO VERTICAL A CÉU ABERTO, INCLUINDO CARGA, DESCARGA E TRANSPORTE, EM SOLO DE 1ª CATEGORIA COM ESCAVADEIRA HIDRÁULICA (CAÇAMBA: 1,2 M³ / 155 HP), FROTA DE 3 CAMINHÕES BASCULANTES DE 14 M³, DMT DE 1 KM E VELOCIDADE MÉDIA 15 KM/H. AF_12/2013 | M3 | 6.8
89926 | ESCAVAÇÃO VERTICAL A CÉU ABERTO, INCLUINDO CARGA, DESCARGA E TRANSPORTE, EM SOLO DE 1ª CATEGORIA COM ESCAVADEIRA HIDRÁULICA (CAÇAMBA: 1,2 M³ / 155 HP), FROTA DE 5 CAMINHÕES BASCULANTES DE 14 M³, DMT DE 1,5 KM E VELOCIDADE MÉDIA 18 KM/H. AF_12/2013 | M3 | 10.26
89929 | ESCAVAÇÃO VERTICAL A CÉU ABERTO, INCLUINDO CARGA, DESCARGA E TRANSPORTE, EM SOLO DE 1ª CATEGORIA COM ESCAVADEIRA HIDRÁULICA (CAÇAMBA: 1,2 M³ / 155 HP), FROTA DE 7 CAMINHÕES BASCULANTES DE 14 M³, DMT DE 3 KM E VELOCIDADE MÉDIA 20 KM/H. AF_12/2013 | M3 | 13.17
89930 | ESCAVAÇÃO VERTICAL A CÉU ABERTO, INCLUINDO CARGA, DESCARGA E TRANSPORTE, EM SOLO DE 1ª CATEGORIA COM ESCAVADEIRA HIDRÁULICA (CAÇAMBA: 1,2 M³ / 155 HP), FROTA DE 7 CAMINHÕES BASCULANTES DE 14 M³, DMT DE 4 KM E VELOCIDADE MÉDIA 22 KM/H. AF_12/2013 | M3 | 14.1
89931 | ESCAVAÇÃO VERTICAL A CÉU ABERTO, INCLUINDO CARGA, DESCARGA E TRANSPORTE, EM SOLO DE 1ª CATEGORIA COM ESCAVADEIRA HIDRÁULICA (CAÇAMBA: 1,2 M³ / 155 HP), FROTA DE 9 CAMINHÕES BASCULANTES DE 14 M³, DMT DE 6 KM E VELOCIDADE MÉDIA 22 KM/H. AF_12/2013 | M3 | 17.73
89939 | ESCAVAÇÃO VERTICAL A CÉU ABERTO, INCLUINDO CARGA, DESCARGA E TRANSPORTE, EM SOLO DE 1ª CATEGORIA COM ESCAVADEIRA HIDRÁULICA (CAÇAMBA: 1,2 M³ / 155 HP), FROTA DE 3 CAMINHÕES BASCULANTES DE 18 M³, DMT DE 0,2 KM E VELOCIDADE MÉDIA 4 KM/H. AF_12/2013 | M3 | 5.91
89940 | ESCAVAÇÃO VERTICAL A CÉU ABERTO, INCLUINDO CARGA, DESCARGA E TRANSPORTE, EM SOLO DE 1ª CATEGORIA COM ESCAVADEIRA HIDRÁULICA (CAÇAMBA: 1,2 M³ / 155 HP), FROTA DE 3 CAMINHÕES BASCULANTES DE 18 M³, DMT DE 0,3 KM E VELOCIDADE MÉDIA 5,9 KM/H. AF_12/2013 | M3 | 5.93
89941 | ESCAVAÇÃO VERTICAL A CÉU ABERTO, INCLUINDO CARGA, DESCARGA E TRANSPORTE, EM SOLO DE 1ª CATEGORIA COM ESCAVADEIRA HIDRÁULICA (CAÇAMBA: 1,2 M³ / 155 HP), FROTA DE 3 CAMINHÕES BASCULANTES DE 18 M³, DMT DE 0,6 KM E VELOCIDADE MÉDIA 10 KM/H. AF_12/2013 | M3 | 6.18
89942 | ESCAVAÇÃO VERTICAL A CÉU ABERTO, INCLUINDO CARGA, DESCARGA E TRANSPORTE, EM SOLO DE 1ª CATEGORIA COM ESCAVADEIRA HIDRÁULICA (CAÇAMBA: 1,2 M³ / 155 HP), FROTA DE 3 CAMINHÕES BASCULANTES DE 18 M³, DMT DE 0,8 KM E VELOCIDADE MÉDIA 14 KM/H. AF_12/2013 | M3 | 6.1
89943 | ESCAVAÇÃO VERTICAL A CÉU ABERTO, INCLUINDO CARGA, DESCARGA E TRANSPORTE, EM SOLO DE 1ª CATEGORIA COM ESCAVADEIRA HIDRÁULICA (CAÇAMBA: 1,2 M³ / 155 HP), FROTA DE 3 CAMINHÕES BASCULANTES DE 18 M³, DMT DE 1 KM E VELOCIDADE MÉDIA 15 KM/H. AF_12/2013 | M3 | 6.35
89944 | ESCAVAÇÃO VERTICAL A CÉU ABERTO, INCLUINDO CARGA, DESCARGA E TRANSPORTE, EM SOLO DE 1ª CATEGORIA COM ESCAVADEIRA HIDRÁULICA (CAÇAMBA: 1,2 M³ / 155 HP), FROTA DE 5 CAMINHÕES BASCULANTES DE 18 M³, DMT DE 1,5 KM E VELOCIDADE MÉDIA 18 KM/H. AF_12/2013 | M3 | 9.45
89947 | ESCAVAÇÃO VERTICAL A CÉU ABERTO, INCLUINDO CARGA, DESCARGA E TRANSPORTE, EM SOLO DE 1ª CATEGORIA COM ESCAVADEIRA HIDRÁULICA (CAÇAMBA: 1,2 M³ / 155 HP), FROTA DE 6 CAMINHÕES BASCULANTES DE 18 M³, DMT DE 3 KM E VELOCIDADE MÉDIA 20 KM/H. AF_12/2013 | M3 | 11.64
89948 | ESCAVAÇÃO VERTICAL A CÉU ABERTO, INCLUINDO CARGA, DESCARGA E TRANSPORTE, EM SOLO DE 1ª CATEGORIA COM ESCAVADEIRA HIDRÁULICA (CAÇAMBA: 1,2 M³ / 155 HP), FROTA DE 7 CAMINHÕES BASCULANTES DE 18 M³, DMT DE 4 KM E VELOCIDADE MÉDIA 22 KM/H. AF_12/2013 | M3 | 12.91
89949 | ESCAVAÇÃO VERTICAL A CÉU ABERTO, INCLUINDO CARGA, DESCARGA E TRANSPORTE, EM SOLO DE 1ª CATEGORIA COM ESCAVADEIRA HIDRÁULICA (CAÇAMBA: 1,2 M³ / 155 HP), FROTA DE 8 CAMINHÕES BASCULANTES DE 18 M³, DMT DE 6 KM E VELOCIDADE MÉDIA 22 KM/H. AF_12/2013 | M3 | 15.72
96520 | ESCAVAÇÃO MECANIZADA PARA BLOCO DE COROAMENTO OU SAPATA, SEM PREVISÃO DE FÔRMA, COM RETROESCAVADEIRA. AF_06/2017 | M3 | 83.68
96521 | ESCAVAÇÃO MECANIZADA PARA BLOCO DE COROAMENTO OU SAPATA, COM PREVISÃO DE FÔRMA, COM RETROESCAVADEIRA. AF_06/2017 | M3 | 33.61
96522 | ESCAVAÇÃO MANUAL PARA BLOCO DE COROAMENTO OU SAPATA, SEM PREVISÃO DE FÔRMA. AF_06/2017 | M3 | 138.93
96523 | ESCAVAÇÃO MANUAL PARA BLOCO DE COROAMENTO OU SAPATA, COM PREVISÃO DE FÔRMA. AF_06/2017 | M3 | 88.59
96524 | ESCAVAÇÃO MECANIZADA PARA VIGA BALDRAME, SEM PREVISÃO DE FÔRMA, COM MINI-ESCAVADEIRA. AF_06/2017 | M3 | 160.85
96525 | ESCAVAÇÃO MECANIZADA PARA VIGA BALDRAME, COM PREVISÃO DE FÔRMA, COM MINI-ESCAVADEIRA. AF_06/2017 | M3 | 31.61
96526 | ESCAVAÇÃO MANUAL DE VALA PARA VIGA BALDRAME, SEM PREVISÃO DE FÔRMA. AF_06/2017 | M3 | 280.59
96527 | ESCAVAÇÃO MANUAL DE VALA PARA VIGA BALDRAME, COM PREVISÃO DE FÔRMA. AF_06/2017 | M3 | 116.28
96528 | FABRICAÇÃO, MONTAGEM E DESMONTAGEM DE FÔRMA PARA BLOCO DE COROAMENTO, EM MADEIRA SERRADA, E=25 MM, 1 UTILIZAÇÃO. AF_06/2017 | M2 | 125.93
98116 | ESCAVAÇÃO VERTICAL A CÉU ABERTO, INCLUINDO CARGA, DESCARGA E TRANSPORTE, EM SOLO DE 1ª CATEGORIA COM ESCAVADEIRA HIDRÁULICA (CAÇAMBA: 0,8 M³ / 111 HP), FROTA DE 4 CAMINHÕES BASCULANTES DE 14 M³, DMT DE 2 KM E VELOCIDADE MÉDIA 20 KM/H. AF_02/2018 | M3 | 11.94
98117 | ESCAVAÇÃO VERTICAL A CÉU ABERTO, INCLUINDO CARGA, DESCARGA E TRANSPORTE, EM SOLO DE 1ª CATEGORIA COM ESCAVADEIRA HIDRÁULICA (CAÇAMBA: 0,8 M³ / 111 HP), FROTA DE 4 CAMINHÕES BASCULANTES DE 18 M³, DMT DE 2 KM E VELOCIDADE MÉDIA 20 KM/H. AF_02/2018 | M3 | 11.2
98118 | ESCAVAÇÃO VERTICAL A CÉU ABERTO, INCLUINDO CARGA, DESCARGA E TRANSPORTE, EM SOLO DE 1ª CATEGORIA COM ESCAVADEIRA HIDRÁULICA (CAÇAMBA: 1,2 M³ / 155 HP), FROTA DE 6 CAMINHÕES BASCULANTES DE 14 M³, DMT DE 2 KM E VELOCIDADE MÉDIA 20 KM/H. AF_02/2018 | M3 | 11.22
98119 | ESCAVAÇÃO VERTICAL A CÉU ABERTO, INCLUINDO CARGA, DESCARGA E TRANSPORTE, EM SOLO DE 1ª CATEGORIA COM ESCAVADEIRA HIDRÁULICA (CAÇAMBA: 1,2 M³ / 155 HP), FROTA DE 5 CAMINHÕES BASCULANTES DE 18 M³, DMT DE 2 KM E VELOCIDADE MÉDIA 20 KM/H. AF_02/2018 | M3 | 9.89
72915 | ESCAVACAO MECANICA DE VALA EM MATERIAL DE 2A. CATEGORIA ATE 2 M DE PROFUNDIDADE COM UTILIZACAO DE ESCAVADEIRA HIDRAULICA | M3 | 10.66
72917 | ESCAVACAO MECANICA DE VALA EM MATERIAL 2A. CATEGORIA DE 2,01 ATE 4,00 M DE PROFUNDIDADE COM UTILIZACAO DE ESCAVADEIRA HIDRAULICA | M3 | 12.18
72918 | ESCAVACAO MECANICA DE VALA EM MATERIAL 2A. CATEGORIA DE 4,01 ATE 6,00 M DE PROFUNDIDADE COM UTILIZACAO DE ESCAVADEIRA HIDRAULICA | M3 | 14.22
73965/9 | ESCAVACAO MANUAL DE VALA EM LODO, DE 1,5 ATE 3M, EXCLUINDO ESGOTAMENTO/ESCORAMENTO. | M3 | 193.2
79506/2 | ESCAVAÇÃO MANUAL DE VALA/CAVA EM LODO, ENTRE 3 E 4,5M DE PROFUNDIDADE | M3 | 289.8
83343 | ESCAVACAO MECANICA DE VALAS (SOLO COM AGUA), PROFUNDIDADE MAIOR QUE 4,00 M ATE 6,00 M. | M3 | 13.67
90082 | ESCAVAÇÃO MECANIZADA DE VALA COM PROF. ATÉ 1,5 M (MÉDIA ENTRE MONTANTE E JUSANTE/UMA COMPOSIÇÃO POR TRECHO), COM ESCAVADEIRA HIDRÁULICA (0,8 M3), LARG. DE 1,5 M A 2,5 M, EM SOLO DE 1A CATEGORIA, EM LOCAIS COM ALTO NÍVEL DE INTERFERÊNCIA. AF_01/2015 | M3 | 8.32
90084 | ESCAVAÇÃO MECANIZADA DE VALA COM PROF. MAIOR QUE 1,5 M ATÉ 3,0 M (MÉDIA ENTRE MONTANTE E JUSANTE/UMA COMPOSIÇÃO POR TRECHO), COM ESCAVADEIRA HIDRÁULICA (0,8 M3/111 HP), LARGURA ATÉ 1,5 M, EM SOLO DE 1A CATEGORIA, EM LOCAIS COM ALTO NÍVEL DE INTERFERÊNCIA. AF_01/2015 | M3 | 8.08
90085 | ESCAVAÇÃO MECANIZADA DE VALA COM PROF. MAIOR QUE 1,5 M ATÉ 3,0 M (MÉDIA ENTRE MONTANTE E JUSANTE/UMA COMPOSIÇÃO POR TRECHO), COM ESCAVADEIRA HIDRÁULICA (0,8 M3/111 HP), LARG. DE 1,5 M A 2,5 M, EM SOLO DE 1A CATEGORIA, EM LOCAIS COM ALTO NÍVEL DE INTERFERÊNCIA. AF_01/2015 | M3 | 7.6
90086 | ESCAVAÇÃO MECANIZADA DE VALA COM PROF. MAIOR QUE 3,0 M ATÉ 4,5 M(MÉDIA ENTRE MONTANTE E JUSANTE/UMA COMPOSIÇÃO POR TRECHO), COM ESCAVADEIRA HIDRÁULICA (0,8 M3/111 HP), LARG. MENOR QUE 1,5 M, EM SOLO DE 1A CATEGORIA, EM LOCAIS COM ALTO NÍVEL DE INTERFERÊNCIA. AF_01/2015 | M3 | 7.68
90087 | ESCAVAÇÃO MECANIZADA DE VALA COM PROF. DE 3,0 M ATÉ 4,5 M(MÉDIA ENTRE MONTANTE E JUSANTE/UMA COMPOSIÇÃO POR TRECHO), COM ESCAVADEIRA HIDRÁULICA (1,2 M3/155 HP), LARG. DE 1,5 M A 2,5 M, EM SOLO DE 1A CATEGORIA, EM LOCAIS COM ALTO NÍVEL DE INTERFERÊNCIA. AF_01/2015 | M3 | 6.63
90088 | ESCAVAÇÃO MECANIZADA DE VALA COM PROF. MAIOR QUE 4,5 M ATÉ 6,0 M(MÉDIA ENTRE MONTANTE E JUSANTE/UMA COMPOSIÇÃO POR TRECHO), COM ESCAVADEIRA HIDRÁULICA (1,2 M3/155 HP), LARG. MENOR QUE 1,5 M, EM SOLO DE 1A CATEGORIA, EM LOCAIS COM ALTO NÍVEL DE INTERFERÊNCIA. AF_01/2015 | M3 | 6.77
90090 | ESCAVAÇÃO MECANIZADA DE VALA COM PROF. MAIOR QUE 4,5 M ATÉ 6,0 M(MÉDIA ENTRE MONTANTE E JUSANTE/UMA COMPOSIÇÃO POR TRECHO), COM ESCAVADEIRA HIDRÁULICA (1,2 M3/155 HP), LARG. DE 1,5 M A 2,5 M, EM SOLO DE 1A CATEGORIA, EM LOCAIS COM ALTO NÍVEL DE INTERFERÊNCIA. AF_01/2015 | M3 | 6.49
90091 | ESCAVAÇÃO MECANIZADA DE VALA COM PROF. ATÉ 1,5 M(MÉDIA ENTRE MONTANTE E JUSANTE/UMA COMPOSIÇÃO POR TRECHO), COM ESCAVADEIRA HIDRÁULICA (0,8 M3), LARG. DE 1,5M A 2,5 M, EM SOLO DE 1A CATEGORIA, LOCAIS COM BAIXO NÍVEL DE INTERFERÊNCIA. AF_01/2015 | M3 | 4.97
90092 | ESCAVAÇÃO MECANIZADA DE VALA COM PROF. MAIOR QUE 1,5 M E ATÉ 3,0 M(MÉDIA ENTRE MONTANTE E JUSANTE/UMA COMPOSIÇÃO POR TRECHO), COM ESCAVADEIRA HIDRÁULICA (0,8 M3/111 HP), LARG. MENOR QUE 1,5 M, EM SOLO DE 1A CATEGORIA, LOCAIS COM BAIXO NÍVEL DE INTERFERÊNCIA. AF_01/2015 | M3 | 4.81
90093 | ESCAVAÇÃO MECANIZADA DE VALA COM PROF. MAIOR QUE 1,5 M ATÉ 3,0 M (MÉDIA ENTRE MONTANTE E JUSANTE/UMA COMPOSIÇÃO POR TRECHO), COM ESCAVADEIRA HIDRÁULICA (0,8 M3/111 HP), LARG. DE 1,5 M A 2,5 M, EM SOLO DE 1A CATEGORIA, LOCAIS COM BAIXO NÍVEL DE INTERFERÊNCIA. AF_01/2015 | M3 | 4.53
90094 | ESCAVAÇÃO MECANIZADA DE VALA COM PROF. MAIOR QUE 3,0 M ATÉ 4,5 M (MÉDIA ENTRE MONTANTE E JUSANTE/UMA COMPOSIÇÃO POR TRECHO), COM ESCAVADEIRA HIDRÁULICA (0,8 M3/111 HP), LARG. MENOR QUE 1,5 M, EM SOLO DE 1A CATEGORIA, LOCAIS COM BAIXO NÍVEL DE INTERFERÊNCIA. AF_01/2015 | M3 | 4.58
90095 | ESCAVAÇÃO MECANIZADA DE VALA COM PROF. MAIOR QUE 3,0 M ATÉ 4,5 M (MÉDIA ENTRE MONTANTE E JUSANTE/UMA COMPOSIÇÃO POR TRECHO), COM ESCAVADEIRA HIDRÁULICA (1,2 M3/155 HP), LARG. DE 1,5 M A 2,5 M, EM SOLO DE 1A CATEGORIA, LOCAIS COM BAIXO NÍVEL DE INTERFERÊNCIA. AF_01/2015 | M3 | 3.96
90096 | ESCAVAÇÃO MECANIZADA DE VALA COM PROF. MAIOR QUE 4,5 M ATÉ 6,0 M (MÉDIA ENTRE MONTANTE E JUSANTE/UMA COMPOSIÇÃO POR TRECHO), COM ESCAVADEIRA HIDRÁULICA (1,2 M3/155 HP), LARG. MENOR QUE 1,5 M, EM SOLO DE 1A CATEGORIA, LOCAIS COM BAIXO NÍVEL DE INTERFERÊNCIA. AF_01/2015 | M3 | 4.03
90098 | ESCAVAÇÃO MECANIZADA DE VALA COM PROF. MAIOR QUE 4,5 M ATÉ 6,0 M (MÉDIA ENTRE MONTANTE E JUSANTE/UMA COMPOSIÇÃO POR TRECHO), COM ESCAVADEIRA HIDRÁULICA (1,2 M3/155 HP), LARG. DE 1,5 M A 2,5 M, EM SOLO DE 1A CATEGORIA, LOCAIS COM BAIXO NÍVEL DE INTERFERÊNCIA. AF_01/2015 | M3 | 3.87
90099 | ESCAVAÇÃO MECANIZADA DE VALA COM PROF. ATÉ 1,5 M (MÉDIA ENTRE MONTANTE E JUSANTE/UMA COMPOSIÇÃO POR TRECHO), COM RETROESCAVADEIRA (0,26 M3/88 HP), LARG. MENOR QUE 0,8 M, EM SOLO DE 1A CATEGORIA, EM LOCAIS COM ALTO NÍVEL DE INTERFERÊNCIA. AF_01/2015 | M3 | 11.63
90100 | ESCAVAÇÃO MECANIZADA DE VALA COM PROF. ATÉ 1,5 M (MÉDIA ENTRE MONTANTE E JUSANTE/UMA COMPOSIÇÃO POR TRECHO), COM RETROESCAVADEIRA (0,26 M3/88 HP), LARG. DE 0,8 M A 1,5 M, EM SOLO DE 1A CATEGORIA, EM LOCAIS COM ALTO NÍVEL DE INTERFERÊNCIA. AF_01/2015 | M3 | 9.89
90101 | ESCAVAÇÃO MECANIZADA DE VALA COM PROF. MAIOR QUE 1,5 M ATÉ 3,0 M (MÉDIA ENTRE MONTANTE E JUSANTE/UMA COMPOSIÇÃO POR TRECHO), COM RETROESCAVADEIRA (0,26 M3/88 HP), LARG. MENOR QUE 0,8 M, EM SOLO DE 1A CATEGORIA, EM LOCAIS COM ALTO NÍVEL DE INTERFERÊNCIA.AF_01/2015 | M3 | 9.76
90102 | ESCAVAÇÃO MECANIZADA DE VALA COM PROF. MAIOR QUE 1,5 M ATÉ 3,0 M (MÉDIA ENTRE MONTANTE E JUSANTE/UMA COMPOSIÇÃO POR TRECHO), COM RETROESCAVADEIRA (0,26 M3/ POTÊNCIA:88 HP), LARGURA DE 0,8 M A 1,5 M, EM SOLO DE 1A CATEGORIA, EM LOCAIS COM ALTO NÍVEL DE INTERFERÊNCIA. AF_01/2015 | M3 | 8.89
90105 | ESCAVAÇÃO MECANIZADA DE VALA COM PROFUNDIDADE ATÉ 1,5 M (MÉDIA ENTRE MONTANTE E JUSANTE/UMA COMPOSIÇÃO POR TRECHO) COM RETROESCAVADEIRA (CAPACIDADE DA CAÇAMBA DA RETRO: 0,26 M3 / POTÊNCIA: 88 HP), LARGURA MENOR QUE 0,8 M, EM SOLO DE 1A CATEGORIA, LOCAISCOM BAIXO NÍVEL DE INTERFERÊNCIA. AF_01/2015 | M3 | 6.94
90106 | ESCAVAÇÃO MECANIZADA DE VALA COM PROFUNDIDADE ATÉ 1,5 M (MÉDIA ENTRE MONTANTE E JUSANTE/UMA COMPOSIÇÃO POR TRECHO) COM RETROESCAVADEIRA (CAPACIDADE DA CAÇAMBA DA RETRO: 0,26 M3 / POTÊNCIA: 88 HP), LARGURA DE 0,8 M A 1,5 M, EM SOLO DE 1A CATEGORIA, LOCAISCOM BAIXO NÍVEL DE INTERFERÊNCIA. AF_01/2015 | M3 | 5.9
90107 | ESCAVAÇÃO MECANIZADA DE VALA COM PROFUNDIDADE MAIOR QUE 1,5 M ATÉ 3,0 M (MÉDIA ENTRE MONTANTE E JUSANTE/UMA COMPOSIÇÃO POR TRECHO) COM RETROESCAVADEIRA (CAPACIDADE DA CAÇAMBA DA RETRO: 0,26 M3 / POTÊNCIA: 88 HP), LARGURA MENOR QUE 0,8 M, EM SOLO DE1A CATEGORIA, LOCAIS COM BAIXO NÍVEL DE INTERFERÊNCI | M3 | 5.83
90108 | ESCAVAÇÃO MECANIZADA DE VALA COM PROFUNDIDADE MAIOR QUE 1,5 M ATÉ 3,0 M (MÉDIA ENTRE MONTANTE E JUSANTE/UMA COMPOSIÇÃO POR TRECHO) COM RETROESCAVADEIRA (CAPACIDADE DA CAÇAMBA DA RETRO: 0,26 M3 / POTÊNCIA: 88 HP), LARGURA DE 0,8 M A 1,5 M, EM SOLO DE 1A CATEGORIA, LOCAIS COM BAIXO NÍVEL DE INTERFERÊN | M3 | 5.3
93358 | ESCAVAÇÃO MANUAL DE VALA COM PROFUNDIDADE MENOR OU IGUAL A 1,30 M. AF_03/2016 | M3 | 76.42
79482 | ATERRO COM AREIA COM ADENSAMENTO HIDRAULICO | M3 | 76.14
94304 | ATERRO MECANIZADO DE VALA COM ESCAVADEIRA HIDRÁULICA (CAPACIDADE DA CAÇAMBA: 0,8 M³ / POTÊNCIA: 111 HP), LARGURA DE 1,5 A 2,5 M, PROFUNDIDADE ATÉ 1,5 M, COM SOLO ARGILO-ARENOSO. AF_05/2016 | M3 | 26.05
94305 | ATERRO MECANIZADO DE VALA COM ESCAVADEIRA HIDRÁULICA (CAPACIDADE DA CAÇAMBA: 0,8 M³ / POTÊNCIA: 111 HP), LARGURA ATÉ 1,5 M, PROFUNDIDADE DE 1,5 A 3,0 M, COM SOLO ARGILO-ARENOSO. AF_05/2016 | M3 | 22.97
94306 | ATERRO MECANIZADO DE VALA COM ESCAVADEIRA HIDRÁULICA (CAPACIDADE DA CAÇAMBA: 0,8 M³ / POTÊNCIA: 111 HP), LARGURA DE 1,5 A 2,5 M, PROFUNDIDADE DE 1,5 A 3,0 M, COM SOLO ARGILO-ARENOSO. AF_05/2016 | M3 | 19.06
94307 | ATERRO MECANIZADO DE VALA COM ESCAVADEIRA HIDRÁULICA (CAPACIDADE DA CAÇAMBA: 0,8 M³ / POTÊNCIA: 111 HP), LARGURA ATÉ 1,5 M, PROFUNDIDADE DE 3,0 A 4,5 M, COM SOLO ARGILO-ARENOSO. AF_05/2016 | M3 | 19.95
94308 | ATERRO MECANIZADO DE VALA COM ESCAVADEIRA HIDRÁULICA (CAPACIDADE DA CAÇAMBA: 0,8 M³ / POTÊNCIA: 111 HP), LARGURA DE 1,5 A 2,5 M, PROFUNDIDADE DE 3,0 A 4,5 M, COM SOLO ARGILO-ARENOSO. AF_05/2016 | M3 | 17.65
94309 | ATERRO MECANIZADO DE VALA COM ESCAVADEIRA HIDRÁULICA (CAPACIDADE DA CAÇAMBA: 0,8 M³ / POTÊNCIA: 111 HP), LARGURA ATÉ 1,5 M, PROFUNDIDADE DE 4,5 A 6,0 M, COM SOLO ARGILO-ARENOSO. AF_05/2016 | M3 | 18.66
94310 | ATERRO MECANIZADO DE VALA COM ESCAVADEIRA HIDRÁULICA (CAPACIDADE DA CAÇAMBA: 0,8 M³ / POTÊNCIA: 111 HP), LARGURA DE 1,5 A 2,5 M, PROFUNDIDADE DE 4,5 A 6,0 M, COM SOLO ARGILO-ARENOSO. AF_05/2016 | M3 | 16.94
94315 | ATERRO MECANIZADO DE VALA COM RETROESCAVADEIRA (CAPACIDADE DA CAÇAMBA DA RETRO: 0,26 M³ / POTÊNCIA: 88 HP), LARGURA ATÉ 0,8 M, PROFUNDIDADE ATÉ 1,5 M, COM SOLO ARGILO-ARENOSO. AF_05/2016 | M3 | 34.23
94316 | ATERRO MECANIZADO DE VALA COM RETROESCAVADEIRA (CAPACIDADE DA CAÇAMBA DA RETRO: 0,26 M³ / POTÊNCIA: 88 HP), LARGURA DE 0,8 A 1,5 M, PROFUNDIDADE ATÉ 1,5 M, COM SOLO ARGILO-ARENOSO. AF_05/2016 | M3 | 26.56
94317 | ATERRO MECANIZADO DE VALA COM RETROESCAVADEIRA (CAPACIDADE DA CAÇAMBA DA RETRO: 0,26 M³ / POTÊNCIA: 88 HP), LARGURA ATÉ 0,8 M, PROFUNDIDADE DE 1,5 A 3,0 M, COM SOLO ARGILO-ARENOSO. AF_05/2016 | M3 | 23.15
94318 | ATERRO MECANIZADO DE VALA COM RETROESCAVADEIRA (CAPACIDADE DA CAÇAMBA DA RETRO: 0,26 M³ / POTÊNCIA: 88 HP), LARGURA DE 0,8 A 1,5 M, PROFUNDIDADE DE 1,5 A 3,0 M, COM SOLO ARGILO-ARENOSO. AF_05/2016 | M3 | 18.76
94319 | ATERRO MANUAL DE VALAS COM SOLO ARGILO-ARENOSO E COMPACTAÇÃO MECANIZADA. AF_05/2016 | M3 | 39.49
94327 | ATERRO MECANIZADO DE VALA COM ESCAVADEIRA HIDRÁULICA (CAPACIDADE DA CAÇAMBA: 0,8 M³ / POTÊNCIA: 111 HP), LARGURA DE 1,5 A 2,5 M, PROFUNDIDADE ATÉ 1,5 M, COM AREIA PARA ATERRO. AF_05/2016 | M3 | 80.7
94328 | ATERRO MECANIZADO DE VALA COM ESCAVADEIRA HIDRÁULICA (CAPACIDADE DA CAÇAMBA: 0,8 M³ / POTÊNCIA: 111 HP), LARGURA ATÉ 1,5 M, PROFUNDIDADE DE 1,5 A 3,0 M, COM AREIA PARA ATERRO. AF_05/2016 | M3 | 77.62
94329 | ATERRO MECANIZADO DE VALA COM ESCAVADEIRA HIDRÁULICA (CAPACIDADE DA CAÇAMBA: 0,8 M³ / POTÊNCIA: 111 HP), LARGURA DE 1,5 A 2,5 M, PROFUNDIDADE DE 1,5 A 3,0 M, COM AREIA PARA ATERRO. AF_05/2016 | M3 | 73.71
94330 | ATERRO MECANIZADO DE VALA COM ESCAVADEIRA HIDRÁULICA (CAPACIDADE DA CAÇAMBA: 0,8 M³ / POTÊNCIA: 111 HP), LARGURA ATÉ 1,5 M, PROFUNDIDADE DE 3,0 A 4,5 M, COM AREIA PARA ATERRO. AF_05/2016 | M3 | 74.6
94331 | ATERRO MECANIZADO DE VALA COM ESCAVADEIRA HIDRÁULICA (CAPACIDADE DA CAÇAMBA: 0,8 M³ / POTÊNCIA: 111 HP), LARGURA DE 1,5 A 2,5 M, PROFUNDIDADE DE 3,0 A 4,5 M, COM AREIA PARA ATERRO. AF_05/2016 | M3 | 72.3
94332 | ATERRO MECANIZADO DE VALA COM ESCAVADEIRA HIDRÁULICA (CAPACIDADE DA CAÇAMBA: 0,8 M³ / POTÊNCIA: 111 HP), LARGURA ATÉ 1,5 M, PROFUNDIDADE DE 4,5 A 6,0 M, COM AREIA PARA ATERRO. AF_05/2016 | M3 | 73.31
94333 | ATERRO MECANIZADO DE VALA COM ESCAVADEIRA HIDRÁULICA (CAPACIDADE DA CAÇAMBA: 0,8 M³ / POTÊNCIA: 111 HP), LARGURA DE 1,5 A 2,5 M, PROFUNDIDADE DE 4,5 A 6,0 M, COM AREIA PARA ATERRO. AF_05/2016 | M3 | 71.59
94338 | ATERRO MECANIZADO DE VALA COM RETROESCAVADEIRA (CAPACIDADE DA CAÇAMBA DA RETRO: 0,26 M³ / POTÊNCIA: 88 HP), LARGURA ATÉ 0,8 M, PROFUNDIDADE ATÉ 1,5 M, COM AREIA PARA ATERRO. AF_05/2016 | M3 | 88.88
94339 | ATERRO MECANIZADO DE VALA COM RETROESCAVADEIRA (CAPACIDADE DA CAÇAMBA DA RETRO: 0,26 M³ / POTÊNCIA: 88 HP), LARGURA DE 0,8 A 1,5 M, PROFUNDIDADE ATÉ 1,5 M, COM AREIA PARA ATERRO. AF_05/2016 | M3 | 81.21
94340 | ATERRO MECANIZADO DE VALA COM RETROESCAVADEIRA (CAPACIDADE DA CAÇAMBA DA RETRO: 0,26 M³ / POTÊNCIA: 88 HP), LARGURA ATÉ 0,8 M, PROFUNDIDADE DE 1,5 A 3,0 M, COM AREIA PARA ATERRO. AF_05/2016 | M3 | 77.8
94341 | ATERRO MECANIZADO DE VALA COM RETROESCAVADEIRA (CAPACIDADE DA CAÇAMBA DA RETRO: 0,26 M³ / POTÊNCIA: 88 HP), LARGURA DE 0,8 A 1,5 M, PROFUNDIDADE DE 1,5 A 3,0 M, COM AREIA PARA ATERRO. AF_05/2016 | M3 | 73.41
94342 | ATERRO MANUAL DE VALAS COM AREIA PARA ATERRO E COMPACTAÇÃO MECANIZADA. AF_05/2016 | M3 | 94.14
96385 | EXECUÇÃO E COMPACTAÇÃO DE ATERRO COM SOLO PREDOMINANTEMENTE ARGILOSO - EXCLUSIVE ESCAVAÇÃO, CARGA E TRANSPORTE E SOLO. AF_09/2017 | M3 | 5.8
96386 | EXECUÇÃO E COMPACTAÇÃO DE ATERRO COM SOLO PREDOMINANTEMENTE ARENOSO - EXCLUSIVE ESCAVAÇÃO, CARGA E TRANSPORTE E SOLO. AF_09/2017 | M3 | 5.54
83346 | UMEDECIMENTO DE MATERIAL PARA FECHAMENTO DE VALAS. | M3 | 0.93
93360 | REATERRO MECANIZADO DE VALA COM ESCAVADEIRA HIDRÁULICA (CAPACIDADE DA CAÇAMBA: 0,8 M³ / POTÊNCIA: 111 HP), LARGURA DE 1,5 A 2,5 M, PROFUNDIDADE ATÉ 1,5 M, COM SOLO DE 1ª CATEGORIA EM LOCAIS COM ALTO NÍVEL DE INTERFERÊNCIA. AF_04/2016 | M3 | 16.03
93361 | REATERRO MECANIZADO DE VALA COM ESCAVADEIRA HIDRÁULICA (CAPACIDADE DA CAÇAMBA: 0,8 M³ / POTÊNCIA: 111 HP), LARGURA ATÉ 1,5 M, PROFUNDIDADE DE 1,5 A 3,0 M, COM SOLO DE 1ª CATEGORIA EM LOCAIS COM ALTO NÍVEL DE INTERFERÊNCIA. AF_04/2016 | M3 | 13.03
93362 | REATERRO MECANIZADO DE VALA COM ESCAVADEIRA HIDRÁULICA (CAPACIDADE DA CAÇAMBA: 0,8 M³ / POTÊNCIA: 111 HP), LARGURA DE 1,5 A 2,5 M, PROFUNDIDADE DE 1,5 A 3,0 M, COM SOLO DE 1ª CATEGORIA EM LOCAIS COM ALTO NÍVEL DE INTERFERÊNCIA. AF_04/2016 | M3 | 9.07
93363 | REATERRO MECANIZADO DE VALA COM ESCAVADEIRA HIDRÁULICA (CAPACIDADE DA CAÇAMBA: 0,8 M³ / POTÊNCIA: 111 HP), LARGURA ATÉ 1,5 M, PROFUNDIDADE DE 3,0 A 4,5 M COM SOLO DE 1ª CATEGORIA EM LOCAIS COM ALTO NÍVEL DE INTERFERÊNCIA. AF_04/2016 | M3 | 9.93
93364 | REATERRO MECANIZADO DE VALA COM ESCAVADEIRA HIDRÁULICA (CAPACIDADE DA CAÇAMBA: 0,8 M³ / POTÊNCIA: 111 HP), LARGURA DE 1,5 A 2,5 M, PROFUNDIDADE DE 3,0 A 4,5 M, COM SOLO (SEM SUBSTITUIÇÃO) DE 1ª CATEGORIA EM LOCAIS COM ALTO NÍVEL DE INTERFERÊNCIA. AF_04/2016 | M3 | 7.63
93365 | REATERRO MECANIZADO DE VALA COM ESCAVADEIRA HIDRÁULICA (CAPACIDADE DA CAÇAMBA: 0,8 M³ / POTÊNCIA: 111 HP), LARGURA ATÉ 1,5 M, PROFUNDIDADE DE 4,5 A 6,0 M, COM SOLO DE 1ª CATEGORIA EM LOCAIS COM ALTO NÍVEL DE INTERFERÊNCIA. AF_04/2016 | M3 | 8.6
93366 | REATERRO MECANIZADO DE VALA COM ESCAVADEIRA HIDRÁULICA (CAPACIDADE DA CAÇAMBA: 0,8 M³ / POTÊNCIA: 111 HP), LARGURA DE 1,5 A 2,5 M, PROFUNDIDADE DE 4,5 A 6,0 M, COM SOLO DE 1ª CATEGORIA EM LOCAIS COM ALTO NÍVEL DE INTERFERÊNCIA. AF_04/2016 | M3 | 6.94
93367 | REATERRO MECANIZADO DE VALA COM ESCAVADEIRA HIDRÁULICA (CAPACIDADE DA CAÇAMBA: 0,8 M³ / POTÊNCIA: 111 HP), LARGURA DE 1,5 A 2,5 M, PROFUNDIDADE ATÉ 1,5 M, COM SOLO DE 1ª CATEGORIA EM LOCAIS COM BAIXO NÍVEL DE INTERFERÊNCIA. AF_04/2016 | M3 | 15.06
93368 | REATERRO MECANIZADO DE VALA COM ESCAVADEIRA HIDRÁULICA (CAPACIDADE DA CAÇAMBA: 0,8 M³ / POTÊNCIA: 111 HP), LARGURA ATÉ 1,5 M, PROFUNDIDADE DE 1,5 A 3,0 M, COM SOLO DE 1ª CATEGORIA EM LOCAIS COM BAIXO NÍVEL DE INTERFERÊNCIA. AF_04/2016 | M3 | 11.99
93369 | REATERRO MECANIZADO DE VALA COM ESCAVADEIRA HIDRÁULICA (CAPACIDADE DA CAÇAMBA: 0,8 M³ / POTÊNCIA: 111 HP), LARGURA DE 1,5 A 2,5 M, PROFUNDIDADE DE 1,5 A 3,0 M, COM SOLO (SEM SUBSTITUIÇÃO) DE 1ª CATEGORIA EM LOCAIS COM BAIXO NÍVEL DE INTERFERÊNCIA. AF_04/2016 | M3 | 8.09
93370 | REATERRO MECANIZADO DE VALA COM ESCAVADEIRA HIDRÁULICA (CAPACIDADE DA CAÇAMBA: 0,8 M³ / POTÊNCIA: 111 HP), LARGURA ATÉ 1,5 M, PROFUNDIDADE DE 3,0 A 4,5 M, COM SOLO DE 1ª CATEGORIA EM LOCAIS COM BAIXO NÍVEL DE INTERFERÊNCIA. AF_04/2016 | M3 | 8.98
93371 | REATERRO MECANIZADO DE VALA COM ESCAVADEIRA HIDRÁULICA (CAPACIDADE DA CAÇAMBA: 0,8 M³ / POTÊNCIA: 111 HP), LARGURA DE 1,5 A 2,5 M, PROFUNDIDADE DE 3,0 A 4,5 M, COM SOLO (SEM SUBSTITUIÇÃO) DE 1ª CATEGORIA EM LOCAIS COM BAIXO NÍVEL DE INTERFERÊNCIA. AF_04/2016 | M3 | 6.67
93372 | REATERRO MECANIZADO DE VALA COM ESCAVADEIRA HIDRÁULICA (CAPACIDADE DA CAÇAMBA: 0,8 M³ / POTÊNCIA: 111 HP), LARGURA ATÉ 1,5 M, PROFUNDIDADE DE 4,5 A 6,0 M, COM SOLO DE 1ª CATEGORIA EM LOCAIS COM BAIXO NÍVEL DE INTERFERÊNCIA. AF_04/2016 | M3 | 7.69
93373 | REATERRO MECANIZADO DE VALA COM ESCAVADEIRA HIDRÁULICA (CAPACIDADE DA CAÇAMBA: 0,8 M³ / POTÊNCIA: 111 HP), LARGURA DE 1,5 A 2,5 M, PROFUNDIDADE DE 4,5 A 6,0 M, COM SOLO (SEM SUBSTITUIÇÃO) DE 1ª CATEGORIA EM LOCAIS COM BAIXO NÍVEL DE INTERFERÊNCIA. AF_04/2016 | M3 | 5.98
93374 | REATERRO MECANIZADO DE VALA COM RETROESCAVADEIRA (CAPACIDADE DA CAÇAMBA DA RETRO: 0,26 M³ / POTÊNCIA: 88 HP), LARGURA ATÉ 0,8 M, PROFUNDIDADE ATÉ 1,5 M, COM SOLO (SEM SUBSTITUIÇÃO) DE 1ª CATEGORIA EM LOCAIS COM ALTO NÍVEL DE INTERFERÊNCIA. AF_04/2016 | M3 | 20.75
93375 | REATERRO MECANIZADO DE VALA COM RETROESCAVADEIRA (CAPACIDADE DA CAÇAMBA DA RETRO: 0,26 M³ / POTÊNCIA: 88 HP), LARGURA DE 0,8 A 1,5 M, PROFUNDIDADE ATÉ 1,5 M, COM SOLO DE 1ª CATEGORIA EM LOCAIS COM ALTO NÍVEL DE INTERFERÊNCIA. AF_04/2016 | M3 | 15.91
93376 | REATERRO MECANIZADO DE VALA COM RETROESCAVADEIRA (CAPACIDADE DA CAÇAMBA DA RETRO: 0,26 M³ / POTÊNCIA: 88 HP), LARGURA ATÉ 0,8 M, PROFUNDIDADE DE 1,5 A 3,0 M, COM SOLO DE 1ª CATEGORIA EM LOCAIS COM ALTO NÍVEL DE INTERFERÊNCIA. AF_04/2016 | M3 | 12.89
93377 | REATERRO MECANIZADO DE VALA COM RETROESCAVADEIRA (CAPACIDADE DA CAÇAMBA DA RETRO: 0,26 M³ / POTÊNCIA: 88 HP), LARGURA DE 0,8 A 1,5 M, PROFUNDIDADE DE 1,5 A 3,0 M, COM SOLO (SEM SUBSTITUIÇÃO) DE 1ª CATEGORIA EM LOCAIS COM ALTO NÍVEL DE INTERFERÊNCIA. AF_04/2016 | M3 | 8.29
93378 | REATERRO MECANIZADO DE VALA COM RETROESCAVADEIRA (CAPACIDADE DA CAÇAMBA DA RETRO: 0,26 M³ / POTÊNCIA: 88 HP), LARGURA ATÉ 0,8 M, PROFUNDIDADE ATÉ 1,5 M, COM SOLO DE 1ª CATEGORIA EM LOCAIS COM BAIXO NÍVEL DE INTERFERÊNCIA. AF_04/2016 | M3 | 19.54
93379 | REATERRO MECANIZADO DE VALA COM RETROESCAVADEIRA (CAPACIDADE DA CAÇAMBA DA RETRO: 0,26 M³ / POTÊNCIA: 88 HP), LARGURA DE 0,8 A 1,5 M, PROFUNDIDADE ATÉ 1,5 M, COM SOLO DE 1ª CATEGORIA EM LOCAIS COM BAIXO NÍVEL DE INTERFERÊNCIA. AF_04/2016 | M3 | 15
93380 | REATERRO MECANIZADO DE VALA COM RETROESCAVADEIRA (CAPACIDADE DA CAÇAMBA DA RETRO: 0,26 M³ / POTÊNCIA: 88 HP), LARGURA ATÉ 0,8 M, PROFUNDIDADE DE 1,5 A 3,0 M, COM SOLO DE 1ª CATEGORIA EM LOCAIS COM BAIXO NÍVEL DE INTERFERÊNCIA. AF_04/2016 | M3 | 12.16
93381 | REATERRO MECANIZADO DE VALA COM RETROESCAVADEIRA (CAPACIDADE DA CAÇAMBA DA RETRO: 0,26 M³ / POTÊNCIA: 88 HP), LARGURA DE 0,8 A 1,5 M, PROFUNDIDADE DE 1,5 A 3,0 M, COM SOLO (SEM SUBSTITUIÇÃO) DE 1ª CATEGORIA EM LOCAIS COM BAIXO NÍVEL DE INTERFERÊNCIA. AF_04/2016 | M3 | 7.79
93382 | REATERRO MANUAL DE VALAS COM COMPACTAÇÃO MECANIZADA. AF_04/2016 | M3 | 28.51
96995 | REATERRO MANUAL APILOADO COM SOQUETE. AF_10/2017 | M3 | 46.34
72838 | TRANSPORTE COMERCIAL COM CAMINHAO CARROCERIA 9 T, RODOVIA EM LEITO NATURAL | TXKM | 0.88
72839 | TRANSPORTE COMERCIAL COM CAMINHAO CARROCERIA 9 T, RODOVIA COM REVESTIMENTO PRIMARIO | TXKM | 0.71
72840 | TRANSPORTE COMERCIAL COM CAMINHAO CARROCERIA 9 T, RODOVIA PAVIMENTADA | TXKM | 0.59
72844 | CARGA, MANOBRAS E DESCARGA DE AREIA, BRITA, PEDRA DE MAO E SOLOS COM CAMINHAO BASCULANTE 6 M3 (DESCARGA LIVRE) | T | 0.76
72845 | CARGA, MANOBRAS E DESCARGA DE BRITA PARA TRATAMENTOS SUPERFICIAIS, COM CAMINHAO BASCULANTE 6 M3 | T | 4.6
72846 | CARGA, MANOBRAS E DESCARGA DE MISTURA BETUMINOSA A QUENTE, COM CAMINHAO BASCULANTE 6 M3 | T | 3.79
72847 | CARGA, MANOBRAS E DESCARGA DE MISTURA BETUMINOSA A FRIO, COM CAMINHAO BASCULANTE 6 M3 | T | 8.18
72848 | CARGA, MANOBRAS E DESCARGA DE BRITA PARA BASE DE MACADAME, COM CAMINHAO BASCULANTE 6 M3 | T | 2.04
72849 | CARGA, MANOBRAS E DESCARGA DE MISTURAS DE SOLOS E AGREGADOS (BASES ESTABILIZADAS EM USINA) COM CAMINHAO BASCULANTE 6 M3 | T | 2.62
72850 | CARGA, MANOBRAS E DESCARGA DE MATERIAIS DIVERSOS, COM CAMINHAO CARROCERIA 9T (CARGA E DESCARGA MANUAIS) | T | 11.16
72882 | TRANSPORTE COMERCIAL COM CAMINHAO CARROCERIA 9 T, RODOVIA EM LEITO NATURAL | M3XKM | 1.32
72883 | TRANSPORTE COMERCIAL COM CAMINHAO CARROCERIA 9 T, RODOVIA COM REVESTIMENTO PRIMARIO | M3XKM | 1.05
72884 | TRANSPORTE COMERCIAL COM CAMINHAO CARROCERIA 9 T, RODOVIA PAVIMENTADA | M3XKM | 0.88
72888 | CARGA, MANOBRAS E DESCARGA DE AREIA, BRITA, PEDRA DE MAO E SOLOS COM CAMINHAO BASCULANTE 6 M3 (DESCARGA LIVRE) | M3 | 1.14
72890 | CARGA, MANOBRAS E DESCARGA DE BRITA PARA TRATAMENTOS SUPERFICIAIS, COM CAMINHAO BASCULANTE 6 M3, DESCARGA EM DISTRIBUIDOR | M3 | 6.91
72891 | CARGA, MANOBRAS E DESCARGA DE MISTURA BETUMINOSA A QUENTE, COM CAMINHAO BASCULANTE 6 M3, DESCARGA EM VIBRO-ACABADORA | M3 | 5.69
72892 | CARGA, MANOBRAS E DESCARGA DE DE MISTURA BETUMINOSA A FRIO, COM CAMINHAO BASCULANTE 6 M3, DESCARGA EM VIBRO-ACABADORA | M3 | 12.28
72893 | CARGA, MANOBRAS E DESCARGA DE BRITA PARA BASE DE MACADAME, COM CAMINHAO BASCULANTE 6 M3, DESCARGA EM DISTRIBUIDOR | M3 | 3.06
72894 | CARGA, MANOBRAS E DESCARGA DE MISTURAS DE SOLOS E AGREGADOS, COM CAMINHAO BASCULANTE 6 M3, DESCARGA EM DISTRIBUIDOR | M3 | 3.93
72895 | CARGA, MANOBRAS E DESCARGA DE MATERIAIS DIVERSOS, COM CAMINHAO BASCULANTE 6M3 (CARGA E DESCARGA MANUAIS) | M3 | 20.71
72897 | CARGA MANUAL DE ENTULHO EM CAMINHAO BASCULANTE 6 M3 | M3 | 22.52
72898 | CARGA E DESCARGA MECANIZADAS DE ENTULHO EM CAMINHAO BASCULANTE 6 M3 | M3 | 3.95
72899 | TRANSPORTE DE ENTULHO COM CAMINHÃO BASCULANTE 6 M3, RODOVIA PAVIMENTADA, DMT ATE 0,5 KM | M3 | 5.35
72900 | TRANSPORTE DE ENTULHO COM CAMINHAO BASCULANTE 6 M3, RODOVIA PAVIMENTADA, DMT 0,5 A 1,0 KM | M3 | 5.89
74010/1 | CARGA E DESCARGA MECANICA DE SOLO UTILIZANDO CAMINHAO BASCULANTE 6,0M3/16T E PA CARREGADEIRA SOBRE PNEUS 128 HP, CAPACIDADE DA CAÇAMBA 1,7 A 2,8 M3, PESO OPERACIONAL 11632 KG | M3 | 1.73
83356 | TRANSPORTE COMERCIAL DE BRITA | M3XKM | 0.77
83358 | TRANSPORTE DE PAVIMENTACAO REMOVIDA (RODOVIAS NAO URBANAS) | M3XKM | 1.61
95303 | TRANSPORTE COM CAMINHÃO BASCULANTE 10 M3 DE MASSA ASFALTICA PARA PAVIMENTAÇÃO URBANA | M3XKM | 0.99
97912 | TRANSPORTE COM CAMINHÃO BASCULANTE DE 6 M3, EM VIA URBANA EM LEITO NATURAL (UNIDADE: M3XKM). AF_01/2018 | M3XKM | 2.16
97913 | TRANSPORTE COM CAMINHÃO BASCULANTE DE 6 M3, EM VIA URBANA EM REVESTIMENTO PRIMÁRIO (UNIDADE: M3XKM). AF_01/2018 | M3XKM | 1.65
97914 | TRANSPORTE COM CAMINHÃO BASCULANTE DE 6 M3, EM VIA URBANA PAVIMENTADA, DMT ATÉ 30 KM (UNIDADE: M3XKM). AF_01/2018 | M3XKM | 1.56
97915 | TRANSPORTE COM CAMINHÃO BASCULANTE DE 6 M3, EM VIA URBANA PAVIMENTADA, DMT ACIMA DE 30 KM (UNIDADE: M3XKM). AF_01/2018 | M3XKM | 1.1
97916 | TRANSPORTE COM CAMINHÃO BASCULANTE DE 6 M3, EM VIA URBANA EM LEITO NATURAL (UNIDADE: TXKM). AF_01/2018 | TXKM | 1.44
97917 | TRANSPORTE COM CAMINHÃO BASCULANTE DE 6 M3, EM VIA URBANA EM REVESTIMENTO PRIMÁRIO (UNIDADE: TXKM). AF_01/2018 | TXKM | 1.1
97918 | TRANSPORTE COM CAMINHÃO BASCULANTE DE 6 M3, EM VIA URBANA PAVIMENTADA, DMT ATÉ 30 KM (UNIDADE: TXKM). AF_01/2018 | TXKM | 1.03
97919 | TRANSPORTE COM CAMINHÃO BASCULANTE DE 6 M3, EM VIA URBANA PAVIMENTADA, DMT ACIMA DE 30 KM (UNIDADE: TXKM). AF_01/2018 | TXKM | 0.73
94097 | PREPARO DE FUNDO DE VALA COM LARGURA MENOR QUE 1,5 M, EM LOCAL COM NÍVEL BAIXO DE INTERFERÊNCIA. AF_06/2016 | M2 | 5.75
94098 | PREPARO DE FUNDO DE VALA COM LARGURA MENOR QUE 1,5 M, EM LOCAL COM NÍVEL ALTO DE INTERFERÊNCIA. AF_06/2016 | M2 | 6.56
94099 | PREPARO DE FUNDO DE VALA COM LARGURA MAIOR OU IGUAL A 1,5 M E MENOR QUE 2,5 M, EM LOCAL COM NÍVEL BAIXO DE INTERFERÊNCIA. AF_06/2016 | M2 | 2.89
94100 | PREPARO DE FUNDO DE VALA COM LARGURA MAIOR OU IGUAL A 1,5 M E MENOR QUE 2,5 M, EM LOCAL COM NÍVEL ALTO DE INTERFERÊNCIA. AF_06/2016 | M2 | 3.69
94102 | LASTRO DE VALA COM PREPARO DE FUNDO, LARGURA MENOR QUE 1,5 M, COM CAMADA DE AREIA, LANÇAMENTO MANUAL, EM LOCAL COM NÍVEL BAIXO DE INTERFERÊNCIA. AF_06/2016 | M3 | 171.52
94103 | LASTRO DE VALA COM PREPARO DE FUNDO, LARGURA MENOR QUE 1,5 M, COM CAMADA DE BRITA, LANÇAMENTO MANUAL, EM LOCAL COM NÍVEL BAIXO DE INTERFERÊNCIA. AF_06/2016 | M3 | 228.67
94104 | LASTRO DE VALA COM PREPARO DE FUNDO, LARGURA MENOR QUE 1,5 M, COM CAMADA DE AREIA, LANÇAMENTO MANUAL, EM LOCAL COM NÍVEL ALTO DE INTERFERÊNCIA. AF_06/2016 | M3 | 176.07
94105 | LASTRO DE VALA COM PREPARO DE FUNDO, LARGURA MENOR QUE 1,5 M, COM CAMADA DE BRITA, LANÇAMENTO MANUAL, EM LOCAL COM NÍVEL ALTO DE INTERFERÊNCIA. AF_06/2016 | M3 | 233.25
94106 | LASTRO COM PREPARO DE FUNDO, LARGURA MAIOR OU IGUAL A 1,5 M, COM CAMADA DE AREIA, LANÇAMENTO MANUAL, EM LOCAL COM NÍVEL BAIXO DE INTERFERÊNCIA. AF_06/2016 | M3 | 148.37
94107 | LASTRO COM PREPARO DE FUNDO, LARGURA MAIOR OU IGUAL A 1,5 M, COM CAMADA DE BRITA, LANÇAMENTO MANUAL, EM LOCAL COM NÍVEL BAIXO DE INTERFERÊNCIA. AF_06/2016 | M3 | 205.54
94108 | LASTRO COM PREPARO DE FUNDO, LARGURA MAIOR OU IGUAL A 1,5 M, COM CAMADA DE AREIA, LANÇAMENTO MANUAL, EM LOCAL COM NÍVEL ALTO DE INTERFERÊNCIA. AF_06/2016 | M3 | 152.94
94110 | LASTRO COM PREPARO DE FUNDO, LARGURA MAIOR OU IGUAL A 1,5 M, COM CAMADA DE BRITA, LANÇAMENTO MANUAL, EM LOCAL COM NÍVEL ALTO DE INTERFERÊNCIA. AF_06/2016 | M3 | 210.08
94111 | LASTRO DE VALA COM PREPARO DE FUNDO, LARGURA MENOR QUE 1,5 M, COM CAMADA DE AREIA, LANÇAMENTO MECANIZADO, EM LOCAL COM NÍVEL BAIXO DE INTERFERÊNCIA. AF_06/2016 | M3 | 134.54
94112 | LASTRO DE VALA COM PREPARO DE FUNDO, LARGURA MENOR QUE 1,5 M, COM CAMADA DE BRITA, LANÇAMENTO MECANIZADO, EM LOCAL COM NÍVEL BAIXO DE INTERFERÊNCIA. AF_06/2016 | M3 | 183.09
94113 | LASTRO DE VALA COM PREPARO DE FUNDO, LARGURA MENOR QUE 1,5 M, COM CAMADA DE AREIA, LANÇAMENTO MECANIZADO, EM LOCAL COM NÍVEL ALTO DE INTERFERÊNCIA. AF_06/2016 | M3 | 141.32
94114 | LASTRO DE VALA COM PREPARO DE FUNDO, LARGURA MENOR QUE 1,5 M, COM CAMADA DE BRITA, LANÇAMENTO MECANIZADO, EM LOCAL COM NÍVEL ALTO DE INTERFERÊNCIA. AF_06/2016 | M3 | 190.74
94115 | LASTRO COM PREPARO DE FUNDO, LARGURA MAIOR OU IGUAL A 1,5 M, COM CAMADA DE AREIA, LANÇAMENTO MECANIZADO, EM LOCAL COM NÍVEL BAIXO DE INTERFERÊNCIA. AF_06/2016 | M3 | 102.4
94116 | LASTRO COM PREPARO DE FUNDO, LARGURA MAIOR OU IGUAL A 1,5 M, COM CAMADA DE BRITA, LANÇAMENTO MECANIZADO, EM LOCAL COM NÍVEL BAIXO DE INTERFERÊNCIA. AF_06/2016 | M3 | 146.35
94117 | LASTRO COM PREPARO DE FUNDO, LARGURA MAIOR OU IGUAL A 1,5 M, COM CAMADA DE AREIA, LANÇAMENTO MECANIZADO, EM LOCAL COM NÍVEL ALTO DE INTERFERÊNCIA. AF_06/2016 | M3 | 108.73
94118 | LASTRO COM PREPARO DE FUNDO, LARGURA MAIOR OU IGUAL A 1,5 M, COM CAMADA DE BRITA, LANÇAMENTO MECANIZADO, EM LOCAL COM NÍVEL ALTO DE INTERFERÊNCIA. AF_06/2016 | M3 | 153.77
6514 | FORNECIMENTO E LANCAMENTO DE BRITA N. 4 | M3 | 110.22
88549 | FORNECIMENTO E ASSENTAMENTO DE BRITA 2-DRENOS E FILTROS MM | M3 | 84.94
41721 | COMPACTACAO MECANICA A 95% DO PROCTOR NORMAL - PAVIMENTACAO URBANA | M3 | 3.12
41722 | COMPACTACAO MECANICA A 100% DO PROCTOR NORMAL - PAVIMENTACAO URBANA | M3 | 4.6
74005/1 | COMPACTACAO MECANICA, SEM CONTROLE DO GC (C/COMPACTADOR PLACA 400 KG) | M3 | 5.46
74005/2 | COMPACTACAO MECANICA C/ CONTROLE DO GC>=95% DO PN (AREAS) (C/MONIVELADORA 140 HP E ROLO COMPRESSOR VIBRATORIO 80 HP) | M3 | 5.4
74034/1 | ESPALHAMENTO DE MATERIAL DE 1A CATEGORIA COM TRATOR DE ESTEIRA COM 153HP | M3 | 1.63
83344 | ESPALHAMENTO DE MATERIAL EM BOTA FORA, COM UTILIZACAO DE TRATOR DE ESTEIRAS DE 165 HP | M3 | 0.99
95606 | UMIDIFICAÇÃO DE MATERIAL PARA VALAS COM CAMINHÃO PIPA 10000L. AF_11/2016 | M3 | 1.26
72131 | ALVENARIA EM TIJOLO CERAMICO MACICO 5X10X20CM 1 VEZ (ESPESSURA 20CM), ASSENTADO COM ARGAMASSA TRACO 1:2:8 (CIMENTO, CAL E AREIA) | M2 | 121.14
72132 | ALVENARIA EM TIJOLO CERAMICO MACICO 5X10X20CM 1/2 VEZ (ESPESSURA 10CM), ASSENTADO COM ARGAMASSA TRACO 1:2:8 (CIMENTO, CAL E AREIA) | M2 | 62.96
72133 | ALVENARIA EM TIJOLO CERAMICO MACICO 5X10X20CM 1 1/2 VEZ (ESPESSURA 30CM), ASSENTADO COM ARGAMASSA TRACO 1:2:8 (CIMENTO, CAL E AREIA) | M2 | 220.36
87471 | ALVENARIA DE VEDAÇÃO DE BLOCOS CERÂMICOS FURADOS NA VERTICAL DE 9X19X39CM (ESPESSURA 9CM) DE PAREDES COM ÁREA LÍQUIDA MENOR QUE 6M² SEM VÃOS E ARGAMASSA DE ASSENTAMENTO COM PREPARO EM BETONEIRA. AF_06/2014 | M2 | 38.91
87472 | ALVENARIA DE VEDAÇÃO DE BLOCOS CERÂMICOS FURADOS NA VERTICAL DE 9X19X39CM (ESPESSURA 9CM) DE PAREDES COM ÁREA LÍQUIDA MENOR QUE 6M² SEM VÃOS E ARGAMASSA DE ASSENTAMENTO COM PREPARO MANUAL. AF_06/2014 | M2 | 40.12
87473 | ALVENARIA DE VEDAÇÃO DE BLOCOS CERÂMICOS FURADOS NA VERTICAL DE 14X19X39CM (ESPESSURA 14CM) DE PAREDES COM ÁREA LÍQUIDA MENOR QUE 6M² SEM VÃOS E ARGAMASSA DE ASSENTAMENTO COM PREPARO EM BETONEIRA. AF_06/2014 | M2 | 54.34
87474 | ALVENARIA DE VEDAÇÃO DE BLOCOS CERÂMICOS FURADOS NA VERTICAL DE 14X19X39CM (ESPESSURA 14CM) DE PAREDES COM ÁREA LÍQUIDA MENOR QUE 6M² SEM VÃOS E ARGAMASSA DE ASSENTAMENTO COM PREPARO MANUAL. AF_06/2014 | M2 | 55.7
87475 | ALVENARIA DE VEDAÇÃO DE BLOCOS CERÂMICOS FURADOS NA VERTICAL DE 19X19X39CM (ESPESSURA 19CM) DE PAREDES COM ÁREA LÍQUIDA MENOR QUE 6M² SEM VÃOS E ARGAMASSA DE ASSENTAMENTO COM PREPARO EM BETONEIRA. AF_06/2014 | M2 | 63.58
87476 | ALVENARIA DE VEDAÇÃO DE BLOCOS CERÂMICOS FURADOS NA VERTICAL DE 19X19X39CM (ESPESSURA 19CM) DE PAREDES COM ÁREA LÍQUIDA MENOR QUE 6M² SEM VÃOS E ARGAMASSA DE ASSENTAMENTO COM PREPARO MANUAL. AF_06/2014 | M2 | 65.18
87477 | ALVENARIA DE VEDAÇÃO DE BLOCOS CERÂMICOS FURADOS NA VERTICAL DE 9X19X39CM (ESPESSURA 9CM) DE PAREDES COM ÁREA LÍQUIDA MAIOR OU IGUAL A 6M² SEM VÃOS E ARGAMASSA DE ASSENTAMENTO COM PREPARO EM BETONEIRA. AF_06/2014 | M2 | 34.36
87478 | ALVENARIA DE VEDAÇÃO DE BLOCOS CERÂMICOS FURADOS NA VERTICAL DE 9X19X39CM (ESPESSURA 9CM) DE PAREDES COM ÁREA LÍQUIDA MAIOR OU IGUAL A 6M² SEM VÃOS E ARGAMASSA DE ASSENTAMENTO COM PREPARO MANUAL. AF_06/2014 | M2 | 35.57
87479 | ALVENARIA DE VEDAÇÃO DE BLOCOS CERÂMICOS FURADOS NA VERTICAL DE 14X19X39CM (ESPESSURA 14CM) DE PAREDES COM ÁREA LÍQUIDA MAIOR OU IGUAL A 6M² SEM VÃOS E ARGAMASSA DE ASSENTAMENTO COM PREPARO EM BETONEIRA. AF_06/2014 | M2 | 49.27
87480 | ALVENARIA DE VEDAÇÃO DE BLOCOS CERÂMICOS FURADOS NA VERTICAL DE 14X19X39CM (ESPESSURA 14CM) DE PAREDES COM ÁREA LÍQUIDA MAIOR OU IGUAL A 6M² SEM VÃOS E ARGAMASSA DE ASSENTAMENTO COM PREPARO MANUAL. AF_06/2014 | M2 | 50.63
87481 | ALVENARIA DE VEDAÇÃO DE BLOCOS CERÂMICOS FURADOS NA VERTICAL DE 19X19X39CM (ESPESSURA 19CM) DE PAREDES COM ÁREA LÍQUIDA MAIOR OU IGUAL A 6M² SEM VÃOS E ARGAMASSA DE ASSENTAMENTO COM PREPARO EM BETONEIRA. AF_06/2014 | M2 | 58.53
87482 | ALVENARIA DE VEDAÇÃO DE BLOCOS CERÂMICOS FURADOS NA VERTICAL DE 19X19X39CM (ESPESSURA 19CM) DE PAREDES COM ÁREA LÍQUIDA MAIOR OU IGUAL A 6M² SEM VÃOS E ARGAMASSA DE ASSENTAMENTO COM PREPARO MANUAL. AF_06/2014 | M2 | 60.13
87483 | ALVENARIA DE VEDAÇÃO DE BLOCOS CERÂMICOS FURADOS NA VERTICAL DE 9X19X39CM (ESPESSURA 9CM) DE PAREDES COM ÁREA LÍQUIDA MENOR QUE 6M² COM VÃOS E ARGAMASSA DE ASSENTAMENTO COM PREPARO EM BETONEIRA. AF_06/2014 | M2 | 46.08
87484 | ALVENARIA DE VEDAÇÃO DE BLOCOS CERÂMICOS FURADOS NA VERTICAL DE 9X19X39CM (ESPESSURA 9CM) DE PAREDES COM ÁREA LÍQUIDA MENOR QUE 6M² COM VÃOS E ARGAMASSA DE ASSENTAMENTO COM PREPARO MANUAL. AF_06/2014 | M2 | 47.29
87485 | ALVENARIA DE VEDAÇÃO DE BLOCOS CERÂMICOS FURADOS NA VERTICAL DE 14X19X39CM (ESPESSURA 14CM) DE PAREDES COM ÁREA LÍQUIDA MENOR QUE 6M² COM VÃOS E ARGAMASSA DE ASSENTAMENTO COM PREPARO EM BETONEIRA. AF_06/2014 | M2 | 61.58
87487 | ALVENARIA DE VEDAÇÃO DE BLOCOS CERÂMICOS FURADOS NA VERTICAL DE 19X19X39CM (ESPESSURA 19CM) DE PAREDES COM ÁREA LÍQUIDA MENOR QUE 6M² COM VÃOS E ARGAMASSA DE ASSENTAMENTO COM PREPARO EM BETONEIRA. AF_06/2014 | M2 | 70.54
87488 | ALVENARIA DE VEDAÇÃO DE BLOCOS CERÂMICOS FURADOS NA VERTICAL DE 19X19X39CM (ESPESSURA 19CM) DE PAREDES COM ÁREA LÍQUIDA MENOR QUE 6M² COM VÃOS E ARGAMASSA DE ASSENTAMENTO COM PREPARO MANUAL. AF_06/2014 | M2 | 72.14
87489 | ALVENARIA DE VEDAÇÃO DE BLOCOS CERÂMICOS FURADOS NA VERTICAL DE 9X19X39CM (ESPESSURA 9CM) DE PAREDES COM ÁREA LÍQUIDA MAIOR OU IGUAL A 6M² COM VÃOS E ARGAMASSA DE ASSENTAMENTO COM PREPARO EM BETONEIRA. AF_06/2014 | M2 | 38.41
87490 | ALVENARIA DE VEDAÇÃO DE BLOCOS CERÂMICOS FURADOS NA VERTICAL DE 9X19X39CM (ESPESSURA 9CM) DE PAREDES COM ÁREA LÍQUIDA MAIOR OU IGUAL A 6M² COM VÃOS E ARGAMASSA DE ASSENTAMENTO COM PREPARO MANUAL. AF_06/2014 | M2 | 39.62
87491 | ALVENARIA DE VEDAÇÃO DE BLOCOS CERÂMICOS FURADOS NA VERTICAL DE 14X19X39CM (ESPESSURA 14CM) DE PAREDES COM ÁREA LÍQUIDA MAIOR OU IGUAL A 6M² COM VÃOS E ARGAMASSA DE ASSENTAMENTO COM PREPARO EM BETONEIRA. AF_06/2014 | M2 | 53.4
87492 | ALVENARIA DE VEDAÇÃO DE BLOCOS CERÂMICOS FURADOS NA VERTICAL DE 14X19X39CM (ESPESSURA 14CM) DE PAREDES COM ÁREA LÍQUIDA MAIOR OU IGUAL A 6M² COM VÃOS E ARGAMASSA DE ASSENTAMENTO COM PREPARO MANUAL. AF_06/2014 | M2 | 54.76
87493 | ALVENARIA DE VEDAÇÃO DE BLOCOS CERÂMICOS FURADOS NA VERTICAL DE 19X19X39CM (ESPESSURA 19CM) DE PAREDES COM ÁREA LÍQUIDA MAIOR OU IGUAL A 6M² COM VÃOS E ARGAMASSA DE ASSENTAMENTO COM PREPARO EM BETONEIRA. AF_06/2014 | M2 | 62.73
87494 | ALVENARIA DE VEDAÇÃO DE BLOCOS CERÂMICOS FURADOS NA VERTICAL DE 19X19X39CM (ESPESSURA 19CM) DE PAREDES COM ÁREA LÍQUIDA MAIOR OU IGUAL A 6M² COM VÃOS E ARGAMASSA DE ASSENTAMENTO COM PREPARO MANUAL. AF_06/2014 | M2 | 64.33
87495 | ALVENARIA DE VEDAÇÃO DE BLOCOS CERÂMICOS FURADOS NA HORIZONTAL DE 9X19X19CM (ESPESSURA 9CM) DE PAREDES COM ÁREA LÍQUIDA MENOR QUE 6M² SEM VÃOS E ARGAMASSA DE ASSENTAMENTO COM PREPARO EM BETONEIRA. AF_06/2014 | M2 | 74.94
87496 | ALVENARIA DE VEDAÇÃO DE BLOCOS CERÂMICOS FURADOS NA HORIZONTAL DE 9X19X19CM (ESPESSURA 9CM) DE PAREDES COM ÁREA LÍQUIDA MENOR QUE 6M² SEM VÃOS E ARGAMASSA DE ASSENTAMENTO COM PREPARO MANUAL. AF_06/2014 | M2 | 76.08
87497 | ALVENARIA DE VEDAÇÃO DE BLOCOS CERÂMICOS FURADOS NA HORIZONTAL DE 11,5X19X19CM (ESPESSURA 11,5CM) DE PAREDES COM ÁREA LÍQUIDA MENOR QUE 6M² SEM VÃOS E ARGAMASSA DE ASSENTAMENTO COM PREPARO EM BETONEIRA. AF_06/2014 | M2 | 69.89
87498 | ALVENARIA DE VEDAÇÃO DE BLOCOS CERÂMICOS FURADOS NA HORIZONTAL DE 11,5X19X19CM (ESPESSURA 11,5CM) DE PAREDES COM ÁREA LÍQUIDA MENOR QUE 6M² SEM VÃOS E ARGAMASSA DE ASSENTAMENTO COM PREPARO MANUAL. AF_06/2014 | M2 | 71.33
87499 | ALVENARIA DE VEDAÇÃO DE BLOCOS CERÂMICOS FURADOS NA HORIZONTAL DE 9X14X19CM (ESPESSURA 9CM) DE PAREDES COM ÁREA LÍQUIDA MENOR QUE 6M² SEM VÃOS E ARGAMASSA DE ASSENTAMENTO COM PREPARO EM BETONEIRA. AF_06/2014 | M2 | 82.96
87500 | ALVENARIA DE VEDAÇÃO DE BLOCOS CERÂMICOS FURADOS NA HORIZONTAL DE 9X14X19CM (ESPESSURA 9CM) DE PAREDES COM ÁREA LÍQUIDA MENOR QUE 6M² SEM VÃOS E ARGAMASSA DE ASSENTAMENTO COM PREPARO MANUAL. AF_06/2014 | M2 | 84.19
87501 | ALVENARIA DE VEDAÇÃO DE BLOCOS CERÂMICOS FURADOS NA HORIZONTAL DE 14X9X19CM (ESPESSURA 14CM, BLOCO DEITADO) DE PAREDES COM ÁREA LÍQUIDA MENOR QUE 6M² SEM VÃOS E ARGAMASSA DE ASSENTAMENTO COM PREPARO EM BETONEIRA. AF_06/2014 | M2 | 129.15
87502 | ALVENARIA DE VEDAÇÃO DE BLOCOS CERÂMICOS FURADOS NA HORIZONTAL DE 14X9X19CM (ESPESSURA 14CM, BLOCO DEITADO) DE PAREDES COM ÁREA LÍQUIDA MENOR QUE 6M² SEM VÃOS E ARGAMASSA DE ASSENTAMENTO COM PREPARO MANUAL. AF_06/2014 | M2 | 130.72
87503 | ALVENARIA DE VEDAÇÃO DE BLOCOS CERÂMICOS FURADOS NA HORIZONTAL DE 9X19X19CM (ESPESSURA 9CM) DE PAREDES COM ÁREA LÍQUIDA MAIOR OU IGUAL A 6M² SEM VÃOS E ARGAMASSA DE ASSENTAMENTO COM PREPARO EM BETONEIRA. AF_06/2014 | M2 | 63.13
87504 | ALVENARIA DE VEDAÇÃO DE BLOCOS CERÂMICOS FURADOS NA HORIZONTAL DE 9X19X19CM (ESPESSURA 9CM) DE PAREDES COM ÁREA LÍQUIDA MAIOR OU IGUAL A 6M² SEM VÃOS E ARGAMASSA DE ASSENTAMENTO COM PREPARO MANUAL. AF_06/2014 | M2 | 64.27
87505 | ALVENARIA DE VEDAÇÃO DE BLOCOS CERÂMICOS FURADOS NA HORIZONTAL DE 11,5X19X19CM (ESPESSURA 11,5M) DE PAREDES COM ÁREA LÍQUIDA MAIOR OU IGUAL A 6M² SEM VÃOS E ARGAMASSA DE ASSENTAMENTO COM PREPARO EM BETONEIRA. AF_06/2014 | M2 | 58.23
87506 | ALVENARIA DE VEDAÇÃO DE BLOCOS CERÂMICOS FURADOS NA HORIZONTAL DE 11,5X19X19CM (ESPESSURA 11,5M) DE PAREDES COM ÁREA LÍQUIDA MAIOR OU IGUAL A 6M² SEM VÃOS E ARGAMASSA DE ASSENTAMENTO COM PREPARO MANUAL. AF_06/2014 | M2 | 59.67
87507 | ALVENARIA DE VEDAÇÃO DE BLOCOS CERÂMICOS FURADOS NA HORIZONTAL DE 9X14X19CM (ESPESSURA 9CM) DE PAREDES COM ÁREA LÍQUIDA MAIOR OU IGUAL A 6M² SEM VÃOS E ARGAMASSA DE ASSENTAMENTO COM PREPARO EM BETONEIRA. AF_06/2014 | M2 | 67.36
87508 | ALVENARIA DE VEDAÇÃO DE BLOCOS CERÂMICOS FURADOS NA HORIZONTAL DE 9X14X19CM (ESPESSURA 9CM) DE PAREDES COM ÁREA LÍQUIDA MAIOR OU IGUAL A 6M² SEM VÃOS E ARGAMASSA DE ASSENTAMENTO COM PREPARO MANUAL. AF_06/2014 | M2 | 68.59
87509 | ALVENARIA DE VEDAÇÃO DE BLOCOS CERÂMICOS FURADOS NA HORIZONTAL DE 14X9X19CM (ESPESSURA 14CM, BLOCO DEITADO) DE PAREDES COM ÁREA LÍQUIDA MAIOR OU IGUAL A 6M² SEM VÃOS E ARGAMASSA DE ASSENTAMENTO COM PREPARO EM BETONEIRA. AF_06/2014 | M2 | 104.07
87510 | ALVENARIA DE VEDAÇÃO DE BLOCOS CERÂMICOS FURADOS NA HORIZONTAL DE 14X9X19CM (ESPESSURA 14CM, BLOCO DEITADO) DE PAREDES COM ÁREA LÍQUIDA MAIOR OU IGUAL A 6M² SEM VÃOS E ARGAMASSA DE ASSENTAMENTO COM PREPARO MANUAL. AF_06/2014 | M2 | 105.64
87511 | ALVENARIA DE VEDAÇÃO DE BLOCOS CERÂMICOS FURADOS NA HORIZONTAL DE 9X19X19CM (ESPESSURA 9CM) DE PAREDES COM ÁREA LÍQUIDA MENOR QUE 6M² COM VÃOS E ARGAMASSA DE ASSENTAMENTO COM PREPARO EM BETONEIRA. AF_06/2014 | M2 | 85.12
87512 | ALVENARIA DE VEDAÇÃO DE BLOCOS CERÂMICOS FURADOS NA HORIZONTAL DE 9X19X19CM (ESPESSURA 9CM) DE PAREDES COM ÁREA LÍQUIDA MENOR QUE 6M² COM VÃOS E ARGAMASSA DE ASSENTAMENTO COM PREPARO MANUAL. AF_06/2014 | M2 | 86.26
87513 | ALVENARIA DE VEDAÇÃO DE BLOCOS CERÂMICOS FURADOS NA HORIZONTAL DE 11,5X19X19CM (ESPESSURA 11,5CM) DE PAREDES COM ÁREA LÍQUIDA MENOR QUE 6M² COM VÃOS E ARGAMASSA DE ASSENTAMENTO COM PREPARO EM BETONEIRA. AF_06/2014 | M2 | 80.45
87514 | ALVENARIA DE VEDAÇÃO DE BLOCOS CERÂMICOS FURADOS NA HORIZONTAL DE 11,5X19X19CM (ESPESSURA 11,5CM) DE PAREDES COM ÁREA LÍQUIDA MENOR QUE 6M² COM VÃOS E ARGAMASSA DE ASSENTAMENTO COM PREPARO MANUAL. AF_06/2014 | M2 | 81.89
87515 | ALVENARIA DE VEDAÇÃO DE BLOCOS CERÂMICOS FURADOS NA HORIZONTAL DE 9X14X19CM (ESPESSURA 9CM) DE PAREDES COM ÁREA LÍQUIDA MENOR QUE 6M² COM VÃOS E ARGAMASSA DE ASSENTAMENTO COM PREPARO EM BETONEIRA. AF_06/2014 | M2 | 97.14
87516 | ALVENARIA DE VEDAÇÃO DE BLOCOS CERÂMICOS FURADOS NA HORIZONTAL DE 9X14X19CM (ESPESSURA 9CM) DE PAREDES COM ÁREA LÍQUIDA MENOR QUE 6M² COM VÃOS E ARGAMASSA DE ASSENTAMENTO COM PREPARO MANUAL. AF_06/2014 | M2 | 98.37
87517 | ALVENARIA DE VEDAÇÃO DE BLOCOS CERÂMICOS FURADOS NA HORIZONTAL DE 14X9X19CM (ESPESSURA 14CM, BLOCO DEITADO) DE PAREDES COM ÁREA LÍQUIDA MENOR QUE 6M² COM VÃOS E ARGAMASSA DE ASSENTAMENTO COM PREPARO EM BETONEIRA. AF_06/2014 | M2 | 151.24
87518 | ALVENARIA DE VEDAÇÃO DE BLOCOS CERÂMICOS FURADOS NA HORIZONTAL DE 14X9X19CM (ESPESSURA 14CM, BLOCO DEITADO) DE PAREDES COM ÁREA LÍQUIDA MENOR QUE 6M² COM VÃOS E ARGAMASSA DE ASSENTAMENTO COM PREPARO MANUAL. AF_06/2014 | M2 | 152.81
87519 | ALVENARIA DE VEDAÇÃO DE BLOCOS CERÂMICOS FURADOS NA HORIZONTAL DE 9X19X19CM (ESPESSURA 9CM) DE PAREDES COM ÁREA LÍQUIDA MAIOR OU IGUAL A 6M² COM VÃOS E ARGAMASSA DE ASSENTAMENTO COM PREPARO EM BETONEIRA. AF_06/2014 | M2 | 69.51
87520 | ALVENARIA DE VEDAÇÃO DE BLOCOS CERÂMICOS FURADOS NA HORIZONTAL DE 9X19X19CM (ESPESSURA 9CM) DE PAREDES COM ÁREA LÍQUIDA MAIOR OU IGUAL A 6M² COM VÃOS E ARGAMASSA DE ASSENTAMENTO COM PREPARO MANUAL. AF_06/2014 | M2 | 70.65
87521 | ALVENARIA DE VEDAÇÃO DE BLOCOS CERÂMICOS FURADOS NA HORIZONTAL DE 11,5X19X19CM (ESPESSURA 11,5CM) DE PAREDES COM ÁREA LÍQUIDA MAIOR OU IGUAL A 6M² COM VÃOS E ARGAMASSA DE ASSENTAMENTO COM PREPARO EM BETONEIRA. AF_06/2014 | M2 | 64.64
87522 | ALVENARIA DE VEDAÇÃO DE BLOCOS CERÂMICOS FURADOS NA HORIZONTAL DE 11,5X19X19CM (ESPESSURA 11,5CM) DE PAREDES COM ÁREA LÍQUIDA MAIOR OU IGUAL A 6M² COM VÃOS E ARGAMASSA DE ASSENTAMENTO COM PREPARO MANUAL. AF_06/2014 | M2 | 66.08
87523 | ALVENARIA DE VEDAÇÃO DE BLOCOS CERÂMICOS FURADOS NA HORIZONTAL DE 9X14X19CM (ESPESSURA 9CM) DE PAREDES COM ÁREA LÍQUIDA MAIOR OU IGUAL A 6M² COM VÃOS E ARGAMASSA DE ASSENTAMENTO COM PREPARO EM BETONEIRA. AF_06/2014 | M2 | 75.97
87524 | ALVENARIA DE VEDAÇÃO DE BLOCOS CERÂMICOS FURADOS NA HORIZONTAL DE 9X14X19CM (ESPESSURA 9CM) DE PAREDES COM ÁREA LÍQUIDA MAIOR OU IGUAL A 6M² COM VÃOS E ARGAMASSA DE ASSENTAMENTO COM PREPARO MANUAL. AF_06/2014 | M2 | 77.2
87525 | ALVENARIA DE VEDAÇÃO DE BLOCOS CERÂMICOS FURADOS NA HORIZONTAL DE 14X9X19CM (ESPESSURA 14CM, BLOCO DEITADO) DE PAREDES COM ÁREA LÍQUIDA MAIOR OU IGUAL A 6M² COM VÃOS E ARGAMASSA DE ASSENTAMENTO COM PREPARO EM BETONEIRA. AF_06/2014 | M2 | 117.41
87526 | ALVENARIA DE VEDAÇÃO DE BLOCOS CERÂMICOS FURADOS NA HORIZONTAL DE 14X9X19CM (ESPESSURA 14CM, BLOCO DEITADO) DE PAREDES COM ÁREA LÍQUIDA MAIOR OU IGUAL A 6M² COM VÃOS E ARGAMASSA DE ASSENTAMENTO COM PREPARO MANUAL. AF_06/2014 | M2 | 118.98
89043 | (COMPOSIÇÃO REPRESENTATIVA) DO SERVIÇO DE ALVENARIA DE VEDAÇÃO DE BLOCOS VAZADOS DE CERÂMICA DE 9X19X19CM (ESPESSURA 9CM), PARA EDIFICAÇÃO HABITACIONAL MULTIFAMILIAR (PRÉDIO). AF_11/2014 | M2 | 71.01
89168 | (COMPOSIÇÃO REPRESENTATIVA) DO SERVIÇO DE ALVENARIA DE VEDAÇÃO DE BLOCOS VAZADOS DE CERÂMICA DE 9X19X19CM (ESPESSURA 9CM), PARA EDIFICAÇÃO HABITACIONAL UNIFAMILIAR (CASA) E EDIFICAÇÃO PÚBLICA PADRÃO. AF_11/2014 | M2 | 73.33
89977 | (COMPOSIÇÃO REPRESENTATIVA) DO SERVIÇO DE ALVENARIA DE VEDAÇÃO DE BLOCOS VAZADOS DE CERÂMICA DE 14X9X19CM (ESPESSURA 14CM, BLOCO DEITADO), PARA EDIFICAÇÃO HABITACIONAL UNIFAMILIAR (CASA) E EDIFICAÇÃO PÚBLICA PADRÃO. AF_12/2014 | M2 | 125.78
90112 | ALVENARIA DE VEDAÇÃO DE BLOCOS CERÂMICOS FURADOS NA VERTICAL DE 14X19X39CM (ESPESSURA 14CM) DE PAREDES COM ÁREA LÍQUIDA MENOR QUE 6M2 COM VÃOS E ARGAMASSA DE ASSENTAMENTO COM PREPARO MANUAL. AF_06/2014 | M2 | 62.94
95474 | ALVENARIA DE EMBASAMENTO EM TIJOLOS CERAMICOS MACICOS 5X10X20CM, ASSENTADO COM ARGAMASSA TRACO 1:2:8 (CIMENTO, CAL E AREIA) | M3 | 617.83
89282 | ALVENARIA ESTRUTURAL DE BLOCOS CERÂMICOS 14X19X39, (ESPESSURA DE 14 CM), PARA PAREDES COM ÁREA LÍQUIDA MENOR QUE 6M², SEM VÃOS, UTILIZANDO PALHETA E ARGAMASSA DE ASSENTAMENTO COM PREPARO EM BETONEIRA. AF_12/2014 | M2 | 48.04
89283 | ALVENARIA ESTRUTURAL DE BLOCOS CERÂMICOS 14X19X39, (ESPESSURA DE 14 CM), PARA PAREDES COM ÁREA LÍQUIDA MENOR QUE 6M², SEM VÃOS, UTILIZANDO PALHETA E ARGAMASSA DE ASSENTAMENTO COM PREPARO MANUAL. AF_12/2014 | M2 | 50.44
89284 | ALVENARIA ESTRUTURAL DE BLOCOS CERÂMICOS 14X19X39, (ESPESSURA DE 14 CM), PARA PAREDES COM ÁREA LÍQUIDA MAIOR OU IGUAL QUE 6M², SEM VÃOS, UTILIZANDO PALHETA E ARGAMASSA DE ASSENTAMENTO COM PREPARO EM BETONEIRA. AF_12/2014 | M2 | 42.91
89285 | ALVENARIA ESTRUTURAL DE BLOCOS CERÂMICOS 14X19X39, (ESPESSURA DE 14 CM), PARA PAREDES COM ÁREA LÍQUIDA MAIOR OU IGUAL QUE 6M², SEM VÃOS, UTILIZANDO PALHETA E ARGAMASSA DE ASSENTAMENTO COM PREPARO MANUAL. AF_12/2014 | M2 | 45.31
89286 | ALVENARIA ESTRUTURAL DE BLOCOS CERÂMICOS 14X19X39, (ESPESSURA DE 14 CM), PARA PAREDES COM ÁREA LÍQUIDA MENOR QUE 6M², COM VÃOS, UTILIZANDO PALHETA E ARGAMASSA DE ASSENTAMENTO COM PREPARO EM BETONEIRA. AF_12/2014 | M2 | 52.68
89287 | ALVENARIA ESTRUTURAL DE BLOCOS CERÂMICOS 14X19X39, (ESPESSURA DE 14 CM), PARA PAREDES COM ÁREA LÍQUIDA MENOR QUE 6M², COM VÃOS, UTILIZANDO PALHETA E ARGAMASSA DE ASSENTAMENTO COM PREPARO MANUAL. AF_12/2014 | M2 | 55.08
89288 | ALVENARIA ESTRUTURAL DE BLOCOS CERÂMICOS 14X19X39, (ESPESSURA DE 14 CM), PARA PAREDES COM ÁREA LÍQUIDA MAIOR OU IGUAL A 6M², COM VÃOS, UTILIZANDO PALHETA E ARGAMASSA DE ASSENTAMENTO COM PREPARO EM BETONEIRA. AF_12/2014 | M2 | 45.56
89289 | ALVENARIA ESTRUTURAL DE BLOCOS CERÂMICOS 14X19X39, (ESPESSURA DE 14 CM), PARA PAREDES COM ÁREA LÍQUIDA MAIOR OU IGUAL A 6M², COM VÃOS, UTILIZANDO PALHETA E ARGAMASSA DE ASSENTAMENTO COM PREPARO MANUAL. AF_12/2014 | M2 | 47.96
89290 | ALVENARIA ESTRUTURAL DE BLOCOS CERÂMICOS 14X19X29, (ESPESSURA DE 14 CM), PARA PAREDES COM ÁREA LÍQUIDA MENOR QUE 6M², SEM VÃOS, UTILIZANDO PALHETA E ARGAMASSA DE ASSENTAMENTO COM PREPARO EM BETONEIRA. AF_12/2014 | M2 | 58
89291 | ALVENARIA ESTRUTURAL DE BLOCOS CERÂMICOS 14X19X29, (ESPESSURA DE 14 CM), PARA PAREDES COM ÁREA LÍQUIDA MENOR QUE 6M², SEM VÃOS, UTILIZANDO PALHETA E ARGAMASSA DE ASSENTAMENTO COM PREPARO MANUAL. AF_12/2014 | M2 | 60.66
89292 | ALVENARIA ESTRUTURAL DE BLOCOS CERÂMICOS 14X19X29, (ESPESSURA DE 14 CM), PARA PAREDES COM ÁREA LÍQUIDA MAIOR OU IGUAL A 6M², SEM VÃOS, UTILIZANDO PALHETA E ARGAMASSA DE ASSENTAMENTO COM PREPARO EM BETONEIRA. AF_12/2014 | M2 | 52.92
89293 | ALVENARIA ESTRUTURAL DE BLOCOS CERÂMICOS 14X19X29, (ESPESSURA DE 14 CM), PARA PAREDES COM ÁREA LÍQUIDA MAIOR OU IGUAL A 6M2, SEM VÃOS, UTILIZANDO PALHETA E ARGAMASSA DE ASSENTAMENTO COM PREPARO MANUAL. AF_12/2014 | M2 | 55.58
89294 | ALVENARIA ESTRUTURAL DE BLOCOS CERÂMICOS 14X19X29, (ESPESSURA DE 14 CM), PARA PAREDES COM ÁREA LÍQUIDA MENOR QUE 6M², COM VÃOS, UTILIZANDO PALHETA E ARGAMASSA DE ASSENTAMENTO COM PREPARO EM BETONEIRA. AF_12/2014 | M2 | 64.5
89295 | ALVENARIA ESTRUTURAL DE BLOCOS CERÂMICOS 14X19X29, (ESPESSURA DE 14 CM), PARA PAREDES COM ÁREA LÍQUIDA MENOR QUE 6M², COM VÃOS, UTILIZANDO PALHETA E ARGAMASSA DE ASSENTAMENTO COM PREPARO MANUAL. AF_12/2014 | M2 | 67.16
89296 | ALVENARIA ESTRUTURAL DE BLOCOS CERÂMICOS 14X19X29, (ESPESSURA DE 14 CM), PARA PAREDES COM ÁREA LÍQUIDA MAIOR OU IGUAL A 6M², COM VÃOS, UTILIZANDO PALHETA E ARGAMASSA DE ASSENTAMENTO COM PREPARO EM BETONEIRA. AF_12/2014 | M2 | 56.6
89297 | ALVENARIA ESTRUTURAL DE BLOCOS CERÂMICOS 14X19X29, (ESPESSURA DE 14 CM), PARA PAREDES COM ÁREA LÍQUIDA MAIOR OU IGUAL A 6M², COM VÃOS, UTILIZANDO PALHETA E ARGAMASSA DE ASSENTAMENTO COM PREPARO MANUAL. AF_12/2014 | M2 | 59.26
89298 | ALVENARIA ESTRUTURAL DE BLOCOS CERÂMICOS 14X19X39, (ESPESSURA DE 14 CM), PARA PAREDES COM ÁREA LÍQUIDA MENOR QUE 6M², SEM VÃOS, UTILIZANDO COLHER DE PEDREIRO E ARGAMASSA DE ASSENTAMENTO COM PREPARO EM BETONEIRA. AF_12/2014 | M2 | 59.52
89299 | ALVENARIA ESTRUTURAL DE BLOCOS CERÂMICOS 14X19X39, (ESPESSURA DE 14 CM), PARA PAREDES COM ÁREA LÍQUIDA MENOR QUE 6M², SEM VÃOS, UTILIZANDO COLHER DE PEDREIRO E ARGAMASSA DE ASSENTAMENTO COM PREPARO MANUAL. AF_12/2014 | M2 | 62.92
89300 | ALVENARIA ESTRUTURAL DE BLOCOS CERÂMICOS 14X19X39, (ESPESSURA DE 14 CM), PARA PAREDES COM ÁREA LÍQUIDA MAIOR OU IGUAL A 6M², SEM VÃOS, UTILIZANDO COLHER DE PEDREIRO E ARGAMASSA DE ASSENTAMENTO COM PREPARO EM BETONEIRA. AF_12/2014 | M2 | 54.39
89301 | ALVENARIA ESTRUTURAL DE BLOCOS CERÂMICOS 14X19X39, (ESPESSURA DE 14 CM), PARA PAREDES COM ÁREA LÍQUIDA MAIOR OU IGUAL A 6M², SEM VÃOS, UTILIZANDO COLHER DE PEDREIRO E ARGAMASSA DE ASSENTAMENTO COM PREPARO MANUAL. AF_12/2014 | M2 | 57.79
89302 | ALVENARIA ESTRUTURAL DE BLOCOS CERÂMICOS 14X19X39, (ESPESSURA DE 14 CM), PARA PAREDES COM ÁREA LÍQUIDA MENOR QUE 6M², COM VÃOS, UTILIZANDO COLHER DE PEDREIRO E ARGAMASSA DE ASSENTAMENTO COM PREPARO EM BETONEIRA. AF_12/2014 | M2 | 67.8
89303 | ALVENARIA ESTRUTURAL DE BLOCOS CERÂMICOS 14X19X39, (ESPESSURA DE 14 CM), PARA PAREDES COM ÁREA LÍQUIDA MENOR QUE 6M², COM VÃOS, UTILIZANDO COLHER DE PEDREIRO E ARGAMASSA DE ASSENTAMENTO COM PREPARO MANUAL. AF_12/2014 | M2 | 71.2
89304 | ALVENARIA ESTRUTURAL DE BLOCOS CERÂMICOS 14X19X39, (ESPESSURA DE 14 CM), PARA PAREDES COM ÁREA LÍQUIDA MAIOR OU IGUAL A 6M², COM VÃOS, UTILIZANDO COLHER DE PEDREIRO E ARGAMASSA DE ASSENTAMENTO COM PREPARO EM BETONEIRA. AF_12/2014 | M2 | 59.31
89305 | ALVENARIA ESTRUTURAL DE BLOCOS CERÂMICOS 14X19X39, (ESPESSURA DE 14 CM), PARA PAREDES COM ÁREA LÍQUIDA MAIOR OU IGUAL A 6M², COM VÃOS, UTILIZANDO COLHER DE PEDREIRO E ARGAMASSA DE ASSENTAMENTO COM PREPARO MANUAL. AF_12/2014 | M2 | 62.71
89306 | ALVENARIA ESTRUTURAL DE BLOCOS CERÂMICOS 14X19X29, (ESPESSURA DE 14 CM), PARA PAREDES COM ÁREA LÍQUIDA MENOR QUE 6M², SEM VÃOS, UTILIZANDO COLHER DE PEDREIRO E ARGAMASSA DE ASSENTAMENTO COM PREPARO EM BETONEIRA. AF_12/2014 | M2 | 69.66
89307 | ALVENARIA ESTRUTURAL DE BLOCOS CERÂMICOS 14X19X29, (ESPESSURA DE 14 CM), PARA PAREDES COM ÁREA LÍQUIDA MENOR QUE 6M², SEM VÃOS, UTILIZANDO COLHER DE PEDREIRO E ARGAMASSA DE ASSENTAMENTO COM PREPARO MANUAL. AF_12/2014 | M2 | 73.44
89308 | ALVENARIA ESTRUTURAL DE BLOCOS CERÂMICOS 14X19X29, (ESPESSURA DE 14 CM), PARA PAREDES COM ÁREA LÍQUIDA MAIOR OU IGUAL A 6M², SEM VÃOS, UTILIZANDO COLHER DE PEDREIRO E ARGAMASSA DE ASSENTAMENTO COM PREPARO EM BETONEIRA. AF_12/2014 | M2 | 64.57
89309 | ALVENARIA ESTRUTURAL DE BLOCOS CERÂMICOS 14X19X29, (ESPESSURA DE 14 CM), PARA PAREDES COM ÁREA LÍQUIDA MAIOR OU IGUAL A 6M², SEM VÃOS, UTILIZANDO COLHER DE PEDREIRO E ARGAMASSA DE ASSENTAMENTO COM PREPARO MANUAL. AF_12/2014 | M2 | 68.35
89310 | ALVENARIA ESTRUTURAL DE BLOCOS CERÂMICOS 14X19X29, (ESPESSURA DE 14 CM), PARA PAREDES COM ÁREA LÍQUIDA MENOR QUE 6M², COM VÃOS, UTILIZANDO COLHER DE PEDREIRO E ARGAMASSA DE ASSENTAMENTO COM PREPARO EM BETONEIRA. AF_12/2014 | M2 | 79.74
89311 | ALVENARIA ESTRUTURAL DE BLOCOS CERÂMICOS 14X19X29, (ESPESSURA DE 14 CM), PARA PAREDES COM ÁREA LÍQUIDA MENOR QUE 6M², COM VÃOS, UTILIZANDO COLHER DE PEDREIRO E ARGAMASSA DE ASSENTAMENTO COM PREPARO MANUAL. AF_12/2014 | M2 | 83.52
89312 | ALVENARIA ESTRUTURAL DE BLOCOS CERÂMICOS 14X19X29, (ESPESSURA DE 14 CM), PARA PAREDES COM ÁREA LÍQUIDA MAIOR OU IGUAL A 6M², COM VÃOS, UTILIZANDO COLHER DE PEDREIRO E ARGAMASSA DE ASSENTAMENTO COM PREPARO EM BETONEIRA. AF_12/2014 | M2 | 70.52
89313 | ALVENARIA ESTRUTURAL DE BLOCOS CERÂMICOS 14X19X29, (ESPESSURA DE 14 CM), PARA PAREDES COM ÁREA LÍQUIDA MAIOR OU IGUAL A 6M², COM VÃOS, UTILIZANDO COLHER DE PEDREIRO E ARGAMASSA DE ASSENTAMENTO COM PREPARO MANUAL. AF_12/2014 | M2 | 74.3
95465 | COBOGO CERAMICO (ELEMENTO VAZADO), 9X20X20CM, ASSENTADO COM ARGAMASSA TRACO 1:4 DE CIMENTO E AREIA | M2 | 115.94
87447 | ALVENARIA DE VEDAÇÃO DE BLOCOS VAZADOS DE CONCRETO DE 9X19X39CM (ESPESSURA 9CM) DE PAREDES COM ÁREA LÍQUIDA MENOR QUE 6M² SEM VÃOS E ARGAMASSA DE ASSENTAMENTO COM PREPARO EM BETONEIRA. AF_06/2014 | M2 | 50.11
87448 | ALVENARIA DE VEDAÇÃO DE BLOCOS VAZADOS DE CONCRETO DE 9X19X39CM (ESPESSURA 9CM) DE PAREDES COM ÁREA LÍQUIDA MENOR QUE 6M² SEM VÃOS E ARGAMASSA DE ASSENTAMENTO COM PREPARO MANUAL. AF_06/2014 | M2 | 50.72
87449 | ALVENARIA DE VEDAÇÃO DE BLOCOS VAZADOS DE CONCRETO DE 14X19X39CM (ESPESSURA 14CM) DE PAREDES COM ÁREA LÍQUIDA MENOR QUE 6M² SEM VÃOS E ARGAMASSA DE ASSENTAMENTO COM PREPARO EM BETONEIRA. AF_06/2014 | M2 | 64.67
87450 | ALVENARIA DE VEDAÇÃO DE BLOCOS VAZADOS DE CONCRETO DE 14X19X39CM (ESPESSURA 14CM) DE PAREDES COM ÁREA LÍQUIDA MENOR QUE 6M² SEM VÃOS E ARGAMASSA DE ASSENTAMENTO COM PREPARO MANUAL. AF_06/2014 | M2 | 65.86
87451 | ALVENARIA DE VEDAÇÃO DE BLOCOS VAZADOS DE CONCRETO DE 19X19X39CM (ESPESSURA 19CM) DE PAREDES COM ÁREA LÍQUIDA MENOR QUE 6M² SEM VÃOS E ARGAMASSA DE ASSENTAMENTO COM PREPARO EM BETONEIRA. AF_06/2014 | M2 | 78.14
87452 | ALVENARIA DE VEDAÇÃO DE BLOCOS VAZADOS DE CONCRETO DE 19X19X39CM (ESPESSURA 19CM) DE PAREDES COM ÁREA LÍQUIDA MENOR QUE 6M² SEM VÃOS E ARGAMASSA DE ASSENTAMENTO COM PREPARO MANUAL. AF_06/2014 | M2 | 78.48
87453 | ALVENARIA DE VEDAÇÃO DE BLOCOS VAZADOS DE CONCRETO DE 9X19X39CM (ESPESSURA 9CM) DE PAREDES COM ÁREA LÍQUIDA MAIOR OU IGUAL A 6M² SEM VÃOS E ARGAMASSA DE ASSENTAMENTO COM PREPARO EM BETONEIRA. AF_06/2014 | M2 | 45.9
87454 | ALVENARIA DE VEDAÇÃO DE BLOCOS VAZADOS DE CONCRETO DE 9X19X39CM (ESPESSURA 9CM) DE PAREDES COM ÁREA LÍQUIDA MAIOR OU IGUAL A 6M² SEM VÃOS E ARGAMASSA DE ASSENTAMENTO COM PREPARO MANUAL. AF_06/2014 | M2 | 46.92
87455 | ALVENARIA DE VEDAÇÃO DE BLOCOS VAZADOS DE CONCRETO DE 14X19X39CM (ESPESSURA 14CM) DE PAREDES COM ÁREA LÍQUIDA MAIOR OU IGUAL A 6M² SEM VÃOS E ARGAMASSA DE ASSENTAMENTO COM PREPARO EM BETONEIRA. AF_06/2014 | M2 | 59.66
87456 | ALVENARIA DE VEDAÇÃO DE BLOCOS VAZADOS DE CONCRETO DE 14X19X39CM (ESPESSURA 14CM) DE PAREDES COM ÁREA LÍQUIDA MAIOR OU IGUAL A 6M² SEM VÃOS E ARGAMASSA DE ASSENTAMENTO COM PREPARO MANUAL. AF_06/2014 | M2 | 61.12
87457 | ALVENARIA DE VEDAÇÃO DE BLOCOS VAZADOS DE CONCRETO DE 19X19X39CM (ESPESSURA 19CM) DE PAREDES COM ÁREA LÍQUIDA MAIOR OU IGUAL A 6M² SEM VÃOS E ARGAMASSA DE ASSENTAMENTO COM PREPARO EM BETONEIRA. AF_06/2014 | M2 | 71.95
87458 | ALVENARIA DE VEDAÇÃO DE BLOCOS VAZADOS DE CONCRETO DE 19X19X39CM (ESPESSURA 19CM) DE PAREDES COM ÁREA LÍQUIDA MAIOR OU IGUAL A 6M² SEM VÃOS E ARGAMASSA DE ASSENTAMENTO COM PREPARO MANUAL. AF_06/2014 | M2 | 73.44
87459 | ALVENARIA DE VEDAÇÃO DE BLOCOS VAZADOS DE CONCRETO DE 9X19X39CM (ESPESSURA 9CM) DE PAREDES COM ÁREA LÍQUIDA MENOR QUE 6M² COM VÃOS E ARGAMASSA DE ASSENTAMENTO COM PREPARO EM BETONEIRA. AF_06/2014 | M2 | 57.17
87460 | ALVENARIA DE VEDAÇÃO DE BLOCOS VAZADOS DE CONCRETO DE 9X19X39CM (ESPESSURA 9CM) DE PAREDES COM ÁREA LÍQUIDA MENOR QUE 6M² COM VÃOS E ARGAMASSA DE ASSENTAMENTO COM PREPARO MANUAL. AF_06/2014 | M2 | 58.19
87461 | ALVENARIA DE VEDAÇÃO DE BLOCOS VAZADOS DE CONCRETO DE 14X19X39CM (ESPESSURA 14CM) DE PAREDES COM ÁREA LÍQUIDA MENOR QUE 6M² COM VÃOS E ARGAMASSA DE ASSENTAMENTO COM PREPARO EM BETONEIRA. AF_06/2014 | M2 | 71.75
87462 | ALVENARIA DE VEDAÇÃO DE BLOCOS VAZADOS DE CONCRETO DE 14X19X39CM (ESPESSURA 14CM) DE PAREDES COM ÁREA LÍQUIDA MENOR QUE 6M² COM VÃOS E ARGAMASSA DE ASSENTAMENTO COM PREPARO MANUAL. AF_06/2014 | M2 | 72.94
87463 | ALVENARIA DE VEDAÇÃO DE BLOCOS VAZADOS DE CONCRETO DE 19X19X39CM (ESPESSURA 19CM) DE PAREDES COM ÁREA LÍQUIDA MENOR QUE 6M² COM VÃOS E ARGAMASSA DE ASSENTAMENTO COM PREPARO EM BETONEIRA. AF_06/2014 | M2 | 84.15
87464 | ALVENARIA DE VEDAÇÃO DE BLOCOS VAZADOS DE CONCRETO DE 19X19X39CM (ESPESSURA 19CM) DE PAREDES COM ÁREA LÍQUIDA MENOR QUE 6M² COM VÃOS E ARGAMASSA DE ASSENTAMENTO COM PREPARO MANUAL. AF_06/2014 | M2 | 85.64
87465 | ALVENARIA DE VEDAÇÃO DE BLOCOS VAZADOS DE CONCRETO DE 9X19X39CM (ESPESSURA 9CM) DE PAREDES COM ÁREA LÍQUIDA MAIOR OU IGUAL A 6M² COM VÃOS E ARGAMASSA DE ASSENTAMENTO COM PREPARO EM BETONEIRA. AF_06/2014 | M2 | 49.86
87466 | ALVENARIA DE VEDAÇÃO DE BLOCOS VAZADOS DE CONCRETO DE 9X19X39CM (ESPESSURA 9CM) DE PAREDES COM ÁREA LÍQUIDA MAIOR OU IGUAL A 6M² COM VÃOS E ARGAMASSA DE ASSENTAMENTO COM PREPARO MANUAL. AF_06/2014 | M2 | 50.88
87467 | ALVENARIA DE VEDAÇÃO DE BLOCOS VAZADOS DE CONCRETO DE 14X19X39CM (ESPESSURA 14CM) DE PAREDES COM ÁREA LÍQUIDA MAIOR OU IGUAL A 6M² COM VÃOS E ARGAMASSA DE ASSENTAMENTO COM PREPARO EM BETONEIRA. AF_06/2014 | M2 | 63.92
87468 | ALVENARIA DE VEDAÇÃO DE BLOCOS VAZADOS DE CONCRETO DE 14X19X39CM (ESPESSURA 14CM) DE PAREDES COM ÁREA LÍQUIDA MAIOR OU IGUAL A 6M² COM VÃOS E ARGAMASSA DE ASSENTAMENTO COM PREPARO MANUAL. AF_06/2014 | M2 | 65.11
87469 | ALVENARIA DE VEDAÇÃO DE BLOCOS VAZADOS DE CONCRETO DE 19X19X39CM (ESPESSURA 19CM) DE PAREDES COM ÁREA LÍQUIDA MAIOR OU IGUAL A 6M² COM VÃOS E ARGAMASSA DE ASSENTAMENTO COM PREPARO EM BETONEIRA. AF_06/2014 | M2 | 76.32
87470 | ALVENARIA DE VEDAÇÃO DE BLOCOS VAZADOS DE CONCRETO DE 19X19X39CM (ESPESSURA 19CM) DE PAREDES COM ÁREA LÍQUIDA MAIOR OU IGUAL A 6M² COM VÃOS E ARGAMASSA DE ASSENTAMENTO COM PREPARO MANUAL. AF_06/2014 | M2 | 77.81
89044 | (COMPOSIÇÃO REPRESENTATIVA) DO SERVIÇO DE ALVENARIA DE VEDAÇÃO DE BLOCOS VAZADOS DE CONCRETO DE 9X19X39CM (ESPESSURA 9CM), PARA EDIFICAÇÃO HABITACIONAL MULTIFAMILIAR (PRÉDIO). AF_11/2014 | M2 | 49.98
89169 | (COMPOSIÇÃO REPRESENTATIVA) DO SERVIÇO DE ALVENARIA DE VEDAÇÃO DE BLOCOS VAZADOS DE CONCRETO DE 9X19X39CM (ESPESSURA 9CM), PARA EDIFICAÇÃO HABITACIONAL UNIFAMILIAR (CASA) E EDIFICAÇÃO PÚBLICA PADRÃO. AF_11/2014 | M2 | 50.9
89978 | (COMPOSIÇÃO REPRESENTATIVA) DO SERVIÇO DE ALVENARIA DE VEDAÇÃO DE BLOCOS VAZADOS DE CONCRETO DE 14X19X39CM (ESPESSURA 14CM), PARA EDIFICAÇÃO HABITACIONAL UNIFAMILIAR (CASA) E EDIFICAÇÃO PÚBLICA PADRÃO. AF_12/2014 | M2 | 65.14
73937/1 | COBOGO DE CONCRETO (ELEMENTO VAZADO), 7X50X50CM, ASSENTADO COM ARGAMASSA TRACO 1:4 (CIMENTO E AREIA) | M2 | 107.02
73937/3 | COBOGO DE CONCRETO (ELEMENTO VAZADO), 7X50X50CM, ASSENTADO COM ARGAMASSA TRACO 1:3 (CIMENTO E AREIA) | M2 | 107.16
73937/5 | COBOGO DE CONCRETO (ELEMENTO VAZADO), 10X29X39CM ABERTURA COM VIDRO, ASSENTADO COM ARGAMASSA TRACO 1:4 (CIMENTO E AREIA MEDIA NAO PENEIRADA) | M2 | 180.43
89453 | ALVENARIA DE BLOCOS DE CONCRETO ESTRUTURAL 14X19X39 CM, (ESPESSURA 14 CM), FBK = 4,5 MPA, PARA PAREDES COM ÁREA LÍQUIDA MENOR QUE 6M², SEM VÃOS, UTILIZANDO PALHETA. AF_12/2014 | M2 | 54.24
89454 | ALVENARIA DE BLOCOS DE CONCRETO ESTRUTURAL 14X19X39 CM, (ESPESSURA 14 CM), FBK = 4,5 MPA, PARA PAREDES COM ÁREA LÍQUIDA MAIOR OU IGUAL A 6M², SEM VÃOS, UTILIZANDO PALHETA. AF_12/2014 | M2 | 51.49
89455 | ALVENARIA DE BLOCOS DE CONCRETO ESTRUTURAL 14X19X39 CM, (ESPESSURA 14 CM) FBK = 14,0 MPA, PARA PAREDES COM ÁREA LÍQUIDA MENOR QUE 6M², SEM VÃOS, UTILIZANDO PALHETA. AF_12/2014 | M2 | 66.32
89456 | ALVENARIA DE BLOCOS DE CONCRETO ESTRUTURAL 14X19X39 CM, (ESPESSURA 14 CM) FBK = 14,0 MPA, PARA PAREDES COM ÁREA LÍQUIDA MAIOR OU IGUAL A 6M², SEM VÃOS, UTILIZANDO PALHETA. AF_12/2014 | M2 | 62.93
89457 | ALVENARIA DE BLOCOS DE CONCRETO ESTRUTURAL 14X19X39 CM, (ESPESSURA 14 CM), FBK = 4,5 MPA, PARA PAREDES COM ÁREA LÍQUIDA MENOR QUE 6M², COM VÃOS, UTILIZANDO PALHETA. AF_12/2014 | M2 | 58.36
89458 | ALVENARIA DE BLOCOS DE CONCRETO ESTRUTURAL 14X19X39 CM, (ESPESSURA 14 CM), FBK = 4,5 MPA, PARA PAREDES COM ÁREA LÍQUIDA MAIOR OU IGUAL A 6M², COM VÃOS, UTILIZANDO PALHETA. AF_12/2014 | M2 | 53.82
89459 | ALVENARIA DE BLOCOS DE CONCRETO ESTRUTURAL 14X19X39 CM, (ESPESSURA 14 CM) FBK = 14,0 MPA, PARA PAREDES COM ÁREA LÍQUIDA MENOR QUE 6M², COM VÃOS, UTILIZANDO PALHETA. AF_12/2014 | M2 | 71.75
89460 | ALVENARIA DE BLOCOS DE CONCRETO ESTRUTURAL 14X19X39 CM, (ESPESSURA 14 CM) FBK = 14,0 MPA, PARA PAREDES COM ÁREA LÍQUIDA MAIOR OU IGUAL A 6M², COM VÃOS, UTILIZANDO PALHETA. AF_12/2014 | M2 | 66.25
89462 | ALVENARIA DE BLOCOS DE CONCRETO ESTRUTURAL 14X19X29 CM, (ESPESSURA 14 CM), FBK = 4,5 MPA, PARA PAREDES COM ÁREA LÍQUIDA MENOR QUE 6M², SEM VÃOS, UTILIZANDO PALHETA. AF_12/2014 | M2 | 62.96
89463 | ALVENARIA DE BLOCOS DE CONCRETO ESTRUTURAL 14X19X29 CM, (ESPESSURA 14 CM), FBK = 4,5 MPA, PARA PAREDES COM ÁREA LÍQUIDA MAIOR OU IGUAL A 6M², SEM VÃOS, UTILIZANDO PALHETA. AF_12/2014 | M2 | 60.4
89464 | ALVENARIA DE BLOCOS DE CONCRETO ESTRUTURAL 14X19X29 CM, (ESPESSURA 14 CM) FBK = 14,0 MPA, PARA PAREDES COM ÁREA LÍQUIDA MENOR QUE 6M², SEM VÃOS, UTILIZANDO PALHETA. AF_12/2014 | M2 | 81.75
89465 | ALVENARIA DE BLOCOS DE CONCRETO ESTRUTURAL 14X19X29 CM, (ESPESSURA 14 CM) FBK = 14,0 MPA, PARA PAREDES COM ÁREA LÍQUIDA MAIOR OU IGUAL A 6M², SEM VÃOS, UTILIZANDO PALHETA. AF_12/2014 | M2 | 78.74
89466 | ALVENARIA DE BLOCOS DE CONCRETO ESTRUTURAL 14X19X29 CM, (ESPESSURA 14 CM), FBK = 4,5 MPA, PARA PAREDES COM ÁREA LÍQUIDA MENOR QUE 6M², COM VÃOS, UTILIZANDO PALHETA. AF_12/2014 | M2 | 67.55
89467 | ALVENARIA DE BLOCOS DE CONCRETO ESTRUTURAL 14X19X29 CM, (ESPESSURA 14 CM), FBK = 4,5 MPA, PARA PAREDES COM ÁREA LÍQUIDA MAIOR OU IGUAL A 6M², COM VÃOS, UTILIZANDO PALHETA. AF_12/2014 | M2 | 62.91
89468 | ALVENARIA DE BLOCOS DE CONCRETO ESTRUTURAL 14X19X29 CM, (ESPESSURA 14 CM) FBK = 14,0 MPA, PARA PAREDES COM ÁREA LÍQUIDA MENOR QUE 6M², COM VÃOS, UTILIZANDO PALHETA. AF_12/2014 | M2 | 87.2
89469 | ALVENARIA DE BLOCOS DE CONCRETO ESTRUTURAL 14X19X29 CM, (ESPESSURA 14 CM) FBK = 14,0 MPA, PARA PAREDES COM ÁREA LÍQUIDA MAIOR OU IGUAL A 6M², COM VÃOS, UTILIZANDO PALHETA. AF_12/2014 | M2 | 81.77
89470 | ALVENARIA DE BLOCOS DE CONCRETO ESTRUTURAL 14X19X39 CM, (ESPESSURA 14 CM), FBK = 4,5 MPA, PARA PAREDES COM ÁREA LÍQUIDA MENOR QUE 6M², SEM VÃOS, UTILIZANDO COLHER DE PEDREIRO. AF_12/2014 | M2 | 68.15
89471 | ALVENARIA DE BLOCOS DE CONCRETO ESTRUTURAL 14X19X39 CM, (ESPESSURA 14 CM), FBK = 4,5 MPA, PARA PAREDES COM ÁREA LÍQUIDA MAIOR OU IGUAL A 6M², SEM VÃOS, UTILIZANDO COLHER DE PEDREIRO. AF_12/2014 | M2 | 65.41
89472 | ALVENARIA DE BLOCOS DE CONCRETO ESTRUTURAL 14X19X39 CM, (ESPESSURA 14 CM) FBK = 14,0 MPA, PARA PAREDES COM ÁREA LÍQUIDA MENOR QUE 6M², SEM VÃOS, UTILIZANDO COLHER DE PEDREIRO. AF_12/2014 | M2 | 79.76
89473 | ALVENARIA DE BLOCOS DE CONCRETO ESTRUTURAL 14X19X39 CM, (ESPESSURA 14 CM) FBK = 14,0 MPA, PARA PAREDES COM ÁREA LÍQUIDA MAIOR OU IGUAL A 6M², SEM VÃOS, UTILIZANDO COLHER DE PEDREIRO. AF_12/2014 | M2 | 76.63
89474 | ALVENARIA DE BLOCOS DE CONCRETO ESTRUTURAL 14X19X39 CM, (ESPESSURA 14 CM), FBK = 4,5 MPA, PARA PAREDES COM ÁREA LÍQUIDA MENOR QUE 6M², COM VÃOS, UTILIZANDO COLHER DE PEDREIRO. AF_12/2014 | M2 | 76.32
89475 | ALVENARIA DE BLOCOS DE CONCRETO ESTRUTURAL 14X19X39 CM, (ESPESSURA 14 CM), FBK = 4,5 MPA, PARA PAREDES COM ÁREA LÍQUIDA MAIOR OU IGUAL A 6M², COM VÃOS, UTILIZANDO COLHER DE PEDREIRO. AF_12/2014 | M2 | 69.94
89476 | ALVENARIA DE BLOCOS DE CONCRETO ESTRUTURAL 14X19X39 CM, (ESPESSURA 14 CM) FBK = 14,0 MPA, PARA PAREDES COM ÁREA LÍQUIDA MENOR QUE 6M², COM VÃOS, UTILIZANDO COLHER DE PEDREIRO. AF_12/2014 | M2 | 89.49
89477 | ALVENARIA DE BLOCOS DE CONCRETO ESTRUTURAL 14X19X39 CM, (ESPESSURA 14 CM) FBK = 14,0 MPA, PARA PAREDES COM ÁREA LÍQUIDA MAIOR OU IGUAL A 6M², COM VÃOS, UTILIZANDO COLHER DE PEDREIRO. AF_12/2014 | M2 | 82.41
89478 | ALVENARIA DE BLOCOS DE CONCRETO ESTRUTURAL 14X19X29 CM, (ESPESSURA 14 CM), FBK = 4,5 MPA, PARA PAREDES COM ÁREA LÍQUIDA MENOR QUE 6M², SEM VÃOS, UTILIZANDO COLHER DE PEDREIRO. AF_12/2014 | M2 | 77.09
89479 | ALVENARIA DE BLOCOS DE CONCRETO ESTRUTURAL 14X19X29 CM, (ESPESSURA 14 CM), FBK = 4,5 MPA, PARA PAREDES COM ÁREA LÍQUIDA MAIOR OU IGUAL A 6M², SEM VÃOS, UTILIZANDO COLHER DE PEDREIRO. AF_12/2014 | M2 | 74.54
89480 | ALVENARIA DE BLOCOS DE CONCRETO ESTRUTURAL 14X19X29 CM, (ESPESSURA 14 CM) FBK = 14,0 MPA, PARA PAREDES COM ÁREA LÍQUIDA MENOR QUE 6M², SEM VÃOS, UTILIZANDO COLHER DE PEDREIRO. AF_12/2014 | M2 | 95.39
89483 | ALVENARIA DE BLOCOS DE CONCRETO ESTRUTURAL 14X19X29 CM, (ESPESSURA 14 CM) FBK = 14,0 MPA, PARA PAREDES COM ÁREA LÍQUIDA MAIOR OU IGUAL A 6M², SEM VÃOS, UTILIZANDO COLHER DE PEDREIRO. AF_12/2014 | M2 | 92.62
89484 | ALVENARIA DE BLOCOS DE CONCRETO ESTRUTURAL 14X19X29 CM, (ESPESSURA 14 CM), FBK = 4,5 MPA, PARA PAREDES COM ÁREA LÍQUIDA MENOR QUE 6M², COM VÃOS, UTILIZANDO COLHER DE PEDREIRO. AF_12/2014 | M2 | 85.73
89486 | ALVENARIA DE BLOCOS DE CONCRETO ESTRUTURAL 14X19X29 CM, (ESPESSURA 14 CM), FBK = 4,5 MPA, PARA PAREDES COM ÁREA LÍQUIDA MAIOR OU IGUAL A 6M², COM VÃOS, UTILIZANDO COLHER DE PEDREIRO. AF_12/2014 | M2 | 79.5
89487 | ALVENARIA DE BLOCOS DE CONCRETO ESTRUTURAL 14X19X29 CM, (ESPESSURA 14 CM) FBK = 14,0 MPA, PARA PAREDES COM ÁREA LÍQUIDA MENOR QUE 6M², COM VÃOS, UTILIZANDO COLHER DE PEDREIRO. AF_12/2014 | M2 | 105.12
89488 | ALVENARIA DE BLOCOS DE CONCRETO ESTRUTURAL 14X19X29 CM, (ESPESSURA 14 CM) FBK = 14,0 MPA, PARA PAREDES COM ÁREA LÍQUIDA MAIOR OU IGUAL A 6M², COM VÃOS, UTILIZANDO COLHER DE PEDREIRO. AF_12/2014 | M2 | 98.11
91815 | (COMPOSIÇÃO REPRESENTATIVA) DE ALVENARIA DE BLOCOS DE CONCRETO ESTRUTURAL 14X19X39 CM, (ESPESSURA 14 CM), FBK = 4,5 MPA, UTILIZANDO PALHETA, PARA EDIFICAÇÃO HABITACIONAL. AF_10/2015 | M2 | 54.34
91816 | COMPOSIÇÃO REPRESENTATIVA DE SERVIÇOS DE ALVENARIA DE BLOCOS DE CONCRETO ESTRUTURAL 14X19X29 CM, (ESPESSURA 14 CM), FBK = 4,5 MPA, UTILIZANDO PALHETA, PARA EDIFICAÇÃO HABITACIONAL. AF_10/2015 | M2 | 63.3
72139 | BLOCOS DE VIDRO TIPO CANELADO 19X19X8CM, ASSENTADO COM ARGAMASSA TRACO 1:3 (CIMENTO E AREIA GROSSA) PREPARO MECANICO, COM REJUNTAMENTO EM CIMENTO BRANCO E BARRAS DE ACO | M2 | 483.15
72175 | BLOCOS DE VIDRO TIPO XADREZ 20X20X10CM, ASSENTADO COM ARGAMASSA TRACO 1:3 (CIMENTO E AREIA GROSSA) PREPARO MECANICO, COM REJUNTAMENTO EM CIMENTO BRANCO E BARRAS DE ACO | M2 | 486.4
72176 | BLOCOS DE VIDRO TIPO XADREZ 20X10X8CM, ASSENTADO COM ARGAMASSA TRACO 1:3 (CIMENTO E AREIA GROSSA) PREPARO MECANICO, COM REJUNTAMENTO EM CIMENTO BRANCO E BARRAS DE ACO | M2 | 489.4
72178 | RETIRADA DE DIVISORIAS EM CHAPAS DE MADEIRA, COM MONTANTES METALICOS | M2 | 30.52
72179 | RECOLOCACAO DE PLACAS DIVISORIAS DE GRANILITE, CONSIDERANDO REAPROVEITAMENTO DO MATERIAL | M2 | 62.27
72180 | RECOLOCACAO DE DIVISORIAS TIPO CHAPAS OU TABUAS, EXCLUSIVE ENTARUGAMENTO, CONSIDERANDO REAPROVEITAMENTO DO MATERIAL | M2 | 18.71
72181 | RECOLOCACAO DE DIVISORIAS TIPO CHAPAS OU TABUAS, INCLUSIVE ENTARUGAMENTO, CONSIDERANDO REAPROVEITAMENTO DO MATERIAL | M2 | 37.85
73774/1 | DIVISORIA EM MARMORITE ESPESSURA 35MM, CHUMBAMENTO NO PISO E PAREDE COM ARGAMASSA DE CIMENTO E AREIA, POLIMENTO MANUAL, EXCLUSIVE FERRAGENS | M2 | 318.99
73909/1 | DIVISORIA EM MADEIRA COMPENSADA RESINADA ESPESSURA 6MM, ESTRUTURADA EM MADEIRA DE LEI 3"X3" | M2 | 250.13
74229/1 | DIVISORIA EM MARMORE BRANCO POLIDO, ESPESSURA 3 CM, ASSENTADO COM ARGAMASSA TRACO 1:4 (CIMENTO E AREIA), ARREMATE COM CIMENTO BRANCO, EXCLUSIVE FERRAGENS | M2 | 610.5
79627 | DIVISORIA EM GRANITO BRANCO POLIDO, ESP = 3CM, ASSENTADO COM ARGAMASSA TRACO 1:4, ARREMATE EM CIMENTO BRANCO, EXCLUSIVE FERRAGENS | M2 | 638.36
96358 | PAREDE COM PLACAS DE GESSO ACARTONADO (DRYWALL), PARA USO INTERNO, COM DUAS FACES SIMPLES E ESTRUTURA METÁLICA COM GUIAS SIMPLES, SEM VÃOS. AF_06/2017_P | M2 | 83.27
96359 | PAREDE COM PLACAS DE GESSO ACARTONADO (DRYWALL), PARA USO INTERNO, COM DUAS FACES SIMPLES E ESTRUTURA METÁLICA COM GUIAS SIMPLES, COM VÃOS AF_06/2017_P | M2 | 91.31
96360 | PAREDE COM PLACAS DE GESSO ACARTONADO (DRYWALL), PARA USO INTERNO, COM DUAS FACES SIMPLES E ESTRUTURA METÁLICA COM GUIAS DUPLAS, SEM VÃOS. AF_06/2017_P | M2 | 104.39
96361 | PAREDE COM PLACAS DE GESSO ACARTONADO (DRYWALL), PARA USO INTERNO, COM DUAS FACES SIMPLES E ESTRUTURA METÁLICA COM GUIAS DUPLAS, COM VÃOS. AF_06/2017_P | M2 | 119.87
96362 | PAREDE COM PLACAS DE GESSO ACARTONADO (DRYWALL), PARA USO INTERNO, COM UMA FACE SIMPLES E OUTRA FACE DUPLA E ESTRUTURA METÁLICA COM GUIAS SIMPLES, SEM VÃOS. AF_06/2017_P | M2 | 109.87
96363 | PAREDE COM PLACAS DE GESSO ACARTONADO (DRYWALL), PARA USO INTERNO, COM UMA FACE SIMPLES E OUTRA FACE DUPLA E ESTRUTURA METÁLICA COM GUIAS SIMPLES, COM VÃOS. AF_06/2017_P | M2 | 118.29
96364 | PAREDE COM PLACAS DE GESSO ACARTONADO (DRYWALL), PARA USO INTERNO COM UMA FACE SIMPLES E OUTRA FACE DUPLA E ESTRUTURA METÁLICA COM GUIAS DUPLAS, SEM VÃOS. AF_06/2017_P | M2 | 130.98
96365 | PAREDE COM PLACAS DE GESSO ACARTONADO (DRYWALL), PARA USO INTERNO, COM UMA FACE SIMPLES E OUTRA FACE DUPLA E ESTRUTURA METÁLICA COM GUIAS DUPLAS, COM VÃOS. AF_06/2017_P | M2 | 146.84
96366 | PAREDE COM PLACAS DE GESSO ACARTONADO (DRYWALL), PARA USO INTERNO, COM DUAS FACES DUPLAS E ESTRUTURA METÁLICA COM GUIAS SIMPLES, SEM VÃOS. AF_06/2017_P | M2 | 136.47
96367 | PAREDE COM PLACAS DE GESSO ACARTONADO (DRYWALL), PARA USO INTERNO, COM DUAS FACES DUPLAS E ESTRUTURA METÁLICA COM GUIAS SIMPLES, COM VÃOS. AF_06/2017_P | M2 | 145.26
96368 | PAREDE COM PLACAS DE GESSO ACARTONADO (DRYWALL), PARA USO INTERNO COM DUAS FACES DUPLAS E ESTRUTURA METÁLICA COM GUIAS DUPLAS, SEM VÃOS. AF_06/2017 | M2 | 157.59
96369 | PAREDE COM PLACAS DE GESSO ACARTONADO (DRYWALL), PARA USO INTERNO, COM DUAS FACES DUPLAS E ESTRUTURA METÁLICA COM GUIAS DUPLAS, COM VÃOS. AF_06/2017_P | M2 | 173.82
96370 | PAREDE COM PLACAS DE GESSO ACARTONADO (DRYWALL), PARA USO INTERNO, COM UMA FACE SIMPLES E ESTRUTURA METÁLICA COM GUIAS SIMPLES, SEM VÃOS. AF_06/2017_P | M2 | 52.74
96371 | PAREDE COM PLACAS DE GESSO ACARTONADO (DRYWALL), PARA USO INTERNO, COM UMA FACE SIMPLES E ESTRUTURA METÁLICA COM GUIAS SIMPLES, COM VÃOS. AF_06/2017_P | M2 | 60.57
96372 | INSTALAÇÃO DE ISOLAMENTO COM LÃ DE ROCHA EM PAREDES DRYWALL. AF_06/2017 | M2 | 20.04
96373 | INSTALAÇÃO DE REFORÇO METÁLICO EM PAREDE DRYWALL. AF_06/2017 | M | 7.67
96374 | INSTALAÇÃO DE REFORÇO DE MADEIRA EM PAREDE DRYWALL. AF_06/2017 | M | 23.07
73863/1 | ALVENARIA COM BLOCOS DE CONCRETO CELULAR 10X30X60CM, ESPESSURA 10CM, ASSENTADOS COM ARGAMASSA TRACO 1:2:9 (CIMENTO, CAL E AREIA) PREPARO MANUAL | M2 | 57.26
73863/2 | ALVENARIA COM BLOCOS DE CONCRETO CELULAR 20X30X60CM, ESPESSURA 20CM, ASSENTADOS COM ARGAMASSA TRACO 1:2:9 (CIMENTO, CAL E AREIA) PREPARO MANUAL | M2 | 116.72
73790/2 | REASSENTAMENTO DE PARALELEPIPEDO SOBRE COLCHAO DE PO DE PEDRA ESPESSURA 10CM, REJUNTADO COM BETUME E PEDRISCO, CONSIDERANDO APROVEITAMENTO DO PARALELEPIPEDO | M2 | 59.34
73790/4 | REASSENTAMENTO DE PARALELEPIPEDO SOBRE COLCHAO DE PO DE PEDRA ESPESSURA 10CM, REJUNTADO COM ARGAMASSA TRACO 1:3 (CIMENTO E AREIA), CONSIDERANDO APROVEITAMENTO DO PARALELEPIPEDO | M2 | 47.5
83694 | RECOMPOSICAO DE PAVIMENTACAO TIPO BLOKRET SOBRE COLCHAO DE AREIA COM REAPROVEITAMENTO DE MATERIAL | M2 | 17.72
83695/1 | REJUNTAMENTO PAVIMENTACAO PARALELEPIPEDO BETUME CASCALH INCL MATERIAIS | M2 | 28.03
83771 | RECOMPOSICAO DE REVESTIMENTO PRIMARIO MEDIDO P/ VOLUME COMPACTADO | M3 | 7.8
92970 | DEMOLIÇÃO DE PAVIMENTAÇÃO ASFÁLTICA COM UTILIZAÇÃO DE MARTELO PERFURADOR, ESPESSURA ATÉ 15 CM, EXCLUSIVE CARGA E TRANSPORTE | M2 | 14.12
72916 | BASE DE SOLO CIMENTO 2% MISTURA EM USINA, COMPACTACAO 100% PROCTOR INTERMEDIARIO, EXCLUSIVE ESCAVACAO, CARGA E TRANSPORTE DO SOLO | M3 | 28.3
72919 | BASE DE SOLO CIMENTO 4% MISTURA EM USINA, COMPACTACAO 100% PROCTOR NORMAL, EXCLUSIVE ESCAVACAO, CARGA E TRANSPORTE DO SOLO | M3 | 39.43
72922 | BASE DE SOLO CIMENTO 6% COM MISTURA EM USINA, COMPACTACAO 100% PROCTOR NORMAL, EXCLUSIVE ESCAVACAO, CARGA E TRANSPORTE DO SOLO | M3 | 53.37
72923 | BASE DE SOLO - BRITA (40/60), MISTURA EM USINA, COMPACTACAO 100% PROCTOR MODIFICADO, EXCLUSIVE ESCAVACAO, CARGA E TRANSPORTE | M3 | 65.25
72924 | BASE DE SOLO - BRITA (50/50), MISTURA EM USINA, COMPACTACAO 100% PROCTOR MODIFICADO, EXCLUSIVE ESCAVACAO, CARGA E TRANSPORTE | M3 | 56.04
72961 | REGULARIZACAO E COMPACTACAO DE SUBLEITO ATE 20 CM DE ESPESSURA | M2 | 1.35
96387 | EXECUÇÃO E COMPACTAÇÃO DE BASE E OU SUB BASE COM SOLO ESTABILIZADO GRANULOMETRICAMENTE - EXCLUSIVE ESCAVAÇÃO, CARGA E TRANSPORTE E SOLO. AF_09/2017 | M3 | 7.3
96388 | EXECUÇÃO E COMPACTAÇÃO DE BASE E OU SUB BASE COM SOLO PREDOMINANTEMENTE ARENOSO - EXCLUSIVE ESCAVAÇÃO, CARGA E TRANSPORTE E SOLO. AF_09/2017 | M3 | 6.91
96389 | EXECUÇÃO E COMPACTAÇÃO DE BASE E OU SUB BASE COM SOLO MELHORADO COM CIMENTO (TEOR DE 2%) - EXCLUSIVE ESCAVAÇÃO, CARGA E TRANSPORTE E SOLO. AF_09/2017 | M3 | 29.04
96390 | EXECUÇÃO E COMPACTAÇÃO DE BASE E OU SUB BASE COM SOLO MELHORADO COM CIMENTO (TEOR DE 4%) - EXCLUSIVE ESCAVAÇÃO, CARGA E TRANSPORTE E SOLO. AF_09/2017 | M3 | 47.49
96391 | EXECUÇÃO E COMPACTAÇÃO DE BASE E OU SUB BASE COM SOLO CIMENTO (TEOR DE CIMENTO IGUAL A 6%) - EXCLUSIVE ESCAVAÇÃO, CARGA E TRANSPORTE E SOLO. AF_09/2017 | M3 | 65.76
96392 | EXECUÇÃO E COMPACTAÇÃO DE BASE E OU SUB BASE COM SOLO CIMENTO (TEOR DE CIMENTO IGUAL A 8%) - EXCLUSIVE ESCAVAÇÃO, CARGA E TRANSPORTE E SOLO. AF_09/2017 | M3 | 87.38
96396 | EXECUÇÃO E COMPACTAÇÃO DE BASE E OU SUB BASE COM BRITA GRADUADA SIMPLES - EXCLUSIVE CARGA E TRANSPORTE. AF_09/2017 | M3 | 110.87
96397 | EXECUÇÃO E COMPACTAÇÃO DE BASE E OU SUB BASE COM BRITA GRADUADA TRATADA COM CIMENTO - EXCLUSIVE CARGA E TRANSPORTE. AF_09/2017 | M3 | 143.72
96398 | EXECUÇÃO E COMPACTAÇÃO DE BASE E OU SUB BASE COM CONCRETO COMPACTADO COM ROLO - EXCLUSIVE CARGA E TRANSPORTE. AF_09/2017 | M3 | 156.8
96399 | EXECUÇÃO E COMPACTAÇÃO DE BASE E OU SUB BASE COM PEDRA RACHÃO - EXCLUSIVE ESCAVAÇÃO, CARGA E TRANSPORTE. AF_09/2017 | M3 | 91.14
96400 | EXECUÇÃO E COMPACTAÇÃO DE BASE E OU SUB BASE COM MACADAME SECO - EXCLUSIVE ESCAVAÇÃO, CARGA E TRANSPORTE. AF_09/2017 | M3 | 99.91
96401 | EXECUÇÃO DE IMPRIMAÇÃO COM ASFALTO DILUÍDO CM-30. AF_09/2017 | M2 | 6.76
96402 | EXECUÇÃO DE IMPRIMAÇÃO LIGANTE (PINTURA DE LIGAÇÃO) COM EMULSÃO ASFÁLTICA RR-2C. AF_09/2017 | M2 | 1.44
72799 | PAVIMENTO EM PARALELEPIPEDO SOBRE COLCHAO DE AREIA REJUNTADO COM ARGAMASSA DE CIMENTO E AREIA NO TRAÇO 1:3 (PEDRAS PEQUENAS 30 A 35 PECAS POR M2) | M2 | 79.82
72942 | PINTURA DE LIGACAO COM EMULSAO RR-1C | M2 | 1.73
72943 | PINTURA DE LIGACAO COM EMULSAO RR-2C | M2 | 1.93
72972 | CONTENCAO LATERAL COM SOLO LOCAL PARA PAVIMENTO POLIEDRICO | M2 | 1.03
72973 | CORTE E PREPARO DE CORDAO DE PEDRA PARA PAVIMENTO POLIEDRICO | M | 1.93
72974 | CORTE E PREPARO DE PEDRA PARA PAVIMENTO POLIEDRICO | M2 | 6.43
72975 | DESMONTE MANUAL DE PEDRA PARA PAVIMENTO POLIEDRICO | M2 | 0.72
72978 | EXTRACAO, CARGA E ASSENTAMENTO DE CORDAO DE PEDRA PARA PAVIMENTO POLIEDRICO, EXCLUSIVE TRANSPORTE DE PEDRA E INDENIZACAO PEDREIRA | M | 6.43
72979 | EXTRACAO, CARGA, PREPARO E ASSENTAMENTO DE PEDRAS POLIEDRICAS, EXCLUSIVE TRANSPORTE DE PEDRA E INDENIZACAO PEDREIRA | M2 | 12.3
73760/1 | CAPA SELANTE COMPREENDENDO APLICAÇÃO DE ASFALTO NA PROPORÇÃO DE 0,7 A 1,5L / M2, DISTRIBUIÇÃO DE AGREGADOS DE 5 A 15KG/M2 E COMPACTAÇÃO COM ROLO - COM USO DA EMULSAO RR-2C, INCLUSO APLICACAO E COMPACTACAO | M2 | 4.34
73849/1 | AREIA ASFALTO A QUENTE (AAUQ) COM CAP 50/70, INCLUSO USINAGEM E APLICACAO, EXCLUSIVE TRANSPORTE | M3 | 821.59
73849/2 | AREIA ASFALTO A FRIO (AAUF), COM EMULSAO RR-2C INCLUSO USINAGEM E APLICACAO, EXCLUSIVE TRANSPORTE | M3 | 639.06
92391 | EXECUÇÃO DE PAVIMENTO EM PISO INTERTRAVADO, COM BLOCO PISOGRAMA DE 35 X 25 CM, ESPESSURA 6 CM. AF_12/2015 | M2 | 49.65
92392 | EXECUÇÃO DE PAVIMENTO EM PISO INTERTRAVADO, COM BLOCO PISOGRAMA DE 35 X 25 CM, ESPESSURA 8 CM. AF_12/2015 | M2 | 52.25
92393 | EXECUÇÃO DE PAVIMENTO EM PISO INTERTRAVADO, COM BLOCO SEXTAVADO DE 25 X 25 CM, ESPESSURA 6 CM. AF_12/2015 | M2 | 45.17
92394 | EXECUÇÃO DE PAVIMENTO EM PISO INTERTRAVADO, COM BLOCO SEXTAVADO DE 25 X 25 CM, ESPESSURA 8 CM. AF_12/2015 | M2 | 49.35
92395 | EXECUÇÃO DE PAVIMENTO EM PISO INTERTRAVADO, COM BLOCO SEXTAVADO DE 25 X 25 CM, ESPESSURA 10 CM. AF_12/2015 | M2 | 63.2
92396 | EXECUÇÃO DE PASSEIO EM PISO INTERTRAVADO, COM BLOCO RETANGULAR COR NATURAL DE 20 X 10 CM, ESPESSURA 6 CM. AF_12/2015 | M2 | 57.77
92397 | EXECUÇÃO DE PÁTIO/ESTACIONAMENTO EM PISO INTERTRAVADO, COM BLOCO RETANGULAR COR NATURAL DE 20 X 10 CM, ESPESSURA 6 CM. AF_12/2015 | M2 | 45.11
92398 | EXECUÇÃO DE PÁTIO/ESTACIONAMENTO EM PISO INTERTRAVADO, COM BLOCO RETANGULAR COR NATURAL DE 20 X 10 CM, ESPESSURA 8 CM. AF_12/2015 | M2 | 51.87
92399 | EXECUÇÃO DE VIA EM PISO INTERTRAVADO, COM BLOCO RETANGULAR COR NATURAL DE 20 X 10 CM, ESPESSURA 8 CM. AF_12/2015 | M2 | 53.12
92400 | EXECUÇÃO DE PÁTIO/ESTACIONAMENTO EM PISO INTERTRAVADO, COM BLOCO RETANGULAR DE 20 X 10 CM, ESPESSURA 10 CM. AF_12/2015 | M2 | 64.22
92401 | EXECUÇÃO DE VIA EM PISO INTERTRAVADO, COM BLOCO RETANGULAR DE 20 X 10 CM, ESPESSURA 10 CM. AF_12/2015 | M2 | 65.54
92402 | EXECUÇÃO DE PASSEIO EM PISO INTERTRAVADO, COM BLOCO 16 FACES DE 22 X 11 CM, ESPESSURA 6 CM. AF_12/2015 | M2 | 59.62
92403 | EXECUÇÃO DE PÁTIO/ESTACIONAMENTO EM PISO INTERTRAVADO, COM BLOCO 16 FACES DE 22 X 11 CM, ESPESSURA 6 CM. AF_12/2015 | M2 | 46.85
92404 | EXECUÇÃO DE PÁTIO/ESTACIONAMENTO EM PISO INTERTRAVADO, COM BLOCO 16 FACES DE 22 X 11 CM, ESPESSURA 8 CM. AF_12/2015 | M2 | 53.63
92405 | EXECUÇÃO DE VIA EM PISO INTERTRAVADO, COM BLOCO 16 FACES DE 22 X 11 CM, ESPESSURA 8 CM. AF_12/2015 | M2 | 54.85
92406 | EXECUÇÃO DE PÁTIO/ESTACIONAMENTO EM PISO INTERTRAVADO, COM BLOCO 16 FACES DE 22 X 11 CM, ESPESSURA 10 CM. AF_12/2015 | M2 | 65.98
92407 | EXECUÇÃO DE VIA EM PISO INTERTRAVADO, COM BLOCO 16 FACES DE 22 X 11 CM, ESPESSURA 10 CM. AF_12/2015 | M2 | 67.27
93679 | EXECUÇÃO DE PASSEIO EM PISO INTERTRAVADO, COM BLOCO RETANGULAR COLORIDO DE 20 X 10 CM, ESPESSURA 6 CM. AF_12/2015 | M2 | 62.43
93680 | EXECUÇÃO DE PÁTIO/ESTACIONAMENTO EM PISO INTERTRAVADO, COM BLOCO RETANGULAR COLORIDO DE 20 X 10 CM, ESPESSURA 6 CM. AF_12/2015 | M2 | 49.58
93681 | EXECUÇÃO DE PÁTIO/ESTACIONAMENTO EM PISO INTERTRAVADO, COM BLOCO RETANGULAR COLORIDO DE 20 X 10 CM, ESPESSURA 8 CM. AF_12/2015 | M2 | 60.79
93682 | EXECUÇÃO DE VIA EM PISO INTERTRAVADO, COM BLOCO RETANGULAR COLORIDO DE 20 X 10 CM, ESPESSURA 8 CM. AF_12/2015 | M2 | 62.13
97114 | EXECUÇÃO DE JUNTAS DE CONTRAÇÃO PARA PAVIMENTOS DE CONCRETO. AF_11/2017 | M | 0.4
97115 | APLICAÇÃO DE GRAXA EM BARRAS DE TRANSFERÊNCIA PARA EXECUÇÃO DE PAVIMENTO DE CONCRETO. AF_11/2017 | KG | 41.1
97120 | BARRAS DE LIGAÇÃO, AÇO CA-50 DE 10 MM, PARA EXECUÇÃO DE PAVIMENTO DE CONCRETO ? FORNECIMENTO E INSTALAÇÃO. AF_11/2017 | KG | 7.01
97802 | CONSTRUÇÃO DE PAVIMENTO COM TRATAMENTO SUPERFICIAL SIMPLES, COM EMULSÃO ASFÁLTICA RR-2C. AF_01/2018 | M2 | 3.88
97803 | CONSTRUÇÃO DE PAVIMENTO COM TRATAMENTO SUPERFICIAL SIMPLES, COM EMULSÃO ASFÁLTICA RR-2C, COM BANHO DILUÍDO. AF_01/2018 | M2 | 4.68
97805 | CONSTRUÇÃO DE PAVIMENTO COM TRATAMENTO SUPERFICIAL DUPLO, COM EMULSÃO ASFÁLTICA RR-2C. AF_01/2018 | M2 | 8.42
97806 | CONSTRUÇÃO DE PAVIMENTO COM TRATAMENTO SUPERFICIAL DUPLO, COM EMULSÃO ASFÁLTICA RR-2C, COM BANHO DILUÍDO. AF_01/2018 | M2 | 10.29
97807 | CONSTRUÇÃO DE PAVIMENTO COM TRATAMENTO SUPERFICIAL DUPLO, COM EMULSÃO ASFÁLTICA RR-2C, COM CAPA SELANTE. AF_01/2018 | M2 | 11.93
97809 | CONSTRUÇÃO DE PAVIMENTO COM TRATAMENTO SUPERFICIAL TRIPLO, COM EMULSÃO ASFÁLTICA RR-2C. AF_01/2018 | M2 | 15.02
97810 | CONSTRUÇÃO DE PAVIMENTO COM TRATAMENTO SUPERFICIAL TRIPLO, COM EMULSÃO ASFÁLTICA RR-2C, COM BANHO DILUÍDO. AF_01/2018 | M2 | 16.9
97811 | CONSTRUÇÃO DE PAVIMENTO COM TRATAMENTO SUPERFICIAL TRIPLO, COM EMULSÃO ASFÁLTICA RR-2C, COM CAPA SELANTE. AF_01/2018 | M2 | 18.56
97813 | RECONSTRUÇÃO DE PAVIMENTO COM TRATAMENTO SUPERFICIAL SIMPLES, COM EMULSÃO ASFÁLTICA RR-2C. AF_01/2018 | M2 | 4.06
97814 | RECONSTRUÇÃO DE PAVIMENTO COM TRATAMENTO SUPERFICIAL SIMPLES, COM EMULSÃO ASFÁLTICA RR-2C, COM BANHO DILUÍDO. AF_01/2018 | M2 | 4.86
97816 | RECONSTRUÇÃO DE PAVIMENTO COM TRATAMENTO SUPERFICIAL DUPLO, COM EMULSÃO ASFÁLTICA RR-2C. AF_01/2018 | M2 | 8.94
97817 | RECONSTRUÇÃO DE PAVIMENTO COM TRATAMENTO SUPERFICIAL DUPLO, COM EMULSÃO ASFÁLTICA RR-2C, COM BANHO DILUÍDO. AF_01/2018 | M2 | 10.81
97818 | RECONSTRUÇÃO DE PAVIMENTO COM TRATAMENTO SUPERFICIAL DUPLO, COM EMULSÃO ASFÁLTICA RR-2C, COM CAPA SELANTE. AF_01/2018 | M2 | 12.64
97820 | RECONSTRUÇÃO DE PAVIMENTO COM TRATAMENTO SUPERFICIAL TRIPLO, COM EMULSÃO ASFÁLTICA RR-2C. AF_01/2018 | M2 | 16.07
97821 | RECONSTRUÇÃO DE PAVIMENTO COM TRATAMENTO SUPERFICIAL TRIPLO, COM EMULSÃO ASFÁLTICA RR-2C, COM BANHO DILUÍDO. AF_01/2018 | M2 | 17.96
97822 | RECONSTRUÇÃO DE PAVIMENTO COM TRATAMENTO SUPERFICIAL TRIPLO, COM EMULSÃO ASFÁLTICA RR-2C, COM CAPA SELANTE. AF_01/2018 | M2 | 19.8
72947 | SINALIZACAO HORIZONTAL COM TINTA RETRORREFLETIVA A BASE DE RESINA ACRILICA COM MICROESFERAS DE VIDRO | M2 | 14.14
83693 | CAIACAO EM MEIO FIO | M2 | 4.29
73770/1 | BARREIRA PRE-MOLDADA EXTERNA CONCRETO ARMADO 0,25X0,40X1,14M FCK=25MPA ACO CA-50 INCL VIGOTA HORIZONTAL MONTANTE A CADA 1,00M FERROS DE LIGACAO E MATERIAIS. | M | 529.72
73770/2 | BARREIRA DUPLA PRE-MOL INTER CONCRETO ARMADO 0,15X0,65X0,77M FCK=25MPA ACO CA-50 INCL FERROS DE LIGACAO E MATERIAIS. | M | 457.35
83696/1 | PINTURA GUARDA-CORPO GUARDA-RODA E MURETA PROTECAO COM CAL EM PONTES EVIADUTOS MEDIDA PELO DOBRO DA AREA TOTAL (LARGURAXALTURA). | M2 | 6.37
72962 | USINAGEM DE CBUQ COM CAP 50/70, PARA CAPA DE ROLAMENTO | T | 290.78
72963 | USINAGEM DE CBUQ COM CAP 50/70, PARA BINDER | T | 244.44
73759/2 | PRE-MISTURADO A FRIO COM EMULSAO RL-1C, INCLUSO USINAGEM E APLICACAO, EXCLUSIVE TRANSPORTE | M3 | 470.24
95990 | CONSTRUÇÃO DE PAVIMENTO COM APLICAÇÃO DE CONCRETO BETUMINOSO USINADO A QUENTE (CBUQ), CAMADA DE ROLAMENTO, COM ESPESSURA DE 3,0 CM - EXCLUSIVE TRANSPORTE. AF_03/2017 | M3 | 978.05
95992 | CONSTRUÇÃO DE PAVIMENTO COM APLICAÇÃO DE CONCRETO BETUMINOSO USINADO A QUENTE (CBUQ), BINDER, COM ESPESSURA DE 3,0 CM - EXCLUSIVE TRANSPORTE. AF_03/2017 | M3 | 910.72
95993 | CONSTRUÇÃO DE PAVIMENTO COM APLICAÇÃO DE CONCRETO BETUMINOSO USINADO A QUENTE (CBUQ), CAMADA DE ROLAMENTO, COM ESPESSURA DE 4,0 CM - EXCLUSIVE TRANSPORTE. AF_03/2017 | M3 | 942.63
95994 | CONSTRUÇÃO DE PAVIMENTO COM APLICAÇÃO DE CONCRETO BETUMINOSO USINADO A QUENTE (CBUQ), BINDER, COM ESPESSURA DE 4,0 CM - EXCLUSIVE TRANSPORTE. AF_03/2017 | M3 | 885.18
95995 | CONSTRUÇÃO DE PAVIMENTO COM APLICAÇÃO DE CONCRETO BETUMINOSO USINADO A QUENTE (CBUQ), CAMADA DE ROLAMENTO, COM ESPESSURA DE 5,0 CM - EXCLUSIVE TRANSPORTE. AF_03/2017 | M3 | 920.72
95996 | CONSTRUÇÃO DE PAVIMENTO COM APLICAÇÃO DE CONCRETO BETUMINOSO USINADO A QUENTE (CBUQ), BINDER, COM ESPESSURA DE 5,0 CM - EXCLUSIVE TRANSPORTE. AF_03/2017 | M3 | 869.42
95997 | CONSTRUÇÃO DE PAVIMENTO COM APLICAÇÃO DE CONCRETO BETUMINOSO USINADO A QUENTE (CBUQ), CAMADA DE ROLAMENTO, COM ESPESSURA DE 6,0 CM - EXCLUSIVE TRANSPORTE. AF_03/2017 | M3 | 907.13
95998 | CONSTRUÇÃO DE PAVIMENTO COM APLICAÇÃO DE CONCRETO BETUMINOSO USINADO A QUENTE (CBUQ), BINDER, COM ESPESSURA DE 6,0 CM - EXCLUSIVE TRANSPORTE. AF_03/2017 | M3 | 859.64
95999 | CONSTRUÇÃO DE PAVIMENTO COM APLICAÇÃO DE CONCRETO BETUMINOSO USINADO A QUENTE (CBUQ), CAMADA DE ROLAMENTO, COM ESPESSURA DE 7,0 CM - EXCLUSIVE TRANSPORTE. AF_03/2017 | M3 | 897.39
96000 | CONSTRUÇÃO DE PAVIMENTO COM APLICAÇÃO DE CONCRETO BETUMINOSO USINADO A QUENTE (CBUQ), BINDER, COM ESPESSURA DE 7,0 CM - EXCLUSIVE TRANSPORTE. AF_03/2017 | M3 | 852.67
96001 | FRESAGEM DE PAVIMENTO ASFÁLTICO (PROFUNDIDADE ATÉ 5,0 CM), EM LOCAIS COM NIVEL BAIXO DE INTERFERÊNCIA. AF_03/2017 | M2 | 5.47
96002 | FRESAGEM DE PAVIMENTO ASFÁLTICO (PROFUNDIDADE ATÉ 5,0 CM), EM LOCAIS COM NIVEL ALTO DE INTERFERÊNCIA. AF_03/2017 | M2 | 6.36
96393 | USINAGEM DE BRITA GRADUADA SIMPLES, UTILIZANDO BRITA COMERCIAL COM USINA 300 T/H. AF_06/2017 | M3 | 104.38
96394 | USINAGEM DE BRITA GRADUADA TRATADA COM CIMENTO, UTILIZANDO BRITA COMERCIAL COM USINA 300 T/H. AF_06/2017 | M3 | 136.44
96395 | USINAGEM DE CONCRETO PARA COMPACTAÇÃO COM ROLO, UTILIZANDO BRITA COMERCIAL. AF_06/2017 | M3 | 150.33
73445 | CAIACAO INT OU EXT SOBRE REVESTIMENTO LISO C/ADOCAO DE FIXADOR COM COM DUAS DEMAOS | M2 | 10.37
73446 | PINTURA DE SUPERFICIE C/TINTA GRAFITE | M2 | 23.02
74133/1 | EMASSAMENTO COM MASSA A OLEO, UMA DEMAO | M2 | 18.82
74133/2 | EMASSAMENTO COM MASSA A OLEO, DUAS DEMAOS | M2 | 23.5
79462 | EMASSAMENTO COM MASSA EPOXI, 2 DEMAOS | M2 | 57.88
79494/1 | PINTURA DE QUADRO ESCOLAR COM TINTA ESMALTE ACABAMENTO FOSCO, DUAS DEMAOS SOBRE MASSA ACRILICA | M2 | 13.78
84651 | PINTURA COM TINTA IMPERMEAVEL MINERAL EM PO, DUAS DEMAOS | M2 | 11.27
88411 | APLICAÇÃO MANUAL DE FUNDO SELADOR ACRÍLICO EM PANOS COM PRESENÇA DE VÃOS DE EDIFÍCIOS DE MÚLTIPLOS PAVIMENTOS. AF_06/2014 | M2 | 2.57
88412 | APLICAÇÃO MANUAL DE FUNDO SELADOR ACRÍLICO EM PANOS CEGOS DE FACHADA (SEM PRESENÇA DE VÃOS) DE EDIFÍCIOS DE MÚLTIPLOS PAVIMENTOS. AF_06/2014 | M2 | 1.9
88413 | APLICAÇÃO MANUAL DE FUNDO SELADOR ACRÍLICO EM SUPERFÍCIES EXTERNAS DE SACADA DE EDIFÍCIOS DE MÚLTIPLOS PAVIMENTOS. AF_06/2014 | M2 | 3.92
88414 | APLICAÇÃO MANUAL DE FUNDO SELADOR ACRÍLICO EM SUPERFÍCIES INTERNAS DA SACADA DE EDIFÍCIOS DE MÚLTIPLOS PAVIMENTOS. AF_06/2014 | M2 | 4.35
88415 | APLICAÇÃO MANUAL DE FUNDO SELADOR ACRÍLICO EM PAREDES EXTERNAS DE CASAS. AF_06/2014 | M2 | 2.79
88416 | APLICAÇÃO MANUAL DE PINTURA COM TINTA TEXTURIZADA ACRÍLICA EM PANOS COM PRESENÇA DE VÃOS DE EDIFÍCIOS DE MÚLTIPLOS PAVIMENTOS, UMA COR. AF_06/2014 | M2 | 16.01
88417 | APLICAÇÃO MANUAL DE PINTURA COM TINTA TEXTURIZADA ACRÍLICA EM PANOS CEGOS DE FACHADA (SEM PRESENÇA DE VÃOS) DE EDIFÍCIOS DE MÚLTIPLOS PAVIMENTOS, UMA COR. AF_06/2014 | M2 | 13.62
88420 | APLICAÇÃO MANUAL DE PINTURA COM TINTA TEXTURIZADA ACRÍLICA EM SUPERFÍCIES EXTERNAS DE SACADA DE EDIFÍCIOS DE MÚLTIPLOS PAVIMENTOS, UMA COR. AF_06/2014 | M2 | 20.82
88421 | APLICAÇÃO MANUAL DE PINTURA COM TINTA TEXTURIZADA ACRÍLICA EM SUPERFÍCIES INTERNAS DA SACADA DE EDIFÍCIOS DE MÚLTIPLOS PAVIMENTOS, UMA COR. AF_06/2014 | M2 | 22.34
88423 | APLICAÇÃO MANUAL DE PINTURA COM TINTA TEXTURIZADA ACRÍLICA EM PAREDES EXTERNAS DE CASAS, UMA COR. AF_06/2014 | M2 | 16.76
88424 | APLICAÇÃO MANUAL DE PINTURA COM TINTA TEXTURIZADA ACRÍLICA EM PANOS COM PRESENÇA DE VÃOS DE EDIFÍCIOS DE MÚLTIPLOS PAVIMENTOS, DUAS CORES. AF_06/2014 | M2 | 19.28
88426 | APLICAÇÃO MANUAL DE PINTURA COM TINTA TEXTURIZADA ACRÍLICA EM PANOS CEGOS DE FACHADA (SEM PRESENÇA DE VÃOS) DE EDIFÍCIOS DE MÚLTIPLOS PAVIMENTOS, DUAS CORES. AF_06/2014 | M2 | 15.16
88428 | APLICAÇÃO MANUAL DE PINTURA COM TINTA TEXTURIZADA ACRÍLICA EM SUPERFÍCIES EXTERNAS DE SACADA DE EDIFÍCIOS DE MÚLTIPLOS PAVIMENTOS, DUAS CORES. AF_06/2014 | M2 | 27.56
88429 | APLICAÇÃO MANUAL DE PINTURA COM TINTA TEXTURIZADA ACRÍLICA EM SUPERFÍCIES INTERNAS DA SACADA DE EDIFÍCIOS DE MÚLTIPLOS PAVIMENTOS, DUAS CORES. AF_06/2014 | M2 | 30.21
88431 | APLICAÇÃO MANUAL DE PINTURA COM TINTA TEXTURIZADA ACRÍLICA EM PAREDES EXTERNAS DE CASAS, DUAS CORES. AF_06/2014 | M2 | 20.58
88432 | APLICAÇÃO MANUAL DE PINTURA COM TINTA TEXTURIZADA ACRÍLICA EM MOLDURAS DE EPS, PRÉ-FABRICADOS, OU OUTROS. AF_06/2014 | M2 | 15.85
88482 | APLICAÇÃO DE FUNDO SELADOR LÁTEX PVA EM TETO, UMA DEMÃO. AF_06/2014 | M2 | 3.36
88483 | APLICAÇÃO DE FUNDO SELADOR LÁTEX PVA EM PAREDES, UMA DEMÃO. AF_06/2014 | M2 | 3.08
88484 | APLICAÇÃO DE FUNDO SELADOR ACRÍLICO EM TETO, UMA DEMÃO. AF_06/2014 | M2 | 2.8
88485 | APLICAÇÃO DE FUNDO SELADOR ACRÍLICO EM PAREDES, UMA DEMÃO. AF_06/2014 | M2 | 2.41
88486 | APLICAÇÃO MANUAL DE PINTURA COM TINTA LÁTEX PVA EM TETO, DUAS DEMÃOS. AF_06/2014 | M2 | 10.96
88487 | APLICAÇÃO MANUAL DE PINTURA COM TINTA LÁTEX PVA EM PAREDES, DUAS DEMÃOS. AF_06/2014 | M2 | 9.68
88488 | APLICAÇÃO MANUAL DE PINTURA COM TINTA LÁTEX ACRÍLICA EM TETO, DUAS DEMÃOS. AF_06/2014 | M2 | 14.2
88489 | APLICAÇÃO MANUAL DE PINTURA COM TINTA LÁTEX ACRÍLICA EM PAREDES, DUAS DEMÃOS. AF_06/2014 | M2 | 12.38
88490 | APLICAÇÃO MECÂNICA DE PINTURA COM TINTA LÁTEX PVA EM TETO, DUAS DEMÃOS. AF_06/2014 | M2 | 7.46
88491 | APLICAÇÃO MECÂNICA DE PINTURA COM TINTA LÁTEX PVA EM PAREDES, DUAS DEMÃOS. AF_06/2014 | M2 | 7.17
88492 | APLICAÇÃO MECÂNICA DE PINTURA COM TINTA LÁTEX ACRÍLICA EM TETO, DUAS DEMÃOS. AF_06/2014 | M2 | 9.02
88493 | APLICAÇÃO MECÂNICA DE PINTURA COM TINTA LÁTEX ACRÍLICA EM PAREDES, DUAS DEMÃOS. AF_06/2014 | M2 | 8.57
88494 | APLICAÇÃO E LIXAMENTO DE MASSA LÁTEX EM TETO, UMA DEMÃO. AF_06/2014 | M2 | 18.89
88495 | APLICAÇÃO E LIXAMENTO DE MASSA LÁTEX EM PAREDES, UMA DEMÃO. AF_06/2014 | M2 | 10.16
88496 | APLICAÇÃO E LIXAMENTO DE MASSA LÁTEX EM TETO, DUAS DEMÃOS. AF_06/2014 | M2 | 25.6
88497 | APLICAÇÃO E LIXAMENTO DE MASSA LÁTEX EM PAREDES, DUAS DEMÃOS. AF_06/2014 | M2 | 13.94
95305 | TEXTURA ACRÍLICA, APLICAÇÃO MANUAL EM PAREDE, UMA DEMÃO. AF_09/2016 | M2 | 12.81
95306 | TEXTURA ACRÍLICA, APLICAÇÃO MANUAL EM TETO, UMA DEMÃO. AF_09/2016 | M2 | 15.13
95622 | APLICAÇÃO MANUAL DE TINTA LÁTEX ACRÍLICA EM PANOS COM PRESENÇA DE VÃOS DE EDIFÍCIOS DE MÚLTIPLOS PAVIMENTOS, DUAS DEMÃOS. AF_11/2016 | M2 | 13.12
95623 | APLICAÇÃO MANUAL DE TINTA LÁTEX ACRÍLICA EM PANOS SEM PRESENÇA DE VÃOS DE EDIFÍCIOS DE MÚLTIPLOS PAVIMENTOS, DUAS DEMÃOS. AF_11/2016 | M2 | 9.87
95624 | APLICAÇÃO MANUAL DE TINTA LÁTEX ACRÍLICA EM SUPERFÍCIES EXTERNAS DE SACADA DE EDIFÍCIOS DE MÚLTIPLOS PAVIMENTOS, DUAS DEMÃOS. AF_11/2016 | M2 | 19.75
95625 | APLICAÇÃO MANUAL DE TINTA LÁTEX ACRÍLICA EM SUPERFÍCIES INTERNAS DE SACADA DE EDIFÍCIOS DE MÚLTIPLOS PAVIMENTOS, DUAS DEMÃOS. AF_11/2016 | M2 | 21.83
95626 | APLICAÇÃO MANUAL DE TINTA LÁTEX ACRÍLICA EM PAREDE EXTERNAS DE CASAS, DUAS DEMÃOS. AF_11/2016 | M2 | 14.18
96126 | APLICAÇÃO MANUAL DE MASSA ACRÍLICA EM PANOS DE FACHADA COM PRESENÇA DE VÃOS, DE EDIFÍCIOS DE MÚLTIPLOS PAVIMENTOS, UMA DEMÃO. AF_05/2017 | M2 | 16.77
96127 | APLICAÇÃO MANUAL DE MASSA ACRÍLICA EM PANOS DE FACHADA SEM PRESENÇA DE VÃOS, DE EDIFÍCIOS DE MÚLTIPLOS PAVIMENTOS, UMA DEMÃO. AF_05/2017 | M2 | 12.7
96128 | APLICAÇÃO MANUAL DE MASSA ACRÍLICA EM SUPERFÍCIES EXTERNAS DE SACADA DE EDIFÍCIOS DE MÚLTIPLOS PAVIMENTOS, UMA DEMÃO. AF_05/2017 | M2 | 25
96129 | APLICAÇÃO MANUAL DE MASSA ACRÍLICA EM SUPERFÍCIES INTERNAS DE SACADA DE EDIFÍCIOS DE MÚLTIPLOS PAVIMENTOS, UMA DEMÃO. AF_05/2017 | M2 | 27.62
96130 | APLICAÇÃO MANUAL DE MASSA ACRÍLICA EM PAREDES EXTERNAS DE CASAS, UMA DEMÃO. AF_05/2017 | M2 | 18.04
96131 | APLICAÇÃO MANUAL DE MASSA ACRÍLICA EM PANOS DE FACHADA COM PRESENÇA DE VÃOS, DE EDIFÍCIOS DE MÚLTIPLOS PAVIMENTOS, DUAS DEMÃOS. AF_05/2017 | M2 | 23.12
96132 | APLICAÇÃO MANUAL DE MASSA ACRÍLICA EM PANOS DE FACHADA SEM PRESENÇA DE VÃOS, DE EDIFÍCIOS DE MÚLTIPLOS PAVIMENTOS, DUAS DEMÃOS. AF_05/2017 | M2 | 17.7
96133 | APLICAÇÃO MANUAL DE MASSA ACRÍLICA EM SUPERFÍCIES EXTERNAS DE SACADA DE EDIFÍCIOS DE MÚLTIPLOS PAVIMENTOS, DUAS DEMÃOS. AF_05/2017 | M2 | 34.07
96134 | APLICAÇÃO MANUAL DE MASSA ACRÍLICA EM SUPERFÍCIES INTERNAS DE SACADA DE EDIFÍCIOS DE MÚLTIPLOS PAVIMENTOS, DUAS DEMÃOS. AF_05/2017 | M2 | 37.56
96135 | APLICAÇÃO MANUAL DE MASSA ACRÍLICA EM PAREDES EXTERNAS DE CASAS, DUAS DEMÃOS. AF_05/2017 | M2 | 24.85
79460 | PINTURA EPOXI, DUAS DEMAOS | M2 | 49.01
79465 | PINTURA COM TINTA A BASE DE BORRACHA CLORADA, 2 DEMAOS | M2 | 43.55
79514/1 | PINTURA EPOXI, TRES DEMAOS | M2 | 68.38
84647 | PINTURA EPOXI INCLUSO EMASSAMENTO E FUNDO PREPARADOR | M2 | 153.79
84656 | TRATAMENTO EM CONCRETO COM ESTUQUE E LIXAMENTO | M2 | 38.27
6082 | PINTURA EM VERNIZ SINTETICO BRILHANTE EM MADEIRA, TRES DEMAOS | M2 | 19.07
40905 | VERNIZ SINTETICO EM MADEIRA, DUAS DEMAOS | M2 | 23.34
73739/1 | PINTURA ESMALTE ACETINADO EM MADEIRA, DUAS DEMAOS | M2 | 19.11
74065/1 | PINTURA ESMALTE FOSCO PARA MADEIRA, DUAS DEMAOS, SOBRE FUNDO NIVELADOR BRANCO | M2 | 26.76
74065/2 | PINTURA ESMALTE ACETINADO PARA MADEIRA, DUAS DEMAOS, SOBRE FUNDO NIVELADOR BRANCO | M2 | 26.32
74065/3 | PINTURA ESMALTE BRILHANTE PARA MADEIRA, DUAS DEMAOS, SOBRE FUNDO NIVELADOR BRANCO | M2 | 26.19
79463 | PINTURA A OLEO, 1 DEMAO | M2 | 16.28
79464 | PINTURA A OLEO, 2 DEMAOS | M2 | 21.73
79466 | PINTURA COM VERNIZ POLIURETANO, 2 DEMAOS | M2 | 20.07
79497/1 | PINTURA A OLEO, 3 DEMAOS | M2 | 26.91
84645 | VERNIZ SINTETICO BRILHANTE, 2 DEMAOS | M2 | 19.84
84657 | FUNDO SINTETICO NIVELADOR BRANCO | M2 | 10.63
84659 | PINTURA ESMALTE FOSCO EM MADEIRA, DUAS DEMAOS | M2 | 17.72
84679 | PINTURA IMUNIZANTE PARA MADEIRA, DUAS DEMAOS | M2 | 20.6
95464 | PINTURA VERNIZ POLIURETANO BRILHANTE EM MADEIRA, TRES DEMAOS | M2 | 23.42
73794/1 | PINTURA COM TINTA PROTETORA ACABAMENTO GRAFITE ESMALTE SOBRE SUPERFICIE METALICA, 2 DEMAOS | M2 | 40.53
73865/1 | FUNDO PREPARADOR PRIMER A BASE DE EPOXI, PARA ESTRUTURA METALICA, UMA DEMAO, ESPESSURA DE 25 MICRA. | M2 | 9.93
73924/1 | PINTURA ESMALTE ALTO BRILHO, DUAS DEMAOS, SOBRE SUPERFICIE METALICA | M2 | 29.14
73924/2 | PINTURA ESMALTE ACETINADO, DUAS DEMAOS, SOBRE SUPERFICIE METALICA | M2 | 29.27
73924/3 | PINTURA ESMALTE FOSCO, DUAS DEMAOS, SOBRE SUPERFICIE METALICA | M2 | 29.71
74064/1 | FUNDO ANTICORROSIVO A BASE DE OXIDO DE FERRO (ZARCAO), DUAS DEMAOS | M2 | 22.5
74064/2 | FUNDO ANTICORROSIVO A BASE DE OXIDO DE FERRO (ZARCAO), UMA DEMAO | M2 | 14.73
74145/1 | PINTURA ESMALTE FOSCO, DUAS DEMAOS, SOBRE SUPERFICIE METALICA, INCLUSO UMA DEMAO DE FUNDO ANTICORROSIVO. UTILIZACAO DE REVOLVER ( AR-COMPRIMIDO). | M2 | 19.44
79498/1 | PINTURA A OLEO BRILHANTE SOBRE SUPERFICIE METALICA, UMA DEMAO INCLUSO UMA DEMAO DE FUNDO ANTICORROSIVO | M2 | 18.35
79499/1 | PINTURA POSTE RETO DE ACO 3,5 A 6M C/1 DEMAO D/TINTA GRAFITE C/PROPRIEDADES DE PRIMER E ACABAMENTO - OBS: C/ALTO TEOR DE ZARCAO | UN | 23.33
79515/1 | PINTURA COM TINTA PROTETORA ACABAMENTO ALUMINIO, TRES DEMAOS | M2 | 37.4
84660 | FUNDO PREPARADOR PRIMER SINTETICO, PARA ESTRUTURA METALICA, UMA DEMÃO, ESPESSURA DE 25 MICRA | M2 | 7.11
84661 | PINTURA COM TINTA PROTETORA ACABAMENTO ALUMINIO, UMA DEMAO SOBRE SUPERFCIE METALICA | M2 | 18.82
84662 | PINTURA COM TINTA PROTETORA ACABAMENTO ALUMINIO, DUAS DEMAOS SOBRE SUPERFICIE METALICA | M2 | 29.87
95468 | PINTURA ESMALTE BRILHANTE (2 DEMAOS) SOBRE SUPERFICIE METALICA, INCLUSIVE PROTECAO COM ZARCAO (1 DEMAO) | M2 | 44
41595 | PINTURA ACRILICA DE FAIXAS DE DEMARCACAO EM QUADRA POLIESPORTIVA, 5 CM DE LARGURA | M | 12.68
73978/1 | PINTURA HIDROFUGANTE COM SILICONE SOBRE PISO CIMENTADO, UMA DEMAO | M2 | 19.41
74245/1 | PINTURA ACRILICA EM PISO CIMENTADO DUAS DEMAOS | M2 | 15.84
79467 | PINTURA COM TINTA A BASE DE BORRACHA CLORADA , DE FAIXAS DE DEMARCACAO, EM QUADRA POLIESPORTIVA, 5 CM DE LARGURA. | ML | 15.13
79500/2 | PINTURA ACRILICA EM PISO CIMENTADO, TRES DEMAOS | M2 | 21.99
84663 | APLICACAO DE VERNIZ POLIURETANO FOSCO SOBRE PISO DE PEDRAS DECORATIVAS, 3 DEMAOS | M2 | 23.91
84665 | PINTURA ACRILICA PARA SINALIZAÇÃO HORIZONTAL EM PISO CIMENTADO | M2 | 23.66
84666 | POLIMENTO E ENCERAMENTO DE PISO EM MADEIRA | M2 | 24.39
75889 | PINTURA PARA TELHAS DE ALUMINIO COM TINTA ESMALTE AUTOMOTIVA | M2 | 21.32
72191 | RECOLOCACAO DE TACOS DE MADEIRA COM REAPROVEITAMENTO DE MATERIAL E ASSENTAMENTO COM ARGAMASSA 1:4 (CIMENTO E AREIA) | M2 | 90.24
72192 | RECOLOCACAO DE PISO DE TABUAS DE MADEIRA, CONSIDERANDO REAPROVEITAMENTO DO MATERIAL, EXCLUSIVE VIGAMENTO | M2 | 25.05
72193 | RECOLOCACAO DE PISO DE TABUAS DE MADEIRA, CONSIDERANDO REAPROVEITAMENTO DO MATERIAL, INCLUSIVE VIGAMENTO | M2 | 69.81
73655 | PISO EM TABUA CORRIDA DE MADEIRA ESPESSURA 2,5CM FIXADO EM PECAS DE MADEIRA E ASSENTADO EM ARGAMASSA TRACO 1:4 (CIMENTO/AREIA) | M2 | 187.99
73734/1 | PISO EM TACO DE MADEIRA 7X21CM, ASSENTADO COM ARGAMASSA TRACO 1:4 (CIMENTO E AREIA MEDIA) | M2 | 155.97
84181 | PISO EM TACO DE MADEIRA 7X21CM, FIXADO COM COLA BASE DE PVA | M2 | 124.39
87246 | REVESTIMENTO CERÂMICO PARA PISO COM PLACAS TIPO ESMALTADA EXTRA DE DIMENSÕES 35X35 CM APLICADA EM AMBIENTES DE ÁREA MENOR QUE 5 M2. AF_06/2014 | M2 | 44.26
87247 | REVESTIMENTO CERÂMICO PARA PISO COM PLACAS TIPO ESMALTADA EXTRA DE DIMENSÕES 35X35 CM APLICADA EM AMBIENTES DE ÁREA ENTRE 5 M2 E 10 M2. AF_06/2014 | M2 | 37.24
87248 | REVESTIMENTO CERÂMICO PARA PISO COM PLACAS TIPO ESMALTADA EXTRA DE DIMENSÕES 35X35 CM APLICADA EM AMBIENTES DE ÁREA MAIOR QUE 10 M2. AF_06/2014 | M2 | 31.3
87249 | REVESTIMENTO CERÂMICO PARA PISO COM PLACAS TIPO ESMALTADA EXTRA DE DIMENSÕES 45X45 CM APLICADA EM AMBIENTES DE ÁREA MENOR QUE 5 M2. AF_06/2014 | M2 | 50.76
87250 | REVESTIMENTO CERÂMICO PARA PISO COM PLACAS TIPO ESMALTADA EXTRA DE DIMENSÕES 45X45 CM APLICADA EM AMBIENTES DE ÁREA ENTRE 5 M2 E 10 M2. AF_06/2014 | M2 | 39.66
87251 | REVESTIMENTO CERÂMICO PARA PISO COM PLACAS TIPO ESMALTADA EXTRA DE DIMENSÕES 45X45 CM APLICADA EM AMBIENTES DE ÁREA MAIOR QUE 10 M2. AF_06/2014 | M2 | 32.31
87255 | REVESTIMENTO CERÂMICO PARA PISO COM PLACAS TIPO ESMALTADA EXTRA DE DIMENSÕES 60X60 CM APLICADA EM AMBIENTES DE ÁREA MENOR QUE 5 M2. AF_06/2014 | M2 | 76.44
87256 | REVESTIMENTO CERÂMICO PARA PISO COM PLACAS TIPO ESMALTADA EXTRA DE DIMENSÕES 60X60 CM APLICADA EM AMBIENTES DE ÁREA ENTRE 5 M2 E 10 M2. AF_06/2014 | M2 | 63.64
87257 | REVESTIMENTO CERÂMICO PARA PISO COM PLACAS TIPO ESMALTADA EXTRA DE DIMENSÕES 60X60 CM APLICADA EM AMBIENTES DE ÁREA MAIOR QUE 10 M2. AF_06/2014 | M2 | 55.12
87258 | REVESTIMENTO CERÂMICO PARA PISO COM PLACAS TIPO PORCELANATO DE DIMENSÕES 45X45 CM APLICADA EM AMBIENTES DE ÁREA MENOR QUE 5 M². AF_06/2014 | M2 | 98.7
87259 | REVESTIMENTO CERÂMICO PARA PISO COM PLACAS TIPO PORCELANATO DE DIMENSÕES 45X45 CM APLICADA EM AMBIENTES DE ÁREA ENTRE 5 M² E 10 M². AF_06/2014 | M2 | 86.62
87260 | REVESTIMENTO CERÂMICO PARA PISO COM PLACAS TIPO PORCELANATO DE DIMENSÕES 45X45 CM APLICADA EM AMBIENTES DE ÁREA MAIOR QUE 10 M². AF_06/2014 | M2 | 79.22
87261 | REVESTIMENTO CERÂMICO PARA PISO COM PLACAS TIPO PORCELANATO DE DIMENSÕES 60X60 CM APLICADA EM AMBIENTES DE ÁREA MENOR QUE 5 M². AF_06/2014 | M2 | 112.65
87262 | REVESTIMENTO CERÂMICO PARA PISO COM PLACAS TIPO PORCELANATO DE DIMENSÕES 60X60 CM APLICADA EM AMBIENTES DE ÁREA ENTRE 5 M² E 10 M². AF_06/2014 | M2 | 99.01
87263 | REVESTIMENTO CERÂMICO PARA PISO COM PLACAS TIPO PORCELANATO DE DIMENSÕES 60X60 CM APLICADA EM AMBIENTES DE ÁREA MAIOR QUE 10 M². AF_06/2014 | M2 | 90.29
89046 | (COMPOSIÇÃO REPRESENTATIVA) DO SERVIÇO DE REVESTIMENTO CERÂMICO PARA PISO COM PLACAS TIPO GRÉS DE DIMENSÕES 35X35 CM, PARA EDIFICAÇÃO HABITACIONAL MULTIFAMILIAR (PRÉDIO). AF_11/2014 | M2 | 36.86
89171 | (COMPOSIÇÃO REPRESENTATIVA) DO SERVIÇO DE REVESTIMENTO CERÂMICO PARA PISO COM PLACAS TIPO GRÉS DE DIMENSÕES 35X35 CM, PARA EDIFICAÇÃO HABITACIONAL UNIFAMILIAR (CASA) E EDIFICAÇÃO PÚBLICA PADRÃO. AF_11/2014 | M2 | 34
93389 | REVESTIMENTO CERÂMICO PARA PISO COM PLACAS TIPO ESMALTADA PADRÃO POPULAR DE DIMENSÕES 35X35 CM APLICADA EM AMBIENTES DE ÁREA MENOR QUE 5 M2. AF_06/2014 | M2 | 40.96
93390 | REVESTIMENTO CERÂMICO PARA PISO COM PLACAS TIPO ESMALTADA PADRÃO POPULAR DE DIMENSÕES 35X35 CM APLICADA EM AMBIENTES DE ÁREA ENTRE 5 M2 E 10 M2. AF_06/2014 | M2 | 34
93391 | REVESTIMENTO CERÂMICO PARA PISO COM PLACAS TIPO ESMALTADA PADRÃO POPULAR DE DIMENSÕES 35X35 CM APLICADA EM AMBIENTES DE ÁREA MAIOR QUE 10 M2. AF_06/2014 | M2 | 28.06
73743/1 | PISO EM PEDRA SÃO TOME ASSENTADO SOBRE ARGAMASSA 1:3 (CIMENTO E AREIA) REJUNTADO COM CIMENTO BRANCO | M2 | 150.18
73921/2 | PISO EM PEDRA ARDOSIA ASSENTADO SOBRE ARGAMASSA COLANTE REJUNTADO COM CIMENTO COMUM | M2 | 34
84183 | PISO EM PEDRA PORTUGUESA ASSENTADO SOBRE BASE DE AREIA, REJUNTADO COM CIMENTO COMUM | M2 | 116.24
98670 | PISO EM LADRILHO HIDRÁULICO APLICADO EM AMBIENTES INTERNOS, INCLUSO APLICAÇÃO DE RESINA. AF_06/2018 | M2 | 145.51
98671 | PISO EM GRANITO APLICADO EM AMBIENTES INTERNOS. AF_06/2018 | M2 | 305.03
98672 | PISO EM MÁRMORE APLICADO EM AMBIENTES INTERNOS. AF_06/2018 | M2 | 399.16
98673 | PISO VINÍLICO SEMI-FLEXÍVEL EM PLACAS, PADRÃO LISO, ESPESSURA 3,2 MM, FIXADO COM COLA. AF_06/2018 | M2 | 131.4
98679 | PISO CIMENTADO, TRAÇO 1:3 (CIMENTO E AREIA), ACABAMENTO LISO, ESPESSURA 2,0 CM, PREPARO MECÂNICO DA ARGAMASSA. AF_06/2018 | M2 | 26.31
98680 | PISO CIMENTADO, TRAÇO 1:3 (CIMENTO E AREIA), ACABAMENTO LISO, ESPESSURA 3,0 CM, PREPARO MECÂNICO DA ARGAMASSA. AF_06/2018 | M2 | 32.41
98681 | PISO CIMENTADO, TRAÇO 1:3 (CIMENTO E AREIA), ACABAMENTO RÚSTICO, ESPESSURA 2,0 CM, PREPARO MECÂNICO DA ARGAMASSA. AF_06/2018 | M2 | 24.18
98682 | PISO CIMENTADO, TRAÇO 1:3 (CIMENTO E AREIA), ACABAMENTO RÚSTICO, ESPESSURA 3,0 CM, PREPARO MECÂNICO DA ARGAMASSA. AF_06/2018 | M2 | 30.28
98685 | RODAPÉ EM GRANITO, ALTURA 10 CM. AF_06/2018 | M | 56
98686 | RODAPÉ EM LADRILHO HIDRÁULICO, ALTURA 7 CM. AF_06/2018 | M | 37.18
98688 | RODAPÉ EM POLIESTIRENO, ALTURA 5 CM. AF_06/2018 | M | 40.4
98689 | SOLEIRA EM GRANITO, LARGURA 15 CM, ESPESSURA 2,0 CM. AF_06/2018 | M | 80.39
72187 | PISO DE BORRACHA FRISADO, ESPESSURA 7MM, ASSENTADO COM ARGAMASSA TRACO 1:3 (CIMENTO E AREIA) | M2 | 171.88
72188 | PISO DE BORRACHA PASTILHADO, ESPESSURA 7MM, ASSENTADO COM ARGAMASSA TRACO 1:3 (CIMENTO E AREIA) | M2 | 171.88
73876/1 | PISO DE BORRACHA PASTILHADO, ESPESSURA 7MM, FIXADO COM COLA | M2 | 156.07
84186 | PISO DE BORRACHA CANELADA, ESPESSURA 3,5MM, FIXADO COM COLA | M2 | 69.97
84187 | ASSENTAMENTO DE PISO DE BORRACHA PASTILHADA FIXADO COM COLA | M2 | 16.89
72136 | PISO INDUSTRIAL DE ALTA RESISTENCIA, ESPESSURA 8MM, INCLUSO JUNTAS DE DILATACAO PLASTICAS E POLIMENTO MECANIZADO | M2 | 92.03
72137 | PISO INDUSTRIAL ALTA RESISTENCIA, ESPESSURA 12MM, INCLUSO JUNTAS DE DILATACAO PLASTICAS E POLIMENTO MECANIZADO | M2 | 107.86
72815 | APLICACAO DE TINTA A BASE DE EPOXI SOBRE PISO | M2 | 55.23
84191 | PISO EM GRANILITE, MARMORITE OU GRANITINA ESPESSURA 8 MM, INCLUSO JUNTAS DE DILATACAO PLASTICAS | M2 | 113.11
74111/1 | SOLEIRA / TABEIRA EM MARMORE BRANCO COMUM, POLIDO, LARGURA 5 CM, ESPESSURA 2 CM, ASSENTADA COM ARGAMASSA COLANTE | M | 34.91
98695 | SOLEIRA EM MÁRMORE, LARGURA 15 CM, ESPESSURA 2,0 CM. AF_06/2018 | M | 72.59
98697 | RODAPÉ EM MÁRMORE, ALTURA 7 CM. AF_06/2018 | M | 47.76
73886/1 | RODAPE EM MADEIRA, ALTURA 7CM, FIXADO EM PECAS DE MADEIRA | M | 16.6
84162 | RODAPE EM MADEIRA, ALTURA 7CM, FIXADO COM COLA | M | 17.47
88648 | RODAPÉ CERÂMICO DE 7CM DE ALTURA COM PLACAS TIPO ESMALTADA EXTRA DE DIMENSÕES 35X35CM. AF_06/2014 | M | 5.18
88649 | RODAPÉ CERÂMICO DE 7CM DE ALTURA COM PLACAS TIPO ESMALTADA EXTRA DE DIMENSÕES 45X45CM. AF_06/2014 | M | 5.76
88650 | RODAPÉ CERÂMICO DE 7CM DE ALTURA COM PLACAS TIPO ESMALTADA EXTRA DE DIMENSÕES 60X60CM. AF_06/2014 | M | 10.22
96467 | RODAPÉ CERÂMICO DE 7CM DE ALTURA COM PLACAS TIPO ESMALTADA COMERCIAL DE DIMENSÕES 35X35CM (PADRAO POPULAR). AF_06/2017 | M | 4.81
73850/1 | RODAPE EM MARMORITE, ALTURA 10CM | M | 28.61
84168 | RODAPE EM ARDOSIA ASSENTADO COM ARGAMASSA TRACO 1:4 (CIMENTO E AREIA) ALTURA 10CM | M | 16.65
68325 | PISO EM CONCRETO 20 MPA PREPARO MECANICO, ESPESSURA 7CM, INCLUSO SELANTE ELASTICO A BASE DE POLIURETANO | M2 | 46.32
68333 | PISO EM CONCRETO 20 MPA PREPARO MECANICO, ESPESSURA 7CM, INCLUSO JUNTAS DE DILATACAO EM MADEIRA | M2 | 48.1
72183 | PISO EM CONCRETO 20MPA PREPARO MECANICO, ESPESSURA 7 CM, COM ARMACAO EM TELA SOLDADA | M2 | 84.41
84175 | JUNTA 5X5CM COM ARGAMASSA TRACO 1:3 (CIMENTO E AREIA) PARA PISO EM PLACAS | M | 14.26
84176 | JUNTA 2,5X2,5CM COM ARGAMASSA 1:1:3 IMPERMEABILIZANTE DE HIDRO-ASFALTO CIMENTO E AREIA PARA PISO EM PLACAS | M | 25.47
94990 | EXECUÇÃO DE PASSEIO (CALÇADA) OU PISO DE CONCRETO COM CONCRETO MOLDADO IN LOCO, FEITO EM OBRA, ACABAMENTO CONVENCIONAL, NÃO ARMADO. AF_07/2016 | M3 | 558.83
94991 | EXECUÇÃO DE PASSEIO (CALÇADA) OU PISO DE CONCRETO COM CONCRETO MOLDADO IN LOCO, USINADO, ACABAMENTO CONVENCIONAL, NÃO ARMADO. AF_07/2016 | M3 | 433.31
94992 | EXECUÇÃO DE PASSEIO (CALÇADA) OU PISO DE CONCRETO COM CONCRETO MOLDADO IN LOCO, FEITO EM OBRA, ACABAMENTO CONVENCIONAL, ESPESSURA 6 CM, ARMADO. AF_07/2016 | M2 | 60.16
94993 | EXECUÇÃO DE PASSEIO (CALÇADA) OU PISO DE CONCRETO COM CONCRETO MOLDADO IN LOCO, USINADO, ACABAMENTO CONVENCIONAL, ESPESSURA 6 CM, ARMADO. AF_07/2016 | M2 | 52.63
94994 | EXECUÇÃO DE PASSEIO (CALÇADA) OU PISO DE CONCRETO COM CONCRETO MOLDADO IN LOCO, FEITO EM OBRA, ACABAMENTO CONVENCIONAL, ESPESSURA 8 CM, ARMADO. AF_07/2016 | M2 | 73.05
94995 | EXECUÇÃO DE PASSEIO (CALÇADA) OU PISO DE CONCRETO COM CONCRETO MOLDADO IN LOCO, USINADO, ACABAMENTO CONVENCIONAL, ESPESSURA 8 CM, ARMADO. AF_07/2016 | M2 | 63
94996 | EXECUÇÃO DE PASSEIO (CALÇADA) OU PISO DE CONCRETO COM CONCRETO MOLDADO IN LOCO, FEITO EM OBRA, ACABAMENTO CONVENCIONAL, ESPESSURA 10 CM, ARMADO. AF_07/2016 | M2 | 84.48
94997 | EXECUÇÃO DE PASSEIO (CALÇADA) OU PISO DE CONCRETO COM CONCRETO MOLDADO IN LOCO, USINADO, ACABAMENTO CONVENCIONAL, ESPESSURA 10 CM, ARMADO. AF_07/2016 | M2 | 71.93
94998 | EXECUÇÃO DE PASSEIO (CALÇADA) OU PISO DE CONCRETO COM CONCRETO MOLDADO IN LOCO, FEITO EM OBRA, ACABAMENTO CONVENCIONAL, ESPESSURA 12 CM, ARMADO. AF_07/2016 | M2 | 95.59
94999 | EXECUÇÃO DE PASSEIO (CALÇADA) OU PISO DE CONCRETO COM CONCRETO MOLDADO IN LOCO, USINADO, ACABAMENTO CONVENCIONAL, ESPESSURA 12 CM, ARMADO. AF_07/2016 | M2 | 80.53
87620 | CONTRAPISO EM ARGAMASSA TRAÇO 1:4 (CIMENTO E AREIA), PREPARO MECÂNICO COM BETONEIRA 400 L, APLICADO EM ÁREAS SECAS SOBRE LAJE, ADERIDO, ESPESSURA 2CM. AF_06/2014 | M2 | 25.09
87622 | CONTRAPISO EM ARGAMASSA TRAÇO 1:4 (CIMENTO E AREIA), PREPARO MANUAL, APLICADO EM ÁREAS SECAS SOBRE LAJE, ADERIDO, ESPESSURA 2CM. AF_06/2014 | M2 | 28.66
87623 | CONTRAPISO EM ARGAMASSA PRONTA, PREPARO MECÂNICO COM MISTURADOR 300 KG, APLICADO EM ÁREAS SECAS SOBRE LAJE, ADERIDO, ESPESSURA 2CM. AF_06/2014 | M2 | 54.2
87624 | CONTRAPISO EM ARGAMASSA PRONTA, PREPARO MANUAL, APLICADO EM ÁREAS SECAS SOBRE LAJE, ADERIDO, ESPESSURA 2CM. AF_06/2014 | M2 | 60.67
87630 | CONTRAPISO EM ARGAMASSA TRAÇO 1:4 (CIMENTO E AREIA), PREPARO MECÂNICO COM BETONEIRA 400 L, APLICADO EM ÁREAS SECAS SOBRE LAJE, ADERIDO, ESPESSURA 3CM. AF_06/2014 | M2 | 30.87
87632 | CONTRAPISO EM ARGAMASSA TRAÇO 1:4 (CIMENTO E AREIA), PREPARO MANUAL, APLICADO EM ÁREAS SECAS SOBRE LAJE, ADERIDO, ESPESSURA 3CM. AF_06/2014 | M2 | 35.83
87633 | CONTRAPISO EM ARGAMASSA PRONTA, PREPARO MECÂNICO COM MISTURADOR 300 KG, APLICADO EM ÁREAS SECAS SOBRE LAJE, ADERIDO, ESPESSURA 3CM. AF_06/2014 | M2 | 71.33
87634 | CONTRAPISO EM ARGAMASSA PRONTA, PREPARO MANUAL, APLICADO EM ÁREAS SECAS SOBRE LAJE, ADERIDO, ESPESSURA 3CM. AF_06/2014 | M2 | 80.32
87640 | CONTRAPISO EM ARGAMASSA TRAÇO 1:4 (CIMENTO E AREIA), PREPARO MECÂNICO COM BETONEIRA 400 L, APLICADO EM ÁREAS SECAS SOBRE LAJE, ADERIDO, ESPESSURA 4CM. AF_06/2014 | M2 | 35.49
87642 | CONTRAPISO EM ARGAMASSA TRAÇO 1:4 (CIMENTO E AREIA), PREPARO MANUAL, APLICADO EM ÁREAS SECAS SOBRE LAJE, ADERIDO, ESPESSURA 4CM. AF_06/2014 | M2 | 41.59
87643 | CONTRAPISO EM ARGAMASSA PRONTA, PREPARO MECÂNICO COM MISTURADOR 300 KG, APLICADO EM ÁREAS SECAS SOBRE LAJE, ADERIDO, ESPESSURA 4CM. AF_06/2014 | M2 | 85.25
87644 | CONTRAPISO EM ARGAMASSA PRONTA, PREPARO MANUAL, APLICADO EM ÁREAS SECAS SOBRE LAJE, ADERIDO, ESPESSURA 4CM. AF_06/2014 | M2 | 96.31
87680 | CONTRAPISO EM ARGAMASSA TRAÇO 1:4 (CIMENTO E AREIA), PREPARO MECÂNICO COM BETONEIRA 400 L, APLICADO EM ÁREAS SECAS SOBRE LAJE, NÃO ADERIDO, ESPESSURA 4CM. AF_06/2014 | M2 | 29.25
87682 | CONTRAPISO EM ARGAMASSA TRAÇO 1:4 (CIMENTO E AREIA), PREPARO MANUAL, APLICADO EM ÁREAS SECAS SOBRE LAJE, NÃO ADERIDO, ESPESSURA 4CM. AF_06/2014 | M2 | 35.35
87683 | CONTRAPISO EM ARGAMASSA PRONTA, PREPARO MECÂNICO COM MISTURADOR 300 KG, APLICADO EM ÁREAS SECAS SOBRE LAJE, NÃO ADERIDO, ESPESSURA 4CM. AF_06/2014 | M2 | 79.01
87684 | CONTRAPISO EM ARGAMASSA PRONTA, PREPARO MANUAL, APLICADO EM ÁREAS SECAS SOBRE LAJE, NÃO ADERIDO, ESPESSURA 4CM. AF_06/2014 | M2 | 90.07
87690 | CONTRAPISO EM ARGAMASSA TRAÇO 1:4 (CIMENTO E AREIA), PREPARO MECÂNICO COM BETONEIRA 400 L, APLICADO EM ÁREAS SECAS SOBRE LAJE, NÃO ADERIDO, ESPESSURA 5CM. AF_06/2014 | M2 | 34.11
87692 | CONTRAPISO EM ARGAMASSA TRAÇO 1:4 (CIMENTO E AREIA), PREPARO MANUAL, APLICADO EM ÁREAS SECAS SOBRE LAJE, NÃO ADERIDO, ESPESSURA 5CM. AF_06/2014 | M2 | 41.1
87693 | CONTRAPISO EM ARGAMASSA PRONTA, PREPARO MECÂNICO COM MISTURADOR 300 KG, APLICADO EM ÁREAS SECAS SOBRE LAJE, NÃO ADERIDO, ESPESSURA 5CM. AF_06/2014 | M2 | 91.1
87694 | CONTRAPISO EM ARGAMASSA PRONTA, PREPARO MANUAL, APLICADO EM ÁREAS SECAS SOBRE LAJE, NÃO ADERIDO, ESPESSURA 5CM. AF_06/2014 | M2 | 103.77
87700 | CONTRAPISO EM ARGAMASSA TRAÇO 1:4 (CIMENTO E AREIA), PREPARO MECÂNICO COM BETONEIRA 400 L, APLICADO EM ÁREAS SECAS SOBRE LAJE, NÃO ADERIDO, ESPESSURA 6CM. AF_06/2014 | M2 | 36.76
87702 | CONTRAPISO EM ARGAMASSA TRAÇO 1:4 (CIMENTO E AREIA), PREPARO MANUAL, APLICADO EM ÁREAS SECAS SOBRE LAJE, NÃO ADERIDO, ESPESSURA 6CM. AF_06/2014 | M2 | 44.37
87703 | CONTRAPISO EM ARGAMASSA PRONTA, PREPARO MECÂNICO COM MISTURADOR 300 KG, APLICADO EM ÁREAS SECAS SOBRE LAJE, NÃO ADERIDO, ESPESSURA 6CM. AF_06/2014 | M2 | 98.82
87704 | CONTRAPISO EM ARGAMASSA PRONTA, PREPARO MANUAL, APLICADO EM ÁREAS SECAS SOBRE LAJE, NÃO ADERIDO, ESPESSURA 6CM. AF_06/2014 | M2 | 112.61
87735 | CONTRAPISO EM ARGAMASSA TRAÇO 1:4 (CIMENTO E AREIA), PREPARO MECÂNICO COM BETONEIRA 400 L, APLICADO EM ÁREAS MOLHADAS SOBRE LAJE, ADERIDO, ESPESSURA 2CM. AF_06/2014 | M2 | 35.45
87737 | CONTRAPISO EM ARGAMASSA TRAÇO 1:4 (CIMENTO E AREIA), PREPARO MANUAL, APLICADO EM ÁREAS MOLHADAS SOBRE LAJE, ADERIDO, ESPESSURA 2CM. AF_06/2014 | M2 | 39.02
87738 | CONTRAPISO EM ARGAMASSA PRONTA, PREPARO MECÂNICO COM MISTURADOR 300 KG, APLICADO EM ÁREAS MOLHADAS SOBRE LAJE, ADERIDO, ESPESSURA 2CM. AF_06/2014 | M2 | 64.56
87739 | CONTRAPISO EM ARGAMASSA PRONTA, PREPARO MANUAL, APLICADO EM ÁREAS MOLHADAS SOBRE LAJE, ADERIDO, ESPESSURA 2CM. AF_06/2014 | M2 | 71.03
87745 | CONTRAPISO EM ARGAMASSA TRAÇO 1:4 (CIMENTO E AREIA), PREPARO MECÂNICO COM BETONEIRA 400 L, APLICADO EM ÁREAS MOLHADAS SOBRE LAJE, ADERIDO, ESPESSURA 3CM. AF_06/2014 | M2 | 41.24
87747 | CONTRAPISO EM ARGAMASSA TRAÇO 1:4 (CIMENTO E AREIA), PREPARO MANUAL, APLICADO EM ÁREAS MOLHADAS SOBRE LAJE, ADERIDO, ESPESSURA 3CM. AF_06/2014 | M2 | 46.2
87748 | CONTRAPISO EM ARGAMASSA PRONTA, PREPARO MECÂNICO COM MISTURADOR 300 KG, APLICADO EM ÁREAS MOLHADAS SOBRE LAJE, ADERIDO, ESPESSURA 3CM. AF_06/2014 | M2 | 81.7
87749 | CONTRAPISO EM ARGAMASSA PRONTA, PREPARO MANUAL, APLICADO EM ÁREAS MOLHADAS SOBRE LAJE, ADERIDO, ESPESSURA 3CM. AF_06/2014 | M2 | 90.69
87755 | CONTRAPISO EM ARGAMASSA TRAÇO 1:4 (CIMENTO E AREIA), PREPARO MECÂNICO COM BETONEIRA 400 L, APLICADO EM ÁREAS MOLHADAS SOBRE IMPERMEABILIZAÇÃO, ESPESSURA 3CM. AF_06/2014 | M2 | 38.65
87757 | CONTRAPISO EM ARGAMASSA TRAÇO 1:4 (CIMENTO E AREIA), PREPARO MANUAL, APLICADO EM ÁREAS MOLHADAS SOBRE IMPERMEABILIZAÇÃO, ESPESSURA 3CM. AF_06/2014 | M2 | 43.61
87758 | CONTRAPISO EM ARGAMASSA PRONTA, PREPARO MECÂNICO COM MISTURADOR 300 KG, APLICADO EM ÁREAS MOLHADAS SOBRE IMPERMEABILIZAÇÃO, ESPESSURA 3CM. AF_06/2014 | M2 | 79.11
87759 | CONTRAPISO EM ARGAMASSA PRONTA, PREPARO MANUAL, APLICADO EM ÁREAS MOLHADAS SOBRE IMPERMEABILIZAÇÃO, ESPESSURA 3CM. AF_06/2014 | M2 | 88.1
87765 | CONTRAPISO EM ARGAMASSA TRAÇO 1:4 (CIMENTO E AREIA), PREPARO MECÂNICO COM BETONEIRA 400 L, APLICADO EM ÁREAS MOLHADAS SOBRE IMPERMEABILIZAÇÃO, ESPESSURA 4CM. AF_06/2014 | M2 | 43.27
87767 | CONTRAPISO EM ARGAMASSA TRAÇO 1:4 (CIMENTO E AREIA), PREPARO MANUAL, APLICADO EM ÁREAS MOLHADAS SOBRE IMPERMEABILIZAÇÃO, ESPESSURA 4CM. AF_06/2014 | M2 | 49.37
87768 | CONTRAPISO EM ARGAMASSA PRONTA, PREPARO MECÂNICO COM MISTURADOR 300 KG, APLICADO EM ÁREAS MOLHADAS SOBRE IMPERMEABILIZAÇÃO, ESPESSURA 4CM. AF_06/2014 | M2 | 93.03
87769 | CONTRAPISO EM ARGAMASSA PRONTA, PREPARO MANUAL, APLICADO EM ÁREAS MOLHADAS SOBRE IMPERMEABILIZAÇÃO, ESPESSURA 4CM. AF_06/2014 | M2 | 104.09
88470 | CONTRAPISO AUTONIVELANTE, APLICADO SOBRE LAJE, NÃO ADERIDO, ESPESSURA 3CM. AF_06/2014 | M2 | 19.62
88471 | CONTRAPISO AUTONIVELANTE, APLICADO SOBRE LAJE, NÃO ADERIDO, ESPESSURA 4CM. AF_06/2014 | M2 | 24.31
88472 | CONTRAPISO AUTONIVELANTE, APLICADO SOBRE LAJE, NÃO ADERIDO, ESPESSURA 5CM. AF_06/2014 | M2 | 27.97
88476 | CONTRAPISO AUTONIVELANTE, APLICADO SOBRE LAJE, ADERIDO, ESPESSURA 2CM. AF_06/2014 | M2 | 15.86
88477 | CONTRAPISO AUTONIVELANTE, APLICADO SOBRE LAJE, ADERIDO, ESPESSURA 3CM. AF_06/2014 | M2 | 21.95
88478 | CONTRAPISO AUTONIVELANTE, APLICADO SOBRE LAJE, ADERIDO, ESPESSURA 4CM. AF_06/2014 | M2 | 26.9
90900 | CONTRAPISO ACÚSTICO EM ARGAMASSA TRAÇO 1:4 (CIMENTO E AREIA), PREPARO MECÂNICO COM BETONEIRA 400L, APLICADO EM ÁREAS SECAS MENORES QUE 15M2, ESPESSURA 5CM. AF_10/2014 | M2 | 62.27
90902 | CONTRAPISO ACÚSTICO EM ARGAMASSA TRAÇO 1:4 (CIMENTO E AREIA), PREPARO MANUAL, APLICADO EM ÁREAS SECAS MENORES QUE 15M2, ESPESSURA 5CM. AF_10/2014 | M2 | 69.26
90903 | CONTRAPISO ACÚSTICO EM ARGAMASSA PRONTA, PREPARO MECÂNICO COM MISTURADOR 300 KG, APLICADO EM ÁREAS SECAS MENORES QUE 15M2, ESPESSURA 5CM. AF_10/2014 | M2 | 119.26
90904 | CONTRAPISO ACÚSTICO EM ARGAMASSA PRONTA, PREPARO MANUAL, APLICADO EM ÁREAS SECAS MENORES QUE 15M2, ESPESSURA 5CM. AF_10/2014 | M2 | 131.93
90910 | CONTRAPISO ACÚSTICO EM ARGAMASSA TRAÇO 1:4 (CIMENTO E AREIA), PREPARO MECÂNICO COM BETONEIRA 400L, APLICADO EM ÁREAS SECAS MENORES QUE 15M2, ESPESSURA 6CM. AF_10/2014 | M2 | 65.86
90912 | CONTRAPISO ACÚSTICO EM ARGAMASSA TRAÇO 1:4 (CIMENTO E AREIA), PREPARO MANUAL, APLICADO EM ÁREAS SECAS MENORES QUE 15M2, ESPESSURA 6CM. AF_10/2014 | M2 | 73.47
90913 | CONTRAPISO ACÚSTICO EM ARGAMASSA PRONTA, PREPARO MECÂNICO COM MISTURADOR 300 KG, APLICADO EM ÁREAS SECAS MENORES QUE 15M2, ESPESSURA 6CM. AF_10/2014 | M2 | 127.92
90914 | CONTRAPISO ACÚSTICO EM ARGAMASSA PRONTA, PREPARO MANUAL, APLICADO EM ÁREAS SECAS MENORES QUE 15M2, ESPESSURA 6CM. AF_10/2014 | M2 | 141.71
90920 | CONTRAPISO ACÚSTICO EM ARGAMASSA TRAÇO 1:4 (CIMENTO E AREIA), PREPARO MECÂNICO COM BETONEIRA 400L, APLICADO EM ÁREAS SECAS MENORES QUE 15M2, ESPESSURA 7CM. AF_10/2014 | M2 | 72.5
90922 | CONTRAPISO ACÚSTICO EM ARGAMASSA TRAÇO 1:4 (CIMENTO E AREIA), PREPARO MANUAL, APLICADO EM ÁREAS SECAS MENORES QUE 15M2, ESPESSURA 7CM. AF_10/2014 | M2 | 81.25
90923 | CONTRAPISO ACÚSTICO EM ARGAMASSA PRONTA, PREPARO MECÂNICO COM MISTURADOR 300 KG, APLICADO EM ÁREAS SECAS MENORES QUE 15M2, ESPESSURA 7CM. AF_10/2014 | M2 | 143.86
90924 | CONTRAPISO ACÚSTICO EM ARGAMASSA PRONTA, PREPARO MANUAL, APLICADO EM ÁREAS SECAS MENORES QUE 15M2, ESPESSURA 7CM. AF_10/2014 | M2 | 159.72
90930 | CONTRAPISO ACÚSTICO EM ARGAMASSA TRAÇO 1:4 (CIMENTO E AREIA), PREPARO MECÂNICO COM BETONEIRA 400L, APLICADO EM ÁREAS SECAS MAIORES QUE 15M2, ESPESSURA 5CM. AF_10/2014 | M2 | 55.78
90932 | CONTRAPISO ACÚSTICO EM ARGAMASSA TRAÇO 1:4 (CIMENTO E AREIA), PREPARO MANUAL, APLICADO EM ÁREAS SECAS MAIORES QUE 15M2, ESPESSURA 5CM. AF_10/2014 | M2 | 62.77
90933 | CONTRAPISO ACÚSTICO EM ARGAMASSA PRONTA, PREPARO MECÂNICO COM MISTURADOR 300 KG, APLICADO EM ÁREAS SECAS MAIORES QUE 15M2, ESPESSURA 5CM. AF_10/2014 | M2 | 112.77
90934 | CONTRAPISO ACÚSTICO EM ARGAMASSA PRONTA, PREPARO MANUAL, APLICADO EM ÁREAS SECAS MAIORES QUE 15M2, ESPESSURA 5CM. AF_10/2014 | M2 | 125.44
90940 | CONTRAPISO ACÚSTICO EM ARGAMASSA TRAÇO 1:4 (CIMENTO E AREIA), PREPARO MECÂNICO COM BETONEIRA 400L, APLICADO EM ÁREAS SECAS MAIORES QUE 15M2, ESPESSURA 6CM. AF_10/2014 | M2 | 59.4
90942 | CONTRAPISO ACÚSTICO EM ARGAMASSA TRAÇO 1:4 (CIMENTO E AREIA), PREPARO MANUAL, APLICADO EM ÁREAS SECAS MAIORES QUE 15M2, ESPESSURA 6CM. AF_10/2014 | M2 | 67.01
90943 | CONTRAPISO ACÚSTICO EM ARGAMASSA PRONTA, PREPARO MECÂNICO COM MISTURADOR 300 KG, APLICADO EM ÁREAS SECAS MAIORES QUE 15M2, ESPESSURA 6CM. AF_10/2014 | M2 | 121.46
90944 | CONTRAPISO ACÚSTICO EM ARGAMASSA PRONTA, PREPARO MANUAL, APLICADO EM ÁREAS SECAS MAIORES QUE 15M2, ESPESSURA 6CM. AF_10/2014 | M2 | 135.25
90950 | CONTRAPISO ACÚSTICO EM ARGAMASSA TRAÇO 1:4 (CIMENTO E AREIA), PREPARO MECÂNICO COM BETONEIRA 400L, APLICADO EM ÁREAS SECAS MAIORES QUE 15M2, ESPESSURA 7CM. AF_10/2014 | M2 | 66
90952 | CONTRAPISO ACÚSTICO EM ARGAMASSA TRAÇO 1:4 (CIMENTO E AREIA), PREPARO MANUAL, APLICADO EM ÁREAS SECAS MAIORES QUE 15M2, ESPESSURA 7CM. AF_10/2014 | M2 | 74.75
90953 | CONTRAPISO ACÚSTICO EM ARGAMASSA PRONTA, PREPARO MECÂNICO COM MISTURADOR 300 KG, APLICADO EM ÁREAS SECAS MAIORES QUE 15M2, ESPESSURA 7CM. AF_10/2014 | M2 | 137.36
90954 | CONTRAPISO ACÚSTICO EM ARGAMASSA PRONTA, PREPARO MANUAL, APLICADO EM ÁREAS SECAS MAIORES QUE 15M2, ESPESSURA 7CM. AF_10/2014 | M2 | 153.22
94438 | (COMPOSIÇÃO REPRESENTATIVA) DO SERVIÇO DE CONTRAPISO EM ARGAMASSA TRAÇO 1:4 (CIM E AREIA), EM BETONEIRA 400 L, ESPESSURA 3 CM ÁREAS SECAS E 3 CM ÁREAS MOLHADAS, PARA EDIFICAÇÃO HABITACIONAL UNIFAMILIAR (CASA) E EDIFICAÇÃO PÚBLICA PADRÃO. AF_11/2014 | M2 | 34.19
94439 | (COMPOSIÇÃO REPRESENTATIVA) DO SERVIÇO DE CONTRAPISO EM ARGAMASSA TRAÇO 1:4 (CIM E AREIA), EM BETONEIRA 400 L, ESPESSURA 4 CM ÁREAS SECAS E AREAS MOLHADAS SOBRE LAJE E 3 CM ÁREAS MOLHADAS SOBRE IMPERMEABILIZAÇÃO, PARA EDIFICAÇÃO HABITACIONAL UNIFAMILIAR(CASA) E EDIFICAÇÃO PÚBLICA PADRÃO. AF_11/2014 | M2 | 37.89
94779 | (COMPOSIÇÃO REPRESENTATIVA) DO SERVIÇO DE CONTRAPISO EM ARGAMASSA TRAÇO 1:4 (CIM E AREIA), EM BETONEIRA 400 L, ESPESSURA 3 CM ÁREAS SECAS E 3 CM ÁREAS MOLHADAS, PARA EDIFICAÇÃO HABITACIONAL MULTIFAMILIAR (PRÉDIO). AF_11/2014 | M2 | 32.9
94782 | (COMPOSIÇÃO REPRESENTATIVA) DO SERVIÇO DE CONTRAPISO EM ARGAMASSA TRAÇO 1:4 (CIM E AREIA), EM BETONEIRA 400 L, ESPESSURA 4 CM ÁREAS SECAS E AREAS MOLHADAS SOBRE LAJE E 3 CM ÁREAS MOLHADAS SOBRE IMPERMEABILIZAÇÃO, PARA EDIFICAÇÃO HABITACIONAL MULTIFAMILIAR (PRÉDIO). AF_11/2014 | M2 | 37
72190 | RODAPE BORRACHA LISO, ALTURA = 7CM, ESPESSURA = 2 MM, PARA ARGAMASSA | M | 31.03
87871 | CHAPISCO APLICADO SOMENTE EM ESTRUTURAS DE CONCRETO EM ALVENARIAS INTERNAS, COM DESEMPENADEIRA DENTADA. ARGAMASSA INDUSTRIALIZADA COM PREPARO MANUAL. AF_06/2014 | M2 | 15.68
87872 | CHAPISCO APLICADO SOMENTE EM ESTRUTURAS DE CONCRETO EM ALVENARIAS INTERNAS, COM DESEMPENADEIRA DENTADA. ARGAMASSA INDUSTRIALIZADA COM PREPARO EM MISTURADOR 300 KG. AF_06/2014 | M2 | 14.9
87873 | CHAPISCO APLICADO EM ALVENARIAS E ESTRUTURAS DE CONCRETO INTERNAS, COM ROLO PARA TEXTURA ACRÍLICA. ARGAMASSA TRAÇO 1:4 E EMULSÃO POLIMÉRICA (ADESIVO) COM PREPARO MANUAL. AF_06/2014 | M2 | 4
87874 | CHAPISCO APLICADO EM ALVENARIAS E ESTRUTURAS DE CONCRETO INTERNAS, COM ROLO PARA TEXTURA ACRÍLICA. ARGAMASSA TRAÇO 1:4 E EMULSÃO POLIMÉRICA (ADESIVO) COM PREPARO EM BETONEIRA 400L. AF_06/2014 | M2 | 3.85
87876 | CHAPISCO APLICADO EM ALVENARIAS E ESTRUTURAS DE CONCRETO INTERNAS, COM ROLO PARA TEXTURA ACRÍLICA. ARGAMASSA INDUSTRIALIZADA COM PREPARO MANUAL. AF_06/2014 | M2 | 8.13
87877 | CHAPISCO APLICADO EM ALVENARIAS E ESTRUTURAS DE CONCRETO INTERNAS, COM ROLO PARA TEXTURA ACRÍLICA. ARGAMASSA INDUSTRIALIZADA COM PREPARO EM MISTURADOR 300 KG. AF_06/2014 | M2 | 7.78
87878 | CHAPISCO APLICADO EM ALVENARIAS E ESTRUTURAS DE CONCRETO INTERNAS, COM COLHER DE PEDREIRO. ARGAMASSA TRAÇO 1:3 COM PREPARO MANUAL. AF_06/2014 | M2 | 3.75
87879 | CHAPISCO APLICADO EM ALVENARIAS E ESTRUTURAS DE CONCRETO INTERNAS, COM COLHER DE PEDREIRO. ARGAMASSA TRAÇO 1:3 COM PREPARO EM BETONEIRA 400L. AF_06/2014 | M2 | 3.24
87881 | CHAPISCO APLICADO NO TETO, COM ROLO PARA TEXTURA ACRÍLICA. ARGAMASSA TRAÇO 1:4 E EMULSÃO POLIMÉRICA (ADESIVO) COM PREPARO MANUAL. AF_06/2014 | M2 | 3.89
87882 | CHAPISCO APLICADO NO TETO, COM ROLO PARA TEXTURA ACRÍLICA. ARGAMASSA TRAÇO 1:4 E EMULSÃO POLIMÉRICA (ADESIVO) COM PREPARO EM BETONEIRA 400L. AF_06/2014 | M2 | 3.74
87884 | CHAPISCO APLICADO NO TETO, COM ROLO PARA TEXTURA ACRÍLICA. ARGAMASSA INDUSTRIALIZADA COM PREPARO MANUAL. AF_06/2014 | M2 | 8.02
87885 | CHAPISCO APLICADO NO TETO, COM ROLO PARA TEXTURA ACRÍLICA. ARGAMASSA INDUSTRIALIZADA COM PREPARO EM MISTURADOR 300 KG. AF_06/2014 | M2 | 7.67
87886 | CHAPISCO APLICADO NO TETO, COM DESEMPENADEIRA DENTADA. ARGAMASSA INDUSTRIALIZADA COM PREPARO MANUAL. AF_06/2014 | M2 | 22.2
87887 | CHAPISCO APLICADO NO TETO, COM DESEMPENADEIRA DENTADA. ARGAMASSA INDUSTRIALIZADA COM PREPARO EM MISTURADOR 300 KG. AF_06/2014 | M2 | 21.42
87888 | CHAPISCO APLICADO EM ALVENARIA (SEM PRESENÇA DE VÃOS) E ESTRUTURAS DE CONCRETO DE FACHADA, COM ROLO PARA TEXTURA ACRÍLICA. ARGAMASSA TRAÇO 1:4 E EMULSÃO POLIMÉRICA (ADESIVO) COM PREPARO MANUAL. AF_06/2014 | M2 | 5.38
87889 | CHAPISCO APLICADO EM ALVENARIA (SEM PRESENÇA DE VÃOS) E ESTRUTURAS DE CONCRETO DE FACHADA, COM ROLO PARA TEXTURA ACRÍLICA. ARGAMASSA TRAÇO 1:4 E EMULSÃO POLIMÉRICA (ADESIVO) COM PREPARO EM BETONEIRA 400L. AF_06/2014 | M2 | 5.23
87891 | CHAPISCO APLICADO EM ALVENARIA (SEM PRESENÇA DE VÃOS) E ESTRUTURAS DE CONCRETO DE FACHADA, COM ROLO PARA TEXTURA ACRÍLICA. ARGAMASSA INDUSTRIALIZADA COM PREPARO MANUAL. AF_06/2014 | M2 | 9.51
87892 | CHAPISCO APLICADO EM ALVENARIA (SEM PRESENÇA DE VÃOS) E ESTRUTURAS DE CONCRETO DE FACHADA, COM ROLO PARA TEXTURA ACRÍLICA. ARGAMASSA INDUSTRIALIZADA COM PREPARO EM MISTURADOR 300 KG. AF_06/2014 | M2 | 9.16
87893 | CHAPISCO APLICADO EM ALVENARIA (SEM PRESENÇA DE VÃOS) E ESTRUTURAS DE CONCRETO DE FACHADA, COM COLHER DE PEDREIRO. ARGAMASSA TRAÇO 1:3 COM PREPARO MANUAL. AF_06/2014 | M2 | 6.15
87894 | CHAPISCO APLICADO EM ALVENARIA (SEM PRESENÇA DE VÃOS) E ESTRUTURAS DE CONCRETO DE FACHADA, COM COLHER DE PEDREIRO. ARGAMASSA TRAÇO 1:3 COM PREPARO EM BETONEIRA 400L. AF_06/2014 | M2 | 5.64
87896 | CHAPISCO APLICADO EM ALVENARIA (SEM PRESENÇA DE VÃOS) E ESTRUTURAS DE CONCRETO DE FACHADA, COM EQUIPAMENTO DE PROJEÇÃO. ARGAMASSA TRAÇO 1:3 COM PREPARO MANUAL. AF_06/2014 | M2 | 5.41
87897 | CHAPISCO APLICADO EM ALVENARIA (SEM PRESENÇA DE VÃOS) E ESTRUTURAS DE CONCRETO DE FACHADA, COM EQUIPAMENTO DE PROJEÇÃO. ARGAMASSA TRAÇO 1:3 COM PREPARO EM BETONEIRA 400 L. AF_06/2014 | M2 | 4.9
87899 | CHAPISCO APLICADO EM ALVENARIA (COM PRESENÇA DE VÃOS) E ESTRUTURAS DE CONCRETO DE FACHADA, COM ROLO PARA TEXTURA ACRÍLICA. ARGAMASSA TRAÇO 1:4 E EMULSÃO POLIMÉRICA (ADESIVO) COM PREPARO MANUAL. AF_06/2014 | M2 | 6.61
87900 | CHAPISCO APLICADO EM ALVENARIA (COM PRESENÇA DE VÃOS) E ESTRUTURAS DE CONCRETO DE FACHADA, COM ROLO PARA TEXTURA ACRÍLICA. ARGAMASSA TRAÇO 1:4 E EMULSÃO POLIMÉRICA (ADESIVO) COM PREPARO EM BETONEIRA 400L. AF_06/2014 | M2 | 6.46
87902 | CHAPISCO APLICADO EM ALVENARIA (COM PRESENÇA DE VÃOS) E ESTRUTURAS DE CONCRETO DE FACHADA, COM ROLO PARA TEXTURA ACRÍLICA. ARGAMASSA INDUSTRIALIZADA COM PREPARO MANUAL. AF_06/2014 | M2 | 10.74
87903 | CHAPISCO APLICADO EM ALVENARIA (COM PRESENÇA DE VÃOS) E ESTRUTURAS DE CONCRETO DE FACHADA, COM ROLO PARA TEXTURA ACRÍLICA. ARGAMASSA INDUSTRIALIZADA COM PREPARO EM MISTURADOR 300 KG. AF_06/2014 | M2 | 10.39
87904 | CHAPISCO APLICADO EM ALVENARIA (COM PRESENÇA DE VÃOS) E ESTRUTURAS DE CONCRETO DE FACHADA, COM COLHER DE PEDREIRO. ARGAMASSA TRAÇO 1:3 COM PREPARO MANUAL. AF_06/2014 | M2 | 8.18
87905 | CHAPISCO APLICADO EM ALVENARIA (COM PRESENÇA DE VÃOS) E ESTRUTURAS DE CONCRETO DE FACHADA, COM COLHER DE PEDREIRO. ARGAMASSA TRAÇO 1:3 COM PREPARO EM BETONEIRA 400L. AF_06/2014 | M2 | 7.67
87907 | CHAPISCO APLICADO EM ALVENARIA (COM PRESENÇA DE VÃOS) E ESTRUTURAS DE CONCRETO DE FACHADA, COM EQUIPAMENTO DE PROJEÇÃO. ARGAMASSA TRAÇO 1:3 COM PREPARO MANUAL. AF_06/2014 | M2 | 7.12
87908 | CHAPISCO APLICADO EM ALVENARIA (COM PRESENÇA DE VÃOS) E ESTRUTURAS DE CONCRETO DE FACHADA, COM EQUIPAMENTO DE PROJEÇÃO. ARGAMASSA TRAÇO 1:3 COM PREPARO EM BETONEIRA 400 L. AF_06/2014 | M2 | 6.61
87910 | CHAPISCO APLICADO SOMENTE NA ESTRUTURA DE CONCRETO DA FACHADA, COM DESEMPENADEIRA DENTADA. ARGAMASSA INDUSTRIALIZADA COM PREPARO MANUAL. AF_06/2014 | M2 | 21.99
87911 | CHAPISCO APLICADO SOMENTE NA ESTRUTURA DE CONCRETO DA FACHADA, COM DESEMPENADEIRA DENTADA. ARGAMASSA INDUSTRIALIZADA COM PREPARO EM MISTURADOR 300 KG. AF_06/2014 | M2 | 21.21
5991 | BARRA LISA COM ARGAMASSA TRACO 1:4 (CIMENTO E AREIA GROSSA), ESPESSURA 2,0CM, INCLUSO ADITIVO IMPERMEABILIZANTE, PREPARO MECANICO DA ARGAMASSA | M2 | 48.96
84023 | BARRA LISA TRACO 1:3 (CIMENTO E AREIA MEDIA), ESPESSURA 1,5CM, PREPARO MANUAL DA ARGAMASSA | M2 | 46.25
84024 | BARRA LISA TRACO 1:3 (CIMENTO E AREIA MEDIA), ESPESSURA 1,0CM, PREPARO MANUAL DA ARGAMASSA | M2 | 44.23
84026 | BARRA LISA TRACO 1:4 (CIMENTO E AREIA MEDIA), ESPESSURA 2,0CM, PREPARO MANUAL DA ARGAMASSA | M2 | 54.19
84027 | BARRA LISA TRACO 1:3 (CIMENTO E AREIA MEDIA), ESPESSURA 0,5CM, PREPARO MANUAL DA ARGAMASSA | M2 | 37.79
84028 | BARRA LISA TRACO 1:4 (CIMENTO E AREIA MEDIA), COM CORANTE AMARELO, ESPESSURA 2,0CM, PREPARO MANUAL DA ARGAMASSA | M2 | 60.44
84072 | BARRA LISA TRACO 1:3 (CIMENTO E AREIA MEDIA NAO PENEIRADA), INCLUSO ADITIVO IMPERMEABILIZANTE, ESPESSURA 0,5CM, PREPARO MANUAL DA ARGAMASSA | M2 | 38.27
87411 | APLICAÇÃO MANUAL DE GESSO DESEMPENADO (SEM TALISCAS) EM TETO DE AMBIENTES DE ÁREA MAIOR QUE 10M², ESPESSURA DE 0,5CM. AF_06/2014 | M2 | 14.46
87412 | APLICAÇÃO MANUAL DE GESSO DESEMPENADO (SEM TALISCAS) EM TETO DE AMBIENTES DE ÁREA ENTRE 5M² E 10M², ESPESSURA DE 0,5CM. AF_06/2014 | M2 | 21.12
87413 | APLICAÇÃO MANUAL DE GESSO DESEMPENADO (SEM TALISCAS) EM TETO DE AMBIENTES DE ÁREA MENOR QUE 5M², ESPESSURA DE 0,5CM. AF_06/2014 | M2 | 24.92
87414 | APLICAÇÃO MANUAL DE GESSO DESEMPENADO (SEM TALISCAS) EM TETO DE AMBIENTES DE ÁREA MAIOR QUE 10M², ESPESSURA DE 1,0CM. AF_06/2014 | M2 | 21.14
87415 | APLICAÇÃO MANUAL DE GESSO DESEMPENADO (SEM TALISCAS) EM TETO DE AMBIENTES DE ÁREA ENTRE 5M² E 10M², ESPESSURA DE 1,0CM. AF_06/2014 | M2 | 27.61
87416 | APLICAÇÃO MANUAL DE GESSO DESEMPENADO (SEM TALISCAS) EM TETO DE AMBIENTES DE ÁREA MENOR QUE 5M², ESPESSURA DE 1,0CM. AF_06/2014 | M2 | 31.65
87417 | APLICAÇÃO MANUAL DE GESSO DESEMPENADO (SEM TALISCAS) EM PAREDES DE AMBIENTES DE ÁREA MAIOR QUE 10M², ESPESSURA DE 0,5CM. AF_06/2014 | M2 | 15.4
87418 | APLICAÇÃO MANUAL DE GESSO DESEMPENADO (SEM TALISCAS) EM PAREDES DE AMBIENTES DE ÁREA ENTRE 5M² E 10M², ESPESSURA DE 0,5CM. AF_06/2014 | M2 | 15.89
87419 | APLICAÇÃO MANUAL DE GESSO DESEMPENADO (SEM TALISCAS) EM PAREDES DE AMBIENTES DE ÁREA MENOR QUE 5M², ESPESSURA DE 0,5CM. AF_06/2014 | M2 | 17.32
87420 | APLICAÇÃO MANUAL DE GESSO DESEMPENADO (SEM TALISCAS) EM PAREDES DE AMBIENTES DE ÁREA MAIOR QUE 10M², ESPESSURA DE 1,0CM. AF_06/2014 | M2 | 22.82
87421 | APLICAÇÃO MANUAL DE GESSO DESEMPENADO (SEM TALISCAS) EM PAREDES DE AMBIENTES DE ÁREA ENTRE 5M² E 10M², ESPESSURA DE 1,0CM. AF_06/2014 | M2 | 23.31
87422 | APLICAÇÃO MANUAL DE GESSO DESEMPENADO (SEM TALISCAS) EM PAREDES DE AMBIENTES DE ÁREA MENOR QUE 5M², ESPESSURA DE 1,0CM. AF_06/2014 | M2 | 24.75
87423 | APLICAÇÃO MANUAL DE GESSO SARRAFEADO (COM TALISCAS) EM PAREDES DE AMBIENTES DE ÁREA MAIOR QUE 10M², ESPESSURA DE 1,0CM. AF_06/2014 | M2 | 30.91
87424 | APLICAÇÃO MANUAL DE GESSO SARRAFEADO (COM TALISCAS) EM PAREDES DE AMBIENTES DE ÁREA ENTRE 5M² E 10M², ESPESSURA DE 1,0CM. AF_06/2014 | M2 | 31.65
87425 | APLICAÇÃO MANUAL DE GESSO SARRAFEADO (COM TALISCAS) EM PAREDES DE AMBIENTES DE ÁREA MENOR QUE 5M², ESPESSURA DE 1,0CM. AF_06/2014 | M2 | 32.85
87426 | APLICAÇÃO MANUAL DE GESSO SARRAFEADO (COM TALISCAS) EM PAREDES DE AMBIENTES DE ÁREA MAIOR QUE 10M², ESPESSURA DE 1,5CM. AF_06/2014 | M2 | 36.09
87427 | APLICAÇÃO MANUAL DE GESSO SARRAFEADO (COM TALISCAS) EM PAREDES DE AMBIENTES DE ÁREA ENTRE 5M² E 10M², ESPESSURA DE 1,5CM. AF_06/2014 | M2 | 36.83
87428 | APLICAÇÃO MANUAL DE GESSO SARRAFEADO (COM TALISCAS) EM PAREDES DE AMBIENTES DE ÁREA MENOR QUE 5M², ESPESSURA DE 1,5CM. AF_06/2014 | M2 | 38.01
87429 | APLICAÇÃO DE GESSO PROJETADO COM EQUIPAMENTO DE PROJEÇÃO EM PAREDES DE AMBIENTES DE ÁREA MAIOR QUE 10M², DESEMPENADO (SEM TALISCAS), ESPESSURA DE 0,5CM. AF_06/2014 | M2 | 17.48
87430 | APLICAÇÃO DE GESSO PROJETADO COM EQUIPAMENTO DE PROJEÇÃO EM PAREDES DE AMBIENTES DE ÁREA ENTRE 5M² E 10M², DESEMPENADO (SEM TALISCAS), ESPESSURA DE 0,5CM. AF_06/2014 | M2 | 17.97
87431 | APLICAÇÃO DE GESSO PROJETADO COM EQUIPAMENTO DE PROJEÇÃO EM PAREDES DE AMBIENTES DE ÁREA MENOR QUE 5M², DESEMPENADO (SEM TALISCAS), ESPESSURA DE 0,5CM. AF_06/2014 | M2 | 18.22
87432 | APLICAÇÃO DE GESSO PROJETADO COM EQUIPAMENTO DE PROJEÇÃO EM PAREDES DE AMBIENTES DE ÁREA MAIOR QUE 10M², DESEMPENADO (SEM TALISCAS), ESPESSURA DE 1,0CM. AF_06/2014 | M2 | 24.82
87433 | APLICAÇÃO DE GESSO PROJETADO COM EQUIPAMENTO DE PROJEÇÃO EM PAREDES DE AMBIENTES DE ÁREA ENTRE 5M² E 10M², DESEMPENADO (SEM TALISCAS), ESPESSURA DE 1,0CM. AF_06/2014 | M2 | 25.81
87434 | APLICAÇÃO DE GESSO PROJETADO COM EQUIPAMENTO DE PROJEÇÃO EM PAREDES DE AMBIENTES DE ÁREA MENOR QUE 5M², DESEMPENADO (SEM TALISCAS), ESPESSURA DE 1,0CM. AF_06/2014 | M2 | 26.5
87435 | APLICAÇÃO DE GESSO PROJETADO COM EQUIPAMENTO DE PROJEÇÃO EM PAREDES DE AMBIENTES DE ÁREA MAIOR QUE 10M², SARRAFEADO (COM TALISCAS), ESPESSURA DE 1,0CM. AF_06/2014 | M2 | 27.93
87436 | APLICAÇÃO DE GESSO PROJETADO COM EQUIPAMENTO DE PROJEÇÃO EM PAREDES DE AMBIENTES DE ÁREA ENTRE 5M² E 10M², SARRAFEADO (COM TALISCAS), ESPESSURA DE 1,0CM. AF_06/2014 | M2 | 29.61
87437 | APLICAÇÃO DE GESSO PROJETADO COM EQUIPAMENTO DE PROJEÇÃO EM PAREDES DE AMBIENTES DE ÁREA MENOR QUE 5M², SARRAFEADO (COM TALISCAS), ESPESSURA DE 1,0CM. AF_06/2014 | M2 | 30.79
87438 | APLICAÇÃO DE GESSO PROJETADO COM EQUIPAMENTO DE PROJEÇÃO EM PAREDES DE AMBIENTES DE ÁREA MAIOR QUE 10M², SARRAFEADO (COM TALISCAS), ESPESSURA DE 1,5CM. AF_06/2014 | M2 | 34.3
87439 | APLICAÇÃO DE GESSO PROJETADO COM EQUIPAMENTO DE PROJEÇÃO EM PAREDES DE AMBIENTES DE ÁREA ENTRE 5M² E 10M², SARRAFEADO (COM TALISCAS), ESPESSURA DE 1,5CM. AF_06/2014 | M2 | 36.42
87440 | APLICAÇÃO DE GESSO PROJETADO COM EQUIPAMENTO DE PROJEÇÃO EM PAREDES DE AMBIENTES DE ÁREA MENOR QUE 5M², SARRAFEADO (COM TALISCAS), ESPESSURA DE 1,5CM. AF_06/2014 | M2 | 37.41
87527 | EMBOÇO, PARA RECEBIMENTO DE CERÂMICA, EM ARGAMASSA TRAÇO 1:2:8, PREPARO MECÂNICO COM BETONEIRA 400L, APLICADO MANUALMENTE EM FACES INTERNAS DE PAREDES, PARA AMBIENTE COM ÁREA MENOR QUE 5M2, ESPESSURA DE 20MM, COM EXECUÇÃO DE TALISCAS. AF_06/2014 | M2 | 33.04
87528 | EMBOÇO, PARA RECEBIMENTO DE CERÂMICA, EM ARGAMASSA TRAÇO 1:2:8, PREPARO MANUAL, APLICADO MANUALMENTE EM FACES INTERNAS DE PAREDES, PARA AMBIENTE COM ÁREA MENOR QUE 5M2, ESPESSURA DE 20MM, COM EXECUÇÃO DE TALISCAS. AF_06/2014 | M2 | 37.39
87529 | MASSA ÚNICA, PARA RECEBIMENTO DE PINTURA, EM ARGAMASSA TRAÇO 1:2:8, PREPARO MECÂNICO COM BETONEIRA 400L, APLICADA MANUALMENTE EM FACES INTERNAS DE PAREDES, ESPESSURA DE 20MM, COM EXECUÇÃO DE TALISCAS. AF_06/2014 | M2 | 29.53
87530 | MASSA ÚNICA, PARA RECEBIMENTO DE PINTURA, EM ARGAMASSA TRAÇO 1:2:8, PREPARO MANUAL, APLICADA MANUALMENTE EM FACES INTERNAS DE PAREDES, ESPESSURA DE 20MM, COM EXECUÇÃO DE TALISCAS. AF_06/2014 | M2 | 33.88
87531 | EMBOÇO, PARA RECEBIMENTO DE CERÂMICA, EM ARGAMASSA TRAÇO 1:2:8, PREPARO MECÂNICO COM BETONEIRA 400L, APLICADO MANUALMENTE EM FACES INTERNAS DE PAREDES, PARA AMBIENTE COM ÁREA ENTRE 5M2 E 10M2, ESPESSURA DE 20MM, COM EXECUÇÃO DE TALISCAS. AF_06/2014 | M2 | 28.29
87532 | EMBOÇO, PARA RECEBIMENTO DE CERÂMICA, EM ARGAMASSA TRAÇO 1:2:8, PREPARO MANUAL, APLICADO MANUALMENTE EM FACES INTERNAS DE PAREDES, PARA AMBIENTE COM ÁREA ENTRE 5M2 E 10M2, ESPESSURA DE 20MM, COM EXECUÇÃO DE TALISCAS. AF_06/2014 | M2 | 32.64
87535 | EMBOÇO, PARA RECEBIMENTO DE CERÂMICA, EM ARGAMASSA TRAÇO 1:2:8, PREPARO MECÂNICO COM BETONEIRA 400L, APLICADO MANUALMENTE EM FACES INTERNAS DE PAREDES, PARA AMBIENTE COM ÁREA MAIOR QUE 10M2, ESPESSURA DE 20MM, COM EXECUÇÃO DE TALISCAS. AF_06/2014 | M2 | 24.77
87536 | EMBOÇO, PARA RECEBIMENTO DE CERÂMICA, EM ARGAMASSA TRAÇO 1:2:8, PREPARO MANUAL, APLICADO MANUALMENTE EM FACES INTERNAS DE PAREDES, PARA AMBIENTE COM ÁREA MAIOR QUE 10M2, ESPESSURA DE 20MM, COM EXECUÇÃO DE TALISCAS. AF_06/2014 | M2 | 29.12
87537 | EMBOÇO, PARA RECEBIMENTO DE CERÂMICA, EM ARGAMASSA INDUSTRIALIZADA, PREPARO MECÂNICO, APLICADO COM EQUIPAMENTO DE MISTURA E PROJEÇÃO DE 1,5 M3/H DE ARGAMASSA EM FACES INTERNAS DE PAREDES, PARA AMBIENTE COM ÁREA MENOR QUE 5M2, ESPESSURA DE 20MM, COM EXECUÇÃO DE TALISCAS. AF_06/2014 | M2 | 50.36
87538 | MASSA ÚNICA, PARA RECEBIMENTO DE PINTURA, EM ARGAMASSA INDUSTRIALIZADA, PREPARO MECÂNICO, APLICADO COM EQUIPAMENTO DE MISTURA E PROJEÇÃO DE 1,5 M3/H DE ARGAMASSA EM FACES INTERNAS DE PAREDES, ESPESSURA DE 20MM, COM EXECUÇÃO DE TALISCAS. AF_06/2014 | M2 | 47.35
87539 | EMBOÇO, PARA RECEBIMENTO DE CERÂMICA, EM ARGAMASSA INDUSTRIALIZADA, PREPARO MECÂNICO, APLICADO COM EQUIPAMENTO DE MISTURA E PROJEÇÃO DE 1,5 M3/H DE ARGAMASSA EM FACES INTERNAS DE PAREDES, PARA AMBIENTE COM ÁREA ENTRE 5M2 E 10M2, ESPESSURA DE 20MM, COM EXECUÇÃO DE TALISCAS. AF_06/2014 | M2 | 46.27
87541 | EMBOÇO, PARA RECEBIMENTO DE CERÂMICA, EM ARGAMASSA INDUSTRIALIZADA, PREPARO MECÂNICO, APLICADO COM EQUIPAMENTO DE MISTURA E PROJEÇÃO DE 1,5 M3/H DE ARGAMASSA EM FACES INTERNAS DE PAREDES, PARA AMBIENTE COM ÁREA MAIOR QUE 10M2, ESPESSURA DE 20MM, COM EXECUÇÃO DE TALISCAS. AF_06/2014 | M2 | 43.26
87543 | MASSA ÚNICA, PARA RECEBIMENTO DE PINTURA OU CERÂMICA, ARGAMASSA INDUSTRIALIZADA, PREPARO MECÂNICO, APLICADO COM EQUIPAMENTO DE MISTURA E PROJEÇÃO DE 1,5 M3/H EM FACES INTERNAS DE PAREDES, ESPESSURA DE 5MM, SEM EXECUÇÃO DE TALISCAS. AF_06/2014 | M2 | 16.16
87545 | EMBOÇO, PARA RECEBIMENTO DE CERÂMICA, EM ARGAMASSA TRAÇO 1:2:8, PREPARO MECÂNICO COM BETONEIRA 400L, APLICADO MANUALMENTE EM FACES INTERNAS DE PAREDES, PARA AMBIENTE COM ÁREA MENOR QUE 5M2, ESPESSURA DE 10MM, COM EXECUÇÃO DE TALISCAS. AF_06/2014 | M2 | 22.9
87546 | EMBOÇO, PARA RECEBIMENTO DE CERÂMICA, EM ARGAMASSA TRAÇO 1:2:8, PREPARO MANUAL, APLICADO MANUALMENTE EM FACES INTERNAS DE PAREDES, PARA AMBIENTE COM ÁREA MENOR QUE 5M2, ESPESSURA DE 10MM, COM EXECUÇÃO DE TALISCAS. AF_06/2014 | M2 | 25.36
87547 | MASSA ÚNICA, PARA RECEBIMENTO DE PINTURA, EM ARGAMASSA TRAÇO 1:2:8, PREPARO MECÂNICO COM BETONEIRA 400L, APLICADA MANUALMENTE EM FACES INTERNAS DE PAREDES, ESPESSURA DE 10MM, COM EXECUÇÃO DE TALISCAS. AF_06/2014 | M2 | 19.41
87548 | MASSA ÚNICA, PARA RECEBIMENTO DE PINTURA, EM ARGAMASSA TRAÇO 1:2:8, PREPARO MANUAL, APLICADA MANUALMENTE EM FACES INTERNAS DE PAREDES, ESPESSURA DE 10MM, COM EXECUÇÃO DE TALISCAS. AF_06/2014 | M2 | 21.87
87549 | EMBOÇO, PARA RECEBIMENTO DE CERÂMICA, EM ARGAMASSA TRAÇO 1:2:8, PREPARO MECÂNICO COM BETONEIRA 400L, APLICADO MANUALMENTE EM FACES INTERNAS DE PAREDES, PARA AMBIENTE COM ÁREA ENTRE 5M2 E 10M2, ESPESSURA DE 10MM, COM EXECUÇÃO DE TALISCAS. AF_06/2014 | M2 | 18.15
87550 | EMBOÇO, PARA RECEBIMENTO DE CERÂMICA, EM ARGAMASSA TRAÇO 1:2:8, PREPARO MANUAL, APLICADO MANUALMENTE EM FACES INTERNAS DE PAREDES, PARA AMBIENTE COM ÁREA ENTRE 5M2 E 10M2, ESPESSURA DE 10MM, COM EXECUÇÃO DE TALISCAS. AF_06/2014 | M2 | 20.61
87553 | EMBOÇO, PARA RECEBIMENTO DE CERÂMICA, EM ARGAMASSA TRAÇO 1:2:8, PREPARO MECÂNICO COM BETONEIRA 400L, APLICADO MANUALMENTE EM FACES INTERNAS DE PAREDES, PARA AMBIENTE COM ÁREA MAIOR QUE 10M2, ESPESSURA DE 10MM, COM EXECUÇÃO DE TALISCAS. AF_06/2014 | M2 | 14.63
87554 | EMBOÇO, PARA RECEBIMENTO DE CERÂMICA, EM ARGAMASSA TRAÇO 1:2:8, PREPARO MANUAL, APLICADO MANUALMENTE EM FACES INTERNAS DE PAREDES, PARA AMBIENTE COM ÁREA MAIOR QUE 10M2, ESPESSURA DE 10MM, COM EXECUÇÃO DE TALISCAS. AF_06/2014 | M2 | 17.09
87555 | EMBOÇO, PARA RECEBIMENTO DE CERÂMICA, EM ARGAMASSA INDUSTRIALIZADA, PREPARO MECÂNICO, APLICADO COM EQUIPAMENTO DE MISTURA E PROJEÇÃO DE 1,5 M3/H DE ARGAMASSA EM FACES INTERNAS DE PAREDES, PARA AMBIENTE COM ÁREA MENOR QUE 5M2, ESPESSURA DE 10MM, COM EXECUÇÃO DE TALISCAS. AF_06/2014 | M2 | 31.63
87556 | MASSA ÚNICA, PARA RECEBIMENTO DE PINTURA, EM ARGAMASSA INDUSTRIALIZADA, PREPARO MECÂNICO, APLICADO COM EQUIPAMENTO DE MISTURA E PROJEÇÃO DE 1,5 M3/H DE ARGAMASSA EM FACES INTERNAS DE PAREDES, ESPESSURA DE 10MM, COM EXECUÇÃO DE TALISCAS. AF_06/2014 | M2 | 28.64
87557 | EMBOÇO, PARA RECEBIMENTO DE CERÂMICA, EM ARGAMASSA INDUSTRIALIZADA, PREPARO MECÂNICO, APLICADO COM EQUIPAMENTO DE MISTURA E PROJEÇÃO DE 1,5 M3/H DE ARGAMASSA EM FACES INTERNAS DE PAREDES, PARA AMBIENTE COM ÁREA ENTRE 5M2 E 10M2, ESPESSURA DE 10MM, COM EXECUÇÃO DE TALISCAS. AF_06/2014 | M2 | 27.54
87559 | EMBOÇO, PARA RECEBIMENTO DE CERÂMICA, EM ARGAMASSA INDUSTRIALIZADA, PREPARO MECÂNICO, APLICADO COM EQUIPAMENTO DE MISTURA E PROJEÇÃO DE 1,5 M3/H DE ARGAMASSA EM FACES INTERNAS DE PAREDES, PARA AMBIENTE COM ÁREA MAIOR QUE 10M2, ESPESSURA DE 10MM, COM EXECUÇÃO DE TALISCAS. AF_06/2014 | M2 | 24.53
87561 | MASSA ÚNICA, PARA RECEBIMENTO DE PINTURA OU CERÂMICA, EM ARGAMASSA INDUSTRIALIZADA, PREPARO MECÂNICO, APLICADO COM EQUIPAMENTO DE MISTURA E PROJEÇÃO DE 1,5 M3/H DE ARGAMASSA EM FACES INTERNAS DE PAREDES, ESPESSURA DE 10MM, SEM EXECUÇÃO DE TALISCAS. AF_06/2014 | M2 | 27.81
87775 | EMBOÇO OU MASSA ÚNICA EM ARGAMASSA TRAÇO 1:2:8, PREPARO MECÂNICO COM BETONEIRA 400 L, APLICADA MANUALMENTE EM PANOS DE FACHADA COM PRESENÇA DE VÃOS, ESPESSURA DE 25 MM. AF_06/2014 | M2 | 48.35
87777 | EMBOÇO OU MASSA ÚNICA EM ARGAMASSA TRAÇO 1:2:8, PREPARO MANUAL, APLICADA MANUALMENTE EM PANOS DE FACHADA COM PRESENÇA DE VÃOS, ESPESSURA DE 25 MM. AF_06/2014 | M2 | 51.99
87778 | EMBOÇO OU MASSA ÚNICA EM ARGAMASSA INDUSTRIALIZADA, PREPARO MECÂNICO E APLICAÇÃO COM EQUIPAMENTO DE MISTURA E PROJEÇÃO DE 1,5 M3/H DE ARGAMASSA EM PANOS DE FACHADA COM PRESENÇA DE VÃOS, ESPESSURA DE 25 MM. AF_06/2014 | M2 | 60.22
87779 | EMBOÇO OU MASSA ÚNICA EM ARGAMASSA TRAÇO 1:2:8, PREPARO MECÂNICO COM BETONEIRA 400 L, APLICADA MANUALMENTE EM PANOS DE FACHADA COM PRESENÇA DE VÃOS, ESPESSURA DE 35 MM. AF_06/2014 | M2 | 56.04
87781 | EMBOÇO OU MASSA ÚNICA EM ARGAMASSA TRAÇO 1:2:8, PREPARO MANUAL, APLICADA MANUALMENTE EM PANOS DE FACHADA COM PRESENÇA DE VÃOS, ESPESSURA DE 35 MM. AF_06/2014 | M2 | 60.91
87783 | EMBOÇO OU MASSA ÚNICA EM ARGAMASSA INDUSTRIALIZADA, PREPARO MECÂNICO E APLICAÇÃO COM EQUIPAMENTO DE MISTURA E PROJEÇÃO DE 1,5 M3/H DE ARGAMASSA EM PANOS DE FACHADA COM PRESENÇA DE VÃOS, ESPESSURA DE 35 MM. AF_06/2014 | M2 | 73.9
87784 | EMBOÇO OU MASSA ÚNICA EM ARGAMASSA TRAÇO 1:2:8, PREPARO MECÂNICO COM BETONEIRA 400 L, APLICADA MANUALMENTE EM PANOS DE FACHADA COM PRESENÇA DE VÃOS, ESPESSURA DE 45 MM. AF_06/2014 | M2 | 63.71
87786 | EMBOÇO OU MASSA ÚNICA EM ARGAMASSA TRAÇO 1:2:8, PREPARO MANUAL, APLICADA MANUALMENTE EM PANOS DE FACHADA COM PRESENÇA DE VÃOS, ESPESSURA DE 45 MM. AF_06/2014 | M2 | 69.83
87787 | EMBOÇO OU MASSA ÚNICA EM ARGAMASSA INDUSTRIALIZADA, PREPARO MECÂNICO E APLICAÇÃO COM EQUIPAMENTO DE MISTURA E PROJEÇÃO DE 1,5 M3/H DE ARGAMASSA EM PANOS DE FACHADA COM PRESENÇA DE VÃOS, ESPESSURA DE 45 MM. AF_06/2014 | M2 | 87.57
87788 | EMBOÇO OU MASSA ÚNICA EM ARGAMASSA TRAÇO 1:2:8, PREPARO MECÂNICO COM BETONEIRA 400 L, APLICADA MANUALMENTE EM PANOS DE FACHADA COM PRESENÇA DE VÃOS, ESPESSURA MAIOR OU IGUAL A 50 MM. AF_06/2014 | M2 | 83.01
87790 | EMBOÇO OU MASSA ÚNICA EM ARGAMASSA TRAÇO 1:2:8, PREPARO MANUAL, APLICADA MANUALMENTE EM PANOS DE FACHADA COM PRESENÇA DE VÃOS, ESPESSURA MAIOR OU IGUAL A 50 MM. AF_06/2014 | M2 | 89.74
87791 | EMBOÇO OU MASSA ÚNICA EM ARGAMASSA INDUSTRIALIZADA, PREPARO MECÂNICO E APLICAÇÃO COM EQUIPAMENTO DE MISTURA E PROJEÇÃO DE 1,5 M3/H DE ARGAMASSA EM PANOS DE FACHADA COM PRESENÇA DE VÃOS, ESPESSURA MAIOR OU IGUAL A 50 MM. AF_06/2014 | M2 | 105.87
87792 | EMBOÇO OU MASSA ÚNICA EM ARGAMASSA TRAÇO 1:2:8, PREPARO MECÂNICO COM BETONEIRA 400 L, APLICADA MANUALMENTE EM PANOS CEGOS DE FACHADA (SEM PRESENÇA DE VÃOS), ESPESSURA DE 25 MM. AF_06/2014 | M2 | 30.98
87794 | EMBOÇO OU MASSA ÚNICA EM ARGAMASSA TRAÇO 1:2:8, PREPARO MANUAL, APLICADA MANUALMENTE EM PANOS CEGOS DE FACHADA (SEM PRESENÇA DE VÃOS), ESPESSURA DE 25 MM. AF_06/2014 | M2 | 34.37
87795 | EMBOÇO OU MASSA ÚNICA EM ARGAMASSA INDUSTRIALIZADA, PREPARO MECÂNICO E APLICAÇÃO COM EQUIPAMENTO DE MISTURA E PROJEÇÃO DE 1,5 M3/H DE ARGAMASSA EM PANOS CEGOS DE FACHADA (SEM PRESENÇA DE VÃOS), ESPESSURA DE 25 MM. AF_06/2014 | M2 | 41.66
87797 | EMBOÇO OU MASSA ÚNICA EM ARGAMASSA TRAÇO 1:2:8, PREPARO MECÂNICO COM BETONEIRA 400 L, APLICADA MANUALMENTE EM PANOS CEGOS DE FACHADA (SEM PRESENÇA DE VÃOS), ESPESSURA DE 35 MM. AF_06/2014 | M2 | 38.39
87799 | EMBOÇO OU MASSA ÚNICA EM ARGAMASSA TRAÇO 1:2:8, PREPARO MANUAL, APLICADA MANUALMENTE EM PANOS CEGOS DE FACHADA (SEM PRESENÇA DE VÃOS), ESPESSURA DE 35 MM. AF_06/2014 | M2 | 42.93
87800 | EMBOÇO OU MASSA ÚNICA EM ARGAMASSA INDUSTRIALIZADA, PREPARO MECÂNICO E APLICAÇÃO COM EQUIPAMENTO DE MISTURA E PROJEÇÃO DE 1,5 M3/H DE ARGAMASSA EM PANOS CEGOS DE FACHADA (SEM PRESENÇA DE VÃOS), ESPESSURA DE 35 MM. AF_06/2014 | M2 | 54.68
87801 | EMBOÇO OU MASSA ÚNICA EM ARGAMASSA TRAÇO 1:2:8, PREPARO MECÂNICO COM BETONEIRA 400 L, APLICADA MANUALMENTE EM PANOS CEGOS DE FACHADA (SEM PRESENÇA DE VÃOS), ESPESSURA DE 45 MM. AF_06/2014 | M2 | 45.78
87803 | EMBOÇO OU MASSA ÚNICA EM ARGAMASSA TRAÇO 1:2:8, PREPARO MANUAL, APLICADA MANUALMENTE EM PANOS CEGOS DE FACHADA (SEM PRESENÇA DE VÃOS), ESPESSURA DE 45 MM. AF_06/2014 | M2 | 51.49
87804 | EMBOÇO OU MASSA ÚNICA EM ARGAMASSA INDUSTRIALIZADA, PREPARO MECÂNICO E APLICAÇÃO COM EQUIPAMENTO DE MISTURA E PROJEÇÃO DE 1,5 M3/H DE ARGAMASSA EM PANOS CEGOS DE FACHADA (SEM PRESENÇA DE VÃOS), ESPESSURA DE 45 MM. AF_06/2014 | M2 | 67.69
87805 | EMBOÇO OU MASSA ÚNICA EM ARGAMASSA TRAÇO 1:2:8, PREPARO MECÂNICO COM BETONEIRA 400 L, APLICADA MANUALMENTE EM PANOS CEGOS DE FACHADA (SEM PRESENÇA DE VÃOS), ESPESSURA MAIOR OU IGUAL A 50 MM. AF_06/2014 | M2 | 53.02
87807 | EMBOÇO OU MASSA ÚNICA EM ARGAMASSA TRAÇO 1:2:8, PREPARO MANUAL, APLICADA MANUALMENTE EM PANOS CEGOS DE FACHADA (SEM PRESENÇA DE VÃOS), ESPESSURA MAIOR OU IGUAL A 50 MM. AF_06/2014 | M2 | 59.31
87808 | EMBOÇO OU MASSA ÚNICA EM ARGAMASSA INDUSTRIALIZADA, PREPARO MECÂNICO E APLICAÇÃO COM EQUIPAMENTO DE MISTURA E PROJEÇÃO DE 1,5 M3/H DE ARGAMASSA EM PANOS CEGOS DE FACHADA (SEM PRESENÇA DE VÃOS), ESPESSURA MAIOR OU IGUAL A 50 MM. AF_06/2014 | M2 | 73.75
87809 | EMBOÇO OU MASSA ÚNICA EM ARGAMASSA TRAÇO 1:2:8, PREPARO MECÂNICO COM BETONEIRA 400 L, APLICADA MANUALMENTE EM SUPERFÍCIES EXTERNAS DA SACADA, ESPESSURA DE 25 MM, SEM USO DE TELA METÁLICA DE REFORÇO CONTRA FISSURAÇÃO. AF_06/2014 | M2 | 79.87
87811 | EMBOÇO OU MASSA ÚNICA EM ARGAMASSA TRAÇO 1:2:8, PREPARO MANUAL, APLICADA MANUALMENTE EM SUPERFÍCIES EXTERNAS DA SACADA, ESPESSURA DE 25 MM, SEM USO DE TELA METÁLICA DE REFORÇO CONTRA FISSURAÇÃO. AF_06/2014 | M2 | 83.26
87812 | EMBOÇO OU MASSA ÚNICA EM ARGAMASSA INDUSTRIALIZADA, PREPARO MECÂNICO E APLICAÇÃO COM EQUIPAMENTO DE MISTURA E PROJEÇÃO DE 1,5 M3/H EM SUPERFÍCIES EXTERNAS DA SACADA, ESPESSURA 25 MM, SEM USO DE TELA METÁLICA. AF_06/2014 | M2 | 90.11
87813 | EMBOÇO OU MASSA ÚNICA EM ARGAMASSA TRAÇO 1:2:8, PREPARO MECÂNICO COM BETONEIRA 400 L, APLICADA MANUALMENTE EM SUPERFÍCIES EXTERNAS DA SACADA, ESPESSURA DE 35 MM, SEM USO DE TELA METÁLICA DE REFORÇO CONTRA FISSURAÇÃO. AF_06/2014 | M2 | 87.28
87815 | EMBOÇO OU MASSA ÚNICA EM ARGAMASSA TRAÇO 1:2:8, PREPARO MANUAL, APLICADA MANUALMENTE EM SUPERFÍCIES EXTERNAS DA SACADA, ESPESSURA DE 35 MM, SEM USO DE TELA METÁLICA DE REFORÇO CONTRA FISSURAÇÃO. AF_06/2014 | M2 | 91.82
87816 | EMBOÇO OU MASSA ÚNICA EM ARGAMASSA INDUSTRIALIZADA, PREPARO MECÂNICO E APLICAÇÃO COM EQUIPAMENTO DE MISTURA E PROJEÇÃO DE 1,5 M3/H EM SUPERFÍCIES EXTERNAS DA SACADA, ESPESSURA 35 MM, SEM USO DE TELA METÁLICA. AF_06/2014 | M2 | 103.12
87817 | EMBOÇO OU MASSA ÚNICA EM ARGAMASSA TRAÇO 1:2:8, PREPARO MECÂNICO COM BETONEIRA 400 L, APLICADA MANUALMENTE EM SUPERFÍCIES EXTERNAS DA SACADA, ESPESSURA DE 45 MM, SEM USO DE TELA METÁLICA DE REFORÇO CONTRA FISSURAÇÃO. AF_06/2014 | M2 | 94.23
87819 | EMBOÇO OU MASSA ÚNICA EM ARGAMASSA TRAÇO 1:2:8, PREPARO MANUAL, APLICADA MANUALMENTE EM SUPERFÍCIES EXTERNAS DA SACADA, ESPESSURA DE 45 MM, SEM USO DE TELA METÁLICA DE REFORÇO CONTRA FISSURAÇÃO. AF_06/2014 | M2 | 99.94
87820 | EMBOÇO OU MASSA ÚNICA EM ARGAMASSA INDUSTRIALIZADA, PREPARO MECÂNICO E APLICAÇÃO COM EQUIPAMENTO DE MISTURA E PROJEÇÃO DE 1,5 M3/H EM SUPERFÍCIES EXTERNAS DA SACADA, ESPESSURA 45 MM, SEM USO DE TELA METÁLICA. AF_06/2014 | M2 | 116.13
87821 | EMBOÇO OU MASSA ÚNICA EM ARGAMASSA TRAÇO 1:2:8, PREPARO MECÂNICO COM BETONEIRA 400 L, APLICADA MANUALMENTE EM SUPERFÍCIES EXTERNAS DA SACADA, ESPESSURA MAIOR OU IGUAL A 50 MM, SEM USO DE TELA METÁLICA DE REFORÇO CONTRA FISSURAÇÃO. AF_06/2014 | M2 | 137.3
87823 | EMBOÇO OU MASSA ÚNICA EM ARGAMASSA TRAÇO 1:2:8, PREPARO MANUAL, APLICADA MANUALMENTE EM SUPERFÍCIES EXTERNAS DA SACADA, ESPESSURA MAIOR OU IGUAL A 50 MM, SEM USO DE TELA METÁLICA DE REFORÇO CONTRA FISSURAÇÃO. AF_06/2014 | M2 | 143.59
87824 | EMBOÇO OU MASSA ÚNICA EM ARGAMASSA INDUSTRIALIZADA, PREPARO MECÂNICO E APLICAÇÃO COM EQUIPAMENTO DE MISTURA E PROJEÇÃO DE 1,5 M3/H EM SUPERFÍCIES EXTERNAS DA SACADA, ESPESSURA MAIOR OU IGUAL A 50 MM, SEM USO DE TELA METÁLICA. AF_06/2014 | M2 | 157.58
87825 | EMBOÇO OU MASSA ÚNICA EM ARGAMASSA TRAÇO 1:2:8, PREPARO MECÂNICO COM BETONEIRA 400 L, APLICADA MANUALMENTE NAS PAREDES INTERNAS DA SACADA, ESPESSURA DE 25 MM, SEM USO DE TELA METÁLICA DE REFORÇO CONTRA FISSURAÇÃO. AF_06/2014 | M2 | 62.07
87827 | EMBOÇO OU MASSA ÚNICA EM ARGAMASSA TRAÇO 1:2:8, PREPARO MANUAL, APLICADA MANUALMENTE NAS PAREDES INTERNAS DA SACADA, ESPESSURA DE 25 MM, SEM USO DE TELA METÁLICA DE REFORÇO CONTRA FISSURAÇÃO. AF_06/2014 | M2 | 66.23
87828 | EMBOÇO OU MASSA ÚNICA EM ARGAMASSA INDUSTRIALIZADA, PREPARO MECÂNICO E APLICAÇÃO COM EQUIPAMENTO DE MISTURA E PROJEÇÃO DE 1,5 M3/H NAS PAREDES INTERNAS DA SACADA, ESPESSURA 25 MM, SEM USO DE TELA METÁLICA. AF_06/2014 | M2 | 76.46
87829 | EMBOÇO OU MASSA ÚNICA EM ARGAMASSA TRAÇO 1:2:8, PREPARO MECÂNICO COM BETONEIRA 400 L, APLICADA MANUALMENTE NAS PAREDES INTERNAS DA SACADA, ESPESSURA DE 35 MM, SEM USO DE TELA METÁLICA DE REFORÇO CONTRA FISSURAÇÃO. AF_06/2014 | M2 | 70.33
87831 | EMBOÇO OU MASSA ÚNICA EM ARGAMASSA TRAÇO 1:2:8, PREPARO MANUAL, APLICADA MANUALMENTE NAS PAREDES INTERNAS DA SACADA, ESPESSURA DE 35 MM, SEM USO DE TELA METÁLICA DE REFORÇO CONTRA FISSURAÇÃO. AF_06/2014 | M2 | 75.89
87832 | EMBOÇO OU MASSA ÚNICA EM ARGAMASSA INDUSTRIALIZADA, PREPARO MECÂNICO E APLICAÇÃO COM EQUIPAMENTO DE MISTURA E PROJEÇÃO DE 1,5 M3/H DE ARGAMASSA NAS PAREDES INTERNAS DA SACADA, ESPESSURA 35 MM, SEM USO DE TELA METÁLICA. AF_06/2014 | M2 | 91.55
87834 | REVESTIMENTO DECORATIVO MONOCAMADA APLICADO MANUALMENTE EM PANOS CEGOS DA FACHADA DE UM EDIFÍCIO DE ESTRUTURA CONVENCIONAL, COM ACABAMENTO RASPADO. AF_06/2014 | M2 | 132
87835 | REVESTIMENTO DECORATIVO MONOCAMADA APLICADO MANUALMENTE EM PANOS CEGOS DA FACHADA DE UM EDIFÍCIO DE ALVENARIA ESTRUTURAL, COM ACABAMENTO RASPADO. AF_06/2014 | M2 | 91.29
87836 | REVESTIMENTO DECORATIVO MONOCAMADA APLICADO COM EQUIPAMENTO DE PROJEÇÃO EM PANOS CEGOS DA FACHADA DE UM EDIFÍCIO DE ESTRUTURA CONVENCIONAL, COM ACABAMENTO RASPADO. AF_06/2014 | M2 | 124.21
87837 | REVESTIMENTO DECORATIVO MONOCAMADA APLICADO COM EQUIPAMENTO DE PROJEÇÃO EM PANOS CEGOS DA FACHADA DE UM EDIFÍCIO DE ALVENARIA ESTRUTURAL, COM ACABAMENTO RASPADO. AF_06/2014 | M2 | 84.41
87838 | REVESTIMENTO DECORATIVO MONOCAMADA APLICADO MANUALMENTE EM PANOS DA FACHADA COM PRESENÇA DE VÃOS, DE UM EDIFÍCIO DE ESTRUTURA CONVENCIONAL E ACABAMENTO RASPADO. AF_06/2014 | M2 | 139.12
87839 | REVESTIMENTO DECORATIVO MONOCAMADA APLICADO MANUALMENTE EM PANOS DA FACHADA COM PRESENÇA DE VÃOS, DE UM EDIFÍCIO DE ALVENARIA ESTRUTURAL E ACABAMENTO RASPADO. AF_06/2014 | M2 | 96.67
87840 | REVESTIMENTO DECORATIVO MONOCAMADA APLICADO COM EQUIPAMENTO DE PROJEÇÃO EM PANOS DA FACHADA COM PRESENÇA DE VÃOS, DE UM EDIFÍCIO DE ESTRUTURA CONVENCIONAL E ACABAMENTO RASPADO. AF_06/2014 | M2 | 129.55
87841 | REVESTIMENTO DECORATIVO MONOCAMADA APLICADO COM EQUIPAMENTO DE PROJEÇÃO EM PANOS DA FACHADA COM PRESENÇA DE VÃOS, DE UM EDIFÍCIO DE ALVENARIA ESTRUTURAL E ACABAMENTO RASPADO. AF_06/2014 | M2 | 87.99
87842 | REVESTIMENTO DECORATIVO MONOCAMADA APLICADO MANUALMENTE EM SUPERFÍCIES EXTERNAS DA SACADA DE UM EDIFÍCIO DE ESTRUTURA CONVENCIONAL E ACABAMENTO RASPADO. AF_06/2014 | M2 | 141.72
87843 | REVESTIMENTO DECORATIVO MONOCAMADA APLICADO MANUALMENTE EM SUPERFÍCIES EXTERNAS DA SACADA DE UM EDIFÍCIO DE ALVENARIA ESTRUTURAL E ACABAMENTO RASPADO. AF_06/2014 | M2 | 106.65
87844 | REVESTIMENTO DECORATIVO MONOCAMADA APLICADO COM EQUIPAMENTO DE PROJEÇÃO EM SUPERFÍCIES EXTERNAS DA SACADA DE UM EDIFÍCIO DE ESTRUTURA CONVENCIONAL E ACABAMENTO RASPADO. AF_06/2014 | M2 | 127.45
87845 | REVESTIMENTO DECORATIVO MONOCAMADA APLICADO COM EQUIPAMENTO DE PROJEÇÃO EM SUPERFÍCIES EXTERNAS DA SACADA DE UM EDIFÍCIO DE ALVENARIA ESTRUTURAL E ACABAMENTO RASPADO. AF_06/2014 | M2 | 93.31
87846 | REVESTIMENTO DECORATIVO MONOCAMADA APLICADO MANUALMENTE EM PANOS CEGOS DA FACHADA DE UM EDIFÍCIO DE ESTRUTURA CONVENCIONAL, COM ACABAMENTO TRAVERTINO. AF_06/2014 | M2 | 143.9
87847 | REVESTIMENTO DECORATIVO MONOCAMADA APLICADO MANUALMENTE EM PANOS CEGOS DA FACHADA DE UM EDIFÍCIO DE ALVENARIA ESTRUTURAL, COM ACABAMENTO TRAVERTINO. AF_06/2014 | M2 | 103.21
87848 | REVESTIMENTO DECORATIVO MONOCAMADA APLICADO COM EQUIPAMENTO DE PROJEÇÃO EM PANOS CEGOS DA FACHADA DE UM EDIFÍCIO DE ESTRUTURA CONVENCIONAL, COM ACABAMENTO TRAVERTINO. AF_06/2014 | M2 | 134.71
87849 | REVESTIMENTO DECORATIVO MONOCAMADA APLICADO COM EQUIPAMENTO DE PROJEÇÃO EM PANOS CEGOS DA FACHADA DE UM EDIFÍCIO DE ALVENARIA ESTRUTURAL, COM ACABAMENTO TRAVERTINO. AF_06/2014 | M2 | 94.92
87850 | REVESTIMENTO DECORATIVO MONOCAMADA APLICADO MANUALMENTE EM PANOS DA FACHADA COM PRESENÇA DE VÃOS, DE UM EDIFÍCIO DE ESTRUTURA CONVENCIONAL E ACABAMENTO TRAVERTINO. AF_06/2014 | M2 | 151.05
87851 | REVESTIMENTO DECORATIVO MONOCAMADA APLICADO MANUALMENTE EM PANOS DA FACHADA COM PRESENÇA DE VÃOS, DE UM EDIFÍCIO DE ALVENARIA ESTRUTURAL E ACABAMENTO TRAVERTINO. AF_06/2014 | M2 | 108.61
87852 | REVESTIMENTO DECORATIVO MONOCAMADA APLICADO COM EQUIPAMENTO DE PROJEÇÃO EM PANOS DA FACHADA COM PRESENÇA DE VÃOS, DE UM EDIFÍCIO DE ESTRUTURA CONVENCIONAL E ACABAMENTO TRAVERTINO. AF_06/2014 | M2 | 140.03
87853 | REVESTIMENTO DECORATIVO MONOCAMADA APLICADO COM EQUIPAMENTO DE PROJEÇÃO EM PANOS DA FACHADA COM PRESENÇA DE VÃOS, DE UM EDIFÍCIO DE ALVENARIA ESTRUTURAL E ACABAMENTO TRAVERTINO. AF_06/2014 | M2 | 98.48
87854 | REVESTIMENTO DECORATIVO MONOCAMADA APLICADO MANUALMENTE EM SUPERFÍCIES EXTERNAS DA SACADA DE UM EDIFÍCIO DE ESTRUTURA CONVENCIONAL E ACABAMENTO TRAVERTINO. AF_06/2014 | M2 | 153.62
87855 | REVESTIMENTO DECORATIVO MONOCAMADA APLICADO MANUALMENTE EM SUPERFÍCIES EXTERNAS DA SACADA DE UM EDIFÍCIO DE ALVENARIA ESTRUTURAL E ACABAMENTO TRAVERTINO. AF_06/2014 | M2 | 118.59
87856 | REVESTIMENTO DECORATIVO MONOCAMADA APLICADO COM EQUIPAMENTO DE PROJEÇÃO EM SUPERFÍCIES EXTERNAS DA SACADA DE UM EDIFÍCIO DE ESTRUTURA CONVENCIONAL E ACABAMENTO TRAVERTINO. AF_06/2014 | M2 | 137.95
87857 | REVESTIMENTO DECORATIVO MONOCAMADA APLICADO COM EQUIPAMENTO DE PROJEÇÃO EM SUPERFÍCIES EXTERNAS DA SACADA DE UM EDIFÍCIO DE ALVENARIA ESTRUTURAL E ACABAMENTO TRAVERTINO. AF_06/2014 | M2 | 103.8
87858 | REVESTIMENTO DECORATIVO MONOCAMADA APLICADO MANUALMENTE NAS PAREDES INTERNAS DA SACADA COM ACABAMENTO RASPADO. AF_06/2014 | M2 | 101.28
87859 | REVESTIMENTO DECORATIVO MONOCAMADA APLICADO MANUALMENTE NAS PAREDES INTERNAS DA SACADA COM ACABAMENTO TRAVERTINO. AF_06/2014 | M2 | 118.98
89048 | (COMPOSIÇÃO REPRESENTATIVA) DO SERVIÇO DE EMBOÇO/MASSA ÚNICA, TRAÇO 1:2:8, PREPARO MECÂNICO, COM BETONEIRA DE 400L, EM PAREDES DE AMBIENTES INTERNOS, COM EXECUÇÃO DE TALISCAS, PARA EDIFICAÇÃO HABITACIONAL MULTIFAMILIAR (PRÉDIO). AF_11/2014 | M2 | 30.28
89049 | (COMPOSIÇÃO REPRESENTATIVA) DO SERVIÇO DE APLICAÇÃO MANUAL DE GESSO DESEMPENADO (SEM TALISCAS) EM TETO, ESPESSURA 0,5 CM, PARA EDIFICAÇÃO HABITACIONAL MULTIFAMILIAR (PRÉDIO). AF_11/2014 | M2 | 20.55
89173 | (COMPOSIÇÃO REPRESENTATIVA) DO SERVIÇO DE EMBOÇO/MASSA ÚNICA, APLICADO MANUALMENTE, TRAÇO 1:2:8, EM BETONEIRA DE 400L, PAREDES INTERNAS, COM EXECUÇÃO DE TALISCAS, EDIFICAÇÃO HABITACIONAL UNIFAMILIAR (CASAS) E EDIFICAÇÃO PÚBLICA PADRÃO. AF_12/2014 | M2 | 29.72
90406 | MASSA ÚNICA, PARA RECEBIMENTO DE PINTURA, EM ARGAMASSA TRAÇO 1:2:8, PREPARO MECÂNICO COM BETONEIRA 400L, APLICADA MANUALMENTE EM TETO, ESPESSURA DE 20MM, COM EXECUÇÃO DE TALISCAS. AF_03/2015 | M2 | 39.78
90407 | MASSA ÚNICA, PARA RECEBIMENTO DE PINTURA, EM ARGAMASSA TRAÇO 1:2:8, PREPARO MANUAL, APLICADA MANUALMENTE EM TETO, ESPESSURA DE 20MM, COM EXECUÇÃO DE TALISCAS. AF_03/2015 | M2 | 44.13
90408 | MASSA ÚNICA, PARA RECEBIMENTO DE PINTURA, EM ARGAMASSA TRAÇO 1:2:8, PREPARO MECÂNICO COM BETONEIRA 400L, APLICADA MANUALMENTE EM TETO, ESPESSURA DE 10MM, COM EXECUÇÃO DE TALISCAS. AF_03/2015 | M2 | 29.36
90409 | MASSA ÚNICA, PARA RECEBIMENTO DE PINTURA, EM ARGAMASSA TRAÇO 1:2:8, PREPARO MANUAL, APLICADA MANUALMENTE EM TETO, ESPESSURA DE 10MM, COM EXECUÇÃO DE TALISCAS. AF_03/2015 | M2 | 31.82
5998 | PASTA DE CIMENTO PORTLAND, ESPESSURA 1MM | M2 | 0.72
84084 | APICOAMENTO MANUAL DE SUPERFICIE DE CONCRETO | M2 | 7.72
87242 | REVESTIMENTO CERÂMICO PARA PAREDES EXTERNAS EM PASTILHAS DE PORCELANA 5 X 5 CM (PLACAS DE 30 X 30 CM), ALINHADAS A PRUMO, APLICADO EM PANOS COM VÃOS. AF_06/2014 | M2 | 169.38
87243 | REVESTIMENTO CERÂMICO PARA PAREDES EXTERNAS EM PASTILHAS DE PORCELANA 5 X 5 CM (PLACAS DE 30 X 30 CM), ALINHADAS A PRUMO, APLICADO EM PANOS SEM VÃOS. AF_06/2014 | M2 | 153.5
87244 | REVESTIMENTO CERÂMICO PARA PAREDES EXTERNAS EM PASTILHAS DE PORCELANA 5 X 5 CM (PLACAS DE 30 X 30 CM), ALINHADAS A PRUMO, APLICADO EM SUPERFÍCIES EXTERNAS DA SACADA. AF_06/2014 | M2 | 166.14
87245 | REVESTIMENTO CERÂMICO PARA PAREDES EXTERNAS EM PASTILHAS DE PORCELANA 5 X 5 CM (PLACAS DE 30 X 30 CM), ALINHADAS A PRUMO, APLICADO EM SUPERFÍCIES INTERNAS DA SACADA. AF_06/2014 | M2 | 199.47
87264 | REVESTIMENTO CERÂMICO PARA PAREDES INTERNAS COM PLACAS TIPO ESMALTADA EXTRA DE DIMENSÕES 20X20 CM APLICADAS EM AMBIENTES DE ÁREA MENOR QUE 5 M² NA ALTURA INTEIRA DAS PAREDES. AF_06/2014 | M2 | 48.97
87265 | REVESTIMENTO CERÂMICO PARA PAREDES INTERNAS COM PLACAS TIPO ESMALTADA EXTRA DE DIMENSÕES 20X20 CM APLICADAS EM AMBIENTES DE ÁREA MAIOR QUE 5 M² NA ALTURA INTEIRA DAS PAREDES. AF_06/2014 | M2 | 41.03
87266 | REVESTIMENTO CERÂMICO PARA PAREDES INTERNAS COM PLACAS TIPO ESMALTADA EXTRA DE DIMENSÕES 20X20 CM APLICADAS EM AMBIENTES DE ÁREA MENOR QUE 5 M² A MEIA ALTURA DAS PAREDES. AF_06/2014 | M2 | 51.83
87267 | REVESTIMENTO CERÂMICO PARA PAREDES INTERNAS COM PLACAS TIPO ESMALTADA EXTRA DE DIMENSÕES 20X20 CM APLICADAS EM AMBIENTES DE ÁREA MAIOR QUE 5 M² A MEIA ALTURA DAS PAREDES. AF_06/2014 | M2 | 48.25
87268 | REVESTIMENTO CERÂMICO PARA PAREDES INTERNAS COM PLACAS TIPO ESMALTADA EXTRA DE DIMENSÕES 25X35 CM APLICADAS EM AMBIENTES DE ÁREA MENOR QUE 5 M² NA ALTURA INTEIRA DAS PAREDES. AF_06/2014 | M2 | 53.74
87269 | REVESTIMENTO CERÂMICO PARA PAREDES INTERNAS COM PLACAS TIPO ESMALTADA EXTRA DE DIMENSÕES 25X35 CM APLICADAS EM AMBIENTES DE ÁREA MAIOR QUE 5 M² NA ALTURA INTEIRA DAS PAREDES. AF_06/2014 | M2 | 45.08
87270 | REVESTIMENTO CERÂMICO PARA PAREDES INTERNAS COM PLACAS TIPO ESMALTADA EXTRA DE DIMENSÕES 25X35 CM APLICADAS EM AMBIENTES DE ÁREA MENOR QUE 5 M² A MEIA ALTURA DAS PAREDES. AF_06/2014 | M2 | 56.15
87271 | REVESTIMENTO CERÂMICO PARA PAREDES INTERNAS COM PLACAS TIPO ESMALTADA EXTRA DE DIMENSÕES 25X35 CM APLICADAS EM AMBIENTES DE ÁREA MAIOR QUE 5 M² A MEIA ALTURA DAS PAREDES. AF_06/2014 | M2 | 52.13
87272 | REVESTIMENTO CERÂMICO PARA PAREDES INTERNAS COM PLACAS TIPO ESMALTADA EXTRA DE DIMENSÕES 33X45 CM APLICADAS EM AMBIENTES DE ÁREA MENOR QUE 5 M² NA ALTURA INTEIRA DAS PAREDES. AF_06/2014 | M2 | 57.98
87273 | REVESTIMENTO CERÂMICO PARA PAREDES INTERNAS COM PLACAS TIPO ESMALTADA EXTRA DE DIMENSÕES 33X45 CM APLICADAS EM AMBIENTES DE ÁREA MAIOR QUE 5 M² NA ALTURA INTEIRA DAS PAREDES. AF_06/2014 | M2 | 47.37
87274 | REVESTIMENTO CERÂMICO PARA PAREDES INTERNAS COM PLACAS TIPO ESMALTADA EXTRA DE DIMENSÕES 33X45 CM APLICADAS EM AMBIENTES DE ÁREA MENOR QUE 5 M² A MEIA ALTURA DAS PAREDES. AF_06/2014 | M2 | 59.68
87275 | REVESTIMENTO CERÂMICO PARA PAREDES INTERNAS COM PLACAS TIPO ESMALTADA EXTRA DE DIMENSÕES 33X45 CM APLICADAS EM AMBIENTES DE ÁREA MAIOR QUE 5 M² A MEIA ALTURA DAS PAREDES. AF_06/2014 | M2 | 56.02
88786 | REVESTIMENTO CERÂMICO PARA PAREDES EXTERNAS EM PASTILHAS DE PORCELANA 2,5 X 2,5 CM (PLACAS DE 30 X 30 CM), ALINHADAS A PRUMO, APLICADO EM PANOS COM VÃOS. AF_10/2014 | M2 | 186.84
88787 | REVESTIMENTO CERÂMICO PARA PAREDES EXTERNAS EM PASTILHAS DE PORCELANA 2,5 X 2,5 CM (PLACAS DE 30 X 30 CM), ALINHADAS A PRUMO, APLICADO EM PANOS SEM VÃOS. AF_10/2014 | M2 | 170.2
88788 | REVESTIMENTO CERÂMICO PARA PAREDES EXTERNAS EM PASTILHAS DE PORCELANA 2,5 X 2,5 CM (PLACAS DE 30 X 30 CM), ALINHADAS A PRUMO, APLICADO EM SUPERFÍCIES EXTERNAS DA SACADA. AF_10/2014 | M2 | 182.84
88789 | REVESTIMENTO CERÂMICO PARA PAREDES EXTERNAS EM PASTILHAS DE PORCELANA 2,5 X 2,5 CM (PLACAS DE 30 X 30 CM), ALINHADAS A PRUMO, APLICADO EM SUPERFÍCIES INTERNAS DA SACADA. AF_10/2014 | M2 | 218.78
89045 | (COMPOSIÇÃO REPRESENTATIVA) DO SERVIÇO DE REVESTIMENTO CERÂMICO PARA AMBIENTES DE ÁREAS MOLHADAS, MEIA PAREDE OU PAREDE INTEIRA, COM PLACAS TIPO GRÊS OU SEMI-GRÊS, DIMENSÕES 20X20 CM, PARA EDIFICAÇÃO HABITACIONAL MULTIFAMILIAR (PRÉDIO). AF_11/2014 | M2 | 48.78
89170 | (COMPOSIÇÃO REPRESENTATIVA) DO SERVIÇO DE REVESTIMENTO CERÂMICO PARA PAREDES INTERNAS, MEIA PAREDE, OU PAREDE INTEIRA, PLACAS GRÊS OU SEMI-GRÊS DE 20X20 CM, PARA EDIFICAÇÕES HABITACIONAIS UNIFAMILIAR (CASAS) E EDIFICAÇÕES PÚBLICAS PADRÃO. AF_11/2014 | M2 | 46.77
93392 | REVESTIMENTO CERÂMICO PARA PAREDES INTERNAS COM PLACAS TIPO ESMALTADA PADRÃO POPULAR DE DIMENSÕES 20X20 CM, ARGAMASSA TIPO AC I, APLICADAS EM AMBIENTES DE ÁREA MENOR QUE 5 M2 NA ALTURA INTEIRA DAS PAREDES. AF_06/2014 | M2 | 41.16
93393 | REVESTIMENTO CERÂMICO PARA PAREDES INTERNAS COM PLACAS TIPO ESMALTADA PADRÃO POPULAR DE DIMENSÕES 20X20 CM, ARGAMASSA TIPO AC I, APLICADAS EM AMBIENTES DE ÁREA MAIOR QUE 5 M2 NA ALTURA INTEIRA DAS PAREDES. AF_06/2014 | M2 | 33.3
93394 | REVESTIMENTO CERÂMICO PARA PAREDES INTERNAS COM PLACAS TIPO ESMALTADA PADRÃO POPULAR DE DIMENSÕES 20X20 CM, ARGAMASSA TIPO AC I, APLICADAS EM AMBIENTES DE ÁREA MENOR QUE 5 M2 A MEIA ALTURA DAS PAREDES. AF_06/2014 | M2 | 44.02
93395 | REVESTIMENTO CERÂMICO PARA PAREDES INTERNAS COM PLACAS TIPO ESMALTADA PADRÃO POPULAR DE DIMENSÕES 20X20 CM, ARGAMASSA TIPO AC I, APLICADAS EM AMBIENTES DE ÁREA MAIOR QUE 5 M2 A MEIA ALTURA DAS PAREDES. AF_06/2014 | M2 | 40.44
99194 | REVESTIMENTO CERÂMICO PARA PAREDES INTERNAS COM PLACAS TIPO ESMALTADA PADRÃO POPULAR DE DIMENSÕES 20X20 CM, ARGAMASSA TIPO AC III, APLICADAS EM AMBIENTES DE ÁREA MENOR QUE 5 M2 NA ALTURA INTEIRA DAS PAREDES. AF_06/2014 | M2 | 46.11
99195 | REVESTIMENTO CERÂMICO PARA PAREDES INTERNAS COM PLACAS TIPO ESMALTADA PADRÃO POPULAR DE DIMENSÕES 20X20 CM, ARGAMASSA TIPO AC III, APLICADAS EM AMBIENTES DE ÁREA MAIOR QUE 5 M2 NA ALTURA INTEIRA DAS PAREDES. AF_06/2014 | M2 | 38.25
99196 | REVESTIMENTO CERÂMICO PARA PAREDES INTERNAS COM PLACAS TIPO ESMALTADA PADRÃO POPULAR DE DIMENSÕES 20X20 CM, ARGAMASSA TIPO AC III, APLICADAS EM AMBIENTES DE ÁREA MENOR QUE 5 M2 A MEIA ALTURA DAS PAREDES. AF_06/2014 | M2 | 48.97
99198 | REVESTIMENTO CERÂMICO PARA PAREDES INTERNAS COM PLACAS TIPO ESMALTADA PADRÃO POPULAR DE DIMENSÕES 20X20 CM, ARGAMASSA TIPO AC III, APLICADAS EM AMBIENTES DE ÁREA MAIOR QUE 5 M2 A MEIA ALTURA DAS PAREDES. AF_06/2014 | M2 | 45.39
84088 | PEITORIL EM MARMORE BRANCO, LARGURA DE 15CM, ASSENTADO COM ARGAMASSA TRACO 1:4 (CIMENTO E AREIA MEDIA), PREPARO MANUAL DA ARGAMASSA | M | 93.83
84089 | PEITORIL EM MARMORE BRANCO, LARGURA DE 25CM, ASSENTADO COM ARGAMASSA TRACO 1:3 (CIMENTO E AREIA MEDIA), PREPARO MANUAL DA ARGAMASSA | M | 132.48
40675 | ASSENTAMENTO DE PEITORIL COM ARGAMASSA DE CIMENTO COLANTE | M | 5.2
84093 | TABEIRA DE MADEIRA LEI, 1A QUALIDADE, 2,5X30,0CM PARA BEIRAL DE TELHADO | M | 34.21
96112 | FORRO EM MADEIRA PINUS, PARA AMBIENTES RESIDENCIAIS, INCLUSIVE ESTRUTURA DE FIXAÇÃO. AF_05/2017 | M2 | 108.58
96117 | FORRO EM MADEIRA PINUS, PARA AMBIENTES COMERCIAIS, INCLUSIVE ESTRUTURA DE FIXAÇÃO. AF_05/2017 | M2 | 124.45
96122 | ACABAMENTOS PARA FORRO (RODA-FORRO EM MADEIRA PINUS). AF_05/2017 | M | 28.93
96109 | FORRO EM PLACAS DE GESSO, PARA AMBIENTES RESIDENCIAIS. AF_05/2017_P | M2 | 43.48
96110 | FORRO EM DRYWALL, PARA AMBIENTES RESIDENCIAIS, INCLUSIVE ESTRUTURA DE FIXAÇÃO. AF_05/2017_P | M2 | 61.08
96113 | FORRO EM PLACAS DE GESSO, PARA AMBIENTES COMERCIAIS. AF_05/2017_P | M2 | 38.37
96114 | FORRO EM DRYWALL, PARA AMBIENTES COMERCIAIS, INCLUSIVE ESTRUTURA DE FIXAÇÃO. AF_05/2017_P | M2 | 61.4
96120 | ACABAMENTOS PARA FORRO (MOLDURA DE GESSO). AF_05/2017 | M | 2.95
96123 | ACABAMENTOS PARA FORRO (MOLDURA EM DRYWALL, COM LARGURA DE 15 CM). AF_05/2017_P | M | 25.29
99054 | ACABAMENTOS PARA FORRO (SANCA DE GESSO MONTADA NA OBRA). AF_05/2017_P | M2 | 53.67
72200 | REVESTIMENTO EM LAMINADO MELAMINICO TEXTURIZADO, ESPESSURA 0,8 MM, FIXADO COM COLA | M2 | 103.47
73807/1 | CORRIMAO EM MARMORITE, LARGURA 15CM | M | 107.85
72201 | RECOLOCACO DE FORROS EM REGUA DE PVC E PERFIS, CONSIDERANDO REAPROVEITAMENTO DO MATERIAL | M2 | 13.42
96111 | FORRO EM RÉGUAS DE PVC, FRISADO, PARA AMBIENTES RESIDENCIAIS, INCLUSIVE ESTRUTURA DE FIXAÇÃO. AF_05/2017_P | M2 | 43.06
96116 | FORRO EM RÉGUAS DE PVC, FRISADO, PARA AMBIENTES COMERCIAIS, INCLUSIVE ESTRUTURA DE FIXAÇÃO. AF_05/2017_P | M2 | 46.17
96121 | ACABAMENTOS PARA FORRO (RODA-FORRO EM PERFIL METÁLICO E PLÁSTICO). AF_05/2017 | M | 9.15
96485 | FORRO EM RÉGUAS DE PVC, LISO, PARA AMBIENTES RESIDENCIAIS, INCLUSIVE ESTRUTURA DE FIXAÇÃO. AF_05/2017_P | M2 | 49.79
96486 | FORRO DE PVC, LISO, PARA AMBIENTES COMERCIAIS, INCLUSIVE ESTRUTURA DE FIXAÇÃO. AF_05/2017_P | M2 | 53.3
72198 | ISOLAMENTO TERMICO COM ARGAMASSA TRACO 1:3 (CIMENTO E AREIA GROSSA NAO PENEIRADA), COM ADICAO DE PEROLAS DE ISOPOR, ESPESSURA 6CM, PREPARO MANUAL DA ARGAMASSA | M2 | 112.55
73833/1 | ISOLAMENTO TERMICO COM MANTA DE LA DE VIDRO, ESPESSURA 2,5CM | M2 | 62.85
83730 | REPARO ESTRUTURAL DE ESTRUTURAS DE CONCRETO COM ARGAMASSA POLIMERICA DE ALTO DESEMPENHO, E=2 CM | M2 | 213.1
83736 | REPARO/COLAGEM DE ESTRUTURAS DE CONCRETO COM ADESIVO ESTRUTURAL A BASE DE EPOXI, E=2 MM | M2 | 198.82
91514 | ESTUCAMENTO DE PANOS DE FACHADA SEM VÃOS DO SISTEMA DE PAREDES DE CONCRETO EM EDIFICAÇÕES DE MÚLTIPLOS PAVIMENTOS. AF_06/2015 | M2 | 6.48
91515 | ESTUCAMENTO DE PANOS DE FACHADA COM VÃOS DO SISTEMA DE PAREDES DE CONCRETO EM EDIFICAÇÕES DE MÚLTIPLOS PAVIMENTOS. AF_06/2015 | M2 | 8.58
91516 | ESTUCAMENTO DE SUPERFÍCIE EXTERNA DA SACADA DO SISTEMA DE PAREDES DE CONCRETO EM EDIFICAÇÕES DE MÚLTIPLOS PAVIMENTOS. AF_06/2015 | M2 | 12.55
91517 | ESTUCAMENTO DE PANOS DE FACHADA SEM VÃOS DO SISTEMA DE PAREDES DE CONCRETO EM EDIFICAÇÕES DE PAVIMENTO ÚNICO. AF_06/2015 | M2 | 13.98
91519 | ESTUCAMENTO DE PANOS DE FACHADA COM VÃOS DO SISTEMA DE PAREDES DE CONCRETO EM EDIFICAÇÕES DE PAVIMENTO ÚNICO. AF_06/2015 | M2 | 16.06
91520 | ESTUCAMENTO DE DENSIDADE BAIXA NAS FACES INTERNAS DE PAREDES DO SISTEMA DE PAREDES DE CONCRETO. AF_06/2015 | M2 | 2.32
91522 | ESTUCAMENTO, PARA QUALQUER REVESTIMENTO, EM TETO DO SISTEMA DE PAREDES DE CONCRETO. AF_06/2015 | M2 | 2.8
91525 | ESTUCAMENTO DE DENSIDADE ALTA, NAS FACES INTERNAS DE PAREDES DO SISTEMA DE PAREDES DE CONCRETO. AF_06/2015 | M2 | 5.02
73548 | ARGAMASSA TRACO 1:3 (CIMENTO E AREIA), PREPARO MANUAL, INCLUSO ADITIVO IMPERMEABILIZANTE | M3 | 498.12
73549 | ARGAMASSA TRACO 1:4 (CIMENTO E AREIA), PREPARO MANUAL, INCLUSO ADITIVO IMPERMEABILIZANTE | M3 | 483.56
87280 | ARGAMASSA TRAÇO 1:7 (CIMENTO E AREIA MÉDIA) COM ADIÇÃO DE PLASTIFICANTE PARA EMBOÇO/MASSA ÚNICA/ASSENTAMENTO DE ALVENARIA DE VEDAÇÃO, PREPARO MECÂNICO COM BETONEIRA 400 L. AF_06/2014 | M3 | 276.37
87281 | ARGAMASSA TRAÇO 1:7 (CIMENTO E AREIA MÉDIA) COM ADIÇÃO DE PLASTIFICANTE PARA EMBOÇO/MASSA ÚNICA/ASSENTAMENTO DE ALVENARIA DE VEDAÇÃO, PREPARO MECÂNICO COM BETONEIRA 600 L. AF_06/2014 | M3 | 271.9
87283 | ARGAMASSA TRAÇO 1:6 (CIMENTO E AREIA MÉDIA) COM ADIÇÃO DE PLASTIFICANTE PARA EMBOÇO/MASSA ÚNICA/ASSENTAMENTO DE ALVENARIA DE VEDAÇÃO, PREPARO MECÂNICO COM BETONEIRA 400 L. AF_06/2014 | M3 | 298.22
87284 | ARGAMASSA TRAÇO 1:6 (CIMENTO E AREIA MÉDIA) COM ADIÇÃO DE PLASTIFICANTE PARA EMBOÇO/MASSA ÚNICA/ASSENTAMENTO DE ALVENARIA DE VEDAÇÃO, PREPARO MECÂNICO COM BETONEIRA 600 L. AF_06/2014 | M3 | 275.99
87286 | ARGAMASSA TRAÇO 1:1:6 (CIMENTO, CAL E AREIA MÉDIA) PARA EMBOÇO/MASSA ÚNICA/ASSENTAMENTO DE ALVENARIA DE VEDAÇÃO, PREPARO MECÂNICO COM BETONEIRA 400 L. AF_06/2014 | M3 | 291.2
87287 | ARGAMASSA TRAÇO 1:1:6 (CIMENTO, CAL E AREIA MÉDIA) PARA EMBOÇO/MASSA ÚNICA/ASSENTAMENTO DE ALVENARIA DE VEDAÇÃO, PREPARO MECÂNICO COM BETONEIRA 600 L. AF_06/2014 | M3 | 368.63
87289 | ARGAMASSA TRAÇO 1:1,5:7,5 (CIMENTO, CAL E AREIA MÉDIA) PARA EMBOÇO/MASSA ÚNICA/ASSENTAMENTO DE ALVENARIA DE VEDAÇÃO, PREPARO MECÂNICO COM BETONEIRA 400 L. AF_06/2014 | M3 | 364.91
87290 | ARGAMASSA TRAÇO 1:1,5:7,5 (CIMENTO, CAL E AREIA MÉDIA) PARA EMBOÇO/MASSA ÚNICA/ASSENTAMENTO DE ALVENARIA DE VEDAÇÃO, PREPARO MECÂNICO COM BETONEIRA 600 L. AF_06/2014 | M3 | 359.84
87292 | ARGAMASSA TRAÇO 1:2:8 (CIMENTO, CAL E AREIA MÉDIA) PARA EMBOÇO/MASSA ÚNICA/ASSENTAMENTO DE ALVENARIA DE VEDAÇÃO, PREPARO MECÂNICO COM BETONEIRA 400 L. AF_06/2014 | M3 | 386.52
87294 | ARGAMASSA TRAÇO 1:2:9 (CIMENTO, CAL E AREIA MÉDIA) PARA EMBOÇO/MASSA ÚNICA/ASSENTAMENTO DE ALVENARIA DE VEDAÇÃO, PREPARO MECÂNICO COM BETONEIRA 600 L. AF_06/2014 | M3 | 367.78
87295 | ARGAMASSA TRAÇO 1:3:12 (CIMENTO, CAL E AREIA MÉDIA) PARA EMBOÇO/MASSA ÚNICA/ASSENTAMENTO DE ALVENARIA DE VEDAÇÃO, PREPARO MECÂNICO COM BETONEIRA 400 L. AF_06/2014 | M3 | 383.48
87296 | ARGAMASSA TRAÇO 1:3:12 (CIMENTO, CAL E AREIA MÉDIA) PARA EMBOÇO/MASSA ÚNICA/ASSENTAMENTO DE ALVENARIA DE VEDAÇÃO, PREPARO MECÂNICO COM BETONEIRA 600 L. AF_06/2014 | M3 | 361.31
87298 | ARGAMASSA TRAÇO 1:3 (CIMENTO E AREIA MÉDIA) PARA CONTRAPISO, PREPARO MECÂNICO COM BETONEIRA 400 L. AF_06/2014 | M3 | 403.6
87299 | ARGAMASSA TRAÇO 1:3 (CIMENTO E AREIA MÉDIA) PARA CONTRAPISO, PREPARO MECÂNICO COM BETONEIRA 600 L. AF_06/2014 | M3 | 387.74
87301 | ARGAMASSA TRAÇO 1:4 (CIMENTO E AREIA MÉDIA) PARA CONTRAPISO, PREPARO MECÂNICO COM BETONEIRA 400 L. AF_06/2014 | M3 | 362.89
87302 | ARGAMASSA TRAÇO 1:4 (CIMENTO E AREIA MÉDIA) PARA CONTRAPISO, PREPARO MECÂNICO COM BETONEIRA 600 L. AF_06/2014 | M3 | 350.27
87304 | ARGAMASSA TRAÇO 1:5 (CIMENTO E AREIA MÉDIA) PARA CONTRAPISO, PREPARO MECÂNICO COM BETONEIRA 400 L. AF_06/2014 | M3 | 341.02
87305 | ARGAMASSA TRAÇO 1:5 (CIMENTO E AREIA MÉDIA) PARA CONTRAPISO, PREPARO MECÂNICO COM BETONEIRA 600 L. AF_06/2014 | M3 | 327.39
87307 | ARGAMASSA TRAÇO 1:6 (CIMENTO E AREIA MÉDIA) PARA CONTRAPISO, PREPARO MECÂNICO COM BETONEIRA 400 L. AF_06/2014 | M3 | 317.94
87308 | ARGAMASSA TRAÇO 1:6 (CIMENTO E AREIA MÉDIA) PARA CONTRAPISO, PREPARO MECÂNICO COM BETONEIRA 600 L. AF_06/2014 | M3 | 307.44
87310 | ARGAMASSA TRAÇO 1:5 (CIMENTO E AREIA GROSSA) PARA CHAPISCO CONVENCIONAL, PREPARO MECÂNICO COM BETONEIRA 400 L. AF_06/2014 | M3 | 281.5
87311 | ARGAMASSA TRAÇO 1:5 (CIMENTO E AREIA GROSSA) PARA CHAPISCO CONVENCIONAL, PREPARO MECÂNICO COM BETONEIRA 600 L. AF_06/2014 | M3 | 274.32
87313 | ARGAMASSA TRAÇO 1:3 (CIMENTO E AREIA GROSSA) PARA CHAPISCO CONVENCIONAL, PREPARO MECÂNICO COM BETONEIRA 400 L. AF_06/2014 | M3 | 327.84
87314 | ARGAMASSA TRAÇO 1:3 (CIMENTO E AREIA GROSSA) PARA CHAPISCO CONVENCIONAL, PREPARO MECÂNICO COM BETONEIRA 600 L. AF_06/2014 | M3 | 321.29
87316 | ARGAMASSA TRAÇO 1:4 (CIMENTO E AREIA GROSSA) PARA CHAPISCO CONVENCIONAL, PREPARO MECÂNICO COM BETONEIRA 400 L. AF_06/2014 | M3 | 305.79
87317 | ARGAMASSA TRAÇO 1:4 (CIMENTO E AREIA GROSSA) PARA CHAPISCO CONVENCIONAL, PREPARO MECÂNICO COM BETONEIRA 600 L. AF_06/2014 | M3 | 293.65
87319 | ARGAMASSA TRAÇO 1:5 (CIMENTO E AREIA GROSSA) COM ADIÇÃO DE EMULSÃO POLIMÉRICA PARA CHAPISCO ROLADO, PREPARO MECÂNICO COM BETONEIRA 400 L. AF_06/2014 | M3 | 1799.61
87320 | ARGAMASSA TRAÇO 1:5 (CIMENTO E AREIA GROSSA) COM ADIÇÃO DE EMULSÃO POLIMÉRICA PARA CHAPISCO ROLADO, PREPARO MECÂNICO COM BETONEIRA 600 L. AF_06/2014 | M3 | 1799.35
87322 | ARGAMASSA TRAÇO 1:3 (CIMENTO E AREIA GROSSA) COM ADIÇÃO DE EMULSÃO POLIMÉRICA PARA CHAPISCO ROLADO, PREPARO MECÂNICO COM BETONEIRA 400 L. AF_06/2014 | M3 | 1850.82
87323 | ARGAMASSA TRAÇO 1:3 (CIMENTO E AREIA GROSSA) COM ADIÇÃO DE EMULSÃO POLIMÉRICA PARA CHAPISCO ROLADO, PREPARO MECÂNICO COM BETONEIRA 600 L. AF_06/2014 | M3 | 1838.15
87325 | ARGAMASSA TRAÇO 1:4 (CIMENTO E AREIA GROSSA) COM ADIÇÃO DE EMULSÃO POLIMÉRICA PARA CHAPISCO ROLADO, PREPARO MECÂNICO COM BETONEIRA 400 L. AF_06/2014 | M3 | 1822.69
87326 | ARGAMASSA TRAÇO 1:4 (CIMENTO E AREIA GROSSA) COM ADIÇÃO DE EMULSÃO POLIMÉRICA PARA CHAPISCO ROLADO, PREPARO MECÂNICO COM BETONEIRA 600 L. AF_06/2014 | M3 | 1815.08
87327 | ARGAMASSA TRAÇO 1:7 (CIMENTO E AREIA MÉDIA) COM ADIÇÃO DE PLASTIFICANTE PARA EMBOÇO/MASSA ÚNICA/ASSENTAMENTO DE ALVENARIA DE VEDAÇÃO, PREPARO MECÂNICO COM MISTURADOR DE EIXO HORIZONTAL DE 300 KG. AF_06/2014 | M3 | 299.23
87328 | ARGAMASSA TRAÇO 1:7 (CIMENTO E AREIA MÉDIA) COM ADIÇÃO DE PLASTIFICANTE PARA EMBOÇO/MASSA ÚNICA/ASSENTAMENTO DE ALVENARIA DE VEDAÇÃO, PREPARO MECÂNICO COM MISTURADOR DE EIXO HORIZONTAL DE 600 KG. AF_06/2014 | M3 | 257.33
87329 | ARGAMASSA TRAÇO 1:6 (CIMENTO E AREIA MÉDIA) COM ADIÇÃO DE PLASTIFICANTE PARA EMBOÇO/MASSA ÚNICA/ASSENTAMENTO DE ALVENARIA DE VEDAÇÃO, PREPARO MECÂNICO COM MISTURADOR DE EIXO HORIZONTAL DE 300 KG. AF_06/2014 | M3 | 322.72
87330 | ARGAMASSA TRAÇO 1:6 (CIMENTO E AREIA MÉDIA) COM ADIÇÃO DE PLASTIFICANTE PARA EMBOÇO/MASSA ÚNICA/ASSENTAMENTO DE ALVENARIA DE VEDAÇÃO, PREPARO MECÂNICO COM MISTURADOR DE EIXO HORIZONTAL DE 600 KG. AF_06/2014 | M3 | 277.7
87331 | ARGAMASSA TRAÇO 1:1:6 (CIMENTO, CAL E AREIA MÉDIA) PARA EMBOÇO/MASSA ÚNICA/ASSENTAMENTO DE ALVENARIA DE VEDAÇÃO, PREPARO MECÂNICO COM MISTURADOR DE EIXO HORIZONTAL DE 300 KG. AF_06/2014 | M3 | 394.61
87332 | ARGAMASSA TRAÇO 1:1:6 (CIMENTO, CAL E AREIA MÉDIA) PARA EMBOÇO/MASSA ÚNICA/ASSENTAMENTO DE ALVENARIA DE VEDAÇÃO, PREPARO MECÂNICO COM MISTURADOR DE EIXO HORIZONTAL DE 600 KG. AF_06/2014 | M3 | 350.11
87333 | ARGAMASSA TRAÇO 1:1,5:7,5 (CIMENTO, CAL E AREIA MÉDIA) PARA EMBOÇO/MASSA ÚNICA/ASSENTAMENTO DE ALVENARIA DE VEDAÇÃO, PREPARO MECÂNICO COM MISTURADOR DE EIXO HORIZONTAL DE 300 KG. AF_06/2014 | M3 | 373.35
87334 | ARGAMASSA TRAÇO 1:1,5:7,5 (CIMENTO, CAL E AREIA MÉDIA) PARA EMBOÇO/MASSA ÚNICA/ASSENTAMENTO DE ALVENARIA DE VEDAÇÃO, PREPARO MECÂNICO COM MISTURADOR DE EIXO HORIZONTAL DE 600 KG. AF_06/2014 | M3 | 340.72
87335 | ARGAMASSA TRAÇO 1:2:8 (CIMENTO, CAL E AREIA MÉDIA) PARA EMBOÇO/MASSA ÚNICA/ASSENTAMENTO DE ALVENARIA DE VEDAÇÃO, PREPARO MECÂNICO COM MISTURADOR DE EIXO HORIZONTAL DE 300 KG. AF_06/2014 | M3 | 384.12
87336 | ARGAMASSA TRAÇO 1:2:8 (CIMENTO, CAL E AREIA MÉDIA) PARA EMBOÇO/MASSA ÚNICA/ASSENTAMENTO DE ALVENARIA DE VEDAÇÃO, PREPARO MECÂNICO COM MISTURADOR DE EIXO HORIZONTAL DE 600 KG. AF_06/2014 | M3 | 359.82
87337 | ARGAMASSA TRAÇO 1:2:9 (CIMENTO, CAL E AREIA MÉDIA) PARA EMBOÇO/MASSA ÚNICA/ASSENTAMENTO DE ALVENARIA DE VEDAÇÃO, PREPARO MECÂNICO COM MISTURADOR DE EIXO HORIZONTAL DE 300 KG. AF_06/2014 | M3 | 365.17
87338 | ARGAMASSA TRAÇO 1:3:12 (CIMENTO, CAL E AREIA MÉDIA) PARA EMBOÇO/MASSA ÚNICA/ASSENTAMENTO DE ALVENARIA DE VEDAÇÃO, PREPARO MECÂNICO COM MISTURADOR DE EIXO HORIZONTAL DE 600 KG. AF_06/2014 | M3 | 358.34
87339 | ARGAMASSA TRAÇO 1:3 (CIMENTO E AREIA MÉDIA) PARA CONTRAPISO, PREPARO MECÂNICO COM MISTURADOR DE EIXO HORIZONTAL DE 160 KG. AF_06/2014 | M3 | 497.54
87340 | ARGAMASSA TRAÇO 1:3 (CIMENTO E AREIA MÉDIA) PARA CONTRAPISO, PREPARO MECÂNICO COM MISTURADOR DE EIXO HORIZONTAL DE 300 KG. AF_06/2014 | M3 | 394.18
87341 | ARGAMASSA TRAÇO 1:3 (CIMENTO E AREIA MÉDIA) PARA CONTRAPISO, PREPARO MECÂNICO COM MISTURADOR DE EIXO HORIZONTAL DE 600 KG. AF_06/2014 | M3 | 375.25
87342 | ARGAMASSA TRAÇO 1:4 (CIMENTO E AREIA MÉDIA) PARA CONTRAPISO, PREPARO MECÂNICO COM MISTURADOR DE EIXO HORIZONTAL DE 160 KG. AF_06/2014 | M3 | 430.28
87343 | ARGAMASSA TRAÇO 1:4 (CIMENTO E AREIA MÉDIA) PARA CONTRAPISO, PREPARO MECÂNICO COM MISTURADOR DE EIXO HORIZONTAL DE 300 KG. AF_06/2014 | M3 | 363.94
87344 | ARGAMASSA TRAÇO 1:4 (CIMENTO E AREIA MÉDIA) PARA CONTRAPISO, PREPARO MECÂNICO COM MISTURADOR DE EIXO HORIZONTAL DE 600 KG. AF_06/2014 | M3 | 336.79
87345 | ARGAMASSA TRAÇO 1:5 (CIMENTO E AREIA MÉDIA) PARA CONTRAPISO, PREPARO MECÂNICO COM MISTURADOR DE EIXO HORIZONTAL DE 160 KG. AF_06/2014 | M3 | 375.93
87346 | ARGAMASSA TRAÇO 1:5 (CIMENTO E AREIA MÉDIA) PARA CONTRAPISO, PREPARO MECÂNICO COM MISTURADOR DE EIXO HORIZONTAL DE 300 KG. AF_06/2014 | M3 | 330.05
87347 | ARGAMASSA TRAÇO 1:5 (CIMENTO E AREIA MÉDIA) PARA CONTRAPISO, PREPARO MECÂNICO COM MISTURADOR DE EIXO HORIZONTAL DE 600 KG. AF_06/2014 | M3 | 315.37
87348 | ARGAMASSA TRAÇO 1:6 (CIMENTO E AREIA MÉDIA) PARA CONTRAPISO, PREPARO MECÂNICO COM MISTURADOR DE EIXO HORIZONTAL DE 160 KG. AF_06/2014 | M3 | 350.92
87349 | ARGAMASSA TRAÇO 1:6 (CIMENTO E AREIA MÉDIA) PARA CONTRAPISO, PREPARO MECÂNICO COM MISTURADOR DE EIXO HORIZONTAL DE 600 KG. AF_06/2014 | M3 | 292.55
87350 | ARGAMASSA TRAÇO 1:5 (CIMENTO E AREIA GROSSA) PARA CHAPISCO CONVENCIONAL, PREPARO MECÂNICO COM MISTURADOR DE EIXO HORIZONTAL DE 300 KG. AF_06/2014 | M3 | 318.11
87351 | ARGAMASSA TRAÇO 1:5 (CIMENTO E AREIA GROSSA) PARA CHAPISCO CONVENCIONAL, PREPARO MECÂNICO COM MISTURADOR DE EIXO HORIZONTAL DE 600 KG. AF_06/2014 | M3 | 276.08
87352 | ARGAMASSA TRAÇO 1:3 (CIMENTO E AREIA GROSSA) PARA CHAPISCO CONVENCIONAL, PREPARO MECÂNICO COM MISTURADOR DE EIXO HORIZONTAL DE 160 KG. AF_06/2014 | M3 | 395.42
87353 | ARGAMASSA TRAÇO 1:3 (CIMENTO E AREIA GROSSA) PARA CHAPISCO CONVENCIONAL, PREPARO MECÂNICO COM MISTURADOR DE EIXO HORIZONTAL DE 300 KG. AF_06/2014 | M3 | 335.58
87354 | ARGAMASSA TRAÇO 1:3 (CIMENTO E AREIA GROSSA) PARA CHAPISCO CONVENCIONAL, PREPARO MECÂNICO COM MISTURADOR DE EIXO HORIZONTAL DE 600 KG. AF_06/2014 | M3 | 308.32
87355 | ARGAMASSA TRAÇO 1:4 (CIMENTO E AREIA GROSSA) PARA CHAPISCO CONVENCIONAL, PREPARO MECÂNICO COM MISTURADOR DE EIXO HORIZONTAL DE 160 KG. AF_06/2014 | M3 | 345.35
87356 | ARGAMASSA TRAÇO 1:4 (CIMENTO E AREIA GROSSA) PARA CHAPISCO CONVENCIONAL, PREPARO MECÂNICO COM MISTURADOR DE EIXO HORIZONTAL DE 300 KG. AF_06/2014 | M3 | 296.73
87357 | ARGAMASSA TRAÇO 1:4 (CIMENTO E AREIA GROSSA) PARA CHAPISCO CONVENCIONAL, PREPARO MECÂNICO COM MISTURADOR DE EIXO HORIZONTAL DE 600 KG. AF_06/2014 | M3 | 285.9
87358 | ARGAMASSA TRAÇO 1:5 (CIMENTO E AREIA GROSSA) COM ADIÇÃO DE EMULSÃO POLIMÉRICA PARA CHAPISCO ROLADO, PREPARO MECÂNICO COM MISTURADOR DE EIXO HORIZONTAL DE 300 KG. AF_06/2014 | M3 | 1781.75
87359 | ARGAMASSA TRAÇO 1:5 (CIMENTO E AREIA GROSSA) COM ADIÇÃO DE EMULSÃO POLIMÉRICA PARA CHAPISCO ROLADO, PREPARO MECÂNICO COM MISTURADOR DE EIXO HORIZONTAL DE 600 KG. AF_06/2014 | M3 | 1758.42
87360 | ARGAMASSA TRAÇO 1:3 (CIMENTO E AREIA GROSSA) COM ADIÇÃO DE EMULSÃO POLIMÉRICA PARA CHAPISCO ROLADO, PREPARO MECÂNICO COM MISTURADOR DE EIXO HORIZONTAL DE 160 KG. AF_06/2014 | M3 | 1850.63
87361 | ARGAMASSA TRAÇO 1:3 (CIMENTO E AREIA GROSSA) COM ADIÇÃO DE EMULSÃO POLIMÉRICA PARA CHAPISCO ROLADO, PREPARO MECÂNICO COM MISTURADOR DE EIXO HORIZONTAL DE 300 KG. AF_06/2014 | M3 | 1812.61
87362 | ARGAMASSA TRAÇO 1:3 (CIMENTO E AREIA GROSSA) COM ADIÇÃO DE EMULSÃO POLIMÉRICA PARA CHAPISCO ROLADO, PREPARO MECÂNICO COM MISTURADOR DE EIXO HORIZONTAL DE 600 KG. AF_06/2014 | M3 | 1805.19
87363 | ARGAMASSA TRAÇO 1:4 (CIMENTO E AREIA GROSSA) COM ADIÇÃO DE EMULSÃO POLIMÉRICA PARA CHAPISCO ROLADO, PREPARO MECÂNICO COM MISTURADOR DE EIXO HORIZONTAL DE 300 KG. AF_06/2014 | M3 | 1822.17
87364 | ARGAMASSA TRAÇO 1:4 (CIMENTO E AREIA GROSSA) COM ADIÇÃO DE EMULSÃO POLIMÉRICA PARA CHAPISCO ROLADO, PREPARO MECÂNICO COM MISTURADOR DE EIXO HORIZONTAL DE 600 KG. AF_06/2014 | M3 | 1777.94
87365 | ARGAMASSA TRAÇO 1:7 (CIMENTO E AREIA MÉDIA) COM ADIÇÃO DE PLASTIFICANTE PARA EMBOÇO/MASSA ÚNICA/ASSENTAMENTO DE ALVENARIA DE VEDAÇÃO, PREPARO MANUAL. AF_06/2014 | M3 | 389.53
87366 | ARGAMASSA TRAÇO 1:6 (CIMENTO E AREIA MÉDIA) COM ADIÇÃO DE PLASTIFICANTE PARA EMBOÇO/MASSA ÚNICA/ASSENTAMENTO DE ALVENARIA DE VEDAÇÃO, PREPARO MANUAL. AF_06/2014 | M3 | 402.75
87367 | ARGAMASSA TRAÇO 1:1:6 (CIMENTO, CAL E AREIA MÉDIA) PARA EMBOÇO/MASSA ÚNICA/ASSENTAMENTO DE ALVENARIA DE VEDAÇÃO, PREPARO MANUAL. AF_06/2014 | M3 | 480.01
87368 | ARGAMASSA TRAÇO 1:1,5:7,5 (CIMENTO, CAL E AREIA MÉDIA) PARA EMBOÇO/MASSA ÚNICA/ASSENTAMENTO DE ALVENARIA DE VEDAÇÃO, PREPARO MANUAL. AF_06/2014 | M3 | 485.08
87369 | ARGAMASSA TRAÇO 1:2:8 (CIMENTO, CAL E AREIA MÉDIA) PARA EMBOÇO/MASSA ÚNICA/ASSENTAMENTO DE ALVENARIA DE VEDAÇÃO, PREPARO MANUAL. AF_06/2014 | M3 | 502.28
87370 | ARGAMASSA TRAÇO 1:2:9 (CIMENTO, CAL E AREIA MÉDIA) PARA EMBOÇO/MASSA ÚNICA/ASSENTAMENTO DE ALVENARIA DE VEDAÇÃO, PREPARO MANUAL. AF_06/2014 | M3 | 485.06
87371 | ARGAMASSA TRAÇO 1:3:12 (CIMENTO, CAL E AREIA MÉDIA) PARA EMBOÇO/MASSA ÚNICA/ASSENTAMENTO DE ALVENARIA DE VEDAÇÃO, PREPARO MANUAL. AF_06/2014 | M3 | 484.99
87372 | ARGAMASSA TRAÇO 1:3 (CIMENTO E AREIA MÉDIA) PARA CONTRAPISO, PREPARO MANUAL. AF_06/2014 | M3 | 516.87
87373 | ARGAMASSA TRAÇO 1:4 (CIMENTO E AREIA MÉDIA) PARA CONTRAPISO, PREPARO MANUAL. AF_06/2014 | M3 | 477.99
87374 | ARGAMASSA TRAÇO 1:5 (CIMENTO E AREIA MÉDIA) PARA CONTRAPISO, PREPARO MANUAL. AF_06/2014 | M3 | 451.79
87375 | ARGAMASSA TRAÇO 1:6 (CIMENTO E AREIA MÉDIA) PARA CONTRAPISO, PREPARO MANUAL. AF_06/2014 | M3 | 427.78
87376 | ARGAMASSA TRAÇO 1:5 (CIMENTO E AREIA GROSSA) PARA CHAPISCO CONVENCIONAL, PREPARO MANUAL. AF_06/2014 | M3 | 404.98
87377 | ARGAMASSA TRAÇO 1:3 (CIMENTO E AREIA GROSSA) PARA CHAPISCO CONVENCIONAL, PREPARO MANUAL. AF_06/2014 | M3 | 448.33
87378 | ARGAMASSA TRAÇO 1:4 (CIMENTO E AREIA GROSSA) PARA CHAPISCO CONVENCIONAL, PREPARO MANUAL. AF_06/2014 | M3 | 422.29
87379 | ARGAMASSA TRAÇO 1:5 (CIMENTO E AREIA GROSSA) COM ADIÇÃO DE EMULSÃO POLIMÉRICA PARA CHAPISCO ROLADO, PREPARO MANUAL. AF_06/2014 | M3 | 1906.48
87380 | ARGAMASSA TRAÇO 1:3 (CIMENTO E AREIA GROSSA) COM ADIÇÃO DE EMULSÃO POLIMÉRICA PARA CHAPISCO ROLADO, PREPARO MANUAL. AF_06/2014 | M3 | 1951.75
87381 | ARGAMASSA TRAÇO 1:4 (CIMENTO E AREIA GROSSA) COM ADIÇÃO DE EMULSÃO POLIMÉRICA PARA CHAPISCO ROLADO, PREPARO MANUAL. AF_06/2014 | M3 | 1925.65
87382 | ARGAMASSA INDUSTRIALIZADA MULTIUSO PARA REVESTIMENTOS E ASSENTAMENTO DA ALVENARIA, PREPARO COM MISTURADOR DE EIXO HORIZONTAL DE 160 KG. AF_06/2014 | M3 | 933.28
87383 | ARGAMASSA INDUSTRIALIZADA MULTIUSO PARA REVESTIMENTOS E ASSENTAMENTO DA ALVENARIA, PREPARO COM MISTURADOR DE EIXO HORIZONTAL DE 300 KG. AF_06/2014 | M3 | 923.09
87384 | ARGAMASSA INDUSTRIALIZADA MULTIUSO PARA REVESTIMENTOS E ASSENTAMENTO DA ALVENARIA, PREPARO COM MISTURADOR DE EIXO HORIZONTAL DE 600 KG. AF_06/2014 | M3 | 914.24
87385 | ARGAMASSA PRONTA PARA CONTRAPISO, PREPARO COM MISTURADOR DE EIXO HORIZONTAL DE 160 KG. AF_06/2014 | M3 | 1314.15
87386 | ARGAMASSA PRONTA PARA CONTRAPISO, PREPARO COM MISTURADOR DE EIXO HORIZONTAL DE 300 KG. AF_06/2014 | M3 | 1301.79
87387 | ARGAMASSA PRONTA PARA CONTRAPISO, PREPARO COM MISTURADOR DE EIXO HORIZONTAL DE 600 KG. AF_06/2014 | M3 | 1295.66
87388 | ARGAMASSA PARA REVESTIMENTO DECORATIVO MONOCAMADA (MONOCAPA), PREPARO COM MISTURADOR DE EIXO HORIZONTAL DE 160 KG. AF_06/2014 | M3 | 3032.29
87389 | ARGAMASSA PARA REVESTIMENTO DECORATIVO MONOCAMADA (MONOCAPA), PREPARO COM MISTURADOR DE EIXO HORIZONTAL DE 300 KG. AF_06/2014 | M3 | 3038.37
87390 | ARGAMASSA PARA REVESTIMENTO DECORATIVO MONOCAMADA (MONOCAPA), PREPARO COM MISTURADOR DE EIXO HORIZONTAL DE 600 KG. AF_06/2014 | M3 | 3041.66
87391 | ARGAMASSA INDUSTRIALIZADA PARA CHAPISCO ROLADO, PREPARO COM MISTURADOR DE EIXO HORIZONTAL DE 160 KG. AF_06/2014 | M3 | 4397.68
87393 | ARGAMASSA INDUSTRIALIZADA PARA CHAPISCO ROLADO, PREPARO COM MISTURADOR DE EIXO HORIZONTAL DE 300 KG. AF_06/2014 | M3 | 4441.97
87394 | ARGAMASSA INDUSTRIALIZADA PARA CHAPISCO ROLADO, PREPARO COM MISTURADOR DE EIXO HORIZONTAL DE 600 KG. AF_06/2014 | M3 | 4457.92
87395 | ARGAMASSA INDUSTRIALIZADA PARA CHAPISCO COLANTE, PREPARO COM MISTURADOR DE EIXO HORIZONTAL DE 160 KG. AF_06/2014 | M3 | 3446.09
87396 | ARGAMASSA INDUSTRIALIZADA PARA CHAPISCO COLANTE, PREPARO COM MISTURADOR DE EIXO HORIZONTAL DE 300 KG. AF_06/2014 | M3 | 3477.88
87397 | ARGAMASSA INDUSTRIALIZADA PARA CHAPISCO COLANTE, PREPARO COM MISTURADOR DE EIXO HORIZONTAL DE 600 KG. AF_06/2014 | M3 | 3484.46
87398 | ARGAMASSA INDUSTRIALIZADA MULTIUSO PARA REVESTIMENTOS E ASSENTAMENTO DA ALVENARIA, PREPARO MANUAL. AF_06/2014 | M3 | 1114.02
87399 | ARGAMASSA PRONTA PARA CONTRAPISO, PREPARO MANUAL. AF_06/2014 | M3 | 1510.42
87401 | ARGAMASSA INDUSTRIALIZADA PARA CHAPISCO ROLADO, PREPARO MANUAL. AF_06/2014 | M3 | 4676.71
87402 | ARGAMASSA INDUSTRIALIZADA PARA CHAPISCO COLANTE, PREPARO MANUAL. AF_06/2014 | M3 | 3719.11
87404 | ARGAMASSA PARA REVESTIMENTO DECORATIVO MONOCAMADA (MONOCAPA), MISTURA E PROJEÇÃO DE 1,5 M3/H DE ARGAMASSA. AF_06/2014 | M3 | 3153.29
87405 | ARGAMASSA PARA REVESTIMENTO DECORATIVO MONOCAMADA (MONOCAPA), MISTURA E PROJEÇÃO DE 2 M3/H DE ARGAMASSA. AF_06/2014 | M3 | 3148.77
87407 | ARGAMASSA INDUSTRIALIZADA PARA REVESTIMENTOS, MISTURA E PROJEÇÃO DE 1,5 M³/H DE ARGAMASSA. AF_06/2014 | M3 | 947.36
87408 | ARGAMASSA INDUSTRIALIZADA PARA REVESTIMENTOS, MISTURA E PROJEÇÃO DE 2 M³/H DE ARGAMASSA. AF_06/2014 | M3 | 930.88
87410 | ARGAMASSA À BASE DE GESSO, MISTURA E PROJEÇÃO DE 1,5 M³/H DE ARGAMASSA. AF_06/2014 | M3 | 821.33
88626 | ARGAMASSA TRAÇO 1:0,5:4,5 (CIMENTO, CAL E AREIA MÉDIA), PREPARO MECÂNICO COM BETONEIRA 400 L. AF_08/2014 | M3 | 326.88
88627 | ARGAMASSA TRAÇO 1:0,5:4,5 (CIMENTO, CAL E AREIA MÉDIA) PARA ASSENTAMENTO DE ALVENARIA, PREPARO MANUAL. AF_08/2014 | M3 | 416.27
88628 | ARGAMASSA TRAÇO 1:3 (CIMENTO E AREIA MÉDIA), PREPARO MECÂNICO COM BETONEIRA 400 L. AF_08/2014 | M3 | 309.69
88629 | ARGAMASSA TRAÇO 1:3 (CIMENTO E AREIA MÉDIA), PREPARO MANUAL. AF_08/2014 | M3 | 403.98
88630 | ARGAMASSA TRAÇO 1:4 (CIMENTO E AREIA MÉDIA), PREPARO MECÂNICO COM BETONEIRA 400 L. AF_08/2014 | M3 | 277.32
88631 | ARGAMASSA TRAÇO 1:4 (CIMENTO E AREIA MÉDIA), PREPARO MANUAL. AF_08/2014 | M3 | 374.76
88715 | ARGAMASSA TRAÇO 1:2:9 (CIMENTO, CAL E AREIA MÉDIA) PARA EMBOÇO/MASSA ÚNICA/ASSENTAMENTO DE ALVENARIA DE VEDAÇÃO, PREPARO MECÂNICO COM BETONEIRA 400 L. AF_09/2014 | M3 | 365.18
95563 | ARGAMASSA TRAÇO 1:1,65 (CIMENTO E AREIA MÉDIA), FCK 20 MPA, PREPARO MECÂNICO COM MISTURADOR DUPLO HORIZONTAL DE ALTA TURBULÊNCIA. AF_11/2016 | M3 | 515.78
96920 | ARGAMASSA TRAÇO 1:3 (CIMENTO E AREIA), PREPARO MECANICO , INCLUSO ADITIVO IMPERMEABILIZANTE | M3 | 403.83
92121 | PENEIRAMENTO DE AREIA COM PENEIRA ELÉTRICA. AF_11/2015 | M3 | 27.31
92122 | PENEIRAMENTO DE AREIA COM PENEIRA MANUAL. AF_11/2015 | M3 | 46.32
92123 | ENSACAMENTO DE AREIA. AF_11/2015 | M3 | 43.25
100195 | TRANSPORTE HORIZONTAL MANUAL, DE SACOS DE 50 KG (UNIDADE: KGXKM). AF_07/2019 | KGXKM | 0.7
100196 | TRANSPORTE HORIZONTAL MANUAL, DE SACOS DE 30 KG (UNIDADE: KGXKM). AF_07/2019 | KGXKM | 1.18
100197 | TRANSPORTE HORIZONTAL MANUAL, DE SACOS DE 20 KG (UNIDADE: KGXKM). AF_07/2019 | KGXKM | 1.77
100198 | TRANSPORTE HORIZONTAL COM CARRINHO PLATAFORMA, DE SACOS DE 50 KG (UNIDADE: KGXKM). AF_07/2019 | KGXKM | 0.24
100199 | TRANSPORTE HORIZONTAL COM CARRINHO PLATAFORMA, DE SACOS DE 30 KG (UNIDADE: KGXKM). AF_07/2019 | KGXKM | 0.29
100200 | TRANSPORTE HORIZONTAL COM CARRINHO PLATAFORMA, DE SACOS DE 20 KG (UNIDADE: KGXKM). AF_07/2019 | KGXKM | 0.36
100201 | TRANSPORTE HORIZONTAL COM CARRINHO DE MÃO, DE SACOS DE 50 KG (UNIDADE: KGXKM). AF_07/2019 | KGXKM | 0.72
100202 | TRANSPORTE HORIZONTAL COM CARRINHO DE MÃO, DE SACOS DE 30 KG (UNIDADE: KGXKM). AF_07/2019 | KGXKM | 0.84
100203 | TRANSPORTE HORIZONTAL COM CARRINHO DE MÃO, DE SACOS DE 20 KG (UNIDADE: KGXKM). AF_07/2019 | KGXKM | 0.99
100204 | TRANSPORTE HORIZONTAL COM MANIPULADOR TELESCÓPICO, DE PÁLETE DE SACOS (UNIDADE: KGXKM). AF_07/2019 | KGXKM | 0.1
100205 | TRANSPORTE HORIZONTAL COM JERICA DE 60 L, DE MASSA/ GRANEL (UNIDADE: M3XKM). AF_07/2019 | M3XKM | 1319.68
100206 | TRANSPORTE HORIZONTAL COM JERICA DE 90 L, DE MASSA/ GRANEL (UNIDADE: M3XKM). AF_07/2019 | M3XKM | 953.9
100207 | TRANSPORTE HORIZONTAL COM CARREGADEIRA, DE MASSA/ GRANEL (UNIDADE: M3XKM). AF_07/2019 | M3XKM | 322.59
100208 | TRANSPORTE HORIZONTAL MANUAL, DE BLOCOS VAZADOS DE CONCRETO OU CERÂMICO DE 19X19X39CM (UNIDADE: BLOCOXKM). AF_07/2019 | UNXKM | 17.45
100209 | TRANSPORTE HORIZONTAL MANUAL, DE BLOCOS CERÂMICOS FURADOS NA HORIZONTAL DE 9X19X19CM (UNIDADE: BLOCOXKM). AF_07/2019 | UNXKM | 8.73
100210 | TRANSPORTE HORIZONTAL COM CARRINHO DE MÃO, DE BLOCOS VAZADOS DE CONCRETO OU CERÂMICO DE 19X19X39CM (UNIDADE: BLOCOXKM). AF_07/2019 | UNXKM | 16.08
100211 | TRANSPORTE HORIZONTAL COM CARRINHO DE MÃO, DE BLOCOS CERÂMICOS FURADOS NA HORIZONTAL DE 9X19X19CM (UNIDADE: BLOCOXKM). AF_07/2019 | UNXKM | 6.2
100212 | TRANSPORTE HORIZONTAL COM CARRINHO PLATAFORMA, DE BLOCOS VAZADOS DE CONCRETO OU CERÂMICO DE 19X19X39CM (UNIDADE: BLOCOXKM). AF_07/2019 | UNXKM | 6.85
100213 | TRANSPORTE HORIZONTAL COM CARRINHO PLATAFORMA, DE BLOCOS CERÂMICOS FURADOS NA HORIZONTAL DE 9X19X19CM (UNIDADE: BLOCOXKM). AF_07/2019 | UNXKM | 2.46
100214 | TRANSPORTE HORIZONTAL COM CARRINHO MINI PÁLETES, DE BLOCOS VAZADOS DE CONCRETO DE 19X19X39CM (UNIDADE: BLOCOXKM). AF_07/2019 | UNXKM | 3.78
100215 | TRANSPORTE HORIZONTAL COM CARRINHO MINI PÁLETES, DE BLOCOS CERÂMICOS FURADOS NA VERTICAL DE 19X19X39CM (UNIDADE: BLOCOXKM). AF_07/2019 | UNXKM | 3.23
100216 | TRANSPORTE HORIZONTAL COM CARRINHO MINI PÁLETES, DE BLOCOS CERÂMICOS FURADOS NA HORIZONTAL DE 9X19X19CM (UNIDADE: BLOCOXKM). AF_07/2019 | UNXKM | 0.87
100217 | TRANSPORTE HORIZONTAL COM MANIPULADOR TELESCÓPICO, DE BLOCOS VAZADOS DE CONCRETO DE 19X19X39CM (UNIDADE: BLOCOXKM). AF_07/2019 | UNXKM | 2.57
100218 | TRANSPORTE HORIZONTAL COM MANIPULADOR TELESCÓPICO, DE BLOCOS CERÂMICOS FURADOS NA VERTICAL DE 19X19X39CM (UNIDADE: BLOCOXKM). AF_07/2019 | UNXKM | 1.75
100219 | TRANSPORTE HORIZONTAL COM MANIPULADOR TELESCÓPICO, DE BLOCOS CERÂMICOS FURADOS NA HORIZONTAL DE 9X19X19CM (UNIDADE: BLOCOXKM). AF_07/2019 | UNXKM | 0.38
100220 | TRANSPORTE HORIZONTAL MANUAL, DE CAIXA COM REVESTIMENTO CERÂMICO (UNIDADE: M2XKM). AF_07/2019 | M2XKM | 25.08
100221 | TRANSPORTE HORIZONTAL COM CARRINHO DE MÃO, DE CAIXA COM REVESTIMENTO CERÂMICO (UNIDADE: M2XKM). AF_07/2019 | M2XKM | 28.43
100222 | TRANSPORTE HORIZONTAL COM CARRINHO PLATAFORMA, DE CAIXA COM REVESTIMENTO CERÂMICO (UNIDADE: M2XKM). AF_07/2019 | M2XKM | 10.77
100223 | TRANSPORTE HORIZONTAL COM CARRINHO MINI PÁLETES, DE CAIXA COM REVESTIMENTO CERÂMICO (UNIDADE: M2XKM). AF_07/2019 | M2XKM | 5.04
100224 | TRANSPORTE HORIZONTAL COM MANIPULADOR TELESCÓPICO, DE CAIXA COM REVESTIMENTO CERÂMICO (UNIDADE: M2XKM). AF_07/2019 | M2XKM | 2.57
100225 | TRANSPORTE HORIZONTAL MANUAL, DE LATA DE 18 LITROS (UNIDADE: LXKM). AF_07/2019 | LXKM | 1.97
100226 | TRANSPORTE HORIZONTAL COM CARRINHO PLATAFORMA, DE LATA DE 18 LITROS (UNIDADE: LXKM). AF_07/2019 | LXKM | 0.62
100227 | TRANSPORTE HORIZONTAL COM CARRINHO RACIONAL, DE LATA DE 18 LITROS (UNIDADE: LXKM). AF_07/2019 | LXKM | 0.91
100228 | TRANSPORTE HORIZONTAL COM MANIPULADOR TELESCÓPICO, DE LATA DE 18 LITROS (UNIDADE: LXKM). AF_07/2019 | LXKM | 0.24
100229 | TRANSPORTE VERTICAL MANUAL, 1 PAVIMENTO, DE SACOS DE 50 KG (UNIDADE: KG). AF_07/2019 | KG | 0.01
100230 | TRANSPORTE VERTICAL MANUAL, 1 PAVIMENTO, DE SACOS DE 30 KG (UNIDADE: KG). AF_07/2019 | KG | 0.02
100231 | TRANSPORTE VERTICAL MANUAL, 1 PAVIMENTO, DE SACOS DE 20 KG (UNIDADE: KG). AF_07/2019 | KG | 0.03
100232 | TRANSPORTE VERTICAL MANUAL, 1 PAVIMENTO, DE BLOCOS VAZADOS DE CONCRETO OU CERÂMICO DE 19X19X39CM (UNIDADE: BLOCO). AF_07/2019 | UN | 0.33
100233 | TRANSPORTE VERTICAL MANUAL, 1 PAVIMENTO, DE BLOCOS CERÂMICOS FURADOS NA HORIZONTAL DE 9X19X19CM (UNIDADE: BLOCO). AF_07/2019 | UN | 0.16
100234 | TRANSPORTE VERTICAL MANUAL, 1 PAVIMENTO, DE CAIXA COM REVESTIMENTO CERÂMICO (UNIDADE: M2). AF_07/2019 | M2 | 0.49
100235 | TRANSPORTE VERTICAL MANUAL, 1 PAVIMENTO, DE LATA DE 18 LITROS (UNIDADE: L). AF_07/2019 | L | 0.03
100236 | TRANSPORTE HORIZONTAL MANUAL, DE TUBO DE PVC SOLDÁVEL COM DIÂMETRO MENOR OU IGUAL A 60 MM (UNIDADE: MXKM). AF_07/2019 | MXKM | 2.5
100237 | TRANSPORTE HORIZONTAL MANUAL, DE TUBO DE PVC SOLDÁVEL COM DIÂMETRO MAIOR QUE 60 MM E MENOR OU IGUAL A 85 MM (UNIDADE: MXKM). AF_07/2019 | MXKM | 3
100238 | TRANSPORTE HORIZONTAL MANUAL, DE TUBO DE CPVC COM DIÂMETRO MENOR OU IGUAL A 73 MM (UNIDADE: MXKM). AF_07/2019 | MXKM | 4.8
100239 | TRANSPORTE HORIZONTAL MANUAL, DE TUBO DE CPVC COM DIÂMETRO MAIOR QUE 73 MM E MENOR OU IGUAL A 89 MM (UNIDADE: MXKM). AF_07/2019 | MXKM | 6
100240 | TRANSPORTE HORIZONTAL MANUAL, DE TUBO DE PPR - PN12 OU PN25 - COM DIÂMETRO MENOR OU IGUAL A 50 MM (UNIDADE: MXKM). AF_07/2019 | MXKM | 3.59
100241 | TRANSPORTE HORIZONTAL MANUAL, DE TUBO DE PPR - PN12 OU PN25 - COM DIÂMETRO MAIOR QUE 50 MM E MENOR OU IGUAL A 75 MM (UNIDADE: MXKM). AF_07/2019 | MXKM | 6
100242 | TRANSPORTE HORIZONTAL MANUAL, DE TUBO DE PPR - PN12 OU PN25 - COM DIÂMETRO MAIOR QUE 75 MM E MENOR OU IGUAL A 110 MM (UNIDADE: MXKM). AF_07/2019 | MXKM | 17.72
100243 | TRANSPORTE HORIZONTAL MANUAL, DE TUBO DE COBRE - CLASSE E - COM DIÂMETRO MENOR OU IGUAL A 54 MM (UNIDADE: MXKM). AF_07/2019 | MXKM | 2.88
100244 | TRANSPORTE HORIZONTAL MANUAL, DE TUBO DE COBRE - CLASSE E - COM DIÂMETRO MAIOR QUE 54 MM E MENOR OU IGUAL A 79 MM (UNIDADE: MXKM). AF_07/2019 | MXKM | 3.59
100245 | TRANSPORTE HORIZONTAL MANUAL, DE TUBO DE COBRE - CLASSE E - COM DIÂMETRO MAIOR QUE 79 MM E MENOR OU IGUAL A 104 MM (UNIDADE: MXKM). AF_07/2019 | MXKM | 7.2
100246 | TRANSPORTE HORIZONTAL MANUAL, DE TUBO DE PVC SÉRIE NORMAL - ESGOTO PREDIAL, OU REFORÇADO PARA ESGOTO OU ÁGUAS PLUVIAIS PREDIAL, COM DIÂMETRO MENOR OU IGUAL A 75 MM (UNIDADE: MXKM). AF_07/2019 | MXKM | 2.39
100247 | TRANSPORTE HORIZONTAL MANUAL, DE TUBO DE PVC SÉRIE NORMAL - ESGOTO PREDIAL, OU REFORÇADO PARA ESGOTO OU ÁGUAS PLUVIAIS PREDIAL, COM DIÂMETRO MAIOR QUE 75 MM E MENOR OU IGUAL A 100 MM (UNIDADE: MXKM). AF_07/2019 | MXKM | 3
100248 | TRANSPORTE HORIZONTAL MANUAL, DE TUBO DE PVC SÉRIE NORMAL - ESGOTO PREDIAL, OU REFORÇADO PARA ESGOTO OU ÁGUAS PLUVIAIS PREDIAL, COM DIÂMETRO MAIOR QUE 100 MM E MENOR OU IGUAL A 150 MM (UNIDADE: MXKM). AF_07/2019 | MXKM | 11.81
100249 | TRANSPORTE HORIZONTAL MANUAL, DE TUBO DE AÇO CARBONO LEVE OU MÉDIO, PRETO OU GALVANIZADO, COM DIÂMETRO MENOR OU IGUAL A 20 MM (UNIDADE: MXKM). AF_07/2019 | MXKM | 2.39
100250 | TRANSPORTE HORIZONTAL MANUAL, DE TUBO DE AÇO CARBONO LEVE OU MÉDIO, PRETO OU GALVANIZADO, COM DIÂMETRO MAIOR QUE 20 MM E MENOR OU IGUAL A 32 MM (UNIDADE: MXKM). AF_07/2019 | MXKM | 3.99
100251 | TRANSPORTE HORIZONTAL MANUAL, DE TUBO DE AÇO CARBONO LEVE OU MÉDIO, PRETO OU GALVANIZADO, COM DIÂMETRO MAIOR QUE 32 MM E MENOR OU IGUAL A 65 MM (UNIDADE: MXKM). AF_07/2019 | MXKM | 11.81
100252 | TRANSPORTE HORIZONTAL MANUAL, DE TUBO DE AÇO CARBONO LEVE OU MÉDIO, PRETO OU GALVANIZADO, COM DIÂMETRO MAIOR QUE 65 MM E MENOR OU IGUAL A 90 MM (UNIDADE: MXKM). AF_07/2019 | MXKM | 17.72
100253 | TRANSPORTE HORIZONTAL MANUAL, DE TUBO DE AÇO CARBONO LEVE OU MÉDIO, PRETO OU GALVANIZADO, COM DIÂMETRO MAIOR QUE 90 MM E MENOR OU IGUAL A 125 MM (UNIDADE: MXKM). AF_07/2019 | MXKM | 23.63
100254 | TRANSPORTE HORIZONTAL MANUAL, DE TUBO DE AÇO CARBONO LEVE OU MÉDIO, PRETO OU GALVANIZADO, COM DIÂMETRO MAIOR QUE 125 MM E MENOR OU IGUAL A 150 MM (UNIDADE: MXKM). AF_07/2019 | MXKM | 35.45
100255 | TRANSPORTE HORIZONTAL MANUAL, DE TÁBUAS DE MADEIRA COM SEÇÃO TRANSVERSAL DE 2,5 X 25 CM E 2,5 X 30 CM (UNIDADE: MXKM). AF_07/2019 | MXKM | 11.99
100256 | TRANSPORTE HORIZONTAL MANUAL, DE CAIBROS DE MADEIRA COM SEÇÃO TRANSVERSAL DE 7,5 X 6 CM E 6 X 8 CM (UNIDADE: MXKM). AF_07/2019 | MXKM | 8
100257 | TRANSPORTE HORIZONTAL MANUAL, DE RIPAS DE MADEIRA COM SEÇÃO TRANSVERSAL DE 1 X 5 CM E 2 X 5 CM (UNIDADE: MXKM). AF_07/2019 | MXKM | 4.8
100258 | TRANSPORTE HORIZONTAL MANUAL, DE VIGAS DE MADEIRA COM SEÇÃO TRANSVERSAL DE 5 X 12 CM (UNIDADE: MXKM). AF_07/2019 | MXKM | 11.99
100259 | TRANSPORTE HORIZONTAL MANUAL, DE VIGAS DE MADEIRA COM SEÇÃO TRANSVERSAL DE 6 X 16 CM (UNIDADE: MXKM). AF_07/2019 | MXKM | 23.63
100260 | TRANSPORTE HORIZONTAL MANUAL, DE VERGALHÕES DE AÇO COM DIÂMETRO DE 5 MM (UNIDADE: KGXKM). AF_07/2019 | KGXKM | 7.79
100261 | TRANSPORTE HORIZONTAL MANUAL, DE VERGALHÕES DE AÇO COM DIÂMETRO DE 6,3 MM (UNIDADE: KGXKM). AF_07/2019 | KGXKM | 4.89
100262 | TRANSPORTE HORIZONTAL MANUAL, DE VERGALHÕES DE AÇO COM DIÂMETRO DE 8 MM (UNIDADE: KGXKM). AF_07/2019 | KGXKM | 3.03
100263 | TRANSPORTE HORIZONTAL MANUAL, DE VERGALHÕES DE AÇO COM DIÂMETRO DE 10 MM; 12,5 MM; 16 MM; 20 MM; 25 MM OU 32 MM (UNIDADE: KGXKM). AF_07/2019 | KGXKM | 1.94
100264 | TRANSPORTE HORIZONTAL MANUAL, DE JANELA (UNIDADE: M2XKM). AF_07/2019 | M2XKM | 35.4
100265 | TRANSPORTE VERTICAL MANUAL, 1 PAVIMENTO, DE JANELA (UNIDADE: M2). AF_07/2019 | M2 | 0.74
100266 | TRANSPORTE HORIZONTAL MANUAL, DE PORTA (UNIDADE: UNIDXKM). AF_07/2019 | UNXKM | 75.24
100267 | TRANSPORTE VERTICAL MANUAL, 1 PAVIMENTO, DE PORTA (UNIDADE: UNID). AF_07/2019 | UN | 1.49
100268 | TRANSPORTE HORIZONTAL MANUAL, DE BANCADA DE MÁRMORE OU GRANITO PARA COZINHA/LAVATÓRIO OU MÁRMORE SINTÉTICO COM CUBA INTEGRADA (UNIDADE: UNIDXKM). AF_07/2019 | UNXKM | 75.24
100269 | TRANSPORTE VERTICAL, BANCADA DE MÁRMORE OU GRANITO PARA COZINHA/LAVATÓRIO OU MÁRMORE SINTÉTICO COM CUBA INTEGRADA, MANUAL, 1 PAVIMENTO, (UNIDADE: UNID). AF_07/2019 | UN | 1.49
100270 | TRANSPORTE HORIZONTAL COM CARRINHO PLATAFORMA, DE BANCADA DE MÁRMORE OU GRANITO PARA COZINHA/LAVATÓRIO OU MÁRMORE SINTÉTICO COM CUBA INTEGRADA (UNIDADE: UNIDXKM). AF_07/2019 | UNXKM | 56.4
100271 | TRANSPORTE HORIZONTAL MANUAL, DE VIDRO (UNIDADE: M2XKM). AF_07/2019 | M2XKM | 56.43
100272 | TRANSPORTE VERTICAL MANUAL, 1 PAVIMENTO, DE VIDRO (UNIDADE: M2). AF_07/2019 | M2 | 1.11
100273 | TRANSPORTE HORIZONTAL MANUAL, DE TELA DE AÇO (UNIDADE: KGXKM). AF_07/2019 | KGXKM | 2.94
100274 | TRANSPORTE HORIZONTAL MANUAL, DE COMPENSADO DE MADEIRA (UNIDADE: M2XKM). AF_07/2019 | M2XKM | 25.09
100275 | TRANSPORTE HORIZONTAL MANUAL, DE TELHA TERMOACÚSTICA OU TELHA DE AÇO ZINCADO (UNIDADE: M2XKM). AF_07/2019 | M2XKM | 16.22
100276 | TRANSPORTE HORIZONTAL MANUAL, DE TELHA DE FIBROCIMENTO OU TELHA ESTRUTURAL DE FIBROCIMENTO, CANALETE 90 OU KALHETÃO (UNIDADE: M2XKM). AF_07/2019 | M2XKM | 29.6
100277 | TRANSPORTE HORIZONTAL COM MANIPULADOR TELESCÓPICO, DE TELHAS TERMOACÚSTICAS, FIBROCIMENTO, AÇO ZINCADO, FIBROCIMENTO ESTRUTURAL, CANALETE 90 OU KALHETÃO (UNIDADE: M2XKM). AF_07/2019 | M2XKM | 1.65
100278 | TRANSPORTE HORIZONTAL MANUAL, DE BACIA SANITÁRIA, CAIXA ACOPLADA, TANQUE OU PIA (UNIDADE: UNIDXKM). AF_07/2019 | UNXKM | 36
100279 | TRANSPORTE VERTICAL MANUAL, 1 PAVIMENTO, DE BACIA SANITÁRIA, CAIXA ACOPLADA, TANQUE OU PIA (UNIDADE: UNID). AF_07/2019 | UN | 0.69
100280 | TRANSPORTE HORIZONTAL COM CARRINHO PLATAFORMA, DE BACIA SANITÁRIA, CAIXA ACOPLADA, TANQUE OU PIA (UNIDADE: UNIDXKM). AF_07/2019 | UNXKM | 16.53
100281 | TRANSPORTE HORIZONTAL COM MANIPULADOR TELESCÓPICO, DE BACIA SANITÁRIA, CAIXA ACOPLADA, TANQUE OU PIA (UNIDADE: UNIDXKM). AF_07/2019 | UNXKM | 3.16
100282 | TRANSPORTE HORIZONTAL MANUAL, DE TELHA DE CONCRETO OU CERÂMICA (UNIDADE: M2XKM). AF_07/2019 | M2XKM | 140.97
100283 | TRANSPORTE HORIZONTAL COM CARRINHO PLATAFORMA, DE TELHA DE CONCRETO OU CERÂMICA (UNIDADE: M2XKM). AF_07/2019 | M2XKM | 22.77
100284 | TRANSPORTE HORIZONTAL COM MANIPULADOR TELESCÓPICO, DE TELHA DE CONCRETO OU CERÂMICA (UNIDADE: M2XKM). AF_07/2019 | M2XKM | 9.26
100285 | TRANSPORTE HORIZONTAL MANUAL, DE BARRAMENTO BLINDADO (UNIDADE: MXKM). AF_07/2019 | MXKM | 37.87
100286 | TRANSPORTE HORIZONTAL COM CARRINHO PLATAFORMA, DE BARRAMENTO BLINDADO (UNIDADE: MXKM). AF_07/2019 | MXKM | 12.34
100287 | TRANSPORTE HORIZONTAL MANUAL, DE CALHA QUADRADA NÚMERO 24 ? CORTE 33 (UNIDADE: MXKM). AF_07/2019 | MXKM | 11.81
84117 | RASPAGEM / CALAFETACAO TACOS MADEIRA 1 DEMAO CERA | M2 | 23.67
84120 | ENCERAMENTO MANUAL EM MADEIRA - 3 DEMAOS | M2 | 14.19
99802 | LIMPEZA DE PISO CERÂMICO OU PORCELANATO COM VASSOURA A SECO. AF_04/2019 | M2 | 0.48
99803 | LIMPEZA DE PISO CERÂMICO OU PORCELANATO COM PANO ÚMIDO. AF_04/2019 | M2 | 1.87
99805 | LIMPEZA DE PISO CERÂMICO OU COM PEDRAS RÚSTICAS UTILIZANDO ÁCIDO MURIÁTICO. AF_04/2019 | M2 | 9.74
99806 | LIMPEZA DE REVESTIMENTO CERÂMICO EM PAREDE COM PANO ÚMIDO AF_04/2019 | M2 | 0.77
99808 | LIMPEZA DE REVESTIMENTO CERÂMICO EM PAREDE UTILIZANDO ÁCIDO MURIÁTICO. AF_04/2019 | M2 | 3.17
99809 | LIMPEZA DE PISO DE LADRILHO HIDRÁULICO COM PANO ÚMIDO. AF_04/2019 | M2 | 5.33
99811 | LIMPEZA DE CONTRAPISO COM VASSOURA A SECO. AF_04/2019 | M2 | 3.18
99812 | LIMPEZA DE LADRILHO HIDRÁULICO EM PAREDE COM PANO ÚMIDO. AF_04/2019 | M2 | 1.02
99814 | LIMPEZA DE SUPERFÍCIE COM JATO DE ALTA PRESSÃO. AF_04/2019 | M2 | 1.72
99822 | LIMPEZA DE PORTA DE MADEIRA. AF_04/2019 | M2 | 0.9
99826 | LIMPEZA DE FORRO REMOVÍVEL COM PANO ÚMIDO. AF_04/2019 | M2 | 1.39
74163/1 | PERFURACAO DE POCO COM PERFURATRIZ PNEUMATICA | M | 48.42
74163/2 | PERFURACAO DE POCO COM PERFURATRIZ A PERCUSSAO | M | 94.3
84127 | REVESTIMENTO DE POCOS C/ TUBOS DE CONCRETO | M | 335.5
40841 | ABRACADEIRA P/POCOS PROFUNDOS | UN | 131.84
71516 | CONJUNTO DE MANGUEIRA PARA COMBATE A INCENDIO EM FIBRA DE POLIESTER PURA, COM 1.1/2", REVESTIDA INTERNAMENTE, COM 2 LANCES DE 15M CADA | UN | 478
73361 | CONCRETO CICLOPICO FCK=10MPA 30% PEDRA DE MAO INCLUSIVE LANCAMENTO | M3 | 390.22
73714 | CAIXA PARA RALO C OM GRELHA FOFO 135 KG DE ALV TIJOLO MACICO (7X10X20) PAREDES DE UMA VEZ (0.20 M) DE 0.90X1.20X1.50 M (EXTERNA) COM ARGAMASSA 1:4 CIMENTO:AREIA, BASE CONC FCK=10 MPA, EXCLUSIVE ESCAVACAO E REATERRO. | UN | 1397.91
86957 | MÃO FRANCESA EM BARRA DE FERRO CHATO RETANGULAR 2" X 1/4", REFORÇADA, 40 X 30 CM | UN | 22.6
86958 | MÃO FRANCESA EM BARRA DE FERRO CHATO RETANGULAR 2" X 1/4", REFORÇADA, 30 X 25 CM | UN | 18.81
97010 | GUARDA-CORPO FIXADO EM FÔRMA DE MADEIRA COM TRAVESSÕES EM MADEIRA PREGADA E FECHAMENTO EM TELA DE POLIPROPILENO PARA EDIFICAÇÕES COM ATÉ 2 PAVIMENTOS. AF_11/2017 | M | 44.79
97011 | GUARDA-CORPO FIXADO EM FÔRMA DE MADEIRA COM TRAVESSÕES EM MADEIRA PREGADA E FECHAMENTO EM TELA DE POLIPROPILENO PARA EDIFICAÇÕES COM 3 PAVIMENTOS. AF_11/2017 | M | 35.63
97012 | GUARDA-CORPO FIXADO EM FÔRMA DE MADEIRA COM TRAVESSÕES EM MADEIRA PREGADA E FECHAMENTO EM TELA DE POLIPROPILENO PARA EDIFICAÇÕES COM ALTURA IGUAL OU SUPERIOR A 4 PAVIMENTOS. AF_11/2017 | M | 31.04
97013 | GUARDA-CORPO FIXADO EM FÔRMA DE MADEIRA COM TRAVESSÕES EM MADEIRA PREGADA E FECHAMENTO EM PAINEL COMPENSADO PARA EDIFICAÇÕES COM ATÉ 2 PAVIMENTOS. AF_11/2017 | M | 50.95
97014 | GUARDA-CORPO FIXADO EM FÔRMA DE MADEIRA COM TRAVESSÕES EM MADEIRA PREGADA E FECHAMENTO EM PAINEL COMPENSADO PARA EDIFICAÇÕES COM 3 PAVIMENTOS. AF_11/2017 | M | 40.01
97015 | GUARDA-CORPO FIXADO EM FÔRMA DE MADEIRA COM TRAVESSÕES EM MADEIRA PREGADA E FECHAMENTO EM PAINEL COMPENSADO PARA EDIFICAÇÕES COM ALTURA IGUAL OU SUPERIOR A 4 PAVIMENTOS. AF_11/2017 | M | 34.45
97016 | GUARDA-CORPO FIXADO EM FÔRMA DE MADEIRA COM TRAVESSÕES EM MADEIRA PREGADA PRÉ-MONTADA E ENCAIXE NA FÔRMA. PARA EDIFICAÇÕES COM ATÉ 2 PAVIMENTOS. AF_11/2017 | M | 38.22
97017 | GUARDA-CORPO FIXADO EM FÔRMA DE MADEIRA COM TRAVESSÕES EM MADEIRA PREGADA PRÉ-MONTADA E ENCAIXE NA FÔRMA PARA EDIFICAÇÕES COM 3 PAVIMENTOS. AF_11/2017 | M | 29.53
97018 | GUARDA-CORPO FIXADO EM FÔRMA DE MADEIRA COM TRAVESSÕES EM MADEIRA PREGADA PRÉ-MONTADA E ENCAIXE NA FÔRMA. PARA EDIFICAÇÕES COM ALTURA IGUAL OU SUPERIOR A 4 PAVIMENTOS. AF_11/2017 | M | 24.99
97031 | GUARDA-CORPO EM LAJE PÓS-DESFÔRMA, PARA ESTRUTURAS EM CONCRETO, COM ESCORAS DE MADEIRA ESTRONCADAS NA ESTRUTURA, TRAVESSÕES DE MADEIRA PREGADOS E FECHAMENTO EM TELA DE POLIPROPILENO PARA EDIFICAÇÕES COM ALTURA ATÉ 4 PAVIMENTOS (1 MONTAGEM POR OBRA). AF_11/2017 | M | 63.17
97032 | GUARDA-CORPO EM LAJE PÓS-DESFÔRMA, PARA ESTRUTURAS EM CONCRETO, COM ESCORAS DE MADEIRA ESTRONCADAS NA ESTRUTURA, TRAVESSÕES DE MADEIRA PREGADOS E FECHAMENTO EM TELA DE POLIPROPILENO PARA EDIFICAÇÕES ACIMA DE 4 PAV. (2 MONTAGENS POR OBRA). AF_11/2017 | M | 40.74
97033 | GUARDA-CORPO EM LAJE PÓS-DESFORMA, PARA ESTRUTURAS EM CONCRETO, COM ESCORAS METÁLICAS ESTRONCADAS NA ESTRUTURA, TRAVESSÕES DE MADEIRA E FECHAMENTO EM TELA DE POLIPROPILENO PARA EDIFICAÇÕES COM ALTURA ATÉ 4 PAVIMENTOS (1 MONTAGEM POR OBRA). AF_11/2017 | M | 73.99
97034 | GUARDA-CORPO EM LAJE PÓS-DESFORMA, PARA ESTRUTURAS EM CONCRETO, COM ESCORAS METÁLICAS ESTRONCADAS NA ESTRUTURA, TRAVESSÕES DE MADEIRA E FECHAMENTO EM TELA DE POLIPROPILENO PARA EDIFICAÇÕES ACIMA DE 4 PAVIMENTOS (2 MONTAGENS POR OBRA). AF_11/2017 | M | 45.37
97039 | FECHAMENTO REMOVÍVEL DE VÃO DE PORTAS, EM MADEIRA (VÃO DO ELEVADOR) ? 1 MONTAGEM EM OBRA. AF_11/2017 | M2 | 34.35
97040 | FECHAMENTO REMOVÍVEL DE ABERTURA DE CAIXILHO, EM MADEIRA ? 4 MONTAGENS EM OBRA. AF_11/2017 | M2 | 12.84
97041 | FECHAMENTO REMOVÍVEL DE ABERTURA NO PISO, EM MADEIRA ? 1 MONTAGEM EM OBRA. AF_11/2017 | M2 | 131.47
97046 | PONTEIRAS DE PROTEÇÃO DE VERGALHÕES EXPOSTOS EM FUNDAÇÕES. AF_11/2017 | M2 | 0.44
97047 | PONTEIRAS DE PROTEÇÃO DE VERGALHÕES EXPOSTOS EM ESTRUTURAS DE CONCRETO ARMADO CONVENCIONAL. AF_11/2017 | M2 | 0.17
97048 | PONTEIRAS DE PROTEÇÃO DE VERGALHÕES EXPOSTOS EM ALVENARIA ESTRUTURAL. AF_11/2017 | M2 | 0.13
97051 | SINALIZAÇÃO COM FITA FIXADA NA ESTRUTURA. AF_11/2017 | M | 0.57
97053 | SINALIZAÇÃO COM FITA FIXADA EM CONE PLÁSTICO, INCLUINDO CONE. AF_11/2017 | M | 35.87
97062 | COLOCAÇÃO DE TELA EM ANDAIME FACHADEIRO. AF_11/2017 | M2 | 5.26
97063 | MONTAGEM E DESMONTAGEM DE ANDAIME MODULAR FACHADEIRO, COM PISO METÁLICO, PARA EDIFICAÇÕES COM MÚLTIPLOS PAVIMENTOS (EXCLUSIVE ANDAIME E LIMPEZA). AF_11/2017 | M2 | 9.75
97064 | MONTAGEM E DESMONTAGEM DE ANDAIME TUBULAR TIPO ?TORRE? (EXCLUSIVE ANDAIME E LIMPEZA). AF_11/2017 | M | 17.94
97065 | MONTAGEM E DESMONTAGEM DE ANDAIME MULTIDIRECIONAL (EXCLUSIVE ANDAIME E LIMPEZA). AF_11/2017 | M3 | 6.18
97066 | COBERTURA PARA PROTEÇÃO DE PEDESTRES SOBRE ESTRUTURA DE ANDAIME, INCLUSIVE MONTAGEM E DESMONTAGEM. AF_11/2017 | M2 | 52.24
97067 | PLATAFORMA DE PROTEÇÃO PRINCIPAL PARA ALVENARIA ESTRUTURAL PARA SER APOIADA EM ANDAIME, INCLUSIVE MONTAGEM E DESMONTAGEM. AF_11/2017 | M | 554.19
73916/2 | PLACA ESMALTADA PARA IDENTIFICAÇÃO NR DE RUA, DIMENSÕES 45X25CM | UN | 140.36
73672 | DESMATAMENTO E LIMPEZA MECANIZADA DE TERRENO COM ARVORES ATE Ø 15CM, UTILIZANDO TRATOR DE ESTEIRAS | M2 | 0.34
73822/2 | LIMPEZA MECANIZADA DE TERRENO COM REMOCAO DE CAMADA VEGETAL, UTILIZANDO MOTONIVELADORA | M2 | 0.53
73859/1 | DESMATAMENTO E LIMPEZA MECANIZADA DE TERRENO COM REMOCAO DE CAMADA VEGETAL, UTILIZANDO TRATOR DE ESTEIRAS | M2 | 0.13
73859/2 | CAPINA E LIMPEZA MANUAL DE TERRENO | M2 | 1.54
85331 | CORTE DE CAPOEIRA FINA A FOICE | M2 | 1.49
85422 | PREPARO MANUAL DE TERRENO S/ RASPAGEM SUPERFICIAL | M2 | 7.72
74220/1 | TAPUME DE CHAPA DE MADEIRA COMPENSADA, E= 6MM, COM PINTURA A CAL E REAPROVEITAMENTO DE 2X | M2 | 60.88
74221/1 | SINALIZACAO DE TRANSITO - NOTURNA | M | 2.94
74219/1 | PASSADICOS COM TABUAS DE MADEIRA PARA PEDESTRES | M2 | 64.61
74219/2 | PASSADICOS COM TABUAS DE MADEIRA PARA VEICULOS | M2 | 57.91
84126 | CHAPA DE ACO CARBONO 3/8 (COLOC/ USO/ RETIR) P/ PASS VEICULO SOBRE VALA MEDIDA P/ AREA CHAPA EM CADA APLICACAO | M2 | 41.2
85421 | REMOCAO DE VIDRO COMUM | M2 | 15.81
97621 | DEMOLIÇÃO DE ALVENARIA DE BLOCO FURADO, DE FORMA MANUAL, COM REAPROVEITAMENTO. AF_12/2017 | M3 | 103.64
97622 | DEMOLIÇÃO DE ALVENARIA DE BLOCO FURADO, DE FORMA MANUAL, SEM REAPROVEITAMENTO. AF_12/2017 | M3 | 50.51
97623 | DEMOLIÇÃO DE ALVENARIA DE TIJOLO MACIÇO, DE FORMA MANUAL, COM REAPROVEITAMENTO. AF_12/2017 | M3 | 154.73
97624 | DEMOLIÇÃO DE ALVENARIA DE TIJOLO MACIÇO, DE FORMA MANUAL, SEM REAPROVEITAMENTO. AF_12/2017 | M3 | 94.96
97625 | DEMOLIÇÃO DE ALVENARIA PARA QUALQUER TIPO DE BLOCO, DE FORMA MECANIZADA, SEM REAPROVEITAMENTO. AF_12/2017 | M3 | 39.99
97626 | DEMOLIÇÃO DE PILARES E VIGAS EM CONCRETO ARMADO, DE FORMA MANUAL, SEM REAPROVEITAMENTO. AF_12/2017 | M3 | 523.62
97627 | DEMOLIÇÃO DE PILARES E VIGAS EM CONCRETO ARMADO, DE FORMA MECANIZADA COM MARTELETE, SEM REAPROVEITAMENTO. AF_12/2017 | M3 | 249.78
97628 | DEMOLIÇÃO DE LAJES, DE FORMA MANUAL, SEM REAPROVEITAMENTO. AF_12/2017 | M3 | 249.64
97629 | DEMOLIÇÃO DE LAJES, DE FORMA MECANIZADA COM MARTELETE, SEM REAPROVEITAMENTO. AF_12/2017 | M3 | 118.39
97631 | DEMOLIÇÃO DE ARGAMASSAS, DE FORMA MANUAL, SEM REAPROVEITAMENTO. AF_12/2017 | M2 | 2.96
97632 | DEMOLIÇÃO DE RODAPÉ CERÂMICO, DE FORMA MANUAL, SEM REAPROVEITAMENTO. AF_12/2017 | M | 2.35
97633 | DEMOLIÇÃO DE REVESTIMENTO CERÂMICO, DE FORMA MANUAL, SEM REAPROVEITAMENTO. AF_12/2017 | M2 | 20.57
97634 | DEMOLIÇÃO DE REVESTIMENTO CERÂMICO, DE FORMA MECANIZADA COM MARTELETE, SEM REAPROVEITAMENTO. AF_12/2017 | M2 | 11.4
97635 | DEMOLIÇÃO DE PAVIMENTO INTERTRAVADO, DE FORMA MANUAL, COM REAPROVEITAMENTO. AF_12/2017 | M2 | 14.42
97636 | DEMOLIÇÃO PARCIAL DE PAVIMENTO ASFÁLTICO, DE FORMA MECANIZADA, SEM REAPROVEITAMENTO. AF_12/2017 | M2 | 9.84
97637 | REMOÇÃO DE TAPUME/ CHAPAS METÁLICAS E DE MADEIRA, DE FORMA MANUAL, SEM REAPROVEITAMENTO. AF_12/2017 | M2 | 2.46
97638 | REMOÇÃO DE CHAPAS E PERFIS DE DRYWALL, DE FORMA MANUAL, SEM REAPROVEITAMENTO. AF_12/2017 | M2 | 7.16
97639 | REMOÇÃO DE PLACAS E PILARETES DE CONCRETO, DE FORMA MANUAL, SEM REAPROVEITAMENTO. AF_12/2017 | M2 | 17.87
97640 | REMOÇÃO DE FORROS DE DRYWALL, PVC E FIBROMINERAL, DE FORMA MANUAL, SEM REAPROVEITAMENTO. AF_12/2017 | M2 | 1.55
97641 | REMOÇÃO DE FORRO DE GESSO, DE FORMA MANUAL, SEM REAPROVEITAMENTO. AF_12/2017 | M2 | 4.46
97642 | REMOÇÃO DE TRAMA METÁLICA OU DE MADEIRA PARA FORRO, DE FORMA MANUAL, SEM REAPROVEITAMENTO. AF_12/2017 | M2 | 2.77
97643 | REMOÇÃO DE PISO DE MADEIRA (ASSOALHO E BARROTE), DE FORMA MANUAL, SEM REAPROVEITAMENTO. AF_12/2017 | M2 | 21.72
97644 | REMOÇÃO DE PORTAS, DE FORMA MANUAL, SEM REAPROVEITAMENTO. AF_12/2017 | M2 | 8.25
97645 | REMOÇÃO DE JANELAS, DE FORMA MANUAL, SEM REAPROVEITAMENTO. AF_12/2017 | M2 | 23.84
97647 | REMOÇÃO DE TELHAS, DE FIBROCIMENTO, METÁLICA E CERÂMICA, DE FORMA MANUAL, SEM REAPROVEITAMENTO. AF_12/2017 | M2 | 2.96
97648 | REMOÇÃO DE PROTEÇÃO TÉRMICA PARA COBERTURA EM EPS, DE FORMA MANUAL, SEM REAPROVEITAMENTO. AF_12/2017 | M2 | 1.69
97649 | REMOÇÃO DE TELHAS DE FIBROCIMENTO, METÁLICA E CERÂMICA, DE FORMA MECANIZADA, COM USO DE GUINDASTE, SEM REAPROVEITAMENTO. AF_12/2017 | M2 | 3.59
97650 | REMOÇÃO DE TRAMA DE MADEIRA PARA COBERTURA, DE FORMA MANUAL, SEM REAPROVEITAMENTO. AF_12/2017 | M2 | 6.37
97651 | REMOÇÃO DE TESOURAS DE MADEIRA, COM VÃO MENOR QUE 8M, DE FORMA MANUAL, SEM REAPROVEITAMENTO. AF_12/2017 | UN | 70.48
97652 | REMOÇÃO DE TESOURAS DE MADEIRA, COM VÃO MAIOR OU IGUAL A 8M, DE FORMA MANUAL, SEM REAPROVEITAMENTO. AF_12/2017 | UN | 159.79
97653 | REMOÇÃO DE TESOURAS DE MADEIRA, COM VÃO MENOR QUE 8M, DE FORMA MECANIZADA, COM REAPROVEITAMENTO. AF_12/2017 | UN | 90.71
97654 | REMOÇÃO DE TESOURAS DE MADEIRA, COM VÃO MAIOR OU IGUAL A 8M, DE FORMA MECANIZADA, COM REAPROVEITAMENTO. AF_12/2017 | UN | 115.16
97655 | REMOÇÃO DE TRAMA METÁLICA PARA COBERTURA, DE FORMA MANUAL, SEM REAPROVEITAMENTO. AF_12/2017 | M2 | 17.22
97656 | REMOÇÃO DE TESOURAS METÁLICAS, COM VÃO MENOR QUE 8M, DE FORMA MANUAL, SEM REAPROVEITAMENTO. AF_12/2017 | UN | 175.12
97657 | REMOÇÃO DE TESOURAS METÁLICAS, COM VÃO MAIOR OU IGUAL A 8M, DE FORMA MANUAL, SEM REAPROVEITAMENTO. AF_12/2017 | UN | 347.08
97658 | REMOÇÃO DE TESOURAS METÁLICAS, COM VÃO MENOR QUE 8M, DE FORMA MECANIZADA, COM REAPROVEITAMENTO. AF_12/2017 | UN | 133.13
97659 | REMOÇÃO DE TESOURAS METÁLICAS, COM VÃO MAIOR OU IGUAL A 8M, DE FORMA MECANIZADA, COM REAPROVEITAMENTO. AF_12/2017 | UN | 183.19
97660 | REMOÇÃO DE INTERRUPTORES/TOMADAS ELÉTRICAS, DE FORMA MANUAL, SEM REAPROVEITAMENTO. AF_12/2017 | UN | 0.59
97661 | REMOÇÃO DE CABOS ELÉTRICOS, DE FORMA MANUAL, SEM REAPROVEITAMENTO. AF_12/2017 | M | 0.59
97662 | REMOÇÃO DE TUBULAÇÕES (TUBOS E CONEXÕES) DE ÁGUA FRIA, DE FORMA MANUAL, SEM REAPROVEITAMENTO. AF_12/2017 | M | 0.43
97663 | REMOÇÃO DE LOUÇAS, DE FORMA MANUAL, SEM REAPROVEITAMENTO. AF_12/2017 | UN | 10.82
97664 | REMOÇÃO DE ACESSÓRIOS, DE FORMA MANUAL, SEM REAPROVEITAMENTO. AF_12/2017 | UN | 1.34
97665 | REMOÇÃO DE LUMINÁRIAS, DE FORMA MANUAL, SEM REAPROVEITAMENTO. AF_12/2017 | UN | 1.13
97666 | REMOÇÃO DE METAIS SANITÁRIOS, DE FORMA MANUAL, SEM REAPROVEITAMENTO. AF_12/2017 | UN | 7.88
85423 | ISOLAMENTO DE OBRA COM TELA PLASTICA COM MALHA DE 5MM | M2 | 7.43
85424 | ISOLAMENTO DE OBRA COM TELA PLASTICA COM MALHA DE 5MM E ESTRUTURA DE MADEIRA PONTALETEADA | M2 | 24.06
95967 | SERVIÇOS TÉCNICOS ESPECIALIZADOS PARA ACOMPANHAMENTO DE EXECUÇÃO DE FUNDAÇÕES PROFUNDAS E ESTRUTURAS DE CONTENÇÃO | H | 124.5
99058 | LOCAÇÃO DE PONTO PARA REFERÊNCIA TOPOGRÁFICA. AF_10/2018 | UN | 7.55
99059 | LOCACAO CONVENCIONAL DE OBRA, UTILIZANDO GABARITO DE TÁBUAS CORRIDAS PONTALETADAS A CADA 2,00M - 2 UTILIZAÇÕES. AF_10/2018 | M | 41.67
99060 | CAVALETE DE OBRA COM ALTURA DE 1,00 M - 2 UTILIZAÇÕES. AF_10/2018 | UN | 109.38
99061 | CAVALETE DE OBRA COM ALTURA DE 0,50 M - 2 UTILIZAÇÕES. AF_10/2018 | UN | 74.58
99062 | MARCAÇÃO DE PONTOS EM GABARITO OU CAVALETE. AF_10/2018 | UN | 2.24
99063 | LOCAÇÃO DE REDE DE ÁGUA OU ESGOTO. AF_10/2018 | M | 3.72
99064 | LOCAÇÃO DE PAVIMENTAÇÃO. AF_10/2018 | M | 0.37
78472 | SERVICOS TOPOGRAFICOS PARA PAVIMENTACAO, INCLUSIVE NOTA DE SERVICOS, ACOMPANHAMENTO E GREIDE | M2 | 0.37
93588 | TRANSPORTE COM CAMINHÃO BASCULANTE DE 10 M3, EM VIA URBANA EM LEITO NATURAL (UNIDADE: M3XKM). AF_04/2016 | M3XKM | 1.54
93589 | TRANSPORTE COM CAMINHÃO BASCULANTE DE 10 M3, EM VIA URBANA EM REVESTIMENTO PRIMÁRIO (UNIDADE: M3XKM). AF_04/2016 | M3XKM | 1.18
93590 | TRANSPORTE COM CAMINHÃO BASCULANTE DE 10 M3, EM VIA URBANA PAVIMENTADA, DMT ACIMA DE 30KM (UNIDADE: M3XKM). AF_04/2016 | M3XKM | 0.78
93591 | TRANSPORTE COM CAMINHÃO BASCULANTE DE 14 M3, EM VIA URBANA EM LEITO NATURAL (UNIDADE: M3XKM). AF_04/2016 | M3XKM | 1.38
93592 | TRANSPORTE COM CAMINHÃO BASCULANTE DE 14 M3, EM VIA URBANA EM REVESTIMENTO PRIMÁRIO (UNIDADE: M3XKM). AF_04/2016 | M3XKM | 1.05
93593 | TRANSPORTE COM CAMINHÃO BASCULANTE DE 14 M3, EM VIA URBANA PAVIMENTADA, DMT ACIMA DE 30 KM (UNIDADE: M3XKM). AF_04/2016 | M3XKM | 0.69
93594 | TRANSPORTE COM CAMINHÃO BASCULANTE DE 10 M3, EM VIA URBANA EM LEITO NATURAL (UNIDADE: TXKM). AF_04/2016 | TXKM | 1.02
93595 | TRANSPORTE COM CAMINHÃO BASCULANTE DE 10 M3, EM VIA URBANA EM REVESTIMENTO PRIMÁRIO (UNIDADE: TXKM). AF_04/2016 | TXKM | 0.78
93596 | TRANSPORTE COM CAMINHÃO BASCULANTE DE 10 M3, EM VIA URBANA PAVIMENTADA, DMT ACIMA DE 30 KM (UNIDADE: TXKM). AF_04/2016 | TXKM | 0.51
93597 | TRANSPORTE COM CAMINHÃO BASCULANTE DE 14 M3, EM VIA URBANA EM LEITO NATURAL (UNIDADE: TXKM). AF_04/2016 | TXKM | 0.91
93598 | TRANSPORTE COM CAMINHÃO BASCULANTE DE 14 M3, EM VIA URBANA EM REVESTIMENTO PRIMÁRIO (UNIDADE: TXKM). AF_04/2016 | TXKM | 0.69
93599 | TRANSPORTE COM CAMINHÃO BASCULANTE DE 14 M3, EM VIA URBANA PAVIMENTADA, DMT ACIMA DE 30 KM (UNIDADE: TXKM). AF_04/2016 | TXKM | 0.46
95425 | TRANSPORTE COM CAMINHÃO BASCULANTE DE 18 M3, EM VIA URBANA EM LEITO NATURAL (UNIDADE: M3XKM). AF_09/2016 | M3XKM | 1.18
95426 | TRANSPORTE COM CAMINHÃO BASCULANTE DE 18 M3, EM VIA URBANA EM REVESTIMENTO PRIMÁRIO (UNIDADE: M3XKM). AF_09/2016 | M3XKM | 0.91
95427 | TRANSPORTE COM CAMINHÃO BASCULANTE DE 18 M3, EM VIA URBANA PAVIMENTADA, DMT ACIMA DE 30 KM(UNIDADE: M3XKM). AF_09/2016 | M3XKM | 0.6
95428 | TRANSPORTE COM CAMINHÃO BASCULANTE DE 18 M3, EM VIA URBANA EM LEITO NATURAL (UNIDADE: TXKM). AF_09/2016 | TXKM | 0.78
95429 | TRANSPORTE COM CAMINHÃO BASCULANTE DE 18 M3, EM VIA URBANA EM REVESTIMENTO PRIMÁRIO (UNIDADE: TXKM). AF_09/2016 | TXKM | 0.6
95430 | TRANSPORTE COM CAMINHÃO BASCULANTE DE 18 M3, EM VIA URBANA PAVIMENTADA, DMT ACIMA DE 30 KM (UNIDADE: TXKM). AF_09/2016 | TXKM | 0.39
95875 | TRANSPORTE COM CAMINHÃO BASCULANTE DE 10 M3, EM VIA URBANA PAVIMENTADA, DMT ATÉ 30 KM (UNIDADE: M3XKM). AF_12/2016 | M3XKM | 1.1
95876 | TRANSPORTE COM CAMINHÃO BASCULANTE DE 14 M3, EM VIA URBANA PAVIMENTADA, DMT ATÉ 30 KM (UNIDADE: M3XKM). AF_12/2016 | M3XKM | 0.99
95877 | TRANSPORTE COM CAMINHÃO BASCULANTE DE 18 M3, EM VIA URBANA PAVIMENTADA, DMT ATÉ 30 KM (UNIDADE: M3XKM). AF_12/2016 | M3XKM | 0.85
95878 | TRANSPORTE COM CAMINHÃO BASCULANTE DE 10 M3, EM VIA URBANA PAVIMENTADA, DMT ATÉ 30 KM (UNIDADE: TXKM). AF_12/2016 | TXKM | 0.73
95879 | TRANSPORTE COM CAMINHÃO BASCULANTE DE 14 M3, EM VIA URBANA PAVIMENTADA, DMT ATÉ 30 KM (UNIDADE: TXKM). AF_12/2016 | TXKM | 0.65
95880 | TRANSPORTE COM CAMINHÃO BASCULANTE DE 18 M3, EM VIA URBANA PAVIMENTADA, DMT ATÉ 30 KM (UNIDADE: TXKM). AF_12/2016 | TXKM | 0.56
93176 | TRANSPORTE DE MATERIAL ASFALTICO, COM CAMINHÃO COM CAPACIDADE DE 30000 L EM RODOVIA PAVIMENTADA PARA DISTÂNCIAS MÉDIAS DE TRANSPORTE SUPERIORES A 100 KM. AF_02/2016 | TXKM | 0.46
93177 | TRANSPORTE DE MATERIAL ASFALTICO, COM CAMINHÃO COM CAPACIDADE DE 20000 L EM RODOVIA PAVIMENTADA PARA DISTÂNCIAS MÉDIAS DE TRANSPORTE IGUAL OU INFERIOR A 100 KM. AF_02/2016 | TXKM | 1.61
93178 | TRANSPORTE DE MATERIAL ASFALTICO, COM CAMINHÃO COM CAPACIDADE DE 30000 L EM RODOVIA NÃO PAVIMENTADA PARA DISTÂNCIAS MÉDIAS DE TRANSPORTE SUPERIORES A 100 KM. AF_02/2016 | TXKM | 0.52
93179 | TRANSPORTE DE MATERIAL ASFALTICO, COM CAMINHÃO COM CAPACIDADE DE 20000 L EM RODOVIA NÃO PAVIMENTADA PARA DISTÂNCIAS MÉDIAS DE TRANSPORTE IGUAL OU INFERIOR A 100 KM. AF_02/2016 | TXKM | 1.79
74038/1 | PORTAO COM MOUROES DE MADEIRA ROLICA, DIAMETRO 11CM, COM 5 FIOS DE ARAME FARPADO Nº 14 CLASSE 250, SEM DOBRADICAS | M | 32.01
74039/1 | CERCA COM MOUROES DE MADEIRA ROLICA, DIAMETRO 11CM, ESPACAMENTO DE 2M, ALTURA LIVRE DE 1M, CRAVADOS 0,5M, COM 5 FIOS DE ARAME FARPADO Nº 14 CLASSE 250 | M | 32.01
74142/1 | CERCA COM MOUROES DE CONCRETO, RETO, ESPACAMENTO DE 3M, CRAVADOS 0,5M, COM 4 FIOS DE ARAME FARPADO Nº 14 CLASSE 250 | M | 56.7
74142/2 | CERCA COM MOUROES DE MADEIRA, 7,5X7,5CM, ESPACAMENTO DE 2M, ALTURA LIVRE DE 2M, CRAVADOS 0,5M, COM 4 FIOS DE ARAME FARPADO Nº 14 CLASSE 250 | M | 23.35
74142/3 | CERCA COM MOUROES DE MADEIRA, 7,5X7,5CM, ESPACAMENTO DE 2M, ALTURA LIVRE DE 2M, CRAVADOS 0,5M, COM 8 FIOS DE ARAME FARPADO Nº 14 CLASSE 250 | M | 36.93
74142/4 | CERCA COM MOUROES DE CONCRETO, SECAO "T" PONTA INCLINADA, 10X10CM, ESPACAMENTO DE 3M, CRAVADOS 0,5M, COM 11 FIOS DE ARAME FARPADO Nº 16 | M | 69.5
74143/1 | CERCA COM MOUROES DE CONCRETO, RETO, 15X15CM, ESPACAMENTO DE 3M, CRAVADOS 0,5M, ESCORAS DE 10X10CM NOS CANTOS, COM 12 FIOS DE ARAME DE ACO OVALADO 15X17 | M | 69.01
74143/2 | CERCA COM MOUROES DE CONCRETO, RETO, 15X15CM, ESPACAMENTO DE 3M, CRAVADOS 0,5M, ESCORAS DE 10X10CM NOS CANTOS, COM 9 FIOS DE ARAME DE ACO OVALADO 15X17 | M | 66.75
85171 | RECOMPOSICAO PARCIAL DO ARAME FARPADO Nº 14 CLASSE 250, FIXADO EM CERCA COM MOURÕES DE CONCRETO, RETO, 15X15CM | M | 4.45
73787/1 | ALAMBRADO EM TUBOS DE ACO GALVANIZADO, COM COSTURA, DIN 2440, DIAMETRO 2", ALTURA 3M, FIXADOS A CADA 2M EM BLOCOS DE CONCRETO, COM TELA DE ARAME GALVANIZADO REVESTIDO COM PVC, FIO 12 BWG E MALHA 7,5X7,5CM | M2 | 231.27
74244/1 | ALAMBRADO PARA QUADRA POLIESPORTIVA, ESTRUTURADO POR TUBOS DE ACO GALVANIZADO, COM COSTURA, DIN 2440, DIAMETRO 2", COM TELA DE ARAME GALVANIZADO, FIO 14 BWG E MALHA QUADRADA 5X5CM | M2 | 155.02
73788/2 | GRADE EM MADEIRA PARA PROTECAO DE MUDAS DE ARVORES | UN | 125.59
98509 | PLANTIO DE ARBUSTO OU CERCA VIVA. AF_05/2018 | UN | 15.57
98510 | PLANTIO DE ÁRVORE ORNAMENTAL COM ALTURA DE MUDA MENOR OU IGUAL A 2,00 M. AF_05/2018 | UN | 33.94
98511 | PLANTIO DE ÁRVORE ORNAMENTAL COM ALTURA DE MUDA MAIOR QUE 2,00 M E MENOR OU IGUAL A 4,00 M. AF_05/2018 | UN | 58.23
98516 | PLANTIO DE PALMEIRA COM ALTURA DE MUDA MENOR OU IGUAL A 2,00 M. AF_05/2018 | UN | 212.74
98519 | REVOLVIMENTO E LIMPEZA MANUAL DE SOLO. AF_05/2018 | M2 | 1.91
98520 | APLICAÇÃO DE ADUBO EM SOLO. AF_05/2018 | M2 | 3.67
98521 | APLICAÇÃO DE CALCÁRIO PARA CORREÇÃO DO PH DO SOLO. AF_05/2018 | M2 | 0.33
98522 | ALAMBRADO EM MOURÕES DE CONCRETO, COM TELA DE ARAME GALVANIZADO (INCLUSIVE MURETA EM CONCRETO). AF_05/2018 | M | 142.02
98524 | LIMPEZA MANUAL DE VEGETAÇÃO EM TERRENO COM ENXADA.AF_05/2018 | M2 | 3.11
85179 | PLANTIO DE GRAMA SAO CARLOS EM LEIVAS | M2 | 14.04
85180 | PLANTIO DE GRAMA ESMERALDA EM ROLO | M2 | 14.04
98503 | PLANTIO DE GRAMA EM PAVIMENTO CONCREGRAMA. AF_05/2018 | M2 | 13.29
98504 | PLANTIO DE GRAMA EM PLACAS. AF_05/2018 | M2 | 9.13
98505 | PLANTIO DE FORRAÇÃO. AF_05/2018 | M2 | 23.59
85184 | RETIRADA DE GRAMA EM PLACAS | M2 | 4.83
85185 | PODA E LIMPEZA DE ARBUSTO TIPO CERCA VIVA | M2 | 6.02
98525 | LIMPEZA MECANIZADA DE CAMADA VEGETAL, VEGETAÇÃO E PEQUENAS ÁRVORES (DIÂMETRO DE TRONCO MENOR QUE 0,20 M), COM TRATOR DE ESTEIRAS.AF_05/2018 | M2 | 0.3
98526 | REMOÇÃO DE RAÍZES REMANESCENTES DE TRONCO DE ÁRVORE COM DIÂMETRO MAIOR OU IGUAL A 0,20 M E MENOR QUE 0,40 M.AF_05/2018 | UN | 65.07
98527 | REMOÇÃO DE RAÍZES REMANESCENTES DE TRONCO DE ÁRVORE COM DIÂMETRO MAIOR OU IGUAL A 0,40 M E MENOR QUE 0,60 M.AF_05/2018 | UN | 140.12
98528 | REMOÇÃO DE RAÍZES REMANESCENTES DE TRONCO DE ÁRVORE COM DIÂMETRO MAIOR OU IGUAL A 0,60 M.AF_05/2018 | UN | 204.91
98529 | CORTE RASO E RECORTE DE ÁRVORE COM DIÂMETRO DE TRONCO MAIOR OU IGUAL A 0,20 M E MENOR QUE 0,40 M.AF_05/2018 | UN | 67.05
98530 | CORTE RASO E RECORTE DE ÁRVORE COM DIÂMETRO DE TRONCO MAIOR OU IGUAL A 0,40 M E MENOR QUE 0,60 M.AF_05/2018 | UN | 119.45
98531 | CORTE RASO E RECORTE DE ÁRVORE COM DIÂMETRO DE TRONCO MAIOR OU IGUAL A 0,60 M.AF_05/2018 | UN | 238.53
98532 | PODA EM ALTURA DE ÁRVORE COM DIÂMETRO DE TRONCO MENOR QUE 0,20 M.AF_05/2018 | UN | 72.04
98533 | PODA EM ALTURA DE ÁRVORE COM DIÂMETRO DE TRONCO MAIOR OU IGUAL A 0,20 M E MENOR QUE 0,40 M.AF_05/2018 | UN | 200.92
98534 | PODA EM ALTURA DE ÁRVORE COM DIÂMETRO DE TRONCO MAIOR OU IGUAL A 0,40 M E MENOR QUE 0,60 M.AF_05/2018 | UN | 510.46
98535 | PODA EM ALTURA DE ÁRVORE COM DIÂMETRO DE TRONCO MAIOR OU IGUAL A 0,60 M.AF_05/2018 | UN | 815.26
88238 | AJUDANTE DE ARMADOR COM ENCARGOS COMPLEMENTARES | H | 19.37
88239 | AJUDANTE DE CARPINTEIRO COM ENCARGOS COMPLEMENTARES | H | 20.46
88240 | AJUDANTE DE ESTRUTURA METÁLICA COM ENCARGOS COMPLEMENTARES | H | 18.01
88241 | AJUDANTE DE OPERAÇÃO EM GERAL COM ENCARGOS COMPLEMENTARES | H | 19.8
88242 | AJUDANTE DE PEDREIRO COM ENCARGOS COMPLEMENTARES | H | 19.88
88243 | AJUDANTE ESPECIALIZADO COM ENCARGOS COMPLEMENTARES | H | 22.91
88245 | ARMADOR COM ENCARGOS COMPLEMENTARES | H | 24.77
88246 | ASSENTADOR DE TUBOS COM ENCARGOS COMPLEMENTARES | H | 23.29
88247 | AUXILIAR DE ELETRICISTA COM ENCARGOS COMPLEMENTARES | H | 19.22
88248 | AUXILIAR DE ENCANADOR OU BOMBEIRO HIDRÁULICO COM ENCARGOS COMPLEMENTARES | H | 18.72
88249 | AUXILIAR DE LABORATÓRIO COM ENCARGOS COMPLEMENTARES | H | 27.15
88250 | AUXILIAR DE MECÂNICO COM ENCARGOS COMPLEMENTARES | H | 18.58
88251 | AUXILIAR DE SERRALHEIRO COM ENCARGOS COMPLEMENTARES | H | 20.28
88252 | AUXILIAR DE SERVIÇOS GERAIS COM ENCARGOS COMPLEMENTARES | H | 20.17
88253 | AUXILIAR DE TOPÓGRAFO COM ENCARGOS COMPLEMENTARES | H | 12.83
88255 | AUXILIAR TÉCNICO DE ENGENHARIA COM ENCARGOS COMPLEMENTARES | H | 33.14
88256 | AZULEJISTA OU LADRILHISTA COM ENCARGOS COMPLEMENTARES | H | 26.16
88257 | BLASTER, DINAMITADOR OU CABO DE FOGO COM ENCARGOS COMPLEMENTARES | H | 22.15
88258 | CADASTRISTA DE REDES DE AGUA E ESGOTO COM ENCARGOS COMPLEMENTARES | H | 18.17
88259 | CALAFETADOR/CALAFATE COM ENCARGOS COMPLEMENTARES | H | 28.72
88260 | CALCETEIRO COM ENCARGOS COMPLEMENTARES | H | 24.77
88261 | CARPINTEIRO DE ESQUADRIA COM ENCARGOS COMPLEMENTARES | H | 25.44
88262 | CARPINTEIRO DE FORMAS COM ENCARGOS COMPLEMENTARES | H | 24.09
88263 | CAVOUQUEIRO OU OPERADOR PERFURATRIZ/ROMPEDOR COM ENCARGOS COMPLEMENTARES | H | 16.73
88264 | ELETRICISTA COM ENCARGOS COMPLEMENTARES | H | 24.41
88265 | ELETRICISTA INDUSTRIAL COM ENCARGOS COMPLEMENTARES | H | 22.03
88266 | ELETROTÉCNICO COM ENCARGOS COMPLEMENTARES | H | 26.73
88267 | ENCANADOR OU BOMBEIRO HIDRÁULICO COM ENCARGOS COMPLEMENTARES | H | 23.74
88268 | ESTUCADOR COM ENCARGOS COMPLEMENTARES | H | 25.65
88269 | GESSEIRO COM ENCARGOS COMPLEMENTARES | H | 24.77
88270 | IMPERMEABILIZADOR COM ENCARGOS COMPLEMENTARES | H | 24.91
88272 | MACARIQUEIRO COM ENCARGOS COMPLEMENTARES | H | 25.54
88273 | MARCENEIRO COM ENCARGOS COMPLEMENTARES | H | 24.51
88274 | MARMORISTA/GRANITEIRO COM ENCARGOS COMPLEMENTARES | H | 22.05
88275 | MECÃNICO DE EQUIPAMENTOS PESADOS COM ENCARGOS COMPLEMENTARES | H | 27.84
88277 | MONTADOR (TUBO AÇO/EQUIPAMENTOS) COM ENCARGOS COMPLEMENTARES | H | 21.34
88278 | MONTADOR DE ESTRUTURA METÁLICA COM ENCARGOS COMPLEMENTARES | H | 22.55
88279 | MONTADOR ELETROMECÃNICO COM ENCARGOS COMPLEMENTARES | H | 29.35
88281 | MOTORISTA DE BASCULANTE COM ENCARGOS COMPLEMENTARES | H | 20.96
88282 | MOTORISTA DE CAMINHÃO COM ENCARGOS COMPLEMENTARES | H | 21.84
88283 | MOTORISTA DE CAMINHÃO E CARRETA COM ENCARGOS COMPLEMENTARES | H | 27.12
88284 | MOTORISTA DE VEIÍCULO LEVE COM ENCARGOS COMPLEMENTARES | H | 16.94
88285 | MOTORISTA DE VEÍCULO PESADO COM ENCARGOS COMPLEMENTARES | H | 23.82
88286 | MOTORISTA OPERADOR DE MUNCK COM ENCARGOS COMPLEMENTARES | H | 17.51
88288 | NIVELADOR COM ENCARGOS COMPLEMENTARES | H | 14.58
88291 | OPERADOR DE BETONEIRA (CAMINHÃO) COM ENCARGOS COMPLEMENTARES | H | 20.34
88292 | OPERADOR DE COMPRESSOR OU COMPRESSORISTA COM ENCARGOS COMPLEMENTARES | H | 21.14
88293 | OPERADOR DE DEMARCADORA DE FAIXAS COM ENCARGOS COMPLEMENTARES | H | 23.62
88294 | OPERADOR DE ESCAVADEIRA COM ENCARGOS COMPLEMENTARES | H | 25.34
88295 | OPERADOR DE GUINCHO COM ENCARGOS COMPLEMENTARES | H | 24.65
88296 | OPERADOR DE GUINDASTE COM ENCARGOS COMPLEMENTARES | H | 24.65
88297 | OPERADOR DE MÁQUINAS E EQUIPAMENTOS COM ENCARGOS COMPLEMENTARES | H | 25.06
88298 | OPERADOR DE MARTELETE OU MARTELETEIRO COM ENCARGOS COMPLEMENTARES | H | 22.5
88299 | OPERADOR DE MOTO-ESCREIPER COM ENCARGOS COMPLEMENTARES | H | 23.92
88300 | OPERADOR DE MOTONIVELADORA COM ENCARGOS COMPLEMENTARES | H | 27.95
88301 | OPERADOR DE PÁ CARREGADEIRA COM ENCARGOS COMPLEMENTARES | H | 24.53
88302 | OPERADOR DE PAVIMENTADORA COM ENCARGOS COMPLEMENTARES | H | 24.49
88303 | OPERADOR DE ROLO COMPACTADOR COM ENCARGOS COMPLEMENTARES | H | 23.11
88304 | OPERADOR DE USINA DE ASFALTO, DE SOLOS OU DE CONCRETO COM ENCARGOS COMPLEMENTARES | H | 21.9
88306 | OPERADOR JATO DE AREIA OU JATISTA COM ENCARGOS COMPLEMENTARES | H | 25.82
88307 | OPERADOR PARA BATE ESTACAS COM ENCARGOS COMPLEMENTARES | H | 24.34
88308 | PASTILHEIRO COM ENCARGOS COMPLEMENTARES | H | 24.4
88309 | PEDREIRO COM ENCARGOS COMPLEMENTARES | H | 24.91
88310 | PINTOR COM ENCARGOS COMPLEMENTARES | H | 25.26
88311 | PINTOR DE LETREIROS COM ENCARGOS COMPLEMENTARES | H | 27.07
88312 | PINTOR PARA TINTA EPÓXI COM ENCARGOS COMPLEMENTARES | H | 26.54
88313 | POCEIRO COM ENCARGOS COMPLEMENTARES | H | 19.15
88314 | RASTELEIRO COM ENCARGOS COMPLEMENTARES | H | 18.52
88315 | SERRALHEIRO COM ENCARGOS COMPLEMENTARES | H | 24.77
88316 | SERVENTE COM ENCARGOS COMPLEMENTARES | H | 19.32
88317 | SOLDADOR COM ENCARGOS COMPLEMENTARES | H | 26.36
88318 | SOLDADOR A (PARA SOLDA A SER TESTADA COM RAIOS "X") COM ENCARGOS COMPLEMENTARES | H | 28.22
88320 | TAQUEADOR OU TAQUEIRO COM ENCARGOS COMPLEMENTARES | H | 27.98
88321 | TÉCNICO DE LABORATÓRIO COM ENCARGOS COMPLEMENTARES | H | 38.15
88322 | TÉCNICO DE SONDAGEM COM ENCARGOS COMPLEMENTARES | H | 24.93
88323 | TELHADISTA COM ENCARGOS COMPLEMENTARES | H | 22.07
88324 | TRATORISTA COM ENCARGOS COMPLEMENTARES | H | 24.28
88325 | VIDRACEIRO COM ENCARGOS COMPLEMENTARES | H | 23.91
88326 | VIGIA NOTURNO COM ENCARGOS COMPLEMENTARES | H | 24.43
88377 | OPERADOR DE BETONEIRA ESTACIONÁRIA/MISTURADOR COM ENCARGOS COMPLEMENTARES | H | 19.85
88441 | JARDINEIRO COM ENCARGOS COMPLEMENTARES | H | 24.1
88597 | DESENHISTA DETALHISTA COM ENCARGOS COMPLEMENTARES | H | 27.82
90766 | ALMOXARIFE COM ENCARGOS COMPLEMENTARES | H | 26.24
90767 | APONTADOR OU APROPRIADOR COM ENCARGOS COMPLEMENTARES | H | 32.02
90768 | ARQUITETO DE OBRA JUNIOR COM ENCARGOS COMPLEMENTARES | H | 57.88
90769 | ARQUITETO DE OBRA PLENO COM ENCARGOS COMPLEMENTARES | H | 81.83
90770 | ARQUITETO DE OBRA SENIOR COM ENCARGOS COMPLEMENTARES | H | 107.9
90771 | AUXILIAR DE DESENHISTA COM ENCARGOS COMPLEMENTARES | H | 24.61
90772 | AUXILIAR DE ESCRITORIO COM ENCARGOS COMPLEMENTARES | H | 21.81
90773 | DESENHISTA COPISTA COM ENCARGOS COMPLEMENTARES | H | 27
90775 | DESENHISTA PROJETISTA COM ENCARGOS COMPLEMENTARES | H | 26.69
90776 | ENCARREGADO GERAL COM ENCARGOS COMPLEMENTARES | H | 35.17
90777 | ENGENHEIRO CIVIL DE OBRA JUNIOR COM ENCARGOS COMPLEMENTARES | H | 78.62
90778 | ENGENHEIRO CIVIL DE OBRA PLENO COM ENCARGOS COMPLEMENTARES | H | 89.33
90779 | ENGENHEIRO CIVIL DE OBRA SENIOR COM ENCARGOS COMPLEMENTARES | H | 121.79
90780 | MESTRE DE OBRAS COM ENCARGOS COMPLEMENTARES | H | 44.88
90781 | TOPOGRAFO COM ENCARGOS COMPLEMENTARES | H | 22.63
91677 | ENGENHEIRO ELETRICISTA COM ENCARGOS COMPLEMENTARES | H | 80.6
91678 | ENGENHEIRO SANITARISTA COM ENCARGOS COMPLEMENTARES | H | 75.16
93558 | MOTORISTA DE CAMINHAO COM ENCARGOS COMPLEMENTARES | MES | 4511.49
93559 | DESENHISTA DETALHISTA COM ENCARGOS COMPLEMENTARES | MES | 3700.78
93560 | DESENHISTA COPISTA COM ENCARGOS COMPLEMENTARES | MES | 3603.17
93561 | DESENHISTA PROJETISTA COM ENCARGOS COMPLEMENTARES | MES | 3877.42
93562 | AUXILIAR DE DESENHISTA COM ENCARGOS COMPLEMENTARES | MES | 3324.77
93563 | ALMOXARIFE COM ENCARGOS COMPLEMENTARES | MES | 4685.8
93564 | APONTADOR OU APROPRIADOR COM ENCARGOS COMPLEMENTARES | MES | 5688.88
93565 | ENGENHEIRO CIVIL DE OBRA JUNIOR COM ENCARGOS COMPLEMENTARES | MES | 13782.18
93566 | AUXILIAR DE ESCRITORIO COM ENCARGOS COMPLEMENTARES | MES | 3909.32
93567 | ENGENHEIRO CIVIL DE OBRA PLENO COM ENCARGOS COMPLEMENTARES | MES | 15661.9
93568 | ENGENHEIRO CIVIL DE OBRA SENIOR COM ENCARGOS COMPLEMENTARES | MES | 21342.88
93569 | ARQUITETO JUNIOR COM ENCARGOS COMPLEMENTARES | MES | 10166.76
93570 | ARQUITETO PLENO COM ENCARGOS COMPLEMENTARES | MES | 14364.83
93571 | ARQUITETO SENIOR COM ENCARGOS COMPLEMENTARES | MES | 18933.2
93572 | ENCARREGADO GERAL DE OBRAS COM ENCARGOS COMPLEMENTARES | MES | 6240.72
94295 | MESTRE DE OBRAS COM ENCARGOS COMPLEMENTARES | MES | 7869.66
94296 | TOPOGRAFO COM ENCARGOS COMPLEMENTARES | MES | 4190.37
95308 | CURSO DE CAPACITAÇÃO PARA AJUDANTE DE ARMADOR (ENCARGOS COMPLEMENTARES) - HORISTA | H | 0.11
95309 | CURSO DE CAPACITAÇÃO PARA AJUDANTE DE CARPINTEIRO (ENCARGOS COMPLEMENTARES) - HORISTA | H | 0.15
95310 | CURSO DE CAPACITAÇÃO PARA AJUDANTE DE ESTRUTURA METÁLICA (ENCARGOS COMPLEMENTARES) - HORISTA | H | 0.1
95311 | CURSO DE CAPACITAÇÃO PARA AJUDANTE DE OPERAÇÃO EM GERAL (ENCARGOS COMPLEMENTARES) - HORISTA | H | 0.11
95312 | CURSO DE CAPACITAÇÃO PARA AJUDANTE DE PEDREIRO (ENCARGOS COMPLEMENTARES) - HORISTA | H | 0.15
95313 | CURSO DE CAPACITAÇÃO PARA AJUDANTE ESPECIALIZADO (ENCARGOS COMPLEMENTARES) - HORISTA | H | 0.14
95314 | CURSO DE CAPACITAÇÃO PARA ARMADOR (ENCARGOS COMPLEMENTARES) - HORISTA | H | 0.16
95315 | CURSO DE CAPACITAÇÃO PARA ASSENTADOR DE TUBOS (ENCARGOS COMPLEMENTARES) - HORISTA | H | 0.2
95316 | CURSO DE CAPACITAÇÃO PARA AUXILIAR DE ELETRICISTA (ENCARGOS COMPLEMENTARES) - HORISTA | H | 0.35
95317 | CURSO DE CAPACITAÇÃO PARA AUXILIAR DE ENCANADOR OU BOMBEIRO HIDRÁULICO (ENCARGOS COMPLEMENTARES) - HORISTA | H | 0.17
95318 | CURSO DE CAPACITAÇÃO PARA AUXILIAR DE LABORATÓRIO (ENCARGOS COMPLEMENTARES) - HORISTA | H | 0.13
95319 | CURSO DE CAPACITAÇÃO PARA AUXILIAR DE MECÂNICO (ENCARGOS COMPLEMENTARES) - HORISTA | H | 0.11
95320 | CURSO DE CAPACITAÇÃO PARA AUXILIAR DE SERRALHEIRO (ENCARGOS COMPLEMENTARES) - HORISTA | H | 0.12
95321 | CURSO DE CAPACITAÇÃO PARA AUXILIAR DE SERVIÇOS GERAIS (ENCARGOS COMPLEMENTARES) - HORISTA | H | 0.12
95322 | CURSO DE CAPACITAÇÃO PARA AUXILIAR DE TOPÓGRAFO (ENCARGOS COMPLEMENTARES) - HORISTA | H | 0.04
95323 | CURSO DE CAPACITAÇÃO PARA AUXILIAR TÉCNICO DE ENGENHARIA (ENCARGOS COMPLEMENTARES) - HORISTA | H | 0.18
95324 | CURSO DE CAPACITAÇÃO PARA AZULEJISTA OU LADRILHISTA (ENCARGOS COMPLEMENTARES) - HORISTA | H | 0.22
95325 | CURSO DE CAPACITAÇÃO PARA BLASTER, DINAMITADOR OU CABO DE FOGO (ENCARGOS COMPLEMENTARES) - HORISTA | H | 0.22
95326 | CURSO DE CAPACITAÇÃO PARA CADASTRISTA DE REDES DE AGUA E ESGOTO (ENCARGOS COMPLEMENTARES) - HORISTA | H | 0.04
95327 | CURSO DE CAPACITAÇÃO PARA CALAFETADOR/CALAFATE (ENCARGOS COMPLEMENTARES) - HORISTA | H | 0.25
95328 | CURSO DE CAPACITAÇÃO PARA CALCETEIRO (ENCARGOS COMPLEMENTARES) - HORISTA | H | 0.16
95329 | CURSO DE CAPACITAÇÃO PARA CARPINTEIRO DE ESQUADRIA (ENCARGOS COMPLEMENTARES) - HORISTA | H | 0.21
95330 | CURSO DE CAPACITAÇÃO PARA CARPINTEIRO DE FÔRMAS (ENCARGOS COMPLEMENTARES) - HORISTA | H | 0.15
95331 | CURSO DE CAPACITAÇÃO PARA CAVOUQUEIRO OU OPERADOR PERFURATRIZ/ROMPEDOR (ENCARGOS COMPLEMENTARES) - HORISTA | H | 0.09
95332 | CURSO DE CAPACITAÇÃO PARA ELETRICISTA (ENCARGOS COMPLEMENTARES) - HORISTA | H | 0.5
95333 | CURSO DE CAPACITAÇÃO PARA ELETRICISTA INDUSTRIAL (ENCARGOS COMPLEMENTARES) - HORISTA | H | 0.43
95334 | CURSO DE CAPACITAÇÃO PARA ELETROTÉCNICO (ENCARGOS COMPLEMENTARES) - HORISTA | H | 0.47
95335 | CURSO DE CAPACITAÇÃO PARA ENCANADOR OU BOMBEIRO HIDRÁULICO (ENCARGOS COMPLEMENTARES) - HORISTA | H | 0.24
95336 | CURSO DE CAPACITAÇÃO PARA ESTUCADOR (ENCARGOS COMPLEMENTARES) - HORISTA | H | 0.17
95337 | CURSO DE CAPACITAÇÃO PARA GESSEIRO (ENCARGOS COMPLEMENTARES) - HORISTA | H | 0.16
95338 | CURSO DE CAPACITAÇÃO PARA IMPERMEABILIZADOR (ENCARGOS COMPLEMENTARES) - HORISTA | H | 0.3
95339 | CURSO DE CAPACITAÇÃO PARA MAÇARIQUEIRO (ENCARGOS COMPLEMENTARES) - HORISTA | H | 0.25
95340 | CURSO DE CAPACITAÇÃO PARA MARCENEIRO (ENCARGOS COMPLEMENTARES) - HORISTA | H | 0.2
95341 | CURSO DE CAPACITAÇÃO PARA MARMORISTA/GRANITEIRO (ENCARGOS COMPLEMENTARES) - HORISTA | H | 0.17
95342 | CURSO DE CAPACITAÇÃO PARA MECÂNICO DE EQUIPAMENTOS PESADOS (ENCARGOS COMPLEMENTARES) - HORISTA | H | 0.14
95343 | CURSO DE CAPACITAÇÃO PARA MONTADOR DE TUBO AÇO/EQUIPAMENTOS (ENCARGOS COMPLEMENTARES) - HORISTA | H | 0.17
95344 | CURSO DE CAPACITAÇÃO PARA MONTADOR DE ESTRUTURA METÁLICA (ENCARGOS COMPLEMENTARES) - HORISTA | H | 0.15
95345 | CURSO DE CAPACITAÇÃO PARA MONTADOR ELETROMECÂNICO (ENCARGOS COMPLEMENTARES) - HORISTA | H | 0.54
95346 | CURSO DE CAPACITAÇÃO PARA MOTORISTA DE BASCULANTE (ENCARGOS COMPLEMENTARES) - HORISTA | H | 0.06
95347 | CURSO DE CAPACITAÇÃO PARA MOTORISTA DE CAMINHÃO (ENCARGOS COMPLEMENTARES) - HORISTA | H | 0.06
95348 | CURSO DE CAPACITAÇÃO PARA MOTORISTA DE CAMINHÃO E CARRETA (ENCARGOS COMPLEMENTARES) - HORISTA | H | 0.08
95349 | CURSO DE CAPACITAÇÃO PARA MOTORISTA DE VEÍCULO LEVE (ENCARGOS COMPLEMENTARES) - HORISTA | H | 0.04
95350 | CURSO DE CAPACITAÇÃO PARA MOTORISTA DE VEÍCULO PESADO (ENCARGOS COMPLEMENTARES) - HORISTA | H | 0.07
95351 | CURSO DE CAPACITAÇÃO PARA MOTORISTA OPERADOR DE MUNCK (ENCARGOS COMPLEMENTARES) - HORISTA | H | 0.14
95352 | CURSO DE CAPACITAÇÃO PARA NIVELADOR (ENCARGOS COMPLEMENTARES) - HORISTA | H | 0.05
95354 | CURSO DE CAPACITAÇÃO PARA OPERADOR DE BETONEIRA (CAMINHÃO) (ENCARGOS COMPLEMENTARES) - HORISTA | H | 0.09
95355 | CURSO DE CAPACITAÇÃO PARA OPERADOR DE COMPRESSOR OU COMPRESSORISTA (ENCARGOS COMPLEMENTARES) - HORISTA | H | 0.09
95356 | CURSO DE CAPACITAÇÃO PARA OPERADOR DE DEMARCADORA DE FAIXAS (ENCARGOS COMPLEMENTARES) - HORISTA | H | 0.11
95357 | CURSO DE CAPACITAÇÃO PARA OPERADOR DE ESCAVADEIRA (ENCARGOS COMPLEMENTARES) - HORISTA | H | 0.17
95358 | CURSO DE CAPACITAÇÃO PARA OPERADOR DE GUINCHO (ENCARGOS COMPLEMENTARES) - HORISTA | H | 0.24
95359 | CURSO DE CAPACITAÇÃO PARA OPERADOR DE GUINDASTE (ENCARGOS COMPLEMENTARES) - HORISTA | H | 0.24
95360 | CURSO DE CAPACITAÇÃO PARA OPERADOR DE MÁQUINAS E EQUIPAMENTOS (ENCARGOS COMPLEMENTARES) - HORISTA | H | 0.17
95361 | CURSO DE CAPACITAÇÃO PARA OPERADOR DE MARTELETE OU MARTELETEIRO (ENCARGOS COMPLEMENTARES) - HORISTA | H | 0.1
95362 | CURSO DE CAPACITAÇÃO PARA OPERADOR DE MOTO-ESCREIPER (ENCARGOS COMPLEMENTARES) - HORISTA | H | 0.11
95363 | CURSO DE CAPACITAÇÃO PARA OPERADOR DE MOTONIVELADORA (ENCARGOS COMPLEMENTARES) - HORISTA | H | 0.14
95364 | CURSO DE CAPACITAÇÃO PARA OPERADOR DE PÁ CARREGADEIRA (ENCARGOS COMPLEMENTARES) - HORISTA | H | 0.12
95365 | CURSO DE CAPACITAÇÃO PARA OPERADOR DE PAVIMENTADORA (ENCARGOS COMPLEMENTARES) - HORISTA | H | 0.12
95366 | CURSO DE CAPACITAÇÃO PARA OPERADOR DE ROLO COMPACTADOR (ENCARGOS COMPLEMENTARES) - HORISTA | H | 0.11
95367 | CURSO DE CAPACITAÇÃO PARA OPERADOR DE USINA DE ASFALTO, DE SOLOS OU DE CONCRETO (ENCARGOS COMPLEMENTARES) - HORISTA | H | 0.1
95368 | CURSO DE CAPACITAÇÃO PARA OPERADOR JATO DE AREIA OU JATISTA (ENCARGOS COMPLEMENTARES) - HORISTA | H | 0.18
95369 | CURSO DE CAPACITAÇÃO PARA OPERADOR PARA BATE ESTACAS (ENCARGOS COMPLEMENTARES) - HORISTA | H | 0.12
95370 | CURSO DE CAPACITAÇÃO PARA PASTILHEIRO (ENCARGOS COMPLEMENTARES) - HORISTA | H | 0.2
95371 | CURSO DE CAPACITAÇÃO PARA PEDREIRO (ENCARGOS COMPLEMENTARES) - HORISTA | H | 0.3
95372 | CURSO DE CAPACITAÇÃO PARA PINTOR (ENCARGOS COMPLEMENTARES) - HORISTA | H | 0.2
95373 | CURSO DE CAPACITAÇÃO PARA PINTOR DE LETREIROS (ENCARGOS COMPLEMENTARES) - HORISTA | H | 0.22
95374 | CURSO DE CAPACITAÇÃO PARA PINTOR PARA TINTA EPÓXI (ENCARGOS COMPLEMENTARES) - HORISTA | H | 0.21
95375 | CURSO DE CAPACITAÇÃO PARA POCEIRO (ENCARGOS COMPLEMENTARES) - HORISTA | H | 0.21
95376 | CURSO DE CAPACITAÇÃO PARA RASTELEIRO (ENCARGOS COMPLEMENTARES) - HORISTA | H | 0.05
95377 | CURSO DE CAPACITAÇÃO PARA SERRALHEIRO (ENCARGOS COMPLEMENTARES) - HORISTA | H | 0.16
95378 | CURSO DE CAPACITAÇÃO PARA SERVENTE (ENCARGOS COMPLEMENTARES) - HORISTA | H | 0.2
95379 | CURSO DE CAPACITAÇÃO PARA SOLDADOR (ENCARGOS COMPLEMENTARES) - HORISTA | H | 0.17
95380 | CURSO DE CAPACITAÇÃO PARA SOLDADOR A (PARA SOLDA A SER TESTADA COM RAIOS X ) (ENCARGOS COMPLEMENTARES) - HORISTA | H | 0.18
95382 | CURSO DE CAPACITAÇÃO PARA TAQUEADOR OU TAQUEIRO (ENCARGOS COMPLEMENTARES) - HORISTA | H | 0.19
95383 | CURSO DE CAPACITAÇÃO PARA TÉCNICO DE LABORATÓRIO (ENCARGOS COMPLEMENTARES) - HORISTA | H | 0.21
95384 | CURSO DE CAPACITAÇÃO PARA TÉCNICO DE SONDAGEM (ENCARGOS COMPLEMENTARES) - HORISTA | H | 0.17
95385 | CURSO DE CAPACITAÇÃO PARA TELHADISTA (ENCARGOS COMPLEMENTARES) - HORISTA | H | 0.13
95386 | CURSO DE CAPACITAÇÃO PARA TRATORISTA (ENCARGOS COMPLEMENTARES) - HORISTA | H | 0.16
95387 | CURSO DE CAPACITAÇÃO PARA VIDRACEIRO (ENCARGOS COMPLEMENTARES) - HORISTA | H | 0.19
95388 | CURSO DE CAPACITAÇÃO PARA VIGIA NOTURNO (ENCARGOS COMPLEMENTARES) - HORISTA | H | 0.07
95389 | CURSO DE CAPACITAÇÃO PARA OPERADOR DE BETONEIRA ESTACIONÁRIA/MISTURADOR (ENCARGOS COMPLEMENTARES) - HORISTA | H | 0.09
95390 | CURSO DE CAPACITAÇÃO PARA JARDINEIRO (ENCARGOS COMPLEMENTARES) - HORISTA | H | 0.07
95391 | CURSO DE CAPACITAÇÃO PARA DESENHISTA DETALHISTA (ENCARGOS COMPLEMENTARES) - HORISTA | H | 0.08
95392 | CURSO DE CAPACITAÇÃO PARA ALMOXARIFE (ENCARGOS COMPLEMENTARES) - HORISTA | H | 0.08
95393 | CURSO DE CAPACITAÇÃO PARA APONTADOR OU APROPRIADOR (ENCARGOS COMPLEMENTARES) - HORISTA | H | 0.43
95394 | CURSO DE CAPACITAÇÃO PARA ARQUITETO DE OBRA JÚNIOR (ENCARGOS COMPLEMENTARES) - HORISTA | H | 0.37
95395 | CURSO DE CAPACITAÇÃO PARA ARQUITETO DE OBRA PLENO (ENCARGOS COMPLEMENTARES) - HORISTA | H | 0.53
95396 | CURSO DE CAPACITAÇÃO PARA ARQUITETO DE OBRA SÊNIOR (ENCARGOS COMPLEMENTARES) - HORISTA | H | 0.71
95397 | CURSO DE CAPACITAÇÃO PARA AUXILIAR DE DESENHISTA (ENCARGOS COMPLEMENTARES) - HORISTA | H | 0.07
95398 | CURSO DE CAPACITAÇÃO PARA AUXILIAR DE ESCRITÓRIO (ENCARGOS COMPLEMENTARES) - HORISTA | H | 0.06
95399 | CURSO DE CAPACITAÇÃO PARA DESENHISTA COPISTA (ENCARGOS COMPLEMENTARES) - HORISTA | H | 0.08
95400 | CURSO DE CAPACITAÇÃO PARA DESENHISTA PROJETISTA (ENCARGOS COMPLEMENTARES) - HORISTA | H | 0.1
95401 | CURSO DE CAPACITAÇÃO PARA ENCARREGADO GERAL (ENCARGOS COMPLEMENTARES) - HORISTA | H | 0.48
95402 | CURSO DE CAPACITAÇÃO PARA ENGENHEIRO CIVIL DE OBRA JÚNIOR (ENCARGOS COMPLEMENTARES) - HORISTA | H | 0.91
95403 | CURSO DE CAPACITAÇÃO PARA ENGENHEIRO CIVIL DE OBRA PLENO (ENCARGOS COMPLEMENTARES) - HORISTA | H | 1.03
95404 | CURSO DE CAPACITAÇÃO PARA ENGENHEIRO CIVIL DE OBRA SÊNIOR (ENCARGOS COMPLEMENTARES) - HORISTA | H | 1.42
95405 | CURSO DE CAPACITAÇÃO PARA MESTRE DE OBRAS (ENCARGOS COMPLEMENTARES) - HORISTA | H | 0.73
95406 | CURSO DE CAPACITAÇÃO PARA TOPÓGRAFO (ENCARGOS COMPLEMENTARES) - HORISTA | H | 0.11
95407 | CURSO DE CAPACITAÇÃO PARA ENGENHEIRO ELETRICISTA (ENCARGOS COMPLEMENTARES) - HORISTA | H | 2.13
95408 | CURSO DE CAPACITAÇÃO PARA MOTORISTA DE CAMINHÃO (ENCARGOS COMPLEMENTARES) - MENSALISTA | MES | 10.35
95409 | CURSO DE CAPACITAÇÃO PARA DESENHISTA DETALHISTA (ENCARGOS COMPLEMENTARES) - MENSALISTA | MES | 7.88
95410 | CURSO DE CAPACITAÇÃO PARA DESENHISTA COPISTA (ENCARGOS COMPLEMENTARES) - MENSALISTA | MES | 7.58
95411 | CURSO DE CAPACITAÇÃO PARA DESENHISTA PROJETISTA (ENCARGOS COMPLEMENTARES) - MENSALISTA | MES | 9.33
95412 | CURSO DE CAPACITAÇÃO PARA AUXILIAR DE DESENHISTA (ENCARGOS COMPLEMENTARES) - MENSALISTA | MES | 6.72
95413 | CURSO DE CAPACITAÇÃO PARA ALMOXARIFE (ENCARGOS COMPLEMENTARES) - MENSALISTA | MES | 10.9
95414 | CURSO DE CAPACITAÇÃO PARA APONTADOR OU APROPRIADOR (ENCARGOS COMPLEMENTARES) - MENSALISTA | MES | 58.14
95415 | CURSO DE CAPACITAÇÃO PARA ENGENHEIRO CIVIL DE OBRA JÚNIOR (ENCARGOS COMPLEMENTARES) - MENSALISTA | MES | 122.65
95416 | CURSO DE CAPACITAÇÃO PARA AUXILIAR DE ESCRITÓRIO (ENCARGOS COMPLEMENTARES) - MENSALISTA | MES | 8.5
95417 | CURSO DE CAPACITAÇÃO PARA ENGENHEIRO CIVIL DE OBRA PLENO (ENCARGOS COMPLEMENTARES) - MENSALISTA | MES | 139.6
95418 | CURSO DE CAPACITAÇÃO PARA ENGENHEIRO CIVIL DE OBRA SÊNIOR (ENCARGOS COMPLEMENTARES) - MENSALISTA | MES | 190.83
95419 | CURSO DE CAPACITAÇÃO PARA ARQUITETO JÚNIOR (ENCARGOS COMPLEMENTARES) - MENSALISTA | MES | 50.66
95420 | CURSO DE CAPACITAÇÃO PARA ARQUITETO PLENO (ENCARGOS COMPLEMENTARES) - MENSALISTA | MES | 71.96
95421 | CURSO DE CAPACITAÇÃO PARA ARQUITETO SÊNIOR (ENCARGOS COMPLEMENTARES) - MENSALISTA | MES | 95.14
95422 | CURSO DE CAPACITAÇÃO PARA ENCARREGADO GERAL DE OBRAS (ENCARGOS COMPLEMENTARES) - MENSALISTA | MES | 64.3
95423 | CURSO DE CAPACITAÇÃO PARA MESTRE DE OBRAS (ENCARGOS COMPLEMENTARES) - MENSALISTA | MES | 97.59
95424 | CURSO DE CAPACITAÇÃO PARA TOPÓGRAFO (ENCARGOS COMPLEMENTARES) - MENSALISTA | MES | 15.42
100288 | CURSO DE CAPACITAÇÃO PARA VIGIA DIURNO (ENCARGOS COMPLEMENTARES) - HORISTA | H | 0.05
100289 | VIGIA DIURNO COM ENCARGOS COMPLEMENTARES | H | 19.67
100290 | CURSO DE CAPACITAÇÃO PARA AUXILIAR DE ALMOXARIFE (ENCARGOS COMPLEMENTARES) - HORISTA | H | 0.06
100291 | CURSO DE CAPACITAÇÃO PARA AJUDANTE DE PINTOR (ENCARGOS COMPLEMENTARES) - HORISTA | H | 0.14
100292 | CURSO DE CAPACITAÇÃO PARA COORDENADOR/GERENTE DE OBRA (ENCARGOS COMPLEMENTARES) - HORISTA | H | 1.33
100293 | CURSO DE CAPACITAÇÃO PARA AUXILIAR DE AZULEJISTA (ENCARGOS COMPLEMENTARES) - HORISTA | H | 0.15
100294 | CURSO DE CAPACITAÇÃO PARA ARQUITETO PAISAGISTA (ENCARGOS COMPLEMENTARES) - HORISTA | H | 0.42
100295 | CURSO DE CAPACITAÇÃO PARA MONTADOR DE ELETROELETRONICOS (ENCARGOS COMPLEMENTARES) - HORISTA | H | 0.43
100296 | CURSO DE CAPACITAÇÃO PARA ENGENHEIRO CIVIL JUNIOR (ENCARGOS COMPLEMENTARES) - HORISTA | H | 0.92
100297 | CURSO DE CAPACITAÇÃO PARA ENGENHEIRO CIVIL PLENO (ENCARGOS COMPLEMENTARES) - HORISTA | H | 1.04
100298 | CURSO DE CAPACITAÇÃO PARA MECÂNICO DE REFRIGERAÇÃO (ENCARGOS COMPLEMENTARES) - HORISTA | H | 0.48
100299 | CURSO DE CAPACITAÇÃO PARA TÉCNICO EM SEGURANÇA DO TRABALHO (ENCARGOS COMPLEMENTARES) - HORISTA | H | 0.12
100300 | AUXILIAR DE ALMOXARIFE COM ENCARGOS COMPLEMENTARES | H | 21.53
100301 | AJUDANTE DE PINTOR COM ENCARGOS COMPLEMENTARES | H | 20.48
100302 | COORDENADOR/GERENTE DE OBRA COM ENCARGOS COMPLEMENTARES | H | 114.79
100303 | AUXILIAR DE AZULEJISTA COM ENCARGOS COMPLEMENTARES | H | 19.97
100304 | ARQUITETO PAISAGISTA COM ENCARGOS COMPLEMENTARES | H | 65.36
100305 | ENGENHEIRO CIVIL JUNIOR COM ENCARGOS COMPLEMENTARES | H | 79.73
100306 | ENGENHEIRO CIVIL PLENO COM ENCARGOS COMPLEMENTARES | H | 89.85
100307 | MONTADOR DE ELETROELETRÔNICOS COM ENCARGOS COMPLEMENTARES | H | 21.73
100308 | MECÂNICO DE REFRIGERAÇÃO COM ENCARGOS COMPLEMENTARES | H | 23.49
100309 | TÉCNICO EM SEGURAÇA DO TRABALHO COM ENCARGOS COMPLEMENTARES | H | 36.5
100310 | CURSO DE CAPACITAÇÃO PARA AUXILIAR DE ALMOXARIFE (ENCARGOS COMPLEMENTARES) - MENSALISTA | MES | 8.35
100311 | CURSO DE CAPACITAÇÃO PARA COORDENADOR/GERENTE DE OBRA (ENCARGOS COMPLEMENTARES) - MENSALISTA | MES | 179.79
100312 | CURSO DE CAPACITAÇÃO PARA ARQUITETO PAISAGISTA (ENCARGOS COMPLEMENTARES) - MENSALISTA | MES | 57.32
100313 | CURSO DE CAPACITAÇÃO PARA ENGENHEIRO CIVIL JUNIOR (ENCARGOS COMPLEMENTARES) - MENSALISTA | MES | 124.44
100314 | CURSO DE CAPACITAÇÃO PARA ENGENHEIRO CIVIL PLENO (ENCARGOS COMPLEMENTARES) - MENSALISTA | MES | 140.39
100315 | CURSO DE CAPACITAÇÃO PARA TÉCNICO EM SEGURANÇA DO TRABALHO (ENCARGOS COMPLEMENTARES) - MENSALISTA | MES | 16.47
100316 | AUXILIAR DE ALMOXARIFE COM ENCARGOS COMPLEMENTARES | MES | 3861.23
100317 | COORDENADOR / GERENTE DE OBRA COM ENCARGOS COMPLEMENTARES | MES | 20118.96
100318 | ARQUITETO PAISAGISTA COM ENCARGOS COMPLEMENTARES | MES | 11477.96
100319 | ENGENHEIRO CIVIL JUNIOR COM ENCARGOS COMPLEMENTARES | MES | 13980.58
100320 | ENGENHEIRO CIVIL PLENO COM ENCARGOS COMPLEMENTARES | MES | 15749.62
100321 | TÉCNICO EM SEGURANÇA DO TRABALHO COM ENCARGOS COMPLEMENTARES | MES | 6488.57
00001 | Areia lavada, grossa, para regiao metropolitana do rio de janeiro | M3 | 56
00002 | Arame farpado galvanizado, 2,1mm (bwg n.14) | KG | 11.7007
00003 | Arame galvanizado nº 18 | KG | 8.42
00004 | Arame recozido nº 18 | KG | 6.4
00005 | Arame galvanizado nº 16 | KG | 8.34
00006 | Agua raz mineral | L | 9.28
00007 | Cimento asfaltico de petroleo, cap 50/70, a granel | KG | 3.6738
00008 | Acido muriatico | L | 4.8
00009 | Barra chata em ferro, preco de revendedor, de 1/2"x1/8" a 1.1/4"x1.1/4" | KG | 4.53
00011 | Cantoneira de aco doce, p/serralheria, preco de revendedor, de 5/8"x1/8" ate 1.1/2"x1/8" | KG | 4.9
00013 | Aco ca-60, estirado, preco de revendedor, no diametro de 04,2mm | KG | 4.8
00014 | Aco ca-60, estirado, preco de revendedor, no diametro de 05,0mm | KG | 4.8
00017 | Aco ca-50, estirado, preco de revendedor, no diametro de 10,0mm | KG | 4.71
00018 | Aco ca-50, estirado, preco de revendedor, no diametro de 12,5mm | KG | 4.49
00019 | Aco ca-50, estirado, preco de revendedor, no diametro de 16,0mm | KG | 4.49
00020 | Aco ca-50, estirado, preco de revendedor, no diametro de 20,0mm | KG | 4.48
00021 | Aco ca-50, estirado, preco de revendedor, no diametro, de 25,0mm | KG | 4.62
00022 | Aluminio em perfil tubular extrudado, liga comum | KG | 18.6
00029 | Aco ca-25, estirado, preco de revendedor, no diametro de 06,3mm | KG | 4.02
00030 | Aco ca-25, estirado, preco de revendedor, no diametro de 08,0mm | KG | 4.02
00031 | Aco ca-25, estirado, preco de revendedor, no diametro de 10,0mm | KG | 3.98
00032 | Aco ca-25, estirado, preco de revendedor, no diametro de 12,5mm | KG | 4.07
00033 | Aco ca-25, estirado, preco de revendedor, no diametro de 16,0mm | KG | 3.87
00034 | Aco ca-25, estirado, preco de revendedor, no diametro de 20,0mm | KG | 3.87
00035 | Aco ca-25, estirado, preco de revendedor, no diametro de 25,0mm | KG | 3.97
00036 | Perfil "h" de aco carbono, p/usos gerais, padrao americano, comprimento usual, preco de revendedor, de 6"x6" | KG | 5.5
00038 | Asfalto diluido, cm-30, a granel | KG | 5.601
00040 | Anel de concreto circular, com 0,60m dediametro x 0,075m de altura x 0,08m de espessura | UN | 14.4627
00041 | Anel de concreto circular, com 0,60m dediametro x 0,15m de altura x 0,08m de espessura | UN | 25.8979
00042 | Anel de concreto circular, com 0,60m dediametro x 0,30m de altura x 0,08m de espessura | UN | 45.2586
00043 | Chapa de aco, astm-a-36, tamanho padrao,preco de usina, com espessura de 12,5mm | KG | 3.7245
00044 | Anel de concreto circular, com 1,10m dediametro x 0,30m de altura x 0,08m de espessura | UN | 77.8575
00045 | Placa de concreto interm.p/poco de vis.de esg.sanit.,armada,acordo c/espec.cedae,c/abert.excentr.diam.1,30,c/espes.0,12m | UN | 146.5552
00057 | Mangueira cp-013-29 de 1" c/comprimentode 120,00m, p/equipamento de desobstrucao de galerias, "sewer-jet" | UN | 10000
00058 | Arruela de borracha sbr para flange, pn10, com diametro nominal de 200mm | UN | 3.63
00065 | Tela de polipropileno, p/protecao de fachadas | M2 | 1.32
00071 | Cordoalha de 05,0mm | KG | 8.0187
00077 | Azulejo branco, brilhante extra, de (15x15)cm | M2 | 15.84
00078 | Fixador p/caiacao, em frasco de 150ml | UN | 1.58
00080 | Chapa laminada (comp.de celulose c/resina prensada em auto-clave), "verde superquadro escolar", (1,25x3,08)m c/esp.1mm | UN | 286.06
00081 | Tecido de aniagem 200g/m2, tipo ts | M2 | 2.7
00082 | Tela tipo mosquiteiro, em polietileno, fio nº24 | M2 | 2.64
00084 | Perfil "h" de aco carbono, p/usos gerais,padrao americano, compr.usual, preco deusina, de 6"x6". forn. | KG | 2.5278 | 55.100.0068-1
00085 | Perfil "u" de aco carbono, p/usos gerais, padrao americano, compr. usual, precode usina, de 6"x2". forn. | KG | 2.4629 | 55.100.0069-1
00086 | Barra chata de aco carbono, p/usos gerais, padrao americano, fabricacao usual, preco de usina, de 5" x 1/2". forn. | KG | 2.2803 | 55.100.0070-1
00087 | Chapa de aco carbono,p/usos gerais,laminada frio,superf.com.,tam.padrao,bordas univ.,rec.branco,preco de usina,esp.1,5mm | KG | 4.1664
00088 | Chumbo virgem em lingote | KG | 15.86
00089 | Cobre eletrolitico, tipo prensado-barra | KG | 39.06
00090 | Cobre eletrolitico, tipo laminado-chapa | KG | 77.04
00091 | Ferro gusa "e", em lingote, c/1,91 a 2,4% de silicio | KG | 1.995
00093 | Maquina demarcadora de faixa, dotada de3 pistolas e 2 tanques p/tinta c/capac.250l cada, m.diesel 30hp, comp.2240l/min | UN | 330000
00094 | Dumper, preco s/pneus, c/motor diesel de18hp-2750rpm, cacamba de (1300x1660x780)mm, carga solida de 1000l | UN | 58706.55
00096 | Latao em barra, prensado, retangular | KG | 53.61
00097 | Latao em chapa, de (1,2x0,60)m, e c/espes. de 3,5mm | KG | 47.66
00098 | Fio solido de cobre eletrolitico, nu, tempera meio dura, classe 1, secao circular de 1,0 a 16,0mm2 | KG | 40.7168
00100 | Chapa de aco carbono,p/usos gerais,laminada a quente,tamanho padrao,bordas universais,preco de usina,c/espes. 12,5mm | KG | 3.7245
00102 | Barra laminada redonda, em aco extra duro e tenaz (aco etd), para aparelhos de apoio, no diametro de 7.1/2" | KG | 18.9
00103 | Bloco de concreto prensado, para alvenaria, de (10x20x40)cm | UN | 1.3417
00104 | Bloco de concreto prensado, para alvenaria, de (20x20x40)cm | UN | 2.3
00105 | Bentonita para execucao de parede de diafragma | KG | 1
00109 | Bloco de vidro incolor, de (20x20)cm | UN | 7.9772
00113 | Bomba manual, para concreto protendido (aluguel) | DIA | 59
00115 | Bucha e arruela de aluminio para eletroduto, de 3/4" | UN | 0.71
00116 | Box de aluminio curvo, de 3/4" | UN | 5.87
00119 | Botao de campainha | UN | 6.4
00121 | Broca com ponta de metal duro (widia), ccom haste de 7/8", serie 11, de (0240x32)mm | UN | 635
00124 | Esmalte sintetico alquidico alto brilho,brilhante, acetinado ou fosco | GL | 59.78
00125 | Tinta fundo sintetico nivelador, para madeira, interiores e exteriores | GL | 58.52
00131 | Primer de protecao anti-corrosiva | GL | 65.03
00135 | Cola para pisos de borracha | GL | 65
00137 | Chumbo em lencol, de 2mm | KG | 24
00141 | Barita para isolamento de sala radiologica | KG | 1.51
00147 | Tubo de aco galvanizado, com costura, pesado, nbr 5580, dn=1/2" | M | 12.36
00148 | Tubo de aco galvanizado, com costura, pesado, nbr 5580, dn=3/4" | M | 15.8
00149 | Cimento portland cp ii 32, em saco de 50kg | KG | 0.347
00150 | Cimento branco | KG | 1.79
00153 | Cobogo de concreto vazado, com furos quadrados, medindo 50x50x5cm | UN | 13.24
00154 | Verniz poliuretano brilhante e transparente | GL | 55.27
00155 | Removedor de tintas e vernizes de aspecto semigelatinoso, em latas de 5 litros | UN | 88.46
00156 | Tinta mineral impermeavel | KG | 6.9243
00157 | Cimento portland a granel | T | 320
00158 | Marco topografico de concreto simples, de (8x10x40)cm | UN | 8.51
00159 | Chapa de madeira compensada, resinada, com espessura de 06mm | M2 | 8
00160 | Chapa de aco carbono, galvanizada, parausos gerais, tamanho padrao, preco de revendedor, com espessura de 0,5mm | KG | 7.371
00161 | Chapa de aco carbono, p/usos gerais, laminada a frio, superf. com., tam.padrao,bordas univ.,preco de rev.c/esp.0,45mm | KG | 5.57
00162 | Tela de arame galvanizado fio nº 08, malha quadrada, de (5x5)cm | M2 | 43.85
00165 | Oxigenio, em garrafas de 9,3m3 | M3 | 7
00167 | Carbureto de calcio, granulacao 50/80, em barricas de 50kg | KG | 17.72
00168 | Cera em pasta para assoalho | KG | 18.17
00170 | Tubo de aco galvanizado, com costura, pesado, nbr 5580, dn=1" | M | 23.07
00171 | Acetileno em cilindro de 9kg | KG | 29.44
00172 | Tubo de aco galvanizado, com costura, pesado, nbr 5580, dn=1.1/2" | M | 32.62
00173 | Tubo de aco galvanizado, com costura, pesado, nbr 5580, dn=2" | M | 50.74
00174 | Joelho 90º de ferro galvanizado, de 1/2" | UN | 4.02
00175 | Tela de arame galvanizado fio nº 22, malha hexagonal, de (5x5)cm | M2 | 5.57
00176 | Joelho 90º de ferro galvanizado, de 1" | UN | 9.09
00178 | Te 90º de ferro galvanizado, de 3/4" | UN | 7.94
00187 | Caixa de aco estampada, de distribuicao,p/um disjuntor e uma tomada de embutir,de (15x15)cm | UN | 14.8
00190 | Tela de arame galvanizado fio nº 12, malha losango, de (8x8)cm | M2 | 17.49
00196 | Tubo de aco galvanizado, com costura, pesado, nbr 5580, dn=2.1/2" | M | 61.63
00197 | Tubo de aco galvanizado, com costura, pesado, nbr 5580, dn=3" | M | 71.41
00200 | Caixa incendio aco (70x50x25)cm,c/mangueira tipo 2 no diametro de 1.1/2",empatada c/registro,incl. 2 lanc. mang. 15,00m | UN | 760
00204 | Conduite flexivel, galvanizado de 3/4" | M | 3.11
00205 | Cigarra sincronizada de sobrepor, 110v/220v | UN | 6.12
00209 | Cal hidratada | KG | 0.49
00213 | Teodolito eletr.,c/prec.ang.9",leit.ang.1",aum.luneta 30x,prumo laser, nivel eletr.,a prova d`agua, pilhas alcalinas aa | UN | 7500
00215 | Gasolina comum na bomba | L | 4.901
00216 | Oleo p/transformador de corrente e gerador | L | 10
00217 | Querosene, a granel | L | 3.31
00218 | Oleo diesel combustivel comum, na bomba | L | 3.639
00219 | Oleo combustivel bpf, a granel | L | 2.34
00220 | Oleo lubrificante mineral multiviscoso,classificacao api cg-4, grau sae 20w-40 | L | 8
00222 | Graxa comum p/lubrificacao de chassis, em tambores de 170kg | KG | 5.6
00223 | Broca com ponta de metal duro (widia), com haste de 7/8", serie 12, de (0800x40)mm | UN | 333.96
00224 | Broca com ponta de metal duro (widia), ccom haste de 7/8", serie 12, de (0400x41)mm | UN | 257.62
00225 | Cola para laminados prensados | GL | 67.01
00230 | Degrau de ferro fundido, para chamine depoco de visita, de 7kg | UN | 45
00231 | Eletroduto de ferro galvanizado, pesado,galvanizacao a fogo, nbr 5598, em barras de 3m, de 1/2" | UN | 26.92
00232 | Eletroduto de ferro galvanizado, pesado,galvanizacao a fogo, nbr 5598, em barras de 3m, de 3/4" | UN | 30.19
00233 | Eletroduto de ferro galvanizado, pesado,galvanizacao a fogo, nbr 5598, em barras de 3m, de 1" | UN | 51.25
00235 | Degrau de ferro fundido, para chamine depoco de visita, de 2,0kg | UN | 32
00243 | Estanho em barra | KG | 58.17
00245 | Bloco de vidro nacional, tipo veneziana,medindo (20x10x8)cm, tipo capelinha | UN | 18.228
00246 | Eletrodo p/solda aco (aws e-6013), ind.p/trab.em serral., estrut.metal.tubul.constr.em geral e chapas finas,espes.3,25mm | KG | 12.3
00247 | Eletrodo p/solda aco (aws e-7018), ind.p/estrut.rigidas, vasos pressao, const.navais, acos fund.acos desc.c/diam.4mm | KG | 16.36
00252 | Parafuso c/rosca, de (8x100)mm | UN | 1.47
00264 | Adesivo epoxy bicomponente para fissuras | KG | 100.51
00278 | Chapa de madeira compensada, resinada, com espessura de 14mm | M2 | 18.07
00279 | Chapa laminada c/acabamento brilhante, de (1,25x3,08)m, c/espes. de 0,8mm | UN | 89.9
00280 | Broca com ponta de metal duro (widia), com haste de 7/8", serie 12, de (2400x38)mm | UN | 603.24
00281 | Esmerilhadeira, de 7", 2000w-220v | UN | 537.72
00282 | Cabo com isolamento termoplastico, de 0750v, de 016mm2 | M | 5.25
00283 | Fio c/isolamento termoplastico antichamade 750v, de 06,0mm2 | M | 2.2351
00284 | Fio c/isolamento termoplastico antichamade 750v, de 04,0mm2 | M | 1.5
00285 | Fio c/isolamento termoplastico antichamade 750v, de 02,5mm2 | M | 0.9406
00286 | Fio c/isolamento termoplastico antichamade 750v, de 01,5mm2 | M | 0.5984
00287 | Fio c/isolamento termoplastico antichamade 750v, de 0,75mm2 | M | 0.3419
00288 | Chapa de madeira compensada, plastificada, com espessura de 20mm | M2 | 33.34
00289 | Cabo solido de cobre eletrolitico nu, tempera mole, classe 2, secao circular de10,0 a 500,0mm2 | KG | 40.7168
00290 | Solvente epoxy | L | 70.35
00293 | Grampo galvanizado p/arame farpado, bitola bwg 9 | KG | 5.238
00294 | Tinta a oleo brilhante, p/uso geral, eminteriores e exteriores | GL | 62.73
00297 | Gesso p/forro, tipo estuque | KG | 0.61
00300 | Fossa septica imhoff, medindo 2500 x 2400mm | UN | 4777.2182
00301 | Hidrante de coluna simples (hcs), no diametro de 100mm | UN | 4027.39
00302 | Captor tipo franklin, c/altura de h=245mm, uma descida, em latao cromado | UN | 59.8
00309 | Interruptor de embutir, fosforescente, c/placa, de 1 tecla simples | UN | 2.63
00310 | Interruptor de embutir, fosforescente, c/placa, de "three-way" | UN | 4.83
00312 | Tubo de aco galvanizado, com costura, pesado, nbr 5580, dn=4" | M | 104.89
00316 | Junta plastica, p/piso, altura de 17mm,e c/espes. de 3mm | M | 0.7
00318 | Junta plastica, p/piso, altura de 27mm ec/espes. de 3mm | M | 1.1
00321 | Plastificante e estabilizador para injecao de cimento | KG | 9.4047
00322 | Eletrodo, p/solda de aco (aws e-6013), ind.p/trab.em serral., estrut.metal.,tubul.constr.geral chapas finas, diam.4mm | KG | 12
00324 | Lixa p/madeira nº100 | UN | 0.42
00325 | Isopor em placas, espessura de 1cm, parajuntas de dilatacao, de (1,00x0,50)m | M2 | 2.08
00327 | Cola base de latex, preta, para isopor | KG | 16.9
00331 | Herbicida seletivo em gramados | L | 50
00332 | Herbicida de acao total e residual | KG | 38
00336 | Conjunto de 04 pneus diagonais,23.5-25,12 lonas | UN | 55316
00337 | Pastilha ceramica fosca, cor cinza ou bege, de (2x2)cm | M2 | 329.8
00341 | Pa carregadeira de pneus, preco sem pneus, peso em torno de 18t, motor diesel emtorno de 183cv, pa capac. aprox. 3,10m3 | UN | 634684
00349 | Pinus, em pecas de 2,50x30,00cm (1"x12") | M | 6.67
00350 | Pinus em pecas de 2,50x22,50cm, (1"x9") | M | 4.5335 | 54.001.0178-1
00356 | Lambri de madeira de lei, de (0,10x3,00)m, grupo iii | M2 | 42.9
00357 | Ceramica esmaltada, para carga pesada, ccom resistencia a abrasao p.e.i. v, commedidas em torno de (30x30)cm | M2 | 17.7
00361 | Moirao reto de concreto armado, p/cargahorizontal nominal no topo de 80kgf, de(0,10x2,50)m | UN | 49.4624
00362 | Forro em tabuas tipo macho-femea, de (1x10)cm, de cedro | M2 | 45.09
00363 | Peca de pinus, p/m3 | M3 | 832.0647 | 55.001.0013-1
00365 | Pinus,peca 1" x 12" e 1" x 9" | M2 | 21.4192 | 59.003.0010-1
00366 | Pinus em pecas de 3,75 x 22,50,(1.1/2" x 9") | M | 8.6129 | 54.001.0170-1
00367 | Pinus em pecas de 7,50x22,50cm, (3"x9") | M | 14.5212 | 54.001.0176-1
00368 | Pinus, em pecas de 7,50x7,50cm (3"x3") | M | 3.35
00369 | Pinus, peca 2,5 x 10cm | M | 2.1954 | 55.001.0012-1
00370 | Pinus, peca 2,5 x 5cm | M | 1.0743 | 55.001.0011-1
00371 | Pinus, peca 1 x 7cm | M | 0.8375 | 55.001.0010-1
00372 | Tabua forro em tabuas, tipo macho-femea,de (1x10)cm, de pinus | M2 | 15.92
00378 | Rodape em madeira de lei, canto boleado,de (2x5)cm, grupo vi | M | 6.5
00379 | Macaranduba em ripas, de (2x10)cm | M | 11.2
00381 | Tampao de ferro fundido, retangular tressecoes (ts),peso total 690kg, p/caixaspocos, abert.total aprox.(900x1500)mm | UN | 2560
00391 | Placa de marmore branco classico, polido, c/espessura de 2cm | M2 | 250
00393 | Madeira de lei para construcao, de 2,50x22x50cm (1"x9") - grupo i | M | 12.98
00394 | Madeira de lei para construcao, de 2,50x30,00cm (1"x12") - grupo i | M | 17.94
00395 | Madeira de lei para construcao, de 7,50x7,50cm (3"x3") - grupo i | M | 9.79
00400 | Joelho 90º de ferro galvanizado, de 1.1/2" | UN | 20.7
00403 | Te 90º de ferro galvanizado, de 1/2" | UN | 5.64
00406 | Tela de arame galvanizado fio nº 12, malha quadrada, de (2,5x2,5)cm | M2 | 38.53
00408 | Grana de marmore branco nacional, nº1, p/marmorite | KG | 0.52
00410 | Reboco de argamassa pronta, c/cal e agregado | KG | 1
00412 | Mosaico de vidro (pastilhas), cores economicas, dimensoes de (1x1)cm ate (3x3)cm | M2 | 96.65
00413 | Massa para madeira | GL | 35.72
00414 | Massa p/bombeiro c/zarcao | KG | 25.15
00415 | Tela de arame galvanizado fio nº 14, malha losango, de (6x6)cm | M2 | 12.88
00418 | Cedro em tabuas, pranchetas e pranchoes,para esquadrias | M3 | 4040
00421 | Muro de concreto pre-moldado, inclusivecolunas, cordoes e piramides, altura de1,80m e c/espes. de 3,6cm | M | 97.9799
00423 | Conjunto de 02 pneus diagonais,7.50-16,08 lonas,acrescido de 02 pneus diagonais14.9/13.28,08 lonas | UN | 4740
00424 | Adesivo estrutural trixotropico, a basede epoxy, para colagem de pre-moldados | KG | 41
00430 | Chapa de madeira compensada, plastificada, com espessura de 17mm | M2 | 30.75
00431 | Emulsao asfaltica cationica, rr-1c, a granel | KG | 2.5035
00432 | Aparelho de apoio de neoprene, nao fretado | DM3 | 60
00433 | Eucalipto autoclavado,em tora,com 6,00mde comprimento e diametro aproximado de15cm | M | 17.24
00434 | Eucalipto autocravado,em tora,com 6,00mde comprimento e diametro aproximado de20cm | M | 39.01
00435 | Eucalipto autoclavado,em tora,com 6,00mde comprimento e diametro aproximado de25cm | M | 48.59
00436 | Aparelho de apoio de neoprene, fretado | DM3 | 80
00437 | Oleo de linhaca | L | 11
00439 | Po de marmore | KG | 0.14
00444 | Granito natural, em placas de (40x40x4)cm | M2 | 40.5
00445 | Pedra de arenito, tipo sao tome, de (37x37)cm | M2 | 88
00446 | Paralelepipedo 40 un/m2 | UN | 1
00447 | Pedra portuguesa branca e preta | M2 | 48
00448 | Pedra de alvenaria, de uma face | M3 | 72
00451 | Asfalto oxidado, para fixacao em assoalho | KG | 9.08
00452 | Prego com ou sem cabeca, em caixas de 50kg, ou quantidades equivalentes, nº08x08a 10x10 | KG | 19.12
00453 | Prego com ou sem cabeca, em caixas de 50kg, ou quantidades equivalentes, nº12x12a 18x30 | KG | 8.61
00456 | Poste de concreto, c/secao circular, c/07,00m de compr., padrao abnt, exclusivetransp., c/carga nom.horiz.topo 100kgf | UN | 322.4
00458 | Parafuso p/flange 27x120mm. | UN | 9.4055 | 54.001.0142-1
00459 | Parafuso p/flange 24x100mm. | UN | 6.9242 | 54.001.0141-1
00461 | Parafuso de aco galvanizado a fogo, conforme nbr 7675, para juntas com flanges,pn 10, medindo (20x90)mm | UN | 4.27
00463 | Parafuso de aco galvanizado a fogo conforme nbr 7675, para juntas com flanges, pn 10, medindo (16x80)mm | UN | 3.35
00464 | Parafuso de latao, cabeca sextavada, de4"x3/8" | UN | 8.4
00465 | Parafuso de latao, rosca soberba, cabecachata, de 5,5mmx1.1/2" | UN | 1.05
00466 | Parafuso de latao, rosca soberba, cabecachata, de 4,8mmx1.1/2" | UN | 0.98
00467 | Parafuso de latao, cabeca sextavada, de2"x3/16" | UN | 1.42
00468 | Parafuso de latao, cabeca sextavada, de3"x1/2" | UN | 12.35
00483 | Piso vinilico, em ladrilho de resina depvc plastificante, de (30x30)cm e c/espessura de 2mm, s/colocacao | M2 | 55.25
00484 | Plastificante, tipo (brasil-vera) bv-40 | KG | 4.165
00486 | Incorporador de ar p/concreto e argamassa, em tambores de 200kg | KG | 4.0342
00487 | Piso vinilico, em ladrilho de resina depvc, plastificante, de (30x30)cm e c/espessura de 3mm, s/colocacao | M2 | 107.69
00488 | Plastificante, tipo liquido, em baldes de 20kg | KG | 4.7898
00489 | Testeira em material vinilico, medindo (50x43)mm e 2,00mm de espessura | M | 9
00491 | Placa p/porta wc,acrilico,impres."silk-screen", fundo branco e desenho azul, c/espes.3,2mm, (39x19)cm | UN | 58.9269
00493 | Poste metalico, continuo, curvo, conicosimples, c/alt.aprox. de 9,00m, c/janelas p/iluminacao publica, tipo sem base | UN | 1860
00494 | Inseticida residual | L | 44.73
00503 | Campanula p/tubul.pneum.,p/pressao serv.2,5kg/cm2,c/guincho eletr.,capac.icam.carga 500/800kg,veloc.10,00 a 12,00m/min | UN | 100107
00504 | Revestimento textil, termoacustico, fabric.proc.argul.comp.100% fibras polipropileno impreg.res.sint.latex,"loop",vert. | M2 | 11.24
00505 | Adubo quimico para grama tipo npk-04-14-08a base de salitre do chile, superfosfato de calcio e cloreto de potassio | KG | 1.35
00506 | Ralo de ferro fundido, p/sarjeta, c/caixa (30x90)cm, c/caixilho e grelha, tipo pesado, peso total 135kg | UN | 245
00507 | Tampao de ferro fundido, circular, misto, no diametro de 60cm, tipo pesado, pesototal de 106kg | UN | 230
00508 | Tampao de ferro fundido, circular, misto, no diametro de 60cm, tipo leve, peso total de 36kg | UN | 145
00509 | Luva de pvc rigido, de correr pba, de 100mm | UN | 10.93
00510 | Receptaculo de porcelana p/lampada incandescente, base e-27 | UN | 2.32
00514 | Boca de lobo, exclusive caixilio e grelha, de 80kg | UN | 284.2
00517 | Conjunto de 06 pneus diagonais,sem camara,16.00-25,24 lonas | UN | 72837.96
00518 | Socador pneumatico, c/10,9kg de peso, consumo de ar de 22,2cfm (10,5l/s), frequencia de 720rpm | UN | 23553.82
00519 | Saibro | M3 | 55.43
00520 | Impermeabilizante de pega normal, em latas de 18kg | KG | 4.09
00522 | Mola fecha-porta p/porta de madeira ou alum. ate 0,90m, c/pinhao e cremalheira,alum., c/pintura eletr.c/potencia nº2 | UN | 129.14
00526 | Cilindro hidraulico de dupla acao c/capac.300 toneladas, retorno hidraulico, comando manual dist.dotado bomba a gasolina | UN | 194000
00527 | Solda (estanho e chumbo), de 30x70 | KG | 71.43
00528 | Tubo de concreto simples, p/aguas pluviais, ps-1, sem pintura, de 0200mm | M | 22.3908
00529 | Tubo de concreto simples, p/aguas pluviais , ps-1, sem pintura, de 0300mm | M | 28.1842
00530 | Tubo de concreto simples, p/aguas pluviais, ps-1, sem pintura, de 0400mm | M | 44.45
00531 | Tubo de concreto simples, p/aguas pluviais, ps-1, sem pintura, de 0500mm | M | 64.5934
00532 | Tubo de concreto simples, p/aguas pluviais, ps-1, sem pintura, de 0600mm | M | 84.2947
00533 | Tubo de concreto armado, p/aguas pluviais, pa-1, sem pintura, de 0400mm | M | 56
00534 | Tubo de concreto armado, p/aguas pluviais, pa-1, sem pintura, de 0500mm | M | 81.0526
00536 | Aluguel andaime susp., pesado, p/serv.rev.,constr.4 guinc.,cabos c/30,00m,exclus.tela, transp.plat.mont.e desm.c/2,00m | UNxMES | 62.57
00537 | Tubo de concreto armado, p/aguas pluviais, pa-1, sem pintura, de 0700mm | M | 140.7368
00538 | Tubo de concreto armado, p/aguas pluviais, pa-1, sem pintura, de 0800mm | M | 167.6316
00539 | Tubo de concreto armado, p/aguas pluviais, pa-1, sem pintura, de 0900mm | M | 236.7474
00540 | Tubo de concreto armado, p/aguas pluviais, pa-1, sem pintura, de 1000mm | M | 261.579
00541 | Tubo de concreto armado, p/aguas pluviais, pa-1, sem pintura, de 1200mm | M | 404.8947
00551 | Aluguel de tubo equipado, completo, exclusive transporte, para escoramento | MxMES | 1.65
00554 | Tampao de ferro fundido, p/caixa de registro de hidrante de coluna, de (33x24x6)cm, com 19kg | UN | 162
00555 | Tampao de ferro fundido, circular, p/poco de visita ou caixa de areia na rua, de125kg, padrao cedae (esgoto) p/calcada | UN | 241
00556 | Tampao de ferro fundido, circular, p/poco de visita ou caixa de areia na rua, de175kg, padrao prefeitura (aguas pluv.) | UN | 273
00557 | Tampao de ferro fundido, p/caixa de registro, caixa sem fundo, de (21x21)cm, com34kg | UN | 75
00558 | Tijolo ceramico, macico, de (07x10x20)cm | UN | 0.72
00559 | Tijolo ceramico, furado, de (10x20x20)cm | UN | 0.49
00560 | Tijolo ceramico, furado, de (10x20x30)cm | UN | 0.72
00562 | Telha canal comum de 1ª, com 32 un/m2 | UN | 1.1
00563 | Telha de marselha comum de 1ª | UN | 2.3
00564 | Cumeeira de telha de marselha comum, de1ª | UN | 1.85
00567 | Esteira transportadora de correia, c/motor eletrico de 2hp, largura de 20" e comprimento de 10,00m | UN | 117810
00568 | Telha ondulada de aluminio, c/espessurade 0,5mm | KG | 18.4497
00569 | Tijolo ceramico, refratario, de (229x114x63)mm | UN | 4.73
00574 | Aluguel de andaime suspenso, leve, p/pintura, 2 guinchos, cabos c/45,00m, exclusive transp.,mont.e desm.c/3,00m extensao | UNxMES | 294
00583 | Licenciamento e ipva de carro de passeio(custo por ano) | UN | 2039.6
00584 | Seguro total para carro de passeio, motor em torno de 1.6 (custo por ano) | UN | 1323.58
00585 | Oleo para freio (embalagem de 200ml) | UN | 9
00586 | Oleo para motor de veiculo de passeio | L | 16.5
00587 | Oleo para diferencial e cambio | L | 20
00588 | Porta revestida de lencol de chumbo 2mm,p/centro radiol.c/acab.chapa lamin.comp.de celulose c/res.prensada em autoclave | M2 | 2268.5
00590 | Tento de granito | M | 22.5
00595 | Lavagem, lubrificacao e pulverizacao | UN | 65
00596 | Lavagem de conservacao | UN | 35
00597 | Verniz copal brilhante para interior | GL | 57.12
00598 | Maquina fresadora a frio, c/largura de fresagem de 1,00m, capac.do motor 105kw edesemp.fresagem 150,00 a 500,00m2/h | UN | 1289460
00600 | Vidro plano transparente, comum, com espessura de 3mm | M2 | 37.24
00602 | Vidro plano transparente, comum, com espessura de 4mm | M2 | 57.82
00607 | Conjunto movel de britagem,transportavel,cap.80t/h de brita,compreendendo tremonha e alim,brit,peneira,transp e calha vi | UN | 4065285
00618 | Aco 95/105 no diametro de 32mm | M | 82
00619 | Porca sextavada esferica, chave 55mm, com h=85mm, para concreto protendido | UN | 68.2
00620 | Luva metalica de 180mm, de de=2.1/2" | UN | 133.1
00621 | Placa metalica, de (200x200x20)mm, paraconcreto protendido | UN | 108.15
00622 | Anel de angulo de 15º, para concreto protendido | UN | 49.35
00623 | Contra-porca sextavada, altura 35mm, para concreto protendido | UN | 41.8
00627 | Conjunto de 06 pneus diagonais,8.25-15,12 lonas | UN | 5910
00632 | Chapa de aco carbono, p/usos gerais, laminada a quente, tamanho padrao, bordas univ., preco de usina, c/espes. 09,5mm | KG | 3.7245
00634 | Tarifa de fornecimento de agua da cedae,area "a", industrial, entre 0 e 20,00m3 | M3 | 22.5876
00635 | Tarifa de fornecimento de agua da cedae,area "a", industrial, entre 21,00 e 30,00m3 | M3 | 23.717
00636 | Tarifa de fornecimento de agua da cedae,area "a", industrial, maior que 30,00m3 | M3 | 27.7567
00637 | Tarifa de fornecimento de agua da cedae,area "b", industrial, entre 0 e 30,00m3 | M3 | 17.9085
00638 | Tarifa de fornecimento de agua da cedae,area "b", industrial, entre 31,00 e 130,00m3 | M3 | 20.5757
00639 | Tarifa de fornecimento de agua da cedae,area "b", industrial, maior que 130,00m3 | M3 | 21.7188
00663 | Grelha de ferro fundido, para canaleta,de (30x100)cm | UN | 115
00664 | Grelha de ferro fundido, para canaleta,de (40x100)cm | UN | 195
00665 | Parafuso de latao, rosca soberba, cabecachata, de 5,5mmx2.1/2" | UN | 1
00666 | Bucha de nylon, tipo s-12 | UN | 0.25
00669 | Juncao 45º ou 90º de ceramica vidrada, para esgoto, de 300mm | UN | 304.6
00670 | Mola fecha-porta p/porta de ferro de 0,90 a 1,00m, aerea, c/pinhao e cremalheira, em alum., c/tinta eletrost.potenc.nº3 | UN | 180.24
00671 | Mola fecha-porta p/porta corta fogo acima de 1,00m, aerea, c/pinhao e cremalheira, em alum.c/pint.eletrost.potenc.,nº4 | UN | 193.53
00672 | Valvula de retencao de pe, de bronze, de3" | UN | 301.2271
00673 | Valvula de retencao de pe, de bronze, de4" | UN | 472.205
00678 | Aco ca-50b, diam. de 1/4" e 1/2" (media) | KG | 4.6 | 54.001.0013-1
00679 | Serra diamantada de 14", para concreto | UN | 256.47
00683 | Aco ca-50 diam. 5/8" a 1" (media) | KG | 4.5298 | 54.001.0010-1
00684 | Grelha de ferro fundido, para canaleta,de (20x50)cm | UN | 78
00685 | Grelha de ferro fundido, para canaleta,de (15x50)cm | UN | 48
00686 | Chapa aco carbono, p/usos gerais, laminada quente, tam.padrao, bordas univ.chapareta, preco de revend., c/espes. 9,5mm | KG | 5.1302
00688 | Ligacao de agua cedae, para instalacao no passeio, de 3/4", vazao de 3,0m3/h (valor total) | UN | 828.15
00691 | Tela p/estrutura de concreto armado, formada por fios de aco ca-60, diam.4,2mm eespacamento entre eles de (10x10)cm | KG | 3.47
00693 | Calha de concreto simples, para escoamento de aguas pluviais, tipo ponta e bolsa, de 0500mm | M | 52.5
00695 | Tubo de concreto armado, para aguas pluviais, pa-1, sem pintura, de 0600mm | M | 105
00696 | Tubo de concreto armado, para aguas pluviais, pa-1, sem pintura, de 1100mm | M | 403.4211
00699 | Grama em placas, tipo esmeralda, com transporte | M2 | 4.5
00700 | Grama em placas, tipo esmeralda, sem transporte | M2 | 4
00701 | Registro de gaveta de bronze, de 1ª qualidade com rosca de ambos os lados, de 1/2" | UN | 16.0757
00702 | Registro de gaveta de bronze, de 1ª qualidade com rosca de ambos os lados, de 3/4" | UN | 22.4957
00703 | Registro de gaveta de bronze, de 1ª qualidade com rosca de ambos os lados, de 1" | UN | 32.665
00704 | Registro de gaveta de bronze, de 1ª qualidade com rosca de ambos os lados, de 1.1/4" | UN | 44.3752
00705 | Registro de gaveta de bronze, de 1ª qualidade com rosca de ambos os lados, de 1.1/2" | UN | 51.9251
00706 | Registro de gaveta de bronze, de 1ª qualidade com rosca de ambos os lados, de 2" | UN | 96.7728
00707 | Registro de gaveta de bronze, de 1ª qualidade com rosca de ambos os lados, de 2.1/2" | UN | 199.6779
00708 | Registro de gaveta de bronze, de 1ª qualidade com rosca de ambos os lados, de 3" | UN | 305.5825
00709 | Taco de alvenaria (2,5 x 10 x 20)cm | UN | 1.0625 | 58.002.0412-1
00710 | Grama em placas, tipo batatais, com transporte | M2 | 5.2
00711 | Grama em plantas, tipo batatais, sem transporte | M2 | 4.7
00715 | Caixa de ferro fundido, para registro nopasseio, de (20x20)cm | UN | 68
00717 | Terra preta simples | M3 | 130
00719 | Chapa laminada com acabamento texturizado, de (1,25x3,08)m, com espessura de 1,3mm | UN | 166.18
00720 | Estaca mangue | UN | 0.938 | 59.003.0050-1
00721 | Registro de gaveta de bronze, de 1ª qualidade com rosca de ambos os lados, de 4" | UN | 506.9963
00723 | Pinus em pecas de 7,50x15,00cm,(3"x6") | M | 11.467 | 54.001.0174-1
00724 | Tarifa de energia eletrica, tipo comercial | KWH | 0.8329
00725 | Coroa ou base de implantacao incrustada,para perfuracao de rocha, no diametrode 45mm awg | UN | 380
00726 | Coroa ou base de implantacao incrustada,para perfuracao de rocha, no diametrode 60mm bwg | UN | 472.23
00727 | Coroa ou base de implantacao incrustada,para perfuracao de rocha, no diametro de75mm nwg | UN | 605
00730 | Chapa aco galvanizado, corrug.de (15x51)mm, p/estrut.circ., fornecida c/porcas,parafusos e ferram. c/espes. de 2,7mm | KG | 17.5
00734 | Chapa aco revestido c/e-poxy, corrugacaode (152x51)mm, p/estrut.circ.fornecidac/porcas,paraf.ferram.,c/espes. 2,7mm | KG | 18.28
00742 | Coroa ou base de implantacao incrustada,para perfuracao de rocha, no diametro de35mm | UN | 323
00743 | Fogao a gas residencial, branco, de 4 bocas | UN | 359.47
00748 | Aquecedor eletrico, por acumulacao, de 0200 litros | UN | 1715.3139
00749 | Aquecedor de agua a gas, instantaneo, automatico, de 6 a 8 litros | UN | 411.9
00757 | Vidro plano transparente, comum, com espessura de 5mm | M2 | 68.6
00758 | Vidro plano transparente, comum, com espessura de 6mm | M2 | 73.5
00759 | Vidro translucido, tipo fantasia martelado, artico, lixa, etc., com espessura de4mm | M2 | 58.8
00760 | Porta lisa, semi-oca para pintura, de (80x210x3,5)cm | UN | 72.45
00761 | Porta lisa, semi-oca para pintura, de (70x210x3,5)cm | UN | 69.9
00762 | Porta lisa, semi-oca para pintura, de (60x210x3,5)cm | UN | 69.9
00784 | Caixa d'agua de fibra de vidro ou polietileno, com capacidade de 0500 litros | UN | 164.09
00785 | Caixa d'agua de fibra de vidro ou polietileno, com capacidade de 1500 litros | UN | 586.46
00786 | Ventilador de teto, com 3 pas, de aco galvanizado, inclusive interruptor de comando | UN | 149.35
00788 | Caixa d'agua de fibra de vidro ou polietileno, com capacidade de 1000 litros | UN | 235.51
00789 | Cloro | L | 1.9
00790 | Hipoclorito de sodio | KG | 15
00791 | Caixa d'agua, fibra de vidro ou polietileno, com capacidade aproximadamente de 0300 litros | UN | 124.19
00792 | Calcario dolomitico em po, para calagemde solos | T | 85
00793 | Sementes de gramineas e leguminosas | KG | 11.84
00796 | Agua mineral 20l exclusive garrafao | UN | 10
00798 | Pinus em pecas de 7,50 x 11,25cm, (3"x4.1/2") | M | 6.8785 | 54.001.0172-1
00803 | Taco em canela 2,5 x 10 x 10cm | UN | 0.5312 | 54.001.0007-1
00804 | Disjuntor monofasico de 250v, de 035 a 060a | UN | 6.64
00805 | Disjuntor trifasico de 250v, de 250a | UN | 622.4
00807 | Disjuntor trifasico de 250v, de 500 a 600a | UN | 1553.3
00808 | Conjunto de 04 pneus radiais,155/80r13 79t | UN | 739.84
00809 | Conjunto de 08 pneus radiais,10.00-r20,16 lonas | UN | 9496
00813 | Chapa de aco carbono, p/usos gerais, lamin. a quente, tam.padrao, bordas univ.,chapa preta, preco revend., esp.4,75mm | KG | 5.12
00815 | Lampada de vapor de sodio, alta pressao,base e-40. bulbo tubular, de 250w | UN | 34.91
00819 | Tinta a base de borracha clorada, p/acabamento a cores | GL | 106.63
00821 | Conjunto de 12 pneus diagonais,11.00-22,16 lonas | UN | 15634
00822 | Conjunto de 06 pneus diagonais,com camara,7.50-16,10 lonas | UN | 3180
00823 | Conjunto de 06 pneus diagonais de tracao, 9.00-20, 14 lonas, desenvolvido para uso misto (pavimento/terra) | UN | 5784
00824 | Conjunto de 02 pneus diagonais,18.4-30,10 lonas,acrescido de 02 pneus diagonais,8.25-15,12 lonas | UN | 8474
00825 | Conjunto de 02 pneus diagonais, 7.50-15,10 lonas | UN | 1054
00827 | Conjunto de 06 pneus diagonais, sem camara, 13.00-24, 10 lonas | UN | 13320
00828 | Conjunto de 06 pneus radiais, 9.00-r20,14 lonas | UN | 5784
00829 | Conjunto de 04 pneus diagonais, 17.5-25,12 lonas | UN | 12780
00831 | Conjunto de 04 pneus diagonais, 29.5-29,28 lonas | UN | 212232
00832 | Conjunto de 04 pneus diagonais, 6.00-9,10 lonas | UN | 1500
00835 | Acelerador de pega e impermeabilizante para concreto projetado | KG | 4.4249
00836 | Conjunto de 06 pneus diagonais, com camaa, 7.50-15, 10 lonas | UN | 2108
00837 | Tampao de ferro fundido, circular, p/poco de visita ou caixa de areia na rua, de225kg, (esgoto) | UN | 265
00838 | Conjunto de 10 pneus diagonais, com camara, 10.00-20, 16 lonas | UN | 11480
00840 | Detergente neutro p/limpeza industrial,em saco de 25kg | KG | 16.72
00841 | Escova de aco, sem cabo e sem alca, de (18x6)cm | UN | 5.48
00842 | Junta elastica de pvc, termoplastica, p/juntas submetidas a uma pressao media ede pouca deformacao | M | 71.13
00843 | Tubo ceramico, esgoto sanitario, de 100mm e com comprimento de 1,00m | M | 9.96
00844 | Tubo ceramico, esgoto sanitario, de 150mm e com comprimento de 1,00m | M | 14.47
00845 | Tubo ceramico, esgoto sanitario, de 200mm e com comprimento de 1,00m | M | 24.87
00847 | Tubo ceramico, esgoto sanitario, 250mm ec/comprimento de 1,00m | M | 44.02
00848 | Tubo ceramico, esgoto sanitario, de 300mm e c/comprimento de 1,00m | M | 60.72
00854 | Calha de concreto simples, para escoamento de aguas pluviais, tipo ponta e bolsa, de 0400mm | M | 27.7421
00855 | Calha de concreto simples, para escoamento de aguas pluviais, tipo ponta e bolsa, de 0300mm | M | 20.2908
00862 | Bomba hidraulica centrifuga, com motor eletrico, de 05,0cv-220/380v | UN | 2509.18
00872 | Curva 45º ou 90º de ceramica para esgotocom junta argamassa, de 0100mm | UN | 10.4
00873 | Curva 45º ou 90º de ceramica para esgoto, com junta argamassa, de 0150mm | UN | 14.5
00874 | Curva 45º ou 90º de ceramica para esgoto, com junta argamassa, de 0200mm | UN | 31.33
00876 | Curva 45º ou 90º de ceramica para esgoto, com junta argamassa, de 0250mm | UN | 126.19
00877 | Curva 45º ou 90º de ceramica para esgoto, com junta argamassa, de 0300mm | UN | 164.75
00879 | Juncao 45º ou 90º de ceramica vidrada, para esgoto, de 100mm | UN | 10.4
00880 | Juncao 45º ou 90º de ceramica vidrada, para esgoto, de 150mm | UN | 14.5
00881 | Juncao 45º ou 90º de ceramica vidrada, para esgoto, de 200mm | UN | 22.81
00883 | Conjunto de 06 pneus diagonais, 9.00-20,12 lonas | UN | 5784
00884 | Conjunto de 04 pneus diagonais, 6.50-16,8 lonas | UN | 1320
00886 | Juncao 45º e 90º de ceramica vidrada, para esgoto, de 250mm | UN | 152.43
00889 | Compressor de ar portatil e rebocavel, pressao de trabalho de 102 psi, c/motor diesel 077cv e desc.livre efet.295 pcm | UN | 124340.16
00892 | Vibrador de imersao, tubo de (48x480)mm,com mangote de 5,00m de comprim. com motor eletrico de 2cv | UN | 1529.82
00893 | Cantoneira de aluminio, para fixacao deplacas | UN | 13.0858
00895 | Parafuso em latao, acabamento cromado, de 30mm, para divisorias de marmore | UN | 4.92
00896 | Selim para adaptacao de tubo ceramico, de (150x100)mm | UN | 21.7
00897 | Selim para adaptacao de tubo ceramico, de (200x150)mm | UN | 29.64
00900 | Rolo compactador vibratorio auto-propelido, c/motor diesel de 15,2hp, peso operacional de 2t, p/reparos de pavimentacao | UN | 200000
00903 | Conjunto de 06 pneus diagonais direcional, 9.00-20, 14 lonas, para eixos livresde tracao moderada em rodovias paviment. | UN | 5490
00904 | Conjunto de 10 pneus diagonais, 10.00-20, 16 lonas, acrescido de 10 pneus radiais, 10.00-r20, 16 lonas | UN | 23740
00905 | Conjunto 10 pneus diagonais, 10.00-20, 16 lonas, acrescido de 08 pneus diagonais, 11.00-22, 16 lonas | UN | 22293.2
00906 | Conjunto de 06 pneus radiais, 11.00-r22,16 lonas, acrescido de 12 pneus diagonais, 11.00-22, 16 lonas | UN | 23452.2
00915 | Cabo de aco, no diametro de 1/8", para janela guilhotina | M | 2.3
00919 | Cremona forma retangular, em latao fundido cromado com vara de ferro de 1,5m | UN | 29.4
00920 | Carranca em ferro fundido, cabecote articulado em forma de meia volta, em latao,balanco de 4cm | UN | 17.72
00922 | Concha em latao cromado, forma retangular fundo em baixo relevo, sem furo, de (95x40)mm | UN | 10.21
00923 | Dobradica em latao laminado cromado, c/pino, bolas e aneis de latao, de 3.1/2"x3"x3/32" | UN | 24.28
00927 | Dobradica vai/vem, em latao polido, de 3" | UN | 76.98
00928 | Fechadura hospitalar com acionamento tipo alavanca, com cilindro | UN | 403.07
00930 | Dobradica em ferro galvanizado, com pino, bolas e aneis de latao, de 3"x4" | UN | 11.42
00937 | Fechadura de cilindro ovalado, de latao,acabamento cromado, p/porta de correr,de ferro ou aluminio | UN | 88
00947 | Guia p/trilho em "u", latao fundido cromado, sem cantoneira, de 3/4" | UN | 9.14
00948 | Fecho de embutir, de alavanca, latao laminado cromado, com 40cm de altura | UN | 123.76
00950 | Gonzo de sobrepor, p/janela basculante de madeira, em latao, tipo macho-femea | PAR | 14.85
00951 | Presilhas p/fixacao de cabo de aco, p/janela guilhotina, no diametro de 1/8" | UN | 1
00952 | Parafuso de latao niquelado, com anilhacromada de 6mm e com espessura de 1.1/4"x4,8 ou 5,5mm | UN | 0.7711
00956 | Trilho de ferro em "u", oco, p/roldana,p/porta de correr, (6x5)cm | M | 43.72
00957 | Canaleta de aluminio, para portas de correr, de 2,00mx3/4" | M | 7.1
00958 | Trilho de aluminio p/janela de correr, perfil quadrado, p/rodizio, de 1/4"x1/4" | M | 17.6
00961 | Equipamento de concr.proj., acionam.eletr.10cv,mistura (via) seca,dist.transp.horiz.500,00m, vert.100,00, p/mangote 2" | UN | 48000
00965 | Roldana simples, p/porta de correr, em ferro com rolamento de esfera, cantoneirade latao | UN | 13.5
00967 | Borboleta de latao ou zamak, asas triangulares vazadas para janela guilhotina emlatao estampado ou niquelado | UN | 5.12
00969 | Fechadura de embutir, de cilindro central, em latao cromado, de 70mm | UN | 666.52
00971 | Bomba hidraulica centrifuga, com motor eletrico, de 01,0cv-110/220v | UN | 670.6381
00972 | Bomba hidraulica centrifuga, com motor eletrico, de 01,5cv-110/220v | UN | 938.4715
00973 | Bomba hidraulica centrifuga, com motor eletrico, de 0,75cv-110/220v | UN | 598.6172
00974 | Fecho sobrepor, livre-ocupado, latao fundido cromado, inclusive tarjeta com tranca fixa | UN | 31
00976 | Asfalto elastomerico | L | 16.32
00977 | Fecho de embutir,seguranca,p/janelas guilhot.,latao cromado,pistao cilindr.,botao c/cremalheira,espelho eliptico cromado | UN | 8.31
00981 | Prendedor de porta em latao cromado, comborracha, fixado no piso, haste acionada por pressao da porta ou do pe | UN | 16.7
00982 | Bomba hidraulica ou centrifuga, com motor eletrico, de 10,0cv-220/380v | UN | 4299.1555
00985 | Bomba hidraulica centrifuga, com motor eletrico, de 0,50cv-110/220v | UN | 583.6003
00986 | Tarjeta de fio redondo, em ferro cromado, de 2" | UN | 1.28
00988 | Tela de poliester | M2 | 2.6
00990 | Emulsao adesiva, a base de pva | KG | 8.5
00995 | Desmoldante protetor de formas em emulsao oleosa | L | 8.3515
00996 | Fecho de haste redonda, ferro para pintura, de 18cm | UN | 36.9
00997 | Fecho de haste redonda, ferro para pintura, de 25cm | UN | 53.9
00998 | Visor otico com lente, para portas de entrada social | UN | 4.72
01001 | Caminhao carroc. fixa, 3,5t (cp) | H | 100.3647 | 19.004.0001-2
01002 | Caminhao carroc. fixa, 3,5t (cf) | H | 44.709 | 19.004.0001-3
01003 | Caminhao carroc. fixa, 3,5t (ci) | H | 37.4545 | 19.004.0001-4
01004 | Caminhao carroc. fixa, 7,5t (cp) | H | 120.8096 | 19.004.0004-2
01005 | Caminhao carroc. fixa, 7,5t (cf) | H | 51.5373 | 19.004.0004-3
01006 | Caminhao carroc. fixa 7,5t (ci) | H | 42.5746 | 19.004.0004-4
01007 | Caminhao bascul. no toco, 4m3 (cp) | H | 106.6142 | 19.004.0010-2
01008 | Caminhao bascul. no toco, 4m3 (cf) | H | 47.2245 | 19.004.0010-3
01009 | Caminhao bascul. no toco, 4m3 (ci) | H | 38.9962 | 19.004.0010-4
01010 | Caminhao tanque 6000l (cp) | H | 128.6419 | 19.004.0020-2
01011 | Caminhao tanque 6000l (cf) | H | 55.6105 | 19.004.0020-3
01012 | Caminhao tanque 6000l (ci) | H | 45.4245 | 19.004.0020-4
01013 | Trator de pneus diesel 63cv (cp) | H | 72.6925 | 19.005.0016-2
01014 | Trator de pneus diesel 63cv (cf) | H | 35.3519 | 19.005.0016-3
01015 | Trator de pneus diesel 63cv (ci) | H | 30.8236 | 19.005.0016-4
01016 | Rolo compact. 6 a 9t, motor diesel 55cv,inclusive operador (cp) | H | 107.3148 | 19.006.0002-2
01017 | Rolo compact. 6 a 9t, motor diesel 55cv,inclusive operador (cf) | H | 59.5456 | 19.006.0002-3
01018 | Rolo compact. 6 a 9t, motor diesel 55cv,inclusive operador (ci) | H | 51.04 | 19.006.0002-4
01019 | Micro-onibus,capacidade minima 15 lugares,motor diesel,inclusive motorista (cp) | H | 75.8797 | 19.004.0035-2
01020 | Micro-onibus,capacidade minima 15 lugares,motor diesel,inclusive motorista (cf) | H | 40.3992 | 19.004.0035-3
01021 | Micro-onibus,capacidade minima 15 lugares,motor diesel,inclusive motorista (ci) | H | 35.9606 | 19.004.0035-4
01022 | Rolo estatico de 3 rodas,autopropelido,99 hp (cp) | H | 89.568 | 19.006.0004-2
01023 | Rolo estatico de 3 rodas,autopropelido,99 hp (cf) | H | 48.0945 | 19.006.0004-3
01024 | Rolo estatico de 3 rodas,autopropelido,99 hp (ci) | H | 41.3817 | 19.006.0004-4
01025 | Rolo vibratorio liso 7t 76,5hp (cp) | H | 95.437 | 19.006.0005-2
01026 | Rolo vibratorio liso 7t 76,5hp (cf) | H | 48.9147 | 19.006.0005-3
01027 | Rolo vibratorio liso 7t 76,5hp (ci) | H | 41.615 | 19.006.0005-4
01028 | Betoneira diesel 600l, mistura seca (cp) | H | 15.6016 | 19.007.0006-2
01029 | Betoneira diesel 600l, mistura seca (ci) | H | 3.8287 | 19.007.0006-4
01030 | Sistema aquecimento c/um tanque fixo de30.000 litros (cp) | H | 127.8579 | 19.006.0013-2
01031 | Sistema aquecimento c/um tanque fixo de30.000 litros (ci) | H | 33.1532 | 19.006.0013-4
01032 | Bomba centrifuga autoescorvante,para bombeamento de agua limpas ou sujas,vazaomaxima 60m3/h,exclusive operador (cp) | H | 3.7618 | 19.009.0001-2
01033 | Bomba centrifuga autoescorvante,para bombeamento de aguas limpas ou sujas,vazaomaxima de 60m3/h,exclusive operador | H | 0.4606 | 19.009.0001-4
01034 | Bomba centrifuga autoescorvante,motor agasolina,6,0cv (cp) | H | 10.6953 | 19.009.0002-2
01035 | Bomba centrifuga auto-escorvante,motor agasolina,6,0cv (ci) | H | 0.47 | 19.009.0002-4
01036 | Bomba centrifuga auto-escorvante,motor agasolina,10,0cv (cp) | H | 15.8627 | 19.009.0004-2
01037 | Bomba centrifuga auto-escorvante,motor agasolina,10,0cv (ci) | H | 0.5807 | 19.009.0004-4
01038 | Bomba centrifuga auto-escorvante,motor agasolina,12,5cv (cp) | H | 21.0847 | 19.009.0005-2
01039 | Bomba centrifuga auto-escorvante,motor agasolina,12,5cv (ci) | H | 0.7451 | 19.009.0005-4
01042 | Carreta p/ transp. pesado 60/80t (cp) | H | 286.585 | 19.004.0030-2
01043 | Carreta p/ transp. pesado 60/80t (cf) | H | 107.3988 | 19.004.0030-3
01044 | Carreta p/ transp. pesado 60/80t (ci) | H | 84.1496 | 19.004.0030-4
01045 | Caminhao bascul. no toco, 7m3 (cp) | H | 137.8208 | 19.004.0013-2
01046 | Caminhao bascul. no toco, 7m3 (cf) | H | 57.315 | 19.004.0013-3
01047 | Caminhao bascul. no toco, 7m3 (ci) | H | 46.2185 | 19.004.0013-4
01048 | Dumper motor diesel 18hp carga 1000l(cp) | H | 35.5001 | 19.005.0007-2
01049 | Dumper motor diesel 18hp carga 1000l(cf) | H | 26.7679 | 19.005.0007-3
01050 | Dumper motor diesel 18hp carga 1000l(ci) | H | 25.5588 | 19.005.0007-4
01051 | Guindaste sobre rodas,capacidade de 15t,inclusive operador e auxiliar (cp) | H | 353.7754 | 19.004.0054-2
01052 | Guindaste sobre rodas,capacidade de 15t,inclusive operador e auxiliar (cf) | H | 212.9543 | 19.004.0054-3
01053 | Guindaste sobre rodas,capacidade de 15t,inclusive operador e auxiliar (ci) | H | 186.0404 | 19.004.0054-4
01054 | Motoniveladora, diesel 125cv (cp) | H | 191.9028 | 19.005.0012-2
01055 | Motoniveladora, diesel 125cv (cf) | H | 84.7242 | 19.005.0012-3
01056 | Motoniveladora, diesel 125cv (ci) | H | 68.5744 | 19.005.0012-4
01057 | Usina p/mist.betum.quente p/60a90t/h(cp) | H | 2104.9193 | 19.006.0011-2
01058 | Usina p/mist.betum.quente p/60a90t/h(cf) | H | 956.0366 | 19.006.0011-3
01059 | Usina p/mist.betum.quente p/60a90t/h(ci) | H | 731.3255 | 19.006.0011-4
01060 | Usina p/mist. a frio p/ 50t/h (cp) | H | 389.4315 | 19.006.0012-2
01061 | Usina p/mist. a frio p/ 50t/h (cf) | H | 183.0378 | 19.006.0012-3
01062 | Usina p/mist. a frio p/ 50t/h (ci) | H | 145.2029 | 19.006.0012-4
01063 | Usina pre-mist. de solo 350/600t/h (cp) | H | 263.67 | 19.006.0010-2
01064 | Usina pre-mist. de solo 350/600t/h (cf) | H | 167.62 | 19.006.0010-3
01065 | Usina pre-mist. de solo 350/600t/h (ci) | H | 161.32 | 19.006.0010-4
01066 | Pulvi-misturador 155cv (cp) | H | 101.3816 | 19.006.0014-2
01067 | Pulvi-misturador 155cv (cf) | H | 63.1651 | 19.006.0014-3
01068 | Pulvi-misturador 155cv (ci) | H | 58.4375 | 19.006.0014-4
01069 | Distribuidor de asfalto rebocavel (cp) | H | 46.849 | 19.006.0015-2
01070 | Distribuidor de asfalto rebocavel (cf) | H | 13.2866 | 19.006.0015-3
01071 | Distribuidor de asfalto rebocavel (ci) | H | 8.9051 | 19.006.0015-4
01072 | Distribuidor de asfalto sob pressao (cp) | H | 207.2787 | 19.006.0016-2
01073 | Distribuidor de asfalto sob pressao (cf) | H | 81.0091 | 19.006.0016-3
01074 | Distribuidor de asfalto sob pressao (ci) | H | 64.8802 | 19.006.0016-4
01078 | Vibroacabadora asf., diesel 69cv (cp) | H | 166.455 | 19.006.0019-2
01079 | Vibroacabadora asf., diesel 69cv (cf) | H | 100.8645 | 19.006.0019-3
01080 | Vibroacabadora asf., diesel 69cv (ci) | H | 87.91 | 19.006.0019-4
01084 | Maquina demarcacao de faixa a frio (cp) | H | 110.3728 | 19.006.0035-2
01085 | Maquina demarcacao de faixa a frio (ci) | H | 47.487 | 19.006.0035-4
01086 | Betoneira gasolina 320l,mistura seca(cp) | H | 8.754 | 19.007.0004-2
01087 | Betoneira gasolina 320l,mistura seca(ci) | H | 0.7113 | 19.007.0004-4
01088 | Aluguel de andaime suspenso pesado | UN | 133.6408 | 05.007.0001-1
01089 | Aluguel de andaime suspenso leve | UN | 294 | 05.007.0002-1
01093 | Grupo gerador 125/145kva, 165cv (cp) | H | 131.0837 | 19.011.0009-2
01094 | Grupo gerador 125/145kva, 165cv (cf) | H | 17.256 | 19.011.0009-3
01095 | Grupo gerador 125/145kva, 165cv (ci) | H | 4.3568 | 19.011.0009-4
01099 | Compressor ar 170pcm 40cv (cp) | H | 64.2935 | 19.011.0002-2
01100 | Compressor ar 170pcm 40cv (cf) | H | 13.7627 | 19.011.0002-3
01101 | Compressor ar 170pcm 40cv (ci) | H | 7.5214 | 19.011.0002-4
01102 | Compressor ar 250pcm 77cv (cp) | H | 92.3966 | 19.011.0003-2
01103 | Compressor ar 250pcm 77cv (cf) | H | 18.9381 | 19.011.0003-3
01104 | Compressor ar 250pcm 77cv (ci) | H | 9.9472 | 19.011.0003-4
01105 | Compressor ar 335pcm 108cv (cp) | H | 100.2731 | 19.011.0004-2
01106 | Compressor ar 335pcm 108cv (cf) | H | 20.9902 | 19.011.0004-3
01107 | Compressor ar 335pcm 108cv (ci) | H | 11.244 | 19.011.0004-4
01108 | Compressor ar 668pcm 175cv (cp) | H | 149.5023 | 19.011.0005-2
01109 | Compressor ar 668pcm 175cv (cf) | H | 31.9607 | 19.011.0005-3
01110 | Compressor ar 668pcm 175cv (ci) | H | 17.6066 | 19.011.0005-4
01114 | Escavadeira hidraulica,motor diesel 111cv,capacidade 0,78m3 (cp) | H | 154.0926 | 19.005.0008-2
01115 | Escavadeira hidraulica,motor diesel 111cv,capacidade 0,78m3 (cf) | H | 68.9645 | 19.005.0008-3
01116 | Escavadeira hidraulica,motor diesel 111cv,capacidade 0,78m3 (ci) | H | 54.9856 | 19.005.0008-4
01117 | Escavadeira 0,57m3; diesel 84cv (cp) | H | 197.0062 | 19.010.0016-2
01118 | Escavadeira 0,57m3; diesel 84cv (cf) | H | 111.807 | 19.010.0016-3
01119 | Escavadeira 0,57m3; diesel 84cv (ci) | H | 96.5428 | 19.010.0016-4
01123 | Escavadeira 0,38m3; diesel 84cv (cp) | H | 185.4609 | 19.010.0015-2
01124 | Escavadeira 0,38m3; diesel 84cv (cf) | H | 110.6525 | 19.010.0015-3
01125 | Escavadeira 0,38m3; diesel 84cv (ci) | H | 96.5428 | 19.010.0015-4
01129 | Escavadeira 0,96m3; diesel 84cv (cp) | H | 190.8089 | 19.010.0018-2
01130 | Escavadeira 0,96m3; diesel 84cv (cf) | H | 85.7242 | 19.010.0018-3
01131 | Escavadeira 0,96m3; diesel 84cv (ci) | H | 70.7574 | 19.010.0018-4
01138 | Usina concreto c/dosador,c/silo de cimento para 200t (cp) | H | 372.4398 | 19.007.0011-2
01139 | Usina concreto c/dosador,c/silo de cimento para 200t (cf) | H | 308.7214 | 19.007.0011-3
01140 | Usina concreto c/dosador,c/silo de cimento para 200t (ci) | H | 287.0112 | 19.007.0011-4
01141 | Equipamento de britagem 30m3/h (cp) | H | 803.9693 | 19.011.0013-2
01142 | Equipamento de britagem 30m3/h (cf) | H | 429.9633 | 19.011.0013-3
01143 | Equipamento de britagem 30m3/h (ci) | H | 352.0196 | 19.011.0013-4
01144 | Esteira transp. 50cmx10m, motor 2hp (cp) | H | 22.563 | 19.004.0070-2
01145 | Esteira transp. 50cmx10m, motor 2hp (cf) | H | 13.6414 | 19.004.0070-3
01146 | Esteira transp. 50cmx10m, motor 2hp (ci) | H | 11.4511 | 19.004.0070-4
01150 | Maquina solda eletr. 375a (cp) | H | 11.2929 | 19.011.0010-2
01151 | Maquina solda eletr. 375a (cf) | H | 1.3547 | 19.011.0010-3
01152 | Maquina solda eletr. 375a (ci) | H | 0.2443 | 19.011.0010-4
01153 | Maquina demarcacao de faixa (cp) | H | 140.8908 | 19.006.0040-2
01154 | Maquina demarcacao de faixa (ci) | H | 60.6171 | 19.006.0040-4
01155 | Betoneira eletr. 320l, mistura seca (cp) | H | 3.6014 | 19.007.0003-2
01156 | Betoneira eletr. 320l, mistura seca (ci) | H | 0.4751 | 19.007.0003-4
01157 | Vibrador imersao eletr. 2cv (cp) | H | 1.1899 | 19.007.0013-2
01158 | Vibrador imersao eletr. 2cv (ci) | H | 0.255 | 19.007.0013-4
01159 | Rompedor pneumatico de 32,6kg de peso,exclusive operador,ponteira e mangueira(cp) | H | 0.96 | 19.005.0037-2
01160 | Rompedor pneumatico de 32,6kg de peso,exclusive operador,ponteira e mangueira,(ci) | H | 0.64 | 19.005.0037-4
01161 | Perfuratriz de 26kg de peso (para uso subterraneo),exclusive operador,broca e mangueira (cp) | H | 4.5474 | 19.005.0038-2
01162 | Perfuratriz de 26kg de peso (para uso subterraneo),exclusive operador,broca e mangueira (ci) | H | 3.0316 | 19.005.0038-4
01163 | Rolo estatico de 9 rodas,auto-propelido,99 hp (cp) | H | 110.8907 | 19.006.0008-2
01164 | Rolo estatico de 9 rodas,auto-propelido,99 hp (ci) | H | 52.0431 | 19.006.0008-4
01165 | Espalhador de agregados, 1,3m3 (cp) | H | 7.2784 | 19.006.0018-2
01166 | Espalhador de agregados; 1,3m3 (ci) | H | 3.436 | 19.006.0018-4
01169 | Disco eletr.compact./desempenar piso(cp) | H | 3.168 | 19.006.0032-2
01170 | Disco eletr.compact./desempenar piso(ci) | H | 1.0951 | 19.006.0032-4
01171 | Grade disco 1300kg, corte 2,30m (cp) | H | 3.5615 | 19.005.0015-2
01172 | Grade disco 1300kg, corte 2,30m (ci) | H | 1.5286 | 19.005.0015-4
01173 | Rolo compactador pe-de-carneiro duplo,(cp) | H | 33.05 | 19.006.0009-2
01174 | Rolo compactador pe-de-carneiro duplo,(ci) | H | 10.83 | 19.006.0009-4
01175 | Desempenadeira eletr., motor de 2cv (cp) | H | 3.5721 | 19.006.0034-2
01176 | Desempenadeira eletr., motor de 2cv (ci) | H | 1.3477 | 19.006.0034-4
01177 | Bate-estaca c/capacidade carga 60t (cp) | H | 138.9067 | 19.008.0002-2
01178 | Bate-estaca c/capacidade carga 60t (cf) | H | 92.9978 | 19.008.0002-3
01179 | Bate-estaca c/capacidade carga 60t (ci) | H | 84.3978 | 19.008.0002-4
01180 | Bate-estaca c/capacidade carga 80t (cp) | H | 201 | 19.008.0003-2
01181 | Bate-estaca c/capacidade carga 80t (cf) | H | 136.2641 | 19.008.0003-3
01182 | Bate-estaca c/capacidade carga 80t (ci) | H | 123.9411 | 19.008.0003-4
01183 | Talha-guincho man. 4000kg (cp) | H | 0.9769 | 19.011.0017-2
01184 | Talha-guincho man. 4000kg (ci) | H | 0.9769 | 19.011.0017-4
01185 | Cilindro hidr. de 300t (cp) | H | 29.1 | 19.011.0015-2
01186 | Cilindro hidr. de 300t (ci) | H | 24.25 | 19.011.0015-4
01187 | Socador pneumatico 18,5kg (cp) | H | 5.4974 | 19.006.0001-2
01188 | Socador pneumatico 18,5 kg (ci) | H | 3.9264 | 19.006.0001-4
01189 | Caminhao bascul. pesado 11m3 (cp) | H | 327.1255 | 19.004.0015-2
01190 | Caminhao bascul. pesado 11m3 (cf) | H | 135.1156 | 19.004.0015-3
01191 | Caminhao bascul. pesado 11m3 (ci) | H | 109.9302 | 19.004.0015-4
01210 | Trator esteiras c/lamina 1290kg (cp) | H | 170.1417 | 19.005.0017-2
01211 | Trator esteiras c/lamina 1290kg (cf) | H | 86.4129 | 19.005.0017-3
01212 | Trator esteiras c/lamina 1290kg (ci) | H | 70.44 | 19.005.0017-4
01216 | Trator esteiras c/lamina 2330kg (cp) | H | 243.4972 | 19.005.0019-2
01217 | Trator esteiras c/lamina 2330kg (cf) | H | 112.1957 | 19.005.0019-3
01218 | Trator esteiras c/lamina 2330kg (ci) | H | 88.44 | 19.005.0019-4
01222 | Trator esteiras c/lamina 2500kg (cp) | H | 301.252 | 19.005.0021-2
01223 | Trator esteiras c/lamina 2500kg (cf) | H | 128.2212 | 19.005.0021-3
01224 | Trator esteiras c/lamina 2500kg (ci) | H | 98.44 | 19.005.0021-4
01228 | Trator esteiras s/lamina (cp) | H | 564.2245 | 19.005.0023-2
01229 | Trator esteiras s/lamina (cf) | H | 251.1789 | 19.005.0023-3
01230 | Trator esteiras s/lamina (ci) | H | 192.7428 | 19.005.0023-4
01234 | Trator esteiras c/lamina 5000kg (cp) | H | 617.2688 | 19.005.0025-2
01235 | Trator esteiras c/lamina 5000kg (cf) | H | 273.8511 | 19.005.0025-3
01236 | Trator esteiras c/lamina 5000kg (ci) | H | 209.687 | 19.005.0025-4
01237 | Trator esteiras,335cm,escarificador (cp) | H | 724.348 | 19.005.0026-2
01238 | Trator esteiras,335cm,escarificador (cf) | H | 331.6818 | 19.005.0026-3
01239 | Trator esteiras,335cm,escarificador (ci) | H | 255.6604 | 19.005.0026-4
01240 | Carregadeira de rodas,potencia maxima novolante 287hp,diesel (cp) | H | 405.248 | 19.005.0014-2
01241 | Carregadeira de rodas,potencia maxima novolante 287hp,diesel (cf) | H | 105.2483 | 19.005.0014-3
01242 | Carregadeira de rodas,potencia maxima novolante 287hp (ci) | H | 79.7014 | 19.005.0014-4
01255 | Pa carregadeira,motor diesel 100cv,capacidade rasa 1,3m3 (cp) | H | 149.1692 | 19.005.0030-2
01256 | Pa carregadeira,motor diesel 100cv,capacidade rasa 1,3m3 (cf) | H | 66.9237 | 19.005.0030-3
01257 | Pa carregadeira,motor diesel 100cv,capacidade rasa 1,3m3 (ci) | H | 55.0176 | 19.005.0030-4
01264 | Pa carregadeira,motor diesel 170cv,capacidade rasa 3,1m3 (cp) | H | 247.7275 | 19.005.0033-2
01265 | Pa carregadeira,motor diesel 170cv,c/capacidade rasa 3,1m3 (cf) | H | 92.4244 | 19.005.0033-3
01266 | Pa carregadeira,motor diesel 170cv,capacidade rasa 3,1m3 (ci) | H | 73.2147 | 19.005.0033-4
01267 | Caminhao bascul. no toco 8 a 10m3 (cp) | H | 155.7573 | 19.004.0014-2
01268 | Caminhao bascul. no toco 8 a 1om3 (cf) | H | 60.3593 | 19.004.0014-3
01269 | Caminhao bascul. no toco, 8 a 10m3 (ci) | H | 47.851 | 19.004.0014-4
01273 | Maquina de juntas 8,25cv gasolina (cp) | H | 84.863 | 19.006.0022-2
01274 | Maquina de juntas 8,25cv gasolina (cf) | H | 24.0887 | 19.006.0022-3
01275 | Maquina de juntas 8,25cv gasolina (ci) | H | 22.9839 | 19.006.0022-4
01276 | Bate-estaca p/estacas moldadas no local,c/capacidade carga 160t (cp) | H | 245.5026 | 19.008.0004-2
01277 | Bate-estaca p/estacas moldadas no local,c/capacidade carga 160t (cf) | H | 147.64 | 19.008.0004-3
01278 | Bate-estaca p/estacas moldadas no local,c/capacidade carga 160t (ci) | H | 131.0443 | 19.008.0004-4
01282 | Campanula p/tubulao de 2,5kg/cm2 (cp) | H | 14.2632 | 19.008.0010-2
01283 | Campanula p/tubulao de 2,5kg/cm2 (cf) | H | 9.0096 | 19.008.0010-4
01284 | Maquina de solda, diesel 33cv (cp) | H | 47.5539 | 19.011.0011-2
01285 | Maquina de solda, diesel 33cv (ci) | H | 6.6906 | 19.011.0011-4
01286 | Escavacao man. 1ªcat., ate 0,50m | M3 | 35.7698 | 03.001.0080-1
01294 | Guindaste s/rodas, diesel, 45cv, 6t (cp) | H | 225.668 | 19.004.0051-2
01295 | Guindaste s/rodas, diesel, 45cv, 6t (cf) | H | 142.8671 | 19.004.0051-3
01296 | Guindaste s/rodas, diesel, 45cv, 6t (ci) | H | 125.2902 | 19.004.0051-4
01297 | Bomba submersa eletr. de 5cv (cp) | H | 3.4502 | 19.009.0008-2
01298 | Bomba submersa eletr. de 5cv (ci) | H | 0.3567 | 19.009.0008-4
01299 | Maquina de solda, diesel 33cv (cf) | H | 11.1114 | 19.011.0011-3
01301 | Motoniveladora, preco sem pneus, com peso operacional em torno de 18t, com motordiesel em torno de 125cv | UN | 576680
01305 | Pa carregadeira de pneus, preco sem pneus, peso em torno de 12t, motor diesel emtorno de 121cv, pa capac. aprox. 1,30m3 | UN | 407220
01307 | Trator de esteiras com potencia em tornode 200hp, com lamina e escarificador | UN | 950000
01309 | Trator de esteiras com potencia em tornode 315hp, sem lamina, sem escarificador | UN | 2128786
01310 | Trator de esteiras com potencia em tornode 315hp, com lamina, sem escarificador | UN | 2340588
01311 | Trator de esteiras com potencia em tornode 315hp, com lamina e escarificador | UN | 2915256
01314 | Maquina polidora, 4hp-12a/220v | UN | 4888
01315 | Distribuidor agreg.,preco s/pneus,reb.c/capac.rasa 1,30m3,larg.max.dist.3,66m,comp.4,10m,larg.1,30m,alt.1,00m,6x9,10 lon | UN | 41248.9
01316 | Distribuidor de betume (asfalto), precos/pneus, sob pressao, c/motor a gasol.capac.efetiva tanque 5.000l,m.diesel 132cv | UN | 159216
01320 | Vidro-acabadora de asfalto, sobre esteira, c/motor diesel de 69cv (2.000rpm) c/ext. p/pavimentacao de 4,27m de larg. | UN | 680000
01322 | Grade aradora mecanica, c/num.de disco 24, larg.do corte 250cm, e eixo de 1.5/8", pot.motor 120 a 130cv, espes.230mm | UN | 21231
01323 | Guindauto montado sobre chassis de caminhao, exclusive o chassis, capacidade de3,5t | UN | 54406.5
01328 | Trator de esteiras com potencia em tornode 80cv, com lamina e escarificador | UN | 600000
01329 | Trator de esteiras com potencia em tornode 140cv, com lamina e escarificador | UN | 825000
01332 | Rompedor pneumatico (martelete), com 32,6kg de peso, consumo de ar 38,8l/s, frequencia impacto 1.100 imp/min. | UN | 3200
01333 | Custo hora produtivo de percussao | H | 118.2094 | 55.100.0035-1
01334 | Injetor p/argamassa ou areia, com misturador vertical, motor eletrico e chassis | UN | 195000
01337 | Maquina de solda a arco, 375a, com motordiesel 33cv a 1.800rpm, montada sobre carreta de 2 rodas | UN | 83632.5
01341 | Guindaste sobre rodas, preco sem pneus,lanca telescopia, com motor diesel de 70cv e capacidade de 6t | UN | 1028502.3
01342 | Espelho de cristal, de 4mm | M2 | 150.92
01346 | Agregado de alta resistencia, para pisoindustrial | KG | 0.65
01352 | Tampao de ferro fundido, p/caixa de inspecao e semelhantes, de (57x49)cm, com 32kg | UN | 85
01353 | Chapa de compensado naval, com espessurade 20mm | M2 | 53.1
01354 | Chapa de madeira compensada, resinada, com espessura de 20mm | M2 | 26.42
01358 | Chapa de compensado naval, com espessurade 10mm | M2 | 22.64
01360 | Chapa de compensado naval, com espessurade 15mm | M2 | 37.41
01361 | Chapa de madeira compensada, plastificada, com espessura de 10mm | M2 | 18.22
01362 | Chapa de madeira compensada, plastificada, com espessura de 14mm | M2 | 22.82
01363 | Chapa de madeira compensada, resinada, com espessura de 10mm | M2 | 12.51
01364 | Chapa de madeira compensada, resinada, com espessura de 17mm | M2 | 22.25
01365 | Custo produtivo de paralisacao, desloc.ou inst. de equipamento de sondagem a percussao, inc. o equip. e a equipe a disp. | H | 97.3719 | 58.002.0329-1
01373 | Hidro asfalto, em embalagens de 18kg | KG | 10.18
01374 | Emulsao asfaltica cationica, rr-2c, a granel | KG | 2.9016
01376 | Cimento asfaltico de petroleo, cap 30/45, a granel | KG | 3.4636
01382 | Cordoalha de 08,0mm | KG | 8.1238
01385 | Conjunto de 04 pneus diagonais, sem camara, 17.5-25, 16 lonas | UN | 17504
01386 | Talha-guincho manual, c/cabo, alavanca,carretel e ganchos, sendo c/capac.icam.1500kg e de tracao 1800kg, p.talha 10kg | UN | 1355.48
01394 | Cordoalha de 12,7mm, cp-190 rb | KG | 8.37
01397 | Cone de ancoragem completo, para cabos de 12 cordoalhas de 12,7mm | UN | 900
01399 | Macaco de protensao (aluguel), para 12 ccordoalhas de 12,7mm | DIA | 136
01400 | Bomba de alta pressao, eletrica, para concreto protendido (aluguel) | DIA | 110
01401 | Bomba eletrica, para concreto protendido(aluguel) | DIA | 110
01402 | Ralo de ferro fundido, p/sarjeta, com caixa de (30x90)cm, com caixilho e grelha,tipo leve, peso total de 85kg | UN | 210
01403 | Emulsao asfaltica cationica, rm-1c, a granel | KG | 2.8237
01407 | Tubo de concreto armado, esgoto, ea2, 0400mm | M | 95.7434
01408 | Tubo de concreto armado, esgoto, ea2, 0500mm | M | 122.3434
01409 | Tubo de concreto armado, esgoto, ea2, 0600mm | M | 162.3632
01410 | Tubo de concreto armado, esgoto, ea2, 0700mm | M | 187.1671
01411 | Tubo de concreto armado, esgoto, ea2, 0800mm | M | 234.5276
01412 | Tubo de concreto armado, esgoto, ea2, 0900mm | M | 316.75
01413 | Tubo de concreto armado, esgoto, ea2, 1000mm | M | 343.9118
01414 | Tubo de concreto armado, esgoto, ea2, 1200mm | M | 620.7895
01415 | Tubo de concreto armado, esgoto, ea2, 1500mm | M | 936.7105
01417 | Chapa aco carbono, p/usos gerais, lam.aquente, tam.padrao, bordas univ.,chapa preta, preco de revend., c/espes.6,35mm | KG | 5.0483
01420 | Micro trator a motor, com aparador de grama, inclusive varredura e recolhimentode entulho | UN | 13314.63
01422 | Bomba p/argamassa, com unidade misturadora e bombeadora acopladas p/900 a 4.800litros de mistura seca, c/motor eletrico | UN | 195000
01423 | Bomba injetora manual, incluindo tanque,para calda de cimento, com palheta misturadora | UN | 5471.28
01424 | Compressor de ar portatil e rebocavel, pressao de trabalho de 102 psi, c/motor diesel 040cv e desc.livre efet. 200 pcm | UN | 94018.0004
01425 | Compressor de ar portatil e rebocavel, pressao de trab.de 102 psi, c/motor diesel de 108cv e desc.livre efetiva 400 pcm | UN | 140550.9997
01426 | Usina de solos capacidade 540t/h,motor 100cv | UN | 866073.8634 | 54.001.0126-1
01428 | Caminhao basculante, no toco, preco sempneus, com motor diesel de 132cv e capacidade de 5,00m3 | UN | 259773
01429 | Rolo compactador, com motor diesel de 55cv, capacidade de 6 a 9t | UN | 440000
01433 | Betoneira para 320 litros de mistura seca, sem carregamento mecanico e tambor reversivel, com motor eletrico | UN | 3167.43
01434 | Betoneira para 320 litros de mistura seca, sem carregamento mecanico e tambor reversivel, com motor a gasolina | UN | 3951.88
01435 | Disco eletrico, para compactar e desempenar pisos de concreto, com motor de 2cv, 4 polos, 220/380v | UN | 6569.83
01436 | Desempenadeira eletrica p/acabamento depisos de concreto, compactadora e adensadora, com motor de 2cv, 4 polos 220/380v | UN | 8085
01437 | Compressor de ar estacionario, com motoreletrico de 175cv (129kw), descarga livre efetiva de 17,70m3/min e 624 pcm | UN | 136344.9998
01438 | Motor diesel de 165cv a 1.800rpm, em servico continuo, carga variavel com base,rad.e baterias p/ser acopl.a compr.fixo | UN | 57750
01439 | Maquina de solda a arco, de 375a, com motor eletrico | UN | 3257.49
01440 | Grupo gerador estacionario, com motor diesel de 165cv a 1.800rpm (quadro manual)e alternador de 125/145kva | UN | 72373.4753
01441 | Perfuratriz pneumatica, c/26kg de peso (p/uso subter.), cons.de ar 63l/s, freq.impactos 38 imp/s,compr.71cm,diam.70mm | UN | 10600
01442 | Avanco p/perfuratriz pneum., c/23,5kg peso, consumo ar 56t, frequencia impactos34 imp/s, compr.64cm, diam.pistao 65mm | UN | 3950
01443 | Bomba com motor diesel para sondagem | UN | 4500
01445 | Sonda a percussao equipada p/ensaios, composta de reenvio com cabeamento refrigerado de 3" a 6" | UN | 25000
01446 | Sonda rotativa, c/motor a gasolina 30hp | UN | 140000
01447 | Wagon drill. | UN | 32159.0438 | 54.001.0117-1
01448 | Talha-guincho manual, c/cabo, alavanca,carretel e ganchos, sendo c/capac.icamento 4000kg,tracao 5000kg,peso talha 30kg | UN | 5860.7
01450 | Bomba submersa com motor eletrico, de 5cv-220/380v, para pocos profundos | UN | 4459.8716
01456 | Caminhao betoneira, preco sem pneus, commotor diesel de 192cv e capacidade de 7,00m3 | UN | 368030
01457 | Caminhao betoneira, preco sem pneus, commotor diesel de 192cv e capacidade de 5,00m3 | UN | 365030
01458 | Betoneira para 600 litros de mistura seca, com carregamento mecanico e tambor reversivel, com motor eletrico | UN | 17391.05
01459 | Misturador horizontal concreto, p/1000lde mistura seca, c/motor eletr.15cv, carreg.autom.,veloc.tambor 20rpm, rod.ferro | UN | 44527.51
01463 | Guincho de engrenagem, capac.750kg, commotor eletrico 12,5cv, jogo de 4 roldanas, s/chave de partida ou de prot.s/cabo | UN | 12300.69
01464 | Elevador p/transp.concreto,compreend.guincho 12,5cv,16,00m torre desmont.cacambaautom.550l,funil p/descarga silo 1000l | UN | 24213.95
01471 | Haste p/perfuracao, de 32mm | UN | 1398.66
01473 | Luva p/perfuracao, de 32mm | UN | 252
01474 | Bit para perfuracao, de 2.1/2" | UN | 479
01476 | Guindaste sobre rodas, preco sem pneus,com capacidade de 15t | UN | 1491304
01478 | Gerador monofasico, potencia max. 2,5kva, voltagem ca.110/220v, freq.60hz, volt.cc.12v-8,3a, equipado | UN | 2089.05
01480 | Grupo gerador transportavel sobre rodas,de 53/60kva, com motor diesel 70cv a 1800rpm (quadro manual) e gerador | UN | 50215.632
01483 | Vibrador de imersao, tubo (48x480)mm, com mangote 5,00m compr.c/motor a gasolinade 3,5cv | UN | 2780
01484 | Perfuratriz pneumat.23,5kg peso (p/serv.furacao de fogacho, perfur.banc.baixas eserv.simil.)cons.ar 56l/s,diam.pis.65mm | UN | 3900
01485 | Haste p/perfuracao, de 38mm | UN | 1850
01486 | Luva p/perfuracao, de 38mm | UN | 278
01487 | Vassoura mecanica rebocavel, sem escova,preco sem pneus, largura de trabalho de2,44m | UN | 34642.5
01488 | Escova para vassoura mecanica, conjuntode 8 escovas | UN | 1732.5
01492 | Regua vibradora dupla, com motor a gasolina 4 tempos, 4hp, com ate 6 metros | UN | 5788.07
01495 | Custo improdutivo paralisacao,deslocamentos/instalacao de equipam.sondagem rotativa c/equipamento/equipe operacao | H | 104.8241 | 58.002.0330-1
01496 | Custo hora produtivo - widia solo | H | 209.1075 | 55.100.0032-1
01497 | Custo hora produtivo - widia alt. | H | 217.4851 | 55.100.0033-1
01498 | Custo hora produtivo - widia rocha | H | 192.6994 | 55.100.0034-1
01499 | Custo horario produtivo p/perf. c/equip.tipo wagon drill, incl.equipe e mat. | H | 223.7058 | 55.100.0036-1
01500 | Custo horario improdutivo - wagon drill | H | 118.7008 | 55.100.0037-1
01501 | Guincho engrenagem, 1500kg, 10cv (cp) | H | 6.0052 | 19.004.0061-2
01502 | Guincho engrenagem, 1500kg, 10cv (cf) | H | 1.8622 | 19.004.0061-3
01503 | Guincho engrenagem, 1500kg, 10cv (ci) | H | 1.107 | 19.004.0061-4
01510 | Guindaste tipo grua,capacidade carga1200kg (cp) | H | 106.0581 | 19.004.0057-2
01511 | Guindaste tipo grua,capacidade carga1200kg (cf) | H | 68.5425 | 19.004.0057-3
01512 | Guindaste tipo grua,capacidade carga1200kg (ci) | H | 60.0201 | 19.004.0057-4
01519 | Usina concreto c/dosador,c/silo de cimento para 100t (cp) | H | 338.8573 | 19.007.0010-2
01520 | Usina concreto c/dosador,c/silo de cimento para 100t (cf) | H | 283.3349 | 19.007.0010-3
01521 | Usina concreto c/dosador,c/silo de cimento para 100t (ci) | H | 263.6737 | 19.007.0010-4
01522 | Usina de concreto com dosador,misturador,com capacidade para 4 agregados,silo decimento para 100t (cp) | H | 281.2226 | 19.007.0009-2
01523 | Usina de concreto com dosador,misturador,com capacidade para 4 agregados,silo decimento para 100t (cf) | H | 233.6336 | 19.007.0009-3
01524 | Usina de concreto com dosador,misturador,com capacidade para 4 agregados,silo decimento para 100t (ci) | H | 215.2271 | 19.007.0009-4
01525 | Usina concreto c/dosador,misturador,c/silo de cimento para 50t (cp) | H | 256.4201 | 19.007.0008-2
01526 | Usina concreto c/dosador,misturador,c/silo de cimento para 50t (cf) | H | 209.5871 | 19.007.0008-3
01527 | Usina concreto c/dosador,misturador,c/silo de cimento para 50t (ci) | H | 191.3696 | 19.007.0008-4
01539 | Movimento vert./horiz. passarela | M2 | 0.4918 | 05.008.0008-1
01540 | Demolicao man. de concr. armado | M3 | 281.8089 | 05.001.0002-1
01541 | Demolicao massas concr., ar comprim. | M3 | 294.9607 | 05.002.0003-1
01542 | Demolicao paviment.concr.asf., esp. 5cm | M2 | 18.7195 | 05.002.0005-1
01543 | Demolicao paviment.concr.asf., esp. 10cm | M2 | 27.758 | 05.002.0006-1
01544 | Demolicao paviment.concr., esp. 15cm | M2 | 19.9894 | 05.002.0009-1
01545 | Demolicao paviment.concr., esp. 20cm | M2 | 25.0178 | 05.002.0010-1
01546 | Perfuratriz de 23,5kg (p/servicos furacao de fogacho,perfuracao em bancadas baixas) excl.operador,broca e mangueira (cp) | H | 1.56 | 19.005.0039-2
01547 | Perfuratriz de 23,5kg (p/servicos furacao de fogacho,perfuracao em bancadas baixas) excl.operador,broca e mangueira (ci) | H | 1.1154 | 19.005.0039-4
01548 | Custo horario produtivo - diamante | H | 385.2141 | 55.100.0005-1
01551 | Ponteiro, de 1.1/4"x6" | UN | 110
01552 | Talhadeira para rompeador pneumatico, tipo larga, de 1.1/4"x6" | UN | 150
01553 | Mangueira para ar comprimido, com 2 lonas, de 3/4" | M | 9
01554 | Escavacao retro-escav. 1,50m,1ª,n/escor | M2 | 6.6124 | 03.016.0015-1
01555 | Escavacao retro-escav.1,50a3m,1ª,n/escor | M3 | 8.0087 | 03.016.0018-1
01557 | Carreta p/perf.sobre esteiras,pneumaticafreq.impactos 2.310/min, sist.tracao acionado por motores hidraul.2 velocidades | UN | 116000
01558 | Caminhao tanque, preco sem pneus, com motor diesel 238cv e capacidade de 10.000l | UN | 266760
01559 | Caminhao tanque, preco sem pneus, com motor diesel de 238cv e capacidade de 15.000 litros | UN | 268760
01560 | Caminhao tanque, preco sem pneus, com motor diesel de 238cv e capacidade de 20.000 litros | UN | 271960
01561 | Caminhao tanque, preco sem pneus, com motor diesel de 360cv e capacidade de 30.000 litros | UN | 394814.8
01563 | Escavacao retro-escav. 1,50m, 1ª, escor. | M3 | 7.7044 | 03.016.0050-1
01564 | Emulsao asfaltica cationica, rl-1c, a granel | KG | 2.6336
01565 | Escavacao retro-escav. 1,50a3m,1ª,escor. | M3 | 9.8197 | 03.016.0055-1
01567 | Ceramica esmaltada,com medidas em tornode (20x20)cm | M2 | 25.4
01570 | Broca com ponta de metal duro (widia), com haste de 7/8", serie 12, de (1600x39)mm | UN | 415.69
01571 | Broca com ponta de metal duro (widia), com haste de 7/8", serie 12, de (3200x37)mm | UN | 683.76
01572 | Broca com ponta de metal duro (widia), com haste de 7/8", serie 12, de (4000x36)mm | UN | 841
01573 | Broca com ponta de metal duro (widia), com haste de 7/8", serie 12, de (4800x35)mm | UN | 975
01574 | Broca com ponta de metal duro (widia), com haste de 7/8", serie 12, de (5600x34)mm | UN | 1310
01575 | Broca com ponta de metal duro (widia), com haste de 7/8", serie 12, de (6400x33)mm | UN | 1445
01576 | Perfil "i" de aco carbono, padrao americano, preco de revendedor, de 6"x3.3/8" | KG | 5.5106
01577 | Perfil "i" de aco carbono, padrao americano, preco de revendedor, de 8"x4" | KG | 5.5
01578 | Perfil "i" de aco carbono, padrao americano, preco de revendedor, de 10"x4.5/8" | KG | 5.5
01579 | Perfil "i" de aco carbono, padrao americano, preco de revendedor, de 12"x5.1/4" | KG | 5.58
01580 | Cabo de aco com alma de canhamo, 6 pernas de 19 fios, no diametro de 3/8" | M | 8.017
01582 | Cabo de aco com alma de canhamo, 6 pernas de 19 fios, no diametro de 5/8" | M | 18.8636
01583 | Cabo de aco com alma de canhamo, 6 pernas de 19 fios, no diametro de 1/2" | M | 12.45
01584 | Motor 5cv c/uma ponta eixo, c/rosca a esquerda, dotado flange duplo zinc. p/fixacao serra circ.ou disco e porca fixacao | UN | 1249.9
01585 | Caminhao com carroceria fixa, no toco, preco sem pneus, com motor diesel de 085cv e capacidade de 3,5t | UN | 178036
01587 | Lamina de serra de aco, de 1/2"x12" | UN | 5.3
01588 | Carreta para transporte pesado, preco sem pneus, com motor diesel de 388cv e capacidade para carga util 60/80t | UN | 445216
01589 | Caminhao basculante, no toco, preco sempneus, com motor diesel de 132cv e capacidade de 7,00m3 | UN | 261773
01590 | Maquina de juntas (serra p/concreto), c/motor a gas.8,25cv, part.manuais, chassis refor.,p/acom.serras 14",preco s/disco | UN | 5439.36
01592 | Betoneira para 600 litros de mistura seca, com carregamento mecanico e tambor reversivel, com motor diesel | UN | 21270.77
01593 | Usina para mistura a frio,50t/h,c/alim-dosa frios,elev,silotremonha,alim finos,mistur,inst de armaz e aquec de asfalto | UN | 116445
01594 | Usina para mistura betuminosa de alta classe a quente,60 a 90t/h,c/unid alim e dosagem frios,seca,peneira dosa,alimentad | UN | 1600000
01595 | Distribuidor de betume (asfalto), precosem pneus, rebocavel, motor gasolina, part.manual, 105hp, capac.2.200l, diam.2" | UN | 98946
01596 | Trator de pneus, preco sem pneus, com motor diesel de 61cv | UN | 104796
01597 | Caminhao tanque, preco sem pneus, com motor diesel de 142cv e capacacidade de 6000 litros | UN | 253855
01598 | Caminhao basculante, no toco, preco sempneus, com motor diesel de 085cv e capacidade de 4,00m3 | UN | 189746
01599 | Caminhao com carroceria fixa, no toco, preco sem pneus, com motor diesel de 142cv e capacidade de 7,5t | UN | 230171
01601 | Caminhao basculante tipo pesado (fora deestrada), preco sem pneus, com motor diesel de 250cv e capacidade de 11,00m3 | UN | 897162.04
01602 | Caminhao com carroceria fixa, trucado, preco sem pneus, com motor diesel de 142cv e capacidade de 12t | UN | 240910
01603 | Concreto p/camadas prep. c/180kg de cim. | M3 | 170.1506 | 11.001.0020-1
01604 | Argamassa cim.,saibro traco 1:6,preparomecanico | M3 | 226.3322 | 07.006.0020-1
01605 | Argamassa cim.,areia traco 1:3,preparomecanico | M3 | 274.6232 | 07.002.0025-1
01606 | Escavacao escav.-hidr.,1,50m,1ª,n/escor. | M3 | 4.1573 | 03.020.0050-1
01607 | Argamassa cim.,areia traco 1:4,preparomecanico | M3 | 262.1274 | 07.002.0030-1
01608 | Argamassa cim.,areia traco 1:6,preparomecanico | M3 | 247.5567 | 07.002.0040-1
01609 | Argamassa cim.,areia traco 1:8,preparomecanico | M3 | 247.3192 | 07.002.0045-1
01610 | Pasta de cal | M3 | 570.2369 | 07.001.0020-1
01611 | Escavacao escav.-hidr.,1,50m,1ª,n/escor. | M3 | 4.7133 | 03.020.0052-1
01612 | Argamassa cim.,cal e areia,1:3:8,preparomecanico | M3 | 360.3782 | 07.005.0015-1
01613 | Argamassa cim.,saibro traco 1:8,preparomecanico | M3 | 228.1482 | 07.006.0025-1
01614 | Argamassa cim.,cal,saibro,areia,preparomecanico | M3 | 311.5634 | 07.008.0010-1
01617 | Base de brita corrida, inclusive fornecimento dos materiais, medida apos a compactacao | M3 | 65.1565 | 58.002.0315-1
01619 | Base de brita graduada | M3 | 106.8051 | 08.001.0002-1
01620 | Revestimento do concreto betuminoso usinado a quente com 5cm de espessura excluido o transporte da usina para a pista | M2 | 37.7365 | 58.002.0316-1
01621 | Capa selante c/aplicacao asfalto niproporcao 1,1 a 1,4 litros/m2, distribuicao agregados (5 a 15kg/m2) compact-rolo | M2 | 4.5597 | 58.002.0325-1
01622 | Meio-fio reto de concreto simples(fck=15mpa) de 0,15m na base 0,45m de altura rejunt.argam.cim.ar.1:3,5 | M | 81.0176 | 58.002.0327-1
01624 | Argamassa cim.,saibro,areia 1:2:2,preparo mecanico | M3 | 256.8244 | 07.007.0010-1
01626 | Plataforma/passar. pinho 1ª | M2 | 2.646 | 05.005.0012-1
01627 | Imprimacao base de pavimentacao de acordo com as instrucoes para execucao do der-rj | M2 | 8.0159 | 58.002.0319-1
01629 | Meio-fio de concreto simples(fck=13,5mpa) tipo der-rj, 0,15m base 0,30m altura rejuntamento cim. areia 1:3,5 | M | 55.3487 | 58.002.0328-1
01630 | Escavacao,escav.-hidr.1ª,3a4,50m,n/escor | M3 | 5.913 | 03.020.0055-1
01631 | Transporte mat. de pocos visita ate 20km | M3 | 84.5915 | 05.003.0016-1
01633 | Concreto fck 10mpa | M3 | 196.0301 | 11.001.0001-1
01635 | Concreto fck 15mpa | M3 | 209.7567 | 11.001.0005-1
01636 | Transporte mat. de pocos visita ate 30km | M3 | 110.1793 | 05.003.0017-1
01637 | Concreto fck 20mpa | M3 | 224.8579 | 11.001.0006-1
01639 | Formas madeira, pinus, 20 vezes | M2 | 27.3046 | 11.004.0001-1
01640 | Formas madeira param. planos, 2 vezes | M2 | 56.1209 | 11.004.0021-1
01641 | Formas madeira param. planos; 1,4 vezes | M2 | 62.68 | 11.004.0022-1
01642 | Formas madeira, param. planos, 3 vezes | M2 | 71.3138 | 11.004.0023-1
01643 | Barra aco ca-25 redonda sem saliencia oumossa, diametro de 6,3mm a 8,0mm (1/4 a5/16) | KG | 4.614 | 58.002.0339-1
01644 | Barra aco ca-25 diam. maior/igual 10mm | KG | 3.9247 | 11.008.0004-1
01645 | Corte aco ca-25 diam. entre 6,3mm a 8mm | KG | 3.5473 | 11.011.0024-1
01646 | Escoramento vigas isoladas ate 5m | M2 | 68.5905 | 11.004.0053-1
01647 | Concreto fck 10mpa incl. mat.,prep.,lanc | M3 | 371.0005 | 11.003.0001-1
01648 | Alvenaria tij. furado 10x20x20cm | M2 | 48.1848 | 12.003.0075-1
01649 | Alvenaria bl.concr. ate 3,00m de alt. | M2 | 77.4189 | 12.005.0085-1
01650 | Alvenaria bl.concr. de 3,00 a 4,50m alt. | M2 | 95.1554 | 12.005.0095-1
01651 | Barra aco ca-25 diam. igual a 5mm | KG | 4.4347 | 11.008.0001-1
01652 | Piso de tacos de ipe 7x21cm | M2 | 129.9941 | 13.398.0010-1
01653 | Piso cimentado esp. 1,5cm | M2 | 32.0506 | 13.301.0080-1
01654 | Forro falso de gesso, placas 60x60cm | M2 | 55 | 13.180.0015-1
01655 | Escavacao escav.-hidr.4,50a6m,1ª,n/escor | M3 | 7.2285 | 03.020.0057-1
01656 | Aluguel de escor. tubular | M3XMES | 8.25 | 11.050.0001-1
01657 | Escavacao escav.-hidr.,1,50m,1ª,n/escor. | M3 | 10.7091 | 03.020.0030-1
01659 | Pintura int./ext., tinta oleo s/madeira | M2 | 6.7046 | 17.017.0120-1
01660 | Pintura int./ext., tinta oleo s/ferro | M2 | 16.3344 | 17.017.0300-1
01661 | Montagem/desmont. escor. tubul. | M3 | 18.0964 | 11.055.0001-1
01662 | Escavacao escav.-hidr.1,50a3m,1ª,n/escor | M3 | 12.2956 | 03.020.0035-1
01663 | Escavacao escav.-hidr.,1,50m, 1ª,escor. | M3 | 13.7614 | 03.020.0060-1
01664 | Escavacao escav.-hidr.,1,50a3m,1ª,escor. | M3 | 15.8464 | 03.020.0065-1
01665 | Escavacao escav.-hidr.,1ªcat. | M3 | 2.6615 | 03.021.0005-1
01666 | Argamassa cim.,areia traco 1:5,preparomecanico | M3 | 252.4387 | 07.002.0035-1
01667 | Valor p/custo de materia prima nacional | UN | 550.9009 | 55.100.0058-1
01668 | Escavacao escav.-hidr.,3a4,50m,1ª,escor. | M3 | 21.812 | 03.020.0070-1
01669 | Escavacao escav.-hidr.,4,50a6m,1ª,escor. | M3 | 33.6332 | 03.020.0075-1
01670 | Escavacao retro-escav. 1,50m, 1ª,escor. | M3 | 20.4985 | 03.016.0020-1
01671 | Poste concr.,circ.,7m,carga 300kg |  | 767.9883 | 18.045.0017-1
01672 | Escavacao retro-escav. 1,50a3m,1ª,escor. | M3 | 26.2855 | 03.016.0025-1
01673 | Escavacao escav.-hidr.,1,50m, 1ª,escor. | M3 | 5.2436 | 03.020.0080-1
01674 | Escavacao escav.-hidr.,1,50a3m,1ª,escor. | M3 | 5.9932 | 03.020.0085-1
01678 | Maquina fresadora frio motor 105 kw (cp) | H | 389.4463 | 19.005.0006-2
01679 | Maquina fresadora frio motor 105 kw (cf) | H | 190.5298 | 19.005.0006-3
01680 | Maquina fresadora frio motor 105 kw (ci) | H | 177.2981 | 19.005.0006-4
01681 | Escavacao escav.-hidr.,3a4,50m,1ª,escor. | M3 | 8.8415 | 03.020.0090-1
01682 | Estaca perfil aco h, 6" x 6", cravacao | M | 104.5874 | 05.075.0007-1
01683 | Escavacao escav.-hidr.4,50 a 6m,1ª,escor | M3 | 12.9041 | 03.020.0100-1
01684 | Escoramento formas, alt. 5 a 8m | M2 | 56.1834 | 11.004.0072-1
01685 | Concreto p/pecas armadas fck 20mpa | M3 | 399.8283 | 11.003.0003-1
01686 | Concreto p/pecas armadas fck 25mpa | UN | 412.2142 | 11.003.0005-1
01687 | Caminhao carroc. fixa, truc. 12t (cp) | H | 148.3946 | 19.004.0006-2
01688 | Caminhao carroc. fixa truc. 12t (cf) | H | 55.2283 | 19.004.0006-3
01689 | Caminhao carroc. fixa truc. 12t (ci) | H | 44.1265 | 19.004.0006-4
01690 | Caminhao tanque 10000l (cp) | H | 130.84 | 19.004.0021-2
01691 | Caminhao tanque 10000l (cf) | H | 57.1253 | 19.004.0021-3
01692 | Caminhao tanque 10000l (ci) | H | 46.7185 | 19.004.0021-4
01693 | Caminhao tanque 15000l (cp) | H | 142.158 | 19.004.0022-2
01694 | Caminhao tanque 15000l (cf) | H | 57.3601 | 19.004.0022-3
01695 | Caminhao tanque 15000l (ci) | H | 46.9191 | 19.004.0022-4
01698 | Estaca diam. 400mm, prof. 16m ate 23m | M | 214.2703 | 10.005.0023-1
01699 | Estaca franki diam. 400mm | M | 210.3952 | 10.005.0003-1
01700 | Arado reversivel de disco (cp) | H | 2.1017 | 19.005.0040-2
01701 | Arado reversivel de disco (ci) | H | 0.8667 | 19.005.0040-4
01702 | Rocadeira deslocavel (cp) | H | 1.91 | 19.005.0045-2
01703 | Rocadeira deslocavel (ci) | H | 0.68 | 19.005.0045-4
01704 | Guincho carregador (cp) | H | 0.9064 | 19.005.0050-2
01705 | Guincho carregador (ci) | H | 0.2399 | 19.005.0050-4
01706 | Moto-serra gasolina (cp) | H | 4.2079 | 19.011.0025-2
01707 | Moto-serra gasolina (ci) | H | 0.093 | 19.011.0025-4
01708 | Rocadeira costal motorizada (cp) | H | 4.2049 | 19.011.0030-2
01709 | Rocadeira costal motorizada (ci) | H | 0.0911 | 19.011.0030-4
01712 | Camioneta tipo pick-up,com cabine simples e cacamba,tipo leve,motor bicombustivel de 1,6 litros,inclusive motorista (cp) | H | 71.1285 | 19.004.0046-2
01713 | Camioneta tipo pick-up,com cabine simples e cacamba,tipo leve,motor bicombustivel de 1,6 litros,inclusive motorista (cf) | H | 30.6324 | 19.004.0046-3
01714 | Camioneta tipo pick-up,com cabine simples e cacamba,tipo leve,motor bicombustivel de 1,6 litros,inclusive motorista (ci) | H | 26.3743 | 19.004.0046-4
01715 | Caminhao tanque 20000l (cp) | H | 177.0585 | 19.004.0023-2
01716 | Caminhao tanque 20000l (cf) | H | 61.2596 | 19.004.0023-3
01717 | Caminhao tanque 20000l (ci) | H | 47.2399 | 19.004.0023-4
01719 | Ensecadeira simples,estacas-prancha 3"x9",sem encaixe,valas ate 3m largura e 3mprofundidade,estacas usadas 4 vezes | M2 | 161.0041 | 05.085.0016-1
01720 | Limpeza manual de galeria circ. | UN | 89.4246 | 55.019.0010-1
01721 | Caminhao tanque 30000l (cp) | H | 237.0222 | 19.004.0024-2
01722 | Caminhao tanque 30000l (cf) | H | 68.5386 | 19.004.0024-3
01723 | Caminhao tanque 30000l (ci) | H | 59.5588 | 19.004.0024-4
01724 | Escoramento param.vert. 5m, aproveit. 2v | M2 | 32.9871 | 11.004.0070-1
01726 | Regularizacao de sub-leito de acordo como der-rj exclusive transporte e escavacao de corretivos | M2 | 1.2635 | 58.002.0318-1
01728 | Escavacao retro-escav. 1ªcat., ate 1,50m | M3 | 16.7271 | 03.016.0005-1
01730 | Tubo concr.diam.de 500mm,incl.forn. | M | 125.7645 | 55.010.0003-1
01731 | Caixa de ralo alven. 0,90x1,20x1,50m | UN | 1795.2176 | 06.014.0100-1
01732 | Pavimentacao com paralelepipedos sendo rejuntamento com betume e cascalinho | M2 | 94.0804 | 58.002.0322-1
01738 | Pranchada horiz., ate 6m prof. | M2 | 99.4394 | 05.095.0002-1
01740 | Preparo concr. beton. 600l; 7,0m3/h | M3 | 43.6403 | 11.002.0011-1
01742 | Arrasamento tub. conc. entre 1,00 e 1,20 | UN | 453.27 | 10.012.0055-1
01743 | Guia de perfil aco i, 6" | M | 49.0228 | 05.099.0002-1
01744 | Preparo concr. beton. 600l; 3,5 m3/h | M3 | 55.3543 | 11.002.0012-1
01745 | Preparo concr. beton. 320l; 2,0m3/h | M3 | 71.4454 | 11.002.0013-1
01746 | Preparo concr. beton. 320l; 1,5m3/h | M3 | 85.5666 | 11.002.0014-1
01747 | Preparo concr. beton. 320l; 1,00m3/h | M3 | 98.1786 | 11.002.0015-1
01748 | Aparelho de apoio de neoprene fretado | UN | 84.3344 | 11.036.0002-1
01749 | Preparo concr. usina 8,0m3/h | M3 | 30.0854 | 11.002.0017-1
01750 | Lancamento conc.c/arm.7,0m3/h,horiz/vert | M3 | 83.5214 | 11.002.0021-1
01751 | Lancamento conc.c/arm.3,5m3/h,horiz/vert | M3 | 86.8492 | 11.002.0022-1
01752 | Lancamento conc.c/arm.2,0m3/h,horiz/vert | M3 | 103.525 | 11.002.0023-1
01753 | Lancamento conc.c/arm.1,5m3/h,horiz/vert | M3 | 114.3202 | 11.002.0024-1
01754 | Lancamento conc.c/arm.1,0m3/h,horiz/vert | M3 | 153.6738 | 11.002.0025-1
01756 | Lancamento conc.s/arm.7,0m3/h,horiz/vert | M3 | 73.1038 | 11.002.0027-1
01757 | Lancamento conc.s/arm.3,5m3/h/horiz/vert | M3 | 85.1317 | 11.002.0028-1
01758 | Lancamento conc.s/arm.2,0m3/h/horiz/vert | M3 | 93.1469 | 11.002.0029-1
01759 | Lancamento conc.s/arm.3,5m3/h/horiz/vert | M3 | 103.7939 | 11.002.0030-1
01760 | Lancamento conc.s/arm.1,0m3/h/horiz/vert | M3 | 138.7229 | 11.002.0031-1
01762 | Lancamento conc.s/arm.7,0m3/h, horiz. | M3 | 64.8201 | 11.002.0033-1
01763 | Lancamento conc.s/arm.3,5m3/h, horiz. | M3 | 65.2156 | 11.002.0034-1
01764 | Lancamento conc.s/arm.2,0m3/h, horiz. | M3 | 65.8167 | 11.002.0035-1
01765 | Lancamento conc.s/arm.1,5m3/h, horiz. | M3 | 68.2453 | 11.002.0036-1
01766 | Lancamento conc.s/arm.1,0m3/h,horiz/vert | M3 | 78.7468 | 11.002.0037-1
01768 | Adicional p/ 11.002.021 | M3 | 6.1293 | 11.002.0039-1
01769 | Adicional p/ 11.002.021 e 11.002.031 | M3 | 3.3293 | 11.002.0040-1
01770 | Perfuracao manual, producao media 2,0m/h | H | 66.6849 | 55.100.0003-1
01771 | Perfuracao manual, producao media brutaem torno de 0,50m/h | H | 69.2818 | 55.100.0004-1
01772 | Concreto projetado 355kg/m3 | M3 | 1051.3241 | 11.024.0001-1
01773 | Custo horario produtivo p/perf. c/equip.tipo roc-600, incl. equipe e mat. | H | 405.2547 | 55.100.0038-1
01774 | Custo improdutivo - wagon drill | H | 143.8793 | 55.100.0039-1
01778 | Empilhadeira capac. 5t (cp) | H | 93.2294 | 19.004.0096-2
01779 | Empilhadeira capac. 5t (cf) | H | 49.5399 | 19.004.0096-3
01780 | Empilhadeira capac. 5t (ci) | H | 43.1449 | 19.004.0096-4
01781 | Consolo perfil de aco peso 10kg | UN | 90.7293 | 05.099.0001-1
01783 | Suporte 2 chumb. p/fix. tubul. 2" | UN | 32.0243 | 15.003.0354-1
01784 | Suporte 2 chumb. p/fix.tubul. 2.1/2"e 3" | UN | 38.8006 | 15.003.0356-1
01785 | Suporte 2 chumb. p/fix. tubul. 4" e 6" | UN | 51.7412 | 15.003.0358-1
01787 | Pintura c/emulsao oleosa | M2 | 2.8202 | 17.025.0040-1
01788 | Estronca (escora) perfil aco i, 6" | UN | 121.1996 | 05.099.0004-1
01790 | Andaime tabuado aproveit.madeira 20vezes | M2 | 9.2921 | 05.005.0005-1
01791 | Andaime tabuado aproveit.madeira 10vezes | M2 | 14.7974 | 05.005.0006-1
01792 | Reaterro vala/cava compact. maco 30cm | M3 | 31.2986 | 03.013.0001-1
01797 | Alvenaria p/ cx.enterrada, 0,80m | M2 | 111.4198 | 12.002.0060-1
01798 | Alvenaria p/ cx.enterrada, 0;80m (1vez) | M2 | 217.3342 | 12.002.0065-1
01799 | Alvenaria p/ cx.enterrada 0,80m a 1,60m | M2 | 240.3776 | 12.002.0070-1
01801 | Transporte mat. de pocos visita ate 10km | M3 | 58.9374 | 05.003.0015-1
01802 | Limpeza man. poco visita prof. 3m | M3 | 67.0684 | 05.003.0010-1
01818 | Rolo estatico de 7 rodas,autopropelido,99 hp (cp) | H | 110.1845 | 19.006.0006-2
01819 | Rolo estatico de 7 rodas,autopropelido,99 hp (cf) | H | 60.4644 | 19.006.0006-3
01820 | Rolo estatico de 7 rodas,autopropelido,99 hp (ci) | H | 51.69 | 19.006.0006-4
01822 | Bate-estaca c/capacidade carga 20t (cp) | H | 84.472 | 19.008.0001-2
01823 | Bate-estaca c/capacidade carga 20t (cf) | H | 58.6542 | 19.008.0001-3
01824 | Bate-estaca c/capacidade carga 20t (ci) | H | 53.2205 | 19.008.0001-4
01831 | Fase de campo p/locacao de estradas c/orografia nao acidentada e veg. leve | KM | 8477.8457 | 55.100.0017-1
01833 | Nivel de eixo-estrada em ter. de orografia nao acidentada e veg. densa | KM | 339.3237 | 55.100.0019-1
01837 | Nivel off-sets em ter. de orografia naoacidentada e veg. leve | KM | 817.6973 | 55.100.0023-1
01841 | Levantamento de secao de estrada em ter.de orografia nao acidentada e veg. leve | KM | 733.5858 | 55.100.0027-1
01843 | Locacao de off-set em ter. de orografianao acidentada e veg. densa | KM | 415.8332 | 55.100.0029-1
01845 | Fase de escritorio p/locomocao de estradas c/orografia nao acidentada | KM | 1215.5166 | 55.100.0031-1
01858 | Teodolito eletronico com precisao de 9s(cp) | H | 0.4687 | 19.011.0019-2
01859 | Teodolito eletronico com precisao de 9s(ci) | H | 0.3187 | 19.011.0019-4
01860 | Retro-escavadeira,motor diesel 75cv (cp) | H | 116.228 | 19.005.0028-2
01861 | Retro-escavadeira,motor diesel 75cv (cf) | H | 50.7875 | 19.005.0028-3
01862 | Retro-escavadeira,motor diesel 75cv (ci) | H | 41.442 | 19.005.0028-4
01865 | Rolo compact. vibratorio 13cv (cp) | H | 57.198 | 19.006.0007-2
01866 | Rolo compact. vibratorio 13cv (cf) | H | 38.9158 | 19.006.0007-3
01867 | Rolo compact. vibratorio 13cv (ci) | H | 35.44 | 19.006.0007-4
01871 | Marroamento mat 2ªcat. | M3 | 36.2716 | 03.001.0071-1
01872 | Solda topo 1/4",conversor a diesel | M | 101.6279 | 05.025.0027-1
01873 | Solda topo 5/16",conversor a diesel | M | 136.6402 | 05.025.0029-1
01874 | Solda topo 3/8",conversor a diesel | M | 232.8681 | 05.025.0031-1
01876 | Transporte carga caminhao 7,5t, 30km/h | T X KM | 1.0752 | 04.005.0006-1
01877 | Caminhao beton., 7m3 (cp) | H | 187.6848 | 19.004.0026-2
01878 | Caminhao beton., 7m3 (cf) | H | 76.419 | 19.004.0026-3
01879 | Caminhao beton., 7m3 (ci) | H | 61.2938 | 19.004.0026-4
01880 | Caminhao beton., 5m3 (cp) | H | 179.8203 | 19.004.0025-2
01881 | Caminhao beton., 5m3 (cf) | H | 74.9396 | 19.004.0025-3
01882 | Caminhao beton., 5m3 (ci) | H | 60.957 | 19.004.0025-4
01883 | Betoneira eletr. 600l, mistura seca (cp) | H | 8.0996 | 19.007.0005-2
01884 | Betoneira eletr. 600l, mistura seca (ci) | H | 2.6086 | 19.007.0005-4
01885 | Misturador concr. 1000l, mist. seca (cp) | H | 13.8989 | 19.007.0007-2
01886 | Misturador concr. 1000l, mist. seca (ci) | H | 5.0093 | 19.007.0007-4
01889 | Portico movel,c/motor eletrico,capacidade 10t,vao livre 20m (cp) | H | 38.088 | 19.004.0075-2
01890 | Portico movel,c/motor eletrico,capacidade 10t,vao livre 20m (ci) | H | 19.3 | 19.004.0075-4
01891 | Desmonte man. mat. 3ªcat., ate 1m3 | M3 | 107.3299 | 03.001.0065-1
01892 | Desmonte man. mat. 2ªcat. | M3 | 96.5969 | 03.001.0070-1
01893 | Desmonte mat. 3ªcat. ate 1m3,ar comprim. | M3 | 382.753 | 03.008.0120-1
01894 | Vassoura mec. rebocavel larg. 2,44m (cp) | H | 13.8954 | 19.006.0023-2
01895 | Vassoura mec. rebocavel larg. 2,44m (ci) | H | 4.3303 | 19.006.0023-4
01896 | Desmonte bl. mat. 2ªcat., ar comprim. | M3 | 133.477 | 03.008.0125-1
01897 | Serra circ. motor 5cv (cp) | H | 3.3661 | 19.011.0018-2
01898 | Serra circ. motor 5cv (cf) | H | 0.5461 | 19.011.0018-3