COD | DESCRIÇÃO | UNI |  | PREÇO UNIT | INDICE | PREÇO TOTAL
002257 | LIXA FERRO K246 NORTON 180 | UN |  | 4.5 | 2,0000 | 9
099024 | IMPERMEABILIZADOR | H |  | 7.15 | 1,2500 | 8.94
099618 | AJUDANTE DE IMPERMEABILIZADOR | H |  | 5.2 | 1,5000 | 7.8
| LEIS SOCIAIS (88.46%) |  |  | 0 | 0,0000 | 14.81
| TOTAL : |  |  |  |  | 40.55
160113 | REPARO FISSURAS BASE CAIXA D'AGUA COM MAKITA |  |  |  | M
COD | DESCRIÇÃO | UNI |  | PREÇO UNIT | INDICE | PREÇO TOTAL
005140 | SERRA MAKITA REF.4100MHX (400H/v) | H |  | 2 | 1,2000 | 2.4
005141 | COMPRESSOR DE AR 60PCM | H |  | 13.76 | 0,8000 | 11.01
099050 | PEDREIRO | H |  | 7.15 | 1,2000 | 8.58
099900 | SERVENTE | H |  | 5.2 | 1,8000 | 9.36
| LEIS SOCIAIS (88.46%) |  |  | 0 | 0,0000 | 15.87
| TOTAL : |  |  |  |  | 47.22
160114 | TRATAMENTO DE FISSURAS NA ESTRUTURA <0,3mm |  |  |  | M
COD | DESCRIÇÃO | UNI |  | PREÇO UNIT | INDICE | PREÇO TOTAL
005140 | SERRA MAKITA REF.4100MHX (400H/v) | H |  | 2 | 1,2000 | 2.4
005141 | COMPRESSOR DE AR 60PCM | H |  | 13.76 | 0,8000 | 11.01
028305 | RESINA EPOXI SIKADUR 32 | KG |  | 70.9 | 2,2500 | 159.53
091098 | ENCARREGADO DE ISOLAMENTO | H |  | 11.95 | 0,4000 | 4.78
099050 | PEDREIRO | H |  | 7.15 | 1,8500 | 13.23
099900 | SERVENTE | H |  | 5.2 | 1,8500 | 9.62
| LEIS SOCIAIS (88.46%) |  |  | 0 | 0,0000 | 24.44
| TOTAL : |  |  |  |  | 225.01
160115 | PINTURA 2 DEMAOS SIKA TOP 33 |  |  |  | M2
COD | DESCRIÇÃO | UNI |  | PREÇO UNIT | INDICE | PREÇO TOTAL
003900 | IMPERMEABILIZANTE PEGA RAPIDA SIKA TOP 100 (1 kg/m2) | L |  | 8 | 1,0500 | 8.4
070595 | PRIMER RAPIDO GRAFITE ASA | GL |  | 63 | 0,6500 | 40.95
099024 | IMPERMEABILIZADOR | H |  | 7.15 | 1,2500 | 8.94
099618 | AJUDANTE DE IMPERMEABILIZADOR | H |  | 5.2 | 1,5000 | 7.8
| LEIS SOCIAIS (88.46%) |  |  | 0 | 0,0000 | 14.81
| TOTAL : |  |  |  |  | 80.9
160116 | HIGIENIZACAO E LIMPEZA DA CAIXA D'AGUA |  |  |  | M2
COD | DESCRIÇÃO | UNI |  | PREÇO UNIT | INDICE | PREÇO TOTAL
006688 | LAVA-JATO DEWALT 1,5CV ELETRICO COM MANGUEIRA | H |  | 1 | 1,1000 | 1.1
099690 | SERVENTE-ADICIONAL 30% DE PERICULOSIDADE | H |  | 6.76 | 3,8000 | 25.69
| LEIS SOCIAIS (88.46%) |  |  | 0 | 0,0000 | 22.73
| TOTAL : |  |  |  |  | 49.52
160122 | TRATAMENTO COM TINTA DE BASE ASFALTICA 0,5Kgf |  |  |  | M2
COD | DESCRIÇÃO | UNI |  | PREÇO UNIT | INDICE | PREÇO TOTAL
000750 | ALCATRAO | KG |  | 0.45 | 1,2990 | 0.58
002350 | ASFALTO OXIDADO TIPO I (QUILOGRAMA) | KG |  | 1.98 | 26,6000 | 52.67
056101 | MANTA ASFALTICA O.BAUMGART 3mm ALUMINIO 1x10m | M2 |  | 14 | 0,5000 | 7
099024 | IMPERMEABILIZADOR | H |  | 7.15 | 1,1340 | 8.11
099025 | ASFALTADOR | H |  | 7.7 | 0,4850 | 3.73
099618 | AJUDANTE DE IMPERMEABILIZADOR | H |  | 5.2 | 1,4640 | 7.61
| LEIS SOCIAIS (88.46%) |  |  | 0 | 0,0000 | 17.21
| TOTAL : |  |  |  |  | 96.91
160128 | TRATAMENTO DE PINTURA COM ASFALTO OXIDADO 1,0Kgf/m2 |  |  |  | M2
COD | DESCRIÇÃO | UNI |  | PREÇO UNIT | INDICE | PREÇO TOTAL
000750 | ALCATRAO | KG |  | 0.45 | 1,8600 | 0.84
002350 | ASFALTO OXIDADO TIPO I (QUILOGRAMA) | KG |  | 1.98 | 36,0000 | 71.28
056101 | MANTA ASFALTICA O.BAUMGART 3mm ALUMINIO 1x10m | M2 |  | 14 | 0,6700 | 9.38
099024 | IMPERMEABILIZADOR | H |  | 7.15 | 1,7220 | 12.31
099025 | ASFALTADOR | H |  | 7.7 | 0,6390 | 4.92
099618 | AJUDANTE DE IMPERMEABILIZADOR | H |  | 5.2 | 2,4740 | 12.86
| LEIS SOCIAIS (88.46%) |  |  | 0 | 0,0000 | 26.62
| TOTAL : |  |  |  |  | 138.21
160132 | IMPERMEABILIZACAO COM MANTA EM ACOPLAMENTO DE CALHAS COLETOR |  |  |  | UN
COD | DESCRIÇÃO | UNI |  | PREÇO UNIT | INDICE | PREÇO TOTAL
002510 | ADESIVO ASFALTICO PLASTIPEGANTE (Balde 20kg) | KG |  | 12 | 0,0080 | 0.1
002511 | MANTA ASFALTICA VIAPOL ALUM.FIBR.VIDRO 3mm | M2 |  | 16.99 | 0,5200 | 8.83
099024 | IMPERMEABILIZADOR | H |  | 7.15 | 1,6500 | 11.8
099618 | AJUDANTE DE IMPERMEABILIZADOR | H |  | 5.2 | 1,8560 | 9.65
| LEIS SOCIAIS (88.46%) |  |  | 0 | 0,0000 | 18.97
| TOTAL : |  |  |  |  | 49.35
160135 | IMPERMEABILIZACAO COM MANTA PARA WC/SANITARIOS/CASA MAQUINAS |  |  |  | M2
COD | DESCRIÇÃO | UNI |  | PREÇO UNIT | INDICE | PREÇO TOTAL
000050 | CIMENTO PORTLAND CP III 32RS NBR 11578 (quilo) | KG |  | 0.5 | 11,7000 | 5.85
000098 | AREIA MEDIA LAVADA | M3 |  | 61.43 | 0,0310 | 1.9
018207 | MANTA ASFALTICA VEDAPREN OB PP 3mm x 10m | M2 |  | 15 | 1,0500 | 15.75
099024 | IMPERMEABILIZADOR | H |  | 7.15 | 1,3000 | 9.3
099050 | PEDREIRO | H |  | 7.15 | 1,2600 | 9.01
099618 | AJUDANTE DE IMPERMEABILIZADOR | H |  | 5.2 | 1,5000 | 7.8
| LEIS SOCIAIS (88.46%) |  |  | 0 | 0,0000 | 23.1
| TOTAL : |  |  |  |  | 72.71
160136 | IMPERMEABILIZACAO DE PISO EM COZINHAS |  |  |  | M2
COD | DESCRIÇÃO | UNI |  | PREÇO UNIT | INDICE | PREÇO TOTAL
000050 | CIMENTO PORTLAND CP III 32RS NBR 11578 (quilo) | KG |  | 0.5 | 3,8600 | 1.93
000098 | AREIA MEDIA LAVADA | M3 |  | 61.43 | 0,0230 | 1.41
008669 | IMPERMEABILIZANTE HEY'DI K-11 CINZA | KG |  | 10 | 2,0000 | 20
052110 | EMULSAO KZ ADESIVA A BASE DE ACRILICO | KG |  | 11 | 0,1500 | 1.65
099024 | IMPERMEABILIZADOR | H |  | 7.15 | 1,2370 | 8.84
099618 | AJUDANTE DE IMPERMEABILIZADOR | H |  | 5.2 | 1,3400 | 6.97
| LEIS SOCIAIS (88.46%) |  |  | 0 | 0,0000 | 13.99
| TOTAL : |  |  |  |  | 54.79
160137 | IMPERMEABILIZACAO DE PISO EM VARANDAS |  |  |  | M2
COD | DESCRIÇÃO | UNI |  | PREÇO UNIT | INDICE | PREÇO TOTAL
000050 | CIMENTO PORTLAND CP III 32RS NBR 11578 (quilo) | KG |  | 0.5 | 3,8600 | 1.93
000098 | AREIA MEDIA LAVADA | M3 |  | 61.43 | 0,0230 | 1.41
008669 | IMPERMEABILIZANTE HEY'DI K-11 CINZA | KG |  | 10 | 2,0000 | 20
052110 | EMULSAO KZ ADESIVA A BASE DE ACRILICO | KG |  | 11 | 0,1500 | 1.65
099024 | IMPERMEABILIZADOR | H |  | 7.15 | 1,2370 | 8.84
099618 | AJUDANTE DE IMPERMEABILIZADOR | H |  | 5.2 | 1,2370 | 6.43
| LEIS SOCIAIS (88.46%) |  |  | 0 | 0,0000 | 13.51
| TOTAL : |  |  |  |  | 53.77
160138 | IMPERMEABILIZACAO DE PISO EM LAVABOS |  |  |  | M2
COD | DESCRIÇÃO | UNI |  | PREÇO UNIT | INDICE | PREÇO TOTAL
000050 | CIMENTO PORTLAND CP III 32RS NBR 11578 (quilo) | KG |  | 0.5 | 3,8600 | 1.93
000098 | AREIA MEDIA LAVADA | M3 |  | 61.43 | 0,0230 | 1.41
008669 | IMPERMEABILIZANTE HEY'DI K-11 CINZA | KG |  | 10 | 2,0000 | 20
052110 | EMULSAO KZ ADESIVA A BASE DE ACRILICO | KG |  | 11 | 0,1500 | 1.65
099024 | IMPERMEABILIZADOR | H |  | 7.15 | 1,2370 | 8.84
099618 | AJUDANTE DE IMPERMEABILIZADOR | H |  | 5.2 | 1,3400 | 6.97
| LEIS SOCIAIS (88.46%) |  |  | 0 | 0,0000 | 13.99
| TOTAL : |  |  |  |  | 54.79
160139 | IMPERMEABILIZACAO DE LAJE COM IGOLFLEX |  |  |  | M2
COD | DESCRIÇÃO | UNI |  | PREÇO UNIT | INDICE | PREÇO TOTAL
000050 | CIMENTO PORTLAND CP III 32RS NBR 11578 (quilo) | KG |  | 0.5 | 5,3800 | 2.69
000098 | AREIA MEDIA LAVADA | M3 |  | 61.43 | 0,0320 | 1.97
028328 | IMPERMEABILIZANTE SEMI FLEXIVEL IGOLFLEX | L |  | 18 | 0,2860 | 5.15
099024 | IMPERMEABILIZADOR | H |  | 7.15 | 1,2370 | 8.84
099618 | AJUDANTE DE IMPERMEABILIZADOR | H |  | 5.2 | 1,3400 | 6.97
| LEIS SOCIAIS (88.46%) |  |  | 0 | 0,0000 | 13.99
| TOTAL : |  |  |  |  | 39.61
160150 | IMPERMEABILIZACAO PAREDE E FUNDO PISCINA C/ MANTA TORODIN |  |  |  | M2
COD | DESCRIÇÃO | UNI |  | PREÇO UNIT | INDICE | PREÇO TOTAL
018209 | MANTA ASFALTICA TORODIN APP 5mm | M2 |  | 25 | 1,1500 | 28.75
036942 | ASFALTO OXIDADO D 312/3 (TONELADA) | TN |  | 1852 | 0,0050 | 9.26
099050 | PEDREIRO | H |  | 7.15 | 2,0000 | 14.3
099900 | SERVENTE | H |  | 5.2 | 2,0000 | 10.4
| LEIS SOCIAIS (88.46%) |  |  | 0 | 0,0000 | 21.85
| TOTAL : |  |  |  |  | 84.56
160152 | TELA ARAME GALV FIO 22 MALHA QUADRADA |  |  |  | M2
COD | DESCRIÇÃO | UNI |  | PREÇO UNIT | INDICE | PREÇO TOTAL
000411 | TELA ARAME GALVANIZADO 16AWG | M2 |  | 7.32 | 1,1500 | 8.42
008268 | ARRUELA LISA 3/8"" REF. MG2575-5 | UN |  | 0.21 | 4,0000 | 0.84
014201 | BUCHA DE NYLON PARA FIXACAO TIPO S6 COM PARAFUSO | UN |  | 0.02 | 4,0000 | 0.08
099050 | PEDREIRO | H |  | 7.15 | 0,2500 | 1.79
099900 | SERVENTE | H |  | 5.2 | 0,2500 | 1.3
| LEIS SOCIAIS (88.46%) |  |  | 0 | 0,0000 | 2.73
| TOTAL : |  |  |  |  | 15.16
160156 | ISOLAMENTO TERMICO COM LAN DE ROCHA |  |  |  | M2
COD | DESCRIÇÃO | UNI |  | PREÇO UNIT | INDICE | PREÇO TOTAL
000565 | VERMICULITA USO GERAL TIPO 1234 | KG |  | 0.66 | 2,6200 | 1.73
004419 | LAN DE ROCHA 50mm | M2 |  | 42 | 1,2000 | 50.4
099024 | IMPERMEABILIZADOR | H |  | 7.15 | 0,8250 | 5.9
099618 | AJUDANTE DE IMPERMEABILIZADOR | H |  | 5.2 | 0,9280 | 4.83
| LEIS SOCIAIS (88.46%) |  |  | 0 | 0,0000 | 9.49
| TOTAL : |  |  |  |  | 72.35
160172 | ISOLAMENTO TERMICO POLIURETANO 3cm EM LAJES DE COBERTURA |  |  |  | M2
COD | DESCRIÇÃO | UNI |  | PREÇO UNIT | INDICE | PREÇO TOTAL
008668 | CHAPA POLIESTIRENO EXPANDIDO ESPESSURA 5cm | M2 |  | 17.65 | 1,0000 | 17.65
099024 | IMPERMEABILIZADOR | H |  | 7.15 | 0,3800 | 2.72
099618 | AJUDANTE DE IMPERMEABILIZADOR | H |  | 5.2 | 0,6800 | 3.54
| LEIS SOCIAIS (88.46%) |  |  | 0 | 0,0000 | 5.54
| TOTAL : |  |  |  |  | 29.45
160175 | IMPERMEABILIZACAO DE RESERVATORIOS COM EMULSAO |  |  |  | M2
COD | DESCRIÇÃO | UNI |  | PREÇO UNIT | INDICE | PREÇO TOTAL
000050 | CIMENTO PORTLAND CP III 32RS NBR 11578 (quilo) | KG |  | 0.5 | 4,8200 | 2.41
000100 | AREIA GROSSA LAVADA | M3 |  | 83 | 0,0280 | 2.32
008669 | IMPERMEABILIZANTE HEY'DI K-11 CINZA | KG |  | 10 | 3,0000 | 30
052110 | EMULSAO KZ ADESIVA A BASE DE ACRILICO | KG |  | 11 | 0,2000 | 2.2
099024 | IMPERMEABILIZADOR | H |  | 7.15 | 1,4230 | 10.17
099618 | AJUDANTE DE IMPERMEABILIZADOR | H |  | 5.2 | 1,6080 | 8.36
| LEIS SOCIAIS (88.46%) |  |  | 0 | 0,0000 | 16.39
| TOTAL : |  |  |  |  | 71.85
160176 | IMPERMEABILIZACAO DE MUROS E PAREDES COM UMIDADE |  |  |  | M2
COD | DESCRIÇÃO | UNI |  | PREÇO UNIT | INDICE | PREÇO TOTAL
000050 | CIMENTO PORTLAND CP III 32RS NBR 11578 (quilo) | KG |  | 0.5 | 5,2600 | 2.63
000098 | AREIA MEDIA LAVADA | M3 |  | 61.43 | 0,0300 | 1.84
008669 | IMPERMEABILIZANTE HEY'DI K-11 CINZA | KG |  | 10 | 2,0000 | 20
052110 | EMULSAO KZ ADESIVA A BASE DE ACRILICO | KG |  | 11 | 0,1500 | 1.65
099024 | IMPERMEABILIZADOR | H |  | 7.15 | 1,4430 | 10.32
099618 | AJUDANTE DE IMPERMEABILIZADOR | H |  | 5.2 | 1,4430 | 7.5
| LEIS SOCIAIS (88.46%) |  |  | 0 | 0,0000 | 15.76
| TOTAL : |  |  |  |  | 59.7
160177 | IMPERMEABILIZACAO SIMPLES DE RESERVATORIOS |  |  |  | M2
COD | DESCRIÇÃO | UNI |  | PREÇO UNIT | INDICE | PREÇO TOTAL
000050 | CIMENTO PORTLAND CP III 32RS NBR 11578 (quilo) | KG |  | 0.5 | 8,9160 | 4.46
000098 | AREIA MEDIA LAVADA | M3 |  | 61.43 | 0,0240 | 1.47
008669 | IMPERMEABILIZANTE HEY'DI K-11 CINZA | KG |  | 10 | 2,0000 | 20
099024 | IMPERMEABILIZADOR | H |  | 7.15 | 0,7380 | 5.28
099618 | AJUDANTE DE IMPERMEABILIZADOR | H |  | 5.2 | 0,8390 | 4.36
| LEIS SOCIAIS (88.46%) |  |  | 0 | 0,0000 | 8.53
| TOTAL : |  |  |  |  | 44.1
160178 | IMPERMEABILIZACAO DE PAREDE/PISO DE SUB-SOLO |  |  |  | M2
COD | DESCRIÇÃO | UNI |  | PREÇO UNIT | INDICE | PREÇO TOTAL
000050 | CIMENTO PORTLAND CP III 32RS NBR 11578 (quilo) | KG |  | 0.5 | 6,8600 | 3.43
000098 | AREIA MEDIA LAVADA | M3 |  | 61.43 | 0,0320 | 1.97
008671 | IMPERMEABILIZANTE HEY'DI PO N.2 | KG |  | 7 | 1,6000 | 11.2
052102 | IMPERMEABILIZANTE HEY'DI PO No. 01 | KG |  | 4 | 1,5000 | 6
052105 | EMULSAO BASE ACRILICO IMPERMEABILIZANTE HEY'DI CRYL | KG |  | 8 | 0,7000 | 5.6
052110 | EMULSAO KZ ADESIVA A BASE DE ACRILICO | KG |  | 11 | 0,1500 | 1.65
099024 | IMPERMEABILIZADOR | H |  | 7.15 | 1,5470 | 11.06
099618 | AJUDANTE DE IMPERMEABILIZADOR | H |  | 5.2 | 1,6500 | 8.58
| LEIS SOCIAIS (88.46%) |  |  | 0 | 0,0000 | 17.37
| TOTAL : |  |  |  |  | 66.86
160179 | IMPERMEABILIZACAO EM LAJE DE MARQUISE/COBERTURA-BASE 3,0cm |  |  |  | M2
COD | DESCRIÇÃO | UNI |  | PREÇO UNIT | INDICE | PREÇO TOTAL
000050 | CIMENTO PORTLAND CP III 32RS NBR 11578 (quilo) | KG |  | 0.5 | 12,9670 | 6.48
000098 | AREIA MEDIA LAVADA | M3 |  | 61.43 | 0,0340 | 2.09
008673 | IMPERMEABILIZANTE HEY'DICRYL | KG |  | 6 | 1,6000 | 9.6
052110 | EMULSAO KZ ADESIVA A BASE DE ACRILICO | KG |  | 11 | 0,1500 | 1.65
052116 | MANTA CLORETO DE POLIVINILA SIKAPLAN SIKA | M2 |  | 10.25 | 2,0000 | 20.5
052124 | MANTA EM VEU DE POLIESTER 3mm PARA IMPERMEABILIZACAO | M2 |  | 37.69 | 1,1000 | 41.46
099024 | IMPERMEABILIZADOR | H |  | 7.15 | 1,8560 | 13.27
099618 | AJUDANTE DE IMPERMEABILIZADOR | H |  | 5.2 | 2,1650 | 11.26
| LEIS SOCIAIS (88.46%) |  |  | 0 | 0,0000 | 21.7
| TOTAL : |  |  |  |  | 128.01
160180 | BARRA IMPERMEAVEL H=0,40m EM PERIMETRO EXTERNO-CHAPISCO 1:3 |  |  |  | M
COD | DESCRIÇÃO | UNI |  | PREÇO UNIT | INDICE | PREÇO TOTAL
000050 | CIMENTO PORTLAND CP III 32RS NBR 11578 (quilo) | KG |  | 0.5 | 8,6000 | 4.3
000100 | AREIA GROSSA LAVADA | M3 |  | 83 | 0,0320 | 2.66
056101 | MANTA ASFALTICA O.BAUMGART 3mm ALUMINIO 1x10m | M2 |  | 14 | 1,8220 | 25.51
099050 | PEDREIRO | H |  | 7.15 | 1,2370 | 8.84
099900 | SERVENTE | H |  | 5.2 | 0,8250 | 4.29
| LEIS SOCIAIS (88.46%) |  |  | 0 | 0,0000 | 11.61
| TOTAL : |  |  |  |  | 57.21
160181 | IMPERMEABILIZACAO DE CALHAS COM MANTA 3mm |  |  |  | M2
COD | DESCRIÇÃO | UNI |  | PREÇO UNIT | INDICE | PREÇO TOTAL
000050 | CIMENTO PORTLAND CP III 32RS NBR 11578 (quilo) | KG |  | 0.5 | 16,8000 | 8.4
000098 | AREIA MEDIA LAVADA | M3 |  | 61.43 | 0,0030 | 0.18
018207 | MANTA ASFALTICA VEDAPREN OB PP 3mm x 10m | M2 |  | 15 | 1,1000 | 16.5
099024 | IMPERMEABILIZADOR | H |  | 7.15 | 4,7430 | 33.91
099618 | AJUDANTE DE IMPERMEABILIZADOR | H |  | 5.2 | 4,9490 | 25.73
| LEIS SOCIAIS (88.46%) |  |  | 0 | 0,0000 | 52.76
| TOTAL : |  |  |  |  | 137.48
160182 | IMPERMEABILIZACAO EM LAJE DE COBERTURA EXPOSTA BASE 2cm |  |  |  | M2
COD | DESCRIÇÃO | UNI |  | PREÇO UNIT | INDICE | PREÇO TOTAL
000050 | CIMENTO PORTLAND CP III 32RS NBR 11578 (quilo) | KG |  | 0.5 | 8,6460 | 4.32
000098 | AREIA MEDIA LAVADA | M3 |  | 61.43 | 0,0240 | 1.47
052105 | EMULSAO BASE ACRILICO IMPERMEABILIZANTE HEY'DI CRYL | KG |  | 8 | 0,3000 | 2.4
052110 | EMULSAO KZ ADESIVA A BASE DE ACRILICO | KG |  | 11 | 0,1500 | 1.65
052115 | IMPERMEABILIZANTE HEY`DI TINTACRYL | KG |  | 20 | 1,6000 | 32
052116 | MANTA CLORETO DE POLIVINILA SIKAPLAN SIKA | M2 |  | 10.25 | 2,0000 | 20.5
052124 | MANTA EM VEU DE POLIESTER 3mm PARA IMPERMEABILIZACAO | M2 |  | 37.69 | 1,1000 | 41.46
099024 | IMPERMEABILIZADOR | H |  | 7.15 | 1,4430 | 10.32
099618 | AJUDANTE DE IMPERMEABILIZADOR | H |  | 5.2 | 1,6500 | 8.58
| LEIS SOCIAIS (88.46%) |  |  | 0 | 0,0000 | 16.72
| TOTAL : |  |  |  |  | 139.42
160183 | IMPERMEABILIZACAO DE COPA COM MANTA AUTO-COLANTE |  |  |  | M2
COD | DESCRIÇÃO | UNI |  | PREÇO UNIT | INDICE | PREÇO TOTAL
000050 | CIMENTO PORTLAND CP III 32RS NBR 11578 (quilo) | KG |  | 0.5 | 3,6200 | 1.81
000098 | AREIA MEDIA LAVADA | M3 |  | 61.43 | 0,0160 | 0.98
052114 | MANTA PROTERORA IMPERMEABILIZANTE HEY'DI | M2 |  | 16 | 1,1000 | 17.6
099024 | IMPERMEABILIZADOR | H |  | 7.15 | 1,6000 | 11.44
099618 | AJUDANTE DE IMPERMEABILIZADOR | H |  | 5.2 | 1,8000 | 9.36
| LEIS SOCIAIS (88.46%) |  |  | 0 | 0,0000 | 18.4
| TOTAL : |  |  |  |  | 59.59
160184 | IMPERMEABILIZACAO DE JARDINEIRA INCLUSIVE PREPARO DE BASE |  |  |  | M2
COD | DESCRIÇÃO | UNI |  | PREÇO UNIT | INDICE | PREÇO TOTAL
000050 | CIMENTO PORTLAND CP III 32RS NBR 11578 (quilo) | KG |  | 0.5 | 4,2600 | 2.13
000098 | AREIA MEDIA LAVADA | M3 |  | 61.43 | 0,0280 | 1.72
052110 | EMULSAO KZ ADESIVA A BASE DE ACRILICO | KG |  | 11 | 0,2000 | 2.2
052114 | MANTA PROTERORA IMPERMEABILIZANTE HEY'DI | M2 |  | 16 | 1,6000 | 25.6
052116 | MANTA CLORETO DE POLIVINILA SIKAPLAN SIKA | M2 |  | 10.25 | 3,0000 | 30.75
052124 | MANTA EM VEU DE POLIESTER 3mm PARA IMPERMEABILIZACAO | M2 |  | 37.69 | 1,1000 | 41.46
099024 | IMPERMEABILIZADOR | H |  | 7.15 | 1,6000 | 11.44
099618 | AJUDANTE DE IMPERMEABILIZADOR | H |  | 5.2 | 1,8000 | 9.36
| LEIS SOCIAIS (88.46%) |  |  | 0 | 0,0000 | 18.4
| TOTAL : |  |  |  |  | 143.06
160185 | SERVICO DE HIDROFUGACAO EM FACHADAS |  |  |  | M2
COD | DESCRIÇÃO | UNI |  | PREÇO UNIT | INDICE | PREÇO TOTAL
052111 | IMPERMEABILIZANTE HEY'DI K154 | KG |  | 15 | 0,2500 | 3.75
099024 | IMPERMEABILIZADOR | H |  | 7.15 | 1,1550 | 8.26
099618 | AJUDANTE DE IMPERMEABILIZADOR | H |  | 5.2 | 0,7420 | 3.86
| LEIS SOCIAIS (88.46%) |  |  | 0 | 0,0000 | 10.72
| TOTAL : |  |  |  |  | 26.59
160186 | IMPERMEABILIZACAO DE SAUNAS |  |  |  | M2
COD | DESCRIÇÃO | UNI |  | PREÇO UNIT | INDICE | PREÇO TOTAL
000050 | CIMENTO PORTLAND CP III 32RS NBR 11578 (quilo) | KG |  | 0.5 | 5,6600 | 2.83
000098 | AREIA MEDIA LAVADA | M3 |  | 61.43 | 0,0320 | 1.97
008673 | IMPERMEABILIZANTE HEY'DICRYL | KG |  | 6 | 1,4000 | 8.4
052110 | EMULSAO KZ ADESIVA A BASE DE ACRILICO | KG |  | 11 | 0,2500 | 2.75
052116 | MANTA CLORETO DE POLIVINILA SIKAPLAN SIKA | M2 |  | 10.25 | 2,0000 | 20.5
099024 | IMPERMEABILIZADOR | H |  | 7.15 | 1,2370 | 8.84
099618 | AJUDANTE DE IMPERMEABILIZADOR | H |  | 5.2 | 1,2370 | 6.43
| LEIS SOCIAIS (88.46%) |  |  | 0 | 0,0000 | 13.51
| TOTAL : |  |  |  |  | 65.23
160188 | PROTECAO DE ESTRUTURA MADEIRA LEI EM TELHADOS COM PENTOX SUP |  |  |  | M2
COD | DESCRIÇÃO | UNI |  | PREÇO UNIT | INDICE | PREÇO TOTAL
010061 | PENTOX PENETROL SUPER (LATA DE 1 LITRO) | L |  | 12.9 | 0,1090 | 1.41
099024 | IMPERMEABILIZADOR | H |  | 7.15 | 0,2670 | 1.91
099618 | AJUDANTE DE IMPERMEABILIZADOR | H |  | 5.2 | 0,2670 | 1.39
| LEIS SOCIAIS (88.46%) |  |  | 0 | 0,0000 | 2.92
| TOTAL : |  |  |  |  | 7.63
160189 | IMPERMEABILIZACAO DE LAJE EXPOSTA MANTA ASFALT.DENVERMANTA 4 |  |  |  | M2
COD | DESCRIÇÃO | UNI |  | PREÇO UNIT | INDICE | PREÇO TOTAL
002101 | MANTA ASFALTICA MORTERPLAS 3mm ROLO 1,0x11,Om | M2 |  | 15 | 1,1000 | 16.5
002102 | PRIMER VEDACIT PARA COLAGEM DE MANTA ASFALTICA | L |  | 6 | 0,7500 | 4.5
099024 | IMPERMEABILIZADOR | H |  | 7.15 | 2,2680 | 16.22
099618 | AJUDANTE DE IMPERMEABILIZADOR | H |  | 5.2 | 2,8040 | 14.58
| LEIS SOCIAIS (88.46%) |  |  | 0 | 0,0000 | 27.25
| TOTAL : |  |  |  |  | 79.05
160190 | IMPERMEABILIZACAO DE PISCINAS ELEVADAS |  |  |  | M2
COD | DESCRIÇÃO | UNI |  | PREÇO UNIT | INDICE | PREÇO TOTAL
000050 | CIMENTO PORTLAND CP III 32RS NBR 11578 (quilo) | KG |  | 0.5 | 4,6300 | 2.32
000098 | AREIA MEDIA LAVADA | M3 |  | 61.43 | 0,0320 | 1.97
052110 | EMULSAO KZ ADESIVA A BASE DE ACRILICO | KG |  | 11 | 0,3500 | 3.85
052116 | MANTA CLORETO DE POLIVINILA SIKAPLAN SIKA | M2 |  | 10.25 | 3,0000 | 30.75
099024 | IMPERMEABILIZADOR | H |  | 7.15 | 1,6500 | 11.8
099618 | AJUDANTE DE IMPERMEABILIZADOR | H |  | 5.2 | 1,8560 | 9.65
| LEIS SOCIAIS (88.46%) |  |  | 0 | 0,0000 | 18.97
| TOTAL : |  |  |  |  | 79.31
160191 | IMPERMEABILIZACAO DE PISCINAS ENTERRADAS |  |  |  | M2
COD | DESCRIÇÃO | UNI |  | PREÇO UNIT | INDICE | PREÇO TOTAL
000050 | CIMENTO PORTLAND CP III 32RS NBR 11578 (quilo) | KG |  | 0.5 | 5,2600 | 2.63
000098 | AREIA MEDIA LAVADA | M3 |  | 61.43 | 0,0320 | 1.97
052110 | EMULSAO KZ ADESIVA A BASE DE ACRILICO | KG |  | 11 | 0,4000 | 4.4
052116 | MANTA CLORETO DE POLIVINILA SIKAPLAN SIKA | M2 |  | 10.25 | 4,0000 | 41
099024 | IMPERMEABILIZADOR | H |  | 7.15 | 1,6500 | 11.8
099618 | AJUDANTE DE IMPERMEABILIZADOR | H |  | 5.2 | 1,6500 | 8.58
| LEIS SOCIAIS (88.46%) |  |  | 0 | 0,0000 | 18.03
| TOTAL : |  |  |  |  | 88.41
160192 | IMPERMEABILIZACAO DE PAREDE SUB-SOLO EM PRESENCA DE UMIDADE |  |  |  | M2
COD | DESCRIÇÃO | UNI |  | PREÇO UNIT | INDICE | PREÇO TOTAL
000050 | CIMENTO PORTLAND CP III 32RS NBR 11578 (quilo) | KG |  | 0.5 | 5,2200 | 2.61
000098 | AREIA MEDIA LAVADA | M3 |  | 61.43 | 0,0260 | 1.6
008671 | IMPERMEABILIZANTE HEY'DI PO N.2 | KG |  | 7 | 1,6000 | 11.2
052102 | IMPERMEABILIZANTE HEY'DI PO No. 01 | KG |  | 4 | 1,5000 | 6
052105 | EMULSAO BASE ACRILICO IMPERMEABILIZANTE HEY'DI CRYL | KG |  | 8 | 0,7000 | 5.6
052110 | EMULSAO KZ ADESIVA A BASE DE ACRILICO | KG |  | 11 | 0,1500 | 1.65
099024 | IMPERMEABILIZADOR | H |  | 7.15 | 1,2370 | 8.84
099618 | AJUDANTE DE IMPERMEABILIZADOR | H |  | 5.2 | 1,2370 | 6.43
| LEIS SOCIAIS (88.46%) |  |  | 0 | 0,0000 | 13.51
| TOTAL : |  |  |  |  | 57.44
160193 | IMPERMEABILIZACAO DE PISO DE SUB-SOLO EM PRESENCA DE UMIDADE |  |  |  | M2
COD | DESCRIÇÃO | UNI |  | PREÇO UNIT | INDICE | PREÇO TOTAL
000050 | CIMENTO PORTLAND CP III 32RS NBR 11578 (quilo) | KG |  | 0.5 | 6,8600 | 3.43
000098 | AREIA MEDIA LAVADA | M3 |  | 61.43 | 0,0320 | 1.97
008671 | IMPERMEABILIZANTE HEY'DI PO N.2 | KG |  | 7 | 1,6000 | 11.2
052102 | IMPERMEABILIZANTE HEY'DI PO No. 01 | KG |  | 4 | 1,5000 | 6
052105 | EMULSAO BASE ACRILICO IMPERMEABILIZANTE HEY'DI CRYL | KG |  | 8 | 0,7000 | 5.6
052110 | EMULSAO KZ ADESIVA A BASE DE ACRILICO | KG |  | 11 | 0,1500 | 1.65
099024 | IMPERMEABILIZADOR | H |  | 7.15 | 1,6500 | 11.8
099618 | AJUDANTE DE IMPERMEABILIZADOR | H |  | 5.2 | 1,8560 | 9.65
| LEIS SOCIAIS (88.46%) |  |  | 0 | 0,0000 | 18.97
| TOTAL : |  |  |  |  | 70.27
160201 | ISOLAMENTO DE TELHADOS EM FIBROCIMENTO COM REFLEX FOIL |  |  |  | M2
COD | DESCRIÇÃO | UNI |  | PREÇO UNIT | INDICE | PREÇO TOTAL
034541 | ISOLAMENTO REFLEX FOIL PARA TELHAS FIBROCIMENTO | M2 |  | 12.36 | 1,0500 | 12.98
099163 | ISOLADOR EM OBRAS | H |  | 7.15 | 0,6700 | 4.79
099617 | AJUDANTE DE ISOLADOR | H |  | 5.2 | 0,8250 | 4.29
| LEIS SOCIAIS (88.46%) |  |  | 0 | 0,0000 | 8.03
| TOTAL : |  |  |  |  | 30.09
160202 | ISOLAMENTO DE TELHADOS EM CHAPAS DE ALUMINIO COM ISOFOIL |  |  |  | M2
COD | DESCRIÇÃO | UNI |  | PREÇO UNIT | INDICE | PREÇO TOTAL
034542 | ISOLAMENTO ISOFOIL PARA TELHAS ALUMINIO | M2 |  | 12.36 | 1,0500 | 12.98
099163 | ISOLADOR EM OBRAS | H |  | 7.15 | 0,4120 | 2.95
099617 | AJUDANTE DE ISOLADOR | H |  | 5.2 | 0,6190 | 3.22
| LEIS SOCIAIS (88.46%) |  |  | 0 | 0,0000 | 5.46
| TOTAL : |  |  |  |  | 24.61
160205 | INSPECAO APOS SOLDAGEM POR GAMAGRAFICA TUBOS 2"" C/LAUDO |  |  |  | UN
COD | DESCRIÇÃO | UNI |  | PREÇO UNIT | INDICE | PREÇO TOTAL
077135 | INSPECAO RADIOGRAFICA GAMAGRAFIA POS SOLDAGEM 2"" | UN |  | 69.36 | 1,0000 | 69.36
099040 | ENCARREGADO SERVICOS DE GAMAGRAFIA | H |  | 11.95 | 0,6190 | 7.4
099041 | OPERADOR DE SERVICO PARA GAMAGRAFIA | H |  | 7 | 0,6190 | 4.33
099042 | AUXILIAR DE OPERADOR SERVICO GAMAGRAFIA | H |  | 6 | 0,6190 | 3.71
| LEIS SOCIAIS (88.46%) |  |  | 0 | 0,0000 | 13.66
| TOTAL : |  |  |  |  | 98.46
160206 | INSPECAO APOS SOLDAGEM POR GAMAGRAFICA TUBOS 3"" C/LAUDO |  |  |  | UN
COD | DESCRIÇÃO | UNI |  | PREÇO UNIT | INDICE | PREÇO TOTAL
077136 | INSPECAO RADIOGRAFICA GAMAGRAFIA POS SOLDAGEM 3"" | UN |  | 85.26 | 1,0000 | 85.26
099040 | ENCARREGADO SERVICOS DE GAMAGRAFIA | H |  | 11.95 | 0,7220 | 8.63
099041 | OPERADOR DE SERVICO PARA GAMAGRAFIA | H |  | 7 | 0,7220 | 5.05
099042 | AUXILIAR DE OPERADOR SERVICO GAMAGRAFIA | H |  | 6 | 0,7220 | 4.33
| LEIS SOCIAIS (88.46%) |  |  | 0 | 0,0000 | 15.93
| TOTAL : |  |  |  |  | 119.2
160207 | INSPECAO APOS SOLDAGEM POR GAMAGRAFICA TUBOS 4"" C/LAUDO |  |  |  | UN
COD | DESCRIÇÃO | UNI |  | PREÇO UNIT | INDICE | PREÇO TOTAL
077137 | INSPECAO RADIOGRAFICA GAMAGRAFIA POS SOLDAGEM 4"" | UN |  | 86.36 | 1,0000 | 86.36
099040 | ENCARREGADO SERVICOS DE GAMAGRAFIA | H |  | 11.95 | 0,8760 | 10.47
099041 | OPERADOR DE SERVICO PARA GAMAGRAFIA | H |  | 7 | 0,8760 | 6.13
099042 | AUXILIAR DE OPERADOR SERVICO GAMAGRAFIA | H |  | 6 | 0,8760 | 5.26
| LEIS SOCIAIS (88.46%) |  |  | 0 | 0,0000 | 19.34
| TOTAL : |  |  |  |  | 127.56
160208 | ISOLAMENTO TERMICO DURAFOIL 3mm |  |  |  | M2
COD | DESCRIÇÃO | UNI |  | PREÇO UNIT | INDICE | PREÇO TOTAL
078027 | ISOLANTE TERMICO DURAFOIL PARA TELHADOS | M2 |  | 8 | 1,1600 | 9.28
099024 | IMPERMEABILIZADOR | H |  | 7.15 | 0,8000 | 5.72
099618 | AJUDANTE DE IMPERMEABILIZADOR | H |  | 5.2 | 0,9000 | 4.68
| LEIS SOCIAIS (88.46%) |  |  | 0 | 0,0000 | 9.2
| TOTAL : |  |  |  |  | 28.88
160210 | TRATAMENTO COM LAN DE VIDRO 50mm EM PAREDE CONCRETO CELULAR |  |  |  | M2
COD | DESCRIÇÃO | UNI |  | PREÇO UNIT | INDICE | PREÇO TOTAL
001291 | LAN DE VIDRO 50mm | M2 |  | 52 | 1,1000 | 57.2
005129 | BLOCO CONCRETO CELULAR 60x30x15cm | UN |  | 7.36 | 1,0000 | 7.36
006523 | ARGAMASSA PRONTA FERMA QUARTZOLIT PARA GRANITOS 4kg/m2 | KG |  | 2.19 | 3,7600 | 8.23
099050 | PEDREIRO | H |  | 7.15 | 1,4430 | 10.32
099900 | SERVENTE | H |  | 5.2 | 1,6500 | 8.58
| LEIS SOCIAIS (88.46%) |  |  | 0 | 0,0000 | 16.72
| TOTAL : |  |  |  |  | 108.41
160211 | TRATAMENTO ALV.CONCR.CELULAR 0,10m LAN VIDRO 50mm COLCHAO/AR |  |  |  | M2
COD | DESCRIÇÃO | UNI |  | PREÇO UNIT | INDICE | PREÇO TOTAL
001291 | LAN DE VIDRO 50mm | M2 |  | 52 | 1,1000 | 57.2
005129 | BLOCO CONCRETO CELULAR 60x30x15cm | UN |  | 7.36 | 2,2000 | 16.19
006523 | ARGAMASSA PRONTA FERMA QUARTZOLIT PARA GRANITOS 4kg/m2 | KG |  | 2.19 | 8,0000 | 17.52
099050 | PEDREIRO | H |  | 7.15 | 1,1340 | 8.11
099900 | SERVENTE | H |  | 5.2 | 1,2370 | 6.43
| LEIS SOCIAIS (88.46%) |  |  | 0 | 0,0000 | 12.86
| TOTAL : |  |  |  |  | 118.31
160215 | APLICACAO DE ALCATRAO DE HULHA EM CALHAS DE DRENO |  |  |  | M2
COD | DESCRIÇÃO | UNI |  | PREÇO UNIT | INDICE | PREÇO TOTAL
000050 | CIMENTO PORTLAND CP III 32RS NBR 11578 (quilo) | KG |  | 0.5 | 5,2600 | 2.63
000098 | AREIA MEDIA LAVADA | M3 |  | 61.43 | 0,0260 | 1.6
052110 | EMULSAO KZ ADESIVA A BASE DE ACRILICO | KG |  | 11 | 0,1200 | 1.32
077129 | ALCATRAO DE HULHA EM CALHA DE DRENO | KG |  | 21 | 3,6000 | 75.6
099024 | IMPERMEABILIZADOR | H |  | 7.15 | 1,2370 | 8.84
099618 | AJUDANTE DE IMPERMEABILIZADOR | H |  | 5.2 | 1,1340 | 5.9
| LEIS SOCIAIS (88.46%) |  |  | 0 | 0,0000 | 13.04
| TOTAL : |  |  |  |  | 108.93
160216 | LIMPEZA DE SUPERFICIE COM LAVA A JATO 1,5KV |  |  |  | M2
COD | DESCRIÇÃO | UNI |  | PREÇO UNIT | INDICE | PREÇO TOTAL
006688 | LAVA-JATO DEWALT 1,5CV ELETRICO COM MANGUEIRA | H |  | 1 | 1,1000 | 1.1
099690 | SERVENTE-ADICIONAL 30% DE PERICULOSIDADE | H |  | 6.76 | 3,8000 | 25.69
| LEIS SOCIAIS (88.46%) |  |  | 0 | 0,0000 | 22.73
| TOTAL : |  |  |  |  | 49.52
160219 | APICOAMENTO MANUAL DE CONCRETO APARENTE SEM ANDAIME |  |  |  | M2
COD | DESCRIÇÃO | UNI |  | PREÇO UNIT | INDICE | PREÇO TOTAL
099050 | PEDREIRO | H |  | 7.15 | 0,3090 | 2.21
099900 | SERVENTE | H |  | 5.2 | 0,6190 | 3.22
| LEIS SOCIAIS (88.46%) |  |  | 0 | 0,0000 | 4.8
| TOTAL : |  |  |  |  | 10.23
160220 | APLICACAO PROTECAO FLEXIVEL-ELASTOMERO 3 CAMADAS-IGOLFLEX |  |  |  | M2
COD | DESCRIÇÃO | UNI |  | PREÇO UNIT | INDICE | PREÇO TOTAL
028327 | IMPERMEABILIZANTE FLEXIVEL IGOLFLEX SIKA | L |  | 20 | 0,1670 | 3.34
070582 | VEU POLIESTER-IMPERM.0,18kg/m2 SIKA | M2 |  | 7.99 | 2,1000 | 16.78
099024 | IMPERMEABILIZADOR | H |  | 7.15 | 2,7010 | 19.31
099618 | AJUDANTE DE IMPERMEABILIZADOR | H |  | 5.2 | 2,7010 | 14.05
| LEIS SOCIAIS (88.46%) |  |  | 0 | 0,0000 | 29.51
| TOTAL : |  |  |  |  | 82.99
160221 | ARGAMASSA DE PROTECAO PRIMARIA |  |  |  | M2
COD | DESCRIÇÃO | UNI |  | PREÇO UNIT | INDICE | PREÇO TOTAL
028327 | IMPERMEABILIZANTE FLEXIVEL IGOLFLEX SIKA | L |  | 20 | 0,0840 | 1.68
070582 | VEU POLIESTER-IMPERM.0,18kg/m2 SIKA | M2 |  | 7.99 | 1,0500 | 8.39
099024 | IMPERMEABILIZADOR | H |  | 7.15 | 0,2300 | 1.64
099618 | AJUDANTE DE IMPERMEABILIZADOR | H |  | 5.2 | 0,2300 | 1.2
| LEIS SOCIAIS (88.46%) |  |  | 0 | 0,0000 | 2.51
| TOTAL : |  |  |  |  | 15.42
160290 | MANTA DE ALUMINIO DURAFOIL PARA PROTECAO DE COBERTURAS |  |  |  | M2
COD | DESCRIÇÃO | UNI |  | PREÇO UNIT | INDICE | PREÇO TOTAL
066020 | MANTA IMPERMEABILIZANTE 3mm POLIETILENO No.400 | M2 |  | 15.89 | 1,2000 | 19.07
099024 | IMPERMEABILIZADOR | H |  | 7.15 | 0,6190 | 4.43
099618 | AJUDANTE DE IMPERMEABILIZADOR | H |  | 5.2 | 0,6190 | 3.22
| LEIS SOCIAIS (88.46%) |  |  | 0 | 0,0000 | 6.77
| TOTAL : |  |  |  |  | 33.49
160292 | PROTECAO TERMICA EM FORRO COM PLACAS DE ISOPOR |  |  |  | M2
COD | DESCRIÇÃO | UNI |  | PREÇO UNIT | INDICE | PREÇO TOTAL
066021 | PLACA DE ISOPOR 2,50cm | M2 |  | 14 | 1,1000 | 15.4
099024 | IMPERMEABILIZADOR | H |  | 7.15 | 0,8250 | 5.9
099618 | AJUDANTE DE IMPERMEABILIZADOR | H |  | 5.2 | 0,8250 | 4.29
| LEIS SOCIAIS (88.46%) |  |  | 0 | 0,0000 | 9.01
| TOTAL : |  |  |  |  | 34.6
160300 | TRATAMENTO DE FISSURAS NA ESTRUTURA <0,3mm (CASTELO D'AGUA) |  |  |  | M
COD | DESCRIÇÃO | UNI |  | PREÇO UNIT | INDICE | PREÇO TOTAL
005140 | SERRA MAKITA REF.4100MHX (400H/v) | H |  | 2 | 1,2000 | 2.4
005141 | COMPRESSOR DE AR 60PCM | H |  | 13.76 | 0,8000 | 11.01
028305 | RESINA EPOXI SIKADUR 32 | KG |  | 70.9 | 2,2500 | 159.53
091098 | ENCARREGADO DE ISOLAMENTO | H |  | 11.95 | 0,4000 | 4.78
099050 | PEDREIRO | H |  | 7.15 | 1,8500 | 13.23
099900 | SERVENTE | H |  | 5.2 | 1,8500 | 9.62
| LEIS SOCIAIS (88.46%) |  |  | 0 | 0,0000 | 24.44
| TOTAL : |  |  |  |  | 225.01
160308 | IMPERMEABILIZACAO SEMIFLEXIVEL SIKATOP 107 EM PAREDES 2 DEMA |  |  |  | M2
COD | DESCRIÇÃO | UNI |  | PREÇO UNIT | INDICE | PREÇO TOTAL
028355 | IMPERMEABILIZANTE SEMI-FLEXIVEL SIKATOP 107 (LT-18kg) | KG |  | 8 | 2,0000 | 16
099024 | IMPERMEABILIZADOR | H |  | 7.15 | 0,3710 | 2.65
099618 | AJUDANTE DE IMPERMEABILIZADOR | H |  | 5.2 | 0,4120 | 2.14
| LEIS SOCIAIS (88.46%) |  |  | 0 | 0,0000 | 4.24
| TOTAL : |  |  |  |  | 25.03
160309 | PROTECAO-COLAGEM PREMOLDADOS C/ADESIVO RESINA EPOXI SIKADUR |  |  |  | M2
COD | DESCRIÇÃO | UNI |  | PREÇO UNIT | INDICE | PREÇO TOTAL
028305 | RESINA EPOXI SIKADUR 32 | KG |  | 70.9 | 1,7000 | 120.53
099024 | IMPERMEABILIZADOR | H |  | 7.15 | 0,4740 | 3.39
099618 | AJUDANTE DE IMPERMEABILIZADOR | H |  | 5.2 | 0,5360 | 2.79
| LEIS SOCIAIS (88.46%) |  |  | 0 | 0,0000 | 5.47
| TOTAL : |  |  |  |  | 132.18
160310 | TESTE DE RAIOS-X EM SOLDAS DE TUBULACOES |  |  |  | UN
COD | DESCRIÇÃO | UNI |  | PREÇO UNIT | INDICE | PREÇO TOTAL
008389 | CHAPA RAIOS X PARA SERVICO RADIOGRAFICO DE TESTE | UN |  | 56 | 1,0000 | 56
099913 | OPERADOR DE EQUIPAMENTO DE RAIOS X E COBALTO | H |  | 9 | 0,2580 | 2.32
| LEIS SOCIAIS (88.46%) |  |  | 0 | 0,0000 | 2.05
| TOTAL : |  |  |  |  | 60.37
160311 | FIXACAO DE PINOS COM RESINA EPOXI |  |  |  | UN
COD | DESCRIÇÃO | UNI |  | PREÇO UNIT | INDICE | PREÇO TOTAL
005147 | RESINA EPOXI PASTOSA SIKADUR 50 | KG |  | 26.7 | 0,5000 | 13.35
099050 | PEDREIRO | H |  | 7.15 | 0,3230 | 2.31
099900 | SERVENTE | H |  | 5.2 | 0,4030 | 2.1
| LEIS SOCIAIS (88.46%) |  |  | 0 | 0,0000 | 3.9
| TOTAL : |  |  |  |  | 21.66
160320 | INSPECAO APOS SOLDAGEM POR GAMAGRAFICA TUBOS 6"" e 8"" C/LAU |  |  |  | UN
COD | DESCRIÇÃO | UNI |  | PREÇO UNIT | INDICE | PREÇO TOTAL
077138 | INSPECAO RADIOGRAFICA GAMAGRAFIA POS SOLDAGEM 6"" A 8"" | UN |  | 106.85 | 1,0000 | 106.85
099040 | ENCARREGADO SERVICOS DE GAMAGRAFIA | H |  | 11.95 | 1,4430 | 17.24
099041 | OPERADOR DE SERVICO PARA GAMAGRAFIA | H |  | 7 | 1,4430 | 10.1
099042 | AUXILIAR DE OPERADOR SERVICO GAMAGRAFIA | H |  | 6 | 1,4430 | 8.66
| LEIS SOCIAIS (88.46%) |  |  | 0 | 0,0000 | 31.85
| TOTAL : |  |  |  |  | 174.7
160330 | TESTE HIDROSTATICO PNEUMATICO TUBULACOES 21kg/cm2-MAN |  |  |  | M3
COD | DESCRIÇÃO | UNI |  | PREÇO UNIT | INDICE | PREÇO TOTAL
004809 | AGUA LIMPA EM CAMINHAO PIPA (CARGA DE 9,0m3=0,11m3) | M3 |  | 45 | 1,0000 | 45
030303 | BOMBA CENTRIFUGA 0,75CV 1""x 1""14/3MCA/5.0m3/h | H |  | 0.92 | 1,1000 | 1.01
031374 | COMPRESSOR REBOC.ATLAS XAS 186 350pcm 111CV | H |  | 21 | 0,6000 | 12.6
099911 | OPERADOR PARA TESTE HIDRAULICO | H |  | 8 | 0,8250 | 6.6
| LEIS SOCIAIS (88.46%) |  |  | 0 | 0,0000 | 5.84
| TOTAL : |  |  |  |  | 71.05
160331 | IMPERMEABILIZACAO DE AREA DE SERVICO COM MANTA ASFALTICA |  |  |  | M2
COD | DESCRIÇÃO | UNI |  | PREÇO UNIT | INDICE | PREÇO TOTAL
002101 | MANTA ASFALTICA MORTERPLAS 3mm ROLO 1,0x11,Om | M2 |  | 15 | 1,1500 | 17.25
006276 | MACARICO GAS GL C/MANGUEIRA-SERVICOS IMPERMEABILIZACAO | UN |  | 0.26 | 0,1200 | 0.03
070078 | GASES-GAS GLP(gas liquefeito de petroleo)11.000kcal/kg | KG |  | 3.33 | 1,1000 | 3.66
099024 | IMPERMEABILIZADOR | H |  | 7.15 | 1,1340 | 8.11
099618 | AJUDANTE DE IMPERMEABILIZADOR | H |  | 5.2 | 1,1340 | 5.9
| LEIS SOCIAIS (88.46%) |  |  | 0 | 0,0000 | 12.39
| TOTAL : |  |  |  |  | 47.34
160359 | IMPERMEABILIZACAO DE CANALETAS/VIGAS BALDRAMES |  |  |  | M2
COD | DESCRIÇÃO | UNI |  | PREÇO UNIT | INDICE | PREÇO TOTAL
000050 | CIMENTO PORTLAND CP III 32RS NBR 11578 (quilo) | KG |  | 0.5 | 6,8600 | 3.43
000098 | AREIA MEDIA LAVADA | M3 |  | 61.43 | 0,0360 | 2.21
056101 | MANTA ASFALTICA O.BAUMGART 3mm ALUMINIO 1x10m | M2 |  | 14 | 0,5200 | 7.28
099050 | PEDREIRO | H |  | 7.15 | 1,1340 | 8.11
099900 | SERVENTE | H |  | 5.2 | 1,6700 | 8.68
| LEIS SOCIAIS (88.46%) |  |  | 0 | 0,0000 | 14.85
| TOTAL : |  |  |  |  | 44.56
160360 | IMPERMEABILIZACAO C/ARGAMASSA CIMENTO/AREIA/PINTURA ASFALTIC |  |  |  | M2
COD | DESCRIÇÃO | UNI |  | PREÇO UNIT | INDICE | PREÇO TOTAL
000050 | CIMENTO PORTLAND CP III 32RS NBR 11578 (quilo) | KG |  | 0.5 | 7,1200 | 3.56
000098 | AREIA MEDIA LAVADA | M3 |  | 61.43 | 0,0320 | 1.97
002350 | ASFALTO OXIDADO TIPO I (QUILOGRAMA) | KG |  | 1.98 | 30,0000 | 59.4
056101 | MANTA ASFALTICA O.BAUMGART 3mm ALUMINIO 1x10m | M2 |  | 14 | 0,6800 | 9.52
099024 | IMPERMEABILIZADOR | H |  | 7.15 | 1,2370 | 8.84
099025 | ASFALTADOR | H |  | 7.7 | 0,4950 | 3.81
099618 | AJUDANTE DE IMPERMEABILIZADOR | H |  | 5.2 | 1,3400 | 6.97
| LEIS SOCIAIS (88.46%) |  |  | 0 | 0,0000 | 17.36
| TOTAL : |  |  |  |  | 111.43
160361 | IMPERMEABILIZACAO C/ARGAMASSA/CIMENTO/AREIA/IMPERMEABILIZANT |  |  |  | M2
COD | DESCRIÇÃO | UNI |  | PREÇO UNIT | INDICE | PREÇO TOTAL
000050 | CIMENTO PORTLAND CP III 32RS NBR 11578 (quilo) | KG |  | 0.5 | 6,8600 | 3.43
000098 | AREIA MEDIA LAVADA | M3 |  | 61.43 | 0,0360 | 2.21
056101 | MANTA ASFALTICA O.BAUMGART 3mm ALUMINIO 1x10m | M2 |  | 14 | 0,5200 | 7.28
099024 | IMPERMEABILIZADOR | H |  | 7.15 | 1,1340 | 8.11
099618 | AJUDANTE DE IMPERMEABILIZADOR | H |  | 5.2 | 1,6700 | 8.68
| LEIS SOCIAIS (88.46%) |  |  | 0 | 0,0000 | 14.85
| TOTAL : |  |  |  |  | 44.56
160362 | IMPERMEABILIZACAO CALHA DE CONCRETO |  |  |  | M2
COD | DESCRIÇÃO | UNI |  | PREÇO UNIT | INDICE | PREÇO TOTAL
000050 | CIMENTO PORTLAND CP III 32RS NBR 11578 (quilo) | KG |  | 0.5 | 8,1100 | 4.06
000098 | AREIA MEDIA LAVADA | M3 |  | 61.43 | 0,0370 | 2.27
002350 | ASFALTO OXIDADO TIPO I (QUILOGRAMA) | KG |  | 1.98 | 3,2000 | 6.34
056101 | MANTA ASFALTICA O.BAUMGART 3mm ALUMINIO 1x10m | M2 |  | 14 | 0,8600 | 12.04
099024 | IMPERMEABILIZADOR | H |  | 7.15 | 1,1340 | 8.11
099025 | ASFALTADOR | H |  | 7.7 | 0,5980 | 4.6
099618 | AJUDANTE DE IMPERMEABILIZADOR | H |  | 5.2 | 1,1340 | 5.9
| LEIS SOCIAIS (88.46%) |  |  | 0 | 0,0000 | 16.46
| TOTAL : |  |  |  |  | 59.78
160363 | PROTECAO MECANICA COM 3,5cm SOBRE IMPERMEABILIZACAO ASFALTIC |  |  |  | M2
COD | DESCRIÇÃO | UNI |  | PREÇO UNIT | INDICE | PREÇO TOTAL
000050 | CIMENTO PORTLAND CP III 32RS NBR 11578 (quilo) | KG |  | 0.5 | 9,2690 | 4.63
000098 | AREIA MEDIA LAVADA | M3 |  | 61.43 | 0,0290 | 1.78
008766 | PEDRA BRITADA #1 | M3 |  | 67.5 | 0,0320 | 2.16
099050 | PEDREIRO | H |  | 7.15 | 0,6190 | 4.43
099900 | SERVENTE | H |  | 5.2 | 0,9230 | 4.8
| LEIS SOCIAIS (88.46%) |  |  | 0 | 0,0000 | 8.16
| TOTAL : |  |  |  |  | 25.96
160365 | CALHA DE CONCRETO 70X20cm COM IMPERMEABILIZACAO |  |  |  | M
COD | DESCRIÇÃO | UNI |  | PREÇO UNIT | INDICE | PREÇO TOTAL
000050 | CIMENTO PORTLAND CP III 32RS NBR 11578 (quilo) | KG |  | 0.5 | 27,5000 | 13.75
000100 | AREIA GROSSA LAVADA | M3 |  | 83 | 0,0070 | 0.58
000200 | PEDRA BRITADA #1 E 2 | M3 |  | 88 | 0,0090 | 0.79
000750 | ALCATRAO | KG |  | 0.45 | 1,4300 | 0.64
002350 | ASFALTO OXIDADO TIPO I (QUILOGRAMA) | KG |  | 1.98 | 33,0000 | 65.34
099024 | IMPERMEABILIZADOR | H |  | 7.15 | 0,8250 | 5.9
099618 | AJUDANTE DE IMPERMEABILIZADOR | H |  | 5.2 | 1,3610 | 7.08
| LEIS SOCIAIS (88.46%) |  |  | 0 | 0,0000 | 11.48
| TOTAL : |  |  |  |  | 105.56
160380 | LAJE VERDE-CONCRETO COM IMPERM.MANTA,AREIA,SEIXO,TERRA |  |  |  | M2
COD | DESCRIÇÃO | UNI |  | PREÇO UNIT | INDICE | PREÇO TOTAL
000050 | CIMENTO PORTLAND CP III 32RS NBR 11578 (quilo) | KG |  | 0.5 | 17,9190 | 8.96
000098 | AREIA MEDIA LAVADA | M3 |  | 61.43 | 0,0120 | 0.74
000100 | AREIA GROSSA LAVADA | M3 |  | 83 | 0,0430 | 3.57
000200 | PEDRA BRITADA #1 E 2 | M3 |  | 88 | 0,0480 | 4.22
000380 | ACO CA 50 FINO (5,0mm a 10,0mm) (3/16"" a 3/8"") | KG |  | 4.22 | 3,5160 | 14.84
001250 | TABUA 1""x12"" 3a/PINUS/TAIPA/ANGELIN | M |  | 8.04 | 2,4700 | 19.86
001350 | PONTALETE 7,5x7,5cm (3x3"") PERNA/BARROTE/ESTRONCA | M |  | 5 | 1,1700 | 5.85
001450 | PREGO FERRO GALVANIZADO 16x24 (285 un/kg) | KG |  | 4.75 | 0,1620 | 0.77
005071 | SEIXO ROLADO DE RIO PARA CONCRETAGEM | M3 |  | 76.25 | 0,0180 | 1.37
008199 | PLANTIO-TERRA VEGETAL TRATADA PARA PLANTIO | M3 |  | 90 | 0,0230 | 2.07
018207 | MANTA ASFALTICA VEDAPREN OB PP 3mm x 10m | M2 |  | 15 | 1,0500 | 15.75
072552 | IMPERMEABILIZANTE PEGA NORMAL SIKA 1 | KG |  | 4 | 2,6300 | 10.52
099024 | IMPERMEABILIZADOR | H |  | 7.15 | 1,9180 | 13.71
099050 | PEDREIRO | H |  | 7.15 | 2,7010 | 19.31
099350 | CARPINTEIRO DE FORMAS | H |  | 7.15 | 0,8040 | 5.75
099618 | AJUDANTE DE IMPERMEABILIZADOR | H |  | 5.2 | 1,9180 | 9.97
099900 | SERVENTE | H |  | 5.2 | 5,4850 | 28.52
| LEIS SOCIAIS (88.46%) |  |  | 0 | 0,0000 | 68.34
| TOTAL : |  |  |  |  | 234.12
160381 | APICOAMENTO MANUAL PERTES UMIDAS |  |  |  | M2
COD | DESCRIÇÃO | UNI |  | PREÇO UNIT | INDICE | PREÇO TOTAL
099050 | PEDREIRO | H |  | 7.15 | 0,4200 | 3
099900 | SERVENTE | H |  | 5.2 | 0,6000 | 3.12
| LEIS SOCIAIS (88.46%) |  |  | 0 | 0,0000 | 5.41
| TOTAL : |  |  |  |  | 11.53
160382 | RECUPERACAO DE ESTRUTURA DE CONCRETO EM CISTERNA |  |  |  | M3
COD | DESCRIÇÃO | UNI |  | PREÇO UNIT | INDICE | PREÇO TOTAL
000050 | CIMENTO PORTLAND CP III 32RS NBR 11578 (quilo) | KG |  | 0.5 | 362,0000 | 181
000098 | AREIA MEDIA LAVADA | M3 |  | 61.43 | 0,6540 | 40.18
000200 | PEDRA BRITADA #1 E 2 | M3 |  | 88 | 0,7660 | 67.41
000350 | ACO CA 50 GROSSO (12,5mm a 25,0mm) (1/2"" a 1"") | KG |  | 4.35 | 75,0000 | 326.25
000380 | ACO CA 50 FINO (5,0mm a 10,0mm) (3/16"" a 3/8"") | KG |  | 4.22 | 15,0000 | 63.3
000400 | ARAME RECOZIDO ISGW #16 (0,032kg/m) (55 AMARRAS/pm3) | KG |  | 6.48 | 2,2000 | 14.26
001250 | TABUA 1""x12"" 3a/PINUS/TAIPA/ANGELIN | M |  | 8.04 | 24,0000 | 192.96
001350 | PONTALETE 7,5x7,5cm (3x3"") PERNA/BARROTE/ESTRONCA | M |  | 5 | 42,0000 | 210
001450 | PREGO FERRO GALVANIZADO 16x24 (285 un/kg) | KG |  | 4.75 | 2,4800 | 11.78
099300 | ARMADOR ou FERREIRO | H |  | 7.15 | 12,3510 | 88.31
099322 | CONCRETISTA | H |  | 7.15 | 6,1860 | 44.23
099323 | AJUDANTE DE CONCRETISTA | H |  | 5.2 | 20,2080 | 105.08
099350 | CARPINTEIRO DE FORMAS | H |  | 7.15 | 14,8460 | 106.15
099449 | AJUDANTE DE CARPINTEIRO | H |  | 5.2 | 14,8460 | 77.2
099807 | AJUDANTE DE ARMADOR | H |  | 5.2 | 12,3510 | 64.23
| LEIS SOCIAIS (88.46%) |  |  | 0 | 0,0000 | 429.21
| TOTAL : |  |  |  |  | 2021.55
160383 | LIMPEZA DE ARMADURA EXPOSTA |  |  |  | M2
COD | DESCRIÇÃO | UNI |  | PREÇO UNIT | INDICE | PREÇO TOTAL
000030 | ESCOVA DE ACO 8 FIEIRAS SEM CABO | UN |  | 23 | 0,0100 | 0.23
001500 | ESTOPA COMUM EMBALAGEM 200 GRAMAS | UN |  | 4 | 0,0120 | 0.05
007321 | DETERGENTE BIODEGRADAVEL RHOS 402 PARA LIMPEZA | L |  | 2 | 0,0600 | 0.12
099900 | SERVENTE | H |  | 5.2 | 0,8500 | 4.42
| LEIS SOCIAIS (88.46%) |  |  | 0 | 0,0000 | 3.91
| TOTAL : |  |  |  |  | 8.73
160384 | PONTE EPOXIDICA EM ESTRUTURA DE CISTERNA |  |  |  | M2
COD | DESCRIÇÃO | UNI |  | PREÇO UNIT | INDICE | PREÇO TOTAL
037127 | GRAUTE COM BASE EPOXY | M2 |  | 75.32 | 1,0000 | 75.32
099024 | IMPERMEABILIZADOR | H |  | 7.15 | 1,3400 | 9.58
099618 | AJUDANTE DE IMPERMEABILIZADOR | H |  | 5.2 | 1,2370 | 6.43
| LEIS SOCIAIS (88.46%) |  |  | 0 | 0,0000 | 14.16
| TOTAL : |  |  |  |  | 105.49
160385 | TRATAMENTO DE MADEIRAMENTO DE TELHADO ANTI-CUMPIM |  |  |  | M2
COD | DESCRIÇÃO | UNI |  | PREÇO UNIT | INDICE | PREÇO TOTAL
010061 | PENTOX PENETROL SUPER (LATA DE 1 LITRO) | L |  | 12.9 | 0,3600 | 4.64
099024 | IMPERMEABILIZADOR | H |  | 7.15 | 0,8250 | 5.9
099618 | AJUDANTE DE IMPERMEABILIZADOR | H |  | 5.2 | 0,6190 | 3.22
| LEIS SOCIAIS (88.46%) |  |  | 0 | 0,0000 | 8.07
| TOTAL : |  |  |  |  | 21.83
160386 | TRATAMENTO DE TRINCAS E FISSURAS EM ESTRUTURA |  |  |  | M2
COD | DESCRIÇÃO | UNI |  | PREÇO UNIT | INDICE | PREÇO TOTAL
000050 | CIMENTO PORTLAND CP III 32RS NBR 11578 (quilo) | KG |  | 0.5 | 0,4500 | 0.23
000100 | AREIA GROSSA LAVADA | M3 |  | 83 | 0,0550 | 4.57
037128 | DISCO DIAMANTADO ECONOMICO DIMANTEX 105mm FURO 20mm | UN |  | 9.1 | 0,0490 | 0.45
037129 | LIXA FERRO K246 NORTON 150 | UN |  | 4.5 | 0,1300 | 0.59
037130 | ADESIVO EPOXY SIKAFLEX 1A | KG |  | 77.39 | 2,4000 | 185.74
099140 | ESTUCADOR | H |  | 7.15 | 0,4120 | 2.95
099554 | RASPADOR DE TRINCAS/FISSURAS EM ESTRUTURA CONCRETO | H |  | 5.04 | 0,5160 | 2.6
099900 | SERVENTE | H |  | 5.2 | 0,5160 | 2.68
| LEIS SOCIAIS (88.46%) |  |  | 0 | 0,0000 | 7.28
| TOTAL : |  |  |  |  | 207.09
160388 | IMPERMEABILIZACAO DE PISO EM COBERTURA COM MANTA PVC |  |  |  | M2
COD | DESCRIÇÃO | UNI |  | PREÇO UNIT | INDICE | PREÇO TOTAL
037134 | PRIMER RAPIDO OXIDICO LACA | GL |  | 86 | 1,1000 | 94.6
037135 | TELA DE NYLON PARA IMPERMEABILIZACAO | M2 |  | 3.12 | 3,1000 | 9.67
072551 | MANTA PVC GEOTEXTIL UMA FACE ESPESSURA 0,8mm | M2 |  | 16.65 | 3,0000 | 49.95
072552 | IMPERMEABILIZANTE PEGA NORMAL SIKA 1 | KG |  | 4 | 2,6300 | 10.52
099024 | IMPERMEABILIZADOR | H |  | 7.15 | 1,4430 | 10.32
099618 | AJUDANTE DE IMPERMEABILIZADOR | H |  | 5.2 | 1,6500 | 8.58
| LEIS SOCIAIS (88.46%) |  |  | 0 | 0,0000 | 16.72
| TOTAL : |  |  |  |  | 200.36
160389 | CAMADA AMORTECEDORA COM CARTAO ALCATROADO No.20(FELTRO) |  |  |  | M2
COD | DESCRIÇÃO | UNI |  | PREÇO UNIT | INDICE | PREÇO TOTAL
001572 | FELTRO ASFALTO 15LB CARTAO ALCATROADO No.20 | M2 |  | 6 | 1,1000 | 6.6
099024 | IMPERMEABILIZADOR | H |  | 7.15 | 0,2060 | 1.47
099618 | AJUDANTE DE IMPERMEABILIZADOR | H |  | 5.2 | 0,2580 | 1.34
| LEIS SOCIAIS (88.46%) |  |  | 0 | 0,0000 | 2.49
| TOTAL : |  |  |  |  | 11.9
160390 | PROTECAO MECANICA-PLACA 60x60x2,5cm CONCR.JUNTA/TELA GALVAN. |  |  |  | M2
COD | DESCRIÇÃO | UNI |  | PREÇO UNIT | INDICE | PREÇO TOTAL
000050 | CIMENTO PORTLAND CP III 32RS NBR 11578 (quilo) | KG |  | 0.5 | 10,5900 | 5.3
000098 | AREIA MEDIA LAVADA | M3 |  | 61.43 | 0,0370 | 2.27
000411 | TELA ARAME GALVANIZADO 16AWG | M2 |  | 7.32 | 1,1000 | 8.05
001825 | MADEIRA DE LEI-RIPA 5x1,5cm | M |  | 3.2 | 1,9600 | 6.27
037136 | EMULSAO ASFASTICA PARA IMPERMEABILIZACAO | KG |  | 6.25 | 2,0400 | 12.75
099050 | PEDREIRO | H |  | 7.15 | 1,7530 | 12.53
099900 | SERVENTE | H |  | 5.2 | 1,7010 | 8.85
| LEIS SOCIAIS (88.46%) |  |  | 0 | 0,0000 | 18.91
| TOTAL : |  |  |  |  | 74.93
160391 | ESCOVAMENTO E LIXAMENTO DE SUPERFICIE DE CONCRETO EM FACHADA |  |  |  | M2
COD | DESCRIÇÃO | UNI |  | PREÇO UNIT | INDICE | PREÇO TOTAL
037128 | DISCO DIAMANTADO ECONOMICO DIMANTEX 105mm FURO 20mm | UN |  | 9.1 | 0,0500 | 0.46
037129 | LIXA FERRO K246 NORTON 150 | UN |  | 4.5 | 0,1290 | 0.58
099024 | IMPERMEABILIZADOR | H |  | 7.15 | 0,8250 | 5.9
099618 | AJUDANTE DE IMPERMEABILIZADOR | H |  | 5.2 | 0,4640 | 2.41
| LEIS SOCIAIS (88.46%) |  |  | 0 | 0,0000 | 7.35
| TOTAL : |  |  |  |  | 16.7
160392 | TRATAMENTO DE TRINCAS/FISSURAS SUPERFICIE CONCRETO EM FACHAD |  |  |  | M2
COD | DESCRIÇÃO | UNI |  | PREÇO UNIT | INDICE | PREÇO TOTAL
000050 | CIMENTO PORTLAND CP III 32RS NBR 11578 (quilo) | KG |  | 0.5 | 0,5600 | 0.28
000100 | AREIA GROSSA LAVADA | M3 |  | 83 | 0,0550 | 4.57
037128 | DISCO DIAMANTADO ECONOMICO DIMANTEX 105mm FURO 20mm | UN |  | 9.1 | 0,0490 | 0.45
037129 | LIXA FERRO K246 NORTON 150 | UN |  | 4.5 | 0,1300 | 0.59
037130 | ADESIVO EPOXY SIKAFLEX 1A | KG |  | 77.39 | 2,4000 | 185.74
099140 | ESTUCADOR | H |  | 7.15 | 0,4120 | 2.95
099554 | RASPADOR DE TRINCAS/FISSURAS EM ESTRUTURA CONCRETO | H |  | 5.04 | 0,5160 | 2.6
099900 | SERVENTE | H |  | 5.2 | 0,5160 | 2.68
| LEIS SOCIAIS (88.46%) |  |  | 0 | 0,0000 | 7.28
| TOTAL : |  |  |  |  | 207.14
160394 | TRATAMENTO DE TRINCAS/FISSURAS EM MURETA PERIMETRAL CONCRETO |  |  |  | M2
COD | DESCRIÇÃO | UNI |  | PREÇO UNIT | INDICE | PREÇO TOTAL
000050 | CIMENTO PORTLAND CP III 32RS NBR 11578 (quilo) | KG |  | 0.5 | 0,5600 | 0.28
000100 | AREIA GROSSA LAVADA | M3 |  | 83 | 0,0550 | 4.57
037128 | DISCO DIAMANTADO ECONOMICO DIMANTEX 105mm FURO 20mm | UN |  | 9.1 | 0,0490 | 0.45
037129 | LIXA FERRO K246 NORTON 150 | UN |  | 4.5 | 0,1300 | 0.59
037130 | ADESIVO EPOXY SIKAFLEX 1A | KG |  | 77.39 | 2,4000 | 185.74
099140 | ESTUCADOR | H |  | 7.15 | 0,4120 | 2.95
099554 | RASPADOR DE TRINCAS/FISSURAS EM ESTRUTURA CONCRETO | H |  | 5.04 | 0,5160 | 2.6
099900 | SERVENTE | H |  | 5.2 | 0,5160 | 2.68
| LEIS SOCIAIS (88.46%) |  |  | 0 | 0,0000 | 7.28
| TOTAL : |  |  |  |  | 207.14
160397 | LIMPEZA E PREPARO DE PAREDES E FUNDO DE CISTERNA |  |  |  | M2
COD | DESCRIÇÃO | UNI |  | PREÇO UNIT | INDICE | PREÇO TOTAL
000030 | ESCOVA DE ACO 8 FIEIRAS SEM CABO | UN |  | 23 | 0,0100 | 0.23
001500 | ESTOPA COMUM EMBALAGEM 200 GRAMAS | UN |  | 4 | 0,0120 | 0.05
007321 | DETERGENTE BIODEGRADAVEL RHOS 402 PARA LIMPEZA | L |  | 2 | 0,0600 | 0.12
099564 | SERVENTE COM 20% ADICIONAL DE INSALUBRIDADE | H |  | 6.24 | 0,8760 | 5.47
| LEIS SOCIAIS (88.46%) |  |  | 0 | 0,0000 | 4.84
| TOTAL : |  |  |  |  | 10.71
160398 | TRATAMENTO DE TRINCAS E FISSURAS EM PAREDES DE CISTERNAS |  |  |  | M2
COD | DESCRIÇÃO | UNI |  | PREÇO UNIT | INDICE | PREÇO TOTAL
000050 | CIMENTO PORTLAND CP III 32RS NBR 11578 (quilo) | KG |  | 0.5 | 0,5600 | 0.28
000100 | AREIA GROSSA LAVADA | M3 |  | 83 | 0,0550 | 4.57
037128 | DISCO DIAMANTADO ECONOMICO DIMANTEX 105mm FURO 20mm | UN |  | 9.1 | 0,0490 | 0.45
037129 | LIXA FERRO K246 NORTON 150 | UN |  | 4.5 | 0,1300 | 0.59
037130 | ADESIVO EPOXY SIKAFLEX 1A | KG |  | 77.39 | 2,4000 | 185.74
099140 | ESTUCADOR | H |  | 7.15 | 0,4120 | 2.95
099554 | RASPADOR DE TRINCAS/FISSURAS EM ESTRUTURA CONCRETO | H |  | 5.04 | 0,5160 | 2.6
099900 | SERVENTE | H |  | 5.2 | 0,5160 | 2.68
| LEIS SOCIAIS (88.46%) |  |  | 0 | 0,0000 | 7.28
| TOTAL : |  |  |  |  | 207.14
160399 | IMPERMEABILIZACAO EM CISTERNA ENTERRADA |  |  |  | M2
COD | DESCRIÇÃO | UNI |  | PREÇO UNIT | INDICE | PREÇO TOTAL
072552 | IMPERMEABILIZANTE PEGA NORMAL SIKA 1 | KG |  | 4 | 3,0000 | 12
099024 | IMPERMEABILIZADOR | H |  | 7.15 | 1,1340 | 8.11
099618 | AJUDANTE DE IMPERMEABILIZADOR | H |  | 5.2 | 1,2370 | 6.43
| LEIS SOCIAIS (88.46%) |  |  | 0 | 0,0000 | 12.86
| TOTAL : |  |  |  |  | 39.4
160400 | REGULARIZACAO DE MUROS E FUNDO DE CISTERNA-CIMENTO/AREIA 1:3 |  |  |  | M2
COD | DESCRIÇÃO | UNI |  | PREÇO UNIT | INDICE | PREÇO TOTAL
000050 | CIMENTO PORTLAND CP III 32RS NBR 11578 (quilo) | KG |  | 0.5 | 5,6100 | 2.81
000100 | AREIA GROSSA LAVADA | M3 |  | 83 | 0,0320 | 2.66
099050 | PEDREIRO | H |  | 7.15 | 1,7630 | 12.61
099900 | SERVENTE | H |  | 5.2 | 2,1860 | 11.37
| LEIS SOCIAIS (88.46%) |  |  | 0 | 0,0000 | 21.21
| TOTAL : |  |  |  |  | 50.66
160402 | TRATAMENTO COM PRIMER OXIDO DE ZINCO EM TELHAS/RUFOS METALIC |  |  |  | M2
COD | DESCRIÇÃO | UNI |  | PREÇO UNIT | INDICE | PREÇO TOTAL
037137 | PRIMER RAPIDO OXIDICO CINZA 022 | L |  | 10 | 1,0000 | 10
099550 | PINTOR | H |  | 7.15 | 0,2580 | 1.84
099804 | AJUDANTE DE PINTOR | H |  | 5.2 | 0,2370 | 1.23
| LEIS SOCIAIS (88.46%) |  |  | 0 | 0,0000 | 2.72
| TOTAL : |  |  |  |  | 15.79
160404 | DESOBSTRUCAO E LIMPEZA DE JUNTAS EXTERNAS |  |  |  | M
COD | DESCRIÇÃO | UNI |  | PREÇO UNIT | INDICE | PREÇO TOTAL
000030 | ESCOVA DE ACO 8 FIEIRAS SEM CABO | UN |  | 23 | 0,0110 | 0.25
099618 | AJUDANTE DE IMPERMEABILIZADOR | H |  | 5.2 | 0,1650 | 0.86
| LEIS SOCIAIS (88.46%) |  |  | 0 | 0,0000 | 0.76
| TOTAL : |  |  |  |  | 1.87
160405 | APLICACAO PRIMER EM JUNTAS EXTERNAS |  |  |  | M
COD | DESCRIÇÃO | UNI |  | PREÇO UNIT | INDICE | PREÇO TOTAL
037134 | PRIMER RAPIDO OXIDICO LACA | GL |  | 86 | 0,8000 | 68.8
099024 | IMPERMEABILIZADOR | H |  | 7.15 | 0,3090 | 2.21
099618 | AJUDANTE DE IMPERMEABILIZADOR | H |  | 5.2 | 0,3090 | 1.61
| LEIS SOCIAIS (88.46%) |  |  | 0 | 0,0000 | 3.38
| TOTAL : |  |  |  |  | 76
160406 | ANTEPARO EM POLIESTIRENO/ESPUMA POLIURETANO EM JUNTAS |  |  |  | M
COD | DESCRIÇÃO | UNI |  | PREÇO UNIT | INDICE | PREÇO TOTAL
037140 | ADESIVO HIDRO ASFALTICO PARA IMPERMEABILIZACAO | L |  | 4.85 | 0,8000 | 3.88
037141 | ESPUMA DE POLIURETANO | M3 |  | 468 | 0,0650 | 30.42
099024 | IMPERMEABILIZADOR | H |  | 7.15 | 1,1340 | 8.11
099618 | AJUDANTE DE IMPERMEABILIZADOR | H |  | 5.2 | 0,8250 | 4.29
| LEIS SOCIAIS (88.46%) |  |  | 0 | 0,0000 | 10.97
| TOTAL : |  |  |  |  | 57.67
160420 | ARGAMASSA PROTECAO PRIMARIA CIMENTO/AREIA 2,0cm 1:3 |  |  |  | M2
COD | DESCRIÇÃO | UNI |  | PREÇO UNIT | INDICE | PREÇO TOTAL
000050 | CIMENTO PORTLAND CP III 32RS NBR 11578 (quilo) | KG |  | 0.5 | 8,5200 | 4.26
000100 | AREIA GROSSA LAVADA | M3 |  | 83 | 0,0240 | 1.99
099050 | PEDREIRO | H |  | 7.15 | 1,8560 | 13.27
099900 | SERVENTE | H |  | 5.2 | 1,9590 | 10.19
| LEIS SOCIAIS (88.46%) |  |  | 0 | 0,0000 | 20.75
| TOTAL : |  |  |  |  | 50.46
160426 | IMPERMEABILIZACAO TELHA FIBROCIMENTO COM PINTURA EM SILICONE |  |  |  | M2
COD | DESCRIÇÃO | UNI |  | PREÇO UNIT | INDICE | PREÇO TOTAL
004302 | SILICONE PARA MANUTENCAO INCOLOR 380g | UN |  | 40 | 0,1060 | 4.24
099024 | IMPERMEABILIZADOR | H |  | 7.15 | 1,2990 | 9.29
099618 | AJUDANTE DE IMPERMEABILIZADOR | H |  | 5.2 | 1,5260 | 7.94
| LEIS SOCIAIS (88.46%) |  |  | 0 | 0,0000 | 15.24
| TOTAL : |  |  |  |  | 36.71
160461 | REGULARIZACAO DE PISO COM ARGAMASSA 1:3 E CAIMENTO DE 5% |  |  |  | M2
COD | DESCRIÇÃO | UNI |  | PREÇO UNIT | INDICE | PREÇO TOTAL
000050 | CIMENTO PORTLAND CP III 32RS NBR 11578 (quilo) | KG |  | 0.5 | 15,6700 | 7.84
000100 | AREIA GROSSA LAVADA | M3 |  | 83 | 0,0360 | 2.99
099050 | PEDREIRO | H |  | 7.15 | 0,7530 | 5.38
099900 | SERVENTE | H |  | 5.2 | 0,7420 | 3.86
| LEIS SOCIAIS (88.46%) |  |  | 0 | 0,0000 | 8.17
| TOTAL : |  |  |  |  | 28.24
160471 | REVISAO/RECUPERACAO E IMPERMEABILIZACAO DE CALHA EXISTENTE |  |  |  | M2
COD | DESCRIÇÃO | UNI |  | PREÇO UNIT | INDICE | PREÇO TOTAL
000050 | CIMENTO PORTLAND CP III 32RS NBR 11578 (quilo) | KG |  | 0.5 | 6,9200 | 3.46
000098 | AREIA MEDIA LAVADA | M3 |  | 61.43 | 0,0420 | 2.58
000750 | ALCATRAO | KG |  | 0.45 | 1,5000 | 0.68
002350 | ASFALTO OXIDADO TIPO I (QUILOGRAMA) | KG |  | 1.98 | 34,0000 | 67.32
056101 | MANTA ASFALTICA O.BAUMGART 3mm ALUMINIO 1x10m | M2 |  | 14 | 0,6200 | 8.68
099024 | IMPERMEABILIZADOR | H |  | 7.15 | 1,6500 | 11.8
099025 | ASFALTADOR | H |  | 7.7 | 0,5770 | 4.44
099618 | AJUDANTE DE IMPERMEABILIZADOR | H |  | 5.2 | 1,8560 | 9.65
| LEIS SOCIAIS (88.46%) |  |  | 0 | 0,0000 | 22.9
| TOTAL : |  |  |  |  | 131.51
160472 | REVISAO/RECUPERACAO DE IMPERMEABILIZACAO EM GERAL |  |  |  | M2
COD | DESCRIÇÃO | UNI |  | PREÇO UNIT | INDICE | PREÇO TOTAL
000050 | CIMENTO PORTLAND CP III 32RS NBR 11578 (quilo) | KG |  | 0.5 | 7,6400 | 3.82
000098 | AREIA MEDIA LAVADA | M3 |  | 61.43 | 0,0420 | 2.58
000750 | ALCATRAO | KG |  | 0.45 | 1,6600 | 0.75
002350 | ASFALTO OXIDADO TIPO I (QUILOGRAMA) | KG |  | 1.98 | 38,3000 | 75.83
056101 | MANTA ASFALTICA O.BAUMGART 3mm ALUMINIO 1x10m | M2 |  | 14 | 0,6400 | 8.96
099024 | IMPERMEABILIZADOR | H |  | 7.15 | 1,6500 | 11.8
099025 | ASFALTADOR | H |  | 7.7 | 0,8450 | 6.51
099618 | AJUDANTE DE IMPERMEABILIZADOR | H |  | 5.2 | 1,8560 | 9.65
| LEIS SOCIAIS (88.46%) |  |  | 0 | 0,0000 | 24.73
| TOTAL : |  |  |  |  | 144.63
160473 | REVISAO/RECUPERACAO DE IMPERMEABILIZACAO EM RUFO EXISTENTE |  |  |  | M2
COD | DESCRIÇÃO | UNI |  | PREÇO UNIT | INDICE | PREÇO TOTAL
000050 | CIMENTO PORTLAND CP III 32RS NBR 11578 (quilo) | KG |  | 0.5 | 6,8600 | 3.43
000098 | AREIA MEDIA LAVADA | M3 |  | 61.43 | 0,0380 | 2.33
000750 | ALCATRAO | KG |  | 0.45 | 1,3000 | 0.59
002350 | ASFALTO OXIDADO TIPO I (QUILOGRAMA) | KG |  | 1.98 | 30,0000 | 59.4
056101 | MANTA ASFALTICA O.BAUMGART 3mm ALUMINIO 1x10m | M2 |  | 14 | 0,5600 | 7.84
099024 | IMPERMEABILIZADOR | H |  | 7.15 | 1,2370 | 8.84
099025 | ASFALTADOR | H |  | 7.7 | 0,6390 | 4.92
099618 | AJUDANTE DE IMPERMEABILIZADOR | H |  | 5.2 | 1,4430 | 7.5
| LEIS SOCIAIS (88.46%) |  |  | 0 | 0,0000 | 18.81
| TOTAL : |  |  |  |  | 113.66
160501 | IMPERMEABILIZACAO DE TERRACOS COM MANTA ASFALTICA |  |  |  | M2
COD | DESCRIÇÃO | UNI |  | PREÇO UNIT | INDICE | PREÇO TOTAL
000050 | CIMENTO PORTLAND CP III 32RS NBR 11578 (quilo) | KG |  | 0.5 | 2,7410 | 1.37
000098 | AREIA MEDIA LAVADA | M3 |  | 61.43 | 0,0110 | 0.68
018207 | MANTA ASFALTICA VEDAPREN OB PP 3mm x 10m | M2 |  | 15 | 1,0500 | 15.75
072552 | IMPERMEABILIZANTE PEGA NORMAL SIKA 1 | KG |  | 4 | 2,6300 | 10.52
099024 | IMPERMEABILIZADOR | H |  | 7.15 | 0,1240 | 0.89
099618 | AJUDANTE DE IMPERMEABILIZADOR | H |  | 5.2 | 0,7420 | 3.86
| LEIS SOCIAIS (88.46%) |  |  | 0 | 0,0000 | 4.2
| TOTAL : |  |  |  |  | 37.27
160502 | IMPERMEABILIZACAO DE PISO EM W.C.E CASA DE MAQUINAS |  |  |  | M2
COD | DESCRIÇÃO | UNI |  | PREÇO UNIT | INDICE | PREÇO TOTAL
028327 | IMPERMEABILIZANTE FLEXIVEL IGOLFLEX SIKA | L |  | 20 | 0,0830 | 1.66
070582 | VEU POLIESTER-IMPERM.0,18kg/m2 SIKA | M2 |  | 7.99 | 1,0500 | 8.39
099024 | IMPERMEABILIZADOR | H |  | 7.15 | 0,2370 | 1.69
099618 | AJUDANTE DE IMPERMEABILIZADOR | H |  | 5.2 | 0,2370 | 1.23
| LEIS SOCIAIS (88.46%) |  |  | 0 | 0,0000 | 2.58
| TOTAL : |  |  |  |  | 15.55
160505 | IMPERMEABILIZACAO COM ARGAMASSA SINTETICA SIKA TOP 107 |  |  |  | M2
COD | DESCRIÇÃO | UNI |  | PREÇO UNIT | INDICE | PREÇO TOTAL
028355 | IMPERMEABILIZANTE SEMI-FLEXIVEL SIKATOP 107 (LT-18kg) | KG |  | 8 | 5,0300 | 40.24
099024 | IMPERMEABILIZADOR | H |  | 7.15 | 0,6700 | 4.79
099618 | AJUDANTE DE IMPERMEABILIZADOR | H |  | 5.2 | 0,8450 | 4.39
| LEIS SOCIAIS (88.46%) |  |  | 0 | 0,0000 | 8.12
| TOTAL : |  |  |  |  | 57.54
160512 | PROTECAO IMPERMEABILIZADA EM RALOS COM DIAM. ATE 20cm |  |  |  | UN
COD | DESCRIÇÃO | UNI |  | PREÇO UNIT | INDICE | PREÇO TOTAL
000050 | CIMENTO PORTLAND CP III 32RS NBR 11578 (quilo) | KG |  | 0.5 | 0,6200 | 0.31
000098 | AREIA MEDIA LAVADA | M3 |  | 61.43 | 0,0020 | 0.12
018208 | MANTA ASFALTICA MANTAFLEX LAFARGE 4mm | M2 |  | 16 | 0,2800 | 4.48
018217 | SOLUCAO ELASTOMERICA VIABIT PRIMER P/IMPRIMACAO) | L |  | 8 | 0,1500 | 1.2
099024 | IMPERMEABILIZADOR | H |  | 7.15 | 0,7220 | 5.16
099618 | AJUDANTE DE IMPERMEABILIZADOR | H |  | 5.2 | 0,8250 | 4.29
| LEIS SOCIAIS (88.46%) |  |  | 0 | 0,0000 | 8.36
| TOTAL : |  |  |  |  | 23.92
160560 | FORNECIMENTO DE CIMENTO PARA ARGAMASSA ADITIVADA |  |  |  | M2
COD | DESCRIÇÃO | UNI |  | PREÇO UNIT | INDICE | PREÇO TOTAL
000090 | CIMENTO PORTLAND CP III 32RS NBR 11578 (saco 50kg) | SC |  | 25 | 1,0000 | 25
028305 | RESINA EPOXI SIKADUR 32 | KG |  | 70.9 | 5,0000 | 354.5
099024 | IMPERMEABILIZADOR | H |  | 7.15 | 0,3300 | 2.36
099618 | AJUDANTE DE IMPERMEABILIZADOR | H |  | 5.2 | 0,4640 | 2.41
| LEIS SOCIAIS (88.46%) |  |  | 0 | 0,0000 | 4.22
| TOTAL : |  |  |  |  | 388.49
160561 | FORNECIMENTO DE AREIA PARA ARGAMASSA ADITIVADA |  |  |  | M3
COD | DESCRIÇÃO | UNI |  | PREÇO UNIT | INDICE | PREÇO TOTAL
000100 | AREIA GROSSA LAVADA | M3 |  | 83 | 1,3000 | 107.9
099900 | SERVENTE | H |  | 5.2 | 3,7120 | 19.3
| LEIS SOCIAIS (88.46%) |  |  | 0 | 0,0000 | 17.07
| TOTAL : |  |  |  |  | 144.27
160562 | FORNECIMENTO E APLICACAO DE STIRENO BUTADIENO |  |  |  | KG
COD | DESCRIÇÃO | UNI |  | PREÇO UNIT | INDICE | PREÇO TOTAL
070119 | ESTIRENO BUTADIENO PARA ARGAMASSA ADITIVADA | KG |  | 9 | 1,0000 | 9
099024 | IMPERMEABILIZADOR | H |  | 7.15 | 0,1240 | 0.89
099618 | AJUDANTE DE IMPERMEABILIZADOR | H |  | 5.2 | 0,1550 | 0.81
| LEIS SOCIAIS (88.46%) |  |  | 0 | 0,0000 | 1.5
| TOTAL : |  |  |  |  | 12.2
160564 | APLICACAO JATO DE AREIA AIR-LESS EM SUPERFICIE DE CONCRETO |  |  |  | M2
COD | DESCRIÇÃO | UNI |  | PREÇO UNIT | INDICE | PREÇO TOTAL
019770 | ALUGUEL DIA JATO DE AREIA EQUIP.COMPL. | D |  | 87.07 | 0,0100 | 0.87
033376 | COMPRESSOR REBOCAVEL ATLAS XA96 80pcm 79CV | H |  | 21 | 0,0800 | 1.68
037126 | BICO DE JATO 5/16""-JATEAMENTO AREIA | UN |  | 186 | 0,0180 | 3.35
099062 | OPERADOR DE COMPRESSOR | H |  | 8.07 | 0,0820 | 0.66
099164 | JATISTA-OPERADOR JATO DE AREIA | H |  | 7.15 | 0,1440 | 1.03
099803 | AJUDANTE DE JATISTA | H |  | 5.2 | 0,1860 | 0.97
| LEIS SOCIAIS (88.46%) |  |  | 0 | 0,0000 | 2.35
| TOTAL : |  |  |  |  | 10.91
160600 | ARGAMASSA DE REGULARIZACAO IMPERMEAVEL 1 CAMADA |  |  |  | M2
COD | DESCRIÇÃO | UNI |  | PREÇO UNIT | INDICE | PREÇO TOTAL
000050 | CIMENTO PORTLAND CP III 32RS NBR 11578 (quilo) | KG |  | 0.5 | 8,0000 | 4
000100 | AREIA GROSSA LAVADA | M3 |  | 83 | 0,0300 | 2.49
028327 | IMPERMEABILIZANTE FLEXIVEL IGOLFLEX SIKA | L |  | 20 | 0,0470 | 0.94
099024 | IMPERMEABILIZADOR | H |  | 7.15 | 1,5980 | 11.43
099618 | AJUDANTE DE IMPERMEABILIZADOR | H |  | 5.2 | 1,7530 | 9.12
| LEIS SOCIAIS (88.46%) |  |  | 0 | 0,0000 | 18.18
| TOTAL : |  |  |  |  | 46.16
160601 | IMPERMEABILIZACAO RIGIDA PRESSAO POSITIVA SOBRE ESTR.CONCRET |  |  |  | M2
COD | DESCRIÇÃO | UNI |  | PREÇO UNIT | INDICE | PREÇO TOTAL
004127 | BALDE DE CHAPA METALICA PARA ARGAMASSA | UN |  | 8.2 | 0,0080 | 0.07
052108 | IMPERMEABILIZANTE BASE CIMENTOS ESP. HEY'DY K-11 SR | KG |  | 3 | 0,3500 | 1.05
052110 | EMULSAO KZ ADESIVA A BASE DE ACRILICO | KG |  | 11 | 4,0000 | 44
099050 | PEDREIRO | H |  | 7.15 | 0,4120 | 2.95
099900 | SERVENTE | H |  | 5.2 | 0,2060 | 1.07
| LEIS SOCIAIS (88.46%) |  |  | 0 | 0,0000 | 3.56
| TOTAL : |  |  |  |  | 52.7
160603 | IMPERMEABILIZACAO SEMI FLEXIVEL LAJES SUBSOLO SISTEMA OTTO |  |  |  | M2
COD | DESCRIÇÃO | UNI |  | PREÇO UNIT | INDICE | PREÇO TOTAL
028801 | VEDAJA REVEST.IMPERMEAVEL SEMI FLEXIVEL OTTO BAUMGART | L |  | 10.23 | 3,0000 | 30.69
052124 | MANTA EM VEU DE POLIESTER 3mm PARA IMPERMEABILIZACAO | M2 |  | 37.69 | 1,1000 | 41.46
099050 | PEDREIRO | H |  | 7.15 | 0,7220 | 5.16
099900 | SERVENTE | H |  | 5.2 | 1,0310 | 5.36
| LEIS SOCIAIS (88.46%) |  |  | 0 | 0,0000 | 9.31
| TOTAL : |  |  |  |  | 91.98
160604 | CAMADA SELADORA COM EMULSAO ASTALFICA |  |  |  | M2
COD | DESCRIÇÃO | UNI |  | PREÇO UNIT | INDICE | PREÇO TOTAL
013117 | ROLO PARA PINTURA TEXTURA 9cm | UN |  | 37.99 | 0,0400 | 1.52
028329 | EMULSAO ASFALTICA IGOL 2 SIKA | GL |  | 12 | 0,4500 | 5.4
099900 | SERVENTE | H |  | 5.2 | 0,2580 | 1.34
| LEIS SOCIAIS (88.46%) |  |  | 0 | 0,0000 | 1.19
| TOTAL : |  |  |  |  | 9.45
160605 | CAMADA ASFALTO MODIFICADO TIPO II/III APLICADO A QUENTE |  |  |  | M2
COD | DESCRIÇÃO | UNI |  | PREÇO UNIT | INDICE | PREÇO TOTAL
007317 | ASFALTO OXIDADO (LITRO) | L |  | 1.82 | 3,0000 | 5.46
055151 | BROXA DE CAIACAO 1250 TIGRE | UN |  | 10 | 0,1000 | 1
099024 | IMPERMEABILIZADOR | H |  | 7.15 | 0,8250 | 5.9
099618 | AJUDANTE DE IMPERMEABILIZADOR | H |  | 5.2 | 1,6500 | 8.58
| LEIS SOCIAIS (88.46%) |  |  | 0 | 0,0000 | 12.81
| TOTAL : |  |  |  |  | 33.75
160606 | IMPERMEABILIZACAO ASFALTO MOLDADO A FRIO-BANHEIROS-SIST.SIKA |  |  |  | M2
COD | DESCRIÇÃO | UNI |  | PREÇO UNIT | INDICE | PREÇO TOTAL
028327 | IMPERMEABILIZANTE FLEXIVEL IGOLFLEX SIKA | L |  | 20 | 3,0000 | 60
052124 | MANTA EM VEU DE POLIESTER 3mm PARA IMPERMEABILIZACAO | M2 |  | 37.69 | 1,1000 | 41.46
055151 | BROXA DE CAIACAO 1250 TIGRE | UN |  | 10 | 0,1000 | 1
099024 | IMPERMEABILIZADOR | H |  | 7.15 | 1,2370 | 8.84
099618 | AJUDANTE DE IMPERMEABILIZADOR | H |  | 5.2 | 1,2370 | 6.43
| LEIS SOCIAIS (88.46%) |  |  | 0 | 0,0000 | 13.51
| TOTAL : |  |  |  |  | 131.24
160607 | MANTA ASFALTICA AUTOPROTEGIDA TIPO I 3mm |  |  |  | M2
COD | DESCRIÇÃO | UNI |  | PREÇO UNIT | INDICE | PREÇO TOTAL
006276 | MACARICO GAS GL C/MANGUEIRA-SERVICOS IMPERMEABILIZACAO | UN |  | 0.26 | 0,1200 | 0.03
044622 | MANTA ASFALTICA MORTERPLAS 1,0x11,0m 3mm | M2 |  | 150 | 1,1000 | 165
070078 | GASES-GAS GLP(gas liquefeito de petroleo)11.000kcal/kg | KG |  | 3.33 | 1,1000 | 3.66
099024 | IMPERMEABILIZADOR | H |  | 7.15 | 1,1340 | 8.11
099618 | AJUDANTE DE IMPERMEABILIZADOR | H |  | 5.2 | 1,2170 | 6.33
| LEIS SOCIAIS (88.46%) |  |  | 0 | 0,0000 | 12.77
| TOTAL : |  |  |  |  | 195.9
160608 | IMPERMEABILIZACAO DE COZINHAS C/MANTA ASFALTICA VIAPOL |  |  |  | M2
COD | DESCRIÇÃO | UNI |  | PREÇO UNIT | INDICE | PREÇO TOTAL
006276 | MACARICO GAS GL C/MANGUEIRA-SERVICOS IMPERMEABILIZACAO | UN |  | 0.26 | 0,1200 | 0.03
018214 | MANTA ASFALTICA VIAPOL POLIETILENO+ALUM. 1,0mx3mm | M2 |  | 30.29 | 1,1500 | 34.83
070078 | GASES-GAS GLP(gas liquefeito de petroleo)11.000kcal/kg | KG |  | 3.33 | 1,1000 | 3.66
099024 | IMPERMEABILIZADOR | H |  | 7.15 | 1,1340 | 8.11
099618 | AJUDANTE DE IMPERMEABILIZADOR | H |  | 5.2 | 1,1340 | 5.9
| LEIS SOCIAIS (88.46%) |  |  | 0 | 0,0000 | 12.39
| TOTAL : |  |  |  |  | 64.92
160609 | MANTA ASFALTICA AUTOPROTEGIDA TIPO II 2mm |  |  |  | M2
COD | DESCRIÇÃO | UNI |  | PREÇO UNIT | INDICE | PREÇO TOTAL
006276 | MACARICO GAS GL C/MANGUEIRA-SERVICOS IMPERMEABILIZACAO | UN |  | 0.26 | 0,1200 | 0.03
044623 | MANTA ASFALTICA VIAPOL AUTOPROTEGIDA 3mm | M2 |  | 16.9 | 1,0000 | 16.9
070078 | GASES-GAS GLP(gas liquefeito de petroleo)11.000kcal/kg | KG |  | 3.33 | 1,1000 | 3.66
099024 | IMPERMEABILIZADOR | H |  | 7.15 | 1,1340 | 8.11
099618 | AJUDANTE DE IMPERMEABILIZADOR | H |  | 5.2 | 1,1340 | 5.9
| LEIS SOCIAIS (88.46%) |  |  | 0 | 0,0000 | 12.39
| TOTAL : |  |  |  |  | 46.99
160610 | MANTA ASFALTICA AUTOPROTEGIDA TIPO II 4mm |  |  |  | M2
COD | DESCRIÇÃO | UNI |  | PREÇO UNIT | INDICE | PREÇO TOTAL
006276 | MACARICO GAS GL C/MANGUEIRA-SERVICOS IMPERMEABILIZACAO | UN |  | 0.26 | 0,1200 | 0.03
044624 | MANTA ASFALTICA MORPLAVA TEXA COM ALUMINIO 3mm | M2 |  | 15 | 1,1000 | 16.5
070078 | GASES-GAS GLP(gas liquefeito de petroleo)11.000kcal/kg | KG |  | 3.33 | 1,1000 | 3.66
099024 | IMPERMEABILIZADOR | H |  | 7.15 | 1,1340 | 8.11
099618 | AJUDANTE DE IMPERMEABILIZADOR | H |  | 5.2 | 1,1340 | 5.9
| LEIS SOCIAIS (88.46%) |  |  | 0 | 0,0000 | 12.39
| TOTAL : |  |  |  |  | 46.59
160612 | MANTA ASFALTICA AUTOPROTEGIDA TIPO III 4mm |  |  |  | M2
COD | DESCRIÇÃO | UNI |  | PREÇO UNIT | INDICE | PREÇO TOTAL
006276 | MACARICO GAS GL C/MANGUEIRA-SERVICOS IMPERMEABILIZACAO | UN |  | 0.26 | 0,1200 | 0.03
044626 | MANTA ASFALTICA AUTOPROTEGIDA MORTERPLAS 3mm | M2 |  | 19.19 | 1,1000 | 21.11
070078 | GASES-GAS GLP(gas liquefeito de petroleo)11.000kcal/kg | KG |  | 3.33 | 1,1000 | 3.66
099024 | IMPERMEABILIZADOR | H |  | 7.15 | 1,1340 | 8.11
099618 | AJUDANTE DE IMPERMEABILIZADOR | H |  | 5.2 | 1,1340 | 5.9
| LEIS SOCIAIS (88.46%) |  |  | 0 | 0,0000 | 12.39
| TOTAL : |  |  |  |  | 51.2
160613 | MANTA ASFALTICA AUTOPROTEGIDA TIPO III 5mm |  |  |  | M2
COD | DESCRIÇÃO | UNI |  | PREÇO UNIT | INDICE | PREÇO TOTAL
006276 | MACARICO GAS GL C/MANGUEIRA-SERVICOS IMPERMEABILIZACAO | UN |  | 0.26 | 0,1200 | 0.03
044627 | MANTA ASFALTICA AUTOPROTEGIDA TIPO III 5mm | M2 |  | 30.89 | 1,1000 | 33.98
070078 | GASES-GAS GLP(gas liquefeito de petroleo)11.000kcal/kg | KG |  | 3.33 | 1,1000 | 3.66
099024 | IMPERMEABILIZADOR | H |  | 7.15 | 1,1340 | 8.11
099618 | AJUDANTE DE IMPERMEABILIZADOR | H |  | 5.2 | 1,1340 | 5.9
| LEIS SOCIAIS (88.46%) |  |  | 0 | 0,0000 | 12.39
| TOTAL : |  |  |  |  | 64.07
160614 | MANTA ASFALTICA AUTOPROTEGIDA TIPO IV 3mm |  |  |  | M2
COD | DESCRIÇÃO | UNI |  | PREÇO UNIT | INDICE | PREÇO TOTAL
006276 | MACARICO GAS GL C/MANGUEIRA-SERVICOS IMPERMEABILIZACAO | UN |  | 0.26 | 0,1200 | 0.03
044628 | MANTA ASFALTICA OTTO BAUMGART+ALUMINIO 3mm | M2 |  | 15 | 1,1000 | 16.5
070078 | GASES-GAS GLP(gas liquefeito de petroleo)11.000kcal/kg | KG |  | 3.33 | 1,1000 | 3.66
099024 | IMPERMEABILIZADOR | H |  | 7.15 | 1,1340 | 8.11
099618 | AJUDANTE DE IMPERMEABILIZADOR | H |  | 5.2 | 1,1340 | 5.9
| LEIS SOCIAIS (88.46%) |  |  | 0 | 0,0000 | 12.39
| TOTAL : |  |  |  |  | 46.59
160615 | MANTA ASFALTICA AUTOPROTEGIDA TIPO IV 4mm |  |  |  | M2
COD | DESCRIÇÃO | UNI |  | PREÇO UNIT | INDICE | PREÇO TOTAL
006276 | MACARICO GAS GL C/MANGUEIRA-SERVICOS IMPERMEABILIZACAO | UN |  | 0.26 | 0,1200 | 0.03
044629 | MANTA ASFALTICA OTTO BAUMGART COM POLIUTILENO 3mm | M2 |  | 15 | 1,1000 | 16.5
070078 | GASES-GAS GLP(gas liquefeito de petroleo)11.000kcal/kg | KG |  | 3.33 | 1,1000 | 3.66
099024 | IMPERMEABILIZADOR | H |  | 7.15 | 1,1340 | 8.11
099618 | AJUDANTE DE IMPERMEABILIZADOR | H |  | 5.2 | 1,1340 | 5.9
| LEIS SOCIAIS (88.46%) |  |  | 0 | 0,0000 | 12.39
| TOTAL : |  |  |  |  | 46.59
160616 | MANTA ASFALTICA AUTOPROTEGIDA TIPO IV 5mm |  |  |  | M2
COD | DESCRIÇÃO | UNI |  | PREÇO UNIT | INDICE | PREÇO TOTAL
006276 | MACARICO GAS GL C/MANGUEIRA-SERVICOS IMPERMEABILIZACAO | UN |  | 0.26 | 0,1200 | 0.03
044630 | MANTA ASFALTICA VIAPOL ALUMINIO+FIBRA DE VIDRO 3mm | M2 |  | 25.19 | 1,1000 | 27.71
070078 | GASES-GAS GLP(gas liquefeito de petroleo)11.000kcal/kg | KG |  | 3.33 | 1,1000 | 3.66
099024 | IMPERMEABILIZADOR | H |  | 7.15 | 1,1340 | 8.11
099618 | AJUDANTE DE IMPERMEABILIZADOR | H |  | 5.2 | 1,1340 | 5.9
| LEIS SOCIAIS (88.46%) |  |  | 0 | 0,0000 | 12.39
| TOTAL : |  |  |  |  | 57.8
160618 | MANTA ASFALTICA DENVERMANTA 4mm |  |  |  | M2
COD | DESCRIÇÃO | UNI |  | PREÇO UNIT | INDICE | PREÇO TOTAL
002101 | MANTA ASFALTICA MORTERPLAS 3mm ROLO 1,0x11,Om | M2 |  | 15 | 0,0400 | 0.6
099024 | IMPERMEABILIZADOR | H |  | 7.15 | 1,2370 | 8.84
099618 | AJUDANTE DE IMPERMEABILIZADOR | H |  | 5.2 | 1,2370 | 6.43
| LEIS SOCIAIS (88.46%) |  |  | 0 | 0,0000 | 13.51
| TOTAL : |  |  |  |  | 29.38
160620 | IMPERMEABILIZACAO C/EMULSAO ACRILICA PURA C/TELA POLIESTER |  |  |  | M2
COD | DESCRIÇÃO | UNI |  | PREÇO UNIT | INDICE | PREÇO TOTAL
013127 | PINCEL DUPLO FILAMENTO 21/2"" TIGRE | UN |  | 7.99 | 0,0400 | 0.32
052124 | MANTA EM VEU DE POLIESTER 3mm PARA IMPERMEABILIZACAO | M2 |  | 37.69 | 1,1000 | 41.46
099024 | IMPERMEABILIZADOR | H |  | 7.15 | 1,2370 | 8.84
099618 | AJUDANTE DE IMPERMEABILIZADOR | H |  | 5.2 | 1,0310 | 5.36
| LEIS SOCIAIS (88.46%) |  |  | 0 | 0,0000 | 12.56
| TOTAL : |  |  |  |  | 68.54
160621 | IMPERMEABILIZACAO EMULSAO ACRIL.ESTIRENADA,ARM.TELA POLIESTE |  |  |  | M2
COD | DESCRIÇÃO | UNI |  | PREÇO UNIT | INDICE | PREÇO TOTAL
013127 | PINCEL DUPLO FILAMENTO 21/2"" TIGRE | UN |  | 7.99 | 0,0400 | 0.32
028328 | IMPERMEABILIZANTE SEMI FLEXIVEL IGOLFLEX | L |  | 18 | 3,7000 | 66.6
052124 | MANTA EM VEU DE POLIESTER 3mm PARA IMPERMEABILIZACAO | M2 |  | 37.69 | 1,1000 | 41.46
099024 | IMPERMEABILIZADOR | H |  | 7.15 | 1,2370 | 8.84
099618 | AJUDANTE DE IMPERMEABILIZADOR | H |  | 5.2 | 1,0310 | 5.36
| LEIS SOCIAIS (88.46%) |  |  | 0 | 0,0000 | 12.56
| TOTAL : |  |  |  |  | 135.14
160622 | IMPERMEABILIZACAO ELASTICA BASE RESIN.TERMOPLAST.ACRIL.BI |  |  |  | M2
COD | DESCRIÇÃO | UNI |  | PREÇO UNIT | INDICE | PREÇO TOTAL
005147 | RESINA EPOXI PASTOSA SIKADUR 50 | KG |  | 26.7 | 1,0000 | 26.7
013127 | PINCEL DUPLO FILAMENTO 21/2"" TIGRE | UN |  | 7.99 | 0,0400 | 0.32
052124 | MANTA EM VEU DE POLIESTER 3mm PARA IMPERMEABILIZACAO | M2 |  | 37.69 | 1,1000 | 41.46
099024 | IMPERMEABILIZADOR | H |  | 7.15 | 0,6730 | 4.81
099618 | AJUDANTE DE IMPERMEABILIZADOR | H |  | 5.2 | 0,9620 | 5
| LEIS SOCIAIS (88.46%) |  |  | 0 | 0,0000 | 8.68
| TOTAL : |  |  |  |  | 86.97
160623 | IMPERM.RESERVATORIO AGUA POTAVEL ATE 300L-elast.poliur.preto |  |  |  | m2
COD | DESCRIÇÃO | UNI |  | PREÇO UNIT | INDICE | PREÇO TOTAL
000012 | QUEROZENE TOZAN (LATA 1L) | L |  | 6 | 0,0400 | 0.24
028331 | ELASTOMERO SINTETICO IGAS KI | KG |  | 9.36 | 1,2000 | 11.23
055151 | BROXA DE CAIACAO 1250 TIGRE | UN |  | 10 | 0,1000 | 1
099024 | IMPERMEABILIZADOR | H |  | 7.15 | 1,1340 | 8.11
099618 | AJUDANTE DE IMPERMEABILIZADOR | H |  | 5.2 | 1,3400 | 6.97
| LEIS SOCIAIS (88.46%) |  |  | 0 | 0,0000 | 13.34
| TOTAL : |  |  |  |  | 40.89
160624 | IMPERM.RESERV.AGUA POTAVEL ATE 1000L-C/ELAST/POLIUR.PRETO |  |  |  | M2
COD | DESCRIÇÃO | UNI |  | PREÇO UNIT | INDICE | PREÇO TOTAL
000012 | QUEROZENE TOZAN (LATA 1L) | L |  | 6 | 0,0400 | 0.24
013129 | PINCEL 1 1/2"" TIGRE | UN |  | 11.9 | 0,0400 | 0.48
028331 | ELASTOMERO SINTETICO IGAS KI | KG |  | 9.36 | 1,5000 | 14.04
099024 | IMPERMEABILIZADOR | H |  | 7.15 | 1,2000 | 8.58
099618 | AJUDANTE DE IMPERMEABILIZADOR | H |  | 5.2 | 1,3000 | 6.76
| LEIS SOCIAIS (88.46%) |  |  | 0 | 0,0000 | 13.57
| TOTAL : |  |  |  |  | 43.67
160625 | IMPERMEABILIZACAO RESERV.AGUA POTAVEL SUP.1000L ELAST.POLI.P |  |  |  | M2
COD | DESCRIÇÃO | UNI |  | PREÇO UNIT | INDICE | PREÇO TOTAL
000012 | QUEROZENE TOZAN (LATA 1L) | L |  | 6 | 0,0400 | 0.24
013129 | PINCEL 1 1/2"" TIGRE | UN |  | 11.9 | 0,0600 | 0.71
028331 | ELASTOMERO SINTETICO IGAS KI | KG |  | 9.36 | 2,0000 | 18.72
099024 | IMPERMEABILIZADOR | H |  | 7.15 | 1,3400 | 9.58
099618 | AJUDANTE DE IMPERMEABILIZADOR | H |  | 5.2 | 1,4950 | 7.77
| LEIS SOCIAIS (88.46%) |  |  | 0 | 0,0000 | 15.35
| TOTAL : |  |  |  |  | 52.37
160626 | PINTURA ASFALTICA EM SUPERFICIE LISA DE PEQUENA DIMENSAO |  |  |  | M2
COD | DESCRIÇÃO | UNI |  | PREÇO UNIT | INDICE | PREÇO TOTAL
013129 | PINCEL 1 1/2"" TIGRE | UN |  | 11.9 | 0,1000 | 1.19
028327 | IMPERMEABILIZANTE FLEXIVEL IGOLFLEX SIKA | L |  | 20 | 1,6700 | 33.4
099024 | IMPERMEABILIZADOR | H |  | 7.15 | 1,5470 | 11.06
099618 | AJUDANTE DE IMPERMEABILIZADOR | H |  | 5.2 | 1,2370 | 6.43
| LEIS SOCIAIS (88.46%) |  |  | 0 | 0,0000 | 15.47
| TOTAL : |  |  |  |  | 67.55
160628 | IMPERMEABILIZACAO LAJE COBERT.MANTA ALUMINIZADA-VEU POLIESTE |  |  |  | M2
COD | DESCRIÇÃO | UNI |  | PREÇO UNIT | INDICE | PREÇO TOTAL
000050 | CIMENTO PORTLAND CP III 32RS NBR 11578 (quilo) | KG |  | 0.5 | 10,8070 | 5.4
000110 | AREIA FINA LAVADA | M3 |  | 74.5 | 0,0290 | 2.16
066020 | MANTA IMPERMEABILIZANTE 3mm POLIETILENO No.400 | M2 |  | 15.89 | 1,0500 | 16.68
070582 | VEU POLIESTER-IMPERM.0,18kg/m2 SIKA | M2 |  | 7.99 | 1,0500 | 8.39
099024 | IMPERMEABILIZADOR | H |  | 7.15 | 0,8250 | 5.9
099618 | AJUDANTE DE IMPERMEABILIZADOR | H |  | 5.2 | 1,2370 | 6.43
| LEIS SOCIAIS (88.46%) |  |  | 0 | 0,0000 | 10.91
| TOTAL : |  |  |  |  | 55.87
160700 | IMPERMEABILIZACAO DE JARDINEIRAS-SISTEMA DENVER |  |  |  | M2
COD | DESCRIÇÃO | UNI |  | PREÇO UNIT | INDICE | PREÇO TOTAL
044121 | IMPERMEABILIZANTE VIAPLUS TOP | KG |  | 8 | 4,5000 | 36
044122 | PRIMER VEDACIT PARA COLAGEM MANTA ASFALTICA | L |  | 6 | 0,5000 | 3
052124 | MANTA EM VEU DE POLIESTER 3mm PARA IMPERMEABILIZACAO | M2 |  | 37.69 | 1,1000 | 41.46
055151 | BROXA DE CAIACAO 1250 TIGRE | UN |  | 10 | 0,1000 | 1
099024 | IMPERMEABILIZADOR | H |  | 7.15 | 1,2370 | 8.84
099618 | AJUDANTE DE IMPERMEABILIZADOR | H |  | 5.2 | 1,2370 | 6.43
| LEIS SOCIAIS (88.46%) |  |  | 0 | 0,0000 | 13.51
| TOTAL : |  |  |  |  | 110.24
160761 | REGULARIZACAO DE PISO COM ARGAMASSA 1:3 E CAIMENTO DE 1% |  |  |  | M2
COD | DESCRIÇÃO | UNI |  | PREÇO UNIT | INDICE | PREÇO TOTAL
000050 | CIMENTO PORTLAND CP III 32RS NBR 11578 (quilo) | KG |  | 0.5 | 5,6700 | 2.84
000100 | AREIA GROSSA LAVADA | M3 |  | 83 | 0,0350 | 2.91
099050 | PEDREIRO | H |  | 7.15 | 0,7530 | 5.38
099900 | SERVENTE | H |  | 5.2 | 0,8040 | 4.18
| LEIS SOCIAIS (88.46%) |  |  | 0 | 0,0000 | 8.46
| TOTAL : |  |  |  |  | 23.77
160771 | REMOCAO DE CAMADA DE PROTECAO EXISTENTE ATE CAM.IMPERMEAB. |  |  |  | M3
COD | DESCRIÇÃO | UNI |  | PREÇO UNIT | INDICE | PREÇO TOTAL
099050 | PEDREIRO | H |  | 7.15 | 1,8560 | 13.27
099900 | SERVENTE | H |  | 5.2 | 10,6190 | 55.22
| LEIS SOCIAIS (88.46%) |  |  | 0 | 0,0000 | 60.59
| TOTAL : |  |  |  |  | 129.08
160900 | TRATAMENTO DE FISSURAS NA ESTRUTURA >0,33<1,0mm |  |  |  | M
COD | DESCRIÇÃO | UNI |  | PREÇO UNIT | INDICE | PREÇO TOTAL
002697 | TUBO PVC ESGOTO SERIE NORMAL 40mm (METRO) | M |  | 4.14 | 0,8000 | 3.31
005140 | SERRA MAKITA REF.4100MHX (400H/v) | H |  | 2 | 1,2000 | 2.4
005141 | COMPRESSOR DE AR 60PCM | H |  | 13.76 | 0,8000 | 11.01
028305 | RESINA EPOXI SIKADUR 32 | KG |  | 70.9 | 2,2500 | 159.53
091098 | ENCARREGADO DE ISOLAMENTO | H |  | 11.95 | 0,4000 | 4.78
099050 | PEDREIRO | H |  | 7.15 | 1,8500 | 13.23
099900 | SERVENTE | H |  | 5.2 | 1,8500 | 9.62
| LEIS SOCIAIS (88.46%) |  |  | 0 | 0,0000 | 24.44
| TOTAL : |  |  |  |  | 228.32
170 | PAVIMENTACOES INTERNAS
170001 | GRANITO ROSA RAISSA 2cm EM PISO |  |  |  | M2
COD | DESCRIÇÃO | UNI |  | PREÇO UNIT | INDICE | PREÇO TOTAL
006523 | ARGAMASSA PRONTA FERMA QUARTZOLIT PARA GRANITOS 4kg/m2 | KG |  | 2.19 | 4,0000 | 8.76
010408 | GRANITO ROSA RAISSA 2cm | M2 |  | 95 | 1,0500 | 99.75
099398 | MARMORISTA | H |  | 7.15 | 1,6000 | 11.44
099664 | AJUDANTE DE MARMORISTA | H |  | 5.2 | 1,8000 | 9.36
| LEIS SOCIAIS (88.46%) |  |  | 0 | 0,0000 | 18.4
| TOTAL : |  |  |  |  | 147.71
170002 | CIMENTADO 2,0cm LISO CIMENTO/AREIA 1:3 C/IMPERM.SEM LASTRO |  |  |  | M2
COD | DESCRIÇÃO | UNI |  | PREÇO UNIT | INDICE | PREÇO TOTAL
000050 | CIMENTO PORTLAND CP III 32RS NBR 11578 (quilo) | KG |  | 0.5 | 8,6460 | 4.32
000100 | AREIA GROSSA LAVADA | M3 |  | 83 | 0,0200 | 1.66
056101 | MANTA ASFALTICA O.BAUMGART 3mm ALUMINIO 1x10m | M2 |  | 14 | 0,6200 | 8.68
099050 | PEDREIRO | H |  | 7.15 | 0,4120 | 2.95
099900 | SERVENTE | H |  | 5.2 | 0,6190 | 3.22
| LEIS SOCIAIS (88.46%) |  |  | 0 | 0,0000 | 5.46
| TOTAL : |  |  |  |  | 26.29
170003 | CIMENTADO 2,0cm LISO 1:2 ACABAMENTO VERMELHAO SEM LASTRO |  |  |  | M2
COD | DESCRIÇÃO | UNI |  | PREÇO UNIT | INDICE | PREÇO TOTAL
000050 | CIMENTO PORTLAND CP III 32RS NBR 11578 (quilo) | KG |  | 0.5 | 8,6460 | 4.32
000100 | AREIA GROSSA LAVADA | M3 |  | 83 | 0,0200 | 1.66
017871 | PO XADREZ VERMELHO | UN |  | 4.2 | 0,2600 | 1.09
099050 | PEDREIRO | H |  | 7.15 | 0,4120 | 2.95
099900 | SERVENTE | H |  | 5.2 | 0,6190 | 3.22
| LEIS SOCIAIS (88.46%) |  |  | 0 | 0,0000 | 5.46
| TOTAL : |  |  |  |  | 18.7
170004 | CIMENTADO 2,5cm ASPERO CIMENTO/AREIA 1:3 C/IMPERMEABILIZANTE |  |  |  | M2
COD | DESCRIÇÃO | UNI |  | PREÇO UNIT | INDICE | PREÇO TOTAL
000050 | CIMENTO PORTLAND CP III 32RS NBR 11578 (quilo) | KG |  | 0.5 | 10,8070 | 5.4
000100 | AREIA GROSSA LAVADA | M3 |  | 83 | 0,0250 | 2.08
056101 | MANTA ASFALTICA O.BAUMGART 3mm ALUMINIO 1x10m | M2 |  | 14 | 0,6800 | 9.52
099050 | PEDREIRO | H |  | 7.15 | 1,5000 | 10.73
099900 | SERVENTE | H |  | 5.2 | 1,7500 | 9.1
| LEIS SOCIAIS (88.46%) |  |  | 0 | 0,0000 | 17.54
| TOTAL : |  |  |  |  | 54.37
170006 | CIMENTADO LISO 1,50cm TRACO 1:3 SEM LASTRO |  |  |  | M2
COD | DESCRIÇÃO | UNI |  | PREÇO UNIT | INDICE | PREÇO TOTAL
000050 | CIMENTO PORTLAND CP III 32RS NBR 11578 (quilo) | KG |  | 0.5 | 1,6460 | 0.82
000100 | AREIA GROSSA LAVADA | M3 |  | 83 | 0,0260 | 2.16
099050 | PEDREIRO | H |  | 7.15 | 0,7730 | 5.53
099900 | SERVENTE | H |  | 5.2 | 1,0520 | 5.47
| LEIS SOCIAIS (88.46%) |  |  | 0 | 0,0000 | 9.73
| TOTAL : |  |  |  |  | 23.71
170007 | ARGAMASSA DE PROTECAO EM PISOS DE SALAS DE RAIOS-X |  |  |  | M2
COD | DESCRIÇÃO | UNI |  | PREÇO UNIT | INDICE | PREÇO TOTAL
004134 | ARGAMASSA PRONTA BARITA MMS10-PROT.RADIOLOGICA(25kg/cm) | KG |  | 4 | 5,7000 | 22.8
099400 | APLICADOR DE PRODUTO DE PROTECAO+20% INSALUBRIDADE | H |  | 3.84 | 2,0620 | 7.92
099402 | AJUDANTE ESPECIALIZADO+20% ADICIONAL INSALUBRIDADE | H |  | 4.75 | 3,3200 | 15.77
| LEIS SOCIAIS (88.46%) |  |  | 0 | 0,0000 | 20.96
| TOTAL : |  |  |  |  | 67.45
170008 | ARGAMASSA DE PROTECAO 2cm EM PISOS DE SALAS RAIOS-X |  |  |  | M2
COD | DESCRIÇÃO | UNI |  | PREÇO UNIT | INDICE | PREÇO TOTAL
004134 | ARGAMASSA PRONTA BARITA MMS10-PROT.RADIOLOGICA(25kg/cm) | KG |  | 4 | 50,0000 | 200
099163 | ISOLADOR EM OBRAS | H |  | 7.15 | 1,1340 | 8.11
099617 | AJUDANTE DE ISOLADOR | H |  | 5.2 | 1,3400 | 6.97
| LEIS SOCIAIS (88.46%) |  |  | 0 | 0,0000 | 13.34
| TOTAL : |  |  |  |  | 228.42
170009 | CAMADA REGULAZ.PISO 2,5cm-CONCR.MAGRO 1:3:5 P/MARMORE/GRANIT |  |  |  | M2
COD | DESCRIÇÃO | UNI |  | PREÇO UNIT | INDICE | PREÇO TOTAL
000050 | CIMENTO PORTLAND CP III 32RS NBR 11578 (quilo) | KG |  | 0.5 | 6,0250 | 3.01
000100 | AREIA GROSSA LAVADA | M3 |  | 83 | 0,0160 | 1.33
000200 | PEDRA BRITADA #1 E 2 | M3 |  | 88 | 0,0210 | 1.85
099050 | PEDREIRO | H |  | 7.15 | 0,0820 | 0.59
099900 | SERVENTE | H |  | 5.2 | 0,3250 | 1.69
| LEIS SOCIAIS (88.46%) |  |  | 0 | 0,0000 | 2.02
| TOTAL : |  |  |  |  | 10.49
170010 | ADENSAMENTO E REGULARIZACAO DE PISO-ESP.2cm-1:3:5 |  |  |  | M2
COD | DESCRIÇÃO | UNI |  | PREÇO UNIT | INDICE | PREÇO TOTAL
000050 | CIMENTO PORTLAND CP III 32RS NBR 11578 (quilo) | KG |  | 0.5 | 4,8200 | 2.41
000100 | AREIA GROSSA LAVADA | M3 |  | 83 | 0,0130 | 1.08
000200 | PEDRA BRITADA #1 E 2 | M3 |  | 88 | 0,0170 | 1.5
099050 | PEDREIRO | H |  | 7.15 | 0,0620 | 0.44
099900 | SERVENTE | H |  | 5.2 | 0,2580 | 1.34
| LEIS SOCIAIS (88.46%) |  |  | 0 | 0,0000 | 1.57
| TOTAL : |  |  |  |  | 8.34
170011 | CAMADA REGULARIZACAO 2,5cm EM PISOS CONCRETO MAGRO 1:3:5 |  |  |  | M2
COD | DESCRIÇÃO | UNI |  | PREÇO UNIT | INDICE | PREÇO TOTAL
000050 | CIMENTO PORTLAND CP III 32RS NBR 11578 (quilo) | KG |  | 0.5 | 6,0250 | 3.01
000100 | AREIA GROSSA LAVADA | M3 |  | 83 | 0,0160 | 1.33
008766 | PEDRA BRITADA #1 | M3 |  | 67.5 | 0,0110 | 0.74
008767 | PEDRA BRITADA #2 | M3 |  | 67.5 | 0,0110 | 0.74
099900 | SERVENTE | H |  | 5.2 | 0,3250 | 1.69
| LEIS SOCIAIS (88.46%) |  |  | 0 | 0,0000 | 1.49
| TOTAL : |  |  |  |  | 9
170012 | LASTRO PARA PISOS CONCRETO MAGRO 1:3:5 |  |  |  | M3
COD | DESCRIÇÃO | UNI |  | PREÇO UNIT | INDICE | PREÇO TOTAL
000050 | CIMENTO PORTLAND CP III 32RS NBR 11578 (quilo) | KG |  | 0.5 | 241,0000 | 120.5
000100 | AREIA GROSSA LAVADA | M3 |  | 83 | 0,6540 | 54.28
008766 | PEDRA BRITADA #1 | M3 |  | 67.5 | 0,4260 | 28.76
008767 | PEDRA BRITADA #2 | M3 |  | 67.5 | 0,4260 | 28.76
099050 | PEDREIRO | H |  | 7.15 | 4,1240 | 29.49
099900 | SERVENTE | H |  | 5.2 | 16,4960 | 85.78
| LEIS SOCIAIS (88.46%) |  |  | 0 | 0,0000 | 101.97
| TOTAL : |  |  |  |  | 449.54
170013 | CIMENTADO 2,0cm LISO CIMENTO/AREIA 1:5 SEM LASTRO |  |  |  | M2
COD | DESCRIÇÃO | UNI |  | PREÇO UNIT | INDICE | PREÇO TOTAL
000050 | CIMENTO PORTLAND CP III 32RS NBR 11578 (quilo) | KG |  | 0.5 | 8,6460 | 4.32
000100 | AREIA GROSSA LAVADA | M3 |  | 83 | 0,0200 | 1.66
099050 | PEDREIRO | H |  | 7.15 | 0,4120 | 2.95
099900 | SERVENTE | H |  | 5.2 | 0,6190 | 3.22
| LEIS SOCIAIS (88.46%) |  |  | 0 | 0,0000 | 5.46
| TOTAL : |  |  |  |  | 17.61
170014 | TAPETE/CARPETE/ALCATIFA 4mm DURAFELT COM COLA SEM CAM.REG. |  |  |  | M2
COD | DESCRIÇÃO | UNI |  | PREÇO UNIT | INDICE | PREÇO TOTAL
002230 | COLA PARA TAPETE BOULIEU 4,7kg/m2 | GL |  | 86 | 0,1520 | 13.07
005616 | TAPETE/CARPETE/ALCATIFA/FORRACAO VINIL AGULHADO 4mm | M2 |  | 32 | 1,0100 | 32.32
099051 | COLOCADOR DE TAPETE | H |  | 6.5 | 0,1200 | 0.78
099665 | AJUDANTE DE APLICADOR DE TAPETES | H |  | 5.2 | 0,1200 | 0.62
| LEIS SOCIAIS (88.46%) |  |  | 0 | 0,0000 | 1.24
| TOTAL : |  |  |  |  | 48.03
170016 | CERAMICA 47x70cm ITAGRES CHANEL BIANCO |  |  |  | M2
COD | DESCRIÇÃO | UNI |  | PREÇO UNIT | INDICE | PREÇO TOTAL
000050 | CIMENTO PORTLAND CP III 32RS NBR 11578 (quilo) | KG |  | 0.5 | 6,4840 | 3.24
000098 | AREIA MEDIA LAVADA | M3 |  | 61.43 | 0,0150 | 0.92
028405 | CERAMICA 47x70cm ITAGRES CHANEL BIANCO | M2 |  | 73.9 | 1,1000 | 81.29
099100 | LADRILHEIRO | H |  | 8.35 | 0,8660 | 7.23
099780 | AJUDANTE DE LADRILHEIRO | H |  | 5.2 | 0,9180 | 4.77
| LEIS SOCIAIS (88.46%) |  |  | 0 | 0,0000 | 10.62
| TOTAL : |  |  |  |  | 108.07
170017 | CERAMICA 30x100cm GYOTOKU RETIFICADO APOLO |  |  |  | M2
COD | DESCRIÇÃO | UNI |  | PREÇO UNIT | INDICE | PREÇO TOTAL
003766 | CERAMICA 30x60CM ANTARTIDA BOLD BRILHANTE PORTOBELLO | M2 |  | 29.9 | 1,1000 | 32.89
042519 | ARGAMASSA PRONTA PARA REJUNTAMENTO CERAMICO(0,45kg/m2) | KG |  | 2.74 | 0,5200 | 1.42
042521 | ARGAMASSA PREFABRICADA PARA CERAMICA (4,50kg/m2) | KG |  | 0.99 | 4,5000 | 4.46
099100 | LADRILHEIRO | H |  | 8.35 | 1,3000 | 10.86
099780 | AJUDANTE DE LADRILHEIRO | H |  | 5.2 | 1,7000 | 8.84
| LEIS SOCIAIS (88.46%) |  |  | 0 | 0,0000 | 17.43
| TOTAL : |  |  |  |  | 75.9
170018 | CAMADA REGULARIZACAO ARGAMASSA PREFABRICADA QUALIMASSA 2,5c |  |  |  | M2
COD | DESCRIÇÃO | UNI |  | PREÇO UNIT | INDICE | PREÇO TOTAL
087021 | ARGAMASSA PREFABRICADA PARA CONTRAPISO(12,80 kg/m2xcm) | KG |  | 0.54 | 32,0000 | 17.28
099050 | PEDREIRO | H |  | 7.15 | 0,4400 | 3.15
099900 | SERVENTE | H |  | 5.2 | 0,3800 | 1.98
| LEIS SOCIAIS (88.46%) |  |  | 0 | 0,0000 | 4.54
| TOTAL : |  |  |  |  | 26.95
170019 | PISO ELEVADO ESTRUTURA MADEIRA DE LEI+COMPENSADO 20mm |  |  |  | m2
COD | DESCRIÇÃO | UNI |  | PREÇO UNIT | INDICE | PREÇO TOTAL
005040 | MADEIRA DE LEI-GUAITARA 7,5X23cm (3""x9"") | M |  | 23 | 0,4600 | 10.58
005042 | MADEIRA DE LEI-GUAITARA 7,5x16cm (3""x6"") | M |  | 14.25 | 1,0800 | 15.39
005045 | MADEIRA DE LEI-GUAITARA 7,5x12cm (3""x4,5"") | M |  | 11.25 | 1,2500 | 14.06
008640 | PARAFUSO CABECA QUADRADA 18 x 450mm | UN |  | 9.15 | 4,0000 | 36.6
017878 | COMPENSADO VIROLA 2Omm 2.20x1.60m (3,52m2) | M2 |  | 49.66 | 1,0500 | 52.14
099360 | CARPINTEIRO DE ESQUADRIA | H |  | 8.35 | 2,7320 | 22.81
099449 | AJUDANTE DE CARPINTEIRO | H |  | 5.2 | 3,9180 | 20.37
| LEIS SOCIAIS (88.46%) |  |  | 0 | 0,0000 | 38.2
| TOTAL : |  |  |  |  | 210.15
170023 | CIMENTADO LISO ESPESSURA 3cm TRACO 1:3 SEM CONTRAPISO |  |  |  | M2
COD | DESCRIÇÃO | UNI |  | PREÇO UNIT | INDICE | PREÇO TOTAL
000050 | CIMENTO PORTLAND CP III 32RS NBR 11578 (quilo) | KG |  | 0.5 | 10,8070 | 5.4
000100 | AREIA GROSSA LAVADA | M3 |  | 83 | 0,0320 | 2.66
099050 | PEDREIRO | H |  | 7.15 | 0,6500 | 4.65
099900 | SERVENTE | H |  | 5.2 | 0,9280 | 4.83
| LEIS SOCIAIS (88.46%) |  |  | 0 | 0,0000 | 8.39
| TOTAL : |  |  |  |  | 25.93
170028 | CIMENTADO 2,0cm SEMI ASPERO-CIMENTO/AREIA 1:3 SEM LASTRO |  |  |  | M2
COD | DESCRIÇÃO | UNI |  | PREÇO UNIT | INDICE | PREÇO TOTAL
000050 | CIMENTO PORTLAND CP III 32RS NBR 11578 (quilo) | KG |  | 0.5 | 8,6460 | 4.32
000100 | AREIA GROSSA LAVADA | M3 |  | 83 | 0,0200 | 1.66
099050 | PEDREIRO | H |  | 7.15 | 0,4120 | 2.95
099900 | SERVENTE | H |  | 5.2 | 0,6190 | 3.22
| LEIS SOCIAIS (88.46%) |  |  | 0 | 0,0000 | 5.46
| TOTAL : |  |  |  |  | 17.61
170029 | CIMENTADO 2,0cm LISO CIMENTO/AREIA 1:3 SEM LASTRO |  |  |  | M2
COD | DESCRIÇÃO | UNI |  | PREÇO UNIT | INDICE | PREÇO TOTAL
000050 | CIMENTO PORTLAND CP III 32RS NBR 11578 (quilo) | KG |  | 0.5 | 8,6460 | 4.32
000100 | AREIA GROSSA LAVADA | M3 |  | 83 | 0,0200 | 1.66
099050 | PEDREIRO | H |  | 7.15 | 0,4120 | 2.95
099900 | SERVENTE | H |  | 5.2 | 0,6190 | 3.22
| LEIS SOCIAIS (88.46%) |  |  | 0 | 0,0000 | 5.46
| TOTAL : |  |  |  |  | 17.61
170030 | CAMADA REGULARIZACAO 3cm CONCR.1:2:4 PAVIMENT.ALTA RESISTENC |  |  |  | M2
COD | DESCRIÇÃO | UNI |  | PREÇO UNIT | INDICE | PREÇO TOTAL
000050 | CIMENTO PORTLAND CP III 32RS NBR 11578 (quilo) | KG |  | 0.5 | 9,3300 | 4.67
000100 | AREIA GROSSA LAVADA | M3 |  | 83 | 0,0170 | 1.41
008766 | PEDRA BRITADA #1 | M3 |  | 67.5 | 0,0130 | 0.88
008767 | PEDRA BRITADA #2 | M3 |  | 67.5 | 0,0130 | 0.88
099050 | PEDREIRO | H |  | 7.15 | 0,1240 | 0.89
099900 | SERVENTE | H |  | 5.2 | 0,4950 | 2.57
| LEIS SOCIAIS (88.46%) |  |  | 0 | 0,0000 | 3.06
| TOTAL : |  |  |  |  | 14.36
170031 | REGULARIZACAO DE PISO ARGAMASSA 1:3-CIMENTO/AREIA |  |  |  | M2
COD | DESCRIÇÃO | UNI |  | PREÇO UNIT | INDICE | PREÇO TOTAL
000050 | CIMENTO PORTLAND CP III 32RS NBR 11578 (quilo) | KG |  | 0.5 | 13,0000 | 6.5
000100 | AREIA GROSSA LAVADA | M3 |  | 83 | 0,0800 | 6.64
099050 | PEDREIRO | H |  | 7.15 | 0,8760 | 6.26
099900 | SERVENTE | H |  | 5.2 | 1,3400 | 6.97
| LEIS SOCIAIS (88.46%) |  |  | 0 | 0,0000 | 11.7
| TOTAL : |  |  |  |  | 38.07
170032 | CAMADA DE REGULARIZACAO 10,0cm PARA PISO CONCRETO 1:3:5 |  |  |  | M2
COD | DESCRIÇÃO | UNI |  | PREÇO UNIT | INDICE | PREÇO TOTAL
000050 | CIMENTO PORTLAND CP III 32RS NBR 11578 (quilo) | KG |  | 0.5 | 19,2800 | 9.64
000100 | AREIA GROSSA LAVADA | M3 |  | 83 | 0,0520 | 4.32
008766 | PEDRA BRITADA #1 | M3 |  | 67.5 | 0,0340 | 2.3
008767 | PEDRA BRITADA #2 | M3 |  | 67.5 | 0,0340 | 2.3
099050 | PEDREIRO | H |  | 7.15 | 1,2890 | 9.22
099900 | SERVENTE | H |  | 5.2 | 2,8870 | 15.01
| LEIS SOCIAIS (88.46%) |  |  | 0 | 0,0000 | 21.43
| TOTAL : |  |  |  |  | 64.22
170033 | CIMENTADO PLAQUEADO 6,0cm TRACO 1:3 LISO COM JUNTAS |  |  |  | M2
COD | DESCRIÇÃO | UNI |  | PREÇO UNIT | INDICE | PREÇO TOTAL
000050 | CIMENTO PORTLAND CP III 32RS NBR 11578 (quilo) | KG |  | 0.5 | 25,9380 | 12.97
000100 | AREIA GROSSA LAVADA | M3 |  | 83 | 0,0600 | 4.98
004009 | JUNTA DILATACAO PERFILADO SIKA M022 (ROLO DE 25,0m) | M |  | 57.2 | 1,6000 | 91.52
099050 | PEDREIRO | H |  | 7.15 | 1,6000 | 11.44
099900 | SERVENTE | H |  | 5.2 | 1,9000 | 9.88
| LEIS SOCIAIS (88.46%) |  |  | 0 | 0,0000 | 18.86
| TOTAL : |  |  |  |  | 149.65
170034 | CERAMICA 60x60cm INCEPA PISO ARGOS RETIFICADO |  |  |  | M2
COD | DESCRIÇÃO | UNI |  | PREÇO UNIT | INDICE | PREÇO TOTAL
000001 | CIMENTO ALTO FORNO CP III 32 NBR 5735 (quilograma) | KG |  | 0.5 | 1,0000 | 0.5
000050 | CIMENTO PORTLAND CP III 32RS NBR 11578 (quilo) | KG |  | 0.5 | 6,4840 | 3.24
000098 | AREIA MEDIA LAVADA | M3 |  | 61.43 | 0,0150 | 0.92
055116 | CERAMICA 60x60cm INCEPA PISO ARGOS RETIFICADO | M2 |  | 53.9 | 1,1000 | 59.29
099100 | LADRILHEIRO | H |  | 8.35 | 0,8660 | 7.23
099780 | AJUDANTE DE LADRILHEIRO | H |  | 5.2 | 0,9180 | 4.77
| LEIS SOCIAIS (88.46%) |  |  | 0 | 0,0000 | 10.62
| TOTAL : |  |  |  |  | 86.57
170035 | PORCELANATO 50X50CM ARQTEC PANNA NO SLIP ELIANE |  |  |  | M2
COD | DESCRIÇÃO | UNI |  | PREÇO UNIT | INDICE | PREÇO TOTAL
000050 | CIMENTO PORTLAND CP III 32RS NBR 11578 (quilo) | KG |  | 0.5 | 6,4840 | 3.24
000098 | AREIA MEDIA LAVADA | M3 |  | 61.43 | 0,0150 | 0.92
017162 | CERAMICA 20x20cm STRUFALDI CINZA | M2 |  | 98 | 1,0500 | 102.9
099100 | LADRILHEIRO | H |  | 8.35 | 0,5550 | 4.63
099780 | AJUDANTE DE LADRILHEIRO | H |  | 5.2 | 0,5850 | 3.04
| LEIS SOCIAIS (88.46%) |  |  | 0 | 0,0000 | 6.78
| TOTAL : |  |  |  |  | 121.51
170040 | DECK EM PRANCHOES DE MADEIRA DE LEI |  |  |  | M2
COD | DESCRIÇÃO | UNI |  | PREÇO UNIT | INDICE | PREÇO TOTAL
003144 | PORCA ACO SEXTAVADA REF.MG2577-5 3/8"" | UN |  | 0.5 | 8,0000 | 4
008537 | MADEIRA DE LEI-PRANCHAO MASSARANDUBA 50x250mm | M |  | 236 | 2,8490 | 672.36
008538 | PARAFUSO LATAO PARA MADEIRA 50mm x 3/8"" | UN |  | 0.39 | 8,0000 | 3.12
008540 | ARRUELA LATAO 3/8"" | UN |  | 0.18 | 16,0000 | 2.88
099360 | CARPINTEIRO DE ESQUADRIA | H |  | 8.35 | 2,1640 | 18.07
099449 | AJUDANTE DE CARPINTEIRO | H |  | 5.2 | 2,7840 | 14.48
| LEIS SOCIAIS (88.46%) |  |  | 0 | 0,0000 | 28.79
| TOTAL : |  |  |  |  | 743.7
170041 | PISO ALTA RES.KORODUR WH-8mm-TRANSITO LEVE |  |  |  | M2
COD | DESCRIÇÃO | UNI |  | PREÇO UNIT | INDICE | PREÇO TOTAL
000050 | CIMENTO PORTLAND CP III 32RS NBR 11578 (quilo) | KG |  | 0.5 | 12,9690 | 6.48
000100 | AREIA GROSSA LAVADA | M3 |  | 83 | 0,0300 | 2.49
005431 | ARGAMASSA ALTA RESISTENCIA KORODUR WH | KG |  | 1.07 | 17,0000 | 18.19
005436 | JUNTA PLASTICA DE DILATACAO ""K"" 34 x 4,5cm | M |  | 10.2 | 1,3600 | 13.87
099050 | PEDREIRO | H |  | 7.15 | 1,6500 | 11.8
099900 | SERVENTE | H |  | 5.2 | 1,4430 | 7.5
| LEIS SOCIAIS (88.46%) |  |  | 0 | 0,0000 | 17.07
| TOTAL : |  |  |  |  | 77.4
170042 | PISO ALTA RESISTENCIA KORODUR WH-10mm-PATAMAR DE ESCADA |  |  |  | M2
COD | DESCRIÇÃO | UNI |  | PREÇO UNIT | INDICE | PREÇO TOTAL
000050 | CIMENTO PORTLAND CP III 32RS NBR 11578 (quilo) | KG |  | 0.5 | 12,9690 | 6.48
000100 | AREIA GROSSA LAVADA | M3 |  | 83 | 0,0300 | 2.49
005431 | ARGAMASSA ALTA RESISTENCIA KORODUR WH | KG |  | 1.07 | 25,0000 | 26.75
005436 | JUNTA PLASTICA DE DILATACAO ""K"" 34 x 4,5cm | M |  | 10.2 | 1,3600 | 13.87
099050 | PEDREIRO | H |  | 7.15 | 1,6500 | 11.8
099900 | SERVENTE | H |  | 5.2 | 1,4430 | 7.5
| LEIS SOCIAIS (88.46%) |  |  | 0 | 0,0000 | 17.07
| TOTAL : |  |  |  |  | 85.96
170043 | PISO ALTA RES.KORODUR WH-15mm-TRANSITO PESADO |  |  |  | M2
COD | DESCRIÇÃO | UNI |  | PREÇO UNIT | INDICE | PREÇO TOTAL
000050 | CIMENTO PORTLAND CP III 32RS NBR 11578 (quilo) | KG |  | 0.5 | 12,9690 | 6.48
000100 | AREIA GROSSA LAVADA | M3 |  | 83 | 0,0300 | 2.49
005431 | ARGAMASSA ALTA RESISTENCIA KORODUR WH | KG |  | 1.07 | 31,0000 | 33.17
005437 | JUNTA PLASTICA DILATACAO 50 x 4,0cm | M |  | 15 | 1,3600 | 20.4
099050 | PEDREIRO | H |  | 7.15 | 1,6500 | 11.8
099900 | SERVENTE | H |  | 5.2 | 1,4430 | 7.5
| LEIS SOCIAIS (88.46%) |  |  | 0 | 0,0000 | 17.07
| TOTAL : |  |  |  |  | 98.91
170044 | PISO ALTA RES.KORODUR PL-8mm-TRANSITO LEVE COM CIMENTO |  |  |  | M2
COD | DESCRIÇÃO | UNI |  | PREÇO UNIT | INDICE | PREÇO TOTAL
000050 | CIMENTO PORTLAND CP III 32RS NBR 11578 (quilo) | KG |  | 0.5 | 12,9690 | 6.48
000100 | AREIA GROSSA LAVADA | M3 |  | 83 | 0,0300 | 2.49
005432 | ARGAMASSA ALTA RESISTENCIA KORODUR PL | KG |  | 1.3 | 17,0000 | 22.1
005436 | JUNTA PLASTICA DE DILATACAO ""K"" 34 x 4,5cm | M |  | 10.2 | 1,3600 | 13.87
099050 | PEDREIRO | H |  | 7.15 | 1,6500 | 11.8
099900 | SERVENTE | H |  | 5.2 | 1,4430 | 7.5
| LEIS SOCIAIS (88.46%) |  |  | 0 | 0,0000 | 17.07
| TOTAL : |  |  |  |  | 81.31
170045 | PISO ALTA RES.KORODUR PL-10mm-TRANSITO PESADO COM CIMENTO |  |  |  | M2
COD | DESCRIÇÃO | UNI |  | PREÇO UNIT | INDICE | PREÇO TOTAL
000050 | CIMENTO PORTLAND CP III 32RS NBR 11578 (quilo) | KG |  | 0.5 | 7,0000 | 3.5
000100 | AREIA GROSSA LAVADA | M3 |  | 83 | 0,0100 | 0.83
005432 | ARGAMASSA ALTA RESISTENCIA KORODUR PL | KG |  | 1.3 | 21,0000 | 27.3
005437 | JUNTA PLASTICA DILATACAO 50 x 4,0cm | M |  | 15 | 1,3600 | 20.4
099050 | PEDREIRO | H |  | 7.15 | 1,6500 | 11.8
099900 | SERVENTE | H |  | 5.2 | 1,4430 | 7.5
| LEIS SOCIAIS (88.46%) |  |  | 0 | 0,0000 | 17.07
| TOTAL : |  |  |  |  | 88.4
170046 | CIMENTADO LISO ESPESSURA 5cm TRACO 1:3 SEM CONTRAPISO |  |  |  | M2
COD | DESCRIÇÃO | UNI |  | PREÇO UNIT | INDICE | PREÇO TOTAL
000050 | CIMENTO PORTLAND CP III 32RS NBR 11578 (quilo) | KG |  | 0.5 | 21,6150 | 10.81
000100 | AREIA GROSSA LAVADA | M3 |  | 83 | 0,0500 | 4.15
099050 | PEDREIRO | H |  | 7.15 | 0,9800 | 7.01
099900 | SERVENTE | H |  | 5.2 | 1,4600 | 7.59
| LEIS SOCIAIS (88.46%) |  |  | 0 | 0,0000 | 12.92
| TOTAL : |  |  |  |  | 42.48
170047 | PISO ALTA RES.KORODUR PL-10mm-TRANSITO MEDIO CIMENTO BRANCO |  |  |  | M2
COD | DESCRIÇÃO | UNI |  | PREÇO UNIT | INDICE | PREÇO TOTAL
000100 | AREIA GROSSA LAVADA | M3 |  | 83 | 0,0300 | 2.49
001100 | CIMENTO DIRECIONAL BRANCO (SACO 1 QUILOGRAMA) | KG |  | 2.93 | 12,9690 | 38
005432 | ARGAMASSA ALTA RESISTENCIA KORODUR PL | KG |  | 1.3 | 20,0000 | 26
005437 | JUNTA PLASTICA DILATACAO 50 x 4,0cm | M |  | 15 | 1,3600 | 20.4
099050 | PEDREIRO | H |  | 7.15 | 1,6500 | 11.8
099900 | SERVENTE | H |  | 5.2 | 1,4430 | 7.5
| LEIS SOCIAIS (88.46%) |  |  | 0 | 0,0000 | 17.07
| TOTAL : |  |  |  |  | 123.26
170048 | PISO ALTA RES.KORODUR 8mm-PARA RESISTENCIA ATE 500 Kg/cm2 |  |  |  | M2
COD | DESCRIÇÃO | UNI |  | PREÇO UNIT | INDICE | PREÇO TOTAL
000050 | CIMENTO PORTLAND CP III 32RS NBR 11578 (quilo) | KG |  | 0.5 | 12,9690 | 6.48
000100 | AREIA GROSSA LAVADA | M3 |  | 83 | 0,0300 | 2.49
005433 | ARGAMASSA ALTA RESISTENCIA KORODUR POX | KG |  | 1.07 | 5,8400 | 6.25
005434 | IMPERMEABILIZANTE KOROPOX A+B | KG |  | 42 | 1,3000 | 54.6
099050 | PEDREIRO | H |  | 7.15 | 1,6500 | 11.8
099900 | SERVENTE | H |  | 5.2 | 1,4430 | 7.5
| LEIS SOCIAIS (88.46%) |  |  | 0 | 0,0000 | 17.07
| TOTAL : |  |  |  |  | 106.19
170049 | CIMENTADO LISO ESPESSURA 4cm TRACO 1:3 SEM CONTRAPISO |  |  |  | M2
COD | DESCRIÇÃO | UNI |  | PREÇO UNIT | INDICE | PREÇO TOTAL
000050 | CIMENTO PORTLAND CP III 32RS NBR 11578 (quilo) | KG |  | 0.5 | 17,2920 | 8.65
000100 | AREIA GROSSA LAVADA | M3 |  | 83 | 0,0430 | 3.57
099050 | PEDREIRO | H |  | 7.15 | 0,8250 | 5.9
099900 | SERVENTE | H |  | 5.2 | 1,2370 | 6.43
| LEIS SOCIAIS (88.46%) |  |  | 0 | 0,0000 | 10.91
| TOTAL : |  |  |  |  | 35.46
170050 | TAPETE/CARPETE/ALCATIFA 12mm NYLON SEM CAMADA REGULARIZACAO |  |  |  | M2
COD | DESCRIÇÃO | UNI |  | PREÇO UNIT | INDICE | PREÇO TOTAL
002230 | COLA PARA TAPETE BOULIEU 4,7kg/m2 | GL |  | 86 | 0,1520 | 13.07
028408 | TAPETE/CARPETE/ALCATIFA SAO CARLOS MASTER 12mm | M2 |  | 63.3 | 1,0100 | 63.93
099051 | COLOCADOR DE TAPETE | H |  | 6.5 | 0,1240 | 0.81
099665 | AJUDANTE DE APLICADOR DE TAPETES | H |  | 5.2 | 0,1240 | 0.64
| LEIS SOCIAIS (88.46%) |  |  | 0 | 0,0000 | 1.28
| TOTAL : |  |  |  |  | 79.73
170052 | CONTRAPISO DE REGULARIZACAO PARA ASSENTAMENTO PISO CERAMICO |  |  |  | M2
COD | DESCRIÇÃO | UNI |  | PREÇO UNIT | INDICE | PREÇO TOTAL
000050 | CIMENTO PORTLAND CP III 32RS NBR 11578 (quilo) | KG |  | 0.5 | 31,1000 | 15.55
000100 | AREIA GROSSA LAVADA | M3 |  | 83 | 0,0560 | 4.65
008766 | PEDRA BRITADA #1 | M3 |  | 67.5 | 0,0430 | 2.9
008767 | PEDRA BRITADA #2 | M3 |  | 67.5 | 0,0430 | 2.9
099050 | PEDREIRO | H |  | 7.15 | 4,0000 | 28.6
099900 | SERVENTE | H |  | 5.2 | 1,6000 | 8.32
| LEIS SOCIAIS (88.46%) |  |  | 0 | 0,0000 | 32.66
| TOTAL : |  |  |  |  | 95.58
170055 | CERAMICA 41,5x41,5cm INCEFRA 31090PEI V SEM CONTRAPISO |  |  |  | M2
COD | DESCRIÇÃO | UNI |  | PREÇO UNIT | INDICE | PREÇO TOTAL
000050 | CIMENTO PORTLAND CP III 32RS NBR 11578 (quilo) | KG |  | 0.5 | 6,4840 | 3.24
000098 | AREIA MEDIA LAVADA | M3 |  | 61.43 | 0,0150 | 0.92
003703 | CERAMICA 41,5x41,5cm INCEFRA 31090PEI V | M2 |  | 13.9 | 1,0500 | 14.6
099100 | LADRILHEIRO | H |  | 8.35 | 0,8660 | 7.23
099780 | AJUDANTE DE LADRILHEIRO | H |  | 5.2 | 0,9180 | 4.77
| LEIS SOCIAIS (88.46%) |  |  | 0 | 0,0000 | 10.62
| TOTAL : |  |  |  |  | 41.38
170056 | CERAMICA 60X60CM ACET BORDA ARREDOND.ECOCEN GRAY ELIANE |  |  |  | M2
COD | DESCRIÇÃO | UNI |  | PREÇO UNIT | INDICE | PREÇO TOTAL
011603 | CERAMICA 25x35cm BIANCOGRES NAPOLI SNOW (11,43un/m2) | M2 |  | 32.9 | 1,0500 | 34.55
042519 | ARGAMASSA PRONTA PARA REJUNTAMENTO CERAMICO(0,45kg/m2) | KG |  | 2.74 | 0,5200 | 1.42
042521 | ARGAMASSA PREFABRICADA PARA CERAMICA (4,50kg/m2) | KG |  | 0.99 | 4,5000 | 4.46
099100 | LADRILHEIRO | H |  | 8.35 | 0,4440 | 3.71
099780 | AJUDANTE DE LADRILHEIRO | H |  | 5.2 | 0,4100 | 2.13
| LEIS SOCIAIS (88.46%) |  |  | 0 | 0,0000 | 5.17
| TOTAL : |  |  |  |  | 51.44
170057 | CERAMICA 20X20 LIBERTY NAVY PORTOBELLO |  |  |  | M2
COD | DESCRIÇÃO | UNI |  | PREÇO UNIT | INDICE | PREÇO TOTAL
000050 | CIMENTO PORTLAND CP III 32RS NBR 11578 (quilo) | KG |  | 0.5 | 6,4840 | 3.24
000098 | AREIA MEDIA LAVADA | M3 |  | 61.43 | 0,0150 | 0.92
003735 | CERAMICA 29x48cm CECAFI COPA BRANCO | M2 |  | 34.98 | 1,0500 | 36.73
099100 | LADRILHEIRO | H |  | 8.35 | 0,3700 | 3.09
099780 | AJUDANTE DE LADRILHEIRO | H |  | 5.2 | 0,3900 | 2.03
| LEIS SOCIAIS (88.46%) |  |  | 0 | 0,0000 | 4.53
| TOTAL : |  |  |  |  | 50.54
170059 | PISO CONDUTIVO COM ARGAMASSA DE ALTA RESISTENCIA 8mm |  |  |  | M2
COD | DESCRIÇÃO | UNI |  | PREÇO UNIT | INDICE | PREÇO TOTAL
000050 | CIMENTO PORTLAND CP III 32RS NBR 11578 (quilo) | KG |  | 0.5 | 12,9690 | 6.48
000098 | AREIA MEDIA LAVADA | M3 |  | 61.43 | 0,0300 | 1.84
001200 | JUNTA DE LATAO | M |  | 8 | 1,3600 | 10.88
004134 | ARGAMASSA PRONTA BARITA MMS10-PROT.RADIOLOGICA(25kg/cm) | KG |  | 4 | 5,8320 | 23.33
005431 | ARGAMASSA ALTA RESISTENCIA KORODUR WH | KG |  | 1.07 | 13,6000 | 14.55
099331 | APLICADOR DE ARGAMASSA CONDUTIVA EM PISOS | H |  | 6.5 | 1,3610 | 8.85
099332 | AJUDANTE DE APLICADOR ARGAMASSA CONDUTIVA | H |  | 5.04 | 1,1860 | 5.98
| LEIS SOCIAIS (88.46%) |  |  | 0 | 0,0000 | 13.12
| TOTAL : |  |  |  |  | 85.03
170060 | PISO ALTA RESISTENCIA SEMIPOLIDO MEDIO ELASTICO 10mm |  |  |  | M2
COD | DESCRIÇÃO | UNI |  | PREÇO UNIT | INDICE | PREÇO TOTAL
000050 | CIMENTO PORTLAND CP III 32RS NBR 11578 (quilo) | KG |  | 0.5 | 12,9690 | 6.48
000100 | AREIA GROSSA LAVADA | M3 |  | 83 | 0,0300 | 2.49
005431 | ARGAMASSA ALTA RESISTENCIA KORODUR WH | KG |  | 1.07 | 13,6600 | 14.62
005437 | JUNTA PLASTICA DILATACAO 50 x 4,0cm | M |  | 15 | 1,3600 | 20.4
099050 | PEDREIRO | H |  | 7.15 | 1,6500 | 11.8
099900 | SERVENTE | H |  | 5.2 | 1,4430 | 7.5
| LEIS SOCIAIS (88.46%) |  |  | 0 | 0,0000 | 17.07
| TOTAL : |  |  |  |  | 80.36
170061 | PISO ALTA RESISTENCIA POLIDO LEVE ELASTICO 8mm |  |  |  | M2
COD | DESCRIÇÃO | UNI |  | PREÇO UNIT | INDICE | PREÇO TOTAL
000050 | CIMENTO PORTLAND CP III 32RS NBR 11578 (quilo) | KG |  | 0.5 | 12,9690 | 6.48
000100 | AREIA GROSSA LAVADA | M3 |  | 83 | 0,0300 | 2.49
005432 | ARGAMASSA ALTA RESISTENCIA KORODUR PL | KG |  | 1.3 | 12,3000 | 15.99
005436 | JUNTA PLASTICA DE DILATACAO ""K"" 34 x 4,5cm | M |  | 10.2 | 1,3600 | 13.87
099050 | PEDREIRO | H |  | 7.15 | 1,6500 | 11.8
099900 | SERVENTE | H |  | 5.2 | 1,4430 | 7.5
| LEIS SOCIAIS (88.46%) |  |  | 0 | 0,0000 | 17.07
| TOTAL : |  |  |  |  | 75.2
170062 | PISO ALTA RESISTENCIA SEMIPOLIDO PESADO ELASTICO 15mm |  |  |  | M2
COD | DESCRIÇÃO | UNI |  | PREÇO UNIT | INDICE | PREÇO TOTAL
000050 | CIMENTO PORTLAND CP III 32RS NBR 11578 (quilo) | KG |  | 0.5 | 12,9690 | 6.48
000100 | AREIA GROSSA LAVADA | M3 |  | 83 | 0,0300 | 2.49
005431 | ARGAMASSA ALTA RESISTENCIA KORODUR WH | KG |  | 1.07 | 16,0000 | 17.12
005437 | JUNTA PLASTICA DILATACAO 50 x 4,0cm | M |  | 15 | 1,3600 | 20.4
099050 | PEDREIRO | H |  | 7.15 | 1,6500 | 11.8
099900 | SERVENTE | H |  | 5.2 | 1,4430 | 7.5
| LEIS SOCIAIS (88.46%) |  |  | 0 | 0,0000 | 17.07
| TOTAL : |  |  |  |  | 82.86
170063 | PISO ALTA RESISTENCIA ANTI DERRAPANTE MEDIO 12mm |  |  |  | M2
COD | DESCRIÇÃO | UNI |  | PREÇO UNIT | INDICE | PREÇO TOTAL
000050 | CIMENTO PORTLAND CP III 32RS NBR 11578 (quilo) | KG |  | 0.5 | 12,9690 | 6.48
000100 | AREIA GROSSA LAVADA | M3 |  | 83 | 0,0300 | 2.49
005431 | ARGAMASSA ALTA RESISTENCIA KORODUR WH | KG |  | 1.07 | 16,0000 | 17.12
005436 | JUNTA PLASTICA DE DILATACAO ""K"" 34 x 4,5cm | M |  | 10.2 | 1,3200 | 13.46
099050 | PEDREIRO | H |  | 7.15 | 1,6000 | 11.44
099900 | SERVENTE | H |  | 5.2 | 1,4000 | 7.28
| LEIS SOCIAIS (88.46%) |  |  | 0 | 0,0000 | 16.56
| TOTAL : |  |  |  |  | 74.83
170064 | PISO ALTA RESISTENCIA PESADO POLIDO ELASTICO 12mm |  |  |  | M2
COD | DESCRIÇÃO | UNI |  | PREÇO UNIT | INDICE | PREÇO TOTAL
000050 | CIMENTO PORTLAND CP III 32RS NBR 11578 (quilo) | KG |  | 0.5 | 12,9690 | 6.48
000100 | AREIA GROSSA LAVADA | M3 |  | 83 | 0,0300 | 2.49
005431 | ARGAMASSA ALTA RESISTENCIA KORODUR WH | KG |  | 1.07 | 17,2000 | 18.4
005436 | JUNTA PLASTICA DE DILATACAO ""K"" 34 x 4,5cm | M |  | 10.2 | 1,3600 | 13.87
099050 | PEDREIRO | H |  | 7.15 | 1,6500 | 11.8
099900 | SERVENTE | H |  | 5.2 | 1,4430 | 7.5
| LEIS SOCIAIS (88.46%) |  |  | 0 | 0,0000 | 17.07
| TOTAL : |  |  |  |  | 77.61
170066 | CERAMICA 33,5x33,5 ELIANE LINHA FROST COR WHITE |  |  |  | M2
COD | DESCRIÇÃO | UNI |  | PREÇO UNIT | INDICE | PREÇO TOTAL
000050 | CIMENTO PORTLAND CP III 32RS NBR 11578 (quilo) | KG |  | 0.5 | 6,4840 | 3.24
000098 | AREIA MEDIA LAVADA | M3 |  | 61.43 | 0,0150 | 0.92
000521 | CERAMICA ELIANE LINHA FROST COR WHITE 33,5x33,5cm | M2 |  | 12.9 | 1,0500 | 13.55
099100 | LADRILHEIRO | H |  | 8.35 | 0,8660 | 7.23
099780 | AJUDANTE DE LADRILHEIRO | H |  | 5.2 | 0,9180 | 4.77
| LEIS SOCIAIS (88.46%) |  |  | 0 | 0,0000 | 10.62
| TOTAL : |  |  |  |  | 40.33
170068 | TAPETE/CARPETE/ALCATIFA 4mm NYLON SOBRE BASE CIMENTADA |  |  |  | M2
COD | DESCRIÇÃO | UNI |  | PREÇO UNIT | INDICE | PREÇO TOTAL
002230 | COLA PARA TAPETE BOULIEU 4,7kg/m2 | GL |  | 86 | 0,1520 | 13.07
005616 | TAPETE/CARPETE/ALCATIFA/FORRACAO VINIL AGULHADO 4mm | M2 |  | 32 | 1,0100 | 32.32
099051 | COLOCADOR DE TAPETE | H |  | 6.5 | 0,1240 | 0.81
099665 | AJUDANTE DE APLICADOR DE TAPETES | H |  | 5.2 | 0,1240 | 0.64
| LEIS SOCIAIS (88.46%) |  |  | 0 | 0,0000 | 1.28
| TOTAL : |  |  |  |  | 48.12
170069 | CERAMICA 35x35cm INCEFRA 30600 PEI III |  |  |  | M2
COD | DESCRIÇÃO | UNI |  | PREÇO UNIT | INDICE | PREÇO TOTAL
006142 | CERAMICA 35x35cm INCEFRA 30600 PEI III | M2 |  | 15.9 | 1,0800 | 17.17
042519 | ARGAMASSA PRONTA PARA REJUNTAMENTO CERAMICO(0,45kg/m2) | KG |  | 2.74 | 0,5200 | 1.42
042521 | ARGAMASSA PREFABRICADA PARA CERAMICA (4,50kg/m2) | KG |  | 0.99 | 4,5000 | 4.46
099100 | LADRILHEIRO | H |  | 8.35 | 0,3610 | 3.01
099780 | AJUDANTE DE LADRILHEIRO | H |  | 5.2 | 0,3300 | 1.72
| LEIS SOCIAIS (88.46%) |  |  | 0 | 0,0000 | 4.18
| TOTAL : |  |  |  |  | 31.96
170070 | PEDRA PORTUGUESA BRANCA |  |  |  | M2
COD | DESCRIÇÃO | UNI |  | PREÇO UNIT | INDICE | PREÇO TOTAL
000150 | SAIBRO/BARRO/TERRA DE EMBOCO/ARENOSO/AREOLA | M3 |  | 64 | 0,0600 | 3.84
072766 | PEDRA PORTUGUESA COR BRANCA | M2 |  | 47.13 | 1,0000 | 47.13
099600 | CALCETEIRO | H |  | 6.5 | 1,0310 | 6.7
099900 | SERVENTE | H |  | 5.2 | 1,0310 | 5.36
| LEIS SOCIAIS (88.46%) |  |  | 0 | 0,0000 | 10.67
| TOTAL : |  |  |  |  | 73.7
170071 | PEDRA PORTUGUESA PRETA EM HALL DE CIRCULACAO |  |  |  | M2
COD | DESCRIÇÃO | UNI |  | PREÇO UNIT | INDICE | PREÇO TOTAL
000150 | SAIBRO/BARRO/TERRA DE EMBOCO/ARENOSO/AREOLA | M3 |  | 64 | 0,0600 | 3.84
072765 | PEDRA PORTUGUESA COR PRETA | M2 |  | 47.13 | 1,0000 | 47.13
099600 | CALCETEIRO | H |  | 6.5 | 1,0310 | 6.7
099900 | SERVENTE | H |  | 5.2 | 1,0310 | 5.36
| LEIS SOCIAIS (88.46%) |  |  | 0 | 0,0000 | 10.67
| TOTAL : |  |  |  |  | 73.7
170072 | GRANITO VERMELHO BTAGANCA |  |  |  | M2
COD | DESCRIÇÃO | UNI |  | PREÇO UNIT | INDICE | PREÇO TOTAL
006523 | ARGAMASSA PRONTA FERMA QUARTZOLIT PARA GRANITOS 4kg/m2 | KG |  | 2.19 | 4,0000 | 8.76
010453 | GRANITO VERMELHO BRASILIA 2cm | M2 |  | 249 | 1,0500 | 261.45
099398 | MARMORISTA | H |  | 7.15 | 1,6000 | 11.44
099664 | AJUDANTE DE MARMORISTA | H |  | 5.2 | 1,8000 | 9.36
| LEIS SOCIAIS (88.46%) |  |  | 0 | 0,0000 | 18.4
| TOTAL : |  |  |  |  | 309.41
170073 | GRANITO BRANCO CEARA LUSTRADO COM CAM.REGUL.2,5cm 1:3:5 |  |  |  | M2
COD | DESCRIÇÃO | UNI |  | PREÇO UNIT | INDICE | PREÇO TOTAL
006523 | ARGAMASSA PRONTA FERMA QUARTZOLIT PARA GRANITOS 4kg/m2 | KG |  | 2.19 | 4,0000 | 8.76
030054 | GRANITO BRANCO CEARA 3cm | M2 |  | 439 | 1,0500 | 460.95
050006 | CONCRETO USINADO 13.5 MPa(BRITA 1+2)(6+-1) CONVENCIONAL | M3 |  | 293.52 | 0,2350 | 68.98
099050 | PEDREIRO | H |  | 7.15 | 1,3400 | 9.58
099398 | MARMORISTA | H |  | 7.15 | 1,8560 | 13.27
099664 | AJUDANTE DE MARMORISTA | H |  | 5.2 | 2,1650 | 11.26
099900 | SERVENTE | H |  | 5.2 | 2,8870 | 15.01
| LEIS SOCIAIS (88.46%) |  |  | 0 | 0,0000 | 43.45
| TOTAL : |  |  |  |  | 631.26
170076 | GRANITO AMARELO HUMAITA COLADO EM PISO |  |  |  | M2
COD | DESCRIÇÃO | UNI |  | PREÇO UNIT | INDICE | PREÇO TOTAL
006523 | ARGAMASSA PRONTA FERMA QUARTZOLIT PARA GRANITOS 4kg/m2 | KG |  | 2.19 | 4,0000 | 8.76
010400 | GRANITO AMARELO HUMAITA 3cm | M2 |  | 235 | 1,0500 | 246.75
099398 | MARMORISTA | H |  | 7.15 | 1,6500 | 11.8
099664 | AJUDANTE DE MARMORISTA | H |  | 5.2 | 1,8560 | 9.65
| LEIS SOCIAIS (88.46%) |  |  | 0 | 0,0000 | 18.97
| TOTAL : |  |  |  |  | 295.93
170077 | GRANITO ROSA RAISSA EM PISO |  |  |  | M2
COD | DESCRIÇÃO | UNI |  | PREÇO UNIT | INDICE | PREÇO TOTAL
000050 | CIMENTO PORTLAND CP III 32RS NBR 11578 (quilo) | KG |  | 0.5 | 10,8070 | 5.4
000100 | AREIA GROSSA LAVADA | M3 |  | 83 | 0,0310 | 2.57
010407 | GRANITO ROSA RAISSA 3cm | M2 |  | 128 | 1,0500 | 134.4
099398 | MARMORISTA | H |  | 7.15 | 1,6500 | 11.8
099664 | AJUDANTE DE MARMORISTA | H |  | 5.2 | 1,8560 | 9.65
| LEIS SOCIAIS (88.46%) |  |  | 0 | 0,0000 | 18.97
| TOTAL : |  |  |  |  | 182.79
170078 | GRANITO CINZA CORUMBA 40x40x3 EM PISO |  |  |  | M2
COD | DESCRIÇÃO | UNI |  | PREÇO UNIT | INDICE | PREÇO TOTAL
006523 | ARGAMASSA PRONTA FERMA QUARTZOLIT PARA GRANITOS 4kg/m2 | KG |  | 2.19 | 4,0000 | 8.76
007876 | GRANITO CINZA CORUMBA 3cm | M2 |  | 165 | 1,0500 | 173.25
099398 | MARMORISTA | H |  | 7.15 | 1,6500 | 11.8
099664 | AJUDANTE DE MARMORISTA | H |  | 5.2 | 1,8560 | 9.65
| LEIS SOCIAIS (88.46%) |  |  | 0 | 0,0000 | 18.97
| TOTAL : |  |  |  |  | 222.43
170080 | GRANITO CINZA CASHEMIR BAHIA EM PLACAS C/CAM.REG. |  |  |  | M2
COD | DESCRIÇÃO | UNI |  | PREÇO UNIT | INDICE | PREÇO TOTAL
006523 | ARGAMASSA PRONTA FERMA QUARTZOLIT PARA GRANITOS 4kg/m2 | KG |  | 2.19 | 4,0000 | 8.76
033836 | GRANITO CINZA CASHMER BAHIA 50 x 50 x 2cm | M2 |  | 258 | 1,0500 | 270.9
050006 | CONCRETO USINADO 13.5 MPa(BRITA 1+2)(6+-1) CONVENCIONAL | M3 |  | 293.52 | 0,2350 | 68.98
099050 | PEDREIRO | H |  | 7.15 | 1,3400 | 9.58
099398 | MARMORISTA | H |  | 7.15 | 1,8560 | 13.27
099664 | AJUDANTE DE MARMORISTA | H |  | 5.2 | 2,1650 | 11.26
099900 | SERVENTE | H |  | 5.2 | 2,8870 | 15.01
| LEIS SOCIAIS (88.46%) |  |  | 0 | 0,0000 | 43.45
| TOTAL : |  |  |  |  | 441.21
170081 | GRANITO OCRE ITABIRA EM PISO |  |  |  | M2
COD | DESCRIÇÃO | UNI |  | PREÇO UNIT | INDICE | PREÇO TOTAL
006523 | ARGAMASSA PRONTA FERMA QUARTZOLIT PARA GRANITOS 4kg/m2 | KG |  | 2.19 | 4,0000 | 8.76
010415 | GRANITO OCRE ITABIRA 2cm | M2 |  | 69 | 1,0500 | 72.45
099398 | MARMORISTA | H |  | 7.15 | 1,6500 | 11.8
099664 | AJUDANTE DE MARMORISTA | H |  | 5.2 | 1,8560 | 9.65
| LEIS SOCIAIS (88.46%) |  |  | 0 | 0,0000 | 18.97
| TOTAL : |  |  |  |  | 121.63
170083 | PAVIMENTACAO-CONTRAPISO CONCRETO SIMPLES IMPERMEABILIZADO 5c |  |  |  | M2
COD | DESCRIÇÃO | UNI |  | PREÇO UNIT | INDICE | PREÇO TOTAL
000050 | CIMENTO PORTLAND CP III 32RS NBR 11578 (quilo) | KG |  | 0.5 | 16,2300 | 8.12
000100 | AREIA GROSSA LAVADA | M3 |  | 83 | 0,0520 | 4.32
008766 | PEDRA BRITADA #1 | M3 |  | 67.5 | 0,0310 | 2.09
008767 | PEDRA BRITADA #2 | M3 |  | 67.5 | 0,0310 | 2.09
056101 | MANTA ASFALTICA O.BAUMGART 3mm ALUMINIO 1x10m | M2 |  | 14 | 0,6800 | 9.52
099050 | PEDREIRO | H |  | 7.15 | 0,2580 | 1.84
099900 | SERVENTE | H |  | 5.2 | 0,8250 | 4.29
| LEIS SOCIAIS (88.46%) |  |  | 0 | 0,0000 | 5.42
| TOTAL : |  |  |  |  | 37.69
170084 | PAVIMENTOS-PISO CONCRETO SIMPLES ESPESURA 5cm |  |  |  | M2
COD | DESCRIÇÃO | UNI |  | PREÇO UNIT | INDICE | PREÇO TOTAL
000050 | CIMENTO PORTLAND CP III 32RS NBR 11578 (quilo) | KG |  | 0.5 | 16,2300 | 8.12
000100 | AREIA GROSSA LAVADA | M3 |  | 83 | 0,0520 | 4.32
008766 | PEDRA BRITADA #1 | M3 |  | 67.5 | 0,0310 | 2.09
008767 | PEDRA BRITADA #2 | M3 |  | 67.5 | 0,0310 | 2.09
099050 | PEDREIRO | H |  | 7.15 | 0,2580 | 1.84
099900 | SERVENTE | H |  | 5.2 | 0,6700 | 3.48
| LEIS SOCIAIS (88.46%) |  |  | 0 | 0,0000 | 4.71
| TOTAL : |  |  |  |  | 26.65
170085 | PISO EM CIMENTADO QUEIMADO C/CORANTE XADREZ COLORIDO-ESP. 3c |  |  |  | M2
COD | DESCRIÇÃO | UNI |  | PREÇO UNIT | INDICE | PREÇO TOTAL
000050 | CIMENTO PORTLAND CP III 32RS NBR 11578 (quilo) | KG |  | 0.5 | 2,9690 | 1.48
000100 | AREIA GROSSA LAVADA | M3 |  | 83 | 0,0320 | 2.66
017871 | PO XADREZ VERMELHO | UN |  | 4.2 | 0,2600 | 1.09
099050 | PEDREIRO | H |  | 7.15 | 0,6190 | 4.43
099900 | SERVENTE | H |  | 5.2 | 0,9280 | 4.83
| LEIS SOCIAIS (88.46%) |  |  | 0 | 0,0000 | 8.19
| TOTAL : |  |  |  |  | 22.68
170086 | CERAMICA 11,5x11,5cm REVEST LART GEO G15 MARFIM |  |  |  | M2
COD | DESCRIÇÃO | UNI |  | PREÇO UNIT | INDICE | PREÇO TOTAL
028203 | CERAMICA 11,5x11,5cm REVEST LART GEO G15 MARFIM | M2 |  | 40.9 | 1,1000 | 44.99
042519 | ARGAMASSA PRONTA PARA REJUNTAMENTO CERAMICO(0,45kg/m2) | KG |  | 2.74 | 0,5200 | 1.42
042521 | ARGAMASSA PREFABRICADA PARA CERAMICA (4,50kg/m2) | KG |  | 0.99 | 4,5000 | 4.46
099100 | LADRILHEIRO | H |  | 8.35 | 1,3000 | 10.86
099780 | AJUDANTE DE LADRILHEIRO | H |  | 5.2 | 1,7000 | 8.84
| LEIS SOCIAIS (88.46%) |  |  | 0 | 0,0000 | 17.43
| TOTAL : |  |  |  |  | 88
170087 | MARMORE PEROLA COLADO EM PISO |  |  |  | M2
COD | DESCRIÇÃO | UNI |  | PREÇO UNIT | INDICE | PREÇO TOTAL
001100 | CIMENTO DIRECIONAL BRANCO (SACO 1 QUILOGRAMA) | KG |  | 2.93 | 0,3800 | 1.11
010393 | MARMORE VERDE PEROLA 3cm | M2 |  | 84 | 1,0500 | 88.2
012331 | ARGAMASSA PRONTA FERMA QUARTZOLIT P/MARMORES 4,0kg/m2 | KG |  | 2.19 | 4,0000 | 8.76
099398 | MARMORISTA | H |  | 7.15 | 1,5870 | 11.35
099664 | AJUDANTE DE MARMORISTA | H |  | 5.2 | 1,7850 | 9.28
| LEIS SOCIAIS (88.46%) |  |  | 0 | 0,0000 | 18.25
| TOTAL : |  |  |  |  | 136.95
170088 | TAPETE/CARPETE/ALCATIFA 6mm TABACOW SEM CONTRAPISO |  |  |  | M2
COD | DESCRIÇÃO | UNI |  | PREÇO UNIT | INDICE | PREÇO TOTAL
002230 | COLA PARA TAPETE BOULIEU 4,7kg/m2 | GL |  | 86 | 0,1520 | 13.07
005614 | TAPETE/CARPETE/BOUCLE BELGOTEX APLICADO | M2 |  | 65 | 1,0500 | 68.25
099051 | COLOCADOR DE TAPETE | H |  | 6.5 | 0,1200 | 0.78
099665 | AJUDANTE DE APLICADOR DE TAPETES | H |  | 5.2 | 0,1200 | 0.62
| LEIS SOCIAIS (88.46%) |  |  | 0 | 0,0000 | 1.24
| TOTAL : |  |  |  |  | 83.96
170089 | CERAMICA 20,2x86,5cm PISO CEUSA ANTIDERRAPANTE |  |  |  | M2
COD | DESCRIÇÃO | UNI |  | PREÇO UNIT | INDICE | PREÇO TOTAL
028071 | CERAMICA 20,2x86,5cm PISO CEUSA ANTIDERRAPANTE | M2 |  | 118.9 | 1,0500 | 124.85
042519 | ARGAMASSA PRONTA PARA REJUNTAMENTO CERAMICO(0,45kg/m2) | KG |  | 2.74 | 0,5200 | 1.42
099100 | LADRILHEIRO | H |  | 8.35 | 0,2560 | 2.14
099780 | AJUDANTE DE LADRILHEIRO | H |  | 5.2 | 0,2310 | 1.2
| LEIS SOCIAIS (88.46%) |  |  | 0 | 0,0000 | 2.95
| TOTAL : |  |  |  |  | 132.56
170092 | MARMORITE/GRANILITE CINZA COM JUNTAS METALICAS DILATACAO |  |  |  | M2
COD | DESCRIÇÃO | UNI |  | PREÇO UNIT | INDICE | PREÇO TOTAL
000050 | CIMENTO PORTLAND CP III 32RS NBR 11578 (quilo) | KG |  | 0.5 | 12,9690 | 6.48
000100 | AREIA GROSSA LAVADA | M3 |  | 83 | 0,0300 | 2.49
001200 | JUNTA DE LATAO | M |  | 8 | 1,5000 | 12
072760 | MARMORITE/GRANILITE FUNDIDO NO LOCAL | M2 |  | 36 | 1,0000 | 36
099050 | PEDREIRO | H |  | 7.15 | 2,5780 | 18.43
099900 | SERVENTE | H |  | 5.2 | 2,5780 | 13.41
| LEIS SOCIAIS (88.46%) |  |  | 0 | 0,0000 | 28.17
| TOTAL : |  |  |  |  | 116.98
170093 | ARDOSIA 25x25cm EM PLACAS SEM CONTRAPISO |  |  |  | M2
COD | DESCRIÇÃO | UNI |  | PREÇO UNIT | INDICE | PREÇO TOTAL
006224 | PEDRA ARDOSIA VERDE 25 x 25cm | M2 |  | 10.5 | 1,0000 | 10.5
006771 | ARGAMASSA PREFABRICADA PARA ARDOSIA(4,0kg/m2) | KG |  | 0.54 | 7,8260 | 4.23
099100 | LADRILHEIRO | H |  | 8.35 | 0,5400 | 4.51
099780 | AJUDANTE DE LADRILHEIRO | H |  | 5.2 | 0,5700 | 2.96
| LEIS SOCIAIS (88.46%) |  |  | 0 | 0,0000 | 6.61
| TOTAL : |  |  |  |  | 28.81
170094 | ARDOSIA 12x25cm EM PLACAS SEM CONTRAPISO |  |  |  | M2
COD | DESCRIÇÃO | UNI |  | PREÇO UNIT | INDICE | PREÇO TOTAL
006225 | PEDRA ARDOSIA (LADRILHOS) EM PECAS 40x40cm | M2 |  | 13 | 1,0000 | 13
006771 | ARGAMASSA PREFABRICADA PARA ARDOSIA(4,0kg/m2) | KG |  | 0.54 | 7,8260 | 4.23
099100 | LADRILHEIRO | H |  | 8.35 | 1,1000 | 9.19
099780 | AJUDANTE DE LADRILHEIRO | H |  | 5.2 | 1,1700 | 6.08
| LEIS SOCIAIS (88.46%) |  |  | 0 | 0,0000 | 13.51
| TOTAL : |  |  |  |  | 46.01
170095 | PEDRA SERRADA 11,5x23,0cm MIRACEMA SEM CAMADA REGULARIZ. |  |  |  | M2
COD | DESCRIÇÃO | UNI |  | PREÇO UNIT | INDICE | PREÇO TOTAL
000050 | CIMENTO PORTLAND CP III 32RS NBR 11578 (quilo) | KG |  | 0.5 | 8,6460 | 4.32
000100 | AREIA GROSSA LAVADA | M3 |  | 83 | 0,0250 | 2.08
028935 | PEDRA SERRADA MIRACEMA 11,5 x 23,0 x 1,5cm | M2 |  | 16 | 1,0500 | 16.8
099100 | LADRILHEIRO | H |  | 8.35 | 0,2470 | 2.06
099780 | AJUDANTE DE LADRILHEIRO | H |  | 5.2 | 0,2580 | 1.34
| LEIS SOCIAIS (88.46%) |  |  | 0 | 0,0000 | 3.01
| TOTAL : |  |  |  |  | 29.61
170096 | MURETA MARMORE 0,10m BOX DE CHUVEIROS |  |  |  | M
COD | DESCRIÇÃO | UNI |  | PREÇO UNIT | INDICE | PREÇO TOTAL
000050 | CIMENTO PORTLAND CP III 32RS NBR 11578 (quilo) | KG |  | 0.5 | 3,1600 | 1.58
000098 | AREIA MEDIA LAVADA | M3 |  | 61.43 | 0,0020 | 0.12
001100 | CIMENTO DIRECIONAL BRANCO (SACO 1 QUILOGRAMA) | KG |  | 2.93 | 0,2500 | 0.73
010372 | MARMORE BRANCO CEARA 2cm | M2 |  | 185 | 0,2500 | 46.25
099398 | MARMORISTA | H |  | 7.15 | 1,2370 | 8.84
099664 | AJUDANTE DE MARMORISTA | H |  | 5.2 | 1,1340 | 5.9
| LEIS SOCIAIS (88.46%) |  |  | 0 | 0,0000 | 13.04
| TOTAL : |  |  |  |  | 76.46
170097 | LAJE CONCRETO 1:2:4 ESPESSURA 10cm PARA PAVIMENTO |  |  |  | M2
COD | DESCRIÇÃO | UNI |  | PREÇO UNIT | INDICE | PREÇO TOTAL
000050 | CIMENTO PORTLAND CP III 32RS NBR 11578 (quilo) | KG |  | 0.5 | 31,1000 | 15.55
000100 | AREIA GROSSA LAVADA | M3 |  | 83 | 0,0560 | 4.65
000200 | PEDRA BRITADA #1 E 2 | M3 |  | 88 | 0,0870 | 7.66
099050 | PEDREIRO | H |  | 7.15 | 0,4120 | 2.95
099900 | SERVENTE | H |  | 5.2 | 1,6500 | 8.58
| LEIS SOCIAIS (88.46%) |  |  | 0 | 0,0000 | 10.2
| TOTAL : |  |  |  |  | 49.59
170098 | LAJE NIVELADA CONCRETO ARMADO 1:2:4 ESPESSURA 20cm |  |  |  | M2
COD | DESCRIÇÃO | UNI |  | PREÇO UNIT | INDICE | PREÇO TOTAL
000050 | CIMENTO PORTLAND CP III 32RS NBR 11578 (quilo) | KG |  | 0.5 | 62,2000 | 31.1
000100 | AREIA GROSSA LAVADA | M3 |  | 83 | 0,1120 | 9.3
000380 | ACO CA 50 FINO (5,0mm a 10,0mm) (3/16"" a 3/8"") | KG |  | 4.22 | 5,1100 | 21.56
008265 | JUNTA PLASTICA DE DILATACAO PARA PISO 2 x 3,0cm | M |  | 8 | 1,3600 | 10.88
008766 | PEDRA BRITADA #1 | M3 |  | 67.5 | 0,0870 | 5.87
008767 | PEDRA BRITADA #2 | M3 |  | 67.5 | 0,0870 | 5.87
099050 | PEDREIRO | H |  | 7.15 | 0,8250 | 5.9
099300 | ARMADOR ou FERREIRO | H |  | 7.15 | 0,3260 | 2.33
099807 | AJUDANTE DE ARMADOR | H |  | 5.2 | 0,6190 | 3.22
099900 | SERVENTE | H |  | 5.2 | 3,2990 | 17.15
| LEIS SOCIAIS (88.46%) |  |  | 0 | 0,0000 | 25.3
| TOTAL : |  |  |  |  | 138.48
170099 | CANTONEIRA ACO 2""x2""x1/4"" EM PISOS |  |  |  | M
COD | DESCRIÇÃO | UNI |  | PREÇO UNIT | INDICE | PREÇO TOTAL
000050 | CIMENTO PORTLAND CP III 32RS NBR 11578 (quilo) | KG |  | 0.5 | 0,2700 | 0.14
000100 | AREIA GROSSA LAVADA | M3 |  | 83 | 0,0010 | 0.08
003120 | CANTONEIRA ACO ABAS IGUAIS 2.1/2""x1/4""(4,79kg/m) | KG |  | 2.87 | 5,1000 | 14.64
099050 | PEDREIRO | H |  | 7.15 | 1,0200 | 7.29
099900 | SERVENTE | H |  | 5.2 | 0,8600 | 4.47
| LEIS SOCIAIS (88.46%) |  |  | 0 | 0,0000 | 10.4
| TOTAL : |  |  |  |  | 37.02
170100 | PISO BORRACHA 30x30cm PLURIGOMA PASTILHADO S/CONTRAPISO |  |  |  | M2
COD | DESCRIÇÃO | UNI |  | PREÇO UNIT | INDICE | PREÇO TOTAL
002228 | PISO PLURIGOMA BORRACHA PASTILHADA 50x50x4mm | M2 |  | 70 | 1,0500 | 73.5
008378 | COLA DE CONTATO PARA PISO TAPETE 4,8kg/m2 | KG |  | 12 | 0,5250 | 6.3
099929 | APLICADOR DE PISO DE BORRACHA | H |  | 6.5 | 0,3810 | 2.48
099932 | AJUDANTE DE APLICADOR PISO DE BORRACHA | H |  | 5.04 | 0,4020 | 2.03
| LEIS SOCIAIS (88.46%) |  |  | 0 | 0,0000 | 3.99
| TOTAL : |  |  |  |  | 88.3
170101 | TAPETE/CARPETE/ALCATIFA 8mm NYLON SAO CARLOS SEM CAM.REG. |  |  |  | M2
COD | DESCRIÇÃO | UNI |  | PREÇO UNIT | INDICE | PREÇO TOTAL
002230 | COLA PARA TAPETE BOULIEU 4,7kg/m2 | GL |  | 86 | 0,1520 | 13.07
006520 | TAPETE/CARPETE/ALCATIFA NYLON 8mm | M2 |  | 68 | 1,0100 | 68.68
099051 | COLOCADOR DE TAPETE | H |  | 6.5 | 0,1240 | 0.81
099665 | AJUDANTE DE APLICADOR DE TAPETES | H |  | 5.2 | 0,1240 | 0.64
| LEIS SOCIAIS (88.46%) |  |  | 0 | 0,0000 | 1.28
| TOTAL : |  |  |  |  | 84.48
170102 | BASE PARA ENCHIMENTO-ENTULHO/AGREGADOS LIMPOS |  |  |  | M3
COD | DESCRIÇÃO | UNI |  | PREÇO UNIT | INDICE | PREÇO TOTAL
008787 | ENTULHO EM CAMINHAO CUSTO BOTA/FORA P/m3 | M3 |  | 88 | 1,0000 | 88
099050 | PEDREIRO | H |  | 7.15 | 1,6500 | 11.8
099900 | SERVENTE | H |  | 5.2 | 3,2990 | 17.15
| LEIS SOCIAIS (88.46%) |  |  | 0 | 0,0000 | 25.61
| TOTAL : |  |  |  |  | 142.56
170103 | PISO LAMINADO FORMIPISO 60x60cm MARFIM COLADO EM CONTRAPISO |  |  |  | M2
COD | DESCRIÇÃO | UNI |  | PREÇO UNIT | INDICE | PREÇO TOTAL
002710 | PISO FORMIPISO 60 x 60cm MARFIM | M2 |  | 38.52 | 1,0000 | 38.52
008272 | COLA PARA LAMINADO FORMICA 3,78kg/m2 | KG |  | 12 | 0,0560 | 0.67
091446 | APLICADOR DE LAMINADO MELAMINICO | H |  | 7.15 | 0,6190 | 4.43
099217 | AJUDANTE DE APLICADOR DE LAMINADO | H |  | 5.2 | 0,8250 | 4.29
| LEIS SOCIAIS (88.46%) |  |  | 0 | 0,0000 | 7.71
| TOTAL : |  |  |  |  | 55.62
170104 | GRANITO JUPARANA ROSADO COLADO EM PISO |  |  |  | M2
COD | DESCRIÇÃO | UNI |  | PREÇO UNIT | INDICE | PREÇO TOTAL
006523 | ARGAMASSA PRONTA FERMA QUARTZOLIT PARA GRANITOS 4kg/m2 | KG |  | 2.19 | 8,7200 | 19.1
010434 | GRANITO PRETO SAO GABRIEL 3cm | M2 |  | 279 | 1,0500 | 292.95
099398 | MARMORISTA | H |  | 7.15 | 1,6000 | 11.44
099664 | AJUDANTE DE MARMORISTA | H |  | 5.2 | 1,8000 | 9.36
| LEIS SOCIAIS (88.46%) |  |  | 0 | 0,0000 | 18.4
| TOTAL : |  |  |  |  | 351.25
170105 | PISO MADEIRA TREVOPISO ATN COLADO EM CAMADA REGULARIZ. |  |  |  | M2
COD | DESCRIÇÃO | UNI |  | PREÇO UNIT | INDICE | PREÇO TOTAL
002248 | PISO MADEIRA TREVOPISO ATN COLOCADO | M2 |  | 58.6 | 1,0300 | 60.36
| TOTAL : |  |  |  |  | 60.36
170106 | CERAMICA 30x30cm INCEPA SEM CONTRAPISO |  |  |  | M2
COD | DESCRIÇÃO | UNI |  | PREÇO UNIT | INDICE | PREÇO TOTAL
028411 | CERAMICA 37x37cm UNIGRES QUASAR MARE | M2 |  | 15.4 | 1,0800 | 16.63
042519 | ARGAMASSA PRONTA PARA REJUNTAMENTO CERAMICO(0,45kg/m2) | KG |  | 2.74 | 0,5200 | 1.42
042521 | ARGAMASSA PREFABRICADA PARA CERAMICA (4,50kg/m2) | KG |  | 0.99 | 4,5000 | 4.46
099100 | LADRILHEIRO | H |  | 8.35 | 0,3810 | 3.18
099780 | AJUDANTE DE LADRILHEIRO | H |  | 5.2 | 0,4020 | 2.09
| LEIS SOCIAIS (88.46%) |  |  | 0 | 0,0000 | 4.66
| TOTAL : |  |  |  |  | 32.44
170107 | TAPETE/CARPETE/ALCATIFA 4mm MURALFLEX REF.453 SEM CAM.REG. |  |  |  | M2
COD | DESCRIÇÃO | UNI |  | PREÇO UNIT | INDICE | PREÇO TOTAL
002230 | COLA PARA TAPETE BOULIEU 4,7kg/m2 | GL |  | 86 | 0,1520 | 13.07
005616 | TAPETE/CARPETE/ALCATIFA/FORRACAO VINIL AGULHADO 4mm | M2 |  | 32 | 1,0100 | 32.32
099051 | COLOCADOR DE TAPETE | H |  | 6.5 | 0,1240 | 0.81
099665 | AJUDANTE DE APLICADOR DE TAPETES | H |  | 5.2 | 0,1240 | 0.64
| LEIS SOCIAIS (88.46%) |  |  | 0 | 0,0000 | 1.28
| TOTAL : |  |  |  |  | 48.12
170108 | TAPETE/CARPETE/ALCATIFA 12mm SAO CARLOS MASTER SEM CONTRAPIS |  |  |  | M2
COD | DESCRIÇÃO | UNI |  | PREÇO UNIT | INDICE | PREÇO TOTAL
002230 | COLA PARA TAPETE BOULIEU 4,7kg/m2 | GL |  | 86 | 0,1520 | 13.07
028408 | TAPETE/CARPETE/ALCATIFA SAO CARLOS MASTER 12mm | M2 |  | 63.3 | 1,0100 | 63.93
099051 | COLOCADOR DE TAPETE | H |  | 6.5 | 0,1240 | 0.81
099665 | AJUDANTE DE APLICADOR DE TAPETES | H |  | 5.2 | 0,1240 | 0.64
| LEIS SOCIAIS (88.46%) |  |  | 0 | 0,0000 | 1.28
| TOTAL : |  |  |  |  | 79.73
170109 | TAPETE/CARPETE/ALCATIFA 8mm NYLON COLADA SEM CAM.REGULARIZ. |  |  |  | M2
COD | DESCRIÇÃO | UNI |  | PREÇO UNIT | INDICE | PREÇO TOTAL
002230 | COLA PARA TAPETE BOULIEU 4,7kg/m2 | GL |  | 86 | 0,1520 | 13.07
006520 | TAPETE/CARPETE/ALCATIFA NYLON 8mm | M2 |  | 68 | 1,0100 | 68.68
099051 | COLOCADOR DE TAPETE | H |  | 6.5 | 0,1240 | 0.81
099665 | AJUDANTE DE APLICADOR DE TAPETES | H |  | 5.2 | 0,1240 | 0.64
| LEIS SOCIAIS (88.46%) |  |  | 0 | 0,0000 | 1.28
| TOTAL : |  |  |  |  | 84.48
170111 | TAPETE/CARPETE/ALCATIFA 25mm NYLON TABACOW S/CAM.REGULARIZ. |  |  |  | M2
COD | DESCRIÇÃO | UNI |  | PREÇO UNIT | INDICE | PREÇO TOTAL
002230 | COLA PARA TAPETE BOULIEU 4,7kg/m2 | GL |  | 86 | 0,1520 | 13.07
006141 | TAPETE/CARPETE/ALCATIFA NYLON 25mm | M2 |  | 103 | 1,0100 | 104.03
099051 | COLOCADOR DE TAPETE | H |  | 6.5 | 0,1240 | 0.81
099665 | AJUDANTE DE APLICADOR DE TAPETES | H |  | 5.2 | 0,1240 | 0.64
| LEIS SOCIAIS (88.46%) |  |  | 0 | 0,0000 | 1.28
| TOTAL : |  |  |  |  | 119.83
170112 | ARREMATE DE METAL EM SOLEIRA PARA TAPETE |  |  |  | M
COD | DESCRIÇÃO | UNI |  | PREÇO UNIT | INDICE | PREÇO TOTAL
006470 | ARREMATE DE METAL PARA TAPETE | M |  | 3.9 | 1,0000 | 3.9
099051 | COLOCADOR DE TAPETE | H |  | 6.5 | 0,1860 | 1.21
099665 | AJUDANTE DE APLICADOR DE TAPETES | H |  | 5.2 | 0,1030 | 0.54
| LEIS SOCIAIS (88.46%) |  |  | 0 | 0,0000 | 1.55
| TOTAL : |  |  |  |  | 7.2
170115 | PISO PAVIFLEX 2mm APLICADO C/COLA DE CONTATO |  |  |  | M2
COD | DESCRIÇÃO | UNI |  | PREÇO UNIT | INDICE | PREÇO TOTAL
008378 | COLA DE CONTATO PARA PISO TAPETE 4,8kg/m2 | KG |  | 12 | 0,0380 | 0.46
014430 | PISO VINILICO PAVIFLEX ESPESSURA 2mm | M2 |  | 30.96 | 1,0500 | 32.51
055855 | ARGAMASSA POLIMERICA COM RODHOPAS (4,27kg/m2) 30MPa | KG |  | 5.96 | 2,2300 | 13.29
099939 | APLICADOR DE PLACAS VINILICAS TIPO PAVIFLEX | H |  | 6.5 | 0,6000 | 3.9
099940 | AJUDANTE DE APLICADOR DE MANTA VINILICA | H |  | 5 | 0,6000 | 3
| LEIS SOCIAIS (88.46%) |  |  | 0 | 0,0000 | 6.1
| TOTAL : |  |  |  |  | 59.26
170116 | CERAMICA 30x30 GLACIER WHITE PORTOBELLO |  |  |  | UN
COD | DESCRIÇÃO | UNI |  | PREÇO UNIT | INDICE | PREÇO TOTAL
003733 | CERAMICA 29,5x29,5cm PORTOBELLO ARQUITETO BEGE | M2 |  | 87.9 | 1,0500 | 92.3
042519 | ARGAMASSA PRONTA PARA REJUNTAMENTO CERAMICO(0,45kg/m2) | KG |  | 2.74 | 0,5200 | 1.42
042521 | ARGAMASSA PREFABRICADA PARA CERAMICA (4,50kg/m2) | KG |  | 0.99 | 4,5000 | 4.46
099100 | LADRILHEIRO | H |  | 8.35 | 0,3670 | 3.06
099780 | AJUDANTE DE LADRILHEIRO | H |  | 5.2 | 0,3870 | 2.01
| LEIS SOCIAIS (88.46%) |  |  | 0 | 0,0000 | 4.48
| TOTAL : |  |  |  |  | 107.73
170117 | LADRILHO HIDRAULICO 20x20cm VITRO-PRENSADO EM PISOS |  |  |  | M2
COD | DESCRIÇÃO | UNI |  | PREÇO UNIT | INDICE | PREÇO TOTAL
000050 | CIMENTO PORTLAND CP III 32RS NBR 11578 (quilo) | KG |  | 0.5 | 8,6460 | 4.32
000100 | AREIA GROSSA LAVADA | M3 |  | 83 | 0,0200 | 1.66
003680 | LADRILHO HIDRAULICO 20 x 20 x 2cm VITRO PRENSADO | M2 |  | 10 | 1,0600 | 10.6
099100 | LADRILHEIRO | H |  | 8.35 | 0,8660 | 7.23
099900 | SERVENTE | H |  | 5.2 | 0,9180 | 4.77
| LEIS SOCIAIS (88.46%) |  |  | 0 | 0,0000 | 10.62
| TOTAL : |  |  |  |  | 39.2
170118 | PARQUET DE MADEIRA FIXADO COM COLA,SOBRE CIMENTADO LISO |  |  |  | M2
COD | DESCRIÇÃO | UNI |  | PREÇO UNIT | INDICE | PREÇO TOTAL
003033 | PARQUET MADEIRA LEI EM PLACAS | M2 |  | 48 | 1,0500 | 50.4
003034 | COLA VINILICA PARA PARQUET DE MADEIRA 4,6kg/m2 | KG |  | 8 | 0,3800 | 3.04
099130 | TAQUEIRO | H |  | 7.15 | 1,3090 | 9.36
099900 | SERVENTE | H |  | 5.2 | 1,1550 | 6.01
| LEIS SOCIAIS (88.46%) |  |  | 0 | 0,0000 | 13.6
| TOTAL : |  |  |  |  | 82.41
170119 | ASSOALHO TABUA CORRIDA IPE 20cm SOBRE GRANZEPES S/CAM.REGUL. |  |  |  | M2
COD | DESCRIÇÃO | UNI |  | PREÇO UNIT | INDICE | PREÇO TOTAL
000050 | CIMENTO PORTLAND CP III 32RS NBR 11578 (quilo) | KG |  | 0.5 | 14,4600 | 7.23
000100 | AREIA GROSSA LAVADA | M3 |  | 83 | 0,0300 | 2.49
000200 | PEDRA BRITADA #1 E 2 | M3 |  | 88 | 0,0510 | 4.49
001400 | PREGO FERRO GALVANIZADO 12x12 (1.473un/kg) | KG |  | 13.3 | 0,0800 | 1.06
008680 | GRANZEPE DE MADEIRA DE LEI | M |  | 5 | 2,2700 | 11.35
014447 | ASSOALHO TABUA CORRIDA YPE LAMINAS 20 X 2cm | M2 |  | 75 | 1,0500 | 78.75
099050 | PEDREIRO | H |  | 7.15 | 0,1200 | 0.86
099245 | CALAFATE EM PISOS E ASSOALHOS DE MADEIRA | H |  | 5.88 | 0,1200 | 0.71
099360 | CARPINTEIRO DE ESQUADRIA | H |  | 8.35 | 2,1600 | 18.04
099449 | AJUDANTE DE CARPINTEIRO | H |  | 5.2 | 1,8600 | 9.67
099900 | SERVENTE | H |  | 5.2 | 0,4800 | 2.5
| LEIS SOCIAIS (88.46%) |  |  | 0 | 0,0000 | 28.11
| TOTAL : |  |  |  |  | 165.26
170120 | ASSOALHO TABUA CORRIDA IPE 10cm SOBRE GRANZEPES S/CAMADA REG |  |  |  | M2
COD | DESCRIÇÃO | UNI |  | PREÇO UNIT | INDICE | PREÇO TOTAL
000050 | CIMENTO PORTLAND CP III 32RS NBR 11578 (quilo) | KG |  | 0.5 | 14,4600 | 7.23
000100 | AREIA GROSSA LAVADA | M3 |  | 83 | 0,0300 | 2.49
000200 | PEDRA BRITADA #1 E 2 | M3 |  | 88 | 0,0510 | 4.49
001400 | PREGO FERRO GALVANIZADO 12x12 (1.473un/kg) | KG |  | 13.3 | 0,0800 | 1.06
008680 | GRANZEPE DE MADEIRA DE LEI | M |  | 5 | 2,2700 | 11.35
014445 | ASSOALHO TABUA CORRIDA YPE LAMINAS 10 X 2cm | M2 |  | 86 | 1,0500 | 90.3
099050 | PEDREIRO | H |  | 7.15 | 0,1240 | 0.89
099360 | CARPINTEIRO DE ESQUADRIA | H |  | 8.35 | 1,8560 | 15.5
099449 | AJUDANTE DE CARPINTEIRO | H |  | 5.2 | 2,8460 | 14.8
099900 | SERVENTE | H |  | 5.2 | 0,4950 | 2.57
| LEIS SOCIAIS (88.46%) |  |  | 0 | 0,0000 | 29.86
| TOTAL : |  |  |  |  | 180.54
170121 | PORCELANATO 45x45cm PORTOBELLO GRANILITE PALHA |  |  |  | M2
COD | DESCRIÇÃO | UNI |  | PREÇO UNIT | INDICE | PREÇO TOTAL
006719 | PORCELANATO 45x45cm PORTOBELLO GRANILITE PALHA | M2 |  | 48.9 | 1,0500 | 51.35
042519 | ARGAMASSA PRONTA PARA REJUNTAMENTO CERAMICO(0,45kg/m2) | KG |  | 2.74 | 0,5200 | 1.42
042521 | ARGAMASSA PREFABRICADA PARA CERAMICA (4,50kg/m2) | KG |  | 0.99 | 4,5000 | 4.46
099100 | LADRILHEIRO | H |  | 8.35 | 0,4500 | 3.76
099780 | AJUDANTE DE LADRILHEIRO | H |  | 5.2 | 0,5000 | 2.6
| LEIS SOCIAIS (88.46%) |  |  | 0 | 0,0000 | 5.63
| TOTAL : |  |  |  |  | 69.22
170122 | ESCADA - CAPA E ESPELHO EM MATERIAL CERAMICO |  |  |  | M
COD | DESCRIÇÃO | UNI |  | PREÇO UNIT | INDICE | PREÇO TOTAL
000050 | CIMENTO PORTLAND CP III 32RS NBR 11578 (quilo) | KG |  | 0.5 | 3,7200 | 1.86
000100 | AREIA GROSSA LAVADA | M3 |  | 83 | 0,0060 | 0.5
005860 | CERAMICA 52x36cm DELTA DC 52545-A (4,97un/m2) | M2 |  | 31.5 | 0,4300 | 13.55
099100 | LADRILHEIRO | H |  | 8.35 | 2,8660 | 23.93
099900 | SERVENTE | H |  | 5.2 | 1,8040 | 9.38
| LEIS SOCIAIS (88.46%) |  |  | 0 | 0,0000 | 29.47
| TOTAL : |  |  |  |  | 78.69
170123 | ESCADA - CAPA E ESPELHO EM PLACAS DE BORRACHA |  |  |  | M2
COD | DESCRIÇÃO | UNI |  | PREÇO UNIT | INDICE | PREÇO TOTAL
000050 | CIMENTO PORTLAND CP III 32RS NBR 11578 (quilo) | KG |  | 0.5 | 3,7200 | 1.86
000100 | AREIA GROSSA LAVADA | M3 |  | 83 | 0,0060 | 0.5
002228 | PISO PLURIGOMA BORRACHA PASTILHADA 50x50x4mm | M2 |  | 70 | 0,4300 | 30.1
008378 | COLA DE CONTATO PARA PISO TAPETE 4,8kg/m2 | KG |  | 12 | 0,2150 | 2.58
099100 | LADRILHEIRO | H |  | 8.35 | 0,4120 | 3.44
099900 | SERVENTE | H |  | 5.2 | 0,3710 | 1.93
| LEIS SOCIAIS (88.46%) |  |  | 0 | 0,0000 | 4.75
| TOTAL : |  |  |  |  | 45.16
170125 | ESCADA - CAPA E ESPELHO EM MARMORE BRANCO NACIONAL |  |  |  | M
COD | DESCRIÇÃO | UNI |  | PREÇO UNIT | INDICE | PREÇO TOTAL
001100 | CIMENTO DIRECIONAL BRANCO (SACO 1 QUILOGRAMA) | KG |  | 2.93 | 0,5040 | 1.48
004042 | MARMORE BRANCO PARIS 3cm | M2 |  | 104 | 0,4300 | 44.72
012331 | ARGAMASSA PRONTA FERMA QUARTZOLIT P/MARMORES 4,0kg/m2 | KG |  | 2.19 | 4,3000 | 9.42
099398 | MARMORISTA | H |  | 7.15 | 1,6910 | 12.09
099664 | AJUDANTE DE MARMORISTA | H |  | 5.2 | 0,8870 | 4.61
| LEIS SOCIAIS (88.46%) |  |  | 0 | 0,0000 | 14.77
| TOTAL : |  |  |  |  | 87.09
170127 | ESCADA CIRCULAR COM DEGRAUS E ESPELHO MADEIRA DE LEI |  |  |  | DEGRAU
COD | DESCRIÇÃO | UNI |  | PREÇO UNIT | INDICE | PREÇO TOTAL
006146 | PISO DEGRAU CIRCULAR DE MADEIRA 0,85 x 0,27m | UN |  | 80 | 1,0000 | 80
006147 | MADEIRA DE LEI-ESPELHO PARA ESCADAS 0,85x0,18m | UN |  | 43 | 1,0000 | 43
099360 | CARPINTEIRO DE ESQUADRIA | H |  | 8.35 | 2,9370 | 24.52
099449 | AJUDANTE DE CARPINTEIRO | H |  | 5.2 | 2,1640 | 11.25
| LEIS SOCIAIS (88.46%) |  |  | 0 | 0,0000 | 31.64
| TOTAL : |  |  |  |  | 190.41
170128 | ESCADA - ESPELHO EM MATERIAL CERAMICO |  |  |  | M
COD | DESCRIÇÃO | UNI |  | PREÇO UNIT | INDICE | PREÇO TOTAL
000050 | CIMENTO PORTLAND CP III 32RS NBR 11578 (quilo) | KG |  | 0.5 | 2,6200 | 1.31
000100 | AREIA GROSSA LAVADA | M3 |  | 83 | 0,0030 | 0.25
007743 | CERAMICA 52X52CM BORDA ARREDOND. LEGNO CERAL | M2 |  | 33.65 | 0,2000 | 6.73
099100 | LADRILHEIRO | H |  | 8.35 | 1,6070 | 13.42
099900 | SERVENTE | H |  | 5.2 | 0,8530 | 4.44
| LEIS SOCIAIS (88.46%) |  |  | 0 | 0,0000 | 15.8
| TOTAL : |  |  |  |  | 41.95
170129 | ESCADA - ESPELHO EM ARGAMASSA DE ALTA RESISTENCIA |  |  |  | M
COD | DESCRIÇÃO | UNI |  | PREÇO UNIT | INDICE | PREÇO TOTAL
000050 | CIMENTO PORTLAND CP III 32RS NBR 11578 (quilo) | KG |  | 0.5 | 6,7600 | 3.38
000100 | AREIA GROSSA LAVADA | M3 |  | 83 | 0,0260 | 2.16
005431 | ARGAMASSA ALTA RESISTENCIA KORODUR WH | KG |  | 1.07 | 5,0920 | 5.45
099050 | PEDREIRO | H |  | 7.15 | 2,9490 | 21.09
099900 | SERVENTE | H |  | 5.2 | 3,2060 | 16.67
| LEIS SOCIAIS (88.46%) |  |  | 0 | 0,0000 | 33.4
| TOTAL : |  |  |  |  | 82.15
170130 | MARMORE BRANCO NACIONAL 3cm COLADO EM PISO |  |  |  | M2
COD | DESCRIÇÃO | UNI |  | PREÇO UNIT | INDICE | PREÇO TOTAL
001100 | CIMENTO DIRECIONAL BRANCO (SACO 1 QUILOGRAMA) | KG |  | 2.93 | 1,2000 | 3.52
010365 | MARMORE BRANCO MARFIM LISO 3cm | M2 |  | 104 | 1,0500 | 109.2
012331 | ARGAMASSA PRONTA FERMA QUARTZOLIT P/MARMORES 4,0kg/m2 | KG |  | 2.19 | 4,0000 | 8.76
099398 | MARMORISTA | H |  | 7.15 | 1,6500 | 11.8
099900 | SERVENTE | H |  | 5.2 | 1,8560 | 9.65
| LEIS SOCIAIS (88.46%) |  |  | 0 | 0,0000 | 18.97
| TOTAL : |  |  |  |  | 161.9
170131 | ESCADA - CAPA E ESPELHO EM MARMORITE/GRANILITE |  |  |  | M
COD | DESCRIÇÃO | UNI |  | PREÇO UNIT | INDICE | PREÇO TOTAL
000050 | CIMENTO PORTLAND CP III 32RS NBR 11578 (quilo) | KG |  | 0.5 | 3,7200 | 1.86
000100 | AREIA GROSSA LAVADA | M3 |  | 83 | 0,0060 | 0.5
072761 | MARMORITE/GRANILITE PARA CAPA E ESPELHO DE ESCADAS | M |  | 98 | 0,4300 | 42.14
099100 | LADRILHEIRO | H |  | 8.35 | 1,6700 | 13.94
099900 | SERVENTE | H |  | 5.2 | 1,9180 | 9.97
| LEIS SOCIAIS (88.46%) |  |  | 0 | 0,0000 | 21.15
| TOTAL : |  |  |  |  | 89.56
170134 | ESCADA - CAPA E ESPELHO EM ARDOSIA |  |  |  | M
COD | DESCRIÇÃO | UNI |  | PREÇO UNIT | INDICE | PREÇO TOTAL
005278 | PEDRA ARDOSIA 42 x 42cm | M2 |  | 13 | 0,4300 | 5.59
006771 | ARGAMASSA PREFABRICADA PARA ARDOSIA(4,0kg/m2) | KG |  | 0.54 | 2,7600 | 1.49
099100 | LADRILHEIRO | H |  | 8.35 | 1,6500 | 13.78
099900 | SERVENTE | H |  | 5.2 | 1,8560 | 9.65
| LEIS SOCIAIS (88.46%) |  |  | 0 | 0,0000 | 20.73
| TOTAL : |  |  |  |  | 51.24
170135 | PORCELANATTO 30x30cm PORTOBELLO CETIM |  |  |  | M2
COD | DESCRIÇÃO | UNI |  | PREÇO UNIT | INDICE | PREÇO TOTAL
000050 | CIMENTO PORTLAND CP III 32RS NBR 11578 (quilo) | KG |  | 0.5 | 6,4840 | 3.24
000098 | AREIA MEDIA LAVADA | M3 |  | 61.43 | 0,0150 | 0.92
070103 | CERAMICA 30x30cm ANACER TOULON | M2 |  | 49.9 | 1,0500 | 52.4
099100 | LADRILHEIRO | H |  | 8.35 | 0,3700 | 3.09
099780 | AJUDANTE DE LADRILHEIRO | H |  | 5.2 | 0,3900 | 2.03
| LEIS SOCIAIS (88.46%) |  |  | 0 | 0,0000 | 4.53
| TOTAL : |  |  |  |  | 66.21
170136 | CERAMICA 45X45CM EXTRA PEI III INCEFRA |  |  |  | M2
COD | DESCRIÇÃO | UNI |  | PREÇO UNIT | INDICE | PREÇO TOTAL
000050 | CIMENTO PORTLAND CP III 32RS NBR 11578 (quilo) | KG |  | 0.5 | 6,4840 | 3.24
000098 | AREIA MEDIA LAVADA | M3 |  | 61.43 | 0,0150 | 0.92
003768 | CERAMICA 45X45CM EXTRA PEI III INCEFRA | M2 |  | 14.9 | 1,0800 | 16.09
099100 | LADRILHEIRO | H |  | 8.35 | 0,8330 | 6.96
099780 | AJUDANTE DE LADRILHEIRO | H |  | 5.2 | 0,8830 | 4.59
| LEIS SOCIAIS (88.46%) |  |  | 0 | 0,0000 | 10.22
| TOTAL : |  |  |  |  | 42.02
170137 | CANTONEIRA BORDA CERAMICA 12,5x25cm AVORIO BIANCO/BLUE |  |  |  | M
COD | DESCRIÇÃO | UNI |  | PREÇO UNIT | INDICE | PREÇO TOTAL
000050 | CIMENTO PORTLAND CP III 32RS NBR 11578 (quilo) | KG |  | 0.5 | 0,8500 | 0.43
000098 | AREIA MEDIA LAVADA | M3 |  | 61.43 | 0,0020 | 0.12
011082 | CANTONEIRA CERAMICA 12,5x25,0cm AVORIO BIANCO/BLUE | UN |  | 13 | 5,0000 | 65
099100 | LADRILHEIRO | H |  | 8.35 | 0,6190 | 5.17
099900 | SERVENTE | H |  | 5.2 | 0,6190 | 3.22
| LEIS SOCIAIS (88.46%) |  |  | 0 | 0,0000 | 7.42
| TOTAL : |  |  |  |  | 81.36
170138 | PISO QUADRA ESPORTIVA COM FRISO IPE 10cm SOBRE GRANZEPES |  |  |  | M2
COD | DESCRIÇÃO | UNI |  | PREÇO UNIT | INDICE | PREÇO TOTAL
000050 | CIMENTO PORTLAND CP III 32RS NBR 11578 (quilo) | KG |  | 0.5 | 14,4600 | 7.23
000100 | AREIA GROSSA LAVADA | M3 |  | 83 | 0,0300 | 2.49
000200 | PEDRA BRITADA #1 E 2 | M3 |  | 88 | 0,0510 | 4.49
008680 | GRANZEPE DE MADEIRA DE LEI | M |  | 5 | 2,2700 | 11.35
014445 | ASSOALHO TABUA CORRIDA YPE LAMINAS 10 X 2cm | M2 |  | 86 | 1,0800 | 92.88
099050 | PEDREIRO | H |  | 7.15 | 0,1240 | 0.89
099360 | CARPINTEIRO DE ESQUADRIA | H |  | 8.35 | 1,9280 | 16.1
099449 | AJUDANTE DE CARPINTEIRO | H |  | 5.2 | 1,7220 | 8.95
099900 | SERVENTE | H |  | 5.2 | 0,4950 | 2.57
| LEIS SOCIAIS (88.46%) |  |  | 0 | 0,0000 | 25.22
| TOTAL : |  |  |  |  | 172.17
170139 | ASSOALHO TABUA CORRIDA IPE 15cm SOBRE GRANZEPES S/CAMA.REGUL |  |  |  | M2
COD | DESCRIÇÃO | UNI |  | PREÇO UNIT | INDICE | PREÇO TOTAL
000050 | CIMENTO PORTLAND CP III 32RS NBR 11578 (quilo) | KG |  | 0.5 | 9,4600 | 4.73
000100 | AREIA GROSSA LAVADA | M3 |  | 83 | 0,0250 | 2.08
000200 | PEDRA BRITADA #1 E 2 | M3 |  | 88 | 0,0260 | 2.29
001400 | PREGO FERRO GALVANIZADO 12x12 (1.473un/kg) | KG |  | 13.3 | 0,0850 | 1.13
008680 | GRANZEPE DE MADEIRA DE LEI | M |  | 5 | 2,2700 | 11.35
014446 | ASSOALHO TABUA CORRIDA YPE LAMINAS 15 X 2cm | M2 |  | 98 | 1,0500 | 102.9
099050 | PEDREIRO | H |  | 7.15 | 0,1240 | 0.89
099360 | CARPINTEIRO DE ESQUADRIA | H |  | 8.35 | 1,2990 | 10.85
099449 | AJUDANTE DE CARPINTEIRO | H |  | 5.2 | 1,1860 | 6.17
099900 | SERVENTE | H |  | 5.2 | 0,2580 | 1.34
| LEIS SOCIAIS (88.46%) |  |  | 0 | 0,0000 | 17.03
| TOTAL : |  |  |  |  | 160.76
170140 | PARQUET VINILICO 2mm PAVIFLEX 300x300mm S/CAMADA REG. |  |  |  | M2
COD | DESCRIÇÃO | UNI |  | PREÇO UNIT | INDICE | PREÇO TOTAL
000345 | PISO VINILICO 30x30cm ESPESSURA 2mm | M2 |  | 26 | 1,0500 | 27.3
008378 | COLA DE CONTATO PARA PISO TAPETE 4,8kg/m2 | KG |  | 12 | 0,1860 | 2.23
099100 | LADRILHEIRO | H |  | 8.35 | 0,1650 | 1.38
099900 | SERVENTE | H |  | 5.2 | 0,2170 | 1.13
| LEIS SOCIAIS (88.46%) |  |  | 0 | 0,0000 | 2.22
| TOTAL : |  |  |  |  | 34.26
170141 | PEDRA SAO THOME 37x37cm PARA PISO DE TERRACOS SEM CONTRAPISO |  |  |  | M2
COD | DESCRIÇÃO | UNI |  | PREÇO UNIT | INDICE | PREÇO TOTAL
000050 | CIMENTO PORTLAND CP III 32RS NBR 11578 (quilo) | KG |  | 0.5 | 8,6460 | 4.32
000100 | AREIA GROSSA LAVADA | M3 |  | 83 | 0,0250 | 2.08
001100 | CIMENTO DIRECIONAL BRANCO (SACO 1 QUILOGRAMA) | KG |  | 2.93 | 1,4680 | 4.3
062732 | PEDRA SAO THOME 22 x 47cm | M2 |  | 120 | 1,0000 | 120
099100 | LADRILHEIRO | H |  | 8.35 | 0,2470 | 2.06
099780 | AJUDANTE DE LADRILHEIRO | H |  | 5.2 | 0,2580 | 1.34
| LEIS SOCIAIS (88.46%) |  |  | 0 | 0,0000 | 3.01
| TOTAL : |  |  |  |  | 137.11
170142 | DEGRAU DE ESCADA EM ARGAMASSA ALTA RESISTENCIA |  |  |  | M2
COD | DESCRIÇÃO | UNI |  | PREÇO UNIT | INDICE | PREÇO TOTAL
000050 | CIMENTO PORTLAND CP III 32RS NBR 11578 (quilo) | KG |  | 0.5 | 6,7600 | 3.38
000098 | AREIA MEDIA LAVADA | M3 |  | 61.43 | 0,0360 | 2.21
005431 | ARGAMASSA ALTA RESISTENCIA KORODUR WH | KG |  | 1.07 | 6,8200 | 7.3
099050 | PEDREIRO | H |  | 7.15 | 3,1960 | 22.85
099900 | SERVENTE | H |  | 5.2 | 4,3300 | 22.52
| LEIS SOCIAIS (88.46%) |  |  | 0 | 0,0000 | 40.13
| TOTAL : |  |  |  |  | 98.39
170144 | TACO MADEIRA DE LEI-IPE 7x21cm EM PISO SEM CAM.REGUL. |  |  |  | M2
COD | DESCRIÇÃO | UNI |  | PREÇO UNIT | INDICE | PREÇO TOTAL
000050 | CIMENTO PORTLAND CP III 32RS NBR 11578 (quilo) | KG |  | 0.5 | 19,2800 | 9.64
000100 | AREIA GROSSA LAVADA | M3 |  | 83 | 0,0520 | 4.32
000200 | PEDRA BRITADA #1 E 2 | M3 |  | 88 | 0,0680 | 5.98
001400 | PREGO FERRO GALVANIZADO 12x12 (1.473un/kg) | KG |  | 13.3 | 0,0850 | 1.13
028917 | TACO MADEIRA DE LEI JATOBA 10 x 40cm | M2 |  | 46.9 | 1,1200 | 52.53
099130 | TAQUEIRO | H |  | 7.15 | 2,3710 | 16.95
099244 | RASPADOR DE PISOS DE TACOS EM MADEIRA | H |  | 5.04 | 0,7220 | 3.64
099245 | CALAFATE EM PISOS E ASSOALHOS DE MADEIRA | H |  | 5.88 | 0,6390 | 3.76
099900 | SERVENTE | H |  | 5.2 | 2,4740 | 12.86
| LEIS SOCIAIS (88.46%) |  |  | 0 | 0,0000 | 32.92
| TOTAL : |  |  |  |  | 143.73
170145 | TACO MADEIRA DE LEI COMERCIAL EM PISO-SEM CAMADA REGULARIZ. |  |  |  | M2
COD | DESCRIÇÃO | UNI |  | PREÇO UNIT | INDICE | PREÇO TOTAL
000050 | CIMENTO PORTLAND CP III 32RS NBR 11578 (quilo) | KG |  | 0.5 | 19,2800 | 9.64
000100 | AREIA GROSSA LAVADA | M3 |  | 83 | 0,0520 | 4.32
000200 | PEDRA BRITADA #1 E 2 | M3 |  | 88 | 0,0680 | 5.98
001400 | PREGO FERRO GALVANIZADO 12x12 (1.473un/kg) | KG |  | 13.3 | 0,0850 | 1.13
001600 | TACO MADEIRA DE LEI 9 x 36cm | M2 |  | 46.9 | 1,2000 | 56.28
099130 | TAQUEIRO | H |  | 7.15 | 2,3710 | 16.95
099244 | RASPADOR DE PISOS DE TACOS EM MADEIRA | H |  | 5.04 | 0,7220 | 3.64
099245 | CALAFATE EM PISOS E ASSOALHOS DE MADEIRA | H |  | 5.88 | 0,6390 | 3.76
099900 | SERVENTE | H |  | 5.2 | 2,4740 | 12.86
| LEIS SOCIAIS (88.46%) |  |  | 0 | 0,0000 | 32.92
| TOTAL : |  |  |  |  | 147.48
170146 | LASTRO PARA PISOS PEDRA BRITADA No.1 |  |  |  | M3
COD | DESCRIÇÃO | UNI |  | PREÇO UNIT | INDICE | PREÇO TOTAL
008766 | PEDRA BRITADA #1 | M3 |  | 67.5 | 1,3000 | 87.75
099050 | PEDREIRO | H |  | 7.15 | 4,1240 | 29.49
099900 | SERVENTE | H |  | 5.2 | 16,4960 | 85.78
| LEIS SOCIAIS (88.46%) |  |  | 0 | 0,0000 | 101.97
| TOTAL : |  |  |  |  | 304.99
170147 | ASSOALHO TABUA CORRIDA 10cm MADEIRA DE LEI C/CAMADA REGULARI |  |  |  | M2
COD | DESCRIÇÃO | UNI |  | PREÇO UNIT | INDICE | PREÇO TOTAL
000050 | CIMENTO PORTLAND CP III 32RS NBR 11578 (quilo) | KG |  | 0.5 | 9,3300 | 4.67
000100 | AREIA GROSSA LAVADA | M3 |  | 83 | 0,0170 | 1.41
000200 | PEDRA BRITADA #1 E 2 | M3 |  | 88 | 0,0260 | 2.29
001400 | PREGO FERRO GALVANIZADO 12x12 (1.473un/kg) | KG |  | 13.3 | 0,0850 | 1.13
008680 | GRANZEPE DE MADEIRA DE LEI | M |  | 5 | 2,2690 | 11.35
014445 | ASSOALHO TABUA CORRIDA YPE LAMINAS 10 X 2cm | M2 |  | 86 | 1,0500 | 90.3
014446 | ASSOALHO TABUA CORRIDA YPE LAMINAS 15 X 2cm | M2 |  | 98 | 1,0500 | 102.9
099050 | PEDREIRO | H |  | 7.15 | 0,1240 | 0.89
099245 | CALAFATE EM PISOS E ASSOALHOS DE MADEIRA | H |  | 5.88 | 0,4640 | 2.73
099360 | CARPINTEIRO DE ESQUADRIA | H |  | 8.35 | 1,8560 | 15.5
099449 | AJUDANTE DE CARPINTEIRO | H |  | 5.2 | 1,9590 | 10.19
099900 | SERVENTE | H |  | 5.2 | 0,4950 | 2.57
| LEIS SOCIAIS (88.46%) |  |  | 0 | 0,0000 | 28.2
| TOTAL : |  |  |  |  | 274.13
170148 | ASSOALHO TABUA CORRIDA 15cm SOBRE ENTARUGAMENTO MAD.DE LEI |  |  |  | M2
COD | DESCRIÇÃO | UNI |  | PREÇO UNIT | INDICE | PREÇO TOTAL
013008 | VIGA MADEIRA DE LEI 7,5x16cm (3""x6""-0,012m3) | M |  | 37 | 1,0650 | 39.41
014446 | ASSOALHO TABUA CORRIDA YPE LAMINAS 15 X 2cm | M2 |  | 98 | 1,0500 | 102.9
062723 | PREGO FERRO GALVANIZADO 16x24 (349 un/kg) | KG |  | 12.9 | 0,0320 | 0.41
099245 | CALAFATE EM PISOS E ASSOALHOS DE MADEIRA | H |  | 5.88 | 0,4640 | 2.73
099360 | CARPINTEIRO DE ESQUADRIA | H |  | 8.35 | 1,4020 | 11.71
099449 | AJUDANTE DE CARPINTEIRO | H |  | 5.2 | 1,4640 | 7.61
| LEIS SOCIAIS (88.46%) |  |  | 0 | 0,0000 | 19.51
| TOTAL : |  |  |  |  | 184.28
170149 | ESCADA - CAPA EM PRANCHAO MADEIRA DE LEI |  |  |  | M
COD | DESCRIÇÃO | UNI |  | PREÇO UNIT | INDICE | PREÇO TOTAL
007243 | PRANCHAO MADEIRA DE LEI PARA CAPA DE ESCADA | M |  | 33.16 | 1,1000 | 36.48
099360 | CARPINTEIRO DE ESQUADRIA | H |  | 8.35 | 2,8870 | 24.11
099449 | AJUDANTE DE CARPINTEIRO | H |  | 5.2 | 1,6500 | 8.58
| LEIS SOCIAIS (88.46%) |  |  | 0 | 0,0000 | 28.92
| TOTAL : |  |  |  |  | 98.09
170150 | CERAMICA PISO 48,5X48,5 INDIANA BEGE BUSCHINELLI |  |  |  | M2
COD | DESCRIÇÃO | UNI |  | PREÇO UNIT | INDICE | PREÇO TOTAL
042519 | ARGAMASSA PRONTA PARA REJUNTAMENTO CERAMICO(0,45kg/m2) | KG |  | 2.74 | 0,5200 | 1.42
042521 | ARGAMASSA PREFABRICADA PARA CERAMICA (4,50kg/m2) | KG |  | 0.99 | 4,5000 | 4.46
070098 | CERAMICA 31x42cm GYOTOKU ARTICO BRANCO | M2 |  | 11.9 | 1,0500 | 12.5
099100 | LADRILHEIRO | H |  | 8.35 | 0,3810 | 3.18
099780 | AJUDANTE DE LADRILHEIRO | H |  | 5.2 | 0,4020 | 2.09
| LEIS SOCIAIS (88.46%) |  |  | 0 | 0,0000 | 4.66
| TOTAL : |  |  |  |  | 28.31
170151 | CERAMICA 10x20cm ELIANE TAQUARI |  |  |  | M2
COD | DESCRIÇÃO | UNI |  | PREÇO UNIT | INDICE | PREÇO TOTAL
000050 | CIMENTO PORTLAND CP III 32RS NBR 11578 (quilo) | KG |  | 0.5 | 6,4840 | 3.24
000098 | AREIA MEDIA LAVADA | M3 |  | 61.43 | 0,0150 | 0.92
070096 | CERAMICA 10x20cm ELIANE TAQUARI | UN |  | 6.9 | 50,0000 | 345
099100 | LADRILHEIRO | H |  | 8.35 | 0,8400 | 7.01
099780 | AJUDANTE DE LADRILHEIRO | H |  | 5.2 | 0,8900 | 4.63
| LEIS SOCIAIS (88.46%) |  |  | 0 | 0,0000 | 10.3
| TOTAL : |  |  |  |  | 371.1
170152 | CERAMICA 20x20cm PORTOBELLO MADRE PEROLA LUAR SEM CONTRAPISO |  |  |  | M2
COD | DESCRIÇÃO | UNI |  | PREÇO UNIT | INDICE | PREÇO TOTAL
000050 | CIMENTO PORTLAND CP III 32RS NBR 11578 (quilo) | KG |  | 0.5 | 6,4840 | 3.24
000098 | AREIA MEDIA LAVADA | M3 |  | 61.43 | 0,0150 | 0.92
070100 | CERAMICA 20x20cm PORTOBELLO MADRE PEROLA LUAR | M2 |  | 202.9 | 1,0800 | 219.13
099100 | LADRILHEIRO | H |  | 8.35 | 0,8660 | 7.23
099780 | AJUDANTE DE LADRILHEIRO | H |  | 5.2 | 0,9180 | 4.77
| LEIS SOCIAIS (88.46%) |  |  | 0 | 0,0000 | 10.62
| TOTAL : |  |  |  |  | 245.91
170153 | CERAMICA 20x20cm ELIANE AZUL NAVAL SEM CONTRAPISO |  |  |  | M2
COD | DESCRIÇÃO | UNI |  | PREÇO UNIT | INDICE | PREÇO TOTAL
000050 | CIMENTO PORTLAND CP III 32RS NBR 11578 (quilo) | KG |  | 0.5 | 6,4840 | 3.24
000098 | AREIA MEDIA LAVADA | M3 |  | 61.43 | 0,0150 | 0.92
070101 | CERAMICA 20x20cm ELIANE AZUL NAVAL | M2 |  | 46.9 | 1,0800 | 50.65
099100 | LADRILHEIRO | H |  | 8.35 | 0,8660 | 7.23
099780 | AJUDANTE DE LADRILHEIRO | H |  | 5.2 | 0,9180 | 4.77
| LEIS SOCIAIS (88.46%) |  |  | 0 | 0,0000 | 10.62
| TOTAL : |  |  |  |  | 77.43
170155 | CERAMICA 29,5x29,5cm PORTOBELLO FERRARA COLADA SEM ARG.REGUL |  |  |  | M2
COD | DESCRIÇÃO | UNI |  | PREÇO UNIT | INDICE | PREÇO TOTAL
001151 | CERAMICA 29,5x29,5cm PORTOBELLO LINHA FERRARA | M2 |  | 25.9 | 1,0500 | 27.2
042519 | ARGAMASSA PRONTA PARA REJUNTAMENTO CERAMICO(0,45kg/m2) | KG |  | 2.74 | 0,5200 | 1.42
042521 | ARGAMASSA PREFABRICADA PARA CERAMICA (4,50kg/m2) | KG |  | 0.99 | 4,5000 | 4.46
099100 | LADRILHEIRO | H |  | 8.35 | 0,3810 | 3.18
099780 | AJUDANTE DE LADRILHEIRO | H |  | 5.2 | 0,4020 | 2.09
| LEIS SOCIAIS (88.46%) |  |  | 0 | 0,0000 | 4.66
| TOTAL : |  |  |  |  | 43.01
170156 | PLACAS PREMOLDADAS DE CONCRETO PARA PISO ELEVADO ESPESSURA 8 |  |  |  | M2
COD | DESCRIÇÃO | UNI |  | PREÇO UNIT | INDICE | PREÇO TOTAL
000050 | CIMENTO PORTLAND CP III 32RS NBR 11578 (quilo) | KG |  | 0.5 | 24,8800 | 12.44
000100 | AREIA GROSSA LAVADA | M3 |  | 83 | 0,0440 | 3.65
000200 | PEDRA BRITADA #1 E 2 | M3 |  | 88 | 0,0700 | 6.16
036846 | TELA ELETROSOLDADA BEMATEL Q-75 15x15 3,8mm 1,21kg/m2 | M2 |  | 7.99 | 1,0500 | 8.39
099322 | CONCRETISTA | H |  | 7.15 | 0,3300 | 2.36
099323 | AJUDANTE DE CONCRETISTA | H |  | 5.2 | 0,4950 | 2.57
| LEIS SOCIAIS (88.46%) |  |  | 0 | 0,0000 | 4.36
| TOTAL : |  |  |  |  | 39.93
170158 | ASSOALHO TABUA CORRIDA 10cm PEROBA MICA-S/CAMADA REGULARIZ. |  |  |  | M2
COD | DESCRIÇÃO | UNI |  | PREÇO UNIT | INDICE | PREÇO TOTAL
000050 | CIMENTO PORTLAND CP III 32RS NBR 11578 (quilo) | KG |  | 0.5 | 14,4600 | 7.23
000100 | AREIA GROSSA LAVADA | M3 |  | 83 | 0,0300 | 2.49
000200 | PEDRA BRITADA #1 E 2 | M3 |  | 88 | 0,0510 | 4.49
001400 | PREGO FERRO GALVANIZADO 12x12 (1.473un/kg) | KG |  | 13.3 | 0,0850 | 1.13
007136 | ASSOALHO TABUA CORRIDA PEROBA MICA LAMINAS 10 x 2cm | M2 |  | 86 | 1,0500 | 90.3
099050 | PEDREIRO | H |  | 7.15 | 0,1200 | 0.86
099245 | CALAFATE EM PISOS E ASSOALHOS DE MADEIRA | H |  | 5.88 | 0,4200 | 2.47
099360 | CARPINTEIRO DE ESQUADRIA | H |  | 8.35 | 1,3600 | 11.36
099449 | AJUDANTE DE CARPINTEIRO | H |  | 5.2 | 1,4200 | 7.38
099900 | SERVENTE | H |  | 5.2 | 0,4800 | 2.5
| LEIS SOCIAIS (88.46%) |  |  | 0 | 0,0000 | 21.73
| TOTAL : |  |  |  |  | 151.94
170159 | AZULEJO 15xl5cm LINHA PEI-III |  |  |  | M2
COD | DESCRIÇÃO | UNI |  | PREÇO UNIT | INDICE | PREÇO TOTAL
000050 | CIMENTO PORTLAND CP III 32RS NBR 11578 (quilo) | KG |  | 0.5 | 6,4840 | 3.24
000098 | AREIA MEDIA LAVADA | M3 |  | 61.43 | 0,0150 | 0.92
000801 | PLACA CERAMICA(AZULEJO) 15x15cm LINHA PEI-III CLARO | M2 |  | 15 | 1,0500 | 15.75
099215 | AJUDANTE DE AZULEJISTA | H |  | 5.2 | 1,4600 | 7.59
099663 | AZULEJISTA | H |  | 7.15 | 1,3800 | 9.87
| LEIS SOCIAIS (88.46%) |  |  | 0 | 0,0000 | 15.45
| TOTAL : |  |  |  |  | 52.82
170160 | CERAMICA 45x45cm CECAFI ACACIVA PEI III |  |  |  | M2
COD | DESCRIÇÃO | UNI |  | PREÇO UNIT | INDICE | PREÇO TOTAL
015518 | CERAMICA 45x45cm CECAFI ACACIVA PEI III | M2 |  | 13.9 | 1,1000 | 15.29
042519 | ARGAMASSA PRONTA PARA REJUNTAMENTO CERAMICO(0,45kg/m2) | KG |  | 2.74 | 0,5200 | 1.42
042521 | ARGAMASSA PREFABRICADA PARA CERAMICA (4,50kg/m2) | KG |  | 0.99 | 4,5000 | 4.46
099100 | LADRILHEIRO | H |  | 8.35 | 0,3610 | 3.01
099780 | AJUDANTE DE LADRILHEIRO | H |  | 5.2 | 0,3300 | 1.72
| LEIS SOCIAIS (88.46%) |  |  | 0 | 0,0000 | 4.18
| TOTAL : |  |  |  |  | 30.08
170161 | PISO EM TABUAS PEROBA MICA COM REGUAS DE 10x2cm |  |  |  | M2
COD | DESCRIÇÃO | UNI |  | PREÇO UNIT | INDICE | PREÇO TOTAL
000050 | CIMENTO PORTLAND CP III 32RS NBR 11578 (quilo) | KG |  | 0.5 | 14,4600 | 7.23
000100 | AREIA GROSSA LAVADA | M3 |  | 83 | 0,0300 | 2.49
000200 | PEDRA BRITADA #1 E 2 | M3 |  | 88 | 0,0510 | 4.49
001400 | PREGO FERRO GALVANIZADO 12x12 (1.473un/kg) | KG |  | 13.3 | 0,0800 | 1.06
007136 | ASSOALHO TABUA CORRIDA PEROBA MICA LAMINAS 10 x 2cm | M2 |  | 86 | 1,0500 | 90.3
008680 | GRANZEPE DE MADEIRA DE LEI | M |  | 5 | 2,2700 | 11.35
099050 | PEDREIRO | H |  | 7.15 | 0,1240 | 0.89
099360 | CARPINTEIRO DE ESQUADRIA | H |  | 8.35 | 1,8560 | 15.5
099449 | AJUDANTE DE CARPINTEIRO | H |  | 5.2 | 2,8460 | 14.8
099900 | SERVENTE | H |  | 5.2 | 0,4950 | 2.57
| LEIS SOCIAIS (88.46%) |  |  | 0 | 0,0000 | 29.86
| TOTAL : |  |  |  |  | 180.54
170162 | LASTRO PARA PISOS PEDRA BRITADA 1 E 2 ESPESSURA 0,15m |  |  |  | M2
COD | DESCRIÇÃO | UNI |  | PREÇO UNIT | INDICE | PREÇO TOTAL
008766 | PEDRA BRITADA #1 | M3 |  | 67.5 | 0,0980 | 6.62
008767 | PEDRA BRITADA #2 | M3 |  | 67.5 | 0,0980 | 6.62
099050 | PEDREIRO | H |  | 7.15 | 0,6190 | 4.43
099900 | SERVENTE | H |  | 5.2 | 2,4740 | 12.86
| LEIS SOCIAIS (88.46%) |  |  | 0 | 0,0000 | 15.29
| TOTAL : |  |  |  |  | 45.82
170163 | CAMADA REGULARIZACAO 6cm EM PISO COM CONCRETO 1:4:8 |  |  |  | M2
COD | DESCRIÇÃO | UNI |  | PREÇO UNIT | INDICE | PREÇO TOTAL
000050 | CIMENTO PORTLAND CP III 32RS NBR 11578 (quilo) | KG |  | 0.5 | 10,0800 | 5.04
000100 | AREIA GROSSA LAVADA | M3 |  | 83 | 0,0360 | 2.99
008766 | PEDRA BRITADA #1 | M3 |  | 67.5 | 0,0280 | 1.89
008767 | PEDRA BRITADA #2 | M3 |  | 67.5 | 0,0280 | 1.89
099050 | PEDREIRO | H |  | 7.15 | 0,1920 | 1.37
099900 | SERVENTE | H |  | 5.2 | 0,5320 | 2.77
| LEIS SOCIAIS (88.46%) |  |  | 0 | 0,0000 | 3.66
| TOTAL : |  |  |  |  | 19.61
170166 | CERAMICA 33x45CM ATENEIA SNOW INCEPA |  |  |  | M2
COD | DESCRIÇÃO | UNI |  | PREÇO UNIT | INDICE | PREÇO TOTAL
000050 | CIMENTO PORTLAND CP III 32RS NBR 11578 (quilo) | KG |  | 0.5 | 6,4840 | 3.24
000098 | AREIA MEDIA LAVADA | M3 |  | 61.43 | 0,0150 | 0.92
028078 | CERAMICA 33x33cm INCEPA MARANO IVORY | M2 |  | 35.9 | 1,0800 | 38.77
099100 | LADRILHEIRO | H |  | 8.35 | 0,3200 | 2.67
099780 | AJUDANTE DE LADRILHEIRO | H |  | 5.2 | 0,3300 | 1.72
| LEIS SOCIAIS (88.46%) |  |  | 0 | 0,0000 | 3.88
| TOTAL : |  |  |  |  | 51.2
170170 | PISO ELEVADO WHEL PLACA 22cm ACO/CONCR. CELULAR/PISO LAMINAD |  |  |  | M2
COD | DESCRIÇÃO | UNI |  | PREÇO UNIT | INDICE | PREÇO TOTAL
002228 | PISO PLURIGOMA BORRACHA PASTILHADA 50x50x4mm | M2 |  | 70 | 1,0000 | 70
005435 | PISO ELEVADO WHEL PLACAS ACO/CONCRETO CEL. C/LAM. MELAM | M2 |  | 396 | 1,0000 | 396
008378 | COLA DE CONTATO PARA PISO TAPETE 4,8kg/m2 | KG |  | 12 | 0,5250 | 6.3
080625 | MONTAGEM DE PISO ELEVADO 22cm ESTR.METALICA CONC.CEL. | M2 |  | 45.25 | 1,0000 | 45.25
099929 | APLICADOR DE PISO DE BORRACHA | H |  | 6.5 | 0,3810 | 2.48
099932 | AJUDANTE DE APLICADOR PISO DE BORRACHA | H |  | 5.04 | 0,3810 | 1.92
| LEIS SOCIAIS (88.46%) |  |  | 0 | 0,0000 | 3.89
| TOTAL : |  |  |  |  | 525.84
170171 | PISO ELEVADO MONOLITICO MINERAL WERDEN EST.PVC H=15cm |  |  |  | M2
COD | DESCRIÇÃO | UNI |  | PREÇO UNIT | INDICE | PREÇO TOTAL
002230 | COLA PARA TAPETE BOULIEU 4,7kg/m2 | GL |  | 86 | 0,1520 | 13.07
005438 | PISO ELEVADO MONOLITICO MINERAL WERDEN C/ESTRUTURA PVC | M2 |  | 312 | 1,0000 | 312
005614 | TAPETE/CARPETE/BOUCLE BELGOTEX APLICADO | M2 |  | 65 | 1,0500 | 68.25
080628 | MONTAGEM PISO ELEVADO SISTEPISO 7,5cm ESTRUT.ACO | M2 |  | 66.35 | 1,0000 | 66.35
099051 | COLOCADOR DE TAPETE | H |  | 6.5 | 0,1240 | 0.81
099665 | AJUDANTE DE APLICADOR DE TAPETES | H |  | 5.2 | 0,1240 | 0.64
| LEIS SOCIAIS (88.46%) |  |  | 0 | 0,0000 | 1.28
| TOTAL : |  |  |  |  | 462.4
170172 | PISO ELEVADO PLACAS 30cm ESTRUTURA AGLOMERADO/PISO BORRACHA |  |  |  | M2
COD | DESCRIÇÃO | UNI |  | PREÇO UNIT | INDICE | PREÇO TOTAL
002228 | PISO PLURIGOMA BORRACHA PASTILHADA 50x50x4mm | M2 |  | 70 | 1,0500 | 73.5
005441 | PISO ELEVADO 40mm COM AGLOMERADO | M2 |  | 368 | 1,0000 | 368
008378 | COLA DE CONTATO PARA PISO TAPETE 4,8kg/m2 | KG |  | 12 | 0,2150 | 2.58
080623 | MONTAGEM DE PISO ELEVADO 18cm ESTRUTURA EM AGLOMERADO | M2 |  | 43.25 | 1,0000 | 43.25
099929 | APLICADOR DE PISO DE BORRACHA | H |  | 6.5 | 0,4120 | 2.68
099932 | AJUDANTE DE APLICADOR PISO DE BORRACHA | H |  | 5.04 | 0,4120 | 2.08
| LEIS SOCIAIS (88.46%) |  |  | 0 | 0,0000 | 4.21
| TOTAL : |  |  |  |  | 496.3
170173 | PISO ELEVADO MOUNT-FLOOR AGLOMERADO 30cm PISO FORMIPISO |  |  |  | M2
COD | DESCRIÇÃO | UNI |  | PREÇO UNIT | INDICE | PREÇO TOTAL
002710 | PISO FORMIPISO 60 x 60cm MARFIM | M2 |  | 38.52 | 1,0000 | 38.52
005442 | PISO ELEVADO MOUNT FLOOR ESTRUTURA EM AGLOMERADO | M2 |  | 35.25 | 1,0000 | 35.25
008272 | COLA PARA LAMINADO FORMICA 3,78kg/m2 | KG |  | 12 | 0,0560 | 0.67
080622 | MONTAGEM DE PISO ELEVADO 30cm ESTRUTURA EM AGLOMERADO | M2 |  | 39.62 | 1,0000 | 39.62
091446 | APLICADOR DE LAMINADO MELAMINICO | H |  | 7.15 | 0,6190 | 4.43
099217 | AJUDANTE DE APLICADOR DE LAMINADO | H |  | 5.2 | 0,6190 | 3.22
| LEIS SOCIAIS (88.46%) |  |  | 0 | 0,0000 | 6.77
| TOTAL : |  |  |  |  | 128.48
170174 | PISO ELEVADO DUTRA 28CM ESTRUTURA AGLOMERADO-PISO VINILICO |  |  |  | M2
COD | DESCRIÇÃO | UNI |  | PREÇO UNIT | INDICE | PREÇO TOTAL
005446 | PISO ELEVADO 28cm COM ESTRUTURA EM AGLOMERADO | M2 |  | 326 | 1,0000 | 326
008378 | COLA DE CONTATO PARA PISO TAPETE 4,8kg/m2 | KG |  | 12 | 0,0380 | 0.46
014430 | PISO VINILICO PAVIFLEX ESPESSURA 2mm | M2 |  | 30.96 | 1,0500 | 32.51
080622 | MONTAGEM DE PISO ELEVADO 30cm ESTRUTURA EM AGLOMERADO | M2 |  | 39.62 | 1,0000 | 39.62
099939 | APLICADOR DE PLACAS VINILICAS TIPO PAVIFLEX | H |  | 6.5 | 0,6190 | 4.02
099940 | AJUDANTE DE APLICADOR DE MANTA VINILICA | H |  | 5 | 0,6190 | 3.1
| LEIS SOCIAIS (88.46%) |  |  | 0 | 0,0000 | 6.3
| TOTAL : |  |  |  |  | 412.01
170180 | CAMADA REGULARIZACAO 2,0cm PISO CONCRETO MAGRO 1:3:5 |  |  |  | M2
COD | DESCRIÇÃO | UNI |  | PREÇO UNIT | INDICE | PREÇO TOTAL
000050 | CIMENTO PORTLAND CP III 32RS NBR 11578 (quilo) | KG |  | 0.5 | 4,8200 | 2.41
000100 | AREIA GROSSA LAVADA | M3 |  | 83 | 0,0130 | 1.08
008766 | PEDRA BRITADA #1 | M3 |  | 67.5 | 0,0080 | 0.54
008767 | PEDRA BRITADA #2 | M3 |  | 67.5 | 0,0080 | 0.54
099050 | PEDREIRO | H |  | 7.15 | 0,0640 | 0.46
099900 | SERVENTE | H |  | 5.2 | 0,2580 | 1.34
| LEIS SOCIAIS (88.46%) |  |  | 0 | 0,0000 | 1.59
| TOTAL : |  |  |  |  | 7.96
170181 | CERAMICA 44x44cm ELIANE DIAMANTE BRANCO BR |  |  |  | M2
COD | DESCRIÇÃO | UNI |  | PREÇO UNIT | INDICE | PREÇO TOTAL
000050 | CIMENTO PORTLAND CP III 32RS NBR 11578 (quilo) | KG |  | 0.5 | 6,4840 | 3.24
000098 | AREIA MEDIA LAVADA | M3 |  | 61.43 | 0,0150 | 0.92
070094 | CERAMICA 44x44cm ELIANE DIAMANTE BRANCO BR | M2 |  | 59.77 | 1,1000 | 65.75
099100 | LADRILHEIRO | H |  | 8.35 | 0,8660 | 7.23
099780 | AJUDANTE DE LADRILHEIRO | H |  | 5.2 | 0,9180 | 4.77
| LEIS SOCIAIS (88.46%) |  |  | 0 | 0,0000 | 10.62
| TOTAL : |  |  |  |  | 92.53
170182 | PISO ALTA RESISTENCIA GRANIDUR GT-DHUR 40x40cm |  |  |  | M2
COD | DESCRIÇÃO | UNI |  | PREÇO UNIT | INDICE | PREÇO TOTAL
005074 | PISO ALTA RESISTENCIA GRANIDUR GT-DHUR 40x40cm | M2 |  | 12.8 | 1,0500 | 13.44
008233 | ARGAMASSA PRONTA QUALIMASSA MULTI USO (17kg/cm-m2) | KG |  | 0.54 | 17,0000 | 9.18
099100 | LADRILHEIRO | H |  | 8.35 | 0,8760 | 7.31
099780 | AJUDANTE DE LADRILHEIRO | H |  | 5.2 | 0,8760 | 4.56
| LEIS SOCIAIS (88.46%) |  |  | 0 | 0,0000 | 10.5
| TOTAL : |  |  |  |  | 44.99
170183 | RECOMPOSICAO PISO ALTA RESISTENCIA GRANIDUR GT-DHUR 40x40cm |  |  |  | M2
COD | DESCRIÇÃO | UNI |  | PREÇO UNIT | INDICE | PREÇO TOTAL
005074 | PISO ALTA RESISTENCIA GRANIDUR GT-DHUR 40x40cm | M2 |  | 12.8 | 1,0500 | 13.44
008233 | ARGAMASSA PRONTA QUALIMASSA MULTI USO (17kg/cm-m2) | KG |  | 0.54 | 17,0000 | 9.18
099100 | LADRILHEIRO | H |  | 8.35 | 1,3920 | 11.62
099780 | AJUDANTE DE LADRILHEIRO | H |  | 5.2 | 1,3920 | 7.24
| LEIS SOCIAIS (88.46%) |  |  | 0 | 0,0000 | 16.68
| TOTAL : |  |  |  |  | 58.16
170186 | BLOCO DE CONCRETO INTERTRAVADO 8cm EM PISOS |  |  |  | M2
COD | DESCRIÇÃO | UNI |  | PREÇO UNIT | INDICE | PREÇO TOTAL
000050 | CIMENTO PORTLAND CP III 32RS NBR 11578 (quilo) | KG |  | 0.5 | 9,7500 | 4.88
000100 | AREIA GROSSA LAVADA | M3 |  | 83 | 0,0280 | 2.32
003753 | BLOCO CONCRETO INTERTRAVADO UNISTEIN NATURAL 8cm | M2 |  | 46 | 1,0500 | 48.3
099600 | CALCETEIRO | H |  | 6.5 | 0,6190 | 4.02
099900 | SERVENTE | H |  | 5.2 | 0,6190 | 3.22
| LEIS SOCIAIS (88.46%) |  |  | 0 | 0,0000 | 6.4
| TOTAL : |  |  |  |  | 69.14
170187 | CAMADA REGULARIZACAO 2cm PISO CONCRETO MAGRO TRACO 1:2:3 |  |  |  | M2
COD | DESCRIÇÃO | UNI |  | PREÇO UNIT | INDICE | PREÇO TOTAL
000050 | CIMENTO PORTLAND CP III 32RS NBR 11578 (quilo) | KG |  | 0.5 | 3,3600 | 1.68
000100 | AREIA GROSSA LAVADA | M3 |  | 83 | 0,0120 | 1
008766 | PEDRA BRITADA #1 | M3 |  | 67.5 | 0,0090 | 0.61
008767 | PEDRA BRITADA #2 | M3 |  | 67.5 | 0,0090 | 0.61
099050 | PEDREIRO | H |  | 7.15 | 0,0440 | 0.31
099900 | SERVENTE | H |  | 5.2 | 0,1750 | 0.91
| LEIS SOCIAIS (88.46%) |  |  | 0 | 0,0000 | 1.08
| TOTAL : |  |  |  |  | 6.2
170189 | CERAMICA 34x58cm BATISTELLA MARMO BALTI |  |  |  | M2
COD | DESCRIÇÃO | UNI |  | PREÇO UNIT | INDICE | PREÇO TOTAL
000050 | CIMENTO PORTLAND CP III 32RS NBR 11578 (quilo) | KG |  | 0.5 | 6,8400 | 3.42
000098 | AREIA MEDIA LAVADA | M3 |  | 61.43 | 0,0150 | 0.92
001100 | CIMENTO DIRECIONAL BRANCO (SACO 1 QUILOGRAMA) | KG |  | 2.93 | 0,3000 | 0.88
037815 | PORCELANATO 30X58CM RETIFICADO BOTANICA ITAGRES | M2 |  | 42.59 | 1,1000 | 46.85
099100 | LADRILHEIRO | H |  | 8.35 | 0,3810 | 3.18
099780 | AJUDANTE DE LADRILHEIRO | H |  | 5.2 | 0,4020 | 2.09
| LEIS SOCIAIS (88.46%) |  |  | 0 | 0,0000 | 4.66
| TOTAL : |  |  |  |  | 62
170190 | CAMADA REGULARIZACAO 3,5cm PISO CONCRETO MAGRO TRACO 1:3:5 |  |  |  | M2
COD | DESCRIÇÃO | UNI |  | PREÇO UNIT | INDICE | PREÇO TOTAL
000050 | CIMENTO PORTLAND CP III 32RS NBR 11578 (quilo) | KG |  | 0.5 | 11,3600 | 5.68
000100 | AREIA GROSSA LAVADA | M3 |  | 83 | 0,0300 | 2.49
008766 | PEDRA BRITADA #1 | M3 |  | 67.5 | 0,0140 | 0.95
008767 | PEDRA BRITADA #2 | M3 |  | 67.5 | 0,0140 | 0.95
099050 | PEDREIRO | H |  | 7.15 | 0,1860 | 1.33
099900 | SERVENTE | H |  | 5.2 | 0,5770 | 3
| LEIS SOCIAIS (88.46%) |  |  | 0 | 0,0000 | 3.83
| TOTAL : |  |  |  |  | 18.23
170195 | PORCELANATO 44,4x44,4cm INCEPA CRAYON BEGE |  |  |  | M2
COD | DESCRIÇÃO | UNI |  | PREÇO UNIT | INDICE | PREÇO TOTAL
007038 | ARGAMASSA PRONTA COLANTE PARA PORCELANATO 4,5kg/m2 | KG |  | 1.64 | 4,5000 | 7.38
042514 | PORCELANATO 44,4x44,4cm INCEPA CRAYON BEGE | M2 |  | 42.9 | 1,0500 | 45.05
042518 | SUPER REJUNTAMENTO FLEXIVEL QUARTZOLIT (0,52kg/m2) | KG |  | 0.65 | 0,5200 | 0.34
099100 | LADRILHEIRO | H |  | 8.35 | 0,4500 | 3.76
099780 | AJUDANTE DE LADRILHEIRO | H |  | 5.2 | 0,5000 | 2.6
| LEIS SOCIAIS (88.46%) |  |  | 0 | 0,0000 | 5.63
| TOTAL : |  |  |  |  | 64.76
170196 | CERAMICA 40x40cm CECRISA WHITE BASIC MATTE |  |  |  | M2
COD | DESCRIÇÃO | UNI |  | PREÇO UNIT | INDICE | PREÇO TOTAL
042513 | CERAMICA 40x40cm CECRISA WHITE BASIC MATTE | M2 |  | 36 | 1,0500 | 37.8
042519 | ARGAMASSA PRONTA PARA REJUNTAMENTO CERAMICO(0,45kg/m2) | KG |  | 2.74 | 0,8600 | 2.36
042521 | ARGAMASSA PREFABRICADA PARA CERAMICA (4,50kg/m2) | KG |  | 0.99 | 4,1000 | 4.06
099100 | LADRILHEIRO | H |  | 8.35 | 0,6930 | 5.79
099780 | AJUDANTE DE LADRILHEIRO | H |  | 5.2 | 0,6420 | 3.34
| LEIS SOCIAIS (88.46%) |  |  | 0 | 0,0000 | 8.08
| TOTAL : |  |  |  |  | 61.43
170197 | PORCELANATO 50x50 ELIZABETH ABITTARE BEGE |  |  |  | M2
COD | DESCRIÇÃO | UNI |  | PREÇO UNIT | INDICE | PREÇO TOTAL
007038 | ARGAMASSA PRONTA COLANTE PARA PORCELANATO 4,5kg/m2 | KG |  | 1.64 | 4,5000 | 7.38
042515 | PORCELANATO 50x50 ELIZABETH ABITTARE BEGE | M2 |  | 26.9 | 1,0500 | 28.25
042518 | SUPER REJUNTAMENTO FLEXIVEL QUARTZOLIT (0,52kg/m2) | KG |  | 0.65 | 0,4300 | 0.28
099100 | LADRILHEIRO | H |  | 8.35 | 0,4500 | 3.76
099780 | AJUDANTE DE LADRILHEIRO | H |  | 5.2 | 0,5000 | 2.6
| LEIS SOCIAIS (88.46%) |  |  | 0 | 0,0000 | 5.63
| TOTAL : |  |  |  |  | 47.9
170198 | PORCELANATO 45x45cm PORTOBELLO JERUSALEM SEPIA |  |  |  | M2
COD | DESCRIÇÃO | UNI |  | PREÇO UNIT | INDICE | PREÇO TOTAL
007038 | ARGAMASSA PRONTA COLANTE PARA PORCELANATO 4,5kg/m2 | KG |  | 1.64 | 4,5000 | 7.38
042516 | PORCELANATO 45x45cm PORTOBELLO JERUSALEM SEPIA | M2 |  | 48.9 | 1,0500 | 51.35
042518 | SUPER REJUNTAMENTO FLEXIVEL QUARTZOLIT (0,52kg/m2) | KG |  | 0.65 | 0,5200 | 0.34
099100 | LADRILHEIRO | H |  | 8.35 | 0,4500 | 3.76
099780 | AJUDANTE DE LADRILHEIRO | H |  | 5.2 | 0,5000 | 2.6
| LEIS SOCIAIS (88.46%) |  |  | 0 | 0,0000 | 5.63
| TOTAL : |  |  |  |  | 71.06
170199 | PORCELANATO 50x100cm INCEPA TRAVERTINO BEGE RETIFICADO |  |  |  | M2
COD | DESCRIÇÃO | UNI |  | PREÇO UNIT | INDICE | PREÇO TOTAL
007038 | ARGAMASSA PRONTA COLANTE PARA PORCELANATO 4,5kg/m2 | KG |  | 1.64 | 4,5000 | 7.38
042517 | PORCELANATO 50x100cm INCEPA TRAVERTINO BEGE RETIFICADP | M2 |  | 103.9 | 1,0500 | 109.1
042518 | SUPER REJUNTAMENTO FLEXIVEL QUARTZOLIT (0,52kg/m2) | KG |  | 0.65 | 0,5200 | 0.34
099100 | LADRILHEIRO | H |  | 8.35 | 0,4500 | 3.76
099780 | AJUDANTE DE LADRILHEIRO | H |  | 5.2 | 0,5000 | 2.6
| LEIS SOCIAIS (88.46%) |  |  | 0 | 0,0000 | 5.63
| TOTAL : |  |  |  |  | 128.81
170200 | GRELHA EM BARRA CHATA ACO 1.1/2""x1/4"" - 77,23x77,23cm |  |  |  | UN
COD | DESCRIÇÃO | UNI |  | PREÇO UNIT | INDICE | PREÇO TOTAL
000232 | ENERGIA ELETRICA (864 kcal/Kwh) | kWh |  | 0.49 | 2,2370 | 1.1
000330 | SOLDA-ELETRODO OK 4600 AWS 6010 3,25mm 1/8""(lata 20kg) | KG |  | 48.4 | 7,0860 | 342.96
000331 | SOLDA-ELETRODO OK 4804 AWS 6010 4,0mm 5/32"" | KG |  | 54.5 | 7,4590 | 406.52
006325 | PREFABRICACAO E USINAGEM DE PERFIS DE ACO (kg) | KG |  | 2.83 | 35,0590 | 99.22
019735 | MAQ.SOLDA ELETR.SMASHWELD 180 ESAB 6.1kVA (30447) | H |  | 6 | 9,8830 | 59.3
045254 | BARRA FERRO CHATO 1.1/2"" x 1/4"" (1,89kg/m) | KG |  | 3.2 | 35,0590 | 112.19
099026 | SOLDADOR+ADICIONAL 20% INSALUBRIDADE | H |  | 9.24 | 8,1860 | 75.64
099230 | SERRALHEIRO | H |  | 7.7 | 4,2070 | 32.39
099613 | ENCARREGADO DE SOLDA | H |  | 11.95 | 8,1860 | 97.82
099614 | AJUDANTE DE SOLDADOR ADICIONAL 20% INSALUBRIDADE | H |  | 6.24 | 4,2890 | 26.76
099662 | AJUDANTE DE SERRALHEIRO | H |  | 5.2 | 4,2070 | 21.88
| LEIS SOCIAIS (88.46%) |  |  | 0 | 0,0000 | 225.12
| TOTAL : |  |  |  |  | 1500.9
170201 | GRANITO CINZA ANDORINHA LEVIGADO |  |  |  | M2
COD | DESCRIÇÃO | UNI |  | PREÇO UNIT | INDICE | PREÇO TOTAL
006523 | ARGAMASSA PRONTA FERMA QUARTZOLIT PARA GRANITOS 4kg/m2 | KG |  | 2.19 | 8,7200 | 19.1
030053 | GRANITO AMARELO OURO BRASIL 3cm | M2 |  | 229 | 1,0500 | 240.45
099398 | MARMORISTA | H |  | 7.15 | 1,6000 | 11.44
099664 | AJUDANTE DE MARMORISTA | H |  | 5.2 | 1,8000 | 9.36
| LEIS SOCIAIS (88.46%) |  |  | 0 | 0,0000 | 18.4
| TOTAL : |  |  |  |  | 298.75
170202 | GRANITO AMARELO ICARAI FLAMEADO SEM CONTRAPISO |  |  |  | M2
COD | DESCRIÇÃO | UNI |  | PREÇO UNIT | INDICE | PREÇO TOTAL
006523 | ARGAMASSA PRONTA FERMA QUARTZOLIT PARA GRANITOS 4kg/m2 | KG |  | 2.19 | 8,7200 | 19.1
030054 | GRANITO BRANCO CEARA 3cm | M2 |  | 439 | 1,0500 | 460.95
099398 | MARMORISTA | H |  | 7.15 | 1,6000 | 11.44
099664 | AJUDANTE DE MARMORISTA | H |  | 5.2 | 1,8000 | 9.36
| LEIS SOCIAIS (88.46%) |  |  | 0 | 0,0000 | 18.4
| TOTAL : |  |  |  |  | 519.25
170203 | CERAMICA 60x120cm CECRISA EXTRA CREMA MARFIL |  |  |  | M2
COD | DESCRIÇÃO | UNI |  | PREÇO UNIT | INDICE | PREÇO TOTAL
000050 | CIMENTO PORTLAND CP III 32RS NBR 11578 (quilo) | KG |  | 0.5 | 6,4840 | 3.24
000098 | AREIA MEDIA LAVADA | M3 |  | 61.43 | 0,0150 | 0.92
089902 | CERAMICA 60x120cm CECRISA EXTRA CREMA MARFIL | M2 |  | 173.9 | 1,0500 | 182.6
099100 | LADRILHEIRO | H |  | 8.35 | 0,8660 | 7.23
099780 | AJUDANTE DE LADRILHEIRO | H |  | 5.2 | 0,9180 | 4.77
| LEIS SOCIAIS (88.46%) |  |  | 0 | 0,0000 | 10.62
| TOTAL : |  |  |  |  | 209.38
170204 | PISO CONCRETO 1:3:5 ESPESSURA 15cm COM JUNTA |  |  |  | M2
COD | DESCRIÇÃO | UNI |  | PREÇO UNIT | INDICE | PREÇO TOTAL
000050 | CIMENTO PORTLAND CP III 32RS NBR 11578 (quilo) | KG |  | 0.5 | 36,1500 | 18.08
000100 | AREIA GROSSA LAVADA | M3 |  | 83 | 0,0980 | 8.13
000200 | PEDRA BRITADA #1 E 2 | M3 |  | 88 | 0,1350 | 11.88
008265 | JUNTA PLASTICA DE DILATACAO PARA PISO 2 x 3,0cm | M |  | 8 | 1,3600 | 10.88
099050 | PEDREIRO | H |  | 7.15 | 0,6190 | 4.43
099900 | SERVENTE | H |  | 5.2 | 2,4740 | 12.86
| LEIS SOCIAIS (88.46%) |  |  | 0 | 0,0000 | 15.29
| TOTAL : |  |  |  |  | 81.55
170205 | CAMADA REGULARIZACAO 5,0cm PISO CONCRETO MAGRO TRACO 1:3:5 |  |  |  | M2
COD | DESCRIÇÃO | UNI |  | PREÇO UNIT | INDICE | PREÇO TOTAL
000050 | CIMENTO PORTLAND CP III 32RS NBR 11578 (quilo) | KG |  | 0.5 | 16,2300 | 8.12
000100 | AREIA GROSSA LAVADA | M3 |  | 83 | 0,0440 | 3.65
008766 | PEDRA BRITADA #1 | M3 |  | 67.5 | 0,0310 | 2.09
008767 | PEDRA BRITADA #2 | M3 |  | 67.5 | 0,0310 | 2.09
099050 | PEDREIRO | H |  | 7.15 | 0,2580 | 1.84
099900 | SERVENTE | H |  | 5.2 | 0,8250 | 4.29
| LEIS SOCIAIS (88.46%) |  |  | 0 | 0,0000 | 5.42
| TOTAL : |  |  |  |  | 27.5
170206 | CERAMICA 30x30cm PORTOBELLO TRAVERTINE WHITE C/COLA S/CONTRA |  |  |  | UN
COD | DESCRIÇÃO | UNI |  | PREÇO UNIT | INDICE | PREÇO TOTAL
022821 | CERAMICA 30x30cm PORTOBELLO TRAVERTINE WTHITE | M2 |  | 116.06 | 1,0500 | 121.86
042519 | ARGAMASSA PRONTA PARA REJUNTAMENTO CERAMICO(0,45kg/m2) | KG |  | 2.74 | 0,5200 | 1.42
042521 | ARGAMASSA PREFABRICADA PARA CERAMICA (4,50kg/m2) | KG |  | 0.99 | 4,5000 | 4.46
099100 | LADRILHEIRO | H |  | 8.35 | 0,3050 | 2.55
099780 | AJUDANTE DE LADRILHEIRO | H |  | 5.2 | 0,2810 | 1.46
| LEIS SOCIAIS (88.46%) |  |  | 0 | 0,0000 | 3.55
| TOTAL : |  |  |  |  | 135.3
170208 | CERAMICA 60x60cm INCEPA TITANIUM BONE |  |  |  | M2
COD | DESCRIÇÃO | UNI |  | PREÇO UNIT | INDICE | PREÇO TOTAL
028223 | CERAMICA 30x30cm INCEPA TITANIUM BONE | M2 |  | 83.68 | 1,0500 | 87.86
042519 | ARGAMASSA PRONTA PARA REJUNTAMENTO CERAMICO(0,45kg/m2) | KG |  | 2.74 | 0,5200 | 1.42
042521 | ARGAMASSA PREFABRICADA PARA CERAMICA (4,50kg/m2) | KG |  | 0.99 | 4,5000 | 4.46
099100 | LADRILHEIRO | H |  | 8.35 | 0,2930 | 2.45
099780 | AJUDANTE DE LADRILHEIRO | H |  | 5.2 | 0,2700 | 1.4
| LEIS SOCIAIS (88.46%) |  |  | 0 | 0,0000 | 3.41
| TOTAL : |  |  |  |  | 101
170211 | PORCELANATO 47X47CM ECO WOOD BUSCHINELLI |  |  |  | M2
COD | DESCRIÇÃO | UNI |  | PREÇO UNIT | INDICE | PREÇO TOTAL
028227 | CERAMICA 30x61cm GYOTOKU CRISTAL BRANCO RETIFICADO | M2 |  | 23.5 | 1,0500 | 24.68
042519 | ARGAMASSA PRONTA PARA REJUNTAMENTO CERAMICO(0,45kg/m2) | KG |  | 2.74 | 0,5200 | 1.42
042521 | ARGAMASSA PREFABRICADA PARA CERAMICA (4,50kg/m2) | KG |  | 0.99 | 4,5000 | 4.46
099100 | LADRILHEIRO | H |  | 8.35 | 0,2390 | 2
099780 | AJUDANTE DE LADRILHEIRO | H |  | 5.2 | 0,2240 | 1.16
| LEIS SOCIAIS (88.46%) |  |  | 0 | 0,0000 | 2.8
| TOTAL : |  |  |  |  | 36.52
170212 | PISO ELEVADO EM CHAPAS DE ACO PISOAG REMOVIVEIS-PISO TAPETE |  |  |  | M2
COD | DESCRIÇÃO | UNI |  | PREÇO UNIT | INDICE | PREÇO TOTAL
002230 | COLA PARA TAPETE BOULIEU 4,7kg/m2 | GL |  | 86 | 0,1500 | 12.9
005614 | TAPETE/CARPETE/BOUCLE BELGOTEX APLICADO | M2 |  | 65 | 1,0000 | 65
008373 | PISO ELEVADO SISTEPISO MF10 LONG/PED.ACO h=7,5cm | M2 |  | 183 | 1,0000 | 183
080628 | MONTAGEM PISO ELEVADO SISTEPISO 7,5cm ESTRUT.ACO | M2 |  | 66.35 | 1,0000 | 66.35
099051 | COLOCADOR DE TAPETE | H |  | 6.5 | 0,1200 | 0.78
099665 | AJUDANTE DE APLICADOR DE TAPETES | H |  | 5.2 | 0,1200 | 0.62
| LEIS SOCIAIS (88.46%) |  |  | 0 | 0,0000 | 1.24
| TOTAL : |  |  |  |  | 329.89
170213 | PISO ELEVADO 18cm EM AGLOMERADO COM REVESTIMENTO EM CARPETE |  |  |  | M2
COD | DESCRIÇÃO | UNI |  | PREÇO UNIT | INDICE | PREÇO TOTAL
002230 | COLA PARA TAPETE BOULIEU 4,7kg/m2 | GL |  | 86 | 0,1520 | 13.07
005439 | PISO ELEVADO BASE TELESCOPICA H=18cm ESTR.AGLOMERADO | M2 |  | 423 | 1,0000 | 423
005614 | TAPETE/CARPETE/BOUCLE BELGOTEX APLICADO | M2 |  | 65 | 1,0500 | 68.25
080622 | MONTAGEM DE PISO ELEVADO 30cm ESTRUTURA EM AGLOMERADO | M2 |  | 39.62 | 1,0000 | 39.62
099051 | COLOCADOR DE TAPETE | H |  | 6.5 | 0,1240 | 0.81
099665 | AJUDANTE DE APLICADOR DE TAPETES | H |  | 5.2 | 0,1240 | 0.64
| LEIS SOCIAIS (88.46%) |  |  | 0 | 0,0000 | 1.28
| TOTAL : |  |  |  |  | 546.67
170214 | PISO ELEVADO ESTRUTURA MALHA LOGARINA C/EVESTIMENTO VINILICO |  |  |  | M2
COD | DESCRIÇÃO | UNI |  | PREÇO UNIT | INDICE | PREÇO TOTAL
005440 | PISO ELEVADO ESTRUT.MALHA LONGARINA PL40 | M2 |  | 326 | 1,0000 | 326
008378 | COLA DE CONTATO PARA PISO TAPETE 4,8kg/m2 | KG |  | 12 | 0,1250 | 1.5
080625 | MONTAGEM DE PISO ELEVADO 22cm ESTR.METALICA CONC.CEL. | M2 |  | 45.25 | 1,0000 | 45.25
099939 | APLICADOR DE PLACAS VINILICAS TIPO PAVIFLEX | H |  | 6.5 | 0,6190 | 4.02
099940 | AJUDANTE DE APLICADOR DE MANTA VINILICA | H |  | 5 | 0,6190 | 3.1
| LEIS SOCIAIS (88.46%) |  |  | 0 | 0,0000 | 6.3
| TOTAL : |  |  |  |  | 386.17
170216 | CONTRAPISO ""ZERO"" COM APLICACAO DE REGUA VIBROALISADORA |  |  |  | M2
COD | DESCRIÇÃO | UNI |  | PREÇO UNIT | INDICE | PREÇO TOTAL
031026 | REGUA VIBROALISADORA PARA PISO CONCRETO 2500W (19510) | H |  | 6 | 0,7100 | 4.26
099431 | OPERADOR DE REGUA VIBROALISADORA | H |  | 6.37 | 0,7320 | 4.66
099900 | SERVENTE | H |  | 5.2 | 0,1240 | 0.64
| LEIS SOCIAIS (88.46%) |  |  | 0 | 0,0000 | 4.69
| TOTAL : |  |  |  |  | 14.25
170218 | FRISO LAMINAS MADEIRA NOVOPISO C/CONTRAPISO-SALAO GINASTICA |  |  |  | M2
COD | DESCRIÇÃO | UNI |  | PREÇO UNIT | INDICE | PREÇO TOTAL
003034 | COLA VINILICA PARA PARQUET DE MADEIRA 4,6kg/m2 | KG |  | 8 | 0,3800 | 3.04
088888 | LAMINA DE MADEIRA PARA PISO-NOVOPISO | M2 |  | 32.25 | 1,0000 | 32.25
099360 | CARPINTEIRO DE ESQUADRIA | H |  | 8.35 | 1,0310 | 8.61
099449 | AJUDANTE DE CARPINTEIRO | H |  | 5.2 | 1,0310 | 5.36
| LEIS SOCIAIS (88.46%) |  |  | 0 | 0,0000 | 12.36
| TOTAL : |  |  |  |  | 61.62
170219 | PORCELANATO 60x60cm ""A"" ELEMENT WH BOLD PORTINARI |  |  |  | M2
COD | DESCRIÇÃO | UNI |  | PREÇO UNIT | INDICE | PREÇO TOTAL
000998 | PORCELANATO 60x60cm ""A"" ELEMENT WH BOLD PORTINARI | M2 |  | 71.29 | 1,0500 | 74.85
042519 | ARGAMASSA PRONTA PARA REJUNTAMENTO CERAMICO(0,45kg/m2) | KG |  | 2.74 | 0,5200 | 1.42
042521 | ARGAMASSA PREFABRICADA PARA CERAMICA (4,50kg/m2) | KG |  | 0.99 | 4,5000 | 4.46
042523 | FRETE RIO JANEIRO/RIO BRANCO-CERAMICAS PISO/PAREDE | M2 |  | 3.52 | 1,0000 | 3.52
099100 | LADRILHEIRO | H |  | 8.35 | 0,1860 | 1.55
099780 | AJUDANTE DE LADRILHEIRO | H |  | 5.2 | 0,1730 | 0.9
| LEIS SOCIAIS (88.46%) |  |  | 0 | 0,0000 | 2.17
| TOTAL : |  |  |  |  | 88.87
170220 | PISO ALTA RES.DURBETON DM/04 POLIDO PRETO COM JUNTA PLASTICA |  |  |  | M2
COD | DESCRIÇÃO | UNI |  | PREÇO UNIT | INDICE | PREÇO TOTAL
000100 | AREIA GROSSA LAVADA | M3 |  | 83 | 0,0320 | 2.66
005436 | JUNTA PLASTICA DE DILATACAO ""K"" 34 x 4,5cm | M |  | 10.2 | 1,6200 | 16.52
028412 | ARGAM.ALTA RESISTENCIA DURBETON DM/4 ANTIDERRAPANTE | KG |  | 0.45 | 18,6000 | 8.37
099100 | LADRILHEIRO | H |  | 8.35 | 1,6500 | 13.78
099900 | SERVENTE | H |  | 5.2 | 1,4430 | 7.5
| LEIS SOCIAIS (88.46%) |  |  | 0 | 0,0000 | 18.82
| TOTAL : |  |  |  |  | 67.65
170221 | PISO ALTA RES.DURBETON DM/04 PRETO ANTI-DERRAPANTE |  |  |  | M2
COD | DESCRIÇÃO | UNI |  | PREÇO UNIT | INDICE | PREÇO TOTAL
000100 | AREIA GROSSA LAVADA | M3 |  | 83 | 0,0350 | 2.91
028412 | ARGAM.ALTA RESISTENCIA DURBETON DM/4 ANTIDERRAPANTE | KG |  | 0.45 | 22,2000 | 9.99
099100 | LADRILHEIRO | H |  | 8.35 | 1,6500 | 13.78
099900 | SERVENTE | H |  | 5.2 | 1,4430 | 7.5
| LEIS SOCIAIS (88.46%) |  |  | 0 | 0,0000 | 18.82
| TOTAL : |  |  |  |  | 53
170222 | TABEIRA 20cm EM GRANITO AMARELO BRASIL |  |  |  | M
COD | DESCRIÇÃO | UNI |  | PREÇO UNIT | INDICE | PREÇO TOTAL
000050 | CIMENTO PORTLAND CP III 32RS NBR 11578 (quilo) | KG |  | 0.5 | 2,1600 | 1.08
000100 | AREIA GROSSA LAVADA | M3 |  | 83 | 0,0050 | 0.42
001100 | CIMENTO DIRECIONAL BRANCO (SACO 1 QUILOGRAMA) | KG |  | 2.93 | 0,2400 | 0.7
030054 | GRANITO BRANCO CEARA 3cm | M2 |  | 439 | 0,2100 | 92.19
099398 | MARMORISTA | H |  | 7.15 | 0,3300 | 2.36
099664 | AJUDANTE DE MARMORISTA | H |  | 5.2 | 0,3710 | 1.93
| LEIS SOCIAIS (88.46%) |  |  | 0 | 0,0000 | 3.79
| TOTAL : |  |  |  |  | 102.47
170223 | FILETE MARMORE BEJE BAHIA LUSTRADO 3x2cm EM PISO |  |  |  | M
COD | DESCRIÇÃO | UNI |  | PREÇO UNIT | INDICE | PREÇO TOTAL
000050 | CIMENTO PORTLAND CP III 32RS NBR 11578 (quilo) | KG |  | 0.5 | 0,3230 | 0.16
000100 | AREIA GROSSA LAVADA | M3 |  | 83 | 0,0010 | 0.08
088212 | FILETE MARMORE BEJE BAHIA LUSTRADO 3x2cm | M |  | 25 | 1,0500 | 26.25
099398 | MARMORISTA | H |  | 7.15 | 0,1030 | 0.74
099664 | AJUDANTE DE MARMORISTA | H |  | 5.2 | 0,1030 | 0.54
| LEIS SOCIAIS (88.46%) |  |  | 0 | 0,0000 | 1.13
| TOTAL : |  |  |  |  | 28.9
170224 | GRANITO VERMELHO BRASILIA EM PISO |  |  |  | M2
COD | DESCRIÇÃO | UNI |  | PREÇO UNIT | INDICE | PREÇO TOTAL
006523 | ARGAMASSA PRONTA FERMA QUARTZOLIT PARA GRANITOS 4kg/m2 | KG |  | 2.19 | 4,0000 | 8.76
008127 | GRANITO VERMELHO BRASILIA 3cm | M2 |  | 295 | 1,0500 | 309.75
099398 | MARMORISTA | H |  | 7.15 | 1,6500 | 11.8
099664 | AJUDANTE DE MARMORISTA | H |  | 5.2 | 1,8560 | 9.65
| LEIS SOCIAIS (88.46%) |  |  | 0 | 0,0000 | 18.97
| TOTAL : |  |  |  |  | 358.93
170225 | GRANITO AMARELO ICARAI EM PISO |  |  |  | M2
COD | DESCRIÇÃO | UNI |  | PREÇO UNIT | INDICE | PREÇO TOTAL
006523 | ARGAMASSA PRONTA FERMA QUARTZOLIT PARA GRANITOS 4kg/m2 | KG |  | 2.19 | 4,0000 | 8.76
010406 | GRANITO AMARELO ICARAI 3cm | M2 |  | 104 | 1,0500 | 109.2
099398 | MARMORISTA | H |  | 7.15 | 1,6500 | 11.8
099664 | AJUDANTE DE MARMORISTA | H |  | 5.2 | 1,8560 | 9.65
| LEIS SOCIAIS (88.46%) |  |  | 0 | 0,0000 | 18.97
| TOTAL : |  |  |  |  | 158.38
170226 | GRANITO BRANCO CEARA LUSTRADO 80x40x2 |  |  |  | M2
COD | DESCRIÇÃO | UNI |  | PREÇO UNIT | INDICE | PREÇO TOTAL
006523 | ARGAMASSA PRONTA FERMA QUARTZOLIT PARA GRANITOS 4kg/m2 | KG |  | 2.19 | 8,7200 | 19.1
008187 | GRANITO BRANCO CEARA LUSTRADO 80 x 40 x 2cm | M2 |  | 222 | 1,0500 | 233.1
099398 | MARMORISTA | H |  | 7.15 | 1,6000 | 11.44
099664 | AJUDANTE DE MARMORISTA | H |  | 5.2 | 1,8000 | 9.36
| LEIS SOCIAIS (88.46%) |  |  | 0 | 0,0000 | 18.4
| TOTAL : |  |  |  |  | 291.4
170227 | GRANITO EM PLACAS 50x50x2cm C/ CONTRAPISO 2cm 1:3 |  |  |  | M2
COD | DESCRIÇÃO | UNI |  | PREÇO UNIT | INDICE | PREÇO TOTAL
000050 | CIMENTO PORTLAND CP III 32RS NBR 11578 (quilo) | KG |  | 0.5 | 14,5000 | 7.25
000100 | AREIA GROSSA LAVADA | M3 |  | 83 | 0,0300 | 2.49
033836 | GRANITO CINZA CASHMER BAHIA 50 x 50 x 2cm | M2 |  | 258 | 1,0500 | 270.9
033837 | CIMENTCOLA ARGAMASSA COLANTE | KG |  | 0.36 | 4,0000 | 1.44
033838 | ARGAMASSA PREFABRICADA PARA REJUNTAMENTO 0,45kg/m2 | KG |  | 4.5 | 0,5000 | 2.25
033839 | DISCO DIAMANTADO PARA CORTE GRANITO/MARMORE | UN |  | 9.1 | 0,0100 | 0.09
099050 | PEDREIRO | H |  | 7.15 | 2,0000 | 14.3
099900 | SERVENTE | H |  | 5.2 | 2,6000 | 13.52
| LEIS SOCIAIS (88.46%) |  |  | 0 | 0,0000 | 24.61
| TOTAL : |  |  |  |  | 336.85
170230 | PORCELANATO ""A"" 59,8X119,8 CREMA VALENCIA PORTINARI |  |  |  | M2
COD | DESCRIÇÃO | UNI |  | PREÇO UNIT | INDICE | PREÇO TOTAL
037805 | PORCELANATO ""A"" 59,8X119,8 CREMA VALENCIA PORTINARI | M2 |  | 155.64 | 1,0500 | 163.42
042519 | ARGAMASSA PRONTA PARA REJUNTAMENTO CERAMICO(0,45kg/m2) | KG |  | 2.74 | 0,5200 | 1.42
042521 | ARGAMASSA PREFABRICADA PARA CERAMICA (4,50kg/m2) | KG |  | 0.99 | 4,5000 | 4.46
099100 | LADRILHEIRO | H |  | 8.35 | 1,3860 | 11.57
099780 | AJUDANTE DE LADRILHEIRO | H |  | 5.2 | 1,2770 | 6.64
| LEIS SOCIAIS (88.46%) |  |  | 0 | 0,0000 | 16.11
| TOTAL : |  |  |  |  | 203.62
170231 | CERAMICA 10x20cm TAQUARI B ELIANE COLADA S/CAMADA REGUL. |  |  |  | M2
COD | DESCRIÇÃO | UNI |  | PREÇO UNIT | INDICE | PREÇO TOTAL
017007 | CERAMICA 10x20cm TAQUARI B ELIANE | UN |  | 7.9 | 50,0000 | 395
042519 | ARGAMASSA PRONTA PARA REJUNTAMENTO CERAMICO(0,45kg/m2) | KG |  | 2.74 | 0,5200 | 1.42
042521 | ARGAMASSA PREFABRICADA PARA CERAMICA (4,50kg/m2) | KG |  | 0.99 | 4,5000 | 4.46
099100 | LADRILHEIRO | H |  | 8.35 | 1,3000 | 10.86
099780 | AJUDANTE DE LADRILHEIRO | H |  | 5.2 | 1,7000 | 8.84
| LEIS SOCIAIS (88.46%) |  |  | 0 | 0,0000 | 17.43
| TOTAL : |  |  |  |  | 438.01
170232 | CERAMICA 4,5x4,5cm PLURAL INDIGO PORTOBELLO |  |  |  | M2
COD | DESCRIÇÃO | UNI |  | PREÇO UNIT | INDICE | PREÇO TOTAL
001679 | CERAMICA 4,5x4,5cm PLURAL INDIGO PORTOBELLO | M2 |  | 126.75 | 1,0500 | 133.09
042519 | ARGAMASSA PRONTA PARA REJUNTAMENTO CERAMICO(0,45kg/m2) | KG |  | 2.74 | 0,5200 | 1.42
042521 | ARGAMASSA PREFABRICADA PARA CERAMICA (4,50kg/m2) | KG |  | 0.99 | 4,5000 | 4.46
099100 | LADRILHEIRO | H |  | 8.35 | 1,3000 | 10.86
099780 | AJUDANTE DE LADRILHEIRO | H |  | 5.2 | 1,7000 | 8.84
| LEIS SOCIAIS (88.46%) |  |  | 0 | 0,0000 | 17.43
| TOTAL : |  |  |  |  | 176.1
170233 | CERAMICA 30x30cm PISO PORTOBELLO GLASS WHITE RETIFICADO |  |  |  | M2
COD | DESCRIÇÃO | UNI |  | PREÇO UNIT | INDICE | PREÇO TOTAL
000050 | CIMENTO PORTLAND CP III 32RS NBR 11578 (quilo) | KG |  | 0.5 | 6,4840 | 3.24
000098 | AREIA MEDIA LAVADA | M3 |  | 61.43 | 0,0150 | 0.92
070219 | CERAMICA 30x30cm PISO PORTOBELLO GLASS WHITE RETIFICADO | M2 |  | 41.9 | 1,0500 | 44
099100 | LADRILHEIRO | H |  | 8.35 | 0,3810 | 3.18
099780 | AJUDANTE DE LADRILHEIRO | H |  | 5.2 | 0,4020 | 2.09
| LEIS SOCIAIS (88.46%) |  |  | 0 | 0,0000 | 4.66
| TOTAL : |  |  |  |  | 58.09
170237 | PISO EM MANTA VINILICA COSMIC ABSOLUTE 3mm APLICADO COM COLA |  |  |  | M2
COD | DESCRIÇÃO | UNI |  | PREÇO UNIT | INDICE | PREÇO TOTAL
005101 | MANTA VINILICA COSMIC ABSOLUTE 3mm APLICADA COM COLA-M2 | M2 |  | 35.17 | 1,0500 | 36.93
008378 | COLA DE CONTATO PARA PISO TAPETE 4,8kg/m2 | KG |  | 12 | 0,1100 | 1.32
055855 | ARGAMASSA POLIMERICA COM RODHOPAS (4,27kg/m2) 30MPa | KG |  | 5.96 | 2,2300 | 13.29
099471 | APLICADOR DE MANTA VINILICA EM PISO | H |  | 6.5 | 0,6700 | 4.36
099940 | AJUDANTE DE APLICADOR DE MANTA VINILICA | H |  | 5 | 0,8250 | 4.13
| LEIS SOCIAIS (88.46%) |  |  | 0 | 0,0000 | 7.51
| TOTAL : |  |  |  |  | 67.54
170250 | DEGRAUS DE ARQUIBANCADA-ARGAMASSA ALTA RESISTENCIA 80x40cm |  |  |  | M
COD | DESCRIÇÃO | UNI |  | PREÇO UNIT | INDICE | PREÇO TOTAL
000050 | CIMENTO PORTLAND CP III 32RS NBR 11578 (quilo) | KG |  | 0.5 | 10,6000 | 5.3
000100 | AREIA GROSSA LAVADA | M3 |  | 83 | 0,0160 | 1.33
005432 | ARGAMASSA ALTA RESISTENCIA KORODUR PL | KG |  | 1.3 | 21,0000 | 27.3
005437 | JUNTA PLASTICA DILATACAO 50 x 4,0cm | M |  | 15 | 1,3600 | 20.4
099050 | PEDREIRO | H |  | 7.15 | 1,8560 | 13.27
099900 | SERVENTE | H |  | 5.2 | 1,6500 | 8.58
| LEIS SOCIAIS (88.46%) |  |  | 0 | 0,0000 | 19.33
| TOTAL : |  |  |  |  | 95.51
170252 | PORCELANATO ""A"" 60X60CM PIETRA DI VERMONT PORTOBELLO |  |  |  | M2
COD | DESCRIÇÃO | UNI |  | PREÇO UNIT | INDICE | PREÇO TOTAL
037801 | CERAMICA 30x30cm NATAN GREEN PORTOBELLO | M2 |  | 47.39 | 1,0500 | 49.76
042519 | ARGAMASSA PRONTA PARA REJUNTAMENTO CERAMICO(0,45kg/m2) | KG |  | 2.74 | 0,5200 | 1.42
042521 | ARGAMASSA PREFABRICADA PARA CERAMICA (4,50kg/m2) | KG |  | 0.99 | 4,5000 | 4.46
042523 | FRETE RIO JANEIRO/RIO BRANCO-CERAMICAS PISO/PAREDE | M2 |  | 3.52 | 1,0000 | 3.52
099100 | LADRILHEIRO | H |  | 8.35 | 0,2930 | 2.45
099780 | AJUDANTE DE LADRILHEIRO | H |  | 5.2 | 0,2700 | 1.4
| LEIS SOCIAIS (88.46%) |  |  | 0 | 0,0000 | 3.41
| TOTAL : |  |  |  |  | 66.42
170256 | CERAMICA 20x20cm WHITE - ELIANE |  |  |  | M2
COD | DESCRIÇÃO | UNI |  | PREÇO UNIT | INDICE | PREÇO TOTAL
037805 | PORCELANATO ""A"" 59,8X119,8 CREMA VALENCIA PORTINARI | M2 |  | 155.64 | 1,0500 | 163.42
042521 | ARGAMASSA PREFABRICADA PARA CERAMICA (4,50kg/m2) | KG |  | 0.99 | 4,5000 | 4.46
042522 | REJUNTE EPOXI WEBER CAIXA 1,5kg | KG |  | 36 | 0,5200 | 18.72
042523 | FRETE RIO JANEIRO/RIO BRANCO-CERAMICAS PISO/PAREDE | M2 |  | 3.52 | 1,0000 | 3.52
099100 | LADRILHEIRO | H |  | 8.35 | 0,3610 | 3.01
099780 | AJUDANTE DE LADRILHEIRO | H |  | 5.2 | 0,3300 | 1.72
| LEIS SOCIAIS (88.46%) |  |  | 0 | 0,0000 | 4.18
| TOTAL : |  |  |  |  | 199.03
170257 | SOCO 20cm EM MARMORE CREMA MARFIL BOTTICINO |  |  |  | M
COD | DESCRIÇÃO | UNI |  | PREÇO UNIT | INDICE | PREÇO TOTAL
000050 | CIMENTO PORTLAND CP III 32RS NBR 11578 (quilo) | KG |  | 0.5 | 0,5000 | 0.25
000098 | AREIA MEDIA LAVADA | M3 |  | 61.43 | 0,0010 | 0.06
001100 | CIMENTO DIRECIONAL BRANCO (SACO 1 QUILOGRAMA) | KG |  | 2.93 | 0,1500 | 0.44
031061 | BANCADA GRANITO ASA BRANCA 3cm | M2 |  | 196 | 0,2000 | 39.2
099398 | MARMORISTA | H |  | 7.15 | 0,9280 | 6.64
099664 | AJUDANTE DE MARMORISTA | H |  | 5.2 | 0,7220 | 3.75
| LEIS SOCIAIS (88.46%) |  |  | 0 | 0,0000 | 9.19
| TOTAL : |  |  |  |  | 59.53
170258 | TENTO 20cm EM GRANITO CINZA ANDORINHA |  |  |  | M
COD | DESCRIÇÃO | UNI |  | PREÇO UNIT | INDICE | PREÇO TOTAL
000050 | CIMENTO PORTLAND CP III 32RS NBR 11578 (quilo) | KG |  | 0.5 | 0,5000 | 0.25
000098 | AREIA MEDIA LAVADA | M3 |  | 61.43 | 0,0010 | 0.06
001100 | CIMENTO DIRECIONAL BRANCO (SACO 1 QUILOGRAMA) | KG |  | 2.93 | 0,1500 | 0.44
008183 | GRANITO AQUALUX 2cm | M2 |  | 130.28 | 0,2000 | 26.06
099398 | MARMORISTA | H |  | 7.15 | 0,9280 | 6.64
099664 | AJUDANTE DE MARMORISTA | H |  | 5.2 | 0,7220 | 3.75
| LEIS SOCIAIS (88.46%) |  |  | 0 | 0,0000 | 9.19
| TOTAL : |  |  |  |  | 46.39
170259 | FORNECIMENTO/MONTAGEM DE STEEL DECK 8mm ACO ASTM A563 G/40 |  |  |  | M2
COD | DESCRIÇÃO | UNI |  | PREÇO UNIT | INDICE | PREÇO TOTAL
031550 | ESTRUTURA STEEL/DECK ESPESURA 8mm ACO ASTM A-563 G-40 | M2 |  | 189 | 1,0000 | 189
031551 | ARREMATE P/STEEL DECK ESPESURA 8mm ACO ASTM A563/G40 | M2 |  | 1.65 | 0,0800 | 0.13
031552 | ARREMATE PARA LAJE ACO ASTM A653 GRAU 33 8mm | M |  | 86 | 0,1500 | 12.9
031553 | CONECTOR STUD-BOLT 19 x 135mm2 | UN |  | 10.57 | 2,2000 | 23.25
099043 | MONTADOR DE PERFIS METALICOS | H |  | 10 | 3,9800 | 39.8
099044 | AJUDANTE DE MONTADOR DE PERFIS METALICOS | H |  | 6 | 6,4130 | 38.48
| LEIS SOCIAIS (88.46%) |  |  | 0 | 0,0000 | 69.25
| TOTAL : |  |  |  |  | 372.81
170262 | CERAMICA ELIANE LINBHA CARGO PLUS GRAFITE 31x31cm |  |  |  | M2
COD | DESCRIÇÃO | UNI |  | PREÇO UNIT | INDICE | PREÇO TOTAL
002049 | CERAMICA ELIANE LINHA CARGO PLUS GRAFITE 31,0x31,0cm | M2 |  | 32.9 | 1,0000 | 32.9
042519 | ARGAMASSA PRONTA PARA REJUNTAMENTO CERAMICO(0,45kg/m2) | KG |  | 2.74 | 0,5200 | 1.42
042521 | ARGAMASSA PREFABRICADA PARA CERAMICA (4,50kg/m2) | KG |  | 0.99 | 4,5000 | 4.46
099100 | LADRILHEIRO | H |  | 8.35 | 0,2270 | 1.9
099780 | AJUDANTE DE LADRILHEIRO | H |  | 5.2 | 0,2270 | 1.18
| LEIS SOCIAIS (88.46%) |  |  | 0 | 0,0000 | 2.72
| TOTAL : |  |  |  |  | 44.58
170266 | CERAMICA 37x37CM ACETINADO BORDA ARRED. LEF |  |  |  | M2
COD | DESCRIÇÃO | UNI |  | PREÇO UNIT | INDICE | PREÇO TOTAL
042519 | ARGAMASSA PRONTA PARA REJUNTAMENTO CERAMICO(0,45kg/m2) | KG |  | 2.74 | 0,5200 | 1.42
042521 | ARGAMASSA PREFABRICADA PARA CERAMICA (4,50kg/m2) | KG |  | 0.99 | 4,5000 | 4.46
060008 | CERAMICA 25x25cm MOSAICO AMARELO - ARABESCO | M2 |  | 18.2 | 1,0500 | 19.11
099100 | LADRILHEIRO | H |  | 8.35 | 0,2970 | 2.48
099780 | AJUDANTE DE LADRILHEIRO | H |  | 5.2 | 0,3960 | 2.06
| LEIS SOCIAIS (88.46%) |  |  | 0 | 0,0000 | 4.02
| TOTAL : |  |  |  |  | 33.55
170267 | CERAMICA 20x20CM TIBOR PURO PASSEIO |  |  |  | M2
COD | DESCRIÇÃO | UNI |  | PREÇO UNIT | INDICE | PREÇO TOTAL
042519 | ARGAMASSA PRONTA PARA REJUNTAMENTO CERAMICO(0,45kg/m2) | KG |  | 2.74 | 0,5200 | 1.42
042521 | ARGAMASSA PREFABRICADA PARA CERAMICA (4,50kg/m2) | KG |  | 0.99 | 4,5000 | 4.46
079045 | CERAMICA 20x20CM TIBOR PURO PASSEIO | M2 |  | 221.9 | 1,0500 | 233
099100 | LADRILHEIRO | H |  | 8.35 | 0,1590 | 1.33
099780 | AJUDANTE DE LADRILHEIRO | H |  | 5.2 | 0,1590 | 0.83
| LEIS SOCIAIS (88.46%) |  |  | 0 | 0,0000 | 1.91
| TOTAL : |  |  |  |  | 242.95
170272 | ESCADA - CAPA E ESPELHO EM CIMENTADO LISO |  |  |  | M
COD | DESCRIÇÃO | UNI |  | PREÇO UNIT | INDICE | PREÇO TOTAL
000050 | CIMENTO PORTLAND CP III 32RS NBR 11578 (quilo) | KG |  | 0.5 | 3,7200 | 1.86
000100 | AREIA GROSSA LAVADA | M3 |  | 83 | 0,0060 | 0.5
099050 | PEDREIRO | H |  | 7.15 | 1,1580 | 8.28
099900 | SERVENTE | H |  | 5.2 | 1,1170 | 5.81
| LEIS SOCIAIS (88.46%) |  |  | 0 | 0,0000 | 12.46
| TOTAL : |  |  |  |  | 28.91
170274 | CERAMICA ELIANE LINHA URBANA COR BONE 41x41cm |  |  |  | M2
COD | DESCRIÇÃO | UNI |  | PREÇO UNIT | INDICE | PREÇO TOTAL
000686 | CERAMICA ELIANE LINHA URBANA COR BONE 41x41cm | M2 |  | 31 | 1,0500 | 32.55
042519 | ARGAMASSA PRONTA PARA REJUNTAMENTO CERAMICO(0,45kg/m2) | KG |  | 2.74 | 0,5200 | 1.42
042521 | ARGAMASSA PREFABRICADA PARA CERAMICA (4,50kg/m2) | KG |  | 0.99 | 4,5000 | 4.46
099100 | LADRILHEIRO | H |  | 8.35 | 0,2580 | 2.15
099780 | AJUDANTE DE LADRILHEIRO | H |  | 5.2 | 0,2580 | 1.34
| LEIS SOCIAIS (88.46%) |  |  | 0 | 0,0000 | 3.09
| TOTAL : |  |  |  |  | 45.01
170278 | PISO GRANITO LEVIGADO CINZA ANDORINHA 3cm |  |  |  | M2
COD | DESCRIÇÃO | UNI |  | PREÇO UNIT | INDICE | PREÇO TOTAL
004209 | PISO GRANITO LEVIGADO CINZA ANDORINHA | M2 |  | 128.3 | 1,0500 | 134.72
006523 | ARGAMASSA PRONTA FERMA QUARTZOLIT PARA GRANITOS 4kg/m2 | KG |  | 2.19 | 8,7200 | 19.1
099398 | MARMORISTA | H |  | 7.15 | 1,6500 | 11.8
099664 | AJUDANTE DE MARMORISTA | H |  | 5.2 | 1,8560 | 9.65
| LEIS SOCIAIS (88.46%) |  |  | 0 | 0,0000 | 18.97
| TOTAL : |  |  |  |  | 194.24
170284 | CERAMICA ELIANE LINHA CARGO PLUS COR GRAFITE 41x41cm |  |  |  | M2
COD | DESCRIÇÃO | UNI |  | PREÇO UNIT | INDICE | PREÇO TOTAL
002052 | CERAMICA ELIANE LINHA CARGO PLUS COR GRAFITE 41x41cm | M2 |  | 35.9 | 1,0000 | 35.9
042519 | ARGAMASSA PRONTA PARA REJUNTAMENTO CERAMICO(0,45kg/m2) | KG |  | 2.74 | 0,5200 | 1.42
042521 | ARGAMASSA PREFABRICADA PARA CERAMICA (4,50kg/m2) | KG |  | 0.99 | 4,5000 | 4.46
099100 | LADRILHEIRO | H |  | 8.35 | 0,2580 | 2.15
099780 | AJUDANTE DE LADRILHEIRO | H |  | 5.2 | 0,2580 | 1.34
| LEIS SOCIAIS (88.46%) |  |  | 0 | 0,0000 | 3.09
| TOTAL : |  |  |  |  | 48.36
170292 | PISO EM MANTA VINILICA 2mm COLADA EM PAVIMENTO |  |  |  | M2
COD | DESCRIÇÃO | UNI |  | PREÇO UNIT | INDICE | PREÇO TOTAL
003582 | MANTA VINILICA 2mm (rolo 20x40m) | M2 |  | 59.22 | 1,1000 | 65.14
003583 | COLA DECORFIX PARA MANTA VINILICA (galao 3,6L) | GL |  | 45 | 0,2120 | 9.54
003594 | CORDAO DE SOLDA VINILICA PARA ARREMATE DE MANTA | M |  | 6.25 | 1,0000 | 6.25
099471 | APLICADOR DE MANTA VINILICA EM PISO | H |  | 6.5 | 0,9280 | 6.03
099472 | AJUDANTE DE APLICADOR DE MANTA VINILICA 2mm EM PISO | H |  | 5.04 | 1,1340 | 5.72
| LEIS SOCIAIS (88.46%) |  |  | 0 | 0,0000 | 10.39
| TOTAL : |  |  |  |  | 103.07
170300 | CONCRETO MAGRO 1:2:4 |  |  |  | M3
COD | DESCRIÇÃO | UNI |  | PREÇO UNIT | INDICE | PREÇO TOTAL
000050 | CIMENTO PORTLAND CP III 32RS NBR 11578 (quilo) | KG |  | 0.5 | 309,0000 | 154.5
000100 | AREIA GROSSA LAVADA | M3 |  | 83 | 0,7000 | 58.1
008766 | PEDRA BRITADA #1 | M3 |  | 67.5 | 0,4400 | 29.7
008767 | PEDRA BRITADA #2 | M3 |  | 67.5 | 0,4400 | 29.7
099050 | PEDREIRO | H |  | 7.15 | 3,3000 | 23.6
099900 | SERVENTE | H |  | 5.2 | 5,3000 | 27.56
| LEIS SOCIAIS (88.46%) |  |  | 0 | 0,0000 | 45.26
| TOTAL : |  |  |  |  | 368.42
170301 | APICOAMENTO MANUAL DE PISO DE ALTA RESISTENCIA |  |  |  | M2
COD | DESCRIÇÃO | UNI |  | PREÇO UNIT | INDICE | PREÇO TOTAL
099900 | SERVENTE | H |  | 5.2 | 0,3610 | 1.88
| LEIS SOCIAIS (88.46%) |  |  | 0 | 0,0000 | 1.66
| TOTAL : |  |  |  |  | 3.54
170302 | SOCO EM CONCRETO MAGRO 1:2:4 SOBRE PISO |  |  |  | M3
COD | DESCRIÇÃO | UNI |  | PREÇO UNIT | INDICE | PREÇO TOTAL
000050 | CIMENTO PORTLAND CP III 32RS NBR 11578 (quilo) | KG |  | 0.5 | 311,0000 | 155.5
000100 | AREIA GROSSA LAVADA | M3 |  | 83 | 0,5610 | 46.56
000200 | PEDRA BRITADA #1 E 2 | M3 |  | 88 | 0,8700 | 76.56
099050 | PEDREIRO | H |  | 7.15 | 4,7530 | 33.98
099900 | SERVENTE | H |  | 5.2 | 16,7130 | 86.91
| LEIS SOCIAIS (88.46%) |  |  | 0 | 0,0000 | 106.94
| TOTAL : |  |  |  |  | 506.45
170303 | ABERTURA E FECHAMENTO DE RASGOS EM PISOS/CONTRAPISOS |  |  |  | M
COD | DESCRIÇÃO | UNI |  | PREÇO UNIT | INDICE | PREÇO TOTAL
000050 | CIMENTO PORTLAND CP III 32RS NBR 11578 (quilo) | KG |  | 0.5 | 1,8600 | 0.93
000100 | AREIA GROSSA LAVADA | M3 |  | 83 | 0,0010 | 0.08
099050 | PEDREIRO | H |  | 7.15 | 0,6200 | 4.43
099900 | SERVENTE | H |  | 5.2 | 0,8260 | 4.3
| LEIS SOCIAIS (88.46%) |  |  | 0 | 0,0000 | 7.72
| TOTAL : |  |  |  |  | 17.46
170304 | MARMORE BRANCO NACIONAL COLADO AREA CIRCUL. SERVICO E ESCAPE |  |  |  | M2
COD | DESCRIÇÃO | UNI |  | PREÇO UNIT | INDICE | PREÇO TOTAL
001100 | CIMENTO DIRECIONAL BRANCO (SACO 1 QUILOGRAMA) | KG |  | 2.93 | 1,2000 | 3.52
010372 | MARMORE BRANCO CEARA 2cm | M2 |  | 185 | 1,1000 | 203.5
012331 | ARGAMASSA PRONTA FERMA QUARTZOLIT P/MARMORES 4,0kg/m2 | KG |  | 2.19 | 8,3000 | 18.18
099398 | MARMORISTA | H |  | 7.15 | 1,6000 | 11.44
099664 | AJUDANTE DE MARMORISTA | H |  | 5.2 | 1,8000 | 9.36
| LEIS SOCIAIS (88.46%) |  |  | 0 | 0,0000 | 18.4
| TOTAL : |  |  |  |  | 264.4
170305 | CERAMICA 30x60CM ANTARTIDA BOLD BRILHANTE PORTOBELLO |  |  |  | M2
COD | DESCRIÇÃO | UNI |  | PREÇO UNIT | INDICE | PREÇO TOTAL
003766 | CERAMICA 30x60CM ANTARTIDA BOLD BRILHANTE PORTOBELLO | M2 |  | 29.9 | 1,0500 | 31.4
042519 | ARGAMASSA PRONTA PARA REJUNTAMENTO CERAMICO(0,45kg/m2) | KG |  | 2.74 | 0,5200 | 1.42
042521 | ARGAMASSA PREFABRICADA PARA CERAMICA (4,50kg/m2) | KG |  | 0.99 | 4,5000 | 4.46
099100 | LADRILHEIRO | H |  | 8.35 | 1,4950 | 12.48
099780 | AJUDANTE DE LADRILHEIRO | H |  | 5.2 | 1,5770 | 8.2
| LEIS SOCIAIS (88.46%) |  |  | 0 | 0,0000 | 18.29
| TOTAL : |  |  |  |  | 76.25
170306 | MARMORE BRANCO PARIS 20x40x2 COLADO EM PISO |  |  |  | M2
COD | DESCRIÇÃO | UNI |  | PREÇO UNIT | INDICE | PREÇO TOTAL
001100 | CIMENTO DIRECIONAL BRANCO (SACO 1 QUILOGRAMA) | KG |  | 2.93 | 1,2000 | 3.52
012331 | ARGAMASSA PRONTA FERMA QUARTZOLIT P/MARMORES 4,0kg/m2 | KG |  | 2.19 | 8,3000 | 18.18
050560 | MARMORE BRANCO PARIS 20 x 40 x 2cm | M2 |  | 77 | 1,0500 | 80.85
099398 | MARMORISTA | H |  | 7.15 | 1,6000 | 11.44
099664 | AJUDANTE DE MARMORISTA | H |  | 5.2 | 1,8000 | 9.36
| LEIS SOCIAIS (88.46%) |  |  | 0 | 0,0000 | 18.4
| TOTAL : |  |  |  |  | 141.75
170307 | ESCADA-DEGRAUS PEDRA PORTUGUESA-ESPELHO MARMORE BEJE BAHIA |  |  |  | M
COD | DESCRIÇÃO | UNI |  | PREÇO UNIT | INDICE | PREÇO TOTAL
000050 | CIMENTO PORTLAND CP III 32RS NBR 11578 (quilo) | KG |  | 0.5 | 1,6900 | 0.85
000098 | AREIA MEDIA LAVADA | M3 |  | 61.43 | 0,0040 | 0.25
000700 | PO DE PEDRA (PEDRA ZERO) | M3 |  | 88 | 0,0020 | 0.18
036622 | MARMORE BEJE BAHIA LUSTRADO 40 x 40 x 2cm | M2 |  | 189 | 1,0500 | 198.45
072765 | PEDRA PORTUGUESA COR PRETA | M2 |  | 47.13 | 0,1680 | 7.92
072766 | PEDRA PORTUGUESA COR BRANCA | M2 |  | 47.13 | 0,1680 | 7.92
099398 | MARMORISTA | H |  | 7.15 | 0,5570 | 3.98
099600 | CALCETEIRO | H |  | 6.5 | 0,4540 | 2.95
099664 | AJUDANTE DE MARMORISTA | H |  | 5.2 | 0,5570 | 2.9
099900 | SERVENTE | H |  | 5.2 | 0,3920 | 2.04
| LEIS SOCIAIS (88.46%) |  |  | 0 | 0,0000 | 10.5
| TOTAL : |  |  |  |  | 237.94
170308 | PORCELANATO ""A"" 45X45CM LONDON CONCRET BOLD PORTOBELLO |  |  |  | M2
COD | DESCRIÇÃO | UNI |  | PREÇO UNIT | INDICE | PREÇO TOTAL
042519 | ARGAMASSA PRONTA PARA REJUNTAMENTO CERAMICO(0,45kg/m2) | KG |  | 2.74 | 0,5200 | 1.42
042520 | CERAMICA 30x30cm PISO IVAI FIRENZE PRETO | M2 |  | 25.9 | 1,0500 | 27.2
042521 | ARGAMASSA PREFABRICADA PARA CERAMICA (4,50kg/m2) | KG |  | 0.99 | 4,5000 | 4.46
042523 | FRETE RIO JANEIRO/RIO BRANCO-CERAMICAS PISO/PAREDE | M2 |  | 3.52 | 1,0000 | 3.52
099100 | LADRILHEIRO | H |  | 8.35 | 0,3050 | 2.55
099780 | AJUDANTE DE LADRILHEIRO | H |  | 5.2 | 0,2810 | 1.46
| LEIS SOCIAIS (88.46%) |  |  | 0 | 0,0000 | 3.55
| TOTAL : |  |  |  |  | 44.16
170311 | ESCADA-DEGRAUS CAPA 0,30m-ESPELHO 1,60m-GRANITO NATURAL |  |  |  | M
COD | DESCRIÇÃO | UNI |  | PREÇO UNIT | INDICE | PREÇO TOTAL
000050 | CIMENTO PORTLAND CP III 32RS NBR 11578 (quilo) | KG |  | 0.5 | 6,1590 | 3.08
000100 | AREIA GROSSA LAVADA | M3 |  | 83 | 0,0140 | 1.16
007875 | GRANITO CINZA APICOADO 3cm | M2 |  | 165 | 0,5700 | 94.05
099398 | MARMORISTA | H |  | 7.15 | 1,1030 | 7.89
099664 | AJUDANTE DE MARMORISTA | H |  | 5.2 | 0,8040 | 4.18
| LEIS SOCIAIS (88.46%) |  |  | 0 | 0,0000 | 10.68
| TOTAL : |  |  |  |  | 121.04
170313 | TABEIRA PERIMETRAL EM MARMORE BOTTICINO FIORITTO |  |  |  | M2
COD | DESCRIÇÃO | UNI |  | PREÇO UNIT | INDICE | PREÇO TOTAL
000050 | CIMENTO PORTLAND CP III 32RS NBR 11578 (quilo) | KG |  | 0.5 | 10,8030 | 5.4
000098 | AREIA MEDIA LAVADA | M3 |  | 61.43 | 0,0300 | 1.84
077712 | GRANITO CREMA MARFIL 3cm | M2 |  | 320 | 0,3000 | 96
099398 | MARMORISTA | H |  | 7.15 | 3,2990 | 23.59
099664 | AJUDANTE DE MARMORISTA | H |  | 5.2 | 3,7120 | 19.3
| LEIS SOCIAIS (88.46%) |  |  | 0 | 0,0000 | 37.94
| TOTAL : |  |  |  |  | 184.07
170314 | MARMORE VERDE PEROLA COLADO EM PISOS |  |  |  | M2
COD | DESCRIÇÃO | UNI |  | PREÇO UNIT | INDICE | PREÇO TOTAL
001100 | CIMENTO DIRECIONAL BRANCO (SACO 1 QUILOGRAMA) | KG |  | 2.93 | 1,2000 | 3.52
010393 | MARMORE VERDE PEROLA 3cm | M2 |  | 84 | 1,0500 | 88.2
012331 | ARGAMASSA PRONTA FERMA QUARTZOLIT P/MARMORES 4,0kg/m2 | KG |  | 2.19 | 8,3000 | 18.18
099398 | MARMORISTA | H |  | 7.15 | 1,6000 | 11.44
099664 | AJUDANTE DE MARMORISTA | H |  | 5.2 | 1,8000 | 9.36
| LEIS SOCIAIS (88.46%) |  |  | 0 | 0,0000 | 18.4
| TOTAL : |  |  |  |  | 149.1
170315 | ESCADA-PATAMAR EM PEDRA PORTUGUESA |  |  |  | M2
COD | DESCRIÇÃO | UNI |  | PREÇO UNIT | INDICE | PREÇO TOTAL
000050 | CIMENTO PORTLAND CP III 32RS NBR 11578 (quilo) | KG |  | 0.5 | 4,6200 | 2.31
000100 | AREIA GROSSA LAVADA | M3 |  | 83 | 0,0140 | 1.16
000700 | PO DE PEDRA (PEDRA ZERO) | M3 |  | 88 | 0,0060 | 0.53
072765 | PEDRA PORTUGUESA COR PRETA | M2 |  | 47.13 | 0,5600 | 26.39
072766 | PEDRA PORTUGUESA COR BRANCA | M2 |  | 47.13 | 0,5600 | 26.39
099600 | CALCETEIRO | H |  | 6.5 | 1,5050 | 9.78
099900 | SERVENTE | H |  | 5.2 | 1,2990 | 6.75
| LEIS SOCIAIS (88.46%) |  |  | 0 | 0,0000 | 14.62
| TOTAL : |  |  |  |  | 87.93
170316 | ESCADA-DEGRAUS PEDRA PORTUGUESA-ESPELHO GRANITO BRANCO CEARA |  |  |  | M
COD | DESCRIÇÃO | UNI |  | PREÇO UNIT | INDICE | PREÇO TOTAL
000050 | CIMENTO PORTLAND CP III 32RS NBR 11578 (quilo) | KG |  | 0.5 | 1,3900 | 0.7
000100 | AREIA GROSSA LAVADA | M3 |  | 83 | 0,0040 | 0.33
000700 | PO DE PEDRA (PEDRA ZERO) | M3 |  | 88 | 0,0020 | 0.18
008183 | GRANITO AQUALUX 2cm | M2 |  | 130.28 | 0,3300 | 42.99
072765 | PEDRA PORTUGUESA COR PRETA | M2 |  | 47.13 | 0,1680 | 7.92
072766 | PEDRA PORTUGUESA COR BRANCA | M2 |  | 47.13 | 0,1680 | 7.92
099398 | MARMORISTA | H |  | 7.15 | 0,5770 | 4.13
099600 | CALCETEIRO | H |  | 6.5 | 0,4540 | 2.95
099664 | AJUDANTE DE MARMORISTA | H |  | 5.2 | 0,5770 | 3
099900 | SERVENTE | H |  | 5.2 | 0,3920 | 2.04
| LEIS SOCIAIS (88.46%) |  |  | 0 | 0,0000 | 10.72
| TOTAL : |  |  |  |  | 82.88
170317 | FILETE GRANITO CINZA ANDORINHA 3x2cm C/CIMENTO-AREIA |  |  |  | M
COD | DESCRIÇÃO | UNI |  | PREÇO UNIT | INDICE | PREÇO TOTAL
000050 | CIMENTO PORTLAND CP III 32RS NBR 11578 (quilo) | KG |  | 0.5 | 0,1610 | 0.08
000098 | AREIA MEDIA LAVADA | M3 |  | 61.43 | 0,0010 | 0.06
088315 | FILETE GRANITO CINZA ANDORINHA | M |  | 20 | 1,1000 | 22
099398 | MARMORISTA | H |  | 7.15 | 0,1030 | 0.74
099664 | AJUDANTE DE MARMORISTA | H |  | 5.2 | 0,1030 | 0.54
| LEIS SOCIAIS (88.46%) |  |  | 0 | 0,0000 | 1.13
| TOTAL : |  |  |  |  | 24.55
170318 | PISO DAS VARANDAS DOS QUARTOS EM MARMORE BRANCO EXTRA 60x40c |  |  |  | M2
COD | DESCRIÇÃO | UNI |  | PREÇO UNIT | INDICE | PREÇO TOTAL
012331 | ARGAMASSA PRONTA FERMA QUARTZOLIT P/MARMORES 4,0kg/m2 | KG |  | 2.19 | 4,5400 | 9.94
017100 | MARMORE BRANCO CEARA 3cm | M2 |  | 250 | 1,0000 | 250
042519 | ARGAMASSA PRONTA PARA REJUNTAMENTO CERAMICO(0,45kg/m2) | KG |  | 2.74 | 0,5200 | 1.42
099398 | MARMORISTA | H |  | 7.15 | 1,6500 | 11.8
099664 | AJUDANTE DE MARMORISTA | H |  | 5.2 | 1,8560 | 9.65
| LEIS SOCIAIS (88.46%) |  |  | 0 | 0,0000 | 18.97
| TOTAL : |  |  |  |  | 301.78
170319 | PISO CERAMICA 20x20cm PORTOBELLO SOBRE EMBOCO PARA DECK |  |  |  | M2
COD | DESCRIÇÃO | UNI |  | PREÇO UNIT | INDICE | PREÇO TOTAL
000050 | CIMENTO PORTLAND CP III 32RS NBR 11578 (quilo) | KG |  | 0.5 | 6,5500 | 3.28
000098 | AREIA MEDIA LAVADA | M3 |  | 61.43 | 0,0220 | 1.35
044844 | CERAMICA 20x20cm PORTOBELLO PARA PISO DECK | M2 |  | 20 | 1,0500 | 21
099100 | LADRILHEIRO | H |  | 8.35 | 0,8660 | 7.23
099780 | AJUDANTE DE LADRILHEIRO | H |  | 5.2 | 0,9180 | 4.77
| LEIS SOCIAIS (88.46%) |  |  | 0 | 0,0000 | 10.62
| TOTAL : |  |  |  |  | 48.25
170320 | GRELHA EM PVC BIANCO 24,7cm x 250mm PARA ESCOAMENTO |  |  |  | M
COD | DESCRIÇÃO | UNI |  | PREÇO UNIT | INDICE | PREÇO TOTAL
008377 | GRELHA EM PVC BIANCO 24,7 x 250mm | M |  | 58 | 1,0000 | 58
099100 | LADRILHEIRO | H |  | 8.35 | 0,5160 | 4.31
099900 | SERVENTE | H |  | 5.2 | 0,6190 | 3.22
| LEIS SOCIAIS (88.46%) |  |  | 0 | 0,0000 | 6.66
| TOTAL : |  |  |  |  | 72.19
170321 | PISO CIMENTADO 1cm COM QUALIMASSA |  |  |  | M2
COD | DESCRIÇÃO | UNI |  | PREÇO UNIT | INDICE | PREÇO TOTAL
087021 | ARGAMASSA PREFABRICADA PARA CONTRAPISO(12,80 kg/m2xcm) | KG |  | 0.54 | 12,8000 | 6.91
099050 | PEDREIRO | H |  | 7.15 | 0,8250 | 5.9
099900 | SERVENTE | H |  | 5.2 | 1,1340 | 5.9
| LEIS SOCIAIS (88.46%) |  |  | 0 | 0,0000 | 10.44
| TOTAL : |  |  |  |  | 29.15
170322 | SOCO EM TIJOLOS 8 FUROS 10x20x20cm-CIMENTO/AREIA-10cm |  |  |  | M2
COD | DESCRIÇÃO | UNI |  | PREÇO UNIT | INDICE | PREÇO TOTAL
000050 | CIMENTO PORTLAND CP III 32RS NBR 11578 (quilo) | KG |  | 0.5 | 4,5000 | 2.25
000098 | AREIA MEDIA LAVADA | M3 |  | 61.43 | 0,0260 | 1.6
001950 | TIJOLO FURADO DE BARRO (LAJOTA) 9 x 19 x 19cm | UN |  | 0.42 | 25,0000 | 10.5
099050 | PEDREIRO | H |  | 7.15 | 1,1340 | 8.11
099900 | SERVENTE | H |  | 5.2 | 1,3920 | 7.24
| LEIS SOCIAIS (88.46%) |  |  | 0 | 0,0000 | 13.58
| TOTAL : |  |  |  |  | 43.28
170330 | ASSOALHO LAMINAS OUROPISO 20cmx4mm COLADO EM CONTRAPISO PRON |  |  |  | M2
COD | DESCRIÇÃO | UNI |  | PREÇO UNIT | INDICE | PREÇO TOTAL
008378 | COLA DE CONTATO PARA PISO TAPETE 4,8kg/m2 | KG |  | 12 | 4,5000 | 54
009765 | ASSOALHO TABUA CORRIDA OUROPISO LAMINAS 20cm x 4mm | M2 |  | 63 | 1,0500 | 66.15
099360 | CARPINTEIRO DE ESQUADRIA | H |  | 8.35 | 1,2990 | 10.85
099449 | AJUDANTE DE CARPINTEIRO | H |  | 5.2 | 0,8450 | 4.39
| LEIS SOCIAIS (88.46%) |  |  | 0 | 0,0000 | 13.48
| TOTAL : |  |  |  |  | 148.87
170331 | ASSOALHO LAMINAS OUROPISO 7x2cm ENCAIXE COLADO EM CONTRAPISO |  |  |  | M2
COD | DESCRIÇÃO | UNI |  | PREÇO UNIT | INDICE | PREÇO TOTAL
004022 | ASSOALHO TABUA CORRIDA OUROPISO LAMINAS 7,0cm x 2mm | M2 |  | 65 | 1,0800 | 70.2
008378 | COLA DE CONTATO PARA PISO TAPETE 4,8kg/m2 | KG |  | 12 | 4,8500 | 58.2
099360 | CARPINTEIRO DE ESQUADRIA | H |  | 8.35 | 1,7320 | 14.46
099449 | AJUDANTE DE CARPINTEIRO | H |  | 5.2 | 1,4020 | 7.29
| LEIS SOCIAIS (88.46%) |  |  | 0 | 0,0000 | 19.24
| TOTAL : |  |  |  |  | 169.39
170333 | F0RMIPISO MADEIRATO MASSAI M818 TX |  |  |  | M2
COD | DESCRIÇÃO | UNI |  | PREÇO UNIT | INDICE | PREÇO TOTAL
008272 | COLA PARA LAMINADO FORMICA 3,78kg/m2 | KG |  | 12 | 0,7600 | 9.12
038157 | FORMIPISO MADEIRATO MASSAI M-818 TXT | M2 |  | 43 | 1,0000 | 43
099023 | APLICADOR DE LAMINADO POLIESTER | H |  | 7.15 | 1,3400 | 9.58
099755 | AJUDANTE DE APLICADOR | H |  | 5.2 | 1,5470 | 8.04
| LEIS SOCIAIS (88.46%) |  |  | 0 | 0,0000 | 15.59
| TOTAL : |  |  |  |  | 85.33
170334 | F0RMIPISO LINHA SUMATRA |  |  |  | M2
COD | DESCRIÇÃO | UNI |  | PREÇO UNIT | INDICE | PREÇO TOTAL
008272 | COLA PARA LAMINADO FORMICA 3,78kg/m2 | KG |  | 12 | 0,7600 | 9.12
038158 | FORMIPISO LINHA SUMATRA | M2 |  | 43.6 | 1,0000 | 43.6
099023 | APLICADOR DE LAMINADO POLIESTER | H |  | 7.15 | 1,3400 | 9.58
099755 | AJUDANTE DE APLICADOR | H |  | 5.2 | 1,5470 | 8.04
| LEIS SOCIAIS (88.46%) |  |  | 0 | 0,0000 | 15.59
| TOTAL : |  |  |  |  | 85.93
170345 | CAMADA REGULARIZACAO ARGAMASSA PREFABRICADA QUALIMASSA 3,0cm |  |  |  | M2
COD | DESCRIÇÃO | UNI |  | PREÇO UNIT | INDICE | PREÇO TOTAL
087021 | ARGAMASSA PREFABRICADA PARA CONTRAPISO(12,80 kg/m2xcm) | KG |  | 0.54 | 38,4000 | 20.74
099050 | PEDREIRO | H |  | 7.15 | 0,2470 | 1.77
099900 | SERVENTE | H |  | 5.2 | 0,3200 | 1.66
| LEIS SOCIAIS (88.46%) |  |  | 0 | 0,0000 | 3.03
| TOTAL : |  |  |  |  | 27.2
170346 | CAMADA REGULARIZACAO ARGAMASSA PREFABRICADA QUALIMASSA 4,0cm |  |  |  | M2
COD | DESCRIÇÃO | UNI |  | PREÇO UNIT | INDICE | PREÇO TOTAL
087021 | ARGAMASSA PREFABRICADA PARA CONTRAPISO(12,80 kg/m2xcm) | KG |  | 0.54 | 51,2000 | 27.65
099050 | PEDREIRO | H |  | 7.15 | 0,3610 | 2.58
099900 | SERVENTE | H |  | 5.2 | 0,4330 | 2.25
| LEIS SOCIAIS (88.46%) |  |  | 0 | 0,0000 | 4.27
| TOTAL : |  |  |  |  | 36.75
170347 | CAMADA REGULARIZACAO ARGAMASSA PREFABRICADA QUALIMASSA 5,0cm |  |  |  | M2
COD | DESCRIÇÃO | UNI |  | PREÇO UNIT | INDICE | PREÇO TOTAL
087021 | ARGAMASSA PREFABRICADA PARA CONTRAPISO(12,80 kg/m2xcm) | KG |  | 0.54 | 64,0000 | 34.56
099050 | PEDREIRO | H |  | 7.15 | 1,2890 | 9.22
099900 | SERVENTE | H |  | 5.2 | 1,2890 | 6.7
| LEIS SOCIAIS (88.46%) |  |  | 0 | 0,0000 | 14.08
| TOTAL : |  |  |  |  | 64.56
170348 | CAMADA REGULARIZACAO ARGAMASSA PREFABRICADA QUALIMASSA 6,0cm |  |  |  | M2
COD | DESCRIÇÃO | UNI |  | PREÇO UNIT | INDICE | PREÇO TOTAL
087021 | ARGAMASSA PREFABRICADA PARA CONTRAPISO(12,80 kg/m2xcm) | KG |  | 0.54 | 76,8000 | 41.47
099050 | PEDREIRO | H |  | 7.15 | 0,5460 | 3.9
099900 | SERVENTE | H |  | 5.2 | 0,6390 | 3.32
| LEIS SOCIAIS (88.46%) |  |  | 0 | 0,0000 | 6.39
| TOTAL : |  |  |  |  | 55.08
170352 | CERAMICA 41,5x41,5cm INCEFRA 32260 PEI IV |  |  |  | M2
COD | DESCRIÇÃO | UNI |  | PREÇO UNIT | INDICE | PREÇO TOTAL
028207 | CERAMICA 41,5x41,5cm INCEFRA 32260 PEI IV | M2 |  | 13.9 | 1,1000 | 15.29
042519 | ARGAMASSA PRONTA PARA REJUNTAMENTO CERAMICO(0,45kg/m2) | KG |  | 2.74 | 0,4500 | 1.23
042521 | ARGAMASSA PREFABRICADA PARA CERAMICA (4,50kg/m2) | KG |  | 0.99 | 4,5000 | 4.46
099100 | LADRILHEIRO | H |  | 8.35 | 0,1860 | 1.55
099780 | AJUDANTE DE LADRILHEIRO | H |  | 5.2 | 0,1650 | 0.86
| LEIS SOCIAIS (88.46%) |  |  | 0 | 0,0000 | 2.13
| TOTAL : |  |  |  |  | 25.52
170353 | CERAMICA 41,5x41,5cm INCEFRA 31090PEI V |  |  |  | M2
COD | DESCRIÇÃO | UNI |  | PREÇO UNIT | INDICE | PREÇO TOTAL
003703 | CERAMICA 41,5x41,5cm INCEFRA 31090PEI V | M2 |  | 13.9 | 1,1000 | 15.29
042519 | ARGAMASSA PRONTA PARA REJUNTAMENTO CERAMICO(0,45kg/m2) | KG |  | 2.74 | 0,4500 | 1.23
042521 | ARGAMASSA PREFABRICADA PARA CERAMICA (4,50kg/m2) | KG |  | 0.99 | 4,5000 | 4.46
099100 | LADRILHEIRO | H |  | 8.35 | 0,1860 | 1.55
099780 | AJUDANTE DE LADRILHEIRO | H |  | 5.2 | 0,1650 | 0.86
| LEIS SOCIAIS (88.46%) |  |  | 0 | 0,0000 | 2.13
| TOTAL : |  |  |  |  | 25.52
170355 | CERAMICA 16,4x45cm INCEPA FORMATTO LINHAS BRANCO |  |  |  | M2
COD | DESCRIÇÃO | UNI |  | PREÇO UNIT | INDICE | PREÇO TOTAL
000909 | CERAMICA 16,4x45cm INCEPA FORMATTO LINHAS BRANCO | M2 |  | 14.9 | 1,0000 | 14.9
042519 | ARGAMASSA PRONTA PARA REJUNTAMENTO CERAMICO(0,45kg/m2) | KG |  | 2.74 | 0,4500 | 1.23
042521 | ARGAMASSA PREFABRICADA PARA CERAMICA (4,50kg/m2) | KG |  | 0.99 | 4,5000 | 4.46
042523 | FRETE RIO JANEIRO/RIO BRANCO-CERAMICAS PISO/PAREDE | M2 |  | 3.52 | 1,0000 | 3.52
099100 | LADRILHEIRO | H |  | 8.35 | 0,1800 | 1.5
099780 | AJUDANTE DE LADRILHEIRO | H |  | 5.2 | 0,1600 | 0.83
| LEIS SOCIAIS (88.46%) |  |  | 0 | 0,0000 | 2.06
| TOTAL : |  |  |  |  | 28.5
170356 | TAPETE ASTRAL 100% NYLON BEAULIEU DO BRASIL 6mm |  |  |  | M2
COD | DESCRIÇÃO | UNI |  | PREÇO UNIT | INDICE | PREÇO TOTAL
000654 | CARPETE ASTRAL 100% NYLON-BEAULIEU BRASIL 6mm(COLOCADO) | M2 |  | 82 | 1,0000 | 82
| TOTAL : |  |  |  |  | 82
170362 | CERAMICA 33x58cm MADRE PEROLA INCESA EM PISO SEM CONTRAPISO |  |  |  | M2
COD | DESCRIÇÃO | UNI |  | PREÇO UNIT | INDICE | PREÇO TOTAL
000050 | CIMENTO PORTLAND CP III 32RS NBR 11578 (quilo) | KG |  | 0.5 | 6,4840 | 3.24
000098 | AREIA MEDIA LAVADA | M3 |  | 61.43 | 0,0150 | 0.92
028161 | CERAMICA 33x58cm MADRE PEROLA INCESA | M2 |  | 22.9 | 1,0800 | 24.73
099100 | LADRILHEIRO | H |  | 8.35 | 0,8330 | 6.96
099780 | AJUDANTE DE LADRILHEIRO | H |  | 5.2 | 0,8830 | 4.59
| LEIS SOCIAIS (88.46%) |  |  | 0 | 0,0000 | 10.22
| TOTAL : |  |  |  |  | 50.66
170363 | CERAMICA 10x10cm PORTOBELLO COLADA EM PISO SEM CONTRAPISO |  |  |  | M2
COD | DESCRIÇÃO | UNI |  | PREÇO UNIT | INDICE | PREÇO TOTAL
013776 | CERAMICA 10x10cm PORTOBELLO LINHA PROJETO CINZA | M2 |  | 22.9 | 1,1000 | 25.19
042519 | ARGAMASSA PRONTA PARA REJUNTAMENTO CERAMICO(0,45kg/m2) | KG |  | 2.74 | 0,5200 | 1.42
042521 | ARGAMASSA PREFABRICADA PARA CERAMICA (4,50kg/m2) | KG |  | 0.99 | 4,5000 | 4.46
099100 | LADRILHEIRO | H |  | 8.35 | 1,3000 | 10.86
099780 | AJUDANTE DE LADRILHEIRO | H |  | 5.2 | 1,7000 | 8.84
| LEIS SOCIAIS (88.46%) |  |  | 0 | 0,0000 | 17.43
| TOTAL : |  |  |  |  | 68.2
170364 | CERAMICA ELIANE KANSAS 41x41cm COR CREMA II |  |  |  | M2
COD | DESCRIÇÃO | UNI |  | PREÇO UNIT | INDICE | PREÇO TOTAL
000916 | CERAMICA ELIANE KANSAS 41x41cm COR CREMA II | M2 |  | 10.9 | 1,0000 | 10.9
042519 | ARGAMASSA PRONTA PARA REJUNTAMENTO CERAMICO(0,45kg/m2) | KG |  | 2.74 | 0,4500 | 1.23
042521 | ARGAMASSA PREFABRICADA PARA CERAMICA (4,50kg/m2) | KG |  | 0.99 | 4,5000 | 4.46
042523 | FRETE RIO JANEIRO/RIO BRANCO-CERAMICAS PISO/PAREDE | M2 |  | 3.52 | 1,0000 | 3.52
099100 | LADRILHEIRO | H |  | 8.35 | 0,1860 | 1.55
099780 | AJUDANTE DE LADRILHEIRO | H |  | 5.2 | 0,1650 | 0.86
| LEIS SOCIAIS (88.46%) |  |  | 0 | 0,0000 | 2.13
| TOTAL : |  |  |  |  | 24.65
170366 | CERMICA ELIANE CARGO PLUS 31x31cm COR WHITE ANTI DERRAPANTE |  |  |  | M2
COD | DESCRIÇÃO | UNI |  | PREÇO UNIT | INDICE | PREÇO TOTAL
000910 | CERAMICA ELIANE CARGO PLUS 31x31cm COR WHITE A.D. | M2 |  | 29.9 | 1,0000 | 29.9
042519 | ARGAMASSA PRONTA PARA REJUNTAMENTO CERAMICO(0,45kg/m2) | KG |  | 2.74 | 0,4500 | 1.23
042521 | ARGAMASSA PREFABRICADA PARA CERAMICA (4,50kg/m2) | KG |  | 0.99 | 4,5000 | 4.46
042523 | FRETE RIO JANEIRO/RIO BRANCO-CERAMICAS PISO/PAREDE | M2 |  | 3.52 | 1,0000 | 3.52
099100 | LADRILHEIRO | H |  | 8.35 | 0,2270 | 1.9
099780 | AJUDANTE DE LADRILHEIRO | H |  | 5.2 | 0,2060 | 1.07
| LEIS SOCIAIS (88.46%) |  |  | 0 | 0,0000 | 2.63
| TOTAL : |  |  |  |  | 44.71
170383 | GRANITO JUPARANA ROSADO EM PISO |  |  |  | M2
COD | DESCRIÇÃO | UNI |  | PREÇO UNIT | INDICE | PREÇO TOTAL
006523 | ARGAMASSA PRONTA FERMA QUARTZOLIT PARA GRANITOS 4kg/m2 | KG |  | 2.19 | 8,7200 | 19.1
010465 | GRANITO JUPARANA ROSADO 2cm | M2 |  | 128 | 1,0500 | 134.4
099398 | MARMORISTA | H |  | 7.15 | 1,6000 | 11.44
099664 | AJUDANTE DE MARMORISTA | H |  | 5.2 | 1,8000 | 9.36
| LEIS SOCIAIS (88.46%) |  |  | 0 | 0,0000 | 18.4
| TOTAL : |  |  |  |  | 192.7
170386 | ESCADA-CAPA E ESPELHO EM GRANITO RUSTICO NATURAL |  |  |  | M
COD | DESCRIÇÃO | UNI |  | PREÇO UNIT | INDICE | PREÇO TOTAL
000050 | CIMENTO PORTLAND CP III 32RS NBR 11578 (quilo) | KG |  | 0.5 | 4,7600 | 2.38
000100 | AREIA GROSSA LAVADA | M3 |  | 83 | 0,0060 | 0.5
062728 | LAJOTAO GRANITO RUSTICO NATURAL 47 x 47 x 4cm | M2 |  | 52.2 | 0,4300 | 22.45
099100 | LADRILHEIRO | H |  | 8.35 | 1,4020 | 11.71
099780 | AJUDANTE DE LADRILHEIRO | H |  | 5.2 | 1,0310 | 5.36
| LEIS SOCIAIS (88.46%) |  |  | 0 | 0,0000 | 15.1
| TOTAL : |  |  |  |  | 57.5
170390 | LOGOTIPO EM PAVIMENTO INTERNO COM PEDRA PORTUGUESA BRANCA |  |  |  | M2
COD | DESCRIÇÃO | UNI |  | PREÇO UNIT | INDICE | PREÇO TOTAL
000050 | CIMENTO PORTLAND CP III 32RS NBR 11578 (quilo) | KG |  | 0.5 | 4,6200 | 2.31
000100 | AREIA GROSSA LAVADA | M3 |  | 83 | 0,0120 | 1
000700 | PO DE PEDRA (PEDRA ZERO) | M3 |  | 88 | 0,0060 | 0.53
072766 | PEDRA PORTUGUESA COR BRANCA | M2 |  | 47.13 | 1,1200 | 52.79
099600 | CALCETEIRO | H |  | 6.5 | 1,5050 | 9.78
099900 | SERVENTE | H |  | 5.2 | 1,2990 | 6.75
| LEIS SOCIAIS (88.46%) |  |  | 0 | 0,0000 | 14.62
| TOTAL : |  |  |  |  | 87.78
170391 | LOGOTIP0 EM PAVIMENTO INTERNO COM PEDRA PORTUGUESA PRETA |  |  |  | M2
COD | DESCRIÇÃO | UNI |  | PREÇO UNIT | INDICE | PREÇO TOTAL
000050 | CIMENTO PORTLAND CP III 32RS NBR 11578 (quilo) | KG |  | 0.5 | 4,6200 | 2.31
000100 | AREIA GROSSA LAVADA | M3 |  | 83 | 0,0120 | 1
000700 | PO DE PEDRA (PEDRA ZERO) | M3 |  | 88 | 0,0060 | 0.53
072765 | PEDRA PORTUGUESA COR PRETA | M2 |  | 47.13 | 1,1200 | 52.79
099600 | CALCETEIRO | H |  | 6.5 | 1,5050 | 9.78
099900 | SERVENTE | H |  | 5.2 | 1,2990 | 6.75
| LEIS SOCIAIS (88.46%) |  |  | 0 | 0,0000 | 14.62
| TOTAL : |  |  |  |  | 87.78
170401 | RECOMPOSICAO DE PISO DE CONCRETO 1:2:4 ESPESSURA 10cm |  |  |  | M2
COD | DESCRIÇÃO | UNI |  | PREÇO UNIT | INDICE | PREÇO TOTAL
000050 | CIMENTO PORTLAND CP III 32RS NBR 11578 (quilo) | KG |  | 0.5 | 31,1000 | 15.55
000100 | AREIA GROSSA LAVADA | M3 |  | 83 | 0,0560 | 4.65
000200 | PEDRA BRITADA #1 E 2 | M3 |  | 88 | 0,0870 | 7.66
099050 | PEDREIRO | H |  | 7.15 | 0,4120 | 2.95
099900 | SERVENTE | H |  | 5.2 | 1,6500 | 8.58
| LEIS SOCIAIS (88.46%) |  |  | 0 | 0,0000 | 10.2
| TOTAL : |  |  |  |  | 49.59
170402 | CERAMICA 59X59CM MAXIGRESS CLEMENTHALND ELIANE |  |  |  | M2
COD | DESCRIÇÃO | UNI |  | PREÇO UNIT | INDICE | PREÇO TOTAL
042519 | ARGAMASSA PRONTA PARA REJUNTAMENTO CERAMICO(0,45kg/m2) | KG |  | 2.74 | 0,5200 | 1.42
042521 | ARGAMASSA PREFABRICADA PARA CERAMICA (4,50kg/m2) | KG |  | 0.99 | 4,5000 | 4.46
088793 | CERAMICA 40x40cm BUSCHINELLI CASA D ART | M2 |  | 50.9 | 1,0500 | 53.45
099100 | LADRILHEIRO | H |  | 8.35 | 0,6930 | 5.79
099780 | AJUDANTE DE LADRILHEIRO | H |  | 5.2 | 0,6420 | 3.34
| LEIS SOCIAIS (88.46%) |  |  | 0 | 0,0000 | 8.08
| TOTAL : |  |  |  |  | 76.54
170404 | CERAMICA 20x20 MOSTARDA RETIFICADO PORTOBELLO |  |  |  | M2
COD | DESCRIÇÃO | UNI |  | PREÇO UNIT | INDICE | PREÇO TOTAL
042519 | ARGAMASSA PRONTA PARA REJUNTAMENTO CERAMICO(0,45kg/m2) | KG |  | 2.74 | 0,5200 | 1.42
042521 | ARGAMASSA PREFABRICADA PARA CERAMICA (4,50kg/m2) | KG |  | 0.99 | 4,5000 | 4.46
066018 | CERAMICA 29,5x29,5cm PORTOBELLO CETIN BIANCO | M2 |  | 35.98 | 1,0500 | 37.78
099100 | LADRILHEIRO | H |  | 8.35 | 0,3700 | 3.09
099780 | AJUDANTE DE LADRILHEIRO | H |  | 5.2 | 0,3000 | 1.56
| LEIS SOCIAIS (88.46%) |  |  | 0 | 0,0000 | 4.11
| TOTAL : |  |  |  |  | 52.42
170405 | PORCELANATO 45.8x45.8 CEUSA BOTTICINO |  |  |  | M2
COD | DESCRIÇÃO | UNI |  | PREÇO UNIT | INDICE | PREÇO TOTAL
007038 | ARGAMASSA PRONTA COLANTE PARA PORCELANATO 4,5kg/m2 | KG |  | 1.64 | 4,5000 | 7.38
042522 | REJUNTE EPOXI WEBER CAIXA 1,5kg | KG |  | 36 | 0,5200 | 18.72
066152 | PORCELANATO 45.8x45.8 CEUSA BOTTICINO | M2 |  | 38.9 | 1,0500 | 40.85
099100 | LADRILHEIRO | H |  | 8.35 | 0,4500 | 3.76
099780 | AJUDANTE DE LADRILHEIRO | H |  | 5.2 | 0,5000 | 2.6
| LEIS SOCIAIS (88.46%) |  |  | 0 | 0,0000 | 5.63
| TOTAL : |  |  |  |  | 78.94
170407 | MOSAICO VIDROSO 32,5x32,5cm VERDE FOLHA GYOTOKU |  |  |  | M2
COD | DESCRIÇÃO | UNI |  | PREÇO UNIT | INDICE | PREÇO TOTAL
017088 | MOSAICO VIDROSO 32,5x32,5cm VERDE FOLHA GYOTOKU | M2 |  | 49.95 | 1,0100 | 50.45
042519 | ARGAMASSA PRONTA PARA REJUNTAMENTO CERAMICO(0,45kg/m2) | KG |  | 2.74 | 0,5200 | 1.42
062139 | ARGAMASSA PRONTA FERMA QUARTZOLIT P/MOSAICOS 6,0kg/m2 | KG |  | 2.54 | 6,0000 | 15.24
099212 | AJUDANTE DE PASTILHEIRO | H |  | 5.2 | 2,5260 | 13.14
099538 | PASTILHEIRO | H |  | 7.15 | 2,4020 | 17.17
| LEIS SOCIAIS (88.46%) |  |  | 0 | 0,0000 | 26.81
| TOTAL : |  |  |  |  | 124.23
170408 | PORCELANATO 50X50CM BORDA RETA SUPERBIANCO ELIANE |  |  |  | M2
COD | DESCRIÇÃO | UNI |  | PREÇO UNIT | INDICE | PREÇO TOTAL
017086 | CERAMICA 32,5x32,5 ARABESCO BEJE (9,5un/m2) | M2 |  | 105.9 | 1,0500 | 111.2
042519 | ARGAMASSA PRONTA PARA REJUNTAMENTO CERAMICO(0,45kg/m2) | KG |  | 2.74 | 0,5200 | 1.42
042521 | ARGAMASSA PREFABRICADA PARA CERAMICA (4,50kg/m2) | KG |  | 0.99 | 4,5400 | 4.49
099100 | LADRILHEIRO | H |  | 8.35 | 0,3670 | 3.06
099780 | AJUDANTE DE LADRILHEIRO | H |  | 5.2 | 0,3770 | 1.96
| LEIS SOCIAIS (88.46%) |  |  | 0 | 0,0000 | 4.44
| TOTAL : |  |  |  |  | 126.57
170410 | PISO EM MARMORE BRANCO EXTRA PAGINADO |  |  |  | M2
COD | DESCRIÇÃO | UNI |  | PREÇO UNIT | INDICE | PREÇO TOTAL
012331 | ARGAMASSA PRONTA FERMA QUARTZOLIT P/MARMORES 4,0kg/m2 | KG |  | 2.19 | 4,0000 | 8.76
017100 | MARMORE BRANCO CEARA 3cm | M2 |  | 250 | 1,0500 | 262.5
042519 | ARGAMASSA PRONTA PARA REJUNTAMENTO CERAMICO(0,45kg/m2) | KG |  | 2.74 | 0,4200 | 1.15
099398 | MARMORISTA | H |  | 7.15 | 1,5870 | 11.35
099664 | AJUDANTE DE MARMORISTA | H |  | 5.2 | 1,7850 | 9.28
| LEIS SOCIAIS (88.46%) |  |  | 0 | 0,0000 | 18.25
| TOTAL : |  |  |  |  | 311.29
170411 | PISO EM MARMORE IMPORTADO CREMA MARFIL PAGINADO |  |  |  | M2
COD | DESCRIÇÃO | UNI |  | PREÇO UNIT | INDICE | PREÇO TOTAL
012373 | CIMENTCOLA QUARTZOLIT PARA MARMORES,AZULEJOS E CERAMICA | KG |  | 0.98 | 4,0000 | 3.92
031061 | BANCADA GRANITO ASA BRANCA 3cm | M2 |  | 196 | 1,0500 | 205.8
042519 | ARGAMASSA PRONTA PARA REJUNTAMENTO CERAMICO(0,45kg/m2) | KG |  | 2.74 | 0,5200 | 1.42
099398 | MARMORISTA | H |  | 7.15 | 1,6500 | 11.8
099664 | AJUDANTE DE MARMORISTA | H |  | 5.2 | 1,8560 | 9.65
| LEIS SOCIAIS (88.46%) |  |  | 0 | 0,0000 | 18.97
| TOTAL : |  |  |  |  | 251.56
170412 | PISO EM MARMORE CARRARA IMPORTADO PAGINADO EM 50x50cm |  |  |  | M2
COD | DESCRIÇÃO | UNI |  | PREÇO UNIT | INDICE | PREÇO TOTAL
012331 | ARGAMASSA PRONTA FERMA QUARTZOLIT P/MARMORES 4,0kg/m2 | KG |  | 2.19 | 4,0000 | 8.76
017098 | MARMORE CARRARA IMPORTADO | M2 |  | 450 | 1,0500 | 472.5
042519 | ARGAMASSA PRONTA PARA REJUNTAMENTO CERAMICO(0,45kg/m2) | KG |  | 2.74 | 0,4500 | 1.23
099398 | MARMORISTA | H |  | 7.15 | 1,6500 | 11.8
099664 | AJUDANTE DE MARMORISTA | H |  | 5.2 | 1,8560 | 9.65
| LEIS SOCIAIS (88.46%) |  |  | 0 | 0,0000 | 18.97
| TOTAL : |  |  |  |  | 522.91
170417 | PISO VARANDA EM MARMORE BRANCO IMPORTADO CARRARA 50x50cm |  |  |  | M2
COD | DESCRIÇÃO | UNI |  | PREÇO UNIT | INDICE | PREÇO TOTAL
012373 | CIMENTCOLA QUARTZOLIT PARA MARMORES,AZULEJOS E CERAMICA | KG |  | 0.98 | 4,0000 | 3.92
017098 | MARMORE CARRARA IMPORTADO | M2 |  | 450 | 1,0500 | 472.5
042519 | ARGAMASSA PRONTA PARA REJUNTAMENTO CERAMICO(0,45kg/m2) | KG |  | 2.74 | 0,5200 | 1.42
099398 | MARMORISTA | H |  | 7.15 | 1,6500 | 11.8
099664 | AJUDANTE DE MARMORISTA | H |  | 5.2 | 1,8560 | 9.65
| LEIS SOCIAIS (88.46%) |  |  | 0 | 0,0000 | 18.97
| TOTAL : |  |  |  |  | 518.26
170420 | PARQUET DE MADEIRA TIPO LAN COLADO EM CONTRAPISO |  |  |  | M2
COD | DESCRIÇÃO | UNI |  | PREÇO UNIT | INDICE | PREÇO TOTAL
003034 | COLA VINILICA PARA PARQUET DE MADEIRA 4,6kg/m2 | KG |  | 8 | 0,3800 | 3.04
028200 | PARQUET MADEIRA DE LEI TIPO LAN | M2 |  | 49 | 1,0800 | 52.92
099130 | TAQUEIRO | H |  | 7.15 | 1,3090 | 9.36
099900 | SERVENTE | H |  | 5.2 | 1,1550 | 6.01
| LEIS SOCIAIS (88.46%) |  |  | 0 | 0,0000 | 13.6
| TOTAL : |  |  |  |  | 84.93
170422 | CERAMICA 20X20CM LIBERTY NUDE RETIFICADO PORTOBELLO |  |  |  | M2
COD | DESCRIÇÃO | UNI |  | PREÇO UNIT | INDICE | PREÇO TOTAL
030156 | CERAMICA 29,5x29,5cm C.PESADA PORTOBELLO (11,5un/m2) | M2 |  | 33.98 | 1,0500 | 35.68
042519 | ARGAMASSA PRONTA PARA REJUNTAMENTO CERAMICO(0,45kg/m2) | KG |  | 2.74 | 0,5200 | 1.42
042521 | ARGAMASSA PREFABRICADA PARA CERAMICA (4,50kg/m2) | KG |  | 0.99 | 4,5000 | 4.46
099100 | LADRILHEIRO | H |  | 8.35 | 0,3610 | 3.01
099780 | AJUDANTE DE LADRILHEIRO | H |  | 5.2 | 0,3300 | 1.72
| LEIS SOCIAIS (88.46%) |  |  | 0 | 0,0000 | 4.18
| TOTAL : |  |  |  |  | 50.47
170424 | CERAMICA 30X90CM NORDICO NUDE RETIFICADO INCEPA |  |  |  | M2
COD | DESCRIÇÃO | UNI |  | PREÇO UNIT | INDICE | PREÇO TOTAL
028070 | CERAMICA 33x33cm INCEPA PAXIS CINZA | M2 |  | 87.95 | 1,0500 | 92.35
042519 | ARGAMASSA PRONTA PARA REJUNTAMENTO CERAMICO(0,45kg/m2) | KG |  | 2.74 | 0,5200 | 1.42
042521 | ARGAMASSA PREFABRICADA PARA CERAMICA (4,50kg/m2) | KG |  | 0.99 | 4,5000 | 4.46
099100 | LADRILHEIRO | H |  | 8.35 | 0,3610 | 3.01
099780 | AJUDANTE DE LADRILHEIRO | H |  | 5.2 | 0,3300 | 1.72
| LEIS SOCIAIS (88.46%) |  |  | 0 | 0,0000 | 4.18
| TOTAL : |  |  |  |  | 107.14
170425 | CERAMICA 47x70cm ITAGRES RETIFICADO LYON ROSSO |  |  |  | M2
COD | DESCRIÇÃO | UNI |  | PREÇO UNIT | INDICE | PREÇO TOTAL
000539 | CERAMICA 47x70cm ITAGRES RETIFICADO LYON ROSSO | KG |  | 73.9 | 1,1000 | 81.29
000808 | TUBO COBRE RIGIDO CLASSE A 28mm 0,683kg/m NBR 13206 | M |  | 46.63 | 1,1000 | 51.29
042519 | ARGAMASSA PRONTA PARA REJUNTAMENTO CERAMICO(0,45kg/m2) | KG |  | 2.74 | 0,5200 | 1.42
042521 | ARGAMASSA PREFABRICADA PARA CERAMICA (4,50kg/m2) | KG |  | 0.99 | 4,5000 | 4.46
099100 | LADRILHEIRO | H |  | 8.35 | 0,6600 | 5.51
099780 | AJUDANTE DE LADRILHEIRO | H |  | 5.2 | 0,6060 | 3.15
| LEIS SOCIAIS (88.46%) |  |  | 0 | 0,0000 | 7.66
| TOTAL : |  |  |  |  | 154.78
170426 | CERAMICA 32,5x57cm ELIANE FRAPHOS GRAY |  |  |  | M2
COD | DESCRIÇÃO | UNI |  | PREÇO UNIT | INDICE | PREÇO TOTAL
028205 | CERAMICA 32,5x57cm ELIANE FRAPHOS GRAY | M2 |  | 91.9 | 1,0500 | 96.5
042519 | ARGAMASSA PRONTA PARA REJUNTAMENTO CERAMICO(0,45kg/m2) | KG |  | 2.74 | 0,5200 | 1.42
042521 | ARGAMASSA PREFABRICADA PARA CERAMICA (4,50kg/m2) | KG |  | 0.99 | 4,5000 | 4.46
099100 | LADRILHEIRO | H |  | 8.35 | 0,2960 | 2.47
099780 | AJUDANTE DE LADRILHEIRO | H |  | 5.2 | 0,2730 | 1.42
| LEIS SOCIAIS (88.46%) |  |  | 0 | 0,0000 | 3.44
| TOTAL : |  |  |  |  | 109.71
170428 | CERAMICA 43x43cm LUME 43122 PEI IV COLADA EM CONTRAPISO |  |  |  | M2
COD | DESCRIÇÃO | UNI |  | PREÇO UNIT | INDICE | PREÇO TOTAL
028201 | CERAMICA 43x43cm LUME 43122 PEI IV | M2 |  | 12.9 | 1,0500 | 13.55
042519 | ARGAMASSA PRONTA PARA REJUNTAMENTO CERAMICO(0,45kg/m2) | KG |  | 2.74 | 0,5200 | 1.42
042521 | ARGAMASSA PREFABRICADA PARA CERAMICA (4,50kg/m2) | KG |  | 0.99 | 4,5000 | 4.46
099100 | LADRILHEIRO | H |  | 8.35 | 0,3610 | 3.01
099780 | AJUDANTE DE LADRILHEIRO | H |  | 5.2 | 0,3300 | 1.72
| LEIS SOCIAIS (88.46%) |  |  | 0 | 0,0000 | 4.18
| TOTAL : |  |  |  |  | 28.34
170429 | CERAMICA 30x60cm GLACIER WHITE PORTOBELLO |  |  |  | M2
COD | DESCRIÇÃO | UNI |  | PREÇO UNIT | INDICE | PREÇO TOTAL
028202 | CERAMICA 20x20cm PORTOBELLO VIVA CEU | M2 |  | 53.9 | 1,0500 | 56.6
042519 | ARGAMASSA PRONTA PARA REJUNTAMENTO CERAMICO(0,45kg/m2) | KG |  | 2.74 | 0,5200 | 1.42
042521 | ARGAMASSA PREFABRICADA PARA CERAMICA (4,50kg/m2) | KG |  | 0.99 | 4,5000 | 4.46
099100 | LADRILHEIRO | H |  | 8.35 | 0,3610 | 3.01
099780 | AJUDANTE DE LADRILHEIRO | H |  | 5.2 | 0,3300 | 1.72
| LEIS SOCIAIS (88.46%) |  |  | 0 | 0,0000 | 4.18
| TOTAL : |  |  |  |  | 71.39
170434 | GRANITO PRETO SAO GABRIEL 3cm |  |  |  | M2
COD | DESCRIÇÃO | UNI |  | PREÇO UNIT | INDICE | PREÇO TOTAL
006523 | ARGAMASSA PRONTA FERMA QUARTZOLIT PARA GRANITOS 4kg/m2 | KG |  | 2.19 | 4,0000 | 8.76
010434 | GRANITO PRETO SAO GABRIEL 3cm | M2 |  | 279 | 1,0000 | 279
099398 | MARMORISTA | H |  | 7.15 | 1,6500 | 11.8
099664 | AJUDANTE DE MARMORISTA | H |  | 5.2 | 1,8560 | 9.65
| LEIS SOCIAIS (88.46%) |  |  | 0 | 0,0000 | 18.97
| TOTAL : |  |  |  |  | 328.18
170435 | CAPACHO FIBRA DE COCO COLOCADO |  |  |  | M2
COD | DESCRIÇÃO | UNI |  | PREÇO UNIT | INDICE | PREÇO TOTAL
000315 | CAPACHO RASPA DE COCO 18mm | M2 |  | 250 | 1,0500 | 262.5
099900 | SERVENTE | H |  | 5.2 | 0,9280 | 4.83
| LEIS SOCIAIS (88.46%) |  |  | 0 | 0,0000 | 4.27
| TOTAL : |  |  |  |  | 271.6
170436 | PORCELANATO 46x46cm GYOTOKO STATUARIO |  |  |  | M2
COD | DESCRIÇÃO | UNI |  | PREÇO UNIT | INDICE | PREÇO TOTAL
001646 | PORCELANATO 46x46cm GYOTOKO STATUARIO | M2 |  | 26.7 | 1,0500 | 28.04
007038 | ARGAMASSA PRONTA COLANTE PARA PORCELANATO 4,5kg/m2 | KG |  | 1.64 | 4,5000 | 7.38
042518 | SUPER REJUNTAMENTO FLEXIVEL QUARTZOLIT (0,52kg/m2) | KG |  | 0.65 | 0,5200 | 0.34
099100 | LADRILHEIRO | H |  | 8.35 | 0,4500 | 3.76
099780 | AJUDANTE DE LADRILHEIRO | H |  | 5.2 | 0,5000 | 2.6
| LEIS SOCIAIS (88.46%) |  |  | 0 | 0,0000 | 5.63
| TOTAL : |  |  |  |  | 47.75
170437 | PORCELANATO 60x60cm POTINARI CARIBEAN NATA |  |  |  | M2
COD | DESCRIÇÃO | UNI |  | PREÇO UNIT | INDICE | PREÇO TOTAL
001647 | PORCELANATO 60x60cm POTINARI CARIBEAN NATA | M2 |  | 34.1 | 1,0000 | 34.1
007038 | ARGAMASSA PRONTA COLANTE PARA PORCELANATO 4,5kg/m2 | KG |  | 1.64 | 4,5000 | 7.38
042518 | SUPER REJUNTAMENTO FLEXIVEL QUARTZOLIT (0,52kg/m2) | KG |  | 0.65 | 0,5200 | 0.34
099100 | LADRILHEIRO | H |  | 8.35 | 0,4020 | 3.36
099780 | AJUDANTE DE LADRILHEIRO | H |  | 5.2 | 0,4020 | 2.09
| LEIS SOCIAIS (88.46%) |  |  | 0 | 0,0000 | 4.82
| TOTAL : |  |  |  |  | 52.09
170438 | PORCELANATO 60x120cm ELIANE REMAKE BRANCO |  |  |  | M2
COD | DESCRIÇÃO | UNI |  | PREÇO UNIT | INDICE | PREÇO TOTAL
001648 | PORCELANATO 60x120cm ELIANE REMAKE BRANCO | M2 |  | 129.9 | 1,0500 | 136.4
007038 | ARGAMASSA PRONTA COLANTE PARA PORCELANATO 4,5kg/m2 | KG |  | 1.64 | 4,5000 | 7.38
042518 | SUPER REJUNTAMENTO FLEXIVEL QUARTZOLIT (0,52kg/m2) | KG |  | 0.65 | 0,5200 | 0.34
099100 | LADRILHEIRO | H |  | 8.35 | 0,4500 | 3.76
099780 | AJUDANTE DE LADRILHEIRO | H |  | 5.2 | 0,5000 | 2.6
| LEIS SOCIAIS (88.46%) |  |  | 0 | 0,0000 | 5.63
| TOTAL : |  |  |  |  | 156.11
170439 | PORCELANATO 45x45cm PORTOBELLO CIMENTO NATURAL |  |  |  | M2
COD | DESCRIÇÃO | UNI |  | PREÇO UNIT | INDICE | PREÇO TOTAL
001649 | PORCELANATO 45x45cm PORTOBELLO CIMENTO NATURAL | M2 |  | 48.9 | 1,0500 | 51.35
007038 | ARGAMASSA PRONTA COLANTE PARA PORCELANATO 4,5kg/m2 | KG |  | 1.64 | 4,5000 | 7.38
042518 | SUPER REJUNTAMENTO FLEXIVEL QUARTZOLIT (0,52kg/m2) | KG |  | 0.65 | 0,5200 | 0.34
099100 | LADRILHEIRO | H |  | 8.35 | 0,4500 | 3.76
099780 | AJUDANTE DE LADRILHEIRO | H |  | 5.2 | 0,5000 | 2.6
| LEIS SOCIAIS (88.46%) |  |  | 0 | 0,0000 | 5.63
| TOTAL : |  |  |  |  | 71.06
170440 | PORCELANATO 45x45cm PORTINARI LOFT BK BOLD |  |  |  | M2
COD | DESCRIÇÃO | UNI |  | PREÇO UNIT | INDICE | PREÇO TOTAL
001651 | PORCELANATO 45x45cm PORTINARI LOFT BK BOLD | M2 |  | 59 | 1,0500 | 61.95
007038 | ARGAMASSA PRONTA COLANTE PARA PORCELANATO 4,5kg/m2 | KG |  | 1.64 | 4,5000 | 7.38
042518 | SUPER REJUNTAMENTO FLEXIVEL QUARTZOLIT (0,52kg/m2) | KG |  | 0.65 | 0,5200 | 0.34
099100 | LADRILHEIRO | H |  | 8.35 | 0,4500 | 3.76
099780 | AJUDANTE DE LADRILHEIRO | H |  | 5.2 | 0,5000 | 2.6
| LEIS SOCIAIS (88.46%) |  |  | 0 | 0,0000 | 5.63
| TOTAL : |  |  |  |  | 81.66
170441 | CERAMICA 10x10cm ELIANE PISCINA BRANCO |  |  |  | M2
COD | DESCRIÇÃO | UNI |  | PREÇO UNIT | INDICE | PREÇO TOTAL
038124 | CERAMICA 10x10cm ELIANE PISCINA BRANCO(100un/m2) | M2 |  | 78.9 | 0,1000 | 7.89
042519 | ARGAMASSA PRONTA PARA REJUNTAMENTO CERAMICO(0,45kg/m2) | KG |  | 2.74 | 0,5200 | 1.42
042521 | ARGAMASSA PREFABRICADA PARA CERAMICA (4,50kg/m2) | KG |  | 0.99 | 4,5000 | 4.46
099100 | LADRILHEIRO | H |  | 8.35 | 1,4430 | 12.05
099780 | AJUDANTE DE LADRILHEIRO | H |  | 5.2 | 1,5100 | 7.85
| LEIS SOCIAIS (88.46%) |  |  | 0 | 0,0000 | 17.6
| TOTAL : |  |  |  |  | 51.27
170442 | PEDRA SAO TOME 27x57cm COLADA EM CAM.REGULARIZACAO |  |  |  | M2
COD | DESCRIÇÃO | UNI |  | PREÇO UNIT | INDICE | PREÇO TOTAL
003923 | PEDRA SAO THOME 27 x 57cm TIPO EXPORTACAO | M2 |  | 120 | 1,0500 | 126
006771 | ARGAMASSA PREFABRICADA PARA ARDOSIA(4,0kg/m2) | KG |  | 0.54 | 4,0000 | 2.16
042519 | ARGAMASSA PRONTA PARA REJUNTAMENTO CERAMICO(0,45kg/m2) | KG |  | 2.74 | 0,5200 | 1.42
099100 | LADRILHEIRO | H |  | 8.35 | 0,1930 | 1.61
099780 | AJUDANTE DE LADRILHEIRO | H |  | 5.2 | 0,1570 | 0.82
| LEIS SOCIAIS (88.46%) |  |  | 0 | 0,0000 | 2.15
| TOTAL : |  |  |  |  | 134.16
170443 | PEDRA MIRACEMA ROSA 23x47cm COLADA EM CAMADA REGULARIZACAO |  |  |  | M2
COD | DESCRIÇÃO | UNI |  | PREÇO UNIT | INDICE | PREÇO TOTAL
012331 | ARGAMASSA PRONTA FERMA QUARTZOLIT P/MARMORES 4,0kg/m2 | KG |  | 2.19 | 4,0000 | 8.76
038121 | PEDRA MIRACEMA ROSA 23 x 47cm | M2 |  | 20 | 1,0500 | 21
042519 | ARGAMASSA PRONTA PARA REJUNTAMENTO CERAMICO(0,45kg/m2) | KG |  | 2.74 | 0,5200 | 1.42
099100 | LADRILHEIRO | H |  | 8.35 | 0,2060 | 1.72
099780 | AJUDANTE DE LADRILHEIRO | H |  | 5.2 | 0,2270 | 1.18
| LEIS SOCIAIS (88.46%) |  |  | 0 | 0,0000 | 2.57
| TOTAL : |  |  |  |  | 36.65
170444 | CERAMICA 60x60cm ELIANE ETNA BIANCO MAXIGRES |  |  |  | M2
COD | DESCRIÇÃO | UNI |  | PREÇO UNIT | INDICE | PREÇO TOTAL
038122 | CERAMICA 60x60cm ELIANE ETNA BIANCO MAXIGRES | M2 |  | 32.11 | 1,0500 | 33.72
042519 | ARGAMASSA PRONTA PARA REJUNTAMENTO CERAMICO(0,45kg/m2) | KG |  | 2.74 | 0,5200 | 1.42
042521 | ARGAMASSA PREFABRICADA PARA CERAMICA (4,50kg/m2) | KG |  | 0.99 | 4,5000 | 4.46
099100 | LADRILHEIRO | H |  | 8.35 | 1,3860 | 11.57
099780 | AJUDANTE DE LADRILHEIRO | H |  | 5.2 | 1,2770 | 6.64
| LEIS SOCIAIS (88.46%) |  |  | 0 | 0,0000 | 16.11
| TOTAL : |  |  |  |  | 73.92
170445 | CERAMICA 10x10cm PORTOBELLO AZUL CELESTE COLADA EM CONTRAPIS |  |  |  | M2
COD | DESCRIÇÃO | UNI |  | PREÇO UNIT | INDICE | PREÇO TOTAL
038126 | CERAMICA 10x10cm PORTOBELLO AZUL CELESTE (100un/m2) | M2 |  | 59.9 | 1,0500 | 62.9
042519 | ARGAMASSA PRONTA PARA REJUNTAMENTO CERAMICO(0,45kg/m2) | KG |  | 2.74 | 0,5200 | 1.42
042521 | ARGAMASSA PREFABRICADA PARA CERAMICA (4,50kg/m2) | KG |  | 0.99 | 4,5000 | 4.46
099100 | LADRILHEIRO | H |  | 8.35 | 1,3000 | 10.86
099780 | AJUDANTE DE LADRILHEIRO | H |  | 5.2 | 1,7000 | 8.84
| LEIS SOCIAIS (88.46%) |  |  | 0 | 0,0000 | 17.43
| TOTAL : |  |  |  |  | 105.91
170446 | CERAMICA 9,5x9,5cm PORTOBELLO ARQUITETO DESIGN VERDE CLARO |  |  |  | M2
COD | DESCRIÇÃO | UNI |  | PREÇO UNIT | INDICE | PREÇO TOTAL
038128 | CERAMICA 9,5x9,5cm PORTOBELLO ARQUITETO DESIGN VERDE CLARO | M2 |  | 59.9 | 1,0500 | 62.9
042519 | ARGAMASSA PRONTA PARA REJUNTAMENTO CERAMICO(0,45kg/m2) | KG |  | 2.74 | 0,5200 | 1.42
042521 | ARGAMASSA PREFABRICADA PARA CERAMICA (4,50kg/m2) | KG |  | 0.99 | 4,5000 | 4.46
099100 | LADRILHEIRO | H |  | 8.35 | 1,3000 | 10.86
099780 | AJUDANTE DE LADRILHEIRO | H |  | 5.2 | 1,7000 | 8.84
| LEIS SOCIAIS (88.46%) |  |  | 0 | 0,0000 | 17.43
| TOTAL : |  |  |  |  | 105.91
170448 | FAIXA CERAMICA 11,5x24,5cm LAPORTE COLADA |  |  |  | M2
COD | DESCRIÇÃO | UNI |  | PREÇO UNIT | INDICE | PREÇO TOTAL
038130 | FAIXA CERAMICA 11,5x24,5cm LAPORTE | UN |  | 5.32 | 0,1150 | 0.61
042519 | ARGAMASSA PRONTA PARA REJUNTAMENTO CERAMICO(0,45kg/m2) | KG |  | 2.74 | 0,0060 | 0.02
042521 | ARGAMASSA PREFABRICADA PARA CERAMICA (4,50kg/m2) | KG |  | 0.99 | 0,4950 | 0.49
099100 | LADRILHEIRO | H |  | 8.35 | 0,1400 | 1.17
099780 | AJUDANTE DE LADRILHEIRO | H |  | 5.2 | 0,1460 | 0.76
| LEIS SOCIAIS (88.46%) |  |  | 0 | 0,0000 | 1.71
| TOTAL : |  |  |  |  | 4.76
170449 | PISO LISOLAT AZUL LISONDA |  |  |  | M2
COD | DESCRIÇÃO | UNI |  | PREÇO UNIT | INDICE | PREÇO TOTAL
038131 | PISO LISOLAT AZUL LISONDA+MAO DE OBRA LISONDA | M2 |  | 169 | 1,0500 | 177.45
| TOTAL : |  |  |  |  | 177.45
170453 | CERAMICA 56X56CM PISO 56301 CRISTOFOLETTI |  |  |  | M2
COD | DESCRIÇÃO | UNI |  | PREÇO UNIT | INDICE | PREÇO TOTAL
033140 | CERAMICA 33x33cm PISO CRISTOFOLETTI 33125 | M2 |  | 21.9 | 1,0500 | 23
042519 | ARGAMASSA PRONTA PARA REJUNTAMENTO CERAMICO(0,45kg/m2) | KG |  | 2.74 | 0,5200 | 1.42
042521 | ARGAMASSA PREFABRICADA PARA CERAMICA (4,50kg/m2) | KG |  | 0.99 | 4,5000 | 4.46
099100 | LADRILHEIRO | H |  | 8.35 | 0,2560 | 2.14
099780 | AJUDANTE DE LADRILHEIRO | H |  | 5.2 | 0,2310 | 1.2
| LEIS SOCIAIS (88.46%) |  |  | 0 | 0,0000 | 2.95
| TOTAL : |  |  |  |  | 35.17
170455 | CANTONEIRA EM BORDA CERAMICA 12,5x25cm AVORIO BIANCO |  |  |  | M
COD | DESCRIÇÃO | UNI |  | PREÇO UNIT | INDICE | PREÇO TOTAL
038134 | CANTONEIRA/BORDA CERAMICA 12,5x25cm AVORIO BIANCO | M |  | 36 | 5,0000 | 180
042519 | ARGAMASSA PRONTA PARA REJUNTAMENTO CERAMICO(0,45kg/m2) | KG |  | 2.74 | 0,0520 | 0.14
042521 | ARGAMASSA PREFABRICADA PARA CERAMICA (4,50kg/m2) | KG |  | 0.99 | 0,4500 | 0.45
099100 | LADRILHEIRO | H |  | 8.35 | 0,4120 | 3.44
099780 | AJUDANTE DE LADRILHEIRO | H |  | 5.2 | 0,4740 | 2.46
| LEIS SOCIAIS (88.46%) |  |  | 0 | 0,0000 | 5.22
| TOTAL : |  |  |  |  | 191.71
170457 | FAIXA CERAMICA 10,5x32cm HABITAT LI FROST ELIANE |  |  |  | M
COD | DESCRIÇÃO | UNI |  | PREÇO UNIT | INDICE | PREÇO TOTAL
042519 | ARGAMASSA PRONTA PARA REJUNTAMENTO CERAMICO(0,45kg/m2) | KG |  | 2.74 | 3,0500 | 8.36
042521 | ARGAMASSA PREFABRICADA PARA CERAMICA (4,50kg/m2) | KG |  | 0.99 | 0,5200 | 0.51
099100 | LADRILHEIRO | H |  | 8.35 | 0,1360 | 1.14
099780 | AJUDANTE DE LADRILHEIRO | H |  | 5.2 | 0,1430 | 0.74
| LEIS SOCIAIS (88.46%) |  |  | 0 | 0,0000 | 1.66
| TOTAL : |  |  |  |  | 12.41
170458 | PORCELANATO 60x60cm POTINARI SILEX NO |  |  |  | M2
COD | DESCRIÇÃO | UNI |  | PREÇO UNIT | INDICE | PREÇO TOTAL
001652 | PORCELANATO 60x60cm POTINARI SILEX NO | M2 |  | 55.9 | 1,0500 | 58.7
007038 | ARGAMASSA PRONTA COLANTE PARA PORCELANATO 4,5kg/m2 | KG |  | 1.64 | 4,5000 | 7.38
042518 | SUPER REJUNTAMENTO FLEXIVEL QUARTZOLIT (0,52kg/m2) | KG |  | 0.65 | 0,5200 | 0.34
099100 | LADRILHEIRO | H |  | 8.35 | 0,4500 | 3.76
099780 | AJUDANTE DE LADRILHEIRO | H |  | 5.2 | 0,5000 | 2.6
| LEIS SOCIAIS (88.46%) |  |  | 0 | 0,0000 | 5.63
| TOTAL : |  |  |  |  | 78.41
170459 | PORCELANATO 57.4x57.4cm CEUSA NAT LUMI |  |  |  | M2
COD | DESCRIÇÃO | UNI |  | PREÇO UNIT | INDICE | PREÇO TOTAL
001653 | PORCELANATO 57.4x57.4cm CEUSA NAT LUMI | M2 |  | 89.9 | 1,0500 | 94.4
007038 | ARGAMASSA PRONTA COLANTE PARA PORCELANATO 4,5kg/m2 | KG |  | 1.64 | 4,5000 | 7.38
042518 | SUPER REJUNTAMENTO FLEXIVEL QUARTZOLIT (0,52kg/m2) | KG |  | 0.65 | 0,5200 | 0.34
099100 | LADRILHEIRO | H |  | 8.35 | 0,4500 | 3.76
099780 | AJUDANTE DE LADRILHEIRO | H |  | 5.2 | 0,5000 | 2.6
| LEIS SOCIAIS (88.46%) |  |  | 0 | 0,0000 | 5.63
| TOTAL : |  |  |  |  | 114.11
170460 | PORCELANATO 45x45cm RUSTICO CANYON ALMOND |  |  |  | M2
COD | DESCRIÇÃO | UNI |  | PREÇO UNIT | INDICE | PREÇO TOTAL
001654 | PORCELANATO 45x45cm RUSTICO CANYON ALMOND | M2 |  | 51.9 | 1,0500 | 54.5
007038 | ARGAMASSA PRONTA COLANTE PARA PORCELANATO 4,5kg/m2 | KG |  | 1.64 | 4,5000 | 7.38
042518 | SUPER REJUNTAMENTO FLEXIVEL QUARTZOLIT (0,52kg/m2) | KG |  | 0.65 | 0,5200 | 0.34
099100 | LADRILHEIRO | H |  | 8.35 | 0,4500 | 3.76
099780 | AJUDANTE DE LADRILHEIRO | H |  | 5.2 | 0,5000 | 2.6
| LEIS SOCIAIS (88.46%) |  |  | 0 | 0,0000 | 5.63
| TOTAL : |  |  |  |  | 74.21
170462 | PORCELANATO 60x60cm ELIANE GIORDANO BEIGE |  |  |  | M2
COD | DESCRIÇÃO | UNI |  | PREÇO UNIT | INDICE | PREÇO TOTAL
001655 | PORCELANATO 60x60cm ELIANE GIORDANO BEIGE | PC |  | 39.9 | 1,5100 | 60.25
007038 | ARGAMASSA PRONTA COLANTE PARA PORCELANATO 4,5kg/m2 | KG |  | 1.64 | 4,5000 | 7.38
042518 | SUPER REJUNTAMENTO FLEXIVEL QUARTZOLIT (0,52kg/m2) | KG |  | 0.65 | 0,5200 | 0.34
099100 | LADRILHEIRO | H |  | 8.35 | 1,3000 | 10.86
099780 | AJUDANTE DE LADRILHEIRO | H |  | 5.2 | 1,7000 | 8.84
| LEIS SOCIAIS (88.46%) |  |  | 0 | 0,0000 | 17.43
| TOTAL : |  |  |  |  | 105.1
170463 | TAPETE ELEMENT BOULIEU ALTO TRAFEGO 6,5mm |  |  |  | UN
COD | DESCRIÇÃO | UNI |  | PREÇO UNIT | INDICE | PREÇO TOTAL
001656 | TAPETE ELEMENT BOULIEAU 6,5mm ALTO TRAFEGO | M2 |  | 63 | 1,0000 | 63
002230 | COLA PARA TAPETE BOULIEU 4,7kg/m2 | GL |  | 86 | 0,1520 | 13.07
099051 | COLOCADOR DE TAPETE | H |  | 6.5 | 0,1240 | 0.81
099665 | AJUDANTE DE APLICADOR DE TAPETES | H |  | 5.2 | 0,1240 | 0.64
| LEIS SOCIAIS (88.46%) |  |  | 0 | 0,0000 | 1.28
| TOTAL : |  |  |  |  | 78.8
170464 | GRANITO RUSTICO NATURAL 47x47cm EM PISO |  |  |  | M2
COD | DESCRIÇÃO | UNI |  | PREÇO UNIT | INDICE | PREÇO TOTAL
006523 | ARGAMASSA PRONTA FERMA QUARTZOLIT PARA GRANITOS 4kg/m2 | KG |  | 2.19 | 4,0000 | 8.76
062728 | LAJOTAO GRANITO RUSTICO NATURAL 47 x 47 x 4cm | M2 |  | 52.2 | 0,7500 | 39.15
099398 | MARMORISTA | H |  | 7.15 | 0,1550 | 1.11
099664 | AJUDANTE DE MARMORISTA | H |  | 5.2 | 0,1650 | 0.86
| LEIS SOCIAIS (88.46%) |  |  | 0 | 0,0000 | 1.74
| TOTAL : |  |  |  |  | 51.62
170465 | SEIXOS ROLADOS DE RIO APLICADOS EM PISO |  |  |  | M2
COD | DESCRIÇÃO | UNI |  | PREÇO UNIT | INDICE | PREÇO TOTAL
000050 | CIMENTO PORTLAND CP III 32RS NBR 11578 (quilo) | KG |  | 0.5 | 8,8000 | 4.4
000100 | AREIA GROSSA LAVADA | M3 |  | 83 | 0,0350 | 2.91
062727 | PEDRA SEIXO VERMELHO ROLADO TAMANHO IRREGULAR | M3 |  | 86.36 | 0,0600 | 5.18
099050 | PEDREIRO | H |  | 7.15 | 2,7010 | 19.31
099900 | SERVENTE | H |  | 5.2 | 2,5880 | 13.46
| LEIS SOCIAIS (88.46%) |  |  | 0 | 0,0000 | 28.99
| TOTAL : |  |  |  |  | 74.25
170466 | MOSAICO VIDROSO 12x12 PAVIT VIDROTIL |  |  |  | M2
COD | DESCRIÇÃO | UNI |  | PREÇO UNIT | INDICE | PREÇO TOTAL
000050 | CIMENTO PORTLAND CP III 32RS NBR 11578 (quilo) | KG |  | 0.5 | 6,5500 | 3.28
000100 | AREIA GROSSA LAVADA | M3 |  | 83 | 0,0200 | 1.66
001100 | CIMENTO DIRECIONAL BRANCO (SACO 1 QUILOGRAMA) | KG |  | 2.93 | 1,2200 | 3.57
055023 | MOSAICO PAVIT 12x12cm VIDROTIL | M2 |  | 840 | 1,1000 | 924
099212 | AJUDANTE DE PASTILHEIRO | H |  | 5.2 | 2,4500 | 12.74
099538 | PASTILHEIRO | H |  | 7.15 | 2,3300 | 16.66
| LEIS SOCIAIS (88.46%) |  |  | 0 | 0,0000 | 26.01
| TOTAL : |  |  |  |  | 987.92
170467 | PISO EM PASTILHA DE VIDRO 32,5X32,5 VERDE FOLHA GYOTOKU |  |  |  | M2
COD | DESCRIÇÃO | UNI |  | PREÇO UNIT | INDICE | PREÇO TOTAL
017088 | MOSAICO VIDROSO 32,5x32,5cm VERDE FOLHA GYOTOKU | M2 |  | 49.95 | 1,0500 | 52.45
042519 | ARGAMASSA PRONTA PARA REJUNTAMENTO CERAMICO(0,45kg/m2) | KG |  | 2.74 | 0,4200 | 1.15
062139 | ARGAMASSA PRONTA FERMA QUARTZOLIT P/MOSAICOS 6,0kg/m2 | KG |  | 2.54 | 6,0000 | 15.24
099212 | AJUDANTE DE PASTILHEIRO | H |  | 5.2 | 2,4500 | 12.74
099538 | PASTILHEIRO | H |  | 7.15 | 2,3300 | 16.66
| LEIS SOCIAIS (88.46%) |  |  | 0 | 0,0000 | 26.01
| TOTAL : |  |  |  |  | 124.25
170468 | TX. TRANSPORTE TAPETE ELEMENT BOULIEU RIO JANEIRO/RIO BRANCO |  |  |  | M2
COD | DESCRIÇÃO | UNI |  | PREÇO UNIT | INDICE | PREÇO TOTAL
001658 | TAXA TRANSPORTE+COLOC.TAPETE BOULIEU RIO JAN./R.BRANCO | M2 |  | 7 | 1,0000 | 7
| TOTAL : |  |  |  |  | 7
170470 | MARMORITE/GRANILITE CLARO C/JUNTA METALICA FUNDIDO NO LOCAL |  |  |  | M2
COD | DESCRIÇÃO | UNI |  | PREÇO UNIT | INDICE | PREÇO TOTAL
000050 | CIMENTO PORTLAND CP III 32RS NBR 11578 (quilo) | KG |  | 0.5 | 12,9690 | 6.48
000100 | AREIA GROSSA LAVADA | M3 |  | 83 | 0,0300 | 2.49
001200 | JUNTA DE LATAO | M |  | 8 | 1,5000 | 12
072760 | MARMORITE/GRANILITE FUNDIDO NO LOCAL | M2 |  | 36 | 1,0000 | 36
099050 | PEDREIRO | H |  | 7.15 | 2,5780 | 18.43
099900 | SERVENTE | H |  | 5.2 | 2,5780 | 13.41
| LEIS SOCIAIS (88.46%) |  |  | 0 | 0,0000 | 28.17
| TOTAL : |  |  |  |  | 116.98
170471 | CIMENTADO 3,0cm DESEMPENADO GARAGE 1:5 C/JUNTAS-S/CONTRAPISO |  |  |  | M2
COD | DESCRIÇÃO | UNI |  | PREÇO UNIT | INDICE | PREÇO TOTAL
000050 | CIMENTO PORTLAND CP III 32RS NBR 11578 (quilo) | KG |  | 0.5 | 12,9690 | 6.48
000100 | AREIA GROSSA LAVADA | M3 |  | 83 | 0,0300 | 2.49
099050 | PEDREIRO | H |  | 7.15 | 0,6000 | 4.29
099900 | SERVENTE | H |  | 5.2 | 0,9000 | 4.68
| LEIS SOCIAIS (88.46%) |  |  | 0 | 0,0000 | 7.93
| TOTAL : |  |  |  |  | 25.87
170473 | MARMORITE/GRANILITE CLARO COM JUNTA PLASTICA FUNDIDO NO LOCA |  |  |  | M2
COD | DESCRIÇÃO | UNI |  | PREÇO UNIT | INDICE | PREÇO TOTAL
000050 | CIMENTO PORTLAND CP III 32RS NBR 11578 (quilo) | KG |  | 0.5 | 12,9690 | 6.48
000100 | AREIA GROSSA LAVADA | M3 |  | 83 | 0,0300 | 2.49
001150 | GRANILITE/GRANITINA/MARMORITE BRANCO | M2 |  | 36 | 1,0000 | 36
004086 | JUNTA PLASTICA DE DILATACAO 20 x 5,0cm | M |  | 6 | 1,5000 | 9
099050 | PEDREIRO | H |  | 7.15 | 2,5780 | 18.43
099900 | SERVENTE | H |  | 5.2 | 2,5780 | 13.41
| LEIS SOCIAIS (88.46%) |  |  | 0 | 0,0000 | 28.17
| TOTAL : |  |  |  |  | 113.98
170475 | MARMORITE/GRANILITE FUNDIDO NO LOCAL |  |  |  | M2
COD | DESCRIÇÃO | UNI |  | PREÇO UNIT | INDICE | PREÇO TOTAL
000050 | CIMENTO PORTLAND CP III 32RS NBR 11578 (quilo) | KG |  | 0.5 | 12,9690 | 6.48
000100 | AREIA GROSSA LAVADA | M3 |  | 83 | 0,0300 | 2.49
001152 | GRANILITE/GRANITINA/MARMORITE EM COR | M2 |  | 43 | 1,0000 | 43
099100 | LADRILHEIRO | H |  | 8.35 | 2,4600 | 20.54
099900 | SERVENTE | H |  | 5.2 | 2,4600 | 12.79
| LEIS SOCIAIS (88.46%) |  |  | 0 | 0,0000 | 29.48
| TOTAL : |  |  |  |  | 114.78
170476 | MARMORITE/GRANILITE ESCURO JUNTA METALICA FUNDIDO LOCAL |  |  |  | M2
COD | DESCRIÇÃO | UNI |  | PREÇO UNIT | INDICE | PREÇO TOTAL
000050 | CIMENTO PORTLAND CP III 32RS NBR 11578 (quilo) | KG |  | 0.5 | 12,9690 | 6.48
000100 | AREIA GROSSA LAVADA | M3 |  | 83 | 0,0300 | 2.49
001152 | GRANILITE/GRANITINA/MARMORITE EM COR | M2 |  | 43 | 1,0000 | 43
001200 | JUNTA DE LATAO | M |  | 8 | 1,5000 | 12
099050 | PEDREIRO | H |  | 7.15 | 2,5780 | 18.43
099900 | SERVENTE | H |  | 5.2 | 2,5780 | 13.41
| LEIS SOCIAIS (88.46%) |  |  | 0 | 0,0000 | 28.17
| TOTAL : |  |  |  |  | 123.98
170477 | MARMORITE/GRANILITE ESCURO COM JUNTA METALICA FUNDIDO NO LOC |  |  |  | M2
COD | DESCRIÇÃO | UNI |  | PREÇO UNIT | INDICE | PREÇO TOTAL
000050 | CIMENTO PORTLAND CP III 32RS NBR 11578 (quilo) | KG |  | 0.5 | 12,9690 | 6.48
000100 | AREIA GROSSA LAVADA | M3 |  | 83 | 0,0300 | 2.49
001152 | GRANILITE/GRANITINA/MARMORITE EM COR | M2 |  | 43 | 1,0000 | 43
001200 | JUNTA DE LATAO | M |  | 8 | 1,5000 | 12
099100 | LADRILHEIRO | H |  | 8.35 | 2,4800 | 20.71
099900 | SERVENTE | H |  | 5.2 | 2,4800 | 12.9
| LEIS SOCIAIS (88.46%) |  |  | 0 | 0,0000 | 29.73
| TOTAL : |  |  |  |  | 127.31
170480 | MARMORITE/GRANILITE CLARO JUNTA METALICA FUNDIDO NO LOCAL |  |  |  | M2
COD | DESCRIÇÃO | UNI |  | PREÇO UNIT | INDICE | PREÇO TOTAL
000050 | CIMENTO PORTLAND CP III 32RS NBR 11578 (quilo) | KG |  | 0.5 | 12,9690 | 6.48
000100 | AREIA GROSSA LAVADA | M3 |  | 83 | 0,0300 | 2.49
001150 | GRANILITE/GRANITINA/MARMORITE BRANCO | M2 |  | 36 | 1,0000 | 36
001200 | JUNTA DE LATAO | M |  | 8 | 1,5000 | 12
099100 | LADRILHEIRO | H |  | 8.35 | 2,5780 | 21.53
099900 | SERVENTE | H |  | 5.2 | 2,5780 | 13.41
| LEIS SOCIAIS (88.46%) |  |  | 0 | 0,0000 | 30.91
| TOTAL : |  |  |  |  | 122.82
170483 | CERAMICA 47x47cm LUME 4737 PEI III |  |  |  | M2
COD | DESCRIÇÃO | UNI |  | PREÇO UNIT | INDICE | PREÇO TOTAL
000569 | CERAMICA 47x47cm LUME 4737 PEI III | M2 |  | 34.9 | 1,0500 | 36.65
042519 | ARGAMASSA PRONTA PARA REJUNTAMENTO CERAMICO(0,45kg/m2) | KG |  | 2.74 | 0,4500 | 1.23
042521 | ARGAMASSA PREFABRICADA PARA CERAMICA (4,50kg/m2) | KG |  | 0.99 | 4,5000 | 4.46
099100 | LADRILHEIRO | H |  | 8.35 | 0,7500 | 6.26
099780 | AJUDANTE DE LADRILHEIRO | H |  | 5.2 | 0,8200 | 4.26
| LEIS SOCIAIS (88.46%) |  |  | 0 | 0,0000 | 9.31
| TOTAL : |  |  |  |  | 62.17
170485 | CERAMICA 45X45CM HORUS WHITE ELIANE |  |  |  | M2
COD | DESCRIÇÃO | UNI |  | PREÇO UNIT | INDICE | PREÇO TOTAL
000572 | CERAMICA 45X45CM HORUS WHITE ELIANE | M2 |  | 28.9 | 1,0500 | 30.35
042519 | ARGAMASSA PRONTA PARA REJUNTAMENTO CERAMICO(0,45kg/m2) | KG |  | 2.74 | 0,4500 | 1.23
042521 | ARGAMASSA PREFABRICADA PARA CERAMICA (4,50kg/m2) | KG |  | 0.99 | 4,5000 | 4.46
099100 | LADRILHEIRO | H |  | 8.35 | 0,7440 | 6.21
099780 | AJUDANTE DE LADRILHEIRO | H |  | 5.2 | 0,8130 | 4.23
| LEIS SOCIAIS (88.46%) |  |  | 0 | 0,0000 | 9.24
| TOTAL : |  |  |  |  | 55.72
170486 | CARPETE BOUCLE 6mm AVANTI |  |  |  | M2
COD | DESCRIÇÃO | UNI |  | PREÇO UNIT | INDICE | PREÇO TOTAL
000574 | TAPETE BOUCLE 6mm AVANTI | M2 |  | 89.9 | 1,0500 | 94.4
002230 | COLA PARA TAPETE BOULIEU 4,7kg/m2 | GL |  | 86 | 0,2500 | 21.5
099051 | COLOCADOR DE TAPETE | H |  | 6.5 | 0,1240 | 0.81
099665 | AJUDANTE DE APLICADOR DE TAPETES | H |  | 5.2 | 0,1240 | 0.64
| LEIS SOCIAIS (88.46%) |  |  | 0 | 0,0000 | 1.28
| TOTAL : |  |  |  |  | 118.63
170487 | PISO BORRACHA PLURIGOMA COD AI-25 FRIZADO 8,5mm PRETO 50x50c |  |  |  | M2
COD | DESCRIÇÃO | UNI |  | PREÇO UNIT | INDICE | PREÇO TOTAL
000575 | PISO BORRACHA PLACA 50x50 BOTAO PRETO 3,5mm | M2 |  | 70 | 1,0500 | 73.5
002230 | COLA PARA TAPETE BOULIEU 4,7kg/m2 | GL |  | 86 | 0,3500 | 30.1
099100 | LADRILHEIRO | H |  | 8.35 | 0,4640 | 3.87
099780 | AJUDANTE DE LADRILHEIRO | H |  | 5.2 | 0,4640 | 2.41
| LEIS SOCIAIS (88.46%) |  |  | 0 | 0,0000 | 5.56
| TOTAL : |  |  |  |  | 115.44
170488 | PISO BORRACHA PLURIGOMA COD AD-45 FRIZADO 8,5mm PRETO 50x50c |  |  |  | M2
COD | DESCRIÇÃO | UNI |  | PREÇO UNIT | INDICE | PREÇO TOTAL
000576 | PISO BORRACHA PLACA BOTAO PRETO 50x50 4mm | M2 |  | 70 | 1,0500 | 73.5
002230 | COLA PARA TAPETE BOULIEU 4,7kg/m2 | GL |  | 86 | 0,3000 | 25.8
099100 | LADRILHEIRO | H |  | 8.35 | 0,4640 | 3.87
099780 | AJUDANTE DE LADRILHEIRO | H |  | 5.2 | 0,4640 | 2.41
| LEIS SOCIAIS (88.46%) |  |  | 0 | 0,0000 | 5.56
| TOTAL : |  |  |  |  | 111.14
170489 | PORCELANATO 40x40cm ELIANE BIANCO PLUS PRISMA NATURAL |  |  |  | M2
COD | DESCRIÇÃO | UNI |  | PREÇO UNIT | INDICE | PREÇO TOTAL
000577 | PORCELANATO 40x40cm ELIANE BIANCO PLUS PRISMA NATURAL | M2 |  | 58.9 | 1,0500 | 61.85
042519 | ARGAMASSA PRONTA PARA REJUNTAMENTO CERAMICO(0,45kg/m2) | KG |  | 2.74 | 0,4500 | 1.23
042521 | ARGAMASSA PREFABRICADA PARA CERAMICA (4,50kg/m2) | KG |  | 0.99 | 4,5000 | 4.46
099100 | LADRILHEIRO | H |  | 8.35 | 0,4500 | 3.76
099780 | AJUDANTE DE LADRILHEIRO | H |  | 5.2 | 0,5000 | 2.6
| LEIS SOCIAIS (88.46%) |  |  | 0 | 0,0000 | 5.63
| TOTAL : |  |  |  |  | 79.53
170490 | PORCELANATO 40x40cm ELIANE PANNA PLUS POLIDO |  |  |  | M2
COD | DESCRIÇÃO | UNI |  | PREÇO UNIT | INDICE | PREÇO TOTAL
000578 | PORCELANATO 40x40cm ELIANE PANNA PLUS POLIDO | M2 |  | 100.53 | 1,0500 | 105.56
042519 | ARGAMASSA PRONTA PARA REJUNTAMENTO CERAMICO(0,45kg/m2) | KG |  | 2.74 | 0,4500 | 1.23
042523 | FRETE RIO JANEIRO/RIO BRANCO-CERAMICAS PISO/PAREDE | M2 |  | 3.52 | 4,5000 | 15.84
099100 | LADRILHEIRO | H |  | 8.35 | 0,4500 | 3.76
099780 | AJUDANTE DE LADRILHEIRO | H |  | 5.2 | 0,5000 | 2.6
| LEIS SOCIAIS (88.46%) |  |  | 0 | 0,0000 | 5.63
| TOTAL : |  |  |  |  | 134.62
170491 | CERAMICA 20x20cm CRISTAL BRANCO INCESA PISO S/CONTRAPISO |  |  |  | M2
COD | DESCRIÇÃO | UNI |  | PREÇO UNIT | INDICE | PREÇO TOTAL
000050 | CIMENTO PORTLAND CP III 32RS NBR 11578 (quilo) | KG |  | 0.5 | 6,4840 | 3.24
000098 | AREIA MEDIA LAVADA | M3 |  | 61.43 | 0,0150 | 0.92
003415 | CERAMICA 20x20cm CRISTAL BRANCO INCESA | M2 |  | 31.7 | 1,0800 | 34.24
099100 | LADRILHEIRO | H |  | 8.35 | 0,8080 | 6.75
099780 | AJUDANTE DE LADRILHEIRO | H |  | 5.2 | 0,8560 | 4.45
| LEIS SOCIAIS (88.46%) |  |  | 0 | 0,0000 | 9.91
| TOTAL : |  |  |  |  | 59.51
170494 | PISO CIMENTADO LISO COM JUNTAS SECAS |  |  |  | M2
COD | DESCRIÇÃO | UNI |  | PREÇO UNIT | INDICE | PREÇO TOTAL
000050 | CIMENTO PORTLAND CP III 32RS NBR 11578 (quilo) | KG |  | 0.5 | 21,6150 | 10.81
000100 | AREIA GROSSA LAVADA | M3 |  | 83 | 0,0520 | 4.32
099050 | PEDREIRO | H |  | 7.15 | 1,0100 | 7.22
099900 | SERVENTE | H |  | 5.2 | 1,5050 | 7.83
| LEIS SOCIAIS (88.46%) |  |  | 0 | 0,0000 | 13.31
| TOTAL : |  |  |  |  | 43.49
170495 | PISO 40x40 MONOLITICO ALTA RES.+JUNT.PLAST.PODOTATIL TECNOGR |  |  |  | M2
COD | DESCRIÇÃO | UNI |  | PREÇO UNIT | INDICE | PREÇO TOTAL
000580 | PISO MONOLITICO(GRANILITE)40x40cm PODOTATIL TECNOGRAM | M2 |  | 36 | 1,0500 | 37.8
004009 | JUNTA DILATACAO PERFILADO SIKA M022 (ROLO DE 25,0m) | M |  | 57.2 | 1,4000 | 80.08
042519 | ARGAMASSA PRONTA PARA REJUNTAMENTO CERAMICO(0,45kg/m2) | KG |  | 2.74 | 0,4500 | 1.23
042521 | ARGAMASSA PREFABRICADA PARA CERAMICA (4,50kg/m2) | KG |  | 0.99 | 4,5000 | 4.46
099100 | LADRILHEIRO | H |  | 8.35 | 0,9280 | 7.75
099780 | AJUDANTE DE LADRILHEIRO | H |  | 5.2 | 1,1340 | 5.9
| LEIS SOCIAIS (88.46%) |  |  | 0 | 0,0000 | 12.07
| TOTAL : |  |  |  |  | 149.29
170496 | PISO VINILICO FADEMAC ABSOLUTE COSMIC |  |  |  | M2
COD | DESCRIÇÃO | UNI |  | PREÇO UNIT | INDICE | PREÇO TOTAL
000581 | PISO VINILICO FADEMAC COSMIC | M2 |  | 75.46 | 1,0500 | 79.23
003583 | COLA DECORFIX PARA MANTA VINILICA (galao 3,6L) | GL |  | 45 | 0,2100 | 9.45
003594 | CORDAO DE SOLDA VINILICA PARA ARREMATE DE MANTA | M |  | 6.25 | 1,0000 | 6.25
099471 | APLICADOR DE MANTA VINILICA EM PISO | H |  | 6.5 | 0,9280 | 6.03
099472 | AJUDANTE DE APLICADOR DE MANTA VINILICA 2mm EM PISO | H |  | 5.04 | 1,1340 | 5.72
| LEIS SOCIAIS (88.46%) |  |  | 0 | 0,0000 | 10.39
| TOTAL : |  |  |  |  | 117.07
170500 | CARPETE 4mm FLORTEX GRAFITE SEM CAMADA REGULARIZACAO |  |  |  | M2
COD | DESCRIÇÃO | UNI |  | PREÇO UNIT | INDICE | PREÇO TOTAL
002230 | COLA PARA TAPETE BOULIEU 4,7kg/m2 | GL |  | 86 | 0,1520 | 13.07
008000 | TAPETE/CARPETE/ALCATIFA 4mm FLORTEX GRAFITE | M2 |  | 10 | 1,0100 | 10.1
099051 | COLOCADOR DE TAPETE | H |  | 6.5 | 0,1240 | 0.81
099665 | AJUDANTE DE APLICADOR DE TAPETES | H |  | 5.2 | 0,1240 | 0.64
| LEIS SOCIAIS (88.46%) |  |  | 0 | 0,0000 | 1.28
| TOTAL : |  |  |  |  | 25.9
170501 | FRISO DE MADEIRA PARA PALCO (RESIST.180 kgf/m2)SUSPENSO 0,30 |  |  |  | M2
COD | DESCRIÇÃO | UNI |  | PREÇO UNIT | INDICE | PREÇO TOTAL
001272 | VIGA MADEIRA DE LEI 7,5x12cm (3""x4,5""-0,009m3) | M |  | 27.75 | 2,8720 | 79.7
008538 | PARAFUSO LATAO PARA MADEIRA 50mm x 3/8"" | UN |  | 0.39 | 8,0000 | 3.12
008539 | PORCA ACO INOXIDAVEL 3/8"" | UN |  | 0.36 | 8,0000 | 2.88
008540 | ARRUELA LATAO 3/8"" | UN |  | 0.18 | 16,0000 | 2.88
014446 | ASSOALHO TABUA CORRIDA YPE LAMINAS 15 X 2cm | M2 |  | 98 | 1,0500 | 102.9
099360 | CARPINTEIRO DE ESQUADRIA | H |  | 8.35 | 2,3920 | 19.97
099449 | AJUDANTE DE CARPINTEIRO | H |  | 5.2 | 2,8350 | 14.74
| LEIS SOCIAIS (88.46%) |  |  | 0 | 0,0000 | 30.7
| TOTAL : |  |  |  |  | 256.89
170505 | MARMORE CREMA MARFIL COLADO EM CONTRAPISO |  |  |  | M2
COD | DESCRIÇÃO | UNI |  | PREÇO UNIT | INDICE | PREÇO TOTAL
001100 | CIMENTO DIRECIONAL BRANCO (SACO 1 QUILOGRAMA) | KG |  | 2.93 | 1,2000 | 3.52
012331 | ARGAMASSA PRONTA FERMA QUARTZOLIT P/MARMORES 4,0kg/m2 | KG |  | 2.19 | 8,3000 | 18.18
077712 | GRANITO CREMA MARFIL 3cm | M2 |  | 320 | 1,1000 | 352
099398 | MARMORISTA | H |  | 7.15 | 1,6000 | 11.44
099664 | AJUDANTE DE MARMORISTA | H |  | 5.2 | 1,8000 | 9.36
| LEIS SOCIAIS (88.46%) |  |  | 0 | 0,0000 | 18.4
| TOTAL : |  |  |  |  | 412.9
170552 | PISO REGUAS DE MADEIRA DE LEI PARA SAUNA |  |  |  | M2
COD | DESCRIÇÃO | UNI |  | PREÇO UNIT | INDICE | PREÇO TOTAL
001420 | PREGO FERRO GALVANIZADO 17x21 (305 un/kg) | KG |  | 13.5 | 0,2700 | 3.65
001805 | SARRAFO DE MADEIRA PINUS/TAIPA/ANGELIN 10 x 2,5cm | M |  | 0.4 | 2,7500 | 1.1
001810 | SARRAFO DE MADEIRA PINUS 5 x 2,5cm | M |  | 0.45 | 2,7500 | 1.24
028252 | ASSOALHO MADEIRA IPE 10 x 2cm | M2 |  | 75 | 1,1200 | 84
099360 | CARPINTEIRO DE ESQUADRIA | H |  | 8.35 | 1,4600 | 12.19
099449 | AJUDANTE DE CARPINTEIRO | H |  | 5.2 | 1,5200 | 7.9
| LEIS SOCIAIS (88.46%) |  |  | 0 | 0,0000 | 17.77
| TOTAL : |  |  |  |  | 127.85
170582 | FORNECIMENTO E ESPALHAMENTO DE PEDRA BRITADA 1 E 3 |  |  |  | M3
COD | DESCRIÇÃO | UNI |  | PREÇO UNIT | INDICE | PREÇO TOTAL
000200 | PEDRA BRITADA #1 E 2 | M3 |  | 88 | 1,2300 | 108.24
099900 | SERVENTE | H |  | 5.2 | 14,0220 | 72.91
| LEIS SOCIAIS (88.46%) |  |  | 0 | 0,0000 | 64.5
| TOTAL : |  |  |  |  | 245.65
170600 | PAVIMENTO EM PLACAS VIBROPRENSADAS |  |  |  | M2
COD | DESCRIÇÃO | UNI |  | PREÇO UNIT | INDICE | PREÇO TOTAL
000050 | CIMENTO PORTLAND CP III 32RS NBR 11578 (quilo) | KG |  | 0.5 | 6,7200 | 3.36
000098 | AREIA MEDIA LAVADA | M3 |  | 61.43 | 0,0280 | 1.72
055713 | PLACA VIBROPRENSADA PARA PISO | M2 |  | 58.6 | 1,0500 | 61.53
099100 | LADRILHEIRO | H |  | 8.35 | 0,6700 | 5.59
099780 | AJUDANTE DE LADRILHEIRO | H |  | 5.2 | 0,7220 | 3.75
| LEIS SOCIAIS (88.46%) |  |  | 0 | 0,0000 | 8.26
| TOTAL : |  |  |  |  | 84.21
170601 | EXTRAPISO EM POLIVINIL PARA W.C. |  |  |  | M2
COD | DESCRIÇÃO | UNI |  | PREÇO UNIT | INDICE | PREÇO TOTAL
066160 | EXTRAPISO PARA AREAS FRIAS EM POLIVINIL | M2 |  | 29.29 | 1,0000 | 29.29
099050 | PEDREIRO | H |  | 7.15 | 0,3090 | 2.21
099900 | SERVENTE | H |  | 5.2 | 0,3090 | 1.61
| LEIS SOCIAIS (88.46%) |  |  | 0 | 0,0000 | 3.38
| TOTAL : |  |  |  |  | 36.49
170611 | SINTEKO APLICADO EM ASSOALHO E PISOS DE MADEIRA |  |  |  | M2
COD | DESCRIÇÃO | UNI |  | PREÇO UNIT | INDICE | PREÇO TOTAL
010904 | LIXADEIRA ELETRICA ROTATIVA PARA ASSOALHO MADEIRA | H |  | 0.94 | 1,1000 | 1.03
050351 | SINTEKO COM CATALIZADOR | KG |  | 15.8 | 0,1520 | 2.4
099028 | APLICADOR DE RESINA | H |  | 6.5 | 0,8870 | 5.77
099755 | AJUDANTE DE APLICADOR | H |  | 5.2 | 1,8970 | 9.86
| LEIS SOCIAIS (88.46%) |  |  | 0 | 0,0000 | 13.83
| TOTAL : |  |  |  |  | 32.89
170630 | PISO BLOCO DE CONCRETO ITERTRAVADO 8cm |  |  |  | M2
COD | DESCRIÇÃO | UNI |  | PREÇO UNIT | INDICE | PREÇO TOTAL
000050 | CIMENTO PORTLAND CP III 32RS NBR 11578 (quilo) | KG |  | 0.5 | 9,7500 | 4.88
000100 | AREIA GROSSA LAVADA | M3 |  | 83 | 0,0280 | 2.32
003753 | BLOCO CONCRETO INTERTRAVADO UNISTEIN NATURAL 8cm | M2 |  | 46 | 1,0500 | 48.3
099600 | CALCETEIRO | H |  | 6.5 | 0,6190 | 4.02
099900 | SERVENTE | H |  | 5.2 | 0,6190 | 3.22
| LEIS SOCIAIS (88.46%) |  |  | 0 | 0,0000 | 6.4
| TOTAL : |  |  |  |  | 69.14
170652 | CALCCADA EM PISO INTERTRAVADO 8cm |  |  |  | M2
COD | DESCRIÇÃO | UNI |  | PREÇO UNIT | INDICE | PREÇO TOTAL
000700 | PO DE PEDRA (PEDRA ZERO) | M3 |  | 88 | 0,1500 | 13.2
003753 | BLOCO CONCRETO INTERTRAVADO UNISTEIN NATURAL 8cm | M2 |  | 46 | 1,0000 | 46
030747 | COMPACTADOR AUTOPROP.TANDEN TEMA TH-10 44CV (19660) | H |  | 39 | 0,3500 | 13.65
099600 | CALCETEIRO | H |  | 6.5 | 0,4330 | 2.81
099846 | OPERADOR DE COMPACTADOR | H |  | 8.07 | 0,3610 | 2.91
099900 | SERVENTE | H |  | 5.2 | 0,4330 | 2.25
| LEIS SOCIAIS (88.46%) |  |  | 0 | 0,0000 | 7.05
| TOTAL : |  |  |  |  | 87.87
170658 | PORCELANATO 45x45cm ELIANE EXTRA MOZART ICE |  |  |  | M2
COD | DESCRIÇÃO | UNI |  | PREÇO UNIT | INDICE | PREÇO TOTAL
042519 | ARGAMASSA PRONTA PARA REJUNTAMENTO CERAMICO(0,45kg/m2) | KG |  | 2.74 | 0,4500 | 1.23
042523 | FRETE RIO JANEIRO/RIO BRANCO-CERAMICAS PISO/PAREDE | M2 |  | 3.52 | 4,5000 | 15.84
070216 | PORCELANATO 45x45cm ELIANE EXTRA MOZART ICE | M2 |  | 29.9 | 1,0500 | 31.4
099100 | LADRILHEIRO | H |  | 8.35 | 0,4500 | 3.76
099780 | AJUDANTE DE LADRILHEIRO | H |  | 5.2 | 0,5000 | 2.6
| LEIS SOCIAIS (88.46%) |  |  | 0 | 0,0000 | 5.63
| TOTAL : |  |  |  |  | 60.46
170659 | PORCELANATO 80x80cm PORTINARI BIANCO DELICATO POLIDO |  |  |  | M2
COD | DESCRIÇÃO | UNI |  | PREÇO UNIT | INDICE | PREÇO TOTAL
040180 | PORCELANATO 80x80cm PORTINARI BIANCO DELICATO POLIDO | M2 |  | 102.9 | 1,0500 | 108.05
042519 | ARGAMASSA PRONTA PARA REJUNTAMENTO CERAMICO(0,45kg/m2) | KG |  | 2.74 | 0,4500 | 1.23
042523 | FRETE RIO JANEIRO/RIO BRANCO-CERAMICAS PISO/PAREDE | M2 |  | 3.52 | 4,5000 | 15.84
099100 | LADRILHEIRO | H |  | 8.35 | 0,4500 | 3.76
099780 | AJUDANTE DE LADRILHEIRO | H |  | 5.2 | 0,5000 | 2.6
| LEIS SOCIAIS (88.46%) |  |  | 0 | 0,0000 | 5.63
| TOTAL : |  |  |  |  | 137.11
170660 | PORCELANATO 61x61cm INCEPA URLANUS CINZA |  |  |  | M2
COD | DESCRIÇÃO | UNI |  | PREÇO UNIT | INDICE | PREÇO TOTAL
040182 | PORCELANATO 61x61cm INCEPA URLANUS CINZA | M2 |  | 43.91 | 1,0500 | 46.11
042519 | ARGAMASSA PRONTA PARA REJUNTAMENTO CERAMICO(0,45kg/m2) | KG |  | 2.74 | 0,4500 | 1.23
042523 | FRETE RIO JANEIRO/RIO BRANCO-CERAMICAS PISO/PAREDE | M2 |  | 3.52 | 4,5000 | 15.84
099100 | LADRILHEIRO | H |  | 8.35 | 0,4500 | 3.76
099780 | AJUDANTE DE LADRILHEIRO | H |  | 5.2 | 0,5000 | 2.6
| LEIS SOCIAIS (88.46%) |  |  | 0 | 0,0000 | 5.63
| TOTAL : |  |  |  |  | 75.17
170661 | JUNTA PLASTICA PARA PISO INDUSTRIAL DE ALTA RESISTENCIA 27x3 |  |  |  | M
COD | DESCRIÇÃO | UNI |  | PREÇO UNIT | INDICE | PREÇO TOTAL
022877 | JUNTA PLASTICA DE DILATACAO 27 x 3,0cm | M |  | 3 | 1,0000 | 3
099050 | PEDREIRO | H |  | 7.15 | 0,1030 | 0.74
099900 | SERVENTE | H |  | 5.2 | 0,1240 | 0.64
| LEIS SOCIAIS (88.46%) |  |  | 0 | 0,0000 | 1.22
| TOTAL : |  |  |  |  | 5.6
170662 | RAMPA DE ACESSO A PISO ELEVADO COM PAVIMENTO EM PLURIGOMA |  |  |  | M2
COD | DESCRIÇÃO | UNI |  | PREÇO UNIT | INDICE | PREÇO TOTAL
002228 | PISO PLURIGOMA BORRACHA PASTILHADA 50x50x4mm | M2 |  | 70 | 1,0000 | 70
002230 | COLA PARA TAPETE BOULIEU 4,7kg/m2 | GL |  | 86 | 0,8600 | 73.96
017878 | COMPENSADO VIROLA 2Omm 2.20x1.60m (3,52m2) | M2 |  | 49.66 | 12,0800 | 599.89
060422 | PLACA CHAPA ACO No.26-ESTRUT.REQUADRO DE MADEIRA DE LEI | M2 |  | 33.2 | 1,0000 | 33.2
099611 | MONTADOR DE CHAPAS DE ACO | H |  | 9 | 1,8560 | 16.7
099925 | AJUDANTE DE MONTADOR | H |  | 5.2 | 2,2680 | 11.79
| LEIS SOCIAIS (88.46%) |  |  | 0 | 0,0000 | 25.2
| TOTAL : |  |  |  |  | 830.74
170700 | JUNTA SIKAFIX ENTRE CONCRETO VELHO E NOVO-CALCADA |  |  |  | M
COD | DESCRIÇÃO | UNI |  | PREÇO UNIT | INDICE | PREÇO TOTAL
028326 | SIKAFLEX T 68 POLIURETANO/ALCATRAO (LT-5kg) | UN |  | 18.62 | 0,3560 | 6.63
099050 | PEDREIRO | H |  | 7.15 | 0,1000 | 0.72
099900 | SERVENTE | H |  | 5.2 | 0,1200 | 0.62
| LEIS SOCIAIS (88.46%) |  |  | 0 | 0,0000 | 1.19
| TOTAL : |  |  |  |  | 9.16
170702 | CESTO DE PAPEL ACO INOX.SOBREPOR FOSCO 0,255x0,18x0,095 BOBR |  |  |  | UN
COD | DESCRIÇÃO | UNI |  | PREÇO UNIT | INDICE | PREÇO TOTAL
088206 | TOALHEIRO PAPEL LINHA LALEKLA EVOLUCION KIMBERLY CLARK | UN |  | 80.49 | 1,0000 | 80.49
099034 | AJUDANTE DE BOMBEIRO OU ENCANADOR | H |  | 5.2 | 0,5160 | 2.68
| LEIS SOCIAIS (88.46%) |  |  | 0 | 0,0000 | 2.37
| TOTAL : |  |  |  |  | 85.54
170821 | CERAMICA 41,5x41,5cm INCEFRA 31090PEI V |  |  |  | M2
COD | DESCRIÇÃO | UNI |  | PREÇO UNIT | INDICE | PREÇO TOTAL
003703 | CERAMICA 41,5x41,5cm INCEFRA 31090PEI V | M2 |  | 13.9 | 1,0800 | 15.01
042519 | ARGAMASSA PRONTA PARA REJUNTAMENTO CERAMICO(0,45kg/m2) | KG |  | 2.74 | 0,5200 | 1.42
042521 | ARGAMASSA PREFABRICADA PARA CERAMICA (4,50kg/m2) | KG |  | 0.99 | 4,5000 | 4.46
099100 | LADRILHEIRO | H |  | 8.35 | 0,3610 | 3.01
099780 | AJUDANTE DE LADRILHEIRO | H |  | 5.2 | 0,3300 | 1.72
| LEIS SOCIAIS (88.46%) |  |  | 0 | 0,0000 | 4.18
| TOTAL : |  |  |  |  | 29.8
170826 | LAJOTAO CERAMICO 40 x 40cm |  |  |  | M2
COD | DESCRIÇÃO | UNI |  | PREÇO UNIT | INDICE | PREÇO TOTAL
042519 | ARGAMASSA PRONTA PARA REJUNTAMENTO CERAMICO(0,45kg/m2) | KG |  | 2.74 | 0,4500 | 1.23
042521 | ARGAMASSA PREFABRICADA PARA CERAMICA (4,50kg/m2) | KG |  | 0.99 | 4,5000 | 4.46
045350 | LAJOTAO CERAMICO 40 x 40cm | M2 |  | 13.6 | 1,0500 | 14.28
099100 | LADRILHEIRO | H |  | 8.35 | 0,1730 | 1.44
099780 | AJUDANTE DE LADRILHEIRO | H |  | 5.2 | 0,1590 | 0.83
| LEIS SOCIAIS (88.46%) |  |  | 0 | 0,0000 | 2.01
| TOTAL : |  |  |  |  | 24.25
170828 | TAPETE/CARPETE IMPORTADO-SEM JUNTAS APARENTES |  |  |  | M2
COD | DESCRIÇÃO | UNI |  | PREÇO UNIT | INDICE | PREÇO TOTAL
000050 | CIMENTO PORTLAND CP III 32RS NBR 11578 (quilo) | KG |  | 0.5 | 8,6400 | 4.32
000098 | AREIA MEDIA LAVADA | M3 |  | 61.43 | 0,0150 | 0.92
002230 | COLA PARA TAPETE BOULIEU 4,7kg/m2 | GL |  | 86 | 0,1520 | 13.07
003784 | TAPETE/CARPETE/ALCATIFA IMPORT.PLACAS S/JUNTA APARENTE | M2 |  | 88 | 1,0000 | 88
099050 | PEDREIRO | H |  | 7.15 | 0,6190 | 4.43
099051 | COLOCADOR DE TAPETE | H |  | 6.5 | 0,1240 | 0.81
099665 | AJUDANTE DE APLICADOR DE TAPETES | H |  | 5.2 | 0,1240 | 0.64
099900 | SERVENTE | H |  | 5.2 | 0,4120 | 2.14
| LEIS SOCIAIS (88.46%) |  |  | 0 | 0,0000 | 7.09
| TOTAL : |  |  |  |  | 121.42
170829 | TAPETE/CARPETE/ALCATIFA 6mm MILACRON COM BASE CIMENTADA 2cm |  |  |  | M2
COD | DESCRIÇÃO | UNI |  | PREÇO UNIT | INDICE | PREÇO TOTAL
000050 | CIMENTO PORTLAND CP III 32RS NBR 11578 (quilo) | KG |  | 0.5 | 8,6460 | 4.32
000100 | AREIA GROSSA LAVADA | M3 |  | 83 | 0,0200 | 1.66
002230 | COLA PARA TAPETE BOULIEU 4,7kg/m2 | GL |  | 86 | 0,1520 | 13.07
005614 | TAPETE/CARPETE/BOUCLE BELGOTEX APLICADO | M2 |  | 65 | 1,0100 | 65.65
099050 | PEDREIRO | H |  | 7.15 | 0,4000 | 2.86
099051 | COLOCADOR DE TAPETE | H |  | 6.5 | 0,1200 | 0.78
099665 | AJUDANTE DE APLICADOR DE TAPETES | H |  | 5.2 | 0,1200 | 0.62
099900 | SERVENTE | H |  | 5.2 | 0,6000 | 3.12
| LEIS SOCIAIS (88.46%) |  |  | 0 | 0,0000 | 6.53
| TOTAL : |  |  |  |  | 98.61
170890 | GRANITO CINZA ANDORINHA EM PISO |  |  |  | M2
COD | DESCRIÇÃO | UNI |  | PREÇO UNIT | INDICE | PREÇO TOTAL
006523 | ARGAMASSA PRONTA FERMA QUARTZOLIT PARA GRANITOS 4kg/m2 | KG |  | 2.19 | 8,7200 | 19.1
008184 | GRANITO CINZA ANDORINHA 3cm | M2 |  | 159 | 1,0500 | 166.95
099398 | MARMORISTA | H |  | 7.15 | 1,6000 | 11.44
099664 | AJUDANTE DE MARMORISTA | H |  | 5.2 | 1,8000 | 9.36
| LEIS SOCIAIS (88.46%) |  |  | 0 | 0,0000 | 18.4
| TOTAL : |  |  |  |  | 225.25
170891 | REJUNTAMENTO COM ARGAMASSA QUARTZOLIT CINZA EM PISO CERAMICO |  |  |  | M2
COD | DESCRIÇÃO | UNI |  | PREÇO UNIT | INDICE | PREÇO TOTAL
042519 | ARGAMASSA PRONTA PARA REJUNTAMENTO CERAMICO(0,45kg/m2) | KG |  | 2.74 | 0,5200 | 1.42
099100 | LADRILHEIRO | H |  | 8.35 | 0,2060 | 1.72
099900 | SERVENTE | H |  | 5.2 | 0,4120 | 2.14
| LEIS SOCIAIS (88.46%) |  |  | 0 | 0,0000 | 3.41
| TOTAL : |  |  |  |  | 8.69
170902 | ALCAPAO DE PISO ESTRUTURADO-REQUADRO DE ACO 0,6x0,60m x 635m |  |  |  | UN
COD | DESCRIÇÃO | UNI |  | PREÇO UNIT | INDICE | PREÇO TOTAL
000232 | ENERGIA ELETRICA (864 kcal/Kwh) | kWh |  | 0.49 | 1,2800 | 0.63
000433 | SOLDA-ELETRODO OK 4804 AWS 7018 5,0mm 3/16"" (lata 25kg) | KG |  | 53.5 | 1,5200 | 81.32
001802 | TELA ELETROSOLD. BEMATEL Q138 10x10cm 4,2mm(2,20kg/m2) | M2 |  | 1.33 | 1,0000 | 1.33
002756 | PERFIL ""L"" ABAS IGUAIS 2.1/2""x1/4""(6,10kg/m) | KG |  | 3.81 | 24,4000 | 92.96
007075 | PERFIL ""L"" ABAS IGUAIS 2""x1/8"" (2,46kg/m) | KG |  | 3.81 | 9,8400 | 37.49
019735 | MAQ.SOLDA ELETR.SMASHWELD 180 ESAB 6.1kVA (30447) | H |  | 6 | 1,6000 | 9.6
033842 | CONCRETO USINADO 20,0 MPa(BRITA 1+2)(6+-1)CONVENCIONAL | M3 |  | 338.95 | 0,0180 | 6.1
099046 | SOLDADOR DE PERFIS DE ACO ADIC.20% INSALUBRIDADE | H |  | 8.07 | 1,6500 | 13.32
099050 | PEDREIRO | H |  | 7.15 | 0,2060 | 1.47
099230 | SERRALHEIRO | H |  | 7.7 | 2,3510 | 18.1
099614 | AJUDANTE DE SOLDADOR ADICIONAL 20% INSALUBRIDADE | H |  | 6.24 | 1,6500 | 10.3
099662 | AJUDANTE DE SERRALHEIRO | H |  | 5.2 | 2,3510 | 12.23
099900 | SERVENTE | H |  | 5.2 | 0,3300 | 1.72
| LEIS SOCIAIS (88.46%) |  |  | 0 | 0,0000 | 50.55
| TOTAL : |  |  |  |  | 337.12
171 | PAVIMENTACOES EXTERNAS
171005 | ARDOSIA 25x25cm SEM CONTRAPISO |  |  |  | M2
COD | DESCRIÇÃO | UNI |  | PREÇO UNIT | INDICE | PREÇO TOTAL
006224 | PEDRA ARDOSIA VERDE 25 x 25cm | M2 |  | 10.5 | 1,1000 | 11.55
006771 | ARGAMASSA PREFABRICADA PARA ARDOSIA(4,0kg/m2) | KG |  | 0.54 | 7,8260 | 4.23
099100 | LADRILHEIRO | H |  | 8.35 | 0,5570 | 4.65
099780 | AJUDANTE DE LADRILHEIRO | H |  | 5.2 | 0,5880 | 3.06
| LEIS SOCIAIS (88.46%) |  |  | 0 | 0,0000 | 6.82
| TOTAL : |  |  |  |  | 30.31
171010 | CALCADA PERIMETRAL EXTERNA-(0,5m)CIMENTADO 1:4-COM LASTRO |  |  |  | M2
COD | DESCRIÇÃO | UNI |  | PREÇO UNIT | INDICE | PREÇO TOTAL
000050 | CIMENTO PORTLAND CP III 32RS NBR 11578 (quilo) | KG |  | 0.5 | 19,7100 | 9.86
000100 | AREIA GROSSA LAVADA | M3 |  | 83 | 0,0490 | 4.07
000200 | PEDRA BRITADA #1 E 2 | M3 |  | 88 | 0,0400 | 3.52
099050 | PEDREIRO | H |  | 7.15 | 0,9000 | 6.44
099900 | SERVENTE | H |  | 5.2 | 1,1600 | 6.03
| LEIS SOCIAIS (88.46%) |  |  | 0 | 0,0000 | 11.03
| TOTAL : |  |  |  |  | 40.95
171011 | CIMENTADO 2,0cm ARGAMASSA CIMENTO/AREIA 1:3 SEM LASTRO |  |  |  | M2
COD | DESCRIÇÃO | UNI |  | PREÇO UNIT | INDICE | PREÇO TOTAL
000050 | CIMENTO PORTLAND CP III 32RS NBR 11578 (quilo) | KG |  | 0.5 | 10,8070 | 5.4
000100 | AREIA GROSSA LAVADA | M3 |  | 83 | 0,0200 | 1.66
099050 | PEDREIRO | H |  | 7.15 | 0,4120 | 2.95
099900 | SERVENTE | H |  | 5.2 | 0,6190 | 3.22
| LEIS SOCIAIS (88.46%) |  |  | 0 | 0,0000 | 5.46
| TOTAL : |  |  |  |  | 18.69
171012 | CIMENTADO 3cm 1:3 DESEMPENADO COM JUNTAS SARRAFOS DE MADEIRA |  |  |  | M2
COD | DESCRIÇÃO | UNI |  | PREÇO UNIT | INDICE | PREÇO TOTAL
000050 | CIMENTO PORTLAND CP III 32RS NBR 11578 (quilo) | KG |  | 0.5 | 12,9690 | 6.48
000100 | AREIA GROSSA LAVADA | M3 |  | 83 | 0,0300 | 2.49
001805 | SARRAFO DE MADEIRA PINUS/TAIPA/ANGELIN 10 x 2,5cm | M |  | 0.4 | 0,9000 | 0.36
099050 | PEDREIRO | H |  | 7.15 | 0,6190 | 4.43
099900 | SERVENTE | H |  | 5.2 | 2,1860 | 11.37
| LEIS SOCIAIS (88.46%) |  |  | 0 | 0,0000 | 13.98
| TOTAL : |  |  |  |  | 39.11
171013 | CAMARA PARA BOCA DE ENCHIMENTO EM PISTA POSTO ABASTECIMENTO |  |  |  | UN
COD | DESCRIÇÃO | UNI |  | PREÇO UNIT | INDICE | PREÇO TOTAL
000050 | CIMENTO PORTLAND CP III 32RS NBR 11578 (quilo) | KG |  | 0.5 | 26,8000 | 13.4
000100 | AREIA GROSSA LAVADA | M3 |  | 83 | 0,0520 | 4.32
000200 | PEDRA BRITADA #1 E 2 | M3 |  | 88 | 0,0700 | 6.16
000344 | ACO CA 50 MEDIO (5,0mm a 25,0mm) (3/16"" a 1"") | KG |  | 4.22 | 1,1000 | 4.64
000400 | ARAME RECOZIDO ISGW #16 (0,032kg/m) (55 AMARRAS/pm3) | KG |  | 6.48 | 0,0200 | 0.13
099050 | PEDREIRO | H |  | 7.15 | 1,2370 | 8.84
099300 | ARMADOR ou FERREIRO | H |  | 7.15 | 0,1120 | 0.8
099807 | AJUDANTE DE ARMADOR | H |  | 5.2 | 0,1120 | 0.58
099900 | SERVENTE | H |  | 5.2 | 3,7120 | 19.3
| LEIS SOCIAIS (88.46%) |  |  | 0 | 0,0000 | 26.11
| TOTAL : |  |  |  |  | 84.28
171015 | CALCADA FRONTAL EM PISO CIMENTADO - INCLUSIVE SUB LEITO |  |  |  | M2
COD | DESCRIÇÃO | UNI |  | PREÇO UNIT | INDICE | PREÇO TOTAL
000050 | CIMENTO PORTLAND CP III 32RS NBR 11578 (quilo) | KG |  | 0.5 | 39,4300 | 19.72
000100 | AREIA GROSSA LAVADA | M3 |  | 83 | 0,0980 | 8.13
000200 | PEDRA BRITADA #1 E 2 | M3 |  | 88 | 0,0810 | 7.13
099050 | PEDREIRO | H |  | 7.15 | 1,9180 | 13.71
099900 | SERVENTE | H |  | 5.2 | 1,6910 | 8.79
| LEIS SOCIAIS (88.46%) |  |  | 0 | 0,0000 | 19.9
| TOTAL : |  |  |  |  | 77.38
171016 | LASTRO CONCRETO MAGRO ESPESSURA 20cm TRACO 1:3:5 |  |  |  | M2
COD | DESCRIÇÃO | UNI |  | PREÇO UNIT | INDICE | PREÇO TOTAL
000050 | CIMENTO PORTLAND CP III 32RS NBR 11578 (quilo) | KG |  | 0.5 | 48,2000 | 24.1
000100 | AREIA GROSSA LAVADA | M3 |  | 83 | 0,1310 | 10.87
008766 | PEDRA BRITADA #1 | M3 |  | 67.5 | 0,0850 | 5.74
008767 | PEDRA BRITADA #2 | M3 |  | 67.5 | 0,0850 | 5.74
099050 | PEDREIRO | H |  | 7.15 | 3,2990 | 23.59
099900 | SERVENTE | H |  | 5.2 | 6,2680 | 32.59
| LEIS SOCIAIS (88.46%) |  |  | 0 | 0,0000 | 49.7
| TOTAL : |  |  |  |  | 152.33
171017 | RECOMPOSICAO DE PISO EM PARALELEPIPEDO SOBRE BASE PRONTA |  |  |  | M2
COD | DESCRIÇÃO | UNI |  | PREÇO UNIT | INDICE | PREÇO TOTAL
000500 | PARALELEPIPEDO COMUM DE GRANITO (22 A 26 UN/M2) | UN |  | 0.75 | 38,0000 | 28.5
099600 | CALCETEIRO | H |  | 6.5 | 0,8040 | 5.23
099900 | SERVENTE | H |  | 5.2 | 1,2990 | 6.75
| LEIS SOCIAIS (88.46%) |  |  | 0 | 0,0000 | 10.6
| TOTAL : |  |  |  |  | 51.08
171018 | RECOMPOSICAO DE PISO EM PEDRA PORTUGUESA |  |  |  | M2
COD | DESCRIÇÃO | UNI |  | PREÇO UNIT | INDICE | PREÇO TOTAL
000150 | SAIBRO/BARRO/TERRA DE EMBOCO/ARENOSO/AREOLA | M3 |  | 64 | 0,0600 | 3.84
072765 | PEDRA PORTUGUESA COR PRETA | M2 |  | 47.13 | 0,4500 | 21.21
072766 | PEDRA PORTUGUESA COR BRANCA | M2 |  | 47.13 | 0,4500 | 21.21
099600 | CALCETEIRO | H |  | 6.5 | 1,0310 | 6.7
099900 | SERVENTE | H |  | 5.2 | 1,0310 | 5.36
| LEIS SOCIAIS (88.46%) |  |  | 0 | 0,0000 | 10.67
| TOTAL : |  |  |  |  | 68.99
171019 | PEDRA SAO THOME 22x47cm CIM.AREIA EM TERRACOS SEM CONTRAPISO |  |  |  | M2
COD | DESCRIÇÃO | UNI |  | PREÇO UNIT | INDICE | PREÇO TOTAL
000050 | CIMENTO PORTLAND CP III 32RS NBR 11578 (quilo) | KG |  | 0.5 | 8,6460 | 4.32
000100 | AREIA GROSSA LAVADA | M3 |  | 83 | 0,0250 | 2.08
001100 | CIMENTO DIRECIONAL BRANCO (SACO 1 QUILOGRAMA) | KG |  | 2.93 | 1,4680 | 4.3
062732 | PEDRA SAO THOME 22 x 47cm | M2 |  | 120 | 1,0000 | 120
099100 | LADRILHEIRO | H |  | 8.35 | 0,2470 | 2.06
099780 | AJUDANTE DE LADRILHEIRO | H |  | 5.2 | 0,2580 | 1.34
| LEIS SOCIAIS (88.46%) |  |  | 0 | 0,0000 | 3.01
| TOTAL : |  |  |  |  | 137.11
171020 | CALCADA FRONTAL-(2,0m)CONCR.ACABAMENTO LISO-PAINEL 1.20x1.20 |  |  |  | M2
COD | DESCRIÇÃO | UNI |  | PREÇO UNIT | INDICE | PREÇO TOTAL
000050 | CIMENTO PORTLAND CP III 32RS NBR 11578 (quilo) | KG |  | 0.5 | 18,0000 | 9
000100 | AREIA GROSSA LAVADA | M3 |  | 83 | 0,0400 | 3.32
000200 | PEDRA BRITADA #1 E 2 | M3 |  | 88 | 0,0600 | 5.28
001805 | SARRAFO DE MADEIRA PINUS/TAIPA/ANGELIN 10 x 2,5cm | M |  | 0.4 | 1,7990 | 0.72
099050 | PEDREIRO | H |  | 7.15 | 1,9070 | 13.64
099900 | SERVENTE | H |  | 5.2 | 2,0620 | 10.72
| LEIS SOCIAIS (88.46%) |  |  | 0 | 0,0000 | 21.55
| TOTAL : |  |  |  |  | 64.23
171021 | PISO CONCRETO 1:3:5 ESPESSURA 8cm PARA PAVIMENTACAO EM LEITO |  |  |  | M2
COD | DESCRIÇÃO | UNI |  | PREÇO UNIT | INDICE | PREÇO TOTAL
000050 | CIMENTO PORTLAND CP III 32RS NBR 11578 (quilo) | KG |  | 0.5 | 19,2800 | 9.64
000100 | AREIA GROSSA LAVADA | M3 |  | 83 | 0,0520 | 4.32
000200 | PEDRA BRITADA #1 E 2 | M3 |  | 88 | 0,0680 | 5.98
099050 | PEDREIRO | H |  | 7.15 | 0,3300 | 2.36
099900 | SERVENTE | H |  | 5.2 | 1,3200 | 6.86
| LEIS SOCIAIS (88.46%) |  |  | 0 | 0,0000 | 8.16
| TOTAL : |  |  |  |  | 37.32
171022 | PISO CONCRETO 15cm 1:3:5 PARA BASE DE PAVIMENTO EM ASFALTO |  |  |  | M2
COD | DESCRIÇÃO | UNI |  | PREÇO UNIT | INDICE | PREÇO TOTAL
000050 | CIMENTO PORTLAND CP III 32RS NBR 11578 (quilo) | KG |  | 0.5 | 36,1500 | 18.08
000100 | AREIA GROSSA LAVADA | M3 |  | 83 | 0,0980 | 8.13
008766 | PEDRA BRITADA #1 | M3 |  | 67.5 | 0,0640 | 4.32
008767 | PEDRA BRITADA #2 | M3 |  | 67.5 | 0,0640 | 4.32
099050 | PEDREIRO | H |  | 7.15 | 0,6190 | 4.43
099900 | SERVENTE | H |  | 5.2 | 2,4740 | 12.86
| LEIS SOCIAIS (88.46%) |  |  | 0 | 0,0000 | 15.29
| TOTAL : |  |  |  |  | 67.43
171023 | RETIRADA E RECOMPOSICAO DE PISO EM PARALELEPIPEDO(MAO-DE-OBR |  |  |  | M2
COD | DESCRIÇÃO | UNI |  | PREÇO UNIT | INDICE | PREÇO TOTAL
099600 | CALCETEIRO | H |  | 6.5 | 0,6910 | 4.49
099900 | SERVENTE | H |  | 5.2 | 0,7420 | 3.86
| LEIS SOCIAIS (88.46%) |  |  | 0 | 0,0000 | 7.39
| TOTAL : |  |  |  |  | 15.74
171025 | JARDINEIRA |  |  |  | UN
COD | DESCRIÇÃO | UNI |  | PREÇO UNIT | INDICE | PREÇO TOTAL
000050 | CIMENTO PORTLAND CP III 32RS NBR 11578 (quilo) | KG |  | 0.5 | 50,2550 | 25.13
000100 | AREIA GROSSA LAVADA | M3 |  | 83 | 0,1110 | 9.21
000200 | PEDRA BRITADA #1 E 2 | M3 |  | 88 | 0,2320 | 20.42
001450 | PREGO FERRO GALVANIZADO 16x24 (285 un/kg) | KG |  | 4.75 | 0,3220 | 1.53
001622 | TE 90 FERRO GALVANIZADO TUPY 1.1/2"" | UN |  | 32.53 | 1,0000 | 32.53
001805 | SARRAFO DE MADEIRA PINUS/TAIPA/ANGELIN 10 x 2,5cm | M |  | 0.4 | 5,6350 | 2.25
001810 | SARRAFO DE MADEIRA PINUS 5 x 2,5cm | M |  | 0.45 | 1,5180 | 0.68
002070 | CURVA MACHO 90 FERRO GALVANIZADO TUPY 1.1/2"" | UN |  | 67 | 1,3330 | 89.31
006840 | TUBO ACO GALVANIZADO DIN 2440 NBR 5580 1.1/2""(3,723kg/m | KG |  | 9.32 | 12,3480 | 115.08
099050 | PEDREIRO | H |  | 7.15 | 0,6000 | 4.29
099200 | BOMBEIRO OU ENCANADOR | H |  | 7.7 | 2,0800 | 16.02
099350 | CARPINTEIRO DE FORMAS | H |  | 7.15 | 6,4400 | 46.05
099900 | SERVENTE | H |  | 5.2 | 3,1000 | 16.12
| LEIS SOCIAIS (88.46%) |  |  | 0 | 0,0000 | 72.96
| TOTAL : |  |  |  |  | 451.58
171029 | CAMADA REGULAZ. 8cm CONCRETO 1:3:5 PARA QUADRA POLIVALENTE |  |  |  | M2
COD | DESCRIÇÃO | UNI |  | PREÇO UNIT | INDICE | PREÇO TOTAL
087021 | ARGAMASSA PREFABRICADA PARA CONTRAPISO(12,80 kg/m2xcm) | KG |  | 0.54 | 78,6000 | 42.44
099050 | PEDREIRO | H |  | 7.15 | 0,2580 | 1.84
099900 | SERVENTE | H |  | 5.2 | 1,0310 | 5.36
| LEIS SOCIAIS (88.46%) |  |  | 0 | 0,0000 | 6.37
| TOTAL : |  |  |  |  | 56.01
171031 | CONTRAPISO 8cm CONCRETO MAGRO 1:3:5- PAVIMENTO TACOS MADEIRA |  |  |  | M2
COD | DESCRIÇÃO | UNI |  | PREÇO UNIT | INDICE | PREÇO TOTAL
000050 | CIMENTO PORTLAND CP III 32RS NBR 11578 (quilo) | KG |  | 0.5 | 19,2800 | 9.64
000100 | AREIA GROSSA LAVADA | M3 |  | 83 | 0,0520 | 4.32
008766 | PEDRA BRITADA #1 | M3 |  | 67.5 | 0,0340 | 2.3
008767 | PEDRA BRITADA #2 | M3 |  | 67.5 | 0,0340 | 2.3
099050 | PEDREIRO | H |  | 7.15 | 0,2580 | 1.84
099900 | SERVENTE | H |  | 5.2 | 1,0310 | 5.36
| LEIS SOCIAIS (88.46%) |  |  | 0 | 0,0000 | 6.37
| TOTAL : |  |  |  |  | 32.13
171032 | PISO 10,0cm EM CONCRETO MAGRO 1:2:4 |  |  |  | M2
COD | DESCRIÇÃO | UNI |  | PREÇO UNIT | INDICE | PREÇO TOTAL
000050 | CIMENTO PORTLAND CP III 32RS NBR 11578 (quilo) | KG |  | 0.5 | 31,1000 | 15.55
000100 | AREIA GROSSA LAVADA | M3 |  | 83 | 0,0560 | 4.65
008766 | PEDRA BRITADA #1 | M3 |  | 67.5 | 0,0430 | 2.9
008767 | PEDRA BRITADA #2 | M3 |  | 67.5 | 0,0440 | 2.97
099050 | PEDREIRO | H |  | 7.15 | 0,4120 | 2.95
099900 | SERVENTE | H |  | 5.2 | 1,6500 | 8.58
| LEIS SOCIAIS (88.46%) |  |  | 0 | 0,0000 | 10.2
| TOTAL : |  |  |  |  | 47.8
171033 | PISO CONCRETO 15cm COM MALHA ACO ELETROSOLDADA |  |  |  | M2
COD | DESCRIÇÃO | UNI |  | PREÇO UNIT | INDICE | PREÇO TOTAL
000050 | CIMENTO PORTLAND CP III 32RS NBR 11578 (quilo) | KG |  | 0.5 | 33,6350 | 16.82
000100 | AREIA GROSSA LAVADA | M3 |  | 83 | 0,0910 | 7.55
000200 | PEDRA BRITADA #1 E 2 | M3 |  | 88 | 0,1420 | 12.5
008265 | JUNTA PLASTICA DE DILATACAO PARA PISO 2 x 3,0cm | M |  | 8 | 1,3600 | 10.88
036825 | TELA ELETROSOLDADA BEMATEL Q-335 15x15 8,0mm 5,37kg/m2 | M2 |  | 41.94 | 1,0500 | 44.04
099050 | PEDREIRO | H |  | 7.15 | 0,6190 | 4.43
099300 | ARMADOR ou FERREIRO | H |  | 7.15 | 0,3260 | 2.33
099807 | AJUDANTE DE ARMADOR | H |  | 5.2 | 0,6190 | 3.22
099900 | SERVENTE | H |  | 5.2 | 2,4740 | 12.86
| LEIS SOCIAIS (88.46%) |  |  | 0 | 0,0000 | 20.2
| TOTAL : |  |  |  |  | 134.83
171035 | PLACA CONCRETO 80x80x6cm COM REJUNTAMENTO DE GRAMA EM PISO |  |  |  | M2
COD | DESCRIÇÃO | UNI |  | PREÇO UNIT | INDICE | PREÇO TOTAL
000050 | CIMENTO PORTLAND CP III 32RS NBR 11578 (quilo) | KG |  | 0.5 | 12,4000 | 6.2
000100 | AREIA GROSSA LAVADA | M3 |  | 83 | 0,0280 | 2.32
000200 | PEDRA BRITADA #1 E 2 | M3 |  | 88 | 0,0330 | 2.9
008236 | GRAMA BATATAIS-COBERTURA RASTEIRA-PASPALUM NOTATUM | M2 |  | 9.5 | 0,4000 | 3.8
099050 | PEDREIRO | H |  | 7.15 | 0,8000 | 5.72
099355 | JARDINEIRO | H |  | 7.15 | 0,4000 | 2.86
099900 | SERVENTE | H |  | 5.2 | 1,3000 | 6.76
| LEIS SOCIAIS (88.46%) |  |  | 0 | 0,0000 | 13.57
| TOTAL : |  |  |  |  | 44.13
171037 | PARALELEPIPEDO GRANITO SOBRE BASE CONCR.15cm,REJUNT.CIMENTO |  |  |  | M2
COD | DESCRIÇÃO | UNI |  | PREÇO UNIT | INDICE | PREÇO TOTAL
000050 | CIMENTO PORTLAND CP III 32RS NBR 11578 (quilo) | KG |  | 0.5 | 56,7420 | 28.37
000100 | AREIA GROSSA LAVADA | M3 |  | 83 | 0,1050 | 8.72
000200 | PEDRA BRITADA #1 E 2 | M3 |  | 88 | 0,1200 | 10.56
000500 | PARALELEPIPEDO COMUM DE GRANITO (22 A 26 UN/M2) | UN |  | 0.75 | 38,0000 | 28.5
000700 | PO DE PEDRA (PEDRA ZERO) | M3 |  | 88 | 0,0480 | 4.22
099600 | CALCETEIRO | H |  | 6.5 | 1,2370 | 8.04
099900 | SERVENTE | H |  | 5.2 | 1,3400 | 6.97
| LEIS SOCIAIS (88.46%) |  |  | 0 | 0,0000 | 13.28
| TOTAL : |  |  |  |  | 108.66
171038 | PAVIMENTO CONCRETO 1:2:4 ESPESSURA 15cm COM MALHA E JUNTA |  |  |  | M2
COD | DESCRIÇÃO | UNI |  | PREÇO UNIT | INDICE | PREÇO TOTAL
000050 | CIMENTO PORTLAND CP III 32RS NBR 11578 (quilo) | KG |  | 0.5 | 46,6500 | 23.33
000100 | AREIA GROSSA LAVADA | M3 |  | 83 | 0,0840 | 6.97
000344 | ACO CA 50 MEDIO (5,0mm a 25,0mm) (3/16"" a 1"") | KG |  | 4.22 | 5,1100 | 21.56
008265 | JUNTA PLASTICA DE DILATACAO PARA PISO 2 x 3,0cm | M |  | 8 | 1,3600 | 10.88
008766 | PEDRA BRITADA #1 | M3 |  | 67.5 | 0,0650 | 4.39
008767 | PEDRA BRITADA #2 | M3 |  | 67.5 | 0,0650 | 4.39
099050 | PEDREIRO | H |  | 7.15 | 0,6000 | 4.29
099300 | ARMADOR ou FERREIRO | H |  | 7.15 | 0,5100 | 3.65
099807 | AJUDANTE DE ARMADOR | H |  | 5.2 | 0,5100 | 2.65
099900 | SERVENTE | H |  | 5.2 | 2,4000 | 12.48
| LEIS SOCIAIS (88.46%) |  |  | 0 | 0,0000 | 20.41
| TOTAL : |  |  |  |  | 115
171039 | PAVIMENTO CONCRETO 1:2:4 ESPESSURA 17cm COM ACO E JUNTA |  |  |  | M2
COD | DESCRIÇÃO | UNI |  | PREÇO UNIT | INDICE | PREÇO TOTAL
000050 | CIMENTO PORTLAND CP III 32RS NBR 11578 (quilo) | KG |  | 0.5 | 52,8700 | 26.44
000100 | AREIA GROSSA LAVADA | M3 |  | 83 | 0,0850 | 7.06
000344 | ACO CA 50 MEDIO (5,0mm a 25,0mm) (3/16"" a 1"") | KG |  | 4.22 | 5,1100 | 21.56
008265 | JUNTA PLASTICA DE DILATACAO PARA PISO 2 x 3,0cm | M |  | 8 | 1,3600 | 10.88
008766 | PEDRA BRITADA #1 | M3 |  | 67.5 | 0,0740 | 5
008767 | PEDRA BRITADA #2 | M3 |  | 67.5 | 0,0740 | 5
099050 | PEDREIRO | H |  | 7.15 | 0,7010 | 5.01
099300 | ARMADOR ou FERREIRO | H |  | 7.15 | 0,5260 | 3.76
099807 | AJUDANTE DE ARMADOR | H |  | 5.2 | 0,5260 | 2.74
099900 | SERVENTE | H |  | 5.2 | 2,8040 | 14.58
| LEIS SOCIAIS (88.46%) |  |  | 0 | 0,0000 | 23.08
| TOTAL : |  |  |  |  | 125.11
171041 | ESCADA-GRANITO 3cm,DEGRAUS 25cmx3cm-ESPELHO 0,18m |  |  |  | M
COD | DESCRIÇÃO | UNI |  | PREÇO UNIT | INDICE | PREÇO TOTAL
006523 | ARGAMASSA PRONTA FERMA QUARTZOLIT PARA GRANITOS 4kg/m2 | KG |  | 2.19 | 2,7600 | 6.04
008183 | GRANITO AQUALUX 2cm | M2 |  | 130.28 | 0,4300 | 56.02
099398 | MARMORISTA | H |  | 7.15 | 1,6910 | 12.09
099664 | AJUDANTE DE MARMORISTA | H |  | 5.2 | 0,9790 | 5.09
| LEIS SOCIAIS (88.46%) |  |  | 0 | 0,0000 | 15.2
| TOTAL : |  |  |  |  | 94.44
171042 | CALCADA PLACAS DE CONCRETO 50x50cm |  |  |  | M2
COD | DESCRIÇÃO | UNI |  | PREÇO UNIT | INDICE | PREÇO TOTAL
000050 | CIMENTO PORTLAND CP III 32RS NBR 11578 (quilo) | KG |  | 0.5 | 18,1790 | 9.09
000100 | AREIA GROSSA LAVADA | M3 |  | 83 | 0,0400 | 3.32
000200 | PEDRA BRITADA #1 E 2 | M3 |  | 88 | 0,0600 | 5.28
099050 | PEDREIRO | H |  | 7.15 | 0,1300 | 0.93
099900 | SERVENTE | H |  | 5.2 | 0,1400 | 0.73
| LEIS SOCIAIS (88.46%) |  |  | 0 | 0,0000 | 1.47
| TOTAL : |  |  |  |  | 20.82
171044 | PLACA CONCRETO 50x50cm PARA TALUDES |  |  |  | M2
COD | DESCRIÇÃO | UNI |  | PREÇO UNIT | INDICE | PREÇO TOTAL
000050 | CIMENTO PORTLAND CP III 32RS NBR 11578 (quilo) | KG |  | 0.5 | 18,1790 | 9.09
000100 | AREIA GROSSA LAVADA | M3 |  | 83 | 0,0400 | 3.32
000200 | PEDRA BRITADA #1 E 2 | M3 |  | 88 | 0,0600 | 5.28
099050 | PEDREIRO | H |  | 7.15 | 1,6800 | 12.01
099600 | CALCETEIRO | H |  | 6.5 | 0,6000 | 3.9
099900 | SERVENTE | H |  | 5.2 | 0,7000 | 3.64
| LEIS SOCIAIS (88.46%) |  |  | 0 | 0,0000 | 17.29
| TOTAL : |  |  |  |  | 54.53
171049 | LAJOTAO CERAMICO 30 x 30cm NATURAL |  |  |  | M2
COD | DESCRIÇÃO | UNI |  | PREÇO UNIT | INDICE | PREÇO TOTAL
000050 | CIMENTO PORTLAND CP III 32RS NBR 11578 (quilo) | KG |  | 0.5 | 6,4840 | 3.24
000100 | AREIA GROSSA LAVADA | M3 |  | 83 | 0,0220 | 1.83
000619 | LAJOTAO CERAMICO 30 x 30cm NATURAL | M2 |  | 12.3 | 1,0500 | 12.92
099100 | LADRILHEIRO | H |  | 8.35 | 0,3810 | 3.18
099780 | AJUDANTE DE LADRILHEIRO | H |  | 5.2 | 0,4020 | 2.09
| LEIS SOCIAIS (88.46%) |  |  | 0 | 0,0000 | 4.66
| TOTAL : |  |  |  |  | 27.92
171050 | CERAMICA 11,5x24,Ocm GAIL PRETO FOSCO CIM.AREIA EM PISO |  |  |  | M2
COD | DESCRIÇÃO | UNI |  | PREÇO UNIT | INDICE | PREÇO TOTAL
000050 | CIMENTO PORTLAND CP III 32RS NBR 11578 (quilo) | KG |  | 0.5 | 6,4840 | 3.24
000098 | AREIA MEDIA LAVADA | M3 |  | 61.43 | 0,0150 | 0.92
001100 | CIMENTO DIRECIONAL BRANCO (SACO 1 QUILOGRAMA) | KG |  | 2.93 | 0,3500 | 1.03
011080 | CERAMICA 11,5x24cm GAIL PRETO FOSCO (36un/m2) | M2 |  | 68.9 | 1,0800 | 74.41
099100 | LADRILHEIRO | H |  | 8.35 | 1,3000 | 10.86
099780 | AJUDANTE DE LADRILHEIRO | H |  | 5.2 | 1,7000 | 8.84
| LEIS SOCIAIS (88.46%) |  |  | 0 | 0,0000 | 17.43
| TOTAL : |  |  |  |  | 116.73
171051 | CERAMICA 5x15cm PISO PORTOBELLO STONE VERDE |  |  |  | M2
COD | DESCRIÇÃO | UNI |  | PREÇO UNIT | INDICE | PREÇO TOTAL
000050 | CIMENTO PORTLAND CP III 32RS NBR 11578 (quilo) | KG |  | 0.5 | 6,4840 | 3.24
000098 | AREIA MEDIA LAVADA | M3 |  | 61.43 | 0,0150 | 0.92
001100 | CIMENTO DIRECIONAL BRANCO (SACO 1 QUILOGRAMA) | KG |  | 2.93 | 0,3500 | 1.03
011081 | CERAMICA 5x15cm PISO PORTOBELLO STONE VERDE | M2 |  | 58.9 | 1,0800 | 63.61
099100 | LADRILHEIRO | H |  | 8.35 | 1,2200 | 10.19
099780 | AJUDANTE DE LADRILHEIRO | H |  | 5.2 | 1,2800 | 6.66
| LEIS SOCIAIS (88.46%) |  |  | 0 | 0,0000 | 14.91
| TOTAL : |  |  |  |  | 100.56
171054 | LADRILHOS HIDRAULICOS 20x20cm SEM CAM.REGULARIZADORA |  |  |  | M2
COD | DESCRIÇÃO | UNI |  | PREÇO UNIT | INDICE | PREÇO TOTAL
000050 | CIMENTO PORTLAND CP III 32RS NBR 11578 (quilo) | KG |  | 0.5 | 8,6460 | 4.32
000100 | AREIA GROSSA LAVADA | M3 |  | 83 | 0,0200 | 1.66
003680 | LADRILHO HIDRAULICO 20 x 20 x 2cm VITRO PRENSADO | M2 |  | 10 | 1,0500 | 10.5
099100 | LADRILHEIRO | H |  | 8.35 | 0,8660 | 7.23
099780 | AJUDANTE DE LADRILHEIRO | H |  | 5.2 | 0,9180 | 4.77
| LEIS SOCIAIS (88.46%) |  |  | 0 | 0,0000 | 10.62
| TOTAL : |  |  |  |  | 39.1
171055 | REBAIXAMENTO DE MEIO FIO DE CONCRETO MOLDADO NO LOCAL |  |  |  | M
COD | DESCRIÇÃO | UNI |  | PREÇO UNIT | INDICE | PREÇO TOTAL
000050 | CIMENTO PORTLAND CP III 32RS NBR 11578 (quilo) | KG |  | 0.5 | 31,1000 | 15.55
000100 | AREIA GROSSA LAVADA | M3 |  | 83 | 0,0670 | 5.56
000200 | PEDRA BRITADA #1 E 2 | M3 |  | 88 | 0,0810 | 7.13
001250 | TABUA 1""x12"" 3a/PINUS/TAIPA/ANGELIN | M |  | 8.04 | 0,3560 | 2.86
001350 | PONTALETE 7,5x7,5cm (3x3"") PERNA/BARROTE/ESTRONCA | M |  | 5 | 0,1090 | 0.55
099050 | PEDREIRO | H |  | 7.15 | 0,2780 | 1.99
099900 | SERVENTE | H |  | 5.2 | 0,3300 | 1.72
| LEIS SOCIAIS (88.46%) |  |  | 0 | 0,0000 | 3.28
| TOTAL : |  |  |  |  | 38.64
171070 | MEIO FIO RETO CONCRETO MOLDADO IN LOCO EM BAIA ESTACIONAMENT |  |  |  | M
COD | DESCRIÇÃO | UNI |  | PREÇO UNIT | INDICE | PREÇO TOTAL
000050 | CIMENTO PORTLAND CP III 32RS NBR 11578 (quilo) | KG |  | 0.5 | 31,1000 | 15.55
000100 | AREIA GROSSA LAVADA | M3 |  | 83 | 0,0670 | 5.56
000200 | PEDRA BRITADA #1 E 2 | M3 |  | 88 | 0,0810 | 7.13
001250 | TABUA 1""x12"" 3a/PINUS/TAIPA/ANGELIN | M |  | 8.04 | 0,3700 | 2.97
001350 | PONTALETE 7,5x7,5cm (3x3"") PERNA/BARROTE/ESTRONCA | M |  | 5 | 0,1500 | 0.75
099050 | PEDREIRO | H |  | 7.15 | 0,3300 | 2.36
099900 | SERVENTE | H |  | 5.2 | 0,4120 | 2.14
| LEIS SOCIAIS (88.46%) |  |  | 0 | 0,0000 | 3.98
| TOTAL : |  |  |  |  | 40.44
171071 | MEIO FIO RETO DE CONCRETO MOLDADO IN LOCO PARA CALCADAS |  |  |  | M
COD | DESCRIÇÃO | UNI |  | PREÇO UNIT | INDICE | PREÇO TOTAL
000050 | CIMENTO PORTLAND CP III 32RS NBR 11578 (quilo) | KG |  | 0.5 | 31,1000 | 15.55
000100 | AREIA GROSSA LAVADA | M3 |  | 83 | 0,0670 | 5.56
000200 | PEDRA BRITADA #1 E 2 | M3 |  | 88 | 0,0860 | 7.57
001250 | TABUA 1""x12"" 3a/PINUS/TAIPA/ANGELIN | M |  | 8.04 | 0,3400 | 2.73
001350 | PONTALETE 7,5x7,5cm (3x3"") PERNA/BARROTE/ESTRONCA | M |  | 5 | 0,1090 | 0.55
099050 | PEDREIRO | H |  | 7.15 | 0,3190 | 2.28
099900 | SERVENTE | H |  | 5.2 | 0,3700 | 1.92
| LEIS SOCIAIS (88.46%) |  |  | 0 | 0,0000 | 3.72
| TOTAL : |  |  |  |  | 39.88
171085 | DECK EXTERNO COM BARROTEAMENTO EM MADEIRA DE LEI |  |  |  | M2
COD | DESCRIÇÃO | UNI |  | PREÇO UNIT | INDICE | PREÇO TOTAL
001272 | VIGA MADEIRA DE LEI 7,5x12cm (3""x4,5""-0,009m3) | M |  | 27.75 | 3,1500 | 87.41
001420 | PREGO FERRO GALVANIZADO 17x21 (305 un/kg) | KG |  | 13.5 | 0,1500 | 2.03
003991 | DECK MADEIRA DE LEI 2x10cm | M |  | 20 | 8,2000 | 164
099360 | CARPINTEIRO DE ESQUADRIA | H |  | 8.35 | 4,6090 | 38.49
099449 | AJUDANTE DE CARPINTEIRO | H |  | 5.2 | 6,8050 | 35.39
| LEIS SOCIAIS (88.46%) |  |  | 0 | 0,0000 | 65.35
| TOTAL : |  |  |  |  | 392.67
171090 | LAJOTAO GRANITO 47x47cm CIM.AREIA COM REJUNTAMENTO EM GRAMA |  |  |  | M2
COD | DESCRIÇÃO | UNI |  | PREÇO UNIT | INDICE | PREÇO TOTAL
000050 | CIMENTO PORTLAND CP III 32RS NBR 11578 (quilo) | KG |  | 0.5 | 10,8070 | 5.4
000100 | AREIA GROSSA LAVADA | M3 |  | 83 | 0,0250 | 2.08
008199 | PLANTIO-TERRA VEGETAL TRATADA PARA PLANTIO | M3 |  | 90 | 0,2000 | 18
008236 | GRAMA BATATAIS-COBERTURA RASTEIRA-PASPALUM NOTATUM | M2 |  | 9.5 | 0,2000 | 1.9
062728 | LAJOTAO GRANITO RUSTICO NATURAL 47 x 47 x 4cm | M2 |  | 52.2 | 1,0000 | 52.2
099050 | PEDREIRO | H |  | 7.15 | 0,1550 | 1.11
099355 | JARDINEIRO | H |  | 7.15 | 0,6190 | 4.43
099900 | SERVENTE | H |  | 5.2 | 0,1650 | 0.86
| LEIS SOCIAIS (88.46%) |  |  | 0 | 0,0000 | 5.66
| TOTAL : |  |  |  |  | 91.64
171091 | PREPARO-MEIO MANUAL-DE BASE PARA PAVIMENTACAO DE PISTA |  |  |  | M2
COD | DESCRIÇÃO | UNI |  | PREÇO UNIT | INDICE | PREÇO TOTAL
099900 | SERVENTE | H |  | 5.2 | 0,6390 | 3.32
| LEIS SOCIAIS (88.46%) |  |  | 0 | 0,0000 | 2.94
| TOTAL : |  |  |  |  | 6.26
171096 | GRANITO AZUL BAHIA 3cm |  |  |  | M2
COD | DESCRIÇÃO | UNI |  | PREÇO UNIT | INDICE | PREÇO TOTAL
006523 | ARGAMASSA PRONTA FERMA QUARTZOLIT PARA GRANITOS 4kg/m2 | KG |  | 2.19 | 8,7200 | 19.1
010487 | GRANITO AZUL BAHIA 3cm | M2 |  | 650 | 1,0500 | 682.5
099398 | MARMORISTA | H |  | 7.15 | 1,6000 | 11.44
099664 | AJUDANTE DE MARMORISTA | H |  | 5.2 | 1,8000 | 9.36
| LEIS SOCIAIS (88.46%) |  |  | 0 | 0,0000 | 18.4
| TOTAL : |  |  |  |  | 740.8
171097 | GRANITO AMARELO ICARAI LEVIGADO |  |  |  | M2
COD | DESCRIÇÃO | UNI |  | PREÇO UNIT | INDICE | PREÇO TOTAL
006523 | ARGAMASSA PRONTA FERMA QUARTZOLIT PARA GRANITOS 4kg/m2 | KG |  | 2.19 | 8,7200 | 19.1
008182 | GRANITO AMARELO ICARAI LEVIGADO 40x40cm | M2 |  | 96 | 1,0500 | 100.8
099398 | MARMORISTA | H |  | 7.15 | 1,6000 | 11.44
099664 | AJUDANTE DE MARMORISTA | H |  | 5.2 | 1,8000 | 9.36
| LEIS SOCIAIS (88.46%) |  |  | 0 | 0,0000 | 18.4
| TOTAL : |  |  |  |  | 159.1
171100 | BORDA DE PISCINA 0,50m EM PEDRA SAO TOME REJUNTADA |  |  |  | M2
COD | DESCRIÇÃO | UNI |  | PREÇO UNIT | INDICE | PREÇO TOTAL
000050 | CIMENTO PORTLAND CP III 32RS NBR 11578 (quilo) | KG |  | 0.5 | 8,6460 | 4.32
000100 | AREIA GROSSA LAVADA | M3 |  | 83 | 0,0250 | 2.08
001100 | CIMENTO DIRECIONAL BRANCO (SACO 1 QUILOGRAMA) | KG |  | 2.93 | 1,4680 | 4.3
062732 | PEDRA SAO THOME 22 x 47cm | M2 |  | 120 | 1,0000 | 120
099100 | LADRILHEIRO | H |  | 8.35 | 0,2470 | 2.06
099780 | AJUDANTE DE LADRILHEIRO | H |  | 5.2 | 0,2580 | 1.34
| LEIS SOCIAIS (88.46%) |  |  | 0 | 0,0000 | 3.01
| TOTAL : |  |  |  |  | 137.11
171109 | ABERTURA MANUAL DE CAIXA DE BASE PARA CALCADA |  |  |  | M2
COD | DESCRIÇÃO | UNI |  | PREÇO UNIT | INDICE | PREÇO TOTAL
099900 | SERVENTE | H |  | 5.2 | 1,2370 | 6.43
| LEIS SOCIAIS (88.46%) |  |  | 0 | 0,0000 | 5.69
| TOTAL : |  |  |  |  | 12.12
171110 | ABERTURA MANUAL DE CAIXA DE RUA PARA BAIA DE COLETIVOS |  |  |  | M2
COD | DESCRIÇÃO | UNI |  | PREÇO UNIT | INDICE | PREÇO TOTAL
099900 | SERVENTE | H |  | 5.2 | 1,9180 | 9.97
| LEIS SOCIAIS (88.46%) |  |  | 0 | 0,0000 | 8.82
| TOTAL : |  |  |  |  | 18.79
171111 | DECK EXTERNO COM BARROTEAMENTO MADEIRA DE LEI EM REGUAS 5,0c |  |  |  | M2
COD | DESCRIÇÃO | UNI |  | PREÇO UNIT | INDICE | PREÇO TOTAL
003991 | DECK MADEIRA DE LEI 2x10cm | M |  | 20 | 2,8500 | 57
008538 | PARAFUSO LATAO PARA MADEIRA 50mm x 3/8"" | UN |  | 0.39 | 8,0000 | 3.12
008539 | PORCA ACO INOXIDAVEL 3/8"" | UN |  | 0.36 | 8,0000 | 2.88
008540 | ARRUELA LATAO 3/8"" | UN |  | 0.18 | 16,0000 | 2.88
099360 | CARPINTEIRO DE ESQUADRIA | H |  | 8.35 | 2,1650 | 18.08
099449 | AJUDANTE DE CARPINTEIRO | H |  | 5.2 | 2,7840 | 14.48
| LEIS SOCIAIS (88.46%) |  |  | 0 | 0,0000 | 28.8
| TOTAL : |  |  |  |  | 127.24
171112 | GRANITO VERDE UBATUBA 3cm |  |  |  | M2
COD | DESCRIÇÃO | UNI |  | PREÇO UNIT | INDICE | PREÇO TOTAL
006523 | ARGAMASSA PRONTA FERMA QUARTZOLIT PARA GRANITOS 4kg/m2 | KG |  | 2.19 | 8,7200 | 19.1
008126 | GRANITO VERDE UBATUBA 3cm | M2 |  | 84 | 1,0500 | 88.2
099398 | MARMORISTA | H |  | 7.15 | 1,6000 | 11.44
099664 | AJUDANTE DE MARMORISTA | H |  | 5.2 | 1,8000 | 9.36
| LEIS SOCIAIS (88.46%) |  |  | 0 | 0,0000 | 18.4
| TOTAL : |  |  |  |  | 146.5
171113 | ESCADA-CAPA E ESPELHO EM GRANITO RUSTICO |  |  |  | M
COD | DESCRIÇÃO | UNI |  | PREÇO UNIT | INDICE | PREÇO TOTAL
006523 | ARGAMASSA PRONTA FERMA QUARTZOLIT PARA GRANITOS 4kg/m2 | KG |  | 2.19 | 4,0000 | 8.76
062728 | LAJOTAO GRANITO RUSTICO NATURAL 47 x 47 x 4cm | M2 |  | 52.2 | 0,4300 | 22.45
099398 | MARMORISTA | H |  | 7.15 | 0,8250 | 5.9
099664 | AJUDANTE DE MARMORISTA | H |  | 5.2 | 0,6190 | 3.22
| LEIS SOCIAIS (88.46%) |  |  | 0 | 0,0000 | 8.07
| TOTAL : |  |  |  |  | 48.4
171114 | ESCADA-CAPA E ESPELHO EM PEDRA MIRACEMA ROSA |  |  |  | M
COD | DESCRIÇÃO | UNI |  | PREÇO UNIT | INDICE | PREÇO TOTAL
000050 | CIMENTO PORTLAND CP III 32RS NBR 11578 (quilo) | KG |  | 0.5 | 4,7600 | 2.38
000100 | AREIA GROSSA LAVADA | M3 |  | 83 | 0,0060 | 0.5
062726 | PEDRA MIRACEMA ROSA 40 x 40cm | M2 |  | 24 | 0,4300 | 10.32
099398 | MARMORISTA | H |  | 7.15 | 0,8000 | 5.72
099664 | AJUDANTE DE MARMORISTA | H |  | 5.2 | 0,6000 | 3.12
| LEIS SOCIAIS (88.46%) |  |  | 0 | 0,0000 | 7.82
| TOTAL : |  |  |  |  | 29.86
171117 | CALCADA FRONTAL EM PEDRA PORTUGUESA-C/ARG.INCL.BASE 10cm |  |  |  | M2
COD | DESCRIÇÃO | UNI |  | PREÇO UNIT | INDICE | PREÇO TOTAL
000050 | CIMENTO PORTLAND CP III 32RS NBR 11578 (quilo) | KG |  | 0.5 | 36,2500 | 18.13
000100 | AREIA GROSSA LAVADA | M3 |  | 83 | 0,0880 | 7.3
000200 | PEDRA BRITADA #1 E 2 | M3 |  | 88 | 0,0800 | 7.04
072765 | PEDRA PORTUGUESA COR PRETA | M2 |  | 47.13 | 0,5000 | 23.57
072766 | PEDRA PORTUGUESA COR BRANCA | M2 |  | 47.13 | 0,5000 | 23.57
099050 | PEDREIRO | H |  | 7.15 | 1,3610 | 9.73
099600 | CALCETEIRO | H |  | 6.5 | 1,7530 | 11.39
099900 | SERVENTE | H |  | 5.2 | 1,6500 | 8.58
| LEIS SOCIAIS (88.46%) |  |  | 0 | 0,0000 | 26.27
| TOTAL : |  |  |  |  | 135.58
171119 | PEDRA PORTUGUESA,EM DUAS CORES |  |  |  | M2
COD | DESCRIÇÃO | UNI |  | PREÇO UNIT | INDICE | PREÇO TOTAL
000150 | SAIBRO/BARRO/TERRA DE EMBOCO/ARENOSO/AREOLA | M3 |  | 64 | 0,0600 | 3.84
072765 | PEDRA PORTUGUESA COR PRETA | M2 |  | 47.13 | 0,5000 | 23.57
072766 | PEDRA PORTUGUESA COR BRANCA | M2 |  | 47.13 | 0,5000 | 23.57
099600 | CALCETEIRO | H |  | 6.5 | 1,0310 | 6.7
099900 | SERVENTE | H |  | 5.2 | 1,0310 | 5.36
| LEIS SOCIAIS (88.46%) |  |  | 0 | 0,0000 | 10.67
| TOTAL : |  |  |  |  | 73.71
171120 | PEDRA PORTUGUESA BRANCA |  |  |  | M2
COD | DESCRIÇÃO | UNI |  | PREÇO UNIT | INDICE | PREÇO TOTAL
000150 | SAIBRO/BARRO/TERRA DE EMBOCO/ARENOSO/AREOLA | M3 |  | 64 | 0,0600 | 3.84
072766 | PEDRA PORTUGUESA COR BRANCA | M2 |  | 47.13 | 0,1300 | 6.13
099600 | CALCETEIRO | H |  | 6.5 | 1,0310 | 6.7
099900 | SERVENTE | H |  | 5.2 | 1,0310 | 5.36
| LEIS SOCIAIS (88.46%) |  |  | 0 | 0,0000 | 10.67
| TOTAL : |  |  |  |  | 32.7
171121 | PEDRA PORTUGUESA PRETA |  |  |  | M2
COD | DESCRIÇÃO | UNI |  | PREÇO UNIT | INDICE | PREÇO TOTAL
000150 | SAIBRO/BARRO/TERRA DE EMBOCO/ARENOSO/AREOLA | M3 |  | 64 | 0,0600 | 3.84
072765 | PEDRA PORTUGUESA COR PRETA | M2 |  | 47.13 | 0,1300 | 6.13
099600 | CALCETEIRO | H |  | 6.5 | 1,0310 | 6.7
099900 | SERVENTE | H |  | 5.2 | 1,0310 | 5.36
| LEIS SOCIAIS (88.46%) |  |  | 0 | 0,0000 | 10.67
| TOTAL : |  |  |  |  | 32.7
171125 | CALCADA PERIMETRAL 0,5m-EM LAJOTAO GRANITO C/JUNTA EM CASCAL |  |  |  | M
COD | DESCRIÇÃO | UNI |  | PREÇO UNIT | INDICE | PREÇO TOTAL
000050 | CIMENTO PORTLAND CP III 32RS NBR 11578 (quilo) | KG |  | 0.5 | 6,2070 | 3.1
000100 | AREIA GROSSA LAVADA | M3 |  | 83 | 0,0310 | 2.57
007060 | PEDRA ZERO/PEDRISCO/CASCALHO | M3 |  | 78.82 | 0,0020 | 0.16
062729 | LAJOTA RUSTICA GRANITO NATURAL 30 x 30cm | M2 |  | 25.6 | 0,5000 | 12.8
099100 | LADRILHEIRO | H |  | 8.35 | 1,4430 | 12.05
099900 | SERVENTE | H |  | 5.2 | 1,7530 | 9.12
| LEIS SOCIAIS (88.46%) |  |  | 0 | 0,0000 | 18.73
| TOTAL : |  |  |  |  | 58.53
171126 | PARALELEPIPEDO DE GRANITO SOBRE BASE CONCRETO |  |  |  | M2
COD | DESCRIÇÃO | UNI |  | PREÇO UNIT | INDICE | PREÇO TOTAL
000050 | CIMENTO PORTLAND CP III 32RS NBR 11578 (quilo) | KG |  | 0.5 | 26,7960 | 13.4
000100 | AREIA GROSSA LAVADA | M3 |  | 83 | 0,0920 | 7.64
000200 | PEDRA BRITADA #1 E 2 | M3 |  | 88 | 0,0920 | 8.1
000500 | PARALELEPIPEDO COMUM DE GRANITO (22 A 26 UN/M2) | UN |  | 0.75 | 38,0000 | 28.5
099600 | CALCETEIRO | H |  | 6.5 | 0,8760 | 5.69
099900 | SERVENTE | H |  | 5.2 | 1,1860 | 6.17
| LEIS SOCIAIS (88.46%) |  |  | 0 | 0,0000 | 10.49
| TOTAL : |  |  |  |  | 79.99
171127 | DURBETON ANTIDERRAPANTE EM PAVIMENTO |  |  |  | M2
COD | DESCRIÇÃO | UNI |  | PREÇO UNIT | INDICE | PREÇO TOTAL
000050 | CIMENTO PORTLAND CP III 32RS NBR 11578 (quilo) | KG |  | 0.5 | 2,7800 | 1.39
000100 | AREIA GROSSA LAVADA | M3 |  | 83 | 0,0040 | 0.33
028412 | ARGAM.ALTA RESISTENCIA DURBETON DM/4 ANTIDERRAPANTE | KG |  | 0.45 | 7,6400 | 3.44
099050 | PEDREIRO | H |  | 7.15 | 1,6500 | 11.8
099900 | SERVENTE | H |  | 5.2 | 1,4430 | 7.5
| LEIS SOCIAIS (88.46%) |  |  | 0 | 0,0000 | 17.07
| TOTAL : |  |  |  |  | 41.53
171130 | MEIO-FIO CONCRETO MOLDADO NO LOCAL |  |  |  | M
COD | DESCRIÇÃO | UNI |  | PREÇO UNIT | INDICE | PREÇO TOTAL
000050 | CIMENTO PORTLAND CP III 32RS NBR 11578 (quilo) | KG |  | 0.5 | 31,1000 | 15.55
000100 | AREIA GROSSA LAVADA | M3 |  | 83 | 0,0230 | 1.91
000200 | PEDRA BRITADA #1 E 2 | M3 |  | 88 | 0,0370 | 3.26
001250 | TABUA 1""x12"" 3a/PINUS/TAIPA/ANGELIN | M |  | 8.04 | 0,3590 | 2.89
001350 | PONTALETE 7,5x7,5cm (3x3"") PERNA/BARROTE/ESTRONCA | M |  | 5 | 0,1090 | 0.55
099050 | PEDREIRO | H |  | 7.15 | 0,1750 | 1.25
099900 | SERVENTE | H |  | 5.2 | 0,6910 | 3.59
| LEIS SOCIAIS (88.46%) |  |  | 0 | 0,0000 | 4.28
| TOTAL : |  |  |  |  | 33.28
171136 | BLOCO DE CONCRETO INTERTRAVADO 8cm |  |  |  | M2
COD | DESCRIÇÃO | UNI |  | PREÇO UNIT | INDICE | PREÇO TOTAL
000050 | CIMENTO PORTLAND CP III 32RS NBR 11578 (quilo) | KG |  | 0.5 | 9,7500 | 4.88
000100 | AREIA GROSSA LAVADA | M3 |  | 83 | 0,0280 | 2.32
003753 | BLOCO CONCRETO INTERTRAVADO UNISTEIN NATURAL 8cm | M2 |  | 46 | 1,0500 | 48.3
099600 | CALCETEIRO | H |  | 6.5 | 0,6190 | 4.02
099900 | SERVENTE | H |  | 5.2 | 0,6190 | 3.22
| LEIS SOCIAIS (88.46%) |  |  | 0 | 0,0000 | 6.4
| TOTAL : |  |  |  |  | 69.14
171182 | PISO ALTA RESISTENCIA GRANIDUR GT-DHUR 40x40cm |  |  |  | M2
COD | DESCRIÇÃO | UNI |  | PREÇO UNIT | INDICE | PREÇO TOTAL
005074 | PISO ALTA RESISTENCIA GRANIDUR GT-DHUR 40x40cm | M2 |  | 12.8 | 1,0500 | 13.44
008233 | ARGAMASSA PRONTA QUALIMASSA MULTI USO (17kg/cm-m2) | KG |  | 0.54 | 17,0000 | 9.18
099100 | LADRILHEIRO | H |  | 8.35 | 1,3400 | 11.19
099780 | AJUDANTE DE LADRILHEIRO | H |  | 5.2 | 1,3400 | 6.97
| LEIS SOCIAIS (88.46%) |  |  | 0 | 0,0000 | 16.06
| TOTAL : |  |  |  |  | 56.84
171200 | PEDRA SAO TOME 37X37 CONFORME PADRAO EXISTENTE |  |  |  | M2
COD | DESCRIÇÃO | UNI |  | PREÇO UNIT | INDICE | PREÇO TOTAL
000050 | CIMENTO PORTLAND CP III 32RS NBR 11578 (quilo) | KG |  | 0.5 | 8,6460 | 4.32
000100 | AREIA GROSSA LAVADA | M3 |  | 83 | 0,0250 | 2.08
001100 | CIMENTO DIRECIONAL BRANCO (SACO 1 QUILOGRAMA) | KG |  | 2.93 | 1,4680 | 4.3
062733 | PEDRA SAO THOME 17 x 37cm TIPO EXPORTACAO | M2 |  | 100 | 1,0000 | 100
099100 | LADRILHEIRO | H |  | 8.35 | 0,2400 | 2
099780 | AJUDANTE DE LADRILHEIRO | H |  | 5.2 | 0,2500 | 1.3
| LEIS SOCIAIS (88.46%) |  |  | 0 | 0,0000 | 2.92
| TOTAL : |  |  |  |  | 116.92
171201 | CERAMICA 7,5x7,5cm PRISMA TURQUESA POROTBELLO |  |  |  | M2
COD | DESCRIÇÃO | UNI |  | PREÇO UNIT | INDICE | PREÇO TOTAL
017009 | CERAMICA 7,5x7,5cm PRISMA TURQUESA POROTBELLO | M2 |  | 49.9 | 1,0500 | 52.4
042519 | ARGAMASSA PRONTA PARA REJUNTAMENTO CERAMICO(0,45kg/m2) | KG |  | 2.74 | 0,4500 | 1.23
042521 | ARGAMASSA PREFABRICADA PARA CERAMICA (4,50kg/m2) | KG |  | 0.99 | 4,5000 | 4.46
087021 | ARGAMASSA PREFABRICADA PARA CONTRAPISO(12,80 kg/m2xcm) | KG |  | 0.54 | 38,4000 | 20.74
099050 | PEDREIRO | H |  | 7.15 | 0,2310 | 1.65
099100 | LADRILHEIRO | H |  | 8.35 | 0,3560 | 2.97
099780 | AJUDANTE DE LADRILHEIRO | H |  | 5.2 | 0,2890 | 1.5
099900 | SERVENTE | H |  | 5.2 | 0,2980 | 1.55
| LEIS SOCIAIS (88.46%) |  |  | 0 | 0,0000 | 6.78
| TOTAL : |  |  |  |  | 93.28
171202 | CERAMICA 46X46CM SEMI BRILHO CAPRI HD CASAGRES |  |  |  | M2
COD | DESCRIÇÃO | UNI |  | PREÇO UNIT | INDICE | PREÇO TOTAL
033143 | CERAMICA 20x30cm ICF STYLUS | M2 |  | 14.99 | 1,0500 | 15.74
042519 | ARGAMASSA PRONTA PARA REJUNTAMENTO CERAMICO(0,45kg/m2) | KG |  | 2.74 | 0,4500 | 1.23
042521 | ARGAMASSA PREFABRICADA PARA CERAMICA (4,50kg/m2) | KG |  | 0.99 | 4,5000 | 4.46
087021 | ARGAMASSA PREFABRICADA PARA CONTRAPISO(12,80 kg/m2xcm) | KG |  | 0.54 | 38,4000 | 20.74
099050 | PEDREIRO | H |  | 7.15 | 0,2400 | 1.72
099100 | LADRILHEIRO | H |  | 8.35 | 0,3700 | 3.09
099780 | AJUDANTE DE LADRILHEIRO | H |  | 5.2 | 0,3000 | 1.56
099900 | SERVENTE | H |  | 5.2 | 0,3100 | 1.61
| LEIS SOCIAIS (88.46%) |  |  | 0 | 0,0000 | 7.06
| TOTAL : |  |  |  |  | 57.21
171210 | MEIO FIO CONCRETO REBAIXADO MOLDADO NO LOCAL |  |  |  | M
COD | DESCRIÇÃO | UNI |  | PREÇO UNIT | INDICE | PREÇO TOTAL
000050 | CIMENTO PORTLAND CP III 32RS NBR 11578 (quilo) | KG |  | 0.5 | 16,3300 | 8.17
000100 | AREIA GROSSA LAVADA | M3 |  | 83 | 0,0370 | 3.07
000200 | PEDRA BRITADA #1 E 2 | M3 |  | 88 | 0,0420 | 3.7
099050 | PEDREIRO | H |  | 7.15 | 0,3220 | 2.3
099900 | SERVENTE | H |  | 5.2 | 0,8680 | 4.51
| LEIS SOCIAIS (88.46%) |  |  | 0 | 0,0000 | 6.02
| TOTAL : |  |  |  |  | 27.77
171212 | TENTO DE CONCRETO MOLDADO NO LOCAL 10/20x40cm |  |  |  | M
COD | DESCRIÇÃO | UNI |  | PREÇO UNIT | INDICE | PREÇO TOTAL
000050 | CIMENTO PORTLAND CP III 32RS NBR 11578 (quilo) | KG |  | 0.5 | 21,7000 | 10.85
000100 | AREIA GROSSA LAVADA | M3 |  | 83 | 0,0490 | 4.07
000200 | PEDRA BRITADA #1 E 2 | M3 |  | 88 | 0,0560 | 4.93
099050 | PEDREIRO | H |  | 7.15 | 0,4390 | 3.14
099900 | SERVENTE | H |  | 5.2 | 1,4700 | 7.64
| LEIS SOCIAIS (88.46%) |  |  | 0 | 0,0000 | 9.54
| TOTAL : |  |  |  |  | 40.17
171215 | CANALETA ABERTA AGUAS PLUVIAIS 0,15x0,70m |  |  |  | M
COD | DESCRIÇÃO | UNI |  | PREÇO UNIT | INDICE | PREÇO TOTAL
000050 | CIMENTO PORTLAND CP III 32RS NBR 11578 (quilo) | KG |  | 0.5 | 34,2100 | 17.11
000100 | AREIA GROSSA LAVADA | M3 |  | 83 | 0,0700 | 5.81
000200 | PEDRA BRITADA #1 E 2 | M3 |  | 88 | 0,0900 | 7.92
099050 | PEDREIRO | H |  | 7.15 | 2,8460 | 20.35
099900 | SERVENTE | H |  | 5.2 | 3,3510 | 17.43
| LEIS SOCIAIS (88.46%) |  |  | 0 | 0,0000 | 33.42
| TOTAL : |  |  |  |  | 102.04
171216 | CANALETA FECHADA AGUAS PLUVIAIS 0,15x0,75m |  |  |  | M
COD | DESCRIÇÃO | UNI |  | PREÇO UNIT | INDICE | PREÇO TOTAL
000050 | CIMENTO PORTLAND CP III 32RS NBR 11578 (quilo) | KG |  | 0.5 | 55,9800 | 27.99
000100 | AREIA GROSSA LAVADA | M3 |  | 83 | 0,1100 | 9.13
000200 | PEDRA BRITADA #1 E 2 | M3 |  | 88 | 0,1400 | 12.32
099050 | PEDREIRO | H |  | 7.15 | 3,9710 | 28.39
099900 | SERVENTE | H |  | 5.2 | 4,2990 | 22.35
| LEIS SOCIAIS (88.46%) |  |  | 0 | 0,0000 | 44.88
| TOTAL : |  |  |  |  | 145.06
171217 | PISO CONCRETO MAGRO 1:3:5 8cm PARA BASE DE PAVIMENTO |  |  |  | M2
COD | DESCRIÇÃO | UNI |  | PREÇO UNIT | INDICE | PREÇO TOTAL
000050 | CIMENTO PORTLAND CP III 32RS NBR 11578 (quilo) | KG |  | 0.5 | 19,2800 | 9.64
000100 | AREIA GROSSA LAVADA | M3 |  | 83 | 0,0520 | 4.32
008766 | PEDRA BRITADA #1 | M3 |  | 67.5 | 0,0340 | 2.3
008767 | PEDRA BRITADA #2 | M3 |  | 67.5 | 0,0340 | 2.3
099322 | CONCRETISTA | H |  | 7.15 | 0,3300 | 2.36
099323 | AJUDANTE DE CONCRETISTA | H |  | 5.2 | 1,3200 | 6.86
| LEIS SOCIAIS (88.46%) |  |  | 0 | 0,0000 | 8.16
| TOTAL : |  |  |  |  | 35.94
171218 | PAVIMENTO CONRETO 20cm PISTA POSTO ABASTECIMENTO SOB COBERTU |  |  |  | M2
COD | DESCRIÇÃO | UNI |  | PREÇO UNIT | INDICE | PREÇO TOTAL
000050 | CIMENTO PORTLAND CP III 32RS NBR 11578 (quilo) | KG |  | 0.5 | 62,2000 | 31.1
000100 | AREIA GROSSA LAVADA | M3 |  | 83 | 0,1400 | 11.62
008766 | PEDRA BRITADA #1 | M3 |  | 67.5 | 0,0800 | 5.4
008767 | PEDRA BRITADA #2 | M3 |  | 67.5 | 0,0800 | 5.4
099322 | CONCRETISTA | H |  | 7.15 | 0,8250 | 5.9
099323 | AJUDANTE DE CONCRETISTA | H |  | 5.2 | 3,5050 | 18.23
| LEIS SOCIAIS (88.46%) |  |  | 0 | 0,0000 | 21.35
| TOTAL : |  |  |  |  | 99
171219 | PAVIMENTO CONCRETO 17cm PISTA EXTERNA POSTO ABASTECIMENTO |  |  |  | M2
COD | DESCRIÇÃO | UNI |  | PREÇO UNIT | INDICE | PREÇO TOTAL
000050 | CIMENTO PORTLAND CP III 32RS NBR 11578 (quilo) | KG |  | 0.5 | 52,8700 | 26.44
000100 | AREIA GROSSA LAVADA | M3 |  | 83 | 0,1190 | 9.88
008766 | PEDRA BRITADA #1 | M3 |  | 67.5 | 0,0680 | 4.59
008767 | PEDRA BRITADA #2 | M3 |  | 67.5 | 0,0680 | 4.59
099322 | CONCRETISTA | H |  | 7.15 | 0,7010 | 5.01
099323 | AJUDANTE DE CONCRETISTA | H |  | 5.2 | 2,9800 | 15.5
| LEIS SOCIAIS (88.46%) |  |  | 0 | 0,0000 | 18.14
| TOTAL : |  |  |  |  | 84.15
171252 | CERAMICA 30x30cm PISO PORTOBELLO CETIM BIANCO MANO RETIFICAD |  |  |  | M2
COD | DESCRIÇÃO | UNI |  | PREÇO UNIT | INDICE | PREÇO TOTAL
042519 | ARGAMASSA PRONTA PARA REJUNTAMENTO CERAMICO(0,45kg/m2) | KG |  | 2.74 | 0,5200 | 1.42
042521 | ARGAMASSA PREFABRICADA PARA CERAMICA (4,50kg/m2) | KG |  | 0.99 | 4,5000 | 4.46
060013 | CERAMICA 30x30cm PISO PORTOBELLO CETIM BIANCO MANO RETIFICAD | M2 |  | 74.9 | 1,0500 | 78.65
099009 | AJUDANTE ESPECIALIZADO+30% ADICIONAL PERICULOSIDADE | H |  | 6.5 | 0,3200 | 2.08
099780 | AJUDANTE DE LADRILHEIRO | H |  | 5.2 | 0,3300 | 1.72
| LEIS SOCIAIS (88.46%) |  |  | 0 | 0,0000 | 3.36
| TOTAL : |  |  |  |  | 91.69
171255 | ESCADA DE ACESSO EXTERNO-CAPA E ESPELHO-CIMENTADO LISO |  |  |  | M
COD | DESCRIÇÃO | UNI |  | PREÇO UNIT | INDICE | PREÇO TOTAL
000050 | CIMENTO PORTLAND CP III 32RS NBR 11578 (quilo) | KG |  | 0.5 | 3,7200 | 1.86
000100 | AREIA GROSSA LAVADA | M3 |  | 83 | 0,0060 | 0.5
099050 | PEDREIRO | H |  | 7.15 | 1,1550 | 8.26
099900 | SERVENTE | H |  | 5.2 | 1,1130 | 5.79
| LEIS SOCIAIS (88.46%) |  |  | 0 | 0,0000 | 12.43
| TOTAL : |  |  |  |  | 28.84
171256 | RAMPA DE DEFICIENTE EM CIMENTADO ASPERO INCLUSIVE LASTRO |  |  |  | M2
COD | DESCRIÇÃO | UNI |  | PREÇO UNIT | INDICE | PREÇO TOTAL
000050 | CIMENTO PORTLAND CP III 32RS NBR 11578 (quilo) | KG |  | 0.5 | 39,4300 | 19.72
000100 | AREIA GROSSA LAVADA | M3 |  | 83 | 0,0980 | 8.13
000200 | PEDRA BRITADA #1 E 2 | M3 |  | 88 | 0,0800 | 7.04
099050 | PEDREIRO | H |  | 7.15 | 1,4640 | 10.47
099900 | SERVENTE | H |  | 5.2 | 1,9180 | 9.97
| LEIS SOCIAIS (88.46%) |  |  | 0 | 0,0000 | 18.08
| TOTAL : |  |  |  |  | 73.41
171266 | IMPRIMACAO PARA RECEBER PAVIMENTO ASFALTICO EM VIA URBANA |  |  |  | M2
COD | DESCRIÇÃO | UNI |  | PREÇO UNIT | INDICE | PREÇO TOTAL
000100 | AREIA GROSSA LAVADA | M3 |  | 83 | 0,1060 | 8.8
000700 | PO DE PEDRA (PEDRA ZERO) | M3 |  | 88 | 0,0250 | 2.2
004059 | ATERRO DE EMPRESTIMO | M3 |  | 20 | 0,0220 | 0.44
008766 | PEDRA BRITADA #1 | M3 |  | 67.5 | 0,0120 | 0.81
030431 | RETROESCAVADEIRA ESTEIRAS CATERPILLAR 4x2 76CV (19054) | H |  | 46 | 0,0010 | 0.05
031322 | COMPACTADOR AUTOPROP.1 CILINDRO CAT-31D 107CV (19736) | H |  | 49 | 0,0040 | 0.2
032019 | COMPACTADOR AUTOPROP.VIBRAT.TANDEN DYNAPAC 42CV | H |  | 2.95 | 0,0050 | 0.01
032086 | CAMINHAO BASC.VOLKSWAGEN 17210 6,0M3 155CV (19383) | H |  | 75 | 0,0220 | 1.65
032087 | CAMINHAO PIPA MERCEDES BENZ LK1418 6000L 167CV (19384) | H |  | 52 | 0,0110 | 0.57
032104 | MOTONIVELADORA ARTIC.CATERPILLAR 135H 155CV | H |  | 83.3 | 0,0020 | 0.17
099162 | MOTORISTA | H |  | 7.15 | 0,0340 | 0.24
099502 | OPERADOR DE RETROESCAVADEIRA SOBRE ESTEIRAS | H |  | 6.37 | 0,0010 | 0.01
099517 | OPERADOR DE MOTONIVELADORA | H |  | 8 | 0,0020 | 0.02
099846 | OPERADOR DE COMPACTADOR | H |  | 8.07 | 0,0090 | 0.07
| LEIS SOCIAIS (88.46%) |  |  | 0 | 0,0000 | 0.3
| TOTAL : |  |  |  |  | 15.54
171272 | PAVIMENTO ENSAIBRADO |  |  |  | M2
COD | DESCRIÇÃO | UNI |  | PREÇO UNIT | INDICE | PREÇO TOTAL
000050 | CIMENTO PORTLAND CP III 32RS NBR 11578 (quilo) | KG |  | 0.5 | 6,8600 | 3.43
000150 | SAIBRO/BARRO/TERRA DE EMBOCO/ARENOSO/AREOLA | M3 |  | 64 | 0,0680 | 4.35
099050 | PEDREIRO | H |  | 7.15 | 0,7420 | 5.31
099900 | SERVENTE | H |  | 5.2 | 1,9070 | 9.92
| LEIS SOCIAIS (88.46%) |  |  | 0 | 0,0000 | 13.47
| TOTAL : |  |  |  |  | 36.48
171300 | PAVIMENTACAO BLOCOS INTERTRAVADOS CONCRETO 10cm |  |  |  | M2
COD | DESCRIÇÃO | UNI |  | PREÇO UNIT | INDICE | PREÇO TOTAL
000050 | CIMENTO PORTLAND CP III 32RS NBR 11578 (quilo) | KG |  | 0.5 | 9,7100 | 4.86
000100 | AREIA GROSSA LAVADA | M3 |  | 83 | 0,0310 | 2.57
006127 | BLOCO CONCRETO INTERTRAVADO UNISTEIN NATURAL 10cm | M2 |  | 57.61 | 1,0500 | 60.49
099600 | CALCETEIRO | H |  | 6.5 | 1,1340 | 7.37
099900 | SERVENTE | H |  | 5.2 | 2,5780 | 13.41
| LEIS SOCIAIS (88.46%) |  |  | 0 | 0,0000 | 18.38
| TOTAL : |  |  |  |  | 107.08
171313 | TABEIRA PERIMETRAL EM MARMORE CREMA MARFIL BOTTICINO |  |  |  | M2
COD | DESCRIÇÃO | UNI |  | PREÇO UNIT | INDICE | PREÇO TOTAL
000050 | CIMENTO PORTLAND CP III 32RS NBR 11578 (quilo) | KG |  | 0.5 | 6,5000 | 3.25
000098 | AREIA MEDIA LAVADA | M3 |  | 61.43 | 0,0260 | 1.6
044847 | MARMORE BOTTICINO FIORITO 2cm | M2 |  | 296 | 1,0800 | 319.68
| TOTAL : |  |  |  |  | 324.53
171315 | TABEIRA GRANITO BRANCO CEARA-LARGURA 40cm |  |  |  | M
COD | DESCRIÇÃO | UNI |  | PREÇO UNIT | INDICE | PREÇO TOTAL
000050 | CIMENTO PORTLAND CP III 32RS NBR 11578 (quilo) | KG |  | 0.5 | 1,8000 | 0.9
000100 | AREIA GROSSA LAVADA | M3 |  | 83 | 0,0100 | 0.83
001100 | CIMENTO DIRECIONAL BRANCO (SACO 1 QUILOGRAMA) | KG |  | 2.93 | 0,3600 | 1.05
008185 | GRANITO BRANCO CEARA LUSTRADO 2cm | M2 |  | 185 | 0,4000 | 74
099398 | MARMORISTA | H |  | 7.15 | 0,6190 | 4.43
099664 | AJUDANTE DE MARMORISTA | H |  | 5.2 | 0,6190 | 3.22
| LEIS SOCIAIS (88.46%) |  |  | 0 | 0,0000 | 6.77
| TOTAL : |  |  |  |  | 91.2
171350 | REGULARIZACAO PISO ARGAMASSA PREFABRICADA QUALIMASSA 3,0cm |  |  |  | M2
COD | DESCRIÇÃO | UNI |  | PREÇO UNIT | INDICE | PREÇO TOTAL
087021 | ARGAMASSA PREFABRICADA PARA CONTRAPISO(12,80 kg/m2xcm) | KG |  | 0.54 | 38,4000 | 20.74
099050 | PEDREIRO | H |  | 7.15 | 0,2470 | 1.77
099900 | SERVENTE | H |  | 5.2 | 0,3200 | 1.66
| LEIS SOCIAIS (88.46%) |  |  | 0 | 0,0000 | 3.03
| TOTAL : |  |  |  |  | 27.2
171351 | CONTRAPISO ARGAMASSA PREFABRICADA QUALIMASSA 4,0cm |  |  |  | M2
COD | DESCRIÇÃO | UNI |  | PREÇO UNIT | INDICE | PREÇO TOTAL
087021 | ARGAMASSA PREFABRICADA PARA CONTRAPISO(12,80 kg/m2xcm) | KG |  | 0.54 | 51,2000 | 27.65
099050 | PEDREIRO | H |  | 7.15 | 0,3610 | 2.58
099900 | SERVENTE | H |  | 5.2 | 0,4330 | 2.25
| LEIS SOCIAIS (88.46%) |  |  | 0 | 0,0000 | 4.27
| TOTAL : |  |  |  |  | 36.75
171352 | CONTRAPISO ARGAMASSA PREFABRICADA QUALIMASSA 5,0cm |  |  |  | M2
COD | DESCRIÇÃO | UNI |  | PREÇO UNIT | INDICE | PREÇO TOTAL
087021 | ARGAMASSA PREFABRICADA PARA CONTRAPISO(12,80 kg/m2xcm) | KG |  | 0.54 | 64,0000 | 34.56
099050 | PEDREIRO | H |  | 7.15 | 0,4000 | 2.86
099900 | SERVENTE | H |  | 5.2 | 0,5300 | 2.76
| LEIS SOCIAIS (88.46%) |  |  | 0 | 0,0000 | 4.97
| TOTAL : |  |  |  |  | 45.15
171353 | CONTRAPISO ARGAMASSA PREFABRICADA QUALIMASSA 6,0cm |  |  |  | M2
COD | DESCRIÇÃO | UNI |  | PREÇO UNIT | INDICE | PREÇO TOTAL
087021 | ARGAMASSA PREFABRICADA PARA CONTRAPISO(12,80 kg/m2xcm) | KG |  | 0.54 | 76,8000 | 41.47
099050 | PEDREIRO | H |  | 7.15 | 0,5460 | 3.9
099900 | SERVENTE | H |  | 5.2 | 0,6390 | 3.32
| LEIS SOCIAIS (88.46%) |  |  | 0 | 0,0000 | 6.39
| TOTAL : |  |  |  |  | 55.08
171354 | PISO MONOLITICO ALTA RES.C/JUNT.PLAST.PODOTATIL TECNOGRAM |  |  |  | M2
COD | DESCRIÇÃO | UNI |  | PREÇO UNIT | INDICE | PREÇO TOTAL
000580 | PISO MONOLITICO(GRANILITE)40x40cm PODOTATIL TECNOGRAM | M2 |  | 36 | 1,0500 | 37.8
004009 | JUNTA DILATACAO PERFILADO SIKA M022 (ROLO DE 25,0m) | M |  | 57.2 | 1,4000 | 80.08
042519 | ARGAMASSA PRONTA PARA REJUNTAMENTO CERAMICO(0,45kg/m2) | KG |  | 2.74 | 0,4500 | 1.23
042521 | ARGAMASSA PREFABRICADA PARA CERAMICA (4,50kg/m2) | KG |  | 0.99 | 4,5500 | 4.5
099100 | LADRILHEIRO | H |  | 8.35 | 0,9280 | 7.75
099780 | AJUDANTE DE LADRILHEIRO | H |  | 5.2 | 1,1340 | 5.9
| LEIS SOCIAIS (88.46%) |  |  | 0 | 0,0000 | 12.07
| TOTAL : |  |  |  |  | 149.33
171401 | PORCELANATO 45x45cm PORTOBELLO GRANILITE PALHA |  |  |  | M2
COD | DESCRIÇÃO | UNI |  | PREÇO UNIT | INDICE | PREÇO TOTAL
007038 | ARGAMASSA PRONTA COLANTE PARA PORCELANATO 4,5kg/m2 | KG |  | 1.64 | 4,5000 | 7.38
042522 | REJUNTE EPOXI WEBER CAIXA 1,5kg | KG |  | 36 | 0,5200 | 18.72
099100 | LADRILHEIRO | H |  | 8.35 | 0,4500 | 3.76
099780 | AJUDANTE DE LADRILHEIRO | H |  | 5.2 | 0,5000 | 2.6
| LEIS SOCIAIS (88.46%) |  |  | 0 | 0,0000 | 5.63
| TOTAL : |  |  |  |  | 38.09
171405 | PEDRA SAO THOME 38x38cm MARMORIZADA COLADA |  |  |  | M2
COD | DESCRIÇÃO | UNI |  | PREÇO UNIT | INDICE | PREÇO TOTAL
006771 | ARGAMASSA PREFABRICADA PARA ARDOSIA(4,0kg/m2) | KG |  | 0.54 | 4,5000 | 2.43
042522 | REJUNTE EPOXI WEBER CAIXA 1,5kg | KG |  | 36 | 0,5200 | 18.72
066013 | PEDRA CARRANCA 38x38cm MARMORIZADA | M2 |  | 90 | 1,1000 | 99
099100 | LADRILHEIRO | H |  | 8.35 | 0,2300 | 1.92
099780 | AJUDANTE DE LADRILHEIRO | H |  | 5.2 | 0,2100 | 1.09
| LEIS SOCIAIS (88.46%) |  |  | 0 | 0,0000 | 2.66
| TOTAL : |  |  |  |  | 125.82
171406 | PEDRA SAO THOME 30x30cm MARMORIZADA COLADA |  |  |  | M2
COD | DESCRIÇÃO | UNI |  | PREÇO UNIT | INDICE | PREÇO TOTAL
006771 | ARGAMASSA PREFABRICADA PARA ARDOSIA(4,0kg/m2) | KG |  | 0.54 | 4,5000 | 2.43
042522 | REJUNTE EPOXI WEBER CAIXA 1,5kg | KG |  | 36 | 0,5200 | 18.72
066014 | PEDRA SAO THOME 40 x 40cm MARMORIZADA | M2 |  | 150 | 1,1000 | 165
099100 | LADRILHEIRO | H |  | 8.35 | 0,3810 | 3.18
099780 | AJUDANTE DE LADRILHEIRO | H |  | 5.2 | 0,3090 | 1.61
| LEIS SOCIAIS (88.46%) |  |  | 0 | 0,0000 | 4.24
| TOTAL : |  |  |  |  | 195.18
171411 | PROTECAO MECANICA-CIMENTADO LISO TRACO 1:4 |  |  |  | M2
COD | DESCRIÇÃO | UNI |  | PREÇO UNIT | INDICE | PREÇO TOTAL
000050 | CIMENTO PORTLAND CP III 32RS NBR 11578 (quilo) | KG |  | 0.5 | 5,6100 | 2.81
000100 | AREIA GROSSA LAVADA | M3 |  | 83 | 0,0320 | 2.66
099050 | PEDREIRO | H |  | 7.15 | 1,7650 | 12.62
099900 | SERVENTE | H |  | 5.2 | 2,1880 | 11.38
| LEIS SOCIAIS (88.46%) |  |  | 0 | 0,0000 | 21.23
| TOTAL : |  |  |  |  | 50.7
171423 | PASTILHA DE VIDRO 5x5cm AZUL BUZIOS TELA 30x30 JATOBA |  |  |  | M2
COD | DESCRIÇÃO | UNI |  | PREÇO UNIT | INDICE | PREÇO TOTAL
000050 | CIMENTO PORTLAND CP III 32RS NBR 11578 (quilo) | KG |  | 0.5 | 8,6460 | 4.32
000098 | AREIA MEDIA LAVADA | M3 |  | 61.43 | 0,0250 | 1.54
001100 | CIMENTO DIRECIONAL BRANCO (SACO 1 QUILOGRAMA) | KG |  | 2.93 | 0,4200 | 1.23
014416 | PASTILHA DE VIDRO 5x5cm JD4802 AZUL TELA 30x30 JATOBA | M2 |  | 73.9 | 1,1000 | 81.29
099212 | AJUDANTE DE PASTILHEIRO | H |  | 5.2 | 2,6190 | 13.62
099538 | PASTILHEIRO | H |  | 7.15 | 2,0410 | 14.59
| LEIS SOCIAIS (88.46%) |  |  | 0 | 0,0000 | 24.95
| TOTAL : |  |  |  |  | 141.54
171428 | MARMORE VERDE CANDEIAS EM PISO |  |  |  | M2
COD | DESCRIÇÃO | UNI |  | PREÇO UNIT | INDICE | PREÇO TOTAL
012331 | ARGAMASSA PRONTA FERMA QUARTZOLIT P/MARMORES 4,0kg/m2 | KG |  | 2.19 | 8,3000 | 18.18
031064 | MARMORE VERDE CANDEIAS 3cm | M2 |  | 128 | 1,0500 | 134.4
099398 | MARMORISTA | H |  | 7.15 | 2,2680 | 16.22
099664 | AJUDANTE DE MARMORISTA | H |  | 5.2 | 2,6810 | 13.94
| LEIS SOCIAIS (88.46%) |  |  | 0 | 0,0000 | 26.68
| TOTAL : |  |  |  |  | 209.42
171443 | PISO PEDRA MIRACEMA ROSA 40x40cm |  |  |  | M2
COD | DESCRIÇÃO | UNI |  | PREÇO UNIT | INDICE | PREÇO TOTAL
012373 | CIMENTCOLA QUARTZOLIT PARA MARMORES,AZULEJOS E CERAMICA | KG |  | 0.98 | 4,5000 | 4.41
042519 | ARGAMASSA PRONTA PARA REJUNTAMENTO CERAMICO(0,45kg/m2) | KG |  | 2.74 | 0,5200 | 1.42
062726 | PEDRA MIRACEMA ROSA 40 x 40cm | M2 |  | 24 | 1,0500 | 25.2
099100 | LADRILHEIRO | H |  | 8.35 | 0,2270 | 1.9
099780 | AJUDANTE DE LADRILHEIRO | H |  | 5.2 | 0,2370 | 1.23
| LEIS SOCIAIS (88.46%) |  |  | 0 | 0,0000 | 2.77
| TOTAL : |  |  |  |  | 36.93
171445 | PEDRA CAXAMBU/ARDOSIA EM PAVIMENTO EXTERNO |  |  |  | M2
COD | DESCRIÇÃO | UNI |  | PREÇO UNIT | INDICE | PREÇO TOTAL
000050 | CIMENTO PORTLAND CP III 32RS NBR 11578 (quilo) | KG |  | 0.5 | 8,6460 | 4.32
000100 | AREIA GROSSA LAVADA | M3 |  | 83 | 0,0200 | 1.66
006224 | PEDRA ARDOSIA VERDE 25 x 25cm | M2 |  | 10.5 | 1,1000 | 11.55
099100 | LADRILHEIRO | H |  | 8.35 | 1,8560 | 15.5
099900 | SERVENTE | H |  | 5.2 | 1,6500 | 8.58
| LEIS SOCIAIS (88.46%) |  |  | 0 | 0,0000 | 21.3
| TOTAL : |  |  |  |  | 62.91
171450 | PEDRA SAO THOME 27x37cm COLADA |  |  |  | M2
COD | DESCRIÇÃO | UNI |  | PREÇO UNIT | INDICE | PREÇO TOTAL
006771 | ARGAMASSA PREFABRICADA PARA ARDOSIA(4,0kg/m2) | KG |  | 0.54 | 4,5000 | 2.43
042522 | REJUNTE EPOXI WEBER CAIXA 1,5kg | KG |  | 36 | 0,5200 | 18.72
062733 | PEDRA SAO THOME 17 x 37cm TIPO EXPORTACAO | M2 |  | 100 | 1,1000 | 110
099100 | LADRILHEIRO | H |  | 8.35 | 0,4330 | 3.62
099780 | AJUDANTE DE LADRILHEIRO | H |  | 5.2 | 0,4540 | 2.36
| LEIS SOCIAIS (88.46%) |  |  | 0 | 0,0000 | 5.29
| TOTAL : |  |  |  |  | 142.42
171451 | PEDRA SAO THOME 17x37m E 38x38cm PARA BORDA DE PISCINA |  |  |  | M2
COD | DESCRIÇÃO | UNI |  | PREÇO UNIT | INDICE | PREÇO TOTAL
006771 | ARGAMASSA PREFABRICADA PARA ARDOSIA(4,0kg/m2) | KG |  | 0.54 | 0,5200 | 0.28
062733 | PEDRA SAO THOME 17 x 37cm TIPO EXPORTACAO | M2 |  | 100 | 1,1000 | 110
066013 | PEDRA CARRANCA 38x38cm MARMORIZADA | M2 |  | 90 | 4,5000 | 405
099100 | LADRILHEIRO | H |  | 8.35 | 0,4120 | 3.44
099780 | AJUDANTE DE LADRILHEIRO | H |  | 5.2 | 0,4640 | 2.41
| LEIS SOCIAIS (88.46%) |  |  | 0 | 0,0000 | 5.17
| TOTAL : |  |  |  |  | 526.3
171482 | PAVIMENTO PISTA CONCRETO POUSO HELICOPTERO COM SINALIZACAO |  |  |  | UN
COD | DESCRIÇÃO | UNI |  | PREÇO UNIT | INDICE | PREÇO TOTAL
000090 | CIMENTO PORTLAND CP III 32RS NBR 11578 (saco 50kg) | SC |  | 25 | 248,8000 | 6220
000100 | AREIA GROSSA LAVADA | M3 |  | 83 | 28,2000 | 2340.6
008266 | TINTA REFLEXIVA PARA DEMARCACAO DE PISO (BRANCO OU AMARELO) | GL |  | 220.37 | 0,6800 | 149.85
008766 | PEDRA BRITADA #1 | M3 |  | 67.5 | 16,2000 | 1093.5
008767 | PEDRA BRITADA #2 | M3 |  | 67.5 | 16,2000 | 1093.5
036846 | TELA ELETROSOLDADA BEMATEL Q-75 15x15 3,8mm 1,21kg/m2 | M2 |  | 7.99 | 201,0000 | 1605.99
099050 | PEDREIRO | H |  | 7.15 | 167,0220 | 1194.21
099300 | ARMADOR ou FERREIRO | H |  | 7.15 | 70,1080 | 501.27
099550 | PINTOR | H |  | 7.15 | 10,9290 | 78.14
099807 | AJUDANTE DE ARMADOR | H |  | 5.2 | 12,3720 | 64.33
099900 | SERVENTE | H |  | 5.2 | 662,9330 | 3447.25
| LEIS SOCIAIS (88.46%) |  |  | 0 | 0,0000 | 4675.29
| TOTAL : |  |  |  |  | 22463.93
171483 | CERAMICA 53x53cm CECAFI NAPOLE PEI III |  |  |  | M2
COD | DESCRIÇÃO | UNI |  | PREÇO UNIT | INDICE | PREÇO TOTAL
042519 | ARGAMASSA PRONTA PARA REJUNTAMENTO CERAMICO(0,45kg/m2) | KG |  | 2.74 | 0,5200 | 1.42
042521 | ARGAMASSA PREFABRICADA PARA CERAMICA (4,50kg/m2) | KG |  | 0.99 | 4,5000 | 4.46
070097 | CERAMICA 53x53cm CECAFI NAPOLE PEI III | M2 |  | 14.93 | 1,1000 | 16.42
099100 | LADRILHEIRO | H |  | 8.35 | 1,3000 | 10.86
099780 | AJUDANTE DE LADRILHEIRO | H |  | 5.2 | 1,7000 | 8.84
| LEIS SOCIAIS (88.46%) |  |  | 0 | 0,0000 | 17.43
| TOTAL : |  |  |  |  | 59.43
171484 | BORDA PISCINA EM GRANITO CINZA SERRADO-BOLEADO |  |  |  | M2
COD | DESCRIÇÃO | UNI |  | PREÇO UNIT | INDICE | PREÇO TOTAL
000050 | CIMENTO PORTLAND CP III 32RS NBR 11578 (quilo) | KG |  | 0.5 | 10,8070 | 5.4
000100 | AREIA GROSSA LAVADA | M3 |  | 83 | 0,0250 | 2.08
008183 | GRANITO AQUALUX 2cm | M2 |  | 130.28 | 1,0000 | 130.28
099398 | MARMORISTA | H |  | 7.15 | 1,6500 | 11.8
099664 | AJUDANTE DE MARMORISTA | H |  | 5.2 | 1,8560 | 9.65
| LEIS SOCIAIS (88.46%) |  |  | 0 | 0,0000 | 18.97
| TOTAL : |  |  |  |  | 178.18
171505 | PAVIMENTACAO DE HANGAR E PATIO CONCR.1:2:4 400kgf-ESP.20cm |  |  |  | M2
COD | DESCRIÇÃO | UNI |  | PREÇO UNIT | INDICE | PREÇO TOTAL
000050 | CIMENTO PORTLAND CP III 32RS NBR 11578 (quilo) | KG |  | 0.5 | 62,2000 | 31.1
000100 | AREIA GROSSA LAVADA | M3 |  | 83 | 0,1120 | 9.3
008766 | PEDRA BRITADA #1 | M3 |  | 67.5 | 0,0870 | 5.87
008767 | PEDRA BRITADA #2 | M3 |  | 67.5 | 0,0870 | 5.87
099322 | CONCRETISTA | H |  | 7.15 | 0,8250 | 5.9
099323 | AJUDANTE DE CONCRETISTA | H |  | 5.2 | 3,2990 | 17.15
| LEIS SOCIAIS (88.46%) |  |  | 0 | 0,0000 | 20.39
| TOTAL : |  |  |  |  | 95.58
171510 | PASSARELA PEDESTRES EM MADEIRA 1,0x4,0m |  |  |  | UN
COD | DESCRIÇÃO | UNI |  | PREÇO UNIT | INDICE | PREÇO TOTAL
001272 | VIGA MADEIRA DE LEI 7,5x12cm (3""x4,5""-0,009m3) | M |  | 27.75 | 8,8000 | 244.2
001300 | COMPENSADO PLASTIFICADO 20mm FILM 440 g/m2(2,98m2) | M2 |  | 58.43 | 4,4000 | 257.09
001420 | PREGO FERRO GALVANIZADO 17x21 (305 un/kg) | KG |  | 13.5 | 0,4800 | 6.48
003156 | PORCA ACO SEXTAVADA A325 1/2"" | UN |  | 0.88 | 14,0000 | 12.32
003256 | VIGA MADEIRA DE LEI 7,5x23cm (3""x9""-0,009m3) | M |  | 27.75 | 13,4000 | 371.85
003420 | FITA ISOLANTE HIGHLAND ADESIVA 19m x 20mm | M |  | 0.49 | 1,4000 | 0.69
003422 | ARRUELA ACO 1/2"" | UN |  | 0.18 | 28,0000 | 5.04
003586 | RECEPTACULO LOUCA REF. 1451 PARA LAMPADA | UN |  | 3 | 4,0000 | 12
004126 | BALDE DE PLASTICO 8,50 LITROS | UN |  | 3 | 4,0000 | 12
004989 | FIO SUPERASTIC FLEX 450/750V 2,5mm2 CORES DIVERSAS | M |  | 0.89 | 22,0000 | 19.58
008088 | PARAFUSO ACO SEXTAVADO ASTM A325 1/2"" x 1.1/2"" | UN |  | 2.15 | 8,0000 | 17.2
028032 | PARAFUSO ACO SEXTAVADO ASTM A325 1/2"" x 40mm | UN |  | 9.8 | 6,0000 | 58.8
030942 | MADEIRA DE LEI-PERNA/ESCORA 7,5x7,5cm (3""x3""-0,0056m3) | M |  | 17.26 | 6,1000 | 105.29
047092 | LAMPADA INCANDESCENTE TIPO SOFT ARGENTA 60W | UN |  | 12.9 | 4,0000 | 51.6
099250 | ELETRICISTA | H |  | 7.15 | 1,6500 | 11.8
099360 | CARPINTEIRO DE ESQUADRIA | H |  | 8.35 | 9,4850 | 79.2
099674 | ENCARREGADO DE FORMAS | H |  | 11.95 | 0,1030 | 1.23
099900 | SERVENTE | H |  | 5.2 | 8,9700 | 46.64
| LEIS SOCIAIS (88.46%) |  |  | 0 | 0,0000 | 122.84
| TOTAL : |  |  |  |  | 1435.85
171512 | GRELHA TIPO COGUMELO EM FIBRA DE IDRO 1,0x0,80m |  |  |  | UN
COD | DESCRIÇÃO | UNI |  | PREÇO UNIT | INDICE | PREÇO TOTAL
088115 | GRELHA TIPO COGUMELO EM FIBRA DE VIDRO 1,00 x 0,80m | UN |  | 57.9 | 1,0000 | 57.9
099350 | CARPINTEIRO DE FORMAS | H |  | 7.15 | 0,6000 | 4.29
099449 | AJUDANTE DE CARPINTEIRO | H |  | 5.2 | 0,6000 | 3.12
| LEIS SOCIAIS (88.46%) |  |  | 0 | 0,0000 | 6.55
| TOTAL : |  |  |  |  | 71.86
171513 | PISTA PROVISORIA PARA VEICULOS EM CHAPA DE ACO 3/4"" |  |  |  | M2
COD | DESCRIÇÃO | UNI |  | PREÇO UNIT | INDICE | PREÇO TOTAL
003113 | CHAPA ACO GROSSA 3/4"" 19,05mm (149,40kg/m2) | TN |  | 3000 | 0,1490 | 447
030468 | CAMINHAO GUINDAUTO MERCEDES L1620 8tn 200CV | H |  | 45 | 0,4160 | 18.72
099162 | MOTORISTA | H |  | 7.15 | 0,4290 | 3.07
099900 | SERVENTE | H |  | 5.2 | 28,7030 | 149.26
| LEIS SOCIAIS (88.46%) |  |  | 0 | 0,0000 | 134.75
| TOTAL : |  |  |  |  | 752.8
171514 | PASSARELA PARA ACESSO PLANO INCLINADO CHAPA ACO XADREZ 6,3mm |  |  |  | M2
COD | DESCRIÇÃO | UNI |  | PREÇO UNIT | INDICE | PREÇO TOTAL
003100 | PERFIL ""L"" ABAS IGUAIS 2""x1/4"" (4,75kg/m) | KG |  | 3.81 | 7,2600 | 27.66
004405 | CHAPA ACO XADREZ 1/4"" (54,78kg/m2) | KG |  | 2.19 | 54,7800 | 119.97
006325 | PREFABRICACAO E USINAGEM DE PERFIS DE ACO (kg) | KG |  | 2.83 | 7,2600 | 20.55
007065 | PREFABRICACAO/USINAGEM/CORTE/DOBRA CHAPA GALVANIZADA | KG |  | 2.48 | 54,7800 | 135.85
099230 | SERRALHEIRO | H |  | 7.7 | 8,5160 | 65.57
099662 | AJUDANTE DE SERRALHEIRO | H |  | 5.2 | 8,9280 | 46.43
| LEIS SOCIAIS (88.46%) |  |  | 0 | 0,0000 | 99.08
| TOTAL : |  |  |  |  | 515.11
171516 | CIMENTADO 2,5cm ARGAMASSA 1:3 DESEMPENADO LISO |  |  |  | M2
COD | DESCRIÇÃO | UNI |  | PREÇO UNIT | INDICE | PREÇO TOTAL
000050 | CIMENTO PORTLAND CP III 32RS NBR 11578 (quilo) | KG |  | 0.5 | 10,8070 | 5.4
000100 | AREIA GROSSA LAVADA | M3 |  | 83 | 0,0250 | 2.08
099050 | PEDREIRO | H |  | 7.15 | 0,5160 | 3.69
099900 | SERVENTE | H |  | 5.2 | 0,7220 | 3.75
| LEIS SOCIAIS (88.46%) |  |  | 0 | 0,0000 | 6.58
| TOTAL : |  |  |  |  | 21.5
171519 | REMOCAO DE CAPA DE ASFALTO COM 0,05m DE ESPESSURA |  |  |  | M2
COD | DESCRIÇÃO | UNI |  | PREÇO UNIT | INDICE | PREÇO TOTAL
032486 | MARTELETE ROMPEDOR AR COMPRIMIDO ATLAS TEX-32PS | H |  | 4.1 | 0,0220 | 0.09
033376 | COMPRESSOR REBOCAVEL ATLAS XA96 80pcm 79CV | H |  | 21 | 0,1600 | 3.36
099062 | OPERADOR DE COMPRESSOR | H |  | 8.07 | 0,1650 | 1.33
099361 | OPERADOR DE MARTELETE | H |  | 8.07 | 0,0230 | 0.19
099900 | SERVENTE | H |  | 5.2 | 0,2580 | 1.34
| LEIS SOCIAIS (88.46%) |  |  | 0 | 0,0000 | 2.53
| TOTAL : |  |  |  |  | 8.84
171520 | REMOCAO DE BASE CONCRETO 0,20m PARA CAPA DE ASFALTO/PISOS |  |  |  | M2
COD | DESCRIÇÃO | UNI |  | PREÇO UNIT | INDICE | PREÇO TOTAL
032486 | MARTELETE ROMPEDOR AR COMPRIMIDO ATLAS TEX-32PS | H |  | 4.1 | 0,0520 | 0.21
033376 | COMPRESSOR REBOCAVEL ATLAS XA96 80pcm 79CV | H |  | 21 | 0,3500 | 7.35
099062 | OPERADOR DE COMPRESSOR | H |  | 8.07 | 0,4120 | 3.32
099361 | OPERADOR DE MARTELETE | H |  | 8.07 | 0,4120 | 3.32
099900 | SERVENTE | H |  | 5.2 | 0,6700 | 3.48
| LEIS SOCIAIS (88.46%) |  |  | 0 | 0,0000 | 8.95
| TOTAL : |  |  |  |  | 26.63
171521 | REPOSICAO BASE CONCRETO 1:2:3-0,20m P/CAPA DE ASFALTO/PISOS |  |  |  | M2
COD | DESCRIÇÃO | UNI |  | PREÇO UNIT | INDICE | PREÇO TOTAL
000050 | CIMENTO PORTLAND CP III 32RS NBR 11578 (quilo) | KG |  | 0.5 | 62,2000 | 31.1
000100 | AREIA GROSSA LAVADA | M3 |  | 83 | 0,1300 | 10.79
008766 | PEDRA BRITADA #1 | M3 |  | 67.5 | 0,0510 | 3.44
008767 | PEDRA BRITADA #2 | M3 |  | 67.5 | 0,1020 | 6.89
099050 | PEDREIRO | H |  | 7.15 | 0,8250 | 5.9
099900 | SERVENTE | H |  | 5.2 | 3,2990 | 17.15
| LEIS SOCIAIS (88.46%) |  |  | 0 | 0,0000 | 20.39
| TOTAL : |  |  |  |  | 95.66
171525 | REMOCAO MANUAL PARALELEPIPEDOS EM BASE MACADAME/PO DE PEDRA |  |  |  | M2
COD | DESCRIÇÃO | UNI |  | PREÇO UNIT | INDICE | PREÇO TOTAL
099600 | CALCETEIRO | H |  | 6.5 | 0,3300 | 2.15
099900 | SERVENTE | H |  | 5.2 | 0,5770 | 3
| LEIS SOCIAIS (88.46%) |  |  | 0 | 0,0000 | 4.56
| TOTAL : |  |  |  |  | 9.71
171526 | REPOSICAO PARELEPIPEDOS SOBRE BASE MACADAME/PO DE PEDRA |  |  |  | M2
COD | DESCRIÇÃO | UNI |  | PREÇO UNIT | INDICE | PREÇO TOTAL
000500 | PARALELEPIPEDO COMUM DE GRANITO (22 A 26 UN/M2) | UN |  | 0.75 | 36,0000 | 27
000700 | PO DE PEDRA (PEDRA ZERO) | M3 |  | 88 | 0,0500 | 4.4
007060 | PEDRA ZERO/PEDRISCO/CASCALHO | M3 |  | 78.82 | 0,0060 | 0.47
099600 | CALCETEIRO | H |  | 6.5 | 0,8760 | 5.69
099900 | SERVENTE | H |  | 5.2 | 1,4640 | 7.61
| LEIS SOCIAIS (88.46%) |  |  | 0 | 0,0000 | 11.77
| TOTAL : |  |  |  |  | 56.94
171527 | REJUNTAMENTO PISO PARALELEPIPEDOS COM CASCALHO E BETUME |  |  |  | M2
COD | DESCRIÇÃO | UNI |  | PREÇO UNIT | INDICE | PREÇO TOTAL
000752 | BETUME PREPARADO | KG |  | 2.11 | 2,3000 | 4.85
007060 | PEDRA ZERO/PEDRISCO/CASCALHO | M3 |  | 78.82 | 0,0040 | 0.32
099600 | CALCETEIRO | H |  | 6.5 | 0,3090 | 2.01
099900 | SERVENTE | H |  | 5.2 | 0,8250 | 4.29
| LEIS SOCIAIS (88.46%) |  |  | 0 | 0,0000 | 5.57
| TOTAL : |  |  |  |  | 17.04
171531 | REPOSICAO BASE CONCRETO SIMPLES 1:2:3-0,O8m ESPESSURA |  |  |  | M2
COD | DESCRIÇÃO | UNI |  | PREÇO UNIT | INDICE | PREÇO TOTAL
000050 | CIMENTO PORTLAND CP III 32RS NBR 11578 (quilo) | KG |  | 0.5 | 24,8800 | 12.44
000100 | AREIA GROSSA LAVADA | M3 |  | 83 | 0,0520 | 4.32
008766 | PEDRA BRITADA #1 | M3 |  | 67.5 | 0,0200 | 1.35
008767 | PEDRA BRITADA #2 | M3 |  | 67.5 | 0,0400 | 2.7
099050 | PEDREIRO | H |  | 7.15 | 0,3300 | 2.36
099900 | SERVENTE | H |  | 5.2 | 1,3200 | 6.86
| LEIS SOCIAIS (88.46%) |  |  | 0 | 0,0000 | 8.16
| TOTAL : |  |  |  |  | 38.19
171532 | REPOSICAO BASE CONCRETO ARMADO 1:2:3-18cm ESPESSURA |  |  |  | M2
COD | DESCRIÇÃO | UNI |  | PREÇO UNIT | INDICE | PREÇO TOTAL
000050 | CIMENTO PORTLAND CP III 32RS NBR 11578 (quilo) | KG |  | 0.5 | 55,9800 | 27.99
000100 | AREIA GROSSA LAVADA | M3 |  | 83 | 0,1170 | 9.71
000779 | ACO CA 50 6,3mm (1/4"") (0,248 kg/m) | KG |  | 4.35 | 3,2500 | 14.14
008766 | PEDRA BRITADA #1 | M3 |  | 67.5 | 0,0460 | 3.11
008767 | PEDRA BRITADA #2 | M3 |  | 67.5 | 0,0910 | 6.14
099050 | PEDREIRO | H |  | 7.15 | 0,7420 | 5.31
099300 | ARMADOR ou FERREIRO | H |  | 7.15 | 0,3680 | 2.63
099807 | AJUDANTE DE ARMADOR | H |  | 5.2 | 0,8770 | 4.56
099900 | SERVENTE | H |  | 5.2 | 3,5260 | 18.34
| LEIS SOCIAIS (88.46%) |  |  | 0 | 0,0000 | 27.28
| TOTAL : |  |  |  |  | 119.21
171533 | REPOSICAO CIMENTADO COMUM SOBRE BASE CONCRETO EXISTENTE |  |  |  | M2
COD | DESCRIÇÃO | UNI |  | PREÇO UNIT | INDICE | PREÇO TOTAL
000050 | CIMENTO PORTLAND CP III 32RS NBR 11578 (quilo) | KG |  | 0.5 | 8,6460 | 4.32
000100 | AREIA GROSSA LAVADA | M3 |  | 83 | 0,0200 | 1.66
099050 | PEDREIRO | H |  | 7.15 | 0,4120 | 2.95
099900 | SERVENTE | H |  | 5.2 | 0,6190 | 3.22
| LEIS SOCIAIS (88.46%) |  |  | 0 | 0,0000 | 5.46
| TOTAL : |  |  |  |  | 17.61
171536 | REPOSICAO LAJEDO DE PEDRA EXISTENTE COM REJUNTAMENTO CIMENTO |  |  |  | M2
COD | DESCRIÇÃO | UNI |  | PREÇO UNIT | INDICE | PREÇO TOTAL
000050 | CIMENTO PORTLAND CP III 32RS NBR 11578 (quilo) | KG |  | 0.5 | 1,3600 | 0.68
000100 | AREIA GROSSA LAVADA | M3 |  | 83 | 0,0010 | 0.08
099600 | CALCETEIRO | H |  | 6.5 | 0,2370 | 1.54
099900 | SERVENTE | H |  | 5.2 | 0,4120 | 2.14
| LEIS SOCIAIS (88.46%) |  |  | 0 | 0,0000 | 3.26
| TOTAL : |  |  |  |  | 7.7
171541 | REPOSICAO PISO PEDRA PORTUGUESA ASSENTE C/ARGAMASSA(SEM BASE |  |  |  | M2
COD | DESCRIÇÃO | UNI |  | PREÇO UNIT | INDICE | PREÇO TOTAL
000050 | CIMENTO PORTLAND CP III 32RS NBR 11578 (quilo) | KG |  | 0.5 | 5,8500 | 2.93
000100 | AREIA GROSSA LAVADA | M3 |  | 83 | 0,0180 | 1.49
072765 | PEDRA PORTUGUESA COR PRETA | M2 |  | 47.13 | 0,5000 | 23.57
072766 | PEDRA PORTUGUESA COR BRANCA | M2 |  | 47.13 | 0,5000 | 23.57
099600 | CALCETEIRO | H |  | 6.5 | 1,5050 | 9.78
099900 | SERVENTE | H |  | 5.2 | 1,3610 | 7.08
| LEIS SOCIAIS (88.46%) |  |  | 0 | 0,0000 | 14.91
| TOTAL : |  |  |  |  | 83.33
171550 | REPOSICAO BLOCO HEXAGONAL CONCRETO 8cm COM REJUNTAMENTO |  |  |  | M2
COD | DESCRIÇÃO | UNI |  | PREÇO UNIT | INDICE | PREÇO TOTAL
000050 | CIMENTO PORTLAND CP III 32RS NBR 11578 (quilo) | KG |  | 0.5 | 9,7500 | 4.88
000100 | AREIA GROSSA LAVADA | M3 |  | 83 | 0,0250 | 2.08
014424 | BLOCO HEXAGONAL CONCRETO 8cm (26 un/m2) | UN |  | 1.12 | 26,0000 | 29.12
099600 | CALCETEIRO | H |  | 6.5 | 0,2890 | 1.88
099900 | SERVENTE | H |  | 5.2 | 0,2890 | 1.5
| LEIS SOCIAIS (88.46%) |  |  | 0 | 0,0000 | 2.99
| TOTAL : |  |  |  |  | 42.45
171551 | REPOSICAO BLOCO HEXAGONAL CONCRETO 10cm COM REJUNTAMENTO |  |  |  | M2
COD | DESCRIÇÃO | UNI |  | PREÇO UNIT | INDICE | PREÇO TOTAL
000050 | CIMENTO PORTLAND CP III 32RS NBR 11578 (quilo) | KG |  | 0.5 | 10,6200 | 5.31
000100 | AREIA GROSSA LAVADA | M3 |  | 83 | 0,0320 | 2.66
014423 | BLOCO HEXAGONAL CONCRETO 10cm (26 un/m2) | UN |  | 1.6 | 26,0000 | 41.6
099600 | CALCETEIRO | H |  | 6.5 | 0,3300 | 2.15
099900 | SERVENTE | H |  | 5.2 | 0,3300 | 1.72
| LEIS SOCIAIS (88.46%) |  |  | 0 | 0,0000 | 3.42
| TOTAL : |  |  |  |  | 56.86
171552 | REPOSICAO BLOCO INTERTRAVADO CONCRETO 8cm COM REJUNTAMENTO |  |  |  | M2
COD | DESCRIÇÃO | UNI |  | PREÇO UNIT | INDICE | PREÇO TOTAL
000050 | CIMENTO PORTLAND CP III 32RS NBR 11578 (quilo) | KG |  | 0.5 | 11,8600 | 5.93
000100 | AREIA GROSSA LAVADA | M3 |  | 83 | 0,0290 | 2.41
003753 | BLOCO CONCRETO INTERTRAVADO UNISTEIN NATURAL 8cm | M2 |  | 46 | 1,0000 | 46
099600 | CALCETEIRO | H |  | 6.5 | 0,6190 | 4.02
099900 | SERVENTE | H |  | 5.2 | 0,6190 | 3.22
| LEIS SOCIAIS (88.46%) |  |  | 0 | 0,0000 | 6.4
| TOTAL : |  |  |  |  | 67.98
171553 | REPOSICAO BLOCO INTERTRAVADO CONCRETO 10cm COM REJUNTAMENTO |  |  |  | M2
COD | DESCRIÇÃO | UNI |  | PREÇO UNIT | INDICE | PREÇO TOTAL
000050 | CIMENTO PORTLAND CP III 32RS NBR 11578 (quilo) | KG |  | 0.5 | 12,3600 | 6.18
000100 | AREIA GROSSA LAVADA | M3 |  | 83 | 0,0360 | 2.99
006127 | BLOCO CONCRETO INTERTRAVADO UNISTEIN NATURAL 10cm | M2 |  | 57.61 | 1,0000 | 57.61
099600 | CALCETEIRO | H |  | 6.5 | 0,8250 | 5.36
099900 | SERVENTE | H |  | 5.2 | 0,8250 | 4.29
| LEIS SOCIAIS (88.46%) |  |  | 0 | 0,0000 | 8.54
| TOTAL : |  |  |  |  | 84.97
171554 | PISO EM BLOCO INTERTRAVADO CONCRETO 10cm COM REJUNTAMENTO |  |  |  | M2
COD | DESCRIÇÃO | UNI |  | PREÇO UNIT | INDICE | PREÇO TOTAL
000050 | CIMENTO PORTLAND CP III 32RS NBR 11578 (quilo) | KG |  | 0.5 | 12,3600 | 6.18
000100 | AREIA GROSSA LAVADA | M3 |  | 83 | 0,0360 | 2.99
099600 | CALCETEIRO | H |  | 6.5 | 0,6130 | 3.98
099900 | SERVENTE | H |  | 5.2 | 0,6130 | 3.19
| LEIS SOCIAIS (88.46%) |  |  | 0 | 0,0000 | 6.34
| TOTAL : |  |  |  |  | 22.68
171564 | MEIO-FIO GRANITO COMUM CONVENCIONAL ASSENTADO |  |  |  | M
COD | DESCRIÇÃO | UNI |  | PREÇO UNIT | INDICE | PREÇO TOTAL
000050 | CIMENTO PORTLAND CP III 32RS NBR 11578 (quilo) | KG |  | 0.5 | 3,5840 | 1.79
000100 | AREIA GROSSA LAVADA | M3 |  | 83 | 0,0080 | 0.66
000550 | MEIO FIO EM GRANITO RETO APICOADO 15 x 35cm | M |  | 43.56 | 1,0000 | 43.56
099050 | PEDREIRO | H |  | 7.15 | 0,4640 | 3.32
099900 | SERVENTE | H |  | 5.2 | 1,6500 | 8.58
| LEIS SOCIAIS (88.46%) |  |  | 0 | 0,0000 | 10.53
| TOTAL : |  |  |  |  | 68.44
171565 | REPOSICAO MEIO-FIO CONCRETO PREMOLDADO (SEM MATERIAL) |  |  |  | M
COD | DESCRIÇÃO | UNI |  | PREÇO UNIT | INDICE | PREÇO TOTAL
000050 | CIMENTO PORTLAND CP III 32RS NBR 11578 (quilo) | KG |  | 0.5 | 2,7600 | 1.38
000100 | AREIA GROSSA LAVADA | M3 |  | 83 | 0,0010 | 0.08
099600 | CALCETEIRO | H |  | 6.5 | 0,1650 | 1.07
099900 | SERVENTE | H |  | 5.2 | 0,4120 | 2.14
| LEIS SOCIAIS (88.46%) |  |  | 0 | 0,0000 | 2.84
| TOTAL : |  |  |  |  | 7.51
171566 | REPOSICAO MEIO-FIO GRANITO COM REJUNTAMENTO(S/MATERIAL) |  |  |  | M
COD | DESCRIÇÃO | UNI |  | PREÇO UNIT | INDICE | PREÇO TOTAL
000050 | CIMENTO PORTLAND CP III 32RS NBR 11578 (quilo) | KG |  | 0.5 | 3,2200 | 1.61
000100 | AREIA GROSSA LAVADA | M3 |  | 83 | 0,0010 | 0.08
099600 | CALCETEIRO | H |  | 6.5 | 0,2370 | 1.54
099900 | SERVENTE | H |  | 5.2 | 0,5670 | 2.95
| LEIS SOCIAIS (88.46%) |  |  | 0 | 0,0000 | 3.97
| TOTAL : |  |  |  |  | 10.15
171615 | CANTONEIRA ACO ABAS IGUAIS 2""x2""x1/4""(4,75kgf/m)PARA PROT |  |  |  | M
COD | DESCRIÇÃO | UNI |  | PREÇO UNIT | INDICE | PREÇO TOTAL
000050 | CIMENTO PORTLAND CP III 32RS NBR 11578 (quilo) | KG |  | 0.5 | 2,2000 | 1.1
000100 | AREIA GROSSA LAVADA | M3 |  | 83 | 0,0100 | 0.83
002756 | PERFIL ""L"" ABAS IGUAIS 2.1/2""x1/4""(6,10kg/m) | KG |  | 3.81 | 4,7500 | 18.1
099662 | AJUDANTE DE SERRALHEIRO | H |  | 5.2 | 1,8560 | 9.65
| LEIS SOCIAIS (88.46%) |  |  | 0 | 0,0000 | 8.54
| TOTAL : |  |  |  |  | 38.22
171645 | PISO BLOCO CONCRETO INTERTRAVADO 8cm COR NATURAL |  |  |  | M2
COD | DESCRIÇÃO | UNI |  | PREÇO UNIT | INDICE | PREÇO TOTAL
000700 | PO DE PEDRA (PEDRA ZERO) | M3 |  | 88 | 0,1500 | 13.2
003753 | BLOCO CONCRETO INTERTRAVADO UNISTEIN NATURAL 8cm | M2 |  | 46 | 1,0800 | 49.68
030747 | COMPACTADOR AUTOPROP.TANDEN TEMA TH-10 44CV (19660) | H |  | 39 | 0,3800 | 14.82
099600 | CALCETEIRO | H |  | 6.5 | 0,4120 | 2.68
099846 | OPERADOR DE COMPACTADOR | H |  | 8.07 | 0,3920 | 3.16
099900 | SERVENTE | H |  | 5.2 | 0,4120 | 2.14
| LEIS SOCIAIS (88.46%) |  |  | 0 | 0,0000 | 7.06
| TOTAL : |  |  |  |  | 92.74
171652 | CALCADA EM PISO INTERTRAVADO CONCRETO 4cm COR VERMELHO |  |  |  | M2
COD | DESCRIÇÃO | UNI |  | PREÇO UNIT | INDICE | PREÇO TOTAL
000700 | PO DE PEDRA (PEDRA ZERO) | M3 |  | 88 | 0,0520 | 4.58
007896 | BLOCO CONCRETO INTERTRAVADO UNISTEIN COLORIDO 4,5cm | M2 |  | 45.01 | 1,0600 | 47.71
032166 | COMPACTADOR DIESEL MANUAL DYNAPAC CM-13 4CV | H |  | 2.95 | 0,3800 | 1.12
099600 | CALCETEIRO | H |  | 6.5 | 0,4000 | 2.6
099846 | OPERADOR DE COMPACTADOR | H |  | 8.07 | 0,4200 | 3.39
099900 | SERVENTE | H |  | 5.2 | 0,4000 | 2.08
| LEIS SOCIAIS (88.46%) |  |  | 0 | 0,0000 | 7.14
| TOTAL : |  |  |  |  | 68.62
171655 | CALCADA-PEDRA PORTUGUESA BRANCA |  |  |  | M2
COD | DESCRIÇÃO | UNI |  | PREÇO UNIT | INDICE | PREÇO TOTAL
000050 | CIMENTO PORTLAND CP III 32RS NBR 11578 (quilo) | KG |  | 0.5 | 4,6200 | 2.31
000100 | AREIA GROSSA LAVADA | M3 |  | 83 | 0,0120 | 1
000700 | PO DE PEDRA (PEDRA ZERO) | M3 |  | 88 | 0,0600 | 5.28
072766 | PEDRA PORTUGUESA COR BRANCA | M2 |  | 47.13 | 1,1200 | 52.79
099600 | CALCETEIRO | H |  | 6.5 | 1,5050 | 9.78
099900 | SERVENTE | H |  | 5.2 | 1,3610 | 7.08
| LEIS SOCIAIS (88.46%) |  |  | 0 | 0,0000 | 14.91
| TOTAL : |  |  |  |  | 93.15
171658 | CALCADA PISO INTERTRAVADO |  |  |  | M2
COD | DESCRIÇÃO | UNI |  | PREÇO UNIT | INDICE | PREÇO TOTAL
000700 | PO DE PEDRA (PEDRA ZERO) | M3 |  | 88 | 0,0600 | 5.28
025404 | BLOCO CONCRETO INTERTRAVADO UNISTEIN UNI/MIDI 4,5cm | M2 |  | 45.01 | 1,0600 | 47.71
099600 | CALCETEIRO | H |  | 6.5 | 0,4000 | 2.6
099900 | SERVENTE | H |  | 5.2 | 0,4000 | 2.08
| LEIS SOCIAIS (88.46%) |  |  | 0 | 0,0000 | 4.14
| TOTAL : |  |  |  |  | 61.81
171659 | CALCADA-GRANITO COPACABANA |  |  |  | M2
COD | DESCRIÇÃO | UNI |  | PREÇO UNIT | INDICE | PREÇO TOTAL
000050 | CIMENTO PORTLAND CP III 32RS NBR 11578 (quilo) | KG |  | 0.5 | 4,2860 | 2.14
000100 | AREIA GROSSA LAVADA | M3 |  | 83 | 0,0320 | 2.66
010414 | GRANITO CINZA ANDORINHA 2cm | M2 |  | 149 | 1,1000 | 163.9
099050 | PEDREIRO | H |  | 7.15 | 1,6500 | 11.8
099900 | SERVENTE | H |  | 5.2 | 1,8560 | 9.65
| LEIS SOCIAIS (88.46%) |  |  | 0 | 0,0000 | 18.97
| TOTAL : |  |  |  |  | 209.12
171668 | RAMPA DEFICIENTE-LADRILHO HIDRAULICO 20x20cm PRETO |  |  |  | M2
COD | DESCRIÇÃO | UNI |  | PREÇO UNIT | INDICE | PREÇO TOTAL
000050 | CIMENTO PORTLAND CP III 32RS NBR 11578 (quilo) | KG |  | 0.5 | 5,6400 | 2.82
000100 | AREIA GROSSA LAVADA | M3 |  | 83 | 0,0310 | 2.57
020790 | LADRILHO HIDRAULICO 20 x 20 x 2cm 64 DADOS PRETO | M2 |  | 30 | 1,0500 | 31.5
099100 | LADRILHEIRO | H |  | 8.35 | 0,8660 | 7.23
099780 | AJUDANTE DE LADRILHEIRO | H |  | 5.2 | 0,9180 | 4.77
| LEIS SOCIAIS (88.46%) |  |  | 0 | 0,0000 | 10.62
| TOTAL : |  |  |  |  | 59.51
171677 | CALCADA-LEBLON-PEDRA PORTUGUESA PRETA |  |  |  | M2
COD | DESCRIÇÃO | UNI |  | PREÇO UNIT | INDICE | PREÇO TOTAL
000050 | CIMENTO PORTLAND CP III 32RS NBR 11578 (quilo) | KG |  | 0.5 | 31,1000 | 15.55
000100 | AREIA GROSSA LAVADA | M3 |  | 83 | 0,0070 | 0.58
000200 | PEDRA BRITADA #1 E 2 | M3 |  | 88 | 0,0080 | 0.7
000700 | PO DE PEDRA (PEDRA ZERO) | M3 |  | 88 | 0,0730 | 6.42
072765 | PEDRA PORTUGUESA COR PRETA | M2 |  | 47.13 | 1,1200 | 52.79
099050 | PEDREIRO | H |  | 7.15 | 0,5360 | 3.83
099600 | CALCETEIRO | H |  | 6.5 | 1,5050 | 9.78
099900 | SERVENTE | H |  | 5.2 | 1,3610 | 7.08
| LEIS SOCIAIS (88.46%) |  |  | 0 | 0,0000 | 18.3
| TOTAL : |  |  |  |  | 115.03
171684 | CALCADA-PEDRA PORTUGUESA PRETA |  |  |  | M2
COD | DESCRIÇÃO | UNI |  | PREÇO UNIT | INDICE | PREÇO TOTAL
000050 | CIMENTO PORTLAND CP III 32RS NBR 11578 (quilo) | KG |  | 0.5 | 4,6200 | 2.31
000100 | AREIA GROSSA LAVADA | M3 |  | 83 | 0,0120 | 1
000700 | PO DE PEDRA (PEDRA ZERO) | M3 |  | 88 | 0,0600 | 5.28
072765 | PEDRA PORTUGUESA COR PRETA | M2 |  | 47.13 | 1,1200 | 52.79
099600 | CALCETEIRO | H |  | 6.5 | 1,5050 | 9.78
099900 | SERVENTE | H |  | 5.2 | 1,3610 | 7.08
| LEIS SOCIAIS (88.46%) |  |  | 0 | 0,0000 | 14.91
| TOTAL : |  |  |  |  | 93.15
171685 | CALCADA-PEDRA PORTUGUESA VERMELHA |  |  |  | M2
COD | DESCRIÇÃO | UNI |  | PREÇO UNIT | INDICE | PREÇO TOTAL
000050 | CIMENTO PORTLAND CP III 32RS NBR 11578 (quilo) | KG |  | 0.5 | 4,6200 | 2.31
000100 | AREIA GROSSA LAVADA | M3 |  | 83 | 0,0120 | 1
000700 | PO DE PEDRA (PEDRA ZERO) | M3 |  | 88 | 0,0600 | 5.28
000763 | PEDRA PORTUGUESA COR VERMELHA | M2 |  | 47.13 | 1,1200 | 52.79
099600 | CALCETEIRO | H |  | 6.5 | 1,5050 | 9.78
099900 | SERVENTE | H |  | 5.2 | 1,3610 | 7.08
| LEIS SOCIAIS (88.46%) |  |  | 0 | 0,0000 | 14.91
| TOTAL : |  |  |  |  | 93.15
171692 | BAIA DE ESTACIONAMENTO EM PARALELEPIPEDO SEM REJUNTAMENTO |  |  |  | M2
COD | DESCRIÇÃO | UNI |  | PREÇO UNIT | INDICE | PREÇO TOTAL
000500 | PARALELEPIPEDO COMUM DE GRANITO (22 A 26 UN/M2) | UN |  | 0.75 | 38,0000 | 28.5
000700 | PO DE PEDRA (PEDRA ZERO) | M3 |  | 88 | 0,0670 | 5.9
099600 | CALCETEIRO | H |  | 6.5 | 1,2370 | 8.04
099900 | SERVENTE | H |  | 5.2 | 1,2170 | 6.33
| LEIS SOCIAIS (88.46%) |  |  | 0 | 0,0000 | 12.71
| TOTAL : |  |  |  |  | 61.48
171699 | CALCADA EM GRANITO CINZA CORUMBA |  |  |  | M2
COD | DESCRIÇÃO | UNI |  | PREÇO UNIT | INDICE | PREÇO TOTAL
006523 | ARGAMASSA PRONTA FERMA QUARTZOLIT PARA GRANITOS 4kg/m2 | KG |  | 2.19 | 8,7200 | 19.1
010414 | GRANITO CINZA ANDORINHA 2cm | M2 |  | 149 | 1,1000 | 163.9
099050 | PEDREIRO | H |  | 7.15 | 1,6000 | 11.44
099900 | SERVENTE | H |  | 5.2 | 1,8000 | 9.36
| LEIS SOCIAIS (88.46%) |  |  | 0 | 0,0000 | 18.4
| TOTAL : |  |  |  |  | 222.2
171701 | CALCADA-CONCRETO 1:2:3 COM JUNTA SARRAFO MADEIRA |  |  |  | M2
COD | DESCRIÇÃO | UNI |  | PREÇO UNIT | INDICE | PREÇO TOTAL
000050 | CIMENTO PORTLAND CP III 32RS NBR 11578 (quilo) | KG |  | 0.5 | 22,8000 | 11.4
000100 | AREIA GROSSA LAVADA | M3 |  | 83 | 0,0560 | 4.65
000211 | PEDRA BRITADA #3 | M3 |  | 67.5 | 0,0180 | 1.22
001810 | SARRAFO DE MADEIRA PINUS 5 x 2,5cm | M |  | 0.45 | 1,4620 | 0.66
008767 | PEDRA BRITADA #2 | M3 |  | 67.5 | 0,0410 | 2.77
099050 | PEDREIRO | H |  | 7.15 | 0,4120 | 2.95
099900 | SERVENTE | H |  | 5.2 | 1,7320 | 9.01
| LEIS SOCIAIS (88.46%) |  |  | 0 | 0,0000 | 10.58
| TOTAL : |  |  |  |  | 43.24
171710 | CALCADA-PISO INTERTRAVADO 6cm PRETO COM COMPACTACAO DE SOLO |  |  |  | M2
COD | DESCRIÇÃO | UNI |  | PREÇO UNIT | INDICE | PREÇO TOTAL
000200 | PEDRA BRITADA #1 E 2 | M3 |  | 88 | 0,2120 | 18.66
000700 | PO DE PEDRA (PEDRA ZERO) | M3 |  | 88 | 0,0520 | 4.58
007895 | BLOCO CONCRETO INTERTRAVADO UNISTEIN COLORIDO 6cm | M2 |  | 38.79 | 1,0800 | 41.89
032198 | COMPACTADOR AUTOPROP.1 CIL.CATERPILLAR 107CV (19736) | H |  | 53 | 0,2300 | 12.19
099600 | CALCETEIRO | H |  | 6.5 | 0,4000 | 2.6
099846 | OPERADOR DE COMPACTADOR | H |  | 8.07 | 0,2600 | 2.1
099900 | SERVENTE | H |  | 5.2 | 0,4000 | 2.08
| LEIS SOCIAIS (88.46%) |  |  | 0 | 0,0000 | 6
| TOTAL : |  |  |  |  | 90.1
171713 | PISO PARALELEPIPEDO COM BASE CONCRETO/PO PEDRA E REJUNTAMENT |  |  |  | M2
COD | DESCRIÇÃO | UNI |  | PREÇO UNIT | INDICE | PREÇO TOTAL
000050 | CIMENTO PORTLAND CP III 32RS NBR 11578 (quilo) | KG |  | 0.5 | 27,5000 | 13.75
000100 | AREIA GROSSA LAVADA | M3 |  | 83 | 0,0770 | 6.39
000200 | PEDRA BRITADA #1 E 2 | M3 |  | 88 | 0,0880 | 7.74
000500 | PARALELEPIPEDO COMUM DE GRANITO (22 A 26 UN/M2) | UN |  | 0.75 | 38,1000 | 28.58
000700 | PO DE PEDRA (PEDRA ZERO) | M3 |  | 88 | 0,1100 | 9.68
000752 | BETUME PREPARADO | KG |  | 2.11 | 2,3600 | 4.98
007060 | PEDRA ZERO/PEDRISCO/CASCALHO | M3 |  | 78.82 | 0,0040 | 0.32
032019 | COMPACTADOR AUTOPROP.VIBRAT.TANDEN DYNAPAC 42CV | H |  | 2.95 | 0,2600 | 0.77
099600 | CALCETEIRO | H |  | 6.5 | 1,7730 | 11.52
099846 | OPERADOR DE COMPACTADOR | H |  | 8.07 | 0,2890 | 2.33
099900 | SERVENTE | H |  | 5.2 | 1,5770 | 8.2
| LEIS SOCIAIS (88.46%) |  |  | 0 | 0,0000 | 19.51
| TOTAL : |  |  |  |  | 113.77
171800 | CALCADA EM GRANITINA AZUL COM CAMADA REGULARIZADORA 8cm |  |  |  | M2
COD | DESCRIÇÃO | UNI |  | PREÇO UNIT | INDICE | PREÇO TOTAL
000050 | CIMENTO PORTLAND CP III 32RS NBR 11578 (quilo) | KG |  | 0.5 | 34,1220 | 17.06
000100 | AREIA GROSSA LAVADA | M3 |  | 83 | 0,0610 | 5.06
000200 | PEDRA BRITADA #1 E 2 | M3 |  | 88 | 0,0960 | 8.45
001100 | CIMENTO DIRECIONAL BRANCO (SACO 1 QUILOGRAMA) | KG |  | 2.93 | 4,2510 | 12.46
002601 | PIGMENTO PARA TINTAS | KG |  | 13.36 | 0,1700 | 2.27
007530 | GRANITINA/MARMORITE PRETO | KG |  | 0.41 | 17,0400 | 6.99
008265 | JUNTA PLASTICA DE DILATACAO PARA PISO 2 x 3,0cm | M |  | 8 | 2,3300 | 18.64
099050 | PEDREIRO | H |  | 7.15 | 1,3610 | 9.73
099900 | SERVENTE | H |  | 5.2 | 1,8660 | 9.7
| LEIS SOCIAIS (88.46%) |  |  | 0 | 0,0000 | 17.19
| TOTAL : |  |  |  |  | 107.55
171803 | CALCADA-COPACABANA-PEDRA PORTUGUESA PRETA SOBRE BASE 7cm |  |  |  | M2
COD | DESCRIÇÃO | UNI |  | PREÇO UNIT | INDICE | PREÇO TOTAL
000050 | CIMENTO PORTLAND CP III 32RS NBR 11578 (quilo) | KG |  | 0.5 | 5,2060 | 2.6
000700 | PO DE PEDRA (PEDRA ZERO) | M3 |  | 88 | 0,0760 | 6.69
072765 | PEDRA PORTUGUESA COR PRETA | M2 |  | 47.13 | 1,1200 | 52.79
099600 | CALCETEIRO | H |  | 6.5 | 1,5050 | 9.78
099900 | SERVENTE | H |  | 5.2 | 1,3610 | 7.08
| LEIS SOCIAIS (88.46%) |  |  | 0 | 0,0000 | 14.91
| TOTAL : |  |  |  |  | 93.85
171815 | JUNTA SIKAFLEX PARA EMENDA CONCRETO VELHO/NOVO-CALCADAS |  |  |  | M
COD | DESCRIÇÃO | UNI |  | PREÇO UNIT | INDICE | PREÇO TOTAL
028326 | SIKAFLEX T 68 POLIURETANO/ALCATRAO (LT-5kg) | UN |  | 18.62 | 0,3860 | 7.19
099050 | PEDREIRO | H |  | 7.15 | 1,2000 | 8.58
| LEIS SOCIAIS (88.46%) |  |  | 0 | 0,0000 | 7.59
| TOTAL : |  |  |  |  | 23.36
171816 | FRADE DE CONCRETO APICOADO-MODELO RIOCIDADE |  |  |  | UN
COD | DESCRIÇÃO | UNI |  | PREÇO UNIT | INDICE | PREÇO TOTAL
000050 | CIMENTO PORTLAND CP III 32RS NBR 11578 (quilo) | KG |  | 0.5 | 6,5300 | 3.27
000100 | AREIA GROSSA LAVADA | M3 |  | 83 | 0,0230 | 1.91
000200 | PEDRA BRITADA #1 E 2 | M3 |  | 88 | 0,0370 | 3.26
011587 | FRADE FERRO FUNDIDO 0,85m PARA CALCADA | UN |  | 136 | 1,0000 | 136
099050 | PEDREIRO | H |  | 7.15 | 1,3400 | 9.58
099900 | SERVENTE | H |  | 5.2 | 2,5050 | 13.03
| LEIS SOCIAIS (88.46%) |  |  | 0 | 0,0000 | 20
| TOTAL : |  |  |  |  | 187.05
171854 | PISO PODOTATIL (DIRECIONAL/ALERTA) PLACA20x20cm CONCRETO |  |  |  | M2
COD | DESCRIÇÃO | UNI |  | PREÇO UNIT | INDICE | PREÇO TOTAL
000050 | CIMENTO PORTLAND CP III 32RS NBR 11578 (quilo) | KG |  | 0.5 | 9,7100 | 4.86
000100 | AREIA GROSSA LAVADA | M3 |  | 83 | 0,0310 | 2.57
068422 | PISO PODOTATIL AMARELO PLACA 20x20cm | M2 |  | 54.9 | 1,0000 | 54.9
099600 | CALCETEIRO | H |  | 6.5 | 1,1340 | 7.37
099900 | SERVENTE | H |  | 5.2 | 1,5780 | 8.21
| LEIS SOCIAIS (88.46%) |  |  | 0 | 0,0000 | 13.78
| TOTAL : |  |  |  |  | 91.69
171884 | PAVIMENTO VIDROPRENSADO TECNOGRAN LINHA TERRAZZO |  |  |  | M2
COD | DESCRIÇÃO | UNI |  | PREÇO UNIT | INDICE | PREÇO TOTAL
099050 | PEDREIRO | H |  | 7.15 | 0,6000 | 4.29
099900 | SERVENTE | H |  | 5.2 | 0,6000 | 3.12
| LEIS SOCIAIS (88.46%) |  |  | 0 | 0,0000 | 6.55
745821 | PAVIMENTO TECONOGRAN - LINHA TERRAZZO | M2 |  | 54 | 1,0000 | 54
745822 | REJUNTE TECNOGRAN | M2 |  | 6.6 | 1,0000 | 6.6
| TOTAL : |  |  |  |  | 74.56
171885 | TAMPA PARA CANALETAS EM FIBRA-DE-VIDRO ALTA RESISTENCIA |  |  |  | M2
COD | DESCRIÇÃO | UNI |  | PREÇO UNIT | INDICE | PREÇO TOTAL
052314 | TAMPA PARA CANALETA-FIBRA DE VIDRO ALTA RESISTENCIA | M2 |  | 85 | 1,0000 | 85
099050 | PEDREIRO | H |  | 7.15 | 0,8250 | 5.9
099900 | SERVENTE | H |  | 5.2 | 0,8250 | 4.29
| LEIS SOCIAIS (88.46%) |  |  | 0 | 0,0000 | 9.01
| TOTAL : |  |  |  |  | 104.2
171886 | FAROFA DE CIMENTO E AREIA P/ ASSENTAMENTO PISO VIDROPRENSADO |  |  |  | M2
COD | DESCRIÇÃO | UNI |  | PREÇO UNIT | INDICE | PREÇO TOTAL
000050 | CIMENTO PORTLAND CP III 32RS NBR 11578 (quilo) | KG |  | 0.5 | 350,0000 | 175
000110 | AREIA FINA LAVADA | M3 |  | 74.5 | 0,8100 | 60.35
099900 | SERVENTE | H |  | 5.2 | 0,4000 | 2.08
| LEIS SOCIAIS (88.46%) |  |  | 0 | 0,0000 | 1.84
| TOTAL : |  |  |  |  | 239.27
171887 | CAMADA DE BLOQUEI(COLCHAO DE AREIA) P/ ASSENTAMENTO DE PISO |  |  |  | M3
COD | DESCRIÇÃO | UNI |  | PREÇO UNIT | INDICE | PREÇO TOTAL
000100 | AREIA GROSSA LAVADA | M3 |  | 83 | 0,8000 | 66.4
099900 | SERVENTE | H |  | 5.2 | 1,2000 | 6.24
| LEIS SOCIAIS (88.46%) |  |  | 0 | 0,0000 | 5.52
| TOTAL : |  |  |  |  | 78.16
172 | URBANIZACAO
172001 | BOMBA CENTRIFUGA 0,75CV 1""x1"" 14/3MCA/7 1,50m3/h |  |  |  | H
COD | DESCRIÇÃO | UNI |  | PREÇO UNIT | INDICE | PREÇO TOTAL
000232 | ENERGIA ELETRICA (864 kcal/Kwh) | kWh |  | 0.49 | 0,5600 | 0.27
071500 | DEPRECIACAO BOMBA CENTRIFUGA 0,75CV 1""x1"" 5,3M3/H | UN |  | 0.35 | 1,5600 | 0.55
071501 | JUROS INVEST. BOMBA CENTRIFUGA 0,75CV 1""x1"" 5,3M3/H | UN |  | 0.35 | 0,0190 | 0.01
071502 | MANUTENCAO BOMBA CENTRIFUGA 0,75CV 1""x1"" 5,3M3/H | UN |  | 0.35 | 0,6290 | 0.22
| TOTAL : |  |  |  |  | 1.05
172002 | BOMBA CENTRIFUGA 10,CV 2.1/2""x2"" 54/60MCA/40 26,0m3/h |  |  |  | H
COD | DESCRIÇÃO | UNI |  | PREÇO UNIT | INDICE | PREÇO TOTAL
000232 | ENERGIA ELETRICA (864 kcal/Kwh) | kWh |  | 0.49 | 7,5000 | 3.68
071506 | DEPRECIACAO BOMBA CENTRIFUGA 10CV 26,0m3/H | UN |  | 2.56 | 1,4720 | 3.77
071507 | JURO INVESTIMENTO BOMBA CENTRIFUGA 10CV 26,0m3/H | UN |  | 2.56 | 0,0190 | 0.05
071508 | MANUTENCAO BOMBA CENTRIFUGA 10CV 26,0m3/H | UN |  | 2.56 | 0,3850 | 0.99
| TOTAL : |  |  |  |  | 8.49
172003 | BOMBA CENTRIFUGA 2,0CV 1""x1"" 24/50MCA/6.7 4,80m3/h |  |  |  | H
COD | DESCRIÇÃO | UNI |  | PREÇO UNIT | INDICE | PREÇO TOTAL
000232 | ENERGIA ELETRICA (864 kcal/Kwh) | kWh |  | 0.49 | 1,5000 | 0.74
071509 | DEPRECIACAO BOMBA CENTRIFUGA 2CV 4,8m3/H | UN |  | 0.83 | 1,8620 | 1.55
071510 | JURO INVESTIMENTO BOMBA CENTRIFUGA 2CV 4,8m3/H | UN |  | 0.83 | 0,0190 | 0.02
071511 | MANUTENCAO BOMBA CENTRIFUGA 2CV 4,8m3/H | UN |  | 0.86 | 0,5820 | 0.5
| TOTAL : |  |  |  |  | 2.81
172004 | BOMBA CENTRIFUGA 3,0CV 2""x1.1/2"" 18/36mca/20 12,50M3/H |  |  |  | H
COD | DESCRIÇÃO | UNI |  | PREÇO UNIT | INDICE | PREÇO TOTAL
000232 | ENERGIA ELETRICA (864 kcal/Kwh) | kWh |  | 0.49 | 2,2500 | 1.1
071512 | DEPRECIACAO BOMBA CENTRIFUGA 3CV 12,5m3/H | UN |  | 1.64 | 1,6720 | 2.74
071513 | JURO INVESTIMENTO BOMBA CENTRIFUGA 3CV 12,5m3/H | UN |  | 1.84 | 0,0190 | 0.03
071514 | MANUTENCAO BOMBA CENTRIFUGA 3CV 12,5m3/H | UN |  | 1.84 | 0,6230 | 1.15
| TOTAL : |  |  |  |  | 5.02
172005 | BOMBA CENTRIFUGA 1.1/4CV 1""x1"" 16/40MCA/7.8 5,20m3/h |  |  |  | H
COD | DESCRIÇÃO | UNI |  | PREÇO UNIT | INDICE | PREÇO TOTAL
000232 | ENERGIA ELETRICA (864 kcal/Kwh) | kWh |  | 0.49 | 1,0900 | 0.53
071503 | DEPRECIACAO BOMBA CENTRIFUGA 1.1/45CV 1""x1.1/2"" 5,8m3/H | UN |  | 0.47 | 1,6080 | 0.76
071504 | JURO INVEST.BOMBA CENTRIFUGA 1.1/45CV 1""x1.1/2"" 5,8m3/H | UN |  | 0.47 | 0,0190 | 0.01
071505 | MANUTENCAO BOMBA CENTRIFUGA 1.1/45CV 1""x1.1/2"" 5,8m3/H | UN |  | 0.47 | 0,6220 | 0.29
| TOTAL : |  |  |  |  | 1.59
172006 | MAQUINA DEMARCADORA FAIXAS DE TRAFEGO CONSMAQ FX-45 65CV |  |  |  | H
COD | DESCRIÇÃO | UNI |  | PREÇO UNIT | INDICE | PREÇO TOTAL
000598 | COMBUSTIVEIS-OLEO DIESEL | L |  | 2.27 | 10,4000 | 23.61
071515 | DEPRECIACAO MAQ.DEMARC.FAIXAS TRAFEGO CONSMAQ FX45 65CV | UN |  | 140 | 0,1120 | 15.68
071516 | JURO INVEST. MAQ.DEMARC.FAIXAS TRAFEGO CONSMAQ FX45 65C | UN |  | 140 | 0,0190 | 2.66
071517 | MANUTENCAO MAQ.DEMARC.FAIXAS TRAFEGO CONSMAQ FX45 65C | UN |  | 140 | 0,0320 | 4.48
| TOTAL : |  |  |  |  | 46.43
172007 | MAQUINA DEMARCADORA DE FAIXAS DE TRAFEGO CONSMAQ FX-10D 8,30 |  |  |  | H
COD | DESCRIÇÃO | UNI |  | PREÇO UNIT | INDICE | PREÇO TOTAL
000598 | COMBUSTIVEIS-OLEO DIESEL | L |  | 2.27 | 1,3280 | 3.01
071518 | DEPRECIACAO MAQ.DEMARC.FAIXAS TRAFEGO CONSMAQ FX10D 8,3 | UN |  | 53 | 0,1320 | 7
071519 | JURO INV.MAQ.DEMARC.FAIXAS TRAFEGO CONSMAQ FX10D 8,3 | UN |  | 53 | 0,0190 | 1.01
071520 | MANUTENCAO MAQ.DEMARC.FAIXAS TRAFEGO CONSMAQ FX10D 8,3 | UN |  | 53 | 0,1120 | 5.94
| TOTAL : |  |  |  |  | 16.96
172008 | BOMBA CENTRIFUGA 2,0CV 1""x1"" 24/50MCA/6.7 4,8m3/h |  |  |  | H
COD | DESCRIÇÃO | UNI |  | PREÇO UNIT | INDICE | PREÇO TOTAL
000232 | ENERGIA ELETRICA (864 kcal/Kwh) | kWh |  | 0.49 | 1,5000 | 0.74
071509 | DEPRECIACAO BOMBA CENTRIFUGA 2CV 4,8m3/H | UN |  | 0.83 | 1,8620 | 1.55
071510 | JURO INVESTIMENTO BOMBA CENTRIFUGA 2CV 4,8m3/H | UN |  | 0.83 | 0,0190 | 0.02
071511 | MANUTENCAO BOMBA CENTRIFUGA 2CV 4,8m3/H | UN |  | 0.86 | 0,5820 | 0.5
| TOTAL : |  |  |  |  | 2.81
172009 | LOCACAO TOPOGRAFICA DE LOTES UNIFAMILIARES EM AREA |  |  |  | UN
COD | DESCRIÇÃO | UNI |  | PREÇO UNIT | INDICE | PREÇO TOTAL
006672 | TOPOGRAFICA- LEVANTAMENTO COM POLIGONAIS IP/HP | DIA |  | 140 | 1,0000 | 140
| TOTAL : |  |  |  |  | 140
172010 | ESCAVACAO MANUAL TERRENO 1a CATEGORIA |  |  |  | M3
COD | DESCRIÇÃO | UNI |  | PREÇO UNIT | INDICE | PREÇO TOTAL
099525 | FEITOR/ENCARREGADO | H |  | 11.95 | 0,0770 | 0.92
099900 | SERVENTE | H |  | 5.2 | 4,0110 | 20.86
| LEIS SOCIAIS (88.46%) |  |  | 0 | 0,0000 | 19.27
| TOTAL : |  |  |  |  | 41.05
172011 | ESCAVACAO MANUAL TERRENO 2a CATEGORIA |  |  |  | M3
COD | DESCRIÇÃO | UNI |  | PREÇO UNIT | INDICE | PREÇO TOTAL
099525 | FEITOR/ENCARREGADO | H |  | 11.95 | 0,1120 | 1.34
099900 | SERVENTE | H |  | 5.2 | 4,9590 | 25.79
| LEIS SOCIAIS (88.46%) |  |  | 0 | 0,0000 | 24
| TOTAL : |  |  |  |  | 51.13
172012 | ESCAVACAO MANUAL TERRENO 3a CATEGORIA |  |  |  | M3
COD | DESCRIÇÃO | UNI |  | PREÇO UNIT | INDICE | PREÇO TOTAL
099525 | FEITOR/ENCARREGADO | H |  | 11.95 | 0,1750 | 2.09
099900 | SERVENTE | H |  | 5.2 | 6,5160 | 33.88
| LEIS SOCIAIS (88.46%) |  |  | 0 | 0,0000 | 31.82
| TOTAL : |  |  |  |  | 67.79
172013 | CONCRETO MAGRO 1:4:8 PARA BASE E SUPORTE DE TUBOS 200mm |  |  |  | M
COD | DESCRIÇÃO | UNI |  | PREÇO UNIT | INDICE | PREÇO TOTAL
000050 | CIMENTO PORTLAND CP III 32RS NBR 11578 (quilo) | KG |  | 0.5 | 3,3600 | 1.68
000100 | AREIA GROSSA LAVADA | M3 |  | 83 | 0,0120 | 1
000200 | PEDRA BRITADA #1 E 2 | M3 |  | 88 | 0,0190 | 1.67
099050 | PEDREIRO | H |  | 7.15 | 0,0820 | 0.59
099900 | SERVENTE | H |  | 5.2 | 0,3300 | 1.72
| LEIS SOCIAIS (88.46%) |  |  | 0 | 0,0000 | 2.04
| TOTAL : |  |  |  |  | 8.7
172014 | CONCRETO MAGRO 1:4:8 PARA BASE E SUPORTE DE TUBOS 300mm |  |  |  | M
COD | DESCRIÇÃO | UNI |  | PREÇO UNIT | INDICE | PREÇO TOTAL
000050 | CIMENTO PORTLAND CP III 32RS NBR 11578 (quilo) | KG |  | 0.5 | 5,0400 | 2.52
000100 | AREIA GROSSA LAVADA | M3 |  | 83 | 0,0180 | 1.49
000200 | PEDRA BRITADA #1 E 2 | M3 |  | 88 | 0,0280 | 2.46
099050 | PEDREIRO | H |  | 7.15 | 0,1240 | 0.89
099900 | SERVENTE | H |  | 5.2 | 0,4120 | 2.14
| LEIS SOCIAIS (88.46%) |  |  | 0 | 0,0000 | 2.68
| TOTAL : |  |  |  |  | 12.18
172015 | CONCRETO MAGRO 1:4:8 PARA BASE E SUPORTE DE TUBOS 400mm |  |  |  | M
COD | DESCRIÇÃO | UNI |  | PREÇO UNIT | INDICE | PREÇO TOTAL
000050 | CIMENTO PORTLAND CP III 32RS NBR 11578 (quilo) | KG |  | 0.5 | 6,7200 | 3.36
000100 | AREIA GROSSA LAVADA | M3 |  | 83 | 0,0240 | 1.99
000200 | PEDRA BRITADA #1 E 2 | M3 |  | 88 | 0,0380 | 3.34
099050 | PEDREIRO | H |  | 7.15 | 0,1650 | 1.18
099900 | SERVENTE | H |  | 5.2 | 0,6600 | 3.43
| LEIS SOCIAIS (88.46%) |  |  | 0 | 0,0000 | 4.08
| TOTAL : |  |  |  |  | 17.38
172016 | CONCRETO MAGRO 1:4:8 PARA BASE E SUPORTE DE TUBOS 500mm |  |  |  | M
COD | DESCRIÇÃO | UNI |  | PREÇO UNIT | INDICE | PREÇO TOTAL
000050 | CIMENTO PORTLAND CP III 32RS NBR 11578 (quilo) | KG |  | 0.5 | 8,4000 | 4.2
000100 | AREIA GROSSA LAVADA | M3 |  | 83 | 0,0300 | 2.49
000200 | PEDRA BRITADA #1 E 2 | M3 |  | 88 | 0,0450 | 3.96
099050 | PEDREIRO | H |  | 7.15 | 0,1650 | 1.18
099900 | SERVENTE | H |  | 5.2 | 0,8250 | 4.29
| LEIS SOCIAIS (88.46%) |  |  | 0 | 0,0000 | 4.84
| TOTAL : |  |  |  |  | 20.96
172017 | CONCRETO MAGRO 1:4:8 PARA BASE E SUPORTE DE TUBOS 600mm |  |  |  | M
COD | DESCRIÇÃO | UNI |  | PREÇO UNIT | INDICE | PREÇO TOTAL
000050 | CIMENTO PORTLAND CP III 32RS NBR 11578 (quilo) | KG |  | 0.5 | 9,7200 | 4.86
000100 | AREIA GROSSA LAVADA | M3 |  | 83 | 0,0400 | 3.32
000200 | PEDRA BRITADA #1 E 2 | M3 |  | 88 | 0,0570 | 5.02
099050 | PEDREIRO | H |  | 7.15 | 0,2470 | 1.77
099900 | SERVENTE | H |  | 5.2 | 0,9900 | 5.15
| LEIS SOCIAIS (88.46%) |  |  | 0 | 0,0000 | 6.12
| TOTAL : |  |  |  |  | 26.24
172018 | CONCRETO MAGRO 1:4:8 PARA BASE E SUPORTE DE TUBOS 700mm |  |  |  | M
COD | DESCRIÇÃO | UNI |  | PREÇO UNIT | INDICE | PREÇO TOTAL
000050 | CIMENTO PORTLAND CP III 32RS NBR 11578 (quilo) | KG |  | 0.5 | 11,3400 | 5.67
000100 | AREIA GROSSA LAVADA | M3 |  | 83 | 0,0470 | 3.9
008766 | PEDRA BRITADA #1 | M3 |  | 67.5 | 0,0330 | 2.23
008767 | PEDRA BRITADA #2 | M3 |  | 67.5 | 0,0330 | 2.23
099050 | PEDREIRO | H |  | 7.15 | 0,2890 | 2.07
099900 | SERVENTE | H |  | 5.2 | 1,1550 | 6.01
| LEIS SOCIAIS (88.46%) |  |  | 0 | 0,0000 | 7.15
| TOTAL : |  |  |  |  | 29.26
172019 | CONCRETO MAGRO 1:4:8 PARA BASE E SUPORTE DE TUBOS 800mm |  |  |  | M
COD | DESCRIÇÃO | UNI |  | PREÇO UNIT | INDICE | PREÇO TOTAL
000050 | CIMENTO PORTLAND CP III 32RS NBR 11578 (quilo) | KG |  | 0.5 | 12,9600 | 6.48
000100 | AREIA GROSSA LAVADA | M3 |  | 83 | 0,0540 | 4.48
008766 | PEDRA BRITADA #1 | M3 |  | 67.5 | 0,0380 | 2.57
008767 | PEDRA BRITADA #2 | M3 |  | 67.5 | 0,0380 | 2.57
099050 | PEDREIRO | H |  | 7.15 | 0,3300 | 2.36
099900 | SERVENTE | H |  | 5.2 | 1,3200 | 6.86
| LEIS SOCIAIS (88.46%) |  |  | 0 | 0,0000 | 8.16
| TOTAL : |  |  |  |  | 33.48
172020 | CONCRETO MAGRO 1:4:8 PARA BASE E SUPORTE DE TUBOS 900mm |  |  |  | M
COD | DESCRIÇÃO | UNI |  | PREÇO UNIT | INDICE | PREÇO TOTAL
000050 | CIMENTO PORTLAND CP III 32RS NBR 11578 (quilo) | KG |  | 0.5 | 14,5800 | 7.29
000100 | AREIA GROSSA LAVADA | M3 |  | 83 | 0,0600 | 4.98
008766 | PEDRA BRITADA #1 | M3 |  | 67.5 | 0,0430 | 2.9
008767 | PEDRA BRITADA #2 | M3 |  | 67.5 | 0,0430 | 2.9
099050 | PEDREIRO | H |  | 7.15 | 0,3710 | 2.65
099900 | SERVENTE | H |  | 5.2 | 1,4850 | 7.72
| LEIS SOCIAIS (88.46%) |  |  | 0 | 0,0000 | 9.17
| TOTAL : |  |  |  |  | 37.61
172021 | CONCRETO MAGRO PARA BASE E SUPORTE DE TUBOS 1.000mm |  |  |  | M
COD | DESCRIÇÃO | UNI |  | PREÇO UNIT | INDICE | PREÇO TOTAL
000050 | CIMENTO PORTLAND CP III 32RS NBR 11578 (quilo) | KG |  | 0.5 | 16,2000 | 8.1
000100 | AREIA GROSSA LAVADA | M3 |  | 83 | 0,0670 | 5.56
008766 | PEDRA BRITADA #1 | M3 |  | 67.5 | 0,0480 | 3.24
008767 | PEDRA BRITADA #2 | M3 |  | 67.5 | 0,0480 | 3.24
099050 | PEDREIRO | H |  | 7.15 | 0,4120 | 2.95
099900 | SERVENTE | H |  | 5.2 | 1,6500 | 8.58
| LEIS SOCIAIS (88.46%) |  |  | 0 | 0,0000 | 10.2
| TOTAL : |  |  |  |  | 41.87
172022 | CONCRETO MAGRO 1:4:8 PARA BASE E SUPORTE DE TUBOS 1.100mm |  |  |  | M
COD | DESCRIÇÃO | UNI |  | PREÇO UNIT | INDICE | PREÇO TOTAL
000050 | CIMENTO PORTLAND CP III 32RS NBR 11578 (quilo) | KG |  | 0.5 | 17,8200 | 8.91
000100 | AREIA GROSSA LAVADA | M3 |  | 83 | 0,0740 | 6.14
008766 | PEDRA BRITADA #1 | M3 |  | 67.5 | 0,0560 | 3.78
008767 | PEDRA BRITADA #2 | M3 |  | 67.5 | 0,0560 | 3.78
099050 | PEDREIRO | H |  | 7.15 | 0,4540 | 3.25
099900 | SERVENTE | H |  | 5.2 | 1,8150 | 9.44
| LEIS SOCIAIS (88.46%) |  |  | 0 | 0,0000 | 11.23
| TOTAL : |  |  |  |  | 46.53
172023 | CONCRETO MAGRO 1:4:8 PARA BASE E SUPORTE DE TUBOS 1.200mm |  |  |  | M
COD | DESCRIÇÃO | UNI |  | PREÇO UNIT | INDICE | PREÇO TOTAL
000050 | CIMENTO PORTLAND CP III 32RS NBR 11578 (quilo) | KG |  | 0.5 | 19,4400 | 9.72
000100 | AREIA GROSSA LAVADA | M3 |  | 83 | 0,0800 | 6.64
008766 | PEDRA BRITADA #1 | M3 |  | 67.5 | 0,0560 | 3.78
008767 | PEDRA BRITADA #2 | M3 |  | 67.5 | 0,0560 | 3.78
099050 | PEDREIRO | H |  | 7.15 | 0,4950 | 3.54
099900 | SERVENTE | H |  | 5.2 | 1,9800 | 10.3
| LEIS SOCIAIS (88.46%) |  |  | 0 | 0,0000 | 12.24
| TOTAL : |  |  |  |  | 50
172024 | CONCRETO MAGRO 1:4:8 PARA BASE E SUPORTE DE TUBOS 1.500mm |  |  |  | M
COD | DESCRIÇÃO | UNI |  | PREÇO UNIT | INDICE | PREÇO TOTAL
000050 | CIMENTO PORTLAND CP III 32RS NBR 11578 (quilo) | KG |  | 0.5 | 24,3000 | 12.15
000100 | AREIA GROSSA LAVADA | M3 |  | 83 | 0,1000 | 8.3
008766 | PEDRA BRITADA #1 | M3 |  | 67.5 | 0,0710 | 4.79
008767 | PEDRA BRITADA #2 | M3 |  | 67.5 | 0,0710 | 4.79
099050 | PEDREIRO | H |  | 7.15 | 0,6190 | 4.43
099900 | SERVENTE | H |  | 5.2 | 2,4740 | 12.86
| LEIS SOCIAIS (88.46%) |  |  | 0 | 0,0000 | 15.29
| TOTAL : |  |  |  |  | 62.61
172025 | CONCRETO MAGRO 1:4:8 PARA BASE E SUPORTE DE TUBOS 2.000mm |  |  |  | M
COD | DESCRIÇÃO | UNI |  | PREÇO UNIT | INDICE | PREÇO TOTAL
000050 | CIMENTO PORTLAND CP III 32RS NBR 11578 (quilo) | KG |  | 0.5 | 32,4000 | 16.2
000100 | AREIA GROSSA LAVADA | M3 |  | 83 | 0,1340 | 11.12
008766 | PEDRA BRITADA #1 | M3 |  | 67.5 | 0,0950 | 6.41
008767 | PEDRA BRITADA #2 | M3 |  | 67.5 | 0,0950 | 6.41
099050 | PEDREIRO | H |  | 7.15 | 0,8250 | 5.9
099900 | SERVENTE | H |  | 5.2 | 3,2990 | 17.15
| LEIS SOCIAIS (88.46%) |  |  | 0 | 0,0000 | 20.39
| TOTAL : |  |  |  |  | 83.58
172030 | REATERRO MANUAL COM MATERIAL DA PROPRIA OBRA |  |  |  | M3
COD | DESCRIÇÃO | UNI |  | PREÇO UNIT | INDICE | PREÇO TOTAL
099900 | SERVENTE | H |  | 5.2 | 2,1650 | 11.26
| LEIS SOCIAIS (88.46%) |  |  | 0 | 0,0000 | 9.96
| TOTAL : |  |  |  |  | 21.22
172031 | PAVIMENTO PO DE PEDRA COM ESPALHAMENTO E COMPACTACAO MANUAL |  |  |  | M3
COD | DESCRIÇÃO | UNI |  | PREÇO UNIT | INDICE | PREÇO TOTAL
000700 | PO DE PEDRA (PEDRA ZERO) | M3 |  | 88 | 1,0000 | 88
099900 | SERVENTE | H |  | 5.2 | 4,2890 | 22.3
| LEIS SOCIAIS (88.46%) |  |  | 0 | 0,0000 | 19.73
| TOTAL : |  |  |  |  | 130.03
172070 | DECK PARA PISCINAS COM BARROTEAMENTO DE MADEIRA |  |  |  | M2
COD | DESCRIÇÃO | UNI |  | PREÇO UNIT | INDICE | PREÇO TOTAL
001272 | VIGA MADEIRA DE LEI 7,5x12cm (3""x4,5""-0,009m3) | M |  | 27.75 | 6,5000 | 180.38
001420 | PREGO FERRO GALVANIZADO 17x21 (305 un/kg) | KG |  | 13.5 | 0,1500 | 2.03
099360 | CARPINTEIRO DE ESQUADRIA | H |  | 8.35 | 4,6090 | 38.49
099449 | AJUDANTE DE CARPINTEIRO | H |  | 5.2 | 6,8050 | 35.39
| LEIS SOCIAIS (88.46%) |  |  | 0 | 0,0000 | 65.35
| TOTAL : |  |  |  |  | 321.64
172080 | MEIO-FIO RETO DE CONCRETO COLOCADO |  |  |  | M
COD | DESCRIÇÃO | UNI |  | PREÇO UNIT | INDICE | PREÇO TOTAL
000050 | CIMENTO PORTLAND CP III 32RS NBR 11578 (quilo) | KG |  | 0.5 | 2,9250 | 1.46
000100 | AREIA GROSSA LAVADA | M3 |  | 83 | 0,0080 | 0.66
000630 | MEIO FIO RETO CONCRETO PREMOLDADO 300x120x143x1000mm | M |  | 22.36 | 1,0000 | 22.36
099050 | PEDREIRO | H |  | 7.15 | 0,3090 | 2.21
099900 | SERVENTE | H |  | 5.2 | 1,2370 | 6.43
| LEIS SOCIAIS (88.46%) |  |  | 0 | 0,0000 | 7.64
| TOTAL : |  |  |  |  | 40.76
172082 | MEIO-FIO RETO CONCRETO MOLDADO NO LOCAL |  |  |  | M
COD | DESCRIÇÃO | UNI |  | PREÇO UNIT | INDICE | PREÇO TOTAL
000050 | CIMENTO PORTLAND CP III 32RS NBR 11578 (quilo) | KG |  | 0.5 | 13,1000 | 6.55
000100 | AREIA GROSSA LAVADA | M3 |  | 83 | 0,0230 | 1.91
000200 | PEDRA BRITADA #1 E 2 | M3 |  | 88 | 0,0370 | 3.26
001250 | TABUA 1""x12"" 3a/PINUS/TAIPA/ANGELIN | M |  | 8.04 | 0,3590 | 2.89
001350 | PONTALETE 7,5x7,5cm (3x3"") PERNA/BARROTE/ESTRONCA | M |  | 5 | 0,1090 | 0.55
099050 | PEDREIRO | H |  | 7.15 | 0,1750 | 1.25
099900 | SERVENTE | H |  | 5.2 | 0,6910 | 3.59
| LEIS SOCIAIS (88.46%) |  |  | 0 | 0,0000 | 4.28
| TOTAL : |  |  |  |  | 24.28
172085 | MEIO-FIO GRANITO APICOADO COMUM COLOCADO |  |  |  | M
COD | DESCRIÇÃO | UNI |  | PREÇO UNIT | INDICE | PREÇO TOTAL
000050 | CIMENTO PORTLAND CP III 32RS NBR 11578 (quilo) | KG |  | 0.5 | 3,5840 | 1.79
000100 | AREIA GROSSA LAVADA | M3 |  | 83 | 0,0080 | 0.66
000550 | MEIO FIO EM GRANITO RETO APICOADO 15 x 35cm | M |  | 43.56 | 1,0000 | 43.56
099050 | PEDREIRO | H |  | 7.15 | 0,4640 | 3.32
099900 | SERVENTE | H |  | 5.2 | 1,6500 | 8.58
| LEIS SOCIAIS (88.46%) |  |  | 0 | 0,0000 | 10.53
| TOTAL : |  |  |  |  | 68.44
172088 | MEIO-FIO CURVO CONCRETO MOLDADO NO LOCAL |  |  |  | M
COD | DESCRIÇÃO | UNI |  | PREÇO UNIT | INDICE | PREÇO TOTAL
000050 | CIMENTO PORTLAND CP III 32RS NBR 11578 (quilo) | KG |  | 0.5 | 31,1000 | 15.55
000100 | AREIA GROSSA LAVADA | M3 |  | 83 | 0,0670 | 5.56
000200 | PEDRA BRITADA #1 E 2 | M3 |  | 88 | 0,0810 | 7.13
001250 | TABUA 1""x12"" 3a/PINUS/TAIPA/ANGELIN | M |  | 8.04 | 0,3590 | 2.89
001350 | PONTALETE 7,5x7,5cm (3x3"") PERNA/BARROTE/ESTRONCA | M |  | 5 | 0,1090 | 0.55
099050 | PEDREIRO | H |  | 7.15 | 0,2780 | 1.99
099900 | SERVENTE | H |  | 5.2 | 0,3300 | 1.72
| LEIS SOCIAIS (88.46%) |  |  | 0 | 0,0000 | 3.28
| TOTAL : |  |  |  |  | 38.67
172090 | DEFENSA TERMINAL SANO B-222 |  |  |  | M
COD | DESCRIÇÃO | UNI |  | PREÇO UNIT | INDICE | PREÇO TOTAL
000050 | CIMENTO PORTLAND CP III 32RS NBR 11578 (quilo) | KG |  | 0.5 | 9,6100 | 4.81
000100 | AREIA GROSSA LAVADA | M3 |  | 83 | 0,0010 | 0.08
008345 | DEFENSA TERMINAL EM ACO CORRUGADO MODELO B-222 | UN |  | 220.36 | 1,0000 | 220.36
099050 | PEDREIRO | H |  | 7.15 | 3,1000 | 22.17
099900 | SERVENTE | H |  | 5.2 | 3,8600 | 20.07
| LEIS SOCIAIS (88.46%) |  |  | 0 | 0,0000 | 37.37
| TOTAL : |  |  |  |  | 304.86
172091 | DEFENSA TERMINAL SANO B-221 |  |  |  | M
COD | DESCRIÇÃO | UNI |  | PREÇO UNIT | INDICE | PREÇO TOTAL
000050 | CIMENTO PORTLAND CP III 32RS NBR 11578 (quilo) | KG |  | 0.5 | 9,6100 | 4.81
000100 | AREIA GROSSA LAVADA | M3 |  | 83 | 0,0010 | 0.08
008346 | DEFENSA TERMINAL EM ACO CORRUGADO MODELO B-221 | UN |  | 212.2 | 1,0000 | 212.2
099050 | PEDREIRO | H |  | 7.15 | 3,1000 | 22.17
099900 | SERVENTE | H |  | 5.2 | 3,8600 | 20.07
| LEIS SOCIAIS (88.46%) |  |  | 0 | 0,0000 | 37.37
| TOTAL : |  |  |  |  | 296.7
172093 | DRENAGEM-TUBO PVC PERFURADO 50mm COM ABERT./FECHAMENTO VALA |  |  |  | M
COD | DESCRIÇÃO | UNI |  | PREÇO UNIT | INDICE | PREÇO TOTAL
006371 | TUBO DRENAGEM PVC PERFURADO 50mm | M |  | 10 | 1,1000 | 11
099065 | AJUDANTE DE DUTEIRO COM ENCARGOS COMPLEMENTARES - SINAPI | H |  | 5.2 | 0,6190 | 3.22
099715 | DUTEIRO | H |  | 6.5 | 0,6190 | 4.02
099900 | SERVENTE | H |  | 5.2 | 2,3200 | 12.06
| LEIS SOCIAIS (88.46%) |  |  | 0 | 0,0000 | 17.07
| TOTAL : |  |  |  |  | 47.37
172094 | DRENAGEM-TUBO PVC PERFURADO 75mm COM ABERT./FECHAMENTO VALA |  |  |  | M
COD | DESCRIÇÃO | UNI |  | PREÇO UNIT | INDICE | PREÇO TOTAL
006370 | TUBO DRENAGEM PVC PERFURADO 75mm | M |  | 15 | 1,1000 | 16.5
099065 | AJUDANTE DE DUTEIRO COM ENCARGOS COMPLEMENTARES - SINAPI | H |  | 5.2 | 0,9280 | 4.83
099715 | DUTEIRO | H |  | 6.5 | 0,9280 | 6.03
099900 | SERVENTE | H |  | 5.2 | 3,3610 | 17.48
| LEIS SOCIAIS (88.46%) |  |  | 0 | 0,0000 | 25.07
| TOTAL : |  |  |  |  | 69.91
172095 | DRENAGEM-TUBO PVC PERFURADO 100mm COM ABERT./FECHAMENTO VALA |  |  |  | M
COD | DESCRIÇÃO | UNI |  | PREÇO UNIT | INDICE | PREÇO TOTAL
006372 | TUBO CORRUGADO DE DRENAGEM EM PVC PERFURADO 100mm(6m) | M |  | 11.15 | 1,1000 | 12.27
099065 | AJUDANTE DE DUTEIRO COM ENCARGOS COMPLEMENTARES - SINAPI | H |  | 5.2 | 1,2370 | 6.43
099715 | DUTEIRO | H |  | 6.5 | 1,2370 | 8.04
099900 | SERVENTE | H |  | 5.2 | 3,6600 | 19.03
| LEIS SOCIAIS (88.46%) |  |  | 0 | 0,0000 | 29.63
| TOTAL : |  |  |  |  | 75.4
172096 | DRENAGEM-TUBO PVC PERFURADO 150mm COM ABERT./FECHAMENTO VALA |  |  |  | M
COD | DESCRIÇÃO | UNI |  | PREÇO UNIT | INDICE | PREÇO TOTAL
078017 | TUBO DRENAGEM PVC PERFURADO 150mm | M |  | 46 | 1,1000 | 50.6
099065 | AJUDANTE DE DUTEIRO COM ENCARGOS COMPLEMENTARES - SINAPI | H |  | 5.2 | 1,8560 | 9.65
099715 | DUTEIRO | H |  | 6.5 | 1,8560 | 12.06
099900 | SERVENTE | H |  | 5.2 | 10,5160 | 54.68
| LEIS SOCIAIS (88.46%) |  |  | 0 | 0,0000 | 67.57
| TOTAL : |  |  |  |  | 194.56
172097 | DRENAGEM-TUBO ACO GALVANIZADO ARMCO MP-100 2mm CIRCULAR 1,20 |  |  |  | M
COD | DESCRIÇÃO | UNI |  | PREÇO UNIT | INDICE | PREÇO TOTAL
005256 | TUBO ARMCO MP100 1,20x2mm m.amb.nao agressivo GALVAN. | M |  | 770 | 1,1000 | 847
099065 | AJUDANTE DE DUTEIRO COM ENCARGOS COMPLEMENTARES - SINAPI | H |  | 5.2 | 9,0730 | 47.18
099715 | DUTEIRO | H |  | 6.5 | 7,6290 | 49.59
099900 | SERVENTE | H |  | 5.2 | 15,0530 | 78.28
| LEIS SOCIAIS (88.46%) |  |  | 0 | 0,0000 | 154.85
| TOTAL : |  |  |  |  | 1176.9
172098 | DRENAGEM-TUBO ACO GALVANIZADO ARMCO MP-100 2mm CIRCULAR 1,50 |  |  |  | M
COD | DESCRIÇÃO | UNI |  | PREÇO UNIT | INDICE | PREÇO TOTAL
005257 | TUBO ARMCO MP100 1,50mx2mm m.amb.nao agressivo GALVAN. | M |  | 949 | 1,1000 | 1043.9
099065 | AJUDANTE DE DUTEIRO COM ENCARGOS COMPLEMENTARES - SINAPI | H |  | 5.2 | 11,2380 | 58.44
099715 | DUTEIRO | H |  | 6.5 | 9,5880 | 62.32
099900 | SERVENTE | H |  | 5.2 | 18,8670 | 98.11
| LEIS SOCIAIS (88.46%) |  |  | 0 | 0,0000 | 193.61
| TOTAL : |  |  |  |  | 1456.38
172099 | DRENAGEM-TUBO ACO GALVANIZADO ARMCO MP-100 2mm CIRCULAR 1,80 |  |  |  | M
COD | DESCRIÇÃO | UNI |  | PREÇO UNIT | INDICE | PREÇO TOTAL
005258 | TUBO ARMCO MP100 1,80mx2mm m.amb.nao agressivo GALVAN. | M |  | 1117 | 1,1000 | 1228.7
099065 | AJUDANTE DE DUTEIRO COM ENCARGOS COMPLEMENTARES - SINAPI | H |  | 5.2 | 13,5060 | 70.23
099715 | DUTEIRO | H |  | 6.5 | 11,5470 | 75.06
099900 | SERVENTE | H |  | 5.2 | 22,5790 | 117.41
| LEIS SOCIAIS (88.46%) |  |  | 0 | 0,0000 | 232.38
| TOTAL : |  |  |  |  | 1723.78
172100 | DRENAGEM-TUBO ACO GALVANIZADO ARMCO MP-100 2mm CIRCULAR 2,00 |  |  |  | M
COD | DESCRIÇÃO | UNI |  | PREÇO UNIT | INDICE | PREÇO TOTAL
005259 | TUBO ARMCO MP100 2,0mx2mm NAO AGRESSIVO GALV. | M |  | 1234 | 1,1000 | 1357.4
099065 | AJUDANTE DE DUTEIRO COM ENCARGOS COMPLEMENTARES - SINAPI | H |  | 5.2 | 15,0530 | 78.28
099715 | DUTEIRO | H |  | 6.5 | 12,7840 | 83.1
099900 | SERVENTE | H |  | 5.2 | 25,1560 | 130.81
| LEIS SOCIAIS (88.46%) |  |  | 0 | 0,0000 | 258.47
| TOTAL : |  |  |  |  | 1908.06
172104 | MAQUINA FABRICADORA DE MEIOS FIO CONSMAQ DIESEL 6,0CV |  |  |  | H
COD | DESCRIÇÃO | UNI |  | PREÇO UNIT | INDICE | PREÇO TOTAL
000598 | COMBUSTIVEIS-OLEO DIESEL | L |  | 2.27 | 0,9600 | 2.18
071521 | DEPRECIACAO MAQUINA FABRICADORA MEIOS-FIO CONSMAQ 6CV | UN |  | 6 | 0,7520 | 4.51
071522 | JUROS INVEST. MAQUINA FABRICADORA MEIOS-FIO CONSMAQ 6CV | UN |  | 9 | 0,0190 | 0.17
071523 | REPOS.PECAS MAQUINA FABRICADORA MEIOS-FIO CONSMAQ 6CV | UN |  | 9 | 0,1450 | 1.31
071524 | MANUTENCAO MAQUINA FABRICADORA MEIOS-FIO CONSMAQ 6CV | UN |  | 9 | 0,1050 | 0.95
| TOTAL : |  |  |  |  | 9.12
172110 | DRENAGEM-TUBO ACO GALVANIZADO ARMCO MP-100 2mm CIRCULAR 2,20 |  |  |  | M
COD | DESCRIÇÃO | UNI |  | PREÇO UNIT | INDICE | PREÇO TOTAL
005260 | TUBO ARMCO MP100 2,20mx2,0mm m.amb.nao agressivo GALV. | M |  | 1349 | 1,1000 | 1483.9
099065 | AJUDANTE DE DUTEIRO COM ENCARGOS COMPLEMENTARES - SINAPI | H |  | 5.2 | 17,3210 | 90.07
099715 | DUTEIRO | H |  | 6.5 | 14,7430 | 95.83
099900 | SERVENTE | H |  | 5.2 | 28,9710 | 150.65
| LEIS SOCIAIS (88.46%) |  |  | 0 | 0,0000 | 297.71
| TOTAL : |  |  |  |  | 2118.16
172111 | DRENAGEM-TUBO ACO GALVANIZADO ARMCO MP-100 2mm CIRCULAR 2,50 |  |  |  | M
COD | DESCRIÇÃO | UNI |  | PREÇO UNIT | INDICE | PREÇO TOTAL
005261 | TUBO ARMCO MP100 2,50mx2,7mm m.amb.nao agressivo GALV. | M |  | 2421 | 1,1000 | 2663.1
099065 | AJUDANTE DE DUTEIRO COM ENCARGOS COMPLEMENTARES - SINAPI | H |  | 5.2 | 18,8670 | 98.11
099715 | DUTEIRO | H |  | 6.5 | 15,9810 | 103.88
099900 | SERVENTE | H |  | 5.2 | 31,4460 | 163.52
| LEIS SOCIAIS (88.46%) |  |  | 0 | 0,0000 | 323.33
| TOTAL : |  |  |  |  | 3351.94
172112 | DRENAGEM-TUBO ACO GALVANIZADO ARMCO MP-100 2mm CIRCULAR 2,80 |  |  |  | M
COD | DESCRIÇÃO | UNI |  | PREÇO UNIT | INDICE | PREÇO TOTAL
005262 | TUBO ARMCO MP 100 2,50mx3,4mm M.AMB.NAO AGRESSIVO GALV. | M |  | 2736 | 1,1000 | 3009.6
099065 | AJUDANTE DE DUTEIRO COM ENCARGOS COMPLEMENTARES - SINAPI | H |  | 5.2 | 20,3110 | 105.62
099715 | DUTEIRO | H |  | 6.5 | 17,2180 | 111.92
099900 | SERVENTE | H |  | 5.2 | 33,9200 | 176.38
| LEIS SOCIAIS (88.46%) |  |  | 0 | 0,0000 | 348.46
| TOTAL : |  |  |  |  | 3751.98
172113 | DRENAGEM-TUBO ACO GALVANIZADO ARMCO MP-100 2mm CIRCULAR 1,00 |  |  |  | M
COD | DESCRIÇÃO | UNI |  | PREÇO UNIT | INDICE | PREÇO TOTAL
005255 | TUBO ARMCO MP100 1,0x2mm m.amb.nao agressivo GALVAN. | M |  | 632 | 1,1000 | 695.2
099065 | AJUDANTE DE DUTEIRO COM ENCARGOS COMPLEMENTARES - SINAPI | H |  | 5.2 | 7,5260 | 39.14
099715 | DUTEIRO | H |  | 6.5 | 6,3920 | 41.55
099900 | SERVENTE | H |  | 5.2 | 12,5780 | 65.41
| LEIS SOCIAIS (88.46%) |  |  | 0 | 0,0000 | 129.24
| TOTAL : |  |  |  |  | 970.54
172114 | DRENAGEM-TUBO ACO ARMCO MP-100 REV.EPOXY HR DIAM.1.O0m |  |  |  | M
COD | DESCRIÇÃO | UNI |  | PREÇO UNIT | INDICE | PREÇO TOTAL
066623 | TUBO ARMCO MP100 1,0mx2mm m.amb.agressivo c/EPOXY HR | M |  | 663 | 1,1000 | 729.3
099065 | AJUDANTE DE DUTEIRO COM ENCARGOS COMPLEMENTARES - SINAPI | H |  | 5.2 | 7,5260 | 39.14
099715 | DUTEIRO | H |  | 6.5 | 6,3920 | 41.55
099900 | SERVENTE | H |  | 5.2 | 15,0530 | 78.28
| LEIS SOCIAIS (88.46%) |  |  | 0 | 0,0000 | 140.62
| TOTAL : |  |  |  |  | 1028.89
172115 | DRENAGEM-TUBO ACO ARMCO MP-100 REV. EPOXY HR DIAM 1,20m |  |  |  | M
COD | DESCRIÇÃO | UNI |  | PREÇO UNIT | INDICE | PREÇO TOTAL
066624 | TUBO ARMCO MP100 1,20mx2mm m.amb.agressivo c/EPOXY HR | M |  | 806 | 1,1000 | 886.6
099005 | FEITOR OU ENCARREGADO DE OBRAS | H |  | 9.2 | 18,0430 | 166
099065 | AJUDANTE DE DUTEIRO COM ENCARGOS COMPLEMENTARES - SINAPI | H |  | 5.2 | 9,0730 | 47.18
099715 | DUTEIRO | H |  | 6.5 | 7,6290 | 49.59
| LEIS SOCIAIS (88.46%) |  |  | 0 | 0,0000 | 232.45
| TOTAL : |  |  |  |  | 1381.82
172116 | DRENAGEM-TUBO ACO ARMCO MP-100 REV.EPOXY HR DIAM. 1,50m |  |  |  | M
COD | DESCRIÇÃO | UNI |  | PREÇO UNIT | INDICE | PREÇO TOTAL
066625 | TUBO ARMCO MP100 1,50mx2mm m.amb.agressivo c/EPOXY HR | M |  | 994 | 1,1000 | 1093.4
099065 | AJUDANTE DE DUTEIRO COM ENCARGOS COMPLEMENTARES - SINAPI | H |  | 5.2 | 11,2380 | 58.44
099715 | DUTEIRO | H |  | 6.5 | 9,4100 | 61.17
099900 | SERVENTE | H |  | 5.2 | 22,5790 | 117.41
| LEIS SOCIAIS (88.46%) |  |  | 0 | 0,0000 | 209.67
| TOTAL : |  |  |  |  | 1540.09
172117 | DRENAGEM-TUBO ARMCO MP-100 REV. EXPOXY HR DIAM. 1 80m |  |  |  | M
COD | DESCRIÇÃO | UNI |  | PREÇO UNIT | INDICE | PREÇO TOTAL
066626 | TUBO ARMCO MP100 1,80mx2mm m.amb.agressivo c/EPOXY HR | M |  | 1171 | 1,1000 | 1288.1
099065 | AJUDANTE DE DUTEIRO COM ENCARGOS COMPLEMENTARES - SINAPI | H |  | 5.2 | 13,5060 | 70.23
099715 | DUTEIRO | H |  | 6.5 | 11,5470 | 75.06
099900 | SERVENTE | H |  | 5.2 | 27,1150 | 141
| LEIS SOCIAIS (88.46%) |  |  | 0 | 0,0000 | 253.25
| TOTAL : |  |  |  |  | 1827.64
172118 | DRENAGEM-TUBO ACO ARMCO MP-100 REV.EPOXY HR DIAM. 1,80m |  |  |  | M
COD | DESCRIÇÃO | UNI |  | PREÇO UNIT | INDICE | PREÇO TOTAL
066626 | TUBO ARMCO MP100 1,80mx2mm m.amb.agressivo c/EPOXY HR | M |  | 1171 | 1,1000 | 1288.1
099065 | AJUDANTE DE DUTEIRO COM ENCARGOS COMPLEMENTARES - SINAPI | H |  | 5.2 | 13,5060 | 70.23
099715 | DUTEIRO | H |  | 6.5 | 11,5470 | 75.06
099900 | SERVENTE | H |  | 5.2 | 27,1150 | 141
| LEIS SOCIAIS (88.46%) |  |  | 0 | 0,0000 | 253.25
| TOTAL : |  |  |  |  | 1827.64
172119 | DRENAGEM-TUBO ACO ARMCO MP-100 REV. EPOXY HR DIAM. 2,00m |  |  |  | M
COD | DESCRIÇÃO | UNI |  | PREÇO UNIT | INDICE | PREÇO TOTAL
066627 | TUBO ARMCO MP100 2,0mx2mm m.amb.agressivo c/EPOXY HR | M |  | 1292 | 1,1000 | 1421.2
099065 | AJUDANTE DE DUTEIRO COM ENCARGOS COMPLEMENTARES - SINAPI | H |  | 5.2 | 15,0530 | 78.28
099715 | DUTEIRO | H |  | 6.5 | 12,7840 | 83.1
099900 | SERVENTE | H |  | 5.2 | 30,2080 | 157.08
| LEIS SOCIAIS (88.46%) |  |  | 0 | 0,0000 | 281.71
| TOTAL : |  |  |  |  | 2021.37
172120 | MOLDURA CONCRETO 1:3:5 PROTECAO PERIMETRO JARDINEIRA 10x15cm |  |  |  | M
COD | DESCRIÇÃO | UNI |  | PREÇO UNIT | INDICE | PREÇO TOTAL
000050 | CIMENTO PORTLAND CP III 32RS NBR 11578 (quilo) | KG |  | 0.5 | 5,7000 | 2.85
000100 | AREIA GROSSA LAVADA | M3 |  | 83 | 0,0140 | 1.16
008766 | PEDRA BRITADA #1 | M3 |  | 67.5 | 0,0080 | 0.54
008767 | PEDRA BRITADA #2 | M3 |  | 67.5 | 0,0080 | 0.54
099050 | PEDREIRO | H |  | 7.15 | 0,1240 | 0.89
099900 | SERVENTE | H |  | 5.2 | 0,2270 | 1.18
| LEIS SOCIAIS (88.46%) |  |  | 0 | 0,0000 | 1.83
| TOTAL : |  |  |  |  | 8.99
172121 | DRENAGEM-TUBO ACO ARMCO MP-100 REV. EPOXY HR DIAM.2,20m |  |  |  | M
COD | DESCRIÇÃO | UNI |  | PREÇO UNIT | INDICE | PREÇO TOTAL
066628 | TUBO ARMCO MP100 2,2mx2,0mm m.amb.agressivo c/EPOXY HR | M |  | 1414 | 1,1000 | 1555.4
099065 | AJUDANTE DE DUTEIRO COM ENCARGOS COMPLEMENTARES - SINAPI | H |  | 5.2 | 16,7020 | 86.85
099715 | DUTEIRO | H |  | 6.5 | 14,7430 | 95.83
099900 | SERVENTE | H |  | 5.2 | 34,7450 | 180.67
| LEIS SOCIAIS (88.46%) |  |  | 0 | 0,0000 | 321.42
| TOTAL : |  |  |  |  | 2240.17
172122 | DRENAGEM-TUBO ACO ARMCO MP-100 REV.EPOXY HR DIAM. 2,50M |  |  |  | M
COD | DESCRIÇÃO | UNI |  | PREÇO UNIT | INDICE | PREÇO TOTAL
076628 | TUBO ARMCO MP100 2,5m x 2,7mm m.amb.agres.c/EPOXY HR | M |  | 1829.7 | 1,1000 | 2012.67
099065 | AJUDANTE DE DUTEIRO COM ENCARGOS COMPLEMENTARES - SINAPI | H |  | 5.2 | 18,8670 | 98.11
099715 | DUTEIRO | H |  | 6.5 | 15,9810 | 103.88
099900 | SERVENTE | H |  | 5.2 | 37,7350 | 196.22
| LEIS SOCIAIS (88.46%) |  |  | 0 | 0,0000 | 352.26
| TOTAL : |  |  |  |  | 2763.14
172124 | DRENAGEM-TUBO ACO ARMCO MP-100 REV. EPOXY HR DIAM. 2,80m |  |  |  | M
COD | DESCRIÇÃO | UNI |  | PREÇO UNIT | INDICE | PREÇO TOTAL
076629 | TUBO ARMCO MP100 2,8m x 3,4mm m.amb.agres.c/HEPOXY HR | M |  | 3114 | 1,1000 | 3425.4
099065 | AJUDANTE DE DUTEIRO COM ENCARGOS COMPLEMENTARES - SINAPI | H |  | 5.2 | 20,3110 | 105.62
099715 | DUTEIRO | H |  | 6.5 | 17,2180 | 111.92
099905 | MONTADOR DE ESTRUTURA+ 30% DE PERICULOSIDADE | H |  | 7.11 | 40,7250 | 289.55
| LEIS SOCIAIS (88.46%) |  |  | 0 | 0,0000 | 448.57
| TOTAL : |  |  |  |  | 4381.06
172150 | POCO DE VISITA TIJ.MACICO 1,15x1,15x1,02m-LAJE 15cm-LASTRO 5 |  |  |  | UN
COD | DESCRIÇÃO | UNI |  | PREÇO UNIT | INDICE | PREÇO TOTAL
000050 | CIMENTO PORTLAND CP III 32RS NBR 11578 (quilo) | KG |  | 0.5 | 108,3000 | 54.15
000100 | AREIA GROSSA LAVADA | M3 |  | 83 | 0,4600 | 38.18
000150 | SAIBRO/BARRO/TERRA DE EMBOCO/ARENOSO/AREOLA | M3 |  | 64 | 0,4640 | 29.7
000200 | PEDRA BRITADA #1 E 2 | M3 |  | 88 | 0,0610 | 5.37
001900 | TIJOLO CERAMICO MACICO RECOSIDO 4,5x 9 x 19cm (UNIDADE) | UN |  | 1.18 | 285,0000 | 336.3
099050 | PEDREIRO | H |  | 7.15 | 11,1350 | 79.62
099900 | SERVENTE | H |  | 5.2 | 15,6920 | 81.6
| LEIS SOCIAIS (88.46%) |  |  | 0 | 0,0000 | 142.62
| TOTAL : |  |  |  |  | 767.54
172151 | POCO DE VISITA TIJ.MACICO 1,6x1,6x1,6m-LAJE 15cm-LASTRO 5cm |  |  |  | UN
COD | DESCRIÇÃO | UNI |  | PREÇO UNIT | INDICE | PREÇO TOTAL
000050 | CIMENTO PORTLAND CP III 32RS NBR 11578 (quilo) | KG |  | 0.5 | 220,3000 | 110.15
000100 | AREIA GROSSA LAVADA | M3 |  | 83 | 0,0300 | 2.49
000150 | SAIBRO/BARRO/TERRA DE EMBOCO/ARENOSO/AREOLA | M3 |  | 64 | 0,9700 | 62.08
000200 | PEDRA BRITADA #1 E 2 | M3 |  | 88 | 0,1110 | 9.77
001900 | TIJOLO CERAMICO MACICO RECOSIDO 4,5x 9 x 19cm (UNIDADE) | UN |  | 1.18 | 595,0000 | 702.1
099050 | PEDREIRO | H |  | 7.15 | 22,8160 | 163.13
099900 | SERVENTE | H |  | 5.2 | 48,1480 | 250.37
| LEIS SOCIAIS (88.46%) |  |  | 0 | 0,0000 | 365.78
| TOTAL : |  |  |  |  | 1665.87
172152 | BOCA DE LOBO SIMPLES TIJ.MACICO 1,1x1,4x1,02m-LAJE 0,15m |  |  |  | UN
COD | DESCRIÇÃO | UNI |  | PREÇO UNIT | INDICE | PREÇO TOTAL
000050 | CIMENTO PORTLAND CP III 32RS NBR 11578 (quilo) | KG |  | 0.5 | 71,5300 | 35.77
000100 | AREIA GROSSA LAVADA | M3 |  | 83 | 0,1290 | 10.71
000150 | SAIBRO/BARRO/TERRA DE EMBOCO/ARENOSO/AREOLA | M3 |  | 64 | 0,5500 | 35.2
000200 | PEDRA BRITADA #1 E 2 | M3 |  | 88 | 0,2000 | 17.6
001900 | TIJOLO CERAMICO MACICO RECOSIDO 4,5x 9 x 19cm (UNIDADE) | UN |  | 1.18 | 310,0000 | 365.8
099050 | PEDREIRO | H |  | 7.15 | 12,4000 | 88.66
099900 | SERVENTE | H |  | 5.2 | 19,0000 | 98.8
| LEIS SOCIAIS (88.46%) |  |  | 0 | 0,0000 | 165.83
| TOTAL : |  |  |  |  | 818.37
172153 | BOCA DE LOBO DUPLA TIJ.MACICO 2,1x2,55x1,02m-LAJE 0,15m |  |  |  | UN
COD | DESCRIÇÃO | UNI |  | PREÇO UNIT | INDICE | PREÇO TOTAL
000050 | CIMENTO PORTLAND CP III 32RS NBR 11578 (quilo) | KG |  | 0.5 | 249,8200 | 124.91
000100 | AREIA GROSSA LAVADA | M3 |  | 83 | 0,4480 | 37.18
000150 | SAIBRO/BARRO/TERRA DE EMBOCO/ARENOSO/AREOLA | M3 |  | 64 | 0,9400 | 60.16
000200 | PEDRA BRITADA #1 E 2 | M3 |  | 88 | 0,6960 | 61.25
001900 | TIJOLO CERAMICO MACICO RECOSIDO 4,5x 9 x 19cm (UNIDADE) | UN |  | 1.18 | 576,0000 | 679.68
099050 | PEDREIRO | H |  | 7.15 | 24,6000 | 175.89
099900 | SERVENTE | H |  | 5.2 | 41,2000 | 214.24
| LEIS SOCIAIS (88.46%) |  |  | 0 | 0,0000 | 345.11
| TOTAL : |  |  |  |  | 1698.42
172154 | CAIXA DE ENCONTRO 2,4x2,4x1,5m-ALV.TIJOLOS-LAGE 15cm |  |  |  | UN
COD | DESCRIÇÃO | UNI |  | PREÇO UNIT | INDICE | PREÇO TOTAL
000050 | CIMENTO PORTLAND CP III 32RS NBR 11578 (quilo) | KG |  | 0.5 | 529,2000 | 264.6
000100 | AREIA GROSSA LAVADA | M3 |  | 83 | 0,4820 | 40.01
000150 | SAIBRO/BARRO/TERRA DE EMBOCO/ARENOSO/AREOLA | M3 |  | 64 | 0,3270 | 20.93
001900 | TIJOLO CERAMICO MACICO RECOSIDO 4,5x 9 x 19cm (UNIDADE) | UN |  | 1.18 | 893,0000 | 1053.74
008766 | PEDRA BRITADA #1 | M3 |  | 67.5 | 0,3740 | 25.25
008767 | PEDRA BRITADA #2 | M3 |  | 67.5 | 0,3740 | 25.25
099050 | PEDREIRO | H |  | 7.15 | 36,5600 | 261.4
099900 | SERVENTE | H |  | 5.2 | 57,8000 | 300.56
| LEIS SOCIAIS (88.46%) |  |  | 0 | 0,0000 | 497.11
| TOTAL : |  |  |  |  | 2488.85
172155 | CAIXA DE ENCONTRO 2,0x2,0x1,5m-ALV.TIJOLOS-LAGE 15cm |  |  |  | UN
COD | DESCRIÇÃO | UNI |  | PREÇO UNIT | INDICE | PREÇO TOTAL
000050 | CIMENTO PORTLAND CP III 32RS NBR 11578 (quilo) | KG |  | 0.5 | 280,4000 | 140.2
000100 | AREIA GROSSA LAVADA | M3 |  | 83 | 0,1120 | 9.3
000150 | SAIBRO/BARRO/TERRA DE EMBOCO/ARENOSO/AREOLA | M3 |  | 64 | 0,3740 | 23.94
001900 | TIJOLO CERAMICO MACICO RECOSIDO 4,5x 9 x 19cm (UNIDADE) | UN |  | 1.18 | 744,0000 | 877.92
008766 | PEDRA BRITADA #1 | M3 |  | 67.5 | 0,0870 | 5.87
008767 | PEDRA BRITADA #2 | M3 |  | 67.5 | 0,0870 | 5.87
099050 | PEDREIRO | H |  | 7.15 | 28,4000 | 203.06
099900 | SERVENTE | H |  | 5.2 | 39,9000 | 207.48
| LEIS SOCIAIS (88.46%) |  |  | 0 | 0,0000 | 363.16
| TOTAL : |  |  |  |  | 1836.8
172190 | IMPRIMACAO DE SOLO PARA RECEBER PAVIMENTO ASFALTICO VIA URBA |  |  |  | M2
COD | DESCRIÇÃO | UNI |  | PREÇO UNIT | INDICE | PREÇO TOTAL
000100 | AREIA GROSSA LAVADA | M3 |  | 83 | 0,0220 | 1.83
000700 | PO DE PEDRA (PEDRA ZERO) | M3 |  | 88 | 0,0120 | 1.06
004059 | ATERRO DE EMPRESTIMO | M3 |  | 20 | 0,0150 | 0.3
008766 | PEDRA BRITADA #1 | M3 |  | 67.5 | 0,0250 | 1.69
032082 | CAMINHAO BASC.MERCEDES LK 620/42 8,0m3 200CV (19382) | H |  | 98 | 0,0080 | 0.78
032090 | CAMINHAO PIPA FORD F14000 D4928 8000L 130CV (19387) | H |  | 74 | 0,0120 | 0.89
032174 | COMPACTADOR AUTOPROP.1 CIL.DYNAPAC 77CV (19777) | H |  | 50 | 0,0040 | 0.2
032176 | COMPACTADOR AUTOPROP.1 CIL.DYNAPAC CA152P 95CV (19779) | H |  | 59 | 0,0020 | 0.12
099162 | MOTORISTA | H |  | 7.15 | 0,0210 | 0.15
099846 | OPERADOR DE COMPACTADOR | H |  | 8.07 | 0,0060 | 0.05
| LEIS SOCIAIS (88.46%) |  |  | 0 | 0,0000 | 0.18
| TOTAL : |  |  |  |  | 7.25
172201 | QUADRA DE TENIS DESCOBERTA COM ACESSORIOS E ILUMINACAO-LISON |  |  |  | UN
COD | DESCRIÇÃO | UNI |  | PREÇO UNIT | INDICE | PREÇO TOTAL
000050 | CIMENTO PORTLAND CP III 32RS NBR 11578 (quilo) | KG |  | 0.5 | 750,0000 | 375
000098 | AREIA MEDIA LAVADA | M3 |  | 61.43 | 4,0000 | 245.72
005268 | BLOCO CONCRETO SEM FUNCAO ESTRUTURAL 14x19x39cm | UN |  | 2 | 300,0000 | 600
008766 | PEDRA BRITADA #1 | M3 |  | 67.5 | 4,0000 | 270
035015 | SISTEMA ILUMINACAO OPCAO A-LIGHT-LISONDA-QUADRA TENIS | UN |  | 19600 | 1,0000 | 19600
035016 | ALAMBRADO TIPO LISONDA PARA QUADRA DE TENIS DESCOBERTA | CJ |  | 10179.86 | 1,0000 | 10179.86
035017 | QUADRA DE TENIS DESCOBERTA PAVIMENTO SAIBRO/LISONDA | UN |  | 15200 | 1,0000 | 15200
035018 | TRANSPORTE MATERIAIS/EQUIPAMENTOS/LISONDA/QUADRA TENIS | UN |  | 420 | 1,0000 | 420
| TOTAL : |  |  |  |  | 46890.58
172204 | IMPRIMACAO DE SOLO PARA RECEBER PAVIMENTO ASFALTICO VIA URBA |  |  |  | M2
COD | DESCRIÇÃO | UNI |  | PREÇO UNIT | INDICE | PREÇO TOTAL
000100 | AREIA GROSSA LAVADA | M3 |  | 83 | 0,0220 | 1.83
004059 | ATERRO DE EMPRESTIMO | M3 |  | 20 | 0,0150 | 0.3
008766 | PEDRA BRITADA #1 | M3 |  | 67.5 | 0,0250 | 1.69
030572 | CAMINHAO BASCULANTE DIESEL 140CV 8,0m3 (19217) | H |  | 175 | 0,0080 | 1.4
030573 | CAMINHAO PIPA C/IRRIGADOR-167CV 20.000 L.(19081) | H |  | 78 | 0,0120 | 0.94
031581 | ROLO COMPAC.PE DE CARNEIRO AUTOPROP.TEMA 142CV (19565) | H |  | 76 | 0,0040 | 0.3
034445 | ROLO COMPACTADOR AUTOPROP. 3 RODAS 14tn 107CV (19708) | H |  | 59 | 0,0040 | 0.24
099162 | MOTORISTA | H |  | 7.15 | 0,0080 | 0.06
099846 | OPERADOR DE COMPACTADOR | H |  | 8.07 | 0,0080 | 0.06
099900 | SERVENTE | H |  | 5.2 | 0,1650 | 0.86
| LEIS SOCIAIS (88.46%) |  |  | 0 | 0,0000 | 0.87
| TOTAL : |  |  |  |  | 8.55
172205 | BASE EM MACADAME HIDRAULICO E PO DE PEDRA |  |  |  | M3
COD | DESCRIÇÃO | UNI |  | PREÇO UNIT | INDICE | PREÇO TOTAL
000200 | PEDRA BRITADA #1 E 2 | M3 |  | 88 | 1,1190 | 98.47
000700 | PO DE PEDRA (PEDRA ZERO) | M3 |  | 88 | 0,2790 | 24.55
099600 | CALCETEIRO | H |  | 6.5 | 3,9180 | 25.47
099900 | SERVENTE | H |  | 5.2 | 12,5780 | 65.41
| LEIS SOCIAIS (88.46%) |  |  | 0 | 0,0000 | 80.39
| TOTAL : |  |  |  |  | 294.29
172206 | PAVIMENTO CONCRETO ASFALTICO 10cm COM ESPALHAMENTO |  |  |  | M2
COD | DESCRIÇÃO | UNI |  | PREÇO UNIT | INDICE | PREÇO TOTAL
026254 | CIMENTO ASFALTICO CAP 40 PARA PAVIMENTO | KG |  | 1.52 | 11,5400 | 17.54
030235 | CAMINHAO LAMA ASFALTICA Vu-180CV 20000h/a (19210) | H |  | 71 | 0,0900 | 6.39
030248 | CALDEIRA REBOC.DISTR.ASFALTO CONSMAQ 2500L 8CV (19081) | H |  | 77.98 | 0,0050 | 0.39
030249 | TRATOR PNEUS VALTRA BM 120 4x4 128CV (19413) | H |  | 49.57 | 0,0020 | 0.1
030572 | CAMINHAO BASCULANTE DIESEL 140CV 8,0m3 (19217) | H |  | 175 | 0,0610 | 10.68
032198 | COMPACTADOR AUTOPROP.1 CIL.CATERPILLAR 107CV (19736) | H |  | 53 | 0,0040 | 0.21
033812 | CUT BACK-CAMADA ADESIVA EM ASFALTO (minimo de 5 em 5cm) | M2 |  | 1.82 | 1,0500 | 1.91
099025 | ASFALTADOR | H |  | 7.7 | 0,0260 | 0.2
099162 | MOTORISTA | H |  | 7.15 | 0,1560 | 1.12
099512 | OPERADOR DE TRATOR SOBRE PNEUS | H |  | 7 | 0,0030 | 0.02
099834 | OPERADOR DE USINA DE ASFALTO | H |  | 8.07 | 0,0050 | 0.04
099846 | OPERADOR DE COMPACTADOR | H |  | 8.07 | 0,0040 | 0.03
099900 | SERVENTE | H |  | 5.2 | 0,1290 | 0.67
| LEIS SOCIAIS (88.46%) |  |  | 0 | 0,0000 | 1.84
| TOTAL : |  |  |  |  | 41.14
172207 | PISO-REJUNTAMENTO MANUAL COM BETUME E CASCALHO |  |  |  | M2
COD | DESCRIÇÃO | UNI |  | PREÇO UNIT | INDICE | PREÇO TOTAL
000752 | BETUME PREPARADO | KG |  | 2.11 | 2,3000 | 4.85
007060 | PEDRA ZERO/PEDRISCO/CASCALHO | M3 |  | 78.82 | 0,0040 | 0.32
099025 | ASFALTADOR | H |  | 7.7 | 0,1030 | 0.79
099900 | SERVENTE | H |  | 5.2 | 0,6190 | 3.22
| LEIS SOCIAIS (88.46%) |  |  | 0 | 0,0000 | 3.55
| TOTAL : |  |  |  |  | 12.73
172208 | PAVIMENTO CONCRETO ASFALTICO COM 15cm-IMPRIMACAO/ESPALHAMENT |  |  |  | M2
COD | DESCRIÇÃO | UNI |  | PREÇO UNIT | INDICE | PREÇO TOTAL
000100 | AREIA GROSSA LAVADA | M3 |  | 83 | 0,0540 | 4.48
008766 | PEDRA BRITADA #1 | M3 |  | 67.5 | 0,0560 | 3.78
026254 | CIMENTO ASFALTICO CAP 40 PARA PAVIMENTO | KG |  | 1.52 | 17,2500 | 26.22
030235 | CAMINHAO LAMA ASFALTICA Vu-180CV 20000h/a (19210) | H |  | 71 | 0,0040 | 0.28
030249 | TRATOR PNEUS VALTRA BM 120 4x4 128CV (19413) | H |  | 49.57 | 0,0040 | 0.2
030572 | CAMINHAO BASCULANTE DIESEL 140CV 8,0m3 (19217) | H |  | 175 | 0,0210 | 3.68
032181 | COMPACTADOR AUTOPROP.1 CIL.MULLER 55P 75CV (19723) | H |  | 42 | 0,0670 | 2.81
033812 | CUT BACK-CAMADA ADESIVA EM ASFALTO (minimo de 5 em 5cm) | M2 |  | 1.82 | 2,0100 | 3.66
099162 | MOTORISTA | H |  | 7.15 | 0,0260 | 0.19
099512 | OPERADOR DE TRATOR SOBRE PNEUS | H |  | 7 | 0,0040 | 0.03
099834 | OPERADOR DE USINA DE ASFALTO | H |  | 8.07 | 0,0040 | 0.03
099846 | OPERADOR DE COMPACTADOR | H |  | 8.07 | 0,0690 | 0.56
099900 | SERVENTE | H |  | 5.2 | 0,1240 | 0.64
| LEIS SOCIAIS (88.46%) |  |  | 0 | 0,0000 | 1.28
| TOTAL : |  |  |  |  | 47.84
172209 | SUB BASE EM MOLEDO COMPACTADO MANUALMENTE COM AREIA |  |  |  | M3
COD | DESCRIÇÃO | UNI |  | PREÇO UNIT | INDICE | PREÇO TOTAL
000100 | AREIA GROSSA LAVADA | M3 |  | 83 | 0,2780 | 23.07
099600 | CALCETEIRO | H |  | 6.5 | 3,0000 | 19.5
099900 | SERVENTE | H |  | 5.2 | 3,9800 | 20.7
| LEIS SOCIAIS (88.46%) |  |  | 0 | 0,0000 | 35.56
| TOTAL : |  |  |  |  | 98.83
172210 | CAIXA DE RUA-ABERTURA MANUAL E REGULARIZACAO PARA CALCAMENTO |  |  |  | M2
COD | DESCRIÇÃO | UNI |  | PREÇO UNIT | INDICE | PREÇO TOTAL
099900 | SERVENTE | H |  | 5.2 | 1,1540 | 6
| LEIS SOCIAIS (88.46%) |  |  | 0 | 0,0000 | 5.31
| TOTAL : |  |  |  |  | 11.31
172211 | SUB BASE DE CASCALHO E PEDRISCO COM PREPARO MANUAL DE BASE |  |  |  | M2
COD | DESCRIÇÃO | UNI |  | PREÇO UNIT | INDICE | PREÇO TOTAL
000100 | AREIA GROSSA LAVADA | M3 |  | 83 | 0,0600 | 4.98
007060 | PEDRA ZERO/PEDRISCO/CASCALHO | M3 |  | 78.82 | 0,1500 | 11.82
099900 | SERVENTE | H |  | 5.2 | 2,5780 | 13.41
| LEIS SOCIAIS (88.46%) |  |  | 0 | 0,0000 | 11.86
| TOTAL : |  |  |  |  | 42.07
172212 | SUB BASE EM MOLEDO COMPACTADO MANUALMENTE COM SAIBRO |  |  |  | M2
COD | DESCRIÇÃO | UNI |  | PREÇO UNIT | INDICE | PREÇO TOTAL
000150 | SAIBRO/BARRO/TERRA DE EMBOCO/ARENOSO/AREOLA | M3 |  | 64 | 0,2700 | 17.28
099600 | CALCETEIRO | H |  | 6.5 | 2,4430 | 15.88
099900 | SERVENTE | H |  | 5.2 | 16,8040 | 87.38
| LEIS SOCIAIS (88.46%) |  |  | 0 | 0,0000 | 91.34
| TOTAL : |  |  |  |  | 211.88
172213 | BETUME SOBRE CAMADA DE PEDRA BRITADA |  |  |  | M2
COD | DESCRIÇÃO | UNI |  | PREÇO UNIT | INDICE | PREÇO TOTAL
002400 | BETUME SIMPLES | KG |  | 1.95 | 0,0100 | 0.02
008766 | PEDRA BRITADA #1 | M3 |  | 67.5 | 0,7500 | 50.63
008767 | PEDRA BRITADA #2 | M3 |  | 67.5 | 0,7500 | 50.63
099025 | ASFALTADOR | H |  | 7.7 | 1,1340 | 8.73
099900 | SERVENTE | H |  | 5.2 | 1,1340 | 5.9
| LEIS SOCIAIS (88.46%) |  |  | 0 | 0,0000 | 12.94
| TOTAL : |  |  |  |  | 128.85
172214 | PISO EM BLOCOS HEXAGONAIS 8cm CONCRETO BASE COMPR.SOQUETE |  |  |  | M2
COD | DESCRIÇÃO | UNI |  | PREÇO UNIT | INDICE | PREÇO TOTAL
000050 | CIMENTO PORTLAND CP III 32RS NBR 11578 (quilo) | KG |  | 0.5 | 2,6200 | 1.31
000100 | AREIA GROSSA LAVADA | M3 |  | 83 | 0,0120 | 1
014424 | BLOCO HEXAGONAL CONCRETO 8cm (26 un/m2) | UN |  | 1.12 | 26,0000 | 29.12
099600 | CALCETEIRO | H |  | 6.5 | 0,2060 | 1.34
099900 | SERVENTE | H |  | 5.2 | 0,2580 | 1.34
| LEIS SOCIAIS (88.46%) |  |  | 0 | 0,0000 | 2.37
| TOTAL : |  |  |  |  | 36.48
172215 | PISO EM BLOCOS INTERTRAVADOS CONCRETO ESPESSURA 8cm |  |  |  | M2
COD | DESCRIÇÃO | UNI |  | PREÇO UNIT | INDICE | PREÇO TOTAL
000050 | CIMENTO PORTLAND CP III 32RS NBR 11578 (quilo) | KG |  | 0.5 | 2,6200 | 1.31
000100 | AREIA GROSSA LAVADA | M3 |  | 83 | 0,0120 | 1
003753 | BLOCO CONCRETO INTERTRAVADO UNISTEIN NATURAL 8cm | M2 |  | 46 | 1,0000 | 46
099600 | CALCETEIRO | H |  | 6.5 | 0,1550 | 1.01
099900 | SERVENTE | H |  | 5.2 | 0,2580 | 1.34
| LEIS SOCIAIS (88.46%) |  |  | 0 | 0,0000 | 2.08
| TOTAL : |  |  |  |  | 52.74
172216 | PISO EM BLOCOS HEXAGONAIS CONCRETO 10cm |  |  |  | M2
COD | DESCRIÇÃO | UNI |  | PREÇO UNIT | INDICE | PREÇO TOTAL
000050 | CIMENTO PORTLAND CP III 32RS NBR 11578 (quilo) | KG |  | 0.5 | 9,7500 | 4.88
000100 | AREIA GROSSA LAVADA | M3 |  | 83 | 0,0310 | 2.57
014423 | BLOCO HEXAGONAL CONCRETO 10cm (26 un/m2) | UN |  | 1.6 | 26,0000 | 41.6
099600 | CALCETEIRO | H |  | 6.5 | 0,3300 | 2.15
099900 | SERVENTE | H |  | 5.2 | 0,3300 | 1.72
| LEIS SOCIAIS (88.46%) |  |  | 0 | 0,0000 | 3.42
| TOTAL : |  |  |  |  | 56.34
172217 | PAVIMENTO CONCRETO ASFALTICO 08cm-COM ESPALHAMENTO |  |  |  | M2
COD | DESCRIÇÃO | UNI |  | PREÇO UNIT | INDICE | PREÇO TOTAL
026254 | CIMENTO ASFALTICO CAP 40 PARA PAVIMENTO | KG |  | 1.52 | 11,5040 | 17.49
030247 | CALDEIRA REBOC.DISTR.ASFALTO ALMEIDA 3000L 11CV (19704) | H |  | 20 | 0,0020 | 0.04
032082 | CAMINHAO BASC.MERCEDES LK 620/42 8,0m3 200CV (19382) | H |  | 98 | 0,0610 | 5.98
032458 | CALDEIRA DISTRIBUIDORA ASFALTO CONSMAQ 1200L+3CV(19712) | H |  | 18 | 0,0010 | 0.02
033812 | CUT BACK-CAMADA ADESIVA EM ASFALTO (minimo de 5 em 5cm) | M2 |  | 1.82 | 1,0000 | 1.82
035464 | COMPACTADOR AUTOPROP.VIBR.TDN DYNAPAC C142 42CV (19155) | H |  | 40 | 0,0040 | 0.16
099025 | ASFALTADOR | H |  | 7.7 | 0,0260 | 0.2
099162 | MOTORISTA | H |  | 7.15 | 0,0630 | 0.45
099834 | OPERADOR DE USINA DE ASFALTO | H |  | 8.07 | 0,0020 | 0.02
099846 | OPERADOR DE COMPACTADOR | H |  | 8.07 | 0,0040 | 0.03
| LEIS SOCIAIS (88.46%) |  |  | 0 | 0,0000 | 0.62
| TOTAL : |  |  |  |  | 26.83
172218 | PISO CONCRETO ASFALTICO 15cm-COM IMPRIMACAO/ESPALHAMENTO |  |  |  | M2
COD | DESCRIÇÃO | UNI |  | PREÇO UNIT | INDICE | PREÇO TOTAL
000100 | AREIA GROSSA LAVADA | M3 |  | 83 | 0,0540 | 4.48
000700 | PO DE PEDRA (PEDRA ZERO) | M3 |  | 88 | 0,0870 | 7.66
008766 | PEDRA BRITADA #1 | M3 |  | 67.5 | 0,0550 | 3.71
026254 | CIMENTO ASFALTICO CAP 40 PARA PAVIMENTO | KG |  | 1.52 | 17,2560 | 26.23
032022 | COMPACTADOR AUTOPROP.VIBRAT.TANDEN DYNAPAC 27CV (19154) | H |  | 33.8 | 0,0670 | 2.26
032087 | CAMINHAO PIPA MERCEDES BENZ LK1418 6000L 167CV (19384) | H |  | 52 | 0,0210 | 1.09
032459 | CALDEIRA DISTRIBUIDORA ASFALTO CONSMAQ 2500L 8CV(19686) | H |  | 18 | 0,0040 | 0.07
033812 | CUT BACK-CAMADA ADESIVA EM ASFALTO (minimo de 5 em 5cm) | M2 |  | 1.82 | 2,0000 | 3.64
099025 | ASFALTADOR | H |  | 7.7 | 0,0380 | 0.29
099162 | MOTORISTA | H |  | 7.15 | 0,0210 | 0.15
099636 | OPERADOR DE AQUECEDOR TERMICO/CALDEIRA ASFALTO | H |  | 7 | 0,0040 | 0.03
099846 | OPERADOR DE COMPACTADOR | H |  | 8.07 | 0,0670 | 0.54
099900 | SERVENTE | H |  | 5.2 | 0,2400 | 1.25
| LEIS SOCIAIS (88.46%) |  |  | 0 | 0,0000 | 2
| TOTAL : |  |  |  |  | 53.4
172219 | PAVIMENTO CONCRETO ASFALTICO 12cm-COM IMPRIMACAO/ESPALHAMENT |  |  |  | M2
COD | DESCRIÇÃO | UNI |  | PREÇO UNIT | INDICE | PREÇO TOTAL
000100 | AREIA GROSSA LAVADA | M3 |  | 83 | 0,0430 | 3.57
000700 | PO DE PEDRA (PEDRA ZERO) | M3 |  | 88 | 0,0690 | 6.07
008766 | PEDRA BRITADA #1 | M3 |  | 67.5 | 0,0440 | 2.97
026254 | CIMENTO ASFALTICO CAP 40 PARA PAVIMENTO | KG |  | 1.52 | 13,8040 | 20.98
030247 | CALDEIRA REBOC.DISTR.ASFALTO ALMEIDA 3000L 11CV (19704) | H |  | 20 | 0,0030 | 0.06
032082 | CAMINHAO BASC.MERCEDES LK 620/42 8,0m3 200CV (19382) | H |  | 98 | 0,0160 | 1.57
032167 | CALDEIRA REB.DISTR.ASFALTO 3000L ALMEIDA 11CV (19704) | H |  | 19.66 | 0,0020 | 0.04
033812 | CUT BACK-CAMADA ADESIVA EM ASFALTO (minimo de 5 em 5cm) | M2 |  | 1.82 | 2,0000 | 3.64
035464 | COMPACTADOR AUTOPROP.VIBR.TDN DYNAPAC C142 42CV (19155) | H |  | 40 | 0,0530 | 2.12
099025 | ASFALTADOR | H |  | 7.7 | 0,0320 | 0.25
099162 | MOTORISTA | H |  | 7.15 | 0,0160 | 0.11
099834 | OPERADOR DE USINA DE ASFALTO | H |  | 8.07 | 0,0030 | 0.02
099846 | OPERADOR DE COMPACTADOR | H |  | 8.07 | 0,0550 | 0.44
099900 | SERVENTE | H |  | 5.2 | 0,1960 | 1.02
| LEIS SOCIAIS (88.46%) |  |  | 0 | 0,0000 | 1.63
| TOTAL : |  |  |  |  | 44.49
172220 | PAVIMENTO ASFALTICO PMQ PREMISTURADO A QUENTE-APLICADO |  |  |  | M3
COD | DESCRIÇÃO | UNI |  | PREÇO UNIT | INDICE | PREÇO TOTAL
030235 | CAMINHAO LAMA ASFALTICA Vu-180CV 20000h/a (19210) | H |  | 71 | 0,0650 | 4.62
030248 | CALDEIRA REBOC.DISTR.ASFALTO CONSMAQ 2500L 8CV (19081) | H |  | 77.98 | 0,0320 | 2.5
030572 | CAMINHAO BASCULANTE DIESEL 140CV 8,0m3 (19217) | H |  | 175 | 0,0320 | 5.6
030601 | ASFALTO PMQ PRODUZIDO EM USINA PARA PAVIMENTO | TN |  | 1953 | 1,2500 | 2441.25
031319 | VIBROACABADORA AUTOP.PNEUS CIFALI 4,5m 96CV (19019) | H |  | 201 | 0,0650 | 13.07
031322 | COMPACTADOR AUTOPROP.1 CILINDRO CAT-31D 107CV (19736) | H |  | 49 | 0,0500 | 2.45
033812 | CUT BACK-CAMADA ADESIVA EM ASFALTO (minimo de 5 em 5cm) | M2 |  | 1.82 | 0,1800 | 0.33
035452 | ROLO COMPACTADOR VIBRATORIO ACO 14tn 107CV (19882) | H |  | 59 | 0,0620 | 3.66
050127 | DISTRIBUIDOR ASFALTO ALMEIDA 6000 LITROS 69CV (19077) | H |  | 37 | 0,0320 | 1.18
099668 | ASFALTADOR RASTELEIRO PARA PAVIMENTO | H |  | 6.5 | 0,5570 | 3.62
099900 | SERVENTE | H |  | 5.2 | 1,3400 | 6.97
| LEIS SOCIAIS (88.46%) |  |  | 0 | 0,0000 | 9.37
| TOTAL : |  |  |  |  | 2494.62
172221 | CONCRETO USINADO fck=25MPa PARA ELEMENTOS PREMOLDADOS |  |  |  | M3
COD | DESCRIÇÃO | UNI |  | PREÇO UNIT | INDICE | PREÇO TOTAL
030560 | PICK-UP GM CHEVROLET S10 GAS.7tn 48,5CV (19108) | H |  | 33 | 0,6800 | 22.44
030571 | GUINDASTE PNEUS T2-129CV-LANCA HIDR.28,1m 45tn. | H |  | 183.7 | 1,9200 | 352.7
030574 | CARRETA REBOCAVEL-""CARREGA TUDO""CAP.80tn (19228) | H |  | 16 | 0,6800 | 10.88
030575 | CAVALO MECANICO FORD F12000 45 tn 110CV (19229) | H |  | 48 | 0,6800 | 32.64
033842 | CONCRETO USINADO 20,0 MPa(BRITA 1+2)(6+-1)CONVENCIONAL | M3 |  | 338.95 | 1,0500 | 355.9
099322 | CONCRETISTA | H |  | 7.15 | 3,4540 | 24.7
099323 | AJUDANTE DE CONCRETISTA | H |  | 5.2 | 6,3410 | 32.97
| LEIS SOCIAIS (88.46%) |  |  | 0 | 0,0000 | 51.01
| TOTAL : |  |  |  |  | 883.24
172222 | PISO-LANCAMENTO MANUAL DE BETUME SOBRE CAMADA DE BRITA 1 E 2 |  |  |  | M2
COD | DESCRIÇÃO | UNI |  | PREÇO UNIT | INDICE | PREÇO TOTAL
002400 | BETUME SIMPLES | KG |  | 1.95 | 1,1500 | 2.24
008766 | PEDRA BRITADA #1 | M3 |  | 67.5 | 0,0750 | 5.06
008767 | PEDRA BRITADA #2 | M3 |  | 67.5 | 0,0750 | 5.06
099025 | ASFALTADOR | H |  | 7.7 | 0,1030 | 0.79
099900 | SERVENTE | H |  | 5.2 | 0,0520 | 0.27
| LEIS SOCIAIS (88.46%) |  |  | 0 | 0,0000 | 0.94
| TOTAL : |  |  |  |  | 14.36
172223 | IMPRIMACAO DE SOLO PARA RECEBER PAVIMENTO ASFALTICO VIA URBA |  |  |  | M2
COD | DESCRIÇÃO | UNI |  | PREÇO UNIT | INDICE | PREÇO TOTAL
000100 | AREIA GROSSA LAVADA | M3 |  | 83 | 0,0220 | 1.83
000700 | PO DE PEDRA (PEDRA ZERO) | M3 |  | 88 | 0,0120 | 1.06
004059 | ATERRO DE EMPRESTIMO | M3 |  | 20 | 0,0150 | 0.3
008766 | PEDRA BRITADA #1 | M3 |  | 67.5 | 0,0250 | 1.69
030217 | ROLO COMPACTADOR AUTOPROPELIDO 3 RODAS 14tn 58cv(19708) | H |  | 58.36 | 0,0040 | 0.23
030572 | CAMINHAO BASCULANTE DIESEL 140CV 8,0m3 (19217) | H |  | 175 | 0,0080 | 1.4
030573 | CAMINHAO PIPA C/IRRIGADOR-167CV 20.000 L.(19081) | H |  | 78 | 0,0120 | 0.94
099025 | ASFALTADOR | H |  | 7.7 | 0,0310 | 0.24
099900 | SERVENTE | H |  | 5.2 | 0,0820 | 0.43
| LEIS SOCIAIS (88.46%) |  |  | 0 | 0,0000 | 0.59
| TOTAL : |  |  |  |  | 8.71
172225 | PAVIMENTO-REJUNTAMENTO MANUAL COM BETUME E CASCALHO |  |  |  | M2
COD | DESCRIÇÃO | UNI |  | PREÇO UNIT | INDICE | PREÇO TOTAL
000752 | BETUME PREPARADO | KG |  | 2.11 | 2,3000 | 4.85
007060 | PEDRA ZERO/PEDRISCO/CASCALHO | M3 |  | 78.82 | 0,0040 | 0.32
099025 | ASFALTADOR | H |  | 7.7 | 0,1030 | 0.79
099900 | SERVENTE | H |  | 5.2 | 0,6190 | 3.22
| LEIS SOCIAIS (88.46%) |  |  | 0 | 0,0000 | 3.55
| TOTAL : |  |  |  |  | 12.73
172228 | PAVIMENTO CONCRETO ASFALTICO 18cm COM IMPRIMACAO/ESPALHAMENT |  |  |  | M2
COD | DESCRIÇÃO | UNI |  | PREÇO UNIT | INDICE | PREÇO TOTAL
000100 | AREIA GROSSA LAVADA | M3 |  | 83 | 0,0650 | 5.4
000700 | PO DE PEDRA (PEDRA ZERO) | M3 |  | 88 | 0,1040 | 9.15
008766 | PEDRA BRITADA #1 | M3 |  | 67.5 | 0,0670 | 4.52
026254 | CIMENTO ASFALTICO CAP 40 PARA PAVIMENTO | KG |  | 1.52 | 20,7580 | 31.55
030220 | ROLO COMPACTADOR VIBRATORIO ACO 11tn 59CV (19882) | H |  | 59.09 | 0,0810 | 4.79
030572 | CAMINHAO BASCULANTE DIESEL 140CV 8,0m3 (19217) | H |  | 175 | 0,0260 | 4.55
030588 | VIBROACABADORA AUTOP.ESTER.CIFALI L=4m 96CV (19030) | H |  | 78 | 0,0030 | 0.23
031306 | CALDEIRA REBOC.DISTR.ASFALTO 2500L CONSMAQ 8CV (19011) | H |  | 16 | 0,0050 | 0.08
033812 | CUT BACK-CAMADA ADESIVA EM ASFALTO (minimo de 5 em 5cm) | M2 |  | 1.82 | 3,1000 | 5.64
099025 | ASFALTADOR | H |  | 7.7 | 0,0490 | 0.38
099162 | MOTORISTA | H |  | 7.15 | 0,0270 | 0.19
099475 | OPERADOR DE VIBROACABADORA | H |  | 7 | 0,0030 | 0.02
099846 | OPERADOR DE COMPACTADOR | H |  | 8.07 | 0,0840 | 0.68
099900 | SERVENTE | H |  | 5.2 | 0,3090 | 1.61
| LEIS SOCIAIS (88.46%) |  |  | 0 | 0,0000 | 2.55
| TOTAL : |  |  |  |  | 71.34
172231 | CONCRETO ASFALTICO COMPACTADO PARA PAVIMENTACAO |  |  |  | M3
COD | DESCRIÇÃO | UNI |  | PREÇO UNIT | INDICE | PREÇO TOTAL
000089 | ASFALTO CM4 120/200 (TONELADA) | TN |  | 1356 | 0,0710 | 96.28
000100 | AREIA GROSSA LAVADA | M3 |  | 83 | 0,0380 | 3.15
007060 | PEDRA ZERO/PEDRISCO/CASCALHO | M3 |  | 78.82 | 0,2190 | 17.26
008766 | PEDRA BRITADA #1 | M3 |  | 67.5 | 0,4700 | 31.73
030218 | ROLO COMPACTADOR PNEUS TANDEN 6/8ton 126CV (19346) | H |  | 69 | 0,0320 | 2.21
031306 | CALDEIRA REBOC.DISTR.ASFALTO 2500L CONSMAQ 8CV (19011) | H |  | 16 | 0,0020 | 0.03
031310 | USINA ASF.MOVEL DRUM MIXER CIBER 50/80t/h 164CV (19014) | H |  | 425 | 0,0010 | 0.43
099025 | ASFALTADOR | H |  | 7.7 | 3,9690 | 30.56
099900 | SERVENTE | H |  | 5.2 | 4,3820 | 22.79
| LEIS SOCIAIS (88.46%) |  |  | 0 | 0,0000 | 47.19
| TOTAL : |  |  |  |  | 251.63
172232 | RECUPERACAO DE VIAS DE ACESSO COM CONCRETO ASFALTICO |  |  |  | M2
COD | DESCRIÇÃO | UNI |  | PREÇO UNIT | INDICE | PREÇO TOTAL
000100 | AREIA GROSSA LAVADA | M3 |  | 83 | 0,0600 | 4.98
000200 | PEDRA BRITADA #1 E 2 | M3 |  | 88 | 0,0600 | 5.28
026254 | CIMENTO ASFALTICO CAP 40 PARA PAVIMENTO | KG |  | 1.52 | 8,2600 | 12.56
030218 | ROLO COMPACTADOR PNEUS TANDEN 6/8ton 126CV (19346) | H |  | 69 | 0,0030 | 0.21
099025 | ASFALTADOR | H |  | 7.7 | 0,0520 | 0.4
099900 | SERVENTE | H |  | 5.2 | 0,1240 | 0.64
| LEIS SOCIAIS (88.46%) |  |  | 0 | 0,0000 | 0.92
| TOTAL : |  |  |  |  | 24.99
172233 | PAVIMENTO CONCRETO ASFALTICO USINADO A QUENTE ESP.=15cm |  |  |  | M2
COD | DESCRIÇÃO | UNI |  | PREÇO UNIT | INDICE | PREÇO TOTAL
000100 | AREIA GROSSA LAVADA | M3 |  | 83 | 0,0660 | 5.48
000700 | PO DE PEDRA (PEDRA ZERO) | M3 |  | 88 | 0,0110 | 0.97
001571 | CIMENTO ASFALTICO CAP 85/100 PARA PAVIMENTO | KG |  | 2 | 26,2500 | 52.5
008766 | PEDRA BRITADA #1 | M3 |  | 67.5 | 0,0490 | 3.31
030235 | CAMINHAO LAMA ASFALTICA Vu-180CV 20000h/a (19210) | H |  | 71 | 0,0150 | 1.07
030572 | CAMINHAO BASCULANTE DIESEL 140CV 8,0m3 (19217) | H |  | 175 | 0,0150 | 2.63
030576 | USINA ASFALTO GRAVIMETRICA 160CV 100tn (19017) | H |  | 732 | 0,0110 | 8.05
030588 | VIBROACABADORA AUTOP.ESTER.CIFALI L=4m 96CV (19030) | H |  | 78 | 0,0150 | 1.17
031306 | CALDEIRA REBOC.DISTR.ASFALTO 2500L CONSMAQ 8CV (19011) | H |  | 16 | 0,0150 | 0.24
032198 | COMPACTADOR AUTOPROP.1 CIL.CATERPILLAR 107CV (19736) | H |  | 53 | 0,0150 | 0.8
099025 | ASFALTADOR | H |  | 7.7 | 0,0430 | 0.33
099162 | MOTORISTA | H |  | 7.15 | 0,0310 | 0.22
099637 | OPERADOR DE VIBROACABADORA DE ASFALTO | H |  | 7 | 0,0150 | 0.11
099834 | OPERADOR DE USINA DE ASFALTO | H |  | 8.07 | 0,0110 | 0.09
099900 | SERVENTE | H |  | 5.2 | 0,6570 | 3.42
| LEIS SOCIAIS (88.46%) |  |  | 0 | 0,0000 | 3.69
| TOTAL : |  |  |  |  | 84.08
172234 | PAVIMENTO ASFALTO FLEXIVEL CBUQ COM ASFALTO CAP 50/60 |  |  |  | M3
COD | DESCRIÇÃO | UNI |  | PREÇO UNIT | INDICE | PREÇO TOTAL
000100 | AREIA GROSSA LAVADA | M3 |  | 83 | 0,4000 | 33.2
008766 | PEDRA BRITADA #1 | M3 |  | 67.5 | 1,2000 | 81
030218 | ROLO COMPACTADOR PNEUS TANDEN 6/8ton 126CV (19346) | H |  | 69 | 0,0400 | 2.76
030235 | CAMINHAO LAMA ASFALTICA Vu-180CV 20000h/a (19210) | H |  | 71 | 0,0240 | 1.7
030567 | PA CARREGADEIRA PNEUS CATERPILLAR 213CV 1,91m3 | H |  | 57.4 | 0,0040 | 0.23
031306 | CALDEIRA REBOC.DISTR.ASFALTO 2500L CONSMAQ 8CV (19011) | H |  | 16 | 0,0400 | 0.64
031308 | TANQUE ESTACIONARIO ASFALTO 20.000 LITROS (19505) | H |  | 58 | 0,0400 | 2.32
031318 | VIBROACABADORA AUTOPROP.EST.VOGELE 162CV L=7,5m(19029) | H |  | 123 | 0,0400 | 4.92
050128 | DISTRIBUIDOR ASFALTO ALMEIDA 10000L 69CV (19078) | H |  | 38 | 0,0020 | 0.08
075116 | DOPP PARA ADESIVIDADE (PAVIMENTACAO) | KG |  | 5.71 | 0,9000 | 5.14
075118 | FILLER PARA PAVIMENTO | KG |  | 0.6 | 72,0000 | 43.2
075120 | ASFALTO CAP 50/60 (TONELADA) | TN |  | 1342 | 0,1900 | 254.98
099025 | ASFALTADOR | H |  | 7.7 | 0,7220 | 5.56
099900 | SERVENTE | H |  | 5.2 | 1,3920 | 7.24
| LEIS SOCIAIS (88.46%) |  |  | 0 | 0,0000 | 11.32
| TOTAL : |  |  |  |  | 454.29
172235 | PAVIMENTO ASFALTICO CBUQ PREMISTURADO A QUENTE-APLICADO |  |  |  | M3
COD | DESCRIÇÃO | UNI |  | PREÇO UNIT | INDICE | PREÇO TOTAL
030218 | ROLO COMPACTADOR PNEUS TANDEN 6/8ton 126CV (19346) | H |  | 69 | 0,0650 | 4.49
030235 | CAMINHAO LAMA ASFALTICA Vu-180CV 20000h/a (19210) | H |  | 71 | 0,0550 | 3.91
030572 | CAMINHAO BASCULANTE DIESEL 140CV 8,0m3 (19217) | H |  | 175 | 0,3200 | 56
030588 | VIBROACABADORA AUTOP.ESTER.CIFALI L=4m 96CV (19030) | H |  | 78 | 0,0550 | 4.29
030601 | ASFALTO PMQ PRODUZIDO EM USINA PARA PAVIMENTO | TN |  | 1953 | 2,4000 | 4687.2
033812 | CUT BACK-CAMADA ADESIVA EM ASFALTO (minimo de 5 em 5cm) | M2 |  | 1.82 | 0,1800 | 0.33
099668 | ASFALTADOR RASTELEIRO PARA PAVIMENTO | H |  | 6.5 | 0,4740 | 3.08
099900 | SERVENTE | H |  | 5.2 | 0,9790 | 5.09
| LEIS SOCIAIS (88.46%) |  |  | 0 | 0,0000 | 7.23
| TOTAL : |  |  |  |  | 4771.62
172236 | PAVIMENTO ASFALTICO PMQ-PRODUCAO DE COMPONENTES |  |  |  | TN/M3
COD | DESCRIÇÃO | UNI |  | PREÇO UNIT | INDICE | PREÇO TOTAL
000098 | AREIA MEDIA LAVADA | M3 |  | 61.43 | 0,0600 | 3.69
000700 | PO DE PEDRA (PEDRA ZERO) | M3 |  | 88 | 0,0430 | 3.78
008766 | PEDRA BRITADA #1 | M3 |  | 67.5 | 0,0430 | 2.9
026254 | CIMENTO ASFALTICO CAP 40 PARA PAVIMENTO | KG |  | 1.52 | 53,0000 | 80.56
030235 | CAMINHAO LAMA ASFALTICA Vu-180CV 20000h/a (19210) | H |  | 71 | 0,0120 | 0.85
030568 | PA CARREGADEIRA PNEUS 170CV 2,6m3 | H |  | 93 | 0,0190 | 1.77
030595 | FILLER PARA ASFALTO | TN |  | 36 | 0,0070 | 0.25
030881 | AQUECIMENTO ELETR.FLUIDO ASFALTO-CALDEIRA 8CV (19372) | H |  | 32.25 | 0,0060 | 0.19
031312 | USINA ASF.FIXA GRAVIMETRICA 60/90tn/h 149CV | H |  | 312 | 0,0310 | 9.67
099025 | ASFALTADOR | H |  | 7.7 | 0,0450 | 0.35
099900 | SERVENTE | H |  | 5.2 | 0,0600 | 0.31
| LEIS SOCIAIS (88.46%) |  |  | 0 | 0,0000 | 0.58
| TOTAL : |  |  |  |  | 104.9
172237 | PAVIMENTO ASFALTICO PREMISTURADO A QUENTE-APLICADO |  |  |  | M3
COD | DESCRIÇÃO | UNI |  | PREÇO UNIT | INDICE | PREÇO TOTAL
030235 | CAMINHAO LAMA ASFALTICA Vu-180CV 20000h/a (19210) | H |  | 71 | 0,0600 | 4.26
030572 | CAMINHAO BASCULANTE DIESEL 140CV 8,0m3 (19217) | H |  | 175 | 0,3200 | 56
030588 | VIBROACABADORA AUTOP.ESTER.CIFALI L=4m 96CV (19030) | H |  | 78 | 0,0600 | 4.68
030601 | ASFALTO PMQ PRODUZIDO EM USINA PARA PAVIMENTO | TN |  | 1953 | 1,2500 | 2441.25
034446 | ROLO COMPACTADOR AUTOPROP. 3 RODAS 11tn 107CV (19882) | H |  | 59.09 | 0,0500 | 2.95
099668 | ASFALTADOR RASTELEIRO PARA PAVIMENTO | H |  | 6.5 | 0,4540 | 2.95
099900 | SERVENTE | H |  | 5.2 | 0,8760 | 4.56
| LEIS SOCIAIS (88.46%) |  |  | 0 | 0,0000 | 6.64
| TOTAL : |  |  |  |  | 2523.29
172238 | AQUECEDOR ELETRICO FLUIDO TERMICO PARA CALDEIRA CONSMAQ 6,0C |  |  |  | H
COD | DESCRIÇÃO | UNI |  | PREÇO UNIT | INDICE | PREÇO TOTAL
000232 | ENERGIA ELETRICA (864 kcal/Kwh) | kWh |  | 0.49 | 6,1100 | 2.99
071525 | DEPRECIACAO AQUECEDOR ELETR.FLUIDO TERMICO CALDEIRA 6CV | UN |  | 145 | 0,0850 | 12.33
071526 | JUROS INV. AQUECEDOR ELETR.FLUIDO TERMICO CALDEIRA 6CV | UN |  | 145 | 0,0190 | 2.76
071527 | MANUTENCAO AQUECEDOR ELETR.FLUIDO TERMICO CALDEIRA 6CV | UN |  | 145 | 0,0120 | 1.74
| TOTAL : |  |  |  |  | 19.82
172239 | PAVIMENTO CONCRETO ASFALTICO 12cm-IMPRIMACAO E ESPALHAMENTO |  |  |  | M2
COD | DESCRIÇÃO | UNI |  | PREÇO UNIT | INDICE | PREÇO TOTAL
001571 | CIMENTO ASFALTICO CAP 85/100 PARA PAVIMENTO | KG |  | 2 | 35,6000 | 71.2
008766 | PEDRA BRITADA #1 | M3 |  | 67.5 | 0,1330 | 8.98
030235 | CAMINHAO LAMA ASFALTICA Vu-180CV 20000h/a (19210) | H |  | 71 | 0,0120 | 0.85
030572 | CAMINHAO BASCULANTE DIESEL 140CV 8,0m3 (19217) | H |  | 175 | 0,0160 | 2.8
030576 | USINA ASFALTO GRAVIMETRICA 160CV 100tn (19017) | H |  | 732 | 0,0050 | 3.66
031319 | VIBROACABADORA AUTOP.PNEUS CIFALI 4,5m 96CV (19019) | H |  | 201 | 0,0180 | 3.62
032458 | CALDEIRA DISTRIBUIDORA ASFALTO CONSMAQ 1200L+3CV(19712) | H |  | 18 | 0,0020 | 0.04
032479 | COMPACTADOR AUTOPROP.1 ROLO DYNAPAC 95CV (19720) | H |  | 51 | 0,0430 | 2.19
099025 | ASFALTADOR | H |  | 7.7 | 0,0460 | 0.35
099162 | MOTORISTA | H |  | 7.15 | 0,0290 | 0.21
099475 | OPERADOR DE VIBROACABADORA | H |  | 7 | 0,0190 | 0.13
099834 | OPERADOR DE USINA DE ASFALTO | H |  | 8.07 | 0,0050 | 0.04
099846 | OPERADOR DE COMPACTADOR | H |  | 8.07 | 0,0440 | 0.36
099900 | SERVENTE | H |  | 5.2 | 0,1650 | 0.86
| LEIS SOCIAIS (88.46%) |  |  | 0 | 0,0000 | 1.72
| TOTAL : |  |  |  |  | 97.01
172240 | PAVIMENTO CONCRETO SIMPLES ESPESSURA 0,15m |  |  |  | M2
COD | DESCRIÇÃO | UNI |  | PREÇO UNIT | INDICE | PREÇO TOTAL
000050 | CIMENTO PORTLAND CP III 32RS NBR 11578 (quilo) | KG |  | 0.5 | 46,6500 | 23.33
000100 | AREIA GROSSA LAVADA | M3 |  | 83 | 0,0840 | 6.97
000200 | PEDRA BRITADA #1 E 2 | M3 |  | 88 | 0,1130 | 9.94
099050 | PEDREIRO | H |  | 7.15 | 0,4430 | 3.17
099900 | SERVENTE | H |  | 5.2 | 1,7840 | 9.28
| LEIS SOCIAIS (88.46%) |  |  | 0 | 0,0000 | 11.01
| TOTAL : |  |  |  |  | 63.7
172241 | PAVIMENTO CONCRETO SIMPLES ESPESSURA 0,20m |  |  |  | M2
COD | DESCRIÇÃO | UNI |  | PREÇO UNIT | INDICE | PREÇO TOTAL
000050 | CIMENTO PORTLAND CP III 32RS NBR 11578 (quilo) | KG |  | 0.5 | 62,2000 | 31.1
000100 | AREIA GROSSA LAVADA | M3 |  | 83 | 0,1120 | 9.3
000200 | PEDRA BRITADA #1 E 2 | M3 |  | 88 | 0,1740 | 15.31
099050 | PEDREIRO | H |  | 7.15 | 0,6080 | 4.35
099900 | SERVENTE | H |  | 5.2 | 2,3710 | 12.33
| LEIS SOCIAIS (88.46%) |  |  | 0 | 0,0000 | 14.76
| TOTAL : |  |  |  |  | 87.15
172242 | PISO EM BLOCOS INTERTRAVADOS CONCRETO ESPESSURA 6cm |  |  |  | M2
COD | DESCRIÇÃO | UNI |  | PREÇO UNIT | INDICE | PREÇO TOTAL
000050 | CIMENTO PORTLAND CP III 32RS NBR 11578 (quilo) | KG |  | 0.5 | 8,6700 | 4.34
000100 | AREIA GROSSA LAVADA | M3 |  | 83 | 0,0310 | 2.57
025402 | BLOCO CONCRETO INTERTRAVADO UNISTEIN NATURAL 6cm | M2 |  | 38.79 | 1,0000 | 38.79
099600 | CALCETEIRO | H |  | 6.5 | 0,4120 | 2.68
099900 | SERVENTE | H |  | 5.2 | 0,4120 | 2.14
| LEIS SOCIAIS (88.46%) |  |  | 0 | 0,0000 | 4.26
| TOTAL : |  |  |  |  | 54.78
172243 | PISO EM BLOCOS INTERTRAVADOS CONCRETO ESPESSURA 10cm |  |  |  | M2
COD | DESCRIÇÃO | UNI |  | PREÇO UNIT | INDICE | PREÇO TOTAL
000050 | CIMENTO PORTLAND CP III 32RS NBR 11578 (quilo) | KG |  | 0.5 | 9,7500 | 4.88
000100 | AREIA GROSSA LAVADA | M3 |  | 83 | 0,0310 | 2.57
006127 | BLOCO CONCRETO INTERTRAVADO UNISTEIN NATURAL 10cm | M2 |  | 57.61 | 1,0000 | 57.61
099600 | CALCETEIRO | H |  | 6.5 | 0,8250 | 5.36
099900 | SERVENTE | H |  | 5.2 | 0,8250 | 4.29
| LEIS SOCIAIS (88.46%) |  |  | 0 | 0,0000 | 8.54
| TOTAL : |  |  |  |  | 83.25
172244 | PAVIMENTO ASFALTICO PREMISTURADO A QUENTE PMQ COM APLICACAO |  |  |  | M3
COD | DESCRIÇÃO | UNI |  | PREÇO UNIT | INDICE | PREÇO TOTAL
030235 | CAMINHAO LAMA ASFALTICA Vu-180CV 20000h/a (19210) | H |  | 71 | 0,0600 | 4.26
030248 | CALDEIRA REBOC.DISTR.ASFALTO CONSMAQ 2500L 8CV (19081) | H |  | 77.98 | 0,0270 | 2.11
030572 | CAMINHAO BASCULANTE DIESEL 140CV 8,0m3 (19217) | H |  | 175 | 0,0320 | 5.6
030588 | VIBROACABADORA AUTOP.ESTER.CIFALI L=4m 96CV (19030) | H |  | 78 | 0,0600 | 4.68
030601 | ASFALTO PMQ PRODUZIDO EM USINA PARA PAVIMENTO | TN |  | 1953 | 1,2500 | 2441.25
031322 | COMPACTADOR AUTOPROP.1 CILINDRO CAT-31D 107CV (19736) | H |  | 49 | 0,0650 | 3.19
099162 | MOTORISTA | H |  | 7.15 | 0,0950 | 0.68
099668 | ASFALTADOR RASTELEIRO PARA PAVIMENTO | H |  | 6.5 | 0,4540 | 2.95
099771 | OPERADOR DE VIBROALIZADORA | H |  | 7 | 0,0620 | 0.43
099846 | OPERADOR DE COMPACTADOR | H |  | 8.07 | 0,0670 | 0.54
099900 | SERVENTE | H |  | 5.2 | 0,8760 | 4.56
| LEIS SOCIAIS (88.46%) |  |  | 0 | 0,0000 | 8.1
| TOTAL : |  |  |  |  | 2478.35
172245 | CONCRETO ASFALTICO-FABRICACAO E USINAGEM PARA PAVIMENTOS |  |  |  | M3
COD | DESCRIÇÃO | UNI |  | PREÇO UNIT | INDICE | PREÇO TOTAL
000089 | ASFALTO CM4 120/200 (TONELADA) | TN |  | 1356 | 0,0710 | 96.28
000100 | AREIA GROSSA LAVADA | M3 |  | 83 | 0,0380 | 3.15
007060 | PEDRA ZERO/PEDRISCO/CASCALHO | M3 |  | 78.82 | 0,2190 | 17.26
008766 | PEDRA BRITADA #1 | M3 |  | 67.5 | 0,0470 | 3.17
030576 | USINA ASFALTO GRAVIMETRICA 160CV 100tn (19017) | H |  | 732 | 0,0120 | 8.78
099025 | ASFALTADOR | H |  | 7.7 | 4,7430 | 36.52
099834 | OPERADOR DE USINA DE ASFALTO | H |  | 8.07 | 0,0120 | 0.1
099900 | SERVENTE | H |  | 5.2 | 10,6710 | 55.49
| LEIS SOCIAIS (88.46%) |  |  | 0 | 0,0000 | 81.48
| TOTAL : |  |  |  |  | 302.23
172246 | RECUPERACAO DE VIAS DE ACESSO COM CONCRETO ASFALTICO |  |  |  | M2
COD | DESCRIÇÃO | UNI |  | PREÇO UNIT | INDICE | PREÇO TOTAL
000100 | AREIA GROSSA LAVADA | M3 |  | 83 | 0,0600 | 4.98
000200 | PEDRA BRITADA #1 E 2 | M3 |  | 88 | 0,0600 | 5.28
026254 | CIMENTO ASFALTICO CAP 40 PARA PAVIMENTO | KG |  | 1.52 | 8,2600 | 12.56
099025 | ASFALTADOR | H |  | 7.7 | 0,3610 | 2.78
099900 | SERVENTE | H |  | 5.2 | 0,5770 | 3
| LEIS SOCIAIS (88.46%) |  |  | 0 | 0,0000 | 5.11
| TOTAL : |  |  |  |  | 33.71
172247 | PAVIMENTO ASFALTICO PMQ-PRODUCAO DE COMPONENTES |  |  |  | TN/M3
COD | DESCRIÇÃO | UNI |  | PREÇO UNIT | INDICE | PREÇO TOTAL
000098 | AREIA MEDIA LAVADA | M3 |  | 61.43 | 0,0600 | 3.69
000700 | PO DE PEDRA (PEDRA ZERO) | M3 |  | 88 | 0,0430 | 3.78
008766 | PEDRA BRITADA #1 | M3 |  | 67.5 | 0,0430 | 2.9
026254 | CIMENTO ASFALTICO CAP 40 PARA PAVIMENTO | KG |  | 1.52 | 53,0000 | 80.56
030235 | CAMINHAO LAMA ASFALTICA Vu-180CV 20000h/a (19210) | H |  | 71 | 0,0120 | 0.85
030249 | TRATOR PNEUS VALTRA BM 120 4x4 128CV (19413) | H |  | 49.57 | 0,0060 | 0.3
030567 | PA CARREGADEIRA PNEUS CATERPILLAR 213CV 1,91m3 | H |  | 57.4 | 0,0190 | 1.09
030595 | FILLER PARA ASFALTO | TN |  | 36 | 0,0070 | 0.25
031308 | TANQUE ESTACIONARIO ASFALTO 20.000 LITROS (19505) | H |  | 58 | 0,0310 | 1.8
032167 | CALDEIRA REB.DISTR.ASFALTO 3000L ALMEIDA 11CV (19704) | H |  | 19.66 | 0,0320 | 0.63
099025 | ASFALTADOR | H |  | 7.7 | 0,0450 | 0.35
099162 | MOTORISTA | H |  | 7.15 | 0,0120 | 0.09
099516 | OPERADOR DE PA CARREGADEIRA | H |  | 8.07 | 0,0190 | 0.15
099834 | OPERADOR DE USINA DE ASFALTO | H |  | 8.07 | 0,0310 | 0.25
| LEIS SOCIAIS (88.46%) |  |  | 0 | 0,0000 | 0.74
| TOTAL : |  |  |  |  | 97.43
172248 | PAVIMENTO ASFALTO FLEXIVEL CBUQ COM ASFALTO CAP 50/60 |  |  |  | M3
COD | DESCRIÇÃO | UNI |  | PREÇO UNIT | INDICE | PREÇO TOTAL
000098 | AREIA MEDIA LAVADA | M3 |  | 61.43 | 0,0400 | 2.46
008766 | PEDRA BRITADA #1 | M3 |  | 67.5 | 1,2000 | 81
030235 | CAMINHAO LAMA ASFALTICA Vu-180CV 20000h/a (19210) | H |  | 71 | 0,2400 | 17.04
030567 | PA CARREGADEIRA PNEUS CATERPILLAR 213CV 1,91m3 | H |  | 57.4 | 0,0400 | 2.3
030576 | USINA ASFALTO GRAVIMETRICA 160CV 100tn (19017) | H |  | 732 | 0,0400 | 29.28
030588 | VIBROACABADORA AUTOP.ESTER.CIFALI L=4m 96CV (19030) | H |  | 78 | 0,0400 | 3.12
030595 | FILLER PARA ASFALTO | TN |  | 36 | 72,0000 | 2592
030881 | AQUECIMENTO ELETR.FLUIDO ASFALTO-CALDEIRA 8CV (19372) | H |  | 32.25 | 0,0400 | 1.29
031308 | TANQUE ESTACIONARIO ASFALTO 20.000 LITROS (19505) | H |  | 58 | 0,0400 | 2.32
075116 | DOPP PARA ADESIVIDADE (PAVIMENTACAO) | KG |  | 5.71 | 0,9000 | 5.14
075120 | ASFALTO CAP 50/60 (TONELADA) | TN |  | 1342 | 0,1900 | 254.98
099025 | ASFALTADOR | H |  | 7.7 | 0,7220 | 5.56
099162 | MOTORISTA | H |  | 7.15 | 0,0250 | 0.18
099516 | OPERADOR DE PA CARREGADEIRA | H |  | 8.07 | 0,0040 | 0.03
099732 | OPERADOR DE SISTEMA DE AQUECIMENTO ASFALTICO | H |  | 7 | 0,0410 | 0.29
099771 | OPERADOR DE VIBROALIZADORA | H |  | 7 | 0,0410 | 0.29
099834 | OPERADOR DE USINA DE ASFALTO | H |  | 8.07 | 0,0410 | 0.33
099846 | OPERADOR DE COMPACTADOR | H |  | 8.07 | 0,0040 | 0.03
099900 | SERVENTE | H |  | 5.2 | 0,7220 | 3.75
| LEIS SOCIAIS (88.46%) |  |  | 0 | 0,0000 | 9.25
| TOTAL : |  |  |  |  | 3010.64
172249 | PAVIMENTO CONCRETO ASFALTO CAP 85/100 A QUENTE PARA PAVIMENT |  |  |  | M2
COD | DESCRIÇÃO | UNI |  | PREÇO UNIT | INDICE | PREÇO TOTAL
000098 | AREIA MEDIA LAVADA | M3 |  | 61.43 | 0,0570 | 3.5
000110 | AREIA FINA LAVADA | M3 |  | 74.5 | 0,0570 | 4.25
000700 | PO DE PEDRA (PEDRA ZERO) | M3 |  | 88 | 0,0160 | 1.41
001571 | CIMENTO ASFALTICO CAP 85/100 PARA PAVIMENTO | KG |  | 2 | 22,7500 | 45.5
008766 | PEDRA BRITADA #1 | M3 |  | 67.5 | 0,0430 | 2.9
030572 | CAMINHAO BASCULANTE DIESEL 140CV 8,0m3 (19217) | H |  | 175 | 0,0120 | 2.1
031311 | USINA ASF.MOVEL DRUM MIXER CIFALI 180tn/h 180CV (19015) | H |  | 426 | 0,0020 | 0.85
032167 | CALDEIRA REB.DISTR.ASFALTO 3000L ALMEIDA 11CV (19704) | H |  | 19.66 | 0,0020 | 0.04
034447 | SEMI-REBOQUE CARGA ASFALTICA CONSMAQ 20/25tn (19613) | H |  | 3.6 | 0,0020 | 0.01
035472 | COMPACTADOR AUTOPROP.VIBR.TDN CAT CB224C 33CV (19157) | H |  | 38.37 | 0,0160 | 0.61
099162 | MOTORISTA | H |  | 7.15 | 0,0120 | 0.09
099668 | ASFALTADOR RASTELEIRO PARA PAVIMENTO | H |  | 6.5 | 0,1360 | 0.88
099834 | OPERADOR DE USINA DE ASFALTO | H |  | 8.07 | 0,0020 | 0.02
099846 | OPERADOR DE COMPACTADOR | H |  | 8.07 | 0,0160 | 0.13
099900 | SERVENTE | H |  | 5.2 | 0,1550 | 0.81
| LEIS SOCIAIS (88.46%) |  |  | 0 | 0,0000 | 1.71
| TOTAL : |  |  |  |  | 64.81
172250 | PAVIMENTO ASFALTICO PMQ MISTURADO A QUENTE-COM APLICACAO |  |  |  | M3
COD | DESCRIÇÃO | UNI |  | PREÇO UNIT | INDICE | PREÇO TOTAL
030235 | CAMINHAO LAMA ASFALTICA Vu-180CV 20000h/a (19210) | H |  | 71 | 0,0600 | 4.26
030248 | CALDEIRA REBOC.DISTR.ASFALTO CONSMAQ 2500L 8CV (19081) | H |  | 77.98 | 0,0320 | 2.5
030588 | VIBROACABADORA AUTOP.ESTER.CIFALI L=4m 96CV (19030) | H |  | 78 | 0,0600 | 4.68
030601 | ASFALTO PMQ PRODUZIDO EM USINA PARA PAVIMENTO | TN |  | 1953 | 1,2500 | 2441.25
032020 | COMPACTADOR AUTOPROP.1 ROLO CATERPILLAR 33CV (19327) | H |  | 39 | 0,0650 | 2.54
032081 | CAMINHAO BASC.MERCEDES LK 620/42 6,0m3 200CV (19381) | H |  | 87 | 0,0350 | 3.05
033812 | CUT BACK-CAMADA ADESIVA EM ASFALTO (minimo de 5 em 5cm) | M2 |  | 1.82 | 0,1800 | 0.33
035455 | COMPACTADOR AUTOPROP.VIBR.TDN DYNAPAC 27CV | H |  | 2.43 | 0,0500 | 0.12
099162 | MOTORISTA | H |  | 7.15 | 0,0950 | 0.68
099668 | ASFALTADOR RASTELEIRO PARA PAVIMENTO | H |  | 6.5 | 0,5570 | 3.62
099771 | OPERADOR DE VIBROALIZADORA | H |  | 7 | 0,0620 | 0.43
099846 | OPERADOR DE COMPACTADOR | H |  | 8.07 | 0,0720 | 0.58
| LEIS SOCIAIS (88.46%) |  |  | 0 | 0,0000 | 4.7
| TOTAL : |  |  |  |  | 2468.74
172251 | MURO DE ARRIMO E CONTENCAO CONCRETO 18MPa h=1,0m 1,05m3 |  |  |  | M
COD | DESCRIÇÃO | UNI |  | PREÇO UNIT | INDICE | PREÇO TOTAL
000050 | CIMENTO PORTLAND CP III 32RS NBR 11578 (quilo) | KG |  | 0.5 | 362,0000 | 181
000100 | AREIA GROSSA LAVADA | M3 |  | 83 | 0,6540 | 54.28
000344 | ACO CA 50 MEDIO (5,0mm a 25,0mm) (3/16"" a 1"") | KG |  | 4.22 | 85,0000 | 358.7
000400 | ARAME RECOZIDO ISGW #16 (0,032kg/m) (55 AMARRAS/pm3) | KG |  | 6.48 | 0,2000 | 1.3
001300 | COMPENSADO PLASTIFICADO 20mm FILM 440 g/m2(2,98m2) | M2 |  | 58.43 | 2,2000 | 128.55
001350 | PONTALETE 7,5x7,5cm (3x3"") PERNA/BARROTE/ESTRONCA | M |  | 5 | 32,0000 | 160
001450 | PREGO FERRO GALVANIZADO 16x24 (285 un/kg) | KG |  | 4.75 | 1,6000 | 7.6
008766 | PEDRA BRITADA #1 | M3 |  | 67.5 | 0,3830 | 25.85
008767 | PEDRA BRITADA #2 | M3 |  | 67.5 | 0,3830 | 25.85
099300 | ARMADOR ou FERREIRO | H |  | 7.15 | 8,7640 | 62.66
099322 | CONCRETISTA | H |  | 7.15 | 4,7940 | 34.28
099323 | AJUDANTE DE CONCRETISTA | H |  | 5.2 | 19,1770 | 99.72
099350 | CARPINTEIRO DE FORMAS | H |  | 7.15 | 14,8460 | 106.15
099449 | AJUDANTE DE CARPINTEIRO | H |  | 5.2 | 20,7230 | 107.76
099807 | AJUDANTE DE ARMADOR | H |  | 5.2 | 8,7640 | 45.57
| LEIS SOCIAIS (88.46%) |  |  | 0 | 0,0000 | 403.5
| TOTAL : |  |  |  |  | 1802.77
172252 | PAVIMENTO CONCRETO ASFALTICO USINADO A QUENTE ESP.=10cm |  |  |  | UN
COD | DESCRIÇÃO | UNI |  | PREÇO UNIT | INDICE | PREÇO TOTAL
000100 | AREIA GROSSA LAVADA | M3 |  | 83 | 0,0440 | 3.65
000700 | PO DE PEDRA (PEDRA ZERO) | M3 |  | 88 | 0,0080 | 0.7
001571 | CIMENTO ASFALTICO CAP 85/100 PARA PAVIMENTO | KG |  | 2 | 17,5000 | 35
008766 | PEDRA BRITADA #1 | M3 |  | 67.5 | 0,0330 | 2.23
030235 | CAMINHAO LAMA ASFALTICA Vu-180CV 20000h/a (19210) | H |  | 71 | 0,0100 | 0.71
030572 | CAMINHAO BASCULANTE DIESEL 140CV 8,0m3 (19217) | H |  | 175 | 0,0100 | 1.75
030576 | USINA ASFALTO GRAVIMETRICA 160CV 100tn (19017) | H |  | 732 | 0,0080 | 5.86
030588 | VIBROACABADORA AUTOP.ESTER.CIFALI L=4m 96CV (19030) | H |  | 78 | 0,0100 | 0.78
031306 | CALDEIRA REBOC.DISTR.ASFALTO 2500L CONSMAQ 8CV (19011) | H |  | 16 | 0,0100 | 0.16
032198 | COMPACTADOR AUTOPROP.1 CIL.CATERPILLAR 107CV (19736) | H |  | 53 | 0,0100 | 0.53
099025 | ASFALTADOR | H |  | 7.7 | 0,0330 | 0.25
099162 | MOTORISTA | H |  | 7.15 | 0,0240 | 0.17
099637 | OPERADOR DE VIBROACABADORA DE ASFALTO | H |  | 7 | 0,0100 | 0.07
099834 | OPERADOR DE USINA DE ASFALTO | H |  | 8.07 | 0,0100 | 0.08
099900 | SERVENTE | H |  | 5.2 | 0,4380 | 2.28
| LEIS SOCIAIS (88.46%) |  |  | 0 | 0,0000 | 2.52
| TOTAL : |  |  |  |  | 56.74
172253 | PAVIMENTO ASFALTICO PREMISTURADO A QUENTE CBUQ COM APLICACAO |  |  |  | M3
COD | DESCRIÇÃO | UNI |  | PREÇO UNIT | INDICE | PREÇO TOTAL
030235 | CAMINHAO LAMA ASFALTICA Vu-180CV 20000h/a (19210) | H |  | 71 | 0,0550 | 3.91
030247 | CALDEIRA REBOC.DISTR.ASFALTO ALMEIDA 3000L 11CV (19704) | H |  | 20 | 0,0260 | 0.52
030601 | ASFALTO PMQ PRODUZIDO EM USINA PARA PAVIMENTO | TN |  | 1953 | 1,2500 | 2441.25
031317 | VIBROACABADORA AUTOPROP.ESTEIRAS L=5,0m 80CV (19028) | H |  | 84.16 | 0,0550 | 4.63
032080 | CAMINHAO BASC.MERCEDES LK 620/42 5,0m3 200CV (19380) | H |  | 93 | 0,0320 | 2.98
032163 | COMPACTADOR AUTOPROP.PNEUS TEMA SP80 107CV (19499) | H |  | 63.66 | 0,0650 | 4.14
033812 | CUT BACK-CAMADA ADESIVA EM ASFALTO (minimo de 5 em 5cm) | M2 |  | 1.82 | 0,0180 | 0.03
099162 | MOTORISTA | H |  | 7.15 | 0,0900 | 0.64
099668 | ASFALTADOR RASTELEIRO PARA PAVIMENTO | H |  | 6.5 | 0,0470 | 0.31
099771 | OPERADOR DE VIBROALIZADORA | H |  | 7 | 0,0570 | 0.4
099846 | OPERADOR DE COMPACTADOR | H |  | 8.07 | 0,0670 | 0.54
099900 | SERVENTE | H |  | 5.2 | 0,0980 | 0.51
| LEIS SOCIAIS (88.46%) |  |  | 0 | 0,0000 | 2.12
| TOTAL : |  |  |  |  | 2461.98
172256 | CONCRETO ASFALTICO PARA CAMADA DE REGULARIZACAO DE PAVIMENTO |  |  |  | M2
COD | DESCRIÇÃO | UNI |  | PREÇO UNIT | INDICE | PREÇO TOTAL
001571 | CIMENTO ASFALTICO CAP 85/100 PARA PAVIMENTO | KG |  | 2 | 35,6000 | 71.2
008766 | PEDRA BRITADA #1 | M3 |  | 67.5 | 0,1330 | 8.98
030248 | CALDEIRA REBOC.DISTR.ASFALTO CONSMAQ 2500L 8CV (19081) | H |  | 77.98 | 0,0030 | 0.23
030567 | PA CARREGADEIRA PNEUS CATERPILLAR 213CV 1,91m3 | H |  | 57.4 | 0,0010 | 0.06
030572 | CAMINHAO BASCULANTE DIESEL 140CV 8,0m3 (19217) | H |  | 175 | 0,0100 | 1.75
030576 | USINA ASFALTO GRAVIMETRICA 160CV 100tn (19017) | H |  | 732 | 0,0020 | 1.46
030588 | VIBROACABADORA AUTOP.ESTER.CIFALI L=4m 96CV (19030) | H |  | 78 | 0,0220 | 1.72
034447 | SEMI-REBOQUE CARGA ASFALTICA CONSMAQ 20/25tn (19613) | H |  | 3.6 | 0,0060 | 0.02
035459 | COMPACTADOR AUTOPROP.VIBR.TDN DYNAPAC 27CV | H |  | 2.43 | 0,0260 | 0.06
099162 | MOTORISTA | H |  | 7.15 | 0,0100 | 0.07
099637 | OPERADOR DE VIBROACABADORA DE ASFALTO | H |  | 7 | 0,0230 | 0.16
099834 | OPERADOR DE USINA DE ASFALTO | H |  | 8.07 | 0,0020 | 0.02
099846 | OPERADOR DE COMPACTADOR | H |  | 8.07 | 0,0270 | 0.22
| LEIS SOCIAIS (88.46%) |  |  | 0 | 0,0000 | 0.42
| TOTAL : |  |  |  |  | 86.37
172259 | MURO DE ARRIMO E CONTENCAO CONCRETO 18MPa h=1,5m 1,20m3 |  |  |  | M
COD | DESCRIÇÃO | UNI |  | PREÇO UNIT | INDICE | PREÇO TOTAL
000050 | CIMENTO PORTLAND CP III 32RS NBR 11578 (quilo) | KG |  | 0.5 | 434,0000 | 217
000100 | AREIA GROSSA LAVADA | M3 |  | 83 | 0,7850 | 65.16
000344 | ACO CA 50 MEDIO (5,0mm a 25,0mm) (3/16"" a 1"") | KG |  | 4.22 | 102,0000 | 430.44
000400 | ARAME RECOZIDO ISGW #16 (0,032kg/m) (55 AMARRAS/pm3) | KG |  | 6.48 | 0,2400 | 1.56
001350 | PONTALETE 7,5x7,5cm (3x3"") PERNA/BARROTE/ESTRONCA | M |  | 5 | 38,4000 | 192
001450 | PREGO FERRO GALVANIZADO 16x24 (285 un/kg) | KG |  | 4.75 | 1,9200 | 9.12
008766 | PEDRA BRITADA #1 | M3 |  | 67.5 | 0,4590 | 30.98
008767 | PEDRA BRITADA #2 | M3 |  | 67.5 | 0,4600 | 31.05
099300 | ARMADOR ou FERREIRO | H |  | 7.15 | 10,5160 | 75.19
099322 | CONCRETISTA | H |  | 7.15 | 5,7530 | 41.13
099323 | AJUDANTE DE CONCRETISTA | H |  | 5.2 | 22,9910 | 119.55
099350 | CARPINTEIRO DE FORMAS | H |  | 7.15 | 17,8360 | 127.53
099449 | AJUDANTE DE CARPINTEIRO | H |  | 5.2 | 24,8470 | 129.2
099807 | AJUDANTE DE ARMADOR | H |  | 5.2 | 10,5160 | 54.68
| LEIS SOCIAIS (88.46%) |  |  | 0 | 0,0000 | 484.12
| TOTAL : |  |  |  |  | 2008.71
172260 | RUAS EM CONCRETO ESPESSURA 0,15m COM APILOAMENTO DE BASE |  |  |  | M2
COD | DESCRIÇÃO | UNI |  | PREÇO UNIT | INDICE | PREÇO TOTAL
000050 | CIMENTO PORTLAND CP III 32RS NBR 11578 (quilo) | KG |  | 0.5 | 36,2000 | 18.1
000100 | AREIA GROSSA LAVADA | M3 |  | 83 | 0,0990 | 8.22
000200 | PEDRA BRITADA #1 E 2 | M3 |  | 88 | 0,1280 | 11.26
001805 | SARRAFO DE MADEIRA PINUS/TAIPA/ANGELIN 10 x 2,5cm | M |  | 0.4 | 2,2000 | 0.88
099050 | PEDREIRO | H |  | 7.15 | 0,4800 | 3.43
099900 | SERVENTE | H |  | 5.2 | 1,9180 | 9.97
| LEIS SOCIAIS (88.46%) |  |  | 0 | 0,0000 | 11.85
| TOTAL : |  |  |  |  | 63.71
172261 | RUAS EM PEDRA BRITADA ESPALHADA INCLUSIVE ABERTURA CAIXA |  |  |  | M2
COD | DESCRIÇÃO | UNI |  | PREÇO UNIT | INDICE | PREÇO TOTAL
000100 | AREIA GROSSA LAVADA | M3 |  | 83 | 0,0600 | 4.98
000200 | PEDRA BRITADA #1 E 2 | M3 |  | 88 | 0,2500 | 22
099600 | CALCETEIRO | H |  | 6.5 | 1,3400 | 8.71
099900 | SERVENTE | H |  | 5.2 | 1,3400 | 6.97
| LEIS SOCIAIS (88.46%) |  |  | 0 | 0,0000 | 13.87
| TOTAL : |  |  |  |  | 56.53
172262 | RUAS EM PEDRA DE MAO INCLUSIVE ABERTURA DE CAIXA |  |  |  | M2
COD | DESCRIÇÃO | UNI |  | PREÇO UNIT | INDICE | PREÇO TOTAL
000450 | PEDRA DE MAO | M3 |  | 70.57 | 0,3000 | 21.17
099600 | CALCETEIRO | H |  | 6.5 | 1,5470 | 10.06
099900 | SERVENTE | H |  | 5.2 | 2,0620 | 10.72
| LEIS SOCIAIS (88.46%) |  |  | 0 | 0,0000 | 18.38
| TOTAL : |  |  |  |  | 60.33
172263 | RUAS EM LAJOTA DE PEDRA DESBASTADA E TERRA SOCADA |  |  |  | M2
COD | DESCRIÇÃO | UNI |  | PREÇO UNIT | INDICE | PREÇO TOTAL
062729 | LAJOTA RUSTICA GRANITO NATURAL 30 x 30cm | M2 |  | 25.6 | 1,0000 | 25.6
099600 | CALCETEIRO | H |  | 6.5 | 1,2370 | 8.04
099900 | SERVENTE | H |  | 5.2 | 1,2370 | 6.43
| LEIS SOCIAIS (88.46%) |  |  | 0 | 0,0000 | 12.8
| TOTAL : |  |  |  |  | 52.87
172264 | RUAS EM PARALELEPIPEDO DE GRANITO SOBRE BASE DE AREIA |  |  |  | M2
COD | DESCRIÇÃO | UNI |  | PREÇO UNIT | INDICE | PREÇO TOTAL
000050 | CIMENTO PORTLAND CP III 32RS NBR 11578 (quilo) | KG |  | 0.5 | 9,7500 | 4.88
000100 | AREIA GROSSA LAVADA | M3 |  | 83 | 0,0250 | 2.08
000500 | PARALELEPIPEDO COMUM DE GRANITO (22 A 26 UN/M2) | UN |  | 0.75 | 36,0000 | 27
099600 | CALCETEIRO | H |  | 6.5 | 1,0310 | 6.7
099900 | SERVENTE | H |  | 5.2 | 2,5780 | 13.41
| LEIS SOCIAIS (88.46%) |  |  | 0 | 0,0000 | 17.79
| TOTAL : |  |  |  |  | 71.86
172265 | RUAS EM PARALELEPIPEDO DE GRANITO SOBRE LEITO EM CONCRETO |  |  |  | M2
COD | DESCRIÇÃO | UNI |  | PREÇO UNIT | INDICE | PREÇO TOTAL
000050 | CIMENTO PORTLAND CP III 32RS NBR 11578 (quilo) | KG |  | 0.5 | 26,7960 | 13.4
000100 | AREIA GROSSA LAVADA | M3 |  | 83 | 0,0920 | 7.64
000200 | PEDRA BRITADA #1 E 2 | M3 |  | 88 | 0,0200 | 1.76
000500 | PARALELEPIPEDO COMUM DE GRANITO (22 A 26 UN/M2) | UN |  | 0.75 | 36,0000 | 27
099050 | PEDREIRO | H |  | 7.15 | 0,3440 | 2.46
099600 | CALCETEIRO | H |  | 6.5 | 1,0310 | 6.7
099900 | SERVENTE | H |  | 5.2 | 1,4230 | 7.4
| LEIS SOCIAIS (88.46%) |  |  | 0 | 0,0000 | 14.65
| TOTAL : |  |  |  |  | 81.01
172266 | RUAS EM PARALELEPIPEDO DE GRANITO REJUNTADOS COM BETUME |  |  |  | M2
COD | DESCRIÇÃO | UNI |  | PREÇO UNIT | INDICE | PREÇO TOTAL
000500 | PARALELEPIPEDO COMUM DE GRANITO (22 A 26 UN/M2) | UN |  | 0.75 | 36,0000 | 27
000700 | PO DE PEDRA (PEDRA ZERO) | M3 |  | 88 | 0,0500 | 4.4
000752 | BETUME PREPARADO | KG |  | 2.11 | 2,3000 | 4.85
007060 | PEDRA ZERO/PEDRISCO/CASCALHO | M3 |  | 78.82 | 0,0060 | 0.47
099600 | CALCETEIRO | H |  | 6.5 | 0,8760 | 5.69
099900 | SERVENTE | H |  | 5.2 | 2,4740 | 12.86
| LEIS SOCIAIS (88.46%) |  |  | 0 | 0,0000 | 16.41
| TOTAL : |  |  |  |  | 71.68
172267 | RUAS EM PARALELEPIPEDOS REJUNTADOS COM PO DE PEDRA/CASCALHO |  |  |  | M2
COD | DESCRIÇÃO | UNI |  | PREÇO UNIT | INDICE | PREÇO TOTAL
000500 | PARALELEPIPEDO COMUM DE GRANITO (22 A 26 UN/M2) | UN |  | 0.75 | 36,0000 | 27
000700 | PO DE PEDRA (PEDRA ZERO) | M3 |  | 88 | 0,0500 | 4.4
007060 | PEDRA ZERO/PEDRISCO/CASCALHO | M3 |  | 78.82 | 0,0020 | 0.16
099600 | CALCETEIRO | H |  | 6.5 | 0,7220 | 4.69
099900 | SERVENTE | H |  | 5.2 | 1,0310 | 5.36
| LEIS SOCIAIS (88.46%) |  |  | 0 | 0,0000 | 8.89
| TOTAL : |  |  |  |  | 50.5
172268 | RUAS EM PARALELEPIPEDOS SOBRE BASE TERRA SOCADA |  |  |  | M2
COD | DESCRIÇÃO | UNI |  | PREÇO UNIT | INDICE | PREÇO TOTAL
000100 | AREIA GROSSA LAVADA | M3 |  | 83 | 0,0600 | 4.98
000500 | PARALELEPIPEDO COMUM DE GRANITO (22 A 26 UN/M2) | UN |  | 0.75 | 36,0000 | 27
099600 | CALCETEIRO | H |  | 6.5 | 1,0310 | 6.7
099900 | SERVENTE | H |  | 5.2 | 1,7530 | 9.12
| LEIS SOCIAIS (88.46%) |  |  | 0 | 0,0000 | 13.99
| TOTAL : |  |  |  |  | 61.79
172269 | RUAS EM PARALELEPIPEDOS SOBRE BASE DE MACADAME |  |  |  | M2
COD | DESCRIÇÃO | UNI |  | PREÇO UNIT | INDICE | PREÇO TOTAL
000100 | AREIA GROSSA LAVADA | M3 |  | 83 | 0,0600 | 4.98
000200 | PEDRA BRITADA #1 E 2 | M3 |  | 88 | 0,0890 | 7.83
000500 | PARALELEPIPEDO COMUM DE GRANITO (22 A 26 UN/M2) | UN |  | 0.75 | 36,0000 | 27
099600 | CALCETEIRO | H |  | 6.5 | 1,0310 | 6.7
099900 | SERVENTE | H |  | 5.2 | 2,1650 | 11.26
| LEIS SOCIAIS (88.46%) |  |  | 0 | 0,0000 | 15.89
| TOTAL : |  |  |  |  | 73.66
172270 | RUAS PAVIMENTADAS EM SAIBRO |  |  |  | M2
COD | DESCRIÇÃO | UNI |  | PREÇO UNIT | INDICE | PREÇO TOTAL
000150 | SAIBRO/BARRO/TERRA DE EMBOCO/ARENOSO/AREOLA | M3 |  | 64 | 0,0600 | 3.84
099900 | SERVENTE | H |  | 5.2 | 0,1240 | 0.64
| LEIS SOCIAIS (88.46%) |  |  | 0 | 0,0000 | 0.57
| TOTAL : |  |  |  |  | 5.05
172271 | PAVIMENTO PEDRA PORTUGUESA BRANCA SOBRE LASTRO DE SAIBRO |  |  |  | M2
COD | DESCRIÇÃO | UNI |  | PREÇO UNIT | INDICE | PREÇO TOTAL
000150 | SAIBRO/BARRO/TERRA DE EMBOCO/ARENOSO/AREOLA | M3 |  | 64 | 0,0600 | 3.84
072766 | PEDRA PORTUGUESA COR BRANCA | M2 |  | 47.13 | 1,0000 | 47.13
099600 | CALCETEIRO | H |  | 6.5 | 1,0310 | 6.7
099900 | SERVENTE | H |  | 5.2 | 1,0310 | 5.36
| LEIS SOCIAIS (88.46%) |  |  | 0 | 0,0000 | 10.67
| TOTAL : |  |  |  |  | 73.7
172273 | PISO EM CONCRETO ASFALTICO 20cm-COM IMPRIMACAO/ESPALHAMENTO |  |  |  | M2
COD | DESCRIÇÃO | UNI |  | PREÇO UNIT | INDICE | PREÇO TOTAL
000100 | AREIA GROSSA LAVADA | M3 |  | 83 | 0,0720 | 5.98
000700 | PO DE PEDRA (PEDRA ZERO) | M3 |  | 88 | 0,1160 | 10.21
008766 | PEDRA BRITADA #1 | M3 |  | 67.5 | 0,0740 | 5
026254 | CIMENTO ASFALTICO CAP 40 PARA PAVIMENTO | KG |  | 1.52 | 23,0080 | 34.97
030235 | CAMINHAO LAMA ASFALTICA Vu-180CV 20000h/a (19210) | H |  | 71 | 0,0050 | 0.36
030572 | CAMINHAO BASCULANTE DIESEL 140CV 8,0m3 (19217) | H |  | 175 | 0,0280 | 4.9
031306 | CALDEIRA REBOC.DISTR.ASFALTO 2500L CONSMAQ 8CV (19011) | H |  | 16 | 0,0050 | 0.08
032159 | COMPACTADOR AUTOPROP.PNEUS DYNAPAC 221 106CV | H |  | 53 | 0,0890 | 4.72
033812 | CUT BACK-CAMADA ADESIVA EM ASFALTO (minimo de 5 em 5cm) | M2 |  | 1.82 | 3,1500 | 5.73
099025 | ASFALTADOR | H |  | 7.7 | 0,0480 | 0.37
099162 | MOTORISTA | H |  | 7.15 | 0,0280 | 0.2
099833 | OPERADOR DE CALDEIRA | H |  | 8 | 0,0050 | 0.04
099846 | OPERADOR DE COMPACTADOR | H |  | 8.07 | 0,0890 | 0.72
099900 | SERVENTE | H |  | 5.2 | 0,2100 | 1.09
| LEIS SOCIAIS (88.46%) |  |  | 0 | 0,0000 | 2.14
| TOTAL : |  |  |  |  | 76.51
172274 | CAMADA DE REGULARIZACAO DE PAVIMENTO EM CONCRETO ASFALTICO |  |  |  | M2
COD | DESCRIÇÃO | UNI |  | PREÇO UNIT | INDICE | PREÇO TOTAL
001571 | CIMENTO ASFALTICO CAP 85/100 PARA PAVIMENTO | KG |  | 2 | 35,6000 | 71.2
008766 | PEDRA BRITADA #1 | M3 |  | 67.5 | 0,1330 | 8.98
031309 | USINA ASF.FIXA DRUM MIXER CIFALI 50/80tn/h 98CV | H |  | 310.2 | 0,0010 | 0.31
031320 | VIBROACABADORA AUTOPROP.CYBER PNEUS L=5m 80CV (19028) | H |  | 84 | 0,0230 | 1.93
032017 | COMPACTADOR AUTOPROP.VIBRAT.TANDEN DYNAPAC 27CV (19234) | H |  | 34 | 0,0430 | 1.46
032081 | CAMINHAO BASC.MERCEDES LK 620/42 6,0m3 200CV (19381) | H |  | 87 | 0,0010 | 0.09
032150 | PA CARREGADEIRA PNEUS FIATALLIS 1,72m3 195CV (19139) | H |  | 116 | 0,0010 | 0.12
032167 | CALDEIRA REB.DISTR.ASFALTO 3000L ALMEIDA 11CV (19704) | H |  | 19.66 | 0,0010 | 0.02
099162 | MOTORISTA | H |  | 7.15 | 0,0010 | 0.01
099516 | OPERADOR DE PA CARREGADEIRA | H |  | 8.07 | 0,0010 | 0.01
099771 | OPERADOR DE VIBROALIZADORA | H |  | 7 | 0,0240 | 0.17
099834 | OPERADOR DE USINA DE ASFALTO | H |  | 8.07 | 0,0010 | 0.01
099846 | OPERADOR DE COMPACTADOR | H |  | 8.07 | 0,0440 | 0.36
099900 | SERVENTE | H |  | 5.2 | 0,0190 | 0.1
| LEIS SOCIAIS (88.46%) |  |  | 0 | 0,0000 | 0.58
| TOTAL : |  |  |  |  | 85.35
172276 | PISO EM CONCRETO ASFALTICO 05cm COM ESPALHAMENTO |  |  |  | M2
COD | DESCRIÇÃO | UNI |  | PREÇO UNIT | INDICE | PREÇO TOTAL
026254 | CIMENTO ASFALTICO CAP 40 PARA PAVIMENTO | KG |  | 1.52 | 8,7250 | 13.26
030248 | CALDEIRA REBOC.DISTR.ASFALTO CONSMAQ 2500L 8CV (19081) | H |  | 77.98 | 0,0050 | 0.39
030249 | TRATOR PNEUS VALTRA BM 120 4x4 128CV (19413) | H |  | 49.57 | 0,0030 | 0.15
030542 | CAMINHAO GUINDAUTO MERCEDES L1620 8tn 200CV | H |  | 45 | 0,0080 | 0.36
032163 | COMPACTADOR AUTOPROP.PNEUS TEMA SP80 107CV (19499) | H |  | 63.66 | 0,0320 | 2.04
099025 | ASFALTADOR | H |  | 7.7 | 0,1650 | 1.27
099162 | MOTORISTA | H |  | 7.15 | 0,0080 | 0.06
099512 | OPERADOR DE TRATOR SOBRE PNEUS | H |  | 7 | 0,0030 | 0.02
099833 | OPERADOR DE CALDEIRA | H |  | 8 | 0,0050 | 0.04
099846 | OPERADOR DE COMPACTADOR | H |  | 8.07 | 0,0330 | 0.27
099900 | SERVENTE | H |  | 5.2 | 0,1880 | 0.98
| LEIS SOCIAIS (88.46%) |  |  | 0 | 0,0000 | 2.34
| TOTAL : |  |  |  |  | 21.18
172277 | CONCRETO ASFALTICO COMPACTADO PARA PAVIMENTACAO |  |  |  | M3
COD | DESCRIÇÃO | UNI |  | PREÇO UNIT | INDICE | PREÇO TOTAL
000089 | ASFALTO CM4 120/200 (TONELADA) | TN |  | 1356 | 0,0710 | 96.28
000100 | AREIA GROSSA LAVADA | M3 |  | 83 | 0,3800 | 31.54
007060 | PEDRA ZERO/PEDRISCO/CASCALHO | M3 |  | 78.82 | 0,2190 | 17.26
008766 | PEDRA BRITADA #1 | M3 |  | 67.5 | 0,4700 | 31.73
030576 | USINA ASFALTO GRAVIMETRICA 160CV 100tn (19017) | H |  | 732 | 0,0010 | 0.73
099600 | CALCETEIRO | H |  | 6.5 | 4,7430 | 30.83
099834 | OPERADOR DE USINA DE ASFALTO | H |  | 8.07 | 0,0010 | 0.01
099900 | SERVENTE | H |  | 5.2 | 13,1760 | 68.52
| LEIS SOCIAIS (88.46%) |  |  | 0 | 0,0000 | 87.89
| TOTAL : |  |  |  |  | 364.79
172278 | PAVIMENTO CONCRETO ASFALTICO USINADO A QUENTE-ESP.=05cm |  |  |  | M2
COD | DESCRIÇÃO | UNI |  | PREÇO UNIT | INDICE | PREÇO TOTAL
000100 | AREIA GROSSA LAVADA | M3 |  | 83 | 0,0220 | 1.83
000700 | PO DE PEDRA (PEDRA ZERO) | M3 |  | 88 | 0,0040 | 0.35
001571 | CIMENTO ASFALTICO CAP 85/100 PARA PAVIMENTO | KG |  | 2 | 8,7500 | 17.5
008766 | PEDRA BRITADA #1 | M3 |  | 67.5 | 0,0160 | 1.08
030235 | CAMINHAO LAMA ASFALTICA Vu-180CV 20000h/a (19210) | H |  | 71 | 0,0050 | 0.36
030572 | CAMINHAO BASCULANTE DIESEL 140CV 8,0m3 (19217) | H |  | 175 | 0,0050 | 0.88
030576 | USINA ASFALTO GRAVIMETRICA 160CV 100tn (19017) | H |  | 732 | 0,0040 | 2.93
030588 | VIBROACABADORA AUTOP.ESTER.CIFALI L=4m 96CV (19030) | H |  | 78 | 0,0050 | 0.39
031306 | CALDEIRA REBOC.DISTR.ASFALTO 2500L CONSMAQ 8CV (19011) | H |  | 16 | 0,0050 | 0.08
032198 | COMPACTADOR AUTOPROP.1 CIL.CATERPILLAR 107CV (19736) | H |  | 53 | 0,0050 | 0.27
099025 | ASFALTADOR | H |  | 7.7 | 0,0160 | 0.12
099162 | MOTORISTA | H |  | 7.15 | 0,0100 | 0.07
099637 | OPERADOR DE VIBROACABADORA DE ASFALTO | H |  | 7 | 0,0050 | 0.04
099834 | OPERADOR DE USINA DE ASFALTO | H |  | 8.07 | 0,0040 | 0.03
099900 | SERVENTE | H |  | 5.2 | 0,2190 | 1.14
| LEIS SOCIAIS (88.46%) |  |  | 0 | 0,0000 | 1.24
| TOTAL : |  |  |  |  | 28.31
172280 | CICLOVIA COM PAVIMENTO EM SAIBRO/CIMENTO |  |  |  | M2
COD | DESCRIÇÃO | UNI |  | PREÇO UNIT | INDICE | PREÇO TOTAL
000050 | CIMENTO PORTLAND CP III 32RS NBR 11578 (quilo) | KG |  | 0.5 | 8,6000 | 4.3
000150 | SAIBRO/BARRO/TERRA DE EMBOCO/ARENOSO/AREOLA | M3 |  | 64 | 0,0600 | 3.84
099050 | PEDREIRO | H |  | 7.15 | 0,7220 | 5.16
099600 | CALCETEIRO | H |  | 6.5 | 1,2370 | 8.04
099900 | SERVENTE | H |  | 5.2 | 1,9070 | 9.92
| LEIS SOCIAIS (88.46%) |  |  | 0 | 0,0000 | 20.45
| TOTAL : |  |  |  |  | 51.71
172281 | PAVIMENTO CONCRETO ASFALTICO 20cm COM IMPRIMACAO/ESPALHAMENT |  |  |  | M2
COD | DESCRIÇÃO | UNI |  | PREÇO UNIT | INDICE | PREÇO TOTAL
000098 | AREIA MEDIA LAVADA | M3 |  | 61.43 | 0,0720 | 4.42
000700 | PO DE PEDRA (PEDRA ZERO) | M3 |  | 88 | 0,1160 | 10.21
008766 | PEDRA BRITADA #1 | M3 |  | 67.5 | 0,0740 | 5
026254 | CIMENTO ASFALTICO CAP 40 PARA PAVIMENTO | KG |  | 1.52 | 23,0800 | 35.08
030249 | TRATOR PNEUS VALTRA BM 120 4x4 128CV (19413) | H |  | 49.57 | 0,0050 | 0.25
030572 | CAMINHAO BASCULANTE DIESEL 140CV 8,0m3 (19217) | H |  | 175 | 0,0250 | 4.38
033812 | CUT BACK-CAMADA ADESIVA EM ASFALTO (minimo de 5 em 5cm) | M2 |  | 1.82 | 3,1000 | 5.64
034447 | SEMI-REBOQUE CARGA ASFALTICA CONSMAQ 20/25tn (19613) | H |  | 3.6 | 0,0030 | 0.01
035452 | ROLO COMPACTADOR VIBRATORIO ACO 14tn 107CV (19882) | H |  | 59 | 0,0890 | 5.25
099025 | ASFALTADOR | H |  | 7.7 | 0,0490 | 0.38
099162 | MOTORISTA | H |  | 7.15 | 0,0260 | 0.19
099834 | OPERADOR DE USINA DE ASFALTO | H |  | 8.07 | 0,0050 | 0.04
099846 | OPERADOR DE COMPACTADOR | H |  | 8.07 | 0,0920 | 0.74
099900 | SERVENTE | H |  | 5.2 | 0,0330 | 0.17
| LEIS SOCIAIS (88.46%) |  |  | 0 | 0,0000 | 1.34
| TOTAL : |  |  |  |  | 73.1
172283 | PISO EM CONCRETO ARMADO DUPLO (20cm)-5.000kg |  |  |  | M2
COD | DESCRIÇÃO | UNI |  | PREÇO UNIT | INDICE | PREÇO TOTAL
000050 | CIMENTO PORTLAND CP III 32RS NBR 11578 (quilo) | KG |  | 0.5 | 62,2000 | 31.1
000100 | AREIA GROSSA LAVADA | M3 |  | 83 | 0,1120 | 9.3
000200 | PEDRA BRITADA #1 E 2 | M3 |  | 88 | 0,1740 | 15.31
000344 | ACO CA 50 MEDIO (5,0mm a 25,0mm) (3/16"" a 1"") | KG |  | 4.22 | 27,2160 | 114.85
099050 | PEDREIRO | H |  | 7.15 | 0,8250 | 5.9
099300 | ARMADOR ou FERREIRO | H |  | 7.15 | 2,8040 | 20.05
099807 | AJUDANTE DE ARMADOR | H |  | 5.2 | 2,8040 | 14.58
099900 | SERVENTE | H |  | 5.2 | 3,2990 | 17.15
| LEIS SOCIAIS (88.46%) |  |  | 0 | 0,0000 | 51.02
| TOTAL : |  |  |  |  | 279.26
172284 | MURO DE ARRIMO E CONTENCAO CONCRETO 18MPa h=2,0m 1,35m3 |  |  |  | M
COD | DESCRIÇÃO | UNI |  | PREÇO UNIT | INDICE | PREÇO TOTAL
000050 | CIMENTO PORTLAND CP III 32RS NBR 11578 (quilo) | KG |  | 0.5 | 724,0000 | 362
000100 | AREIA GROSSA LAVADA | M3 |  | 83 | 1,3080 | 108.56
000344 | ACO CA 50 MEDIO (5,0mm a 25,0mm) (3/16"" a 1"") | KG |  | 4.22 | 170,0000 | 717.4
000400 | ARAME RECOZIDO ISGW #16 (0,032kg/m) (55 AMARRAS/pm3) | KG |  | 6.48 | 0,4000 | 2.59
001300 | COMPENSADO PLASTIFICADO 20mm FILM 440 g/m2(2,98m2) | M2 |  | 58.43 | 4,4000 | 257.09
001350 | PONTALETE 7,5x7,5cm (3x3"") PERNA/BARROTE/ESTRONCA | M |  | 5 | 64,0000 | 320
001450 | PREGO FERRO GALVANIZADO 16x24 (285 un/kg) | KG |  | 4.75 | 3,2000 | 15.2
008766 | PEDRA BRITADA #1 | M3 |  | 67.5 | 0,7660 | 51.71
008767 | PEDRA BRITADA #2 | M3 |  | 67.5 | 0,7660 | 51.71
099300 | ARMADOR ou FERREIRO | H |  | 7.15 | 17,5270 | 125.32
099322 | CONCRETISTA | H |  | 7.15 | 17,8360 | 127.53
099323 | AJUDANTE DE CONCRETISTA | H |  | 5.2 | 28,0430 | 145.82
099350 | CARPINTEIRO DE FORMAS | H |  | 7.15 | 23,5070 | 168.08
099449 | AJUDANTE DE CARPINTEIRO | H |  | 5.2 | 41,4460 | 215.52
099807 | AJUDANTE DE ARMADOR | H |  | 5.2 | 17,5270 | 91.14
| LEIS SOCIAIS (88.46%) |  |  | 0 | 0,0000 | 772.62
| TOTAL : |  |  |  |  | 3532.29
172285 | MURO DE ARRIMO E CONTENCAO CONCRETO 18MPa h=2,5m 1,50m3 |  |  |  | M
COD | DESCRIÇÃO | UNI |  | PREÇO UNIT | INDICE | PREÇO TOTAL
000050 | CIMENTO PORTLAND CP III 32RS NBR 11578 (quilo) | KG |  | 0.5 | 534,0000 | 267
000100 | AREIA GROSSA LAVADA | M3 |  | 83 | 0,9810 | 81.42
000344 | ACO CA 50 MEDIO (5,0mm a 25,0mm) (3/16"" a 1"") | KG |  | 4.22 | 127,5000 | 538.05
000400 | ARAME RECOZIDO ISGW #16 (0,032kg/m) (55 AMARRAS/pm3) | KG |  | 6.48 | 0,3000 | 1.94
001300 | COMPENSADO PLASTIFICADO 20mm FILM 440 g/m2(2,98m2) | M2 |  | 58.43 | 3,3000 | 192.82
001350 | PONTALETE 7,5x7,5cm (3x3"") PERNA/BARROTE/ESTRONCA | M |  | 5 | 48,0000 | 240
001450 | PREGO FERRO GALVANIZADO 16x24 (285 un/kg) | KG |  | 4.75 | 2,4000 | 11.4
008766 | PEDRA BRITADA #1 | M3 |  | 67.5 | 0,5750 | 38.81
008767 | PEDRA BRITADA #2 | M3 |  | 67.5 | 0,5750 | 38.81
099300 | ARMADOR ou FERREIRO | H |  | 7.15 | 13,1450 | 93.99
099322 | CONCRETISTA | H |  | 7.15 | 7,1860 | 51.38
099323 | AJUDANTE DE CONCRETISTA | H |  | 5.2 | 28,7650 | 149.58
099350 | CARPINTEIRO DE FORMAS | H |  | 7.15 | 22,2700 | 159.23
099449 | AJUDANTE DE CARPINTEIRO | H |  | 5.2 | 31,0330 | 161.37
099807 | AJUDANTE DE ARMADOR | H |  | 5.2 | 13,1450 | 68.35
| LEIS SOCIAIS (88.46%) |  |  | 0 | 0,0000 | 604.98
| TOTAL : |  |  |  |  | 2699.13
172286 | ESCAVACAO/REPOSICAO TERRA MURO ARRIMO h=1,00m |  |  |  | M3
COD | DESCRIÇÃO | UNI |  | PREÇO UNIT | INDICE | PREÇO TOTAL
099900 | SERVENTE | H |  | 5.2 | 4,3300 | 22.52
| LEIS SOCIAIS (88.46%) |  |  | 0 | 0,0000 | 19.92
| TOTAL : |  |  |  |  | 42.44
172287 | ESCAVACAO/REPOSICAO TERRA MURO ARRIMO h=1,5m |  |  |  | M3
COD | DESCRIÇÃO | UNI |  | PREÇO UNIT | INDICE | PREÇO TOTAL
099900 | SERVENTE | H |  | 5.2 | 6,6500 | 34.58
| LEIS SOCIAIS (88.46%) |  |  | 0 | 0,0000 | 30.59
| TOTAL : |  |  |  |  | 65.17
172288 | ESCAVACAO/REPOSICAO TERRA MURO ARRIMO h=2,00 |  |  |  | 1,35m3-MET
COD | DESCRIÇÃO | UNI |  | PREÇO UNIT | INDICE | PREÇO TOTAL
099900 | SERVENTE | H |  | 5.2 | 5,8000 | 30.16
| LEIS SOCIAIS (88.46%) |  |  | 0 | 0,0000 | 26.68
| TOTAL : |  |  |  |  | 56.84
172289 | ESCAVACAO/REPOSICAO TERRA MURO ARRIMO h=2,50 |  |  |  | 1,50m3-MET
COD | DESCRIÇÃO | UNI |  | PREÇO UNIT | INDICE | PREÇO TOTAL
099900 | SERVENTE | H |  | 5.2 | 6,4500 | 33.54
| LEIS SOCIAIS (88.46%) |  |  | 0 | 0,0000 | 29.67
| TOTAL : |  |  |  |  | 63.21
172290 | ESCAVACAO/REPOSICAO m3 TERRA VALA AGUAS PLUVIAIS 6,0x2,5m |  |  |  | M
COD | DESCRIÇÃO | UNI |  | PREÇO UNIT | INDICE | PREÇO TOTAL
000050 | CIMENTO PORTLAND CP III 32RS NBR 11578 (quilo) | KG |  | 0.5 | 1.057,0000 | 528.5
000100 | AREIA GROSSA LAVADA | M3 |  | 83 | 2,2000 | 182.6
000200 | PEDRA BRITADA #1 E 2 | M3 |  | 88 | 2,6000 | 228.8
000344 | ACO CA 50 MEDIO (5,0mm a 25,0mm) (3/16"" a 1"") | KG |  | 4.22 | 280,0000 | 1181.6
000400 | ARAME RECOZIDO ISGW #16 (0,032kg/m) (55 AMARRAS/pm3) | KG |  | 6.48 | 0,6800 | 4.41
001300 | COMPENSADO PLASTIFICADO 20mm FILM 440 g/m2(2,98m2) | M2 |  | 58.43 | 7,4800 | 437.06
001350 | PONTALETE 7,5x7,5cm (3x3"") PERNA/BARROTE/ESTRONCA | M |  | 5 | 108,8000 | 544
001450 | PREGO FERRO GALVANIZADO 16x24 (285 un/kg) | KG |  | 4.75 | 5,4000 | 25.65
099300 | ARMADOR ou FERREIRO | H |  | 7.15 | 29,7960 | 213.04
099322 | CONCRETISTA | H |  | 7.15 | 14,0220 | 100.26
099323 | AJUDANTE DE CONCRETISTA | H |  | 5.2 | 65,3650 | 339.9
099350 | CARPINTEIRO DE FORMAS | H |  | 7.15 | 50,4160 | 360.47
099449 | AJUDANTE DE CARPINTEIRO | H |  | 5.2 | 73,4070 | 381.72
099807 | AJUDANTE DE ARMADOR | H |  | 5.2 | 29,7960 | 154.94
| LEIS SOCIAIS (88.46%) |  |  | 0 | 0,0000 | 1371.42
| TOTAL : |  |  |  |  | 6054.37
172302 | ESPORTE-QUADRA DE TENIS COM PISO TIPO TENIS DAVIS |  |  |  | M2
COD | DESCRIÇÃO | UNI |  | PREÇO UNIT | INDICE | PREÇO TOTAL
000050 | CIMENTO PORTLAND CP III 32RS NBR 11578 (quilo) | KG |  | 0.5 | 33,3610 | 16.68
000100 | AREIA GROSSA LAVADA | M3 |  | 83 | 0,0910 | 7.55
000200 | PEDRA BRITADA #1 E 2 | M3 |  | 88 | 0,1420 | 12.5
000380 | ACO CA 50 FINO (5,0mm a 10,0mm) (3/16"" a 3/8"") | KG |  | 4.22 | 5,1100 | 21.56
001710 | PISO BARRAFLEX APLICADO EM QUADRA DE TENIS | M2 |  | 98.6 | 1,0000 | 98.6
007722 | IMPRIMACAO PISO QUADRA TENIS TIPO TENIS DAVIS | M2 |  | 65.36 | 1,0000 | 65.36
008265 | JUNTA PLASTICA DE DILATACAO PARA PISO 2 x 3,0cm | M |  | 8 | 1,3600 | 10.88
099050 | PEDREIRO | H |  | 7.15 | 0,4350 | 3.11
099300 | ARMADOR ou FERREIRO | H |  | 7.15 | 0,5270 | 3.77
099807 | AJUDANTE DE ARMADOR | H |  | 5.2 | 0,5270 | 2.74
099900 | SERVENTE | H |  | 5.2 | 2,8460 | 14.8
| LEIS SOCIAIS (88.46%) |  |  | 0 | 0,0000 | 21.6
| TOTAL : |  |  |  |  | 279.15
172309 | ESPORTE-QUADRA POLIVALENTE COM PISO 15cm EM CONCRETO |  |  |  | M2
COD | DESCRIÇÃO | UNI |  | PREÇO UNIT | INDICE | PREÇO TOTAL
000050 | CIMENTO PORTLAND CP III 32RS NBR 11578 (quilo) | KG |  | 0.5 | 46,6000 | 23.3
000100 | AREIA GROSSA LAVADA | M3 |  | 83 | 0,0840 | 6.97
000200 | PEDRA BRITADA #1 E 2 | M3 |  | 88 | 0,1300 | 11.44
000380 | ACO CA 50 FINO (5,0mm a 10,0mm) (3/16"" a 3/8"") | KG |  | 4.22 | 5,1100 | 21.56
008265 | JUNTA PLASTICA DE DILATACAO PARA PISO 2 x 3,0cm | M |  | 8 | 1,3600 | 10.88
056101 | MANTA ASFALTICA O.BAUMGART 3mm ALUMINIO 1x10m | M2 |  | 14 | 0,1500 | 2.1
099050 | PEDREIRO | H |  | 7.15 | 0,6190 | 4.43
099300 | ARMADOR ou FERREIRO | H |  | 7.15 | 0,5270 | 3.77
099807 | AJUDANTE DE ARMADOR | H |  | 5.2 | 0,5270 | 2.74
099900 | SERVENTE | H |  | 5.2 | 2,4740 | 12.86
| LEIS SOCIAIS (88.46%) |  |  | 0 | 0,0000 | 21.05
| TOTAL : |  |  |  |  | 121.1
172310 | CAIS-ESTACAS 23cm x23cm x6,00cm CRAVADAS 2,0 EM LODO |  |  |  | UN
COD | DESCRIÇÃO | UNI |  | PREÇO UNIT | INDICE | PREÇO TOTAL
003203 | MANGUEIRA VAPOR GOODYEAR 50 1"" | M |  | 42 | 0,2800 | 11.76
007107 | ESTACA PREMOLDADA CONCRETO 23x23cm 50t | M |  | 162 | 6,0000 | 972
008887 | TORRE TRIPE METALICO P/CRAVACAO DE ESTACA EM CAIS | H |  | 326 | 4,0000 | 1304
030306 | BOMBA SUBMERSA 3CV FLYGHT 2""x1.1/2"" HM=26MCA 8,70m3/h | H |  | 3.65 | 3,6260 | 13.23
070116 | BALSA FLUTUANTE CAPACIDADE 15 TONELADAS | D |  | 360 | 0,3000 | 108
099125 | MONTADOR MECANICO HIDRAULICO | H |  | 7 | 3,2990 | 23.09
099900 | SERVENTE | H |  | 5.2 | 11,1350 | 57.9
099910 | OPERADOR DE BOMBA | H |  | 8.07 | 3,2990 | 26.62
| LEIS SOCIAIS (88.46%) |  |  | 0 | 0,0000 | 95.19
| TOTAL : |  |  |  |  | 2611.79
172311 | CAIS-PASSADICO E VIGAS DE APOIO EM CONCRETO SOBRE ESTACAS |  |  |  | M3
COD | DESCRIÇÃO | UNI |  | PREÇO UNIT | INDICE | PREÇO TOTAL
000050 | CIMENTO PORTLAND CP III 32RS NBR 11578 (quilo) | KG |  | 0.5 | 311,0000 | 155.5
000100 | AREIA GROSSA LAVADA | M3 |  | 83 | 0,5600 | 46.48
000344 | ACO CA 50 MEDIO (5,0mm a 25,0mm) (3/16"" a 1"") | KG |  | 4.22 | 76,2000 | 321.56
000400 | ARAME RECOZIDO ISGW #16 (0,032kg/m) (55 AMARRAS/pm3) | KG |  | 6.48 | 0,1800 | 1.17
001250 | TABUA 1""x12"" 3a/PINUS/TAIPA/ANGELIN | M |  | 8.04 | 17,6000 | 141.5
001350 | PONTALETE 7,5x7,5cm (3x3"") PERNA/BARROTE/ESTRONCA | M |  | 5 | 27,2000 | 136
001450 | PREGO FERRO GALVANIZADO 16x24 (285 un/kg) | KG |  | 4.75 | 1,0600 | 5.04
008766 | PEDRA BRITADA #1 | M3 |  | 67.5 | 0,4350 | 29.36
008767 | PEDRA BRITADA #2 | M3 |  | 67.5 | 0,4350 | 29.36
099300 | ARMADOR ou FERREIRO | H |  | 7.15 | 7,8560 | 56.17
099322 | CONCRETISTA | H |  | 7.15 | 4,1240 | 29.49
099323 | AJUDANTE DE CONCRETISTA | H |  | 5.2 | 16,4960 | 85.78
099350 | CARPINTEIRO DE FORMAS | H |  | 7.15 | 9,8980 | 70.77
099449 | AJUDANTE DE CARPINTEIRO | H |  | 5.2 | 9,8980 | 51.47
099807 | AJUDANTE DE ARMADOR | H |  | 5.2 | 7,8560 | 40.85
| LEIS SOCIAIS (88.46%) |  |  | 0 | 0,0000 | 295.93
| TOTAL : |  |  |  |  | 1496.43
172312 | CAIS TURISTICO-CRAV.EST.23x23x600cm C/2,0m SUBMERSO EM LODO |  |  |  | UN
COD | DESCRIÇÃO | UNI |  | PREÇO UNIT | INDICE | PREÇO TOTAL
000232 | ENERGIA ELETRICA (864 kcal/Kwh) | kWh |  | 0.49 | 3,6260 | 1.78
003203 | MANGUEIRA VAPOR GOODYEAR 50 1"" | M |  | 42 | 0,2800 | 11.76
007107 | ESTACA PREMOLDADA CONCRETO 23x23cm 50t | M |  | 162 | 6,0000 | 972
008887 | TORRE TRIPE METALICO P/CRAVACAO DE ESTACA EM CAIS | H |  | 326 | 4,0000 | 1304
030305 | BOMBA CENTRIFUGA 2CV 1""x1"" 50MCA 4.8m3/h (19305) | H |  | 2.81 | 3,6260 | 10.19
070116 | BALSA FLUTUANTE CAPACIDADE 15 TONELADAS | D |  | 360 | 0,3000 | 108
099900 | SERVENTE | H |  | 5.2 | 11,1350 | 57.9
099910 | OPERADOR DE BOMBA | H |  | 8.07 | 3,7380 | 30.17
| LEIS SOCIAIS (88.46%) |  |  | 0 | 0,0000 | 77.91
| TOTAL : |  |  |  |  | 2573.71
172313 | CAIS TURISTICO-DECK E VIGAS DE APOIO EM CONCRETO SOBRE ESTAC |  |  |  | M3
COD | DESCRIÇÃO | UNI |  | PREÇO UNIT | INDICE | PREÇO TOTAL
000050 | CIMENTO PORTLAND CP III 32RS NBR 11578 (quilo) | KG |  | 0.5 | 311,0000 | 155.5
000100 | AREIA GROSSA LAVADA | M3 |  | 83 | 0,5610 | 46.56
000344 | ACO CA 50 MEDIO (5,0mm a 25,0mm) (3/16"" a 1"") | KG |  | 4.22 | 76,2000 | 321.56
000400 | ARAME RECOZIDO ISGW #16 (0,032kg/m) (55 AMARRAS/pm3) | KG |  | 6.48 | 0,1800 | 1.17
001250 | TABUA 1""x12"" 3a/PINUS/TAIPA/ANGELIN | M |  | 8.04 | 17,6000 | 141.5
001350 | PONTALETE 7,5x7,5cm (3x3"") PERNA/BARROTE/ESTRONCA | M |  | 5 | 27,2000 | 136
001450 | PREGO FERRO GALVANIZADO 16x24 (285 un/kg) | KG |  | 4.75 | 1,0600 | 5.04
008766 | PEDRA BRITADA #1 | M3 |  | 67.5 | 0,4350 | 29.36
008767 | PEDRA BRITADA #2 | M3 |  | 67.5 | 0,4350 | 29.36
099300 | ARMADOR ou FERREIRO | H |  | 7.15 | 7,8560 | 56.17
099322 | CONCRETISTA | H |  | 7.15 | 4,1240 | 29.49
099323 | AJUDANTE DE CONCRETISTA | H |  | 5.2 | 16,4960 | 85.78
099350 | CARPINTEIRO DE FORMAS | H |  | 7.15 | 9,8980 | 70.77
099449 | AJUDANTE DE CARPINTEIRO | H |  | 5.2 | 9,8980 | 51.47
099807 | AJUDANTE DE ARMADOR | H |  | 5.2 | 7,8560 | 40.85
| LEIS SOCIAIS (88.46%) |  |  | 0 | 0,0000 | 295.93
| TOTAL : |  |  |  |  | 1496.51
172316 | ESPORTE-PISTA DE SALTO |  |  |  | M2
COD | DESCRIÇÃO | UNI |  | PREÇO UNIT | INDICE | PREÇO TOTAL
000150 | SAIBRO/BARRO/TERRA DE EMBOCO/ARENOSO/AREOLA | M3 |  | 64 | 0,1000 | 6.4
000200 | PEDRA BRITADA #1 E 2 | M3 |  | 88 | 0,1500 | 13.2
000204 | ESCORIA ALTO FORNO (BASE PAVIMENTO ASFALTICO) | M3 |  | 18 | 0,0500 | 0.9
000210 | CARVAO COKE | M3 |  | 3.25 | 0,1000 | 0.33
099050 | PEDREIRO | H |  | 7.15 | 1,2370 | 8.84
099900 | SERVENTE | H |  | 5.2 | 1,8140 | 9.43
| LEIS SOCIAIS (88.46%) |  |  | 0 | 0,0000 | 16.16
| TOTAL : |  |  |  |  | 55.26
172321 | ESPORTE-PISTA DE CORRIDA EM SAIBRO PARA ATLETISMO |  |  |  | M2
COD | DESCRIÇÃO | UNI |  | PREÇO UNIT | INDICE | PREÇO TOTAL
000150 | SAIBRO/BARRO/TERRA DE EMBOCO/ARENOSO/AREOLA | M3 |  | 64 | 0,1000 | 6.4
000200 | PEDRA BRITADA #1 E 2 | M3 |  | 88 | 0,1500 | 13.2
000204 | ESCORIA ALTO FORNO (BASE PAVIMENTO ASFALTICO) | M3 |  | 18 | 0,0500 | 0.9
000210 | CARVAO COKE | M3 |  | 3.25 | 0,1000 | 0.33
099050 | PEDREIRO | H |  | 7.15 | 1,4110 | 10.09
099900 | SERVENTE | H |  | 5.2 | 2,6910 | 13.99
| LEIS SOCIAIS (88.46%) |  |  | 0 | 0,0000 | 21.3
| TOTAL : |  |  |  |  | 66.21
172323 | CONCRETO ASFALTICO USINADO MECANICAMENTE A QUENTE |  |  |  | M3
COD | DESCRIÇÃO | UNI |  | PREÇO UNIT | INDICE | PREÇO TOTAL
000100 | AREIA GROSSA LAVADA | M3 |  | 83 | 0,4380 | 36.35
000700 | PO DE PEDRA (PEDRA ZERO) | M3 |  | 88 | 0,0760 | 6.69
001571 | CIMENTO ASFALTICO CAP 85/100 PARA PAVIMENTO | KG |  | 2 | 175,0000 | 350
008766 | PEDRA BRITADA #1 | M3 |  | 67.5 | 0,3310 | 22.34
030572 | CAMINHAO BASCULANTE DIESEL 140CV 8,0m3 (19217) | H |  | 175 | 0,1010 | 17.68
031306 | CALDEIRA REBOC.DISTR.ASFALTO 2500L CONSMAQ 8CV (19011) | H |  | 16 | 0,1000 | 1.6
031314 | USINA ASF.FIXA GRAVIMETRICA 40/60tn/h 116CV (19018) | H |  | 409 | 0,0760 | 31.08
099025 | ASFALTADOR | H |  | 7.7 | 3,2580 | 25.09
099162 | MOTORISTA | H |  | 7.15 | 0,1040 | 0.74
099834 | OPERADOR DE USINA DE ASFALTO | H |  | 8.07 | 0,0780 | 0.63
099900 | SERVENTE | H |  | 5.2 | 4,3820 | 22.79
| LEIS SOCIAIS (88.46%) |  |  | 0 | 0,0000 | 43.57
| TOTAL : |  |  |  |  | 558.56
172335 | ESPORTE-BASE P/CAMPO FUTEBOL INCL.ATERRO 40cm COMPACT.MANUAL |  |  |  | M2
COD | DESCRIÇÃO | UNI |  | PREÇO UNIT | INDICE | PREÇO TOTAL
000100 | AREIA GROSSA LAVADA | M3 |  | 83 | 0,3000 | 24.9
000200 | PEDRA BRITADA #1 E 2 | M3 |  | 88 | 0,4900 | 43.12
006371 | TUBO DRENAGEM PVC PERFURADO 50mm | M |  | 10 | 1,6000 | 16
099050 | PEDREIRO | H |  | 7.15 | 0,3610 | 2.58
099065 | AJUDANTE DE DUTEIRO COM ENCARGOS COMPLEMENTARES - SINAPI | H |  | 5.2 | 0,2060 | 1.07
099715 | DUTEIRO | H |  | 6.5 | 0,2060 | 1.34
099900 | SERVENTE | H |  | 5.2 | 1,4950 | 7.77
| LEIS SOCIAIS (88.46%) |  |  | 0 | 0,0000 | 11.29
| TOTAL : |  |  |  |  | 108.07
172350 | SINALIZACAO HORIZONTAL LAMINADO ELASTOPLASTICO 1,5mm BRANCO |  |  |  | M
COD | DESCRIÇÃO | UNI |  | PREÇO UNIT | INDICE | PREÇO TOTAL
007877 | DILUENTE EPOXI 900ML | LATA |  | 26 | 1,0500 | 27.3
013119 | ROLO ESPUMA PARA PINTURA 1341 5cm | UN |  | 3.99 | 0,0110 | 0.04
082521 | ROLO FERRO 20kg ASSENTAMENTO MANUAL LAMINADO PAVIMENTO | UN |  | 226.3 | 0,0030 | 0.68
099023 | APLICADOR DE LAMINADO POLIESTER | H |  | 7.15 | 0,1240 | 0.89
099755 | AJUDANTE DE APLICADOR | H |  | 5.2 | 0,1860 | 0.97
099900 | SERVENTE | H |  | 5.2 | 0,2060 | 1.07
| LEIS SOCIAIS (88.46%) |  |  | 0 | 0,0000 | 2.59
| TOTAL : |  |  |  |  | 33.54
172351 | SINALIZACAO HORIZONTAL LAMINADO ELASTOPLASTICO 1,5mm AMARELO |  |  |  | M
COD | DESCRIÇÃO | UNI |  | PREÇO UNIT | INDICE | PREÇO TOTAL
007877 | DILUENTE EPOXI 900ML | LATA |  | 26 | 1,0500 | 27.3
013119 | ROLO ESPUMA PARA PINTURA 1341 5cm | UN |  | 3.99 | 0,0110 | 0.04
082521 | ROLO FERRO 20kg ASSENTAMENTO MANUAL LAMINADO PAVIMENTO | UN |  | 226.3 | 0,0030 | 0.68
099023 | APLICADOR DE LAMINADO POLIESTER | H |  | 7.15 | 0,1240 | 0.89
099755 | AJUDANTE DE APLICADOR | H |  | 5.2 | 0,1860 | 0.97
099900 | SERVENTE | H |  | 5.2 | 0,2060 | 1.07
| LEIS SOCIAIS (88.46%) |  |  | 0 | 0,0000 | 2.59
| TOTAL : |  |  |  |  | 33.54
172355 | SINALIZACAO HORIZONTAL SPRAY BRANCO |  |  |  | M2
COD | DESCRIÇÃO | UNI |  | PREÇO UNIT | INDICE | PREÇO TOTAL
005179 | TINTA PARA DEMARCACAO SPRAY DROP ON 2mm | M |  | 32 | 7,0260 | 224.83
099550 | PINTOR | H |  | 7.15 | 1,8760 | 13.41
099804 | AJUDANTE DE PINTOR | H |  | 5.2 | 1,7220 | 8.95
| LEIS SOCIAIS (88.46%) |  |  | 0 | 0,0000 | 19.78
| TOTAL : |  |  |  |  | 266.97
172356 | SINALIZACAO HORIZONTAL SPRAY AMARELO |  |  |  | M2
COD | DESCRIÇÃO | UNI |  | PREÇO UNIT | INDICE | PREÇO TOTAL
005179 | TINTA PARA DEMARCACAO SPRAY DROP ON 2mm | M |  | 32 | 7,0260 | 224.83
099550 | PINTOR | H |  | 7.15 | 1,8760 | 13.41
099804 | AJUDANTE DE PINTOR | H |  | 5.2 | 1,7220 | 8.95
| LEIS SOCIAIS (88.46%) |  |  | 0 | 0,0000 | 19.78
| TOTAL : |  |  |  |  | 266.97
172371 | SINALIZACAO HORIZONTAL-TAXAS ALUMINIO 12,5cm FIXADAS |  |  |  | UN
COD | DESCRIÇÃO | UNI |  | PREÇO UNIT | INDICE | PREÇO TOTAL
007063 | TAXA ALUMINIO FORJADO 12,5cm-PARA REDUTOR DE VELOCIDADE | UN |  | 52 | 1,0000 | 52
099050 | PEDREIRO | H |  | 7.15 | 0,7220 | 5.16
099900 | SERVENTE | H |  | 5.2 | 1,1340 | 5.9
| LEIS SOCIAIS (88.46%) |  |  | 0 | 0,0000 | 9.78
| TOTAL : |  |  |  |  | 72.84
172372 | SINALIZACAO HORIZONTAL-TARTARUGAS DE FERRO FUNDIDO 30cm |  |  |  | UN
COD | DESCRIÇÃO | UNI |  | PREÇO UNIT | INDICE | PREÇO TOTAL
007062 | TARTARUGA FERRO FUNDIDO 30cm PARA REDUTOR DE VELOCIDADE | UN |  | 45 | 1,0000 | 45
099050 | PEDREIRO | H |  | 7.15 | 0,8760 | 6.26
099900 | SERVENTE | H |  | 5.2 | 1,3390 | 6.96
| LEIS SOCIAIS (88.46%) |  |  | 0 | 0,0000 | 11.69
| TOTAL : |  |  |  |  | 69.91
172401 | SINALIZACAO VERTICAL PLACA ""PEDESTRES"" 80x80cm |  |  |  | UN
COD | DESCRIÇÃO | UNI |  | PREÇO UNIT | INDICE | PREÇO TOTAL
000570 | CHAPA GALVANIZADA #14 0,6m x 1,95m (15,60kg/m2) | KG |  | 2.48 | 9,9800 | 24.75
003413 | PINTURA DE LETRAS SOBRE BASE | UN |  | 16 | 9,0000 | 144
005027 | TINTA LITHCOTE LC-610 (LITRO) | L |  | 68.99 | 0,4490 | 30.98
099050 | PEDREIRO | H |  | 7.15 | 1,2370 | 8.84
099770 | PINTOR LETRISTA | H |  | 9.94 | 1,6700 | 16.6
099804 | AJUDANTE DE PINTOR | H |  | 5.2 | 1,3390 | 6.96
| LEIS SOCIAIS (88.46%) |  |  | 0 | 0,0000 | 28.66
| TOTAL : |  |  |  |  | 260.79
172402 | SINALIZACAO VERTICAL PLACA ""PROIBIDO PARA PEDESTRES"" 80x80 |  |  |  | UN
COD | DESCRIÇÃO | UNI |  | PREÇO UNIT | INDICE | PREÇO TOTAL
000570 | CHAPA GALVANIZADA #14 0,6m x 1,95m (15,60kg/m2) | KG |  | 2.48 | 9,9800 | 24.75
003413 | PINTURA DE LETRAS SOBRE BASE | UN |  | 16 | 21,0000 | 336
005027 | TINTA LITHCOTE LC-610 (LITRO) | L |  | 68.99 | 0,4490 | 30.98
099050 | PEDREIRO | H |  | 7.15 | 1,2370 | 8.84
099770 | PINTOR LETRISTA | H |  | 9.94 | 3,8970 | 38.74
099804 | AJUDANTE DE PINTOR | H |  | 5.2 | 1,3390 | 6.96
| LEIS SOCIAIS (88.46%) |  |  | 0 | 0,0000 | 48.25
| TOTAL : |  |  |  |  | 494.52
172403 | SINALIZACAO VERTICAL PLACA ""REGULAMENTACAO"" 80x80cm |  |  |  | UN
COD | DESCRIÇÃO | UNI |  | PREÇO UNIT | INDICE | PREÇO TOTAL
000570 | CHAPA GALVANIZADA #14 0,6m x 1,95m (15,60kg/m2) | KG |  | 2.48 | 9,9800 | 24.75
003413 | PINTURA DE LETRAS SOBRE BASE | UN |  | 16 | 14,0000 | 224
005027 | TINTA LITHCOTE LC-610 (LITRO) | L |  | 68.99 | 0,4490 | 30.98
099050 | PEDREIRO | H |  | 7.15 | 1,2370 | 8.84
099770 | PINTOR LETRISTA | H |  | 9.94 | 2,5980 | 25.82
099804 | AJUDANTE DE PINTOR | H |  | 5.2 | 1,3390 | 6.96
| LEIS SOCIAIS (88.46%) |  |  | 0 | 0,0000 | 36.82
| TOTAL : |  |  |  |  | 358.17
172404 | SINALIZACAO VERTICAL PLACA ""PREFERENCIAL"" 80x80cm |  |  |  | UN
COD | DESCRIÇÃO | UNI |  | PREÇO UNIT | INDICE | PREÇO TOTAL
000570 | CHAPA GALVANIZADA #14 0,6m x 1,95m (15,60kg/m2) | KG |  | 2.48 | 9,9800 | 24.75
003413 | PINTURA DE LETRAS SOBRE BASE | UN |  | 16 | 12,0000 | 192
005027 | TINTA LITHCOTE LC-610 (LITRO) | L |  | 68.99 | 0,4490 | 30.98
099050 | PEDREIRO | H |  | 7.15 | 1,2370 | 8.84
099770 | PINTOR LETRISTA | H |  | 9.94 | 2,2270 | 22.14
099804 | AJUDANTE DE PINTOR | H |  | 5.2 | 1,3390 | 6.96
| LEIS SOCIAIS (88.46%) |  |  | 0 | 0,0000 | 33.56
| TOTAL : |  |  |  |  | 319.23
172405 | SINALIZACAO VERTICAL PLACA ""EXCLUSIVO PARA ONIBUS"" 80x80cm |  |  |  | UN
COD | DESCRIÇÃO | UNI |  | PREÇO UNIT | INDICE | PREÇO TOTAL
000570 | CHAPA GALVANIZADA #14 0,6m x 1,95m (15,60kg/m2) | KG |  | 2.48 | 9,9800 | 24.75
003413 | PINTURA DE LETRAS SOBRE BASE | UN |  | 16 | 19,0000 | 304
005027 | TINTA LITHCOTE LC-610 (LITRO) | L |  | 68.99 | 0,4490 | 30.98
099050 | PEDREIRO | H |  | 7.15 | 1,2370 | 8.84
099770 | PINTOR LETRISTA | H |  | 9.94 | 3,5260 | 35.05
099804 | AJUDANTE DE PINTOR | H |  | 5.2 | 1,3390 | 6.96
| LEIS SOCIAIS (88.46%) |  |  | 0 | 0,0000 | 44.98
| TOTAL : |  |  |  |  | 455.56
172406 | SSINALIZACAO VERTICAL PLACA ""UTILIZE O ESTACIONAMENTO"" 80x |  |  |  | UN
COD | DESCRIÇÃO | UNI |  | PREÇO UNIT | INDICE | PREÇO TOTAL
000570 | CHAPA GALVANIZADA #14 0,6m x 1,95m (15,60kg/m2) | KG |  | 2.48 | 9,9800 | 24.75
003413 | PINTURA DE LETRAS SOBRE BASE | UN |  | 16 | 22,0000 | 352
005027 | TINTA LITHCOTE LC-610 (LITRO) | L |  | 68.99 | 0,4490 | 30.98
099050 | PEDREIRO | H |  | 7.15 | 1,2370 | 8.84
099770 | PINTOR LETRISTA | H |  | 9.94 | 4,0830 | 40.59
099804 | AJUDANTE DE PINTOR | H |  | 5.2 | 1,3390 | 6.96
| LEIS SOCIAIS (88.46%) |  |  | 0 | 0,0000 | 49.88
| TOTAL : |  |  |  |  | 514
172410 | SINALIZACAO VERTICAL PLACA ""INDICATIVA ZEBRADA"" 80x30cm |  |  |  | UN
COD | DESCRIÇÃO | UNI |  | PREÇO UNIT | INDICE | PREÇO TOTAL
000570 | CHAPA GALVANIZADA #14 0,6m x 1,95m (15,60kg/m2) | KG |  | 2.48 | 3,7400 | 9.28
003413 | PINTURA DE LETRAS SOBRE BASE | UN |  | 16 | 3,0600 | 48.96
005027 | TINTA LITHCOTE LC-610 (LITRO) | L |  | 68.99 | 0,3800 | 26.22
099050 | PEDREIRO | H |  | 7.15 | 1,2370 | 8.84
099770 | PINTOR LETRISTA | H |  | 9.94 | 2,6810 | 26.65
099804 | AJUDANTE DE PINTOR | H |  | 5.2 | 1,3390 | 6.96
| LEIS SOCIAIS (88.46%) |  |  | 0 | 0,0000 | 37.55
| TOTAL : |  |  |  |  | 164.46
172415 | RECUPERACAO DE VIAS DE ACESSO COM CIMENTO ASFALTICO |  |  |  | M2
COD | DESCRIÇÃO | UNI |  | PREÇO UNIT | INDICE | PREÇO TOTAL
000100 | AREIA GROSSA LAVADA | M3 |  | 83 | 0,0600 | 4.98
000200 | PEDRA BRITADA #1 E 2 | M3 |  | 88 | 0,2500 | 22
026254 | CIMENTO ASFALTICO CAP 40 PARA PAVIMENTO | KG |  | 1.52 | 8,2600 | 12.56
099025 | ASFALTADOR | H |  | 7.7 | 0,0410 | 0.32
099050 | PEDREIRO | H |  | 7.15 | 1,3400 | 9.58
099900 | SERVENTE | H |  | 5.2 | 3,7120 | 19.3
| LEIS SOCIAIS (88.46%) |  |  | 0 | 0,0000 | 25.83
| TOTAL : |  |  |  |  | 94.57
172420 | TUBO CONCRETO ARMADO AGUAS PLUVIAIS PA-3 1.000mm |  |  |  | M
COD | DESCRIÇÃO | UNI |  | PREÇO UNIT | INDICE | PREÇO TOTAL
000050 | CIMENTO PORTLAND CP III 32RS NBR 11578 (quilo) | KG |  | 0.5 | 17,9000 | 8.95
000100 | AREIA GROSSA LAVADA | M3 |  | 83 | 0,0460 | 3.82
036761 | TUBO CONCRETO ARMADO AGUAS PLUVIAIS ARTSUL PA3 1000mm | M |  | 252.27 | 1,1000 | 277.5
099050 | PEDREIRO | H |  | 7.15 | 14,6400 | 104.68
099900 | SERVENTE | H |  | 5.2 | 17,1150 | 89
| LEIS SOCIAIS (88.46%) |  |  | 0 | 0,0000 | 171.33
| TOTAL : |  |  |  |  | 655.28
172422 | TUBO CONCRETO ARMADO AGUAS PLUVIAIS PA-3 1.200mm |  |  |  | M
COD | DESCRIÇÃO | UNI |  | PREÇO UNIT | INDICE | PREÇO TOTAL
000050 | CIMENTO PORTLAND CP III 32RS NBR 11578 (quilo) | KG |  | 0.5 | 16,8000 | 8.4
000100 | AREIA GROSSA LAVADA | M3 |  | 83 | 0,0620 | 5.15
036763 | TUBO CONCRETO ARMADO AGUAS PLUVIAIS ARTSUL PA3 1200mm | M |  | 452.33 | 1,1000 | 497.56
099050 | PEDREIRO | H |  | 7.15 | 18,1460 | 129.74
099900 | SERVENTE | H |  | 5.2 | 20,0010 | 104.01
| LEIS SOCIAIS (88.46%) |  |  | 0 | 0,0000 | 206.78
| TOTAL : |  |  |  |  | 951.64
172423 | TUBO CONCRETO ARMADO AGUAS PLUVIAIS PA-3 1.500mm |  |  |  | M
COD | DESCRIÇÃO | UNI |  | PREÇO UNIT | INDICE | PREÇO TOTAL
000050 | CIMENTO PORTLAND CP III 32RS NBR 11578 (quilo) | KG |  | 0.5 | 21,0000 | 10.5
000100 | AREIA GROSSA LAVADA | M3 |  | 83 | 0,0750 | 6.23
036764 | TUBO CONCRETO ARMADO AGUAS PLUVIAIS ARTSUL PA3 1500mm | M |  | 663.93 | 1,1000 | 730.32
099050 | PEDREIRO | H |  | 7.15 | 21,1360 | 151.12
099900 | SERVENTE | H |  | 5.2 | 23,1980 | 120.63
| LEIS SOCIAIS (88.46%) |  |  | 0 | 0,0000 | 240.39
| TOTAL : |  |  |  |  | 1259.19
172424 | TUBO CONCRETO ARMADO AGUAS PLUVIAIS PA-3 300mm |  |  |  | M
COD | DESCRIÇÃO | UNI |  | PREÇO UNIT | INDICE | PREÇO TOTAL
000050 | CIMENTO PORTLAND CP III 32RS NBR 11578 (quilo) | KG |  | 0.5 | 4,2000 | 2.1
000100 | AREIA GROSSA LAVADA | M3 |  | 83 | 0,0090 | 0.75
036764 | TUBO CONCRETO ARMADO AGUAS PLUVIAIS ARTSUL PA3 1500mm | M |  | 663.93 | 1,1000 | 730.32
099050 | PEDREIRO | H |  | 7.15 | 3,8150 | 27.28
099900 | SERVENTE | H |  | 5.2 | 4,4330 | 23.05
| LEIS SOCIAIS (88.46%) |  |  | 0 | 0,0000 | 44.52
| TOTAL : |  |  |  |  | 828.02
172425 | TUBO CONCRETO ARMADO AGUAS PLUVIAIS PA-3 400mm |  |  |  | M
COD | DESCRIÇÃO | UNI |  | PREÇO UNIT | INDICE | PREÇO TOTAL
000050 | CIMENTO PORTLAND CP III 32RS NBR 11578 (quilo) | KG |  | 0.5 | 4,5600 | 2.28
000100 | AREIA GROSSA LAVADA | M3 |  | 83 | 0,0100 | 0.83
036755 | TUBO CONCRETO ARMADO AGUAS PLUVIAIS ARTSUL PA3 400mm | M |  | 61.76 | 1,1000 | 67.94
099050 | PEDREIRO | H |  | 7.15 | 4,3300 | 30.96
099900 | SERVENTE | H |  | 5.2 | 4,9490 | 25.73
| LEIS SOCIAIS (88.46%) |  |  | 0 | 0,0000 | 50.15
| TOTAL : |  |  |  |  | 177.89
172426 | TUBO CONCRETO ARMADO AGUAS PLUVIAIS PA-3 700mm |  |  |  | M
COD | DESCRIÇÃO | UNI |  | PREÇO UNIT | INDICE | PREÇO TOTAL
000050 | CIMENTO PORTLAND CP III 32RS NBR 11578 (quilo) | KG |  | 0.5 | 9,8000 | 4.9
000100 | AREIA GROSSA LAVADA | M3 |  | 83 | 0,0210 | 1.74
036758 | TUBO CONCRETO ARMADO AGUAS PLUVIAIS ARTSUL PA3 700mm | M |  | 150.93 | 1,1000 | 166.02
099050 | PEDREIRO | H |  | 7.15 | 7,9390 | 56.76
099900 | SERVENTE | H |  | 5.2 | 9,7950 | 50.93
| LEIS SOCIAIS (88.46%) |  |  | 0 | 0,0000 | 95.26
| TOTAL : |  |  |  |  | 375.61
172427 | TUBO CONCRETO ARMADO AGUAS PLUVIAIS PA-1 1.000mm |  |  |  | M
COD | DESCRIÇÃO | UNI |  | PREÇO UNIT | INDICE | PREÇO TOTAL
000050 | CIMENTO PORTLAND CP III 32RS NBR 11578 (quilo) | KG |  | 0.5 | 19,6000 | 9.8
000100 | AREIA GROSSA LAVADA | M3 |  | 83 | 0,0510 | 4.23
036743 | TUBO CONCRETO ARMADO AGUAS PLUVIAIS ARTSUL PA1 1000mm | M |  | 352.27 | 1,1000 | 387.5
099050 | PEDREIRO | H |  | 7.15 | 16,0840 | 115
099900 | SERVENTE | H |  | 5.2 | 18,8670 | 98.11
| LEIS SOCIAIS (88.46%) |  |  | 0 | 0,0000 | 188.52
| TOTAL : |  |  |  |  | 803.16
172428 | TUBO CONCRETO ARMADO AGUAS PLUVIAIS PA-1 2.000mm |  |  |  | M
COD | DESCRIÇÃO | UNI |  | PREÇO UNIT | INDICE | PREÇO TOTAL
000050 | CIMENTO PORTLAND CP III 32RS NBR 11578 (quilo) | KG |  | 0.5 | 35,8000 | 17.9
000100 | AREIA GROSSA LAVADA | M3 |  | 83 | 0,0920 | 7.64
036745 | TUBO CONCRETO ARMADO AGUAS PLUVIAIS ARTSUL PA1 2000mm | M |  | 1197.79 | 1,1000 | 1317.57
099050 | PEDREIRO | H |  | 7.15 | 39,5900 | 283.07
099900 | SERVENTE | H |  | 5.2 | 34,2290 | 177.99
| LEIS SOCIAIS (88.46%) |  |  | 0 | 0,0000 | 407.85
| TOTAL : |  |  |  |  | 2212.02
172429 | TUBO CONCRETO ARMADO AGUAS PLUVIAIS PA-1 300mm |  |  |  | M
COD | DESCRIÇÃO | UNI |  | PREÇO UNIT | INDICE | PREÇO TOTAL
000050 | CIMENTO PORTLAND CP III 32RS NBR 11578 (quilo) | KG |  | 0.5 | 4,2000 | 2.1
000100 | AREIA GROSSA LAVADA | M3 |  | 83 | 0,0090 | 0.75
004145 | TUBO CONCRETO ARMADO AGUAS PLUVIAIS ARTSUL PA1 300mm | M |  | 56.11 | 1,1000 | 61.72
099050 | PEDREIRO | H |  | 7.15 | 3,8150 | 27.28
099900 | SERVENTE | H |  | 5.2 | 4,4330 | 23.05
| LEIS SOCIAIS (88.46%) |  |  | 0 | 0,0000 | 44.52
| TOTAL : |  |  |  |  | 159.42
172430 | TUBO CONCRETO ARMADO AGUAS PLUVIAIS PA-1 400mm |  |  |  | M
COD | DESCRIÇÃO | UNI |  | PREÇO UNIT | INDICE | PREÇO TOTAL
000050 | CIMENTO PORTLAND CP III 32RS NBR 11578 (quilo) | KG |  | 0.5 | 4,5600 | 2.28
000100 | AREIA GROSSA LAVADA | M3 |  | 83 | 0,0100 | 0.83
006931 | TUBO CONCRETO ARMADO AGUAS PLUVIAIS ARTSUL PA1 400mm | M |  | 61.76 | 1,1000 | 67.94
099050 | PEDREIRO | H |  | 7.15 | 4,3300 | 30.96
099900 | SERVENTE | H |  | 5.2 | 4,9490 | 25.73
| LEIS SOCIAIS (88.46%) |  |  | 0 | 0,0000 | 50.15
| TOTAL : |  |  |  |  | 177.89
172431 | TUBO CONCRETO ARMADO AGUAS PLUVIAIS PA-1 500mm |  |  |  | M
COD | DESCRIÇÃO | UNI |  | PREÇO UNIT | INDICE | PREÇO TOTAL
000050 | CIMENTO PORTLAND CP III 32RS NBR 11578 (quilo) | KG |  | 0.5 | 7,0000 | 3.5
000100 | AREIA GROSSA LAVADA | M3 |  | 83 | 0,0150 | 1.25
006933 | TUBO CONCRETO ARMADO AGUAS PLUVIAIS ARTSUL PA1 500mm | M |  | 74.81 | 1,1000 | 82.29
099050 | PEDREIRO | H |  | 7.15 | 6,3920 | 45.7
099900 | SERVENTE | H |  | 5.2 | 7,5260 | 39.14
| LEIS SOCIAIS (88.46%) |  |  | 0 | 0,0000 | 75.05
| TOTAL : |  |  |  |  | 246.93
172432 | TUBO CONCRETO ARMADO AGUAS PLUVIAIS PA-1 600mm |  |  |  | M
COD | DESCRIÇÃO | UNI |  | PREÇO UNIT | INDICE | PREÇO TOTAL
000050 | CIMENTO PORTLAND CP III 32RS NBR 11578 (quilo) | KG |  | 0.5 | 8,4000 | 4.2
000100 | AREIA GROSSA LAVADA | M3 |  | 83 | 0,0680 | 5.64
006935 | TUBO CONCRETO ARMADO AGUAS PLUVIAIS ARTSUL PA1 600mm | M |  | 97.88 | 1,1000 | 107.67
099050 | PEDREIRO | H |  | 7.15 | 7,0110 | 50.13
099900 | SERVENTE | H |  | 5.2 | 8,1450 | 42.35
| LEIS SOCIAIS (88.46%) |  |  | 0 | 0,0000 | 81.81
| TOTAL : |  |  |  |  | 291.8
172433 | TUBO CONCRETO ARMADO AGUAS PLUVIAIS PA-1 700mm |  |  |  | M
COD | DESCRIÇÃO | UNI |  | PREÇO UNIT | INDICE | PREÇO TOTAL
000050 | CIMENTO PORTLAND CP III 32RS NBR 11578 (quilo) | KG |  | 0.5 | 9,8000 | 4.9
000100 | AREIA GROSSA LAVADA | M3 |  | 83 | 0,0210 | 1.74
036742 | TUBO CONCRETO ARMADO AGUAS PLUVIAIS ARTSUL PA1 700mm | M |  | 150.93 | 1,1000 | 166.02
099050 | PEDREIRO | H |  | 7.15 | 7,9390 | 56.76
099900 | SERVENTE | H |  | 5.2 | 9,7950 | 50.93
| LEIS SOCIAIS (88.46%) |  |  | 0 | 0,0000 | 95.26
| TOTAL : |  |  |  |  | 375.61
172434 | TUBO CONCRETO ARMADO AGUAS PLUVIAIS PA-1 900mm |  |  |  | M
COD | DESCRIÇÃO | UNI |  | PREÇO UNIT | INDICE | PREÇO TOTAL
000050 | CIMENTO PORTLAND CP III 32RS NBR 11578 (quilo) | KG |  | 0.5 | 12,6000 | 6.3
000100 | AREIA GROSSA LAVADA | M3 |  | 83 | 0,0270 | 2.24
006939 | TUBO CONCRETO ARMADO AGUAS PLUVIAIS ARTSUL PA1 900mm | M |  | 252.66 | 1,1000 | 277.93
099050 | PEDREIRO | H |  | 7.15 | 9,2790 | 66.34
099900 | SERVENTE | H |  | 5.2 | 12,5270 | 65.14
| LEIS SOCIAIS (88.46%) |  |  | 0 | 0,0000 | 116.31
| TOTAL : |  |  |  |  | 534.26
172435 | TUBO CONCRETO ARMADO AGUAS PLUVIAIS PA-2 1.000mm |  |  |  | M
COD | DESCRIÇÃO | UNI |  | PREÇO UNIT | INDICE | PREÇO TOTAL
000050 | CIMENTO PORTLAND CP III 32RS NBR 11578 (quilo) | KG |  | 0.5 | 17,9000 | 8.95
000100 | AREIA GROSSA LAVADA | M3 |  | 83 | 0,0460 | 3.82
006941 | TUBO CONCRETO ARMADO AGUAS PLUVIAIS ARTSUL PA2 1000mm | M |  | 352.27 | 1,1000 | 387.5
099050 | PEDREIRO | H |  | 7.15 | 14,6400 | 104.68
099900 | SERVENTE | H |  | 5.2 | 17,1150 | 89
| LEIS SOCIAIS (88.46%) |  |  | 0 | 0,0000 | 171.33
| TOTAL : |  |  |  |  | 765.28
172437 | TUBO CONCRETO ARMADO AGUAS PLUVIAIS PA-2 1.200mm |  |  |  | M
COD | DESCRIÇÃO | UNI |  | PREÇO UNIT | INDICE | PREÇO TOTAL
000050 | CIMENTO PORTLAND CP III 32RS NBR 11578 (quilo) | KG |  | 0.5 | 16,8000 | 8.4
000100 | AREIA GROSSA LAVADA | M3 |  | 83 | 0,0620 | 5.15
036751 | TUBO CONCRETO ARMADO AGUAS PLUVIAIS ARTSUL PA2 1200mm | M |  | 452.33 | 1,1000 | 497.56
099050 | PEDREIRO | H |  | 7.15 | 18,1460 | 129.74
099900 | SERVENTE | H |  | 5.2 | 20,0010 | 104.01
| LEIS SOCIAIS (88.46%) |  |  | 0 | 0,0000 | 206.78
| TOTAL : |  |  |  |  | 951.64
172438 | TUBO CONCRETO ARMADO AGUAS PLUVIAIS PA-2 1.500mm |  |  |  | M
COD | DESCRIÇÃO | UNI |  | PREÇO UNIT | INDICE | PREÇO TOTAL
000050 | CIMENTO PORTLAND CP III 32RS NBR 11578 (quilo) | KG |  | 0.5 | 21,0000 | 10.5
000100 | AREIA GROSSA LAVADA | M3 |  | 83 | 0,0750 | 6.23
036752 | TUBO CONCRETO ARMADO AGUAS PLUVIAIS ARTSUL PA2 1500mm | M |  | 663.93 | 1,1000 | 730.32
099050 | PEDREIRO | H |  | 7.15 | 21,1360 | 151.12
099900 | SERVENTE | H |  | 5.2 | 24,2290 | 125.99
| LEIS SOCIAIS (88.46%) |  |  | 0 | 0,0000 | 245.13
| TOTAL : |  |  |  |  | 1269.29
172439 | TUBO CONCRETO ARMADO AGUAS PLUVIAIS PA-2 2.000mm |  |  |  | M
COD | DESCRIÇÃO | UNI |  | PREÇO UNIT | INDICE | PREÇO TOTAL
000050 | CIMENTO PORTLAND CP III 32RS NBR 11578 (quilo) | KG |  | 0.5 | 35,8000 | 17.9
000100 | AREIA GROSSA LAVADA | M3 |  | 83 | 0,0920 | 7.64
036753 | TUBO CONCRETO ARMADO AGUAS PLUVIAIS ARTSUL PA2 2000mm | M |  | 53.2 | 1,1000 | 58.52
099050 | PEDREIRO | H |  | 7.15 | 29,2800 | 209.35
099900 | SERVENTE | H |  | 5.2 | 34,2290 | 177.99
| LEIS SOCIAIS (88.46%) |  |  | 0 | 0,0000 | 342.64
| TOTAL : |  |  |  |  | 814.04
172440 | TUBO CONCRETO ARMADO AGUAS PLUVIAIS PA-2 300mm |  |  |  | M
COD | DESCRIÇÃO | UNI |  | PREÇO UNIT | INDICE | PREÇO TOTAL
000050 | CIMENTO PORTLAND CP III 32RS NBR 11578 (quilo) | KG |  | 0.5 | 4,2000 | 2.1
000100 | AREIA GROSSA LAVADA | M3 |  | 83 | 0,0090 | 0.75
036746 | TUBO CONCRETO ARMADO AGUAS PLUVIAIS ARTSUL PA2 300mm | M |  | 58.11 | 1,1000 | 63.92
099050 | PEDREIRO | H |  | 7.15 | 3,8150 | 27.28
099900 | SERVENTE | H |  | 5.2 | 4,4330 | 23.05
| LEIS SOCIAIS (88.46%) |  |  | 0 | 0,0000 | 44.52
| TOTAL : |  |  |  |  | 161.62
172441 | TUBO CONCRETO ARMADO AGUAS PLUVIAIS PA-2 400mm |  |  |  | M
COD | DESCRIÇÃO | UNI |  | PREÇO UNIT | INDICE | PREÇO TOTAL
000050 | CIMENTO PORTLAND CP III 32RS NBR 11578 (quilo) | KG |  | 0.5 | 4,5600 | 2.28
000100 | AREIA GROSSA LAVADA | M3 |  | 83 | 0,0100 | 0.83
007059 | TUBO CONCRETO ARMADO AGUAS PLUVIAIS ARTSUL PA2 400mm | M |  | 61.78 | 1,1000 | 67.96
099050 | PEDREIRO | H |  | 7.15 | 4,3300 | 30.96
099900 | SERVENTE | H |  | 5.2 | 4,9490 | 25.73
| LEIS SOCIAIS (88.46%) |  |  | 0 | 0,0000 | 50.15
| TOTAL : |  |  |  |  | 177.91
172442 | TUBO CONCRETO ARMADO AGUAS PLUVIAIS PA-2 500mm |  |  |  | M
COD | DESCRIÇÃO | UNI |  | PREÇO UNIT | INDICE | PREÇO TOTAL
000050 | CIMENTO PORTLAND CP III 32RS NBR 11578 (quilo) | KG |  | 0.5 | 7,0000 | 3.5
000100 | AREIA GROSSA LAVADA | M3 |  | 83 | 0,0150 | 1.25
036747 | TUBO CONCRETO ARMADO AGUAS PLUVIAIS ARTSUL PA2 500mm | M |  | 74.81 | 1,1000 | 82.29
099050 | PEDREIRO | H |  | 7.15 | 6,3920 | 45.7
099900 | SERVENTE | H |  | 5.2 | 7,5260 | 39.14
| LEIS SOCIAIS (88.46%) |  |  | 0 | 0,0000 | 75.05
| TOTAL : |  |  |  |  | 246.93
172443 | TUBO CONCRETO ARMADO AGUAS PLUVIAIS PA-2 700mm |  |  |  | M
COD | DESCRIÇÃO | UNI |  | PREÇO UNIT | INDICE | PREÇO TOTAL
000050 | CIMENTO PORTLAND CP III 32RS NBR 11578 (quilo) | KG |  | 0.5 | 9,8000 | 4.9
000100 | AREIA GROSSA LAVADA | M3 |  | 83 | 0,0210 | 1.74
006937 | TUBO CONCRETO ARMADO AGUAS PLUVIAIS ARTSUL PA2 700mm | M |  | 150.93 | 1,1000 | 166.02
099050 | PEDREIRO | H |  | 7.15 | 7,9390 | 56.76
099900 | SERVENTE | H |  | 5.2 | 9,7950 | 50.93
| LEIS SOCIAIS (88.46%) |  |  | 0 | 0,0000 | 95.26
| TOTAL : |  |  |  |  | 375.61
172444 | TUBO CONCRETO ARMADO AGUAS PLUVIAIS PA-2 600mm |  |  |  | M
COD | DESCRIÇÃO | UNI |  | PREÇO UNIT | INDICE | PREÇO TOTAL
000050 | CIMENTO PORTLAND CP III 32RS NBR 11578 (quilo) | KG |  | 0.5 | 8,4000 | 4.2
000100 | AREIA GROSSA LAVADA | M3 |  | 83 | 0,0180 | 1.49
007058 | TUBO CONCRETO ARMADO AGUAS PLUVIAIS ARTSUL PA2 600mm | M |  | 97.88 | 1,1000 | 107.67
099050 | PEDREIRO | H |  | 7.15 | 7,0110 | 50.13
099900 | SERVENTE | H |  | 5.2 | 8,1450 | 42.35
| LEIS SOCIAIS (88.46%) |  |  | 0 | 0,0000 | 81.81
| TOTAL : |  |  |  |  | 287.65
172445 | TUBO CONCRETO ARMADO AGUAS PLUVIAIS PA-2 800mm |  |  |  | M
COD | DESCRIÇÃO | UNI |  | PREÇO UNIT | INDICE | PREÇO TOTAL
000050 | CIMENTO PORTLAND CP III 32RS NBR 11578 (quilo) | KG |  | 0.5 | 11,2000 | 5.6
000100 | AREIA GROSSA LAVADA | M3 |  | 83 | 0,0240 | 1.99
036748 | TUBO CONCRETO ARMADO AGUAS PLUVIAIS ARTSUL PA2 800mm | M |  | 168.2 | 1,1000 | 185.02
099050 | PEDREIRO | H |  | 7.15 | 9,0730 | 64.87
099900 | SERVENTE | H |  | 5.2 | 11,1350 | 57.9
| LEIS SOCIAIS (88.46%) |  |  | 0 | 0,0000 | 108.6
| TOTAL : |  |  |  |  | 423.98
172446 | TUBO CONCRETO ARMADO AGUAS PLUVIAIS PA-2 900mm |  |  |  | M
COD | DESCRIÇÃO | UNI |  | PREÇO UNIT | INDICE | PREÇO TOTAL
000050 | CIMENTO PORTLAND CP III 32RS NBR 11578 (quilo) | KG |  | 0.5 | 12,6000 | 6.3
000100 | AREIA GROSSA LAVADA | M3 |  | 83 | 0,0270 | 2.24
036749 | TUBO CONCRETO ARMADO AGUAS PLUVIAIS ARTSUL PA2 900mm | M |  | 252.66 | 1,1000 | 277.93
099050 | PEDREIRO | H |  | 7.15 | 10,2070 | 72.98
099900 | SERVENTE | H |  | 5.2 | 12,5270 | 65.14
| LEIS SOCIAIS (88.46%) |  |  | 0 | 0,0000 | 122.18
| TOTAL : |  |  |  |  | 546.77
172447 | TUBO CONCRETO SIMPLES AGUAS PUVIAIS PS-1 200mm ARTSUL |  |  |  | M
COD | DESCRIÇÃO | UNI |  | PREÇO UNIT | INDICE | PREÇO TOTAL
000050 | CIMENTO PORTLAND CP III 32RS NBR 11578 (quilo) | KG |  | 0.5 | 3,8000 | 1.9
000100 | AREIA GROSSA LAVADA | M3 |  | 83 | 0,0070 | 0.58
007132 | TUBO CONCRETO SIMPLES ARTSUL PS1 (12"") 300mm | M |  | 58.11 | 1,1000 | 63.92
099050 | PEDREIRO | H |  | 7.15 | 3,6090 | 25.8
099900 | SERVENTE | H |  | 5.2 | 3,9180 | 20.37
| LEIS SOCIAIS (88.46%) |  |  | 0 | 0,0000 | 40.84
| TOTAL : |  |  |  |  | 153.41
172451 | SINALIZACAO VERTICAL POSTE TUBULAR METALICO 6,0m |  |  |  | UN
COD | DESCRIÇÃO | UNI |  | PREÇO UNIT | INDICE | PREÇO TOTAL
000050 | CIMENTO PORTLAND CP III 32RS NBR 11578 (quilo) | KG |  | 0.5 | 36,7000 | 18.35
000100 | AREIA GROSSA LAVADA | M3 |  | 83 | 0,1000 | 8.3
000200 | PEDRA BRITADA #1 E 2 | M3 |  | 88 | 0,1200 | 10.56
072793 | POSTE ACO TUBULAR RETO ENGASTADO 7,50m | UN |  | 485 | 1,0000 | 485
099050 | PEDREIRO | H |  | 7.15 | 17,2180 | 123.11
099900 | SERVENTE | H |  | 5.2 | 21,8570 | 113.66
| LEIS SOCIAIS (88.46%) |  |  | 0 | 0,0000 | 209.45
| TOTAL : |  |  |  |  | 968.43
172452 | SINALIZACAO VERTICAL POSTE TUBULAR METALICO 7,0m |  |  |  | UN
COD | DESCRIÇÃO | UNI |  | PREÇO UNIT | INDICE | PREÇO TOTAL
000050 | CIMENTO PORTLAND CP III 32RS NBR 11578 (quilo) | KG |  | 0.5 | 36,7000 | 18.35
000100 | AREIA GROSSA LAVADA | M3 |  | 83 | 0,1000 | 8.3
000200 | PEDRA BRITADA #1 E 2 | M3 |  | 88 | 0,1200 | 10.56
072793 | POSTE ACO TUBULAR RETO ENGASTADO 7,50m | UN |  | 485 | 1,2500 | 606.25
099050 | PEDREIRO | H |  | 7.15 | 18,9700 | 135.64
099900 | SERVENTE | H |  | 5.2 | 24,4350 | 127.06
| LEIS SOCIAIS (88.46%) |  |  | 0 | 0,0000 | 232.38
| TOTAL : |  |  |  |  | 1138.54
172455 | MODULO CONCRETO PARA ESTACIONAMENTO BICICLETAS |  |  |  | UN
COD | DESCRIÇÃO | UNI |  | PREÇO UNIT | INDICE | PREÇO TOTAL
000050 | CIMENTO PORTLAND CP III 32RS NBR 11578 (quilo) | KG |  | 0.5 | 25,6000 | 12.8
000100 | AREIA GROSSA LAVADA | M3 |  | 83 | 0,0560 | 4.65
000200 | PEDRA BRITADA #1 E 2 | M3 |  | 88 | 0,0640 | 5.63
001250 | TABUA 1""x12"" 3a/PINUS/TAIPA/ANGELIN | M |  | 8.04 | 0,8600 | 6.91
001450 | PREGO FERRO GALVANIZADO 16x24 (285 un/kg) | KG |  | 4.75 | 0,0400 | 0.19
099050 | PEDREIRO | H |  | 7.15 | 1,8150 | 12.98
099900 | SERVENTE | H |  | 5.2 | 3,3820 | 17.59
| LEIS SOCIAIS (88.46%) |  |  | 0 | 0,0000 | 27.04
| TOTAL : |  |  |  |  | 87.79
172460 | TUBO CONCRETO ARMADO ESGOTO SANITARIO EA-2 300mm |  |  |  | M
COD | DESCRIÇÃO | UNI |  | PREÇO UNIT | INDICE | PREÇO TOTAL
000050 | CIMENTO PORTLAND CP III 32RS NBR 11578 (quilo) | KG |  | 0.5 | 4,2000 | 2.1
000100 | AREIA GROSSA LAVADA | M3 |  | 83 | 0,0090 | 0.75
023430 | TUBO CONCR.ARM.ESGOTO SANITARIO PBJE EA2 ARTSUL 300mm | M |  | 58.11 | 1,1000 | 63.92
099050 | PEDREIRO | H |  | 7.15 | 3,8150 | 27.28
099900 | SERVENTE | H |  | 5.2 | 4,4330 | 23.05
| LEIS SOCIAIS (88.46%) |  |  | 0 | 0,0000 | 44.52
| TOTAL : |  |  |  |  | 161.62
172461 | TUBO CONCRETO ARMADO ESGOTO SANITARIO EA-2 400mm |  |  |  | M
COD | DESCRIÇÃO | UNI |  | PREÇO UNIT | INDICE | PREÇO TOTAL
000050 | CIMENTO PORTLAND CP III 32RS NBR 11578 (quilo) | KG |  | 0.5 | 4,5600 | 2.28
000100 | AREIA GROSSA LAVADA | M3 |  | 83 | 0,0100 | 0.83
023431 | TUBO CONCR.ARM.ESGOTO SANITARIO PBJE EA2 ARTSUL 400mm | M |  | 58.39 | 1,1000 | 64.23
099050 | PEDREIRO | H |  | 7.15 | 4,3300 | 30.96
099900 | SERVENTE | H |  | 5.2 | 4,9490 | 25.73
| LEIS SOCIAIS (88.46%) |  |  | 0 | 0,0000 | 50.15
| TOTAL : |  |  |  |  | 174.18
172462 | TUBO CONCRETO ARMADO ESGOTO SANITARIO EA-2 500mm |  |  |  | M
COD | DESCRIÇÃO | UNI |  | PREÇO UNIT | INDICE | PREÇO TOTAL
000050 | CIMENTO PORTLAND CP III 32RS NBR 11578 (quilo) | KG |  | 0.5 | 7,0000 | 3.5
000100 | AREIA GROSSA LAVADA | M3 |  | 83 | 0,0150 | 1.25
023432 | TUBO CONCR.ARM.ESGOTO SANITARIO PBJE EA2 ARTSUL 500mm | M |  | 77.1 | 1,1000 | 84.81
099050 | PEDREIRO | H |  | 7.15 | 6,3920 | 45.7
099900 | SERVENTE | H |  | 5.2 | 7,5260 | 39.14
| LEIS SOCIAIS (88.46%) |  |  | 0 | 0,0000 | 75.05
| TOTAL : |  |  |  |  | 249.45
172463 | TUBO CONCRETO ARMADO ESGOTO SANITARIO EA-2 600mm |  |  |  | M
COD | DESCRIÇÃO | UNI |  | PREÇO UNIT | INDICE | PREÇO TOTAL
000050 | CIMENTO PORTLAND CP III 32RS NBR 11578 (quilo) | KG |  | 0.5 | 8,4000 | 4.2
000100 | AREIA GROSSA LAVADA | M3 |  | 83 | 0,0180 | 1.49
023433 | TUBO CONCR.ARM.ESGOTO SANITARIO PBJE EA2 ARTSUL 600mm | M |  | 97.88 | 1,1000 | 107.67
099050 | PEDREIRO | H |  | 7.15 | 7,0110 | 50.13
099900 | SERVENTE | H |  | 5.2 | 8,1450 | 42.35
| LEIS SOCIAIS (88.46%) |  |  | 0 | 0,0000 | 81.81
| TOTAL : |  |  |  |  | 287.65
172464 | TUBO CONCRETO ARMADO ESGOTO SANITARIO EA-2 700mm |  |  |  | M
COD | DESCRIÇÃO | UNI |  | PREÇO UNIT | INDICE | PREÇO TOTAL
000050 | CIMENTO PORTLAND CP III 32RS NBR 11578 (quilo) | KG |  | 0.5 | 9,8000 | 4.9
000100 | AREIA GROSSA LAVADA | M3 |  | 83 | 0,0210 | 1.74
023434 | TUBO CONCR.ARM.ESGOTO SANITARIO PBJE EA2 ARTSUL 700mm | M |  | 152.25 | 1,1000 | 167.48
099050 | PEDREIRO | H |  | 7.15 | 7,9390 | 56.76
099900 | SERVENTE | H |  | 5.2 | 9,7950 | 50.93
| LEIS SOCIAIS (88.46%) |  |  | 0 | 0,0000 | 95.26
| TOTAL : |  |  |  |  | 377.07
172465 | TUBO CONCRETO ARMADO ESGOTO SANITARIO EA-2 800mm |  |  |  | M
COD | DESCRIÇÃO | UNI |  | PREÇO UNIT | INDICE | PREÇO TOTAL
000050 | CIMENTO PORTLAND CP III 32RS NBR 11578 (quilo) | KG |  | 0.5 | 11,2000 | 5.6
000100 | AREIA GROSSA LAVADA | M3 |  | 83 | 0,0240 | 1.99
023435 | TUBO CONCR.ARM.ESGOTO SANITARIO PBJE EA2 ARTSUL 800mm | M |  | 162.35 | 1,1000 | 178.59
099050 | PEDREIRO | H |  | 7.15 | 9,0730 | 64.87
099900 | SERVENTE | H |  | 5.2 | 11,1350 | 57.9
| LEIS SOCIAIS (88.46%) |  |  | 0 | 0,0000 | 108.6
| TOTAL : |  |  |  |  | 417.55
172466 | TUBO CONCRETO ARMADO ESGOTO SANITARIO EA-2 900mm |  |  |  | M
COD | DESCRIÇÃO | UNI |  | PREÇO UNIT | INDICE | PREÇO TOTAL
000050 | CIMENTO PORTLAND CP III 32RS NBR 11578 (quilo) | KG |  | 0.5 | 12,6000 | 6.3
000100 | AREIA GROSSA LAVADA | M3 |  | 83 | 0,0270 | 2.24
023436 | TUBO CONCR.ARM.ESGOTO SANITARIO PBJE EA2 ARTSUL 900mm | M |  | 200.44 | 1,1000 | 220.48
099050 | PEDREIRO | H |  | 7.15 | 10,2070 | 72.98
099900 | SERVENTE | H |  | 5.2 | 12,5270 | 65.14
| LEIS SOCIAIS (88.46%) |  |  | 0 | 0,0000 | 122.18
| TOTAL : |  |  |  |  | 489.32
172467 | TUBO CONCRETO ARMADO ESGOTO SANITARIO EA-2 1000mm |  |  |  | M
COD | DESCRIÇÃO | UNI |  | PREÇO UNIT | INDICE | PREÇO TOTAL
000050 | CIMENTO PORTLAND CP III 32RS NBR 11578 (quilo) | KG |  | 0.5 | 17,9000 | 8.95
000100 | AREIA GROSSA LAVADA | M3 |  | 83 | 0,0460 | 3.82
023437 | TUBO CONCR.ARM.ESGOTO SANITARIO PBJE EA2 ARTSUL 1000mm | M |  | 352.27 | 1,1000 | 387.5
099050 | PEDREIRO | H |  | 7.15 | 14,6400 | 104.68
099900 | SERVENTE | H |  | 5.2 | 17,1150 | 89
| LEIS SOCIAIS (88.46%) |  |  | 0 | 0,0000 | 171.33
| TOTAL : |  |  |  |  | 765.28
172468 | TUBO CONCRETO ARMADO ESGOTO SANITARIO EA-2 1200mm |  |  |  | M
COD | DESCRIÇÃO | UNI |  | PREÇO UNIT | INDICE | PREÇO TOTAL
000050 | CIMENTO PORTLAND CP III 32RS NBR 11578 (quilo) | KG |  | 0.5 | 18,2000 | 9.1
000100 | AREIA GROSSA LAVADA | M3 |  | 83 | 0,0620 | 5.15
023436 | TUBO CONCR.ARM.ESGOTO SANITARIO PBJE EA2 ARTSUL 900mm | M |  | 200.44 | 1,1000 | 220.48
099050 | PEDREIRO | H |  | 7.15 | 18,1460 | 129.74
099900 | SERVENTE | H |  | 5.2 | 20,0010 | 104.01
| LEIS SOCIAIS (88.46%) |  |  | 0 | 0,0000 | 206.78
| TOTAL : |  |  |  |  | 675.26
172469 | TUBO CONCRETO ARMADO ESGOTO SANITARIO EA-2 1500mm |  |  |  | M
COD | DESCRIÇÃO | UNI |  | PREÇO UNIT | INDICE | PREÇO TOTAL
000050 | CIMENTO PORTLAND CP III 32RS NBR 11578 (quilo) | KG |  | 0.5 | 21,2000 | 10.6
000100 | AREIA GROSSA LAVADA | M3 |  | 83 | 0,0750 | 6.23
023439 | TUBO CONCR.ARM.ESGOTO SANITARIO PBJE EA2 ARTSUL 1500mm | M |  | 469.76 | 1,1000 | 516.74
099050 | PEDREIRO | H |  | 7.15 | 21,1360 | 151.12
099900 | SERVENTE | H |  | 5.2 | 23,0940 | 120.09
| LEIS SOCIAIS (88.46%) |  |  | 0 | 0,0000 | 239.91
| TOTAL : |  |  |  |  | 1044.69
172470 | TUBO CONCRETO ARMADO ESGOTO SANITARIO EA-2 2000mm |  |  |  | M
COD | DESCRIÇÃO | UNI |  | PREÇO UNIT | INDICE | PREÇO TOTAL
000050 | CIMENTO PORTLAND CP III 32RS NBR 11578 (quilo) | KG |  | 0.5 | 35,8000 | 17.9
000100 | AREIA GROSSA LAVADA | M3 |  | 83 | 0,0920 | 7.64
023440 | TUBO CONCR.ARM.ESGOTO SANITARIO PBJE EA2 ARTSUL 2000mm | M |  | 1023.43 | 1,1000 | 1125.77
099050 | PEDREIRO | H |  | 7.15 | 29,2800 | 209.35
099900 | SERVENTE | H |  | 5.2 | 34,2290 | 177.99
| LEIS SOCIAIS (88.46%) |  |  | 0 | 0,0000 | 342.64
| TOTAL : |  |  |  |  | 1881.29
172471 | TUBO CONCRETO ARMADO ESGOTO SANITARIO EA-3 300mm |  |  |  | M
COD | DESCRIÇÃO | UNI |  | PREÇO UNIT | INDICE | PREÇO TOTAL
000050 | CIMENTO PORTLAND CP III 32RS NBR 11578 (quilo) | KG |  | 0.5 | 5,2000 | 2.6
000100 | AREIA GROSSA LAVADA | M3 |  | 83 | 0,0150 | 1.25
023541 | TUBO CONCR.ARM.ESGOTO SANITARIO PBJE EA3 ARTSUL 300mm | M |  | 58.11 | 1,1000 | 63.92
099050 | PEDREIRO | H |  | 7.15 | 4,2270 | 30.22
099900 | SERVENTE | H |  | 5.2 | 4,7430 | 24.66
| LEIS SOCIAIS (88.46%) |  |  | 0 | 0,0000 | 48.55
| TOTAL : |  |  |  |  | 171.2
172472 | TUBO CONCRETO ARMADO ESGOTO SANITARIO EA-3 400mm |  |  |  | M
COD | DESCRIÇÃO | UNI |  | PREÇO UNIT | INDICE | PREÇO TOTAL
000050 | CIMENTO PORTLAND CP III 32RS NBR 11578 (quilo) | KG |  | 0.5 | 5,6000 | 2.8
000100 | AREIA GROSSA LAVADA | M3 |  | 83 | 0,0180 | 1.49
023542 | TUBO CONCR.ARM.ESGOTO SANITARIO PBJE EA3 ARTSUL 400mm | M |  | 61.76 | 1,1000 | 67.94
099050 | PEDREIRO | H |  | 7.15 | 4,9490 | 35.39
099900 | SERVENTE | H |  | 5.2 | 5,5670 | 28.95
| LEIS SOCIAIS (88.46%) |  |  | 0 | 0,0000 | 56.92
| TOTAL : |  |  |  |  | 193.49
172473 | TUBO CONCRETO ARMADO ESGOTO SANITARIO EA-3 500mm |  |  |  | M
COD | DESCRIÇÃO | UNI |  | PREÇO UNIT | INDICE | PREÇO TOTAL
000050 | CIMENTO PORTLAND CP III 32RS NBR 11578 (quilo) | KG |  | 0.5 | 7,8000 | 3.9
000100 | AREIA GROSSA LAVADA | M3 |  | 83 | 0,0220 | 1.83
023543 | TUBO CONCR.ARM.ESGOTO SANITARIO PBJE EA3 ARTSUL 500mm | M |  | 74.81 | 1,1000 | 82.29
099050 | PEDREIRO | H |  | 7.15 | 7,0110 | 50.13
099900 | SERVENTE | H |  | 5.2 | 8,3510 | 43.43
| LEIS SOCIAIS (88.46%) |  |  | 0 | 0,0000 | 82.76
| TOTAL : |  |  |  |  | 264.34
172474 | TUBO CONCRETO ARMADO ESGOTO SANITARIO EA-3 600mm |  |  |  | M
COD | DESCRIÇÃO | UNI |  | PREÇO UNIT | INDICE | PREÇO TOTAL
000050 | CIMENTO PORTLAND CP III 32RS NBR 11578 (quilo) | KG |  | 0.5 | 9,1000 | 4.55
000100 | AREIA GROSSA LAVADA | M3 |  | 83 | 0,0270 | 2.24
023544 | TUBO CONCR.ARM.ESGOTO SANITARIO PBJE EA3 ARTSUL 600mm | M |  | 97.88 | 1,1000 | 107.67
099050 | PEDREIRO | H |  | 7.15 | 7,6290 | 54.55
099900 | SERVENTE | H |  | 5.2 | 8,8670 | 46.11
| LEIS SOCIAIS (88.46%) |  |  | 0 | 0,0000 | 89.04
| TOTAL : |  |  |  |  | 304.16
172475 | TUBO CONCRETO ARMADO ESGOTO SANITARIO EA-3 700mm |  |  |  | M
COD | DESCRIÇÃO | UNI |  | PREÇO UNIT | INDICE | PREÇO TOTAL
000050 | CIMENTO PORTLAND CP III 32RS NBR 11578 (quilo) | KG |  | 0.5 | 11,2000 | 5.6
000100 | AREIA GROSSA LAVADA | M3 |  | 83 | 0,0340 | 2.82
023545 | TUBO CONCR.ARM.ESGOTO SANITARIO PBJE EA3 ARTSUL 700mm | M |  | 150.93 | 1,1000 | 166.02
099050 | PEDREIRO | H |  | 7.15 | 8,4540 | 60.45
099900 | SERVENTE | H |  | 5.2 | 10,9290 | 56.83
| LEIS SOCIAIS (88.46%) |  |  | 0 | 0,0000 | 103.75
| TOTAL : |  |  |  |  | 395.47
172476 | TUBO CONCRETO ARMADO ESGOTO SANITARIO EA-3 800mm |  |  |  | M
COD | DESCRIÇÃO | UNI |  | PREÇO UNIT | INDICE | PREÇO TOTAL
000050 | CIMENTO PORTLAND CP III 32RS NBR 11578 (quilo) | KG |  | 0.5 | 12,6000 | 6.3
000100 | AREIA GROSSA LAVADA | M3 |  | 83 | 0,0370 | 3.07
023546 | TUBO CONCR.ARM.ESGOTO SANITARIO PBJE EA3 ARTSUL 800mm | M |  | 168.2 | 1,1000 | 185.02
099050 | PEDREIRO | H |  | 7.15 | 9,8980 | 70.77
099900 | SERVENTE | H |  | 5.2 | 11,7530 | 61.12
| LEIS SOCIAIS (88.46%) |  |  | 0 | 0,0000 | 116.67
| TOTAL : |  |  |  |  | 442.95
172477 | TUBO CONCRETO ARMADO ESGOTO SANITARIO EA-3 900mm |  |  |  | M
COD | DESCRIÇÃO | UNI |  | PREÇO UNIT | INDICE | PREÇO TOTAL
000050 | CIMENTO PORTLAND CP III 32RS NBR 11578 (quilo) | KG |  | 0.5 | 13,4000 | 6.7
000100 | AREIA GROSSA LAVADA | M3 |  | 83 | 0,0420 | 3.49
023547 | TUBO CONCR.ARM.ESGOTO SANITARIO PBJE EA3 ARTSUL 900mm | M |  | 252.66 | 1,1000 | 277.93
099050 | PEDREIRO | H |  | 7.15 | 10,5160 | 75.19
099900 | SERVENTE | H |  | 5.2 | 14,0220 | 72.91
| LEIS SOCIAIS (88.46%) |  |  | 0 | 0,0000 | 131.01
| TOTAL : |  |  |  |  | 567.23
172478 | TUBO CONCRETO ARMADO ESGOTO SANITARIO EA-3 1000mm |  |  |  | M
COD | DESCRIÇÃO | UNI |  | PREÇO UNIT | INDICE | PREÇO TOTAL
000050 | CIMENTO PORTLAND CP III 32RS NBR 11578 (quilo) | KG |  | 0.5 | 18,4000 | 9.2
000100 | AREIA GROSSA LAVADA | M3 |  | 83 | 0,0610 | 5.06
023548 | TUBO CONCR.ARM.ESGOTO SANITARIO PBJE EA3 ARTSUL 1000mm | M |  | 246.11 | 1,1000 | 270.72
099050 | PEDREIRO | H |  | 7.15 | 15,8770 | 113.52
099900 | SERVENTE | H |  | 5.2 | 18,3520 | 95.43
| LEIS SOCIAIS (88.46%) |  |  | 0 | 0,0000 | 184.84
| TOTAL : |  |  |  |  | 678.77
172479 | TUBO CONCRETO ARMADO ESGOTO SANITARIO EA-3 1200mm |  |  |  | M
COD | DESCRIÇÃO | UNI |  | PREÇO UNIT | INDICE | PREÇO TOTAL
000050 | CIMENTO PORTLAND CP III 32RS NBR 11578 (quilo) | KG |  | 0.5 | 20,2000 | 10.1
000100 | AREIA GROSSA LAVADA | M3 |  | 83 | 0,0750 | 6.23
023549 | TUBO CONCR.ARM.ESGOTO SANITARIO PBJE EA3 ARTSUL 1200mm | M |  | 357.93 | 1,1000 | 393.72
099050 | PEDREIRO | H |  | 7.15 | 18,9700 | 135.64
099900 | SERVENTE | H |  | 5.2 | 21,9600 | 114.19
| LEIS SOCIAIS (88.46%) |  |  | 0 | 0,0000 | 221
| TOTAL : |  |  |  |  | 880.88
172480 | TUBO CONCRETO ARMADO ESGOTO SANITARIO EA-3 1500mm |  |  |  | M
COD | DESCRIÇÃO | UNI |  | PREÇO UNIT | INDICE | PREÇO TOTAL
000050 | CIMENTO PORTLAND CP III 32RS NBR 11578 (quilo) | KG |  | 0.5 | 23,2000 | 11.6
000100 | AREIA GROSSA LAVADA | M3 |  | 83 | 0,0940 | 7.8
023550 | TUBO CONCR.ARM.ESGOTO SANITARIO PBJE EA3 ARTSUL 1500mm | M |  | 551.95 | 1,1000 | 607.15
099050 | PEDREIRO | H |  | 7.15 | 24,3320 | 173.97
099900 | SERVENTE | H |  | 5.2 | 26,9090 | 139.93
| LEIS SOCIAIS (88.46%) |  |  | 0 | 0,0000 | 277.68
| TOTAL : |  |  |  |  | 1218.13
172481 | TUBO CONCRETO ARMADO ESGOTO SANITARIO EA-3 2000mm |  |  |  | M
COD | DESCRIÇÃO | UNI |  | PREÇO UNIT | INDICE | PREÇO TOTAL
000050 | CIMENTO PORTLAND CP III 32RS NBR 11578 (quilo) | KG |  | 0.5 | 38,2000 | 19.1
000100 | AREIA GROSSA LAVADA | M3 |  | 83 | 0,1120 | 9.3
023551 | TUBO CONCR.ARM.ESGOTO SANITARIO PBJE EA3 ARTSUL 2000mm | M |  | 11797.79 | 1,1000 | 12977.57
099050 | PEDREIRO | H |  | 7.15 | 31,1360 | 222.62
099900 | SERVENTE | H |  | 5.2 | 24,5380 | 127.6
| LEIS SOCIAIS (88.46%) |  |  | 0 | 0,0000 | 309.8
| TOTAL : |  |  |  |  | 13665.99
172504 | ABERTURA MANUAL DE CAIXA DE BASE PARA CALCADAS |  |  |  | M2
COD | DESCRIÇÃO | UNI |  | PREÇO UNIT | INDICE | PREÇO TOTAL
099900 | SERVENTE | H |  | 5.2 | 1,2370 | 6.43
| LEIS SOCIAIS (88.46%) |  |  | 0 | 0,0000 | 5.69
| TOTAL : |  |  |  |  | 12.12
172505 | PISO EM PLACAS CONCRETO PARA CALCADAS |  |  |  | M2
COD | DESCRIÇÃO | UNI |  | PREÇO UNIT | INDICE | PREÇO TOTAL
001408 | PLACA CONCRETO PARA PISO 50 x 50 x 5cm | UN |  | 26.3 | 4,0000 | 105.2
099050 | PEDREIRO | H |  | 7.15 | 0,2060 | 1.47
099900 | SERVENTE | H |  | 5.2 | 0,2060 | 1.07
| LEIS SOCIAIS (88.46%) |  |  | 0 | 0,0000 | 2.25
| TOTAL : |  |  |  |  | 109.99
172506 | PISO EM CIMENTADO SIMPLES 2cm CIMENTO/AREIA 1:3 |  |  |  | M2
COD | DESCRIÇÃO | UNI |  | PREÇO UNIT | INDICE | PREÇO TOTAL
000050 | CIMENTO PORTLAND CP III 32RS NBR 11578 (quilo) | KG |  | 0.5 | 8,6460 | 4.32
000100 | AREIA GROSSA LAVADA | M3 |  | 83 | 0,0220 | 1.83
099050 | PEDREIRO | H |  | 7.15 | 0,7730 | 5.53
099900 | SERVENTE | H |  | 5.2 | 1,1750 | 6.11
| LEIS SOCIAIS (88.46%) |  |  | 0 | 0,0000 | 10.3
| TOTAL : |  |  |  |  | 28.09
172507 | CORDAO CONCRETO 9x30x100cm PREMOLDADO |  |  |  | M
COD | DESCRIÇÃO | UNI |  | PREÇO UNIT | INDICE | PREÇO TOTAL
000050 | CIMENTO PORTLAND CP III 32RS NBR 11578 (quilo) | KG |  | 0.5 | 8,3970 | 4.2
000100 | AREIA GROSSA LAVADA | M3 |  | 83 | 0,0190 | 1.58
000200 | PEDRA BRITADA #1 E 2 | M3 |  | 88 | 0,0220 | 1.94
099050 | PEDREIRO | H |  | 7.15 | 0,1670 | 1.19
099900 | SERVENTE | H |  | 5.2 | 0,5010 | 2.61
| LEIS SOCIAIS (88.46%) |  |  | 0 | 0,0000 | 3.36
| TOTAL : |  |  |  |  | 14.88
172509 | CANALETA DE CONTENCAO EM PE DE TALUDE |  |  |  | M
COD | DESCRIÇÃO | UNI |  | PREÇO UNIT | INDICE | PREÇO TOTAL
000050 | CIMENTO PORTLAND CP III 32RS NBR 11578 (quilo) | KG |  | 0.5 | 28,3010 | 14.15
000100 | AREIA GROSSA LAVADA | M3 |  | 83 | 0,0640 | 5.31
000200 | PEDRA BRITADA #1 E 2 | M3 |  | 88 | 0,0730 | 6.42
099050 | PEDREIRO | H |  | 7.15 | 0,5630 | 4.03
099900 | SERVENTE | H |  | 5.2 | 1,6890 | 8.78
| LEIS SOCIAIS (88.46%) |  |  | 0 | 0,0000 | 11.33
| TOTAL : |  |  |  |  | 50.02
172510 | CORTE PAVIMENTO ASFALTICO-MEIO MANUAL-FIGURA GEOMETRICA H=15 |  |  |  | M2
COD | DESCRIÇÃO | UNI |  | PREÇO UNIT | INDICE | PREÇO TOTAL
099600 | CALCETEIRO | H |  | 6.5 | 0,1240 | 0.81
099900 | SERVENTE | H |  | 5.2 | 1,8760 | 9.76
| LEIS SOCIAIS (88.46%) |  |  | 0 | 0,0000 | 9.35
| TOTAL : |  |  |  |  | 19.92
172511 | LIGACAO EM SUB-BASE DE PAVIMENTO PARA CAPEAMENTO ASFALTICO |  |  |  | M2
COD | DESCRIÇÃO | UNI |  | PREÇO UNIT | INDICE | PREÇO TOTAL
000100 | AREIA GROSSA LAVADA | M3 |  | 83 | 0,0070 | 0.58
001571 | CIMENTO ASFALTICO CAP 85/100 PARA PAVIMENTO | KG |  | 2 | 1,0520 | 2.1
099025 | ASFALTADOR | H |  | 7.7 | 0,8250 | 6.35
| LEIS SOCIAIS (88.46%) |  |  | 0 | 0,0000 | 5.62
| TOTAL : |  |  |  |  | 14.65
172512 | PAVIMENTO EM CONCRETO ASFALTICO USINADO A QUENTE ESP.= 13cm |  |  |  | M2
COD | DESCRIÇÃO | UNI |  | PREÇO UNIT | INDICE | PREÇO TOTAL
000100 | AREIA GROSSA LAVADA | M3 |  | 83 | 0,0570 | 4.73
000700 | PO DE PEDRA (PEDRA ZERO) | M3 |  | 88 | 0,0040 | 0.35
001571 | CIMENTO ASFALTICO CAP 85/100 PARA PAVIMENTO | KG |  | 2 | 22,7500 | 45.5
008766 | PEDRA BRITADA #1 | M3 |  | 67.5 | 0,0430 | 2.9
030235 | CAMINHAO LAMA ASFALTICA Vu-180CV 20000h/a (19210) | H |  | 71 | 0,0140 | 0.99
030572 | CAMINHAO BASCULANTE DIESEL 140CV 8,0m3 (19217) | H |  | 175 | 0,0140 | 2.45
030576 | USINA ASFALTO GRAVIMETRICA 160CV 100tn (19017) | H |  | 732 | 0,0090 | 6.59
030588 | VIBROACABADORA AUTOP.ESTER.CIFALI L=4m 96CV (19030) | H |  | 78 | 0,0130 | 1.01
031306 | CALDEIRA REBOC.DISTR.ASFALTO 2500L CONSMAQ 8CV (19011) | H |  | 16 | 0,0130 | 0.21
032198 | COMPACTADOR AUTOPROP.1 CIL.CATERPILLAR 107CV (19736) | H |  | 53 | 0,0130 | 0.69
099025 | ASFALTADOR | H |  | 7.7 | 0,4230 | 3.26
099162 | MOTORISTA | H |  | 7.15 | 0,0290 | 0.21
099637 | OPERADOR DE VIBROACABADORA DE ASFALTO | H |  | 7 | 0,0130 | 0.09
099834 | OPERADOR DE USINA DE ASFALTO | H |  | 8.07 | 0,0090 | 0.07
099846 | OPERADOR DE COMPACTADOR | H |  | 8.07 | 0,0130 | 0.1
099900 | SERVENTE | H |  | 5.2 | 0,5660 | 2.94
| LEIS SOCIAIS (88.46%) |  |  | 0 | 0,0000 | 5.9
| TOTAL : |  |  |  |  | 77.99
172514 | ESPORTE-ALAMBRADO PARA QUADRA POLIVALENTE ESPORTIVA |  |  |  | UN
COD | DESCRIÇÃO | UNI |  | PREÇO UNIT | INDICE | PREÇO TOTAL
020770 | ALAMBRADO PARA QUADRA POLIESPORTIVA | CJ |  | 14120 | 1,0000 | 14120
| TOTAL : |  |  |  |  | 14120
172515 | ESPORTE-EQUIPAMENTO E ACESSORIOS PARA QUADRA DE BASQUETE |  |  |  | UN
COD | DESCRIÇÃO | UNI |  | PREÇO UNIT | INDICE | PREÇO TOTAL
020774 | EQUIPAMENTO/ACESSORIOS PARA QUADRA DE BASQUETE | UN |  | 3650 | 1,0000 | 3650
| TOTAL : |  |  |  |  | 3650
172516 | ESPORTE-EQUIPAMENTO E ACESSORIOS PARA QUADRA DE VOLLEY |  |  |  | UN
COD | DESCRIÇÃO | UNI |  | PREÇO UNIT | INDICE | PREÇO TOTAL
020772 | EQUIPAMENTO/ACESSORIOS PARA QUADRA DE VOLEI | UN |  | 1266 | 1,0000 | 1266
| TOTAL : |  |  |  |  | 1266
172517 | ESPORTE-EQUIPAMENTO E ACESSORIOS PARA QUADRA FUTEBOL DE SALA |  |  |  | UN
COD | DESCRIÇÃO | UNI |  | PREÇO UNIT | INDICE | PREÇO TOTAL
020773 | EQUIPAMENTO/ACESSORIOS PARA QUADRA DE FUTEBOL DE SALAO | UN |  | 1760 | 1,0000 | 1760
| TOTAL : |  |  |  |  | 1760
172519 | PAVIMENTO ASFALTICO FLEXIVEL CBUQ COM ASFALTO CAP 50/60 |  |  |  | M3
COD | DESCRIÇÃO | UNI |  | PREÇO UNIT | INDICE | PREÇO TOTAL
000101 | AREIA GROSSA PARA PAVIMENTACAO | M3 |  | 83 | 0,4000 | 33.2
008766 | PEDRA BRITADA #1 | M3 |  | 67.5 | 1,2000 | 81
030235 | CAMINHAO LAMA ASFALTICA Vu-180CV 20000h/a (19210) | H |  | 71 | 0,2400 | 17.04
030248 | CALDEIRA REBOC.DISTR.ASFALTO CONSMAQ 2500L 8CV (19081) | H |  | 77.98 | 0,0400 | 3.12
030881 | AQUECIMENTO ELETR.FLUIDO ASFALTO-CALDEIRA 8CV (19372) | H |  | 32.25 | 0,0400 | 1.29
031308 | TANQUE ESTACIONARIO ASFALTO 20.000 LITROS (19505) | H |  | 58 | 0,0400 | 2.32
031314 | USINA ASF.FIXA GRAVIMETRICA 40/60tn/h 116CV (19018) | H |  | 409 | 0,0400 | 16.36
032481 | COMPACTADOR AUTOPROP.1 ROLO DYNAPAC CA25 127CV (19776) | H |  | 63 | 0,0400 | 2.52
075116 | DOPP PARA ADESIVIDADE (PAVIMENTACAO) | KG |  | 5.71 | 0,9000 | 5.14
075118 | FILLER PARA PAVIMENTO | KG |  | 0.6 | 72,0000 | 43.2
075120 | ASFALTO CAP 50/60 (TONELADA) | TN |  | 1342 | 0,1900 | 254.98
099148 | APONTADOR | H |  | 9.18 | 0,7220 | 6.63
099639 | OPERADOR DE USINA DE ASFALTO GRAVITACIONAL | H |  | 8 | 0,0410 | 0.33
099668 | ASFALTADOR RASTELEIRO PARA PAVIMENTO | H |  | 6.5 | 0,1840 | 1.2
099696 | MOTORISTA DE CAMINHAO | H |  | 6.5 | 0,0410 | 0.27
099732 | OPERADOR DE SISTEMA DE AQUECIMENTO ASFALTICO | H |  | 7 | 0,0410 | 0.29
099833 | OPERADOR DE CALDEIRA | H |  | 8 | 0,0410 | 0.33
099846 | OPERADOR DE COMPACTADOR | H |  | 8.07 | 0,0410 | 0.33
099900 | SERVENTE | H |  | 5.2 | 0,2780 | 1.45
| LEIS SOCIAIS (88.46%) |  |  | 0 | 0,0000 | 9.58
| TOTAL : |  |  |  |  | 480.58
172521 | RETIRADA DE TURFA COM EQUIPAMENTO MECANICO |  |  |  | M3
COD | DESCRIÇÃO | UNI |  | PREÇO UNIT | INDICE | PREÇO TOTAL
030367 | RETROESCAVADEIRA ESTEIRAS CARTERPILLAR 4x2 76CV (19039) | H |  | 46 | 0,0890 | 4.09
030578 | TRATOR ESTEIRAS LAMINA CATERPILLAR D6N 140CV | H |  | 108.2 | 0,0100 | 1.08
099148 | APONTADOR | H |  | 9.18 | 0,0210 | 0.19
099502 | OPERADOR DE RETROESCAVADEIRA SOBRE ESTEIRAS | H |  | 6.37 | 1,0310 | 6.57
099513 | OPERADOR DE TRATOR SOBRE ESTEIRAS | H |  | 7 | 1,0310 | 7.22
| LEIS SOCIAIS (88.46%) |  |  | 0 | 0,0000 | 12.37
| TOTAL : |  |  |  |  | 31.52
172522 | TRANSPORTE DE TURFA ESCAVADA |  |  |  | M3
COD | DESCRIÇÃO | UNI |  | PREÇO UNIT | INDICE | PREÇO TOTAL
099900 | SERVENTE | H |  | 5.2 | 0,0580 | 0.3
| LEIS SOCIAIS (88.46%) |  |  | 0 | 0,0000 | 0.27
| TOTAL : |  |  |  |  | 0.57
172523 | ESPALHAMENTO DE TURFA ESCAVADA-BOTA/FORA NO CANTEIRO DA OBRA |  |  |  | M3
COD | DESCRIÇÃO | UNI |  | PREÇO UNIT | INDICE | PREÇO TOTAL
030578 | TRATOR ESTEIRAS LAMINA CATERPILLAR D6N 140CV | H |  | 108.2 | 0,0070 | 0.76
099900 | SERVENTE | H |  | 5.2 | 0,0100 | 0.05
| LEIS SOCIAIS (88.46%) |  |  | 0 | 0,0000 | 0.04
| TOTAL : |  |  |  |  | 0.85
172525 | PISO E IMPRIMACAO ASFALTICA EM VIAS URBANAS |  |  |  | M2
COD | DESCRIÇÃO | UNI |  | PREÇO UNIT | INDICE | PREÇO TOTAL
000100 | AREIA GROSSA LAVADA | M3 |  | 83 | 0,2990 | 24.82
000700 | PO DE PEDRA (PEDRA ZERO) | M3 |  | 88 | 0,2970 | 26.14
004059 | ATERRO DE EMPRESTIMO | M3 |  | 20 | 0,5400 | 10.8
008766 | PEDRA BRITADA #1 | M3 |  | 67.5 | 0,0160 | 1.08
026254 | CIMENTO ASFALTICO CAP 40 PARA PAVIMENTO | KG |  | 1.52 | 8,7500 | 13.3
030248 | CALDEIRA REBOC.DISTR.ASFALTO CONSMAQ 2500L 8CV (19081) | H |  | 77.98 | 0,0030 | 0.23
030428 | RETROESCAVADEIRA ESTEIRAS FIAT ALIS 4x2 85CV (19051) | H |  | 56 | 0,0230 | 1.29
030581 | MOTONIVELADORA ARTICUL.CATERPILLAR 120 | H |  | 98 | 0,0060 | 0.59
030742 | DISTRIBUIDOR AGREGADOS REBOCAVEL CMV 1,90m3 (19768) | H |  | 8.53 | 0,0020 | 0.02
032086 | CAMINHAO BASC.VOLKSWAGEN 17210 6,0M3 155CV (19383) | H |  | 75 | 0,0430 | 3.23
032175 | COMPACTADOR AUTOPROP.1 CIL.DYNAPAC 77CV (19778) | H |  | 46 | 0,0420 | 1.93
099025 | ASFALTADOR | H |  | 7.7 | 1,6200 | 12.47
099162 | MOTORISTA | H |  | 7.15 | 0,0430 | 0.31
099502 | OPERADOR DE RETROESCAVADEIRA SOBRE ESTEIRAS | H |  | 6.37 | 0,0230 | 0.15
099517 | OPERADOR DE MOTONIVELADORA | H |  | 8 | 0,0060 | 0.05
099636 | OPERADOR DE AQUECEDOR TERMICO/CALDEIRA ASFALTO | H |  | 7 | 0,0120 | 0.08
099846 | OPERADOR DE COMPACTADOR | H |  | 8.07 | 0,0420 | 0.34
099900 | SERVENTE | H |  | 5.2 | 7,7310 | 40.2
| LEIS SOCIAIS (88.46%) |  |  | 0 | 0,0000 | 47.41
| TOTAL : |  |  |  |  | 184.44
172550 | LIMITE DE VELOCIDADE-QUEBRA MOLAS EM PAVIMENTO |  |  |  | M
COD | DESCRIÇÃO | UNI |  | PREÇO UNIT | INDICE | PREÇO TOTAL
000050 | CIMENTO PORTLAND CP III 32RS NBR 11578 (quilo) | KG |  | 0.5 | 32,5990 | 16.3
000100 | AREIA GROSSA LAVADA | M3 |  | 83 | 0,0360 | 2.99
000200 | PEDRA BRITADA #1 E 2 | M3 |  | 88 | 0,0690 | 6.07
099050 | PEDREIRO | H |  | 7.15 | 4,9490 | 35.39
099900 | SERVENTE | H |  | 5.2 | 6,2890 | 32.7
| LEIS SOCIAIS (88.46%) |  |  | 0 | 0,0000 | 60.23
| TOTAL : |  |  |  |  | 153.68
172551 | LIMITE DE VELOCIDADE-PREMOLDADO-GELO BAIANO PARA DEMARCACAO |  |  |  | UN
COD | DESCRIÇÃO | UNI |  | PREÇO UNIT | INDICE | PREÇO TOTAL
000050 | CIMENTO PORTLAND CP III 32RS NBR 11578 (quilo) | KG |  | 0.5 | 5,8000 | 2.9
000100 | AREIA GROSSA LAVADA | M3 |  | 83 | 0,0020 | 0.17
004796 | GELO BAIANO DE CONCRETO PREMOLDADO 300x260x900mm | UN |  | 78 | 1,0000 | 78
099050 | PEDREIRO | H |  | 7.15 | 1,3390 | 9.57
099900 | SERVENTE | H |  | 5.2 | 2,1640 | 11.25
| LEIS SOCIAIS (88.46%) |  |  | 0 | 0,0000 | 18.42
| TOTAL : |  |  |  |  | 120.31
172552 | CALCADA CONCRETO ARMADO - ESPESSURA 7cm |  |  |  | M2
COD | DESCRIÇÃO | UNI |  | PREÇO UNIT | INDICE | PREÇO TOTAL
000050 | CIMENTO PORTLAND CP III 32RS NBR 11578 (quilo) | KG |  | 0.5 | 21,7700 | 10.89
000100 | AREIA GROSSA LAVADA | M3 |  | 83 | 0,0490 | 4.07
000200 | PEDRA BRITADA #1 E 2 | M3 |  | 88 | 0,0560 | 4.93
000380 | ACO CA 50 FINO (5,0mm a 10,0mm) (3/16"" a 3/8"") | KG |  | 4.22 | 4,0600 | 17.13
008265 | JUNTA PLASTICA DE DILATACAO PARA PISO 2 x 3,0cm | M |  | 8 | 1,3600 | 10.88
099050 | PEDREIRO | H |  | 7.15 | 0,4230 | 3.02
099300 | ARMADOR ou FERREIRO | H |  | 7.15 | 0,4190 | 3
099807 | AJUDANTE DE ARMADOR | H |  | 5.2 | 0,4190 | 2.18
099900 | SERVENTE | H |  | 5.2 | 1,1550 | 6.01
| LEIS SOCIAIS (88.46%) |  |  | 0 | 0,0000 | 12.57
| TOTAL : |  |  |  |  | 74.68
172553 | PAVIMENTO-LAJE NIVELADA CONCRETO ARMADO ESPESSURA 0,10m |  |  |  | M2
COD | DESCRIÇÃO | UNI |  | PREÇO UNIT | INDICE | PREÇO TOTAL
000050 | CIMENTO PORTLAND CP III 32RS NBR 11578 (quilo) | KG |  | 0.5 | 31,1000 | 15.55
000100 | AREIA GROSSA LAVADA | M3 |  | 83 | 0,0560 | 4.65
000380 | ACO CA 50 FINO (5,0mm a 10,0mm) (3/16"" a 3/8"") | KG |  | 4.22 | 5,1100 | 21.56
008265 | JUNTA PLASTICA DE DILATACAO PARA PISO 2 x 3,0cm | M |  | 8 | 1,3600 | 10.88
008766 | PEDRA BRITADA #1 | M3 |  | 67.5 | 0,0440 | 2.97
008767 | PEDRA BRITADA #2 | M3 |  | 67.5 | 0,0430 | 2.9
099050 | PEDREIRO | H |  | 7.15 | 0,4120 | 2.95
099300 | ARMADOR ou FERREIRO | H |  | 7.15 | 0,5270 | 3.77
099807 | AJUDANTE DE ARMADOR | H |  | 5.2 | 0,5270 | 2.74
099900 | SERVENTE | H |  | 5.2 | 1,6500 | 8.58
| LEIS SOCIAIS (88.46%) |  |  | 0 | 0,0000 | 15.96
| TOTAL : |  |  |  |  | 92.51
172554 | PAVIMENTO-LAJE NIVELADA CONCRETO ARMADO ESPESSURA 0,15m |  |  |  | M2
COD | DESCRIÇÃO | UNI |  | PREÇO UNIT | INDICE | PREÇO TOTAL
000050 | CIMENTO PORTLAND CP III 32RS NBR 11578 (quilo) | KG |  | 0.5 | 46,6500 | 23.33
000100 | AREIA GROSSA LAVADA | M3 |  | 83 | 0,0840 | 6.97
000380 | ACO CA 50 FINO (5,0mm a 10,0mm) (3/16"" a 3/8"") | KG |  | 4.22 | 5,1100 | 21.56
008265 | JUNTA PLASTICA DE DILATACAO PARA PISO 2 x 3,0cm | M |  | 8 | 1,3600 | 10.88
008766 | PEDRA BRITADA #1 | M3 |  | 67.5 | 0,0650 | 4.39
008767 | PEDRA BRITADA #2 | M3 |  | 67.5 | 0,0650 | 4.39
099050 | PEDREIRO | H |  | 7.15 | 0,6190 | 4.43
099300 | ARMADOR ou FERREIRO | H |  | 7.15 | 0,5270 | 3.77
099807 | AJUDANTE DE ARMADOR | H |  | 5.2 | 0,5270 | 2.74
099900 | SERVENTE | H |  | 5.2 | 2,4740 | 12.86
| LEIS SOCIAIS (88.46%) |  |  | 0 | 0,0000 | 21.05
| TOTAL : |  |  |  |  | 116.37
172555 | PAVIMENTO-LAJE NIVELADA CONCRETO ARMADO ESPESSURA 0,20m |  |  |  | M2
COD | DESCRIÇÃO | UNI |  | PREÇO UNIT | INDICE | PREÇO TOTAL
000050 | CIMENTO PORTLAND CP III 32RS NBR 11578 (quilo) | KG |  | 0.5 | 62,2000 | 31.1
000100 | AREIA GROSSA LAVADA | M3 |  | 83 | 0,1220 | 10.13
000380 | ACO CA 50 FINO (5,0mm a 10,0mm) (3/16"" a 3/8"") | KG |  | 4.22 | 5,1100 | 21.56
008265 | JUNTA PLASTICA DE DILATACAO PARA PISO 2 x 3,0cm | M |  | 8 | 1,3600 | 10.88
008766 | PEDRA BRITADA #1 | M3 |  | 67.5 | 0,0870 | 5.87
008767 | PEDRA BRITADA #2 | M3 |  | 67.5 | 0,0870 | 5.87
099050 | PEDREIRO | H |  | 7.15 | 0,8250 | 5.9
099300 | ARMADOR ou FERREIRO | H |  | 7.15 | 0,5270 | 3.77
099807 | AJUDANTE DE ARMADOR | H |  | 5.2 | 0,5270 | 2.74
099900 | SERVENTE | H |  | 5.2 | 3,2990 | 17.15
| LEIS SOCIAIS (88.46%) |  |  | 0 | 0,0000 | 26.15
| TOTAL : |  |  |  |  | 141.12
172556 | CAIS ABASTECIMENTO-VIGAS CONCRETO fck 180kgf/cm2 CINTA ESTAC |  |  |  | M3
COD | DESCRIÇÃO | UNI |  | PREÇO UNIT | INDICE | PREÇO TOTAL
000050 | CIMENTO PORTLAND CP III 32RS NBR 11578 (quilo) | KG |  | 0.5 | 311,0000 | 155.5
000100 | AREIA GROSSA LAVADA | M3 |  | 83 | 0,5610 | 46.56
000344 | ACO CA 50 MEDIO (5,0mm a 25,0mm) (3/16"" a 1"") | KG |  | 4.22 | 76,2000 | 321.56
000400 | ARAME RECOZIDO ISGW #16 (0,032kg/m) (55 AMARRAS/pm3) | KG |  | 6.48 | 0,1800 | 1.17
001250 | TABUA 1""x12"" 3a/PINUS/TAIPA/ANGELIN | M |  | 8.04 | 17,6000 | 141.5
001350 | PONTALETE 7,5x7,5cm (3x3"") PERNA/BARROTE/ESTRONCA | M |  | 5 | 27,2000 | 136
001450 | PREGO FERRO GALVANIZADO 16x24 (285 un/kg) | KG |  | 4.75 | 1,0600 | 5.04
008766 | PEDRA BRITADA #1 | M3 |  | 67.5 | 0,4350 | 29.36
008767 | PEDRA BRITADA #2 | M3 |  | 67.5 | 0,4350 | 29.36
099300 | ARMADOR ou FERREIRO | H |  | 7.15 | 7,8560 | 56.17
099322 | CONCRETISTA | H |  | 7.15 | 4,1240 | 29.49
099323 | AJUDANTE DE CONCRETISTA | H |  | 5.2 | 16,4960 | 85.78
099350 | CARPINTEIRO DE FORMAS | H |  | 7.15 | 9,8980 | 70.77
099449 | AJUDANTE DE CARPINTEIRO | H |  | 5.2 | 9,8980 | 51.47
099807 | AJUDANTE DE ARMADOR | H |  | 5.2 | 7,8560 | 40.85
| LEIS SOCIAIS (88.46%) |  |  | 0 | 0,0000 | 295.93
| TOTAL : |  |  |  |  | 1496.51
172557 | CAIS ABASTECIMENTO-DECK EM PRANCHOES DE MADEIRA |  |  |  | M2
COD | DESCRIÇÃO | UNI |  | PREÇO UNIT | INDICE | PREÇO TOTAL
008537 | MADEIRA DE LEI-PRANCHAO MASSARANDUBA 50x250mm | M |  | 236 | 2,8490 | 672.36
008538 | PARAFUSO LATAO PARA MADEIRA 50mm x 3/8"" | UN |  | 0.39 | 8,0000 | 3.12
008539 | PORCA ACO INOXIDAVEL 3/8"" | UN |  | 0.36 | 8,0000 | 2.88
008540 | ARRUELA LATAO 3/8"" | UN |  | 0.18 | 16,0000 | 2.88
099360 | CARPINTEIRO DE ESQUADRIA | H |  | 8.35 | 2,3300 | 19.46
099449 | AJUDANTE DE CARPINTEIRO | H |  | 5.2 | 2,7010 | 14.05
| LEIS SOCIAIS (88.46%) |  |  | 0 | 0,0000 | 29.64
| TOTAL : |  |  |  |  | 744.39
172558 | BRACOS DE QUEBRA-MAR ESTACAS 20x20cm COM PROTECAO DE PNEUS |  |  |  | UN
COD | DESCRIÇÃO | UNI |  | PREÇO UNIT | INDICE | PREÇO TOTAL
000232 | ENERGIA ELETRICA (864 kcal/Kwh) | kWh |  | 0.49 | 3,6260 | 1.78
000270 | MANGUEIRA PLASTICA IBIRA 20m JET PLUS para irrigacao | UN |  | 101.9 | 4,3000 | 438.17
007106 | ESTACA PREMOLDADA CONCRETO 20x20cm 38t | M |  | 98 | 3,6000 | 352.8
030303 | BOMBA CENTRIFUGA 0,75CV 1""x 1""14/3MCA/5.0m3/h | H |  | 0.92 | 3,6260 | 3.34
070116 | BALSA FLUTUANTE CAPACIDADE 15 TONELADAS | D |  | 360 | 0,3000 | 108
070117 | PNEU UTILIZADO FIXADO EM ESTACAS PARA PROTECAO DE PIER | UN |  | 26 | 8,0000 | 208
099125 | MONTADOR MECANICO HIDRAULICO | H |  | 7 | 3,2990 | 23.09
099900 | SERVENTE | H |  | 5.2 | 12,5780 | 65.41
099910 | OPERADOR DE BOMBA | H |  | 8.07 | 3,2990 | 26.62
| LEIS SOCIAIS (88.46%) |  |  | 0 | 0,0000 | 101.84
| TOTAL : |  |  |  |  | 1329.05
172559 | BRACOS DE QUEBRA-MAR VIGA CONCRETO PARA AMARRACAO TOPO ESTAC |  |  |  | M
COD | DESCRIÇÃO | UNI |  | PREÇO UNIT | INDICE | PREÇO TOTAL
000050 | CIMENTO PORTLAND CP III 32RS NBR 11578 (quilo) | KG |  | 0.5 | 18,6600 | 9.33
000100 | AREIA GROSSA LAVADA | M3 |  | 83 | 0,0420 | 3.49
000344 | ACO CA 50 MEDIO (5,0mm a 25,0mm) (3/16"" a 1"") | KG |  | 4.22 | 5,1000 | 21.52
001250 | TABUA 1""x12"" 3a/PINUS/TAIPA/ANGELIN | M |  | 8.04 | 0,4000 | 3.22
001450 | PREGO FERRO GALVANIZADO 16x24 (285 un/kg) | KG |  | 4.75 | 0,0600 | 0.29
001805 | SARRAFO DE MADEIRA PINUS/TAIPA/ANGELIN 10 x 2,5cm | M |  | 0.4 | 0,8000 | 0.32
008766 | PEDRA BRITADA #1 | M3 |  | 67.5 | 0,0240 | 1.62
008767 | PEDRA BRITADA #2 | M3 |  | 67.5 | 0,0240 | 1.62
099300 | ARMADOR ou FERREIRO | H |  | 7.15 | 0,5770 | 4.13
099322 | CONCRETISTA | H |  | 7.15 | 0,3300 | 2.36
099323 | AJUDANTE DE CONCRETISTA | H |  | 5.2 | 1,2990 | 6.75
099350 | CARPINTEIRO DE FORMAS | H |  | 7.15 | 0,6390 | 4.57
099449 | AJUDANTE DE CARPINTEIRO | H |  | 5.2 | 0,6390 | 3.32
099807 | AJUDANTE DE ARMADOR | H |  | 5.2 | 0,5770 | 3
| LEIS SOCIAIS (88.46%) |  |  | 0 | 0,0000 | 21.35
| TOTAL : |  |  |  |  | 86.89
172561 | PAVIMENT0 ASFALTIC0 CBUQ-PRODUCAO-MATERIAIS COMPONENTES |  |  |  | TN/M3
COD | DESCRIÇÃO | UNI |  | PREÇO UNIT | INDICE | PREÇO TOTAL
000098 | AREIA MEDIA LAVADA | M3 |  | 61.43 | 0,2120 | 13.02
000700 | PO DE PEDRA (PEDRA ZERO) | M3 |  | 88 | 0,5600 | 49.28
008766 | PEDRA BRITADA #1 | M3 |  | 67.5 | 0,1360 | 9.18
026254 | CIMENTO ASFALTICO CAP 40 PARA PAVIMENTO | KG |  | 1.52 | 62,0000 | 94.24
030235 | CAMINHAO LAMA ASFALTICA Vu-180CV 20000h/a (19210) | H |  | 71 | 0,0120 | 0.85
030568 | PA CARREGADEIRA PNEUS 170CV 2,6m3 | H |  | 93 | 0,0190 | 1.77
030576 | USINA ASFALTO GRAVIMETRICA 160CV 100tn (19017) | H |  | 732 | 0,0310 | 22.69
030595 | FILLER PARA ASFALTO | TN |  | 36 | 0,0060 | 0.22
030881 | AQUECIMENTO ELETR.FLUIDO ASFALTO-CALDEIRA 8CV (19372) | H |  | 32.25 | 0,0060 | 0.19
099025 | ASFALTADOR | H |  | 7.7 | 0,0400 | 0.31
| LEIS SOCIAIS (88.46%) |  |  | 0 | 0,0000 | 0.27
| TOTAL : |  |  |  |  | 192.02
172562 | PAVIMENTO ASFALTICO CBUQ PREMISTURADO A QUENTE-APLICADO |  |  |  | M3
COD | DESCRIÇÃO | UNI |  | PREÇO UNIT | INDICE | PREÇO TOTAL
030235 | CAMINHAO LAMA ASFALTICA Vu-180CV 20000h/a (19210) | H |  | 71 | 0,0550 | 3.91
030572 | CAMINHAO BASCULANTE DIESEL 140CV 8,0m3 (19217) | H |  | 175 | 0,3200 | 56
030588 | VIBROACABADORA AUTOP.ESTER.CIFALI L=4m 96CV (19030) | H |  | 78 | 0,0550 | 4.29
030601 | ASFALTO PMQ PRODUZIDO EM USINA PARA PAVIMENTO | TN |  | 1953 | 1,2500 | 2441.25
032197 | COMPACTADOR AUTOPROP.1 CIL.CATERPILLAR 431 107CV(19033) | H |  | 48 | 0,0650 | 3.12
032402 | COMPACTADOR AUTOPROP.1 ROLO CATERPILLAR 33CV (19157) | H |  | 39 | 0,0450 | 1.76
033812 | CUT BACK-CAMADA ADESIVA EM ASFALTO (minimo de 5 em 5cm) | M2 |  | 1.82 | 0,1800 | 0.33
099668 | ASFALTADOR RASTELEIRO PARA PAVIMENTO | H |  | 6.5 | 0,4740 | 3.08
099900 | SERVENTE | H |  | 5.2 | 1,1860 | 6.17
| LEIS SOCIAIS (88.46%) |  |  | 0 | 0,0000 | 8.18
| TOTAL : |  |  |  |  | 2528.09
172563 | PAVIMENTO ASFALTICO PMQ-PRODUCAO DE MATERIAIS COMPONENTES |  |  |  | TN/M3
COD | DESCRIÇÃO | UNI |  | PREÇO UNIT | INDICE | PREÇO TOTAL
000098 | AREIA MEDIA LAVADA | M3 |  | 61.43 | 0,0600 | 3.69
000700 | PO DE PEDRA (PEDRA ZERO) | M3 |  | 88 | 0,0430 | 3.78
008766 | PEDRA BRITADA #1 | M3 |  | 67.5 | 0,0430 | 2.9
026254 | CIMENTO ASFALTICO CAP 40 PARA PAVIMENTO | KG |  | 1.52 | 53,0000 | 80.56
030235 | CAMINHAO LAMA ASFALTICA Vu-180CV 20000h/a (19210) | H |  | 71 | 0,0120 | 0.85
030567 | PA CARREGADEIRA PNEUS CATERPILLAR 213CV 1,91m3 | H |  | 57.4 | 0,0320 | 1.84
030568 | PA CARREGADEIRA PNEUS 170CV 2,6m3 | H |  | 93 | 0,0190 | 1.77
030576 | USINA ASFALTO GRAVIMETRICA 160CV 100tn (19017) | H |  | 732 | 0,0310 | 22.69
030595 | FILLER PARA ASFALTO | TN |  | 36 | 0,0070 | 0.25
030881 | AQUECIMENTO ELETR.FLUIDO ASFALTO-CALDEIRA 8CV (19372) | H |  | 32.25 | 0,0060 | 0.19
099025 | ASFALTADOR | H |  | 7.7 | 0,0470 | 0.36
| LEIS SOCIAIS (88.46%) |  |  | 0 | 0,0000 | 0.32
| TOTAL : |  |  |  |  | 119.2
172564 | PAVIMENTO ASFALTICO PMQ PREMISTURADO A QUENTE-APLICADO |  |  |  | M3
COD | DESCRIÇÃO | UNI |  | PREÇO UNIT | INDICE | PREÇO TOTAL
030235 | CAMINHAO LAMA ASFALTICA Vu-180CV 20000h/a (19210) | H |  | 71 | 0,0600 | 4.26
030572 | CAMINHAO BASCULANTE DIESEL 140CV 8,0m3 (19217) | H |  | 175 | 0,3200 | 56
030588 | VIBROACABADORA AUTOP.ESTER.CIFALI L=4m 96CV (19030) | H |  | 78 | 0,0600 | 4.68
030601 | ASFALTO PMQ PRODUZIDO EM USINA PARA PAVIMENTO | TN |  | 1953 | 1,2500 | 2441.25
032180 | COMPACTADOR AUTOPROP.1 CIL.MULLER VAP 75CV (19724) | H |  | 42 | 0,0500 | 2.1
032198 | COMPACTADOR AUTOPROP.1 CIL.CATERPILLAR 107CV (19736) | H |  | 53 | 0,0650 | 3.45
033812 | CUT BACK-CAMADA ADESIVA EM ASFALTO (minimo de 5 em 5cm) | M2 |  | 1.82 | 0,1800 | 0.33
099668 | ASFALTADOR RASTELEIRO PARA PAVIMENTO | H |  | 6.5 | 0,5570 | 3.62
099900 | SERVENTE | H |  | 5.2 | 1,3400 | 6.97
| LEIS SOCIAIS (88.46%) |  |  | 0 | 0,0000 | 9.37
| TOTAL : |  |  |  |  | 2532.03
172570 | MARINA-ESTACAS CONCRETO 25x25cm - 6m PARA APOIO PIER |  |  |  | UN
COD | DESCRIÇÃO | UNI |  | PREÇO UNIT | INDICE | PREÇO TOTAL
000050 | CIMENTO PORTLAND CP III 32RS NBR 11578 (quilo) | KG |  | 0.5 | 74,6400 | 37.32
000100 | AREIA GROSSA LAVADA | M3 |  | 83 | 0,1700 | 14.11
000200 | PEDRA BRITADA #1 E 2 | M3 |  | 88 | 0,1900 | 16.72
000344 | ACO CA 50 MEDIO (5,0mm a 25,0mm) (3/16"" a 1"") | KG |  | 4.22 | 19,2000 | 81.02
000682 | LUVA PVC AGUA ROSCAVEL 3/4"" | UN |  | 1.37 | 1,0000 | 1.37
001250 | TABUA 1""x12"" 3a/PINUS/TAIPA/ANGELIN | M |  | 8.04 | 3,6000 | 28.94
003373 | TUBO PVC AGUA ROSCA 3/4"" (METRO) | M |  | 8.96 | 6,0000 | 53.76
005715 | NIPLE PVC ROSCA 3/4"" | UN |  | 0.68 | 1,0000 | 0.68
099300 | ARMADOR ou FERREIRO | H |  | 7.15 | 2,8800 | 20.59
099322 | CONCRETISTA | H |  | 7.15 | 1,6000 | 11.44
099350 | CARPINTEIRO DE FORMAS | H |  | 7.15 | 1,6000 | 11.44
099449 | AJUDANTE DE CARPINTEIRO | H |  | 5.2 | 1,6000 | 8.32
099807 | AJUDANTE DE ARMADOR | H |  | 5.2 | 2,8800 | 14.98
099900 | SERVENTE | H |  | 5.2 | 4,3000 | 22.36
| LEIS SOCIAIS (88.46%) |  |  | 0 | 0,0000 | 78.84
| TOTAL : |  |  |  |  | 401.89
172571 | CAIS ABASTECIMENTO-CRAV.ESTACAS 25x25x600cm COM 2,0m EM LODO |  |  |  | UN
COD | DESCRIÇÃO | UNI |  | PREÇO UNIT | INDICE | PREÇO TOTAL
000232 | ENERGIA ELETRICA (864 kcal/Kwh) | kWh |  | 0.49 | 3,6260 | 1.78
003203 | MANGUEIRA VAPOR GOODYEAR 50 1"" | M |  | 42 | 0,2800 | 11.76
008887 | TORRE TRIPE METALICO P/CRAVACAO DE ESTACA EM CAIS | H |  | 326 | 4,0000 | 1304
030304 | BOMBA CENTRIFUGA 1.1/4CV 1""x1"" 40MCA/5.2m3/h | H |  | 1.23 | 3,6260 | 4.46
070116 | BALSA FLUTUANTE CAPACIDADE 15 TONELADAS | D |  | 360 | 0,3000 | 108
099125 | MONTADOR MECANICO HIDRAULICO | H |  | 7 | 3,2990 | 23.09
099900 | SERVENTE | H |  | 5.2 | 11,1350 | 57.9
099910 | OPERADOR DE BOMBA | H |  | 8.07 | 3,7380 | 30.17
| LEIS SOCIAIS (88.46%) |  |  | 0 | 0,0000 | 98.33
| TOTAL : |  |  |  |  | 1639.49
172575 | MARINA-COLAR DUPLO PARA ESTACAS 25x25cm |  |  |  | UN
COD | DESCRIÇÃO | UNI |  | PREÇO UNIT | INDICE | PREÇO TOTAL
010788 | COLAR ACO DUPLO 0,25m PARA POSTE DE MARINA | UN |  | 456 | 1,0000 | 456
099543 | MONTADOR DE ESTRUTURA METALICA | H |  | 9 | 3,2990 | 29.69
099922 | AJUDANTE DE MONTADOR DE ESTRUTURAS METALICAS | H |  | 6 | 4,7430 | 28.46
| LEIS SOCIAIS (88.46%) |  |  | 0 | 0,0000 | 51.44
| TOTAL : |  |  |  |  | 565.59
172576 | CAIS-COLAR SIMPLES ESTACAS EM PIER DE MARINA 25x25cm |  |  |  | UN
COD | DESCRIÇÃO | UNI |  | PREÇO UNIT | INDICE | PREÇO TOTAL
010789 | COLAR ACO SIMPLES 0,25m PARA POSTE DE MARINA | UN |  | 270.73 | 1,0000 | 270.73
099543 | MONTADOR DE ESTRUTURA METALICA | H |  | 9 | 2,6810 | 24.13
099922 | AJUDANTE DE MONTADOR DE ESTRUTURAS METALICAS | H |  | 6 | 2,8870 | 17.32
| LEIS SOCIAIS (88.46%) |  |  | 0 | 0,0000 | 36.67
| TOTAL : |  |  |  |  | 348.85
172580 | MARINA-PIER 7,50x2,00m TIPO P1-8 |  |  |  | UN
COD | DESCRIÇÃO | UNI |  | PREÇO UNIT | INDICE | PREÇO TOTAL
010790 | PIER DE MARINA EM FIBRA DE VIDRO 7,50 x 2,00m P1-8 | UN |  | 3540 | 1,0000 | 3540
099068 | MONTADOR DE DUTOS DE FIBRA DE VIDRO | H |  | 5.47 | 14,4340 | 78.95
099305 | AJUDANTE DE MONTADOR DE TUBULACAO | H |  | 5 | 18,5580 | 92.79
| LEIS SOCIAIS (88.46%) |  |  | 0 | 0,0000 | 151.92
| TOTAL : |  |  |  |  | 3863.66
172581 | MARINA-PIER ESTABILIZADOR 3,00x1,20m TIPO PE-4 |  |  |  | UN
COD | DESCRIÇÃO | UNI |  | PREÇO UNIT | INDICE | PREÇO TOTAL
010791 | PIER DE ESTABILIZACAO MARINA FIBRA DE VIDRO 3,0x1,20m | UN |  | 2650 | 1,0000 | 2650
099068 | MONTADOR DE DUTOS DE FIBRA DE VIDRO | H |  | 5.47 | 16,4960 | 90.23
099305 | AJUDANTE DE MONTADOR DE TUBULACAO | H |  | 5 | 22,6820 | 113.41
| LEIS SOCIAIS (88.46%) |  |  | 0 | 0,0000 | 180.14
| TOTAL : |  |  |  |  | 3033.78
172582 | MARINA-FINGER 7,50x1,20m TIPO FG-5 |  |  |  | UN
COD | DESCRIÇÃO | UNI |  | PREÇO UNIT | INDICE | PREÇO TOTAL
010792 | FINGER PARA MARINA 7,50x1,20m EM FIBRA DE VIDRO | UN |  | 3020 | 1,0000 | 3020
099068 | MONTADOR DE DUTOS DE FIBRA DE VIDRO | H |  | 5.47 | 18,5580 | 101.51
099305 | AJUDANTE DE MONTADOR DE TUBULACAO | H |  | 5 | 22,6820 | 113.41
| LEIS SOCIAIS (88.46%) |  |  | 0 | 0,0000 | 190.12
| TOTAL : |  |  |  |  | 3425.04
172583 | MARINA-CUNHO DE ACO INOXIDAVEL 316 |  |  |  | UN
COD | DESCRIÇÃO | UNI |  | PREÇO UNIT | INDICE | PREÇO TOTAL
010793 | CUNHO DE ACO INOXIDAVEL MOD.3L6 | UN |  | 236 | 1,0000 | 236
099922 | AJUDANTE DE MONTADOR DE ESTRUTURAS METALICAS | H |  | 6 | 3,0930 | 18.56
099941 | MONTADOR DE ESTRUTURA EM ACO | H |  | 9 | 4,1240 | 37.12
| LEIS SOCIAIS (88.46%) |  |  | 0 | 0,0000 | 49.25
| TOTAL : |  |  |  |  | 340.93
172584 | MARINA-POSTE SERVICO TIPO PSC-1 |  |  |  | UN
COD | DESCRIÇÃO | UNI |  | PREÇO UNIT | INDICE | PREÇO TOTAL
010794 | POSTE SERVICO PARA PIER DE ESTABILIZACAO PSC1 MARINA | UN |  | 2650 | 1,0000 | 2650
099922 | AJUDANTE DE MONTADOR DE ESTRUTURAS METALICAS | H |  | 6 | 3,0930 | 18.56
099941 | MONTADOR DE ESTRUTURA EM ACO | H |  | 9 | 6,1860 | 55.67
| LEIS SOCIAIS (88.46%) |  |  | 0 | 0,0000 | 65.66
| TOTAL : |  |  |  |  | 2789.89
172585 | MARINA-POSTE SINALIZACAO TIPO PTS-1 |  |  |  | UN
COD | DESCRIÇÃO | UNI |  | PREÇO UNIT | INDICE | PREÇO TOTAL
010795 | POSTE SINALIZACAO PARA PIER DE ESTABILIZACAO MARINA | UN |  | 1236 | 1,0000 | 1236
099922 | AJUDANTE DE MONTADOR DE ESTRUTURAS METALICAS | H |  | 6 | 4,1240 | 24.74
099941 | MONTADOR DE ESTRUTURA EM ACO | H |  | 9 | 6,1860 | 55.67
| LEIS SOCIAIS (88.46%) |  |  | 0 | 0,0000 | 71.13
| TOTAL : |  |  |  |  | 1387.54
172586 | MARINA-COLETOR DE LIXO 60l CLX-6 |  |  |  | UN
COD | DESCRIÇÃO | UNI |  | PREÇO UNIT | INDICE | PREÇO TOTAL
010796 | COLETOR DE LIXO C/1 PARA PLATAFORMA DE MARINA | UN |  | 412 | 1,0000 | 412
099068 | MONTADOR DE DUTOS DE FIBRA DE VIDRO | H |  | 5.47 | 3,2990 | 18.05
099305 | AJUDANTE DE MONTADOR DE TUBULACAO | H |  | 5 | 2,2680 | 11.34
| LEIS SOCIAIS (88.46%) |  |  | 0 | 0,0000 | 26
| TOTAL : |  |  |  |  | 467.39
172601 | HIDROSEMEADORA NEW HOLLAND 5.000 litrosPNEUS 140CV |  |  |  | H
COD | DESCRIÇÃO | UNI |  | PREÇO UNIT | INDICE | PREÇO TOTAL
000598 | COMBUSTIVEIS-OLEO DIESEL | L |  | 2.27 | 22,4000 | 50.85
071530 | DEPRECIACAO HIDROSEMEADORA NEW HOLLAND 5000L PNEUS 140C | UN |  | 215 | 0,2280 | 49.02
071531 | JUROS INV. HIDROSEMEADORA NEW HOLLAND 5000L PNEUS 140CV | UN |  | 215 | 0,0190 | 4.09
071532 | REPOS.PECAS HIDROSEMEADORA NEW HOLLAND 5000L PNEUS 140C | UN |  | 215 | 0,0320 | 6.88
071533 | LUBRIFICACAO HIDROSEMEADORA NEW HOLLAND 5000L PNEUS 140 | UN |  | 215 | 0,0100 | 2.15
071534 | DESG.PNEUS HIDROSEMEADORA NEW HOLLAND 5000L PNEUS 140 | UN |  | 215 | 0,0180 | 3.87
| TOTAL : |  |  |  |  | 116.86
172608 | CONCRETO MAGRO 1:4:8 PARA BASE E SUPORTE DE DUTOS |  |  |  | M3
COD | DESCRIÇÃO | UNI |  | PREÇO UNIT | INDICE | PREÇO TOTAL
000050 | CIMENTO PORTLAND CP III 32RS NBR 11578 (quilo) | KG |  | 0.5 | 168,0000 | 84
000100 | AREIA GROSSA LAVADA | M3 |  | 83 | 0,6070 | 50.38
008766 | PEDRA BRITADA #1 | M3 |  | 67.5 | 0,4750 | 32.06
008767 | PEDRA BRITADA #2 | M3 |  | 67.5 | 0,4750 | 32.06
099050 | PEDREIRO | H |  | 7.15 | 3,4440 | 24.62
099900 | SERVENTE | H |  | 5.2 | 13,7120 | 71.3
| LEIS SOCIAIS (88.46%) |  |  | 0 | 0,0000 | 84.85
| TOTAL : |  |  |  |  | 379.27
172610 | TUBO PVC ESGOTO DIAMETRO 400mm |  |  |  | M
COD | DESCRIÇÃO | UNI |  | PREÇO UNIT | INDICE | PREÇO TOTAL
004446 | TUBO PVC ESGOTO LEVE 400mm x 4,5mm (VARA 6,0m) | VR |  | 935 | 1,0500 | 981.75
099034 | AJUDANTE DE BOMBEIRO OU ENCANADOR | H |  | 5.2 | 0,1240 | 0.64
099200 | BOMBEIRO OU ENCANADOR | H |  | 7.7 | 0,1240 | 0.95
| LEIS SOCIAIS (88.46%) |  |  | 0 | 0,0000 | 1.41
| TOTAL : |  |  |  |  | 984.75
172620 | TUBO PVC CLASSE 15 PBA 60mm |  |  |  | M
COD | DESCRIÇÃO | UNI |  | PREÇO UNIT | INDICE | PREÇO TOTAL
011792 | MASSA LUBRIFICANTE HI | KG |  | 10.94 | 0,0050 | 0.05
013083 | ESTOPA BRANCA | KG |  | 12 | 0,0030 | 0.04
018041 | TUBO INDUSTRIAL PVC PBS CLASSE 20 60mm | M |  | 17.37 | 0,1670 | 2.9
021810 | ANEL BORRACHA PBA 60mm | UN |  | 6.12 | 0,1670 | 1.02
099029 | MONTADOR DE SISTEMA HIDRAULICO | H |  | 7.7 | 0,1130 | 0.87
099305 | AJUDANTE DE MONTADOR DE TUBULACAO | H |  | 5 | 0,1130 | 0.57
| LEIS SOCIAIS (88.46%) |  |  | 0 | 0,0000 | 1.27
| TOTAL : |  |  |  |  | 6.72
172623 | TUBO PVC CLASSE 15 PBA 85mm |  |  |  | M
COD | DESCRIÇÃO | UNI |  | PREÇO UNIT | INDICE | PREÇO TOTAL
011792 | MASSA LUBRIFICANTE HI | KG |  | 10.94 | 0,0060 | 0.07
013083 | ESTOPA BRANCA | KG |  | 12 | 0,0030 | 0.04
018043 | TUBO INDUSTRIAL PVC PBS CLASSE 20 85mm | M |  | 42.2 | 0,1670 | 7.05
099029 | MONTADOR DE SISTEMA HIDRAULICO | H |  | 7.7 | 0,1240 | 0.95
099305 | AJUDANTE DE MONTADOR DE TUBULACAO | H |  | 5 | 0,1240 | 0.62
| LEIS SOCIAIS (88.46%) |  |  | 0 | 0,0000 | 1.39
| TOTAL : |  |  |  |  | 10.12
172624 | TUBO PVC CLASSE 15 PBA 110mm |  |  |  | M
COD | DESCRIÇÃO | UNI |  | PREÇO UNIT | INDICE | PREÇO TOTAL
011786 | ANEL BORRACHA PBA 100mm | UN |  | 6.67 | 0,1670 | 1.11
011792 | MASSA LUBRIFICANTE HI | KG |  | 10.94 | 0,0070 | 0.08
013083 | ESTOPA BRANCA | KG |  | 12 | 0,0050 | 0.06
065006 | TUBO PVC PBAFORT CLASSE 15 6,0m 100mm | UN |  | 146.94 | 0,1670 | 24.54
099029 | MONTADOR DE SISTEMA HIDRAULICO | H |  | 7.7 | 0,1440 | 1.11
099305 | AJUDANTE DE MONTADOR DE TUBULACAO | H |  | 5 | 0,1440 | 0.72
| LEIS SOCIAIS (88.46%) |  |  | 0 | 0,0000 | 1.62
| TOTAL : |  |  |  |  | 29.24
172626 | TUBO PVC CLASSE 15 PBA 160mm |  |  |  | M
COD | DESCRIÇÃO | UNI |  | PREÇO UNIT | INDICE | PREÇO TOTAL
011787 | ANEL BORRACHA PBA 150mm | UN |  | 8.08 | 0,1670 | 1.35
011792 | MASSA LUBRIFICANTE HI | KG |  | 10.94 | 0,0140 | 0.15
013083 | ESTOPA BRANCA | KG |  | 12 | 0,0080 | 0.1
021262 | TUBO INDUSTRIAL PVC PBS CLASSE 15 140/160mm | M |  | 94.51 | 0,1670 | 15.78
099029 | MONTADOR DE SISTEMA HIDRAULICO | H |  | 7.7 | 0,1960 | 1.51
099305 | AJUDANTE DE MONTADOR DE TUBULACAO | H |  | 5 | 0,1960 | 0.98
| LEIS SOCIAIS (88.46%) |  |  | 0 | 0,0000 | 2.2
| TOTAL : |  |  |  |  | 22.07
172628 | TUBO PVC CLASSE 15 PBA 200mm |  |  |  | M
COD | DESCRIÇÃO | UNI |  | PREÇO UNIT | INDICE | PREÇO TOTAL
011792 | MASSA LUBRIFICANTE HI | KG |  | 10.94 | 0,0190 | 0.21
013083 | ESTOPA BRANCA | KG |  | 12 | 0,0100 | 0.12
021263 | TUBO INDUSTRIAL PVC PBS CLASSE 15 180/200mm | M |  | 147 | 0,1670 | 24.55
021812 | ANEL BORRACHA PBA 200mm | UN |  | 9.18 | 0,1670 | 1.53
099029 | MONTADOR DE SISTEMA HIDRAULICO | H |  | 7.7 | 0,2680 | 2.06
099305 | AJUDANTE DE MONTADOR DE TUBULACAO | H |  | 5 | 0,2680 | 1.34
| LEIS SOCIAIS (88.46%) |  |  | 0 | 0,0000 | 3.01
| TOTAL : |  |  |  |  | 32.82
172640 | ADAPTADOR PVC/PBA A BOLSA FERRO FUNDIDO 60mm |  |  |  | UN
COD | DESCRIÇÃO | UNI |  | PREÇO UNIT | INDICE | PREÇO TOTAL
011792 | MASSA LUBRIFICANTE HI | KG |  | 10.94 | 0,0320 | 0.35
013083 | ESTOPA BRANCA | KG |  | 12 | 0,0030 | 0.04
021807 | ADAPTADOR PBAxBOLSA DE FoFo (JE) 60mm | UN |  | 47.36 | 1,0000 | 47.36
021810 | ANEL BORRACHA PBA 60mm | UN |  | 6.12 | 1,0000 | 6.12
099029 | MONTADOR DE SISTEMA HIDRAULICO | H |  | 7.7 | 0,2580 | 1.99
099305 | AJUDANTE DE MONTADOR DE TUBULACAO | H |  | 5 | 0,2580 | 1.29
| LEIS SOCIAIS (88.46%) |  |  | 0 | 0,0000 | 2.9
| TOTAL : |  |  |  |  | 60.05
172642 | ADAPTADOR PVC/PBA A BOLSA FERRO FUNDIDO 85mm |  |  |  | UN
COD | DESCRIÇÃO | UNI |  | PREÇO UNIT | INDICE | PREÇO TOTAL
011792 | MASSA LUBRIFICANTE HI | KG |  | 10.94 | 0,0380 | 0.42
013083 | ESTOPA BRANCA | KG |  | 12 | 0,0030 | 0.04
021808 | ADAPTADOR PBAxBOLSA DE FoFo (JE) 85mm | UN |  | 90.35 | 1,0000 | 90.35
021811 | ANEL BORRACHA PBA 85mm | UN |  | 7.45 | 1,0000 | 7.45
099029 | MONTADOR DE SISTEMA HIDRAULICO | H |  | 7.7 | 0,3510 | 2.7
099305 | AJUDANTE DE MONTADOR DE TUBULACAO | H |  | 5 | 0,3510 | 1.76
| LEIS SOCIAIS (88.46%) |  |  | 0 | 0,0000 | 3.95
| TOTAL : |  |  |  |  | 106.67
172646 | ADAPTADOR FERRO FUNDIDO PARA PVC-PBA JE 160 |  |  |  | UN
COD | DESCRIÇÃO | UNI |  | PREÇO UNIT | INDICE | PREÇO TOTAL
011787 | ANEL BORRACHA PBA 150mm | UN |  | 8.08 | 1,0000 | 8.08
011792 | MASSA LUBRIFICANTE HI | KG |  | 10.94 | 0,0840 | 0.92
011796 | ADAPTADOR FFxPBA 160mm | UN |  | 169 | 1,0000 | 169
013083 | ESTOPA BRANCA | KG |  | 12 | 0,0080 | 0.1
099029 | MONTADOR DE SISTEMA HIDRAULICO | H |  | 7.7 | 0,4740 | 3.65
099305 | AJUDANTE DE MONTADOR DE TUBULACAO | H |  | 5 | 0,4740 | 2.37
| LEIS SOCIAIS (88.46%) |  |  | 0 | 0,0000 | 5.33
| TOTAL : |  |  |  |  | 189.45
172647 | ADAPTADOR PVC/PBA A BOLSA FERRO FUNDIDO 200mm |  |  |  | UN
COD | DESCRIÇÃO | UNI |  | PREÇO UNIT | INDICE | PREÇO TOTAL
011792 | MASSA LUBRIFICANTE HI | KG |  | 10.94 | 0,1260 | 1.38
013083 | ESTOPA BRANCA | KG |  | 12 | 0,0090 | 0.11
021809 | ADAPTADOR PBAxBOLSA DE FoFo (JE) 200mm | UN |  | 237.18 | 1,0000 | 237.18
021812 | ANEL BORRACHA PBA 200mm | UN |  | 9.18 | 1,0000 | 9.18
099029 | MONTADOR DE SISTEMA HIDRAULICO | H |  | 7.7 | 0,5360 | 4.13
099305 | AJUDANTE DE MONTADOR DE TUBULACAO | H |  | 5 | 0,5360 | 2.68
| LEIS SOCIAIS (88.46%) |  |  | 0 | 0,0000 | 6.02
| TOTAL : |  |  |  |  | 260.68
172648 | ADAPTADOR FERRO FUNDIDO PARA PVC-PBA JE 110 |  |  |  | UN
COD | DESCRIÇÃO | UNI |  | PREÇO UNIT | INDICE | PREÇO TOTAL
011786 | ANEL BORRACHA PBA 100mm | UN |  | 6.67 | 1,0000 | 6.67
011792 | MASSA LUBRIFICANTE HI | KG |  | 10.94 | 0,0420 | 0.46
011795 | ADAPTADOR FFxPBA 100mm | UN |  | 52.86 | 1,0000 | 52.86
013083 | ESTOPA BRANCA | KG |  | 12 | 0,0050 | 0.06
099029 | MONTADOR DE SISTEMA HIDRAULICO | H |  | 7.7 | 0,3710 | 2.86
099305 | AJUDANTE DE MONTADOR DE TUBULACAO | H |  | 5 | 0,3710 | 1.86
| LEIS SOCIAIS (88.46%) |  |  | 0 | 0,0000 | 4.18
| TOTAL : |  |  |  |  | 68.95
172649 | ADAPTADOR FERRO FUNDIDOxPBA 75mm |  |  |  | UN
COD | DESCRIÇÃO | UNI |  | PREÇO UNIT | INDICE | PREÇO TOTAL
004473 | ADAPTADOR FFxPBA 75mm | UN |  | 27.05 | 1,0000 | 27.05
004479 | ANEL BORRACHA PARA PVC 75mm | UN |  | 6.58 | 1,0000 | 6.58
004869 | VASELINA PASTOSA LUBRIFICANTE EMBALAGEM 1.000g | UN |  | 32 | 15,0000 | 480
006809 | ANEL BORRACHA PARA PECA FERRO FUNDIDO 75mm | UN |  | 20.47 | 1,0000 | 20.47
099029 | MONTADOR DE SISTEMA HIDRAULICO | H |  | 7.7 | 0,8450 | 6.51
099305 | AJUDANTE DE MONTADOR DE TUBULACAO | H |  | 5 | 0,8450 | 4.23
| LEIS SOCIAIS (88.46%) |  |  | 0 | 0,0000 | 9.5
| TOTAL : |  |  |  |  | 554.34
172650 | ADAPTADOR PVC/PBA JE 160 A BOLSA DE FERRO FUNDIDO |  |  |  | UN
COD | DESCRIÇÃO | UNI |  | PREÇO UNIT | INDICE | PREÇO TOTAL
011787 | ANEL BORRACHA PBA 150mm | UN |  | 8.08 | 1,0000 | 8.08
011792 | MASSA LUBRIFICANTE HI | KG |  | 10.94 | 0,0820 | 0.9
011794 | ADAPTADOR PBAxBOLSA DE FoFo (JE) 160mm | UN |  | 138.4 | 1,0000 | 138.4
013083 | ESTOPA BRANCA | KG |  | 12 | 0,0080 | 0.1
099029 | MONTADOR DE SISTEMA HIDRAULICO | H |  | 7.7 | 0,4120 | 3.17
099305 | AJUDANTE DE MONTADOR DE TUBULACAO | H |  | 5 | 0,4120 | 2.06
| LEIS SOCIAIS (88.46%) |  |  | 0 | 0,0000 | 4.63
| TOTAL : |  |  |  |  | 157.34
172652 | ADAPTADOR PVC/PBA JE 110 A BOLSA DE FERRO FUNDIDO |  |  |  | UN
COD | DESCRIÇÃO | UNI |  | PREÇO UNIT | INDICE | PREÇO TOTAL
011786 | ANEL BORRACHA PBA 100mm | UN |  | 6.67 | 1,0000 | 6.67
011792 | MASSA LUBRIFICANTE HI | KG |  | 10.94 | 0,0420 | 0.46
011793 | ADAPTADOR PBAxBOLSA DE FoFo (JE) 110mm | UN |  | 124.51 | 1,0000 | 124.51
013083 | ESTOPA BRANCA | KG |  | 12 | 0,0050 | 0.06
099029 | MONTADOR DE SISTEMA HIDRAULICO | H |  | 7.7 | 0,3300 | 2.54
099305 | AJUDANTE DE MONTADOR DE TUBULACAO | H |  | 5 | 0,3300 | 1.65
| LEIS SOCIAIS (88.46%) |  |  | 0 | 0,0000 | 3.71
| TOTAL : |  |  |  |  | 139.6
172653 | ADAPTADOR PVC/PBA A LUVA FIBROCIMENTO 60mm |  |  |  | UN
COD | DESCRIÇÃO | UNI |  | PREÇO UNIT | INDICE | PREÇO TOTAL
011792 | MASSA LUBRIFICANTE HI | KG |  | 10.94 | 0,0280 | 0.31
013083 | ESTOPA BRANCA | KG |  | 12 | 0,0030 | 0.04
021804 | ADAPTADOR PBAxLUVA FIBROCIMENTO 60mm | UN |  | 14.69 | 1,0000 | 14.69
021810 | ANEL BORRACHA PBA 60mm | UN |  | 6.12 | 1,0000 | 6.12
099029 | MONTADOR DE SISTEMA HIDRAULICO | H |  | 7.7 | 0,2680 | 2.06
099305 | AJUDANTE DE MONTADOR DE TUBULACAO | H |  | 5 | 0,2680 | 1.34
| LEIS SOCIAIS (88.46%) |  |  | 0 | 0,0000 | 3.01
| TOTAL : |  |  |  |  | 27.57
172654 | ADAPTADOR PVC/PBA JE 110 A LUVA DE FIBROCIMENTO |  |  |  | UN
COD | DESCRIÇÃO | UNI |  | PREÇO UNIT | INDICE | PREÇO TOTAL
011786 | ANEL BORRACHA PBA 100mm | UN |  | 6.67 | 1,0000 | 6.67
011788 | ADAPTADOR PVC ESGOTO PARA SAIDA VASO SANITARIO 100mm | UN |  | 21.49 | 1,0000 | 21.49
011792 | MASSA LUBRIFICANTE HI | KG |  | 10.94 | 0,0420 | 0.46
013083 | ESTOPA BRANCA | KG |  | 12 | 0,0050 | 0.06
099029 | MONTADOR DE SISTEMA HIDRAULICO | H |  | 7.7 | 0,3300 | 2.54
099305 | AJUDANTE DE MONTADOR DE TUBULACAO | H |  | 5 | 0,3300 | 1.65
| LEIS SOCIAIS (88.46%) |  |  | 0 | 0,0000 | 3.71
| TOTAL : |  |  |  |  | 36.58
172655 | ADAPTADOR PVC/PBA A LUVA FIBROCIMENTO 85mm |  |  |  | UN
COD | DESCRIÇÃO | UNI |  | PREÇO UNIT | INDICE | PREÇO TOTAL
011792 | MASSA LUBRIFICANTE HI | KG |  | 10.94 | 0,0340 | 0.37
013083 | ESTOPA BRANCA | KG |  | 12 | 0,0030 | 0.04
021805 | ADAPTADOR PBAxLUVA FIBROCIMENTO 85mm | UN |  | 32.38 | 1,0000 | 32.38
021811 | ANEL BORRACHA PBA 85mm | UN |  | 7.45 | 1,0000 | 7.45
099029 | MONTADOR DE SISTEMA HIDRAULICO | H |  | 7.7 | 0,3200 | 2.46
099305 | AJUDANTE DE MONTADOR DE TUBULACAO | H |  | 5 | 0,3200 | 1.6
| LEIS SOCIAIS (88.46%) |  |  | 0 | 0,0000 | 3.59
| TOTAL : |  |  |  |  | 47.89
172656 | ADAPTADOR PVC/PBA JE 160 A LUVA DE FIBROCIMENTO |  |  |  | UN
COD | DESCRIÇÃO | UNI |  | PREÇO UNIT | INDICE | PREÇO TOTAL
011787 | ANEL BORRACHA PBA 150mm | UN |  | 8.08 | 1,0000 | 8.08
011789 | ADAPTADOR PBAxLUVA FIBROCIMENTO 160mm | UN |  | 68.08 | 1,0000 | 68.08
011792 | MASSA LUBRIFICANTE HI | KG |  | 10.94 | 0,0820 | 0.9
013083 | ESTOPA BRANCA | KG |  | 12 | 0,0080 | 0.1
099029 | MONTADOR DE SISTEMA HIDRAULICO | H |  | 7.7 | 0,4120 | 3.17
099305 | AJUDANTE DE MONTADOR DE TUBULACAO | H |  | 5 | 0,4120 | 2.06
| LEIS SOCIAIS (88.46%) |  |  | 0 | 0,0000 | 4.63
| TOTAL : |  |  |  |  | 87.02
172657 | ADAPTADOR PVC/PBA A LUVA FIBROCIMENTO 200mm |  |  |  | UN
COD | DESCRIÇÃO | UNI |  | PREÇO UNIT | INDICE | PREÇO TOTAL
011792 | MASSA LUBRIFICANTE HI | KG |  | 10.94 | 0,0960 | 1.05
013083 | ESTOPA BRANCA | KG |  | 12 | 0,0100 | 0.12
021806 | ADAPTADOR PBAxLUVA FIBROCIMENTO 200mm | UN |  | 123.64 | 1,0000 | 123.64
021812 | ANEL BORRACHA PBA 200mm | UN |  | 9.18 | 1,0000 | 9.18
099029 | MONTADOR DE SISTEMA HIDRAULICO | H |  | 7.7 | 0,5460 | 4.2
099305 | AJUDANTE DE MONTADOR DE TUBULACAO | H |  | 5 | 0,5460 | 2.73
| LEIS SOCIAIS (88.46%) |  |  | 0 | 0,0000 | 6.13
| TOTAL : |  |  |  |  | 147.05
172660 | TUBO CONCRETO SIMPLES AGUAS PLUVIAIS PS-1 300mm ARTSUL |  |  |  | M
COD | DESCRIÇÃO | UNI |  | PREÇO UNIT | INDICE | PREÇO TOTAL
000050 | CIMENTO PORTLAND CP III 32RS NBR 11578 (quilo) | KG |  | 0.5 | 4,2000 | 2.1
000100 | AREIA GROSSA LAVADA | M3 |  | 83 | 0,0090 | 0.75
036766 | TUBO CONCRETO SIMPLES AGUAS PLUVIAIS ARTSUL PS1 300mm | M |  | 58.11 | 1,1000 | 63.92
099050 | PEDREIRO | H |  | 7.15 | 3,8150 | 27.28
099900 | SERVENTE | H |  | 5.2 | 4,4330 | 23.05
| LEIS SOCIAIS (88.46%) |  |  | 0 | 0,0000 | 44.52
| TOTAL : |  |  |  |  | 161.62
172661 | TUBO CONCRETO SIMPLES AGUAS PLUVIAIS PS-1 400mm ARTSUL |  |  |  | M
COD | DESCRIÇÃO | UNI |  | PREÇO UNIT | INDICE | PREÇO TOTAL
000050 | CIMENTO PORTLAND CP III 32RS NBR 11578 (quilo) | KG |  | 0.5 | 4,5600 | 2.28
000100 | AREIA GROSSA LAVADA | M3 |  | 83 | 0,0100 | 0.83
036767 | TUBO CONCRETO SIMPLES AGUAS PLUVIAIS ARTSUL PS1 400mm | M |  | 61.76 | 1,1000 | 67.94
099050 | PEDREIRO | H |  | 7.15 | 4,3300 | 30.96
099900 | SERVENTE | H |  | 5.2 | 4,9490 | 25.73
| LEIS SOCIAIS (88.46%) |  |  | 0 | 0,0000 | 50.15
| TOTAL : |  |  |  |  | 177.89
172662 | TUBO CONCRETO SIMPLES AGUAS PLUVIAIS PS-1 500mm ARTSUL |  |  |  | M
COD | DESCRIÇÃO | UNI |  | PREÇO UNIT | INDICE | PREÇO TOTAL
000050 | CIMENTO PORTLAND CP III 32RS NBR 11578 (quilo) | KG |  | 0.5 | 7,0000 | 3.5
000100 | AREIA GROSSA LAVADA | M3 |  | 83 | 0,0150 | 1.25
006252 | TUBO CONCRETO SIMPLES AGUAS PLUVIAIS ARTSUL PS1 500mm | M |  | 74.81 | 1,1000 | 82.29
099050 | PEDREIRO | H |  | 7.15 | 6,3920 | 45.7
099900 | SERVENTE | H |  | 5.2 | 7,5260 | 39.14
| LEIS SOCIAIS (88.46%) |  |  | 0 | 0,0000 | 75.05
| TOTAL : |  |  |  |  | 246.93
172663 | TUBO CONCRETO SIMPLES AGUAS PUVIAIS PS-1 600mm ARTSUL |  |  |  | M
COD | DESCRIÇÃO | UNI |  | PREÇO UNIT | INDICE | PREÇO TOTAL
000050 | CIMENTO PORTLAND CP III 32RS NBR 11578 (quilo) | KG |  | 0.5 | 8,4000 | 4.2
000100 | AREIA GROSSA LAVADA | M3 |  | 83 | 0,0180 | 1.49
036768 | TUBO CONCRETO SIMPLES AGUAS PLUVIAIS ARTSUL PS1 600mm | M |  | 97.88 | 1,1000 | 107.67
099050 | PEDREIRO | H |  | 7.15 | 7,0110 | 50.13
099900 | SERVENTE | H |  | 5.2 | 8,1450 | 42.35
| LEIS SOCIAIS (88.46%) |  |  | 0 | 0,0000 | 81.81
| TOTAL : |  |  |  |  | 287.65
172670 | TUBO CONCRETO ARMADO AGUAS PLUVIAIS PA-1 800mm |  |  |  | M
COD | DESCRIÇÃO | UNI |  | PREÇO UNIT | INDICE | PREÇO TOTAL
000050 | CIMENTO PORTLAND CP III 32RS NBR 11578 (quilo) | KG |  | 0.5 | 11,2000 | 5.6
000100 | AREIA GROSSA LAVADA | M3 |  | 83 | 0,0240 | 1.99
006938 | TUBO CONCRETO ARMADO AGUAS PLUVIAIS ARTSUL PA1 800mm | M |  | 168.2 | 1,1000 | 185.02
099050 | PEDREIRO | H |  | 7.15 | 9,0730 | 64.87
099900 | SERVENTE | H |  | 5.2 | 11,1350 | 57.9
| LEIS SOCIAIS (88.46%) |  |  | 0 | 0,0000 | 108.6
| TOTAL : |  |  |  |  | 423.98
172671 | TUBO CONCRETO ARMADO AGUAS PLUVIAIS PA-1 1000mm |  |  |  | M
COD | DESCRIÇÃO | UNI |  | PREÇO UNIT | INDICE | PREÇO TOTAL
000050 | CIMENTO PORTLAND CP III 32RS NBR 11578 (quilo) | KG |  | 0.5 | 17,9000 | 8.95
000100 | AREIA GROSSA LAVADA | M3 |  | 83 | 0,0460 | 3.82
036743 | TUBO CONCRETO ARMADO AGUAS PLUVIAIS ARTSUL PA1 1000mm | M |  | 352.27 | 1,1000 | 387.5
099050 | PEDREIRO | H |  | 7.15 | 14,6400 | 104.68
099900 | SERVENTE | H |  | 5.2 | 17,1150 | 89
| LEIS SOCIAIS (88.46%) |  |  | 0 | 0,0000 | 171.33
| TOTAL : |  |  |  |  | 765.28
172672 | TUBO CONCRETO ARMADO AGUAS PLUVIAIS PA-1 1200mm |  |  |  | M
COD | DESCRIÇÃO | UNI |  | PREÇO UNIT | INDICE | PREÇO TOTAL
000050 | CIMENTO PORTLAND CP III 32RS NBR 11578 (quilo) | KG |  | 0.5 | 16,8000 | 8.4
000100 | AREIA GROSSA LAVADA | M3 |  | 83 | 0,0380 | 3.15
006945 | TUBO CONCRETO ARMADO AGUAS PLUVIAIS ARTSUL PA1 1200mm | M |  | 452.33 | 1,1000 | 497.56
099050 | PEDREIRO | H |  | 7.15 | 15,2590 | 109.1
099900 | SERVENTE | H |  | 5.2 | 17,7330 | 92.21
| LEIS SOCIAIS (88.46%) |  |  | 0 | 0,0000 | 178.08
| TOTAL : |  |  |  |  | 888.5
172673 | TUBO CONCRETO ARMADO AGUAS PLUVIAIS PA-1 1500mm |  |  |  | M
COD | DESCRIÇÃO | UNI |  | PREÇO UNIT | INDICE | PREÇO TOTAL
000050 | CIMENTO PORTLAND CP III 32RS NBR 11578 (quilo) | KG |  | 0.5 | 21,0000 | 10.5
000100 | AREIA GROSSA LAVADA | M3 |  | 83 | 0,0450 | 3.74
036744 | TUBO CONCRETO ARMADO AGUAS PLUVIAIS ARTSUL PA1 1500mm | M |  | 663.93 | 1,1000 | 730.32
099050 | PEDREIRO | H |  | 7.15 | 21,1360 | 151.12
099900 | SERVENTE | H |  | 5.2 | 24,2290 | 125.99
| LEIS SOCIAIS (88.46%) |  |  | 0 | 0,0000 | 245.13
| TOTAL : |  |  |  |  | 1266.8
172680 | TUBO CERAMICO (MANILHA) 8""(200mm) |  |  |  | M
COD | DESCRIÇÃO | UNI |  | PREÇO UNIT | INDICE | PREÇO TOTAL
000050 | CIMENTO PORTLAND CP III 32RS NBR 11578 (quilo) | KG |  | 0.5 | 0,1700 | 0.09
000100 | AREIA GROSSA LAVADA | M3 |  | 83 | 0,0010 | 0.08
036741 | TUBO CERAMICO (MANILHA) 200mm x1,50m | UN |  | 38.25 | 1,0000 | 38.25
099050 | PEDREIRO | H |  | 7.15 | 1,5190 | 10.86
099900 | SERVENTE | H |  | 5.2 | 1,5620 | 8.12
| LEIS SOCIAIS (88.46%) |  |  | 0 | 0,0000 | 16.79
| TOTAL : |  |  |  |  | 74.19
172681 | TUBO CERAMICO (MANILHA) 4"" (100mm) |  |  |  | M
COD | DESCRIÇÃO | UNI |  | PREÇO UNIT | INDICE | PREÇO TOTAL
000050 | CIMENTO PORTLAND CP III 32RS NBR 11578 (quilo) | KG |  | 0.5 | 0,1000 | 0.05
000100 | AREIA GROSSA LAVADA | M3 |  | 83 | 0,0010 | 0.08
036738 | TUBO CERAMICO (MANILHA) 100mm x1,00m | UN |  | 10.98 | 1,0000 | 10.98
099050 | PEDREIRO | H |  | 7.15 | 0,7220 | 5.16
099900 | SERVENTE | H |  | 5.2 | 0,8250 | 4.29
| LEIS SOCIAIS (88.46%) |  |  | 0 | 0,0000 | 8.36
| TOTAL : |  |  |  |  | 28.92
172683 | TUBO CERAMICO (MANILHA) 6""(150mm) |  |  |  | M
COD | DESCRIÇÃO | UNI |  | PREÇO UNIT | INDICE | PREÇO TOTAL
000050 | CIMENTO PORTLAND CP III 32RS NBR 11578 (quilo) | KG |  | 0.5 | 0,1500 | 0.08
000100 | AREIA GROSSA LAVADA | M3 |  | 83 | 0,0010 | 0.08
036740 | TUBO CERAMICO (MANILHA) 150mm x1,50m | UN |  | 22.84 | 1,0000 | 22.84
099050 | PEDREIRO | H |  | 7.15 | 1,1340 | 8.11
099900 | SERVENTE | H |  | 5.2 | 1,3400 | 6.97
| LEIS SOCIAIS (88.46%) |  |  | 0 | 0,0000 | 13.34
| TOTAL : |  |  |  |  | 51.42
172701 | TUBO FERRO FUNDIDO AGUA PRESSA0 K7 350mm ABERT./FECH.VALA |  |  |  | M
COD | DESCRIÇÃO | UNI |  | PREÇO UNIT | INDICE | PREÇO TOTAL
006948 | LUBRIFICANTE JUNTA ELASTICA-TUBO F.FUNDIDO-LATA 900g | UN |  | 26 | 0,0100 | 0.26
050546 | ANEL DE BORRACHA PARA FERRO FUNDIDO AJESBC 350mm | UN |  | 95.1 | 1,0000 | 95.1
063021 | TUBO F.FUNDIDO AGUA PRESSAO K7 TK7JGS 350mm x 6,0m | PC |  | 596 | 0,1670 | 99.53
099029 | MONTADOR DE SISTEMA HIDRAULICO | H |  | 7.7 | 0,4120 | 3.17
099305 | AJUDANTE DE MONTADOR DE TUBULACAO | H |  | 5 | 0,5160 | 2.58
099900 | SERVENTE | H |  | 5.2 | 1,1340 | 5.9
| LEIS SOCIAIS (88.46%) |  |  | 0 | 0,0000 | 10.31
| TOTAL : |  |  |  |  | 216.85
172702 | TUBO FERRO FUNDIDO AGUA PRESSAO 500mm-ABERT./FECH. DE VALA |  |  |  | M
COD | DESCRIÇÃO | UNI |  | PREÇO UNIT | INDICE | PREÇO TOTAL
006948 | LUBRIFICANTE JUNTA ELASTICA-TUBO F.FUNDIDO-LATA 900g | UN |  | 26 | 0,0110 | 0.29
050549 | ANEL DE BORRACHA PARA FERRO FUNDIDO AJESBC 500mm | UN |  | 178 | 1,0000 | 178
063024 | TUBO F.FUNDIDO AGUA PRESSAO K7 TK7JGS 500mm x 6,0m | PC |  | 982 | 0,1670 | 163.99
099029 | MONTADOR DE SISTEMA HIDRAULICO | H |  | 7.7 | 0,5670 | 4.37
099305 | AJUDANTE DE MONTADOR DE TUBULACAO | H |  | 5 | 0,7220 | 3.61
099900 | SERVENTE | H |  | 5.2 | 1,4430 | 7.5
| LEIS SOCIAIS (88.46%) |  |  | 0 | 0,0000 | 13.69
| TOTAL : |  |  |  |  | 371.45
172703 | TUBO FERRO FUNDIDO AGUA PRESSAO 100mm ABERT.FECH. DE VALA |  |  |  | M
COD | DESCRIÇÃO | UNI |  | PREÇO UNIT | INDICE | PREÇO TOTAL
006946 | ANEL BORRACHA PARA FERRO FUNDIDO ASBNBR 100mm | UN |  | 22.07 | 1,0000 | 22.07
006948 | LUBRIFICANTE JUNTA ELASTICA-TUBO F.FUNDIDO-LATA 900g | UN |  | 26 | 0,0130 | 0.34
063032 | TUBO F.FUNDIDO AGUA PRESSAO K9 TK9JGS 100mm x 6,0m | M |  | 259 | 0,1670 | 43.25
099029 | MONTADOR DE SISTEMA HIDRAULICO | H |  | 7.7 | 0,6800 | 5.24
099305 | AJUDANTE DE MONTADOR DE TUBULACAO | H |  | 5 | 0,8250 | 4.13
099900 | SERVENTE | H |  | 5.2 | 1,7110 | 8.9
| LEIS SOCIAIS (88.46%) |  |  | 0 | 0,0000 | 16.16
| TOTAL : |  |  |  |  | 100.09
172704 | TUBO FERRO FUNDIDO AGUA PRESSAO K7 600mm ABERT.FECH.DE VALA |  |  |  | M
COD | DESCRIÇÃO | UNI |  | PREÇO UNIT | INDICE | PREÇO TOTAL
006948 | LUBRIFICANTE JUNTA ELASTICA-TUBO F.FUNDIDO-LATA 900g | UN |  | 26 | 0,0170 | 0.44
050550 | ANEL DE BORRACHA PARA FERRO FUNDIDO AJESBC 600mm | UN |  | 194 | 1,0000 | 194
063025 | TUBO F.FUNDIDO AGUA PRESSAO K7 TK7JGS 600mm x 6,0m | PC |  | 1260 | 0,1670 | 210.42
099029 | MONTADOR DE SISTEMA HIDRAULICO | H |  | 7.7 | 0,7630 | 5.88
099305 | AJUDANTE DE MONTADOR DE TUBULACAO | H |  | 5 | 0,9280 | 4.64
099900 | SERVENTE | H |  | 5.2 | 1,9070 | 9.92
| LEIS SOCIAIS (88.46%) |  |  | 0 | 0,0000 | 18.08
| TOTAL : |  |  |  |  | 443.38
172705 | TUBO FERRO FUNDIDO AGUA PRESSAO K7 200mm ABERT.FECH. DE VALA |  |  |  | M
COD | DESCRIÇÃO | UNI |  | PREÇO UNIT | INDICE | PREÇO TOTAL
006948 | LUBRIFICANTE JUNTA ELASTICA-TUBO F.FUNDIDO-LATA 900g | UN |  | 26 | 0,0210 | 0.55
021812 | ANEL BORRACHA PBA 200mm | UN |  | 9.18 | 1,0000 | 9.18
063018 | TUBO F.FUNDIDO AGUA PRESSAO K7 TK7JGS 200mm x 6,0m | PC |  | 374 | 0,1670 | 62.46
099029 | MONTADOR DE SISTEMA HIDRAULICO | H |  | 7.7 | 0,9900 | 7.62
099305 | AJUDANTE DE MONTADOR DE TUBULACAO | H |  | 5 | 1,3400 | 6.7
099900 | SERVENTE | H |  | 5.2 | 2,4740 | 12.86
| LEIS SOCIAIS (88.46%) |  |  | 0 | 0,0000 | 24.04
| TOTAL : |  |  |  |  | 123.41
172706 | TUBO FERRO FUNDIDO AGUA K7 300mm ABERTURA/FECHAMENTO DE VALA |  |  |  | M
COD | DESCRIÇÃO | UNI |  | PREÇO UNIT | INDICE | PREÇO TOTAL
006948 | LUBRIFICANTE JUNTA ELASTICA-TUBO F.FUNDIDO-LATA 900g | UN |  | 26 | 0,0330 | 0.86
007090 | ANEL BORRACHA PBA 300mm | UN |  | 18.1 | 1,0000 | 18.1
063020 | TUBO F.FUNDIDO AGUA PRESSAO K7 TK7JGS 300mm x 6,0m | PC |  | 530 | 0,1670 | 88.51
099029 | MONTADOR DE SISTEMA HIDRAULICO | H |  | 7.7 | 1,4120 | 10.87
099305 | AJUDANTE DE MONTADOR DE TUBULACAO | H |  | 5 | 1,8150 | 9.08
099900 | SERVENTE | H |  | 5.2 | 3,4230 | 17.8
| LEIS SOCIAIS (88.46%) |  |  | 0 | 0,0000 | 33.39
| TOTAL : |  |  |  |  | 178.61
172708 | BALDRAME 10x20cm PARA MUROS DIVISORIOS EM CONCRETO |  |  |  | M
COD | DESCRIÇÃO | UNI |  | PREÇO UNIT | INDICE | PREÇO TOTAL
000050 | CIMENTO PORTLAND CP III 32RS NBR 11578 (quilo) | KG |  | 0.5 | 6,2200 | 3.11
000100 | AREIA GROSSA LAVADA | M3 |  | 83 | 0,0140 | 1.16
000200 | PEDRA BRITADA #1 E 2 | M3 |  | 88 | 0,0160 | 1.41
000779 | ACO CA 50 6,3mm (1/4"") (0,248 kg/m) | KG |  | 4.35 | 3,2000 | 13.92
001250 | TABUA 1""x12"" 3a/PINUS/TAIPA/ANGELIN | M |  | 8.04 | 2,2000 | 17.69
001420 | PREGO FERRO GALVANIZADO 17x21 (305 un/kg) | KG |  | 13.5 | 0,1600 | 2.16
001805 | SARRAFO DE MADEIRA PINUS/TAIPA/ANGELIN 10 x 2,5cm | M |  | 0.4 | 2,0990 | 0.84
099050 | PEDREIRO | H |  | 7.15 | 0,0820 | 0.59
099300 | ARMADOR ou FERREIRO | H |  | 7.15 | 0,3300 | 2.36
099807 | AJUDANTE DE ARMADOR | H |  | 5.2 | 0,3300 | 1.72
099900 | SERVENTE | H |  | 5.2 | 0,9490 | 4.93
| LEIS SOCIAIS (88.46%) |  |  | 0 | 0,0000 | 8.49
| TOTAL : |  |  |  |  | 58.38
172709 | ALVENARIA P/MURO DIVISORIO ESP 0,10m TIJOLO 6 FUROS 10x20x20 |  |  |  | M2
COD | DESCRIÇÃO | UNI |  | PREÇO UNIT | INDICE | PREÇO TOTAL
000050 | CIMENTO PORTLAND CP III 32RS NBR 11578 (quilo) | KG |  | 0.5 | 2,2500 | 1.13
000150 | SAIBRO/BARRO/TERRA DE EMBOCO/ARENOSO/AREOLA | M3 |  | 64 | 0,0130 | 0.83
001950 | TIJOLO FURADO DE BARRO (LAJOTA) 9 x 19 x 19cm | UN |  | 0.42 | 25,0000 | 10.5
099050 | PEDREIRO | H |  | 7.15 | 1,0310 | 7.37
099900 | SERVENTE | H |  | 5.2 | 1,1340 | 5.9
| LEIS SOCIAIS (88.46%) |  |  | 0 | 0,0000 | 11.74
| TOTAL : |  |  |  |  | 37.47
172710 | ALAMBRADO DE PROTECAO DIVISORIA COM BASE E TELAMENTO |  |  |  | M2
COD | DESCRIÇÃO | UNI |  | PREÇO UNIT | INDICE | PREÇO TOTAL
000050 | CIMENTO PORTLAND CP III 32RS NBR 11578 (quilo) | KG |  | 0.5 | 257,0000 | 128.5
000100 | AREIA GROSSA LAVADA | M3 |  | 83 | 0,1860 | 15.44
000200 | PEDRA BRITADA #1 E 2 | M3 |  | 88 | 0,2940 | 25.87
000380 | ACO CA 50 FINO (5,0mm a 10,0mm) (3/16"" a 3/8"") | KG |  | 4.22 | 0,2190 | 0.92
001068 | MOURAO CONCRETO DESFORMA IMEDIATA PONTA RETA 200cm | UN |  | 32 | 0,4100 | 13.12
055088 | TELA PLASTICA SAMPA 6212 MALHA 25 PRETA C/1,20m | M2 |  | 17.62 | 1,0490 | 18.48
099050 | PEDREIRO | H |  | 7.15 | 3,3700 | 24.1
099900 | SERVENTE | H |  | 5.2 | 8,3710 | 43.53
| LEIS SOCIAIS (88.46%) |  |  | 0 | 0,0000 | 59.83
| TOTAL : |  |  |  |  | 329.79
172712 | TUBO FERRO FUNDIDO AGUA PRESSA0 K7 350mm ABERT./FECH.VALA |  |  |  | M
COD | DESCRIÇÃO | UNI |  | PREÇO UNIT | INDICE | PREÇO TOTAL
000050 | CIMENTO PORTLAND CP III 32RS NBR 11578 (quilo) | KG |  | 0.5 | 22,8000 | 11.4
000100 | AREIA GROSSA LAVADA | M3 |  | 83 | 0,0560 | 4.65
000211 | PEDRA BRITADA #3 | M3 |  | 67.5 | 0,0180 | 1.22
001810 | SARRAFO DE MADEIRA PINUS 5 x 2,5cm | M |  | 0.45 | 1,4600 | 0.66
008767 | PEDRA BRITADA #2 | M3 |  | 67.5 | 0,0410 | 2.77
099050 | PEDREIRO | H |  | 7.15 | 0,4740 | 3.39
099900 | SERVENTE | H |  | 5.2 | 1,7320 | 9.01
| LEIS SOCIAIS (88.46%) |  |  | 0 | 0,0000 | 10.97
| TOTAL : |  |  |  |  | 44.07
172713 | LIMPEZA E REGULARIZACAO MANUAL DE TERRENO COM QUEIMA RESIDUO |  |  |  | M2
COD | DESCRIÇÃO | UNI |  | PREÇO UNIT | INDICE | PREÇO TOTAL
099900 | SERVENTE | H |  | 5.2 | 0,4270 | 2.22
| LEIS SOCIAIS (88.46%) |  |  | 0 | 0,0000 | 1.96
| TOTAL : |  |  |  |  | 4.18
172715 | ABERTURA DE RUAS 6,0m COM UTILIZACAO DE TRATOR D5C COM LAMIN |  |  |  | M2
COD | DESCRIÇÃO | UNI |  | PREÇO UNIT | INDICE | PREÇO TOTAL
030371 | TRATOR ESTEIRAS LAMINA CATERPILLAR D5C 105CV | H |  | 125 | 0,0120 | 1.5
099955 | OPERADOR DE TRATOR | H |  | 7 | 0,0120 | 0.08
| LEIS SOCIAIS (88.46%) |  |  | 0 | 0,0000 | 0.07
| TOTAL : |  |  |  |  | 1.65
172720 | REGISTRO OVAL FLANGEADO-C 12"" |  |  |  | UN
COD | DESCRIÇÃO | UNI |  | PREÇO UNIT | INDICE | PREÇO TOTAL
001593 | REGISTRO OVAL FF FLANGEADO 300mm | UN |  | 5592.54 | 1,0000 | 5592.54
099029 | MONTADOR DE SISTEMA HIDRAULICO | H |  | 7.7 | 6,9080 | 53.19
099305 | AJUDANTE DE MONTADOR DE TUBULACAO | H |  | 5 | 7,6290 | 38.15
| LEIS SOCIAIS (88.46%) |  |  | 0 | 0,0000 | 80.8
| TOTAL : |  |  |  |  | 5764.68
172721 | REGISTRO GAVETA OVAL CABECOTE E FLANGE DN 75 PN16 |  |  |  | UN
COD | DESCRIÇÃO | UNI |  | PREÇO UNIT | INDICE | PREÇO TOTAL
002283 | REGISTRO GAVETA OVAL CABECOTE E FLANGE DN 75 PN16 | UN |  | 94700 | 1,0000 | 94700
099029 | MONTADOR DE SISTEMA HIDRAULICO | H |  | 7.7 | 0,8430 | 6.49
099305 | AJUDANTE DE MONTADOR DE TUBULACAO | H |  | 5 | 0,9320 | 4.66
| LEIS SOCIAIS (88.46%) |  |  | 0 | 0,0000 | 9.86
| TOTAL : |  |  |  |  | 94721.01
172722 | REGISTRO OVAL FLANGEADO FF 100mm |  |  |  | UN
COD | DESCRIÇÃO | UNI |  | PREÇO UNIT | INDICE | PREÇO TOTAL
002284 | REGISTRO OVAL FF FLANGEADO 100mm | UN |  | 1486.39 | 1,0000 | 1486.39
099029 | MONTADOR DE SISTEMA HIDRAULICO | H |  | 7.7 | 1,4430 | 11.11
099305 | AJUDANTE DE MONTADOR DE TUBULACAO | H |  | 5 | 1,6080 | 8.04
| LEIS SOCIAIS (88.46%) |  |  | 0 | 0,0000 | 16.94
| TOTAL : |  |  |  |  | 1522.48
172723 | REGISTRO OVAL FLANGEADO-C 6"" |  |  |  | UN
COD | DESCRIÇÃO | UNI |  | PREÇO UNIT | INDICE | PREÇO TOTAL
003864 | REGISTRO OVAL FF FLANGEADO 150mm | UN |  | 2071.16 | 1,0000 | 2071.16
099029 | MONTADOR DE SISTEMA HIDRAULICO | H |  | 7.7 | 2,6810 | 20.64
099305 | AJUDANTE DE MONTADOR DE TUBULACAO | H |  | 5 | 2,9490 | 14.75
| LEIS SOCIAIS (88.46%) |  |  | 0 | 0,0000 | 31.31
| TOTAL : |  |  |  |  | 2137.86
172724 | REGISTRO OVAL FLANGEADO-C 8"" |  |  |  | UN
COD | DESCRIÇÃO | UNI |  | PREÇO UNIT | INDICE | PREÇO TOTAL
002265 | REGISTRO OVAL FF FLANGEADO 200mm | UN |  | 2652.92 | 1,0000 | 2652.92
099029 | MONTADOR DE SISTEMA HIDRAULICO | H |  | 7.7 | 4,4330 | 34.13
099305 | AJUDANTE DE MONTADOR DE TUBULACAO | H |  | 5 | 4,8460 | 24.23
| LEIS SOCIAIS (88.46%) |  |  | 0 | 0,0000 | 51.63
| TOTAL : |  |  |  |  | 2762.91
172732 | CAIXA DE REGISTROS EM ALVENARIA TIJOLOS MACICOS 1x1x1m |  |  |  | UN
COD | DESCRIÇÃO | UNI |  | PREÇO UNIT | INDICE | PREÇO TOTAL
000050 | CIMENTO PORTLAND CP III 32RS NBR 11578 (quilo) | KG |  | 0.5 | 119,3500 | 59.68
000100 | AREIA GROSSA LAVADA | M3 |  | 83 | 0,0840 | 6.97
000150 | SAIBRO/BARRO/TERRA DE EMBOCO/ARENOSO/AREOLA | M3 |  | 64 | 0,7270 | 46.53
000200 | PEDRA BRITADA #1 E 2 | M3 |  | 88 | 0,0630 | 5.54
001900 | TIJOLO CERAMICO MACICO RECOSIDO 4,5x 9 x 19cm (UNIDADE) | UN |  | 1.18 | 248,0000 | 292.64
099050 | PEDREIRO | H |  | 7.15 | 10,1040 | 72.24
099900 | SERVENTE | H |  | 5.2 | 15,0530 | 78.28
| LEIS SOCIAIS (88.46%) |  |  | 0 | 0,0000 | 133.15
| TOTAL : |  |  |  |  | 695.03
172735 | CAIXA DE RALO ALV.TIJOLOS MACICOS 1,2x1,2x1m BOCA DE LOBO |  |  |  | UN
COD | DESCRIÇÃO | UNI |  | PREÇO UNIT | INDICE | PREÇO TOTAL
000050 | CIMENTO PORTLAND CP III 32RS NBR 11578 (quilo) | KG |  | 0.5 | 119,3500 | 59.68
000100 | AREIA GROSSA LAVADA | M3 |  | 83 | 0,0400 | 3.32
000200 | PEDRA BRITADA #1 E 2 | M3 |  | 88 | 0,0630 | 5.54
001900 | TIJOLO CERAMICO MACICO RECOSIDO 4,5x 9 x 19cm (UNIDADE) | UN |  | 1.18 | 447,0000 | 527.46
099050 | PEDREIRO | H |  | 7.15 | 18,2490 | 130.48
099900 | SERVENTE | H |  | 5.2 | 24,2290 | 125.99
| LEIS SOCIAIS (88.46%) |  |  | 0 | 0,0000 | 226.87
| TOTAL : |  |  |  |  | 1079.34
172736 | BOCA DE LOBO EM CONCRETO PREMOLDADO |  |  |  | UN
COD | DESCRIÇÃO | UNI |  | PREÇO UNIT | INDICE | PREÇO TOTAL
000050 | CIMENTO PORTLAND CP III 32RS NBR 11578 (quilo) | KG |  | 0.5 | 26,6000 | 13.3
000100 | AREIA GROSSA LAVADA | M3 |  | 83 | 0,0100 | 0.83
000639 | BOCA DE LOBO EM CONCRETO PREMOLDADO | UN |  | 186.3 | 1,0000 | 186.3
000640 | GRELHA FERRO FUNDIDO 90cm | M |  | 154 | 1,0000 | 154
099050 | PEDREIRO | H |  | 7.15 | 8,5570 | 61.18
099900 | SERVENTE | H |  | 5.2 | 17,2180 | 89.53
| LEIS SOCIAIS (88.46%) |  |  | 0 | 0,0000 | 133.32
| TOTAL : |  |  |  |  | 638.46
172737 | CAIXA DE PASSAGEM/LIGACAO 2,8x1,8x1,5 ALV.TIJOLOS MACICOS |  |  |  | UN
COD | DESCRIÇÃO | UNI |  | PREÇO UNIT | INDICE | PREÇO TOTAL
000050 | CIMENTO PORTLAND CP III 32RS NBR 11578 (quilo) | KG |  | 0.5 | 104,2700 | 52.14
000100 | AREIA GROSSA LAVADA | M3 |  | 83 | 0,1410 | 11.7
000150 | SAIBRO/BARRO/TERRA DE EMBOCO/ARENOSO/AREOLA | M3 |  | 64 | 0,3220 | 20.61
000200 | PEDRA BRITADA #1 E 2 | M3 |  | 88 | 0,2190 | 19.27
001900 | TIJOLO CERAMICO MACICO RECOSIDO 4,5x 9 x 19cm (UNIDADE) | UN |  | 1.18 | 856,0000 | 1010.08
099050 | PEDREIRO | H |  | 7.15 | 33,7140 | 241.06
099900 | SERVENTE | H |  | 5.2 | 47,6320 | 247.69
| LEIS SOCIAIS (88.46%) |  |  | 0 | 0,0000 | 432.35
| TOTAL : |  |  |  |  | 2034.9
172740 | POCO DE VISITA EM ALVENARIA, 1,25x1,25m BASE 15cm |  |  |  | UN
COD | DESCRIÇÃO | UNI |  | PREÇO UNIT | INDICE | PREÇO TOTAL
000050 | CIMENTO PORTLAND CP III 32RS NBR 11578 (quilo) | KG |  | 0.5 | 85,6300 | 42.82
000100 | AREIA GROSSA LAVADA | M3 |  | 83 | 0,1290 | 10.71
000150 | SAIBRO/BARRO/TERRA DE EMBOCO/ARENOSO/AREOLA | M3 |  | 64 | 0,1570 | 10.05
000200 | PEDRA BRITADA #1 E 2 | M3 |  | 88 | 0,2000 | 17.6
001900 | TIJOLO CERAMICO MACICO RECOSIDO 4,5x 9 x 19cm (UNIDADE) | UN |  | 1.18 | 465,0000 | 548.7
006947 | TAMPAO CIRCULAR FERRO DUCTIL URBAMAX E600 600mm 93,0kg | UN |  | 456.9 | 1,0000 | 456.9
099050 | PEDREIRO | H |  | 7.15 | 18,7640 | 134.16
099900 | SERVENTE | H |  | 5.2 | 27,4250 | 142.61
| LEIS SOCIAIS (88.46%) |  |  | 0 | 0,0000 | 244.83
| TOTAL : |  |  |  |  | 1608.38
172745 | TAMPAO EM FERRO FUNDIDO, 175kg |  |  |  | UN
COD | DESCRIÇÃO | UNI |  | PREÇO UNIT | INDICE | PREÇO TOTAL
006947 | TAMPAO CIRCULAR FERRO DUCTIL URBAMAX E600 600mm 93,0kg | UN |  | 456.9 | 1,0000 | 456.9
099050 | PEDREIRO | H |  | 7.15 | 1,9180 | 13.71
099900 | SERVENTE | H |  | 5.2 | 6,9080 | 35.92
| LEIS SOCIAIS (88.46%) |  |  | 0 | 0,0000 | 43.9
| TOTAL : |  |  |  |  | 550.43
172760 | BOCA DE VISITA COM ANEL DE CONCRETO 600X300 |  |  |  | UN
COD | DESCRIÇÃO | UNI |  | PREÇO UNIT | INDICE | PREÇO TOTAL
000050 | CIMENTO PORTLAND CP III 32RS NBR 11578 (quilo) | KG |  | 0.5 | 12,1000 | 6.05
000100 | AREIA GROSSA LAVADA | M3 |  | 83 | 0,0100 | 0.83
001691 | ANEL CONCRETO 600x300x40mm PADRAO ECONOMICO | UN |  | 61.47 | 3,0000 | 184.41
099050 | PEDREIRO | H |  | 7.15 | 2,6780 | 19.15
099900 | SERVENTE | H |  | 5.2 | 3,0750 | 15.99
| LEIS SOCIAIS (88.46%) |  |  | 0 | 0,0000 | 31.08
| TOTAL : |  |  |  |  | 257.51
172761 | BOCA DE VISITA COM ANEL DE CONCRETO 0,60x0,80m |  |  |  | UN
COD | DESCRIÇÃO | UNI |  | PREÇO UNIT | INDICE | PREÇO TOTAL
000050 | CIMENTO PORTLAND CP III 32RS NBR 11578 (quilo) | KG |  | 0.5 | 25,6000 | 12.8
000100 | AREIA GROSSA LAVADA | M3 |  | 83 | 0,0220 | 1.83
005534 | ANEL CONCRETO 600x200x40mm PADRAO ECONOMICO | UN |  | 67.47 | 1,0000 | 67.47
099050 | PEDREIRO | H |  | 7.15 | 4,7610 | 34.04
099900 | SERVENTE | H |  | 5.2 | 6,0500 | 31.46
| LEIS SOCIAIS (88.46%) |  |  | 0 | 0,0000 | 57.94
| TOTAL : |  |  |  |  | 205.54
172762 | BOCA DE VISITA COM ANEL DE CONCRETO 0,60x1,0m |  |  |  | UN
COD | DESCRIÇÃO | UNI |  | PREÇO UNIT | INDICE | PREÇO TOTAL
000050 | CIMENTO PORTLAND CP III 32RS NBR 11578 (quilo) | KG |  | 0.5 | 48,6000 | 24.3
000100 | AREIA GROSSA LAVADA | M3 |  | 83 | 0,0380 | 3.15
007211 | ANEL CONCRETO 600x100x40mm PADRAO ECONOMICO | UN |  | 87.08 | 1,0000 | 87.08
099050 | PEDREIRO | H |  | 7.15 | 6,8440 | 48.93
099900 | SERVENTE | H |  | 5.2 | 9,5220 | 49.51
| LEIS SOCIAIS (88.46%) |  |  | 0 | 0,0000 | 87.08
| TOTAL : |  |  |  |  | 300.05
172763 | BOCA DE VISITA COM ANEL DE CONCRETO 1,20x0,50m |  |  |  | UN
COD | DESCRIÇÃO | UNI |  | PREÇO UNIT | INDICE | PREÇO TOTAL
000050 | CIMENTO PORTLAND CP III 32RS NBR 11578 (quilo) | KG |  | 0.5 | 81,6000 | 40.8
000100 | AREIA GROSSA LAVADA | M3 |  | 83 | 0,0570 | 4.73
002099 | ANEL CONCRETO 6OOx400x40mm PADRAO ECONOMICO | UN |  | 110.3 | 1,0000 | 110.3
099050 | PEDREIRO | H |  | 7.15 | 11,7040 | 83.68
099900 | SERVENTE | H |  | 5.2 | 17,9520 | 93.35
| LEIS SOCIAIS (88.46%) |  |  | 0 | 0,0000 | 156.6
| TOTAL : |  |  |  |  | 489.46
172764 | BOCA DE VISITA COM ANEL DE CONCRETO 1,50x0,50m |  |  |  | UN
COD | DESCRIÇÃO | UNI |  | PREÇO UNIT | INDICE | PREÇO TOTAL
000050 | CIMENTO PORTLAND CP III 32RS NBR 11578 (quilo) | KG |  | 0.5 | 126,6000 | 63.3
000100 | AREIA GROSSA LAVADA | M3 |  | 83 | 0,0780 | 6.47
036711 | ANEL CONCRETO PADRAO CEDAE 900x500x50mm | UN |  | 196.51 | 1,0000 | 196.51
099050 | PEDREIRO | H |  | 7.15 | 18,4480 | 131.9
099900 | SERVENTE | H |  | 5.2 | 24,0020 | 124.81
| LEIS SOCIAIS (88.46%) |  |  | 0 | 0,0000 | 227.09
| TOTAL : |  |  |  |  | 750.08
172779 | ESTRUTURA CONVENCIONAL:ARMACOES ACO CA-50 EM FORMAS |  |  |  | KG
COD | DESCRIÇÃO | UNI |  | PREÇO UNIT | INDICE | PREÇO TOTAL
000344 | ACO CA 50 MEDIO (5,0mm a 25,0mm) (3/16"" a 1"") | KG |  | 4.22 | 1,0500 | 4.43
000400 | ARAME RECOZIDO ISGW #16 (0,032kg/m) (55 AMARRAS/pm3) | KG |  | 6.48 | 0,0200 | 0.13
099300 | ARMADOR ou FERREIRO | H |  | 7.15 | 0,1030 | 0.74
099807 | AJUDANTE DE ARMADOR | H |  | 5.2 | 0,1030 | 0.54
| LEIS SOCIAIS (88.46%) |  |  | 0 | 0,0000 | 1.13
| TOTAL : |  |  |  |  | 6.97
172780 | ESTRUTURA CONVENCIONAL:FORMAS DE MADEIRA PARA CONCRETO |  |  |  | M2
COD | DESCRIÇÃO | UNI |  | PREÇO UNIT | INDICE | PREÇO TOTAL
001250 | TABUA 1""x12"" 3a/PINUS/TAIPA/ANGELIN | M |  | 8.04 | 2,0000 | 16.08
001350 | PONTALETE 7,5x7,5cm (3x3"") PERNA/BARROTE/ESTRONCA | M |  | 5 | 3,5000 | 17.5
001450 | PREGO FERRO GALVANIZADO 16x24 (285 un/kg) | KG |  | 4.75 | 0,2000 | 0.95
099350 | CARPINTEIRO DE FORMAS | H |  | 7.15 | 1,2370 | 8.84
099449 | AJUDANTE DE CARPINTEIRO | H |  | 5.2 | 1,7530 | 9.12
| LEIS SOCIAIS (88.46%) |  |  | 0 | 0,0000 | 15.89
| TOTAL : |  |  |  |  | 68.38
172781 | ESTRUTURA CONVENCIONAL:CONCRETO 1:2:3 fck 150kgf/cm2 |  |  |  | M3
COD | DESCRIÇÃO | UNI |  | PREÇO UNIT | INDICE | PREÇO TOTAL
000050 | CIMENTO PORTLAND CP III 32RS NBR 11578 (quilo) | KG |  | 0.5 | 362,0000 | 181
000100 | AREIA GROSSA LAVADA | M3 |  | 83 | 0,6540 | 54.28
008766 | PEDRA BRITADA #1 | M3 |  | 67.5 | 0,3800 | 25.65
008767 | PEDRA BRITADA #2 | M3 |  | 67.5 | 0,3800 | 25.65
099322 | CONCRETISTA | H |  | 7.15 | 4,7940 | 34.28
099323 | AJUDANTE DE CONCRETISTA | H |  | 5.2 | 19,1970 | 99.82
| LEIS SOCIAIS (88.46%) |  |  | 0 | 0,0000 | 118.62
| TOTAL : |  |  |  |  | 539.3
172782 | ESTRUTURA CONVENCIONAL:DESMOLDAGEM DE FORMAS,TABUAS |  |  |  | M2
COD | DESCRIÇÃO | UNI |  | PREÇO UNIT | INDICE | PREÇO TOTAL
099350 | CARPINTEIRO DE FORMAS | H |  | 7.15 | 0,3300 | 2.36
099449 | AJUDANTE DE CARPINTEIRO | H |  | 5.2 | 0,2680 | 1.39
| LEIS SOCIAIS (88.46%) |  |  | 0 | 0,0000 | 3.32
| TOTAL : |  |  |  |  | 7.07
172793 | HIDRANTE DE COLUNA 100mm (4"" x 2.1/2"") |  |  |  | UN
COD | DESCRIÇÃO | UNI |  | PREÇO UNIT | INDICE | PREÇO TOTAL
000050 | CIMENTO PORTLAND CP III 32RS NBR 11578 (quilo) | KG |  | 0.5 | 15,0000 | 7.5
000100 | AREIA GROSSA LAVADA | M3 |  | 83 | 0,0020 | 0.17
000842 | LUVA FERRO GALVANIZADO TUPY 2"" | UN |  | 26 | 2,0000 | 52
001138 | FLANGE COM SEXTAVADO FERRO GALVNIZADO TUPY 2"" | UN |  | 25 | 2,0000 | 50
003156 | PORCA ACO SEXTAVADA A325 1/2"" | UN |  | 0.88 | 21,0000 | 18.48
004023 | HIDRANTE DE COLUNA FERRO FUNDIDO 100mm 4"" x 2.1/2"" | UN |  | 5699 | 1,0000 | 5699
004026 | PARAFUSO ACO SEXTAVADO ASTM A325 1/2"" x 2.1/2"" | UN |  | 3.02 | 21,0000 | 63.42
004152 | NIPLE DUPLO FERRO GALVANIZADO TUPY 1"" | UN |  | 5.9 | 2,0000 | 11.8
004281 | JOELHO 87 30"" FERRO FUNDIDO 100mm | UN |  | 25.43 | 1,0000 | 25.43
004444 | VALVULA GAVETA #150 FLANGE ACO 4"" | UN |  | 742 | 1,0000 | 742
004636 | FITA TEFLON VEDA ROSCA 18mm x 25m | M |  | 0.35 | 1,8600 | 0.65
005567 | LUVA REDUCAO FERRO GALVANIZADO TUPY 2"" x 1.1/2"" | UN |  | 34 | 2,0000 | 68
006039 | EXTREMIDADE FERRO FUNDIDO FLANGE 100mm | UN |  | 97 | 1,0000 | 97
007130 | TAMPAO FERRO FUNDIDO HIDRANTE | UN |  | 748.1 | 1,0000 | 748.1
099034 | AJUDANTE DE BOMBEIRO OU ENCANADOR | H |  | 5.2 | 8,0420 | 41.82
099050 | PEDREIRO | H |  | 7.15 | 4,3300 | 30.96
099200 | BOMBEIRO OU ENCANADOR | H |  | 7.7 | 6,7020 | 51.61
| LEIS SOCIAIS (88.46%) |  |  | 0 | 0,0000 | 110.04
| TOTAL : |  |  |  |  | 7817.98
172836 | BOCA DE LOBO EM CONCRETO PREMOLDADO |  |  |  | UN
COD | DESCRIÇÃO | UNI |  | PREÇO UNIT | INDICE | PREÇO TOTAL
000050 | CIMENTO PORTLAND CP III 32RS NBR 11578 (quilo) | KG |  | 0.5 | 28,6000 | 14.3
000100 | AREIA GROSSA LAVADA | M3 |  | 83 | 8,6000 | 713.8
000639 | BOCA DE LOBO EM CONCRETO PREMOLDADO | UN |  | 186.3 | 1,0000 | 186.3
000640 | GRELHA FERRO FUNDIDO 90cm | M |  | 154 | 1,0000 | 154
099050 | PEDREIRO | H |  | 7.15 | 7,0110 | 50.13
099900 | SERVENTE | H |  | 5.2 | 12,5780 | 65.41
| LEIS SOCIAIS (88.46%) |  |  | 0 | 0,0000 | 102.21
| TOTAL : |  |  |  |  | 1286.15
172860 | ILUMINACAO-POSTE ACO RETO ENGASTADO H=7,0M |  |  |  | UN
COD | DESCRIÇÃO | UNI |  | PREÇO UNIT | INDICE | PREÇO TOTAL
000050 | CIMENTO PORTLAND CP III 32RS NBR 11578 (quilo) | KG |  | 0.5 | 70,0000 | 35
000100 | AREIA GROSSA LAVADA | M3 |  | 83 | 0,2000 | 16.6
000200 | PEDRA BRITADA #1 E 2 | M3 |  | 88 | 0,3000 | 26.4
072793 | POSTE ACO TUBULAR RETO ENGASTADO 7,50m | UN |  | 485 | 1,0000 | 485
099050 | PEDREIRO | H |  | 7.15 | 5,7740 | 41.28
099525 | FEITOR/ENCARREGADO | H |  | 11.95 | 0,6190 | 7.4
099900 | SERVENTE | H |  | 5.2 | 18,5580 | 96.5
| LEIS SOCIAIS (88.46%) |  |  | 0 | 0,0000 | 128.43
| TOTAL : |  |  |  |  | 836.61
172870 | ILUMINACAO-CAIXA R-2 PARA POSTES |  |  |  | UN
COD | DESCRIÇÃO | UNI |  | PREÇO UNIT | INDICE | PREÇO TOTAL
000050 | CIMENTO PORTLAND CP III 32RS NBR 11578 (quilo) | KG |  | 0.5 | 20,0000 | 10
000100 | AREIA GROSSA LAVADA | M3 |  | 83 | 0,0600 | 4.98
000200 | PEDRA BRITADA #1 E 2 | M3 |  | 88 | 0,0900 | 7.92
003659 | CAIXA R1 PARA TELEFONE 60x30x50xm | UN |  | 719.9 | 1,0000 | 719.9
099050 | PEDREIRO | H |  | 7.15 | 4,1240 | 29.49
099250 | ELETRICISTA | H |  | 7.15 | 2,8460 | 20.35
099806 | AJUDANTE DE ELETRICISTA | H |  | 5.2 | 8,4540 | 43.96
| LEIS SOCIAIS (88.46%) |  |  | 0 | 0,0000 | 82.98
| TOTAL : |  |  |  |  | 919.58
172880 | ILUMINACAO-LUMINARIA PETALA VAPOR DE SODIO 400W |  |  |  | UN
COD | DESCRIÇÃO | UNI |  | PREÇO UNIT | INDICE | PREÇO TOTAL
000366 | PROJETOR PETALA VAPOR SODIO/MERCURIO/METALICO X-89 | UN |  | 436.3 | 1,0000 | 436.3
000942 | CABO SINTENAX FLEX 0,6/1KV 1 CONDUTOR 4mm2 (10 AWG) | M |  | 4.04 | 17,2000 | 69.49
003420 | FITA ISOLANTE HIGHLAND ADESIVA 19m x 20mm | M |  | 0.49 | 0,2000 | 0.1
003423 | BUCHA DE ALUMINIO PARA ELETRODUTO 3/4"" | UN |  | 0.34 | 2,0000 | 0.68
005066 | ELETRODUTO GALVANIZADO NBR 5597 20mm 3/4"" (4,416kg/un) | VR |  | 59 | 1,1000 | 64.9
008507 | ARRUELA ALUMINIO P/ELETRODUTO 3/4"" | UN |  | 0.21 | 2,0000 | 0.42
047085 | LAMPADA VAPOR SODIO ELIPSOIDAL 400W 220V REATOR AFP 45 | UN |  | 59.84 | 1,0000 | 59.84
099250 | ELETRICISTA | H |  | 7.15 | 8,7120 | 62.29
099806 | AJUDANTE DE ELETRICISTA | H |  | 5.2 | 13,1560 | 68.41
| LEIS SOCIAIS (88.46%) |  |  | 0 | 0,0000 | 115.62
| TOTAL : |  |  |  |  | 878.05
172882 | RAMPA PARA DEFICIENTE FISICO EM CIMENTADO INCLUSIVE BASE |  |  |  | M2
COD | DESCRIÇÃO | UNI |  | PREÇO UNIT | INDICE | PREÇO TOTAL
000050 | CIMENTO PORTLAND CP III 32RS NBR 11578 (quilo) | KG |  | 0.5 | 39,4300 | 19.72
000100 | AREIA GROSSA LAVADA | M3 |  | 83 | 0,0980 | 8.13
000200 | PEDRA BRITADA #1 E 2 | M3 |  | 88 | 0,0800 | 7.04
099050 | PEDREIRO | H |  | 7.15 | 1,4640 | 10.47
099900 | SERVENTE | H |  | 5.2 | 1,9180 | 9.97
| LEIS SOCIAIS (88.46%) |  |  | 0 | 0,0000 | 18.08
| TOTAL : |  |  |  |  | 73.41
172888 | FOSSA SEPT/ATIVADA+FILTRO ANAEROBICO P/400 CONTRIBUINTES |  |  |  | UN
COD | DESCRIÇÃO | UNI |  | PREÇO UNIT | INDICE | PREÇO TOTAL
080062 | FOSSA SEPT.ATIVADA+FILTRO ANAEROBICO 1,5x2,0/1,25x2,1m | CJ |  | 4780 | 1,0000 | 4780
080063 | CAIXA DE GRADEAMENTO FOSSA+FILTRO ANAEROBICO S2 | UN |  | 456 | 1,0000 | 456
080064 | MAO DE OBRA EMPREITADA P/INSTAL.FOSSA+FILTRO S-2 | UN |  | 780 | 1,0000 | 780
| TOTAL : |  |  |  |  | 6016
172890 | ILUMINACAO-REDE DE DUTOS PARA ALIMENTACAO EXTERNA |  |  |  | M
COD | DESCRIÇÃO | UNI |  | PREÇO UNIT | INDICE | PREÇO TOTAL
003437 | BUCHA DE ALUMINIO PARA ELETRODUTO 1.1/4"" | UN |  | 0.72 | 0,1680 | 0.12
003734 | ARRUELA ALUMINIO P/ELETRODUTO 1.1/4"" | UN |  | 0.62 | 0,0210 | 0.01
004976 | CAIXA ESMALTADA OCTOGONAL 4""x4"" FUNDO MOVEL | UN |  | 1.6 | 0,0840 | 0.13
005064 | ELETRODUTO GALVANIZADO NBR 5597 32mm 1.1/4""(8,437kg/un) | VR |  | 112.3 | 0,3340 | 37.51
012488 | CABO EPROTENAX GSETTE 0,6/1KV 1 CONDUTOR 6mm2 | M |  | 2 | 3,3600 | 6.72
099250 | ELETRICISTA | H |  | 7.15 | 3,0150 | 21.56
099806 | AJUDANTE DE ELETRICISTA | H |  | 5.2 | 4,4460 | 23.12
| LEIS SOCIAIS (88.46%) |  |  | 0 | 0,0000 | 39.52
| TOTAL : |  |  |  |  | 128.69
172891 | TUBO CONCRETO ARMADO ESGOTO SANITARIO EA-2 ARTSUL 300mm |  |  |  | M
COD | DESCRIÇÃO | UNI |  | PREÇO UNIT | INDICE | PREÇO TOTAL
000050 | CIMENTO PORTLAND CP III 32RS NBR 11578 (quilo) | KG |  | 0.5 | 4,2000 | 2.1
000100 | AREIA GROSSA LAVADA | M3 |  | 83 | 0,0090 | 0.75
023430 | TUBO CONCR.ARM.ESGOTO SANITARIO PBJE EA2 ARTSUL 300mm | M |  | 58.11 | 1,1000 | 63.92
099050 | PEDREIRO | H |  | 7.15 | 3,8150 | 27.28
099900 | SERVENTE | H |  | 5.2 | 4,4330 | 23.05
| LEIS SOCIAIS (88.46%) |  |  | 0 | 0,0000 | 44.52
| TOTAL : |  |  |  |  | 161.62
172892 | TUBO CONCRETO ARMADO ESGOTO SANITARIO EA-2 ARTSUL 400mm |  |  |  | M
COD | DESCRIÇÃO | UNI |  | PREÇO UNIT | INDICE | PREÇO TOTAL
000050 | CIMENTO PORTLAND CP III 32RS NBR 11578 (quilo) | KG |  | 0.5 | 4,5600 | 2.28
000100 | AREIA GROSSA LAVADA | M3 |  | 83 | 0,0100 | 0.83
023431 | TUBO CONCR.ARM.ESGOTO SANITARIO PBJE EA2 ARTSUL 400mm | M |  | 58.39 | 1,1000 | 64.23
099050 | PEDREIRO | H |  | 7.15 | 4,3300 | 30.96
099900 | SERVENTE | H |  | 5.2 | 4,9490 | 25.73
| LEIS SOCIAIS (88.46%) |  |  | 0 | 0,0000 | 50.15
| TOTAL : |  |  |  |  | 174.18
172893 | TUBO CONCRETO ARMADO ESGOTO SANITARIO EA-2 ARTSUL 500mm |  |  |  | M
COD | DESCRIÇÃO | UNI |  | PREÇO UNIT | INDICE | PREÇO TOTAL
000050 | CIMENTO PORTLAND CP III 32RS NBR 11578 (quilo) | KG |  | 0.5 | 7,0000 | 3.5
000100 | AREIA GROSSA LAVADA | M3 |  | 83 | 0,0150 | 1.25
023432 | TUBO CONCR.ARM.ESGOTO SANITARIO PBJE EA2 ARTSUL 500mm | M |  | 77.1 | 1,1000 | 84.81
099050 | PEDREIRO | H |  | 7.15 | 6,3920 | 45.7
099900 | SERVENTE | H |  | 5.2 | 7,5260 | 39.14
| LEIS SOCIAIS (88.46%) |  |  | 0 | 0,0000 | 75.05
| TOTAL : |  |  |  |  | 249.45
172894 | TUBO CONCRETO ARMADO ESGOTO SANITARIO EA-2 ARTSUL 600mm |  |  |  | M
COD | DESCRIÇÃO | UNI |  | PREÇO UNIT | INDICE | PREÇO TOTAL
000050 | CIMENTO PORTLAND CP III 32RS NBR 11578 (quilo) | KG |  | 0.5 | 8,4000 | 4.2
000100 | AREIA GROSSA LAVADA | M3 |  | 83 | 0,0180 | 1.49
023434 | TUBO CONCR.ARM.ESGOTO SANITARIO PBJE EA2 ARTSUL 700mm | M |  | 152.25 | 1,1000 | 167.48
099050 | PEDREIRO | H |  | 7.15 | 6,9080 | 49.39
099900 | SERVENTE | H |  | 5.2 | 8,1450 | 42.35
| LEIS SOCIAIS (88.46%) |  |  | 0 | 0,0000 | 81.15
| TOTAL : |  |  |  |  | 346.06
172895 | TUBO CONCRETO ARMADO ESGOTO SANITARIO EA-2 ARTSUL 700mm |  |  |  | M
COD | DESCRIÇÃO | UNI |  | PREÇO UNIT | INDICE | PREÇO TOTAL
000050 | CIMENTO PORTLAND CP III 32RS NBR 11578 (quilo) | KG |  | 0.5 | 9,8000 | 4.9
000100 | AREIA GROSSA LAVADA | M3 |  | 83 | 0,0210 | 1.74
023434 | TUBO CONCR.ARM.ESGOTO SANITARIO PBJE EA2 ARTSUL 700mm | M |  | 152.25 | 1,1000 | 167.48
099050 | PEDREIRO | H |  | 7.15 | 7,9390 | 56.76
099900 | SERVENTE | H |  | 5.2 | 9,7950 | 50.93
| LEIS SOCIAIS (88.46%) |  |  | 0 | 0,0000 | 95.26
| TOTAL : |  |  |  |  | 377.07
172896 | TUBO CONCRETO ARMADO ESGOTO SANITARIO EA-2 ARTSUL 800mm |  |  |  | M
COD | DESCRIÇÃO | UNI |  | PREÇO UNIT | INDICE | PREÇO TOTAL
000050 | CIMENTO PORTLAND CP III 32RS NBR 11578 (quilo) | KG |  | 0.5 | 11,2000 | 5.6
000100 | AREIA GROSSA LAVADA | M3 |  | 83 | 0,0260 | 2.16
023435 | TUBO CONCR.ARM.ESGOTO SANITARIO PBJE EA2 ARTSUL 800mm | M |  | 162.35 | 1,1000 | 178.59
099050 | PEDREIRO | H |  | 7.15 | 9,0730 | 64.87
099900 | SERVENTE | H |  | 5.2 | 11,1350 | 57.9
| LEIS SOCIAIS (88.46%) |  |  | 0 | 0,0000 | 108.6
| TOTAL : |  |  |  |  | 417.72
172897 | TUBO CONCRETO ARMADO ESGOTO SANITARIO EA-2 ARTSUL 900mm |  |  |  | M
COD | DESCRIÇÃO | UNI |  | PREÇO UNIT | INDICE | PREÇO TOTAL
000050 | CIMENTO PORTLAND CP III 32RS NBR 11578 (quilo) | KG |  | 0.5 | 12,6000 | 6.3
000100 | AREIA GROSSA LAVADA | M3 |  | 83 | 0,0270 | 2.24
023436 | TUBO CONCR.ARM.ESGOTO SANITARIO PBJE EA2 ARTSUL 900mm | M |  | 200.44 | 1,1000 | 220.48
099050 | PEDREIRO | H |  | 7.15 | 10,2070 | 72.98
099900 | SERVENTE | H |  | 5.2 | 12,5270 | 65.14
| LEIS SOCIAIS (88.46%) |  |  | 0 | 0,0000 | 122.18
| TOTAL : |  |  |  |  | 489.32
172898 | TUBO CONCRETO ARMADO ESGOTO SANITARIO EA-2 ARTSUL 1000mm |  |  |  | M
COD | DESCRIÇÃO | UNI |  | PREÇO UNIT | INDICE | PREÇO TOTAL
000050 | CIMENTO PORTLAND CP III 32RS NBR 11578 (quilo) | KG |  | 0.5 | 17,9000 | 8.95
000100 | AREIA GROSSA LAVADA | M3 |  | 83 | 0,0460 | 3.82
023437 | TUBO CONCR.ARM.ESGOTO SANITARIO PBJE EA2 ARTSUL 1000mm | M |  | 352.27 | 1,1000 | 387.5
099050 | PEDREIRO | H |  | 7.15 | 14,6400 | 104.68
099900 | SERVENTE | H |  | 5.2 | 17,1150 | 89
| LEIS SOCIAIS (88.46%) |  |  | 0 | 0,0000 | 171.33
| TOTAL : |  |  |  |  | 765.28
172899 | TUBO CONCRETO ARMADO ESGOTO SANITARIO EA-2 ARTSUL 1200mm |  |  |  | M
COD | DESCRIÇÃO | UNI |  | PREÇO UNIT | INDICE | PREÇO TOTAL
000050 | CIMENTO PORTLAND CP III 32RS NBR 11578 (quilo) | KG |  | 0.5 | 19,1000 | 9.55
000100 | AREIA GROSSA LAVADA | M3 |  | 83 | 0,0520 | 4.32
023438 | TUBO CONCR.ARM.ESGOTO SANITARIO PBJE EA2 ARTSUL 1200mm | M |  | 452.33 | 1,1000 | 497.56
099050 | PEDREIRO | H |  | 7.15 | 14,6400 | 104.68
099900 | SERVENTE | H |  | 5.2 | 20,3110 | 105.62
| LEIS SOCIAIS (88.46%) |  |  | 0 | 0,0000 | 186.03
| TOTAL : |  |  |  |  | 907.76
172900 | TUBO CONCRETO ARMADO ESGOTO SANITARIO EA-2 ARTSUL 1500mm |  |  |  | M
COD | DESCRIÇÃO | UNI |  | PREÇO UNIT | INDICE | PREÇO TOTAL
000050 | CIMENTO PORTLAND CP III 32RS NBR 11578 (quilo) | KG |  | 0.5 | 21,0000 | 10.5
000100 | AREIA GROSSA LAVADA | M3 |  | 83 | 0,0750 | 6.23
023439 | TUBO CONCR.ARM.ESGOTO SANITARIO PBJE EA2 ARTSUL 1500mm | M |  | 469.76 | 1,1000 | 516.74
099050 | PEDREIRO | H |  | 7.15 | 21,1360 | 151.12
099900 | SERVENTE | H |  | 5.2 | 24,3320 | 126.53
| LEIS SOCIAIS (88.46%) |  |  | 0 | 0,0000 | 245.61
| TOTAL : |  |  |  |  | 1056.73
172901 | TUBO CONCRETO ARMADO ESGOTO SANITARIO EA-2 ARTSUL 2000mm |  |  |  | M
COD | DESCRIÇÃO | UNI |  | PREÇO UNIT | INDICE | PREÇO TOTAL
000050 | CIMENTO PORTLAND CP III 32RS NBR 11578 (quilo) | KG |  | 0.5 | 35,0000 | 17.5
000100 | AREIA GROSSA LAVADA | M3 |  | 83 | 0,0920 | 7.64
023440 | TUBO CONCR.ARM.ESGOTO SANITARIO PBJE EA2 ARTSUL 2000mm | M |  | 1023.43 | 1,1000 | 1125.77
099050 | PEDREIRO | H |  | 7.15 | 29,2800 | 209.35
099900 | SERVENTE | H |  | 5.2 | 34,2290 | 177.99
| LEIS SOCIAIS (88.46%) |  |  | 0 | 0,0000 | 342.64
| TOTAL : |  |  |  |  | 1880.89
172902 | TUBO CONCRETO ARMADO ESGOTO SANITARIO EA-3 ARTSUL 300mm |  |  |  | M
COD | DESCRIÇÃO | UNI |  | PREÇO UNIT | INDICE | PREÇO TOTAL
000050 | CIMENTO PORTLAND CP III 32RS NBR 11578 (quilo) | KG |  | 0.5 | 1,6000 | 0.8
000100 | AREIA GROSSA LAVADA | M3 |  | 83 | 0,0110 | 0.91
023541 | TUBO CONCR.ARM.ESGOTO SANITARIO PBJE EA3 ARTSUL 300mm | M |  | 58.11 | 1,1000 | 63.92
099050 | PEDREIRO | H |  | 7.15 | 4,0210 | 28.75
099900 | SERVENTE | H |  | 5.2 | 4,6400 | 24.13
| LEIS SOCIAIS (88.46%) |  |  | 0 | 0,0000 | 46.78
| TOTAL : |  |  |  |  | 165.29
172903 | TUBO CONCRETO ARMADO ESGOTO SANITARIO EA-3 ARTSUL 400mm |  |  |  | M
COD | DESCRIÇÃO | UNI |  | PREÇO UNIT | INDICE | PREÇO TOTAL
000050 | CIMENTO PORTLAND CP III 32RS NBR 11578 (quilo) | KG |  | 0.5 | 4,8500 | 2.43
000100 | AREIA GROSSA LAVADA | M3 |  | 83 | 0,0140 | 1.16
023542 | TUBO CONCR.ARM.ESGOTO SANITARIO PBJE EA3 ARTSUL 400mm | M |  | 61.76 | 1,1000 | 67.94
099050 | PEDREIRO | H |  | 7.15 | 4,7430 | 33.91
099900 | SERVENTE | H |  | 5.2 | 5,3610 | 27.88
| LEIS SOCIAIS (88.46%) |  |  | 0 | 0,0000 | 54.66
| TOTAL : |  |  |  |  | 187.98
172904 | TUBO CONCRETO ARMADO ESGOTO SANITARIO EA-3 ARTSUL 500mm |  |  |  | M
COD | DESCRIÇÃO | UNI |  | PREÇO UNIT | INDICE | PREÇO TOTAL
000050 | CIMENTO PORTLAND CP III 32RS NBR 11578 (quilo) | KG |  | 0.5 | 7,6000 | 3.8
000100 | AREIA GROSSA LAVADA | M3 |  | 83 | 0,0180 | 1.49
023543 | TUBO CONCR.ARM.ESGOTO SANITARIO PBJE EA3 ARTSUL 500mm | M |  | 74.81 | 1,1000 | 82.29
099050 | PEDREIRO | H |  | 7.15 | 6,8050 | 48.66
099900 | SERVENTE | H |  | 5.2 | 7,7330 | 40.21
| LEIS SOCIAIS (88.46%) |  |  | 0 | 0,0000 | 78.61
| TOTAL : |  |  |  |  | 255.06
172905 | TUBO CONCRETO ARMADO ESGOTO SANITARIO EA-3 ARTSUL 600mm |  |  |  | M
COD | DESCRIÇÃO | UNI |  | PREÇO UNIT | INDICE | PREÇO TOTAL
000050 | CIMENTO PORTLAND CP III 32RS NBR 11578 (quilo) | KG |  | 0.5 | 9,1000 | 4.55
000100 | AREIA GROSSA LAVADA | M3 |  | 83 | 0,0230 | 1.91
023544 | TUBO CONCR.ARM.ESGOTO SANITARIO PBJE EA3 ARTSUL 600mm | M |  | 97.88 | 1,1000 | 107.67
099050 | PEDREIRO | H |  | 7.15 | 7,5260 | 53.81
099900 | SERVENTE | H |  | 5.2 | 8,8670 | 46.11
| LEIS SOCIAIS (88.46%) |  |  | 0 | 0,0000 | 88.39
| TOTAL : |  |  |  |  | 302.44
172906 | TUBO CONCRETO ARMADO ESGOTO SANITARIO EA-3 ARTSUL 700mm |  |  |  | M
COD | DESCRIÇÃO | UNI |  | PREÇO UNIT | INDICE | PREÇO TOTAL
000050 | CIMENTO PORTLAND CP III 32RS NBR 11578 (quilo) | KG |  | 0.5 | 11,6000 | 5.8
000100 | AREIA GROSSA LAVADA | M3 |  | 83 | 0,0270 | 2.24
023545 | TUBO CONCR.ARM.ESGOTO SANITARIO PBJE EA3 ARTSUL 700mm | M |  | 150.93 | 1,1000 | 166.02
099050 | PEDREIRO | H |  | 7.15 | 8,6600 | 61.92
099900 | SERVENTE | H |  | 5.2 | 10,9290 | 56.83
| LEIS SOCIAIS (88.46%) |  |  | 0 | 0,0000 | 105.05
| TOTAL : |  |  |  |  | 397.86
172907 | TUBO CONCRETO ARMADO ESGOTO SANITARIO EA-3 ARTSUL 800mm |  |  |  | M
COD | DESCRIÇÃO | UNI |  | PREÇO UNIT | INDICE | PREÇO TOTAL
000050 | CIMENTO PORTLAND CP III 32RS NBR 11578 (quilo) | KG |  | 0.5 | 12,7000 | 6.35
000100 | AREIA GROSSA LAVADA | M3 |  | 83 | 0,0310 | 2.57
023546 | TUBO CONCR.ARM.ESGOTO SANITARIO PBJE EA3 ARTSUL 800mm | M |  | 168.2 | 1,1000 | 185.02
099050 | PEDREIRO | H |  | 7.15 | 9,8980 | 70.77
099900 | SERVENTE | H |  | 5.2 | 11,8570 | 61.66
| LEIS SOCIAIS (88.46%) |  |  | 0 | 0,0000 | 117.15
| TOTAL : |  |  |  |  | 443.52
172908 | TUBO CONCRETO ARMADO ESGOTO SANITARIO EA-3 ARTSUL 900mm |  |  |  | M
COD | DESCRIÇÃO | UNI |  | PREÇO UNIT | INDICE | PREÇO TOTAL
000050 | CIMENTO PORTLAND CP III 32RS NBR 11578 (quilo) | KG |  | 0.5 | 14,2000 | 7.1
000100 | AREIA GROSSA LAVADA | M3 |  | 83 | 0,0340 | 2.82
023547 | TUBO CONCR.ARM.ESGOTO SANITARIO PBJE EA3 ARTSUL 900mm | M |  | 252.66 | 1,1000 | 277.93
099050 | PEDREIRO | H |  | 7.15 | 13,0940 | 93.62
099900 | SERVENTE | H |  | 5.2 | 13,6090 | 70.77
| LEIS SOCIAIS (88.46%) |  |  | 0 | 0,0000 | 145.42
| TOTAL : |  |  |  |  | 597.66
172909 | TUBO CONCRETO ARMADO ESGOTO SANITARIO EA-3 ARTSUL 1000mm |  |  |  | M
COD | DESCRIÇÃO | UNI |  | PREÇO UNIT | INDICE | PREÇO TOTAL
000050 | CIMENTO PORTLAND CP III 32RS NBR 11578 (quilo) | KG |  | 0.5 | 18,4000 | 9.2
000100 | AREIA GROSSA LAVADA | M3 |  | 83 | 0,0540 | 4.48
023548 | TUBO CONCR.ARM.ESGOTO SANITARIO PBJE EA3 ARTSUL 1000mm | M |  | 246.11 | 1,1000 | 270.72
099050 | PEDREIRO | H |  | 7.15 | 15,8770 | 113.52
099900 | SERVENTE | H |  | 5.2 | 18,0430 | 93.82
| LEIS SOCIAIS (88.46%) |  |  | 0 | 0,0000 | 183.41
| TOTAL : |  |  |  |  | 675.15
172910 | TUBO CONCRETO ARMADO ESGOTO SANITARIO EA-3 ARTSUL 1200mm |  |  |  | M
COD | DESCRIÇÃO | UNI |  | PREÇO UNIT | INDICE | PREÇO TOTAL
000050 | CIMENTO PORTLAND CP III 32RS NBR 11578 (quilo) | KG |  | 0.5 | 21,4000 | 10.7
000100 | AREIA GROSSA LAVADA | M3 |  | 83 | 0,0580 | 4.81
023549 | TUBO CONCR.ARM.ESGOTO SANITARIO PBJE EA3 ARTSUL 1200mm | M |  | 357.93 | 1,1000 | 393.72
099050 | PEDREIRO | H |  | 7.15 | 16,8050 | 120.16
099900 | SERVENTE | H |  | 5.2 | 19,7950 | 102.93
| LEIS SOCIAIS (88.46%) |  |  | 0 | 0,0000 | 197.35
| TOTAL : |  |  |  |  | 829.67
172911 | TUBO CONCRETO ARMADO ESGOTO SANITARIO EA-3 ARTSUL 1500mm |  |  |  | M
COD | DESCRIÇÃO | UNI |  | PREÇO UNIT | INDICE | PREÇO TOTAL
000050 | CIMENTO PORTLAND CP III 32RS NBR 11578 (quilo) | KG |  | 0.5 | 23,4000 | 11.7
000100 | AREIA GROSSA LAVADA | M3 |  | 83 | 0,0840 | 6.97
023550 | TUBO CONCR.ARM.ESGOTO SANITARIO PBJE EA3 ARTSUL 1500mm | M |  | 551.95 | 1,1000 | 607.15
099050 | PEDREIRO | H |  | 7.15 | 22,3560 | 159.85
099900 | SERVENTE | H |  | 5.2 | 25,6550 | 133.41
| LEIS SOCIAIS (88.46%) |  |  | 0 | 0,0000 | 259.42
| TOTAL : |  |  |  |  | 1178.5
172912 | TUBO CONCRETO ARMADO ESGOTO SANITARIO EA-3 ARTSUL 2000mm |  |  |  | M
COD | DESCRIÇÃO | UNI |  | PREÇO UNIT | INDICE | PREÇO TOTAL
000050 | CIMENTO PORTLAND CP III 32RS NBR 11578 (quilo) | KG |  | 0.5 | 37,3000 | 18.65
000100 | AREIA GROSSA LAVADA | M3 |  | 83 | 0,1060 | 8.8
023551 | TUBO CONCR.ARM.ESGOTO SANITARIO PBJE EA3 ARTSUL 2000mm | M |  | 11797.79 | 1,1000 | 12977.57
099050 | PEDREIRO | H |  | 7.15 | 32,3730 | 231.47
099900 | SERVENTE | H |  | 5.2 | 36,8070 | 191.4
| LEIS SOCIAIS (88.46%) |  |  | 0 | 0,0000 | 374.07
| TOTAL : |  |  |  |  | 13801.96
180 | PINTURAS
180002 | RECOMPOSICAO PINTURA 2 DEMAOS TINTA PVA PAREDEX-PAREDES/TETO |  |  |  | M2
COD | DESCRIÇÃO | UNI |  | PREÇO UNIT | INDICE | PREÇO TOTAL
018097 | TINTA PVA LATEX PAREDEX FOSCO (LATA 18 LITROS) | LT |  | 132.5 | 0,0340 | 4.51
099550 | PINTOR | H |  | 7.15 | 0,3600 | 2.57
099900 | SERVENTE | H |  | 5.2 | 0,3600 | 1.87
| LEIS SOCIAIS (88.46%) |  |  | 0 | 0,0000 | 3.93
| TOTAL : |  |  |  |  | 12.88
180003 | RASPAGEM PISO MADEIRA GIRAU COM LIXADEIRA ELETR.ROTATIVA |  |  |  | M2
COD | DESCRIÇÃO | UNI |  | PREÇO UNIT | INDICE | PREÇO TOTAL
002605 | LIXA PARA MASSA A257 GRAO 60 | UN |  | 1.6 | 1,6500 | 2.64
009838 | MASSA OLEO PARA CALAFETAR (LATA 1 KG) | UN |  | 25.68 | 0,1260 | 3.24
010904 | LIXADEIRA ELETRICA ROTATIVA PARA ASSOALHO MADEIRA | H |  | 0.94 | 0,7800 | 0.73
099245 | CALAFATE EM PISOS E ASSOALHOS DE MADEIRA | H |  | 5.88 | 0,8600 | 5.06
099667 | OPERADOR LIXADEIRA ELETRICA ROTATIVA | H |  | 8.07 | 0,7800 | 6.29
| LEIS SOCIAIS (88.46%) |  |  | 0 | 0,0000 | 10.04
| TOTAL : |  |  |  |  | 28
180004 | PINTURA ESMALTE EM TETOS DUAS DEMAOS SOBRE MASSA DE CORRECAO |  |  |  | M2
COD | DESCRIÇÃO | UNI |  | PREÇO UNIT | INDICE | PREÇO TOTAL
002605 | LIXA PARA MASSA A257 GRAO 60 | UN |  | 1.6 | 1,5000 | 2.4
018117 | TINTA ESMALTE ACETINADO CORAL | GL |  | 79.9 | 0,0800 | 6.39
099550 | PINTOR | H |  | 7.15 | 0,4500 | 3.22
099900 | SERVENTE | H |  | 5.2 | 0,4500 | 2.34
| LEIS SOCIAIS (88.46%) |  |  | 0 | 0,0000 | 4.92
| TOTAL : |  |  |  |  | 19.27
180005 | PREPARO DE PAREDE COM MASSA PARA APLICACAO DE PAPEL |  |  |  | M2
COD | DESCRIÇÃO | UNI |  | PREÇO UNIT | INDICE | PREÇO TOTAL
002605 | LIXA PARA MASSA A257 GRAO 60 | UN |  | 1.6 | 1,5000 | 2.4
018123 | MASSA PARA TINTA ESMALTE | GL |  | 42.9 | 0,0800 | 3.43
099550 | PINTOR | H |  | 7.15 | 0,2300 | 1.64
099900 | SERVENTE | H |  | 5.2 | 0,2300 | 1.2
| LEIS SOCIAIS (88.46%) |  |  | 0 | 0,0000 | 2.51
| TOTAL : |  |  |  |  | 11.18
180006 | PREPARO DE PAREDES PARA TINTA EXPOXI COM MASSA |  |  |  | M2
COD | DESCRIÇÃO | UNI |  | PREÇO UNIT | INDICE | PREÇO TOTAL
002605 | LIXA PARA MASSA A257 GRAO 60 | UN |  | 1.6 | 1,5000 | 2.4
058616 | FUNDO EPOXY BRANCO (LATA 3,6L) | LT |  | 203.9 | 0,3000 | 61.17
099550 | PINTOR | H |  | 7.15 | 0,3600 | 2.57
099900 | SERVENTE | H |  | 5.2 | 0,3600 | 1.87
| LEIS SOCIAIS (88.46%) |  |  | 0 | 0,0000 | 3.93
| TOTAL : |  |  |  |  | 71.94
180007 | PREPARO DE PAREDE COM MASSA PVA CORAL (18L) SOBRE REBOCO |  |  |  | M2
COD | DESCRIÇÃO | UNI |  | PREÇO UNIT | INDICE | PREÇO TOTAL
002605 | LIXA PARA MASSA A257 GRAO 60 | UN |  | 1.6 | 1,5000 | 2.4
008221 | MASSA CORRIDA PVA (LATA 18 LITROS) | LT |  | 59.9 | 0,0800 | 4.79
099550 | PINTOR | H |  | 7.15 | 0,3200 | 2.29
099900 | SERVENTE | H |  | 5.2 | 0,3200 | 1.66
| LEIS SOCIAIS (88.46%) |  |  | 0 | 0,0000 | 3.49
| TOTAL : |  |  |  |  | 14.63
180009 | PREPARO DE CAIXILHOS/ESQUADRIAS MADEIRA PARA PINTURA OLEO |  |  |  | M2
COD | DESCRIÇÃO | UNI |  | PREÇO UNIT | INDICE | PREÇO TOTAL
002605 | LIXA PARA MASSA A257 GRAO 60 | UN |  | 1.6 | 1,5000 | 2.4
018123 | MASSA PARA TINTA ESMALTE | GL |  | 42.9 | 0,0800 | 3.43
099550 | PINTOR | H |  | 7.15 | 0,3500 | 2.5
099900 | SERVENTE | H |  | 5.2 | 0,3500 | 1.82
| LEIS SOCIAIS (88.46%) |  |  | 0 | 0,0000 | 3.82
| TOTAL : |  |  |  |  | 13.97
180010 | PINTURA SILICONE HIDROFUGANTE 3 DEMAOS CONCR.APAR. C/PREPARO |  |  |  | M2
COD | DESCRIÇÃO | UNI |  | PREÇO UNIT | INDICE | PREÇO TOTAL
001584 | TINTA SILICONE HIDROFUGANTE PARA FACHADAS AQUELLA | LT |  | 22.19 | 0,0800 | 1.78
002605 | LIXA PARA MASSA A257 GRAO 60 | UN |  | 1.6 | 1,5000 | 2.4
099550 | PINTOR | H |  | 7.15 | 0,3000 | 2.15
099900 | SERVENTE | H |  | 5.2 | 0,3000 | 1.56
| LEIS SOCIAIS (88.46%) |  |  | 0 | 0,0000 | 3.28
| TOTAL : |  |  |  |  | 11.17
180011 | PINTURA SILICONE HIDROFUGANTE PROTETOR-SUPERFICIES EXPOSTAS |  |  |  | M2
COD | DESCRIÇÃO | UNI |  | PREÇO UNIT | INDICE | PREÇO TOTAL
002605 | LIXA PARA MASSA A257 GRAO 60 | UN |  | 1.6 | 1,5000 | 2.4
004302 | SILICONE PARA MANUTENCAO INCOLOR 380g | UN |  | 40 | 0,0720 | 2.88
099550 | PINTOR | H |  | 7.15 | 0,3000 | 2.15
099900 | SERVENTE | H |  | 5.2 | 0,3000 | 1.56
| LEIS SOCIAIS (88.46%) |  |  | 0 | 0,0000 | 3.28
| TOTAL : |  |  |  |  | 12.27
180012 | VERNIZ/MASSA/LIXA EM GIRAU DA LOJA INCLUSIVE ACESSO |  |  |  | M2
COD | DESCRIÇÃO | UNI |  | PREÇO UNIT | INDICE | PREÇO TOTAL
002605 | LIXA PARA MASSA A257 GRAO 60 | UN |  | 1.6 | 1,5000 | 2.4
007819 | MASSA DE CALAFETAR | KG |  | 25.68 | 0,1850 | 4.75
008102 | VERNIZ REXPAR C/FILTRO SOLAR SHERWIN WILLIAMS | GL |  | 44.2 | 0,0800 | 3.54
099550 | PINTOR | H |  | 7.15 | 0,4000 | 2.86
099900 | SERVENTE | H |  | 5.2 | 0,4000 | 2.08
| LEIS SOCIAIS (88.46%) |  |  | 0 | 0,0000 | 4.37
| TOTAL : |  |  |  |  | 20
180013 | PREPARO DE BASE COM MASSA OLEO PARA PINTURA ESMALTE SINTETIC |  |  |  | M2
COD | DESCRIÇÃO | UNI |  | PREÇO UNIT | INDICE | PREÇO TOTAL
002605 | LIXA PARA MASSA A257 GRAO 60 | UN |  | 1.6 | 1,5000 | 2.4
018123 | MASSA PARA TINTA ESMALTE | GL |  | 42.9 | 0,0300 | 1.29
099550 | PINTOR | H |  | 7.15 | 0,3200 | 2.29
099900 | SERVENTE | H |  | 5.2 | 0,3400 | 1.77
| LEIS SOCIAIS (88.46%) |  |  | 0 | 0,0000 | 3.59
| TOTAL : |  |  |  |  | 11.34
180014 | PINTURA DUAS MEDAOS ESMALTE ACETINADO EM CAIXILHOS DE MADEIR |  |  |  | M2
COD | DESCRIÇÃO | UNI |  | PREÇO UNIT | INDICE | PREÇO TOTAL
018117 | TINTA ESMALTE ACETINADO CORAL | GL |  | 79.9 | 0,1600 | 12.78
099550 | PINTOR | H |  | 7.15 | 0,4000 | 2.86
099900 | SERVENTE | H |  | 5.2 | 0,4000 | 2.08
| LEIS SOCIAIS (88.46%) |  |  | 0 | 0,0000 | 4.37
| TOTAL : |  |  |  |  | 22.09
180015 | PINTURA OLEO EM DUAS DEMAOS SOBRE MASSA EXISTENTE |  |  |  | M2
COD | DESCRIÇÃO | UNI |  | PREÇO UNIT | INDICE | PREÇO TOTAL
018112 | TINTA ESMALTE FOSCO - CORAL | GL |  | 89.9 | 0,1600 | 14.38
099550 | PINTOR | H |  | 7.15 | 0,2500 | 1.79
099900 | SERVENTE | H |  | 5.2 | 0,2500 | 1.3
| LEIS SOCIAIS (88.46%) |  |  | 0 | 0,0000 | 2.73
| TOTAL : |  |  |  |  | 20.2
180016 | PINTURA ESMALTE SINTETICO EM REVESTIMENTO EXTERNO SEM MASSA |  |  |  | M2
COD | DESCRIÇÃO | UNI |  | PREÇO UNIT | INDICE | PREÇO TOTAL
018118 | TINTA ESMALTE SINTETICO ALTO BRILHO BRANCA CORALIT | GL |  | 81.9 | 0,0900 | 7.37
099550 | PINTOR | H |  | 7.15 | 0,4500 | 3.22
099900 | SERVENTE | H |  | 5.2 | 0,4500 | 2.34
| LEIS SOCIAIS (88.46%) |  |  | 0 | 0,0000 | 4.92
| TOTAL : |  |  |  |  | 17.85
180017 | PINTURA PVA SUVINIL(18L)PAREDES COM APLICACAO MASSA CORRIDA |  |  |  | M2
COD | DESCRIÇÃO | UNI |  | PREÇO UNIT | INDICE | PREÇO TOTAL
002605 | LIXA PARA MASSA A257 GRAO 60 | UN |  | 1.6 | 1,5000 | 2.4
002960 | TINTA PVA (LATA 18 LITROS) - SUVINIL | L |  | 12.77 | 0,1600 | 2.04
039002 | MASSA CORRIDA PVA (LATA 18 LITROS) | LT |  | 79.9 | 0,0800 | 6.39
099550 | PINTOR | H |  | 7.15 | 0,2500 | 1.79
099900 | SERVENTE | H |  | 5.2 | 0,2500 | 1.3
| LEIS SOCIAIS (88.46%) |  |  | 0 | 0,0000 | 2.73
| TOTAL : |  |  |  |  | 16.65
180018 | PINTURA COM SELADOR PARA TINTA ACRILICA |  |  |  | M2
COD | DESCRIÇÃO | UNI |  | PREÇO UNIT | INDICE | PREÇO TOTAL
002085 | SELADOR PARA TINTA ACRILICA CORAL (18L) | LT |  | 139.9 | 0,0720 | 10.07
099550 | PINTOR | H |  | 7.15 | 0,1980 | 1.42
099900 | SERVENTE | H |  | 5.2 | 0,1980 | 1.03
| LEIS SOCIAIS (88.46%) |  |  | 0 | 0,0000 | 2.17
| TOTAL : |  |  |  |  | 14.69
180019 | PINTURA VERNIZ ACRILICO SOBRE BLOCOS CONCRETO EM UMA DEMAO |  |  |  | M2
COD | DESCRIÇÃO | UNI |  | PREÇO UNIT | INDICE | PREÇO TOTAL
055552 | VERNIZ ACRILICO (LATA 18 LITROS) | LT |  | 287.99 | 0,0800 | 23.04
099550 | PINTOR | H |  | 7.15 | 0,2100 | 1.5
099900 | SERVENTE | H |  | 5.2 | 0,2100 | 1.09
| LEIS SOCIAIS (88.46%) |  |  | 0 | 0,0000 | 2.29
| TOTAL : |  |  |  |  | 27.92
180020 | PINTURA VERNIZ SPARLACK 2 MAOS CONCRETO APARENTE C/PREPARO |  |  |  | M2
COD | DESCRIÇÃO | UNI |  | PREÇO UNIT | INDICE | PREÇO TOTAL
002605 | LIXA PARA MASSA A257 GRAO 60 | UN |  | 1.6 | 1,5000 | 2.4
008512 | VERNIZ SPARLACK MARITIMO | GL |  | 91.9 | 0,1600 | 14.7
099550 | PINTOR | H |  | 7.15 | 0,3200 | 2.29
099900 | SERVENTE | H |  | 5.2 | 0,3200 | 1.66
| LEIS SOCIAIS (88.46%) |  |  | 0 | 0,0000 | 3.49
| TOTAL : |  |  |  |  | 24.54
180023 | PINTURA VERNIZ SPARLACK MARITIMO EM CONCRETO APARENTE |  |  |  | M2
COD | DESCRIÇÃO | UNI |  | PREÇO UNIT | INDICE | PREÇO TOTAL
008512 | VERNIZ SPARLACK MARITIMO | GL |  | 91.9 | 0,0800 | 7.35
099550 | PINTOR | H |  | 7.15 | 0,2500 | 1.79
099900 | SERVENTE | H |  | 5.2 | 0,2500 | 1.3
| LEIS SOCIAIS (88.46%) |  |  | 0 | 0,0000 | 2.73
| TOTAL : |  |  |  |  | 13.17
180024 | PINTURA VERNIZ EM TIJOLOS APARENTES |  |  |  | M2
COD | DESCRIÇÃO | UNI |  | PREÇO UNIT | INDICE | PREÇO TOTAL
003329 | SOLVENTE THINER 1001 (5 LITROS) | UN |  | 80.9 | 0,0050 | 0.4
008512 | VERNIZ SPARLACK MARITIMO | GL |  | 91.9 | 0,0080 | 0.74
099550 | PINTOR | H |  | 7.15 | 0,3500 | 2.5
099900 | SERVENTE | H |  | 5.2 | 0,2500 | 1.3
| LEIS SOCIAIS (88.46%) |  |  | 0 | 0,0000 | 3.36
| TOTAL : |  |  |  |  | 8.3
180025 | PINTURA EPOXY UMA DEMAO EM PAREDES SOBRE MASSA DE CORRECAO |  |  |  | M2
COD | DESCRIÇÃO | UNI |  | PREÇO UNIT | INDICE | PREÇO TOTAL
001570 | CATALISADOR EPOXI COMPONENTE ""B"" -900ML | LATA |  | 36.8 | 0,1120 | 4.12
002605 | LIXA PARA MASSA A257 GRAO 60 | UN |  | 1.6 | 2,5000 | 4
004087 | TINTA EPOXI COMPONENTE ""A"" - 2,7L | LATA |  | 183.9 | 0,0160 | 2.94
028075 | ADESIVO MASSA EPOXI MONOCOMPONENTE WANDA PARA TFC | GL |  | 96 | 0,1860 | 17.86
099550 | PINTOR | H |  | 7.15 | 1,7500 | 12.51
099900 | SERVENTE | H |  | 5.2 | 1,4600 | 7.59
| LEIS SOCIAIS (88.46%) |  |  | 0 | 0,0000 | 17.78
| TOTAL : |  |  |  |  | 66.8
180026 | PINTURA EPOXY UMA DEMAO EM CONCRETO APARENTE SEM MASSA |  |  |  | M2
COD | DESCRIÇÃO | UNI |  | PREÇO UNIT | INDICE | PREÇO TOTAL
003331 | MASCARA DE PROTECAO PARA EPOXI - CG304 | UN |  | 38 | 0,3300 | 12.54
004087 | TINTA EPOXI COMPONENTE ""A"" - 2,7L | LATA |  | 183.9 | 0,0800 | 14.71
099550 | PINTOR | H |  | 7.15 | 0,3200 | 2.29
099900 | SERVENTE | H |  | 5.2 | 0,3200 | 1.66
| LEIS SOCIAIS (88.46%) |  |  | 0 | 0,0000 | 3.49
| TOTAL : |  |  |  |  | 34.69
180028 | PINTURA DE PISOS CIMENTADOS COM TINTA PROTETORA NOVACOR |  |  |  | M2
COD | DESCRIÇÃO | UNI |  | PREÇO UNIT | INDICE | PREÇO TOTAL
008266 | TINTA REFLEXIVA PARA DEMARCACAO DE PISO (BRANCO OU AMARELO) | GL |  | 220.37 | 0,0800 | 17.63
099550 | PINTOR | H |  | 7.15 | 0,3000 | 2.15
099900 | SERVENTE | H |  | 5.2 | 0,3000 | 1.56
| LEIS SOCIAIS (88.46%) |  |  | 0 | 0,0000 | 3.28
| TOTAL : |  |  |  |  | 24.62
180030 | PINTURA UMA DEMAO BORRACHA CLORADA EM CONCRETO APARENTE |  |  |  | M2
COD | DESCRIÇÃO | UNI |  | PREÇO UNIT | INDICE | PREÇO TOTAL
008266 | TINTA REFLEXIVA PARA DEMARCACAO DE PISO (BRANCO OU AMARELO) | GL |  | 220.37 | 0,0800 | 17.63
099550 | PINTOR | H |  | 7.15 | 0,2500 | 1.79
099900 | SERVENTE | H |  | 5.2 | 0,2500 | 1.3
| LEIS SOCIAIS (88.46%) |  |  | 0 | 0,0000 | 2.73
| TOTAL : |  |  |  |  | 23.45
180031 | CORRECAO SUPERFICIE CONCRETO APARENTE P/PINTURA PVA C/ANDAIM |  |  |  | M2
COD | DESCRIÇÃO | UNI |  | PREÇO UNIT | INDICE | PREÇO TOTAL
000050 | CIMENTO PORTLAND CP III 32RS NBR 11578 (quilo) | KG |  | 0.5 | 2,7600 | 1.38
000100 | AREIA GROSSA LAVADA | M3 |  | 83 | 0,0050 | 0.42
001100 | CIMENTO DIRECIONAL BRANCO (SACO 1 QUILOGRAMA) | KG |  | 2.93 | 0,8600 | 2.52
002605 | LIXA PARA MASSA A257 GRAO 60 | UN |  | 1.6 | 1,5000 | 2.4
004102 | CINTURAO DE SEGURANCA TIPO PARAQUEDISTA/ALPINISTA | UN |  | 602 | 0,0020 | 1.2
021257 | ANDAIME DIAGONAL TUBULAR 2 QUADROS 1,50m x 1,50m-MES | M2 |  | 32 | 0,0040 | 0.13
021258 | ALUGUEL ANDAIME TUBULAR 2 QUADROS DIAGONAIS DE 2,0m | MES |  | 4 | 0,0040 | 0.02
021259 | ALUGUEL MENSAL 4 SAPATAS PARA ANDAIME TUBULAR | MES |  | 10.6 | 0,0040 | 0.04
039001 | TINTA PARA AZULEJO BRANCO ACETINADO - NOVACOR | GL |  | 168.9 | 0,0340 | 5.74
039002 | MASSA CORRIDA PVA (LATA 18 LITROS) | LT |  | 79.9 | 0,0800 | 6.39
099907 | AJUDANTE DE PINTOR+ADICIONAL PERICULOSIDADE 30% | H |  | 6.5 | 0,5500 | 3.58
099935 | PINTOR COM ADICIONAL PERICULOSIDADE + 30% | H |  | 9.29 | 0,6800 | 6.32
| LEIS SOCIAIS (88.46%) |  |  | 0 | 0,0000 | 8.76
| TOTAL : |  |  |  |  | 38.9
180033 | PINTURA ACRILICA CONCRETO 2 DEMAOS + ANDAIME TUBULAR |  |  |  | M2
COD | DESCRIÇÃO | UNI |  | PREÇO UNIT | INDICE | PREÇO TOTAL
004102 | CINTURAO DE SEGURANCA TIPO PARAQUEDISTA/ALPINISTA | UN |  | 602 | 0,0020 | 1.2
009877 | TINTA ACRILICA CONCRETO (LATA 18L) | LT |  | 209.9 | 0,0114 | 2.39
021257 | ANDAIME DIAGONAL TUBULAR 2 QUADROS 1,50m x 1,50m-MES | M2 |  | 32 | 0,0040 | 0.13
021258 | ALUGUEL ANDAIME TUBULAR 2 QUADROS DIAGONAIS DE 2,0m | MES |  | 4 | 0,0040 | 0.02
021259 | ALUGUEL MENSAL 4 SAPATAS PARA ANDAIME TUBULAR | MES |  | 10.6 | 0,0040 | 0.04
099907 | AJUDANTE DE PINTOR+ADICIONAL PERICULOSIDADE 30% | H |  | 6.5 | 0,3000 | 1.95
099935 | PINTOR COM ADICIONAL PERICULOSIDADE + 30% | H |  | 9.29 | 0,4000 | 3.72
| LEIS SOCIAIS (88.46%) |  |  | 0 | 0,0000 | 5.02
| TOTAL : |  |  |  |  | 14.47
180039 | PINTURA FUNDO PREPARADOR DE PAREDES SUVINIL (1:1) |  |  |  | M2
COD | DESCRIÇÃO | UNI |  | PREÇO UNIT | INDICE | PREÇO TOTAL
002198 | FUNDO PREPARADOR PARA METAIS | GL |  | 99.9 | 0,0720 | 7.19
099550 | PINTOR | H |  | 7.15 | 0,3000 | 2.15
099900 | SERVENTE | H |  | 5.2 | 0,3000 | 1.56
| LEIS SOCIAIS (88.46%) |  |  | 0 | 0,0000 | 3.28
| TOTAL : |  |  |  |  | 14.18
180040 | PINTURA UMA DEMAO SILICONE HIDROFUG. EM EMBOCO DESEMPENADO |  |  |  | M2
COD | DESCRIÇÃO | UNI |  | PREÇO UNIT | INDICE | PREÇO TOTAL
001584 | TINTA SILICONE HIDROFUGANTE PARA FACHADAS AQUELLA | LT |  | 22.19 | 0,0800 | 1.78
099550 | PINTOR | H |  | 7.15 | 0,2500 | 1.79
099900 | SERVENTE | H |  | 5.2 | 0,2500 | 1.3
| LEIS SOCIAIS (88.46%) |  |  | 0 | 0,0000 | 2.73
| TOTAL : |  |  |  |  | 7.6
180041 | PREPARO PAREDE EMBOCO DESEMPENADO-MASSA CORRIDA PVA (LATA 18 |  |  |  | M2
COD | DESCRIÇÃO | UNI |  | PREÇO UNIT | INDICE | PREÇO TOTAL
018096 | LIXA PARA MASSA A257 NORTON 150 | UN |  | 1.5 | 1,5000 | 2.25
039002 | MASSA CORRIDA PVA (LATA 18 LITROS) | LT |  | 79.9 | 0,0800 | 6.39
099550 | PINTOR | H |  | 7.15 | 0,3200 | 2.29
099900 | SERVENTE | H |  | 5.2 | 0,3200 | 1.66
| LEIS SOCIAIS (88.46%) |  |  | 0 | 0,0000 | 3.49
| TOTAL : |  |  |  |  | 16.08
180049 | PINTURA TEXTURIZADA ORIGINALLE (LATA 18L) 2 DEMAOS (SERBEM) |  |  |  | M2
COD | DESCRIÇÃO | UNI |  | PREÇO UNIT | INDICE | PREÇO TOTAL
004003 | TINTA ACRILICA TEXTURIZADA ACABAMENTO LISO (LATA 18 LITROS) | LT |  | 173.9 | 0,0174 | 3.03
099550 | PINTOR | H |  | 7.15 | 0,3500 | 2.5
099900 | SERVENTE | H |  | 5.2 | 0,2500 | 1.3
| LEIS SOCIAIS (88.46%) |  |  | 0 | 0,0000 | 3.36
| TOTAL : |  |  |  |  | 10.19
180050 | PINTURA FAIXA DEMARCACAO ESTACIONAMENTO ÁREA:2,60 |  |  |  | UN
COD | DESCRIÇÃO | UNI |  | PREÇO UNIT | INDICE | PREÇO TOTAL
008266 | TINTA REFLEXIVA PARA DEMARCACAO DE PISO (BRANCO OU AMARELO) | GL |  | 220.37 | 0,0130 | 2.86
099550 | PINTOR | H |  | 7.15 | 0,6290 | 4.5
099900 | SERVENTE | H |  | 5.2 | 0,6290 | 3.27
| LEIS SOCIAIS (88.46%) |  |  | 0 | 0,0000 | 6.87
| TOTAL : |  |  |  |  | 17.5
180051 | PINTURA FAIXA DEMARCACAO AVISO EM PISO-(0,4m2)-EXTINTORES |  |  |  | UN
COD | DESCRIÇÃO | UNI |  | PREÇO UNIT | INDICE | PREÇO TOTAL
043936 | TINTA ACRILICA PARA PISO NOVACOR AMARELA - 18L | LT |  | 169.9 | 0,0250 | 4.25
099550 | PINTOR | H |  | 7.15 | 0,1400 | 1
099900 | SERVENTE | H |  | 5.2 | 0,1400 | 0.73
| LEIS SOCIAIS (88.46%) |  |  | 0 | 0,0000 | 1.53
| TOTAL : |  |  |  |  | 7.51
180052 | PINTURA EM PISOS COM TINTA NOVACOR EXTRA |  |  |  | M2
COD | DESCRIÇÃO | UNI |  | PREÇO UNIT | INDICE | PREÇO TOTAL
043936 | TINTA ACRILICA PARA PISO NOVACOR AMARELA - 18L | LT |  | 169.9 | 0,0800 | 13.59
099550 | PINTOR | H |  | 7.15 | 0,3500 | 2.5
099900 | SERVENTE | H |  | 5.2 | 0,3500 | 1.82
| LEIS SOCIAIS (88.46%) |  |  | 0 | 0,0000 | 3.82
| TOTAL : |  |  |  |  | 21.73
180053 | PINTURA EPOXY UMA DEMAO EM PISO COM MASSA DE CORRECAO |  |  |  | M2
COD | DESCRIÇÃO | UNI |  | PREÇO UNIT | INDICE | PREÇO TOTAL
001570 | CATALISADOR EPOXI COMPONENTE ""B"" -900ML | LATA |  | 36.8 | 0,0720 | 2.65
002605 | LIXA PARA MASSA A257 GRAO 60 | UN |  | 1.6 | 1,5000 | 2.4
004087 | TINTA EPOXI COMPONENTE ""A"" - 2,7L | LATA |  | 183.9 | 0,1600 | 29.42
028075 | ADESIVO MASSA EPOXI MONOCOMPONENTE WANDA PARA TFC | GL |  | 96 | 0,0320 | 3.07
099550 | PINTOR | H |  | 7.15 | 0,4600 | 3.29
099900 | SERVENTE | H |  | 5.2 | 0,4600 | 2.39
| LEIS SOCIAIS (88.46%) |  |  | 0 | 0,0000 | 5.02
| TOTAL : |  |  |  |  | 48.24
180055 | PINTURA ZARCAO 2 DEMAOS |  |  |  | M2
COD | DESCRIÇÃO | UNI |  | PREÇO UNIT | INDICE | PREÇO TOTAL
002606 | LIXA FERRO K246 GRAO 120 | UN |  | 4.5 | 1,0000 | 4.5
002614 | AGUARRAS (LATA 5 L) | LATA |  | 59.5 | 0,0060 | 0.36
002950 | FUNDO ANTICORROSIVO ZARCAO | GL |  | 99.9 | 0,0800 | 7.99
099550 | PINTOR | H |  | 7.15 | 0,0960 | 0.69
099900 | SERVENTE | H |  | 5.2 | 0,0960 | 0.5
| LEIS SOCIAIS (88.46%) |  |  | 0 | 0,0000 | 1.05
| TOTAL : |  |  |  |  | 15.09
180056 | PINTURA VERNIZ UMA DEMAO EM ESQUADRIAS/CAIXILHOS MADEIRA |  |  |  | M2
COD | DESCRIÇÃO | UNI |  | PREÇO UNIT | INDICE | PREÇO TOTAL
002605 | LIXA PARA MASSA A257 GRAO 60 | UN |  | 1.6 | 0,6000 | 0.96
008512 | VERNIZ SPARLACK MARITIMO | GL |  | 91.9 | 0,0800 | 7.35
099550 | PINTOR | H |  | 7.15 | 0,3000 | 2.15
099900 | SERVENTE | H |  | 5.2 | 0,3000 | 1.56
| LEIS SOCIAIS (88.46%) |  |  | 0 | 0,0000 | 3.28
| TOTAL : |  |  |  |  | 15.3
180057 | PINTURA VERNIZ EM FORRO DE MADEIRA |  |  |  | M2
COD | DESCRIÇÃO | UNI |  | PREÇO UNIT | INDICE | PREÇO TOTAL
002605 | LIXA PARA MASSA A257 GRAO 60 | UN |  | 1.6 | 1,5000 | 2.4
008512 | VERNIZ SPARLACK MARITIMO | GL |  | 91.9 | 0,0800 | 7.35
099550 | PINTOR | H |  | 7.15 | 0,3000 | 2.15
099900 | SERVENTE | H |  | 5.2 | 0,3000 | 1.56
| LEIS SOCIAIS (88.46%) |  |  | 0 | 0,0000 | 3.28
| TOTAL : |  |  |  |  | 16.74
180059 | PINTURA VERNIZ EM RODAPES DE MADEIRA |  |  |  | M
COD | DESCRIÇÃO | UNI |  | PREÇO UNIT | INDICE | PREÇO TOTAL
003329 | SOLVENTE THINER 1001 (5 LITROS) | UN |  | 80.9 | 0,0020 | 0.16
003487 | LIXA PARA MADEIRA S422 NORTON 100 | UN |  | 1.1 | 0,0600 | 0.07
020090 | SELADOR PARA MADEIRA - SUVINIL | GL |  | 99.9 | 0,0333 | 3.33
055043 | VERNIZ ACETINADO | GL |  | 89.9 | 0,0030 | 0.27
099550 | PINTOR | H |  | 7.15 | 0,2410 | 1.72
099900 | SERVENTE | H |  | 5.2 | 0,1920 | 1
| LEIS SOCIAIS (88.46%) |  |  | 0 | 0,0000 | 2.41
| TOTAL : |  |  |  |  | 8.96
180060 | PINTURA VERNIZ EM FAIXA PROTECAO 20cm MADEIRA DE LEI |  |  |  | M
COD | DESCRIÇÃO | UNI |  | PREÇO UNIT | INDICE | PREÇO TOTAL
002605 | LIXA PARA MASSA A257 GRAO 60 | UN |  | 1.6 | 0,2000 | 0.32
008512 | VERNIZ SPARLACK MARITIMO | GL |  | 91.9 | 0,0160 | 1.47
099550 | PINTOR | H |  | 7.15 | 0,2000 | 1.43
099900 | SERVENTE | H |  | 5.2 | 0,2000 | 1.04
| LEIS SOCIAIS (88.46%) |  |  | 0 | 0,0000 | 2.18
| TOTAL : |  |  |  |  | 6.44
180061 | PINTURA VERNIZ POLIURETANO EM TIJOLOS APARENTES INTERNOS |  |  |  | M2
COD | DESCRIÇÃO | UNI |  | PREÇO UNIT | INDICE | PREÇO TOTAL
008512 | VERNIZ SPARLACK MARITIMO | GL |  | 91.9 | 0,0200 | 1.84
099550 | PINTOR | H |  | 7.15 | 0,3000 | 2.15
099900 | SERVENTE | H |  | 5.2 | 0,3000 | 1.56
| LEIS SOCIAIS (88.46%) |  |  | 0 | 0,0000 | 3.28
| TOTAL : |  |  |  |  | 8.83
180062 | PINTURA VERNIZ POLIURETANO EM TIJOLOS APARENTES EXTERNOS |  |  |  | M2
COD | DESCRIÇÃO | UNI |  | PREÇO UNIT | INDICE | PREÇO TOTAL
008512 | VERNIZ SPARLACK MARITIMO | GL |  | 91.9 | 0,0800 | 7.35
099550 | PINTOR | H |  | 7.15 | 0,3000 | 2.15
099900 | SERVENTE | H |  | 5.2 | 0,3000 | 1.56
| LEIS SOCIAIS (88.46%) |  |  | 0 | 0,0000 | 3.28
| TOTAL : |  |  |  |  | 14.34
180063 | PINTURA VERNIZ DUAS DEMAOS EM CONCRETO APARENTE |  |  |  | M2
COD | DESCRIÇÃO | UNI |  | PREÇO UNIT | INDICE | PREÇO TOTAL
008512 | VERNIZ SPARLACK MARITIMO | GL |  | 91.9 | 0,1600 | 14.7
099550 | PINTOR | H |  | 7.15 | 0,3500 | 2.5
099900 | SERVENTE | H |  | 5.2 | 0,3500 | 1.82
| LEIS SOCIAIS (88.46%) |  |  | 0 | 0,0000 | 3.82
| TOTAL : |  |  |  |  | 22.84
180064 | PREPARO CHAPA ACO LETREIRO LOJA-LIXA/MASSA/SURFACER/ESMALTE |  |  |  | M2
COD | DESCRIÇÃO | UNI |  | PREÇO UNIT | INDICE | PREÇO TOTAL
002085 | SELADOR PARA TINTA ACRILICA CORAL (18L) | LT |  | 139.9 | 0,0720 | 10.07
018096 | LIXA PARA MASSA A257 NORTON 150 | UN |  | 1.5 | 1,5000 | 2.25
018117 | TINTA ESMALTE ACETINADO CORAL | GL |  | 79.9 | 0,0800 | 6.39
018123 | MASSA PARA TINTA ESMALTE | GL |  | 42.9 | 0,0800 | 3.43
099550 | PINTOR | H |  | 7.15 | 1,2000 | 8.58
099900 | SERVENTE | H |  | 5.2 | 1,2000 | 6.24
| LEIS SOCIAIS (88.46%) |  |  | 0 | 0,0000 | 13.11
| TOTAL : |  |  |  |  | 50.07
180065 | PREPARO DE TETOS COM MASSA CORRIDA PVA SUVINIL |  |  |  | M2
COD | DESCRIÇÃO | UNI |  | PREÇO UNIT | INDICE | PREÇO TOTAL
002605 | LIXA PARA MASSA A257 GRAO 60 | UN |  | 1.6 | 1,5000 | 2.4
039002 | MASSA CORRIDA PVA (LATA 18 LITROS) | LT |  | 79.9 | 0,0800 | 6.39
099550 | PINTOR | H |  | 7.15 | 0,3200 | 2.29
099900 | SERVENTE | H |  | 5.2 | 0,3200 | 1.66
| LEIS SOCIAIS (88.46%) |  |  | 0 | 0,0000 | 3.49
| TOTAL : |  |  |  |  | 16.23
180069 | PREPARO DE SUPERFICIE REVESTIMENTO LISO C/IMPERM./MASSA/LIXA |  |  |  | M2
COD | DESCRIÇÃO | UNI |  | PREÇO UNIT | INDICE | PREÇO TOTAL
018096 | LIXA PARA MASSA A257 NORTON 150 | UN |  | 1.5 | 1,5000 | 2.25
039002 | MASSA CORRIDA PVA (LATA 18 LITROS) | LT |  | 79.9 | 0,0800 | 6.39
052108 | IMPERMEABILIZANTE BASE CIMENTOS ESP. HEY'DY K-11 SR | KG |  | 3 | 0,3200 | 0.96
099550 | PINTOR | H |  | 7.15 | 0,4200 | 3
099900 | SERVENTE | H |  | 5.2 | 0,4200 | 2.18
| LEIS SOCIAIS (88.46%) |  |  | 0 | 0,0000 | 4.58
| TOTAL : |  |  |  |  | 19.36
180070 | PINTURA COM TINTA CERAMICA APLICADA EM COBOGO |  |  |  | M2
COD | DESCRIÇÃO | UNI |  | PREÇO UNIT | INDICE | PREÇO TOTAL
000893 | TINTA PARA CERAMICA NOVACOR | GL |  | 89.9 | 0,0800 | 7.19
099550 | PINTOR | H |  | 7.15 | 0,2200 | 1.57
099900 | SERVENTE | H |  | 5.2 | 0,2200 | 1.14
| LEIS SOCIAIS (88.46%) |  |  | 0 | 0,0000 | 2.4
| TOTAL : |  |  |  |  | 12.3
180071 | PINTURA ACRILICA 2 DEMAOS PAREDE INT.SOBRE EMBOCO DESEMPENAD |  |  |  | M2
COD | DESCRIÇÃO | UNI |  | PREÇO UNIT | INDICE | PREÇO TOTAL
008106 | TINTA ACRILICA CORALPLUS FOSCO | GL |  | 94.9 | 0,1340 | 12.72
099550 | PINTOR | H |  | 7.15 | 0,2500 | 1.79
099900 | SERVENTE | H |  | 5.2 | 0,2500 | 1.3
| LEIS SOCIAIS (88.46%) |  |  | 0 | 0,0000 | 2.73
| TOTAL : |  |  |  |  | 18.54
180072 | PINTURA ACRILICA BRANCA EXT 2 DEMAOS (PASSARELA) |  |  |  | M2
COD | DESCRIÇÃO | UNI |  | PREÇO UNIT | INDICE | PREÇO TOTAL
008106 | TINTA ACRILICA CORALPLUS FOSCO | GL |  | 94.9 | 0,0130 | 1.23
099550 | PINTOR | H |  | 7.15 | 0,3000 | 2.15
099900 | SERVENTE | H |  | 5.2 | 0,3000 | 1.56
| LEIS SOCIAIS (88.46%) |  |  | 0 | 0,0000 | 3.28
| TOTAL : |  |  |  |  | 8.22
180073 | PINTURA PVA CORALAR 1 DEMAO PAREDES SOBRE REBOCO/MASSA FINA |  |  |  | M2
COD | DESCRIÇÃO | UNI |  | PREÇO UNIT | INDICE | PREÇO TOTAL
049602 | TINTA PVA FACHADA BRANCO NEVE SUVINIL (LATA 18L) | LT |  | 229.9 | 0,0320 | 7.36
099550 | PINTOR | H |  | 7.15 | 0,2500 | 1.79
099900 | SERVENTE | H |  | 5.2 | 0,2500 | 1.3
| LEIS SOCIAIS (88.46%) |  |  | 0 | 0,0000 | 2.73
| TOTAL : |  |  |  |  | 13.18
180079 | PINTURA PVA DUAS DEMAOS EM TETOS CONCRETO APARENTE-SEM MASSA |  |  |  | M2
COD | DESCRIÇÃO | UNI |  | PREÇO UNIT | INDICE | PREÇO TOTAL
002960 | TINTA PVA (LATA 18 LITROS) - SUVINIL | L |  | 12.77 | 0,3600 | 4.6
099550 | PINTOR | H |  | 7.15 | 0,2500 | 1.79
099900 | SERVENTE | H |  | 5.2 | 0,2500 | 1.3
| LEIS SOCIAIS (88.46%) |  |  | 0 | 0,0000 | 2.73
| TOTAL : |  |  |  |  | 10.42
180080 | PINTURA PVA CORALAR 2 DEMAOS EM PAREDES INTERNAS SEM MASSA |  |  |  | M2
COD | DESCRIÇÃO | UNI |  | PREÇO UNIT | INDICE | PREÇO TOTAL
002960 | TINTA PVA (LATA 18 LITROS) - SUVINIL | L |  | 12.77 | 0,3400 | 4.34
099550 | PINTOR | H |  | 7.15 | 0,2500 | 1.79
099900 | SERVENTE | H |  | 5.2 | 0,2500 | 1.3
| LEIS SOCIAIS (88.46%) |  |  | 0 | 0,0000 | 2.73
| TOTAL : |  |  |  |  | 10.16
180090 | PINTURA OLEO EM PAREDES 2 DEMAOS COM CORRECAO DE MASSA |  |  |  | M2
COD | DESCRIÇÃO | UNI |  | PREÇO UNIT | INDICE | PREÇO TOTAL
002605 | LIXA PARA MASSA A257 GRAO 60 | UN |  | 1.6 | 1,5000 | 2.4
018112 | TINTA ESMALTE FOSCO - CORAL | GL |  | 89.9 | 0,1600 | 14.38
018123 | MASSA PARA TINTA ESMALTE | GL |  | 42.9 | 0,0800 | 3.43
099550 | PINTOR | H |  | 7.15 | 0,4600 | 3.29
099900 | SERVENTE | H |  | 5.2 | 0,4600 | 2.39
| LEIS SOCIAIS (88.46%) |  |  | 0 | 0,0000 | 5.02
| TOTAL : |  |  |  |  | 30.91
180091 | PINTURA OLEO EM ESQUADRIA MADEIRA SOBRE SUPERFICIE PREPARADA |  |  |  | M2
COD | DESCRIÇÃO | UNI |  | PREÇO UNIT | INDICE | PREÇO TOTAL
002608 | TINTA ESMALTE BRILHANTE - CORAL | GL |  | 54.9 | 0,0160 | 0.88
099550 | PINTOR | H |  | 7.15 | 0,4000 | 2.86
099900 | SERVENTE | H |  | 5.2 | 0,3500 | 1.82
| LEIS SOCIAIS (88.46%) |  |  | 0 | 0,0000 | 4.14
| TOTAL : |  |  |  |  | 9.7
180092 | PINTURA OLEO EM CAIXILHO DE FERRO C/CORRECAO DE MASSA |  |  |  | M2
COD | DESCRIÇÃO | UNI |  | PREÇO UNIT | INDICE | PREÇO TOTAL
002606 | LIXA FERRO K246 GRAO 120 | UN |  | 4.5 | 1,5000 | 6.75
018112 | TINTA ESMALTE FOSCO - CORAL | GL |  | 89.9 | 0,1600 | 14.38
018123 | MASSA PARA TINTA ESMALTE | GL |  | 42.9 | 0,1600 | 6.86
099550 | PINTOR | H |  | 7.15 | 0,5500 | 3.93
099900 | SERVENTE | H |  | 5.2 | 0,5500 | 2.86
| LEIS SOCIAIS (88.46%) |  |  | 0 | 0,0000 | 6.01
| TOTAL : |  |  |  |  | 40.79
180093 | REPINTURA A OLEO EM CAIXILHO DE MADEIRA E FERRO |  |  |  | M2
COD | DESCRIÇÃO | UNI |  | PREÇO UNIT | INDICE | PREÇO TOTAL
002605 | LIXA PARA MASSA A257 GRAO 60 | UN |  | 1.6 | 1,5000 | 2.4
018112 | TINTA ESMALTE FOSCO - CORAL | GL |  | 89.9 | 0,1600 | 14.38
018123 | MASSA PARA TINTA ESMALTE | GL |  | 42.9 | 0,4000 | 17.16
099550 | PINTOR | H |  | 7.15 | 0,3600 | 2.57
099900 | SERVENTE | H |  | 5.2 | 0,3600 | 1.87
| LEIS SOCIAIS (88.46%) |  |  | 0 | 0,0000 | 3.93
| TOTAL : |  |  |  |  | 42.31
180094 | PINTURA OLEO EM MARCOS E ALIZARES DE MADEIRA |  |  |  | M
COD | DESCRIÇÃO | UNI |  | PREÇO UNIT | INDICE | PREÇO TOTAL
002605 | LIXA PARA MASSA A257 GRAO 60 | UN |  | 1.6 | 0,5000 | 0.8
018112 | TINTA ESMALTE FOSCO - CORAL | GL |  | 89.9 | 0,1600 | 14.38
018123 | MASSA PARA TINTA ESMALTE | GL |  | 42.9 | 0,0800 | 3.43
099550 | PINTOR | H |  | 7.15 | 0,4000 | 2.86
099900 | SERVENTE | H |  | 5.2 | 0,4000 | 2.08
| LEIS SOCIAIS (88.46%) |  |  | 0 | 0,0000 | 4.37
| TOTAL : |  |  |  |  | 27.92
180095 | PINTURA ESMALTE RODAPES DE MADEIRA COM PREPARO DE MASSA |  |  |  | M
COD | DESCRIÇÃO | UNI |  | PREÇO UNIT | INDICE | PREÇO TOTAL
002605 | LIXA PARA MASSA A257 GRAO 60 | UN |  | 1.6 | 0,1500 | 0.24
005180 | MASSA CORRIDA ACRILICA CORAL (LATA 18 LITROS) | LT |  | 61.9 | 0,0400 | 2.48
018117 | TINTA ESMALTE ACETINADO CORAL | GL |  | 79.9 | 0,0100 | 0.8
099550 | PINTOR | H |  | 7.15 | 0,2100 | 1.5
099900 | SERVENTE | H |  | 5.2 | 0,2100 | 1.09
| LEIS SOCIAIS (88.46%) |  |  | 0 | 0,0000 | 2.29
| TOTAL : |  |  |  |  | 8.4
180096 | PINTURA/EMASSAMENTO OLEO EM CAIXILHOS E ESQUADRIAS DE FERRO |  |  |  | M2
COD | DESCRIÇÃO | UNI |  | PREÇO UNIT | INDICE | PREÇO TOTAL
002606 | LIXA FERRO K246 GRAO 120 | UN |  | 4.5 | 0,3800 | 1.71
018112 | TINTA ESMALTE FOSCO - CORAL | GL |  | 89.9 | 0,0800 | 7.19
018123 | MASSA PARA TINTA ESMALTE | GL |  | 42.9 | 0,0800 | 3.43
099550 | PINTOR | H |  | 7.15 | 0,4500 | 3.22
099900 | SERVENTE | H |  | 5.2 | 0,4500 | 2.34
| LEIS SOCIAIS (88.46%) |  |  | 0 | 0,0000 | 4.92
| TOTAL : |  |  |  |  | 22.81
180097 | PINTURA TINTA OLEO EM RODAPE DE MADEIRA 30cm |  |  |  | M
COD | DESCRIÇÃO | UNI |  | PREÇO UNIT | INDICE | PREÇO TOTAL
002605 | LIXA PARA MASSA A257 GRAO 60 | UN |  | 1.6 | 0,2500 | 0.4
018112 | TINTA ESMALTE FOSCO - CORAL | GL |  | 89.9 | 0,0220 | 1.98
018123 | MASSA PARA TINTA ESMALTE | GL |  | 42.9 | 0,1200 | 5.15
099550 | PINTOR | H |  | 7.15 | 0,1500 | 1.07
099900 | SERVENTE | H |  | 5.2 | 0,1500 | 0.78
| LEIS SOCIAIS (88.46%) |  |  | 0 | 0,0000 | 1.64
| TOTAL : |  |  |  |  | 11.02
180100 | PINTURA TINTA GRAFITE UMA DEMAO DUPLA ACAO-CAIXILHO DE FERRO |  |  |  | M2
COD | DESCRIÇÃO | UNI |  | PREÇO UNIT | INDICE | PREÇO TOTAL
002607 | REDUTOR 900 ML | LATA |  | 9 | 0,0720 | 0.65
008104 | TINTA ESMALTE SINTETICO LAGOLINE BRANCO INTERNATIONAL | GL |  | 79.9 | 0,1850 | 14.78
099550 | PINTOR | H |  | 7.15 | 0,3500 | 2.5
099900 | SERVENTE | H |  | 5.2 | 0,3500 | 1.82
| LEIS SOCIAIS (88.46%) |  |  | 0 | 0,0000 | 3.82
| TOTAL : |  |  |  |  | 23.57
180101 | PINTURA ACRILICA TEXTURIZADA ORIGINALLE 18L 1 DEMAO |  |  |  | M2
COD | DESCRIÇÃO | UNI |  | PREÇO UNIT | INDICE | PREÇO TOTAL
004003 | TINTA ACRILICA TEXTURIZADA ACABAMENTO LISO (LATA 18 LITROS) | LT |  | 173.9 | 0,0340 | 5.91
099550 | PINTOR | H |  | 7.15 | 0,3000 | 2.15
099900 | SERVENTE | H |  | 5.2 | 0,3000 | 1.56
| LEIS SOCIAIS (88.46%) |  |  | 0 | 0,0000 | 3.28
| TOTAL : |  |  |  |  | 12.9
180102 | POCO MONITORAM-PINTURA PVA (18L) EM PAREDES 2 DEMAOS |  |  |  | M2
COD | DESCRIÇÃO | UNI |  | PREÇO UNIT | INDICE | PREÇO TOTAL
002960 | TINTA PVA (LATA 18 LITROS) - SUVINIL | L |  | 12.77 | 0,0120 | 0.15
099550 | PINTOR | H |  | 7.15 | 0,2500 | 1.79
099900 | SERVENTE | H |  | 5.2 | 0,2500 | 1.3
| LEIS SOCIAIS (88.46%) |  |  | 0 | 0,0000 | 2.73
| TOTAL : |  |  |  |  | 5.97
180103 | PINTURA PVA METALATEX (18L)EM TETOS 2 DEMAOS SOBRE MASSA FIN |  |  |  | M2
COD | DESCRIÇÃO | UNI |  | PREÇO UNIT | INDICE | PREÇO TOTAL
002605 | LIXA PARA MASSA A257 GRAO 60 | UN |  | 1.6 | 1,5000 | 2.4
008219 | MASSA PRONTA PVA SHERWIN WILIAMS METALATEX LATA 18 L | LT |  | 68.9 | 0,0600 | 4.13
008227 | TINTA ACETINADA METALATEX SHERWIM WILLIAMS LT.18L | LT |  | 259 | 0,1600 | 41.44
099550 | PINTOR | H |  | 7.15 | 0,2500 | 1.79
099900 | SERVENTE | H |  | 5.2 | 0,2500 | 1.3
| LEIS SOCIAIS (88.46%) |  |  | 0 | 0,0000 | 2.73
| TOTAL : |  |  |  |  | 53.79
180104 | PINTURA OLEO EM RODAMEIO DE MADEIRA |  |  |  | M
COD | DESCRIÇÃO | UNI |  | PREÇO UNIT | INDICE | PREÇO TOTAL
002605 | LIXA PARA MASSA A257 GRAO 60 | UN |  | 1.6 | 0,1500 | 0.24
018112 | TINTA ESMALTE FOSCO - CORAL | GL |  | 89.9 | 0,1600 | 14.38
018123 | MASSA PARA TINTA ESMALTE | GL |  | 42.9 | 0,0800 | 3.43
099550 | PINTOR | H |  | 7.15 | 0,1500 | 1.07
099900 | SERVENTE | H |  | 5.2 | 0,1500 | 0.78
| LEIS SOCIAIS (88.46%) |  |  | 0 | 0,0000 | 1.64
| TOTAL : |  |  |  |  | 21.54
180105 | PINTURA VERNIZ POLIURETANO EM GRADIL DE MADEIRA |  |  |  | M
COD | DESCRIÇÃO | UNI |  | PREÇO UNIT | INDICE | PREÇO TOTAL
002605 | LIXA PARA MASSA A257 GRAO 60 | UN |  | 1.6 | 1,5000 | 2.4
008512 | VERNIZ SPARLACK MARITIMO | GL |  | 91.9 | 0,0320 | 2.94
099550 | PINTOR | H |  | 7.15 | 0,3000 | 2.15
099900 | SERVENTE | H |  | 5.2 | 0,3000 | 1.56
| LEIS SOCIAIS (88.46%) |  |  | 0 | 0,0000 | 3.28
| TOTAL : |  |  |  |  | 12.33
180106 | PINTURA VERNIZ POLIURETANO EM CORRIMAO DE MADEIRA |  |  |  | M
COD | DESCRIÇÃO | UNI |  | PREÇO UNIT | INDICE | PREÇO TOTAL
008512 | VERNIZ SPARLACK MARITIMO | GL |  | 91.9 | 0,0260 | 2.39
099550 | PINTOR | H |  | 7.15 | 0,1500 | 1.07
099900 | SERVENTE | H |  | 5.2 | 0,1500 | 0.78
| LEIS SOCIAIS (88.46%) |  |  | 0 | 0,0000 | 1.64
| TOTAL : |  |  |  |  | 5.88
180107 | PINTURA VERNIZ POLIURETANO P/PROTECAO PILARES MADEIRA 20x20c |  |  |  | M
COD | DESCRIÇÃO | UNI |  | PREÇO UNIT | INDICE | PREÇO TOTAL
002605 | LIXA PARA MASSA A257 GRAO 60 | UN |  | 1.6 | 1,5000 | 2.4
008512 | VERNIZ SPARLACK MARITIMO | GL |  | 91.9 | 0,0800 | 7.35
099550 | PINTOR | H |  | 7.15 | 0,3000 | 2.15
099900 | SERVENTE | H |  | 5.2 | 0,3000 | 1.56
| LEIS SOCIAIS (88.46%) |  |  | 0 | 0,0000 | 3.28
| TOTAL : |  |  |  |  | 16.74
180108 | PINTURA VERNIZ POLIURETANO-PROTECAO EM VIGAS MADEIRA 20x20cm |  |  |  | M
COD | DESCRIÇÃO | UNI |  | PREÇO UNIT | INDICE | PREÇO TOTAL
002605 | LIXA PARA MASSA A257 GRAO 60 | UN |  | 1.6 | 1,5000 | 2.4
008512 | VERNIZ SPARLACK MARITIMO | GL |  | 91.9 | 0,0800 | 7.35
099550 | PINTOR | H |  | 7.15 | 0,3000 | 2.15
099900 | SERVENTE | H |  | 5.2 | 0,3000 | 1.56
| LEIS SOCIAIS (88.46%) |  |  | 0 | 0,0000 | 3.28
| TOTAL : |  |  |  |  | 16.74
180109 | PINTURA ACRILICA 2 DEMAO-PAREDE EXTERNA S/MASSA BRANCA |  |  |  | M2
COD | DESCRIÇÃO | UNI |  | PREÇO UNIT | INDICE | PREÇO TOTAL
004003 | TINTA ACRILICA TEXTURIZADA ACABAMENTO LISO (LATA 18 LITROS) | LT |  | 173.9 | 0,0200 | 3.48
099550 | PINTOR | H |  | 7.15 | 0,2500 | 1.79
099900 | SERVENTE | H |  | 5.2 | 0,2500 | 1.3
| LEIS SOCIAIS (88.46%) |  |  | 0 | 0,0000 | 2.73
| TOTAL : |  |  |  |  | 9.3
180110 | PINTURA ACRILICA PAREDES EM 2 DEMAOS SOBRE MASSA |  |  |  | M2
COD | DESCRIÇÃO | UNI |  | PREÇO UNIT | INDICE | PREÇO TOTAL
002960 | TINTA PVA (LATA 18 LITROS) - SUVINIL | L |  | 12.77 | 0,0137 | 0.17
099550 | PINTOR | H |  | 7.15 | 0,3500 | 2.5
099900 | SERVENTE | H |  | 5.2 | 0,3500 | 1.82
| LEIS SOCIAIS (88.46%) |  |  | 0 | 0,0000 | 3.82
| TOTAL : |  |  |  |  | 8.31
180111 | POCO MONITOTAM-PINT ESMALTE CAIXILHO DE FERRO COM MASSA |  |  |  | M2
COD | DESCRIÇÃO | UNI |  | PREÇO UNIT | INDICE | PREÇO TOTAL
002606 | LIXA FERRO K246 GRAO 120 | UN |  | 4.5 | 0,5000 | 2.25
002614 | AGUARRAS (LATA 5 L) | LATA |  | 59.5 | 0,0360 | 2.14
018117 | TINTA ESMALTE ACETINADO CORAL | GL |  | 79.9 | 0,0800 | 6.39
099550 | PINTOR | H |  | 7.15 | 0,3600 | 2.57
099900 | SERVENTE | H |  | 5.2 | 0,3600 | 1.87
| LEIS SOCIAIS (88.46%) |  |  | 0 | 0,0000 | 3.93
| TOTAL : |  |  |  |  | 19.15
180114 | APLICACAO SUPER PENTOX MONTANA 1 DEMAO SOBRE MADEIRA |  |  |  | M2
COD | DESCRIÇÃO | UNI |  | PREÇO UNIT | INDICE | PREÇO TOTAL
006130 | SUPER PENTOX MONTANA | GL |  | 56.6 | 0,1080 | 6.11
099550 | PINTOR | H |  | 7.15 | 0,2200 | 1.57
099900 | SERVENTE | H |  | 5.2 | 0,1800 | 0.94
| LEIS SOCIAIS (88.46%) |  |  | 0 | 0,0000 | 2.22
| TOTAL : |  |  |  |  | 10.84
180115 | ENCERAMENTO DE PORTAS E CAIXILHOS |  |  |  | M2
COD | DESCRIÇÃO | UNI |  | PREÇO UNIT | INDICE | PREÇO TOTAL
002450 | OLEO DE LINHACA 900ML | LATA |  | 11.5 | 0,0170 | 0.2
002605 | LIXA PARA MASSA A257 GRAO 60 | UN |  | 1.6 | 1,5000 | 2.4
002612 | SECANTE PARA PINTURA | KG |  | 3.52 | 0,0330 | 0.12
008977 | CERA EM PASTA PARA MADEIRA | KG |  | 4.3 | 0,3300 | 1.42
099550 | PINTOR | H |  | 7.15 | 1,6660 | 11.91
099900 | SERVENTE | H |  | 5.2 | 0,6950 | 3.61
| LEIS SOCIAIS (88.46%) |  |  | 0 | 0,0000 | 13.73
| TOTAL : |  |  |  |  | 33.39
180120 | LIXAMENTO DE MADEIRAMENTO EM ESTRUTURA DE TELHADOS |  |  |  | M2
COD | DESCRIÇÃO | UNI |  | PREÇO UNIT | INDICE | PREÇO TOTAL
018096 | LIXA PARA MASSA A257 NORTON 150 | UN |  | 1.5 | 1,3000 | 1.95
099900 | SERVENTE | H |  | 5.2 | 0,7940 | 4.13
| LEIS SOCIAIS (88.46%) |  |  | 0 | 0,0000 | 3.65
| TOTAL : |  |  |  |  | 9.73
180125 | PINTURA ACRILICA SUVINIL (18L)UMA DEMAO EM CONCRETO APARENTE |  |  |  | M2
COD | DESCRIÇÃO | UNI |  | PREÇO UNIT | INDICE | PREÇO TOTAL
002960 | TINTA PVA (LATA 18 LITROS) - SUVINIL | L |  | 12.77 | 0,0174 | 0.22
099550 | PINTOR | H |  | 7.15 | 0,3500 | 2.5
099900 | SERVENTE | H |  | 5.2 | 0,2500 | 1.3
| LEIS SOCIAIS (88.46%) |  |  | 0 | 0,0000 | 3.36
| TOTAL : |  |  |  |  | 7.38
180137 | REPINTURA EXTERNA 3 DEMAOS PVA SUVINIL (18L) C/CORRECAO MASS |  |  |  | M2
COD | DESCRIÇÃO | UNI |  | PREÇO UNIT | INDICE | PREÇO TOTAL
002085 | SELADOR PARA TINTA ACRILICA CORAL (18L) | LT |  | 139.9 | 0,0800 | 11.19
002605 | LIXA PARA MASSA A257 GRAO 60 | UN |  | 1.6 | 1,5000 | 2.4
002960 | TINTA PVA (LATA 18 LITROS) - SUVINIL | L |  | 12.77 | 0,0340 | 0.43
039002 | MASSA CORRIDA PVA (LATA 18 LITROS) | LT |  | 79.9 | 0,0850 | 6.79
099550 | PINTOR | H |  | 7.15 | 0,4600 | 3.29
099900 | SERVENTE | H |  | 5.2 | 0,4600 | 2.39
| LEIS SOCIAIS (88.46%) |  |  | 0 | 0,0000 | 5.02
| TOTAL : |  |  |  |  | 31.51
180141 | PINTURA CAIACAO 3 DEMAOS EM TETOS |  |  |  | M2
COD | DESCRIÇÃO | UNI |  | PREÇO UNIT | INDICE | PREÇO TOTAL
000300 | CAL HIDRATADA CH-III SACO 20kg (QUILOGRAMA) | KG |  | 0.45 | 0,6290 | 0.28
002450 | OLEO DE LINHACA 900ML | LATA |  | 11.5 | 0,0060 | 0.07
099550 | PINTOR | H |  | 7.15 | 0,3090 | 2.21
099804 | AJUDANTE DE PINTOR | H |  | 5.2 | 0,3090 | 1.61
| LEIS SOCIAIS (88.46%) |  |  | 0 | 0,0000 | 3.38
| TOTAL : |  |  |  |  | 7.55
180142 | PINTURA CAIACAO INTERNA PAREDES EM 3 DEMAOS |  |  |  | M2
COD | DESCRIÇÃO | UNI |  | PREÇO UNIT | INDICE | PREÇO TOTAL
000300 | CAL HIDRATADA CH-III SACO 20kg (QUILOGRAMA) | KG |  | 0.45 | 0,6290 | 0.28
002450 | OLEO DE LINHACA 900ML | LATA |  | 11.5 | 0,0060 | 0.07
099550 | PINTOR | H |  | 7.15 | 0,3600 | 2.57
099900 | SERVENTE | H |  | 5.2 | 0,3600 | 1.87
| LEIS SOCIAIS (88.46%) |  |  | 0 | 0,0000 | 3.93
| TOTAL : |  |  |  |  | 8.72
180192 | PINTURA PVA 2 DEMAOS PAREDES EXTERNAS |  |  |  | M2
COD | DESCRIÇÃO | UNI |  | PREÇO UNIT | INDICE | PREÇO TOTAL
039001 | TINTA PARA AZULEJO BRANCO ACETINADO - NOVACOR | GL |  | 168.9 | 0,0340 | 5.74
099550 | PINTOR | H |  | 7.15 | 0,3500 | 2.5
099900 | SERVENTE | H |  | 5.2 | 0,2500 | 1.3
| LEIS SOCIAIS (88.46%) |  |  | 0 | 0,0000 | 3.36
| TOTAL : |  |  |  |  | 12.9
180193 | PINTURA PVA 2 DEMAOS PAREDES INTERNAS |  |  |  | M2
COD | DESCRIÇÃO | UNI |  | PREÇO UNIT | INDICE | PREÇO TOTAL
002960 | TINTA PVA (LATA 18 LITROS) - SUVINIL | L |  | 12.77 | 0,0174 | 0.22
099550 | PINTOR | H |  | 7.15 | 0,3500 | 2.5
099900 | SERVENTE | H |  | 5.2 | 0,2500 | 1.3
| LEIS SOCIAIS (88.46%) |  |  | 0 | 0,0000 | 3.36
| TOTAL : |  |  |  |  | 7.38
180222 | PINTURA DUAS DEMAOS EM TINTA ACRILICA EM ESQUADRIAS DE FERRO |  |  |  | M2
COD | DESCRIÇÃO | UNI |  | PREÇO UNIT | INDICE | PREÇO TOTAL
008106 | TINTA ACRILICA CORALPLUS FOSCO | GL |  | 94.9 | 0,1600 | 15.18
099550 | PINTOR | H |  | 7.15 | 0,3500 | 2.5
099900 | SERVENTE | H |  | 5.2 | 0,2500 | 1.3
| LEIS SOCIAIS (88.46%) |  |  | 0 | 0,0000 | 3.36
| TOTAL : |  |  |  |  | 22.34
180230 | JATEAMENTO E PINTURA DE ESTRUTURA METALICA |  |  |  | M2
COD | DESCRIÇÃO | UNI |  | PREÇO UNIT | INDICE | PREÇO TOTAL
001586 | TINTA ESMALTE MADEIRA E METAIS | GL |  | 79.9 | 0,0500 | 4
002614 | AGUARRAS (LATA 5 L) | LATA |  | 59.5 | 0,0620 | 3.69
002950 | FUNDO ANTICORROSIVO ZARCAO | GL |  | 99.9 | 0,0800 | 7.99
018151 | JATO AREIA EM PERFIS E TUBULACOES ACO | M2 |  | 32 | 0,3180 | 10.18
099164 | JATISTA-OPERADOR JATO DE AREIA | H |  | 7.15 | 0,3400 | 2.43
099550 | PINTOR | H |  | 7.15 | 0,2770 | 1.98
099900 | SERVENTE | H |  | 5.2 | 0,5620 | 2.92
| LEIS SOCIAIS (88.46%) |  |  | 0 | 0,0000 | 6.48
| TOTAL : |  |  |  |  | 39.67
180238 | PINTURA DE DEMARCACAO EM PISO DE QUADRA POLIESPORTIVA |  |  |  | M2
COD | DESCRIÇÃO | UNI |  | PREÇO UNIT | INDICE | PREÇO TOTAL
008266 | TINTA REFLEXIVA PARA DEMARCACAO DE PISO (BRANCO OU AMARELO) | GL |  | 220.37 | 0,0820 | 18.07
099550 | PINTOR | H |  | 7.15 | 0,1000 | 0.72
099900 | SERVENTE | H |  | 5.2 | 0,5000 | 2.6
| LEIS SOCIAIS (88.46%) |  |  | 0 | 0,0000 | 2.94
| TOTAL : |  |  |  |  | 24.33
180239 | PINTURA VERNIZ POLIURETANO EM MADEIRAMENTO DE TELHADOS |  |  |  | M2
COD | DESCRIÇÃO | UNI |  | PREÇO UNIT | INDICE | PREÇO TOTAL
002605 | LIXA PARA MASSA A257 GRAO 60 | UN |  | 1.6 | 1,5000 | 2.4
008512 | VERNIZ SPARLACK MARITIMO | GL |  | 91.9 | 0,0200 | 1.84
099550 | PINTOR | H |  | 7.15 | 0,3000 | 2.15
099900 | SERVENTE | H |  | 5.2 | 0,2500 | 1.3
| LEIS SOCIAIS (88.46%) |  |  | 0 | 0,0000 | 3.05
| TOTAL : |  |  |  |  | 10.74
180243 | PINTURA ACRILICA METALATEX(18L) 1 DEMAO PAREDES REBOCO S/MAS |  |  |  | M2
COD | DESCRIÇÃO | UNI |  | PREÇO UNIT | INDICE | PREÇO TOTAL
008264 | TINTA ACRILICA METALATEX (SHEWIN WILLIAMS)LATA 18L | LT |  | 389.9 | 0,0500 | 19.5
099550 | PINTOR | H |  | 7.15 | 0,3500 | 2.5
099900 | SERVENTE | H |  | 5.2 | 0,2500 | 1.3
| LEIS SOCIAIS (88.46%) |  |  | 0 | 0,0000 | 3.36
| TOTAL : |  |  |  |  | 26.66
180250 | PINTURA ACRILICA 2 DEMAOS SOBRE REVESTIMENTO-ANDAIME TUBULAR |  |  |  | M2
COD | DESCRIÇÃO | UNI |  | PREÇO UNIT | INDICE | PREÇO TOTAL
004102 | CINTURAO DE SEGURANCA TIPO PARAQUEDISTA/ALPINISTA | UN |  | 602 | 0,0060 | 3.61
008250 | TINTA ACRILICA CORAL SUPER LAVAVEL (LATA 18 LITROS) | LT |  | 229 | 0,0174 | 3.98
021257 | ANDAIME DIAGONAL TUBULAR 2 QUADROS 1,50m x 1,50m-MES | M2 |  | 32 | 0,0080 | 0.26
021259 | ALUGUEL MENSAL 4 SAPATAS PARA ANDAIME TUBULAR | MES |  | 10.6 | 0,0080 | 0.08
099550 | PINTOR | H |  | 7.15 | 0,3500 | 2.5
099900 | SERVENTE | H |  | 5.2 | 0,2500 | 1.3
| LEIS SOCIAIS (88.46%) |  |  | 0 | 0,0000 | 3.36
| TOTAL : |  |  |  |  | 15.09
180251 | PINTURA ACRILICA 2 DEMAOS SOBRE REVESTIMENTO-USO DE BALANCIM |  |  |  | M2
COD | DESCRIÇÃO | UNI |  | PREÇO UNIT | INDICE | PREÇO TOTAL
004102 | CINTURAO DE SEGURANCA TIPO PARAQUEDISTA/ALPINISTA | UN |  | 602 | 0,0060 | 3.61
008250 | TINTA ACRILICA CORAL SUPER LAVAVEL (LATA 18 LITROS) | LT |  | 229 | 0,0174 | 3.98
021255 | ALUGUEL MENSAL ANDAIME LEVE PLATAFORMA COM CABO DE 60m | MES |  | 396 | 0,0080 | 3.17
099550 | PINTOR | H |  | 7.15 | 0,3500 | 2.5
099900 | SERVENTE | H |  | 5.2 | 0,2500 | 1.3
| LEIS SOCIAIS (88.46%) |  |  | 0 | 0,0000 | 3.36
| TOTAL : |  |  |  |  | 17.92
180256 | PINTURA EXTERNA ACRILICA TEXTURIZADA COM ANDAIME TUBULAR |  |  |  | M2
COD | DESCRIÇÃO | UNI |  | PREÇO UNIT | INDICE | PREÇO TOTAL
004003 | TINTA ACRILICA TEXTURIZADA ACABAMENTO LISO (LATA 18 LITROS) | LT |  | 173.9 | 0,0340 | 5.91
004102 | CINTURAO DE SEGURANCA TIPO PARAQUEDISTA/ALPINISTA | UN |  | 602 | 0,0060 | 3.61
021255 | ALUGUEL MENSAL ANDAIME LEVE PLATAFORMA COM CABO DE 60m | MES |  | 396 | 0,0080 | 3.17
099907 | AJUDANTE DE PINTOR+ADICIONAL PERICULOSIDADE 30% | H |  | 6.5 | 0,3000 | 1.95
099935 | PINTOR COM ADICIONAL PERICULOSIDADE + 30% | H |  | 9.29 | 0,4000 | 3.72
| LEIS SOCIAIS (88.46%) |  |  | 0 | 0,0000 | 5.02
| TOTAL : |  |  |  |  | 23.38
180356 | PINTURA OLEO TUBULACAO GALVANIZADA APARENTE |  |  |  | M
COD | DESCRIÇÃO | UNI |  | PREÇO UNIT | INDICE | PREÇO TOTAL
000130 | PRIMER UNIVERSAL CINZA | GL |  | 47 | 0,0720 | 3.38
002606 | LIXA FERRO K246 GRAO 120 | UN |  | 4.5 | 1,0000 | 4.5
018112 | TINTA ESMALTE FOSCO - CORAL | GL |  | 89.9 | 0,0800 | 7.19
099550 | PINTOR | H |  | 7.15 | 0,4000 | 2.86
099900 | SERVENTE | H |  | 5.2 | 0,4000 | 2.08
| LEIS SOCIAIS (88.46%) |  |  | 0 | 0,0000 | 4.37
| TOTAL : |  |  |  |  | 24.38
180365 | PINTURA ESMALTE SINTETICO BRILHANTE CORALIT-GRADES METALICAS |  |  |  | M2
COD | DESCRIÇÃO | UNI |  | PREÇO UNIT | INDICE | PREÇO TOTAL
002606 | LIXA FERRO K246 GRAO 120 | UN |  | 4.5 | 1,8000 | 8.1
002607 | REDUTOR 900 ML | LATA |  | 9 | 0,0160 | 0.14
002950 | FUNDO ANTICORROSIVO ZARCAO | GL |  | 99.9 | 0,0090 | 0.9
018117 | TINTA ESMALTE ACETINADO CORAL | GL |  | 79.9 | 0,0650 | 5.19
099550 | PINTOR | H |  | 7.15 | 0,3170 | 2.27
099900 | SERVENTE | H |  | 5.2 | 0,3170 | 1.65
| LEIS SOCIAIS (88.46%) |  |  | 0 | 0,0000 | 3.47
| TOTAL : |  |  |  |  | 21.72
180368 | PINTURA EM ESMALTE SINTETICO EM CAIXILHOS DE MADEIRA |  |  |  | M2
COD | DESCRIÇÃO | UNI |  | PREÇO UNIT | INDICE | PREÇO TOTAL
002605 | LIXA PARA MASSA A257 GRAO 60 | UN |  | 1.6 | 1,5000 | 2.4
018118 | TINTA ESMALTE SINTETICO ALTO BRILHO BRANCA CORALIT | GL |  | 81.9 | 0,1600 | 13.1
099550 | PINTOR | H |  | 7.15 | 0,4600 | 3.29
099900 | SERVENTE | H |  | 5.2 | 0,4600 | 2.39
| LEIS SOCIAIS (88.46%) |  |  | 0 | 0,0000 | 5.02
| TOTAL : |  |  |  |  | 26.2
180502 | PINTURA VERNIZ DE PROTECAO DUAS DEMAOS EM CERAMICA DE FACHAD |  |  |  | M2
COD | DESCRIÇÃO | UNI |  | PREÇO UNIT | INDICE | PREÇO TOTAL
008512 | VERNIZ SPARLACK MARITIMO | GL |  | 91.9 | 0,1600 | 14.7
099550 | PINTOR | H |  | 7.15 | 0,2500 | 1.79
099900 | SERVENTE | H |  | 5.2 | 0,2500 | 1.3
| LEIS SOCIAIS (88.46%) |  |  | 0 | 0,0000 | 2.73
| TOTAL : |  |  |  |  | 20.52
180507 | PINTURA FAIXA DEMARCACAO EM PISOS-TINTA NOVACOR-ESTACIONAMEN |  |  |  | M
COD | DESCRIÇÃO | UNI |  | PREÇO UNIT | INDICE | PREÇO TOTAL
008105 | TINTA DEMARCACAO PISOS AMARELO NOVACOR (LATA 18L) | LT |  | 169.9 | 0,0400 | 6.8
099550 | PINTOR | H |  | 7.15 | 0,0300 | 0.21
099900 | SERVENTE | H |  | 5.2 | 0,0500 | 0.26
| LEIS SOCIAIS (88.46%) |  |  | 0 | 0,0000 | 0.42
| TOTAL : |  |  |  |  | 7.69
180511 | PINTURA ESMALTE SINTETICO EM ELEMENTOS METALICOS DE COBERTUR |  |  |  | M2
COD | DESCRIÇÃO | UNI |  | PREÇO UNIT | INDICE | PREÇO TOTAL
002606 | LIXA FERRO K246 GRAO 120 | UN |  | 4.5 | 3,5000 | 15.75
002614 | AGUARRAS (LATA 5 L) | LATA |  | 59.5 | 0,0090 | 0.54
002950 | FUNDO ANTICORROSIVO ZARCAO | GL |  | 99.9 | 0,0500 | 5
018117 | TINTA ESMALTE ACETINADO CORAL | GL |  | 79.9 | 0,0200 | 1.6
099550 | PINTOR | H |  | 7.15 | 0,3500 | 2.5
099900 | SERVENTE | H |  | 5.2 | 0,3500 | 1.82
| LEIS SOCIAIS (88.46%) |  |  | 0 | 0,0000 | 3.82
| TOTAL : |  |  |  |  | 31.03
180515 | PINTURA PVA SUVINIL (18 L) EM 2 DEMAOS C/MASSA TETO GESSO |  |  |  | M2
COD | DESCRIÇÃO | UNI |  | PREÇO UNIT | INDICE | PREÇO TOTAL
002605 | LIXA PARA MASSA A257 GRAO 60 | UN |  | 1.6 | 1,5000 | 2.4
049602 | TINTA PVA FACHADA BRANCO NEVE SUVINIL (LATA 18L) | LT |  | 229.9 | 0,0340 | 7.82
055251 | MASSA CORRIDA ACRILICA - SUVINIL (LATA 18 LITROS) | LT |  | 79.9 | 0,0200 | 1.6
099550 | PINTOR | H |  | 7.15 | 0,3500 | 2.5
099900 | SERVENTE | H |  | 5.2 | 0,2500 | 1.3
| LEIS SOCIAIS (88.46%) |  |  | 0 | 0,0000 | 3.36
| TOTAL : |  |  |  |  | 18.98
180517 | PINTURA OLEO EM ESCADA ACO C/1 DEMAO ZARCAO/2 DEMAOS GRAFITE |  |  |  | M2
COD | DESCRIÇÃO | UNI |  | PREÇO UNIT | INDICE | PREÇO TOTAL
002606 | LIXA FERRO K246 GRAO 120 | UN |  | 4.5 | 1,8000 | 8.1
002607 | REDUTOR 900 ML | LATA |  | 9 | 0,1600 | 1.44
002950 | FUNDO ANTICORROSIVO ZARCAO | GL |  | 99.9 | 0,0850 | 8.49
099550 | PINTOR | H |  | 7.15 | 0,3200 | 2.29
099804 | AJUDANTE DE PINTOR | H |  | 5.2 | 0,3200 | 1.66
| LEIS SOCIAIS (88.46%) |  |  | 0 | 0,0000 | 3.49
| TOTAL : |  |  |  |  | 25.47
180520 | PINTURA GRAFITE EM PORTA ACO ENROLAR |  |  |  | M2
COD | DESCRIÇÃO | UNI |  | PREÇO UNIT | INDICE | PREÇO TOTAL
002606 | LIXA FERRO K246 GRAO 120 | UN |  | 4.5 | 1,8000 | 8.1
002607 | REDUTOR 900 ML | LATA |  | 9 | 0,0900 | 0.81
099550 | PINTOR | H |  | 7.15 | 0,6000 | 4.29
099804 | AJUDANTE DE PINTOR | H |  | 5.2 | 0,6000 | 3.12
| LEIS SOCIAIS (88.46%) |  |  | 0 | 0,0000 | 6.55
| TOTAL : |  |  |  |  | 22.87
180522 | PINTURA LIQUIBRILHO EM PAREDES PINTADAS |  |  |  | M2
COD | DESCRIÇÃO | UNI |  | PREÇO UNIT | INDICE | PREÇO TOTAL
018135 | TINTA LIQUIBRILHO | GL |  | 109.9 | 0,0750 | 8.24
099550 | PINTOR | H |  | 7.15 | 0,3800 | 2.72
099804 | AJUDANTE DE PINTOR | H |  | 5.2 | 0,3800 | 1.98
| LEIS SOCIAIS (88.46%) |  |  | 0 | 0,0000 | 4.16
| TOTAL : |  |  |  |  | 17.1
180552 | PREPARO DE TETOS COM CORRECAO DE MASSA CORRIDA PVA |  |  |  | M2
COD | DESCRIÇÃO | UNI |  | PREÇO UNIT | INDICE | PREÇO TOTAL
002605 | LIXA PARA MASSA A257 GRAO 60 | UN |  | 1.6 | 1,5000 | 2.4
039002 | MASSA CORRIDA PVA (LATA 18 LITROS) | LT |  | 79.9 | 0,0800 | 6.39
099550 | PINTOR | H |  | 7.15 | 0,3600 | 2.57
099900 | SERVENTE | H |  | 5.2 | 0,3600 | 1.87
| LEIS SOCIAIS (88.46%) |  |  | 0 | 0,0000 | 3.93
| TOTAL : |  |  |  |  | 17.16
180575 | PINTURA ACRILICA EM PAREDES SOBRE REBOCO 2 DEMAOS (LATA 18L) |  |  |  | M2
COD | DESCRIÇÃO | UNI |  | PREÇO UNIT | INDICE | PREÇO TOTAL
002614 | AGUARRAS (LATA 5 L) | LATA |  | 59.5 | 0,0035 | 0.21
055250 | TINTA ACRILICA FOSCA-LATA 18 LITROS | LT |  | 259 | 0,1600 | 41.44
099550 | PINTOR | H |  | 7.15 | 0,2580 | 1.84
099804 | AJUDANTE DE PINTOR | H |  | 5.2 | 0,2580 | 1.34
| LEIS SOCIAIS (88.46%) |  |  | 0 | 0,0000 | 2.81
| TOTAL : |  |  |  |  | 47.64
180576 | PINTURA ACRILICA EM TETOS 2 DEMAOS |  |  |  | M2
COD | DESCRIÇÃO | UNI |  | PREÇO UNIT | INDICE | PREÇO TOTAL
055250 | TINTA ACRILICA FOSCA-LATA 18 LITROS | LT |  | 259 | 0,0174 | 4.51
099550 | PINTOR | H |  | 7.15 | 0,3090 | 2.21
099900 | SERVENTE | H |  | 5.2 | 0,3090 | 1.61
| LEIS SOCIAIS (88.46%) |  |  | 0 | 0,0000 | 3.38
| TOTAL : |  |  |  |  | 11.71
180577 | PINTURA ACRILICA BRANCA 2 DEMAOS (FACHADAS) |  |  |  | M2
COD | DESCRIÇÃO | UNI |  | PREÇO UNIT | INDICE | PREÇO TOTAL
008250 | TINTA ACRILICA CORAL SUPER LAVAVEL (LATA 18 LITROS) | LT |  | 229 | 0,0174 | 3.98
099550 | PINTOR | H |  | 7.15 | 0,3500 | 2.5
099900 | SERVENTE | H |  | 5.2 | 0,2500 | 1.3
| LEIS SOCIAIS (88.46%) |  |  | 0 | 0,0000 | 3.36
| TOTAL : |  |  |  |  | 11.14
180579 | PREPARO DE PAREDES COM MASSA ACRILICA |  |  |  | M2
COD | DESCRIÇÃO | UNI |  | PREÇO UNIT | INDICE | PREÇO TOTAL
002605 | LIXA PARA MASSA A257 GRAO 60 | UN |  | 1.6 | 1,5000 | 2.4
055251 | MASSA CORRIDA ACRILICA - SUVINIL (LATA 18 LITROS) | LT |  | 79.9 | 0,0200 | 1.6
099550 | PINTOR | H |  | 7.15 | 0,3500 | 2.5
099900 | SERVENTE | H |  | 5.2 | 0,2500 | 1.3
| LEIS SOCIAIS (88.46%) |  |  | 0 | 0,0000 | 3.36
| TOTAL : |  |  |  |  | 11.16
180581 | PINTURA ACRILICA SUVINIL-PAREDE 1 DEMAO SOBRE MASSA FINA |  |  |  | M2
COD | DESCRIÇÃO | UNI |  | PREÇO UNIT | INDICE | PREÇO TOTAL
055250 | TINTA ACRILICA FOSCA-LATA 18 LITROS | LT |  | 259 | 0,0174 | 4.51
099550 | PINTOR | H |  | 7.15 | 0,3500 | 2.5
099900 | SERVENTE | H |  | 5.2 | 0,2500 | 1.3
| LEIS SOCIAIS (88.46%) |  |  | 0 | 0,0000 | 3.36
| TOTAL : |  |  |  |  | 11.67
180584 | PREPARO DE TETOS COM MASSA ACRILICA YPIRANGA (LATA 18 LITROS |  |  |  | M2
COD | DESCRIÇÃO | UNI |  | PREÇO UNIT | INDICE | PREÇO TOTAL
002605 | LIXA PARA MASSA A257 GRAO 60 | UN |  | 1.6 | 1,5000 | 2.4
005180 | MASSA CORRIDA ACRILICA CORAL (LATA 18 LITROS) | LT |  | 61.9 | 0,0800 | 4.95
099550 | PINTOR | H |  | 7.15 | 0,3500 | 2.5
099900 | SERVENTE | H |  | 5.2 | 0,2500 | 1.3
| LEIS SOCIAIS (88.46%) |  |  | 0 | 0,0000 | 3.36
| TOTAL : |  |  |  |  | 14.51
180586 | PINTURA ACRILICA BEGE 2 DEMAOS |  |  |  | M2
COD | DESCRIÇÃO | UNI |  | PREÇO UNIT | INDICE | PREÇO TOTAL
006248 | TINTA ACRILICA SEMI-BRILHO (LATA 18 LITROS) | LT |  | 369.9 | 0,0174 | 6.44
099550 | PINTOR | H |  | 7.15 | 0,3500 | 2.5
099900 | SERVENTE | H |  | 5.2 | 0,2500 | 1.3
| LEIS SOCIAIS (88.46%) |  |  | 0 | 0,0000 | 3.36
| TOTAL : |  |  |  |  | 13.6
180588 | PINTURA PVA EM TETOS 2 DEMAOS (LATA 18L) |  |  |  | M2
COD | DESCRIÇÃO | UNI |  | PREÇO UNIT | INDICE | PREÇO TOTAL
002960 | TINTA PVA (LATA 18 LITROS) - SUVINIL | L |  | 12.77 | 0,0174 | 0.22
099550 | PINTOR | H |  | 7.15 | 0,3500 | 2.5
099900 | SERVENTE | H |  | 5.2 | 0,2500 | 1.3
| LEIS SOCIAIS (88.46%) |  |  | 0 | 0,0000 | 3.36
| TOTAL : |  |  |  |  | 7.38
180589 | PREPARO DE PAREDES-SELADOR ACRILICO |  |  |  | M2
COD | DESCRIÇÃO | UNI |  | PREÇO UNIT | INDICE | PREÇO TOTAL
002613 | SELADOR PARA TINTA ACRILICA (18L) - SUVINIL | LT |  | 139.9 | 0,0130 | 1.82
099550 | PINTOR | H |  | 7.15 | 0,3500 | 2.5
099900 | SERVENTE | H |  | 5.2 | 0,2500 | 1.3
| LEIS SOCIAIS (88.46%) |  |  | 0 | 0,0000 | 3.36
| TOTAL : |  |  |  |  | 8.98
180594 | PINTURA PVA EM TETOS 2 DEMAOS SOBRE MASSA CORRIDA(LATA 18L) |  |  |  | M2
COD | DESCRIÇÃO | UNI |  | PREÇO UNIT | INDICE | PREÇO TOTAL
002960 | TINTA PVA (LATA 18 LITROS) - SUVINIL | L |  | 12.77 | 0,0134 | 0.17
099550 | PINTOR | H |  | 7.15 | 0,3500 | 2.5
099900 | SERVENTE | H |  | 5.2 | 0,2500 | 1.3
| LEIS SOCIAIS (88.46%) |  |  | 0 | 0,0000 | 3.36
| TOTAL : |  |  |  |  | 7.33
180600 | PINTURA ACRILICA ACETINADA 3 DEMAOS SOBRE EMBOCO DESEMPENADO |  |  |  | M2
COD | DESCRIÇÃO | UNI |  | PREÇO UNIT | INDICE | PREÇO TOTAL
002614 | AGUARRAS (LATA 5 L) | LATA |  | 59.5 | 0,0035 | 0.21
005210 | TINTA ACRILICA ACETINADA (LATA 18 LITROS) | LT |  | 319.9 | 0,0174 | 5.57
099550 | PINTOR | H |  | 7.15 | 0,3500 | 2.5
099900 | SERVENTE | H |  | 5.2 | 0,2500 | 1.3
| LEIS SOCIAIS (88.46%) |  |  | 0 | 0,0000 | 3.36
| TOTAL : |  |  |  |  | 12.94
180601 | PINTURA ACRILICA ACETINADA 3 DEMAOS + MASSA FINA +SELADOR |  |  |  | M2
COD | DESCRIÇÃO | UNI |  | PREÇO UNIT | INDICE | PREÇO TOTAL
002613 | SELADOR PARA TINTA ACRILICA (18L) - SUVINIL | LT |  | 139.9 | 0,0120 | 1.68
002614 | AGUARRAS (LATA 5 L) | LATA |  | 59.5 | 0,0035 | 0.21
005210 | TINTA ACRILICA ACETINADA (LATA 18 LITROS) | LT |  | 319.9 | 0,0095 | 3.04
018096 | LIXA PARA MASSA A257 NORTON 150 | UN |  | 1.5 | 0,2500 | 0.38
039002 | MASSA CORRIDA PVA (LATA 18 LITROS) | LT |  | 79.9 | 0,0250 | 2
099550 | PINTOR | H |  | 7.15 | 0,3500 | 2.5
099900 | SERVENTE | H |  | 5.2 | 0,2500 | 1.3
| LEIS SOCIAIS (88.46%) |  |  | 0 | 0,0000 | 3.36
| TOTAL : |  |  |  |  | 14.47
180602 | PINTURA PVA EM 3 DEMAOS + MASSA+ FUNDO PREPARADOR TETO GESSO |  |  |  | M2
COD | DESCRIÇÃO | UNI |  | PREÇO UNIT | INDICE | PREÇO TOTAL
002605 | LIXA PARA MASSA A257 GRAO 60 | UN |  | 1.6 | 0,2500 | 0.4
002960 | TINTA PVA (LATA 18 LITROS) - SUVINIL | L |  | 12.77 | 0,0180 | 0.23
039002 | MASSA CORRIDA PVA (LATA 18 LITROS) | LT |  | 79.9 | 0,0510 | 4.07
050318 | FUNDO PREPARADOR PAREDES PVA BRANCO FOSCO | LT |  | 119.9 | 0,0050 | 0.6
099550 | PINTOR | H |  | 7.15 | 0,4500 | 3.22
099900 | SERVENTE | H |  | 5.2 | 0,4500 | 2.34
| LEIS SOCIAIS (88.46%) |  |  | 0 | 0,0000 | 4.92
| TOTAL : |  |  |  |  | 15.78
180603 | PINTURA ACRILICA CONCRETO 2 DEMAOS |  |  |  | M2
COD | DESCRIÇÃO | UNI |  | PREÇO UNIT | INDICE | PREÇO TOTAL
009877 | TINTA ACRILICA CONCRETO (LATA 18L) | LT |  | 209.9 | 0,0174 | 3.65
099550 | PINTOR | H |  | 7.15 | 0,3500 | 2.5
099900 | SERVENTE | H |  | 5.2 | 0,2500 | 1.3
| LEIS SOCIAIS (88.46%) |  |  | 0 | 0,0000 | 3.36
| TOTAL : |  |  |  |  | 10.81
180604 | PREPARO DE PAREDE COM MASSA PVA + FUNDO PREPARADOR |  |  |  | M2
COD | DESCRIÇÃO | UNI |  | PREÇO UNIT | INDICE | PREÇO TOTAL
002605 | LIXA PARA MASSA A257 GRAO 60 | UN |  | 1.6 | 0,2500 | 0.4
039002 | MASSA CORRIDA PVA (LATA 18 LITROS) | LT |  | 79.9 | 0,0250 | 2
050318 | FUNDO PREPARADOR PAREDES PVA BRANCO FOSCO | LT |  | 119.9 | 0,0250 | 3
099550 | PINTOR | H |  | 7.15 | 0,3500 | 2.5
099900 | SERVENTE | H |  | 5.2 | 0,2500 | 1.3
| LEIS SOCIAIS (88.46%) |  |  | 0 | 0,0000 | 3.36
| TOTAL : |  |  |  |  | 12.56
180611 | DEMARCACAO DE PISOS EM FAIXAS 15cm |  |  |  | M
COD | DESCRIÇÃO | UNI |  | PREÇO UNIT | INDICE | PREÇO TOTAL
008266 | TINTA REFLEXIVA PARA DEMARCACAO DE PISO (BRANCO OU AMARELO) | GL |  | 220.37 | 0,0100 | 2.2
099550 | PINTOR | H |  | 7.15 | 0,2000 | 1.43
099804 | AJUDANTE DE PINTOR | H |  | 5.2 | 0,1500 | 0.78
| LEIS SOCIAIS (88.46%) |  |  | 0 | 0,0000 | 1.95
| TOTAL : |  |  |  |  | 6.36
180672 | JATEAMENTO E PINTURA ESTRUTURA METALICA EM ANDAIME SUSPENSO |  |  |  | M2
COD | DESCRIÇÃO | UNI |  | PREÇO UNIT | INDICE | PREÇO TOTAL
001586 | TINTA ESMALTE MADEIRA E METAIS | GL |  | 79.9 | 0,0500 | 4
002614 | AGUARRAS (LATA 5 L) | LATA |  | 59.5 | 0,0620 | 3.69
002950 | FUNDO ANTICORROSIVO ZARCAO | GL |  | 99.9 | 0,0800 | 7.99
004102 | CINTURAO DE SEGURANCA TIPO PARAQUEDISTA/ALPINISTA | UN |  | 602 | 0,0830 | 49.97
018151 | JATO AREIA EM PERFIS E TUBULACOES ACO | M2 |  | 32 | 0,3180 | 10.18
099907 | AJUDANTE DE PINTOR+ADICIONAL PERICULOSIDADE 30% | H |  | 6.5 | 0,3170 | 2.06
099918 | JATISTA ADICIONAL 30% PERIC.+20% INSALUBRIDADE | H |  | 7 | 0,3770 | 2.64
099928 | AJUDANTE JATISTA+20% INSALUBR.+30% PERICUL. | H |  | 7.5 | 0,4070 | 3.05
099935 | PINTOR COM ADICIONAL PERICULOSIDADE + 30% | H |  | 9.29 | 0,2880 | 2.68
| LEIS SOCIAIS (88.46%) |  |  | 0 | 0,0000 | 9.23
| TOTAL : |  |  |  |  | 95.49
180752 | REPINTURA A OLEO SOBRE MADEIRA INCLUSIVE PREPARO |  |  |  | M2
COD | DESCRIÇÃO | UNI |  | PREÇO UNIT | INDICE | PREÇO TOTAL
002605 | LIXA PARA MASSA A257 GRAO 60 | UN |  | 1.6 | 2,0000 | 3.2
018112 | TINTA ESMALTE FOSCO - CORAL | GL |  | 89.9 | 0,1600 | 14.38
018123 | MASSA PARA TINTA ESMALTE | GL |  | 42.9 | 0,4000 | 17.16
099550 | PINTOR | H |  | 7.15 | 0,3200 | 2.29
099804 | AJUDANTE DE PINTOR | H |  | 5.2 | 0,3200 | 1.66
| LEIS SOCIAIS (88.46%) |  |  | 0 | 0,0000 | 3.49
| TOTAL : |  |  |  |  | 42.18
180777 | PINTURA ACRILICA TEXTURIZADA ACABAMENTO DESIGN |  |  |  | M2
COD | DESCRIÇÃO | UNI |  | PREÇO UNIT | INDICE | PREÇO TOTAL
002613 | SELADOR PARA TINTA ACRILICA (18L) - SUVINIL | LT |  | 139.9 | 0,0120 | 1.68
004390 | TINTA ACRILICA TEXTURIZADA ACABAMENTO DESIGN (LATA 18L) | LT |  | 132.9 | 0,0850 | 11.3
099550 | PINTOR | H |  | 7.15 | 0,2890 | 2.07
099804 | AJUDANTE DE PINTOR | H |  | 5.2 | 0,1920 | 1
| LEIS SOCIAIS (88.46%) |  |  | 0 | 0,0000 | 2.72
| TOTAL : |  |  |  |  | 18.77
180778 | PINTURA ACRILICA TEXTURIZADA ACABAMENTO RUSTICO |  |  |  | M2
COD | DESCRIÇÃO | UNI |  | PREÇO UNIT | INDICE | PREÇO TOTAL
002609 | TINTA ACRILICA TEXTURIZADA ACABAMENTO RUSTICO (LT 18L) CORAL | LT |  | 186.9 | 0,1110 | 20.75
002613 | SELADOR PARA TINTA ACRILICA (18L) - SUVINIL | LT |  | 139.9 | 0,0120 | 1.68
099550 | PINTOR | H |  | 7.15 | 0,2890 | 2.07
099804 | AJUDANTE DE PINTOR | H |  | 5.2 | 0,1920 | 1
| LEIS SOCIAIS (88.46%) |  |  | 0 | 0,0000 | 2.72
| TOTAL : |  |  |  |  | 28.22
180779 | PINTURA EM ESMALTE BRILHO CAIXILHOS MADEIRA 2 DEMAOS |  |  |  | M2
COD | DESCRIÇÃO | UNI |  | PREÇO UNIT | INDICE | PREÇO TOTAL
002608 | TINTA ESMALTE BRILHANTE - CORAL | GL |  | 54.9 | 0,0725 | 3.98
099550 | PINTOR | H |  | 7.15 | 0,3850 | 2.75
099804 | AJUDANTE DE PINTOR | H |  | 5.2 | 0,3850 | 2
| LEIS SOCIAIS (88.46%) |  |  | 0 | 0,0000 | 4.2
| TOTAL : |  |  |  |  | 12.93
180780 | PINTURA EPOXY 1 DEMAO |  |  |  | M2
COD | DESCRIÇÃO | UNI |  | PREÇO UNIT | INDICE | PREÇO TOTAL
001570 | CATALISADOR EPOXI COMPONENTE ""B"" -900ML | LATA |  | 36.8 | 0,0500 | 1.84
003331 | MASCARA DE PROTECAO PARA EPOXI - CG304 | UN |  | 38 | 0,0100 | 0.38
004087 | TINTA EPOXI COMPONENTE ""A"" - 2,7L | LATA |  | 183.9 | 0,0250 | 4.6
006201 | FUNDO PREPARADOR EPOXI BRANCO COMPENENTE ""A"" | GL |  | 203.9 | 0,0250 | 5.1
007877 | DILUENTE EPOXI 900ML | LATA |  | 26 | 0,0161 | 0.42
099550 | PINTOR | H |  | 7.15 | 0,3370 | 2.41
099804 | AJUDANTE DE PINTOR | H |  | 5.2 | 0,3370 | 1.75
| LEIS SOCIAIS (88.46%) |  |  | 0 | 0,0000 | 3.68
| TOTAL : |  |  |  |  | 20.18
180783 | PINTURA EPOXY 2 DEMAOS COM MASSA |  |  |  | M2
COD | DESCRIÇÃO | UNI |  | PREÇO UNIT | INDICE | PREÇO TOTAL
001570 | CATALISADOR EPOXI COMPONENTE ""B"" -900ML | LATA |  | 36.8 | 0,0750 | 2.76
001577 | MASSA EPOXI | GL |  | 50.9 | 0,1400 | 7.13
003331 | MASCARA DE PROTECAO PARA EPOXI - CG304 | UN |  | 38 | 0,0100 | 0.38
004087 | TINTA EPOXI COMPONENTE ""A"" - 2,7L | LATA |  | 183.9 | 0,0500 | 9.2
006201 | FUNDO PREPARADOR EPOXI BRANCO COMPENENTE ""A"" | GL |  | 203.9 | 0,0250 | 5.1
007877 | DILUENTE EPOXI 900ML | LATA |  | 26 | 0,0250 | 0.65
099550 | PINTOR | H |  | 7.15 | 0,4330 | 3.1
099804 | AJUDANTE DE PINTOR | H |  | 5.2 | 0,4330 | 2.25
| LEIS SOCIAIS (88.46%) |  |  | 0 | 0,0000 | 4.73
| TOTAL : |  |  |  |  | 35.3
180784 | PINTURA ESMALTE RODAPES/RODAMEIO MADEIRA COM FUNDO NIVELADOR |  |  |  | M
COD | DESCRIÇÃO | UNI |  | PREÇO UNIT | INDICE | PREÇO TOTAL
002605 | LIXA PARA MASSA A257 GRAO 60 | UN |  | 1.6 | 0,1500 | 0.24
002614 | AGUARRAS (LATA 5 L) | LATA |  | 59.5 | 0,0015 | 0.09
008103 | FUNDO BRANCO FOSCO PARA MADEIRA | GL |  | 36.63 | 0,0200 | 0.73
018117 | TINTA ESMALTE ACETINADO CORAL | GL |  | 79.9 | 0,0100 | 0.8
099550 | PINTOR | H |  | 7.15 | 0,2410 | 1.72
099804 | AJUDANTE DE PINTOR | H |  | 5.2 | 0,1920 | 1
| LEIS SOCIAIS (88.46%) |  |  | 0 | 0,0000 | 2.41
| TOTAL : |  |  |  |  | 6.99
180785 | PINTURA DE PISOS ANTI-DERRAPANTE |  |  |  | M2
COD | DESCRIÇÃO | UNI |  | PREÇO UNIT | INDICE | PREÇO TOTAL
003332 | TINTA TRAFEGO 18 L - NOVACOR | LT |  | 12 | 0,0114 | 0.14
099550 | PINTOR | H |  | 7.15 | 0,4090 | 2.92
099804 | AJUDANTE DE PINTOR | H |  | 5.2 | 0,3090 | 1.61
| LEIS SOCIAIS (88.46%) |  |  | 0 | 0,0000 | 4.01
| TOTAL : |  |  |  |  | 8.68
180787 | PINTURA ESMALTE TUBULACAO APARENTE (2"" a 2.1/2"") |  |  |  | M
COD | DESCRIÇÃO | UNI |  | PREÇO UNIT | INDICE | PREÇO TOTAL
002606 | LIXA FERRO K246 GRAO 120 | UN |  | 4.5 | 1,0000 | 4.5
002608 | TINTA ESMALTE BRILHANTE - CORAL | GL |  | 54.9 | 0,0250 | 1.37
002614 | AGUARRAS (LATA 5 L) | LATA |  | 59.5 | 0,0027 | 0.16
002950 | FUNDO ANTICORROSIVO ZARCAO | GL |  | 99.9 | 0,0250 | 2.5
099550 | PINTOR | H |  | 7.15 | 0,2410 | 1.72
099804 | AJUDANTE DE PINTOR | H |  | 5.2 | 0,0960 | 0.5
| LEIS SOCIAIS (88.46%) |  |  | 0 | 0,0000 | 1.96
| TOTAL : |  |  |  |  | 12.71
180788 | PINTURA ESMALTE TUBULACAO APARENTE (até 3/4"") |  |  |  | M
COD | DESCRIÇÃO | UNI |  | PREÇO UNIT | INDICE | PREÇO TOTAL
002606 | LIXA FERRO K246 GRAO 120 | UN |  | 4.5 | 1,0000 | 4.5
002608 | TINTA ESMALTE BRILHANTE - CORAL | GL |  | 54.9 | 0,0180 | 0.99
002614 | AGUARRAS (LATA 5 L) | LATA |  | 59.5 | 0,0020 | 0.12
002950 | FUNDO ANTICORROSIVO ZARCAO | GL |  | 99.9 | 0,0180 | 1.8
099550 | PINTOR | H |  | 7.15 | 0,1730 | 1.24
099900 | SERVENTE | H |  | 5.2 | 0,0770 | 0.4
| LEIS SOCIAIS (88.46%) |  |  | 0 | 0,0000 | 1.45
| TOTAL : |  |  |  |  | 10.5
180800 | PINTURA OLEO EM CORRIMAO TUBO GALVANIZADO D=2"" |  |  |  | M
COD | DESCRIÇÃO | UNI |  | PREÇO UNIT | INDICE | PREÇO TOTAL
002606 | LIXA FERRO K246 GRAO 120 | UN |  | 4.5 | 0,6000 | 2.7
018112 | TINTA ESMALTE FOSCO - CORAL | GL |  | 89.9 | 0,0800 | 7.19
099550 | PINTOR | H |  | 7.15 | 0,1500 | 1.07
099900 | SERVENTE | H |  | 5.2 | 0,1500 | 0.78
| LEIS SOCIAIS (88.46%) |  |  | 0 | 0,0000 | 1.64
| TOTAL : |  |  |  |  | 13.38
180818 | PINTURA ACRILICA UMA DEMAO SOBRE TELHAS DE FIBROCIMENTO |  |  |  | M2
COD | DESCRIÇÃO | UNI |  | PREÇO UNIT | INDICE | PREÇO TOTAL
008250 | TINTA ACRILICA CORAL SUPER LAVAVEL (LATA 18 LITROS) | LT |  | 229 | 0,0800 | 18.32
099550 | PINTOR | H |  | 7.15 | 0,3500 | 2.5
099900 | SERVENTE | H |  | 5.2 | 0,2500 | 1.3
| LEIS SOCIAIS (88.46%) |  |  | 0 | 0,0000 | 3.36
| TOTAL : |  |  |  |  | 25.48
180819 | PINTURA ACRILICA UMA DEMAO EM BRISE DE FIBROCIMENTO |  |  |  | M2
COD | DESCRIÇÃO | UNI |  | PREÇO UNIT | INDICE | PREÇO TOTAL
006248 | TINTA ACRILICA SEMI-BRILHO (LATA 18 LITROS) | LT |  | 369.9 | 0,0174 | 6.44
099550 | PINTOR | H |  | 7.15 | 0,3500 | 2.5
099900 | SERVENTE | H |  | 5.2 | 0,2500 | 1.3
| LEIS SOCIAIS (88.46%) |  |  | 0 | 0,0000 | 3.36
| TOTAL : |  |  |  |  | 13.6
180820 | PINTURA ACRILICA UMA DEMAO-BRISE METALICO COM USO DE ANDAIME |  |  |  | M2
COD | DESCRIÇÃO | UNI |  | PREÇO UNIT | INDICE | PREÇO TOTAL
008250 | TINTA ACRILICA CORAL SUPER LAVAVEL (LATA 18 LITROS) | LT |  | 229 | 0,0800 | 18.32
099907 | AJUDANTE DE PINTOR+ADICIONAL PERICULOSIDADE 30% | H |  | 6.5 | 0,2500 | 1.63
099935 | PINTOR COM ADICIONAL PERICULOSIDADE + 30% | H |  | 9.29 | 0,2500 | 2.32
| LEIS SOCIAIS (88.46%) |  |  | 0 | 0,0000 | 3.49
| TOTAL : |  |  |  |  | 25.76
180821 | PINTURA COM SELADOR NITROCELULOSE EM MADEIRA |  |  |  | M2
COD | DESCRIÇÃO | UNI |  | PREÇO UNIT | INDICE | PREÇO TOTAL
020090 | SELADOR PARA MADEIRA - SUVINIL | GL |  | 99.9 | 0,0810 | 8.09
099550 | PINTOR | H |  | 7.15 | 0,2480 | 1.77
099804 | AJUDANTE DE PINTOR | H |  | 5.2 | 0,2480 | 1.29
| LEIS SOCIAIS (88.46%) |  |  | 0 | 0,0000 | 2.71
| TOTAL : |  |  |  |  | 13.86
190 | APARELHOS SANITARIOS
190006 | SABONETEIRA SABAO LIQUIDO LINHA LALEKLA |  |  |  | UN
COD | DESCRIÇÃO | UNI |  | PREÇO UNIT | INDICE | PREÇO TOTAL
026071 | SABONETEIRA SABAO LIQUIDO SPRAY KIMBERLY CLARCK | UN |  | 91.45 | 1,0000 | 91.45
099034 | AJUDANTE DE BOMBEIRO OU ENCANADOR | H |  | 5.2 | 0,6000 | 3.12
| LEIS SOCIAIS (88.46%) |  |  | 0 | 0,0000 | 2.76
| TOTAL : |  |  |  |  | 97.33
190007 | CABIDE METALICO CROMADO CRISMETAL |  |  |  | UN
COD | DESCRIÇÃO | UNI |  | PREÇO UNIT | INDICE | PREÇO TOTAL
000050 | CIMENTO PORTLAND CP III 32RS NBR 11578 (quilo) | KG |  | 0.5 | 1,5000 | 0.75
000100 | AREIA GROSSA LAVADA | M3 |  | 83 | 0,0010 | 0.08
001100 | CIMENTO DIRECIONAL BRANCO (SACO 1 QUILOGRAMA) | KG |  | 2.93 | 0,2500 | 0.73
026070 | CABIDE METALICO TIPO COPACABANA CR | UN |  | 45 | 1,0000 | 45
099050 | PEDREIRO | H |  | 7.15 | 0,8250 | 5.9
099900 | SERVENTE | H |  | 5.2 | 0,8250 | 4.29
| LEIS SOCIAIS (88.46%) |  |  | 0 | 0,0000 | 9.01
| TOTAL : |  |  |  |  | 65.76
190008 | PORTA-PAPEL CAIXA DE ALUMINIO MOLDENOX 15x15cm |  |  |  | UN
COD | DESCRIÇÃO | UNI |  | PREÇO UNIT | INDICE | PREÇO TOTAL
000050 | CIMENTO PORTLAND CP III 32RS NBR 11578 (quilo) | KG |  | 0.5 | 0,1000 | 0.05
000100 | AREIA GROSSA LAVADA | M3 |  | 83 | 0,0010 | 0.08
001100 | CIMENTO DIRECIONAL BRANCO (SACO 1 QUILOGRAMA) | KG |  | 2.93 | 0,0500 | 0.15
006106 | PORTA PAPEL TIPO PH2001 - ROLAO - COLUMBUS | UN |  | 51.5 | 1,0000 | 51.5
099050 | PEDREIRO | H |  | 7.15 | 0,5160 | 3.69
099900 | SERVENTE | H |  | 5.2 | 0,3090 | 1.61
| LEIS SOCIAIS (88.46%) |  |  | 0 | 0,0000 | 4.69
| TOTAL : |  |  |  |  | 61.77
190009 | VASO SANITARIO CONVENCIONAL P895 MONTE CARLO BRANCO - DECA |  |  |  | UN
COD | DESCRIÇÃO | UNI |  | PREÇO UNIT | INDICE | PREÇO TOTAL
001100 | CIMENTO DIRECIONAL BRANCO (SACO 1 QUILOGRAMA) | KG |  | 2.93 | 0,6000 | 1.76
004300 | BOLSA DE LIGACAO PVC 1.1/2""x 40mm VASO SANITARIO | UN |  | 2 | 1,0000 | 2
004460 | TUBO DECA 1600 PARA LIGACAO DE VASO SANITARIO | UN |  | 84.9 | 1,0000 | 84.9
014201 | BUCHA DE NYLON PARA FIXACAO TIPO S6 COM PARAFUSO | UN |  | 0.02 | 2,0000 | 0.04
031012 | VASO SANITARIO CONVENCIONAL P895 MONTE CARLO BRANCO - DECA | UN |  | 214.9 | 1,0000 | 214.9
040171 | ANEL DE CERA PARA VEDACAO DE VASO SANITARIO- DECA | UN |  | 25.9 | 1,0000 | 25.9
099034 | AJUDANTE DE BOMBEIRO OU ENCANADOR | H |  | 5.2 | 4,3300 | 22.52
099200 | BOMBEIRO OU ENCANADOR | H |  | 7.7 | 3,9180 | 30.17
| LEIS SOCIAIS (88.46%) |  |  | 0 | 0,0000 | 46.61
| TOTAL : |  |  |  |  | 428.8
190010 | VASO SANITARIO PARA CAIXA ACOPLADA VILLAGE P180 - DECA |  |  |  | CJ
COD | DESCRIÇÃO | UNI |  | PREÇO UNIT | INDICE | PREÇO TOTAL
001100 | CIMENTO DIRECIONAL BRANCO (SACO 1 QUILOGRAMA) | KG |  | 2.93 | 0,6000 | 1.76
004300 | BOLSA DE LIGACAO PVC 1.1/2""x 40mm VASO SANITARIO | UN |  | 2 | 1,0000 | 2
004460 | TUBO DECA 1600 PARA LIGACAO DE VASO SANITARIO | UN |  | 84.9 | 1,0000 | 84.9
008398 | VASO SANITARIO PARA CAIXA ACOPLADA VILLAGE P180 - DECA | UN |  | 264.95 | 1,0000 | 264.95
014201 | BUCHA DE NYLON PARA FIXACAO TIPO S6 COM PARAFUSO | UN |  | 0.02 | 2,0000 | 0.04
040171 | ANEL DE CERA PARA VEDACAO DE VASO SANITARIO- DECA | UN |  | 25.9 | 1,0000 | 25.9
088887 | CAIXA DE ACOPLAR P/ VASO SANITÁRIO CD0017 - DECA | UN |  | 23 | 1,0000 | 23
099034 | AJUDANTE DE BOMBEIRO OU ENCANADOR | H |  | 5.2 | 4,3300 | 22.52
099200 | BOMBEIRO OU ENCANADOR | H |  | 7.7 | 3,9180 | 30.17
| LEIS SOCIAIS (88.46%) |  |  | 0 | 0,0000 | 46.61
| TOTAL : |  |  |  |  | 501.85
190012 | CHUVEIRO SIMPLES PVC-AGUA FRIA-INCLUSIVE REGISTRO |  |  |  | UN
COD | DESCRIÇÃO | UNI |  | PREÇO UNIT | INDICE | PREÇO TOTAL
000677 | DUCHA BALLERINA BRANCA - CORONA | UN |  | 37.15 | 1,0000 | 37.15
001099 | REGISTRO PRESSAO PVC ROSCA 1/2"" | UN |  | 47.9 | 1,0000 | 47.9
004636 | FITA TEFLON VEDA ROSCA 18mm x 25m | M |  | 0.35 | 0,6000 | 0.21
099034 | AJUDANTE DE BOMBEIRO OU ENCANADOR | H |  | 5.2 | 1,8560 | 9.65
099200 | BOMBEIRO OU ENCANADOR | H |  | 7.7 | 1,8560 | 14.29
| LEIS SOCIAIS (88.46%) |  |  | 0 | 0,0000 | 21.18
| TOTAL : |  |  |  |  | 130.38
190015 | VASO SANITARIO (BACIA) P-8 IPANEMA |  |  |  | UN
COD | DESCRIÇÃO | UNI |  | PREÇO UNIT | INDICE | PREÇO TOTAL
001100 | CIMENTO DIRECIONAL BRANCO (SACO 1 QUILOGRAMA) | KG |  | 2.93 | 0,6000 | 1.76
003379 | TUBO PVC PARA CAIXA DE DESCARGA EXTERNA | UN |  | 4 | 1,0000 | 4
004300 | BOLSA DE LIGACAO PVC 1.1/2""x 40mm VASO SANITARIO | UN |  | 2 | 1,0000 | 2
004636 | FITA TEFLON VEDA ROSCA 18mm x 25m | M |  | 0.35 | 0,6000 | 0.21
005551 | CAIXA DE DESCARGA PVC SOBREPOR BRANCA COM ENGATE | UN |  | 32.23 | 1,0000 | 32.23
008050 | VASO SANITARIO CONVENCIONAL BRANCO SABARA 3500 - ICASA | UN |  | 74.9 | 1,0000 | 74.9
014201 | BUCHA DE NYLON PARA FIXACAO TIPO S6 COM PARAFUSO | UN |  | 0.02 | 2,0000 | 0.04
040171 | ANEL DE CERA PARA VEDACAO DE VASO SANITARIO- DECA | UN |  | 25.9 | 1,0000 | 25.9
099034 | AJUDANTE DE BOMBEIRO OU ENCANADOR | H |  | 5.2 | 1,8560 | 9.65
099200 | BOMBEIRO OU ENCANADOR | H |  | 7.7 | 2,8870 | 22.23
| LEIS SOCIAIS (88.46%) |  |  | 0 | 0,0000 | 28.2
| TOTAL : |  |  |  |  | 201.12
190016 | CAIXA DESCARGA FIBROCIMENTO EMBUTIR MONTANA |  |  |  | UN
COD | DESCRIÇÃO | UNI |  | PREÇO UNIT | INDICE | PREÇO TOTAL
005550 | CAIXA DE DESCARGA DE EMBUTIR MONTANA TOP | UN |  | 160 | 1,0000 | 160
099034 | AJUDANTE DE BOMBEIRO OU ENCANADOR | H |  | 5.2 | 2,6000 | 13.52
099200 | BOMBEIRO OU ENCANADOR | H |  | 7.7 | 2,6000 | 20.02
| LEIS SOCIAIS (88.46%) |  |  | 0 | 0,0000 | 29.67
| TOTAL : |  |  |  |  | 223.21
190017 | AR COND.JANELA SPRINGER CARRIER 12.000 BTU'S |  |  |  | UN
COD | DESCRIÇÃO | UNI |  | PREÇO UNIT | INDICE | PREÇO TOTAL
036936 | AR COND.JANELA SPRINGER CARRIER 12.000 BTU'S | UN |  | 1129 | 1,0000 | 1129
099034 | AJUDANTE DE BOMBEIRO OU ENCANADOR | H |  | 5.2 | 2,9280 | 15.23
099250 | ELETRICISTA | H |  | 7.15 | 3,7320 | 26.68
| LEIS SOCIAIS (88.46%) |  |  | 0 | 0,0000 | 37.07
| TOTAL : |  |  |  |  | 1207.98
190018 | AQUECEDOR A GAS GLP JUNKERS W 200 GE 8 LITROS |  |  |  | UN
COD | DESCRIÇÃO | UNI |  | PREÇO UNIT | INDICE | PREÇO TOTAL
003640 | AQUECEDOR GAS DE RUA/GLP/NAFTA BRANCO 13,6 LITROS | UN |  | 1738.9 | 1,0000 | 1738.9
004636 | FITA TEFLON VEDA ROSCA 18mm x 25m | M |  | 0.35 | 0,5000 | 0.18
099034 | AJUDANTE DE BOMBEIRO OU ENCANADOR | H |  | 5.2 | 2,2680 | 11.79
099200 | BOMBEIRO OU ENCANADOR | H |  | 7.7 | 1,8560 | 14.29
| LEIS SOCIAIS (88.46%) |  |  | 0 | 0,0000 | 23.07
| TOTAL : |  |  |  |  | 1788.23
190019 | AQUECEDOR INTERNO SAKURA GAS 22 LITROS |  |  |  | UN
COD | DESCRIÇÃO | UNI |  | PREÇO UNIT | INDICE | PREÇO TOTAL
003843 | AQUECEDOR INTERNO SAKURA GAS 22 LITROS | UN |  | 1975.9 | 1,0000 | 1975.9
004636 | FITA TEFLON VEDA ROSCA 18mm x 25m | M |  | 0.35 | 0,5000 | 0.18
099034 | AJUDANTE DE BOMBEIRO OU ENCANADOR | H |  | 5.2 | 3,1740 | 16.5
099200 | BOMBEIRO OU ENCANADOR | H |  | 7.7 | 2,0830 | 16.04
| LEIS SOCIAIS (88.46%) |  |  | 0 | 0,0000 | 28.78
| TOTAL : |  |  |  |  | 2037.4
190020 | ASSENTO PARA VASO LINHA CONFORTO PNE |  |  |  | UN
COD | DESCRIÇÃO | UNI |  | PREÇO UNIT | INDICE | PREÇO TOTAL
008980 | ASSENTO ESPECIAL LINHA CONFORTO VOGUE PLUS AP52 | UN |  | 669.9 | 1,0000 | 669.9
099034 | AJUDANTE DE BOMBEIRO OU ENCANADOR | H |  | 5.2 | 0,1000 | 0.52
| LEIS SOCIAIS (88.46%) |  |  | 0 | 0,0000 | 0.46
| TOTAL : |  |  |  |  | 670.88
190021 | ASSENTO PARA VASO SANITARIO CELITE |  |  |  | UN
COD | DESCRIÇÃO | UNI |  | PREÇO UNIT | INDICE | PREÇO TOTAL
008979 | ASSENTO VASO SANITARIO AP165 DECA (TARGA/IZY/RAVENA/STUDIO S | UN |  | 103.95 | 1,0000 | 103.95
099034 | AJUDANTE DE BOMBEIRO OU ENCANADOR | H |  | 5.2 | 0,1000 | 0.52
| LEIS SOCIAIS (88.46%) |  |  | 0 | 0,0000 | 0.46
| TOTAL : |  |  |  |  | 104.93
190022 | ASSENTO PARA VASO SANITARIO SOLIDEX POLIVINIL |  |  |  | UN
COD | DESCRIÇÃO | UNI |  | PREÇO UNIT | INDICE | PREÇO TOTAL
047706 | ASSENTO VASO SANITARIO CARRARA POLIESTER REF4313 CASANOVA | UN |  | 256.9 | 1,0000 | 256.9
099034 | AJUDANTE DE BOMBEIRO OU ENCANADOR | H |  | 5.2 | 0,1030 | 0.54
| LEIS SOCIAIS (88.46%) |  |  | 0 | 0,0000 | 0.48
| TOTAL : |  |  |  |  | 257.92
190023 | ARMARIO ALUMINIO/ACRILICO PARA SANITARIOS |  |  |  | M2
COD | DESCRIÇÃO | UNI |  | PREÇO UNIT | INDICE | PREÇO TOTAL
014003 | ARMARIO BOX AEREO VERTICAL BRANCO - BUMI | UN |  | 264 | 1,0000 | 264
099050 | PEDREIRO | H |  | 7.15 | 0,8250 | 5.9
099900 | SERVENTE | H |  | 5.2 | 1,4430 | 7.5
| LEIS SOCIAIS (88.46%) |  |  | 0 | 0,0000 | 11.85
| TOTAL : |  |  |  |  | 289.25
190024 | TAMPO/BANCA GRANITO CARIJO 2cm |  |  |  | M2
COD | DESCRIÇÃO | UNI |  | PREÇO UNIT | INDICE | PREÇO TOTAL
000050 | CIMENTO PORTLAND CP III 32RS NBR 11578 (quilo) | KG |  | 0.5 | 11,2000 | 5.6
000100 | AREIA GROSSA LAVADA | M3 |  | 83 | 0,0020 | 0.17
001100 | CIMENTO DIRECIONAL BRANCO (SACO 1 QUILOGRAMA) | KG |  | 2.93 | 2,8000 | 8.2
030051 | BANCADA GRANITO UBATUBA 1,20x0,57x3cm | UN |  | 456 | 1,0000 | 456
099398 | MARMORISTA | H |  | 7.15 | 2,6810 | 19.17
099664 | AJUDANTE DE MARMORISTA | H |  | 5.2 | 2,3710 | 12.33
| LEIS SOCIAIS (88.46%) |  |  | 0 | 0,0000 | 27.86
| TOTAL : |  |  |  |  | 529.33
190025 | BANCA/TAMPO MARMORE BRANCO CUBA ACO INOX.1,00x0,60m C/METAIS |  |  |  | UN
COD | DESCRIÇÃO | UNI |  | PREÇO UNIT | INDICE | PREÇO TOTAL
000050 | CIMENTO PORTLAND CP III 32RS NBR 11578 (quilo) | KG |  | 0.5 | 6,6200 | 3.31
000100 | AREIA GROSSA LAVADA | M3 |  | 83 | 0,0030 | 0.25
001100 | CIMENTO DIRECIONAL BRANCO (SACO 1 QUILOGRAMA) | KG |  | 2.93 | 0,2300 | 0.67
002285 | TORNEIRA CROMADA PARA LAVATORIO FABRIMAR OGGI | UN |  | 126.69 | 1,0000 | 126.69
003818 | RABICHO FLEXIVEL 40cm PVC 1/2"" COM CANOPLAS | UN |  | 13 | 1,0000 | 13
004468 | SIFAO CROMADO PARA PIA 2"" x 1.1/2"" DECA 1680C | UN |  | 142.9 | 1,0000 | 142.9
004667 | CUBA ACO INOXIDAVEL RETANGULAR No.0 46,5x31x17cm -MEKAL | UN |  | 464.76 | 1,0000 | 464.76
005105 | BANCADA EM GRANITO NEVADA COM CUBA INOX 2,0m | UN |  | 1365 | 0,6600 | 900.9
006883 | VALVULA METAL CROMADO PARA PIA AMERICANA | UN |  | 39 | 1,0000 | 39
099034 | AJUDANTE DE BOMBEIRO OU ENCANADOR | H |  | 5.2 | 1,7320 | 9.01
099200 | BOMBEIRO OU ENCANADOR | H |  | 7.7 | 1,5390 | 11.85
| LEIS SOCIAIS (88.46%) |  |  | 0 | 0,0000 | 18.45
| TOTAL : |  |  |  |  | 1730.79
190026 | BANCA/TABPO ACO INOXIDAVEL 1,40x0,70m LISA |  |  |  | UN
COD | DESCRIÇÃO | UNI |  | PREÇO UNIT | INDICE | PREÇO TOTAL
000050 | CIMENTO PORTLAND CP III 32RS NBR 11578 (quilo) | KG |  | 0.5 | 6,2100 | 3.11
000100 | AREIA GROSSA LAVADA | M3 |  | 83 | 0,0010 | 0.08
001864 | BANCA ACO INOXIDAVEL LISO | M2 |  | 1200 | 1,0000 | 1200
099034 | AJUDANTE DE BOMBEIRO OU ENCANADOR | H |  | 5.2 | 1,2000 | 6.24
099050 | PEDREIRO | H |  | 7.15 | 2,3700 | 16.95
099201 | ENCANADOR OU BOMBEIRO | H |  | 6.5 | 1,2000 | 7.8
099900 | SERVENTE | H |  | 5.2 | 3,4500 | 17.94
| LEIS SOCIAIS (88.46%) |  |  | 0 | 0,0000 | 43.28
| TOTAL : |  |  |  |  | 1295.4
190027 | AQUECEDOR/BOILER ELETRICO COBRE 75 LITROS CARDAL |  |  |  | UN
COD | DESCRIÇÃO | UNI |  | PREÇO UNIT | INDICE | PREÇO TOTAL
003813 | AQUECEDOR/BOILER ELETRICO COBRE 75 LITROS CARDAL | UN |  | 1149.99 | 1,0000 | 1149.99
004636 | FITA TEFLON VEDA ROSCA 18mm x 25m | M |  | 0.35 | 0,6000 | 0.21
099034 | AJUDANTE DE BOMBEIRO OU ENCANADOR | H |  | 5.2 | 1,7850 | 9.28
099200 | BOMBEIRO OU ENCANADOR | H |  | 7.7 | 2,5790 | 19.86
| LEIS SOCIAIS (88.46%) |  |  | 0 | 0,0000 | 25.78
| TOTAL : |  |  |  |  | 1205.12
190028 | VALVULA PARA MICTORIO |  |  |  | UN
COD | DESCRIÇÃO | UNI |  | PREÇO UNIT | INDICE | PREÇO TOTAL
003880 | VALVULA METAL CROMADO DOCOL PRESSMATIC 3/4"" P/MICTORIO | UN |  | 320 | 1,0000 | 320
004636 | FITA TEFLON VEDA ROSCA 18mm x 25m | M |  | 0.35 | 0,8200 | 0.29
099034 | AJUDANTE DE BOMBEIRO OU ENCANADOR | H |  | 5.2 | 0,8000 | 4.16
099200 | BOMBEIRO OU ENCANADOR | H |  | 7.7 | 1,2200 | 9.39
| LEIS SOCIAIS (88.46%) |  |  | 0 | 0,0000 | 11.99
| TOTAL : |  |  |  |  | 345.83
190029 | PORTA-PAPEL TOALHA CAIXA DE ALUMINIO |  |  |  | UN
COD | DESCRIÇÃO | UNI |  | PREÇO UNIT | INDICE | PREÇO TOTAL
006106 | PORTA PAPEL TIPO PH2001 - ROLAO - COLUMBUS | UN |  | 51.5 | 1,0000 | 51.5
099050 | PEDREIRO | H |  | 7.15 | 0,3500 | 2.5
099900 | SERVENTE | H |  | 5.2 | 0,3500 | 1.82
| LEIS SOCIAIS (88.46%) |  |  | 0 | 0,0000 | 3.82
| TOTAL : |  |  |  |  | 59.64
190030 | MURETA/SOLEIRA DE MARMORE PARA BOX DE CHUVEIRO |  |  |  | M
COD | DESCRIÇÃO | UNI |  | PREÇO UNIT | INDICE | PREÇO TOTAL
000100 | AREIA GROSSA LAVADA | M3 |  | 83 | 0,0010 | 0.08
001100 | CIMENTO DIRECIONAL BRANCO (SACO 1 QUILOGRAMA) | KG |  | 2.93 | 0,0600 | 0.18
010369 | SOLEIRA MARMORE BRANCO 20cm | M |  | 33.6 | 1,0500 | 35.28
099398 | MARMORISTA | H |  | 7.15 | 1,6500 | 11.8
099664 | AJUDANTE DE MARMORISTA | H |  | 5.2 | 1,6500 | 8.58
| LEIS SOCIAIS (88.46%) |  |  | 0 | 0,0000 | 18.03
| TOTAL : |  |  |  |  | 73.95
190031 | BANCA/TAMPO ACO INOXIDAVEL LISO 3,00x0,60m |  |  |  | UN
COD | DESCRIÇÃO | UNI |  | PREÇO UNIT | INDICE | PREÇO TOTAL
000050 | CIMENTO PORTLAND CP III 32RS NBR 11578 (quilo) | KG |  | 0.5 | 6,1200 | 3.06
000100 | AREIA GROSSA LAVADA | M3 |  | 83 | 0,0010 | 0.08
001864 | BANCA ACO INOXIDAVEL LISO | M2 |  | 1200 | 1,8000 | 2160
099034 | AJUDANTE DE BOMBEIRO OU ENCANADOR | H |  | 5.2 | 2,2680 | 11.79
099050 | PEDREIRO | H |  | 7.15 | 1,6500 | 11.8
099200 | BOMBEIRO OU ENCANADOR | H |  | 7.7 | 2,2680 | 17.46
099900 | SERVENTE | H |  | 5.2 | 3,7120 | 19.3
| LEIS SOCIAIS (88.46%) |  |  | 0 | 0,0000 | 53.39
| TOTAL : |  |  |  |  | 2276.88
190034 | LAVATORIO CALHA ACO INOXIDAVEL 0,30m COM METAIS |  |  |  | M
COD | DESCRIÇÃO | UNI |  | PREÇO UNIT | INDICE | PREÇO TOTAL
000050 | CIMENTO PORTLAND CP III 32RS NBR 11578 (quilo) | KG |  | 0.5 | 3,6000 | 1.8
000100 | AREIA GROSSA LAVADA | M3 |  | 83 | 0,0020 | 0.17
001467 | CALHA ACO INOXIDAVEL PARA BEBEDOURO COLETIVO | M |  | 456 | 1,0000 | 456
004017 | TORNEIRA DE MESA REF.L-37 CROMADA | UN |  | 185.59 | 2,0000 | 371.18
004636 | FITA TEFLON VEDA ROSCA 18mm x 25m | M |  | 0.35 | 1,6000 | 0.56
006900 | SIFAO PARA PIA AMERICANA 1.1/2""x1.1/2"" CROMADO | UN |  | 99.9 | 1,0000 | 99.9
033131 | VALVULA METAL CROMADO 1600 PARA LAVATORIO | UN |  | 36.9 | 1,0000 | 36.9
099034 | AJUDANTE DE BOMBEIRO OU ENCANADOR | H |  | 5.2 | 1,8560 | 9.65
099200 | BOMBEIRO OU ENCANADOR | H |  | 7.7 | 1,8560 | 14.29
| LEIS SOCIAIS (88.46%) |  |  | 0 | 0,0000 | 21.18
| TOTAL : |  |  |  |  | 1011.63
190036 | TANQUE DE EXPURGO ACO INOX.60x53cm/ABA LATERAL SOBRE SUPORTE |  |  |  | UN
COD | DESCRIÇÃO | UNI |  | PREÇO UNIT | INDICE | PREÇO TOTAL
006386 | TANQUE DE EXPURGO ACO INOXIDAVEL-TAMPA LAT.60x53cm | UN |  | 856.3 | 1,0000 | 856.3
099034 | AJUDANTE DE BOMBEIRO OU ENCANADOR | H |  | 5.2 | 8,1330 | 42.29
099200 | BOMBEIRO OU ENCANADOR | H |  | 7.7 | 6,5460 | 50.4
| LEIS SOCIAIS (88.46%) |  |  | 0 | 0,0000 | 81.99
| TOTAL : |  |  |  |  | 1030.98
190037 | ARMARIO DE BANHEIRO-EMBUTIR COM ESPELHO |  |  |  | UN
COD | DESCRIÇÃO | UNI |  | PREÇO UNIT | INDICE | PREÇO TOTAL
000050 | CIMENTO PORTLAND CP III 32RS NBR 11578 (quilo) | KG |  | 0.5 | 9,8600 | 4.93
000100 | AREIA GROSSA LAVADA | M3 |  | 83 | 0,0020 | 0.17
004700 | ARMARIO SOBREPOR PARA WC 0,33x0,485 COM ESPELHO - CRIS-METAL | UN |  | 167.75 | 1,0000 | 167.75
099050 | PEDREIRO | H |  | 7.15 | 1,7220 | 12.31
099900 | SERVENTE | H |  | 5.2 | 1,3390 | 6.96
| LEIS SOCIAIS (88.46%) |  |  | 0 | 0,0000 | 17.05
| TOTAL : |  |  |  |  | 209.17
190038 | COLUNA LAVATORIO IDEAL STANDARD 1385 |  |  |  | UN
COD | DESCRIÇÃO | UNI |  | PREÇO UNIT | INDICE | PREÇO TOTAL
004450 | TACO DE FIXACAO EM MADEIRA | UN |  | 0.52 | 2,0000 | 1.04
006450 | COLUNA LOUCA ICASA BRANCA PARA LAVATORIO | UN |  | 52.6 | 1,0000 | 52.6
008200 | PARAFUSO DE FIXACAO PARA APARELHO SANITARIO BC SUPER | UN |  | 6 | 2,0000 | 12
099034 | AJUDANTE DE BOMBEIRO OU ENCANADOR | H |  | 5.2 | 0,8250 | 4.29
099200 | BOMBEIRO OU ENCANADOR | H |  | 7.7 | 1,6500 | 12.71
| LEIS SOCIAIS (88.46%) |  |  | 0 | 0,0000 | 15.04
| TOTAL : |  |  |  |  | 97.68
190039 | COLUNA LAVATORIO IDEAL-STANDARD BRANCO |  |  |  | UN
COD | DESCRIÇÃO | UNI |  | PREÇO UNIT | INDICE | PREÇO TOTAL
004450 | TACO DE FIXACAO EM MADEIRA | UN |  | 0.52 | 2,0000 | 1.04
006450 | COLUNA LOUCA ICASA BRANCA PARA LAVATORIO | UN |  | 52.6 | 1,0000 | 52.6
008200 | PARAFUSO DE FIXACAO PARA APARELHO SANITARIO BC SUPER | UN |  | 6 | 2,0000 | 12
099034 | AJUDANTE DE BOMBEIRO OU ENCANADOR | H |  | 5.2 | 0,8250 | 4.29
099200 | BOMBEIRO OU ENCANADOR | H |  | 7.7 | 1,6500 | 12.71
| LEIS SOCIAIS (88.46%) |  |  | 0 | 0,0000 | 15.04
| TOTAL : |  |  |  |  | 97.68
190040 | SABONETEIRA LOUCA BRANCA AN 21 |  |  |  | UN
COD | DESCRIÇÃO | UNI |  | PREÇO UNIT | INDICE | PREÇO TOTAL
000050 | CIMENTO PORTLAND CP III 32RS NBR 11578 (quilo) | KG |  | 0.5 | 0,1500 | 0.08
000100 | AREIA GROSSA LAVADA | M3 |  | 83 | 0,0010 | 0.08
006951 | SABONETEIRA DE PAREDE LOUCA BRANCA 6""x3"" | UN |  | 36.04 | 1,0000 | 36.04
099050 | PEDREIRO | H |  | 7.15 | 0,3090 | 2.21
099900 | SERVENTE | H |  | 5.2 | 0,2060 | 1.07
| LEIS SOCIAIS (88.46%) |  |  | 0 | 0,0000 | 2.9
| TOTAL : |  |  |  |  | 42.38
190041 | SABONETEIRA SABAO LIQUIDO |  |  |  | UN
COD | DESCRIÇÃO | UNI |  | PREÇO UNIT | INDICE | PREÇO TOTAL
004005 | SABONETEIRA GIRATORIA SABAO LIQUIDO VIDRO AURIMAR | UN |  | 28 | 1,0000 | 28
099050 | PEDREIRO | H |  | 7.15 | 0,6000 | 4.29
099900 | SERVENTE | H |  | 5.2 | 1,1000 | 5.72
| LEIS SOCIAIS (88.46%) |  |  | 0 | 0,0000 | 8.85
| TOTAL : |  |  |  |  | 46.86
190042 | SABONETEIRA LOUCA BRANCA 6""x3"" |  |  |  | UN
COD | DESCRIÇÃO | UNI |  | PREÇO UNIT | INDICE | PREÇO TOTAL
000050 | CIMENTO PORTLAND CP III 32RS NBR 11578 (quilo) | KG |  | 0.5 | 0,1000 | 0.05
000100 | AREIA GROSSA LAVADA | M3 |  | 83 | 0,0010 | 0.08
006950 | SABONETEIRA 6""x3"" LOUCA BRANCA (7,5x15cm) | UN |  | 36.04 | 1,0000 | 36.04
099050 | PEDREIRO | H |  | 7.15 | 0,3090 | 2.21
099900 | SERVENTE | H |  | 5.2 | 0,2060 | 1.07
| LEIS SOCIAIS (88.46%) |  |  | 0 | 0,0000 | 2.9
| TOTAL : |  |  |  |  | 42.35
190043 | SABONETEIRA LOUCA COR 6""x3"" |  |  |  | UN
COD | DESCRIÇÃO | UNI |  | PREÇO UNIT | INDICE | PREÇO TOTAL
000050 | CIMENTO PORTLAND CP III 32RS NBR 11578 (quilo) | KG |  | 0.5 | 0,1000 | 0.05
000100 | AREIA GROSSA LAVADA | M3 |  | 83 | 0,0010 | 0.08
007000 | SABONETEIRA 6""x3"" LOUCA COR | UN |  | 10.9 | 1,0000 | 10.9
099050 | PEDREIRO | H |  | 7.15 | 0,3090 | 2.21
099900 | SERVENTE | H |  | 5.2 | 0,2060 | 1.07
| LEIS SOCIAIS (88.46%) |  |  | 0 | 0,0000 | 2.9
| TOTAL : |  |  |  |  | 17.21
190044 | SABONETEIRA LOUCA BRANCA 6""x6"" |  |  |  | UN
COD | DESCRIÇÃO | UNI |  | PREÇO UNIT | INDICE | PREÇO TOTAL
000050 | CIMENTO PORTLAND CP III 32RS NBR 11578 (quilo) | KG |  | 0.5 | 0,1500 | 0.08
000100 | AREIA GROSSA LAVADA | M3 |  | 83 | 0,0010 | 0.08
006951 | SABONETEIRA DE PAREDE LOUCA BRANCA 6""x3"" | UN |  | 36.04 | 1,0000 | 36.04
099050 | PEDREIRO | H |  | 7.15 | 0,3090 | 2.21
099900 | SERVENTE | H |  | 5.2 | 0,2060 | 1.07
| LEIS SOCIAIS (88.46%) |  |  | 0 | 0,0000 | 2.9
| TOTAL : |  |  |  |  | 42.38
190045 | SABONETEIRA LOUCA COR 6""x6"" |  |  |  | UN
COD | DESCRIÇÃO | UNI |  | PREÇO UNIT | INDICE | PREÇO TOTAL
000050 | CIMENTO PORTLAND CP III 32RS NBR 11578 (quilo) | KG |  | 0.5 | 0,1500 | 0.08
000100 | AREIA GROSSA LAVADA | M3 |  | 83 | 0,0010 | 0.08
006952 | SABONETEIRA 6""x6"" LOUCA DECA A180 | UN |  | 48 | 1,0000 | 48
099050 | PEDREIRO | H |  | 7.15 | 0,3000 | 2.15
099900 | SERVENTE | H |  | 5.2 | 0,2000 | 1.04
| LEIS SOCIAIS (88.46%) |  |  | 0 | 0,0000 | 2.82
| TOTAL : |  |  |  |  | 54.17
190049 | MICTORIO IDEAL STANDARD MOD.711-200 COM METAIS |  |  |  | CJ
COD | DESCRIÇÃO | UNI |  | PREÇO UNIT | INDICE | PREÇO TOTAL
000050 | CIMENTO PORTLAND CP III 32RS NBR 11578 (quilo) | KG |  | 0.5 | 4,0000 | 2
000100 | AREIA GROSSA LAVADA | M3 |  | 83 | 0,0010 | 0.08
001100 | CIMENTO DIRECIONAL BRANCO (SACO 1 QUILOGRAMA) | KG |  | 2.93 | 0,6000 | 1.76
004450 | TACO DE FIXACAO EM MADEIRA | UN |  | 0.52 | 2,0000 | 1.04
004636 | FITA TEFLON VEDA ROSCA 18mm x 25m | M |  | 0.35 | 0,6000 | 0.21
006900 | SIFAO PARA PIA AMERICANA 1.1/2""x1.1/2"" CROMADO | UN |  | 99.9 | 1,0000 | 99.9
007050 | MICTORIO SIFAO INTEGRADO-ENTR.AGUA EMB. REF.M712 DECA | UN |  | 428.9 | 1,0000 | 428.9
007150 | FERRAGEM LISA MICTORIO | UN |  | 236 | 1,0000 | 236
008200 | PARAFUSO DE FIXACAO PARA APARELHO SANITARIO BC SUPER | UN |  | 6 | 2,0000 | 12
099034 | AJUDANTE DE BOMBEIRO OU ENCANADOR | H |  | 5.2 | 2,8000 | 14.56
099200 | BOMBEIRO OU ENCANADOR | H |  | 7.7 | 2,5000 | 19.25
| LEIS SOCIAIS (88.46%) |  |  | 0 | 0,0000 | 29.91
| TOTAL : |  |  |  |  | 845.61
190050 | MICTORIO LOUCA BRANCA M-711 COM METAIS |  |  |  | UN
COD | DESCRIÇÃO | UNI |  | PREÇO UNIT | INDICE | PREÇO TOTAL
000050 | CIMENTO PORTLAND CP III 32RS NBR 11578 (quilo) | KG |  | 0.5 | 4,6000 | 2.3
000100 | AREIA GROSSA LAVADA | M3 |  | 83 | 0,0010 | 0.08
001100 | CIMENTO DIRECIONAL BRANCO (SACO 1 QUILOGRAMA) | KG |  | 2.93 | 0,6000 | 1.76
003818 | RABICHO FLEXIVEL 40cm PVC 1/2"" COM CANOPLAS | UN |  | 13 | 1,0000 | 13
003880 | VALVULA METAL CROMADO DOCOL PRESSMATIC 3/4"" P/MICTORIO | UN |  | 320 | 1,0000 | 320
004450 | TACO DE FIXACAO EM MADEIRA | UN |  | 0.52 | 2,0000 | 1.04
004636 | FITA TEFLON VEDA ROSCA 18mm x 25m | M |  | 0.35 | 0,6000 | 0.21
007051 | MICTORIO LOUCA BRANCA DECA M711 | UN |  | 321.9 | 1,0000 | 321.9
008200 | PARAFUSO DE FIXACAO PARA APARELHO SANITARIO BC SUPER | UN |  | 6 | 2,0000 | 12
099034 | AJUDANTE DE BOMBEIRO OU ENCANADOR | H |  | 5.2 | 1,8560 | 9.65
099200 | BOMBEIRO OU ENCANADOR | H |  | 7.7 | 1,8560 | 14.29
| LEIS SOCIAIS (88.46%) |  |  | 0 | 0,0000 | 21.18
| TOTAL : |  |  |  |  | 717.41
190051 | MICTORIO CALHA DE ACO INOXIDAVEL 0,30m COM METAIS |  |  |  | M
COD | DESCRIÇÃO | UNI |  | PREÇO UNIT | INDICE | PREÇO TOTAL
000050 | CIMENTO PORTLAND CP III 32RS NBR 11578 (quilo) | KG |  | 0.5 | 4,0000 | 2
000100 | AREIA GROSSA LAVADA | M3 |  | 83 | 0,0010 | 0.08
000217 | REGISTRO PRESSAO COM ACABAMENTO CROMADO 1/2"" | UN |  | 32 | 1,0000 | 32
001467 | CALHA ACO INOXIDAVEL PARA BEBEDOURO COLETIVO | M |  | 456 | 1,0000 | 456
003818 | RABICHO FLEXIVEL 40cm PVC 1/2"" COM CANOPLAS | UN |  | 13 | 1,0000 | 13
003880 | VALVULA METAL CROMADO DOCOL PRESSMATIC 3/4"" P/MICTORIO | UN |  | 320 | 1,0000 | 320
004450 | TACO DE FIXACAO EM MADEIRA | UN |  | 0.52 | 2,0000 | 1.04
004636 | FITA TEFLON VEDA ROSCA 18mm x 25m | M |  | 0.35 | 1,3000 | 0.46
099034 | AJUDANTE DE BOMBEIRO OU ENCANADOR | H |  | 5.2 | 3,6090 | 18.77
099200 | BOMBEIRO OU ENCANADOR | H |  | 7.7 | 3,6090 | 27.79
| LEIS SOCIAIS (88.46%) |  |  | 0 | 0,0000 | 41.19
| TOTAL : |  |  |  |  | 912.33
190052 | AQUECEDOR/BOILER SOLAR/ELETR.COBRE 100L HORIZ.CUMULUS |  |  |  | UN
COD | DESCRIÇÃO | UNI |  | PREÇO UNIT | INDICE | PREÇO TOTAL
004636 | FITA TEFLON VEDA ROSCA 18mm x 25m | M |  | 0.35 | 0,5000 | 0.18
019083 | AQUECEDOR/BOILER SOLAR/ELETR.COBRE 100L HORIZ.CUMULUS | UN |  | 1440 | 1,0000 | 1440
099034 | AJUDANTE DE BOMBEIRO OU ENCANADOR | H |  | 5.2 | 3,1740 | 16.5
099200 | BOMBEIRO OU ENCANADOR | H |  | 7.7 | 2,0830 | 16.04
| LEIS SOCIAIS (88.46%) |  |  | 0 | 0,0000 | 28.78
| TOTAL : |  |  |  |  | 1501.5
190053 | BOILER HORIZONTAL GERALTHERM A GAS COBRE 100L |  |  |  | UN
COD | DESCRIÇÃO | UNI |  | PREÇO UNIT | INDICE | PREÇO TOTAL
003814 | AQUECEDOR/BOILER COBRE GAS HORIZONTAL GERALTHERM 100 L. | UN |  | 2020 | 1,0000 | 2020
004636 | FITA TEFLON VEDA ROSCA 18mm x 25m | M |  | 0.35 | 0,5000 | 0.18
099034 | AJUDANTE DE BOMBEIRO OU ENCANADOR | H |  | 5.2 | 3,2990 | 17.15
099200 | BOMBEIRO OU ENCANADOR | H |  | 7.7 | 2,1650 | 16.67
| LEIS SOCIAIS (88.46%) |  |  | 0 | 0,0000 | 29.92
| TOTAL : |  |  |  |  | 2083.92
190054 | TENTO DE GRANITO BRANCO DALLAS 10x2cm EM BOX DE CHUVEIRO |  |  |  | M
COD | DESCRIÇÃO | UNI |  | PREÇO UNIT | INDICE | PREÇO TOTAL
000050 | CIMENTO PORTLAND CP III 32RS NBR 11578 (quilo) | KG |  | 0.5 | 0,8500 | 0.43
000098 | AREIA MEDIA LAVADA | M3 |  | 61.43 | 0,0030 | 0.18
001100 | CIMENTO DIRECIONAL BRANCO (SACO 1 QUILOGRAMA) | KG |  | 2.93 | 0,0350 | 0.1
010461 | GRANITO BRANCO DALLAS 2cm | M2 |  | 185 | 0,1020 | 18.87
099398 | MARMORISTA | H |  | 7.15 | 0,2700 | 1.93
099664 | AJUDANTE DE MARMORISTA | H |  | 5.2 | 0,2940 | 1.53
| LEIS SOCIAIS (88.46%) |  |  | 0 | 0,0000 | 3.06
| TOTAL : |  |  |  |  | 26.1
190055 | BEBEDOURO REUBLI 2 BICOS 40l |  |  |  | UN
COD | DESCRIÇÃO | UNI |  | PREÇO UNIT | INDICE | PREÇO TOTAL
004636 | FITA TEFLON VEDA ROSCA 18mm x 25m | M |  | 0.35 | 0,8000 | 0.28
005107 | BEBEDOURO ELETRICO MAX PREMIUN OPTIMAR | UN |  | 799 | 1,0000 | 799
099034 | AJUDANTE DE BOMBEIRO OU ENCANADOR | H |  | 5.2 | 1,8550 | 9.65
099200 | BOMBEIRO OU ENCANADOR | H |  | 7.7 | 2,1640 | 16.66
| LEIS SOCIAIS (88.46%) |  |  | 0 | 0,0000 | 23.27
| TOTAL : |  |  |  |  | 848.86
190056 | BOILER VERTICAL ESMALTADO 190L A GAS COSMOPOLITA |  |  |  | UN
COD | DESCRIÇÃO | UNI |  | PREÇO UNIT | INDICE | PREÇO TOTAL
003834 | AQUECEDOR/BOILER VERTICAL A GAS 190 LITROS COSMOPOLITA | UN |  | 1002.01 | 1,0000 | 1002.01
004636 | FITA TEFLON VEDA ROSCA 18mm x 25m | M |  | 0.35 | 0,6000 | 0.21
099034 | AJUDANTE DE BOMBEIRO OU ENCANADOR | H |  | 5.2 | 3,1740 | 16.5
099200 | BOMBEIRO OU ENCANADOR | H |  | 7.7 | 2,0830 | 16.04
| LEIS SOCIAIS (88.46%) |  |  | 0 | 0,0000 | 28.78
| TOTAL : |  |  |  |  | 1063.54
190057 | BOILER ELETRICO HORIZONTAL COBRE 150L CUMULUS |  |  |  | UN
COD | DESCRIÇÃO | UNI |  | PREÇO UNIT | INDICE | PREÇO TOTAL
003833 | AQUECEDOR/BOILER ELETRICO HORIZONTAL 150Litros CUMULUS | UN |  | 2230 | 1,0000 | 2230
004636 | FITA TEFLON VEDA ROSCA 18mm x 25m | M |  | 0.35 | 0,6000 | 0.21
099034 | AJUDANTE DE BOMBEIRO OU ENCANADOR | H |  | 5.2 | 3,1740 | 16.5
099200 | BOMBEIRO OU ENCANADOR | H |  | 7.7 | 2,0830 | 16.04
| LEIS SOCIAIS (88.46%) |  |  | 0 | 0,0000 | 28.78
| TOTAL : |  |  |  |  | 2291.53
190058 | ESPELHO CRISTAL 4mm COM MOLDURA DE ALUMINIO |  |  |  | M2
COD | DESCRIÇÃO | UNI |  | PREÇO UNIT | INDICE | PREÇO TOTAL
000213 | SIKAFIX SUPER COLA PARA CHAPISCO/ARGAMASSA | GL |  | 36.64 | 0,0500 | 1.83
003847 | CHAPA ISOPOR F1 AUTO EXTINGUIVEL 10mm | M2 |  | 7 | 1,0500 | 7.35
011801 | ESPELHO INCOLOR OPTMIRROR 4mm 45x60cm (CORTADO) | M2 |  | 14.82 | 1,0000 | 14.82
011802 | MOLDURA ALUMINIO A28 ANODIZADO 12cm PARA ESPELHO | M |  | 46.23 | 4,3200 | 199.71
099537 | VIDRACEIRO | H |  | 5.36 | 0,7220 | 3.87
099661 | AJUDANTE DE VIDRACEIRO | H |  | 5.2 | 0,7220 | 3.75
| LEIS SOCIAIS (88.46%) |  |  | 0 | 0,0000 | 6.74
| TOTAL : |  |  |  |  | 238.07
190059 | AQUECEDOR SOLAR SISTEMA 300L C/3 COLETORES SOLETROL |  |  |  | UN
COD | DESCRIÇÃO | UNI |  | PREÇO UNIT | INDICE | PREÇO TOTAL
004636 | FITA TEFLON VEDA ROSCA 18mm x 25m | M |  | 0.35 | 0,6000 | 0.21
006507 | AQUECEDOR SOLAR SISTEMA 300L C/3 COLETORES SOLETROL | UN |  | 2850 | 1,0000 | 2850
099034 | AJUDANTE DE BOMBEIRO OU ENCANADOR | H |  | 5.2 | 3,2990 | 17.15
099200 | BOMBEIRO OU ENCANADOR | H |  | 7.7 | 2,1650 | 16.67
| LEIS SOCIAIS (88.46%) |  |  | 0 | 0,0000 | 29.92
| TOTAL : |  |  |  |  | 2913.95
190060 | PORTA-PAPEL LOUCA BRANCA 6""x6"" |  |  |  | UN
COD | DESCRIÇÃO | UNI |  | PREÇO UNIT | INDICE | PREÇO TOTAL
000050 | CIMENTO PORTLAND CP III 32RS NBR 11578 (quilo) | KG |  | 0.5 | 0,1000 | 0.05
000100 | AREIA GROSSA LAVADA | M3 |  | 83 | 0,0010 | 0.08
001100 | CIMENTO DIRECIONAL BRANCO (SACO 1 QUILOGRAMA) | KG |  | 2.93 | 0,0500 | 0.15
007700 | PAPELEIRA DE LOUCA 6""x6"" (15x15cm) | UN |  | 26.85 | 1,0000 | 26.85
099050 | PEDREIRO | H |  | 7.15 | 0,5160 | 3.69
099900 | SERVENTE | H |  | 5.2 | 0,2890 | 1.5
| LEIS SOCIAIS (88.46%) |  |  | 0 | 0,0000 | 4.59
| TOTAL : |  |  |  |  | 36.91
190061 | PORTA-PAPEL LOUCA EM COR 6""x6"" |  |  |  | UN
COD | DESCRIÇÃO | UNI |  | PREÇO UNIT | INDICE | PREÇO TOTAL
000050 | CIMENTO PORTLAND CP III 32RS NBR 11578 (quilo) | KG |  | 0.5 | 0,1000 | 0.05
000100 | AREIA GROSSA LAVADA | M3 |  | 83 | 0,0010 | 0.08
007700 | PAPELEIRA DE LOUCA 6""x6"" (15x15cm) | UN |  | 26.85 | 1,0000 | 26.85
099050 | PEDREIRO | H |  | 7.15 | 0,5160 | 3.69
099900 | SERVENTE | H |  | 5.2 | 0,2680 | 1.39
| LEIS SOCIAIS (88.46%) |  |  | 0 | 0,0000 | 4.49
| TOTAL : |  |  |  |  | 36.55
190062 | LAVATORIO 1 FURO LOUCA BRANCA CELITE LINHA MODULO C/METAIS |  |  |  | UN
COD | DESCRIÇÃO | UNI |  | PREÇO UNIT | INDICE | PREÇO TOTAL
004467 | SIFAO PARA LAVATORIO CROMADO 1"" x 1.1/2"" DECA 1680C | UN |  | 207.9 | 1,0000 | 207.9
004636 | FITA TEFLON VEDA ROSCA 18mm x 25m | M |  | 0.35 | 0,8000 | 0.28
008200 | PARAFUSO DE FIXACAO PARA APARELHO SANITARIO BC SUPER | UN |  | 6 | 2,0000 | 12
017850 | LAVATORIO FIT BRANCO - CELITE | UN |  | 143.91 | 1,0000 | 143.91
017851 | APARELHO LAVATORIO AGUA FRIA MODELO 4J DECA 1194C | UN |  | 96 | 1,0000 | 96
017868 | RABICHO FLEXIVEL 40cm METAL CROMADO | UN |  | 13 | 1,0000 | 13
033131 | VALVULA METAL CROMADO 1600 PARA LAVATORIO | UN |  | 36.9 | 1,0000 | 36.9
099034 | AJUDANTE DE BOMBEIRO OU ENCANADOR | H |  | 5.2 | 1,8560 | 9.65
099200 | BOMBEIRO OU ENCANADOR | H |  | 7.7 | 1,8560 | 14.29
| LEIS SOCIAIS (88.46%) |  |  | 0 | 0,0000 | 21.18
| TOTAL : |  |  |  |  | 555.11
190063 | MICTORIO LOUCA BRANCA CELITE 07005 COM METAIS |  |  |  | UN
COD | DESCRIÇÃO | UNI |  | PREÇO UNIT | INDICE | PREÇO TOTAL
000050 | CIMENTO PORTLAND CP III 32RS NBR 11578 (quilo) | KG |  | 0.5 | 4,0000 | 2
000100 | AREIA GROSSA LAVADA | M3 |  | 83 | 0,0010 | 0.08
000217 | REGISTRO PRESSAO COM ACABAMENTO CROMADO 1/2"" | UN |  | 32 | 1,0000 | 32
001100 | CIMENTO DIRECIONAL BRANCO (SACO 1 QUILOGRAMA) | KG |  | 2.93 | 1,6000 | 4.69
002291 | PARAFUSO CROMADO PARA FIXACAO DE APARELHOS SANITARIOS | UN |  | 6.52 | 2,0000 | 13.04
003880 | VALVULA METAL CROMADO DOCOL PRESSMATIC 3/4"" P/MICTORIO | UN |  | 320 | 1,0000 | 320
004450 | TACO DE FIXACAO EM MADEIRA | UN |  | 0.52 | 2,0000 | 1.04
004636 | FITA TEFLON VEDA ROSCA 18mm x 25m | M |  | 0.35 | 0,8000 | 0.28
007150 | FERRAGEM LISA MICTORIO | UN |  | 236 | 1,0000 | 236
017852 | MICTORIO ICASA LOUCA SIFONADA 50x30cm | UN |  | 249.9 | 1,0000 | 249.9
099034 | AJUDANTE DE BOMBEIRO OU ENCANADOR | H |  | 5.2 | 2,8000 | 14.56
099200 | BOMBEIRO OU ENCANADOR | H |  | 7.7 | 2,5000 | 19.25
| LEIS SOCIAIS (88.46%) |  |  | 0 | 0,0000 | 29.91
| TOTAL : |  |  |  |  | 922.75
190064 | PONTO CHUVEIRO AGUA FRIA MODELO 55 COM UM REGISTRO |  |  |  | UN
COD | DESCRIÇÃO | UNI |  | PREÇO UNIT | INDICE | PREÇO TOTAL
000217 | REGISTRO PRESSAO COM ACABAMENTO CROMADO 1/2"" | UN |  | 32 | 1,0000 | 32
004636 | FITA TEFLON VEDA ROSCA 18mm x 25m | M |  | 0.35 | 0,6000 | 0.21
099034 | AJUDANTE DE BOMBEIRO OU ENCANADOR | H |  | 5.2 | 1,8560 | 9.65
099200 | BOMBEIRO OU ENCANADOR | H |  | 7.7 | 1,8560 | 14.29
| LEIS SOCIAIS (88.46%) |  |  | 0 | 0,0000 | 21.18
| TOTAL : |  |  |  |  | 77.33
190065 | REGISTRO GAVETA DECA REF.1509-C MODELO 4J |  |  |  | UN
COD | DESCRIÇÃO | UNI |  | PREÇO UNIT | INDICE | PREÇO TOTAL
002266 | REGISTRO GAVETA BRONZE C/ACABAMENTO CROMADO 1/2"" | UN |  | 60.12 | 1,0000 | 60.12
004636 | FITA TEFLON VEDA ROSCA 18mm x 25m | M |  | 0.35 | 0,6000 | 0.21
099034 | AJUDANTE DE BOMBEIRO OU ENCANADOR | H |  | 5.2 | 0,2890 | 1.5
099200 | BOMBEIRO OU ENCANADOR | H |  | 7.7 | 0,2580 | 1.99
| LEIS SOCIAIS (88.46%) |  |  | 0 | 0,0000 | 3.09
| TOTAL : |  |  |  |  | 66.91
190066 | TORNEIRA LAVAGEM GIRATORIA DOCOL PARA PIA COM AREJADOR |  |  |  | UN
COD | DESCRIÇÃO | UNI |  | PREÇO UNIT | INDICE | PREÇO TOTAL
004636 | FITA TEFLON VEDA ROSCA 18mm x 25m | M |  | 0.35 | 0,6000 | 0.21
008986 | TORNEIRA DE MESA REF. 1178 DECA C-LNK CROMADA | UN |  | 167.2 | 1,0000 | 167.2
099034 | AJUDANTE DE BOMBEIRO OU ENCANADOR | H |  | 5.2 | 0,3090 | 1.61
099200 | BOMBEIRO OU ENCANADOR | H |  | 7.7 | 0,4330 | 3.33
| LEIS SOCIAIS (88.46%) |  |  | 0 | 0,0000 | 4.37
| TOTAL : |  |  |  |  | 176.72
190067 | TORNEIRA SERVICO DECA 1/2"" CROMADA LISA |  |  |  | UN
COD | DESCRIÇÃO | UNI |  | PREÇO UNIT | INDICE | PREÇO TOTAL
004017 | TORNEIRA DE MESA REF.L-37 CROMADA | UN |  | 185.59 | 1,0000 | 185.59
004636 | FITA TEFLON VEDA ROSCA 18mm x 25m | M |  | 0.35 | 0,6000 | 0.21
099034 | AJUDANTE DE BOMBEIRO OU ENCANADOR | H |  | 5.2 | 0,3090 | 1.61
099200 | BOMBEIRO OU ENCANADOR | H |  | 7.7 | 0,4330 | 3.33
| LEIS SOCIAIS (88.46%) |  |  | 0 | 0,0000 | 4.37
| TOTAL : |  |  |  |  | 195.11
190068 | DUCHA HIGIENICA DE LAVAGEM MANUAL MODERNA DECCA 1981-D |  |  |  | UN
COD | DESCRIÇÃO | UNI |  | PREÇO UNIT | INDICE | PREÇO TOTAL
004636 | FITA TEFLON VEDA ROSCA 18mm x 25m | M |  | 0.35 | 0,5000 | 0.18
028154 | DUCHA HIGIENICA DE LAVAGEM DECA 1984 C-40 CRACT | UN |  | 130 | 1,0000 | 130
099034 | AJUDANTE DE BOMBEIRO OU ENCANADOR | H |  | 5.2 | 0,6000 | 3.12
099200 | BOMBEIRO OU ENCANADOR | H |  | 7.7 | 0,6000 | 4.62
| LEIS SOCIAIS (88.46%) |  |  | 0 | 0,0000 | 6.85
| TOTAL : |  |  |  |  | 144.77
190069 | ESPELHO CRISTAL 4mm 0,60x0,85m COM MOLDURA ALUMINIO |  |  |  | UN
COD | DESCRIÇÃO | UNI |  | PREÇO UNIT | INDICE | PREÇO TOTAL
008200 | PARAFUSO DE FIXACAO PARA APARELHO SANITARIO BC SUPER | UN |  | 6 | 1,0000 | 6
011801 | ESPELHO INCOLOR OPTMIRROR 4mm 45x60cm (CORTADO) | M2 |  | 14.82 | 0,5100 | 7.56
099537 | VIDRACEIRO | H |  | 5.36 | 0,3610 | 1.93
099661 | AJUDANTE DE VIDRACEIRO | H |  | 5.2 | 0,3610 | 1.88
| LEIS SOCIAIS (88.46%) |  |  | 0 | 0,0000 | 3.37
| TOTAL : |  |  |  |  | 20.74
190070 | PORTA-TOALHAS SUPERIOR LOUCA BRANCA |  |  |  | UN
COD | DESCRIÇÃO | UNI |  | PREÇO UNIT | INDICE | PREÇO TOTAL
000050 | CIMENTO PORTLAND CP III 32RS NBR 11578 (quilo) | KG |  | 0.5 | 0,2300 | 0.12
000100 | AREIA GROSSA LAVADA | M3 |  | 83 | 0,0010 | 0.08
001100 | CIMENTO DIRECIONAL BRANCO (SACO 1 QUILOGRAMA) | KG |  | 2.93 | 0,0500 | 0.15
007750 | TOALHEIRO RETO BARRA GRANDELORENFLEX - LORENZETTI | UN |  | 134.91 | 1,0000 | 134.91
099050 | PEDREIRO | H |  | 7.15 | 0,7220 | 5.16
099900 | SERVENTE | H |  | 5.2 | 0,3610 | 1.88
| LEIS SOCIAIS (88.46%) |  |  | 0 | 0,0000 | 6.23
| TOTAL : |  |  |  |  | 148.53
190071 | PORTA-TOALHAS ARGOLA METALICA DECA |  |  |  | UN
COD | DESCRIÇÃO | UNI |  | PREÇO UNIT | INDICE | PREÇO TOTAL
000050 | CIMENTO PORTLAND CP III 32RS NBR 11578 (quilo) | KG |  | 0.5 | 0,1000 | 0.05
000100 | AREIA GROSSA LAVADA | M3 |  | 83 | 0,0010 | 0.08
006107 | PORTA-TOALHAS LINHA 2040 C 40CR DECA | UN |  | 16.19 | 1,0000 | 16.19
099050 | PEDREIRO | H |  | 7.15 | 0,2000 | 1.43
099900 | SERVENTE | H |  | 5.2 | 0,2000 | 1.04
| LEIS SOCIAIS (88.46%) |  |  | 0 | 0,0000 | 2.18
| TOTAL : |  |  |  |  | 20.97
190074 | GRELHA PARA RALO 15x15cm CROMADA |  |  |  | UN
COD | DESCRIÇÃO | UNI |  | PREÇO UNIT | INDICE | PREÇO TOTAL
006877 | GRELHA FERRO FUNDIDO 15 x 15cm | UN |  | 23 | 1,0000 | 23
099200 | BOMBEIRO OU ENCANADOR | H |  | 7.7 | 0,1550 | 1.19
| LEIS SOCIAIS (88.46%) |  |  | 0 | 0,0000 | 1.05
| TOTAL : |  |  |  |  | 25.24
190077 | DUCHA CIRCULAR CROMADA DIAM.1,5m |  |  |  | UN
COD | DESCRIÇÃO | UNI |  | PREÇO UNIT | INDICE | PREÇO TOTAL
002267 | REGISTRO GAVETA BRONZE CROMADO 3/4"" | UN |  | 60.5 | 2,0000 | 121
002278 | REGISTRO GAVETA BRONZE C/ACABAMENTO CROMADO 1.1/2"" | UN |  | 118.5 | 1,0000 | 118.5
004636 | FITA TEFLON VEDA ROSCA 18mm x 25m | M |  | 0.35 | 1,8000 | 0.63
017080 | DUCHA CIRCULAR TIPO SODRAMAR CROMADA | UN |  | 218.9 | 1,0000 | 218.9
099034 | AJUDANTE DE BOMBEIRO OU ENCANADOR | H |  | 5.2 | 3,2000 | 16.64
099200 | BOMBEIRO OU ENCANADOR | H |  | 7.7 | 3,2000 | 24.64
| LEIS SOCIAIS (88.46%) |  |  | 0 | 0,0000 | 36.52
| TOTAL : |  |  |  |  | 536.83
190078 | CHUVEIRO METAL SIMPLES COM FERRAGENS AGUA FRIA |  |  |  | UN
COD | DESCRIÇÃO | UNI |  | PREÇO UNIT | INDICE | PREÇO TOTAL
002266 | REGISTRO GAVETA BRONZE C/ACABAMENTO CROMADO 1/2"" | UN |  | 60.12 | 1,0000 | 60.12
004636 | FITA TEFLON VEDA ROSCA 18mm x 25m | M |  | 0.35 | 1,8800 | 0.66
006050 | CHUVEIRO LORENZETTI TRADICAO | UN |  | 199.9 | 1,0000 | 199.9
099034 | AJUDANTE DE BOMBEIRO OU ENCANADOR | H |  | 5.2 | 1,8560 | 9.65
099200 | BOMBEIRO OU ENCANADOR | H |  | 7.7 | 1,8560 | 14.29
| LEIS SOCIAIS (88.46%) |  |  | 0 | 0,0000 | 21.18
| TOTAL : |  |  |  |  | 305.8
190079 | CHUVEIRO ELETRICO 110/220 |  |  |  | UN
COD | DESCRIÇÃO | UNI |  | PREÇO UNIT | INDICE | PREÇO TOTAL
000217 | REGISTRO PRESSAO COM ACABAMENTO CROMADO 1/2"" | UN |  | 32 | 1,0000 | 32
004150 | NIPLE DUPLO FERRO GALVANIZADO TUPY 1/2"" | UN |  | 1.7 | 1,0000 | 1.7
004636 | FITA TEFLON VEDA ROSCA 18mm x 25m | M |  | 0.35 | 1,8800 | 0.66
005537 | COTOVELO REDUCAO FERRO GALV. DIAM. 3/4"" x 1/2"" | UN |  | 8 | 1,0000 | 8
006050 | CHUVEIRO LORENZETTI TRADICAO | UN |  | 199.9 | 1,0000 | 199.9
006815 | TUBO ACO GALVANIZADO DIN 2440 NBR 5580 3/4"" (1,641kg/m) | M |  | 15.57 | 0,8000 | 12.46
099034 | AJUDANTE DE BOMBEIRO OU ENCANADOR | H |  | 5.2 | 1,3400 | 6.97
099200 | BOMBEIRO OU ENCANADOR | H |  | 7.7 | 1,3400 | 10.32
| LEIS SOCIAIS (88.46%) |  |  | 0 | 0,0000 | 15.29
| TOTAL : |  |  |  |  | 287.3
190080 | PONTO PARA CHUVEIRO COM DOIS REGISTROS FACETADOS |  |  |  | UN
COD | DESCRIÇÃO | UNI |  | PREÇO UNIT | INDICE | PREÇO TOTAL
000217 | REGISTRO PRESSAO COM ACABAMENTO CROMADO 1/2"" | UN |  | 32 | 2,0000 | 64
004636 | FITA TEFLON VEDA ROSCA 18mm x 25m | M |  | 0.35 | 1,8800 | 0.66
099034 | AJUDANTE DE BOMBEIRO OU ENCANADOR | H |  | 5.2 | 2,6810 | 13.94
099200 | BOMBEIRO OU ENCANADOR | H |  | 7.7 | 2,6810 | 20.64
| LEIS SOCIAIS (88.46%) |  |  | 0 | 0,0000 | 30.59
| TOTAL : |  |  |  |  | 129.83
190081 | PONTO PARA CHUVEIRO COM UM REGISTRO FACETADO |  |  |  | UN
COD | DESCRIÇÃO | UNI |  | PREÇO UNIT | INDICE | PREÇO TOTAL
000217 | REGISTRO PRESSAO COM ACABAMENTO CROMADO 1/2"" | UN |  | 32 | 1,0000 | 32
004636 | FITA TEFLON VEDA ROSCA 18mm x 25m | M |  | 0.35 | 1,3000 | 0.46
099034 | AJUDANTE DE BOMBEIRO OU ENCANADOR | H |  | 5.2 | 1,8560 | 9.65
099200 | BOMBEIRO OU ENCANADOR | H |  | 7.7 | 1,8560 | 14.29
| LEIS SOCIAIS (88.46%) |  |  | 0 | 0,0000 | 21.18
| TOTAL : |  |  |  |  | 77.58
190082 | BOX PARA CHUVEIRO EM FIBRA DE VIDRO |  |  |  | CJ
COD | DESCRIÇÃO | UNI |  | PREÇO UNIT | INDICE | PREÇO TOTAL
000050 | CIMENTO PORTLAND CP III 32RS NBR 11578 (quilo) | KG |  | 0.5 | 12,2000 | 6.1
000100 | AREIA GROSSA LAVADA | M3 |  | 83 | 0,0020 | 0.17
002635 | BOX PARA PISO DE CHUVEIRO EM FIBRA-DE-VIDRO | UN |  | 350.98 | 1,0000 | 350.98
002636 | RALO CROMADO PARA BOX/CHUVEIRO | UN |  | 10.9 | 1,0000 | 10.9
099034 | AJUDANTE DE BOMBEIRO OU ENCANADOR | H |  | 5.2 | 2,8500 | 14.82
099200 | BOMBEIRO OU ENCANADOR | H |  | 7.7 | 3,1800 | 24.49
| LEIS SOCIAIS (88.46%) |  |  | 0 | 0,0000 | 34.77
| TOTAL : |  |  |  |  | 442.23
190083 | CABIDE LOUCA EM COR |  |  |  | UN
COD | DESCRIÇÃO | UNI |  | PREÇO UNIT | INDICE | PREÇO TOTAL
000050 | CIMENTO PORTLAND CP III 32RS NBR 11578 (quilo) | KG |  | 0.5 | 0,1000 | 0.05
000100 | AREIA GROSSA LAVADA | M3 |  | 83 | 0,0010 | 0.08
005500 | CABIDE LOUCA EM COR 4""x2"" | UN |  | 30 | 1,0000 | 30
099050 | PEDREIRO | H |  | 7.15 | 0,3090 | 2.21
099900 | SERVENTE | H |  | 5.2 | 0,2060 | 1.07
| LEIS SOCIAIS (88.46%) |  |  | 0 | 0,0000 | 2.9
| TOTAL : |  |  |  |  | 36.31
190084 | CABIDE LOUCA BRANCA |  |  |  | UN
COD | DESCRIÇÃO | UNI |  | PREÇO UNIT | INDICE | PREÇO TOTAL
000050 | CIMENTO PORTLAND CP III 32RS NBR 11578 (quilo) | KG |  | 0.5 | 0,1000 | 0.05
000100 | AREIA GROSSA LAVADA | M3 |  | 83 | 0,0010 | 0.08
003922 | CABIDE LOUCA SIMPLES 4""x2"" | UN |  | 21.5 | 1,0000 | 21.5
099050 | PEDREIRO | H |  | 7.15 | 0,3090 | 2.21
099900 | SERVENTE | H |  | 5.2 | 0,2060 | 1.07
| LEIS SOCIAIS (88.46%) |  |  | 0 | 0,0000 | 2.9
| TOTAL : |  |  |  |  | 27.81
190085 | CABIDE 1 GANCHO LINHA TARGA |  |  |  | UN
COD | DESCRIÇÃO | UNI |  | PREÇO UNIT | INDICE | PREÇO TOTAL
008437 | CABIDE METALICO COLAR FLOW CR | UN |  | 125.9 | 1,0000 | 125.9
099900 | SERVENTE | H |  | 5.2 | 0,4000 | 2.08
| LEIS SOCIAIS (88.46%) |  |  | 0 | 0,0000 | 1.84
| TOTAL : |  |  |  |  | 129.82
190088 | TAMPO/BANCA EM MADEIRA DE LEI-MACARANDUBA |  |  |  | M
COD | DESCRIÇÃO | UNI |  | PREÇO UNIT | INDICE | PREÇO TOTAL
006150 | TAMPO MACARANDUBA 100 x 18cm | M |  | 356 | 1,0000 | 356
099014 | MARCENEIRO 1a. CLASSE | H |  | 7.7 | 7,0110 | 53.98
099415 | AJUDANTE DE MARCENEIRO | H |  | 5.2 | 3,2990 | 17.15
| LEIS SOCIAIS (88.46%) |  |  | 0 | 0,0000 | 62.92
| TOTAL : |  |  |  |  | 490.05
190089 | TAMPO/BANCA EM CONCRETO ESPESSURA 8cm |  |  |  | M2
COD | DESCRIÇÃO | UNI |  | PREÇO UNIT | INDICE | PREÇO TOTAL
000050 | CIMENTO PORTLAND CP III 32RS NBR 11578 (quilo) | KG |  | 0.5 | 24,8800 | 12.44
000100 | AREIA GROSSA LAVADA | M3 |  | 83 | 0,0610 | 5.06
000200 | PEDRA BRITADA #1 E 2 | M3 |  | 88 | 0,0670 | 5.9
000380 | ACO CA 50 FINO (5,0mm a 10,0mm) (3/16"" a 3/8"") | KG |  | 4.22 | 4,8000 | 20.26
001250 | TABUA 1""x12"" 3a/PINUS/TAIPA/ANGELIN | M |  | 8.04 | 0,3300 | 2.65
001450 | PREGO FERRO GALVANIZADO 16x24 (285 un/kg) | KG |  | 4.75 | 0,0600 | 0.29
099050 | PEDREIRO | H |  | 7.15 | 0,7840 | 5.61
099900 | SERVENTE | H |  | 5.2 | 1,2890 | 6.7
| LEIS SOCIAIS (88.46%) |  |  | 0 | 0,0000 | 10.89
| TOTAL : |  |  |  |  | 69.8
190090 | TAMPO/BANCA EM MARMORE BRANCO ESPESSURA 2cm |  |  |  | M2
COD | DESCRIÇÃO | UNI |  | PREÇO UNIT | INDICE | PREÇO TOTAL
000050 | CIMENTO PORTLAND CP III 32RS NBR 11578 (quilo) | KG |  | 0.5 | 4,2580 | 2.13
000100 | AREIA GROSSA LAVADA | M3 |  | 83 | 0,0010 | 0.08
001100 | CIMENTO DIRECIONAL BRANCO (SACO 1 QUILOGRAMA) | KG |  | 2.93 | 1,8200 | 5.33
005105 | BANCADA EM GRANITO NEVADA COM CUBA INOX 2,0m | UN |  | 1365 | 1,0500 | 1433.25
099398 | MARMORISTA | H |  | 7.15 | 2,6810 | 19.17
099664 | AJUDANTE DE MARMORISTA | H |  | 5.2 | 2,3710 | 12.33
| LEIS SOCIAIS (88.46%) |  |  | 0 | 0,0000 | 27.86
| TOTAL : |  |  |  |  | 1500.15
190091 | TAMPO/BANCA MARMORE CARRARA IMPORTADO 3cm |  |  |  | M2
COD | DESCRIÇÃO | UNI |  | PREÇO UNIT | INDICE | PREÇO TOTAL
000050 | CIMENTO PORTLAND CP III 32RS NBR 11578 (quilo) | KG |  | 0.5 | 4,2580 | 2.13
000098 | AREIA MEDIA LAVADA | M3 |  | 61.43 | 0,0030 | 0.18
001100 | CIMENTO DIRECIONAL BRANCO (SACO 1 QUILOGRAMA) | KG |  | 2.93 | 1,8200 | 5.33
017098 | MARMORE CARRARA IMPORTADO | M2 |  | 450 | 1,0500 | 472.5
099398 | MARMORISTA | H |  | 7.15 | 2,6810 | 19.17
099664 | AJUDANTE DE MARMORISTA | H |  | 5.2 | 2,3710 | 12.33
| LEIS SOCIAIS (88.46%) |  |  | 0 | 0,0000 | 27.86
| TOTAL : |  |  |  |  | 539.5
190092 | TAMPO/BANCA GRANITO BRANCO DALLAS 3cm |  |  |  | M2
COD | DESCRIÇÃO | UNI |  | PREÇO UNIT | INDICE | PREÇO TOTAL
000050 | CIMENTO PORTLAND CP III 32RS NBR 11578 (quilo) | KG |  | 0.5 | 4,5280 | 2.26
000098 | AREIA MEDIA LAVADA | M3 |  | 61.43 | 0,0030 | 0.18
001100 | CIMENTO DIRECIONAL BRANCO (SACO 1 QUILOGRAMA) | KG |  | 2.93 | 1,8200 | 5.33
031065 | GRANITO BRANCO DALLAS 3cm | M2 |  | 225 | 1,0500 | 236.25
099398 | MARMORISTA | H |  | 7.15 | 2,6000 | 18.59
099664 | AJUDANTE DE MARMORISTA | H |  | 5.2 | 2,3000 | 11.96
| LEIS SOCIAIS (88.46%) |  |  | 0 | 0,0000 | 27.02
| TOTAL : |  |  |  |  | 301.59
190093 | TAMPO/BANCA MARMORE ROSSO VERONA 3cm |  |  |  | M2
COD | DESCRIÇÃO | UNI |  | PREÇO UNIT | INDICE | PREÇO TOTAL
000050 | CIMENTO PORTLAND CP III 32RS NBR 11578 (quilo) | KG |  | 0.5 | 4,4280 | 2.21
000098 | AREIA MEDIA LAVADA | M3 |  | 61.43 | 0,0030 | 0.18
001100 | CIMENTO DIRECIONAL BRANCO (SACO 1 QUILOGRAMA) | KG |  | 2.93 | 1,8200 | 5.33
031064 | MARMORE VERDE CANDEIAS 3cm | M2 |  | 128 | 1,0500 | 134.4
099398 | MARMORISTA | H |  | 7.15 | 1,6500 | 11.8
099664 | AJUDANTE DE MARMORISTA | H |  | 5.2 | 2,3710 | 12.33
| LEIS SOCIAIS (88.46%) |  |  | 0 | 0,0000 | 21.35
| TOTAL : |  |  |  |  | 187.6
190094 | TAMPO/BANCA MARMORE NACIONAL CREMA MARFIL 3cm |  |  |  | M2
COD | DESCRIÇÃO | UNI |  | PREÇO UNIT | INDICE | PREÇO TOTAL
000050 | CIMENTO PORTLAND CP III 32RS NBR 11578 (quilo) | KG |  | 0.5 | 4,2580 | 2.13
000098 | AREIA MEDIA LAVADA | M3 |  | 61.43 | 0,0030 | 0.18
001100 | CIMENTO DIRECIONAL BRANCO (SACO 1 QUILOGRAMA) | KG |  | 2.93 | 1,8210 | 5.34
031061 | BANCADA GRANITO ASA BRANCA 3cm | M2 |  | 196 | 1,0500 | 205.8
099398 | MARMORISTA | H |  | 7.15 | 2,6810 | 19.17
099664 | AJUDANTE DE MARMORISTA | H |  | 5.2 | 2,3710 | 12.33
| LEIS SOCIAIS (88.46%) |  |  | 0 | 0,0000 | 27.86
| TOTAL : |  |  |  |  | 272.81
190095 | TAMPO/BANCA MARMORE NACIONAL BRANCO EXTRA 3cm |  |  |  | M2
COD | DESCRIÇÃO | UNI |  | PREÇO UNIT | INDICE | PREÇO TOTAL
000050 | CIMENTO PORTLAND CP III 32RS NBR 11578 (quilo) | KG |  | 0.5 | 4,2580 | 2.13
000098 | AREIA MEDIA LAVADA | M3 |  | 61.43 | 0,0030 | 0.18
001100 | CIMENTO DIRECIONAL BRANCO (SACO 1 QUILOGRAMA) | KG |  | 2.93 | 1,8200 | 5.33
004042 | MARMORE BRANCO PARIS 3cm | M2 |  | 104 | 1,0500 | 109.2
099398 | MARMORISTA | H |  | 7.15 | 2,6810 | 19.17
099664 | AJUDANTE DE MARMORISTA | H |  | 5.2 | 2,3710 | 12.33
| LEIS SOCIAIS (88.46%) |  |  | 0 | 0,0000 | 27.86
| TOTAL : |  |  |  |  | 176.2
190096 | VASO SANIARIO PARA CAIXA ACOPLADA QUADRA P210.12 - DECA |  |  |  | UN
COD | DESCRIÇÃO | UNI |  | PREÇO UNIT | INDICE | PREÇO TOTAL
001100 | CIMENTO DIRECIONAL BRANCO (SACO 1 QUILOGRAMA) | KG |  | 2.93 | 0,6000 | 1.76
001145 | VASO SANIARIO PARA CAIXA ACOPLADA QUADRA P210.12 - DECA | UN |  | 399 | 1,0000 | 399
004300 | BOLSA DE LIGACAO PVC 1.1/2""x 40mm VASO SANITARIO | UN |  | 2 | 1,0000 | 2
004460 | TUBO DECA 1600 PARA LIGACAO DE VASO SANITARIO | UN |  | 84.9 | 1,0000 | 84.9
014201 | BUCHA DE NYLON PARA FIXACAO TIPO S6 COM PARAFUSO | UN |  | 0.02 | 2,0000 | 0.04
040171 | ANEL DE CERA PARA VEDACAO DE VASO SANITARIO- DECA | UN |  | 25.9 | 1,0000 | 25.9
088887 | CAIXA DE ACOPLAR P/ VASO SANITÁRIO CD0017 - DECA | UN |  | 23 | 1,0000 | 23
099034 | AJUDANTE DE BOMBEIRO OU ENCANADOR | H |  | 5.2 | 4,3300 | 22.52
099200 | BOMBEIRO OU ENCANADOR | H |  | 7.7 | 3,9180 | 30.17
| LEIS SOCIAIS (88.46%) |  |  | 0 | 0,0000 | 46.61
| TOTAL : |  |  |  |  | 635.9
190097 | VASO SANITARIO CONVENCIONAL STUDIO P106 BRANCO - DECA |  |  |  | UN
COD | DESCRIÇÃO | UNI |  | PREÇO UNIT | INDICE | PREÇO TOTAL
001100 | CIMENTO DIRECIONAL BRANCO (SACO 1 QUILOGRAMA) | KG |  | 2.93 | 0,6000 | 1.76
004300 | BOLSA DE LIGACAO PVC 1.1/2""x 40mm VASO SANITARIO | UN |  | 2 | 1,0000 | 2
004460 | TUBO DECA 1600 PARA LIGACAO DE VASO SANITARIO | UN |  | 84.9 | 1,0000 | 84.9
014201 | BUCHA DE NYLON PARA FIXACAO TIPO S6 COM PARAFUSO | UN |  | 0.02 | 2,0000 | 0.04
028182 | VASO SANITARIO CONVENCIONAL STUDIO P106 BRANCO - DECA | UN |  | 230 | 1,0000 | 230
040171 | ANEL DE CERA PARA VEDACAO DE VASO SANITARIO- DECA | UN |  | 25.9 | 1,0000 | 25.9
099034 | AJUDANTE DE BOMBEIRO OU ENCANADOR | H |  | 5.2 | 4,3300 | 22.52
099200 | BOMBEIRO OU ENCANADOR | H |  | 7.7 | 3,9180 | 30.17
| LEIS SOCIAIS (88.46%) |  |  | 0 | 0,0000 | 46.61
| TOTAL : |  |  |  |  | 443.9
190098 | VASO SANITARIO PARA CAIXA ACOPLADA DUNA CP707 - DECA |  |  |  | UN
COD | DESCRIÇÃO | UNI |  | PREÇO UNIT | INDICE | PREÇO TOTAL
001100 | CIMENTO DIRECIONAL BRANCO (SACO 1 QUILOGRAMA) | KG |  | 2.93 | 0,6000 | 1.76
004300 | BOLSA DE LIGACAO PVC 1.1/2""x 40mm VASO SANITARIO | UN |  | 2 | 1,0000 | 2
004460 | TUBO DECA 1600 PARA LIGACAO DE VASO SANITARIO | UN |  | 84.9 | 1,0000 | 84.9
014201 | BUCHA DE NYLON PARA FIXACAO TIPO S6 COM PARAFUSO | UN |  | 0.02 | 2,0000 | 0.04
031060 | VASO SANITARIO PARA CAIXA ACOPLADA DUNA CP707 - DECA | UN |  | 519.9 | 1,0000 | 519.9
040171 | ANEL DE CERA PARA VEDACAO DE VASO SANITARIO- DECA | UN |  | 25.9 | 1,0000 | 25.9
088887 | CAIXA DE ACOPLAR P/ VASO SANITÁRIO CD0017 - DECA | UN |  | 23 | 1,0000 | 23
099034 | AJUDANTE DE BOMBEIRO OU ENCANADOR | H |  | 5.2 | 4,3300 | 22.52
099200 | BOMBEIRO OU ENCANADOR | H |  | 7.7 | 3,9180 | 30.17
| LEIS SOCIAIS (88.46%) |  |  | 0 | 0,0000 | 46.61
| TOTAL : |  |  |  |  | 756.8
190099 | VASO SANITARIO CAIXA ACOPLADA DECA P-51 LINHA CONFORTO |  |  |  | UN
COD | DESCRIÇÃO | UNI |  | PREÇO UNIT | INDICE | PREÇO TOTAL
001100 | CIMENTO DIRECIONAL BRANCO (SACO 1 QUILOGRAMA) | KG |  | 2.93 | 0,6000 | 1.76
004300 | BOLSA DE LIGACAO PVC 1.1/2""x 40mm VASO SANITARIO | UN |  | 2 | 1,0000 | 2
004460 | TUBO DECA 1600 PARA LIGACAO DE VASO SANITARIO | UN |  | 84.9 | 1,0000 | 84.9
014201 | BUCHA DE NYLON PARA FIXACAO TIPO S6 COM PARAFUSO | UN |  | 0.02 | 2,0000 | 0.04
040171 | ANEL DE CERA PARA VEDACAO DE VASO SANITARIO- DECA | UN |  | 25.9 | 1,0000 | 25.9
079041 | VASO SANITARIO CAIXA ACOPLADA DECA P-51 LINHA CONFORTO | UN |  | 540 | 1,0000 | 540
088887 | CAIXA DE ACOPLAR P/ VASO SANITÁRIO CD0017 - DECA | UN |  | 23 | 1,0000 | 23
099034 | AJUDANTE DE BOMBEIRO OU ENCANADOR | H |  | 5.2 | 4,3300 | 22.52
099200 | BOMBEIRO OU ENCANADOR | H |  | 7.7 | 3,9180 | 30.17
| LEIS SOCIAIS (88.46%) |  |  | 0 | 0,0000 | 46.61
| TOTAL : |  |  |  |  | 776.9
190100 | CUBA REDONDA DE APOIO 35CM L-155 - DECA INCLUSIVE METAIS |  |  |  | UN
COD | DESCRIÇÃO | UNI |  | PREÇO UNIT | INDICE | PREÇO TOTAL
003818 | RABICHO FLEXIVEL 40cm PVC 1/2"" COM CANOPLAS | UN |  | 13 | 2,0000 | 26
004636 | FITA TEFLON VEDA ROSCA 18mm x 25m | M |  | 0.35 | 0,4000 | 0.14
006900 | SIFAO PARA PIA AMERICANA 1.1/2""x1.1/2"" CROMADO | UN |  | 99.9 | 1,0000 | 99.9
031055 | CUBA REDONDA DE APOIO 35CM L-155 - DECA | UN |  | 208.9 | 1,0000 | 208.9
099034 | AJUDANTE DE BOMBEIRO OU ENCANADOR | H |  | 5.2 | 1,6500 | 8.58
099200 | BOMBEIRO OU ENCANADOR | H |  | 7.7 | 1,8560 | 14.29
| LEIS SOCIAIS (88.46%) |  |  | 0 | 0,0000 | 20.23
| TOTAL : |  |  |  |  | 378.04
190101 | CUBA DE APOIO REDONDA BRANCO GELO 40cm L-92 - DECA |  |  |  | UN
COD | DESCRIÇÃO | UNI |  | PREÇO UNIT | INDICE | PREÇO TOTAL
031059 | CUBA DE APOIO REDONDA BRANCO GELO 40cm L-92 - DECA | UN |  | 306.9 | 1,0000 | 306.9
099034 | AJUDANTE DE BOMBEIRO OU ENCANADOR | H |  | 5.2 | 1,6000 | 8.32
099200 | BOMBEIRO OU ENCANADOR | H |  | 7.7 | 1,8000 | 13.86
| LEIS SOCIAIS (88.46%) |  |  | 0 | 0,0000 | 19.62
| TOTAL : |  |  |  |  | 348.7
190102 | CUBA DE EMBUTIR COR BRANCO GELO L-37 DECA |  |  |  | UN
COD | DESCRIÇÃO | UNI |  | PREÇO UNIT | INDICE | PREÇO TOTAL
003818 | RABICHO FLEXIVEL 40cm PVC 1/2"" COM CANOPLAS | UN |  | 13 | 2,0000 | 26
004636 | FITA TEFLON VEDA ROSCA 18mm x 25m | M |  | 0.35 | 0,4000 | 0.14
006900 | SIFAO PARA PIA AMERICANA 1.1/2""x1.1/2"" CROMADO | UN |  | 99.9 | 1,0000 | 99.9
031062 | CUBA DE EMBUTIR COR BRANCO GELO L-37 DECA | UN |  | 59.9 | 1,0000 | 59.9
099034 | AJUDANTE DE BOMBEIRO OU ENCANADOR | H |  | 5.2 | 1,6000 | 8.32
099200 | BOMBEIRO OU ENCANADOR | H |  | 7.7 | 1,8000 | 13.86
| LEIS SOCIAIS (88.46%) |  |  | 0 | 0,0000 | 19.62
| TOTAL : |  |  |  |  | 227.74
190103 | MISTURADOR PARA CUBA DIGITAL LINE FABRIMAR |  |  |  | UN
COD | DESCRIÇÃO | UNI |  | PREÇO UNIT | INDICE | PREÇO TOTAL
004636 | FITA TEFLON VEDA ROSCA 18mm x 25m | M |  | 0.35 | 0,6000 | 0.21
031058 | APARELHO MISTURADOR CROMADO PARA CHUVEIRO | UN |  | 219.9 | 1,0000 | 219.9
099034 | AJUDANTE DE BOMBEIRO OU ENCANADOR | H |  | 5.2 | 1,8000 | 9.36
099200 | BOMBEIRO OU ENCANADOR | H |  | 7.7 | 1,8000 | 13.86
| LEIS SOCIAIS (88.46%) |  |  | 0 | 0,0000 | 20.54
| TOTAL : |  |  |  |  | 263.87
190104 | MISTURADOR PARA TANQUE LINHA TARGA |  |  |  | UN
COD | DESCRIÇÃO | UNI |  | PREÇO UNIT | INDICE | PREÇO TOTAL
004636 | FITA TEFLON VEDA ROSCA 18mm x 25m | M |  | 0.35 | 0,6000 | 0.21
031013 | MISTURADOR PARA LAVATORIO BICA ALTA IZY 1877 DECA | UN |  | 157.9 | 1,0000 | 157.9
099034 | AJUDANTE DE BOMBEIRO OU ENCANADOR | H |  | 5.2 | 1,8560 | 9.65
099200 | BOMBEIRO OU ENCANADOR | H |  | 7.7 | 1,8560 | 14.29
| LEIS SOCIAIS (88.46%) |  |  | 0 | 0,0000 | 21.18
| TOTAL : |  |  |  |  | 203.23
190105 | MISTURADOR PARA CUBA LINHA TARGA |  |  |  | UN
COD | DESCRIÇÃO | UNI |  | PREÇO UNIT | INDICE | PREÇO TOTAL
004636 | FITA TEFLON VEDA ROSCA 18mm x 25m | M |  | 0.35 | 0,6000 | 0.21
031015 | MISTURADOR PARA LAVATORIO LINHA TARGA 1875 CROMADO | UN |  | 159.9 | 1,0000 | 159.9
099034 | AJUDANTE DE BOMBEIRO OU ENCANADOR | H |  | 5.2 | 1,8560 | 9.65
099200 | BOMBEIRO OU ENCANADOR | H |  | 7.7 | 1,8560 | 14.29
| LEIS SOCIAIS (88.46%) |  |  | 0 | 0,0000 | 21.18
| TOTAL : |  |  |  |  | 205.23
190106 | TORNEIRA LINHA TIFANY 1198-G 55 DECA |  |  |  | UN
COD | DESCRIÇÃO | UNI |  | PREÇO UNIT | INDICE | PREÇO TOTAL
004636 | FITA TEFLON VEDA ROSCA 18mm x 25m | M |  | 0.35 | 0,4000 | 0.14
031054 | TORNEIRA DECAMATIC MODELO 1170 DECA | UN |  | 579.9 | 1,0000 | 579.9
099034 | AJUDANTE DE BOMBEIRO OU ENCANADOR | H |  | 5.2 | 1,5000 | 7.8
099200 | BOMBEIRO OU ENCANADOR | H |  | 7.7 | 1,5000 | 11.55
| LEIS SOCIAIS (88.46%) |  |  | 0 | 0,0000 | 17.12
| TOTAL : |  |  |  |  | 616.51
190108 | REGISTRO DE GAVETA 3/4"" LINHA TARGA |  |  |  | UN
COD | DESCRIÇÃO | UNI |  | PREÇO UNIT | INDICE | PREÇO TOTAL
004636 | FITA TEFLON VEDA ROSCA 18mm x 25m | M |  | 0.35 | 0,6000 | 0.21
031017 | REGISTRO GAVETA 3/4"" PEQUENO LINHA TARGA | UN |  | 38.9 | 1,0000 | 38.9
099034 | AJUDANTE DE BOMBEIRO OU ENCANADOR | H |  | 5.2 | 1,5870 | 8.25
099200 | BOMBEIRO OU ENCANADOR | H |  | 7.7 | 1,5870 | 12.22
| LEIS SOCIAIS (88.46%) |  |  | 0 | 0,0000 | 18.11
| TOTAL : |  |  |  |  | 77.69
190109 | VALVULA DE ESGOTAMENTO PARA PIAS MODELO 1623-C |  |  |  | UN
COD | DESCRIÇÃO | UNI |  | PREÇO UNIT | INDICE | PREÇO TOTAL
003911 | VALVULA METAL CROMADO 1600 PARA PIA ESTEVES | UN |  | 25 | 1,0000 | 25
004636 | FITA TEFLON VEDA ROSCA 18mm x 25m | M |  | 0.35 | 0,4000 | 0.14
099034 | AJUDANTE DE BOMBEIRO OU ENCANADOR | H |  | 5.2 | 1,4430 | 7.5
099200 | BOMBEIRO OU ENCANADOR | H |  | 7.7 | 1,4430 | 11.11
| LEIS SOCIAIS (88.46%) |  |  | 0 | 0,0000 | 16.46
| TOTAL : |  |  |  |  | 60.21
190110 | VALVULA ESGOTAMENTO PARA CUBA MODELO 2550 |  |  |  | UN
COD | DESCRIÇÃO | UNI |  | PREÇO UNIT | INDICE | PREÇO TOTAL
004636 | FITA TEFLON VEDA ROSCA 18mm x 25m | M |  | 0.35 | 0,4000 | 0.14
031053 | VALVULA METAL CROMADO PARA CUBA 2550 | UN |  | 144 | 1,0000 | 144
099034 | AJUDANTE DE BOMBEIRO OU ENCANADOR | H |  | 5.2 | 1,4430 | 7.5
099200 | BOMBEIRO OU ENCANADOR | H |  | 7.7 | 1,4430 | 11.11
| LEIS SOCIAIS (88.46%) |  |  | 0 | 0,0000 | 16.46
| TOTAL : |  |  |  |  | 179.21
190111 | TANQUE LOUCA BRANCA CELITE 15 LITROS COM COLUNA |  |  |  | UN
COD | DESCRIÇÃO | UNI |  | PREÇO UNIT | INDICE | PREÇO TOTAL
008754 | FIXADOR CELITE PARA TANQUE | UN |  | 10.36 | 1,0000 | 10.36
031014 | TANQUE DE LAVAR ROUPA 18 LITROS 56x46cm CELITE | UN |  | 236 | 1,0000 | 236
099034 | AJUDANTE DE BOMBEIRO OU ENCANADOR | H |  | 5.2 | 3,1960 | 16.62
099200 | BOMBEIRO OU ENCANADOR | H |  | 7.7 | 2,8870 | 22.23
| LEIS SOCIAIS (88.46%) |  |  | 0 | 0,0000 | 34.37
| TOTAL : |  |  |  |  | 319.58
190112 | CHUVEIRO MANDA CHUVA C-1993 (SOMENTE MAO-DE-OBRA) |  |  |  | UN
COD | DESCRIÇÃO | UNI |  | PREÇO UNIT | INDICE | PREÇO TOTAL
099034 | AJUDANTE DE BOMBEIRO OU ENCANADOR | H |  | 5.2 | 1,3400 | 6.97
099200 | BOMBEIRO OU ENCANADOR | H |  | 7.7 | 1,3400 | 10.32
| LEIS SOCIAIS (88.46%) |  |  | 0 | 0,0000 | 15.29
| TOTAL : |  |  |  |  | 32.58
190113 | LAVATORIO EM PVC BRANCO TAMANHO MEDIO |  |  |  | 8N
COD | DESCRIÇÃO | UNI |  | PREÇO UNIT | INDICE | PREÇO TOTAL
000050 | CIMENTO PORTLAND CP III 32RS NBR 11578 (quilo) | KG |  | 0.5 | 1,8000 | 0.9
000098 | AREIA MEDIA LAVADA | M3 |  | 61.43 | 0,0010 | 0.06
003818 | RABICHO FLEXIVEL 40cm PVC 1/2"" COM CANOPLAS | UN |  | 13 | 1,0000 | 13
003910 | TORNEIRA CROMADA USO GERAL 3/4"" | UN |  | 39.9 | 1,0000 | 39.9
004636 | FITA TEFLON VEDA ROSCA 18mm x 25m | M |  | 0.35 | 1,4000 | 0.49
017047 | SIFAO PLASTICO 32cm PARA LAVATORIO | UN |  | 22.9 | 1,0000 | 22.9
031053 | VALVULA METAL CROMADO PARA CUBA 2550 | UN |  | 144 | 1,0000 | 144
099034 | AJUDANTE DE BOMBEIRO OU ENCANADOR | H |  | 5.2 | 2,6810 | 13.94
099200 | BOMBEIRO OU ENCANADOR | H |  | 7.7 | 2,2680 | 17.46
| LEIS SOCIAIS (88.46%) |  |  | 0 | 0,0000 | 27.78
| TOTAL : |  |  |  |  | 280.43
190114 | LAVATORIO PEQUENO LINHA MARAJO L-15 BRANCO |  |  |  | UN
COD | DESCRIÇÃO | UNI |  | PREÇO UNIT | INDICE | PREÇO TOTAL
031068 | LAVATORIO LOUCA BRANCA SABARA - ICASA | UN |  | 40.95 | 1,0000 | 40.95
099034 | AJUDANTE DE BOMBEIRO OU ENCANADOR | H |  | 5.2 | 0,8250 | 4.29
099200 | BOMBEIRO OU ENCANADOR | H |  | 7.7 | 0,8250 | 6.35
| LEIS SOCIAIS (88.46%) |  |  | 0 | 0,0000 | 9.41
| TOTAL : |  |  |  |  | 61
190116 | CUBA ACO INOXIDAVEL No. 1,46x30x15cm (SOMENTE MAO-DE-OBRA) |  |  |  | UN
COD | DESCRIÇÃO | UNI |  | PREÇO UNIT | INDICE | PREÇO TOTAL
099034 | AJUDANTE DE BOMBEIRO OU ENCANADOR | H |  | 5.2 | 2,6810 | 13.94
099200 | BOMBEIRO OU ENCANADOR | H |  | 7.7 | 2,6810 | 20.64
| LEIS SOCIAIS (88.46%) |  |  | 0 | 0,0000 | 30.59
| TOTAL : |  |  |  |  | 65.17
190117 | DUCHA MANUAL HIGIENICA CROM.C/REG.FABRIMAR 2195 (MAO-DE-OBRA |  |  |  | UN
COD | DESCRIÇÃO | UNI |  | PREÇO UNIT | INDICE | PREÇO TOTAL
099034 | AJUDANTE DE BOMBEIRO OU ENCANADOR | H |  | 5.2 | 0,6190 | 3.22
099200 | BOMBEIRO OU ENCANADOR | H |  | 7.7 | 0,6190 | 4.77
| LEIS SOCIAIS (88.46%) |  |  | 0 | 0,0000 | 7.07
| TOTAL : |  |  |  |  | 15.06
190118 | LAVATORIO OVAL DE EMBUTIR LOUCA BRANCA DECA |  |  |  | UN
COD | DESCRIÇÃO | UNI |  | PREÇO UNIT | INDICE | PREÇO TOTAL
003818 | RABICHO FLEXIVEL 40cm PVC 1/2"" COM CANOPLAS | UN |  | 13 | 2,0000 | 26
004636 | FITA TEFLON VEDA ROSCA 18mm x 25m | M |  | 0.35 | 0,6000 | 0.21
006900 | SIFAO PARA PIA AMERICANA 1.1/2""x1.1/2"" CROMADO | UN |  | 99.9 | 1,0000 | 99.9
031011 | LAVATORIO DE PAREDE 0,50x30cm L-69 BRANCO- DECA | UN |  | 323.91 | 1,0000 | 323.91
099034 | AJUDANTE DE BOMBEIRO OU ENCANADOR | H |  | 5.2 | 1,6500 | 8.58
099200 | BOMBEIRO OU ENCANADOR | H |  | 7.7 | 1,8560 | 14.29
| LEIS SOCIAIS (88.46%) |  |  | 0 | 0,0000 | 20.23
| TOTAL : |  |  |  |  | 493.12
190119 | CONJUNTO DE FIXACAO PARA LAVATORIOS (SOMENTE MAO-DE-OBRA) |  |  |  | UN
COD | DESCRIÇÃO | UNI |  | PREÇO UNIT | INDICE | PREÇO TOTAL
099034 | AJUDANTE DE BOMBEIRO OU ENCANADOR | H |  | 5.2 | 0,3610 | 1.88
| LEIS SOCIAIS (88.46%) |  |  | 0 | 0,0000 | 1.66
| TOTAL : |  |  |  |  | 3.54
190120 | KIT DE FIXACAO DE VASOS SANITARIOS (MAO-DE-OBRA) |  |  |  | UN
COD | DESCRIÇÃO | UNI |  | PREÇO UNIT | INDICE | PREÇO TOTAL
099034 | AJUDANTE DE BOMBEIRO OU ENCANADOR | H |  | 5.2 | 0,3090 | 1.61
| LEIS SOCIAIS (88.46%) |  |  | 0 | 0,0000 | 1.42
| TOTAL : |  |  |  |  | 3.03
190121 | LAVATORIO L-810 BRANCO SEM METAIS (SOMENTE MAO-DE-OBRA) |  |  |  | UN
COD | DESCRIÇÃO | UNI |  | PREÇO UNIT | INDICE | PREÇO TOTAL
099034 | AJUDANTE DE BOMBEIRO OU ENCANADOR | H |  | 5.2 | 0,8250 | 4.29
099200 | BOMBEIRO OU ENCANADOR | H |  | 7.7 | 0,8250 | 6.35
| LEIS SOCIAIS (88.46%) |  |  | 0 | 0,0000 | 9.41
| TOTAL : |  |  |  |  | 20.05
190122 | METAIS PARA TOPO DE BANCADAS (SOMENTE MAO-DE-OBRA) |  |  |  | UN
COD | DESCRIÇÃO | UNI |  | PREÇO UNIT | INDICE | PREÇO TOTAL
099034 | AJUDANTE DE BOMBEIRO OU ENCANADOR | H |  | 5.2 | 2,2680 | 11.79
099200 | BOMBEIRO OU ENCANADOR | H |  | 7.7 | 1,8560 | 14.29
| LEIS SOCIAIS (88.46%) |  |  | 0 | 0,0000 | 23.07
| TOTAL : |  |  |  |  | 49.15
190123 | METAIS PARA LAVATORIO COM TONEIRA SIMPLES (MAO-DE-OBRA) |  |  |  | UN
COD | DESCRIÇÃO | UNI |  | PREÇO UNIT | INDICE | PREÇO TOTAL
099034 | AJUDANTE DE BOMBEIRO OU ENCANADOR | H |  | 5.2 | 2,2680 | 11.79
099200 | BOMBEIRO OU ENCANADOR | H |  | 7.7 | 2,2680 | 17.46
| LEIS SOCIAIS (88.46%) |  |  | 0 | 0,0000 | 25.87
| TOTAL : |  |  |  |  | 55.12
190124 | ASSENTO PARA VASO SANITARIO CELITE (SOMENTE MAO-DE-OBRA) |  |  |  | UN
COD | DESCRIÇÃO | UNI |  | PREÇO UNIT | INDICE | PREÇO TOTAL
099034 | AJUDANTE DE BOMBEIRO OU ENCANADOR | H |  | 5.2 | 0,1030 | 0.54
| LEIS SOCIAIS (88.46%) |  |  | 0 | 0,0000 | 0.48
| TOTAL : |  |  |  |  | 1.02
190125 | TORNEIRA LAVAGEM CROMADA (SOMENTE MAO-DE-OBRA) |  |  |  | UN
COD | DESCRIÇÃO | UNI |  | PREÇO UNIT | INDICE | PREÇO TOTAL
099034 | AJUDANTE DE BOMBEIRO OU ENCANADOR | H |  | 5.2 | 0,3090 | 1.61
099200 | BOMBEIRO OU ENCANADOR | H |  | 7.7 | 0,4330 | 3.33
| LEIS SOCIAIS (88.46%) |  |  | 0 | 0,0000 | 4.37
| TOTAL : |  |  |  |  | 9.31
190126 | VALVULA DE DESCARGA SILENT FLUX (SOMENTE MAO-DE-OBRA) |  |  |  | UN
COD | DESCRIÇÃO | UNI |  | PREÇO UNIT | INDICE | PREÇO TOTAL
099034 | AJUDANTE DE BOMBEIRO OU ENCANADOR | H |  | 5.2 | 1,8560 | 9.65
099200 | BOMBEIRO OU ENCANADOR | H |  | 7.7 | 1,7010 | 13.1
| LEIS SOCIAIS (88.46%) |  |  | 0 | 0,0000 | 20.12
| TOTAL : |  |  |  |  | 42.87
190127 | VASO SANITARIO VITRIFICADO BRANCO KARINA (SOMENTE MAO-DE-OBR |  |  |  | UN
COD | DESCRIÇÃO | UNI |  | PREÇO UNIT | INDICE | PREÇO TOTAL
099034 | AJUDANTE DE BOMBEIRO OU ENCANADOR | H |  | 5.2 | 4,3300 | 22.52
099200 | BOMBEIRO OU ENCANADOR | H |  | 7.7 | 3,9180 | 30.17
| LEIS SOCIAIS (88.46%) |  |  | 0 | 0,0000 | 46.61
| TOTAL : |  |  |  |  | 99.3
190128 | CUBA ESPECIAL ACO INOXIDAVEL 50x140x60cm (SOMENTE MAO-DE-OBR |  |  |  | UN
COD | DESCRIÇÃO | UNI |  | PREÇO UNIT | INDICE | PREÇO TOTAL
099034 | AJUDANTE DE BOMBEIRO OU ENCANADOR | H |  | 5.2 | 3,7120 | 19.3
099200 | BOMBEIRO OU ENCANADOR | H |  | 7.7 | 2,8870 | 22.23
| LEIS SOCIAIS (88.46%) |  |  | 0 | 0,0000 | 36.74
| TOTAL : |  |  |  |  | 78.27
190141 | CONJUNTO APARELHO SANITARIO BANHO/COZINHA |  |  |  | UN
COD | DESCRIÇÃO | UNI |  | PREÇO UNIT | INDICE | PREÇO TOTAL
000050 | CIMENTO PORTLAND CP III 32RS NBR 11578 (quilo) | KG |  | 0.5 | 20,4000 | 10.2
000100 | AREIA GROSSA LAVADA | M3 |  | 83 | 0,0040 | 0.33
000217 | REGISTRO PRESSAO COM ACABAMENTO CROMADO 1/2"" | UN |  | 32 | 1,0000 | 32
001100 | CIMENTO DIRECIONAL BRANCO (SACO 1 QUILOGRAMA) | KG |  | 2.93 | 4,2000 | 12.31
003818 | RABICHO FLEXIVEL 40cm PVC 1/2"" COM CANOPLAS | UN |  | 13 | 2,0000 | 26
003829 | TORNEIRA PARA TANQUE REF.1133 CROMADA 1/2"" | UN |  | 87.11 | 1,0000 | 87.11
003880 | VALVULA METAL CROMADO DOCOL PRESSMATIC 3/4"" P/MICTORIO | UN |  | 320 | 1,0000 | 320
003916 | SABONETEIRA LOUCA 15x15cm | UN |  | 17.88 | 1,0000 | 17.88
003922 | CABIDE LOUCA SIMPLES 4""x2"" | UN |  | 21.5 | 1,0000 | 21.5
004066 | LAVATORIO LOUCA LINHA IZY L-15 - DECA | UN |  | 79.9 | 1,0000 | 79.9
004300 | BOLSA DE LIGACAO PVC 1.1/2""x 40mm VASO SANITARIO | UN |  | 2 | 1,0000 | 2
004460 | TUBO DECA 1600 PARA LIGACAO DE VASO SANITARIO | UN |  | 84.9 | 1,0000 | 84.9
004462 | VALVULA PVC PARA CUBA | UN |  | 2.32 | 1,0000 | 2.32
004636 | FITA TEFLON VEDA ROSCA 18mm x 25m | M |  | 0.35 | 3,6000 | 1.26
004667 | CUBA ACO INOXIDAVEL RETANGULAR No.0 46,5x31x17cm -MEKAL | UN |  | 464.76 | 1,0000 | 464.76
004669 | COZINHA-FOGAO 2 BOCAS COM FORNO GAS RUA/GLP/NAFTA | UN |  | 450 | 1,0000 | 450
005550 | CAIXA DE DESCARGA DE EMBUTIR MONTANA TOP | UN |  | 160 | 1,0000 | 160
006050 | CHUVEIRO LORENZETTI TRADICAO | UN |  | 199.9 | 1,0000 | 199.9
006650 | APARELHO LAVATORIO BELLE EPOQUE TIFFANY | UN |  | 310 | 1,0000 | 310
006900 | SIFAO PARA PIA AMERICANA 1.1/2""x1.1/2"" CROMADO | UN |  | 99.9 | 2,0000 | 199.8
007738 | TANQUE LAVAR ROUPA EM GRANITO SINTETICO CINZA 36 LITROS - C | UN |  | 360 | 1,0000 | 360
008050 | VASO SANITARIO CONVENCIONAL BRANCO SABARA 3500 - ICASA | UN |  | 74.9 | 1,0000 | 74.9
008980 | ASSENTO ESPECIAL LINHA CONFORTO VOGUE PLUS AP52 | UN |  | 669.9 | 1,0000 | 669.9
008986 | TORNEIRA DE MESA REF. 1178 DECA C-LNK CROMADA | UN |  | 167.2 | 1,0000 | 167.2
037082 | BANCA DE CONCRETO PREMOLDADO 120x55cm (0,60m2) | UN |  | 151 | 1,0000 | 151
099034 | AJUDANTE DE BOMBEIRO OU ENCANADOR | H |  | 5.2 | 15,4000 | 80.08
099200 | BOMBEIRO OU ENCANADOR | H |  | 7.7 | 18,2000 | 140.14
| LEIS SOCIAIS (88.46%) |  |  | 0 | 0,0000 | 194.81
| TOTAL : |  |  |  |  | 4320.2
190142 | TANQUE REVEST.AZULEJOS ESFREGADOR EM MARMORE C/METAIS CROMAD |  |  |  | CJ
COD | DESCRIÇÃO | UNI |  | PREÇO UNIT | INDICE | PREÇO TOTAL
000050 | CIMENTO PORTLAND CP III 32RS NBR 11578 (quilo) | KG |  | 0.5 | 27,6200 | 13.81
000100 | AREIA GROSSA LAVADA | M3 |  | 83 | 0,0620 | 5.15
001100 | CIMENTO DIRECIONAL BRANCO (SACO 1 QUILOGRAMA) | KG |  | 2.93 | 3,7800 | 11.08
001950 | TIJOLO FURADO DE BARRO (LAJOTA) 9 x 19 x 19cm | UN |  | 0.42 | 56,0000 | 23.52
003829 | TORNEIRA PARA TANQUE REF.1133 CROMADA 1/2"" | UN |  | 87.11 | 1,0000 | 87.11
004636 | FITA TEFLON VEDA ROSCA 18mm x 25m | M |  | 0.35 | 0,6000 | 0.21
008384 | AZULEJO 25x33,5cm ELIANE FORMA BRANCO BRILHANTE | M2 |  | 22.9 | 1,1000 | 25.19
033134 | VALVULA INOXIDAVEL LONGA PARA TANQUE 2.1/2""x1./1/4"" | UN |  | 60 | 1,0000 | 60
067821 | ESFREGADOR PARA TANQUE EM MARMORE BRANCO 3cm | UN |  | 84 | 1,0000 | 84
099034 | AJUDANTE DE BOMBEIRO OU ENCANADOR | H |  | 5.2 | 3,1960 | 16.62
099050 | PEDREIRO | H |  | 7.15 | 2,2680 | 16.22
099200 | BOMBEIRO OU ENCANADOR | H |  | 7.7 | 2,8870 | 22.23
099663 | AZULEJISTA | H |  | 7.15 | 3,7120 | 26.54
099900 | SERVENTE | H |  | 5.2 | 6,3920 | 33.24
| LEIS SOCIAIS (88.46%) |  |  | 0 | 0,0000 | 101.6
| TOTAL : |  |  |  |  | 526.52
190150 | TAMPO/BANCA MARMORE BRANCO BOTTICINO 3cm |  |  |  | M2
COD | DESCRIÇÃO | UNI |  | PREÇO UNIT | INDICE | PREÇO TOTAL
000050 | CIMENTO PORTLAND CP III 32RS NBR 11578 (quilo) | KG |  | 0.5 | 4,6200 | 2.31
000100 | AREIA GROSSA LAVADA | M3 |  | 83 | 0,0010 | 0.08
001100 | CIMENTO DIRECIONAL BRANCO (SACO 1 QUILOGRAMA) | KG |  | 2.93 | 0,2600 | 0.76
010491 | BANCADA DE PIA MARMORE BRANCO 1,20x0,57m x 2cm | UN |  | 256.35 | 1,0500 | 269.17
099398 | MARMORISTA | H |  | 7.15 | 2,6810 | 19.17
099664 | AJUDANTE DE MARMORISTA | H |  | 5.2 | 2,3710 | 12.33
| LEIS SOCIAIS (88.46%) |  |  | 0 | 0,0000 | 27.86
| TOTAL : |  |  |  |  | 331.68
190151 | FRONTAO 10cm EM GRANITO CINZA ANDORINHA PARA BANCAS |  |  |  | M
COD | DESCRIÇÃO | UNI |  | PREÇO UNIT | INDICE | PREÇO TOTAL
000050 | CIMENTO PORTLAND CP III 32RS NBR 11578 (quilo) | KG |  | 0.5 | 1,8600 | 0.93
000100 | AREIA GROSSA LAVADA | M3 |  | 83 | 0,0010 | 0.08
010414 | GRANITO CINZA ANDORINHA 2cm | M2 |  | 149 | 0,1000 | 14.9
099398 | MARMORISTA | H |  | 7.15 | 2,6810 | 19.17
099664 | AJUDANTE DE MARMORISTA | H |  | 5.2 | 2,2680 | 11.79
| LEIS SOCIAIS (88.46%) |  |  | 0 | 0,0000 | 27.39
| TOTAL : |  |  |  |  | 74.26
190152 | TAMPO/BANCA GRANITO UBATURA |  |  |  | M2
COD | DESCRIÇÃO | UNI |  | PREÇO UNIT | INDICE | PREÇO TOTAL
000050 | CIMENTO PORTLAND CP III 32RS NBR 11578 (quilo) | KG |  | 0.5 | 4,6200 | 2.31
000100 | AREIA GROSSA LAVADA | M3 |  | 83 | 0,0010 | 0.08
030052 | BANCADA GRANITO UBATUBA 2,0x0,57x3cm | UN |  | 430 | 1,0000 | 430
099398 | MARMORISTA | H |  | 7.15 | 2,6810 | 19.17
099664 | AJUDANTE DE MARMORISTA | H |  | 5.2 | 2,3710 | 12.33
| LEIS SOCIAIS (88.46%) |  |  | 0 | 0,0000 | 27.86
| TOTAL : |  |  |  |  | 491.75
190155 | TESTEIRA EM GRANITO CINZA ANDORINHA 7,0cm |  |  |  | M
COD | DESCRIÇÃO | UNI |  | PREÇO UNIT | INDICE | PREÇO TOTAL
000050 | CIMENTO PORTLAND CP III 32RS NBR 11578 (quilo) | KG |  | 0.5 | 1,8500 | 0.93
000100 | AREIA GROSSA LAVADA | M3 |  | 83 | 0,0030 | 0.25
010414 | GRANITO CINZA ANDORINHA 2cm | M2 |  | 149 | 0,7000 | 104.3
099050 | PEDREIRO | H |  | 7.15 | 0,7220 | 5.16
099900 | SERVENTE | H |  | 5.2 | 0,7220 | 3.75
| LEIS SOCIAIS (88.46%) |  |  | 0 | 0,0000 | 7.88
| TOTAL : |  |  |  |  | 122.27
190160 | LAVATORIO EMBUTIR DE BANCADA SEM METAIS |  |  |  | UN
COD | DESCRIÇÃO | UNI |  | PREÇO UNIT | INDICE | PREÇO TOTAL
004878 | LAVATORIO BELLE EPOQUE L-2 - DECA | UN |  | 539.91 | 1,0000 | 539.91
099034 | AJUDANTE DE BOMBEIRO OU ENCANADOR | H |  | 5.2 | 0,8250 | 4.29
099200 | BOMBEIRO OU ENCANADOR | H |  | 7.7 | 0,8250 | 6.35
| LEIS SOCIAIS (88.46%) |  |  | 0 | 0,0000 | 9.41
| TOTAL : |  |  |  |  | 559.96
190161 | LAVATORIO SEMI-ENCAIXE EM PAREDE SEM METAIS |  |  |  | UN
COD | DESCRIÇÃO | UNI |  | PREÇO UNIT | INDICE | PREÇO TOTAL
004879 | LAVATORIO SUSPENSO CINZA PLATINA - INCEPA | UN |  | 94.95 | 1,0000 | 94.95
099034 | AJUDANTE DE BOMBEIRO OU ENCANADOR | H |  | 5.2 | 0,8250 | 4.29
099200 | BOMBEIRO OU ENCANADOR | H |  | 7.7 | 0,8250 | 6.35
| LEIS SOCIAIS (88.46%) |  |  | 0 | 0,0000 | 9.41
| TOTAL : |  |  |  |  | 115
190164 | REGISTRO GAVETA CANOPLA 3/4"" ACABAMENTO CROMADO |  |  |  | UN
COD | DESCRIÇÃO | UNI |  | PREÇO UNIT | INDICE | PREÇO TOTAL
002267 | REGISTRO GAVETA BRONZE CROMADO 3/4"" | UN |  | 60.5 | 1,0000 | 60.5
004636 | FITA TEFLON VEDA ROSCA 18mm x 25m | M |  | 0.35 | 0,4780 | 0.17
099034 | AJUDANTE DE BOMBEIRO OU ENCANADOR | H |  | 5.2 | 0,3510 | 1.83
099200 | BOMBEIRO OU ENCANADOR | H |  | 7.7 | 0,3610 | 2.78
| LEIS SOCIAIS (88.46%) |  |  | 0 | 0,0000 | 4.08
| TOTAL : |  |  |  |  | 69.36
190165 | REGISTRO GAVETA CANOPLA 1/2"" ACABAMENTO CROMADO |  |  |  | UN
COD | DESCRIÇÃO | UNI |  | PREÇO UNIT | INDICE | PREÇO TOTAL
002266 | REGISTRO GAVETA BRONZE C/ACABAMENTO CROMADO 1/2"" | UN |  | 60.12 | 1,0000 | 60.12
004636 | FITA TEFLON VEDA ROSCA 18mm x 25m | M |  | 0.35 | 0,4780 | 0.17
099034 | AJUDANTE DE BOMBEIRO OU ENCANADOR | H |  | 5.2 | 0,2890 | 1.5
099200 | BOMBEIRO OU ENCANADOR | H |  | 7.7 | 0,2580 | 1.99
| LEIS SOCIAIS (88.46%) |  |  | 0 | 0,0000 | 3.09
| TOTAL : |  |  |  |  | 66.87
190166 | VALVULA DESCARGA 1.1/2""- 1.1/4"" SILENT FLUX |  |  |  | UN
COD | DESCRIÇÃO | UNI |  | PREÇO UNIT | INDICE | PREÇO TOTAL
003823 | VALVULA PRESSMATIC ANTIVANDALISMO ALTA PRESSAO -DOCOL | UN |  | 320 | 1,0000 | 320
004636 | FITA TEFLON VEDA ROSCA 18mm x 25m | M |  | 0.35 | 2,8000 | 0.98
042619 | UNIAO ASSENTO CONICO FERRO MACHO/FEMEA GALV.TUPY 1.1/2"" | UN |  | 110 | 2,0000 | 220
099034 | AJUDANTE DE BOMBEIRO OU ENCANADOR | H |  | 5.2 | 3,8500 | 20.02
099200 | BOMBEIRO OU ENCANADOR | H |  | 7.7 | 3,6000 | 27.72
| LEIS SOCIAIS (88.46%) |  |  | 0 | 0,0000 | 42.23
| TOTAL : |  |  |  |  | 630.95
190167 | VALVULA PARA LAVATORIO |  |  |  | UN
COD | DESCRIÇÃO | UNI |  | PREÇO UNIT | INDICE | PREÇO TOTAL
033131 | VALVULA METAL CROMADO 1600 PARA LAVATORIO | UN |  | 36.9 | 1,0000 | 36.9
099034 | AJUDANTE DE BOMBEIRO OU ENCANADOR | H |  | 5.2 | 0,6190 | 3.22
| LEIS SOCIAIS (88.46%) |  |  | 0 | 0,0000 | 2.85
| TOTAL : |  |  |  |  | 42.97
190168 | VALVULA PARA TANQUE |  |  |  | UN
COD | DESCRIÇÃO | UNI |  | PREÇO UNIT | INDICE | PREÇO TOTAL
033134 | VALVULA INOXIDAVEL LONGA PARA TANQUE 2.1/2""x1./1/4"" | UN |  | 60 | 1,0000 | 60
099034 | AJUDANTE DE BOMBEIRO OU ENCANADOR | H |  | 5.2 | 0,6000 | 3.12
099200 | BOMBEIRO OU ENCANADOR | H |  | 7.7 | 0,6000 | 4.62
| LEIS SOCIAIS (88.46%) |  |  | 0 | 0,0000 | 6.85
| TOTAL : |  |  |  |  | 74.59
190169 | METAIS E ACESSORIOS PARA MICTORIO |  |  |  | UN
COD | DESCRIÇÃO | UNI |  | PREÇO UNIT | INDICE | PREÇO TOTAL
003817 | APARELHO MICTORIO LISO CROMADO FABRIMAR | UN |  | 115.62 | 1,0000 | 115.62
099034 | AJUDANTE DE BOMBEIRO OU ENCANADOR | H |  | 5.2 | 1,8000 | 9.36
099200 | BOMBEIRO OU ENCANADOR | H |  | 7.7 | 1,8000 | 13.86
| LEIS SOCIAIS (88.46%) |  |  | 0 | 0,0000 | 20.54
| TOTAL : |  |  |  |  | 159.38
190170 | FILTRO ACQUALAR INSTALADO SOB BANCA |  |  |  | UN
COD | DESCRIÇÃO | UNI |  | PREÇO UNIT | INDICE | PREÇO TOTAL
004636 | FITA TEFLON VEDA ROSCA 18mm x 25m | M |  | 0.35 | 0,3000 | 0.11
028115 | FILTRO AQUALAR AGUA AP-200 BRANCO DE PAREDE | UN |  | 92 | 1,0000 | 92
099034 | AJUDANTE DE BOMBEIRO OU ENCANADOR | H |  | 5.2 | 0,6000 | 3.12
099200 | BOMBEIRO OU ENCANADOR | H |  | 7.7 | 0,7000 | 5.39
| LEIS SOCIAIS (88.46%) |  |  | 0 | 0,0000 | 7.53
| TOTAL : |  |  |  |  | 108.15
190171 | TORNEIRA TANQUE |  |  |  | UN
COD | DESCRIÇÃO | UNI |  | PREÇO UNIT | INDICE | PREÇO TOTAL
003829 | TORNEIRA PARA TANQUE REF.1133 CROMADA 1/2"" | UN |  | 87.11 | 1,0000 | 87.11
004636 | FITA TEFLON VEDA ROSCA 18mm x 25m | M |  | 0.35 | 0,4780 | 0.17
099034 | AJUDANTE DE BOMBEIRO OU ENCANADOR | H |  | 5.2 | 0,3090 | 1.61
099200 | BOMBEIRO OU ENCANADOR | H |  | 7.7 | 0,4330 | 3.33
| LEIS SOCIAIS (88.46%) |  |  | 0 | 0,0000 | 4.37
| TOTAL : |  |  |  |  | 96.59
190172 | FILTRO ESMALTADO DE PAREDE |  |  |  | UN
COD | DESCRIÇÃO | UNI |  | PREÇO UNIT | INDICE | PREÇO TOTAL
004636 | FITA TEFLON VEDA ROSCA 18mm x 25m | M |  | 0.35 | 0,3000 | 0.11
008984 | FILTRO BELA FONTE CARVAO ATIVADO DE PAREDE 340L/h | UN |  | 142 | 1,0000 | 142
099034 | AJUDANTE DE BOMBEIRO OU ENCANADOR | H |  | 5.2 | 0,3090 | 1.61
099200 | BOMBEIRO OU ENCANADOR | H |  | 7.7 | 0,6190 | 4.77
| LEIS SOCIAIS (88.46%) |  |  | 0 | 0,0000 | 5.64
| TOTAL : |  |  |  |  | 154.13
190173 | DIVISORIA DE SANITARIO EM GRANITO AMARELO ICARAI |  |  |  | M2
COD | DESCRIÇÃO | UNI |  | PREÇO UNIT | INDICE | PREÇO TOTAL
000050 | CIMENTO PORTLAND CP III 32RS NBR 11578 (quilo) | KG |  | 0.5 | 4,6500 | 2.33
000100 | AREIA GROSSA LAVADA | M3 |  | 83 | 0,0020 | 0.17
001100 | CIMENTO DIRECIONAL BRANCO (SACO 1 QUILOGRAMA) | KG |  | 2.93 | 1,8200 | 5.33
002633 | FERRAGEM DE FIXACAO PARA DIVISORIA EM GRANITO | UN |  | 36 | 3,0000 | 108
010405 | GRANITO AMARELO ICARAI 2cm | M2 |  | 77 | 1,0500 | 80.85
099398 | MARMORISTA | H |  | 7.15 | 2,2200 | 15.87
099664 | AJUDANTE DE MARMORISTA | H |  | 5.2 | 2,8000 | 14.56
| LEIS SOCIAIS (88.46%) |  |  | 0 | 0,0000 | 26.92
| TOTAL : |  |  |  |  | 254.03
190174 | SIFAO PARA PIA ACO INOXIDAVEL |  |  |  | UN
COD | DESCRIÇÃO | UNI |  | PREÇO UNIT | INDICE | PREÇO TOTAL
006900 | SIFAO PARA PIA AMERICANA 1.1/2""x1.1/2"" CROMADO | UN |  | 99.9 | 1,0000 | 99.9
099034 | AJUDANTE DE BOMBEIRO OU ENCANADOR | H |  | 5.2 | 0,8250 | 4.29
099200 | BOMBEIRO OU ENCANADOR | H |  | 7.7 | 0,8250 | 6.35
| LEIS SOCIAIS (88.46%) |  |  | 0 | 0,0000 | 9.41
| TOTAL : |  |  |  |  | 119.95
190175 | SIFAO PARA TANQUE |  |  |  | UN
COD | DESCRIÇÃO | UNI |  | PREÇO UNIT | INDICE | PREÇO TOTAL
006900 | SIFAO PARA PIA AMERICANA 1.1/2""x1.1/2"" CROMADO | UN |  | 99.9 | 1,0000 | 99.9
099034 | AJUDANTE DE BOMBEIRO OU ENCANADOR | H |  | 5.2 | 0,6190 | 3.22
099200 | BOMBEIRO OU ENCANADOR | H |  | 7.7 | 0,6190 | 4.77
| LEIS SOCIAIS (88.46%) |  |  | 0 | 0,0000 | 7.07
| TOTAL : |  |  |  |  | 114.96
190178 | BEBEDOURO CALHA ACO INOXIDAVEL COM VALVULA E SIFAO |  |  |  | M
COD | DESCRIÇÃO | UNI |  | PREÇO UNIT | INDICE | PREÇO TOTAL
000050 | CIMENTO PORTLAND CP III 32RS NBR 11578 (quilo) | KG |  | 0.5 | 5,3600 | 2.68
000100 | AREIA GROSSA LAVADA | M3 |  | 83 | 0,0180 | 1.49
001467 | CALHA ACO INOXIDAVEL PARA BEBEDOURO COLETIVO | M |  | 456 | 1,0000 | 456
002203 | TACO DE MADEIRA PARA FIXACAO DE ESQUADRIAS/CAIXILHOS | UN |  | 0.52 | 2,0000 | 1.04
003911 | VALVULA METAL CROMADO 1600 PARA PIA ESTEVES | UN |  | 25 | 1,0000 | 25
004467 | SIFAO PARA LAVATORIO CROMADO 1"" x 1.1/2"" DECA 1680C | UN |  | 207.9 | 1,0000 | 207.9
046864 | ESPARGIDOR DE AGUA PARA BEBEDOURO COLETIVO | UN |  | 123 | 4,0000 | 492
099034 | AJUDANTE DE BOMBEIRO OU ENCANADOR | H |  | 5.2 | 4,3300 | 22.52
099200 | BOMBEIRO OU ENCANADOR | H |  | 7.7 | 3,8660 | 29.77
| LEIS SOCIAIS (88.46%) |  |  | 0 | 0,0000 | 46.26
| TOTAL : |  |  |  |  | 1284.66
190179 | PRATELEIRA MARMORE BRANCO SOBRE LAVATORIOS |  |  |  | M2
COD | DESCRIÇÃO | UNI |  | PREÇO UNIT | INDICE | PREÇO TOTAL
000050 | CIMENTO PORTLAND CP III 32RS NBR 11578 (quilo) | KG |  | 0.5 | 0,6200 | 0.31
001100 | CIMENTO DIRECIONAL BRANCO (SACO 1 QUILOGRAMA) | KG |  | 2.93 | 0,7300 | 2.14
010372 | MARMORE BRANCO CEARA 2cm | M2 |  | 185 | 0,0600 | 11.1
099398 | MARMORISTA | H |  | 7.15 | 0,9280 | 6.64
099664 | AJUDANTE DE MARMORISTA | H |  | 5.2 | 0,9790 | 5.09
| LEIS SOCIAIS (88.46%) |  |  | 0 | 0,0000 | 10.38
| TOTAL : |  |  |  |  | 35.66
190180 | BANCA/TAMPO GRANITO AZUL INDAITUVA |  |  |  | M2
COD | DESCRIÇÃO | UNI |  | PREÇO UNIT | INDICE | PREÇO TOTAL
000050 | CIMENTO PORTLAND CP III 32RS NBR 11578 (quilo) | KG |  | 0.5 | 4,8000 | 2.4
000100 | AREIA GROSSA LAVADA | M3 |  | 83 | 0,0010 | 0.08
001100 | CIMENTO DIRECIONAL BRANCO (SACO 1 QUILOGRAMA) | KG |  | 2.93 | 1,8200 | 5.33
010452 | GRANITO AZUL INDAIATUBA 3cm | M2 |  | 860 | 1,0500 | 903
099398 | MARMORISTA | H |  | 7.15 | 2,6700 | 19.09
099664 | AJUDANTE DE MARMORISTA | H |  | 5.2 | 2,2000 | 11.44
| LEIS SOCIAIS (88.46%) |  |  | 0 | 0,0000 | 27.01
| TOTAL : |  |  |  |  | 968.35
190181 | BANCA/TAMPO MARMORE BRANCO |  |  |  | M2
COD | DESCRIÇÃO | UNI |  | PREÇO UNIT | INDICE | PREÇO TOTAL
000050 | CIMENTO PORTLAND CP III 32RS NBR 11578 (quilo) | KG |  | 0.5 | 4,8000 | 2.4
000100 | AREIA GROSSA LAVADA | M3 |  | 83 | 0,0010 | 0.08
001100 | CIMENTO DIRECIONAL BRANCO (SACO 1 QUILOGRAMA) | KG |  | 2.93 | 1,8200 | 5.33
010378 | GRANITO BRANCO ITAUNAS 3cm | M2 |  | 148 | 1,0500 | 155.4
099398 | MARMORISTA | H |  | 7.15 | 2,6900 | 19.23
099664 | AJUDANTE DE MARMORISTA | H |  | 5.2 | 2,2000 | 11.44
| LEIS SOCIAIS (88.46%) |  |  | 0 | 0,0000 | 27.13
| TOTAL : |  |  |  |  | 221.01
190182 | BANCA/TAMPO GRANITO JUPARANA |  |  |  | M2
COD | DESCRIÇÃO | UNI |  | PREÇO UNIT | INDICE | PREÇO TOTAL
000050 | CIMENTO PORTLAND CP III 32RS NBR 11578 (quilo) | KG |  | 0.5 | 4,8000 | 2.4
000100 | AREIA GROSSA LAVADA | M3 |  | 83 | 0,0010 | 0.08
001100 | CIMENTO DIRECIONAL BRANCO (SACO 1 QUILOGRAMA) | KG |  | 2.93 | 1,8200 | 5.33
010466 | GRANITO JUPARANA ROSADO 3cm | M2 |  | 148 | 1,0500 | 155.4
099398 | MARMORISTA | H |  | 7.15 | 3,8040 | 27.2
099664 | AJUDANTE DE MARMORISTA | H |  | 5.2 | 3,2990 | 17.15
| LEIS SOCIAIS (88.46%) |  |  | 0 | 0,0000 | 39.23
| TOTAL : |  |  |  |  | 246.79
190183 | DUCHA MANUAL ACTIVA 1984 PARA BANCADA C-57 CROMADA |  |  |  | UN
COD | DESCRIÇÃO | UNI |  | PREÇO UNIT | INDICE | PREÇO TOTAL
004636 | FITA TEFLON VEDA ROSCA 18mm x 25m | M |  | 0.35 | 0,3000 | 0.11
028155 | DUCHA HIGIEMICA ACQUA JET 2195 AQUARIUS FABRIMAR CR | UN |  | 111.95 | 1,0000 | 111.95
099034 | AJUDANTE DE BOMBEIRO OU ENCANADOR | H |  | 5.2 | 0,6190 | 3.22
099200 | BOMBEIRO OU ENCANADOR | H |  | 7.7 | 0,6190 | 4.77
| LEIS SOCIAIS (88.46%) |  |  | 0 | 0,0000 | 7.07
| TOTAL : |  |  |  |  | 127.12
190184 | BANCADA CONCRETO 10cm SOBRE DEPOSITO BOTIJAO GAS-TANQUE |  |  |  | UN
COD | DESCRIÇÃO | UNI |  | PREÇO UNIT | INDICE | PREÇO TOTAL
000050 | CIMENTO PORTLAND CP III 32RS NBR 11578 (quilo) | KG |  | 0.5 | 37,3200 | 18.66
000100 | AREIA GROSSA LAVADA | M3 |  | 83 | 0,0840 | 6.97
000200 | PEDRA BRITADA #1 E 2 | M3 |  | 88 | 0,0960 | 8.45
000400 | ARAME RECOZIDO ISGW #16 (0,032kg/m) (55 AMARRAS/pm3) | KG |  | 6.48 | 0,1120 | 0.73
001250 | TABUA 1""x12"" 3a/PINUS/TAIPA/ANGELIN | M |  | 8.04 | 0,3840 | 3.09
001350 | PONTALETE 7,5x7,5cm (3x3"") PERNA/BARROTE/ESTRONCA | M |  | 5 | 0,1100 | 0.55
001450 | PREGO FERRO GALVANIZADO 16x24 (285 un/kg) | KG |  | 4.75 | 0,1200 | 0.57
099050 | PEDREIRO | H |  | 7.15 | 0,7220 | 5.16
099300 | ARMADOR ou FERREIRO | H |  | 7.15 | 0,8250 | 5.9
099350 | CARPINTEIRO DE FORMAS | H |  | 7.15 | 1,8560 | 13.27
099900 | SERVENTE | H |  | 5.2 | 3,9180 | 20.37
| LEIS SOCIAIS (88.46%) |  |  | 0 | 0,0000 | 39.54
| TOTAL : |  |  |  |  | 123.26
190185 | TANQUE LOUCA DECA/BEJE COM METAIS |  |  |  | UN
COD | DESCRIÇÃO | UNI |  | PREÇO UNIT | INDICE | PREÇO TOTAL
000050 | CIMENTO PORTLAND CP III 32RS NBR 11578 (quilo) | KG |  | 0.5 | 4,0000 | 2
000100 | AREIA GROSSA LAVADA | M3 |  | 83 | 0,0010 | 0.08
000338 | TORNEIRA PARA BANCA (PAREDE) LINHA 1199 | UN |  | 770.9 | 1,0000 | 770.9
001100 | CIMENTO DIRECIONAL BRANCO (SACO 1 QUILOGRAMA) | KG |  | 2.93 | 1,2000 | 3.52
004636 | FITA TEFLON VEDA ROSCA 18mm x 25m | M |  | 0.35 | 0,8000 | 0.28
006900 | SIFAO PARA PIA AMERICANA 1.1/2""x1.1/2"" CROMADO | UN |  | 99.9 | 1,0000 | 99.9
028153 | TANQUE LAVAR ROUPA 30 LITROS PERGAMON COM COLUNA - CELITE | UN |  | 456 | 1,0000 | 456
033134 | VALVULA INOXIDAVEL LONGA PARA TANQUE 2.1/2""x1./1/4"" | UN |  | 60 | 1,0000 | 60
099034 | AJUDANTE DE BOMBEIRO OU ENCANADOR | H |  | 5.2 | 3,1960 | 16.62
099200 | BOMBEIRO OU ENCANADOR | H |  | 7.7 | 2,8870 | 22.23
| LEIS SOCIAIS (88.46%) |  |  | 0 | 0,0000 | 34.37
| TOTAL : |  |  |  |  | 1465.9
190186 | LAVATORIO L-911 EM COR COM METAIS |  |  |  | UN
COD | DESCRIÇÃO | UNI |  | PREÇO UNIT | INDICE | PREÇO TOTAL
000050 | CIMENTO PORTLAND CP III 32RS NBR 11578 (quilo) | KG |  | 0.5 | 2,6000 | 1.3
000100 | AREIA GROSSA LAVADA | M3 |  | 83 | 0,0010 | 0.08
001100 | CIMENTO DIRECIONAL BRANCO (SACO 1 QUILOGRAMA) | KG |  | 2.93 | 0,8000 | 2.34
003818 | RABICHO FLEXIVEL 40cm PVC 1/2"" COM CANOPLAS | UN |  | 13 | 1,0000 | 13
004636 | FITA TEFLON VEDA ROSCA 18mm x 25m | M |  | 0.35 | 0,8000 | 0.28
006650 | APARELHO LAVATORIO BELLE EPOQUE TIFFANY | UN |  | 310 | 1,0000 | 310
006900 | SIFAO PARA PIA AMERICANA 1.1/2""x1.1/2"" CROMADO | UN |  | 99.9 | 1,0000 | 99.9
028151 | LAVATORIO DE CANTO L76 GELO- DECA | UN |  | 666.01 | 1,0000 | 666.01
033131 | VALVULA METAL CROMADO 1600 PARA LAVATORIO | UN |  | 36.9 | 1,0000 | 36.9
099034 | AJUDANTE DE BOMBEIRO OU ENCANADOR | H |  | 5.2 | 2,2000 | 11.44
099200 | BOMBEIRO OU ENCANADOR | H |  | 7.7 | 2,2000 | 16.94
| LEIS SOCIAIS (88.46%) |  |  | 0 | 0,0000 | 25.1
| TOTAL : |  |  |  |  | 1183.29
190188 | CUBA DE EMBUTIR REDONDA BRANCO GELO L-41 - DECA COM METAIS |  |  |  | UN
COD | DESCRIÇÃO | UNI |  | PREÇO UNIT | INDICE | PREÇO TOTAL
000050 | CIMENTO PORTLAND CP III 32RS NBR 11578 (quilo) | KG |  | 0.5 | 8,1000 | 4.05
000100 | AREIA GROSSA LAVADA | M3 |  | 83 | 0,0010 | 0.08
001100 | CIMENTO DIRECIONAL BRANCO (SACO 1 QUILOGRAMA) | KG |  | 2.93 | 0,7000 | 2.05
003818 | RABICHO FLEXIVEL 40cm PVC 1/2"" COM CANOPLAS | UN |  | 13 | 1,0000 | 13
004636 | FITA TEFLON VEDA ROSCA 18mm x 25m | M |  | 0.35 | 0,7000 | 0.25
006900 | SIFAO PARA PIA AMERICANA 1.1/2""x1.1/2"" CROMADO | UN |  | 99.9 | 1,0000 | 99.9
028152 | CUBA DE EMBUTIR REDONDA BRANCO GELO L-41 - DECA | UN |  | 54.9 | 1,0000 | 54.9
030011 | APARELHO PARA LAVATORIO CROMADO | UN |  | 225 | 1,0000 | 225
033132 | VALVULA METAL CROMADO 3.1/2"" x 1.1/2"" PARA CUBA | UN |  | 59 | 1,0000 | 59
099034 | AJUDANTE DE BOMBEIRO OU ENCANADOR | H |  | 5.2 | 2,6000 | 13.52
099200 | BOMBEIRO OU ENCANADOR | H |  | 7.7 | 2,6000 | 20.02
| LEIS SOCIAIS (88.46%) |  |  | 0 | 0,0000 | 29.67
| TOTAL : |  |  |  |  | 521.44
190189 | VASO SANITARIO P/ CX ACOPL. SABARA LP36 ICASA + CX ACOPLADA |  |  |  | UN
COD | DESCRIÇÃO | UNI |  | PREÇO UNIT | INDICE | PREÇO TOTAL
001100 | CIMENTO DIRECIONAL BRANCO (SACO 1 QUILOGRAMA) | KG |  | 2.93 | 0,6000 | 1.76
003920 | VASO SANITARIO PARA CAIXA ACOPLADA SABARA LP36-00 - ICASA | UN |  | 108 | 1,0000 | 108
004300 | BOLSA DE LIGACAO PVC 1.1/2""x 40mm VASO SANITARIO | UN |  | 2 | 1,0000 | 2
004460 | TUBO DECA 1600 PARA LIGACAO DE VASO SANITARIO | UN |  | 84.9 | 1,0000 | 84.9
014201 | BUCHA DE NYLON PARA FIXACAO TIPO S6 COM PARAFUSO | UN |  | 0.02 | 2,0000 | 0.04
040171 | ANEL DE CERA PARA VEDACAO DE VASO SANITARIO- DECA | UN |  | 25.9 | 1,0000 | 25.9
074157 | CAIXA DE ACOPLAR VASO SANITARIO | UN |  | 119.7 | 1,0000 | 119.7
099034 | AJUDANTE DE BOMBEIRO OU ENCANADOR | H |  | 5.2 | 4,3300 | 22.52
099200 | BOMBEIRO OU ENCANADOR | H |  | 7.7 | 3,9180 | 30.17
| LEIS SOCIAIS (88.46%) |  |  | 0 | 0,0000 | 46.61
| TOTAL : |  |  |  |  | 441.6
190190 | VASO SANITARIO CONVENCIONAL BELLE EPOQUE P2 - DECA |  |  |  | UN
COD | DESCRIÇÃO | UNI |  | PREÇO UNIT | INDICE | PREÇO TOTAL
001100 | CIMENTO DIRECIONAL BRANCO (SACO 1 QUILOGRAMA) | KG |  | 2.93 | 0,6000 | 1.76
004300 | BOLSA DE LIGACAO PVC 1.1/2""x 40mm VASO SANITARIO | UN |  | 2 | 1,0000 | 2
004460 | TUBO DECA 1600 PARA LIGACAO DE VASO SANITARIO | UN |  | 84.9 | 1,0000 | 84.9
014201 | BUCHA DE NYLON PARA FIXACAO TIPO S6 COM PARAFUSO | UN |  | 0.02 | 2,0000 | 0.04
028185 | VASO SANITARIO CONVENCIONAL BELLE EPOQUE P2 - DECA | UN |  | 705.15 | 1,0000 | 705.15
040171 | ANEL DE CERA PARA VEDACAO DE VASO SANITARIO- DECA | UN |  | 25.9 | 1,0000 | 25.9
099034 | AJUDANTE DE BOMBEIRO OU ENCANADOR | H |  | 5.2 | 4,3300 | 22.52
099200 | BOMBEIRO OU ENCANADOR | H |  | 7.7 | 3,9180 | 30.17
| LEIS SOCIAIS (88.46%) |  |  | 0 | 0,0000 | 46.61
| TOTAL : |  |  |  |  | 919.05
190191 | VASO SANITARIO PARA CX ACOPLADA DUNA P7 DECA +CX ACOPLADA |  |  |  | UN
COD | DESCRIÇÃO | UNI |  | PREÇO UNIT | INDICE | PREÇO TOTAL
001100 | CIMENTO DIRECIONAL BRANCO (SACO 1 QUILOGRAMA) | KG |  | 2.93 | 0,6000 | 1.76
004300 | BOLSA DE LIGACAO PVC 1.1/2""x 40mm VASO SANITARIO | UN |  | 2 | 1,0000 | 2
004460 | TUBO DECA 1600 PARA LIGACAO DE VASO SANITARIO | UN |  | 84.9 | 1,0000 | 84.9
014201 | BUCHA DE NYLON PARA FIXACAO TIPO S6 COM PARAFUSO | UN |  | 0.02 | 2,0000 | 0.04
028184 | VASO SANITARIO PARA CAIXA ACOPLADA DUNA P7 BRANCO GELO-DECA | UN |  | 355.62 | 1,0000 | 355.62
040171 | ANEL DE CERA PARA VEDACAO DE VASO SANITARIO- DECA | UN |  | 25.9 | 1,0000 | 25.9
088887 | CAIXA DE ACOPLAR P/ VASO SANITÁRIO CD0017 - DECA | UN |  | 23 | 1,0000 | 23
099034 | AJUDANTE DE BOMBEIRO OU ENCANADOR | H |  | 5.2 | 4,3300 | 22.52
099200 | BOMBEIRO OU ENCANADOR | H |  | 7.7 | 3,9180 | 30.17
| LEIS SOCIAIS (88.46%) |  |  | 0 | 0,0000 | 46.61
| TOTAL : |  |  |  |  | 592.52
190192 | VASO SANITARIO CONVENCIONAL VOGUE PLUS P5 - DECA |  |  |  | UN
COD | DESCRIÇÃO | UNI |  | PREÇO UNIT | INDICE | PREÇO TOTAL
001100 | CIMENTO DIRECIONAL BRANCO (SACO 1 QUILOGRAMA) | KG |  | 2.93 | 0,6000 | 1.76
004300 | BOLSA DE LIGACAO PVC 1.1/2""x 40mm VASO SANITARIO | UN |  | 2 | 1,0000 | 2
004460 | TUBO DECA 1600 PARA LIGACAO DE VASO SANITARIO | UN |  | 84.9 | 1,0000 | 84.9
014201 | BUCHA DE NYLON PARA FIXACAO TIPO S6 COM PARAFUSO | UN |  | 0.02 | 2,0000 | 0.04
028183 | VASO SANITARIO CONVENCIONAL VOGUE PLUS P5 - DECA | UN |  | 261.95 | 1,0000 | 261.95
040171 | ANEL DE CERA PARA VEDACAO DE VASO SANITARIO- DECA | UN |  | 25.9 | 1,0000 | 25.9
099034 | AJUDANTE DE BOMBEIRO OU ENCANADOR | H |  | 5.2 | 4,3300 | 22.52
099200 | BOMBEIRO OU ENCANADOR | H |  | 7.7 | 3,9180 | 30.17
| LEIS SOCIAIS (88.46%) |  |  | 0 | 0,0000 | 46.61
| TOTAL : |  |  |  |  | 475.85
190193 | VASO SANITARIO SUSPENSO LINHA NUOVA P132 - DECA |  |  |  | UN
COD | DESCRIÇÃO | UNI |  | PREÇO UNIT | INDICE | PREÇO TOTAL
001100 | CIMENTO DIRECIONAL BRANCO (SACO 1 QUILOGRAMA) | KG |  | 2.93 | 0,6000 | 1.76
004300 | BOLSA DE LIGACAO PVC 1.1/2""x 40mm VASO SANITARIO | UN |  | 2 | 1,0000 | 2
004460 | TUBO DECA 1600 PARA LIGACAO DE VASO SANITARIO | UN |  | 84.9 | 1,0000 | 84.9
014201 | BUCHA DE NYLON PARA FIXACAO TIPO S6 COM PARAFUSO | UN |  | 0.02 | 2,0000 | 0.04
017089 | VASO SANITARIO SUSPENSO LINHA NUOVA P132 - DECA | UN |  | 460.6 | 1,0000 | 460.6
040171 | ANEL DE CERA PARA VEDACAO DE VASO SANITARIO- DECA | UN |  | 25.9 | 1,0000 | 25.9
099034 | AJUDANTE DE BOMBEIRO OU ENCANADOR | H |  | 5.2 | 4,3300 | 22.52
099200 | BOMBEIRO OU ENCANADOR | H |  | 7.7 | 3,9180 | 30.17
| LEIS SOCIAIS (88.46%) |  |  | 0 | 0,0000 | 46.61
| TOTAL : |  |  |  |  | 674.5
190194 | LAVATORIO DECA L-911 COM METAIS |  |  |  | UN
COD | DESCRIÇÃO | UNI |  | PREÇO UNIT | INDICE | PREÇO TOTAL
000050 | CIMENTO PORTLAND CP III 32RS NBR 11578 (quilo) | KG |  | 0.5 | 3,6000 | 1.8
000100 | AREIA GROSSA LAVADA | M3 |  | 83 | 0,0010 | 0.08
001100 | CIMENTO DIRECIONAL BRANCO (SACO 1 QUILOGRAMA) | KG |  | 2.93 | 0,4000 | 1.17
003818 | RABICHO FLEXIVEL 40cm PVC 1/2"" COM CANOPLAS | UN |  | 13 | 2,0000 | 26
004066 | LAVATORIO LOUCA LINHA IZY L-15 - DECA | UN |  | 79.9 | 1,0000 | 79.9
004450 | TACO DE FIXACAO EM MADEIRA | UN |  | 0.52 | 2,0000 | 1.04
004636 | FITA TEFLON VEDA ROSCA 18mm x 25m | M |  | 0.35 | 0,4000 | 0.14
006900 | SIFAO PARA PIA AMERICANA 1.1/2""x1.1/2"" CROMADO | UN |  | 99.9 | 1,0000 | 99.9
030012 | APARELHO LAVATORIO FABRIMAR ASCOT-CR CROMADO 1875 | UN |  | 150 | 1,0000 | 150
033131 | VALVULA METAL CROMADO 1600 PARA LAVATORIO | UN |  | 36.9 | 1,0000 | 36.9
099034 | AJUDANTE DE BOMBEIRO OU ENCANADOR | H |  | 5.2 | 2,2680 | 11.79
099200 | BOMBEIRO OU ENCANADOR | H |  | 7.7 | 2,2680 | 17.46
| LEIS SOCIAIS (88.46%) |  |  | 0 | 0,0000 | 25.87
| TOTAL : |  |  |  |  | 452.05
190196 | LAVATORIO 55X57,5 CR DECA COM COLUNA E METAIS |  |  |  | UN
COD | DESCRIÇÃO | UNI |  | PREÇO UNIT | INDICE | PREÇO TOTAL
000050 | CIMENTO PORTLAND CP III 32RS NBR 11578 (quilo) | KG |  | 0.5 | 2,8000 | 1.4
000100 | AREIA GROSSA LAVADA | M3 |  | 83 | 0,0010 | 0.08
001100 | CIMENTO DIRECIONAL BRANCO (SACO 1 QUILOGRAMA) | KG |  | 2.93 | 0,4000 | 1.17
004450 | TACO DE FIXACAO EM MADEIRA | UN |  | 0.52 | 2,0000 | 1.04
004636 | FITA TEFLON VEDA ROSCA 18mm x 25m | M |  | 0.35 | 0,4000 | 0.14
006900 | SIFAO PARA PIA AMERICANA 1.1/2""x1.1/2"" CROMADO | UN |  | 99.9 | 1,0000 | 99.9
028179 | LAVATORIO 55X57,5 CR DECA | UN |  | 169.9 | 1,0000 | 169.9
030012 | APARELHO LAVATORIO FABRIMAR ASCOT-CR CROMADO 1875 | UN |  | 150 | 1,0000 | 150
033131 | VALVULA METAL CROMADO 1600 PARA LAVATORIO | UN |  | 36.9 | 1,0000 | 36.9
067221 | COLUNA PARA LAVATORIO UNIVERSAL DECA | UN |  | 249.9 | 1,0000 | 249.9
099034 | AJUDANTE DE BOMBEIRO OU ENCANADOR | H |  | 5.2 | 2,5790 | 13.41
099200 | BOMBEIRO OU ENCANADOR | H |  | 7.7 | 2,1820 | 16.8
| LEIS SOCIAIS (88.46%) |  |  | 0 | 0,0000 | 26.72
| TOTAL : |  |  |  |  | 767.36
190197 | BIDE 3 FUROS LINHA DIAMANTINA LB7-00 - ICASA |  |  |  | UN
COD | DESCRIÇÃO | UNI |  | PREÇO UNIT | INDICE | PREÇO TOTAL
000050 | CIMENTO PORTLAND CP III 32RS NBR 11578 (quilo) | KG |  | 0.5 | 4,0000 | 2
000100 | AREIA GROSSA LAVADA | M3 |  | 83 | 0,0010 | 0.08
001100 | CIMENTO DIRECIONAL BRANCO (SACO 1 QUILOGRAMA) | KG |  | 2.93 | 0,6200 | 1.82
003818 | RABICHO FLEXIVEL 40cm PVC 1/2"" COM CANOPLAS | UN |  | 13 | 2,0000 | 26
004636 | FITA TEFLON VEDA ROSCA 18mm x 25m | M |  | 0.35 | 0,7000 | 0.25
005402 | APARELHO BIDE CROMADO LINHA PRATA DECA 1895 C-50 | UN |  | 175 | 1,0000 | 175
008200 | PARAFUSO DE FIXACAO PARA APARELHO SANITARIO BC SUPER | UN |  | 6 | 2,0000 | 12
028178 | BIDE 3 FUROS LINHA DIAMANTINA LB7-00 - ICASA | UN |  | 212 | 1,0000 | 212
033133 | VALVULA METAL CROMADO 1601 PARA BIDE FABRIMAR | UN |  | 150 | 1,0000 | 150
099034 | AJUDANTE DE BOMBEIRO OU ENCANADOR | H |  | 5.2 | 5,3610 | 27.88
099200 | BOMBEIRO OU ENCANADOR | H |  | 7.7 | 4,7430 | 36.52
| LEIS SOCIAIS (88.46%) |  |  | 0 | 0,0000 | 56.97
| TOTAL : |  |  |  |  | 700.52
190198 | BIDE LOUCA PRETO LINHA SABATINI IB-5-12 - ICASA |  |  |  | UN
COD | DESCRIÇÃO | UNI |  | PREÇO UNIT | INDICE | PREÇO TOTAL
000050 | CIMENTO PORTLAND CP III 32RS NBR 11578 (quilo) | KG |  | 0.5 | 4,0000 | 2
000100 | AREIA GROSSA LAVADA | M3 |  | 83 | 0,0010 | 0.08
001100 | CIMENTO DIRECIONAL BRANCO (SACO 1 QUILOGRAMA) | KG |  | 2.93 | 0,0200 | 0.06
003818 | RABICHO FLEXIVEL 40cm PVC 1/2"" COM CANOPLAS | UN |  | 13 | 2,0000 | 26
004636 | FITA TEFLON VEDA ROSCA 18mm x 25m | M |  | 0.35 | 0,7000 | 0.25
005402 | APARELHO BIDE CROMADO LINHA PRATA DECA 1895 C-50 | UN |  | 175 | 1,0000 | 175
008200 | PARAFUSO DE FIXACAO PARA APARELHO SANITARIO BC SUPER | UN |  | 6 | 2,0000 | 12
028177 | BIDE LOUCA PRETO LINHA SABATINI IB-5-12 - ICASA | UN |  | 320 | 1,0000 | 320
033133 | VALVULA METAL CROMADO 1601 PARA BIDE FABRIMAR | UN |  | 150 | 1,0000 | 150
099034 | AJUDANTE DE BOMBEIRO OU ENCANADOR | H |  | 5.2 | 5,3610 | 27.88
099200 | BOMBEIRO OU ENCANADOR | H |  | 7.7 | 4,7430 | 36.52
| LEIS SOCIAIS (88.46%) |  |  | 0 | 0,0000 | 56.97
| TOTAL : |  |  |  |  | 806.76
190199 | LAVATORIO LOUCA RETANGULAR EMBUTIR VOGUE PLUS |  |  |  | UN
COD | DESCRIÇÃO | UNI |  | PREÇO UNIT | INDICE | PREÇO TOTAL
000050 | CIMENTO PORTLAND CP III 32RS NBR 11578 (quilo) | KG |  | 0.5 | 2,8000 | 1.4
000100 | AREIA GROSSA LAVADA | M3 |  | 83 | 0,0010 | 0.08
001100 | CIMENTO DIRECIONAL BRANCO (SACO 1 QUILOGRAMA) | KG |  | 2.93 | 0,4000 | 1.17
003818 | RABICHO FLEXIVEL 40cm PVC 1/2"" COM CANOPLAS | UN |  | 13 | 2,0000 | 26
004450 | TACO DE FIXACAO EM MADEIRA | UN |  | 0.52 | 2,0000 | 1.04
004636 | FITA TEFLON VEDA ROSCA 18mm x 25m | M |  | 0.35 | 0,4000 | 0.14
006900 | SIFAO PARA PIA AMERICANA 1.1/2""x1.1/2"" CROMADO | UN |  | 99.9 | 1,0000 | 99.9
028176 | LAVATORIO LOUCA RETANGULAR 0,36x0,50 BRANCO - INCEPA | UN |  | 198.46 | 1,0000 | 198.46
033131 | VALVULA METAL CROMADO 1600 PARA LAVATORIO | UN |  | 36.9 | 1,0000 | 36.9
044250 | METAIS SANITARIOS LINHA NORDICA 1875 BRANCO/DOURADO | UN |  | 596 | 1,0000 | 596
099034 | AJUDANTE DE BOMBEIRO OU ENCANADOR | H |  | 5.2 | 2,2680 | 11.79
099200 | BOMBEIRO OU ENCANADOR | H |  | 7.7 | 2,2680 | 17.46
| LEIS SOCIAIS (88.46%) |  |  | 0 | 0,0000 | 25.87
| TOTAL : |  |  |  |  | 1016.21
190201 | PISCINA EM FIBRA DE VIDRO PREMOLDADA 2,0x2,50m |  |  |  | UN
COD | DESCRIÇÃO | UNI |  | PREÇO UNIT | INDICE | PREÇO TOTAL
014452 | PISCINA FIBRA DE VIDRO 5,0x2,4x1,2m(14.400 LITROS) | UN |  | 28800 | 1,0000 | 28800
| TOTAL : |  |  |  |  | 28800
190202 | EQUIPAMENTO SAUNA SECA COMPLETO ATE 10Kw |  |  |  | UN
COD | DESCRIÇÃO | UNI |  | PREÇO UNIT | INDICE | PREÇO TOTAL
080533 | SAUNA/FORNO ELETRICO ACO INOXIDAVEL 10kW ATE 16m3 | UN |  | 1314 | 1,0000 | 1314
099308 | AJUDANTE DE MONTADOR SISTEMA ELETRICO | H |  | 5.2 | 10,5160 | 54.68
099817 | MONTADOR DE SISTEMA ELETRICO | H |  | 9 | 10,5160 | 94.64
| LEIS SOCIAIS (88.46%) |  |  | 0 | 0,0000 | 132.09
| TOTAL : |  |  |  |  | 1595.41
190203 | EQUIPAMENTO SAUNA A VAPOR-FIBERGLASS AUTOMATICO 12Kw |  |  |  | UN
COD | DESCRIÇÃO | UNI |  | PREÇO UNIT | INDICE | PREÇO TOTAL
006176 | SAUNA HUMIDA ELETRICA 12KW CAIXA EM FIBERGLASS | UN |  | 1650 | 1,0000 | 1650
099308 | AJUDANTE DE MONTADOR SISTEMA ELETRICO | H |  | 5.2 | 18,3520 | 95.43
099817 | MONTADOR DE SISTEMA ELETRICO | H |  | 9 | 16,9080 | 152.17
| LEIS SOCIAIS (88.46%) |  |  | 0 | 0,0000 | 219.03
| TOTAL : |  |  |  |  | 2116.63
190204 | EQUIPAMENTO PARA SAUNA VAPOR/HUMIDA A GAS GLP/NAFTA |  |  |  | UN
COD | DESCRIÇÃO | UNI |  | PREÇO UNIT | INDICE | PREÇO TOTAL
088506 | EQUIPAMENTO SAUNA A VAPOR/GAS GLP/NAFTA | UN |  | 680 | 1,0000 | 680
099210 | BOMBEIRO/ENCANADOR GASISTA | H |  | 7.7 | 4,1240 | 31.75
099211 | AJUDANTE DE BOMBEIRO/ENCANADOR-GASISTA | H |  | 5.2 | 4,1240 | 21.44
| LEIS SOCIAIS (88.46%) |  |  | 0 | 0,0000 | 47.05
| TOTAL : |  |  |  |  | 780.24
190207 | PECA DE ACABAMENTO PARA VALVULA DE DESCARGA 1.1/4""/1.1/2"" |  |  |  | UN
COD | DESCRIÇÃO | UNI |  | PREÇO UNIT | INDICE | PREÇO TOTAL
006100 | PECA DE ACABAMENTO PARA VALVULA DE DESCARGA | UN |  | 52 | 1,0000 | 52
099034 | AJUDANTE DE BOMBEIRO OU ENCANADOR | H |  | 5.2 | 0,2060 | 1.07
099200 | BOMBEIRO OU ENCANADOR | H |  | 7.7 | 0,2060 | 1.59
| LEIS SOCIAIS (88.46%) |  |  | 0 | 0,0000 | 2.35
| TOTAL : |  |  |  |  | 57.01
190208 | METAIS PARA LAVATORIO COM TONEIRA SIMPLES |  |  |  | UN
COD | DESCRIÇÃO | UNI |  | PREÇO UNIT | INDICE | PREÇO TOTAL
003818 | RABICHO FLEXIVEL 40cm PVC 1/2"" COM CANOPLAS | UN |  | 13 | 1,0000 | 13
004006 | TORNEIRA PARA LAVATORIO CROMADA | UN |  | 192.44 | 1,0000 | 192.44
004467 | SIFAO PARA LAVATORIO CROMADO 1"" x 1.1/2"" DECA 1680C | UN |  | 207.9 | 1,0000 | 207.9
004636 | FITA TEFLON VEDA ROSCA 18mm x 25m | M |  | 0.35 | 0,8000 | 0.28
033131 | VALVULA METAL CROMADO 1600 PARA LAVATORIO | UN |  | 36.9 | 1,0000 | 36.9
099034 | AJUDANTE DE BOMBEIRO OU ENCANADOR | H |  | 5.2 | 2,2680 | 11.79
099200 | BOMBEIRO OU ENCANADOR | H |  | 7.7 | 2,2680 | 17.46
| LEIS SOCIAIS (88.46%) |  |  | 0 | 0,0000 | 25.87
| TOTAL : |  |  |  |  | 505.64
190209 | TAMPO/BANCA GRANITO NATURAL BRANCO CEARA |  |  |  | M2
COD | DESCRIÇÃO | UNI |  | PREÇO UNIT | INDICE | PREÇO TOTAL
000050 | CIMENTO PORTLAND CP III 32RS NBR 11578 (quilo) | KG |  | 0.5 | 4,8000 | 2.4
000100 | AREIA GROSSA LAVADA | M3 |  | 83 | 0,0010 | 0.08
001100 | CIMENTO DIRECIONAL BRANCO (SACO 1 QUILOGRAMA) | KG |  | 2.93 | 1,8200 | 5.33
008185 | GRANITO BRANCO CEARA LUSTRADO 2cm | M2 |  | 185 | 1,0500 | 194.25
099398 | MARMORISTA | H |  | 7.15 | 2,6810 | 19.17
099664 | AJUDANTE DE MARMORISTA | H |  | 5.2 | 2,3710 | 12.33
| LEIS SOCIAIS (88.46%) |  |  | 0 | 0,0000 | 27.86
| TOTAL : |  |  |  |  | 261.42
190210 | TORNEIRA PIA COM AREJADOR E FILTRO ACOPLADO 1/2""-PAREDE |  |  |  | UN
COD | DESCRIÇÃO | UNI |  | PREÇO UNIT | INDICE | PREÇO TOTAL
004636 | FITA TEFLON VEDA ROSCA 18mm x 25m | M |  | 0.35 | 0,4000 | 0.14
031019 | TORNEIRA DE PAREDE PARA PIA CROMADA PRATIKA FABRIMAR | UN |  | 256.9 | 1,0000 | 256.9
099034 | AJUDANTE DE BOMBEIRO OU ENCANADOR | H |  | 5.2 | 0,3090 | 1.61
099200 | BOMBEIRO OU ENCANADOR | H |  | 7.7 | 0,4330 | 3.33
| LEIS SOCIAIS (88.46%) |  |  | 0 | 0,0000 | 4.37
| TOTAL : |  |  |  |  | 266.35
190211 | TANQUE LOUCA BRANCA 25 LITROS 54x59cm IDEAL STANDARD C/METAI |  |  |  | UN
COD | DESCRIÇÃO | UNI |  | PREÇO UNIT | INDICE | PREÇO TOTAL
000050 | CIMENTO PORTLAND CP III 32RS NBR 11578 (quilo) | KG |  | 0.5 | 4,0000 | 2
000100 | AREIA GROSSA LAVADA | M3 |  | 83 | 0,0010 | 0.08
003828 | TANQUE LAVAR ROUPA FIBRA-DE-VIDRO NOBRE - 48 LITROS - SINTEC | UN |  | 163 | 1,0000 | 163
004017 | TORNEIRA DE MESA REF.L-37 CROMADA | UN |  | 185.59 | 1,0000 | 185.59
004636 | FITA TEFLON VEDA ROSCA 18mm x 25m | M |  | 0.35 | 0,8000 | 0.28
006900 | SIFAO PARA PIA AMERICANA 1.1/2""x1.1/2"" CROMADO | UN |  | 99.9 | 1,0000 | 99.9
033134 | VALVULA INOXIDAVEL LONGA PARA TANQUE 2.1/2""x1./1/4"" | UN |  | 60 | 1,0000 | 60
099034 | AJUDANTE DE BOMBEIRO OU ENCANADOR | H |  | 5.2 | 3,1960 | 16.62
099200 | BOMBEIRO OU ENCANADOR | H |  | 7.7 | 2,8870 | 22.23
| LEIS SOCIAIS (88.46%) |  |  | 0 | 0,0000 | 34.37
| TOTAL : |  |  |  |  | 584.07
190212 | TAMPO/BANCA MARMORE BEJE BAHIA 3cm |  |  |  | M2
COD | DESCRIÇÃO | UNI |  | PREÇO UNIT | INDICE | PREÇO TOTAL
000050 | CIMENTO PORTLAND CP III 32RS NBR 11578 (quilo) | KG |  | 0.5 | 11,2000 | 5.6
000100 | AREIA GROSSA LAVADA | M3 |  | 83 | 0,0020 | 0.17
001100 | CIMENTO DIRECIONAL BRANCO (SACO 1 QUILOGRAMA) | KG |  | 2.93 | 2,8000 | 8.2
010385 | MARMORE BEJE BAHIA 3cm | M2 |  | 235 | 1,0000 | 235
099398 | MARMORISTA | H |  | 7.15 | 2,6810 | 19.17
099664 | AJUDANTE DE MARMORISTA | H |  | 5.2 | 2,3710 | 12.33
| LEIS SOCIAIS (88.46%) |  |  | 0 | 0,0000 | 27.86
| TOTAL : |  |  |  |  | 308.33
190213 | CUBA ACO INOXIDAVEL SANINOX No.1 60x40x25cm AISI CH.#18 |  |  |  | UN
COD | DESCRIÇÃO | UNI |  | PREÇO UNIT | INDICE | PREÇO TOTAL
001100 | CIMENTO DIRECIONAL BRANCO (SACO 1 QUILOGRAMA) | KG |  | 2.93 | 1,2000 | 3.52
003909 | CUBA ACO INOXIDAVEL RETANGULAR 50x40x20cm - MEKAL | UN |  | 944.91 | 1,0000 | 944.91
004636 | FITA TEFLON VEDA ROSCA 18mm x 25m | M |  | 0.35 | 0,6500 | 0.23
006883 | VALVULA METAL CROMADO PARA PIA AMERICANA | UN |  | 39 | 1,0000 | 39
099034 | AJUDANTE DE BOMBEIRO OU ENCANADOR | H |  | 5.2 | 1,6000 | 8.32
099200 | BOMBEIRO OU ENCANADOR | H |  | 7.7 | 1,6000 | 12.32
| LEIS SOCIAIS (88.46%) |  |  | 0 | 0,0000 | 18.26
| TOTAL : |  |  |  |  | 1026.56
190214 | LAVATORIO LOUCA OVAL EMBUTIR BELLE EPOQUE COM METAIS |  |  |  | UN
COD | DESCRIÇÃO | UNI |  | PREÇO UNIT | INDICE | PREÇO TOTAL
000050 | CIMENTO PORTLAND CP III 32RS NBR 11578 (quilo) | KG |  | 0.5 | 2,6000 | 1.3
000100 | AREIA GROSSA LAVADA | M3 |  | 83 | 0,0010 | 0.08
003818 | RABICHO FLEXIVEL 40cm PVC 1/2"" COM CANOPLAS | UN |  | 13 | 2,0000 | 26
003912 | LAVATORIO OVAL EMBUTIR 49 x 36cm L-42 - DECA | UN |  | 172.9 | 1,0000 | 172.9
004636 | FITA TEFLON VEDA ROSCA 18mm x 25m | M |  | 0.35 | 0,8990 | 0.31
006900 | SIFAO PARA PIA AMERICANA 1.1/2""x1.1/2"" CROMADO | UN |  | 99.9 | 1,0000 | 99.9
033131 | VALVULA METAL CROMADO 1600 PARA LAVATORIO | UN |  | 36.9 | 1,0000 | 36.9
044561 | METAIS SANITARIOS BELLE EPOQUE TIFFANY DOURADO | UN |  | 686 | 1,0000 | 686
099034 | AJUDANTE DE BOMBEIRO OU ENCANADOR | H |  | 5.2 | 2,2680 | 11.79
099200 | BOMBEIRO OU ENCANADOR | H |  | 7.7 | 2,2680 | 17.46
| LEIS SOCIAIS (88.46%) |  |  | 0 | 0,0000 | 25.87
| TOTAL : |  |  |  |  | 1078.51
190215 | PORTA-TOALHAS LOUCA 006-059 BRANCO |  |  |  | UN
COD | DESCRIÇÃO | UNI |  | PREÇO UNIT | INDICE | PREÇO TOTAL
000050 | CIMENTO PORTLAND CP III 32RS NBR 11578 (quilo) | KG |  | 0.5 | 0,1700 | 0.09
000100 | AREIA GROSSA LAVADA | M3 |  | 83 | 0,0010 | 0.08
003915 | TOALHEIRO HOTEL JACWALL REF.508 | UN |  | 22.47 | 1,0000 | 22.47
099050 | PEDREIRO | H |  | 7.15 | 0,4000 | 2.86
099900 | SERVENTE | H |  | 5.2 | 0,2100 | 1.09
| LEIS SOCIAIS (88.46%) |  |  | 0 | 0,0000 | 3.49
| TOTAL : |  |  |  |  | 30.08
190216 | SABONETEIRA LOUCA 006-391 BRANCO |  |  |  | UN
COD | DESCRIÇÃO | UNI |  | PREÇO UNIT | INDICE | PREÇO TOTAL
000050 | CIMENTO PORTLAND CP III 32RS NBR 11578 (quilo) | KG |  | 0.5 | 0,1090 | 0.05
000100 | AREIA GROSSA LAVADA | M3 |  | 83 | 0,0010 | 0.08
003916 | SABONETEIRA LOUCA 15x15cm | UN |  | 17.88 | 1,0000 | 17.88
099050 | PEDREIRO | H |  | 7.15 | 0,3090 | 2.21
099900 | SERVENTE | H |  | 5.2 | 0,2060 | 1.07
| LEIS SOCIAIS (88.46%) |  |  | 0 | 0,0000 | 2.9
| TOTAL : |  |  |  |  | 24.19
190217 | BIDE 3 FUROS CREME LINHA MONTE CARLO - DECA COM METAIS |  |  |  | UN
COD | DESCRIÇÃO | UNI |  | PREÇO UNIT | INDICE | PREÇO TOTAL
000050 | CIMENTO PORTLAND CP III 32RS NBR 11578 (quilo) | KG |  | 0.5 | 4,0000 | 2
000100 | AREIA GROSSA LAVADA | M3 |  | 83 | 0,0010 | 0.08
001100 | CIMENTO DIRECIONAL BRANCO (SACO 1 QUILOGRAMA) | KG |  | 2.93 | 0,6200 | 1.82
003818 | RABICHO FLEXIVEL 40cm PVC 1/2"" COM CANOPLAS | UN |  | 13 | 2,0000 | 26
003917 | BIDE 3 FUROS CREME LINHA MONTE CARLO - DECA | UN |  | 196.6 | 1,0000 | 196.6
004636 | FITA TEFLON VEDA ROSCA 18mm x 25m | M |  | 0.35 | 1,1000 | 0.39
008200 | PARAFUSO DE FIXACAO PARA APARELHO SANITARIO BC SUPER | UN |  | 6 | 2,0000 | 12
030015 | APARELHO MISTURADOR PARA BIDE C-37IZY - DECA | UN |  | 453.3 | 1,0000 | 453.3
033133 | VALVULA METAL CROMADO 1601 PARA BIDE FABRIMAR | UN |  | 150 | 1,0000 | 150
099034 | AJUDANTE DE BOMBEIRO OU ENCANADOR | H |  | 5.2 | 5,3610 | 27.88
099200 | BOMBEIRO OU ENCANADOR | H |  | 7.7 | 4,7430 | 36.52
| LEIS SOCIAIS (88.46%) |  |  | 0 | 0,0000 | 56.97
| TOTAL : |  |  |  |  | 963.56
190218 | VASO SANITARIO CONVENCIONAL BRANCO 25300 THEMA - INCEPA |  |  |  | UN
COD | DESCRIÇÃO | UNI |  | PREÇO UNIT | INDICE | PREÇO TOTAL
001100 | CIMENTO DIRECIONAL BRANCO (SACO 1 QUILOGRAMA) | KG |  | 2.93 | 0,6000 | 1.76
003818 | RABICHO FLEXIVEL 40cm PVC 1/2"" COM CANOPLAS | UN |  | 13 | 1,0000 | 13
004300 | BOLSA DE LIGACAO PVC 1.1/2""x 40mm VASO SANITARIO | UN |  | 2 | 1,0000 | 2
004636 | FITA TEFLON VEDA ROSCA 18mm x 25m | M |  | 0.35 | 0,6000 | 0.21
014201 | BUCHA DE NYLON PARA FIXACAO TIPO S6 COM PARAFUSO | UN |  | 0.02 | 2,0000 | 0.04
028219 | VASO SANITARIO CONVENCIONAL BRANCO 25300 THEMA - INCEPA | UN |  | 219 | 1,0000 | 219
040171 | ANEL DE CERA PARA VEDACAO DE VASO SANITARIO- DECA | UN |  | 25.9 | 1,0000 | 25.9
099034 | AJUDANTE DE BOMBEIRO OU ENCANADOR | H |  | 5.2 | 4,3300 | 22.52
099200 | BOMBEIRO OU ENCANADOR | H |  | 7.7 | 4,7430 | 36.52
| LEIS SOCIAIS (88.46%) |  |  | 0 | 0,0000 | 52.23
| TOTAL : |  |  |  |  | 373.18
190219 | VASO SANITARIO CONVENCIONAL NUOVA P133 BRANCO GELO - DECA |  |  |  | UN
COD | DESCRIÇÃO | UNI |  | PREÇO UNIT | INDICE | PREÇO TOTAL
001100 | CIMENTO DIRECIONAL BRANCO (SACO 1 QUILOGRAMA) | KG |  | 2.93 | 0,6000 | 1.76
003818 | RABICHO FLEXIVEL 40cm PVC 1/2"" COM CANOPLAS | UN |  | 13 | 1,0000 | 13
004300 | BOLSA DE LIGACAO PVC 1.1/2""x 40mm VASO SANITARIO | UN |  | 2 | 1,0000 | 2
004636 | FITA TEFLON VEDA ROSCA 18mm x 25m | M |  | 0.35 | 0,6000 | 0.21
014201 | BUCHA DE NYLON PARA FIXACAO TIPO S6 COM PARAFUSO | UN |  | 0.02 | 2,0000 | 0.04
040171 | ANEL DE CERA PARA VEDACAO DE VASO SANITARIO- DECA | UN |  | 25.9 | 1,0000 | 25.9
079043 | VASO SANITARIO CONVENCIONAL NUOVA P133 BRANCO GELO - DECA | UN |  | 786.88 | 1,0000 | 786.88
099034 | AJUDANTE DE BOMBEIRO OU ENCANADOR | H |  | 5.2 | 4,3300 | 22.52
099200 | BOMBEIRO OU ENCANADOR | H |  | 7.7 | 4,7430 | 36.52
| LEIS SOCIAIS (88.46%) |  |  | 0 | 0,0000 | 52.23
| TOTAL : |  |  |  |  | 941.06
190220 | PAPELEIRA LOUCA COR 006-291 BRANCO |  |  |  | UN
COD | DESCRIÇÃO | UNI |  | PREÇO UNIT | INDICE | PREÇO TOTAL
000050 | CIMENTO PORTLAND CP III 32RS NBR 11578 (quilo) | KG |  | 0.5 | 0,1600 | 0.08
000100 | AREIA GROSSA LAVADA | M3 |  | 83 | 0,0010 | 0.08
003921 | PAPELEIRA EM INOX SEM TAMPA - MOLDENOX | UN |  | 30.9 | 1,0000 | 30.9
099050 | PEDREIRO | H |  | 7.15 | 0,3300 | 2.36
099900 | SERVENTE | H |  | 5.2 | 0,2100 | 1.09
| LEIS SOCIAIS (88.46%) |  |  | 0 | 0,0000 | 3.05
| TOTAL : |  |  |  |  | 37.56
190221 | CUBA OVAL BRANCA 40x30 L-59 DECA INCLUSIVE CONEXOES |  |  |  | UN
COD | DESCRIÇÃO | UNI |  | PREÇO UNIT | INDICE | PREÇO TOTAL
000050 | CIMENTO PORTLAND CP III 32RS NBR 11578 (quilo) | KG |  | 0.5 | 8,1000 | 4.05
000100 | AREIA GROSSA LAVADA | M3 |  | 83 | 0,0010 | 0.08
001100 | CIMENTO DIRECIONAL BRANCO (SACO 1 QUILOGRAMA) | KG |  | 2.93 | 0,7000 | 2.05
003818 | RABICHO FLEXIVEL 40cm PVC 1/2"" COM CANOPLAS | UN |  | 13 | 1,0000 | 13
004636 | FITA TEFLON VEDA ROSCA 18mm x 25m | M |  | 0.35 | 0,7000 | 0.25
006900 | SIFAO PARA PIA AMERICANA 1.1/2""x1.1/2"" CROMADO | UN |  | 99.9 | 1,0000 | 99.9
028220 | CUBA OVAL BRANCA 40X30 L-59 DECA | UN |  | 89.9 | 1,0000 | 89.9
030011 | APARELHO PARA LAVATORIO CROMADO | UN |  | 225 | 1,0000 | 225
033132 | VALVULA METAL CROMADO 3.1/2"" x 1.1/2"" PARA CUBA | UN |  | 59 | 1,0000 | 59
099034 | AJUDANTE DE BOMBEIRO OU ENCANADOR | H |  | 5.2 | 2,6000 | 13.52
099200 | BOMBEIRO OU ENCANADOR | H |  | 7.7 | 2,6000 | 20.02
| LEIS SOCIAIS (88.46%) |  |  | 0 | 0,0000 | 29.67
| TOTAL : |  |  |  |  | 556.44
190222 | CABIDE LOUCA 006-069 BRANCO |  |  |  | UN
COD | DESCRIÇÃO | UNI |  | PREÇO UNIT | INDICE | PREÇO TOTAL
000050 | CIMENTO PORTLAND CP III 32RS NBR 11578 (quilo) | KG |  | 0.5 | 0,1000 | 0.05
000100 | AREIA GROSSA LAVADA | M3 |  | 83 | 0,0010 | 0.08
003922 | CABIDE LOUCA SIMPLES 4""x2"" | UN |  | 21.5 | 1,0000 | 21.5
099050 | PEDREIRO | H |  | 7.15 | 0,3090 | 2.21
099900 | SERVENTE | H |  | 5.2 | 0,2060 | 1.07
| LEIS SOCIAIS (88.46%) |  |  | 0 | 0,0000 | 2.9
| TOTAL : |  |  |  |  | 27.81
190223 | LAVATORIO PEQUENO BRANCO L-15 DECA COM METAIS |  |  |  | UN
COD | DESCRIÇÃO | UNI |  | PREÇO UNIT | INDICE | PREÇO TOTAL
000050 | CIMENTO PORTLAND CP III 32RS NBR 11578 (quilo) | KG |  | 0.5 | 3,6000 | 1.8
000100 | AREIA GROSSA LAVADA | M3 |  | 83 | 0,0010 | 0.08
001100 | CIMENTO DIRECIONAL BRANCO (SACO 1 QUILOGRAMA) | KG |  | 2.93 | 0,8000 | 2.34
003818 | RABICHO FLEXIVEL 40cm PVC 1/2"" COM CANOPLAS | UN |  | 13 | 2,0000 | 26
004636 | FITA TEFLON VEDA ROSCA 18mm x 25m | M |  | 0.35 | 0,8000 | 0.28
006650 | APARELHO LAVATORIO BELLE EPOQUE TIFFANY | UN |  | 310 | 1,0000 | 310
006900 | SIFAO PARA PIA AMERICANA 1.1/2""x1.1/2"" CROMADO | UN |  | 99.9 | 1,0000 | 99.9
008200 | PARAFUSO DE FIXACAO PARA APARELHO SANITARIO BC SUPER | UN |  | 6 | 2,0000 | 12
010671 | LAVATORIO DE CANTO MARAJO L-101 DECA | UN |  | 94.41 | 1,0000 | 94.41
033131 | VALVULA METAL CROMADO 1600 PARA LAVATORIO | UN |  | 36.9 | 1,0000 | 36.9
099034 | AJUDANTE DE BOMBEIRO OU ENCANADOR | H |  | 5.2 | 2,2000 | 11.44
099200 | BOMBEIRO OU ENCANADOR | H |  | 7.7 | 2,2000 | 16.94
| LEIS SOCIAIS (88.46%) |  |  | 0 | 0,0000 | 25.1
| TOTAL : |  |  |  |  | 637.19
190224 | VASO SANITARIO CAIXA ACOPLADA DECA VOGUE PLUS |  |  |  | UN
COD | DESCRIÇÃO | UNI |  | PREÇO UNIT | INDICE | PREÇO TOTAL
001100 | CIMENTO DIRECIONAL BRANCO (SACO 1 QUILOGRAMA) | KG |  | 2.93 | 0,6000 | 1.76
004300 | BOLSA DE LIGACAO PVC 1.1/2""x 40mm VASO SANITARIO | UN |  | 2 | 1,0000 | 2
004460 | TUBO DECA 1600 PARA LIGACAO DE VASO SANITARIO | UN |  | 84.9 | 1,0000 | 84.9
008397 | VASO SANITARIO CAIXA ACOPLADA DECA VOGUE PLUS | UN |  | 540 | 1,0000 | 540
014201 | BUCHA DE NYLON PARA FIXACAO TIPO S6 COM PARAFUSO | UN |  | 0.02 | 2,0000 | 0.04
040171 | ANEL DE CERA PARA VEDACAO DE VASO SANITARIO- DECA | UN |  | 25.9 | 1,0000 | 25.9
074155 | CAIXA DE ACOPLAR VASO SANITARIO DECA-DUNA/VILLAGE/VOGUE | UN |  | 110 | 1,0000 | 110
099034 | AJUDANTE DE BOMBEIRO OU ENCANADOR | H |  | 5.2 | 4,2000 | 21.84
099200 | BOMBEIRO OU ENCANADOR | H |  | 7.7 | 3,8000 | 29.26
| LEIS SOCIAIS (88.46%) |  |  | 0 | 0,0000 | 45.2
| TOTAL : |  |  |  |  | 860.9
190225 | VASO SANITARIO CONVENCIONAL LUNA PALHA IP0-01 - ICASA |  |  |  | UN
COD | DESCRIÇÃO | UNI |  | PREÇO UNIT | INDICE | PREÇO TOTAL
001100 | CIMENTO DIRECIONAL BRANCO (SACO 1 QUILOGRAMA) | KG |  | 2.93 | 0,6000 | 1.76
004300 | BOLSA DE LIGACAO PVC 1.1/2""x 40mm VASO SANITARIO | UN |  | 2 | 1,0000 | 2
004460 | TUBO DECA 1600 PARA LIGACAO DE VASO SANITARIO | UN |  | 84.9 | 1,0000 | 84.9
014201 | BUCHA DE NYLON PARA FIXACAO TIPO S6 COM PARAFUSO | UN |  | 0.02 | 2,0000 | 0.04
028214 | VASO SANITARIO CONVENCIONAL LUNA PALHA IP0-01 - ICASA | UN |  | 251.95 | 1,0000 | 251.95
040171 | ANEL DE CERA PARA VEDACAO DE VASO SANITARIO- DECA | UN |  | 25.9 | 1,0000 | 25.9
099034 | AJUDANTE DE BOMBEIRO OU ENCANADOR | H |  | 5.2 | 4,2000 | 21.84
099200 | BOMBEIRO OU ENCANADOR | H |  | 7.7 | 3,8000 | 29.26
| LEIS SOCIAIS (88.46%) |  |  | 0 | 0,0000 | 45.2
| TOTAL : |  |  |  |  | 462.85
190226 | TAMPO/BANCA PRANCHAO DE MADEIRA ESPESSURA 5,0cm-BOLEADO |  |  |  | M
COD | DESCRIÇÃO | UNI |  | PREÇO UNIT | INDICE | PREÇO TOTAL
006150 | TAMPO MACARANDUBA 100 x 18cm | M |  | 356 | 1,0000 | 356
099360 | CARPINTEIRO DE ESQUADRIA | H |  | 8.35 | 3,7120 | 31
099449 | AJUDANTE DE CARPINTEIRO | H |  | 5.2 | 1,8560 | 9.65
| LEIS SOCIAIS (88.46%) |  |  | 0 | 0,0000 | 35.96
| TOTAL : |  |  |  |  | 432.61
190227 | FRONTISPICIO DE BANCADA EM MADEIRA(FRONTAO)H=10cm |  |  |  | M
COD | DESCRIÇÃO | UNI |  | PREÇO UNIT | INDICE | PREÇO TOTAL
008641 | RODAPE MADEIRA CANELA 10 x 2cm | M |  | 30 | 1,0500 | 31.5
014201 | BUCHA DE NYLON PARA FIXACAO TIPO S6 COM PARAFUSO | UN |  | 0.02 | 2,0000 | 0.04
099360 | CARPINTEIRO DE ESQUADRIA | H |  | 8.35 | 0,8250 | 6.89
| LEIS SOCIAIS (88.46%) |  |  | 0 | 0,0000 | 6.09
| TOTAL : |  |  |  |  | 44.52
190228 | TAMPO/BANCA MARMORE BEJO BAHIA COM BORDA BOLEADA-POLIDO |  |  |  | M2
COD | DESCRIÇÃO | UNI |  | PREÇO UNIT | INDICE | PREÇO TOTAL
000050 | CIMENTO PORTLAND CP III 32RS NBR 11578 (quilo) | KG |  | 0.5 | 11,2000 | 5.6
000100 | AREIA GROSSA LAVADA | M3 |  | 83 | 0,0020 | 0.17
001100 | CIMENTO DIRECIONAL BRANCO (SACO 1 QUILOGRAMA) | KG |  | 2.93 | 2,8000 | 8.2
010371 | MARMORE AMARELO MARACUJA 3cm | M2 |  | 235 | 1,0000 | 235
099398 | MARMORISTA | H |  | 7.15 | 2,6000 | 18.59
099664 | AJUDANTE DE MARMORISTA | H |  | 5.2 | 2,3000 | 11.96
| LEIS SOCIAIS (88.46%) |  |  | 0 | 0,0000 | 27.02
| TOTAL : |  |  |  |  | 306.54
190230 | SIFAO PARA PIA COM COPO DE METAL CROMADO |  |  |  | UN
COD | DESCRIÇÃO | UNI |  | PREÇO UNIT | INDICE | PREÇO TOTAL
004468 | SIFAO CROMADO PARA PIA 2"" x 1.1/2"" DECA 1680C | UN |  | 142.9 | 1,0000 | 142.9
004636 | FITA TEFLON VEDA ROSCA 18mm x 25m | M |  | 0.35 | 0,8000 | 0.28
099034 | AJUDANTE DE BOMBEIRO OU ENCANADOR | H |  | 5.2 | 0,8250 | 4.29
099200 | BOMBEIRO OU ENCANADOR | H |  | 7.7 | 0,8250 | 6.35
| LEIS SOCIAIS (88.46%) |  |  | 0 | 0,0000 | 9.41
| TOTAL : |  |  |  |  | 163.23
190231 | LIGACAO FLEXIVEL (RABICHO) CROMADO 1/2""x40cm |  |  |  | UN
COD | DESCRIÇÃO | UNI |  | PREÇO UNIT | INDICE | PREÇO TOTAL
003818 | RABICHO FLEXIVEL 40cm PVC 1/2"" COM CANOPLAS | UN |  | 13 | 1,0000 | 13
004636 | FITA TEFLON VEDA ROSCA 18mm x 25m | M |  | 0.35 | 0,6000 | 0.21
099034 | AJUDANTE DE BOMBEIRO OU ENCANADOR | H |  | 5.2 | 0,8760 | 4.56
099200 | BOMBEIRO OU ENCANADOR | H |  | 7.7 | 0,8760 | 6.75
| LEIS SOCIAIS (88.46%) |  |  | 0 | 0,0000 | 10
| TOTAL : |  |  |  |  | 34.52
190233 | CONJUNTO FIXACAO LAVATORIOS COM CONSOLE DE FERRO FUNDIDO |  |  |  | UN
COD | DESCRIÇÃO | UNI |  | PREÇO UNIT | INDICE | PREÇO TOTAL
006800 | CONSOLE FERRO FUNDIDO PARA APOIO DE LAVATORIO | PC |  | 22 | 2,0000 | 44
099050 | PEDREIRO | H |  | 7.15 | 0,6190 | 4.43
099900 | SERVENTE | H |  | 5.2 | 0,4120 | 2.14
| LEIS SOCIAIS (88.46%) |  |  | 0 | 0,0000 | 5.81
| TOTAL : |  |  |  |  | 56.38
190234 | TUBO DE LIGACAO CROMADO PARA VASO SANITARIO |  |  |  | UN
COD | DESCRIÇÃO | UNI |  | PREÇO UNIT | INDICE | PREÇO TOTAL
004460 | TUBO DECA 1600 PARA LIGACAO DE VASO SANITARIO | UN |  | 84.9 | 1,0000 | 84.9
099034 | AJUDANTE DE BOMBEIRO OU ENCANADOR | H |  | 5.2 | 0,8250 | 4.29
099200 | BOMBEIRO OU ENCANADOR | H |  | 7.7 | 0,8250 | 6.35
| LEIS SOCIAIS (88.46%) |  |  | 0 | 0,0000 | 9.41
| TOTAL : |  |  |  |  | 104.95
190235 | LAVATORIO L-810 BRANCO, SEM METAIS |  |  |  | UN
COD | DESCRIÇÃO | UNI |  | PREÇO UNIT | INDICE | PREÇO TOTAL
006300 | LAVATORIO DE LOUCA BRANCA VILLAGE L-18 - DECA | UN |  | 131.95 | 1,0000 | 131.95
099034 | AJUDANTE DE BOMBEIRO OU ENCANADOR | H |  | 5.2 | 0,8250 | 4.29
099200 | BOMBEIRO OU ENCANADOR | H |  | 7.7 | 0,8250 | 6.35
| LEIS SOCIAIS (88.46%) |  |  | 0 | 0,0000 | 9.41
| TOTAL : |  |  |  |  | 152
190236 | VASO SANITARIO CONVENCIONAL EROS PLUS - INCEPA |  |  |  | UN
COD | DESCRIÇÃO | UNI |  | PREÇO UNIT | INDICE | PREÇO TOTAL
001100 | CIMENTO DIRECIONAL BRANCO (SACO 1 QUILOGRAMA) | KG |  | 2.93 | 0,6000 | 1.76
004300 | BOLSA DE LIGACAO PVC 1.1/2""x 40mm VASO SANITARIO | UN |  | 2 | 1,0000 | 2
004460 | TUBO DECA 1600 PARA LIGACAO DE VASO SANITARIO | UN |  | 84.9 | 1,0000 | 84.9
014201 | BUCHA DE NYLON PARA FIXACAO TIPO S6 COM PARAFUSO | UN |  | 0.02 | 2,0000 | 0.04
017848 | VASO SANITARIO CONVENCIONAL EROS PLUS - INCEPA | UN |  | 328.9 | 1,0000 | 328.9
040171 | ANEL DE CERA PARA VEDACAO DE VASO SANITARIO- DECA | UN |  | 25.9 | 1,0000 | 25.9
099034 | AJUDANTE DE BOMBEIRO OU ENCANADOR | H |  | 5.2 | 4,3300 | 22.52
099200 | BOMBEIRO OU ENCANADOR | H |  | 7.7 | 3,9180 | 30.17
| LEIS SOCIAIS (88.46%) |  |  | 0 | 0,0000 | 46.61
| TOTAL : |  |  |  |  | 542.8
190237 | CUBA REDONDA ACO INOX DUPLA C/ TRITURADOR-DESPEJO DETRITOS |  |  |  | UN
COD | DESCRIÇÃO | UNI |  | PREÇO UNIT | INDICE | PREÇO TOTAL
004636 | FITA TEFLON VEDA ROSCA 18mm x 25m | M |  | 0.35 | 1,6000 | 0.56
006883 | VALVULA METAL CROMADO PARA PIA AMERICANA | UN |  | 39 | 1,0000 | 39
028093 | TRITURADOR ELETRICO SOB PIA TIPO TWEENY | UN |  | 550 | 1,0000 | 550
088122 | CUBA ACO INOXIDAVEL DUPLA REDONDA - TRAMONTINNA | UN |  | 415.42 | 1,0000 | 415.42
099034 | AJUDANTE DE BOMBEIRO OU ENCANADOR | H |  | 5.2 | 2,6000 | 13.52
099200 | BOMBEIRO OU ENCANADOR | H |  | 7.7 | 2,6000 | 20.02
| LEIS SOCIAIS (88.46%) |  |  | 0 | 0,0000 | 29.67
| TOTAL : |  |  |  |  | 1068.19
190238 | PISCINA FIBRA DE VIDRO REFORCADO 2,30x1,30x0,83cm |  |  |  | un
COD | DESCRIÇÃO | UNI |  | PREÇO UNIT | INDICE | PREÇO TOTAL
000050 | CIMENTO PORTLAND CP III 32RS NBR 11578 (quilo) | KG |  | 0.5 | 10,6000 | 5.3
000100 | AREIA GROSSA LAVADA | M3 |  | 83 | 0,3200 | 26.56
000200 | PEDRA BRITADA #1 E 2 | M3 |  | 88 | 0,3800 | 33.44
044846 | PISCINA FIBRA DE VIDRO REFORCADA 2,30x1,30x0,83m | UN |  | 4963 | 1,0000 | 4963
099034 | AJUDANTE DE BOMBEIRO OU ENCANADOR | H |  | 5.2 | 8,4540 | 43.96
099050 | PEDREIRO | H |  | 7.15 | 12,6610 | 90.53
099200 | BOMBEIRO OU ENCANADOR | H |  | 7.7 | 6,8870 | 53.03
099900 | SERVENTE | H |  | 5.2 | 18,2280 | 94.79
| LEIS SOCIAIS (88.46%) |  |  | 0 | 0,0000 | 249.73
| TOTAL : |  |  |  |  | 5560.34
190239 | LAVATORIO LOUCA OVAL LINHA NUOVA DECA |  |  |  | UN
COD | DESCRIÇÃO | UNI |  | PREÇO UNIT | INDICE | PREÇO TOTAL
000050 | CIMENTO PORTLAND CP III 32RS NBR 11578 (quilo) | KG |  | 0.5 | 3,6000 | 1.8
000098 | AREIA MEDIA LAVADA | M3 |  | 61.43 | 0,0010 | 0.06
001100 | CIMENTO DIRECIONAL BRANCO (SACO 1 QUILOGRAMA) | KG |  | 2.93 | 0,8000 | 2.34
004467 | SIFAO PARA LAVATORIO CROMADO 1"" x 1.1/2"" DECA 1680C | UN |  | 207.9 | 1,0000 | 207.9
004636 | FITA TEFLON VEDA ROSCA 18mm x 25m | M |  | 0.35 | 0,8000 | 0.28
017085 | TUBO DE LIGACAO FLEXIVEL TRANSADO 40cm | UN |  | 15.9 | 2,0000 | 31.8
017091 | LAVATORIO PARA COLUNA LINHA MONTE CARLO L81 - DECA | UN |  | 160.9 | 1,0000 | 160.9
030013 | APARELHO LAVATORIO DECA C-40 1875 CROMADO | UN |  | 252 | 1,0000 | 252
082525 | VALVULA METAL CROMADO PARA LAVATORIO 2.3/8"" x 1"" | UN |  | 128 | 1,0000 | 128
099034 | AJUDANTE DE BOMBEIRO OU ENCANADOR | H |  | 5.2 | 2,6810 | 13.94
099200 | BOMBEIRO OU ENCANADOR | H |  | 7.7 | 2,2680 | 17.46
| LEIS SOCIAIS (88.46%) |  |  | 0 | 0,0000 | 27.78
| TOTAL : |  |  |  |  | 844.26
190240 | BALCAO ACO INOXIDAVEL COM 1 CUBA 1,00x0,60m COM METAIS |  |  |  | UN
COD | DESCRIÇÃO | UNI |  | PREÇO UNIT | INDICE | PREÇO TOTAL
002285 | TORNEIRA CROMADA PARA LAVATORIO FABRIMAR OGGI | UN |  | 126.69 | 1,0000 | 126.69
003818 | RABICHO FLEXIVEL 40cm PVC 1/2"" COM CANOPLAS | UN |  | 13 | 1,0000 | 13
004636 | FITA TEFLON VEDA ROSCA 18mm x 25m | M |  | 0.35 | 0,8000 | 0.28
006105 | CUBA DUPLA ACO INOX. 0,70x0,40x0,17 - MEKAL | UN |  | 1098.9 | 1,0000 | 1098.9
006883 | VALVULA METAL CROMADO PARA PIA AMERICANA | UN |  | 39 | 1,0000 | 39
006900 | SIFAO PARA PIA AMERICANA 1.1/2""x1.1/2"" CROMADO | UN |  | 99.9 | 1,0000 | 99.9
010506 | BANCA (TAMPO) ACO INOXIDAVEL AISI 304 LIGA 18.8 CH.18 | M2 |  | 1200 | 0,6000 | 720
099034 | AJUDANTE DE BOMBEIRO OU ENCANADOR | H |  | 5.2 | 4,3300 | 22.52
099200 | BOMBEIRO OU ENCANADOR | H |  | 7.7 | 3,7120 | 28.58
| LEIS SOCIAIS (88.46%) |  |  | 0 | 0,0000 | 45.2
| TOTAL : |  |  |  |  | 2194.07
190241 | BALCAO ACO INOXIDAVEL C0M 1 CUBA 1,50x0,60m COM METAIS |  |  |  | UN
COD | DESCRIÇÃO | UNI |  | PREÇO UNIT | INDICE | PREÇO TOTAL
002285 | TORNEIRA CROMADA PARA LAVATORIO FABRIMAR OGGI | UN |  | 126.69 | 1,0000 | 126.69
003818 | RABICHO FLEXIVEL 40cm PVC 1/2"" COM CANOPLAS | UN |  | 13 | 1,0000 | 13
004636 | FITA TEFLON VEDA ROSCA 18mm x 25m | M |  | 0.35 | 0,8000 | 0.28
006105 | CUBA DUPLA ACO INOX. 0,70x0,40x0,17 - MEKAL | UN |  | 1098.9 | 1,0000 | 1098.9
006883 | VALVULA METAL CROMADO PARA PIA AMERICANA | UN |  | 39 | 1,0000 | 39
006900 | SIFAO PARA PIA AMERICANA 1.1/2""x1.1/2"" CROMADO | UN |  | 99.9 | 1,0000 | 99.9
010506 | BANCA (TAMPO) ACO INOXIDAVEL AISI 304 LIGA 18.8 CH.18 | M2 |  | 1200 | 0,9000 | 1080
099034 | AJUDANTE DE BOMBEIRO OU ENCANADOR | H |  | 5.2 | 4,9490 | 25.73
099200 | BOMBEIRO OU ENCANADOR | H |  | 7.7 | 4,3300 | 33.34
| LEIS SOCIAIS (88.46%) |  |  | 0 | 0,0000 | 52.25
| TOTAL : |  |  |  |  | 2569.09
190242 | BALCAO EM ACO INOXIDAVEL COM 2 CUBAS 2,50x0,60m COM METAIS |  |  |  | UN
COD | DESCRIÇÃO | UNI |  | PREÇO UNIT | INDICE | PREÇO TOTAL
003818 | RABICHO FLEXIVEL 40cm PVC 1/2"" COM CANOPLAS | UN |  | 13 | 2,0000 | 26
004636 | FITA TEFLON VEDA ROSCA 18mm x 25m | M |  | 0.35 | 1,6000 | 0.56
006105 | CUBA DUPLA ACO INOX. 0,70x0,40x0,17 - MEKAL | UN |  | 1098.9 | 2,0000 | 2197.8
006883 | VALVULA METAL CROMADO PARA PIA AMERICANA | UN |  | 39 | 2,0000 | 78
006900 | SIFAO PARA PIA AMERICANA 1.1/2""x1.1/2"" CROMADO | UN |  | 99.9 | 2,0000 | 199.8
010506 | BANCA (TAMPO) ACO INOXIDAVEL AISI 304 LIGA 18.8 CH.18 | M2 |  | 1200 | 1,5000 | 1800
088126 | MISTURADOR AGUA FRIA/QUENTE COM COMANDO DE ANTEBRACO | UN |  | 380 | 2,0000 | 760
099034 | AJUDANTE DE BOMBEIRO OU ENCANADOR | H |  | 5.2 | 7,4230 | 38.6
099200 | BOMBEIRO OU ENCANADOR | H |  | 7.7 | 6,4950 | 50.01
| LEIS SOCIAIS (88.46%) |  |  | 0 | 0,0000 | 78.38
| TOTAL : |  |  |  |  | 5229.15
190243 | LAVABO CENTRO CIRURGICO ACO INOX.2 CUBAS 2,00x0,60m C/METAIS |  |  |  | UN
COD | DESCRIÇÃO | UNI |  | PREÇO UNIT | INDICE | PREÇO TOTAL
003818 | RABICHO FLEXIVEL 40cm PVC 1/2"" COM CANOPLAS | UN |  | 13 | 4,0000 | 52
004636 | FITA TEFLON VEDA ROSCA 18mm x 25m | M |  | 0.35 | 1,6000 | 0.56
006105 | CUBA DUPLA ACO INOX. 0,70x0,40x0,17 - MEKAL | UN |  | 1098.9 | 2,0000 | 2197.8
006900 | SIFAO PARA PIA AMERICANA 1.1/2""x1.1/2"" CROMADO | UN |  | 99.9 | 2,0000 | 199.8
010506 | BANCA (TAMPO) ACO INOXIDAVEL AISI 304 LIGA 18.8 CH.18 | M2 |  | 1200 | 1,2000 | 1440
033132 | VALVULA METAL CROMADO 3.1/2"" x 1.1/2"" PARA CUBA | UN |  | 59 | 2,0000 | 118
088126 | MISTURADOR AGUA FRIA/QUENTE COM COMANDO DE ANTEBRACO | UN |  | 380 | 2,0000 | 760
099034 | AJUDANTE DE BOMBEIRO OU ENCANADOR | H |  | 5.2 | 5,3610 | 27.88
099200 | BOMBEIRO OU ENCANADOR | H |  | 7.7 | 5,3610 | 41.28
| LEIS SOCIAIS (88.46%) |  |  | 0 | 0,0000 | 61.18
| TOTAL : |  |  |  |  | 4898.5
190247 | VASO SANITARIO CONVENCIONAL BRANC0 IBIZA 15300 - INCEPA |  |  |  | UN
COD | DESCRIÇÃO | UNI |  | PREÇO UNIT | INDICE | PREÇO TOTAL
001100 | CIMENTO DIRECIONAL BRANCO (SACO 1 QUILOGRAMA) | KG |  | 2.93 | 0,6000 | 1.76
004460 | TUBO DECA 1600 PARA LIGACAO DE VASO SANITARIO | UN |  | 84.9 | 1,0000 | 84.9
008200 | PARAFUSO DE FIXACAO PARA APARELHO SANITARIO BC SUPER | UN |  | 6 | 2,0000 | 12
031069 | VASO SANITARIO CONVENCIONAL BRANC0 IBIZA 15300 - INCEPA | UN |  | 360 | 1,0000 | 360
040171 | ANEL DE CERA PARA VEDACAO DE VASO SANITARIO- DECA | UN |  | 25.9 | 1,0000 | 25.9
099034 | AJUDANTE DE BOMBEIRO OU ENCANADOR | H |  | 5.2 | 4,2000 | 21.84
099200 | BOMBEIRO OU ENCANADOR | H |  | 7.7 | 3,8000 | 29.26
| LEIS SOCIAIS (88.46%) |  |  | 0 | 0,0000 | 45.2
| TOTAL : |  |  |  |  | 580.86
190249 | LAVATORIO LOUCA BRANCO COM COLUNA LINHA AZALEA 53x43cm |  |  |  | UN
COD | DESCRIÇÃO | UNI |  | PREÇO UNIT | INDICE | PREÇO TOTAL
000050 | CIMENTO PORTLAND CP III 32RS NBR 11578 (quilo) | KG |  | 0.5 | 3,6000 | 1.8
000098 | AREIA MEDIA LAVADA | M3 |  | 61.43 | 0,0010 | 0.06
004467 | SIFAO PARA LAVATORIO CROMADO 1"" x 1.1/2"" DECA 1680C | UN |  | 207.9 | 1,0000 | 207.9
004636 | FITA TEFLON VEDA ROSCA 18mm x 25m | M |  | 0.35 | 0,8000 | 0.28
006450 | COLUNA LOUCA ICASA BRANCA PARA LAVATORIO | UN |  | 52.6 | 1,0000 | 52.6
008399 | LAVATORIO COM SUSPENSA VOGUE PLUS REF.L510 DECA | UN |  | 229.8 | 1,0000 | 229.8
008410 | TORNEIRA PARA LAVATORIO LINHA 1190 CROMADA | UN |  | 90.55 | 1,0000 | 90.55
082525 | VALVULA METAL CROMADO PARA LAVATORIO 2.3/8"" x 1"" | UN |  | 128 | 1,0000 | 128
099034 | AJUDANTE DE BOMBEIRO OU ENCANADOR | H |  | 5.2 | 2,6000 | 13.52
099200 | BOMBEIRO OU ENCANADOR | H |  | 7.7 | 2,2000 | 16.94
| LEIS SOCIAIS (88.46%) |  |  | 0 | 0,0000 | 26.94
| TOTAL : |  |  |  |  | 768.39
190250 | BANCA DE LAVATORIO EM MARMORE CARRARA IMPORTADO |  |  |  | M2
COD | DESCRIÇÃO | UNI |  | PREÇO UNIT | INDICE | PREÇO TOTAL
000050 | CIMENTO PORTLAND CP III 32RS NBR 11578 (quilo) | KG |  | 0.5 | 10,8070 | 5.4
000098 | AREIA MEDIA LAVADA | M3 |  | 61.43 | 0,0180 | 1.11
017098 | MARMORE CARRARA IMPORTADO | M2 |  | 450 | 1,0000 | 450
099398 | MARMORISTA | H |  | 7.15 | 2,8080 | 20.08
099664 | AJUDANTE DE MARMORISTA | H |  | 5.2 | 2,8080 | 14.6
| LEIS SOCIAIS (88.46%) |  |  | 0 | 0,0000 | 30.68
| TOTAL : |  |  |  |  | 521.87
190251 | BANCA DE LAVATORIO EM MARMORE CREMA MARFIL |  |  |  | M2
COD | DESCRIÇÃO | UNI |  | PREÇO UNIT | INDICE | PREÇO TOTAL
000050 | CIMENTO PORTLAND CP III 32RS NBR 11578 (quilo) | KG |  | 0.5 | 10,8070 | 5.4
000098 | AREIA MEDIA LAVADA | M3 |  | 61.43 | 0,0180 | 1.11
031061 | BANCADA GRANITO ASA BRANCA 3cm | M2 |  | 196 | 1,0000 | 196
099398 | MARMORISTA | H |  | 7.15 | 2,8000 | 20.02
099664 | AJUDANTE DE MARMORISTA | H |  | 5.2 | 2,8000 | 14.56
| LEIS SOCIAIS (88.46%) |  |  | 0 | 0,0000 | 30.59
| TOTAL : |  |  |  |  | 267.68
190252 | TAMPO-BANCA PARA COZINHA EM GRANITO AQUALUX BRANCO 2cm |  |  |  | M2
COD | DESCRIÇÃO | UNI |  | PREÇO UNIT | INDICE | PREÇO TOTAL
000050 | CIMENTO PORTLAND CP III 32RS NBR 11578 (quilo) | KG |  | 0.5 | 10,8070 | 5.4
000098 | AREIA MEDIA LAVADA | M3 |  | 61.43 | 0,0180 | 1.11
017097 | FRONTAO GRANITO BRANCO 20cm | M |  | 16.3 | 1,0500 | 17.12
099398 | MARMORISTA | H |  | 7.15 | 2,8870 | 20.64
099664 | AJUDANTE DE MARMORISTA | H |  | 5.2 | 2,8870 | 15.01
| LEIS SOCIAIS (88.46%) |  |  | 0 | 0,0000 | 31.54
| TOTAL : |  |  |  |  | 90.82
190253 | FRONTAO EM GRANITO BRANCO AQUALUX 20cm |  |  |  | M
COD | DESCRIÇÃO | UNI |  | PREÇO UNIT | INDICE | PREÇO TOTAL
012373 | CIMENTCOLA QUARTZOLIT PARA MARMORES,AZULEJOS E CERAMICA | KG |  | 0.98 | 0,4200 | 0.41
017097 | FRONTAO GRANITO BRANCO 20cm | M |  | 16.3 | 1,0000 | 16.3
042519 | ARGAMASSA PRONTA PARA REJUNTAMENTO CERAMICO(0,45kg/m2) | KG |  | 2.74 | 0,0840 | 0.23
099398 | MARMORISTA | H |  | 7.15 | 0,3200 | 2.29
099664 | AJUDANTE DE MARMORISTA | H |  | 5.2 | 0,3600 | 1.87
| LEIS SOCIAIS (88.46%) |  |  | 0 | 0,0000 | 3.68
| TOTAL : |  |  |  |  | 24.78
190254 | FRONTAO EM MARMORE CREMA MARFIL IMPORTADO 15cm |  |  |  | M
COD | DESCRIÇÃO | UNI |  | PREÇO UNIT | INDICE | PREÇO TOTAL
012373 | CIMENTCOLA QUARTZOLIT PARA MARMORES,AZULEJOS E CERAMICA | KG |  | 0.98 | 0,6750 | 0.66
031061 | BANCADA GRANITO ASA BRANCA 3cm | M2 |  | 196 | 0,1500 | 29.4
042519 | ARGAMASSA PRONTA PARA REJUNTAMENTO CERAMICO(0,45kg/m2) | KG |  | 2.74 | 0,0780 | 0.21
099398 | MARMORISTA | H |  | 7.15 | 0,2470 | 1.77
099664 | AJUDANTE DE MARMORISTA | H |  | 5.2 | 0,2780 | 1.45
| LEIS SOCIAIS (88.46%) |  |  | 0 | 0,0000 | 2.85
| TOTAL : |  |  |  |  | 36.34
190255 | FRONTAO EM MARMORE CARRARA IMPORTADO 15cm |  |  |  | M
COD | DESCRIÇÃO | UNI |  | PREÇO UNIT | INDICE | PREÇO TOTAL
012373 | CIMENTCOLA QUARTZOLIT PARA MARMORES,AZULEJOS E CERAMICA | KG |  | 0.98 | 0,6750 | 0.66
031061 | BANCADA GRANITO ASA BRANCA 3cm | M2 |  | 196 | 0,1500 | 29.4
042519 | ARGAMASSA PRONTA PARA REJUNTAMENTO CERAMICO(0,45kg/m2) | KG |  | 2.74 | 0,0780 | 0.21
099398 | MARMORISTA | H |  | 7.15 | 0,2470 | 1.77
099664 | AJUDANTE DE MARMORISTA | H |  | 5.2 | 0,2780 | 1.45
| LEIS SOCIAIS (88.46%) |  |  | 0 | 0,0000 | 2.85
| TOTAL : |  |  |  |  | 36.34
190256 | BIDE 3 FUROS SUSPENSO LINHA NUOVA B132 - DECA |  |  |  | UN
COD | DESCRIÇÃO | UNI |  | PREÇO UNIT | INDICE | PREÇO TOTAL
000050 | CIMENTO PORTLAND CP III 32RS NBR 11578 (quilo) | KG |  | 0.5 | 4,0000 | 2
000098 | AREIA MEDIA LAVADA | M3 |  | 61.43 | 0,0010 | 0.06
004636 | FITA TEFLON VEDA ROSCA 18mm x 25m | M |  | 0.35 | 0,9000 | 0.32
008200 | PARAFUSO DE FIXACAO PARA APARELHO SANITARIO BC SUPER | UN |  | 6 | 2,0000 | 12
017082 | APARELHO MISTURADOR PARA BIDE LINHA NUOVA DECA | UN |  | 240.15 | 1,0000 | 240.15
017085 | TUBO DE LIGACAO FLEXIVEL TRANSADO 40cm | UN |  | 15.9 | 2,0000 | 31.8
017090 | BIDE 3 FUROS SUSPENSO LINHA NUOVA B132 - DECA | UN |  | 479.9 | 1,0000 | 479.9
099034 | AJUDANTE DE BOMBEIRO OU ENCANADOR | H |  | 5.2 | 5,3610 | 27.88
099200 | BOMBEIRO OU ENCANADOR | H |  | 7.7 | 4,7430 | 36.52
| LEIS SOCIAIS (88.46%) |  |  | 0 | 0,0000 | 56.97
| TOTAL : |  |  |  |  | 887.6
190257 | DUCHA MANUAL HIGIENICA CROMADA C/REGISTRO FABRIMAR 2195 |  |  |  | UN
COD | DESCRIÇÃO | UNI |  | PREÇO UNIT | INDICE | PREÇO TOTAL
004636 | FITA TEFLON VEDA ROSCA 18mm x 25m | M |  | 0.35 | 0,3000 | 0.11
017867 | DUCHA HIGIENICA MANUAL FABRIMAR 2195 CZ | UN |  | 104.9 | 1,0000 | 104.9
099034 | AJUDANTE DE BOMBEIRO OU ENCANADOR | H |  | 5.2 | 2,2680 | 11.79
099200 | BOMBEIRO OU ENCANADOR | H |  | 7.7 | 1,8560 | 14.29
| LEIS SOCIAIS (88.46%) |  |  | 0 | 0,0000 | 23.07
| TOTAL : |  |  |  |  | 154.16
190258 | CUBA CD-50 ACO INOXIDAVEL LISA 102x40x20cm |  |  |  | UN
COD | DESCRIÇÃO | UNI |  | PREÇO UNIT | INDICE | PREÇO TOTAL
003909 | CUBA ACO INOXIDAVEL RETANGULAR 50x40x20cm - MEKAL | UN |  | 944.91 | 1,0000 | 944.91
003918 | MISTURADOR PARA BANCA COZINHA DUNA CL BBM CROMADO | UN |  | 199.9 | 1,0000 | 199.9
004636 | FITA TEFLON VEDA ROSCA 18mm x 25m | M |  | 0.35 | 0,7000 | 0.25
006900 | SIFAO PARA PIA AMERICANA 1.1/2""x1.1/2"" CROMADO | UN |  | 99.9 | 1,0000 | 99.9
017085 | TUBO DE LIGACAO FLEXIVEL TRANSADO 40cm | UN |  | 15.9 | 2,0000 | 31.8
033132 | VALVULA METAL CROMADO 3.1/2"" x 1.1/2"" PARA CUBA | UN |  | 59 | 1,0000 | 59
099034 | AJUDANTE DE BOMBEIRO OU ENCANADOR | H |  | 5.2 | 2,6000 | 13.52
099200 | BOMBEIRO OU ENCANADOR | H |  | 7.7 | 2,6000 | 20.02
| LEIS SOCIAIS (88.46%) |  |  | 0 | 0,0000 | 29.67
| TOTAL : |  |  |  |  | 1398.97
190259 | CUBA COZINHA PROFISSIONAL DRITTA PRO 106 LITROS 70X50CM |  |  |  | UN
COD | DESCRIÇÃO | UNI |  | PREÇO UNIT | INDICE | PREÇO TOTAL
002709 | CUBA ACO INOXIDAVEL PRUFUNDA 0,83x0,34x0,19 - MEKAL | UN |  | 806.73 | 1,0000 | 806.73
099034 | AJUDANTE DE BOMBEIRO OU ENCANADOR | H |  | 5.2 | 3,5710 | 18.57
099200 | BOMBEIRO OU ENCANADOR | H |  | 7.7 | 2,7770 | 21.38
| LEIS SOCIAIS (88.46%) |  |  | 0 | 0,0000 | 35.34
| TOTAL : |  |  |  |  | 882.02
190260 | TANQUE DE LOUCA BRANCA 25 LITROS COM COLUNA 60x50cm |  |  |  | UN
COD | DESCRIÇÃO | UNI |  | PREÇO UNIT | INDICE | PREÇO TOTAL
004636 | FITA TEFLON VEDA ROSCA 18mm x 25m | M |  | 0.35 | 0,6000 | 0.21
017083 | PARAFUSO DE FIXACAO PARA TANQUE CR 1/4"" x 10cm | UN |  | 4.35 | 2,0000 | 8.7
017084 | SIFAO PARA TANQUE 1.1/4"" x 1.1/2"" PERLEX | UN |  | 119.9 | 1,0000 | 119.9
033134 | VALVULA INOXIDAVEL LONGA PARA TANQUE 2.1/2""x1./1/4"" | UN |  | 60 | 1,0000 | 60
062118 | TANQUE DE LAVAR ROUPA 0,65x560cm 30 L - CELITE | UN |  | 363 | 1,0000 | 363
099034 | AJUDANTE DE BOMBEIRO OU ENCANADOR | H |  | 5.2 | 3,1960 | 16.62
099200 | BOMBEIRO OU ENCANADOR | H |  | 7.7 | 2,8870 | 22.23
| LEIS SOCIAIS (88.46%) |  |  | 0 | 0,0000 | 34.37
| TOTAL : |  |  |  |  | 625.03
190268 | VALVULA DE DESCARGA SILENT FLUX |  |  |  | UN
COD | DESCRIÇÃO | UNI |  | PREÇO UNIT | INDICE | PREÇO TOTAL
004636 | FITA TEFLON VEDA ROSCA 18mm x 25m | M |  | 0.35 | 0,6500 | 0.23
011527 | VALVULA DE DESCARGA SILENT FLUX COMPLETA | UN |  | 142 | 1,0000 | 142
099034 | AJUDANTE DE BOMBEIRO OU ENCANADOR | H |  | 5.2 | 1,8560 | 9.65
099200 | BOMBEIRO OU ENCANADOR | H |  | 7.7 | 1,7010 | 13.1
| LEIS SOCIAIS (88.46%) |  |  | 0 | 0,0000 | 20.12
| TOTAL : |  |  |  |  | 185.1
190276 | BANCADA EM GRANITO CINZA CORUMBA 3cm |  |  |  | M2
COD | DESCRIÇÃO | UNI |  | PREÇO UNIT | INDICE | PREÇO TOTAL
000050 | CIMENTO PORTLAND CP III 32RS NBR 11578 (quilo) | KG |  | 0.5 | 4,6000 | 2.3
000100 | AREIA GROSSA LAVADA | M3 |  | 83 | 0,0010 | 0.08
001100 | CIMENTO DIRECIONAL BRANCO (SACO 1 QUILOGRAMA) | KG |  | 2.93 | 1,8200 | 5.33
007876 | GRANITO CINZA CORUMBA 3cm | M2 |  | 165 | 1,0500 | 173.25
061913 | FRONTAO GRANITO CINZA CORUMBA 10cm | M |  | 12 | 1,0500 | 12.6
099398 | MARMORISTA | H |  | 7.15 | 4,4020 | 31.47
099664 | AJUDANTE DE MARMORISTA | H |  | 5.2 | 4,9490 | 25.73
| LEIS SOCIAIS (88.46%) |  |  | 0 | 0,0000 | 50.6
| TOTAL : |  |  |  |  | 301.36
190277 | FRONTAO 15cm EM GRANITO VERMELHO BRASILIA |  |  |  | M
COD | DESCRIÇÃO | UNI |  | PREÇO UNIT | INDICE | PREÇO TOTAL
008127 | GRANITO VERMELHO BRASILIA 3cm | M2 |  | 295 | 1,0000 | 295
012331 | ARGAMASSA PRONTA FERMA QUARTZOLIT P/MARMORES 4,0kg/m2 | KG |  | 2.19 | 0,3500 | 0.77
099398 | MARMORISTA | H |  | 7.15 | 0,8000 | 5.72
099900 | SERVENTE | H |  | 5.2 | 0,8000 | 4.16
| LEIS SOCIAIS (88.46%) |  |  | 0 | 0,0000 | 8.74
| TOTAL : |  |  |  |  | 314.39
190280 | REGISTRO GAVETA DECA 1416 3/4"" COM ACABAMENTO CROMADO |  |  |  | UN
COD | DESCRIÇÃO | UNI |  | PREÇO UNIT | INDICE | PREÇO TOTAL
002267 | REGISTRO GAVETA BRONZE CROMADO 3/4"" | UN |  | 60.5 | 1,0000 | 60.5
004636 | FITA TEFLON VEDA ROSCA 18mm x 25m | M |  | 0.35 | 0,8000 | 0.28
099034 | AJUDANTE DE BOMBEIRO OU ENCANADOR | H |  | 5.2 | 0,3510 | 1.83
099200 | BOMBEIRO OU ENCANADOR | H |  | 7.7 | 0,3610 | 2.78
| LEIS SOCIAIS (88.46%) |  |  | 0 | 0,0000 | 4.08
| TOTAL : |  |  |  |  | 69.47
190281 | PARAFUSOS CROMADOS PARA FIXACAO DE VASOS SANITARIOS |  |  |  | UN
COD | DESCRIÇÃO | UNI |  | PREÇO UNIT | INDICE | PREÇO TOTAL
002291 | PARAFUSO CROMADO PARA FIXACAO DE APARELHOS SANITARIOS | UN |  | 6.52 | 2,0000 | 13.04
099034 | AJUDANTE DE BOMBEIRO OU ENCANADOR | H |  | 5.2 | 0,3090 | 1.61
| LEIS SOCIAIS (88.46%) |  |  | 0 | 0,0000 | 1.42
| TOTAL : |  |  |  |  | 16.07
190282 | RABICHO FLEXIVEL CROMADO 1/2"" COM 1 CANOPLA |  |  |  | UN
COD | DESCRIÇÃO | UNI |  | PREÇO UNIT | INDICE | PREÇO TOTAL
004636 | FITA TEFLON VEDA ROSCA 18mm x 25m | M |  | 0.35 | 0,8000 | 0.28
017868 | RABICHO FLEXIVEL 40cm METAL CROMADO | UN |  | 13 | 1,0000 | 13
019961 | CANOPLA METAL CROMADO FABRIMAR PARA REGISTRO ADAGIO | UN |  | 9.36 | 1,0000 | 9.36
099034 | AJUDANTE DE BOMBEIRO OU ENCANADOR | H |  | 5.2 | 0,4120 | 2.14
099200 | BOMBEIRO OU ENCANADOR | H |  | 7.7 | 0,4120 | 3.17
| LEIS SOCIAIS (88.46%) |  |  | 0 | 0,0000 | 4.7
| TOTAL : |  |  |  |  | 32.65
190283 | RABICHO FLEXIVEL CROMADO 1/2"" COM 2 CANOPLAS |  |  |  | UN
COD | DESCRIÇÃO | UNI |  | PREÇO UNIT | INDICE | PREÇO TOTAL
004636 | FITA TEFLON VEDA ROSCA 18mm x 25m | M |  | 0.35 | 0,8000 | 0.28
017868 | RABICHO FLEXIVEL 40cm METAL CROMADO | UN |  | 13 | 1,0000 | 13
019961 | CANOPLA METAL CROMADO FABRIMAR PARA REGISTRO ADAGIO | UN |  | 9.36 | 2,0000 | 18.72
099034 | AJUDANTE DE BOMBEIRO OU ENCANADOR | H |  | 5.2 | 0,4000 | 2.08
099200 | BOMBEIRO OU ENCANADOR | H |  | 7.7 | 0,4000 | 3.08
| LEIS SOCIAIS (88.46%) |  |  | 0 | 0,0000 | 4.56
| TOTAL : |  |  |  |  | 41.72
190284 | CONJUTO DE FIXACAO PARA LAVATORIOS |  |  |  | UN
COD | DESCRIÇÃO | UNI |  | PREÇO UNIT | INDICE | PREÇO TOTAL
002291 | PARAFUSO CROMADO PARA FIXACAO DE APARELHOS SANITARIOS | UN |  | 6.52 | 2,0000 | 13.04
099034 | AJUDANTE DE BOMBEIRO OU ENCANADOR | H |  | 5.2 | 0,3610 | 1.88
| LEIS SOCIAIS (88.46%) |  |  | 0 | 0,0000 | 1.66
| TOTAL : |  |  |  |  | 16.58
190285 | TORNEIRA USO GERAL DECA 1152 CR PARA LAVATORIO |  |  |  | UN
COD | DESCRIÇÃO | UNI |  | PREÇO UNIT | INDICE | PREÇO TOTAL
004017 | TORNEIRA DE MESA REF.L-37 CROMADA | UN |  | 185.59 | 1,0000 | 185.59
004636 | FITA TEFLON VEDA ROSCA 18mm x 25m | M |  | 0.35 | 0,8000 | 0.28
099034 | AJUDANTE DE BOMBEIRO OU ENCANADOR | H |  | 5.2 | 0,2060 | 1.07
099200 | BOMBEIRO OU ENCANADOR | H |  | 7.7 | 0,2060 | 1.59
| LEIS SOCIAIS (88.46%) |  |  | 0 | 0,0000 | 2.35
| TOTAL : |  |  |  |  | 190.88
190286 | TORNEIRA DOCOL PARA LAVATORIO 1151 CROMADA |  |  |  | UN
COD | DESCRIÇÃO | UNI |  | PREÇO UNIT | INDICE | PREÇO TOTAL
002285 | TORNEIRA CROMADA PARA LAVATORIO FABRIMAR OGGI | UN |  | 126.69 | 1,0000 | 126.69
004636 | FITA TEFLON VEDA ROSCA 18mm x 25m | M |  | 0.35 | 0,8000 | 0.28
099034 | AJUDANTE DE BOMBEIRO OU ENCANADOR | H |  | 5.2 | 0,3090 | 1.61
099200 | BOMBEIRO OU ENCANADOR | H |  | 7.7 | 0,4330 | 3.33
| LEIS SOCIAIS (88.46%) |  |  | 0 | 0,0000 | 4.37
| TOTAL : |  |  |  |  | 136.28
190287 | TORNEIRA PRESSAO 1199-CROMADA |  |  |  | UN
COD | DESCRIÇÃO | UNI |  | PREÇO UNIT | INDICE | PREÇO TOTAL
003913 | TORNEIRA DE MESA LINHA 1167C 40CR TAMPO DECA | UN |  | 266.52 | 1,0000 | 266.52
004636 | FITA TEFLON VEDA ROSCA 18mm x 25m | M |  | 0.35 | 0,8000 | 0.28
099034 | AJUDANTE DE BOMBEIRO OU ENCANADOR | H |  | 5.2 | 0,3000 | 1.56
099200 | BOMBEIRO OU ENCANADOR | H |  | 7.7 | 0,4200 | 3.23
| LEIS SOCIAIS (88.46%) |  |  | 0 | 0,0000 | 4.24
| TOTAL : |  |  |  |  | 275.83
190289 | CONJUNTO METAIS PARA MICTORIO FM-712 DECA |  |  |  | UN
COD | DESCRIÇÃO | UNI |  | PREÇO UNIT | INDICE | PREÇO TOTAL
003817 | APARELHO MICTORIO LISO CROMADO FABRIMAR | UN |  | 115.62 | 1,0000 | 115.62
004636 | FITA TEFLON VEDA ROSCA 18mm x 25m | M |  | 0.35 | 4,2000 | 1.47
099034 | AJUDANTE DE BOMBEIRO OU ENCANADOR | H |  | 5.2 | 2,2000 | 11.44
099200 | BOMBEIRO OU ENCANADOR | H |  | 7.7 | 2,2000 | 16.94
| LEIS SOCIAIS (88.46%) |  |  | 0 | 0,0000 | 25.1
| TOTAL : |  |  |  |  | 170.57
190290 | REGISTRO PRESSAO COM ACABAMENTO CROMADO 3/4"" ASPEN DECA |  |  |  | UN
COD | DESCRIÇÃO | UNI |  | PREÇO UNIT | INDICE | PREÇO TOTAL
004636 | FITA TEFLON VEDA ROSCA 18mm x 25m | M |  | 0.35 | 1,8000 | 0.63
069902 | REGISTRO PRESSAO COM ACABAMENTO CROMADO 3/4"" ASPEN DECA | UN |  | 32 | 1,0000 | 32
099034 | AJUDANTE DE BOMBEIRO OU ENCANADOR | H |  | 5.2 | 0,3380 | 1.76
099200 | BOMBEIRO OU ENCANADOR | H |  | 7.7 | 0,3470 | 2.67
| LEIS SOCIAIS (88.46%) |  |  | 0 | 0,0000 | 3.92
| TOTAL : |  |  |  |  | 40.98
190291 | PARAFUSO DE FIXACAO PARA LAVATORIOS |  |  |  | UN
COD | DESCRIÇÃO | UNI |  | PREÇO UNIT | INDICE | PREÇO TOTAL
002291 | PARAFUSO CROMADO PARA FIXACAO DE APARELHOS SANITARIOS | UN |  | 6.52 | 4,0000 | 26.08
099034 | AJUDANTE DE BOMBEIRO OU ENCANADOR | H |  | 5.2 | 0,5000 | 2.6
| LEIS SOCIAIS (88.46%) |  |  | 0 | 0,0000 | 2.3
| TOTAL : |  |  |  |  | 30.98
190295 | APARELHO MISTURADOR PARA BIDE LINHA CAPRICE FABRIMAR |  |  |  | UN
COD | DESCRIÇÃO | UNI |  | PREÇO UNIT | INDICE | PREÇO TOTAL
030014 | APARELHO BIDE CROMADO CAPRICE FABRIMAR | UN |  | 243 | 1,0000 | 243
099034 | AJUDANTE DE BOMBEIRO OU ENCANADOR | H |  | 5.2 | 7,0110 | 36.46
099200 | BOMBEIRO OU ENCANADOR | H |  | 7.7 | 5,7740 | 44.46
| LEIS SOCIAIS (88.46%) |  |  | 0 | 0,0000 | 71.58
| TOTAL : |  |  |  |  | 395.5
190296 | APARELHO MISTURADOR PARA LAVATORIO LINHA CAPRICE FABRIMAR |  |  |  | UN
COD | DESCRIÇÃO | UNI |  | PREÇO UNIT | INDICE | PREÇO TOTAL
030013 | APARELHO LAVATORIO DECA C-40 1875 CROMADO | UN |  | 252 | 1,0000 | 252
099034 | AJUDANTE DE BOMBEIRO OU ENCANADOR | H |  | 5.2 | 4,9490 | 25.73
099200 | BOMBEIRO OU ENCANADOR | H |  | 7.7 | 4,7430 | 36.52
| LEIS SOCIAIS (88.46%) |  |  | 0 | 0,0000 | 55.07
| TOTAL : |  |  |  |  | 369.32
190299 | BOX PARA CHUVEIRO EM ACRILICO COM ESTRUTURA EM ALUMINIO |  |  |  | M2
COD | DESCRIÇÃO | UNI |  | PREÇO UNIT | INDICE | PREÇO TOTAL
000459 | PERFIL ALUMINIO ANODIZADO 40627/3 | M |  | 25 | 3,2620 | 81.55
002635 | BOX PARA PISO DE CHUVEIRO EM FIBRA-DE-VIDRO | UN |  | 350.98 | 1,0000 | 350.98
002640 | CHAPA ACRILICA 2mm | M2 |  | 33.6 | 1,0500 | 35.28
099230 | SERRALHEIRO | H |  | 7.7 | 6,3500 | 48.9
099662 | AJUDANTE DE SERRALHEIRO | H |  | 5.2 | 8,3200 | 43.26
| LEIS SOCIAIS (88.46%) |  |  | 0 | 0,0000 | 81.52
| TOTAL : |  |  |  |  | 641.49
190300 | APARELHO MISTURADOR PARA PIA LINHA ITALIANA |  |  |  | UN
COD | DESCRIÇÃO | UNI |  | PREÇO UNIT | INDICE | PREÇO TOTAL
039128 | MISTURADOR PIA COZINHA AMARILIS DIOPI | UN |  | 192 | 1,0000 | 192
099034 | AJUDANTE DE BOMBEIRO OU ENCANADOR | H |  | 5.2 | 4,9490 | 25.73
099200 | BOMBEIRO OU ENCANADOR | H |  | 7.7 | 4,7430 | 36.52
| LEIS SOCIAIS (88.46%) |  |  | 0 | 0,0000 | 55.07
| TOTAL : |  |  |  |  | 309.32
190301 | FRONTAO 10cm MARMORE JUPARANA PALHA |  |  |  | M
COD | DESCRIÇÃO | UNI |  | PREÇO UNIT | INDICE | PREÇO TOTAL
000050 | CIMENTO PORTLAND CP III 32RS NBR 11578 (quilo) | KG |  | 0.5 | 0,3600 | 0.18
000098 | AREIA MEDIA LAVADA | M3 |  | 61.43 | 0,0010 | 0.06
001100 | CIMENTO DIRECIONAL BRANCO (SACO 1 QUILOGRAMA) | KG |  | 2.93 | 0,1210 | 0.35
033228 | GRANITO BRANCO SIENNA 3cm | M2 |  | 225 | 0,1000 | 22.5
099398 | MARMORISTA | H |  | 7.15 | 0,8250 | 5.9
099664 | AJUDANTE DE MARMORISTA | H |  | 5.2 | 0,6190 | 3.22
| LEIS SOCIAIS (88.46%) |  |  | 0 | 0,0000 | 8.07
| TOTAL : |  |  |  |  | 40.28
190302 | TAMPO/BANCA EM MARMORE JUPARANA PALHA 3cm |  |  |  | M2
COD | DESCRIÇÃO | UNI |  | PREÇO UNIT | INDICE | PREÇO TOTAL
000050 | CIMENTO PORTLAND CP III 32RS NBR 11578 (quilo) | KG |  | 0.5 | 4,2580 | 2.13
000098 | AREIA MEDIA LAVADA | M3 |  | 61.43 | 0,0030 | 0.18
001100 | CIMENTO DIRECIONAL BRANCO (SACO 1 QUILOGRAMA) | KG |  | 2.93 | 1,8200 | 5.33
033228 | GRANITO BRANCO SIENNA 3cm | M2 |  | 225 | 1,0500 | 236.25
099398 | MARMORISTA | H |  | 7.15 | 2,6000 | 18.59
099664 | AJUDANTE DE MARMORISTA | H |  | 5.2 | 2,3000 | 11.96
| LEIS SOCIAIS (88.46%) |  |  | 0 | 0,0000 | 27.02
| TOTAL : |  |  |  |  | 301.46
190304 | BANHEIRA HIDROMASSAGEM OURO FINO 1,70x0,90 |  |  |  | UN
COD | DESCRIÇÃO | UNI |  | PREÇO UNIT | INDICE | PREÇO TOTAL
000050 | CIMENTO PORTLAND CP III 32RS NBR 11578 (quilo) | KG |  | 0.5 | 37,5990 | 18.8
000100 | AREIA GROSSA LAVADA | M3 |  | 83 | 0,0020 | 0.17
001100 | CIMENTO DIRECIONAL BRANCO (SACO 1 QUILOGRAMA) | KG |  | 2.93 | 2,5990 | 7.62
002267 | REGISTRO GAVETA BRONZE CROMADO 3/4"" | UN |  | 60.5 | 2,0000 | 121
003818 | RABICHO FLEXIVEL 40cm PVC 1/2"" COM CANOPLAS | UN |  | 13 | 2,0000 | 26
004636 | FITA TEFLON VEDA ROSCA 18mm x 25m | M |  | 0.35 | 1,6000 | 0.56
008060 | BANHEIRA HIDROMASSAGEM OURO FINO 1,80x0,90m | UN |  | 3899 | 1,0000 | 3899
010903 | VALVULA METAL CROMADO 1199 PARA BANHEIRA | UN |  | 22 | 1,0000 | 22
077977 | MAO-DE-OBRA INSTALACAO BANHEIRA JACUZZI P/FABRICANTE | UN |  | 985 | 1,0000 | 985
| TOTAL : |  |  |  |  | 5080.15
190306 | TANQUE DE EXPURGO ACO INOXIDAVEL 60x53cm C/TAMPA ABERTURA LA |  |  |  | UN
COD | DESCRIÇÃO | UNI |  | PREÇO UNIT | INDICE | PREÇO TOTAL
006386 | TANQUE DE EXPURGO ACO INOXIDAVEL-TAMPA LAT.60x53cm | UN |  | 856.3 | 1,0000 | 856.3
| TOTAL : |  |  |  |  | 856.3
190309 | APARELHO MISTURADOR PARA BIDE FABRIMAR JOLI CROMADO |  |  |  | UN
COD | DESCRIÇÃO | UNI |  | PREÇO UNIT | INDICE | PREÇO TOTAL
004636 | FITA TEFLON VEDA ROSCA 18mm x 25m | M |  | 0.35 | 1,7000 | 0.6
030031 | APARELHO MISTURADOR BIDE FABRIMAR JOLI CROMADO | UN |  | 172 | 1,0000 | 172
099034 | AJUDANTE DE BOMBEIRO OU ENCANADOR | H |  | 5.2 | 4,9490 | 25.73
099200 | BOMBEIRO OU ENCANADOR | H |  | 7.7 | 4,7430 | 36.52
| LEIS SOCIAIS (88.46%) |  |  | 0 | 0,0000 | 55.07
| TOTAL : |  |  |  |  | 289.92
190310 | APARELHO MISTURADOR PARA LAVATORIO DOCOL CHAMONIX CROMADO |  |  |  | UN
COD | DESCRIÇÃO | UNI |  | PREÇO UNIT | INDICE | PREÇO TOTAL
004636 | FITA TEFLON VEDA ROSCA 18mm x 25m | M |  | 0.35 | 1,7000 | 0.6
030030 | APARELHO MISTURADOR LAVATORIO DOCOL XAMONIX CROMADO | UN |  | 357 | 1,0000 | 357
099034 | AJUDANTE DE BOMBEIRO OU ENCANADOR | H |  | 5.2 | 4,9490 | 25.73
099200 | BOMBEIRO OU ENCANADOR | H |  | 7.7 | 4,7430 | 36.52
| LEIS SOCIAIS (88.46%) |  |  | 0 | 0,0000 | 55.07
| TOTAL : |  |  |  |  | 474.92
190311 | VALVULA DE DESCARGA ORIENT LISA 1.1/4"" |  |  |  | UN
COD | DESCRIÇÃO | UNI |  | PREÇO UNIT | INDICE | PREÇO TOTAL
003822 | VALVULA DESCARGA 1.1/2""/1.1/4"" HYDRA CLEAN 2590 - DECA | UN |  | 209.9 | 1,0000 | 209.9
004636 | FITA TEFLON VEDA ROSCA 18mm x 25m | M |  | 0.35 | 1,9000 | 0.67
099034 | AJUDANTE DE BOMBEIRO OU ENCANADOR | H |  | 5.2 | 0,6910 | 3.59
099200 | BOMBEIRO OU ENCANADOR | H |  | 7.7 | 0,6190 | 4.77
| LEIS SOCIAIS (88.46%) |  |  | 0 | 0,0000 | 7.4
| TOTAL : |  |  |  |  | 226.33
190312 | CHUVEIRO DECA 1993C |  |  |  | UN
COD | DESCRIÇÃO | UNI |  | PREÇO UNIT | INDICE | PREÇO TOTAL
003857 | CHUVEIRO SPOT COM TUBO CROMADO MOD.1973C - DECA | UN |  | 179.9 | 1,0000 | 179.9
004636 | FITA TEFLON VEDA ROSCA 18mm x 25m | M |  | 0.35 | 0,8500 | 0.3
099034 | AJUDANTE DE BOMBEIRO OU ENCANADOR | H |  | 5.2 | 0,3090 | 1.61
099200 | BOMBEIRO OU ENCANADOR | H |  | 7.7 | 0,4330 | 3.33
| LEIS SOCIAIS (88.46%) |  |  | 0 | 0,0000 | 4.37
| TOTAL : |  |  |  |  | 189.51
190313 | TORNEIRA MOVEL PARA BANCA DE COZINHA FORUSI REF. 3159 C40 |  |  |  | UN
COD | DESCRIÇÃO | UNI |  | PREÇO UNIT | INDICE | PREÇO TOTAL
003858 | TORNEIRA DUPLA PARA BANCADA DE COZINHA | UN |  | 239.9 | 1,0000 | 239.9
004636 | FITA TEFLON VEDA ROSCA 18mm x 25m | M |  | 0.35 | 0,8500 | 0.3
099034 | AJUDANTE DE BOMBEIRO OU ENCANADOR | H |  | 5.2 | 0,3000 | 1.56
099200 | BOMBEIRO OU ENCANADOR | H |  | 7.7 | 0,4200 | 3.23
| LEIS SOCIAIS (88.46%) |  |  | 0 | 0,0000 | 4.24
| TOTAL : |  |  |  |  | 249.23
190316 | CHUVEIRO ELETRICO MAXI DUCHA LORENZETTI |  |  |  | UN
COD | DESCRIÇÃO | UNI |  | PREÇO UNIT | INDICE | PREÇO TOTAL
000217 | REGISTRO PRESSAO COM ACABAMENTO CROMADO 1/2"" | UN |  | 32 | 1,0000 | 32
004636 | FITA TEFLON VEDA ROSCA 18mm x 25m | M |  | 0.35 | 0,6000 | 0.21
005800 | CHUVEIRO/DUCHA ELETRICO MULTITEMPERATURAS-LORENZETTI | UN |  | 99.9 | 1,0000 | 99.9
099034 | AJUDANTE DE BOMBEIRO OU ENCANADOR | H |  | 5.2 | 0,6190 | 3.22
099200 | BOMBEIRO OU ENCANADOR | H |  | 7.7 | 0,6190 | 4.77
| LEIS SOCIAIS (88.46%) |  |  | 0 | 0,0000 | 7.07
| TOTAL : |  |  |  |  | 147.17
190317 | TANQUE DE LOUCA BRANCA CELITE 18 LITROS COM METAIS |  |  |  | UN
COD | DESCRIÇÃO | UNI |  | PREÇO UNIT | INDICE | PREÇO TOTAL
001100 | CIMENTO DIRECIONAL BRANCO (SACO 1 QUILOGRAMA) | KG |  | 2.93 | 1,2000 | 3.52
004017 | TORNEIRA DE MESA REF.L-37 CROMADA | UN |  | 185.59 | 1,0000 | 185.59
004636 | FITA TEFLON VEDA ROSCA 18mm x 25m | M |  | 0.35 | 0,8000 | 0.28
008402 | TANQUE DE LOUCA BRANCA 52x469cm 18 LITROS - CELITE | UN |  | 152.8 | 1,0000 | 152.8
017084 | SIFAO PARA TANQUE 1.1/4"" x 1.1/2"" PERLEX | UN |  | 119.9 | 1,0000 | 119.9
033134 | VALVULA INOXIDAVEL LONGA PARA TANQUE 2.1/2""x1./1/4"" | UN |  | 60 | 1,0000 | 60
099034 | AJUDANTE DE BOMBEIRO OU ENCANADOR | H |  | 5.2 | 3,1000 | 16.12
099200 | BOMBEIRO OU ENCANADOR | H |  | 7.7 | 2,8000 | 21.56
| LEIS SOCIAIS (88.46%) |  |  | 0 | 0,0000 | 33.33
| TOTAL : |  |  |  |  | 593.1
190318 | CUBA APOIO QUADRADA 40x40 L-70 - DECA |  |  |  | UN
COD | DESCRIÇÃO | UNI |  | PREÇO UNIT | INDICE | PREÇO TOTAL
000050 | CIMENTO PORTLAND CP III 32RS NBR 11578 (quilo) | KG |  | 0.5 | 3,0000 | 1.5
028213 | CUBA APOIO QUADRADA 40x40 L-70 - DECA | UN |  | 562.9 | 1,0000 | 562.9
099034 | AJUDANTE DE BOMBEIRO OU ENCANADOR | H |  | 5.2 | 1,6000 | 8.32
099200 | BOMBEIRO OU ENCANADOR | H |  | 7.7 | 1,8000 | 13.86
| LEIS SOCIAIS (88.46%) |  |  | 0 | 0,0000 | 19.62
| TOTAL : |  |  |  |  | 606.2
190319 | VASO SANITARIO PARA CAIXA ACOPLADA DUNA CP707 - DECA |  |  |  | UN
COD | DESCRIÇÃO | UNI |  | PREÇO UNIT | INDICE | PREÇO TOTAL
001100 | CIMENTO DIRECIONAL BRANCO (SACO 1 QUILOGRAMA) | KG |  | 2.93 | 0,6000 | 1.76
004300 | BOLSA DE LIGACAO PVC 1.1/2""x 40mm VASO SANITARIO | UN |  | 2 | 1,0000 | 2
004460 | TUBO DECA 1600 PARA LIGACAO DE VASO SANITARIO | UN |  | 84.9 | 1,0000 | 84.9
014201 | BUCHA DE NYLON PARA FIXACAO TIPO S6 COM PARAFUSO | UN |  | 0.02 | 2,0000 | 0.04
031060 | VASO SANITARIO PARA CAIXA ACOPLADA DUNA CP707 - DECA | UN |  | 519.9 | 1,0000 | 519.9
040171 | ANEL DE CERA PARA VEDACAO DE VASO SANITARIO- DECA | UN |  | 25.9 | 1,0000 | 25.9
088887 | CAIXA DE ACOPLAR P/ VASO SANITÁRIO CD0017 - DECA | UN |  | 23 | 1,0000 | 23
099034 | AJUDANTE DE BOMBEIRO OU ENCANADOR | H |  | 5.2 | 4,3300 | 22.52
099200 | BOMBEIRO OU ENCANADOR | H |  | 7.7 | 3,9180 | 30.17
| LEIS SOCIAIS (88.46%) |  |  | 0 | 0,0000 | 46.61
| TOTAL : |  |  |  |  | 756.8
190320 | VASO SANITARIO CONVENC. CINZA CLARO IP5.03 SABATINI - ICASA |  |  |  | UN
COD | DESCRIÇÃO | UNI |  | PREÇO UNIT | INDICE | PREÇO TOTAL
001100 | CIMENTO DIRECIONAL BRANCO (SACO 1 QUILOGRAMA) | KG |  | 2.93 | 0,6000 | 1.76
004300 | BOLSA DE LIGACAO PVC 1.1/2""x 40mm VASO SANITARIO | UN |  | 2 | 1,0000 | 2
004460 | TUBO DECA 1600 PARA LIGACAO DE VASO SANITARIO | UN |  | 84.9 | 1,0000 | 84.9
014201 | BUCHA DE NYLON PARA FIXACAO TIPO S6 COM PARAFUSO | UN |  | 0.02 | 2,0000 | 0.04
028212 | VASO SANITARIO CONVENC. CINZA CLARO IP5.03 SABATINI - ICASA | UN |  | 173.5 | 1,0000 | 173.5
040171 | ANEL DE CERA PARA VEDACAO DE VASO SANITARIO- DECA | UN |  | 25.9 | 1,0000 | 25.9
099034 | AJUDANTE DE BOMBEIRO OU ENCANADOR | H |  | 5.2 | 4,3300 | 22.52
099200 | BOMBEIRO OU ENCANADOR | H |  | 7.7 | 3,9180 | 30.17
| LEIS SOCIAIS (88.46%) |  |  | 0 | 0,0000 | 46.61
| TOTAL : |  |  |  |  | 387.4
190321 | TORNEIRA DE MESA PARA PIA DE COZINHA PERTUTTI - DOCOL |  |  |  | UN
COD | DESCRIÇÃO | UNI |  | PREÇO UNIT | INDICE | PREÇO TOTAL
002285 | TORNEIRA CROMADA PARA LAVATORIO FABRIMAR OGGI | UN |  | 126.69 | 1,0000 | 126.69
004636 | FITA TEFLON VEDA ROSCA 18mm x 25m | M |  | 0.35 | 0,5000 | 0.18
099034 | AJUDANTE DE BOMBEIRO OU ENCANADOR | H |  | 5.2 | 0,3000 | 1.56
099200 | BOMBEIRO OU ENCANADOR | H |  | 7.7 | 0,4200 | 3.23
| LEIS SOCIAIS (88.46%) |  |  | 0 | 0,0000 | 4.24
| TOTAL : |  |  |  |  | 135.9
190322 | BALCAO EM GRANITO CINZA ANDORINHA 3,40x0,90m |  |  |  | M2
COD | DESCRIÇÃO | UNI |  | PREÇO UNIT | INDICE | PREÇO TOTAL
000050 | CIMENTO PORTLAND CP III 32RS NBR 11578 (quilo) | KG |  | 0.5 | 4,2000 | 2.1
000100 | AREIA GROSSA LAVADA | M3 |  | 83 | 0,0040 | 0.33
008184 | GRANITO CINZA ANDORINHA 3cm | M2 |  | 159 | 1,0500 | 166.95
099050 | PEDREIRO | H |  | 7.15 | 2,6810 | 19.17
099900 | SERVENTE | H |  | 5.2 | 2,6810 | 13.94
| LEIS SOCIAIS (88.46%) |  |  | 0 | 0,0000 | 29.29
| TOTAL : |  |  |  |  | 231.78
190323 | TORNEIRA DECA PARA PIA LINHA ITALIANA |  |  |  | UN
COD | DESCRIÇÃO | UNI |  | PREÇO UNIT | INDICE | PREÇO TOTAL
004636 | FITA TEFLON VEDA ROSCA 18mm x 25m | M |  | 0.35 | 0,5000 | 0.18
039119 | TORNEIRA PARA LAVATORIO DOCOL MESA PRESMATIC | UN |  | 235.75 | 1,0000 | 235.75
099034 | AJUDANTE DE BOMBEIRO OU ENCANADOR | H |  | 5.2 | 0,3000 | 1.56
099200 | BOMBEIRO OU ENCANADOR | H |  | 7.7 | 0,4200 | 3.23
| LEIS SOCIAIS (88.46%) |  |  | 0 | 0,0000 | 4.24
| TOTAL : |  |  |  |  | 244.96
190324 | TORNEIRA ELETRICA PARA PIA PIA LORENZETTI |  |  |  | UN
COD | DESCRIÇÃO | UNI |  | PREÇO UNIT | INDICE | PREÇO TOTAL
004015 | TORNEIRA FAME ELETRICA AUTOMATICA 127/220V TERMOPLAST. | UN |  | 137.9 | 1,0000 | 137.9
004636 | FITA TEFLON VEDA ROSCA 18mm x 25m | M |  | 0.35 | 0,5000 | 0.18
099034 | AJUDANTE DE BOMBEIRO OU ENCANADOR | H |  | 5.2 | 0,3090 | 1.61
099200 | BOMBEIRO OU ENCANADOR | H |  | 7.7 | 0,4330 | 3.33
| LEIS SOCIAIS (88.46%) |  |  | 0 | 0,0000 | 4.37
| TOTAL : |  |  |  |  | 147.39
190325 | CUBA DE APOIO BRANCO GELO RETANGULAR 56x88cm L-107 DECA |  |  |  | UN
COD | DESCRIÇÃO | UNI |  | PREÇO UNIT | INDICE | PREÇO TOTAL
001100 | CIMENTO DIRECIONAL BRANCO (SACO 1 QUILOGRAMA) | KG |  | 2.93 | 0,7000 | 2.05
028218 | CUBA DE APOIO BRANCO GELO RETANGULAR 56x88cm L-107 DECA | UN |  | 479 | 1,0000 | 479
099034 | AJUDANTE DE BOMBEIRO OU ENCANADOR | H |  | 5.2 | 2,6810 | 13.94
099200 | BOMBEIRO OU ENCANADOR | H |  | 7.7 | 2,6810 | 20.64
| LEIS SOCIAIS (88.46%) |  |  | 0 | 0,0000 | 30.59
| TOTAL : |  |  |  |  | 546.22
190326 | AQUECEDOR/BOLIER A GAS VERTICAL - CAPACIDADE 150 LITROS |  |  |  | UN
COD | DESCRIÇÃO | UNI |  | PREÇO UNIT | INDICE | PREÇO TOTAL
003633 | AQUECEDOR/BOILER VERTICAL GAS GLP/NAFTA 150 LITROS | UN |  | 3299 | 1,0000 | 3299
099034 | AJUDANTE DE BOMBEIRO OU ENCANADOR | H |  | 5.2 | 2,7770 | 14.44
099200 | BOMBEIRO OU ENCANADOR | H |  | 7.7 | 2,5980 | 20
| LEIS SOCIAIS (88.46%) |  |  | 0 | 0,0000 | 30.47
| TOTAL : |  |  |  |  | 3363.91
190327 | TENTO DE MARMORE BRANCO 10x3cm PARA BOXES DE WC |  |  |  | M
COD | DESCRIÇÃO | UNI |  | PREÇO UNIT | INDICE | PREÇO TOTAL
000050 | CIMENTO PORTLAND CP III 32RS NBR 11578 (quilo) | KG |  | 0.5 | 1,8500 | 0.93
000100 | AREIA GROSSA LAVADA | M3 |  | 83 | 0,0020 | 0.17
001100 | CIMENTO DIRECIONAL BRANCO (SACO 1 QUILOGRAMA) | KG |  | 2.93 | 0,1600 | 0.47
061824 | TENTO EM MARMORE BRANCO PARA BOX CHUVEIRO 10cm | M |  | 29.25 | 1,0500 | 30.71
099398 | MARMORISTA | H |  | 7.15 | 0,4120 | 2.95
099664 | AJUDANTE DE MARMORISTA | H |  | 5.2 | 0,6700 | 3.48
| LEIS SOCIAIS (88.46%) |  |  | 0 | 0,0000 | 5.69
| TOTAL : |  |  |  |  | 44.4
190331 | CHUVEIRO PLASTICO EM PVC RIGIDO COM ARTICULACAO CROMADA 1/2" |  |  |  | UN
COD | DESCRIÇÃO | UNI |  | PREÇO UNIT | INDICE | PREÇO TOTAL
000677 | DUCHA BALLERINA BRANCA - CORONA | UN |  | 37.15 | 1,0000 | 37.15
001099 | REGISTRO PRESSAO PVC ROSCA 1/2"" | UN |  | 47.9 | 1,0000 | 47.9
004636 | FITA TEFLON VEDA ROSCA 18mm x 25m | M |  | 0.35 | 0,6000 | 0.21
099034 | AJUDANTE DE BOMBEIRO OU ENCANADOR | H |  | 5.2 | 1,8560 | 9.65
099200 | BOMBEIRO OU ENCANADOR | H |  | 7.7 | 1,8560 | 14.29
| LEIS SOCIAIS (88.46%) |  |  | 0 | 0,0000 | 21.18
| TOTAL : |  |  |  |  | 130.38
190332 | DUCHA HIGIENICA MANUAL CROMADA C/REGISTRO 2195 FABRIMAR |  |  |  | UN
COD | DESCRIÇÃO | UNI |  | PREÇO UNIT | INDICE | PREÇO TOTAL
004636 | FITA TEFLON VEDA ROSCA 18mm x 25m | M |  | 0.35 | 0,6000 | 0.21
028156 | DUCHA HIGIENICA FABRIMAR OGGI 2195 | UN |  | 124 | 1,0000 | 124
099034 | AJUDANTE DE BOMBEIRO OU ENCANADOR | H |  | 5.2 | 0,5160 | 2.68
099200 | BOMBEIRO OU ENCANADOR | H |  | 7.7 | 0,5160 | 3.97
| LEIS SOCIAIS (88.46%) |  |  | 0 | 0,0000 | 5.88
| TOTAL : |  |  |  |  | 136.74
190333 | BANCA ACO INOXIDAVEL AISI Lg.18,8 PADR.216 CHAPA 18-NUCL.CON |  |  |  | M2
COD | DESCRIÇÃO | UNI |  | PREÇO UNIT | INDICE | PREÇO TOTAL
000050 | CIMENTO PORTLAND CP III 32RS NBR 11578 (quilo) | KG |  | 0.5 | 10,8600 | 5.43
000100 | AREIA GROSSA LAVADA | M3 |  | 83 | 0,0190 | 1.58
001585 | VERNIZ POLIURETANO SUVINIL | GL |  | 79.9 | 0,0850 | 6.79
006251 | TELA ELETROSOLDADA BEMATEL M283 6mm 10x20cm 3,37kg/m2 | M2 |  | 22.02 | 1,0000 | 22.02
008766 | PEDRA BRITADA #1 | M3 |  | 67.5 | 0,0220 | 1.49
010506 | BANCA (TAMPO) ACO INOXIDAVEL AISI 304 LIGA 18.8 CH.18 | M2 |  | 1200 | 1,0000 | 1200
099050 | PEDREIRO | H |  | 7.15 | 0,7730 | 5.53
099300 | ARMADOR ou FERREIRO | H |  | 7.15 | 0,6600 | 4.72
099550 | PINTOR | H |  | 7.15 | 0,4120 | 2.95
099900 | SERVENTE | H |  | 5.2 | 1,1960 | 6.22
| LEIS SOCIAIS (88.46%) |  |  | 0 | 0,0000 | 17.18
| TOTAL : |  |  |  |  | 1273.91
190335 | CAXA DE DESCARGA DE SOBREPOR EM PLASTICO COMPLETA |  |  |  | UN
COD | DESCRIÇÃO | UNI |  | PREÇO UNIT | INDICE | PREÇO TOTAL
003379 | TUBO PVC PARA CAIXA DE DESCARGA EXTERNA | UN |  | 4 | 1,0000 | 4
005551 | CAIXA DE DESCARGA PVC SOBREPOR BRANCA COM ENGATE | UN |  | 32.23 | 1,0000 | 32.23
099034 | AJUDANTE DE BOMBEIRO OU ENCANADOR | H |  | 5.2 | 1,8560 | 9.65
099200 | BOMBEIRO OU ENCANADOR | H |  | 7.7 | 1,6500 | 12.71
| LEIS SOCIAIS (88.46%) |  |  | 0 | 0,0000 | 19.78
| TOTAL : |  |  |  |  | 78.37
190341 | FOGAO 6 BOCAS GAS NAFTA/RUA/GLP |  |  |  | UN
COD | DESCRIÇÃO | UNI |  | PREÇO UNIT | INDICE | PREÇO TOTAL
002086 | COTOVELO 90 FERRO GALVANIZADO TUPY 1/2"" | UN |  | 5 | 1,0000 | 5
004089 | COZINHA-FOGAO 6 BOCAS GAZ DE RUA/GLP/NAFTA | UN |  | 1425 | 1,0000 | 1425
004150 | NIPLE DUPLO FERRO GALVANIZADO TUPY 1/2"" | UN |  | 1.7 | 1,0000 | 1.7
004636 | FITA TEFLON VEDA ROSCA 18mm x 25m | M |  | 0.35 | 0,7000 | 0.25
008011 | REGISTRO 3/4"" 1502B DECA | UN |  | 21 | 1,0000 | 21
099210 | BOMBEIRO/ENCANADOR GASISTA | H |  | 7.7 | 3,4000 | 26.18
099211 | AJUDANTE DE BOMBEIRO/ENCANADOR-GASISTA | H |  | 5.2 | 2,8000 | 14.56
| LEIS SOCIAIS (88.46%) |  |  | 0 | 0,0000 | 36.04
| TOTAL : |  |  |  |  | 1529.73
190342 | FOGAO 4 BOCAS GAS NAFTA/RUA/GLP |  |  |  | UN
COD | DESCRIÇÃO | UNI |  | PREÇO UNIT | INDICE | PREÇO TOTAL
002086 | COTOVELO 90 FERRO GALVANIZADO TUPY 1/2"" | UN |  | 5 | 1,0000 | 5
004150 | NIPLE DUPLO FERRO GALVANIZADO TUPY 1/2"" | UN |  | 1.7 | 1,0000 | 1.7
004636 | FITA TEFLON VEDA ROSCA 18mm x 25m | M |  | 0.35 | 0,7000 | 0.25
004660 | COZINHA-FOGAO 5 BOCAS FORNO 160 LITROS GAS RUA/GLP/NAFT | UN |  | 1360 | 1,0000 | 1360
008011 | REGISTRO 3/4"" 1502B DECA | UN |  | 21 | 1,0000 | 21
099210 | BOMBEIRO/ENCANADOR GASISTA | H |  | 7.7 | 3,5050 | 26.99
099211 | AJUDANTE DE BOMBEIRO/ENCANADOR-GASISTA | H |  | 5.2 | 2,8870 | 15.01
| LEIS SOCIAIS (88.46%) |  |  | 0 | 0,0000 | 37.15
| TOTAL : |  |  |  |  | 1467.1
190343 | FOGAO 3 BOCAS GAS NAFTA/RUA/GLP |  |  |  | UN
COD | DESCRIÇÃO | UNI |  | PREÇO UNIT | INDICE | PREÇO TOTAL
002086 | COTOVELO 90 FERRO GALVANIZADO TUPY 1/2"" | UN |  | 5 | 1,0000 | 5
004150 | NIPLE DUPLO FERRO GALVANIZADO TUPY 1/2"" | UN |  | 1.7 | 1,0000 | 1.7
004636 | FITA TEFLON VEDA ROSCA 18mm x 25m | M |  | 0.35 | 0,7000 | 0.25
004670 | COZINHA-FOGAO 4 BOCAS TIPO COCKPIT GAS RUA/GLP/NAFTA | UN |  | 360 | 1,0000 | 360
008011 | REGISTRO 3/4"" 1502B DECA | UN |  | 21 | 1,0000 | 21
099210 | BOMBEIRO/ENCANADOR GASISTA | H |  | 7.7 | 3,5050 | 26.99
099211 | AJUDANTE DE BOMBEIRO/ENCANADOR-GASISTA | H |  | 5.2 | 2,8870 | 15.01
| LEIS SOCIAIS (88.46%) |  |  | 0 | 0,0000 | 37.15
| TOTAL : |  |  |  |  | 467.1
190344 | FOGAO 2 BOCAS GAS - NAFTA/RUA/GLP |  |  |  | UN
COD | DESCRIÇÃO | UNI |  | PREÇO UNIT | INDICE | PREÇO TOTAL
002086 | COTOVELO 90 FERRO GALVANIZADO TUPY 1/2"" | UN |  | 5 | 1,0000 | 5
004150 | NIPLE DUPLO FERRO GALVANIZADO TUPY 1/2"" | UN |  | 1.7 | 1,0000 | 1.7
004636 | FITA TEFLON VEDA ROSCA 18mm x 25m | M |  | 0.35 | 0,7000 | 0.25
004669 | COZINHA-FOGAO 2 BOCAS COM FORNO GAS RUA/GLP/NAFTA | UN |  | 450 | 1,0000 | 450
008011 | REGISTRO 3/4"" 1502B DECA | UN |  | 21 | 1,0000 | 21
099210 | BOMBEIRO/ENCANADOR GASISTA | H |  | 7.7 | 3,5050 | 26.99
099211 | AJUDANTE DE BOMBEIRO/ENCANADOR-GASISTA | H |  | 5.2 | 2,8870 | 15.01
| LEIS SOCIAIS (88.46%) |  |  | 0 | 0,0000 | 37.15
| TOTAL : |  |  |  |  | 557.1
190350 | BANCA MARMORE BRANCO EXTRA |  |  |  | M2
COD | DESCRIÇÃO | UNI |  | PREÇO UNIT | INDICE | PREÇO TOTAL
000050 | CIMENTO PORTLAND CP III 32RS NBR 11578 (quilo) | KG |  | 0.5 | 10,8070 | 5.4
000098 | AREIA MEDIA LAVADA | M3 |  | 61.43 | 0,0250 | 1.54
017100 | MARMORE BRANCO CEARA 3cm | M2 |  | 250 | 1,0500 | 262.5
099398 | MARMORISTA | H |  | 7.15 | 2,8000 | 20.02
099664 | AJUDANTE DE MARMORISTA | H |  | 5.2 | 2,8000 | 14.56
| LEIS SOCIAIS (88.46%) |  |  | 0 | 0,0000 | 30.59
| TOTAL : |  |  |  |  | 334.61
190352 | FILTRO ESMALTADO BRANCO |  |  |  | UN
COD | DESCRIÇÃO | UNI |  | PREÇO UNIT | INDICE | PREÇO TOTAL
004636 | FITA TEFLON VEDA ROSCA 18mm x 25m | M |  | 0.35 | 0,4000 | 0.14
008984 | FILTRO BELA FONTE CARVAO ATIVADO DE PAREDE 340L/h | UN |  | 142 | 1,0000 | 142
099034 | AJUDANTE DE BOMBEIRO OU ENCANADOR | H |  | 5.2 | 0,3090 | 1.61
099200 | BOMBEIRO OU ENCANADOR | H |  | 7.7 | 0,6190 | 4.77
| LEIS SOCIAIS (88.46%) |  |  | 0 | 0,0000 | 5.64
| TOTAL : |  |  |  |  | 154.16
190357 | LAVATORIO COM COLUNA SUSPENSA VOGUE PLUS+ACESSORIOS |  |  |  | UN
COD | DESCRIÇÃO | UNI |  | PREÇO UNIT | INDICE | PREÇO TOTAL
001100 | CIMENTO DIRECIONAL BRANCO (SACO 1 QUILOGRAMA) | KG |  | 2.93 | 0,4000 | 1.17
003911 | VALVULA METAL CROMADO 1600 PARA PIA ESTEVES | UN |  | 25 | 1,0000 | 25
004467 | SIFAO PARA LAVATORIO CROMADO 1"" x 1.1/2"" DECA 1680C | UN |  | 207.9 | 1,0000 | 207.9
004636 | FITA TEFLON VEDA ROSCA 18mm x 25m | M |  | 0.35 | 0,4000 | 0.14
033131 | VALVULA METAL CROMADO 1600 PARA LAVATORIO | UN |  | 36.9 | 1,0000 | 36.9
068416 | LAVATORIO C/ COLUNA SUSPENSA VOGUE PLUS | UN |  | 119.9 | 1,0000 | 119.9
068417 | COLUNA SUSPENSA PARA LAVATORIO VOGUE PLUS | UN |  | 36.99 | 1,0000 | 36.99
099034 | AJUDANTE DE BOMBEIRO OU ENCANADOR | H |  | 5.2 | 2,6810 | 13.94
099200 | BOMBEIRO OU ENCANADOR | H |  | 7.7 | 2,2680 | 17.46
| LEIS SOCIAIS (88.46%) |  |  | 0 | 0,0000 | 27.78
| TOTAL : |  |  |  |  | 487.18
190372 | TANQUE LOUCA C/ TORNEIRA FABRIMAR 11584 E METAIS |  |  |  | UN
COD | DESCRIÇÃO | UNI |  | PREÇO UNIT | INDICE | PREÇO TOTAL
000050 | CIMENTO PORTLAND CP III 32RS NBR 11578 (quilo) | KG |  | 0.5 | 4,0000 | 2
000100 | AREIA GROSSA LAVADA | M3 |  | 83 | 0,0010 | 0.08
000338 | TORNEIRA PARA BANCA (PAREDE) LINHA 1199 | UN |  | 770.9 | 1,0000 | 770.9
001100 | CIMENTO DIRECIONAL BRANCO (SACO 1 QUILOGRAMA) | KG |  | 2.93 | 1,2000 | 3.52
004636 | FITA TEFLON VEDA ROSCA 18mm x 25m | M |  | 0.35 | 0,8000 | 0.28
006900 | SIFAO PARA PIA AMERICANA 1.1/2""x1.1/2"" CROMADO | UN |  | 99.9 | 1,0000 | 99.9
008752 | TANQUE LAVAR ROUPA EM LOUCA BRANCA MÉDIO 30 LITROS DECA | UN |  | 360 | 1,0000 | 360
033134 | VALVULA INOXIDAVEL LONGA PARA TANQUE 2.1/2""x1./1/4"" | UN |  | 60 | 1,0000 | 60
099034 | AJUDANTE DE BOMBEIRO OU ENCANADOR | H |  | 5.2 | 3,0750 | 15.99
099200 | BOMBEIRO OU ENCANADOR | H |  | 7.7 | 2,7770 | 21.38
| LEIS SOCIAIS (88.46%) |  |  | 0 | 0,0000 | 33.06
| TOTAL : |  |  |  |  | 1367.11
190373 | TANQUE REVEST.AZULEJO BRANCO,ESFREGADOR MARMORE E METAIS |  |  |  | CJ
COD | DESCRIÇÃO | UNI |  | PREÇO UNIT | INDICE | PREÇO TOTAL
000050 | CIMENTO PORTLAND CP III 32RS NBR 11578 (quilo) | KG |  | 0.5 | 27,6200 | 13.81
000100 | AREIA GROSSA LAVADA | M3 |  | 83 | 0,0620 | 5.15
001100 | CIMENTO DIRECIONAL BRANCO (SACO 1 QUILOGRAMA) | KG |  | 2.93 | 3,7800 | 11.08
001950 | TIJOLO FURADO DE BARRO (LAJOTA) 9 x 19 x 19cm | UN |  | 0.42 | 56,0000 | 23.52
003829 | TORNEIRA PARA TANQUE REF.1133 CROMADA 1/2"" | UN |  | 87.11 | 1,0000 | 87.11
004636 | FITA TEFLON VEDA ROSCA 18mm x 25m | M |  | 0.35 | 0,8000 | 0.28
008384 | AZULEJO 25x33,5cm ELIANE FORMA BRANCO BRILHANTE | M2 |  | 22.9 | 1,1000 | 25.19
033134 | VALVULA INOXIDAVEL LONGA PARA TANQUE 2.1/2""x1./1/4"" | UN |  | 60 | 1,0000 | 60
067821 | ESFREGADOR PARA TANQUE EM MARMORE BRANCO 3cm | UN |  | 84 | 1,0000 | 84
099034 | AJUDANTE DE BOMBEIRO OU ENCANADOR | H |  | 5.2 | 3,1960 | 16.62
099050 | PEDREIRO | H |  | 7.15 | 4,8250 | 34.5
099200 | BOMBEIRO OU ENCANADOR | H |  | 7.7 | 2,8870 | 22.23
099663 | AZULEJISTA | H |  | 7.15 | 3,7120 | 26.54
099900 | SERVENTE | H |  | 5.2 | 4,9490 | 25.73
| LEIS SOCIAIS (88.46%) |  |  | 0 | 0,0000 | 111.12
| TOTAL : |  |  |  |  | 546.88
190374 | VASO SANITARIO CONVENCIONAL BRANCO SABARA 3500 - ICASA |  |  |  | UN
COD | DESCRIÇÃO | UNI |  | PREÇO UNIT | INDICE | PREÇO TOTAL
000098 | AREIA MEDIA LAVADA | M3 |  | 61.43 | 0,0030 | 0.18
001100 | CIMENTO DIRECIONAL BRANCO (SACO 1 QUILOGRAMA) | KG |  | 2.93 | 0,6500 | 1.9
004300 | BOLSA DE LIGACAO PVC 1.1/2""x 40mm VASO SANITARIO | UN |  | 2 | 1,0000 | 2
004460 | TUBO DECA 1600 PARA LIGACAO DE VASO SANITARIO | UN |  | 84.9 | 1,0000 | 84.9
008050 | VASO SANITARIO CONVENCIONAL BRANCO SABARA 3500 - ICASA | UN |  | 74.9 | 1,0000 | 74.9
008200 | PARAFUSO DE FIXACAO PARA APARELHO SANITARIO BC SUPER | UN |  | 6 | 2,0000 | 12
040171 | ANEL DE CERA PARA VEDACAO DE VASO SANITARIO- DECA | UN |  | 25.9 | 1,0000 | 25.9
099200 | BOMBEIRO OU ENCANADOR | H |  | 7.7 | 3,9180 | 30.17
099900 | SERVENTE | H |  | 5.2 | 4,3300 | 22.52
| LEIS SOCIAIS (88.46%) |  |  | 0 | 0,0000 | 46.61
| TOTAL : |  |  |  |  | 301.08
190375 | BACIA TURCA EM LOUCA VITRIFICADA BRANCA |  |  |  | UN
COD | DESCRIÇÃO | UNI |  | PREÇO UNIT | INDICE | PREÇO TOTAL
000050 | CIMENTO PORTLAND CP III 32RS NBR 11578 (quilo) | KG |  | 0.5 | 1,2330 | 0.62
000098 | AREIA MEDIA LAVADA | M3 |  | 61.43 | 0,0030 | 0.18
001100 | CIMENTO DIRECIONAL BRANCO (SACO 1 QUILOGRAMA) | KG |  | 2.93 | 1,5600 | 4.57
004300 | BOLSA DE LIGACAO PVC 1.1/2""x 40mm VASO SANITARIO | UN |  | 2 | 1,0000 | 2
004460 | TUBO DECA 1600 PARA LIGACAO DE VASO SANITARIO | UN |  | 84.9 | 1,0000 | 84.9
007816 | BACIA TURCA EM LOUCA BRANCA - CELITE GI 90 | UN |  | 287.91 | 1,0000 | 287.91
040171 | ANEL DE CERA PARA VEDACAO DE VASO SANITARIO- DECA | UN |  | 25.9 | 1,0000 | 25.9
099034 | AJUDANTE DE BOMBEIRO OU ENCANADOR | H |  | 5.2 | 3,9180 | 20.37
099200 | BOMBEIRO OU ENCANADOR | H |  | 7.7 | 3,7120 | 28.58
| LEIS SOCIAIS (88.46%) |  |  | 0 | 0,0000 | 43.3
| TOTAL : |  |  |  |  | 498.33
190377 | MICTORIO DE LOUCA VITRIFICADA BRANCA COM METAIS |  |  |  | UN
COD | DESCRIÇÃO | UNI |  | PREÇO UNIT | INDICE | PREÇO TOTAL
000050 | CIMENTO PORTLAND CP III 32RS NBR 11578 (quilo) | KG |  | 0.5 | 4,2000 | 2.1
000098 | AREIA MEDIA LAVADA | M3 |  | 61.43 | 0,0010 | 0.06
001100 | CIMENTO DIRECIONAL BRANCO (SACO 1 QUILOGRAMA) | KG |  | 2.93 | 0,6000 | 1.76
004450 | TACO DE FIXACAO EM MADEIRA | UN |  | 0.52 | 2,0000 | 1.04
004636 | FITA TEFLON VEDA ROSCA 18mm x 25m | M |  | 0.35 | 0,8000 | 0.28
007050 | MICTORIO SIFAO INTEGRADO-ENTR.AGUA EMB. REF.M712 DECA | UN |  | 428.9 | 1,0000 | 428.9
007150 | FERRAGEM LISA MICTORIO | UN |  | 236 | 1,0000 | 236
008200 | PARAFUSO DE FIXACAO PARA APARELHO SANITARIO BC SUPER | UN |  | 6 | 2,0000 | 12
099034 | AJUDANTE DE BOMBEIRO OU ENCANADOR | H |  | 5.2 | 2,8000 | 14.56
099200 | BOMBEIRO OU ENCANADOR | H |  | 7.7 | 2,5000 | 19.25
| LEIS SOCIAIS (88.46%) |  |  | 0 | 0,0000 | 29.91
| TOTAL : |  |  |  |  | 745.86
190388 | FRONTAO 10cm DE MARMORE BOTTICINO |  |  |  | M
COD | DESCRIÇÃO | UNI |  | PREÇO UNIT | INDICE | PREÇO TOTAL
000050 | CIMENTO PORTLAND CP III 32RS NBR 11578 (quilo) | KG |  | 0.5 | 1,8600 | 0.93
000100 | AREIA GROSSA LAVADA | M3 |  | 83 | 0,0010 | 0.08
077712 | GRANITO CREMA MARFIL 3cm | M2 |  | 320 | 0,1000 | 32
099398 | MARMORISTA | H |  | 7.15 | 1,6000 | 11.44
099664 | AJUDANTE DE MARMORISTA | H |  | 5.2 | 1,2000 | 6.24
| LEIS SOCIAIS (88.46%) |  |  | 0 | 0,0000 | 15.64
| TOTAL : |  |  |  |  | 66.33
190389 | CHUVEIRO METAL CROMADO DECA ACQUA PLUS 1990-D |  |  |  | UN
COD | DESCRIÇÃO | UNI |  | PREÇO UNIT | INDICE | PREÇO TOTAL
000217 | REGISTRO PRESSAO COM ACABAMENTO CROMADO 1/2"" | UN |  | 32 | 2,0000 | 64
004636 | FITA TEFLON VEDA ROSCA 18mm x 25m | M |  | 0.35 | 0,6000 | 0.21
055178 | CHUVEIRO ACQUA PLUS COM TUBO CROMADO 1990-DECA | UN |  | 499.9 | 1,0000 | 499.9
099034 | AJUDANTE DE BOMBEIRO OU ENCANADOR | H |  | 5.2 | 1,8560 | 9.65
099200 | BOMBEIRO OU ENCANADOR | H |  | 7.7 | 1,8560 | 14.29
| LEIS SOCIAIS (88.46%) |  |  | 0 | 0,0000 | 21.18
| TOTAL : |  |  |  |  | 609.23
190390 | SAIA PARA BANCADA EM GRANITO BRANCO DALLAS 20 x 3cm |  |  |  | M2
COD | DESCRIÇÃO | UNI |  | PREÇO UNIT | INDICE | PREÇO TOTAL
000050 | CIMENTO PORTLAND CP III 32RS NBR 11578 (quilo) | KG |  | 0.5 | 3,2000 | 1.6
000100 | AREIA GROSSA LAVADA | M3 |  | 83 | 0,0100 | 0.83
031065 | GRANITO BRANCO DALLAS 3cm | M2 |  | 225 | 0,2000 | 45
099398 | MARMORISTA | H |  | 7.15 | 0,6290 | 4.5
099664 | AJUDANTE DE MARMORISTA | H |  | 5.2 | 0,6290 | 3.27
| LEIS SOCIAIS (88.46%) |  |  | 0 | 0,0000 | 6.87
| TOTAL : |  |  |  |  | 62.07
190391 | CUBA ACO INOXIDAVEL MEKAL OVAL DE BANCADA |  |  |  | UN
COD | DESCRIÇÃO | UNI |  | PREÇO UNIT | INDICE | PREÇO TOTAL
004461 | VALVULA METAL CROMADO 2"" x 1"" PARA PIA COZINHA | UN |  | 77.9 | 1,0000 | 77.9
006900 | SIFAO PARA PIA AMERICANA 1.1/2""x1.1/2"" CROMADO | UN |  | 99.9 | 1,0000 | 99.9
044884 | APARELHO MISTURADOR MOTOCOMANDO P/PIA INOX.BICA MOVEL | UN |  | 356 | 1,0000 | 356
055155 | CUBA ACO INOXIDAVEL 40x34x17cm MEKAL | UN |  | 473.73 | 1,0000 | 473.73
099034 | AJUDANTE DE BOMBEIRO OU ENCANADOR | H |  | 5.2 | 2,6000 | 13.52
099200 | BOMBEIRO OU ENCANADOR | H |  | 7.7 | 2,6000 | 20.02
| LEIS SOCIAIS (88.46%) |  |  | 0 | 0,0000 | 29.67
| TOTAL : |  |  |  |  | 1070.74
190392 | CUBA ACO INOXIDAVEL No. 1 46x30x15cm |  |  |  | UN
COD | DESCRIÇÃO | UNI |  | PREÇO UNIT | INDICE | PREÇO TOTAL
001100 | CIMENTO DIRECIONAL BRANCO (SACO 1 QUILOGRAMA) | KG |  | 2.93 | 2,6000 | 7.62
004636 | FITA TEFLON VEDA ROSCA 18mm x 25m | M |  | 0.35 | 0,9000 | 0.32
004667 | CUBA ACO INOXIDAVEL RETANGULAR No.0 46,5x31x17cm -MEKAL | UN |  | 464.76 | 1,0000 | 464.76
033132 | VALVULA METAL CROMADO 3.1/2"" x 1.1/2"" PARA CUBA | UN |  | 59 | 1,0000 | 59
099034 | AJUDANTE DE BOMBEIRO OU ENCANADOR | H |  | 5.2 | 2,6810 | 13.94
099200 | BOMBEIRO OU ENCANADOR | H |  | 7.7 | 2,6810 | 20.64
| LEIS SOCIAIS (88.46%) |  |  | 0 | 0,0000 | 30.59
| TOTAL : |  |  |  |  | 596.87
190393 | BANCA/TAMPO GRANITO ALAREMO FLORENCA |  |  |  | M2
COD | DESCRIÇÃO | UNI |  | PREÇO UNIT | INDICE | PREÇO TOTAL
000050 | CIMENTO PORTLAND CP III 32RS NBR 11578 (quilo) | KG |  | 0.5 | 4,6000 | 2.3
000100 | AREIA GROSSA LAVADA | M3 |  | 83 | 0,0010 | 0.08
001100 | CIMENTO DIRECIONAL BRANCO (SACO 1 QUILOGRAMA) | KG |  | 2.93 | 1,8200 | 5.33
010406 | GRANITO AMARELO ICARAI 3cm | M2 |  | 104 | 1,1600 | 120.64
099398 | MARMORISTA | H |  | 7.15 | 2,6700 | 19.09
099664 | AJUDANTE DE MARMORISTA | H |  | 5.2 | 2,4000 | 12.48
| LEIS SOCIAIS (88.46%) |  |  | 0 | 0,0000 | 27.93
| TOTAL : |  |  |  |  | 187.85
190394 | BIDE 3 FUROS CREME LINHA MONTE CARLO - DECA |  |  |  | UN
COD | DESCRIÇÃO | UNI |  | PREÇO UNIT | INDICE | PREÇO TOTAL
000050 | CIMENTO PORTLAND CP III 32RS NBR 11578 (quilo) | KG |  | 0.5 | 4,0000 | 2
000100 | AREIA GROSSA LAVADA | M3 |  | 83 | 0,0010 | 0.08
001100 | CIMENTO DIRECIONAL BRANCO (SACO 1 QUILOGRAMA) | KG |  | 2.93 | 0,6200 | 1.82
003818 | RABICHO FLEXIVEL 40cm PVC 1/2"" COM CANOPLAS | UN |  | 13 | 2,0000 | 26
003917 | BIDE 3 FUROS CREME LINHA MONTE CARLO - DECA | UN |  | 196.6 | 1,0000 | 196.6
004636 | FITA TEFLON VEDA ROSCA 18mm x 25m | M |  | 0.35 | 0,7000 | 0.25
005402 | APARELHO BIDE CROMADO LINHA PRATA DECA 1895 C-50 | UN |  | 175 | 1,0000 | 175
008200 | PARAFUSO DE FIXACAO PARA APARELHO SANITARIO BC SUPER | UN |  | 6 | 2,0000 | 12
099034 | AJUDANTE DE BOMBEIRO OU ENCANADOR | H |  | 5.2 | 5,3610 | 27.88
099200 | BOMBEIRO OU ENCANADOR | H |  | 7.7 | 4,7430 | 36.52
| LEIS SOCIAIS (88.46%) |  |  | 0 | 0,0000 | 56.97
| TOTAL : |  |  |  |  | 535.12
190396 | VASO SANITARIO CONVENCIONAL STUDIO P106 BRANCO - DECA |  |  |  | UN
COD | DESCRIÇÃO | UNI |  | PREÇO UNIT | INDICE | PREÇO TOTAL
001100 | CIMENTO DIRECIONAL BRANCO (SACO 1 QUILOGRAMA) | KG |  | 2.93 | 0,6000 | 1.76
004300 | BOLSA DE LIGACAO PVC 1.1/2""x 40mm VASO SANITARIO | UN |  | 2 | 1,0000 | 2
004460 | TUBO DECA 1600 PARA LIGACAO DE VASO SANITARIO | UN |  | 84.9 | 1,0000 | 84.9
014201 | BUCHA DE NYLON PARA FIXACAO TIPO S6 COM PARAFUSO | UN |  | 0.02 | 2,0000 | 0.04
028182 | VASO SANITARIO CONVENCIONAL STUDIO P106 BRANCO - DECA | UN |  | 230 | 1,0000 | 230
040171 | ANEL DE CERA PARA VEDACAO DE VASO SANITARIO- DECA | UN |  | 25.9 | 1,0000 | 25.9
099034 | AJUDANTE DE BOMBEIRO OU ENCANADOR | H |  | 5.2 | 4,3300 | 22.52
099200 | BOMBEIRO OU ENCANADOR | H |  | 7.7 | 3,9180 | 30.17
| LEIS SOCIAIS (88.46%) |  |  | 0 | 0,0000 | 46.61
| TOTAL : |  |  |  |  | 443.9
190397 | SAIA PARA BANCADA GRANITO BRANCO DALLAS H=6cm |  |  |  | M2
COD | DESCRIÇÃO | UNI |  | PREÇO UNIT | INDICE | PREÇO TOTAL
000050 | CIMENTO PORTLAND CP III 32RS NBR 11578 (quilo) | KG |  | 0.5 | 1,8500 | 0.93
000100 | AREIA GROSSA LAVADA | M3 |  | 83 | 0,0200 | 1.66
031065 | GRANITO BRANCO DALLAS 3cm | M2 |  | 225 | 0,6000 | 135
099398 | MARMORISTA | H |  | 7.15 | 0,4640 | 3.32
099664 | AJUDANTE DE MARMORISTA | H |  | 5.2 | 0,4640 | 2.41
| LEIS SOCIAIS (88.46%) |  |  | 0 | 0,0000 | 5.07
| TOTAL : |  |  |  |  | 148.39
190398 | BANCA/TAMPO GRANITO BRANCO DALLAS 3cm LUSTRADO |  |  |  | M2
COD | DESCRIÇÃO | UNI |  | PREÇO UNIT | INDICE | PREÇO TOTAL
000050 | CIMENTO PORTLAND CP III 32RS NBR 11578 (quilo) | KG |  | 0.5 | 4,6000 | 2.3
000100 | AREIA GROSSA LAVADA | M3 |  | 83 | 0,0010 | 0.08
001100 | CIMENTO DIRECIONAL BRANCO (SACO 1 QUILOGRAMA) | KG |  | 2.93 | 1,8200 | 5.33
010491 | BANCADA DE PIA MARMORE BRANCO 1,20x0,57m x 2cm | UN |  | 256.35 | 1,1600 | 297.37
010641 | PORTA CHAPA DOBRADA #20 UMA FOLHA ABRIR PINT,ESMALTE | M2 |  | 236 | 1,1600 | 273.76
099398 | MARMORISTA | H |  | 7.15 | 2,7530 | 19.68
099664 | AJUDANTE DE MARMORISTA | H |  | 5.2 | 2,4740 | 12.86
| LEIS SOCIAIS (88.46%) |  |  | 0 | 0,0000 | 28.78
| TOTAL : |  |  |  |  | 640.16
190399 | CUBA APOIO 47x44 LINHA DIVERTA - ROCA COM METAIS |  |  |  | UN
COD | DESCRIÇÃO | UNI |  | PREÇO UNIT | INDICE | PREÇO TOTAL
000050 | CIMENTO PORTLAND CP III 32RS NBR 11578 (quilo) | KG |  | 0.5 | 9,1000 | 4.55
000100 | AREIA GROSSA LAVADA | M3 |  | 83 | 0,0010 | 0.08
003818 | RABICHO FLEXIVEL 40cm PVC 1/2"" COM CANOPLAS | UN |  | 13 | 2,0000 | 26
003913 | TORNEIRA DE MESA LINHA 1167C 40CR TAMPO DECA | UN |  | 266.52 | 1,0000 | 266.52
004636 | FITA TEFLON VEDA ROSCA 18mm x 25m | M |  | 0.35 | 0,6000 | 0.21
006900 | SIFAO PARA PIA AMERICANA 1.1/2""x1.1/2"" CROMADO | UN |  | 99.9 | 1,0000 | 99.9
028087 | CUBA APOIO 47x44 LINHA DIVERTA - ROCA | UN |  | 509.9 | 1,0000 | 509.9
033132 | VALVULA METAL CROMADO 3.1/2"" x 1.1/2"" PARA CUBA | UN |  | 59 | 1,0000 | 59
099034 | AJUDANTE DE BOMBEIRO OU ENCANADOR | H |  | 5.2 | 2,6810 | 13.94
099200 | BOMBEIRO OU ENCANADOR | H |  | 7.7 | 2,6810 | 20.64
| LEIS SOCIAIS (88.46%) |  |  | 0 | 0,0000 | 30.59
| TOTAL : |  |  |  |  | 1031.33
190400 | LAVATORIO LOUCA OVAL FIORE GREY COM METAIS FABRIMAR |  |  |  | UN
COD | DESCRIÇÃO | UNI |  | PREÇO UNIT | INDICE | PREÇO TOTAL
000050 | CIMENTO PORTLAND CP III 32RS NBR 11578 (quilo) | KG |  | 0.5 | 9,1000 | 4.55
000100 | AREIA GROSSA LAVADA | M3 |  | 83 | 0,0010 | 0.08
003818 | RABICHO FLEXIVEL 40cm PVC 1/2"" COM CANOPLAS | UN |  | 13 | 2,0000 | 26
003913 | TORNEIRA DE MESA LINHA 1167C 40CR TAMPO DECA | UN |  | 266.52 | 1,0000 | 266.52
004636 | FITA TEFLON VEDA ROSCA 18mm x 25m | M |  | 0.35 | 0,6000 | 0.21
006900 | SIFAO PARA PIA AMERICANA 1.1/2""x1.1/2"" CROMADO | UN |  | 99.9 | 1,0000 | 99.9
028086 | LAVATORIO SUSPENSO RAVENA L-915 BRANCO - DECA | UN |  | 60.95 | 1,0000 | 60.95
033132 | VALVULA METAL CROMADO 3.1/2"" x 1.1/2"" PARA CUBA | UN |  | 59 | 1,0000 | 59
099034 | AJUDANTE DE BOMBEIRO OU ENCANADOR | H |  | 5.2 | 2,6000 | 13.52
099200 | BOMBEIRO OU ENCANADOR | H |  | 7.7 | 2,6000 | 20.02
| LEIS SOCIAIS (88.46%) |  |  | 0 | 0,0000 | 29.67
| TOTAL : |  |  |  |  | 580.42
190401 | BANCADA EM GRANITO FLORENCA |  |  |  | M2
COD | DESCRIÇÃO | UNI |  | PREÇO UNIT | INDICE | PREÇO TOTAL
000050 | CIMENTO PORTLAND CP III 32RS NBR 11578 (quilo) | KG |  | 0.5 | 4,6000 | 2.3
000100 | AREIA GROSSA LAVADA | M3 |  | 83 | 0,0010 | 0.08
001100 | CIMENTO DIRECIONAL BRANCO (SACO 1 QUILOGRAMA) | KG |  | 2.93 | 1,8200 | 5.33
010371 | MARMORE AMARELO MARACUJA 3cm | M2 |  | 235 | 1,0500 | 246.75
099398 | MARMORISTA | H |  | 7.15 | 2,6700 | 19.09
099664 | AJUDANTE DE MARMORISTA | H |  | 5.2 | 3,1700 | 16.48
| LEIS SOCIAIS (88.46%) |  |  | 0 | 0,0000 | 31.47
| TOTAL : |  |  |  |  | 321.5
190402 | BEBEDOURO PRESSAO ELETR.CAP.80 Litros-ACO INOXIDAVEL |  |  |  | UN
COD | DESCRIÇÃO | UNI |  | PREÇO UNIT | INDICE | PREÇO TOTAL
004636 | FITA TEFLON VEDA ROSCA 18mm x 25m | M |  | 0.35 | 0,6000 | 0.21
005107 | BEBEDOURO ELETRICO MAX PREMIUN OPTIMAR | UN |  | 799 | 1,0000 | 799
099034 | AJUDANTE DE BOMBEIRO OU ENCANADOR | H |  | 5.2 | 2,2000 | 11.44
099200 | BOMBEIRO OU ENCANADOR | H |  | 7.7 | 2,2000 | 16.94
| LEIS SOCIAIS (88.46%) |  |  | 0 | 0,0000 | 25.1
| TOTAL : |  |  |  |  | 852.69
190403 | SAIA PARA BANCADA GRANITO VERMELHO BRASILIA h=29cm |  |  |  | M2
COD | DESCRIÇÃO | UNI |  | PREÇO UNIT | INDICE | PREÇO TOTAL
000050 | CIMENTO PORTLAND CP III 32RS NBR 11578 (quilo) | KG |  | 0.5 | 4,2000 | 2.1
000100 | AREIA GROSSA LAVADA | M3 |  | 83 | 0,0120 | 1
010453 | GRANITO VERMELHO BRASILIA 2cm | M2 |  | 249 | 0,2900 | 72.21
077712 | GRANITO CREMA MARFIL 3cm | M2 |  | 320 | 0,2900 | 92.8
099398 | MARMORISTA | H |  | 7.15 | 1,6500 | 11.8
099664 | AJUDANTE DE MARMORISTA | H |  | 5.2 | 1,6500 | 8.58
| LEIS SOCIAIS (88.46%) |  |  | 0 | 0,0000 | 18.03
| TOTAL : |  |  |  |  | 206.52
190404 | BANCADA EM GRANITO PRETO SAO GABRIEL 3cm |  |  |  | M2
COD | DESCRIÇÃO | UNI |  | PREÇO UNIT | INDICE | PREÇO TOTAL
000050 | CIMENTO PORTLAND CP III 32RS NBR 11578 (quilo) | KG |  | 0.5 | 4,6000 | 2.3
000100 | AREIA GROSSA LAVADA | M3 |  | 83 | 0,0010 | 0.08
010434 | GRANITO PRETO SAO GABRIEL 3cm | M2 |  | 279 | 1,0500 | 292.95
099398 | MARMORISTA | H |  | 7.15 | 2,7530 | 19.68
099664 | AJUDANTE DE MARMORISTA | H |  | 5.2 | 3,1960 | 16.62
| LEIS SOCIAIS (88.46%) |  |  | 0 | 0,0000 | 32.11
| TOTAL : |  |  |  |  | 363.74
190405 | SANITARIO COLETIVO MASCULINO-CAPACIDADE 6 PESSOAS |  |  |  | UN
COD | DESCRIÇÃO | UNI |  | PREÇO UNIT | INDICE | PREÇO TOTAL
000050 | CIMENTO PORTLAND CP III 32RS NBR 11578 (quilo) | KG |  | 0.5 | 12,4000 | 6.2
000100 | AREIA GROSSA LAVADA | M3 |  | 83 | 0,0020 | 0.17
001100 | CIMENTO DIRECIONAL BRANCO (SACO 1 QUILOGRAMA) | KG |  | 2.93 | 3,2000 | 9.38
003817 | APARELHO MICTORIO LISO CROMADO FABRIMAR | UN |  | 115.62 | 2,0000 | 231.24
003818 | RABICHO FLEXIVEL 40cm PVC 1/2"" COM CANOPLAS | UN |  | 13 | 3,0000 | 39
003911 | VALVULA METAL CROMADO 1600 PARA PIA ESTEVES | UN |  | 25 | 3,0000 | 75
003922 | CABIDE LOUCA SIMPLES 4""x2"" | UN |  | 21.5 | 3,0000 | 64.5
004300 | BOLSA DE LIGACAO PVC 1.1/2""x 40mm VASO SANITARIO | UN |  | 2 | 3,0000 | 6
004460 | TUBO DECA 1600 PARA LIGACAO DE VASO SANITARIO | UN |  | 84.9 | 3,0000 | 254.7
004481 | ANEL BORRACHA PARA PVC SERIE R 100mm | UN |  | 5.38 | 3,0000 | 16.14
004636 | FITA TEFLON VEDA ROSCA 18mm x 25m | M |  | 0.35 | 8,6000 | 3.01
006650 | APARELHO LAVATORIO BELLE EPOQUE TIFFANY | UN |  | 310 | 3,0000 | 930
006900 | SIFAO PARA PIA AMERICANA 1.1/2""x1.1/2"" CROMADO | UN |  | 99.9 | 3,0000 | 299.7
007051 | MICTORIO LOUCA BRANCA DECA M711 | UN |  | 321.9 | 2,0000 | 643.8
007700 | PAPELEIRA DE LOUCA 6""x6"" (15x15cm) | UN |  | 26.85 | 3,0000 | 80.55
008050 | VASO SANITARIO CONVENCIONAL BRANCO SABARA 3500 - ICASA | UN |  | 74.9 | 3,0000 | 224.7
021207 | ASSENTO SANITARIO AP60 - DECA | UN |  | 169 | 3,0000 | 507
028179 | LAVATORIO 55X57,5 CR DECA | UN |  | 169.9 | 3,0000 | 509.7
067221 | COLUNA PARA LAVATORIO UNIVERSAL DECA | UN |  | 249.9 | 3,0000 | 749.7
099034 | AJUDANTE DE BOMBEIRO OU ENCANADOR | H |  | 5.2 | 22,8120 | 118.62
099200 | BOMBEIRO OU ENCANADOR | H |  | 7.7 | 22,8120 | 175.65
| LEIS SOCIAIS (88.46%) |  |  | 0 | 0,0000 | 260.31
| TOTAL : |  |  |  |  | 5205.07
190406 | SANITARIO COLETIVO FEMININO-CAPACIDADE 3 PESSOAS |  |  |  | UN
COD | DESCRIÇÃO | UNI |  | PREÇO UNIT | INDICE | PREÇO TOTAL
000050 | CIMENTO PORTLAND CP III 32RS NBR 11578 (quilo) | KG |  | 0.5 | 10,2000 | 5.1
000100 | AREIA GROSSA LAVADA | M3 |  | 83 | 0,0020 | 0.17
001100 | CIMENTO DIRECIONAL BRANCO (SACO 1 QUILOGRAMA) | KG |  | 2.93 | 2,8000 | 8.2
003911 | VALVULA METAL CROMADO 1600 PARA PIA ESTEVES | UN |  | 25 | 3,0000 | 75
003918 | MISTURADOR PARA BANCA COZINHA DUNA CL BBM CROMADO | UN |  | 199.9 | 3,0000 | 599.7
003922 | CABIDE LOUCA SIMPLES 4""x2"" | UN |  | 21.5 | 2,0000 | 43
004300 | BOLSA DE LIGACAO PVC 1.1/2""x 40mm VASO SANITARIO | UN |  | 2 | 2,0000 | 4
004460 | TUBO DECA 1600 PARA LIGACAO DE VASO SANITARIO | UN |  | 84.9 | 2,0000 | 169.8
004481 | ANEL BORRACHA PARA PVC SERIE R 100mm | UN |  | 5.38 | 2,0000 | 10.76
004636 | FITA TEFLON VEDA ROSCA 18mm x 25m | M |  | 0.35 | 8,6000 | 3.01
006650 | APARELHO LAVATORIO BELLE EPOQUE TIFFANY | UN |  | 310 | 3,0000 | 930
006900 | SIFAO PARA PIA AMERICANA 1.1/2""x1.1/2"" CROMADO | UN |  | 99.9 | 3,0000 | 299.7
007700 | PAPELEIRA DE LOUCA 6""x6"" (15x15cm) | UN |  | 26.85 | 2,0000 | 53.7
008050 | VASO SANITARIO CONVENCIONAL BRANCO SABARA 3500 - ICASA | UN |  | 74.9 | 2,0000 | 149.8
021207 | ASSENTO SANITARIO AP60 - DECA | UN |  | 169 | 3,0000 | 507
028179 | LAVATORIO 55X57,5 CR DECA | UN |  | 169.9 | 3,0000 | 509.7
067221 | COLUNA PARA LAVATORIO UNIVERSAL DECA | UN |  | 249.9 | 3,0000 | 749.7
099034 | AJUDANTE DE BOMBEIRO OU ENCANADOR | H |  | 5.2 | 19,2410 | 100.05
099200 | BOMBEIRO OU ENCANADOR | H |  | 7.7 | 19,2410 | 148.16
| LEIS SOCIAIS (88.46%) |  |  | 0 | 0,0000 | 219.57
| TOTAL : |  |  |  |  | 4586.12
190407 | SANITARIO COLETIVO MASCULINO 6 PESSOAS |  |  |  | UN
COD | DESCRIÇÃO | UNI |  | PREÇO UNIT | INDICE | PREÇO TOTAL
000050 | CIMENTO PORTLAND CP III 32RS NBR 11578 (quilo) | KG |  | 0.5 | 14,2000 | 7.1
000100 | AREIA GROSSA LAVADA | M3 |  | 83 | 0,0020 | 0.17
001100 | CIMENTO DIRECIONAL BRANCO (SACO 1 QUILOGRAMA) | KG |  | 2.93 | 8,8000 | 25.78
003817 | APARELHO MICTORIO LISO CROMADO FABRIMAR | UN |  | 115.62 | 2,0000 | 231.24
003818 | RABICHO FLEXIVEL 40cm PVC 1/2"" COM CANOPLAS | UN |  | 13 | 5,0000 | 65
003911 | VALVULA METAL CROMADO 1600 PARA PIA ESTEVES | UN |  | 25 | 3,0000 | 75
003922 | CABIDE LOUCA SIMPLES 4""x2"" | UN |  | 21.5 | 3,0000 | 64.5
004300 | BOLSA DE LIGACAO PVC 1.1/2""x 40mm VASO SANITARIO | UN |  | 2 | 3,0000 | 6
004460 | TUBO DECA 1600 PARA LIGACAO DE VASO SANITARIO | UN |  | 84.9 | 3,0000 | 254.7
004481 | ANEL BORRACHA PARA PVC SERIE R 100mm | UN |  | 5.38 | 3,0000 | 16.14
004636 | FITA TEFLON VEDA ROSCA 18mm x 25m | M |  | 0.35 | 10,6000 | 3.71
006650 | APARELHO LAVATORIO BELLE EPOQUE TIFFANY | UN |  | 310 | 3,0000 | 930
006900 | SIFAO PARA PIA AMERICANA 1.1/2""x1.1/2"" CROMADO | UN |  | 99.9 | 3,0000 | 299.7
007051 | MICTORIO LOUCA BRANCA DECA M711 | UN |  | 321.9 | 2,0000 | 643.8
007700 | PAPELEIRA DE LOUCA 6""x6"" (15x15cm) | UN |  | 26.85 | 3,0000 | 80.55
008050 | VASO SANITARIO CONVENCIONAL BRANCO SABARA 3500 - ICASA | UN |  | 74.9 | 3,0000 | 224.7
008183 | GRANITO AQUALUX 2cm | M2 |  | 130.28 | 1,6000 | 208.45
008980 | ASSENTO ESPECIAL LINHA CONFORTO VOGUE PLUS AP52 | UN |  | 669.9 | 3,0000 | 2009.7
028218 | CUBA DE APOIO BRANCO GELO RETANGULAR 56x88cm L-107 DECA | UN |  | 479 | 3,0000 | 1437
040068 | ESPELHO VIDRO LISO 4mm PARA MOLDURA 1,0x0,80m | UN |  | 43.92 | 3,0000 | 131.76
099034 | AJUDANTE DE BOMBEIRO OU ENCANADOR | H |  | 5.2 | 32,9920 | 171.56
099200 | BOMBEIRO OU ENCANADOR | H |  | 7.7 | 32,9920 | 254.04
099398 | MARMORISTA | H |  | 7.15 | 6,3920 | 45.7
099664 | AJUDANTE DE MARMORISTA | H |  | 5.2 | 6,3920 | 33.24
| LEIS SOCIAIS (88.46%) |  |  | 0 | 0,0000 | 446.32
| TOTAL : |  |  |  |  | 7665.86
190408 | SANITARIO COLETIVO FEMININO 4 PESSOAS |  |  |  | UN
COD | DESCRIÇÃO | UNI |  | PREÇO UNIT | INDICE | PREÇO TOTAL
000050 | CIMENTO PORTLAND CP III 32RS NBR 11578 (quilo) | KG |  | 0.5 | 12,2000 | 6.1
000100 | AREIA GROSSA LAVADA | M3 |  | 83 | 0,0020 | 0.17
001100 | CIMENTO DIRECIONAL BRANCO (SACO 1 QUILOGRAMA) | KG |  | 2.93 | 7,6000 | 22.27
003818 | RABICHO FLEXIVEL 40cm PVC 1/2"" COM CANOPLAS | UN |  | 13 | 3,0000 | 39
003911 | VALVULA METAL CROMADO 1600 PARA PIA ESTEVES | UN |  | 25 | 3,0000 | 75
003922 | CABIDE LOUCA SIMPLES 4""x2"" | UN |  | 21.5 | 2,0000 | 43
004300 | BOLSA DE LIGACAO PVC 1.1/2""x 40mm VASO SANITARIO | UN |  | 2 | 2,0000 | 4
004460 | TUBO DECA 1600 PARA LIGACAO DE VASO SANITARIO | UN |  | 84.9 | 2,0000 | 169.8
004481 | ANEL BORRACHA PARA PVC SERIE R 100mm | UN |  | 5.38 | 2,0000 | 10.76
004636 | FITA TEFLON VEDA ROSCA 18mm x 25m | M |  | 0.35 | 8,4000 | 2.94
006650 | APARELHO LAVATORIO BELLE EPOQUE TIFFANY | UN |  | 310 | 3,0000 | 930
006900 | SIFAO PARA PIA AMERICANA 1.1/2""x1.1/2"" CROMADO | UN |  | 99.9 | 3,0000 | 299.7
007700 | PAPELEIRA DE LOUCA 6""x6"" (15x15cm) | UN |  | 26.85 | 2,0000 | 53.7
008050 | VASO SANITARIO CONVENCIONAL BRANCO SABARA 3500 - ICASA | UN |  | 74.9 | 2,0000 | 149.8
008183 | GRANITO AQUALUX 2cm | M2 |  | 130.28 | 1,8000 | 234.5
008980 | ASSENTO ESPECIAL LINHA CONFORTO VOGUE PLUS AP52 | UN |  | 669.9 | 2,0000 | 1339.8
028218 | CUBA DE APOIO BRANCO GELO RETANGULAR 56x88cm L-107 DECA | UN |  | 479 | 3,0000 | 1437
040068 | ESPELHO VIDRO LISO 4mm PARA MOLDURA 1,0x0,80m | UN |  | 43.92 | 3,0000 | 131.76
099034 | AJUDANTE DE BOMBEIRO OU ENCANADOR | H |  | 5.2 | 30,9300 | 160.84
099200 | BOMBEIRO OU ENCANADOR | H |  | 7.7 | 30,9300 | 238.16
099398 | MARMORISTA | H |  | 7.15 | 7,8360 | 56.03
099664 | AJUDANTE DE MARMORISTA | H |  | 5.2 | 7,8360 | 40.75
| LEIS SOCIAIS (88.46%) |  |  | 0 | 0,0000 | 438.57
| TOTAL : |  |  |  |  | 5883.65
190409 | BANCA/TAMPO EM ACO INOXIDAVEL 1,50x0,60m COM UMA CUBA |  |  |  | UN
COD | DESCRIÇÃO | UNI |  | PREÇO UNIT | INDICE | PREÇO TOTAL
004668 | CUBA ACO INOXIDAVEL RETANGULAR STROKE 56x33,5x17cm - MEKAL | UN |  | 579.9 | 1,0000 | 579.9
010506 | BANCA (TAMPO) ACO INOXIDAVEL AISI 304 LIGA 18.8 CH.18 | M2 |  | 1200 | 1,2800 | 1536
099034 | AJUDANTE DE BOMBEIRO OU ENCANADOR | H |  | 5.2 | 2,2450 | 11.67
099200 | BOMBEIRO OU ENCANADOR | H |  | 7.7 | 2,2450 | 17.29
| LEIS SOCIAIS (88.46%) |  |  | 0 | 0,0000 | 25.62
| TOTAL : |  |  |  |  | 2170.48
190410 | CHUVEIRO CROMADO PARA DUCHA-CRIVO 4"" COM UM REGISTRO GLOBO |  |  |  | UN
COD | DESCRIÇÃO | UNI |  | PREÇO UNIT | INDICE | PREÇO TOTAL
002729 | VALVULA GLOBO 150 LIBRAS ROSCA BRONZE 3/4"" | UN |  | 36.23 | 1,0000 | 36.23
004636 | FITA TEFLON VEDA ROSCA 18mm x 25m | M |  | 0.35 | 0,4000 | 0.14
028088 | CHUVEIRO CRIVO 4"" PARA DUCHA | UN |  | 26 | 1,0000 | 26
099034 | AJUDANTE DE BOMBEIRO OU ENCANADOR | H |  | 5.2 | 1,6500 | 8.58
099200 | BOMBEIRO OU ENCANADOR | H |  | 7.7 | 1,6500 | 12.71
| LEIS SOCIAIS (88.46%) |  |  | 0 | 0,0000 | 18.83
| TOTAL : |  |  |  |  | 102.49
190411 | TAMPO/BANCA ACO INOXIDAVEL 2,70x0,60m COM DUAS CUBAS INOX |  |  |  | UN
COD | DESCRIÇÃO | UNI |  | PREÇO UNIT | INDICE | PREÇO TOTAL
004461 | VALVULA METAL CROMADO 2"" x 1"" PARA PIA COZINHA | UN |  | 77.9 | 2,0000 | 155.8
004468 | SIFAO CROMADO PARA PIA 2"" x 1.1/2"" DECA 1680C | UN |  | 142.9 | 2,0000 | 285.8
004668 | CUBA ACO INOXIDAVEL RETANGULAR STROKE 56x33,5x17cm - MEKAL | UN |  | 579.9 | 2,0000 | 1159.8
010506 | BANCA (TAMPO) ACO INOXIDAVEL AISI 304 LIGA 18.8 CH.18 | M2 |  | 1200 | 2,7560 | 3307.2
033132 | VALVULA METAL CROMADO 3.1/2"" x 1.1/2"" PARA CUBA | UN |  | 59 | 2,0000 | 118
099034 | AJUDANTE DE BOMBEIRO OU ENCANADOR | H |  | 5.2 | 3,2000 | 16.64
099200 | BOMBEIRO OU ENCANADOR | H |  | 7.7 | 3,2000 | 24.64
| LEIS SOCIAIS (88.46%) |  |  | 0 | 0,0000 | 36.52
| TOTAL : |  |  |  |  | 5104.4
190412 | CHUVEIRO METAL LINHA NORDICA DOURADA 1981-D AGUA QUENTE/FRIA |  |  |  | UN
COD | DESCRIÇÃO | UNI |  | PREÇO UNIT | INDICE | PREÇO TOTAL
000217 | REGISTRO PRESSAO COM ACABAMENTO CROMADO 1/2"" | UN |  | 32 | 1,0000 | 32
004636 | FITA TEFLON VEDA ROSCA 18mm x 25m | M |  | 0.35 | 0,6000 | 0.21
006050 | CHUVEIRO LORENZETTI TRADICAO | UN |  | 199.9 | 1,0000 | 199.9
099034 | AJUDANTE DE BOMBEIRO OU ENCANADOR | H |  | 5.2 | 1,8560 | 9.65
099200 | BOMBEIRO OU ENCANADOR | H |  | 7.7 | 1,8560 | 14.29
| LEIS SOCIAIS (88.46%) |  |  | 0 | 0,0000 | 21.18
| TOTAL : |  |  |  |  | 277.23
190413 | CHUVEIRO CROMADO PA-1993 METAIS PARA AGUA QUENTE E FRIA |  |  |  | UN
COD | DESCRIÇÃO | UNI |  | PREÇO UNIT | INDICE | PREÇO TOTAL
000217 | REGISTRO PRESSAO COM ACABAMENTO CROMADO 1/2"" | UN |  | 32 | 2,0000 | 64
004636 | FITA TEFLON VEDA ROSCA 18mm x 25m | M |  | 0.35 | 0,8500 | 0.3
005802 | CHUVEIRO TRADICAO CROMADO LORENZETTI 4 TEMP.127/220V | UN |  | 149.9 | 1,0000 | 149.9
099034 | AJUDANTE DE BOMBEIRO OU ENCANADOR | H |  | 5.2 | 2,6810 | 13.94
099200 | BOMBEIRO OU ENCANADOR | H |  | 7.7 | 2,6810 | 20.64
| LEIS SOCIAIS (88.46%) |  |  | 0 | 0,0000 | 30.59
| TOTAL : |  |  |  |  | 279.37
190414 | DUCHA PARA LAVAGEM EM BANCADA DE PIA |  |  |  | UN
COD | DESCRIÇÃO | UNI |  | PREÇO UNIT | INDICE | PREÇO TOTAL
000682 | LUVA PVC AGUA ROSCAVEL 3/4"" | UN |  | 1.37 | 2,0000 | 2.74
002087 | COTOVELO 90 FERRO GALVANIZADO TUPY 3/4"" | UN |  | 7 | 1,0000 | 7
004150 | NIPLE DUPLO FERRO GALVANIZADO TUPY 1/2"" | UN |  | 1.7 | 1,0000 | 1.7
004636 | FITA TEFLON VEDA ROSCA 18mm x 25m | M |  | 0.35 | 0,6000 | 0.21
005537 | COTOVELO REDUCAO FERRO GALV. DIAM. 3/4"" x 1/2"" | UN |  | 8 | 1,0000 | 8
005558 | LUVA REDUCAO FERRO GALVANIZADO TUPY 1"" x 1/2"" | UN |  | 10 | 2,0000 | 20
006815 | TUBO ACO GALVANIZADO DIN 2440 NBR 5580 3/4"" (1,641kg/m) | M |  | 15.57 | 0,8600 | 13.39
008395 | DUCHA HIGIENICA FORUSI ABS SMALL 1856-C50 | UN |  | 250 | 1,0000 | 250
030751 | TUBO ACO GALVANIZADO DIN 2440 NBR 5580 1/2"" (1.267kg/m) | M |  | 11.42 | 1,3800 | 15.76
099034 | AJUDANTE DE BOMBEIRO OU ENCANADOR | H |  | 5.2 | 1,8000 | 9.36
099200 | BOMBEIRO OU ENCANADOR | H |  | 7.7 | 1,8000 | 13.86
| LEIS SOCIAIS (88.46%) |  |  | 0 | 0,0000 | 20.54
| TOTAL : |  |  |  |  | 362.56
190415 | TAMPO/BANCA ACO INOXIDAVEL COM DUAS CUBAS 1,80x0,60m |  |  |  | UN
COD | DESCRIÇÃO | UNI |  | PREÇO UNIT | INDICE | PREÇO TOTAL
004468 | SIFAO CROMADO PARA PIA 2"" x 1.1/2"" DECA 1680C | UN |  | 142.9 | 2,0800 | 297.23
004668 | CUBA ACO INOXIDAVEL RETANGULAR STROKE 56x33,5x17cm - MEKAL | UN |  | 579.9 | 2,0000 | 1159.8
010506 | BANCA (TAMPO) ACO INOXIDAVEL AISI 304 LIGA 18.8 CH.18 | M2 |  | 1200 | 1,0800 | 1296
033132 | VALVULA METAL CROMADO 3.1/2"" x 1.1/2"" PARA CUBA | UN |  | 59 | 2,0000 | 118
099034 | AJUDANTE DE BOMBEIRO OU ENCANADOR | H |  | 5.2 | 3,2000 | 16.64
099200 | BOMBEIRO OU ENCANADOR | H |  | 7.7 | 3,2000 | 24.64
| LEIS SOCIAIS (88.46%) |  |  | 0 | 0,0000 | 36.52
| TOTAL : |  |  |  |  | 2948.83
190416 | SIFAO CROMADO PARA MICTORIO |  |  |  | UN
COD | DESCRIÇÃO | UNI |  | PREÇO UNIT | INDICE | PREÇO TOTAL
004636 | FITA TEFLON VEDA ROSCA 18mm x 25m | M |  | 0.35 | 0,4000 | 0.14
006900 | SIFAO PARA PIA AMERICANA 1.1/2""x1.1/2"" CROMADO | UN |  | 99.9 | 1,0000 | 99.9
099034 | AJUDANTE DE BOMBEIRO OU ENCANADOR | H |  | 5.2 | 0,8250 | 4.29
099200 | BOMBEIRO OU ENCANADOR | H |  | 7.7 | 0,8250 | 6.35
| LEIS SOCIAIS (88.46%) |  |  | 0 | 0,0000 | 9.41
| TOTAL : |  |  |  |  | 120.09
190417 | MICTORIO EM CALHA ACOINOXIDAVEL W.C. MASCULINO |  |  |  | M
COD | DESCRIÇÃO | UNI |  | PREÇO UNIT | INDICE | PREÇO TOTAL
000050 | CIMENTO PORTLAND CP III 32RS NBR 11578 (quilo) | KG |  | 0.5 | 6,2600 | 3.13
000100 | AREIA GROSSA LAVADA | M3 |  | 83 | 0,0280 | 2.32
001100 | CIMENTO DIRECIONAL BRANCO (SACO 1 QUILOGRAMA) | KG |  | 2.93 | 2,1280 | 6.24
003880 | VALVULA METAL CROMADO DOCOL PRESSMATIC 3/4"" P/MICTORIO | UN |  | 320 | 1,0000 | 320
008185 | GRANITO BRANCO CEARA LUSTRADO 2cm | M2 |  | 185 | 1,1500 | 212.75
099398 | MARMORISTA | H |  | 7.15 | 2,6000 | 18.59
099664 | AJUDANTE DE MARMORISTA | H |  | 5.2 | 2,8000 | 14.56
| LEIS SOCIAIS (88.46%) |  |  | 0 | 0,0000 | 29.32
| TOTAL : |  |  |  |  | 606.91
190418 | PRATELEIRA EM GRANITO BRANCO CEARA EM W.C.MASC.FEMININO |  |  |  | M
COD | DESCRIÇÃO | UNI |  | PREÇO UNIT | INDICE | PREÇO TOTAL
000050 | CIMENTO PORTLAND CP III 32RS NBR 11578 (quilo) | KG |  | 0.5 | 2,4110 | 1.21
000098 | AREIA MEDIA LAVADA | M3 |  | 61.43 | 0,0130 | 0.8
001100 | CIMENTO DIRECIONAL BRANCO (SACO 1 QUILOGRAMA) | KG |  | 2.93 | 0,6070 | 1.78
008185 | GRANITO BRANCO CEARA LUSTRADO 2cm | M2 |  | 185 | 0,4200 | 77.7
099398 | MARMORISTA | H |  | 7.15 | 0,9280 | 6.64
099664 | AJUDANTE DE MARMORISTA | H |  | 5.2 | 0,9790 | 5.09
| LEIS SOCIAIS (88.46%) |  |  | 0 | 0,0000 | 10.38
| TOTAL : |  |  |  |  | 103.6
190419 | TAMPO/FRALDARIO GRANITO AQUALUX W.C.FEMININO |  |  |  | M
COD | DESCRIÇÃO | UNI |  | PREÇO UNIT | INDICE | PREÇO TOTAL
000050 | CIMENTO PORTLAND CP III 32RS NBR 11578 (quilo) | KG |  | 0.5 | 7,8670 | 3.93
000100 | AREIA GROSSA LAVADA | M3 |  | 83 | 0,0270 | 2.24
001100 | CIMENTO DIRECIONAL BRANCO (SACO 1 QUILOGRAMA) | KG |  | 2.93 | 1,7900 | 5.24
008183 | GRANITO AQUALUX 2cm | M2 |  | 130.28 | 2,4150 | 314.63
099398 | MARMORISTA | H |  | 7.15 | 4,7430 | 33.91
099664 | AJUDANTE DE MARMORISTA | H |  | 5.2 | 5,2580 | 27.34
| LEIS SOCIAIS (88.46%) |  |  | 0 | 0,0000 | 54.18
| TOTAL : |  |  |  |  | 441.47
190420 | TAMPO/BANCA GRANITO BRANCO CEARA UM FURO PARA W.C.MASCULINO |  |  |  | UN
COD | DESCRIÇÃO | UNI |  | PREÇO UNIT | INDICE | PREÇO TOTAL
000050 | CIMENTO PORTLAND CP III 32RS NBR 11578 (quilo) | KG |  | 0.5 | 3,1600 | 1.58
000100 | AREIA GROSSA LAVADA | M3 |  | 83 | 0,0120 | 1
001100 | CIMENTO DIRECIONAL BRANCO (SACO 1 QUILOGRAMA) | KG |  | 2.93 | 1,8000 | 5.27
008185 | GRANITO BRANCO CEARA LUSTRADO 2cm | M2 |  | 185 | 1,1000 | 203.5
099398 | MARMORISTA | H |  | 7.15 | 3,7120 | 26.54
099664 | AJUDANTE DE MARMORISTA | H |  | 5.2 | 3,9180 | 20.37
| LEIS SOCIAIS (88.46%) |  |  | 0 | 0,0000 | 41.5
| TOTAL : |  |  |  |  | 299.76
190421 | LAVATORIO DE CALHA GRANITO BRANCO CEARA W.C.MASCULINO |  |  |  | M
COD | DESCRIÇÃO | UNI |  | PREÇO UNIT | INDICE | PREÇO TOTAL
000050 | CIMENTO PORTLAND CP III 32RS NBR 11578 (quilo) | KG |  | 0.5 | 2,1600 | 1.08
000100 | AREIA GROSSA LAVADA | M3 |  | 83 | 0,0160 | 1.33
001100 | CIMENTO DIRECIONAL BRANCO (SACO 1 QUILOGRAMA) | KG |  | 2.93 | 1,0560 | 3.09
008185 | GRANITO BRANCO CEARA LUSTRADO 2cm | M2 |  | 185 | 0,9500 | 175.75
033131 | VALVULA METAL CROMADO 1600 PARA LAVATORIO | UN |  | 36.9 | 1,0000 | 36.9
099398 | MARMORISTA | H |  | 7.15 | 1,9180 | 13.71
099664 | AJUDANTE DE MARMORISTA | H |  | 5.2 | 2,1650 | 11.26
| LEIS SOCIAIS (88.46%) |  |  | 0 | 0,0000 | 22.09
| TOTAL : |  |  |  |  | 265.21
190422 | LAVATORIO DE CALHA ACO INOXIDAVEL W.C.FEMININO |  |  |  | M
COD | DESCRIÇÃO | UNI |  | PREÇO UNIT | INDICE | PREÇO TOTAL
000050 | CIMENTO PORTLAND CP III 32RS NBR 11578 (quilo) | KG |  | 0.5 | 2,1600 | 1.08
000100 | AREIA GROSSA LAVADA | M3 |  | 83 | 0,0160 | 1.33
001100 | CIMENTO DIRECIONAL BRANCO (SACO 1 QUILOGRAMA) | KG |  | 2.93 | 1,0560 | 3.09
008185 | GRANITO BRANCO CEARA LUSTRADO 2cm | M2 |  | 185 | 0,9500 | 175.75
033131 | VALVULA METAL CROMADO 1600 PARA LAVATORIO | UN |  | 36.9 | 1,1000 | 40.59
099398 | MARMORISTA | H |  | 7.15 | 1,9180 | 13.71
099664 | AJUDANTE DE MARMORISTA | H |  | 5.2 | 2,1650 | 11.26
| LEIS SOCIAIS (88.46%) |  |  | 0 | 0,0000 | 22.09
| TOTAL : |  |  |  |  | 268.9
190423 | TAMPO DE BALCAO EM GRANITO VERMELHO BRASILIA |  |  |  | M2
COD | DESCRIÇÃO | UNI |  | PREÇO UNIT | INDICE | PREÇO TOTAL
000050 | CIMENTO PORTLAND CP III 32RS NBR 11578 (quilo) | KG |  | 0.5 | 4,6000 | 2.3
000100 | AREIA GROSSA LAVADA | M3 |  | 83 | 0,0010 | 0.08
001100 | CIMENTO DIRECIONAL BRANCO (SACO 1 QUILOGRAMA) | KG |  | 2.93 | 1,8700 | 5.48
008127 | GRANITO VERMELHO BRASILIA 3cm | M2 |  | 295 | 1,0500 | 309.75
099398 | MARMORISTA | H |  | 7.15 | 2,7530 | 19.68
099664 | AJUDANTE DE MARMORISTA | H |  | 5.2 | 3,2680 | 16.99
| LEIS SOCIAIS (88.46%) |  |  | 0 | 0,0000 | 32.44
| TOTAL : |  |  |  |  | 386.72
190424 | TAMPO DE BALCAO EM MARMORE BRANCO ESP. 2cm |  |  |  | M2
COD | DESCRIÇÃO | UNI |  | PREÇO UNIT | INDICE | PREÇO TOTAL
000050 | CIMENTO PORTLAND CP III 32RS NBR 11578 (quilo) | KG |  | 0.5 | 4,6000 | 2.3
000100 | AREIA GROSSA LAVADA | M3 |  | 83 | 0,0010 | 0.08
001100 | CIMENTO DIRECIONAL BRANCO (SACO 1 QUILOGRAMA) | KG |  | 2.93 | 1,8200 | 5.33
010377 | MARMORE BRANCO CEARA 2cm | M2 |  | 185 | 1,0500 | 194.25
099398 | MARMORISTA | H |  | 7.15 | 2,7530 | 19.68
099664 | AJUDANTE DE MARMORISTA | H |  | 5.2 | 3,2680 | 16.99
| LEIS SOCIAIS (88.46%) |  |  | 0 | 0,0000 | 32.44
| TOTAL : |  |  |  |  | 271.07
190425 | TENTO MARMORE BEJE BAHIA LUSTRADO EM SANITARIOS |  |  |  | M
COD | DESCRIÇÃO | UNI |  | PREÇO UNIT | INDICE | PREÇO TOTAL
000050 | CIMENTO PORTLAND CP III 32RS NBR 11578 (quilo) | KG |  | 0.5 | 0,6000 | 0.3
000098 | AREIA MEDIA LAVADA | M3 |  | 61.43 | 0,0030 | 0.18
001100 | CIMENTO DIRECIONAL BRANCO (SACO 1 QUILOGRAMA) | KG |  | 2.93 | 0,1200 | 0.35
036622 | MARMORE BEJE BAHIA LUSTRADO 40 x 40 x 2cm | M2 |  | 189 | 0,1100 | 20.79
099398 | MARMORISTA | H |  | 7.15 | 0,4120 | 2.95
099664 | AJUDANTE DE MARMORISTA | H |  | 5.2 | 0,5160 | 2.68
| LEIS SOCIAIS (88.46%) |  |  | 0 | 0,0000 | 4.98
| TOTAL : |  |  |  |  | 32.23
190426 | GRELHA DE ACO INOXIDAVEL LARGURA 0,40m PARA SANITARIOS |  |  |  | M
COD | DESCRIÇÃO | UNI |  | PREÇO UNIT | INDICE | PREÇO TOTAL
078849 | GRELHA ACO INOXIDAVEL LARGURA 40cm | M |  | 259.9 | 1,0000 | 259.9
099034 | AJUDANTE DE BOMBEIRO OU ENCANADOR | H |  | 5.2 | 0,4120 | 2.14
099200 | BOMBEIRO OU ENCANADOR | H |  | 7.7 | 0,4120 | 3.17
| LEIS SOCIAIS (88.46%) |  |  | 0 | 0,0000 | 4.7
| TOTAL : |  |  |  |  | 269.91
190427 | PRATELEIRA GRANITO BRANCO CEARA 0,96x0,23cm |  |  |  | UN
COD | DESCRIÇÃO | UNI |  | PREÇO UNIT | INDICE | PREÇO TOTAL
000895 | PRATELEIRA GRANITO BRANCO CEARA 0,90x0,23cm | UN |  | 360 | 0,2200 | 79.2
099398 | MARMORISTA | H |  | 7.15 | 1,6500 | 11.8
099664 | AJUDANTE DE MARMORISTA | H |  | 5.2 | 1,6500 | 8.58
| LEIS SOCIAIS (88.46%) |  |  | 0 | 0,0000 | 18.03
| TOTAL : |  |  |  |  | 117.61
190428 | SEPTO MARMORE BEJE BAHIA LUSTRADO PARA W.C.MASCULINO 0,6x1,8 |  |  |  | UN
COD | DESCRIÇÃO | UNI |  | PREÇO UNIT | INDICE | PREÇO TOTAL
000050 | CIMENTO PORTLAND CP III 32RS NBR 11578 (quilo) | KG |  | 0.5 | 3,8600 | 1.93
000098 | AREIA MEDIA LAVADA | M3 |  | 61.43 | 0,0120 | 0.74
001100 | CIMENTO DIRECIONAL BRANCO (SACO 1 QUILOGRAMA) | KG |  | 2.93 | 1,8000 | 5.27
036622 | MARMORE BEJE BAHIA LUSTRADO 40 x 40 x 2cm | M2 |  | 189 | 1,0300 | 194.67
099398 | MARMORISTA | H |  | 7.15 | 1,9590 | 14.01
099664 | AJUDANTE DE MARMORISTA | H |  | 5.2 | 2,3710 | 12.33
| LEIS SOCIAIS (88.46%) |  |  | 0 | 0,0000 | 23.3
| TOTAL : |  |  |  |  | 252.25
190429 | BANCADA EM GRANITO VERMELHO BRASILIA 3cm |  |  |  | M2
COD | DESCRIÇÃO | UNI |  | PREÇO UNIT | INDICE | PREÇO TOTAL
000050 | CIMENTO PORTLAND CP III 32RS NBR 11578 (quilo) | KG |  | 0.5 | 4,6000 | 2.3
000100 | AREIA GROSSA LAVADA | M3 |  | 83 | 0,0010 | 0.08
001100 | CIMENTO DIRECIONAL BRANCO (SACO 1 QUILOGRAMA) | KG |  | 2.93 | 1,8200 | 5.33
008127 | GRANITO VERMELHO BRASILIA 3cm | M2 |  | 295 | 1,0500 | 309.75
099398 | MARMORISTA | H |  | 7.15 | 2,6700 | 19.09
099664 | AJUDANTE DE MARMORISTA | H |  | 5.2 | 3,1700 | 16.48
| LEIS SOCIAIS (88.46%) |  |  | 0 | 0,0000 | 31.47
| TOTAL : |  |  |  |  | 384.5
190430 | ADAPTADOR CURTO 60mmx2"" PVC PARA MICTORIO |  |  |  | UN
COD | DESCRIÇÃO | UNI |  | PREÇO UNIT | INDICE | PREÇO TOTAL
004636 | FITA TEFLON VEDA ROSCA 18mm x 25m | M |  | 0.35 | 0,8000 | 0.28
078016 | ADAPTADOR PVC SOLDAVEL COM FLANGE 75mm x 2.1/2"" | UN |  | 122 | 1,0000 | 122
099034 | AJUDANTE DE BOMBEIRO OU ENCANADOR | H |  | 5.2 | 0,6190 | 3.22
099200 | BOMBEIRO OU ENCANADOR | H |  | 7.7 | 0,6190 | 4.77
| LEIS SOCIAIS (88.46%) |  |  | 0 | 0,0000 | 7.07
| TOTAL : |  |  |  |  | 137.34
190431 | MICTORIO LOUCA BRANCA DE SOBREPOR SEM METAIS |  |  |  | UN
COD | DESCRIÇÃO | UNI |  | PREÇO UNIT | INDICE | PREÇO TOTAL
000050 | CIMENTO PORTLAND CP III 32RS NBR 11578 (quilo) | KG |  | 0.5 | 4,0000 | 2
000100 | AREIA GROSSA LAVADA | M3 |  | 83 | 0,0010 | 0.08
000217 | REGISTRO PRESSAO COM ACABAMENTO CROMADO 1/2"" | UN |  | 32 | 1,0000 | 32
001100 | CIMENTO DIRECIONAL BRANCO (SACO 1 QUILOGRAMA) | KG |  | 2.93 | 0,6000 | 1.76
004450 | TACO DE FIXACAO EM MADEIRA | UN |  | 0.52 | 2,0000 | 1.04
004469 | SIFAO CROMADO 2"" PARA MICTORIO | UN |  | 169.9 | 1,0000 | 169.9
004636 | FITA TEFLON VEDA ROSCA 18mm x 25m | M |  | 0.35 | 0,6000 | 0.21
007050 | MICTORIO SIFAO INTEGRADO-ENTR.AGUA EMB. REF.M712 DECA | UN |  | 428.9 | 1,0000 | 428.9
008200 | PARAFUSO DE FIXACAO PARA APARELHO SANITARIO BC SUPER | UN |  | 6 | 2,0000 | 12
099034 | AJUDANTE DE BOMBEIRO OU ENCANADOR | H |  | 5.2 | 2,8870 | 15.01
099200 | BOMBEIRO OU ENCANADOR | H |  | 7.7 | 2,5780 | 19.85
| LEIS SOCIAIS (88.46%) |  |  | 0 | 0,0000 | 30.84
| TOTAL : |  |  |  |  | 713.59
190432 | PRATELEIRA GRANITO BRANCO CEARA 0,90x0,23cm |  |  |  | UN
COD | DESCRIÇÃO | UNI |  | PREÇO UNIT | INDICE | PREÇO TOTAL
000895 | PRATELEIRA GRANITO BRANCO CEARA 0,90x0,23cm | UN |  | 360 | 0,2070 | 74.52
099398 | MARMORISTA | H |  | 7.15 | 1,6570 | 11.85
099664 | AJUDANTE DE MARMORISTA | H |  | 5.2 | 1,6570 | 8.62
| LEIS SOCIAIS (88.46%) |  |  | 0 | 0,0000 | 18.11
| TOTAL : |  |  |  |  | 113.1
190433 | MICTORIO LOUCA BRANCA IDEAL STANDARD DE CENTRO COM METAIS |  |  |  | UN
COD | DESCRIÇÃO | UNI |  | PREÇO UNIT | INDICE | PREÇO TOTAL
000050 | CIMENTO PORTLAND CP III 32RS NBR 11578 (quilo) | KG |  | 0.5 | 4,0000 | 2
000100 | AREIA GROSSA LAVADA | M3 |  | 83 | 0,0010 | 0.08
000217 | REGISTRO PRESSAO COM ACABAMENTO CROMADO 1/2"" | UN |  | 32 | 1,0000 | 32
001100 | CIMENTO DIRECIONAL BRANCO (SACO 1 QUILOGRAMA) | KG |  | 2.93 | 1,1000 | 3.22
003818 | RABICHO FLEXIVEL 40cm PVC 1/2"" COM CANOPLAS | UN |  | 13 | 1,0000 | 13
003880 | VALVULA METAL CROMADO DOCOL PRESSMATIC 3/4"" P/MICTORIO | UN |  | 320 | 1,0000 | 320
004450 | TACO DE FIXACAO EM MADEIRA | UN |  | 0.52 | 2,0000 | 1.04
004636 | FITA TEFLON VEDA ROSCA 18mm x 25m | M |  | 0.35 | 0,8500 | 0.3
007050 | MICTORIO SIFAO INTEGRADO-ENTR.AGUA EMB. REF.M712 DECA | UN |  | 428.9 | 1,0000 | 428.9
008200 | PARAFUSO DE FIXACAO PARA APARELHO SANITARIO BC SUPER | UN |  | 6 | 2,0000 | 12
099034 | AJUDANTE DE BOMBEIRO OU ENCANADOR | H |  | 5.2 | 2,8870 | 15.01
099200 | BOMBEIRO OU ENCANADOR | H |  | 7.7 | 2,5780 | 19.85
| LEIS SOCIAIS (88.46%) |  |  | 0 | 0,0000 | 30.84
| TOTAL : |  |  |  |  | 878.24
190434 | MICTORIO CALHA DE ACO INOXIDAVEL 2,30x0,30m COM METAIS |  |  |  | UN
COD | DESCRIÇÃO | UNI |  | PREÇO UNIT | INDICE | PREÇO TOTAL
000050 | CIMENTO PORTLAND CP III 32RS NBR 11578 (quilo) | KG |  | 0.5 | 4,0000 | 2
000100 | AREIA GROSSA LAVADA | M3 |  | 83 | 0,0010 | 0.08
000217 | REGISTRO PRESSAO COM ACABAMENTO CROMADO 1/2"" | UN |  | 32 | 1,0000 | 32
001100 | CIMENTO DIRECIONAL BRANCO (SACO 1 QUILOGRAMA) | KG |  | 2.93 | 0,6000 | 1.76
001467 | CALHA ACO INOXIDAVEL PARA BEBEDOURO COLETIVO | M |  | 456 | 2,3000 | 1048.8
003880 | VALVULA METAL CROMADO DOCOL PRESSMATIC 3/4"" P/MICTORIO | UN |  | 320 | 1,0000 | 320
004450 | TACO DE FIXACAO EM MADEIRA | UN |  | 0.52 | 4,0000 | 2.08
004636 | FITA TEFLON VEDA ROSCA 18mm x 25m | M |  | 0.35 | 0,8500 | 0.3
006900 | SIFAO PARA PIA AMERICANA 1.1/2""x1.1/2"" CROMADO | UN |  | 99.9 | 1,0000 | 99.9
008200 | PARAFUSO DE FIXACAO PARA APARELHO SANITARIO BC SUPER | UN |  | 6 | 4,0000 | 24
099034 | AJUDANTE DE BOMBEIRO OU ENCANADOR | H |  | 5.2 | 3,5000 | 18.2
099200 | BOMBEIRO OU ENCANADOR | H |  | 7.7 | 3,5000 | 26.95
| LEIS SOCIAIS (88.46%) |  |  | 0 | 0,0000 | 39.94
| TOTAL : |  |  |  |  | 1616.01
190435 | LAVATORIO CALHA EM ACO INOXIDAVEL COM METAIS |  |  |  | M
COD | DESCRIÇÃO | UNI |  | PREÇO UNIT | INDICE | PREÇO TOTAL
000050 | CIMENTO PORTLAND CP III 32RS NBR 11578 (quilo) | KG |  | 0.5 | 3,6000 | 1.8
000100 | AREIA GROSSA LAVADA | M3 |  | 83 | 0,0010 | 0.08
001467 | CALHA ACO INOXIDAVEL PARA BEBEDOURO COLETIVO | M |  | 456 | 1,0500 | 478.8
004017 | TORNEIRA DE MESA REF.L-37 CROMADA | UN |  | 185.59 | 2,0000 | 371.18
004450 | TACO DE FIXACAO EM MADEIRA | UN |  | 0.52 | 2,0000 | 1.04
004636 | FITA TEFLON VEDA ROSCA 18mm x 25m | M |  | 0.35 | 0,8000 | 0.28
006900 | SIFAO PARA PIA AMERICANA 1.1/2""x1.1/2"" CROMADO | UN |  | 99.9 | 1,0000 | 99.9
008986 | TORNEIRA DE MESA REF. 1178 DECA C-LNK CROMADA | UN |  | 167.2 | 1,0000 | 167.2
033131 | VALVULA METAL CROMADO 1600 PARA LAVATORIO | UN |  | 36.9 | 1,0000 | 36.9
099034 | AJUDANTE DE BOMBEIRO OU ENCANADOR | H |  | 5.2 | 1,8560 | 9.65
099200 | BOMBEIRO OU ENCANADOR | H |  | 7.7 | 1,8560 | 14.29
| LEIS SOCIAIS (88.46%) |  |  | 0 | 0,0000 | 21.18
| TOTAL : |  |  |  |  | 1202.3
190436 | TAMPO/BANCA ACO INOXIDAVEL |  |  |  | M2
COD | DESCRIÇÃO | UNI |  | PREÇO UNIT | INDICE | PREÇO TOTAL
010506 | BANCA (TAMPO) ACO INOXIDAVEL AISI 304 LIGA 18.8 CH.18 | M2 |  | 1200 | 1,0000 | 1200
099050 | PEDREIRO | H |  | 7.15 | 1,6000 | 11.44
099900 | SERVENTE | H |  | 5.2 | 1,2000 | 6.24
| LEIS SOCIAIS (88.46%) |  |  | 0 | 0,0000 | 15.64
| TOTAL : |  |  |  |  | 1233.32
190437 | MICTORIO CALHA EM CONCRETO ESPELHO 1,20/CALHA 30cm ALTURA 45 |  |  |  | M
COD | DESCRIÇÃO | UNI |  | PREÇO UNIT | INDICE | PREÇO TOTAL
000050 | CIMENTO PORTLAND CP III 32RS NBR 11578 (quilo) | KG |  | 0.5 | 32,6000 | 16.3
000100 | AREIA GROSSA LAVADA | M3 |  | 83 | 0,1070 | 8.88
000200 | PEDRA BRITADA #1 E 2 | M3 |  | 88 | 0,0330 | 2.9
000340 | ACO CA 50A 12,5mm (1/2"") (0,993 kg/m) | KG |  | 3.95 | 7,4300 | 29.35
001250 | TABUA 1""x12"" 3a/PINUS/TAIPA/ANGELIN | M |  | 8.04 | 0,3300 | 2.65
001450 | PREGO FERRO GALVANIZADO 16x24 (285 un/kg) | KG |  | 4.75 | 0,0350 | 0.17
003818 | RABICHO FLEXIVEL 40cm PVC 1/2"" COM CANOPLAS | UN |  | 13 | 1,0000 | 13
003880 | VALVULA METAL CROMADO DOCOL PRESSMATIC 3/4"" P/MICTORIO | UN |  | 320 | 0,3000 | 96
046865 | ESPARGIDOR DE AGUA PARA MICTORIO COLETIVO | UN |  | 236 | 1,0000 | 236
056101 | MANTA ASFALTICA O.BAUMGART 3mm ALUMINIO 1x10m | M2 |  | 14 | 2,6500 | 37.1
099050 | PEDREIRO | H |  | 7.15 | 0,6800 | 4.86
099300 | ARMADOR ou FERREIRO | H |  | 7.15 | 0,4330 | 3.1
099900 | SERVENTE | H |  | 5.2 | 1,6700 | 8.68
| LEIS SOCIAIS (88.46%) |  |  | 0 | 0,0000 | 14.72
| TOTAL : |  |  |  |  | 473.71
190438 | MICTORIO CALHA DE ACO INOXIDAVEL 5,90x0,30m COM METAIS |  |  |  | UN
COD | DESCRIÇÃO | UNI |  | PREÇO UNIT | INDICE | PREÇO TOTAL
000050 | CIMENTO PORTLAND CP III 32RS NBR 11578 (quilo) | KG |  | 0.5 | 4,0000 | 2
000100 | AREIA GROSSA LAVADA | M3 |  | 83 | 0,0010 | 0.08
000217 | REGISTRO PRESSAO COM ACABAMENTO CROMADO 1/2"" | UN |  | 32 | 1,0000 | 32
001100 | CIMENTO DIRECIONAL BRANCO (SACO 1 QUILOGRAMA) | KG |  | 2.93 | 0,6000 | 1.76
003818 | RABICHO FLEXIVEL 40cm PVC 1/2"" COM CANOPLAS | UN |  | 13 | 1,0000 | 13
003880 | VALVULA METAL CROMADO DOCOL PRESSMATIC 3/4"" P/MICTORIO | UN |  | 320 | 1,0000 | 320
004450 | TACO DE FIXACAO EM MADEIRA | UN |  | 0.52 | 6,0000 | 3.12
004636 | FITA TEFLON VEDA ROSCA 18mm x 25m | M |  | 0.35 | 0,8500 | 0.3
008200 | PARAFUSO DE FIXACAO PARA APARELHO SANITARIO BC SUPER | UN |  | 6 | 6,0000 | 36
024608 | CALHA CHAPA DE ACO INOXIDAVEL PARA MICTORIO | M |  | 378 | 5,9000 | 2230.2
099034 | AJUDANTE DE BOMBEIRO OU ENCANADOR | H |  | 5.2 | 3,6090 | 18.77
099200 | BOMBEIRO OU ENCANADOR | H |  | 7.7 | 3,6090 | 27.79
| LEIS SOCIAIS (88.46%) |  |  | 0 | 0,0000 | 41.19
| TOTAL : |  |  |  |  | 2726.21
190439 | MICTORIO CALHA DE ACO INOXIDAVEL 2,80x0,30m COM METAIS |  |  |  | UN
COD | DESCRIÇÃO | UNI |  | PREÇO UNIT | INDICE | PREÇO TOTAL
000050 | CIMENTO PORTLAND CP III 32RS NBR 11578 (quilo) | KG |  | 0.5 | 4,0000 | 2
000100 | AREIA GROSSA LAVADA | M3 |  | 83 | 0,0010 | 0.08
000217 | REGISTRO PRESSAO COM ACABAMENTO CROMADO 1/2"" | UN |  | 32 | 1,0000 | 32
001100 | CIMENTO DIRECIONAL BRANCO (SACO 1 QUILOGRAMA) | KG |  | 2.93 | 0,6000 | 1.76
003818 | RABICHO FLEXIVEL 40cm PVC 1/2"" COM CANOPLAS | UN |  | 13 | 1,0000 | 13
003880 | VALVULA METAL CROMADO DOCOL PRESSMATIC 3/4"" P/MICTORIO | UN |  | 320 | 1,0000 | 320
004450 | TACO DE FIXACAO EM MADEIRA | UN |  | 0.52 | 6,0000 | 3.12
004636 | FITA TEFLON VEDA ROSCA 18mm x 25m | M |  | 0.35 | 0,8500 | 0.3
008200 | PARAFUSO DE FIXACAO PARA APARELHO SANITARIO BC SUPER | UN |  | 6 | 6,0000 | 36
024608 | CALHA CHAPA DE ACO INOXIDAVEL PARA MICTORIO | M |  | 378 | 2,8000 | 1058.4
099034 | AJUDANTE DE BOMBEIRO OU ENCANADOR | H |  | 5.2 | 3,6090 | 18.77
099200 | BOMBEIRO OU ENCANADOR | H |  | 7.7 | 3,6090 | 27.79
| LEIS SOCIAIS (88.46%) |  |  | 0 | 0,0000 | 41.19
| TOTAL : |  |  |  |  | 1554.41
190440 | FRONTAO 10cm MARMORE CARRARA IMPORTADO |  |  |  | M
COD | DESCRIÇÃO | UNI |  | PREÇO UNIT | INDICE | PREÇO TOTAL
000050 | CIMENTO PORTLAND CP III 32RS NBR 11578 (quilo) | KG |  | 0.5 | 0,3600 | 0.18
001100 | CIMENTO DIRECIONAL BRANCO (SACO 1 QUILOGRAMA) | KG |  | 2.93 | 0,1200 | 0.35
017098 | MARMORE CARRARA IMPORTADO | M2 |  | 450 | 0,1000 | 45
099398 | MARMORISTA | H |  | 7.15 | 0,8250 | 5.9
099664 | AJUDANTE DE MARMORISTA | H |  | 5.2 | 0,6190 | 3.22
| LEIS SOCIAIS (88.46%) |  |  | 0 | 0,0000 | 8.07
| TOTAL : |  |  |  |  | 62.72
190441 | FRONTAO GRANITO CINZA CORUMBA 10cm |  |  |  | M
COD | DESCRIÇÃO | UNI |  | PREÇO UNIT | INDICE | PREÇO TOTAL
000050 | CIMENTO PORTLAND CP III 32RS NBR 11578 (quilo) | KG |  | 0.5 | 0,3600 | 0.18
001100 | CIMENTO DIRECIONAL BRANCO (SACO 1 QUILOGRAMA) | KG |  | 2.93 | 0,1200 | 0.35
007876 | GRANITO CINZA CORUMBA 3cm | M2 |  | 165 | 0,1200 | 19.8
099398 | MARMORISTA | H |  | 7.15 | 0,8450 | 6.04
099664 | AJUDANTE DE MARMORISTA | H |  | 5.2 | 0,6390 | 3.32
| LEIS SOCIAIS (88.46%) |  |  | 0 | 0,0000 | 8.28
| TOTAL : |  |  |  |  | 37.97
190442 | FRONTAO 10cm MARMORE ROSSO VERONA |  |  |  | M
COD | DESCRIÇÃO | UNI |  | PREÇO UNIT | INDICE | PREÇO TOTAL
000050 | CIMENTO PORTLAND CP III 32RS NBR 11578 (quilo) | KG |  | 0.5 | 0,3600 | 0.18
001100 | CIMENTO DIRECIONAL BRANCO (SACO 1 QUILOGRAMA) | KG |  | 2.93 | 0,1200 | 0.35
031064 | MARMORE VERDE CANDEIAS 3cm | M2 |  | 128 | 0,1000 | 12.8
099398 | MARMORISTA | H |  | 7.15 | 0,8250 | 5.9
099664 | AJUDANTE DE MARMORISTA | H |  | 5.2 | 0,6190 | 3.22
| LEIS SOCIAIS (88.46%) |  |  | 0 | 0,0000 | 8.07
| TOTAL : |  |  |  |  | 30.52
190443 | FRONTAO 10cm MARMORE CREMA MARFIL BOTTICINO |  |  |  | M
COD | DESCRIÇÃO | UNI |  | PREÇO UNIT | INDICE | PREÇO TOTAL
000050 | CIMENTO PORTLAND CP III 32RS NBR 11578 (quilo) | KG |  | 0.5 | 0,3600 | 0.18
001100 | CIMENTO DIRECIONAL BRANCO (SACO 1 QUILOGRAMA) | KG |  | 2.93 | 0,1200 | 0.35
031061 | BANCADA GRANITO ASA BRANCA 3cm | M2 |  | 196 | 0,1000 | 19.6
099398 | MARMORISTA | H |  | 7.15 | 0,8250 | 5.9
099664 | AJUDANTE DE MARMORISTA | H |  | 5.2 | 0,6190 | 3.22
| LEIS SOCIAIS (88.46%) |  |  | 0 | 0,0000 | 8.07
| TOTAL : |  |  |  |  | 37.32
190444 | FRONTAO 10cm MARMORE BRANCO EXTRA PARA BANCADA DE PIA |  |  |  | M
COD | DESCRIÇÃO | UNI |  | PREÇO UNIT | INDICE | PREÇO TOTAL
000050 | CIMENTO PORTLAND CP III 32RS NBR 11578 (quilo) | KG |  | 0.5 | 0,3600 | 0.18
001100 | CIMENTO DIRECIONAL BRANCO (SACO 1 QUILOGRAMA) | KG |  | 2.93 | 0,1200 | 0.35
061869 | FRONTAO MARMORE BRANCO 10x2cm | M |  | 21 | 1,0500 | 22.05
099398 | MARMORISTA | H |  | 7.15 | 0,8000 | 5.72
099664 | AJUDANTE DE MARMORISTA | H |  | 5.2 | 0,6000 | 3.12
| LEIS SOCIAIS (88.46%) |  |  | 0 | 0,0000 | 7.82
| TOTAL : |  |  |  |  | 39.24
190445 | BANHEIRA HIDROMASSAGEM PRETTY 1,51x0,80x0,54 PRETTY JET CROM |  |  |  | UN
COD | DESCRIÇÃO | UNI |  | PREÇO UNIT | INDICE | PREÇO TOTAL
037882 | BANHEIRA HIDROMASSAGEM OURO FINO 1,70x0,90m | UN |  | 12400 | 1,0000 | 12400
099034 | AJUDANTE DE BOMBEIRO OU ENCANADOR | H |  | 5.2 | 22,6000 | 117.52
099200 | BOMBEIRO OU ENCANADOR | H |  | 7.7 | 16,2000 | 124.74
| LEIS SOCIAIS (88.46%) |  |  | 0 | 0,0000 | 214.3
| TOTAL : |  |  |  |  | 12856.56
190446 | FRONTAO 10cm GRANITO CORUMBA 10cm |  |  |  | M
COD | DESCRIÇÃO | UNI |  | PREÇO UNIT | INDICE | PREÇO TOTAL
000050 | CIMENTO PORTLAND CP III 32RS NBR 11578 (quilo) | KG |  | 0.5 | 0,3600 | 0.18
000098 | AREIA MEDIA LAVADA | M3 |  | 61.43 | 0,0010 | 0.06
001100 | CIMENTO DIRECIONAL BRANCO (SACO 1 QUILOGRAMA) | KG |  | 2.93 | 0,1210 | 0.35
061880 | FRONTAO GRANITO CINZA CORUMBA 10x2cm | M |  | 20.23 | 1,0000 | 20.23
099398 | MARMORISTA | H |  | 7.15 | 1,8000 | 12.87
099664 | AJUDANTE DE MARMORISTA | H |  | 5.2 | 1,6000 | 8.32
| LEIS SOCIAIS (88.46%) |  |  | 0 | 0,0000 | 18.74
| TOTAL : |  |  |  |  | 60.75
190447 | PRATELEIRA GRANITO BRANCO CEARA 0,97x0,23cm |  |  |  | UN
COD | DESCRIÇÃO | UNI |  | PREÇO UNIT | INDICE | PREÇO TOTAL
000896 | PRATELEIRA GRANITO BRANCO CEARA 0,970x0,23cm | UN |  | 363 | 0,2230 | 80.95
099398 | MARMORISTA | H |  | 7.15 | 1,6730 | 11.96
099664 | AJUDANTE DE MARMORISTA | H |  | 5.2 | 1,6730 | 8.7
| LEIS SOCIAIS (88.46%) |  |  | 0 | 0,0000 | 18.28
| TOTAL : |  |  |  |  | 119.89
190448 | PRATELEIRA GRAANITO BRANCO CEARA 0,865x0,23cm |  |  |  | UN
COD | DESCRIÇÃO | UNI |  | PREÇO UNIT | INDICE | PREÇO TOTAL
000897 | PRATELEIRA GRANITO BRANCO CEARA 0,865x0,23cm | UN |  | 363 | 0,1990 | 72.24
099398 | MARMORISTA | H |  | 7.15 | 1,7520 | 12.53
099664 | AJUDANTE DE MARMORISTA | H |  | 5.2 | 1,7520 | 9.11
| LEIS SOCIAIS (88.46%) |  |  | 0 | 0,0000 | 19.14
| TOTAL : |  |  |  |  | 113.02
190449 | PRATELEIRA GRANITO BRANCO CEARA 1,055x0,23cm |  |  |  | UN
COD | DESCRIÇÃO | UNI |  | PREÇO UNIT | INDICE | PREÇO TOTAL
000898 | PRATELEIRA GRANITO BRANCO CEARA 1,055x0,23cm | UN |  | 362 | 0,2430 | 87.97
099398 | MARMORISTA | H |  | 7.15 | 1,6940 | 12.11
099664 | AJUDANTE DE MARMORISTA | H |  | 5.2 | 1,6940 | 8.81
| LEIS SOCIAIS (88.46%) |  |  | 0 | 0,0000 | 18.51
| TOTAL : |  |  |  |  | 127.4
190450 | LAVATORIO COM COLUNA,LOUCA EM COR COM METAIS |  |  |  | UN
COD | DESCRIÇÃO | UNI |  | PREÇO UNIT | INDICE | PREÇO TOTAL
000050 | CIMENTO PORTLAND CP III 32RS NBR 11578 (quilo) | KG |  | 0.5 | 3,6000 | 1.8
000100 | AREIA GROSSA LAVADA | M3 |  | 83 | 0,0010 | 0.08
001100 | CIMENTO DIRECIONAL BRANCO (SACO 1 QUILOGRAMA) | KG |  | 2.93 | 0,8000 | 2.34
003818 | RABICHO FLEXIVEL 40cm PVC 1/2"" COM CANOPLAS | UN |  | 13 | 2,0000 | 26
004067 | LAVATORIO OVAL EMBUTIR 40 x 30cm L-59 - DECA | UN |  | 74.12 | 1,0000 | 74.12
004636 | FITA TEFLON VEDA ROSCA 18mm x 25m | M |  | 0.35 | 0,8000 | 0.28
006450 | COLUNA LOUCA ICASA BRANCA PARA LAVATORIO | UN |  | 52.6 | 1,0000 | 52.6
006650 | APARELHO LAVATORIO BELLE EPOQUE TIFFANY | UN |  | 310 | 1,0000 | 310
008200 | PARAFUSO DE FIXACAO PARA APARELHO SANITARIO BC SUPER | UN |  | 6 | 4,0000 | 24
033131 | VALVULA METAL CROMADO 1600 PARA LAVATORIO | UN |  | 36.9 | 1,0000 | 36.9
099034 | AJUDANTE DE BOMBEIRO OU ENCANADOR | H |  | 5.2 | 2,6000 | 13.52
099200 | BOMBEIRO OU ENCANADOR | H |  | 7.7 | 2,2000 | 16.94
| LEIS SOCIAIS (88.46%) |  |  | 0 | 0,0000 | 26.94
| TOTAL : |  |  |  |  | 585.52
190451 | LAVATORIO LOUCA BRANCA,AGUA FRIA COM METAIS |  |  |  | UN
COD | DESCRIÇÃO | UNI |  | PREÇO UNIT | INDICE | PREÇO TOTAL
000050 | CIMENTO PORTLAND CP III 32RS NBR 11578 (quilo) | KG |  | 0.5 | 2,8000 | 1.4
000100 | AREIA GROSSA LAVADA | M3 |  | 83 | 0,0010 | 0.08
001100 | CIMENTO DIRECIONAL BRANCO (SACO 1 QUILOGRAMA) | KG |  | 2.93 | 0,4000 | 1.17
003818 | RABICHO FLEXIVEL 40cm PVC 1/2"" COM CANOPLAS | UN |  | 13 | 1,0000 | 13
004450 | TACO DE FIXACAO EM MADEIRA | UN |  | 0.52 | 2,0000 | 1.04
004636 | FITA TEFLON VEDA ROSCA 18mm x 25m | M |  | 0.35 | 0,4000 | 0.14
004879 | LAVATORIO SUSPENSO CINZA PLATINA - INCEPA | UN |  | 94.95 | 1,0000 | 94.95
006800 | CONSOLE FERRO FUNDIDO PARA APOIO DE LAVATORIO | PC |  | 22 | 2,0000 | 44
008200 | PARAFUSO DE FIXACAO PARA APARELHO SANITARIO BC SUPER | UN |  | 6 | 4,0000 | 24
030011 | APARELHO PARA LAVATORIO CROMADO | UN |  | 225 | 1,0000 | 225
033131 | VALVULA METAL CROMADO 1600 PARA LAVATORIO | UN |  | 36.9 | 1,0000 | 36.9
099034 | AJUDANTE DE BOMBEIRO OU ENCANADOR | H |  | 5.2 | 2,2680 | 11.79
099200 | BOMBEIRO OU ENCANADOR | H |  | 7.7 | 2,2680 | 17.46
| LEIS SOCIAIS (88.46%) |  |  | 0 | 0,0000 | 25.87
| TOTAL : |  |  |  |  | 496.8
190452 | LAVATORIO LOUCA EM COR COM METAIS |  |  |  | UN
COD | DESCRIÇÃO | UNI |  | PREÇO UNIT | INDICE | PREÇO TOTAL
000050 | CIMENTO PORTLAND CP III 32RS NBR 11578 (quilo) | KG |  | 0.5 | 2,8000 | 1.4
000100 | AREIA GROSSA LAVADA | M3 |  | 83 | 0,0010 | 0.08
001100 | CIMENTO DIRECIONAL BRANCO (SACO 1 QUILOGRAMA) | KG |  | 2.93 | 0,8000 | 2.34
003818 | RABICHO FLEXIVEL 40cm PVC 1/2"" COM CANOPLAS | UN |  | 13 | 2,0000 | 26
004067 | LAVATORIO OVAL EMBUTIR 40 x 30cm L-59 - DECA | UN |  | 74.12 | 1,0000 | 74.12
004450 | TACO DE FIXACAO EM MADEIRA | UN |  | 0.52 | 2,0000 | 1.04
004636 | FITA TEFLON VEDA ROSCA 18mm x 25m | M |  | 0.35 | 0,8000 | 0.28
006650 | APARELHO LAVATORIO BELLE EPOQUE TIFFANY | UN |  | 310 | 1,0000 | 310
006900 | SIFAO PARA PIA AMERICANA 1.1/2""x1.1/2"" CROMADO | UN |  | 99.9 | 1,0000 | 99.9
008200 | PARAFUSO DE FIXACAO PARA APARELHO SANITARIO BC SUPER | UN |  | 6 | 2,0000 | 12
033131 | VALVULA METAL CROMADO 1600 PARA LAVATORIO | UN |  | 36.9 | 1,0000 | 36.9
099034 | AJUDANTE DE BOMBEIRO OU ENCANADOR | H |  | 5.2 | 2,2680 | 11.79
099200 | BOMBEIRO OU ENCANADOR | H |  | 7.7 | 2,2680 | 17.46
| LEIS SOCIAIS (88.46%) |  |  | 0 | 0,0000 | 25.87
| TOTAL : |  |  |  |  | 619.18
190453 | PRATELEIRA GRANITO BRANCO CEARA 1,0x0,23cm |  |  |  | UN
COD | DESCRIÇÃO | UNI |  | PREÇO UNIT | INDICE | PREÇO TOTAL
000899 | PRATELEIRA GRANITO BRANCO CEARA 1,00x0,23cm | UN |  | 363 | 0,2300 | 83.49
099398 | MARMORISTA | H |  | 7.15 | 1,6810 | 12.02
099664 | AJUDANTE DE MARMORISTA | H |  | 5.2 | 1,6810 | 8.74
| LEIS SOCIAIS (88.46%) |  |  | 0 | 0,0000 | 18.36
| TOTAL : |  |  |  |  | 122.61
190454 | LAVATORIO L-810 BRANCO COM METAIS |  |  |  | UN
COD | DESCRIÇÃO | UNI |  | PREÇO UNIT | INDICE | PREÇO TOTAL
000050 | CIMENTO PORTLAND CP III 32RS NBR 11578 (quilo) | KG |  | 0.5 | 2,8000 | 1.4
000100 | AREIA GROSSA LAVADA | M3 |  | 83 | 0,0010 | 0.08
001100 | CIMENTO DIRECIONAL BRANCO (SACO 1 QUILOGRAMA) | KG |  | 2.93 | 0,8000 | 2.34
003818 | RABICHO FLEXIVEL 40cm PVC 1/2"" COM CANOPLAS | UN |  | 13 | 2,0000 | 26
004066 | LAVATORIO LOUCA LINHA IZY L-15 - DECA | UN |  | 79.9 | 1,0000 | 79.9
004450 | TACO DE FIXACAO EM MADEIRA | UN |  | 0.52 | 2,0000 | 1.04
004636 | FITA TEFLON VEDA ROSCA 18mm x 25m | M |  | 0.35 | 0,8000 | 0.28
006650 | APARELHO LAVATORIO BELLE EPOQUE TIFFANY | UN |  | 310 | 1,0000 | 310
006900 | SIFAO PARA PIA AMERICANA 1.1/2""x1.1/2"" CROMADO | UN |  | 99.9 | 1,0000 | 99.9
008200 | PARAFUSO DE FIXACAO PARA APARELHO SANITARIO BC SUPER | UN |  | 6 | 2,0000 | 12
033131 | VALVULA METAL CROMADO 1600 PARA LAVATORIO | UN |  | 36.9 | 1,0000 | 36.9
099034 | AJUDANTE DE BOMBEIRO OU ENCANADOR | H |  | 5.2 | 2,2680 | 11.79
099200 | BOMBEIRO OU ENCANADOR | H |  | 7.7 | 2,2680 | 17.46
| LEIS SOCIAIS (88.46%) |  |  | 0 | 0,0000 | 25.87
| TOTAL : |  |  |  |  | 624.96
190455 | LAVATORIO LOUCA BRANCA LS-2 SEM COLUNA COM METAIS |  |  |  | UN
COD | DESCRIÇÃO | UNI |  | PREÇO UNIT | INDICE | PREÇO TOTAL
001100 | CIMENTO DIRECIONAL BRANCO (SACO 1 QUILOGRAMA) | KG |  | 2.93 | 0,7000 | 2.05
003818 | RABICHO FLEXIVEL 40cm PVC 1/2"" COM CANOPLAS | UN |  | 13 | 2,0000 | 26
004450 | TACO DE FIXACAO EM MADEIRA | UN |  | 0.52 | 2,0000 | 1.04
004636 | FITA TEFLON VEDA ROSCA 18mm x 25m | M |  | 0.35 | 0,8000 | 0.28
006300 | LAVATORIO DE LOUCA BRANCA VILLAGE L-18 - DECA | UN |  | 131.95 | 1,0000 | 131.95
006800 | CONSOLE FERRO FUNDIDO PARA APOIO DE LAVATORIO | PC |  | 22 | 2,0000 | 44
006900 | SIFAO PARA PIA AMERICANA 1.1/2""x1.1/2"" CROMADO | UN |  | 99.9 | 1,0000 | 99.9
008200 | PARAFUSO DE FIXACAO PARA APARELHO SANITARIO BC SUPER | UN |  | 6 | 2,0000 | 12
030012 | APARELHO LAVATORIO FABRIMAR ASCOT-CR CROMADO 1875 | UN |  | 150 | 1,0000 | 150
033131 | VALVULA METAL CROMADO 1600 PARA LAVATORIO | UN |  | 36.9 | 1,0000 | 36.9
099034 | AJUDANTE DE BOMBEIRO OU ENCANADOR | H |  | 5.2 | 2,2680 | 11.79
099200 | BOMBEIRO OU ENCANADOR | H |  | 7.7 | 2,2680 | 17.46
| LEIS SOCIAIS (88.46%) |  |  | 0 | 0,0000 | 25.87
| TOTAL : |  |  |  |  | 559.24
190456 | LAVATORIO IDEAL STANDARD 138600 BRANCO COM METAIS |  |  |  | UN
COD | DESCRIÇÃO | UNI |  | PREÇO UNIT | INDICE | PREÇO TOTAL
000050 | CIMENTO PORTLAND CP III 32RS NBR 11578 (quilo) | KG |  | 0.5 | 2,8000 | 1.4
000100 | AREIA GROSSA LAVADA | M3 |  | 83 | 0,0010 | 0.08
001100 | CIMENTO DIRECIONAL BRANCO (SACO 1 QUILOGRAMA) | KG |  | 2.93 | 0,8000 | 2.34
003818 | RABICHO FLEXIVEL 40cm PVC 1/2"" COM CANOPLAS | UN |  | 13 | 2,0000 | 26
004450 | TACO DE FIXACAO EM MADEIRA | UN |  | 0.52 | 2,0000 | 1.04
004636 | FITA TEFLON VEDA ROSCA 18mm x 25m | M |  | 0.35 | 0,8000 | 0.28
006300 | LAVATORIO DE LOUCA BRANCA VILLAGE L-18 - DECA | UN |  | 131.95 | 1,0000 | 131.95
006900 | SIFAO PARA PIA AMERICANA 1.1/2""x1.1/2"" CROMADO | UN |  | 99.9 | 1,0000 | 99.9
008200 | PARAFUSO DE FIXACAO PARA APARELHO SANITARIO BC SUPER | UN |  | 6 | 2,0000 | 12
011526 | TORNEIRA ELETRONICA DECA | UN |  | 999.9 | 1,0000 | 999.9
033131 | VALVULA METAL CROMADO 1600 PARA LAVATORIO | UN |  | 36.9 | 1,0000 | 36.9
099034 | AJUDANTE DE BOMBEIRO OU ENCANADOR | H |  | 5.2 | 2,2680 | 11.79
099200 | BOMBEIRO OU ENCANADOR | H |  | 7.7 | 2,2680 | 17.46
| LEIS SOCIAIS (88.46%) |  |  | 0 | 0,0000 | 25.87
| TOTAL : |  |  |  |  | 1366.91
190457 | LAVATORIO OVAL BRANCO BELLE EPOQUE COM METAIS TIFFANY |  |  |  | UN
COD | DESCRIÇÃO | UNI |  | PREÇO UNIT | INDICE | PREÇO TOTAL
000050 | CIMENTO PORTLAND CP III 32RS NBR 11578 (quilo) | KG |  | 0.5 | 2,8000 | 1.4
000100 | AREIA GROSSA LAVADA | M3 |  | 83 | 0,0010 | 0.08
001100 | CIMENTO DIRECIONAL BRANCO (SACO 1 QUILOGRAMA) | KG |  | 2.93 | 0,7000 | 2.05
003818 | RABICHO FLEXIVEL 40cm PVC 1/2"" COM CANOPLAS | UN |  | 13 | 2,0000 | 26
004636 | FITA TEFLON VEDA ROSCA 18mm x 25m | M |  | 0.35 | 0,7000 | 0.25
004878 | LAVATORIO BELLE EPOQUE L-2 - DECA | UN |  | 539.91 | 1,0000 | 539.91
006650 | APARELHO LAVATORIO BELLE EPOQUE TIFFANY | UN |  | 310 | 1,0000 | 310
006900 | SIFAO PARA PIA AMERICANA 1.1/2""x1.1/2"" CROMADO | UN |  | 99.9 | 1,0000 | 99.9
033131 | VALVULA METAL CROMADO 1600 PARA LAVATORIO | UN |  | 36.9 | 1,0000 | 36.9
099034 | AJUDANTE DE BOMBEIRO OU ENCANADOR | H |  | 5.2 | 2,2680 | 11.79
099200 | BOMBEIRO OU ENCANADOR | H |  | 7.7 | 2,2680 | 17.46
| LEIS SOCIAIS (88.46%) |  |  | 0 | 0,0000 | 25.87
| TOTAL : |  |  |  |  | 1071.61
190458 | LAVATORIO OVAL EM COR COM METAIS |  |  |  | UN
COD | DESCRIÇÃO | UNI |  | PREÇO UNIT | INDICE | PREÇO TOTAL
000050 | CIMENTO PORTLAND CP III 32RS NBR 11578 (quilo) | KG |  | 0.5 | 2,8000 | 1.4
000100 | AREIA GROSSA LAVADA | M3 |  | 83 | 0,0010 | 0.08
001100 | CIMENTO DIRECIONAL BRANCO (SACO 1 QUILOGRAMA) | KG |  | 2.93 | 0,7000 | 2.05
003818 | RABICHO FLEXIVEL 40cm PVC 1/2"" COM CANOPLAS | UN |  | 13 | 2,0000 | 26
004067 | LAVATORIO OVAL EMBUTIR 40 x 30cm L-59 - DECA | UN |  | 74.12 | 1,0000 | 74.12
004636 | FITA TEFLON VEDA ROSCA 18mm x 25m | M |  | 0.35 | 0,7000 | 0.25
006650 | APARELHO LAVATORIO BELLE EPOQUE TIFFANY | UN |  | 310 | 1,0000 | 310
006900 | SIFAO PARA PIA AMERICANA 1.1/2""x1.1/2"" CROMADO | UN |  | 99.9 | 1,0000 | 99.9
033131 | VALVULA METAL CROMADO 1600 PARA LAVATORIO | UN |  | 36.9 | 1,0000 | 36.9
099034 | AJUDANTE DE BOMBEIRO OU ENCANADOR | H |  | 5.2 | 2,2680 | 11.79
099200 | BOMBEIRO OU ENCANADOR | H |  | 7.7 | 2,2680 | 17.46
| LEIS SOCIAIS (88.46%) |  |  | 0 | 0,0000 | 25.87
| TOTAL : |  |  |  |  | 605.82
190459 | LAVATORIO LOUCA OVAL BRANCA LOTUS CELITE COM METAIS |  |  |  | UN
COD | DESCRIÇÃO | UNI |  | PREÇO UNIT | INDICE | PREÇO TOTAL
000050 | CIMENTO PORTLAND CP III 32RS NBR 11578 (quilo) | KG |  | 0.5 | 2,8000 | 1.4
000100 | AREIA GROSSA LAVADA | M3 |  | 83 | 0,0010 | 0.08
001100 | CIMENTO DIRECIONAL BRANCO (SACO 1 QUILOGRAMA) | KG |  | 2.93 | 0,7000 | 2.05
003818 | RABICHO FLEXIVEL 40cm PVC 1/2"" COM CANOPLAS | UN |  | 13 | 2,0000 | 26
004636 | FITA TEFLON VEDA ROSCA 18mm x 25m | M |  | 0.35 | 0,7000 | 0.25
004878 | LAVATORIO BELLE EPOQUE L-2 - DECA | UN |  | 539.91 | 1,0000 | 539.91
006650 | APARELHO LAVATORIO BELLE EPOQUE TIFFANY | UN |  | 310 | 1,0000 | 310
006900 | SIFAO PARA PIA AMERICANA 1.1/2""x1.1/2"" CROMADO | UN |  | 99.9 | 1,0000 | 99.9
033131 | VALVULA METAL CROMADO 1600 PARA LAVATORIO | UN |  | 36.9 | 1,0000 | 36.9
099034 | AJUDANTE DE BOMBEIRO OU ENCANADOR | H |  | 5.2 | 2,2680 | 11.79
099200 | BOMBEIRO OU ENCANADOR | H |  | 7.7 | 2,2680 | 17.46
| LEIS SOCIAIS (88.46%) |  |  | 0 | 0,0000 | 25.87
| TOTAL : |  |  |  |  | 1071.61
190460 | VALVULA PISO PARA DUCHAS |  |  |  | UN
COD | DESCRIÇÃO | UNI |  | PREÇO UNIT | INDICE | PREÇO TOTAL
004636 | FITA TEFLON VEDA ROSCA 18mm x 25m | M |  | 0.35 | 1,6000 | 0.56
006174 | VALVULA PISO 150 x 120 x 53mm | UN |  | 578 | 1,0000 | 578
099034 | AJUDANTE DE BOMBEIRO OU ENCANADOR | H |  | 5.2 | 0,8250 | 4.29
099200 | BOMBEIRO OU ENCANADOR | H |  | 7.7 | 0,8250 | 6.35
| LEIS SOCIAIS (88.46%) |  |  | 0 | 0,0000 | 9.41
| TOTAL : |  |  |  |  | 598.61
190461 | TANQUE ACO INOXIDAVEL COM ESFREGADOR E METAIS |  |  |  | UN
COD | DESCRIÇÃO | UNI |  | PREÇO UNIT | INDICE | PREÇO TOTAL
000050 | CIMENTO PORTLAND CP III 32RS NBR 11578 (quilo) | KG |  | 0.5 | 4,0000 | 2
000100 | AREIA GROSSA LAVADA | M3 |  | 83 | 0,0010 | 0.08
001100 | CIMENTO DIRECIONAL BRANCO (SACO 1 QUILOGRAMA) | KG |  | 2.93 | 0,7000 | 2.05
003829 | TORNEIRA PARA TANQUE REF.1133 CROMADA 1/2"" | UN |  | 87.11 | 1,0000 | 87.11
004636 | FITA TEFLON VEDA ROSCA 18mm x 25m | M |  | 0.35 | 1,5000 | 0.53
006900 | SIFAO PARA PIA AMERICANA 1.1/2""x1.1/2"" CROMADO | UN |  | 99.9 | 1,0000 | 99.9
033134 | VALVULA INOXIDAVEL LONGA PARA TANQUE 2.1/2""x1./1/4"" | UN |  | 60 | 1,0000 | 60
088862 | TANQUE LAVAR ROUPA ACO INOXIDAVEL 55 LITROS C/SUPORTE- GHELP | UN |  | 563 | 1,0000 | 563
099034 | AJUDANTE DE BOMBEIRO OU ENCANADOR | H |  | 5.2 | 3,1960 | 16.62
099200 | BOMBEIRO OU ENCANADOR | H |  | 7.7 | 2,8870 | 22.23
| LEIS SOCIAIS (88.46%) |  |  | 0 | 0,0000 | 34.37
| TOTAL : |  |  |  |  | 887.89
190463 | ESPELHO CRISTAL 6mm COM MOLDURA DE ALUMINIO 0,80x1,20m |  |  |  | UN
COD | DESCRIÇÃO | UNI |  | PREÇO UNIT | INDICE | PREÇO TOTAL
000459 | PERFIL ALUMINIO ANODIZADO 40627/3 | M |  | 25 | 4,0000 | 100
068063 | ESPELHO INCOLOR OPTMIRROR 5mm (CORTADO) | M2 |  | 77.9 | 0,9600 | 74.78
099537 | VIDRACEIRO | H |  | 5.36 | 0,7000 | 3.75
099661 | AJUDANTE DE VIDRACEIRO | H |  | 5.2 | 0,7000 | 3.64
| LEIS SOCIAIS (88.46%) |  |  | 0 | 0,0000 | 6.54
| TOTAL : |  |  |  |  | 188.71
190464 | ESPELHO CRISTAL 3mm COM MOLDURA DE ALUMINIO |  |  |  | M2
COD | DESCRIÇÃO | UNI |  | PREÇO UNIT | INDICE | PREÇO TOTAL
000213 | SIKAFIX SUPER COLA PARA CHAPISCO/ARGAMASSA | GL |  | 36.64 | 0,0500 | 1.83
005984 | COMPENSADO COMUM TAPUME MADEIRIT 6mm 1,10x2,20m(2,42m2) | M2 |  | 13.8 | 1,0500 | 14.49
011802 | MOLDURA ALUMINIO A28 ANODIZADO 12cm PARA ESPELHO | M |  | 46.23 | 4,3200 | 199.71
017269 | ESPELHO VIDRO INCOLOR 3mm | M2 |  | 36.9 | 1,0000 | 36.9
099537 | VIDRACEIRO | H |  | 5.36 | 0,7000 | 3.75
099661 | AJUDANTE DE VIDRACEIRO | H |  | 5.2 | 0,7000 | 3.64
| LEIS SOCIAIS (88.46%) |  |  | 0 | 0,0000 | 6.54
| TOTAL : |  |  |  |  | 266.86
190465 | BANCADA ACO INOX. COM CUBA 2,275x0,70 |  |  |  | UN
COD | DESCRIÇÃO | UNI |  | PREÇO UNIT | INDICE | PREÇO TOTAL
000889 | BANCADA ACO INOXIDAVEL E CUBA 1,80x0,59x0,15 - FRANKE | UN |  | 599.9 | 1,0000 | 599.9
099034 | AJUDANTE DE BOMBEIRO OU ENCANADOR | H |  | 5.2 | 1,6500 | 8.58
099200 | BOMBEIRO OU ENCANADOR | H |  | 7.7 | 1,6500 | 12.71
| LEIS SOCIAIS (88.46%) |  |  | 0 | 0,0000 | 18.83
| TOTAL : |  |  |  |  | 640.02
190466 | PORTA DE VIDRO CRISTAL PLANO CINZA 8mm 0,55x1,80m BOX CHUVEI |  |  |  | UN
COD | DESCRIÇÃO | UNI |  | PREÇO UNIT | INDICE | PREÇO TOTAL
008428 | FERRAGEM PARA FIXACAO DE PAINEL EM VIDRO/LAMINADO | UN |  | 74 | 1,0000 | 74
068121 | VIDRO CRISTAL PLANO CINZA 8mm | M2 |  | 188 | 0,9900 | 186.12
099537 | VIDRACEIRO | H |  | 5.36 | 2,6810 | 14.37
099661 | AJUDANTE DE VIDRACEIRO | H |  | 5.2 | 2,6810 | 13.94
| LEIS SOCIAIS (88.46%) |  |  | 0 | 0,0000 | 25.04
| TOTAL : |  |  |  |  | 313.47
190467 | LAVATORIO LOUCA VITRIFICADA TIPO SID BERGAMIN COM METAIS |  |  |  | UN
COD | DESCRIÇÃO | UNI |  | PREÇO UNIT | INDICE | PREÇO TOTAL
000050 | CIMENTO PORTLAND CP III 32RS NBR 11578 (quilo) | KG |  | 0.5 | 2,8000 | 1.4
000098 | AREIA MEDIA LAVADA | M3 |  | 61.43 | 0,0010 | 0.06
001100 | CIMENTO DIRECIONAL BRANCO (SACO 1 QUILOGRAMA) | KG |  | 2.93 | 0,4000 | 1.17
003818 | RABICHO FLEXIVEL 40cm PVC 1/2"" COM CANOPLAS | UN |  | 13 | 2,0000 | 26
004450 | TACO DE FIXACAO EM MADEIRA | UN |  | 0.52 | 2,0000 | 1.04
006900 | SIFAO PARA PIA AMERICANA 1.1/2""x1.1/2"" CROMADO | UN |  | 99.9 | 1,0000 | 99.9
030012 | APARELHO LAVATORIO FABRIMAR ASCOT-CR CROMADO 1875 | UN |  | 150 | 1,0000 | 150
033131 | VALVULA METAL CROMADO 1600 PARA LAVATORIO | UN |  | 36.9 | 1,0000 | 36.9
035025 | LAVATORIO LOUCA OVAL SUSPENSO 0,46x0,34 - ICASA | UN |  | 46.71 | 1,0000 | 46.71
099034 | AJUDANTE DE BOMBEIRO OU ENCANADOR | H |  | 5.2 | 2,6810 | 13.94
099200 | BOMBEIRO OU ENCANADOR | H |  | 7.7 | 2,2680 | 17.46
| LEIS SOCIAIS (88.46%) |  |  | 0 | 0,0000 | 27.78
| TOTAL : |  |  |  |  | 422.36
190471 | BIDE 3 FUROS BRANCO LINHA CALYPSO 14400 - INCEPA COM METAIS |  |  |  | UN
COD | DESCRIÇÃO | UNI |  | PREÇO UNIT | INDICE | PREÇO TOTAL
000050 | CIMENTO PORTLAND CP III 32RS NBR 11578 (quilo) | KG |  | 0.5 | 4,0000 | 2
000100 | AREIA GROSSA LAVADA | M3 |  | 83 | 0,0010 | 0.08
001100 | CIMENTO DIRECIONAL BRANCO (SACO 1 QUILOGRAMA) | KG |  | 2.93 | 0,6200 | 1.82
003818 | RABICHO FLEXIVEL 40cm PVC 1/2"" COM CANOPLAS | UN |  | 13 | 2,0000 | 26
004636 | FITA TEFLON VEDA ROSCA 18mm x 25m | M |  | 0.35 | 0,7000 | 0.25
005402 | APARELHO BIDE CROMADO LINHA PRATA DECA 1895 C-50 | UN |  | 175 | 1,0000 | 175
008200 | PARAFUSO DE FIXACAO PARA APARELHO SANITARIO BC SUPER | UN |  | 6 | 2,0000 | 12
028083 | BIDE 3 FUROS BRANCO LINHA CALYPSO 14400 - INCEPA | UN |  | 294.1 | 1,0000 | 294.1
033133 | VALVULA METAL CROMADO 1601 PARA BIDE FABRIMAR | UN |  | 150 | 1,0000 | 150
099034 | AJUDANTE DE BOMBEIRO OU ENCANADOR | H |  | 5.2 | 5,3610 | 27.88
099200 | BOMBEIRO OU ENCANADOR | H |  | 7.7 | 4,7430 | 36.52
| LEIS SOCIAIS (88.46%) |  |  | 0 | 0,0000 | 56.97
| TOTAL : |  |  |  |  | 782.62
190472 | BIDE 3 FUROS BRANCO LINHA AZELEIA - CELITE |  |  |  | UN
COD | DESCRIÇÃO | UNI |  | PREÇO UNIT | INDICE | PREÇO TOTAL
000050 | CIMENTO PORTLAND CP III 32RS NBR 11578 (quilo) | KG |  | 0.5 | 4,0000 | 2
000100 | AREIA GROSSA LAVADA | M3 |  | 83 | 0,0010 | 0.08
001100 | CIMENTO DIRECIONAL BRANCO (SACO 1 QUILOGRAMA) | KG |  | 2.93 | 0,6200 | 1.82
003818 | RABICHO FLEXIVEL 40cm PVC 1/2"" COM CANOPLAS | UN |  | 13 | 2,0000 | 26
004636 | FITA TEFLON VEDA ROSCA 18mm x 25m | M |  | 0.35 | 0,7000 | 0.25
005301 | BIDE 3 FUROS BRANCO LINHA AZELEIA - CELITE | UN |  | 263 | 1,0000 | 263
005402 | APARELHO BIDE CROMADO LINHA PRATA DECA 1895 C-50 | UN |  | 175 | 1,0000 | 175
008200 | PARAFUSO DE FIXACAO PARA APARELHO SANITARIO BC SUPER | UN |  | 6 | 2,0000 | 12
033133 | VALVULA METAL CROMADO 1601 PARA BIDE FABRIMAR | UN |  | 150 | 1,0000 | 150
099034 | AJUDANTE DE BOMBEIRO OU ENCANADOR | H |  | 5.2 | 5,3610 | 27.88
099200 | BOMBEIRO OU ENCANADOR | H |  | 7.7 | 4,7430 | 36.52
| LEIS SOCIAIS (88.46%) |  |  | 0 | 0,0000 | 56.97
| TOTAL : |  |  |  |  | 751.52
190473 | BIDE 3 FUROS BRANCO LINHA CALYPSO 14400 - INCEPA |  |  |  | UN
COD | DESCRIÇÃO | UNI |  | PREÇO UNIT | INDICE | PREÇO TOTAL
000050 | CIMENTO PORTLAND CP III 32RS NBR 11578 (quilo) | KG |  | 0.5 | 4,0000 | 2
000100 | AREIA GROSSA LAVADA | M3 |  | 83 | 0,0010 | 0.08
001100 | CIMENTO DIRECIONAL BRANCO (SACO 1 QUILOGRAMA) | KG |  | 2.93 | 0,6200 | 1.82
003818 | RABICHO FLEXIVEL 40cm PVC 1/2"" COM CANOPLAS | UN |  | 13 | 2,0000 | 26
004636 | FITA TEFLON VEDA ROSCA 18mm x 25m | M |  | 0.35 | 0,7000 | 0.25
005402 | APARELHO BIDE CROMADO LINHA PRATA DECA 1895 C-50 | UN |  | 175 | 1,0000 | 175
008200 | PARAFUSO DE FIXACAO PARA APARELHO SANITARIO BC SUPER | UN |  | 6 | 2,0000 | 12
028083 | BIDE 3 FUROS BRANCO LINHA CALYPSO 14400 - INCEPA | UN |  | 294.1 | 1,0000 | 294.1
033133 | VALVULA METAL CROMADO 1601 PARA BIDE FABRIMAR | UN |  | 150 | 1,0000 | 150
099034 | AJUDANTE DE BOMBEIRO OU ENCANADOR | H |  | 5.2 | 5,3610 | 27.88
099200 | BOMBEIRO OU ENCANADOR | H |  | 7.7 | 4,7430 | 36.52
| LEIS SOCIAIS (88.46%) |  |  | 0 | 0,0000 | 56.97
| TOTAL : |  |  |  |  | 782.62
190475 | BANCADA ACO INOX. 3,40x0,60 COM CUBA |  |  |  | UN
COD | DESCRIÇÃO | UNI |  | PREÇO UNIT | INDICE | PREÇO TOTAL
000890 | BANCADA ACO INOXIDAVEL E CUBA 2,0x0,59x0,15 PIA DUPLA - FRAN | UN |  | 565.9 | 1,0000 | 565.9
099034 | AJUDANTE DE BOMBEIRO OU ENCANADOR | H |  | 5.2 | 1,6500 | 8.58
099200 | BOMBEIRO OU ENCANADOR | H |  | 7.7 | 1,6500 | 12.71
| LEIS SOCIAIS (88.46%) |  |  | 0 | 0,0000 | 18.83
| TOTAL : |  |  |  |  | 606.02
190477 | BEBEDOURO CONCRETO REVESTIDO CERAMICA |  |  |  | M
COD | DESCRIÇÃO | UNI |  | PREÇO UNIT | INDICE | PREÇO TOTAL
000050 | CIMENTO PORTLAND CP III 32RS NBR 11578 (quilo) | KG |  | 0.5 | 27,6620 | 13.83
000100 | AREIA GROSSA LAVADA | M3 |  | 83 | 0,0620 | 5.15
000200 | PEDRA BRITADA #1 E 2 | M3 |  | 88 | 0,0710 | 6.25
000779 | ACO CA 50 6,3mm (1/4"") (0,248 kg/m) | KG |  | 4.35 | 5,2800 | 22.97
001100 | CIMENTO DIRECIONAL BRANCO (SACO 1 QUILOGRAMA) | KG |  | 2.93 | 1,2300 | 3.6
001420 | PREGO FERRO GALVANIZADO 17x21 (305 un/kg) | KG |  | 13.5 | 0,0860 | 1.16
003911 | VALVULA METAL CROMADO 1600 PARA PIA ESTEVES | UN |  | 25 | 1,0000 | 25
004467 | SIFAO PARA LAVATORIO CROMADO 1"" x 1.1/2"" DECA 1680C | UN |  | 207.9 | 1,0000 | 207.9
004636 | FITA TEFLON VEDA ROSCA 18mm x 25m | M |  | 0.35 | 0,3200 | 0.11
012769 | COMPENSADO RESINADO FENOLICO 10mm 2.20x1.10m(2,42m2) | M2 |  | 22.64 | 1,2120 | 27.44
028202 | CERAMICA 20x20cm PORTOBELLO VIVA CEU | M2 |  | 53.9 | 1,6500 | 88.94
046864 | ESPARGIDOR DE AGUA PARA BEBEDOURO COLETIVO | UN |  | 123 | 1,0000 | 123
099034 | AJUDANTE DE BOMBEIRO OU ENCANADOR | H |  | 5.2 | 7,4230 | 38.6
099050 | PEDREIRO | H |  | 7.15 | 6,3920 | 45.7
099200 | BOMBEIRO OU ENCANADOR | H |  | 7.7 | 2,9490 | 22.71
| LEIS SOCIAIS (88.46%) |  |  | 0 | 0,0000 | 94.66
| TOTAL : |  |  |  |  | 727.02
190481 | BANCO EM CONCRETO REVEST.CERAMICA+ARREMATE ALUM/BELMETAL |  |  |  | UN
COD | DESCRIÇÃO | UNI |  | PREÇO UNIT | INDICE | PREÇO TOTAL
000903 | BANCO EM CONCRETO REV.CERAMICA+ARREMATE ALUM.BELMETAL | UN |  | 320 | 1,0000 | 320
099050 | PEDREIRO | H |  | 7.15 | 2,6810 | 19.17
099900 | SERVENTE | H |  | 5.2 | 3,2990 | 17.15
| LEIS SOCIAIS (88.46%) |  |  | 0 | 0,0000 | 32.13
| TOTAL : |  |  |  |  | 388.45
190488 | VASO SANITARIO CONVENCIONAL BRANCO 25300 THEMA - INCEPA |  |  |  | UN
COD | DESCRIÇÃO | UNI |  | PREÇO UNIT | INDICE | PREÇO TOTAL
001100 | CIMENTO DIRECIONAL BRANCO (SACO 1 QUILOGRAMA) | KG |  | 2.93 | 0,6000 | 1.76
004300 | BOLSA DE LIGACAO PVC 1.1/2""x 40mm VASO SANITARIO | UN |  | 2 | 1,0000 | 2
004460 | TUBO DECA 1600 PARA LIGACAO DE VASO SANITARIO | UN |  | 84.9 | 1,0000 | 84.9
014201 | BUCHA DE NYLON PARA FIXACAO TIPO S6 COM PARAFUSO | UN |  | 0.02 | 2,0000 | 0.04
028219 | VASO SANITARIO CONVENCIONAL BRANCO 25300 THEMA - INCEPA | UN |  | 219 | 1,0000 | 219
040171 | ANEL DE CERA PARA VEDACAO DE VASO SANITARIO- DECA | UN |  | 25.9 | 1,0000 | 25.9
099034 | AJUDANTE DE BOMBEIRO OU ENCANADOR | H |  | 5.2 | 4,3300 | 22.52
099200 | BOMBEIRO OU ENCANADOR | H |  | 7.7 | 3,9180 | 30.17
| LEIS SOCIAIS (88.46%) |  |  | 0 | 0,0000 | 46.61
| TOTAL : |  |  |  |  | 432.9
190489 | VASO SANITARIO INFANTIL BRANCO DIAMANTINA IP72-00 - ICASA |  |  |  | UN
COD | DESCRIÇÃO | UNI |  | PREÇO UNIT | INDICE | PREÇO TOTAL
001100 | CIMENTO DIRECIONAL BRANCO (SACO 1 QUILOGRAMA) | KG |  | 2.93 | 0,6000 | 1.76
004300 | BOLSA DE LIGACAO PVC 1.1/2""x 40mm VASO SANITARIO | UN |  | 2 | 1,0000 | 2
004460 | TUBO DECA 1600 PARA LIGACAO DE VASO SANITARIO | UN |  | 84.9 | 1,0000 | 84.9
008005 | VASO SANITARIO INFANTIL BRANCO DIAMANTINA IP72-00 - ICASA | UN |  | 190.95 | 1,0000 | 190.95
014201 | BUCHA DE NYLON PARA FIXACAO TIPO S6 COM PARAFUSO | UN |  | 0.02 | 2,0000 | 0.04
040171 | ANEL DE CERA PARA VEDACAO DE VASO SANITARIO- DECA | UN |  | 25.9 | 1,0000 | 25.9
099034 | AJUDANTE DE BOMBEIRO OU ENCANADOR | H |  | 5.2 | 4,3300 | 22.52
099200 | BOMBEIRO OU ENCANADOR | H |  | 7.7 | 3,9180 | 30.17
| LEIS SOCIAIS (88.46%) |  |  | 0 | 0,0000 | 46.61
| TOTAL : |  |  |  |  | 404.85
190491 | VASO SANITARIO CONVENCIONAL BRANCO VOGUE PLUS - DECA |  |  |  | UN
COD | DESCRIÇÃO | UNI |  | PREÇO UNIT | INDICE | PREÇO TOTAL
001100 | CIMENTO DIRECIONAL BRANCO (SACO 1 QUILOGRAMA) | KG |  | 2.93 | 0,6000 | 1.76
004300 | BOLSA DE LIGACAO PVC 1.1/2""x 40mm VASO SANITARIO | UN |  | 2 | 1,0000 | 2
004460 | TUBO DECA 1600 PARA LIGACAO DE VASO SANITARIO | UN |  | 84.9 | 1,0000 | 84.9
008100 | VASO SANITARIO CONVENCIONAL BRANCO VOGUE PLUS - DECA | UN |  | 261.95 | 1,0000 | 261.95
014201 | BUCHA DE NYLON PARA FIXACAO TIPO S6 COM PARAFUSO | UN |  | 0.02 | 2,0000 | 0.04
040171 | ANEL DE CERA PARA VEDACAO DE VASO SANITARIO- DECA | UN |  | 25.9 | 1,0000 | 25.9
099034 | AJUDANTE DE BOMBEIRO OU ENCANADOR | H |  | 5.2 | 4,3300 | 22.52
099200 | BOMBEIRO OU ENCANADOR | H |  | 7.7 | 3,9180 | 30.17
| LEIS SOCIAIS (88.46%) |  |  | 0 | 0,0000 | 46.61
| TOTAL : |  |  |  |  | 475.85
190492 | VASO SANITARIO PARA CAIXA ACOPLADA MONTE CARLO IP808 - DECA |  |  |  | UN
COD | DESCRIÇÃO | UNI |  | PREÇO UNIT | INDICE | PREÇO TOTAL
001100 | CIMENTO DIRECIONAL BRANCO (SACO 1 QUILOGRAMA) | KG |  | 2.93 | 0,6000 | 1.76
004300 | BOLSA DE LIGACAO PVC 1.1/2""x 40mm VASO SANITARIO | UN |  | 2 | 1,0000 | 2
004460 | TUBO DECA 1600 PARA LIGACAO DE VASO SANITARIO | UN |  | 84.9 | 1,0000 | 84.9
014201 | BUCHA DE NYLON PARA FIXACAO TIPO S6 COM PARAFUSO | UN |  | 0.02 | 2,0000 | 0.04
031063 | VASO SANITARIO PARA CAIXA ACOPLADA MONTE CARLO IP808 - DECA | UN |  | 239.9 | 1,0000 | 239.9
040171 | ANEL DE CERA PARA VEDACAO DE VASO SANITARIO- DECA | UN |  | 25.9 | 1,0000 | 25.9
088887 | CAIXA DE ACOPLAR P/ VASO SANITÁRIO CD0017 - DECA | UN |  | 23 | 1,0000 | 23
099034 | AJUDANTE DE BOMBEIRO OU ENCANADOR | H |  | 5.2 | 4,3300 | 22.52
099200 | BOMBEIRO OU ENCANADOR | H |  | 7.7 | 3,9180 | 30.17
| LEIS SOCIAIS (88.46%) |  |  | 0 | 0,0000 | 46.61
| TOTAL : |  |  |  |  | 476.8
190493 | VASO SANITARIO PARA CAIXA ACOPLADA P750 ASPEN - DECA |  |  |  | UN
COD | DESCRIÇÃO | UNI |  | PREÇO UNIT | INDICE | PREÇO TOTAL
001100 | CIMENTO DIRECIONAL BRANCO (SACO 1 QUILOGRAMA) | KG |  | 2.93 | 0,6000 | 1.76
004300 | BOLSA DE LIGACAO PVC 1.1/2""x 40mm VASO SANITARIO | UN |  | 2 | 1,0000 | 2
004460 | TUBO DECA 1600 PARA LIGACAO DE VASO SANITARIO | UN |  | 84.9 | 1,0000 | 84.9
014201 | BUCHA DE NYLON PARA FIXACAO TIPO S6 COM PARAFUSO | UN |  | 0.02 | 2,0000 | 0.04
031056 | VASO SANITARIO PARA CAIXA ACOPLADA P750 ASPEN - DECA | UN |  | 99 | 1,0000 | 99
040171 | ANEL DE CERA PARA VEDACAO DE VASO SANITARIO- DECA | UN |  | 25.9 | 1,0000 | 25.9
088887 | CAIXA DE ACOPLAR P/ VASO SANITÁRIO CD0017 - DECA | UN |  | 23 | 1,0000 | 23
099034 | AJUDANTE DE BOMBEIRO OU ENCANADOR | H |  | 5.2 | 4,2000 | 21.84
099200 | BOMBEIRO OU ENCANADOR | H |  | 7.7 | 3,8000 | 29.26
| LEIS SOCIAIS (88.46%) |  |  | 0 | 0,0000 | 45.2
| TOTAL : |  |  |  |  | 332.9
190494 | VASO SANITARIO CONVENCIONAL BRANCO DECA P-90 RAVENA - DECA |  |  |  | UN
COD | DESCRIÇÃO | UNI |  | PREÇO UNIT | INDICE | PREÇO TOTAL
001100 | CIMENTO DIRECIONAL BRANCO (SACO 1 QUILOGRAMA) | KG |  | 2.93 | 0,6000 | 1.76
003818 | RABICHO FLEXIVEL 40cm PVC 1/2"" COM CANOPLAS | UN |  | 13 | 1,0000 | 13
004300 | BOLSA DE LIGACAO PVC 1.1/2""x 40mm VASO SANITARIO | UN |  | 2 | 1,0000 | 2
004636 | FITA TEFLON VEDA ROSCA 18mm x 25m | M |  | 0.35 | 0,6000 | 0.21
008051 | VASO SANITARIO CONVENCIONAL BRANCO DECA P-90 RAVENA - DECA | UN |  | 181.9 | 1,0000 | 181.9
014201 | BUCHA DE NYLON PARA FIXACAO TIPO S6 COM PARAFUSO | UN |  | 0.02 | 2,0000 | 0.04
040171 | ANEL DE CERA PARA VEDACAO DE VASO SANITARIO- DECA | UN |  | 25.9 | 1,0000 | 25.9
099034 | AJUDANTE DE BOMBEIRO OU ENCANADOR | H |  | 5.2 | 4,2000 | 21.84
099200 | BOMBEIRO OU ENCANADOR | H |  | 7.7 | 4,6000 | 35.42
| LEIS SOCIAIS (88.46%) |  |  | 0 | 0,0000 | 50.65
| TOTAL : |  |  |  |  | 332.72
190495 | VASO SANITARIO PARA CAIXA ACOPLADA NUOVA CP130 - DECA |  |  |  | CJ
COD | DESCRIÇÃO | UNI |  | PREÇO UNIT | INDICE | PREÇO TOTAL
001100 | CIMENTO DIRECIONAL BRANCO (SACO 1 QUILOGRAMA) | KG |  | 2.93 | 0,6000 | 1.76
004300 | BOLSA DE LIGACAO PVC 1.1/2""x 40mm VASO SANITARIO | UN |  | 2 | 1,0000 | 2
004460 | TUBO DECA 1600 PARA LIGACAO DE VASO SANITARIO | UN |  | 84.9 | 1,0000 | 84.9
008393 | VASO SANITARIO PARA CAIXA ACOPLADA NUOVA CP130 - DECA | UN |  | 560.9 | 1,0000 | 560.9
014201 | BUCHA DE NYLON PARA FIXACAO TIPO S6 COM PARAFUSO | UN |  | 0.02 | 2,0000 | 0.04
040171 | ANEL DE CERA PARA VEDACAO DE VASO SANITARIO- DECA | UN |  | 25.9 | 1,0000 | 25.9
088887 | CAIXA DE ACOPLAR P/ VASO SANITÁRIO CD0017 - DECA | UN |  | 23 | 1,0000 | 23
099034 | AJUDANTE DE BOMBEIRO OU ENCANADOR | H |  | 5.2 | 4,3300 | 22.52
099200 | BOMBEIRO OU ENCANADOR | H |  | 7.7 | 3,9180 | 30.17
| LEIS SOCIAIS (88.46%) |  |  | 0 | 0,0000 | 46.61
| TOTAL : |  |  |  |  | 797.8
190498 | VASO SANITARIO CONVENCIONAL BRANCO SABARA 3500 + CX DESCARGA |  |  |  | UN
COD | DESCRIÇÃO | UNI |  | PREÇO UNIT | INDICE | PREÇO TOTAL
001100 | CIMENTO DIRECIONAL BRANCO (SACO 1 QUILOGRAMA) | KG |  | 2.93 | 0,6000 | 1.76
004300 | BOLSA DE LIGACAO PVC 1.1/2""x 40mm VASO SANITARIO | UN |  | 2 | 1,0000 | 2
004460 | TUBO DECA 1600 PARA LIGACAO DE VASO SANITARIO | UN |  | 84.9 | 1,0000 | 84.9
004636 | FITA TEFLON VEDA ROSCA 18mm x 25m | M |  | 0.35 | 1,0000 | 0.35
005550 | CAIXA DE DESCARGA DE EMBUTIR MONTANA TOP | UN |  | 160 | 1,0000 | 160
008050 | VASO SANITARIO CONVENCIONAL BRANCO SABARA 3500 - ICASA | UN |  | 74.9 | 1,0000 | 74.9
014201 | BUCHA DE NYLON PARA FIXACAO TIPO S6 COM PARAFUSO | UN |  | 0.02 | 2,0000 | 0.04
040171 | ANEL DE CERA PARA VEDACAO DE VASO SANITARIO- DECA | UN |  | 25.9 | 1,0000 | 25.9
099034 | AJUDANTE DE BOMBEIRO OU ENCANADOR | H |  | 5.2 | 4,9490 | 25.73
099200 | BOMBEIRO OU ENCANADOR | H |  | 7.7 | 3,9180 | 30.17
| LEIS SOCIAIS (88.46%) |  |  | 0 | 0,0000 | 49.45
| TOTAL : |  |  |  |  | 455.2
190501 | BANCADA EM SILESTONE BLANCO ZEUS 6cm INCLUSIVE APOIO |  |  |  | UN
COD | DESCRIÇÃO | UNI |  | PREÇO UNIT | INDICE | PREÇO TOTAL
000722 | BANCADA EM SILESTONE BLANCO ZEUS 6cm incl.APOIO | UN |  | 1836 | 1,0000 | 1836
099398 | MARMORISTA | H |  | 7.15 | 2,6810 | 19.17
099664 | AJUDANTE DE MARMORISTA | H |  | 5.2 | 2,6810 | 13.94
| LEIS SOCIAIS (88.46%) |  |  | 0 | 0,0000 | 29.29
| TOTAL : |  |  |  |  | 1898.4
190502 | PASSA-PRATO GRANITO CINZA ANDORINHA 1,20x0,90m |  |  |  | UN
COD | DESCRIÇÃO | UNI |  | PREÇO UNIT | INDICE | PREÇO TOTAL
000050 | CIMENTO PORTLAND CP III 32RS NBR 11578 (quilo) | KG |  | 0.5 | 1,8200 | 0.91
000100 | AREIA GROSSA LAVADA | M3 |  | 83 | 0,0030 | 0.25
011460 | BANCA/TAMPO GRANITO CINZA ANDORINHA 3mm | M2 |  | 130.28 | 0,4200 | 54.72
099050 | PEDREIRO | H |  | 7.15 | 1,8560 | 13.27
099900 | SERVENTE | H |  | 5.2 | 1,8560 | 9.65
| LEIS SOCIAIS (88.46%) |  |  | 0 | 0,0000 | 20.28
| TOTAL : |  |  |  |  | 99.08
190503 | SEPTO PARA MICTORIO,EM BRINILITE/MARMORITE 40x60cm |  |  |  | UN
COD | DESCRIÇÃO | UNI |  | PREÇO UNIT | INDICE | PREÇO TOTAL
000050 | CIMENTO PORTLAND CP III 32RS NBR 11578 (quilo) | KG |  | 0.5 | 1,6400 | 0.82
000100 | AREIA GROSSA LAVADA | M3 |  | 83 | 0,0010 | 0.08
001100 | CIMENTO DIRECIONAL BRANCO (SACO 1 QUILOGRAMA) | KG |  | 2.93 | 0,2600 | 0.76
001150 | GRANILITE/GRANITINA/MARMORITE BRANCO | M2 |  | 36 | 0,2400 | 8.64
099398 | MARMORISTA | H |  | 7.15 | 1,9590 | 14.01
099664 | AJUDANTE DE MARMORISTA | H |  | 5.2 | 2,3710 | 12.33
| LEIS SOCIAIS (88.46%) |  |  | 0 | 0,0000 | 23.3
| TOTAL : |  |  |  |  | 59.94
190504 | SEPTO PARA MICTORIO EM MARMORE NACIONAL BRANCO 40x60cm |  |  |  | UN
COD | DESCRIÇÃO | UNI |  | PREÇO UNIT | INDICE | PREÇO TOTAL
000050 | CIMENTO PORTLAND CP III 32RS NBR 11578 (quilo) | KG |  | 0.5 | 3,6800 | 1.84
001100 | CIMENTO DIRECIONAL BRANCO (SACO 1 QUILOGRAMA) | KG |  | 2.93 | 2,7000 | 7.91
010373 | GRANITO BRANCO CEARA 2cm | M2 |  | 279 | 0,2500 | 69.75
099398 | MARMORISTA | H |  | 7.15 | 1,9000 | 13.59
099664 | AJUDANTE DE MARMORISTA | H |  | 5.2 | 2,3000 | 11.96
| LEIS SOCIAIS (88.46%) |  |  | 0 | 0,0000 | 22.6
| TOTAL : |  |  |  |  | 127.65
190505 | ANTEPARO E SUPORTE METALICO PARA APOIO DEFICIENTE FISICO |  |  |  | UN
COD | DESCRIÇÃO | UNI |  | PREÇO UNIT | INDICE | PREÇO TOTAL
000050 | CIMENTO PORTLAND CP III 32RS NBR 11578 (quilo) | KG |  | 0.5 | 2,6200 | 1.31
000100 | AREIA GROSSA LAVADA | M3 |  | 83 | 0,0010 | 0.08
014203 | BUCHA DE NYLON PARA FIXACAO TIPO S8 C/PARAFUSO | UN |  | 0.04 | 4,0000 | 0.16
014210 | SUPORTE TUBULAR EM SANITARIO PARA DEFICIENTE FISICO | UN |  | 626 | 1,0000 | 626
099050 | PEDREIRO | H |  | 7.15 | 0,6190 | 4.43
099900 | SERVENTE | H |  | 5.2 | 0,8250 | 4.29
| LEIS SOCIAIS (88.46%) |  |  | 0 | 0,0000 | 7.71
| TOTAL : |  |  |  |  | 643.98
190506 | COIFA ACO INOXIDAVEL COPPA ASTRA SEM DUTO |  |  |  | UN
COD | DESCRIÇÃO | UNI |  | PREÇO UNIT | INDICE | PREÇO TOTAL
066167 | COZINHA-COIFA ACO INOXIDAVEL-TIPO COPA ASTRA SEM DUTO | UN |  | 1450 | 1,0000 | 1450
099034 | AJUDANTE DE BOMBEIRO OU ENCANADOR | H |  | 5.2 | 2,8000 | 14.56
099200 | BOMBEIRO OU ENCANADOR | H |  | 7.7 | 2,8000 | 21.56
| LEIS SOCIAIS (88.46%) |  |  | 0 | 0,0000 | 31.95
| TOTAL : |  |  |  |  | 1518.07
190509 | EXAUSTOR DOMESTICO 110/220V |  |  |  | UN
COD | DESCRIÇÃO | UNI |  | PREÇO UNIT | INDICE | PREÇO TOTAL
000050 | CIMENTO PORTLAND CP III 32RS NBR 11578 (quilo) | KG |  | 0.5 | 1,6200 | 0.81
000100 | AREIA GROSSA LAVADA | M3 |  | 83 | 0,0010 | 0.08
004857 | EXAUSTOR VENTOKIT COMPLETO | UN |  | 396 | 1,0000 | 396
099250 | ELETRICISTA | H |  | 7.15 | 1,8560 | 13.27
099806 | AJUDANTE DE ELETRICISTA | H |  | 5.2 | 2,2680 | 11.79
| LEIS SOCIAIS (88.46%) |  |  | 0 | 0,0000 | 22.17
| TOTAL : |  |  |  |  | 444.12
190512 | CUBA LIXEIRA FRANKE PARA EMBUTIR EM BANCADA 12 LITROS |  |  |  | UN
COD | DESCRIÇÃO | UNI |  | PREÇO UNIT | INDICE | PREÇO TOTAL
004636 | FITA TEFLON VEDA ROSCA 18mm x 25m | M |  | 0.35 | 1,6000 | 0.56
006883 | VALVULA METAL CROMADO PARA PIA AMERICANA | UN |  | 39 | 1,0000 | 39
088125 | CUBA ACO INOXIDAVEL REDONDA DESPEJO DETRITO LABORATORIO -FRA | UN |  | 493.34 | 1,0000 | 493.34
099034 | AJUDANTE DE BOMBEIRO OU ENCANADOR | H |  | 5.2 | 2,5790 | 13.41
099200 | BOMBEIRO OU ENCANADOR | H |  | 7.7 | 2,5790 | 19.86
099250 | ELETRICISTA | H |  | 7.15 | 1,5870 | 11.35
| LEIS SOCIAIS (88.46%) |  |  | 0 | 0,0000 | 39.47
| TOTAL : |  |  |  |  | 616.99
190513 | LAVATORIO ACO INOX.USO CENTRO CIRURGICO-C/MISTURADOR ANTEBRA |  |  |  | UN
COD | DESCRIÇÃO | UNI |  | PREÇO UNIT | INDICE | PREÇO TOTAL
004636 | FITA TEFLON VEDA ROSCA 18mm x 25m | M |  | 0.35 | 2,8000 | 0.98
006900 | SIFAO PARA PIA AMERICANA 1.1/2""x1.1/2"" CROMADO | UN |  | 99.9 | 1,0000 | 99.9
033132 | VALVULA METAL CROMADO 3.1/2"" x 1.1/2"" PARA CUBA | UN |  | 59 | 1,0000 | 59
088126 | MISTURADOR AGUA FRIA/QUENTE COM COMANDO DE ANTEBRACO | UN |  | 380 | 2,0000 | 760
088127 | LAVATORIO CALHA ACO INOXIDAVEL 0,5m CENTRO CIRURGICO | M |  | 1460 | 1,0000 | 1460
099034 | AJUDANTE DE BOMBEIRO OU ENCANADOR | H |  | 5.2 | 1,8560 | 9.65
099200 | BOMBEIRO OU ENCANADOR | H |  | 7.7 | 1,8560 | 14.29
| LEIS SOCIAIS (88.46%) |  |  | 0 | 0,0000 | 21.18
| TOTAL : |  |  |  |  | 2425
190519 | BANCA/TAMPO ACO INOX. 2,0x0,60m CUBA DUPLA-METAIS CROMADOS |  |  |  | UN
COD | DESCRIÇÃO | UNI |  | PREÇO UNIT | INDICE | PREÇO TOTAL
000050 | CIMENTO PORTLAND CP III 32RS NBR 11578 (quilo) | KG |  | 0.5 | 5,0000 | 2.5
000100 | AREIA GROSSA LAVADA | M3 |  | 83 | 0,0010 | 0.08
001100 | CIMENTO DIRECIONAL BRANCO (SACO 1 QUILOGRAMA) | KG |  | 2.93 | 1,2000 | 3.52
003818 | RABICHO FLEXIVEL 40cm PVC 1/2"" COM CANOPLAS | UN |  | 13 | 2,0000 | 26
003910 | TORNEIRA CROMADA USO GERAL 3/4"" | UN |  | 39.9 | 2,0000 | 79.8
003911 | VALVULA METAL CROMADO 1600 PARA PIA ESTEVES | UN |  | 25 | 2,0000 | 50
004636 | FITA TEFLON VEDA ROSCA 18mm x 25m | M |  | 0.35 | 1,8000 | 0.63
006900 | SIFAO PARA PIA AMERICANA 1.1/2""x1.1/2"" CROMADO | UN |  | 99.9 | 2,0000 | 199.8
010506 | BANCA (TAMPO) ACO INOXIDAVEL AISI 304 LIGA 18.8 CH.18 | M2 |  | 1200 | 1,2000 | 1440
099034 | AJUDANTE DE BOMBEIRO OU ENCANADOR | H |  | 5.2 | 4,8000 | 24.96
099200 | BOMBEIRO OU ENCANADOR | H |  | 7.7 | 4,2000 | 32.34
| LEIS SOCIAIS (88.46%) |  |  | 0 | 0,0000 | 50.69
| TOTAL : |  |  |  |  | 1910.32
190520 | BANCA/TAMPO GRANITO CUBA DUPLA ACO INOXIDAVEL COM METAIS |  |  |  | M2
COD | DESCRIÇÃO | UNI |  | PREÇO UNIT | INDICE | PREÇO TOTAL
000050 | CIMENTO PORTLAND CP III 32RS NBR 11578 (quilo) | KG |  | 0.5 | 6,1000 | 3.05
000100 | AREIA GROSSA LAVADA | M3 |  | 83 | 0,0010 | 0.08
001100 | CIMENTO DIRECIONAL BRANCO (SACO 1 QUILOGRAMA) | KG |  | 2.93 | 2,2000 | 6.45
003818 | RABICHO FLEXIVEL 40cm PVC 1/2"" COM CANOPLAS | UN |  | 13 | 2,0000 | 26
003909 | CUBA ACO INOXIDAVEL RETANGULAR 50x40x20cm - MEKAL | UN |  | 944.91 | 2,0000 | 1889.82
003910 | TORNEIRA CROMADA USO GERAL 3/4"" | UN |  | 39.9 | 2,0000 | 79.8
004636 | FITA TEFLON VEDA ROSCA 18mm x 25m | M |  | 0.35 | 2,1000 | 0.74
006883 | VALVULA METAL CROMADO PARA PIA AMERICANA | UN |  | 39 | 2,0000 | 78
006900 | SIFAO PARA PIA AMERICANA 1.1/2""x1.1/2"" CROMADO | UN |  | 99.9 | 2,0000 | 199.8
010466 | GRANITO JUPARANA ROSADO 3cm | M2 |  | 148 | 1,2000 | 177.6
099034 | AJUDANTE DE BOMBEIRO OU ENCANADOR | H |  | 5.2 | 3,9180 | 20.37
099200 | BOMBEIRO OU ENCANADOR | H |  | 7.7 | 3,7120 | 28.58
099398 | MARMORISTA | H |  | 7.15 | 2,8870 | 20.64
099664 | AJUDANTE DE MARMORISTA | H |  | 5.2 | 2,8870 | 15.01
| LEIS SOCIAIS (88.46%) |  |  | 0 | 0,0000 | 74.84
| TOTAL : |  |  |  |  | 2620.78
190521 | BANCA/TAMPO MARMORE 1,20x0,60m,UMA CUBA ACO INOX.COM METAIS |  |  |  | UN
COD | DESCRIÇÃO | UNI |  | PREÇO UNIT | INDICE | PREÇO TOTAL
000050 | CIMENTO PORTLAND CP III 32RS NBR 11578 (quilo) | KG |  | 0.5 | 6,2000 | 3.1
000100 | AREIA GROSSA LAVADA | M3 |  | 83 | 0,0010 | 0.08
001100 | CIMENTO DIRECIONAL BRANCO (SACO 1 QUILOGRAMA) | KG |  | 2.93 | 2,2000 | 6.45
003818 | RABICHO FLEXIVEL 40cm PVC 1/2"" COM CANOPLAS | UN |  | 13 | 1,0000 | 13
003909 | CUBA ACO INOXIDAVEL RETANGULAR 50x40x20cm - MEKAL | UN |  | 944.91 | 1,0000 | 944.91
003910 | TORNEIRA CROMADA USO GERAL 3/4"" | UN |  | 39.9 | 1,0000 | 39.9
004636 | FITA TEFLON VEDA ROSCA 18mm x 25m | M |  | 0.35 | 1,8000 | 0.63
006883 | VALVULA METAL CROMADO PARA PIA AMERICANA | UN |  | 39 | 1,0000 | 39
006900 | SIFAO PARA PIA AMERICANA 1.1/2""x1.1/2"" CROMADO | UN |  | 99.9 | 1,0000 | 99.9
010378 | GRANITO BRANCO ITAUNAS 3cm | M2 |  | 148 | 0,7200 | 106.56
099034 | AJUDANTE DE BOMBEIRO OU ENCANADOR | H |  | 5.2 | 2,2000 | 11.44
099200 | BOMBEIRO OU ENCANADOR | H |  | 7.7 | 3,6000 | 27.72
099398 | MARMORISTA | H |  | 7.15 | 2,2000 | 15.73
099664 | AJUDANTE DE MARMORISTA | H |  | 5.2 | 2,2000 | 11.44
| LEIS SOCIAIS (88.46%) |  |  | 0 | 0,0000 | 58.68
| TOTAL : |  |  |  |  | 1378.54
190523 | REVESTIMENTO DE MARMORE EM SOCOS DE CONCRETO MAGRO |  |  |  | M2
COD | DESCRIÇÃO | UNI |  | PREÇO UNIT | INDICE | PREÇO TOTAL
000050 | CIMENTO PORTLAND CP III 32RS NBR 11578 (quilo) | KG |  | 0.5 | 4,6200 | 2.31
000100 | AREIA GROSSA LAVADA | M3 |  | 83 | 0,0270 | 2.24
010373 | GRANITO BRANCO CEARA 2cm | M2 |  | 279 | 1,0570 | 294.9
099398 | MARMORISTA | H |  | 7.15 | 3,7120 | 26.54
099664 | AJUDANTE DE MARMORISTA | H |  | 5.2 | 4,3300 | 22.52
| LEIS SOCIAIS (88.46%) |  |  | 0 | 0,0000 | 43.4
| TOTAL : |  |  |  |  | 391.91
190526 | TANQUE ACO INOXIDAVEL COM METAIS CROMADOS |  |  |  | UN
COD | DESCRIÇÃO | UNI |  | PREÇO UNIT | INDICE | PREÇO TOTAL
000050 | CIMENTO PORTLAND CP III 32RS NBR 11578 (quilo) | KG |  | 0.5 | 4,0000 | 2
000100 | AREIA GROSSA LAVADA | M3 |  | 83 | 0,0010 | 0.08
001100 | CIMENTO DIRECIONAL BRANCO (SACO 1 QUILOGRAMA) | KG |  | 2.93 | 0,7000 | 2.05
003829 | TORNEIRA PARA TANQUE REF.1133 CROMADA 1/2"" | UN |  | 87.11 | 1,0000 | 87.11
004636 | FITA TEFLON VEDA ROSCA 18mm x 25m | M |  | 0.35 | 0,8000 | 0.28
006900 | SIFAO PARA PIA AMERICANA 1.1/2""x1.1/2"" CROMADO | UN |  | 99.9 | 1,0000 | 99.9
033134 | VALVULA INOXIDAVEL LONGA PARA TANQUE 2.1/2""x1./1/4"" | UN |  | 60 | 1,0000 | 60
088862 | TANQUE LAVAR ROUPA ACO INOXIDAVEL 55 LITROS C/SUPORTE- GHELP | UN |  | 563 | 1,0000 | 563
099034 | AJUDANTE DE BOMBEIRO OU ENCANADOR | H |  | 5.2 | 3,1960 | 16.62
099200 | BOMBEIRO OU ENCANADOR | H |  | 7.7 | 2,8870 | 22.23
| LEIS SOCIAIS (88.46%) |  |  | 0 | 0,0000 | 34.37
| TOTAL : |  |  |  |  | 887.64
190527 | TANQUE LOUCA EM COR COM METAIS |  |  |  | CJ
COD | DESCRIÇÃO | UNI |  | PREÇO UNIT | INDICE | PREÇO TOTAL
000050 | CIMENTO PORTLAND CP III 32RS NBR 11578 (quilo) | KG |  | 0.5 | 4,0000 | 2
000100 | AREIA GROSSA LAVADA | M3 |  | 83 | 0,0010 | 0.08
001100 | CIMENTO DIRECIONAL BRANCO (SACO 1 QUILOGRAMA) | KG |  | 2.93 | 1,2000 | 3.52
003828 | TANQUE LAVAR ROUPA FIBRA-DE-VIDRO NOBRE - 48 LITROS - SINTEC | UN |  | 163 | 1,0000 | 163
003829 | TORNEIRA PARA TANQUE REF.1133 CROMADA 1/2"" | UN |  | 87.11 | 1,0000 | 87.11
004636 | FITA TEFLON VEDA ROSCA 18mm x 25m | M |  | 0.35 | 0,8000 | 0.28
006900 | SIFAO PARA PIA AMERICANA 1.1/2""x1.1/2"" CROMADO | UN |  | 99.9 | 1,0000 | 99.9
033134 | VALVULA INOXIDAVEL LONGA PARA TANQUE 2.1/2""x1./1/4"" | UN |  | 60 | 1,0000 | 60
099034 | AJUDANTE DE BOMBEIRO OU ENCANADOR | H |  | 5.2 | 3,1960 | 16.62
099200 | BOMBEIRO OU ENCANADOR | H |  | 7.7 | 2,8870 | 22.23
| LEIS SOCIAIS (88.46%) |  |  | 0 | 0,0000 | 34.37
| TOTAL : |  |  |  |  | 489.11
190529 | TANQUE MONOBLOCO FIBRA-DE-VIDRO COM METAIS CROMADOS |  |  |  | CJ
COD | DESCRIÇÃO | UNI |  | PREÇO UNIT | INDICE | PREÇO TOTAL
000050 | CIMENTO PORTLAND CP III 32RS NBR 11578 (quilo) | KG |  | 0.5 | 4,0000 | 2
000100 | AREIA GROSSA LAVADA | M3 |  | 83 | 0,0010 | 0.08
001100 | CIMENTO DIRECIONAL BRANCO (SACO 1 QUILOGRAMA) | KG |  | 2.93 | 1,2000 | 3.52
003829 | TORNEIRA PARA TANQUE REF.1133 CROMADA 1/2"" | UN |  | 87.11 | 1,0000 | 87.11
004636 | FITA TEFLON VEDA ROSCA 18mm x 25m | M |  | 0.35 | 0,8000 | 0.28
006900 | SIFAO PARA PIA AMERICANA 1.1/2""x1.1/2"" CROMADO | UN |  | 99.9 | 1,0000 | 99.9
033134 | VALVULA INOXIDAVEL LONGA PARA TANQUE 2.1/2""x1./1/4"" | UN |  | 60 | 1,0000 | 60
037084 | TANQUE LAVAR ROUPA EM PVC 25 LITROS - SINTEC | UN |  | 55 | 1,0000 | 55
099034 | AJUDANTE DE BOMBEIRO OU ENCANADOR | H |  | 5.2 | 1,6500 | 8.58
099200 | BOMBEIRO OU ENCANADOR | H |  | 7.7 | 1,6500 | 12.71
| LEIS SOCIAIS (88.46%) |  |  | 0 | 0,0000 | 18.83
| TOTAL : |  |  |  |  | 348.01
190531 | FRONTAO GRANITO BRANCO CEARA h=13cm |  |  |  | M
COD | DESCRIÇÃO | UNI |  | PREÇO UNIT | INDICE | PREÇO TOTAL
000815 | FRONTAO GRANITO BRANCO CEARA 15xcm | MM |  | 45 | 1,0000 | 45
012331 | ARGAMASSA PRONTA FERMA QUARTZOLIT P/MARMORES 4,0kg/m2 | KG |  | 2.19 | 156,1200 | 341.9
099398 | MARMORISTA | H |  | 7.15 | 1,2370 | 8.84
099664 | AJUDANTE DE MARMORISTA | H |  | 5.2 | 1,2370 | 6.43
| LEIS SOCIAIS (88.46%) |  |  | 0 | 0,0000 | 13.51
| TOTAL : |  |  |  |  | 415.68
190533 | SAIA EM GRANBITO BRANCO CEARA |  |  |  | M2
COD | DESCRIÇÃO | UNI |  | PREÇO UNIT | INDICE | PREÇO TOTAL
000795 | SAIA EM GRANITO BRANCO CEARA- | M2 |  | 412 | 1,0000 | 412
012331 | ARGAMASSA PRONTA FERMA QUARTZOLIT P/MARMORES 4,0kg/m2 | KG |  | 2.19 | 4,0000 | 8.76
099398 | MARMORISTA | H |  | 7.15 | 0,6190 | 4.43
099664 | AJUDANTE DE MARMORISTA | H |  | 5.2 | 0,6190 | 3.22
| LEIS SOCIAIS (88.46%) |  |  | 0 | 0,0000 | 6.77
| TOTAL : |  |  |  |  | 435.18
190534 | TORNEIRA PARA BANCADA CROMADA |  |  |  | UN
COD | DESCRIÇÃO | UNI |  | PREÇO UNIT | INDICE | PREÇO TOTAL
004017 | TORNEIRA DE MESA REF.L-37 CROMADA | UN |  | 185.59 | 1,0000 | 185.59
004636 | FITA TEFLON VEDA ROSCA 18mm x 25m | M |  | 0.35 | 0,3000 | 0.11
099034 | AJUDANTE DE BOMBEIRO OU ENCANADOR | H |  | 5.2 | 0,3000 | 1.56
099200 | BOMBEIRO OU ENCANADOR | H |  | 7.7 | 0,4200 | 3.23
| LEIS SOCIAIS (88.46%) |  |  | 0 | 0,0000 | 4.24
| TOTAL : |  |  |  |  | 194.73
190535 | TORNEIRA LAVAGEM NIQUELADA |  |  |  | UN
COD | DESCRIÇÃO | UNI |  | PREÇO UNIT | INDICE | PREÇO TOTAL
004636 | FITA TEFLON VEDA ROSCA 18mm x 25m | M |  | 0.35 | 0,3000 | 0.11
008986 | TORNEIRA DE MESA REF. 1178 DECA C-LNK CROMADA | UN |  | 167.2 | 1,0000 | 167.2
099034 | AJUDANTE DE BOMBEIRO OU ENCANADOR | H |  | 5.2 | 0,3000 | 1.56
099200 | BOMBEIRO OU ENCANADOR | H |  | 7.7 | 0,4200 | 3.23
| LEIS SOCIAIS (88.46%) |  |  | 0 | 0,0000 | 4.24
| TOTAL : |  |  |  |  | 176.34
190536 | TORNEIRA LAVAGEM AMARELA |  |  |  | UN
COD | DESCRIÇÃO | UNI |  | PREÇO UNIT | INDICE | PREÇO TOTAL
004636 | FITA TEFLON VEDA ROSCA 18mm x 25m | M |  | 0.35 | 0,3000 | 0.11
005211 | TORNEIRA PARA JARDIM 1/2"" CROMADA | UN |  | 44.9 | 1,0000 | 44.9
099034 | AJUDANTE DE BOMBEIRO OU ENCANADOR | H |  | 5.2 | 0,3000 | 1.56
099200 | BOMBEIRO OU ENCANADOR | H |  | 7.7 | 0,4200 | 3.23
| LEIS SOCIAIS (88.46%) |  |  | 0 | 0,0000 | 4.24
| TOTAL : |  |  |  |  | 54.04
190540 | VASO SANITARIO PARA CAIXA ACOPLADA DUNA P7 BRANCO GELO-DECA |  |  |  | UN
COD | DESCRIÇÃO | UNI |  | PREÇO UNIT | INDICE | PREÇO TOTAL
001100 | CIMENTO DIRECIONAL BRANCO (SACO 1 QUILOGRAMA) | KG |  | 2.93 | 0,6000 | 1.76
003818 | RABICHO FLEXIVEL 40cm PVC 1/2"" COM CANOPLAS | UN |  | 13 | 1,0000 | 13
004300 | BOLSA DE LIGACAO PVC 1.1/2""x 40mm VASO SANITARIO | UN |  | 2 | 1,0000 | 2
004636 | FITA TEFLON VEDA ROSCA 18mm x 25m | M |  | 0.35 | 0,6000 | 0.21
014201 | BUCHA DE NYLON PARA FIXACAO TIPO S6 COM PARAFUSO | UN |  | 0.02 | 2,0000 | 0.04
028184 | VASO SANITARIO PARA CAIXA ACOPLADA DUNA P7 BRANCO GELO-DECA | UN |  | 355.62 | 1,0000 | 355.62
040171 | ANEL DE CERA PARA VEDACAO DE VASO SANITARIO- DECA | UN |  | 25.9 | 1,0000 | 25.9
088887 | CAIXA DE ACOPLAR P/ VASO SANITÁRIO CD0017 - DECA | UN |  | 23 | 1,0000 | 23
099034 | AJUDANTE DE BOMBEIRO OU ENCANADOR | H |  | 5.2 | 4,2000 | 21.84
099200 | BOMBEIRO OU ENCANADOR | H |  | 7.7 | 4,6000 | 35.42
| LEIS SOCIAIS (88.46%) |  |  | 0 | 0,0000 | 50.65
| TOTAL : |  |  |  |  | 529.44
190541 | LAVATORIO SOBREPOR REF.205408 BRANCO |  |  |  | UN
COD | DESCRIÇÃO | UNI |  | PREÇO UNIT | INDICE | PREÇO TOTAL
000050 | CIMENTO PORTLAND CP III 32RS NBR 11578 (quilo) | KG |  | 0.5 | 9,1000 | 4.55
000100 | AREIA GROSSA LAVADA | M3 |  | 83 | 0,0010 | 0.08
003818 | RABICHO FLEXIVEL 40cm PVC 1/2"" COM CANOPLAS | UN |  | 13 | 1,0000 | 13
003911 | VALVULA METAL CROMADO 1600 PARA PIA ESTEVES | UN |  | 25 | 1,0000 | 25
004636 | FITA TEFLON VEDA ROSCA 18mm x 25m | M |  | 0.35 | 0,8000 | 0.28
006900 | SIFAO PARA PIA AMERICANA 1.1/2""x1.1/2"" CROMADO | UN |  | 99.9 | 1,0000 | 99.9
079042 | LAVATORIO LOUCA SEMI ENCAIXE BRANCO L-830 - DECA | UN |  | 499.9 | 1,0000 | 499.9
099034 | AJUDANTE DE BOMBEIRO OU ENCANADOR | H |  | 5.2 | 2,2680 | 11.79
099200 | BOMBEIRO OU ENCANADOR | H |  | 7.7 | 2,2680 | 17.46
| LEIS SOCIAIS (88.46%) |  |  | 0 | 0,0000 | 25.87
| TOTAL : |  |  |  |  | 697.83
190550 | VASO SANITARIO SAIDA HORIZONTAL P131 NUOVA - DECA |  |  |  | UN
COD | DESCRIÇÃO | UNI |  | PREÇO UNIT | INDICE | PREÇO TOTAL
001100 | CIMENTO DIRECIONAL BRANCO (SACO 1 QUILOGRAMA) | KG |  | 2.93 | 0,6000 | 1.76
001148 | CONEXAO SPUD 4"" PARA VASO SANITARIO SAIDA HORIZONTAL | UN |  | 63 | 1,0000 | 63
001149 | VASO SANITARIO SAIDA HORIZONTAL P131 NUOVA - DECA | UN |  | 375.9 | 1,0000 | 375.9
004300 | BOLSA DE LIGACAO PVC 1.1/2""x 40mm VASO SANITARIO | UN |  | 2 | 1,0000 | 2
014201 | BUCHA DE NYLON PARA FIXACAO TIPO S6 COM PARAFUSO | UN |  | 0.02 | 3,0000 | 0.06
040171 | ANEL DE CERA PARA VEDACAO DE VASO SANITARIO- DECA | UN |  | 25.9 | 1,0000 | 25.9
099034 | AJUDANTE DE BOMBEIRO OU ENCANADOR | H |  | 5.2 | 4,2000 | 21.84
099200 | BOMBEIRO OU ENCANADOR | H |  | 7.7 | 4,6000 | 35.42
| LEIS SOCIAIS (88.46%) |  |  | 0 | 0,0000 | 50.65
| TOTAL : |  |  |  |  | 576.53
190553 | TAMPO/FRALDARIO VIDRO TEMPERADO 10MM-W.C.FEMININO |  |  |  | M
COD | DESCRIÇÃO | UNI |  | PREÇO UNIT | INDICE | PREÇO TOTAL
017266 | VIDRO TEMPERADO BLINDEX TRANSLUCIDO 10mm | M2 |  | 412 | 0,5000 | 206
099537 | VIDRACEIRO | H |  | 5.36 | 0,5950 | 3.19
099661 | AJUDANTE DE VIDRACEIRO | H |  | 5.2 | 0,5950 | 3.09
| LEIS SOCIAIS (88.46%) |  |  | 0 | 0,0000 | 5.56
| TOTAL : |  |  |  |  | 217.84
190554 | TAMPO/BANCA VIDRO TEMPERADO 10MM COM UM FURO P/W.C.MASCULINO |  |  |  | UN
COD | DESCRIÇÃO | UNI |  | PREÇO UNIT | INDICE | PREÇO TOTAL
017266 | VIDRO TEMPERADO BLINDEX TRANSLUCIDO 10mm | M2 |  | 412 | 1,1000 | 453.2
099537 | VIDRACEIRO | H |  | 5.36 | 3,5710 | 19.14
099661 | AJUDANTE DE VIDRACEIRO | H |  | 5.2 | 3,5710 | 18.57
| LEIS SOCIAIS (88.46%) |  |  | 0 | 0,0000 | 33.36
| TOTAL : |  |  |  |  | 524.27
190555 | LAVATORIO DE CALHA VIDRO TEMPERADO 10MM-W.C.MASCULINO |  |  |  | M
COD | DESCRIÇÃO | UNI |  | PREÇO UNIT | INDICE | PREÇO TOTAL
017266 | VIDRO TEMPERADO BLINDEX TRANSLUCIDO 10mm | M2 |  | 412 | 0,9500 | 391.4
033131 | VALVULA METAL CROMADO 1600 PARA LAVATORIO | UN |  | 36.9 | 1,0000 | 36.9
099034 | AJUDANTE DE BOMBEIRO OU ENCANADOR | H |  | 5.2 | 0,3960 | 2.06
099200 | BOMBEIRO OU ENCANADOR | H |  | 7.7 | 0,3960 | 3.05
099537 | VIDRACEIRO | H |  | 5.36 | 1,8850 | 10.1
099661 | AJUDANTE DE VIDRACEIRO | H |  | 5.2 | 1,8850 | 9.8
| LEIS SOCIAIS (88.46%) |  |  | 0 | 0,0000 | 22.12
| TOTAL : |  |  |  |  | 475.43
190556 | LAVATORIO DE CALHA VIDRO TEMPERADO 10MM-W.C.FEMININO |  |  |  | M
COD | DESCRIÇÃO | UNI |  | PREÇO UNIT | INDICE | PREÇO TOTAL
017266 | VIDRO TEMPERADO BLINDEX TRANSLUCIDO 10mm | M2 |  | 412 | 0,9500 | 391.4
033131 | VALVULA METAL CROMADO 1600 PARA LAVATORIO | UN |  | 36.9 | 1,0000 | 36.9
099034 | AJUDANTE DE BOMBEIRO OU ENCANADOR | H |  | 5.2 | 0,3960 | 2.06
099200 | BOMBEIRO OU ENCANADOR | H |  | 7.7 | 0,3960 | 3.05
099537 | VIDRACEIRO | H |  | 5.36 | 1,8850 | 10.1
099661 | AJUDANTE DE VIDRACEIRO | H |  | 5.2 | 1,8850 | 9.8
| LEIS SOCIAIS (88.46%) |  |  | 0 | 0,0000 | 22.12
| TOTAL : |  |  |  |  | 475.43
190557 | MICTORIO EM CALHA DE VIDRO TEMPERADO 10MM-W.C.MASCULINO |  |  |  | M
COD | DESCRIÇÃO | UNI |  | PREÇO UNIT | INDICE | PREÇO TOTAL
003818 | RABICHO FLEXIVEL 40cm PVC 1/2"" COM CANOPLAS | UN |  | 13 | 1,0000 | 13
003880 | VALVULA METAL CROMADO DOCOL PRESSMATIC 3/4"" P/MICTORIO | UN |  | 320 | 1,0000 | 320
017266 | VIDRO TEMPERADO BLINDEX TRANSLUCIDO 10mm | M2 |  | 412 | 1,1500 | 473.8
099034 | AJUDANTE DE BOMBEIRO OU ENCANADOR | H |  | 5.2 | 0,3960 | 2.06
099200 | BOMBEIRO OU ENCANADOR | H |  | 7.7 | 0,3960 | 3.05
099537 | VIDRACEIRO | H |  | 5.36 | 2,5790 | 13.82
099661 | AJUDANTE DE VIDRACEIRO | H |  | 5.2 | 2,5790 | 13.41
| LEIS SOCIAIS (88.46%) |  |  | 0 | 0,0000 | 28.61
| TOTAL : |  |  |  |  | 867.75
190561 | METAIS CROMADOS PARA MICTORIO |  |  |  | UN
COD | DESCRIÇÃO | UNI |  | PREÇO UNIT | INDICE | PREÇO TOTAL
004636 | FITA TEFLON VEDA ROSCA 18mm x 25m | M |  | 0.35 | 0,8500 | 0.3
011528 | METAIS PARA MICTORIO COMPLETO | UN |  | 185 | 1,0000 | 185
099034 | AJUDANTE DE BOMBEIRO OU ENCANADOR | H |  | 5.2 | 2,2680 | 11.79
099200 | BOMBEIRO OU ENCANADOR | H |  | 7.7 | 1,7010 | 13.1
| LEIS SOCIAIS (88.46%) |  |  | 0 | 0,0000 | 22.02
| TOTAL : |  |  |  |  | 232.21
190572 | ESPARGIDOR DIRETO PARA BEBEDOURO COLETIVO |  |  |  | UN
COD | DESCRIÇÃO | UNI |  | PREÇO UNIT | INDICE | PREÇO TOTAL
004636 | FITA TEFLON VEDA ROSCA 18mm x 25m | M |  | 0.35 | 0,5000 | 0.18
046864 | ESPARGIDOR DE AGUA PARA BEBEDOURO COLETIVO | UN |  | 123 | 1,0000 | 123
099034 | AJUDANTE DE BOMBEIRO OU ENCANADOR | H |  | 5.2 | 0,8250 | 4.29
099200 | BOMBEIRO OU ENCANADOR | H |  | 7.7 | 0,6190 | 4.77
| LEIS SOCIAIS (88.46%) |  |  | 0 | 0,0000 | 8.01
| TOTAL : |  |  |  |  | 140.25
190573 | ESPARGIDOR PARA MICTORIO COLETIVO EM CALHA |  |  |  | UN
COD | DESCRIÇÃO | UNI |  | PREÇO UNIT | INDICE | PREÇO TOTAL
004636 | FITA TEFLON VEDA ROSCA 18mm x 25m | M |  | 0.35 | 0,5000 | 0.18
046865 | ESPARGIDOR DE AGUA PARA MICTORIO COLETIVO | UN |  | 236 | 1,0000 | 236
099034 | AJUDANTE DE BOMBEIRO OU ENCANADOR | H |  | 5.2 | 0,8250 | 4.29
099200 | BOMBEIRO OU ENCANADOR | H |  | 7.7 | 0,6190 | 4.77
| LEIS SOCIAIS (88.46%) |  |  | 0 | 0,0000 | 8.01
| TOTAL : |  |  |  |  | 253.25
190574 | FILETE MARMORE BRANCO PARIS |  |  |  | M
COD | DESCRIÇÃO | UNI |  | PREÇO UNIT | INDICE | PREÇO TOTAL
000050 | CIMENTO PORTLAND CP III 32RS NBR 11578 (quilo) | KG |  | 0.5 | 1,0600 | 0.53
000100 | AREIA GROSSA LAVADA | M3 |  | 83 | 0,0010 | 0.08
001100 | CIMENTO DIRECIONAL BRANCO (SACO 1 QUILOGRAMA) | KG |  | 2.93 | 0,1200 | 0.35
004042 | MARMORE BRANCO PARIS 3cm | M2 |  | 104 | 1,0000 | 104
099398 | MARMORISTA | H |  | 7.15 | 0,3600 | 2.57
099900 | SERVENTE | H |  | 5.2 | 0,3600 | 1.87
| LEIS SOCIAIS (88.46%) |  |  | 0 | 0,0000 | 3.93
| TOTAL : |  |  |  |  | 113.33
190575 | ARMARIOS METALICOS ROUPEIROS |  |  |  | M2
COD | DESCRIÇÃO | UNI |  | PREÇO UNIT | INDICE | PREÇO TOTAL
000316 | ARMARIOS METALICOS | M2 |  | 453 | 1,0000 | 453
| TOTAL : |  |  |  |  | 453
190576 | ARMARIO METALICO-PARA GUARDA ROUPAS |  |  |  | UN
COD | DESCRIÇÃO | UNI |  | PREÇO UNIT | INDICE | PREÇO TOTAL
011951 | ROUPEIRO DE ACO 12 VAOS PEQUENOS | UN |  | 489 | 1,0000 | 489
| TOTAL : |  |  |  |  | 489
190577 | ARMARIO TECNICO-MADEIRA/LAMINADO |  |  |  | M2
COD | DESCRIÇÃO | UNI |  | PREÇO UNIT | INDICE | PREÇO TOTAL
000317 | ARMARIOS TECNICOS MADEIRA/LAMINADO | M2 |  | 630 | 1,0000 | 630
| TOTAL : |  |  |  |  | 630
190578 | ARMARIO SOB BANCAS-COMPENSADO/LAMINADO |  |  |  | M2
COD | DESCRIÇÃO | UNI |  | PREÇO UNIT | INDICE | PREÇO TOTAL
000322 | ARMARIO MADEIRA SOB BANCAS-COMPENSADO/LAMINADO | M2 |  | 632 | 1,0000 | 632
| TOTAL : |  |  |  |  | 632
190579 | ARMARIO METALICO DE EMBUTIR |  |  |  | M2
COD | DESCRIÇÃO | UNI |  | PREÇO UNIT | INDICE | PREÇO TOTAL
008438 | ARMARIO ACO 2 PORTAS ABRIR 1,9x0,8 x0,40m | UN |  | 380 | 1,0000 | 380
| TOTAL : |  |  |  |  | 380
190590 | BANCADA PARA PIA GRANITO CINZA CORUMBA 3,90x0,60m |  |  |  | UN
COD | DESCRIÇÃO | UNI |  | PREÇO UNIT | INDICE | PREÇO TOTAL
000050 | CIMENTO PORTLAND CP III 32RS NBR 11578 (quilo) | KG |  | 0.5 | 11,6000 | 5.8
000100 | AREIA GROSSA LAVADA | M3 |  | 83 | 0,0030 | 0.25
001100 | CIMENTO DIRECIONAL BRANCO (SACO 1 QUILOGRAMA) | KG |  | 2.93 | 3,2000 | 9.38
007876 | GRANITO CINZA CORUMBA 3cm | M2 |  | 165 | 2,3400 | 386.1
099398 | MARMORISTA | H |  | 7.15 | 3,7120 | 26.54
099664 | AJUDANTE DE MARMORISTA | H |  | 5.2 | 3,9180 | 20.37
| LEIS SOCIAIS (88.46%) |  |  | 0 | 0,0000 | 41.5
| TOTAL : |  |  |  |  | 489.94
190591 | BANCADA PARA PIA GRANITO BRANCO PARIS (CEARA) 1,0x0,60m |  |  |  | UN
COD | DESCRIÇÃO | UNI |  | PREÇO UNIT | INDICE | PREÇO TOTAL
000050 | CIMENTO PORTLAND CP III 32RS NBR 11578 (quilo) | KG |  | 0.5 | 6,6000 | 3.3
000100 | AREIA GROSSA LAVADA | M3 |  | 83 | 0,0020 | 0.17
001100 | CIMENTO DIRECIONAL BRANCO (SACO 1 QUILOGRAMA) | KG |  | 2.93 | 1,4000 | 4.1
008125 | GRANITO BRANCO PARIS 3cm | M2 |  | 104 | 0,6000 | 62.4
099398 | MARMORISTA | H |  | 7.15 | 2,4740 | 17.69
099664 | AJUDANTE DE MARMORISTA | H |  | 5.2 | 2,8870 | 15.01
| LEIS SOCIAIS (88.46%) |  |  | 0 | 0,0000 | 28.93
| TOTAL : |  |  |  |  | 131.6
190592 | BANCADA PARA PIA GRANITO CINZA CORUMBA 2,40x0,60m |  |  |  | UN
COD | DESCRIÇÃO | UNI |  | PREÇO UNIT | INDICE | PREÇO TOTAL
000050 | CIMENTO PORTLAND CP III 32RS NBR 11578 (quilo) | KG |  | 0.5 | 2,3000 | 1.15
000100 | AREIA GROSSA LAVADA | M3 |  | 83 | 0,0020 | 0.17
001100 | CIMENTO DIRECIONAL BRANCO (SACO 1 QUILOGRAMA) | KG |  | 2.93 | 2,1000 | 6.15
007876 | GRANITO CINZA CORUMBA 3cm | M2 |  | 165 | 1,4400 | 237.6
099398 | MARMORISTA | H |  | 7.15 | 2,6810 | 19.17
099664 | AJUDANTE DE MARMORISTA | H |  | 5.2 | 2,8870 | 15.01
| LEIS SOCIAIS (88.46%) |  |  | 0 | 0,0000 | 30.24
| TOTAL : |  |  |  |  | 309.49
190593 | BANCADA PARA PIA GRANITO VERDE UBATUBA 2,95x0,60m |  |  |  | UN
COD | DESCRIÇÃO | UNI |  | PREÇO UNIT | INDICE | PREÇO TOTAL
000050 | CIMENTO PORTLAND CP III 32RS NBR 11578 (quilo) | KG |  | 0.5 | 3,4000 | 1.7
000100 | AREIA GROSSA LAVADA | M3 |  | 83 | 0,0030 | 0.25
001100 | CIMENTO DIRECIONAL BRANCO (SACO 1 QUILOGRAMA) | KG |  | 2.93 | 2,6000 | 7.62
004468 | SIFAO CROMADO PARA PIA 2"" x 1.1/2"" DECA 1680C | UN |  | 142.9 | 1,0000 | 142.9
004636 | FITA TEFLON VEDA ROSCA 18mm x 25m | M |  | 0.35 | 0,7000 | 0.25
004668 | CUBA ACO INOXIDAVEL RETANGULAR STROKE 56x33,5x17cm - MEKAL | UN |  | 579.9 | 1,0000 | 579.9
008126 | GRANITO VERDE UBATUBA 3cm | M2 |  | 84 | 1,7700 | 148.68
033132 | VALVULA METAL CROMADO 3.1/2"" x 1.1/2"" PARA CUBA | UN |  | 59 | 1,0000 | 59
099034 | AJUDANTE DE BOMBEIRO OU ENCANADOR | H |  | 5.2 | 1,2370 | 6.43
099200 | BOMBEIRO OU ENCANADOR | H |  | 7.7 | 1,2370 | 9.52
099398 | MARMORISTA | H |  | 7.15 | 3,2990 | 23.59
099664 | AJUDANTE DE MARMORISTA | H |  | 5.2 | 3,7120 | 19.3
| LEIS SOCIAIS (88.46%) |  |  | 0 | 0,0000 | 52.05
| TOTAL : |  |  |  |  | 1051.19
190600 | TAMPO/BANCA VIDRO TEMPERADO/LAMINADO 10mm PARA W.C.MASCULINO |  |  |  | UN
COD | DESCRIÇÃO | UNI |  | PREÇO UNIT | INDICE | PREÇO TOTAL
000714 | VIDRO TEMPERADO VERDE 10mm | M2 |  | 523 | 1,1000 | 575.3
099537 | VIDRACEIRO | H |  | 5.36 | 2,8870 | 15.47
099661 | AJUDANTE DE VIDRACEIRO | H |  | 5.2 | 2,8870 | 15.01
| LEIS SOCIAIS (88.46%) |  |  | 0 | 0,0000 | 26.96
| TOTAL : |  |  |  |  | 632.74
190601 | LAVATORIO DE CALHA VIDRO TEMPERADO 10mm W.C.MASCULINO |  |  |  | M
COD | DESCRIÇÃO | UNI |  | PREÇO UNIT | INDICE | PREÇO TOTAL
000714 | VIDRO TEMPERADO VERDE 10mm | M2 |  | 523 | 0,9500 | 496.85
033131 | VALVULA METAL CROMADO 1600 PARA LAVATORIO | UN |  | 36.9 | 1,0000 | 36.9
099537 | VIDRACEIRO | H |  | 5.36 | 1,4430 | 7.73
099661 | AJUDANTE DE VIDRACEIRO | H |  | 5.2 | 1,4430 | 7.5
| LEIS SOCIAIS (88.46%) |  |  | 0 | 0,0000 | 13.47
| TOTAL : |  |  |  |  | 562.45
190602 | TAMPO/FRALDARIO VIDRO TEMPERADO/LAMINADO 10mm W.C.FEMININO |  |  |  | M
COD | DESCRIÇÃO | UNI |  | PREÇO UNIT | INDICE | PREÇO TOTAL
000714 | VIDRO TEMPERADO VERDE 10mm | M2 |  | 523 | 2,4150 | 1263.05
099537 | VIDRACEIRO | H |  | 5.36 | 2,8870 | 15.47
099661 | AJUDANTE DE VIDRACEIRO | H |  | 5.2 | 2,8870 | 15.01
| LEIS SOCIAIS (88.46%) |  |  | 0 | 0,0000 | 26.96
| TOTAL : |  |  |  |  | 1320.49
190603 | MICTORIO EM CALHA DE VIDRO TEMP./LAMINADO 10mm-W.C.MASCULINO |  |  |  | M
COD | DESCRIÇÃO | UNI |  | PREÇO UNIT | INDICE | PREÇO TOTAL
000714 | VIDRO TEMPERADO VERDE 10mm | M2 |  | 523 | 1,1500 | 601.45
003818 | RABICHO FLEXIVEL 40cm PVC 1/2"" COM CANOPLAS | UN |  | 13 | 1,0000 | 13
003880 | VALVULA METAL CROMADO DOCOL PRESSMATIC 3/4"" P/MICTORIO | UN |  | 320 | 1,0000 | 320
099537 | VIDRACEIRO | H |  | 5.36 | 2,1650 | 11.6
099661 | AJUDANTE DE VIDRACEIRO | H |  | 5.2 | 2,1650 | 11.26
| LEIS SOCIAIS (88.46%) |  |  | 0 | 0,0000 | 20.22
| TOTAL : |  |  |  |  | 977.53
190605 | SEPTO EM MARMORE AURORA PEROLA PARA W.C.MASCULINO 0,60x1,80m |  |  |  | UN
COD | DESCRIÇÃO | UNI |  | PREÇO UNIT | INDICE | PREÇO TOTAL
000050 | CIMENTO PORTLAND CP III 32RS NBR 11578 (quilo) | KG |  | 0.5 | 3,8600 | 1.93
000098 | AREIA MEDIA LAVADA | M3 |  | 61.43 | 0,0120 | 0.74
000716 | MARMORE BEJE BAHIA LUSTRADO NATURAL 2cm | M2 |  | 189 | 1,0800 | 204.12
001100 | CIMENTO DIRECIONAL BRANCO (SACO 1 QUILOGRAMA) | KG |  | 2.93 | 1,8000 | 5.27
099398 | MARMORISTA | H |  | 7.15 | 1,9000 | 13.59
099664 | AJUDANTE DE MARMORISTA | H |  | 5.2 | 2,3000 | 11.96
| LEIS SOCIAIS (88.46%) |  |  | 0 | 0,0000 | 22.6
| TOTAL : |  |  |  |  | 260.21
190606 | PRATELEIRA EM MARMORE AURORA PEROLA EM W.C.MASCULINO/FEMININ |  |  |  | M
COD | DESCRIÇÃO | UNI |  | PREÇO UNIT | INDICE | PREÇO TOTAL
000050 | CIMENTO PORTLAND CP III 32RS NBR 11578 (quilo) | KG |  | 0.5 | 2,4110 | 1.21
000098 | AREIA MEDIA LAVADA | M3 |  | 61.43 | 0,0130 | 0.8
000713 | MARMORE VERDE PEROLA 2cm | M2 |  | 62 | 0,4200 | 26.04
001100 | CIMENTO DIRECIONAL BRANCO (SACO 1 QUILOGRAMA) | KG |  | 2.93 | 0,6070 | 1.78
099398 | MARMORISTA | H |  | 7.15 | 0,9280 | 6.64
099664 | AJUDANTE DE MARMORISTA | H |  | 5.2 | 0,9790 | 5.09
| LEIS SOCIAIS (88.46%) |  |  | 0 | 0,0000 | 10.38
| TOTAL : |  |  |  |  | 51.94
190607 | TAMPO/BANCA ACO INOXIDAVEL 1 CUBA C/METAIS 3,90x0,60m(2,34m2 |  |  |  | UN
COD | DESCRIÇÃO | UNI |  | PREÇO UNIT | INDICE | PREÇO TOTAL
003818 | RABICHO FLEXIVEL 40cm PVC 1/2"" COM CANOPLAS | UN |  | 13 | 1,0000 | 13
004025 | TORNEIRA PARA PIA COZINHA ASPEN 1168/C35 DECA | UN |  | 130.59 | 1,0000 | 130.59
004636 | FITA TEFLON VEDA ROSCA 18mm x 25m | M |  | 0.35 | 1,1000 | 0.39
004668 | CUBA ACO INOXIDAVEL RETANGULAR STROKE 56x33,5x17cm - MEKAL | UN |  | 579.9 | 1,0000 | 579.9
006883 | VALVULA METAL CROMADO PARA PIA AMERICANA | UN |  | 39 | 1,0000 | 39
006900 | SIFAO PARA PIA AMERICANA 1.1/2""x1.1/2"" CROMADO | UN |  | 99.9 | 1,0000 | 99.9
010506 | BANCA (TAMPO) ACO INOXIDAVEL AISI 304 LIGA 18.8 CH.18 | M2 |  | 1200 | 1,8290 | 2194.8
099034 | AJUDANTE DE BOMBEIRO OU ENCANADOR | H |  | 5.2 | 3,2990 | 17.15
099200 | BOMBEIRO OU ENCANADOR | H |  | 7.7 | 3,2990 | 25.4
| LEIS SOCIAIS (88.46%) |  |  | 0 | 0,0000 | 37.64
| TOTAL : |  |  |  |  | 3137.77
190608 | TAMPO/BANCA ACO INOXIDAVEL 1 CUBA C/METAIS 3,40x0,60m (2,04m |  |  |  | UN
COD | DESCRIÇÃO | UNI |  | PREÇO UNIT | INDICE | PREÇO TOTAL
003818 | RABICHO FLEXIVEL 40cm PVC 1/2"" COM CANOPLAS | UN |  | 13 | 1,0000 | 13
004025 | TORNEIRA PARA PIA COZINHA ASPEN 1168/C35 DECA | UN |  | 130.59 | 1,0000 | 130.59
004636 | FITA TEFLON VEDA ROSCA 18mm x 25m | M |  | 0.35 | 1,1000 | 0.39
004668 | CUBA ACO INOXIDAVEL RETANGULAR STROKE 56x33,5x17cm - MEKAL | UN |  | 579.9 | 1,0000 | 579.9
006883 | VALVULA METAL CROMADO PARA PIA AMERICANA | UN |  | 39 | 1,0000 | 39
006900 | SIFAO PARA PIA AMERICANA 1.1/2""x1.1/2"" CROMADO | UN |  | 99.9 | 1,0000 | 99.9
010506 | BANCA (TAMPO) ACO INOXIDAVEL AISI 304 LIGA 18.8 CH.18 | M2 |  | 1200 | 2,0400 | 2448
099034 | AJUDANTE DE BOMBEIRO OU ENCANADOR | H |  | 5.2 | 3,2990 | 17.15
099200 | BOMBEIRO OU ENCANADOR | H |  | 7.7 | 3,2990 | 25.4
| LEIS SOCIAIS (88.46%) |  |  | 0 | 0,0000 | 37.64
| TOTAL : |  |  |  |  | 3390.97
190609 | TAMPO/BANCA ACO INOXIDAVEL 1 CUBA C/METAIS 3,85x0,60m(2,31m2 |  |  |  | UN
COD | DESCRIÇÃO | UNI |  | PREÇO UNIT | INDICE | PREÇO TOTAL
003818 | RABICHO FLEXIVEL 40cm PVC 1/2"" COM CANOPLAS | UN |  | 13 | 1,0000 | 13
004025 | TORNEIRA PARA PIA COZINHA ASPEN 1168/C35 DECA | UN |  | 130.59 | 1,0000 | 130.59
004636 | FITA TEFLON VEDA ROSCA 18mm x 25m | M |  | 0.35 | 1,1000 | 0.39
004668 | CUBA ACO INOXIDAVEL RETANGULAR STROKE 56x33,5x17cm - MEKAL | UN |  | 579.9 | 1,0000 | 579.9
006883 | VALVULA METAL CROMADO PARA PIA AMERICANA | UN |  | 39 | 1,0000 | 39
006900 | SIFAO PARA PIA AMERICANA 1.1/2""x1.1/2"" CROMADO | UN |  | 99.9 | 1,0000 | 99.9
010506 | BANCA (TAMPO) ACO INOXIDAVEL AISI 304 LIGA 18.8 CH.18 | M2 |  | 1200 | 1,6740 | 2008.8
099034 | AJUDANTE DE BOMBEIRO OU ENCANADOR | H |  | 5.2 | 3,2990 | 17.15
099200 | BOMBEIRO OU ENCANADOR | H |  | 7.7 | 3,2990 | 25.4
| LEIS SOCIAIS (88.46%) |  |  | 0 | 0,0000 | 37.64
| TOTAL : |  |  |  |  | 2951.77
190610 | TAMPO/BANCA ACO INOXIDAVEL 1 CUBA C/METAIS 4,00x0,60m(2,40m2 |  |  |  | UN
COD | DESCRIÇÃO | UNI |  | PREÇO UNIT | INDICE | PREÇO TOTAL
003818 | RABICHO FLEXIVEL 40cm PVC 1/2"" COM CANOPLAS | UN |  | 13 | 1,0000 | 13
004025 | TORNEIRA PARA PIA COZINHA ASPEN 1168/C35 DECA | UN |  | 130.59 | 1,0000 | 130.59
004636 | FITA TEFLON VEDA ROSCA 18mm x 25m | M |  | 0.35 | 1,1000 | 0.39
004668 | CUBA ACO INOXIDAVEL RETANGULAR STROKE 56x33,5x17cm - MEKAL | UN |  | 579.9 | 1,0000 | 579.9
006883 | VALVULA METAL CROMADO PARA PIA AMERICANA | UN |  | 39 | 1,0000 | 39
006900 | SIFAO PARA PIA AMERICANA 1.1/2""x1.1/2"" CROMADO | UN |  | 99.9 | 1,0000 | 99.9
010506 | BANCA (TAMPO) ACO INOXIDAVEL AISI 304 LIGA 18.8 CH.18 | M2 |  | 1200 | 1,8750 | 2250
099034 | AJUDANTE DE BOMBEIRO OU ENCANADOR | H |  | 5.2 | 3,2990 | 17.15
099200 | BOMBEIRO OU ENCANADOR | H |  | 7.7 | 3,2990 | 25.4
| LEIS SOCIAIS (88.46%) |  |  | 0 | 0,0000 | 37.64
| TOTAL : |  |  |  |  | 3192.97
190611 | BANCO DE CONCRETO 2,25m2 COM ESPESSURA 10cm |  |  |  | UN
COD | DESCRIÇÃO | UNI |  | PREÇO UNIT | INDICE | PREÇO TOTAL
000050 | CIMENTO PORTLAND CP III 32RS NBR 11578 (quilo) | KG |  | 0.5 | 69,9800 | 34.99
000100 | AREIA GROSSA LAVADA | M3 |  | 83 | 0,1570 | 13.03
000200 | PEDRA BRITADA #1 E 2 | M3 |  | 88 | 0,1800 | 15.84
099050 | PEDREIRO | H |  | 7.15 | 2,1650 | 15.48
099900 | SERVENTE | H |  | 5.2 | 4,2790 | 22.25
| LEIS SOCIAIS (88.46%) |  |  | 0 | 0,0000 | 33.38
| TOTAL : |  |  |  |  | 134.97
190616 | BOX EM VIDRO LAMINADO 8mm COM PORTA O,85x1,80m PARA SANITARI |  |  |  | UN
COD | DESCRIÇÃO | UNI |  | PREÇO UNIT | INDICE | PREÇO TOTAL
000297 | BATENTE REF.520 LA FONTE | UN |  | 23 | 1,0000 | 23
017133 | VIDRO CRISTAL PLANO INCOLOR 8mm | M2 |  | 158 | 1,5300 | 241.74
018009 | DOBRADICA COM MOLA LF521 | UN |  | 26 | 2,0000 | 52
099537 | VIDRACEIRO | H |  | 5.36 | 1,8560 | 9.95
099661 | AJUDANTE DE VIDRACEIRO | H |  | 5.2 | 2,2680 | 11.79
| LEIS SOCIAIS (88.46%) |  |  | 0 | 0,0000 | 19.23
| TOTAL : |  |  |  |  | 357.71
190622 | CONJUNTO DE METAIS PARA APARELHO DE EXPURGO |  |  |  | UN
COD | DESCRIÇÃO | UNI |  | PREÇO UNIT | INDICE | PREÇO TOTAL
006373 | SIFAO ACO INOXIDAVEL REDONDO 300x100mm | UN |  | 29.9 | 1,0000 | 29.9
006374 | GRADE ACO INOXIDAVEL 40x50cm REMOVIVEL | UN |  | 220 | 1,0000 | 220
006384 | VALVULA DESCARGA COM ACABAMENTO CROMOADO 1021506DOCOL | UN |  | 199.9 | 1,0000 | 199.9
008395 | DUCHA HIGIENICA FORUSI ABS SMALL 1856-C50 | UN |  | 250 | 1,0000 | 250
099034 | AJUDANTE DE BOMBEIRO OU ENCANADOR | H |  | 5.2 | 8,4540 | 43.96
099200 | BOMBEIRO OU ENCANADOR | H |  | 7.7 | 6,8050 | 52.4
| LEIS SOCIAIS (88.46%) |  |  | 0 | 0,0000 | 85.24
| TOTAL : |  |  |  |  | 881.4
190639 | BANCA EM GRANITO AQUALUX 2cm 1,20x0,50 C/ FURO 1 CUBA |  |  |  | UN
COD | DESCRIÇÃO | UNI |  | PREÇO UNIT | INDICE | PREÇO TOTAL
085418 | BANCA EM GRANITO AQUALUX 2cm 1,20x0,50 C/ FURO 1 CUBA | UN |  | 162.11 | 1,0000 | 162.11
099398 | MARMORISTA | H |  | 7.15 | 1,5000 | 10.73
099664 | AJUDANTE DE MARMORISTA | H |  | 5.2 | 1,3000 | 6.76
| LEIS SOCIAIS (88.46%) |  |  | 0 | 0,0000 | 15.47
| TOTAL : |  |  |  |  | 195.07
190651 | METAIS PARA TOPO DE BANCADAS |  |  |  | UN
COD | DESCRIÇÃO | UNI |  | PREÇO UNIT | INDICE | PREÇO TOTAL
004636 | FITA TEFLON VEDA ROSCA 18mm x 25m | M |  | 0.35 | 0,8000 | 0.28
011566 | METAIS PARA LAVATORIO EM TOPO DE BANCADA | UN |  | 75 | 1,0000 | 75
099034 | AJUDANTE DE BOMBEIRO OU ENCANADOR | H |  | 5.2 | 2,2680 | 11.79
099200 | BOMBEIRO OU ENCANADOR | H |  | 7.7 | 1,8560 | 14.29
| LEIS SOCIAIS (88.46%) |  |  | 0 | 0,0000 | 23.07
| TOTAL : |  |  |  |  | 124.43
190661 | SENSOR DOMUS PARA AUTOMATIZAR CHUVEIRO-(IMPORTADO)SOFT TOUCH |  |  |  | UN
COD | DESCRIÇÃO | UNI |  | PREÇO UNIT | INDICE | PREÇO TOTAL
043337 | SENSOR DOMUS P/AUTOMATIZAR CHUVEIRO C/SOFT TOUCH | UN |  | 432 | 1,0000 | 432
099250 | ELETRICISTA | H |  | 7.15 | 0,2580 | 1.84
099806 | AJUDANTE DE ELETRICISTA | H |  | 5.2 | 0,2580 | 1.34
| LEIS SOCIAIS (88.46%) |  |  | 0 | 0,0000 | 2.81
| TOTAL : |  |  |  |  | 437.99
190662 | SENSOR DOMUS PARA AUTOMACAO VASO SANITARIO |  |  |  | UN
COD | DESCRIÇÃO | UNI |  | PREÇO UNIT | INDICE | PREÇO TOTAL
043338 | SENSOR DOMUS P/AUTOMATIZAR VASO SANITARIO C/SOFT TOUCH | UN |  | 786 | 1,0000 | 786
099250 | ELETRICISTA | H |  | 7.15 | 0,2500 | 1.79
099806 | AJUDANTE DE ELETRICISTA | H |  | 5.2 | 0,2500 | 1.3
| LEIS SOCIAIS (88.46%) |  |  | 0 | 0,0000 | 2.73
| TOTAL : |  |  |  |  | 791.82
190663 | SENSOR DOMUS c/AUTOMATIZ. TORNEIRA LAVATORIOS |  |  |  | UN
COD | DESCRIÇÃO | UNI |  | PREÇO UNIT | INDICE | PREÇO TOTAL
043339 | SENSOR DOMUS P/AUTOMATIZAR TORNEIRA DE LAVATORIOS | UN |  | 656 | 1,0000 | 656
099250 | ELETRICISTA | H |  | 7.15 | 0,1800 | 1.29
099806 | AJUDANTE DE ELETRICISTA | H |  | 5.2 | 0,1800 | 0.94
| LEIS SOCIAIS (88.46%) |  |  | 0 | 0,0000 | 1.97
| TOTAL : |  |  |  |  | 660.2
190664 | SENSOR DOMUS PARA BICA DV42 COM AREJADOR ANTIVANDALISMO |  |  |  | UN
COD | DESCRIÇÃO | UNI |  | PREÇO UNIT | INDICE | PREÇO TOTAL
043340 | SENSOR DOMUS BICA DV42 C/AREJADOR ANDIVANDALISMO | UN |  | 352 | 1,0000 | 352
099250 | ELETRICISTA | H |  | 7.15 | 0,1860 | 1.33
099806 | AJUDANTE DE ELETRICISTA | H |  | 5.2 | 0,1860 | 0.97
| LEIS SOCIAIS (88.46%) |  |  | 0 | 0,0000 | 2.03
| TOTAL : |  |  |  |  | 356.33
190665 | ALCAPAO EM ACO INOXIDAVEL PARA APOIO AREA SERVICO |  |  |  | UN
COD | DESCRIÇÃO | UNI |  | PREÇO UNIT | INDICE | PREÇO TOTAL
077114 | ALCAPAO EM ACO GALVANIZADO 60x60x5,5cm | UN |  | 256 | 1,0000 | 256
099050 | PEDREIRO | H |  | 7.15 | 4,3300 | 30.96
099900 | SERVENTE | H |  | 5.2 | 4,9490 | 25.73
| LEIS SOCIAIS (88.46%) |  |  | 0 | 0,0000 | 50.15
| TOTAL : |  |  |  |  | 362.84
190701 | CAIXA DE DESCARGA AUTOMATICA BRANCA DOMUS |  |  |  | UN
COD | DESCRIÇÃO | UNI |  | PREÇO UNIT | INDICE | PREÇO TOTAL
004636 | FITA TEFLON VEDA ROSCA 18mm x 25m | M |  | 0.35 | 0,8000 | 0.28
043338 | SENSOR DOMUS P/AUTOMATIZAR VASO SANITARIO C/SOFT TOUCH | UN |  | 786 | 1,0000 | 786
088243 | CAIXA DE DESCARGA AUTOMATICA BRANCA DOMUS-SENSOR ELETR. | UN |  | 306 | 1,0000 | 306
099034 | AJUDANTE DE BOMBEIRO OU ENCANADOR | H |  | 5.2 | 1,6000 | 8.32
099200 | BOMBEIRO OU ENCANADOR | H |  | 7.7 | 1,6000 | 12.32
099250 | ELETRICISTA | H |  | 7.15 | 0,2500 | 1.79
099806 | AJUDANTE DE ELETRICISTA | H |  | 5.2 | 0,2500 | 1.3
| LEIS SOCIAIS (88.46%) |  |  | 0 | 0,0000 | 20.99
| TOTAL : |  |  |  |  | 1137
190702 | CESTO PAPEIS ACO INOX.SOBREPOR(IMPORT) 0,255x0,19x0,095 BOBR |  |  |  | UN
COD | DESCRIÇÃO | UNI |  | PREÇO UNIT | INDICE | PREÇO TOTAL
088203 | CESTO P/PAPEL ACO FOSCO SOBREPOR 225xa9x095 BOBRICK | UN |  | 250.3 | 1,0000 | 250.3
099034 | AJUDANTE DE BOMBEIRO OU ENCANADOR | H |  | 5.2 | 0,5160 | 2.68
| LEIS SOCIAIS (88.46%) |  |  | 0 | 0,0000 | 2.37
| TOTAL : |  |  |  |  | 255.35
190703 | PAPELEIRA ACO INOX.SOBREPOR 0,28x0,155x0,15 (IMPORTADO)BOBRI |  |  |  | UN
COD | DESCRIÇÃO | UNI |  | PREÇO UNIT | INDICE | PREÇO TOTAL
088204 | PAPELEIRA BELLE EPOQUE CROMADA C-51 - DECA | UN |  | 47.4 | 1,0000 | 47.4
099034 | AJUDANTE DE BOMBEIRO OU ENCANADOR | H |  | 5.2 | 0,5000 | 2.6
| LEIS SOCIAIS (88.46%) |  |  | 0 | 0,0000 | 2.3
| TOTAL : |  |  |  |  | 52.3
190705 | TOALHEIRO PAPEL ACO INOX.FOSCO SOBREPOR 0,275x0,335x0,10 BOB |  |  |  | UN
COD | DESCRIÇÃO | UNI |  | PREÇO UNIT | INDICE | PREÇO TOTAL
088206 | TOALHEIRO PAPEL LINHA LALEKLA EVOLUCION KIMBERLY CLARK | UN |  | 80.49 | 1,0000 | 80.49
099034 | AJUDANTE DE BOMBEIRO OU ENCANADOR | H |  | 5.2 | 0,6000 | 3.12
| LEIS SOCIAIS (88.46%) |  |  | 0 | 0,0000 | 2.76
| TOTAL : |  |  |  |  | 86.37
190706 | CESTO DE TOALHA ACO INOX.(IMPORT)SOBREPOR 0,42x0,585x0,32 BO |  |  |  | UN
COD | DESCRIÇÃO | UNI |  | PREÇO UNIT | INDICE | PREÇO TOTAL
088210 | CESTO PARA TOALHAS ACO FOSCO 42x585x32 BOBRICK B275 | UN |  | 326 | 1,0000 | 326
099034 | AJUDANTE DE BOMBEIRO OU ENCANADOR | H |  | 5.2 | 0,4120 | 2.14
| LEIS SOCIAIS (88.46%) |  |  | 0 | 0,0000 | 1.89
| TOTAL : |  |  |  |  | 330.03
190707 | VENTILADOR ELETRICO DE TETO TIPO ELISEU 110/220V |  |  |  | UN
COD | DESCRIÇÃO | UNI |  | PREÇO UNIT | INDICE | PREÇO TOTAL
003420 | FITA ISOLANTE HIGHLAND ADESIVA 19m x 20mm | M |  | 0.49 | 0,1000 | 0.05
088209 | VENTILADOR ELETRICO ROTATIVO DE TETO SPIRIT 2 PAS | UN |  | 325 | 1,0000 | 325
099250 | ELETRICISTA | H |  | 7.15 | 1,6500 | 11.8
099806 | AJUDANTE DE ELETRICISTA | H |  | 5.2 | 1,6500 | 8.58
| LEIS SOCIAIS (88.46%) |  |  | 0 | 0,0000 | 18.03
| TOTAL : |  |  |  |  | 363.46
190709 | CHUVEIRO METAL ALTA PRESSAO MANDA |  |  |  | UN
COD | DESCRIÇÃO | UNI |  | PREÇO UNIT | INDICE | PREÇO TOTAL
004636 | FITA TEFLON VEDA ROSCA 18mm x 25m | M |  | 0.35 | 0,4000 | 0.14
006050 | CHUVEIRO LORENZETTI TRADICAO | UN |  | 199.9 | 1,0000 | 199.9
099034 | AJUDANTE DE BOMBEIRO OU ENCANADOR | H |  | 5.2 | 1,3000 | 6.76
099200 | BOMBEIRO OU ENCANADOR | H |  | 7.7 | 1,3000 | 10.01
| LEIS SOCIAIS (88.46%) |  |  | 0 | 0,0000 | 14.83
| TOTAL : |  |  |  |  | 231.64
190711 | BEBEDOURO ELETRICO MAX PREMIUN OPTIMAR |  |  |  | UN
COD | DESCRIÇÃO | UNI |  | PREÇO UNIT | INDICE | PREÇO TOTAL
004636 | FITA TEFLON VEDA ROSCA 18mm x 25m | M |  | 0.35 | 0,6000 | 0.21
005107 | BEBEDOURO ELETRICO MAX PREMIUN OPTIMAR | UN |  | 799 | 1,0000 | 799
099034 | AJUDANTE DE BOMBEIRO OU ENCANADOR | H |  | 5.2 | 1,3880 | 7.22
099200 | BOMBEIRO OU ENCANADOR | H |  | 7.7 | 1,1900 | 9.16
| LEIS SOCIAIS (88.46%) |  |  | 0 | 0,0000 | 14.49
| TOTAL : |  |  |  |  | 830.08
190712 | TORNEIRA METAL DECA ELETRONICA ALTA PRESSAO POLIDA LAVATORIO |  |  |  | UN
COD | DESCRIÇÃO | UNI |  | PREÇO UNIT | INDICE | PREÇO TOTAL
004636 | FITA TEFLON VEDA ROSCA 18mm x 25m | M |  | 0.35 | 0,4000 | 0.14
011526 | TORNEIRA ELETRONICA DECA | UN |  | 999.9 | 1,0000 | 999.9
099034 | AJUDANTE DE BOMBEIRO OU ENCANADOR | H |  | 5.2 | 0,3000 | 1.56
099200 | BOMBEIRO OU ENCANADOR | H |  | 7.7 | 0,4200 | 3.23
| LEIS SOCIAIS (88.46%) |  |  | 0 | 0,0000 | 4.24
| TOTAL : |  |  |  |  | 1009.07
190713 | CABIDEIRO 2 GANCHOS QUADRATTA PRATA |  |  |  | UN
COD | DESCRIÇÃO | UNI |  | PREÇO UNIT | INDICE | PREÇO TOTAL
088244 | CABIDEIRO ACO INOXIDAVEL SOBREPOR B211 BOBRICK | UN |  | 404.9 | 1,0000 | 404.9
099034 | AJUDANTE DE BOMBEIRO OU ENCANADOR | H |  | 5.2 | 0,4000 | 2.08
| LEIS SOCIAIS (88.46%) |  |  | 0 | 0,0000 | 1.84
| TOTAL : |  |  |  |  | 408.82
190714 | LAVATORIO (P/DEFICIENTE FISICO) BRANCO 1441 A/F-I.STANDARD |  |  |  | UN
COD | DESCRIÇÃO | UNI |  | PREÇO UNIT | INDICE | PREÇO TOTAL
003818 | RABICHO FLEXIVEL 40cm PVC 1/2"" COM CANOPLAS | UN |  | 13 | 1,0000 | 13
004636 | FITA TEFLON VEDA ROSCA 18mm x 25m | M |  | 0.35 | 0,8000 | 0.28
006650 | APARELHO LAVATORIO BELLE EPOQUE TIFFANY | UN |  | 310 | 1,0000 | 310
006900 | SIFAO PARA PIA AMERICANA 1.1/2""x1.1/2"" CROMADO | UN |  | 99.9 | 1,0000 | 99.9
008200 | PARAFUSO DE FIXACAO PARA APARELHO SANITARIO BC SUPER | UN |  | 6 | 2,0000 | 12
033131 | VALVULA METAL CROMADO 1600 PARA LAVATORIO | UN |  | 36.9 | 1,0000 | 36.9
088202 | LAVATORIO LINHA RAVENA L91 - DECA | UN |  | 93.9 | 1,0000 | 93.9
099034 | AJUDANTE DE BOMBEIRO OU ENCANADOR | H |  | 5.2 | 1,8000 | 9.36
099200 | BOMBEIRO OU ENCANADOR | H |  | 7.7 | 1,8000 | 13.86
| LEIS SOCIAIS (88.46%) |  |  | 0 | 0,0000 | 20.54
| TOTAL : |  |  |  |  | 609.74
190720 | PRATELEIRAS EM GRANITO CINZA CORUMBA |  |  |  | M2
COD | DESCRIÇÃO | UNI |  | PREÇO UNIT | INDICE | PREÇO TOTAL
010414 | GRANITO CINZA ANDORINHA 2cm | M2 |  | 149 | 1,0000 | 149
099398 | MARMORISTA | H |  | 7.15 | 1,6500 | 11.8
099664 | AJUDANTE DE MARMORISTA | H |  | 5.2 | 1,8560 | 9.65
| LEIS SOCIAIS (88.46%) |  |  | 0 | 0,0000 | 18.97
| TOTAL : |  |  |  |  | 189.42
190750 | BANCADA GRANITO BRANCO CEARA 2,50x0,55m2 |  |  |  | UN
COD | DESCRIÇÃO | UNI |  | PREÇO UNIT | INDICE | PREÇO TOTAL
000691 | BANCADA GRANITO BRANCO CEARA 2,50x0,55(1,375m2) | UN |  | 412 | 1,3750 | 566.5
012331 | ARGAMASSA PRONTA FERMA QUARTZOLIT P/MARMORES 4,0kg/m2 | KG |  | 2.19 | 5,5000 | 12.05
099398 | MARMORISTA | H |  | 7.15 | 0,8450 | 6.04
099664 | AJUDANTE DE MARMORISTA | H |  | 5.2 | 0,8450 | 4.39
| LEIS SOCIAIS (88.46%) |  |  | 0 | 0,0000 | 9.23
| TOTAL : |  |  |  |  | 598.21
190751 | BANCADA GRANITO BRANCO CEARA 1,98x0,60 |  |  |  | UN
COD | DESCRIÇÃO | UNI |  | PREÇO UNIT | INDICE | PREÇO TOTAL
000692 | BANCADA GRANITO BRANCO CEARA 1,98x0,60(1,188m2) | UN |  | 363 | 1,1880 | 431.24
012331 | ARGAMASSA PRONTA FERMA QUARTZOLIT P/MARMORES 4,0kg/m2 | KG |  | 2.19 | 4,7500 | 10.4
099398 | MARMORISTA | H |  | 7.15 | 0,7730 | 5.53
099664 | AJUDANTE DE MARMORISTA | H |  | 5.2 | 0,7730 | 4.02
| LEIS SOCIAIS (88.46%) |  |  | 0 | 0,0000 | 8.45
| TOTAL : |  |  |  |  | 459.64
190752 | BANCADA GRANITO BRANCO CEARA 1,60x0,55 |  |  |  | UN
COD | DESCRIÇÃO | UNI |  | PREÇO UNIT | INDICE | PREÇO TOTAL
000694 | BANCADA GRANITO BRANCO CEARA 1,60x0,55 (0,88m2) | UN |  | 326 | 0,8800 | 286.88
012331 | ARGAMASSA PRONTA FERMA QUARTZOLIT P/MARMORES 4,0kg/m2 | KG |  | 2.19 | 6,4000 | 14.02
099398 | MARMORISTA | H |  | 7.15 | 0,9280 | 6.64
099664 | AJUDANTE DE MARMORISTA | H |  | 5.2 | 0,9280 | 4.83
| LEIS SOCIAIS (88.46%) |  |  | 0 | 0,0000 | 10.15
| TOTAL : |  |  |  |  | 322.52
190753 | BANCADA GRANITO BRANCO CEARA 1,20x0,55 (0,66m2) |  |  |  | UN
COD | DESCRIÇÃO | UNI |  | PREÇO UNIT | INDICE | PREÇO TOTAL
000697 | BANCADA GRANITO BRANCO CEARA 1,20x0,55 (0,66) | UN |  | 362 | 0,6600 | 238.92
012331 | ARGAMASSA PRONTA FERMA QUARTZOLIT P/MARMORES 4,0kg/m2 | KG |  | 2.19 | 6,4000 | 14.02
099398 | MARMORISTA | H |  | 7.15 | 0,9900 | 7.08
099664 | AJUDANTE DE MARMORISTA | H |  | 5.2 | 0,9900 | 5.15
| LEIS SOCIAIS (88.46%) |  |  | 0 | 0,0000 | 10.82
| TOTAL : |  |  |  |  | 275.99
190754 | BANCADA GRANITO BRANCO CEARA 5,55x0,60 (3,33m2) |  |  |  | UN
COD | DESCRIÇÃO | UNI |  | PREÇO UNIT | INDICE | PREÇO TOTAL
000698 | GRANITO BRANCO CEARA 0,55x0,60 3cm | UN |  | 439 | 3,3300 | 1461.87
012331 | ARGAMASSA PRONTA FERMA QUARTZOLIT P/MARMORES 4,0kg/m2 | KG |  | 2.19 | 13,3200 | 29.17
099398 | MARMORISTA | H |  | 7.15 | 2,0100 | 14.37
099664 | AJUDANTE DE MARMORISTA | H |  | 5.2 | 2,0100 | 10.45
| LEIS SOCIAIS (88.46%) |  |  | 0 | 0,0000 | 21.96
| TOTAL : |  |  |  |  | 1537.82
190755 | BANCADA GRANITO BRANCO CEARA 4,35x0,60 (2,61m2) |  |  |  | UN
COD | DESCRIÇÃO | UNI |  | PREÇO UNIT | INDICE | PREÇO TOTAL
001172 | BANCADA GRANITO CEARA 4.35x0,60 (2,61m2) | UN |  | 280 | 2,6100 | 730.8
012331 | ARGAMASSA PRONTA FERMA QUARTZOLIT P/MARMORES 4,0kg/m2 | KG |  | 2.19 | 10,4400 | 22.86
099398 | MARMORISTA | H |  | 7.15 | 1,6500 | 11.8
099664 | AJUDANTE DE MARMORISTA | H |  | 5.2 | 1,6500 | 8.58
| LEIS SOCIAIS (88.46%) |  |  | 0 | 0,0000 | 18.03
| TOTAL : |  |  |  |  | 792.07
190756 | BANCADA GRANITO BRANCO CEARA 5,92x0,60 |  |  |  | M
COD | DESCRIÇÃO | UNI |  | PREÇO UNIT | INDICE | PREÇO TOTAL
000708 | BANCADA GRANITO BRANCO CEARA 5,92x0,60(3,550m2) | UN |  | 326 | 3,5500 | 1157.3
012331 | ARGAMASSA PRONTA FERMA QUARTZOLIT P/MARMORES 4,0kg/m2 | KG |  | 2.19 | 14,2000 | 31.1
099398 | MARMORISTA | H |  | 7.15 | 2,2170 | 15.85
099664 | AJUDANTE DE MARMORISTA | H |  | 5.2 | 2,2170 | 11.53
| LEIS SOCIAIS (88.46%) |  |  | 0 | 0,0000 | 24.22
| TOTAL : |  |  |  |  | 1240
190757 | BANCADA GRANITO BRANCO CEARA 2,075x0,55 |  |  |  | UN
COD | DESCRIÇÃO | UNI |  | PREÇO UNIT | INDICE | PREÇO TOTAL
000709 | BANCADA GRANITO BRANCO CEARA 2,075x0,55(1,140m2) | UN |  | 326 | 1,1400 | 371.64
012331 | ARGAMASSA PRONTA FERMA QUARTZOLIT P/MARMORES 4,0kg/m2 | KG |  | 2.19 | 4,5600 | 9.99
099398 | MARMORISTA | H |  | 7.15 | 0,7220 | 5.16
099664 | AJUDANTE DE MARMORISTA | H |  | 5.2 | 0,7220 | 3.75
| LEIS SOCIAIS (88.46%) |  |  | 0 | 0,0000 | 7.88
| TOTAL : |  |  |  |  | 398.42
190758 | BANCADA GRANITO BRANCO CEARA 2,025x0,55 |  |  |  | UN
COD | DESCRIÇÃO | UNI |  | PREÇO UNIT | INDICE | PREÇO TOTAL
000724 | BANCADA GRANITO BRANCO CEARA 2,025x0,55(1,110m2) | UN |  | 363 | 1,1100 | 402.93
012331 | ARGAMASSA PRONTA FERMA QUARTZOLIT P/MARMORES 4,0kg/m2 | KG |  | 2.19 | 4,4000 | 9.64
099398 | MARMORISTA | H |  | 7.15 | 0,7220 | 5.16
099664 | AJUDANTE DE MARMORISTA | H |  | 5.2 | 0,7220 | 3.75
| LEIS SOCIAIS (88.46%) |  |  | 0 | 0,0000 | 7.88
| TOTAL : |  |  |  |  | 429.36
190771 | CUBA ACO INOXIDAVEL 60x50cm SALA LIMPA |  |  |  | UN
COD | DESCRIÇÃO | UNI |  | PREÇO UNIT | INDICE | PREÇO TOTAL
002858 | CUBA ACO INOXIDAVEL PARA SALA LIMPA 0,46x0,42x22cm - FRANKE | UN |  | 370 | 1,0000 | 370
| TOTAL : |  |  |  |  | 370
190772 | BANCO ACO INOXIDAVEL 1,0x0 40x0,40m PARA SALA LIMPA |  |  |  | UN
COD | DESCRIÇÃO | UNI |  | PREÇO UNIT | INDICE | PREÇO TOTAL
002859 | BANCO ACO INOXIDAVEL PARA SALA LIMPA 1,0x0,40x4,40m | UN |  | 1535 | 1,0000 | 1535
| TOTAL : |  |  |  |  | 1535
190774 | FRONTISPICIO GESSO ACARTONADO VASO SANITARIO |  |  |  | UN
COD | DESCRIÇÃO | UNI |  | PREÇO UNIT | INDICE | PREÇO TOTAL
037825 | FORRO MODULADO GESSO ACARTONADO 618x1,243mm C/PERFIL | M2 |  | 36.23 | 0,7500 | 27.17
061221 | PERFIL CLICADO 3,70m PARA FORRO PVC ARTICULADO CONFIBRA | UN |  | 11.36 | 0,3300 | 3.75
062222 | PERFIL CLICADO 10,3m PARA FORRO PVC ARTICULADO CONFIBRA | UN |  | 23.9 | 0,4000 | 9.56
099455 | GESSEIRO DE MOLDE | H |  | 7.15 | 1,1340 | 8.11
099978 | AJUDANTE DE GESSEIRO | H |  | 5.2 | 1,2370 | 6.43
| LEIS SOCIAIS (88.46%) |  |  | 0 | 0,0000 | 12.86
| TOTAL : |  |  |  |  | 67.88
190785 | COCHO DE LAVAGEM ACO INOX.P/3 LUGARES AP.ALV.PEIT.GRAN.BR.CE |  |  |  | UN
COD | DESCRIÇÃO | UNI |  | PREÇO UNIT | INDICE | PREÇO TOTAL
000818 | COCHO LAVAGEM ACO INOX.3 LUGARES AP.ALV.PEIT.GRANITO | UN |  | 2963 | 1,0000 | 2963
099034 | AJUDANTE DE BOMBEIRO OU ENCANADOR | H |  | 5.2 | 3,2990 | 17.15
099200 | BOMBEIRO OU ENCANADOR | H |  | 7.7 | 2,6810 | 20.64
| LEIS SOCIAIS (88.46%) |  |  | 0 | 0,0000 | 33.43
| TOTAL : |  |  |  |  | 3034.22
190802 | TUBO LIGACAO PVC 1.1/2"" PARA VALVULA DESCARGA |  |  |  | UN
COD | DESCRIÇÃO | UNI |  | PREÇO UNIT | INDICE | PREÇO TOTAL
021835 | DUTO/TUBO PARA VALVULA DE DESCARGA TIGRE | UN |  | 26 | 1,0000 | 26
099034 | AJUDANTE DE BOMBEIRO OU ENCANADOR | H |  | 5.2 | 0,8250 | 4.29
099200 | BOMBEIRO OU ENCANADOR | H |  | 7.7 | 0,8250 | 6.35
| LEIS SOCIAIS (88.46%) |  |  | 0 | 0,0000 | 9.41
| TOTAL : |  |  |  |  | 46.05
190803 | VASO SANITARIO CONVENCIONAL BRANCO CALYPSO PLUS - INCEPA |  |  |  | UN
COD | DESCRIÇÃO | UNI |  | PREÇO UNIT | INDICE | PREÇO TOTAL
001100 | CIMENTO DIRECIONAL BRANCO (SACO 1 QUILOGRAMA) | KG |  | 2.93 | 0,6000 | 1.76
004636 | FITA TEFLON VEDA ROSCA 18mm x 25m | M |  | 0.35 | 0,6000 | 0.21
008200 | PARAFUSO DE FIXACAO PARA APARELHO SANITARIO BC SUPER | UN |  | 6 | 2,0000 | 12
028084 | VASO SANITARIO CONVENCIONAL BRANCO CALYPSO PLUS - INCEPA | UN |  | 189.9 | 1,0000 | 189.9
040171 | ANEL DE CERA PARA VEDACAO DE VASO SANITARIO- DECA | UN |  | 25.9 | 1,0000 | 25.9
099034 | AJUDANTE DE BOMBEIRO OU ENCANADOR | H |  | 5.2 | 4,3300 | 22.52
099200 | BOMBEIRO OU ENCANADOR | H |  | 7.7 | 4,7430 | 36.52
| LEIS SOCIAIS (88.46%) |  |  | 0 | 0,0000 | 52.23
| TOTAL : |  |  |  |  | 341.04
190804 | VASO SANITARIO CAIXA ACOPLADA LINHA ETNA BR2100 - ICASA |  |  |  | UN
COD | DESCRIÇÃO | UNI |  | PREÇO UNIT | INDICE | PREÇO TOTAL
001100 | CIMENTO DIRECIONAL BRANCO (SACO 1 QUILOGRAMA) | KG |  | 2.93 | 0,6000 | 1.76
004300 | BOLSA DE LIGACAO PVC 1.1/2""x 40mm VASO SANITARIO | UN |  | 2 | 1,0000 | 2
004460 | TUBO DECA 1600 PARA LIGACAO DE VASO SANITARIO | UN |  | 84.9 | 1,0000 | 84.9
008200 | PARAFUSO DE FIXACAO PARA APARELHO SANITARIO BC SUPER | UN |  | 6 | 2,0000 | 12
008982 | ASSENTO VASO SANITARIO SUAVE CONVENCIONAL | UN |  | 119.9 | 1,0000 | 119.9
040171 | ANEL DE CERA PARA VEDACAO DE VASO SANITARIO- DECA | UN |  | 25.9 | 1,0000 | 25.9
061263 | VASO SANITARIO CAIXA ACOPLADA LINHA ETNA BR2100 - ICASA | UN |  | 345 | 1,0000 | 345
074157 | CAIXA DE ACOPLAR VASO SANITARIO | UN |  | 119.7 | 1,0000 | 119.7
099034 | AJUDANTE DE BOMBEIRO OU ENCANADOR | H |  | 5.2 | 4,3300 | 22.52
099200 | BOMBEIRO OU ENCANADOR | H |  | 7.7 | 3,9180 | 30.17
| LEIS SOCIAIS (88.46%) |  |  | 0 | 0,0000 | 46.61
| TOTAL : |  |  |  |  | 810.46
190805 | LAVATORIO COM COLUNA CELITE LINHA CLASSICA GELO POLAR |  |  |  | UN
COD | DESCRIÇÃO | UNI |  | PREÇO UNIT | INDICE | PREÇO TOTAL
001100 | CIMENTO DIRECIONAL BRANCO (SACO 1 QUILOGRAMA) | KG |  | 2.93 | 0,4000 | 1.17
004636 | FITA TEFLON VEDA ROSCA 18mm x 25m | M |  | 0.35 | 0,4000 | 0.14
006900 | SIFAO PARA PIA AMERICANA 1.1/2""x1.1/2"" CROMADO | UN |  | 99.9 | 1,0000 | 99.9
008200 | PARAFUSO DE FIXACAO PARA APARELHO SANITARIO BC SUPER | UN |  | 6 | 2,0000 | 12
008399 | LAVATORIO COM SUSPENSA VOGUE PLUS REF.L510 DECA | UN |  | 229.8 | 1,0000 | 229.8
017869 | RABICHO FLEXIVEL 30cm METAL CROMADO | UN |  | 23 | 2,0000 | 46
030030 | APARELHO MISTURADOR LAVATORIO DOCOL XAMONIX CROMADO | UN |  | 357 | 1,0000 | 357
033131 | VALVULA METAL CROMADO 1600 PARA LAVATORIO | UN |  | 36.9 | 1,0000 | 36.9
099034 | AJUDANTE DE BOMBEIRO OU ENCANADOR | H |  | 5.2 | 2,6810 | 13.94
099200 | BOMBEIRO OU ENCANADOR | H |  | 7.7 | 2,2680 | 17.46
| LEIS SOCIAIS (88.46%) |  |  | 0 | 0,0000 | 27.78
| TOTAL : |  |  |  |  | 842.09
190806 | BIDE 1 FURO SEM DUCHA LINHA EROS 19413 INCEPA |  |  |  | UN
COD | DESCRIÇÃO | UNI |  | PREÇO UNIT | INDICE | PREÇO TOTAL
001100 | CIMENTO DIRECIONAL BRANCO (SACO 1 QUILOGRAMA) | KG |  | 2.93 | 0,6200 | 1.82
004636 | FITA TEFLON VEDA ROSCA 18mm x 25m | M |  | 0.35 | 0,7000 | 0.25
008200 | PARAFUSO DE FIXACAO PARA APARELHO SANITARIO BC SUPER | UN |  | 6 | 2,0000 | 12
008400 | BIDE 1 FURO SEM DUCHA LINHA EROS 19413 INCEPA | UN |  | 351.4 | 1,0000 | 351.4
017869 | RABICHO FLEXIVEL 30cm METAL CROMADO | UN |  | 23 | 2,0000 | 46
030031 | APARELHO MISTURADOR BIDE FABRIMAR JOLI CROMADO | UN |  | 172 | 1,0000 | 172
033133 | VALVULA METAL CROMADO 1601 PARA BIDE FABRIMAR | UN |  | 150 | 1,0000 | 150
099034 | AJUDANTE DE BOMBEIRO OU ENCANADOR | H |  | 5.2 | 5,3610 | 27.88
099200 | BOMBEIRO OU ENCANADOR | H |  | 7.7 | 4,7430 | 36.52
| LEIS SOCIAIS (88.46%) |  |  | 0 | 0,0000 | 56.97
| TOTAL : |  |  |  |  | 854.84
190807 | TANQUE DE LOUCA BRANCA CELITE 22 LITROS COM COLUNA |  |  |  | UN
COD | DESCRIÇÃO | UNI |  | PREÇO UNIT | INDICE | PREÇO TOTAL
001100 | CIMENTO DIRECIONAL BRANCO (SACO 1 QUILOGRAMA) | KG |  | 2.93 | 1,2000 | 3.52
004636 | FITA TEFLON VEDA ROSCA 18mm x 25m | M |  | 0.35 | 0,8000 | 0.28
008401 | TANQUE LAVAR ROUPA BRANCO 22 LITROS 059x0,51 - CELITE | UN |  | 220 | 1,0000 | 220
008410 | TORNEIRA PARA LAVATORIO LINHA 1190 CROMADA | UN |  | 90.55 | 1,0000 | 90.55
008411 | COLUNA CELITE PARA TANQUE 22/25/28L | UN |  | 65 | 1,0000 | 65
008754 | FIXADOR CELITE PARA TANQUE | UN |  | 10.36 | 1,0000 | 10.36
033134 | VALVULA INOXIDAVEL LONGA PARA TANQUE 2.1/2""x1./1/4"" | UN |  | 60 | 1,0000 | 60
099034 | AJUDANTE DE BOMBEIRO OU ENCANADOR | H |  | 5.2 | 3,1960 | 16.62
099200 | BOMBEIRO OU ENCANADOR | H |  | 7.7 | 2,8870 | 22.23
| LEIS SOCIAIS (88.46%) |  |  | 0 | 0,0000 | 34.37
| TOTAL : |  |  |  |  | 522.93
190812 | FORNECIMENTO LOUCA SANITARIA-W.C.DE LOJAS(VASO/LAVAT.CHUV.) |  |  |  | UN
COD | DESCRIÇÃO | UNI |  | PREÇO UNIT | INDICE | PREÇO TOTAL
000217 | REGISTRO PRESSAO COM ACABAMENTO CROMADO 1/2"" | UN |  | 32 | 1,0000 | 32
002278 | REGISTRO GAVETA BRONZE C/ACABAMENTO CROMADO 1.1/2"" | UN |  | 118.5 | 1,0000 | 118.5
003818 | RABICHO FLEXIVEL 40cm PVC 1/2"" COM CANOPLAS | UN |  | 13 | 1,0000 | 13
003910 | TORNEIRA CROMADA USO GERAL 3/4"" | UN |  | 39.9 | 1,0000 | 39.9
004300 | BOLSA DE LIGACAO PVC 1.1/2""x 40mm VASO SANITARIO | UN |  | 2 | 1,0000 | 2
004467 | SIFAO PARA LAVATORIO CROMADO 1"" x 1.1/2"" DECA 1680C | UN |  | 207.9 | 1,0000 | 207.9
004636 | FITA TEFLON VEDA ROSCA 18mm x 25m | M |  | 0.35 | 1,8500 | 0.65
006050 | CHUVEIRO LORENZETTI TRADICAO | UN |  | 199.9 | 1,0000 | 199.9
014201 | BUCHA DE NYLON PARA FIXACAO TIPO S6 COM PARAFUSO | UN |  | 0.02 | 2,0000 | 0.04
040171 | ANEL DE CERA PARA VEDACAO DE VASO SANITARIO- DECA | UN |  | 25.9 | 1,0000 | 25.9
079041 | VASO SANITARIO CAIXA ACOPLADA DECA P-51 LINHA CONFORTO | UN |  | 540 | 1,0000 | 540
099034 | AJUDANTE DE BOMBEIRO OU ENCANADOR | H |  | 5.2 | 15,1560 | 78.81
099200 | BOMBEIRO OU ENCANADOR | H |  | 7.7 | 10,9290 | 84.15
| LEIS SOCIAIS (88.46%) |  |  | 0 | 0,0000 | 144.15
| TOTAL : |  |  |  |  | 1486.9
190821 | BOX PARA SANITARIO,PISO/PAREDE EM GRANITO,INCLUSIVE METAIS |  |  |  | UN
COD | DESCRIÇÃO | UNI |  | PREÇO UNIT | INDICE | PREÇO TOTAL
000217 | REGISTRO PRESSAO COM ACABAMENTO CROMADO 1/2"" | UN |  | 32 | 2,0000 | 64
001100 | CIMENTO DIRECIONAL BRANCO (SACO 1 QUILOGRAMA) | KG |  | 2.93 | 2,8800 | 8.44
002278 | REGISTRO GAVETA BRONZE C/ACABAMENTO CROMADO 1.1/2"" | UN |  | 118.5 | 1,0000 | 118.5
008188 | GRANITO 40x40cm OURO BRASIL 3 CM | M2 |  | 229 | 1,8000 | 412.2
010401 | GRANITO AMARELO OURO BRASIL 2cm | M2 |  | 185 | 4,8000 | 888
017854 | CHUVEIRO CROMADO FABRIMAR RELAX 1994 | UN |  | 355.75 | 1,0000 | 355.75
099034 | AJUDANTE DE BOMBEIRO OU ENCANADOR | H |  | 5.2 | 3,2990 | 17.15
099050 | PEDREIRO | H |  | 7.15 | 3,2990 | 23.59
099200 | BOMBEIRO OU ENCANADOR | H |  | 7.7 | 3,2990 | 25.4
099398 | MARMORISTA | H |  | 7.15 | 8,8670 | 63.4
099664 | AJUDANTE DE MARMORISTA | H |  | 5.2 | 8,8670 | 46.11
| LEIS SOCIAIS (88.46%) |  |  | 0 | 0,0000 | 155.38
| TOTAL : |  |  |  |  | 2177.92
190822 | BANHEIRA HIDROMASSAGEM,PAREDES GRANITO,INCLUSIVE METAIS |  |  |  | CJ
COD | DESCRIÇÃO | UNI |  | PREÇO UNIT | INDICE | PREÇO TOTAL
001100 | CIMENTO DIRECIONAL BRANCO (SACO 1 QUILOGRAMA) | KG |  | 2.93 | 30,2400 | 88.6
002267 | REGISTRO GAVETA BRONZE CROMADO 3/4"" | UN |  | 60.5 | 2,0000 | 121
008060 | BANHEIRA HIDROMASSAGEM OURO FINO 1,80x0,90m | UN |  | 3899 | 1,0000 | 3899
008183 | GRANITO AQUALUX 2cm | M2 |  | 130.28 | 3,8200 | 497.67
010903 | VALVULA METAL CROMADO 1199 PARA BANHEIRA | UN |  | 22 | 1,0000 | 22
082526 | MISTURADOR PARA BANHEIRA EM METAL CROMADO | UN |  | 268 | 1,0000 | 268
099034 | AJUDANTE DE BOMBEIRO OU ENCANADOR | H |  | 5.2 | 4,9490 | 25.73
099200 | BOMBEIRO OU ENCANADOR | H |  | 7.7 | 4,9490 | 38.11
099398 | MARMORISTA | H |  | 7.15 | 12,5780 | 89.93
099664 | AJUDANTE DE MARMORISTA | H |  | 5.2 | 12,5780 | 65.41
| LEIS SOCIAIS (88.46%) |  |  | 0 | 0,0000 | 193.89
| TOTAL : |  |  |  |  | 5309.34
190823 | BANHEIRA MARMORE,PISO/PAREDES,INCLUSIVE METAIS |  |  |  | UN
COD | DESCRIÇÃO | UNI |  | PREÇO UNIT | INDICE | PREÇO TOTAL
000050 | CIMENTO PORTLAND CP III 32RS NBR 11578 (quilo) | KG |  | 0.5 | 28,6000 | 14.3
000100 | AREIA GROSSA LAVADA | M3 |  | 83 | 0,0110 | 0.91
001100 | CIMENTO DIRECIONAL BRANCO (SACO 1 QUILOGRAMA) | KG |  | 2.93 | 23,1400 | 67.8
002267 | REGISTRO GAVETA BRONZE CROMADO 3/4"" | UN |  | 60.5 | 2,0000 | 121
010372 | MARMORE BRANCO CEARA 2cm | M2 |  | 185 | 3,8200 | 706.7
010903 | VALVULA METAL CROMADO 1199 PARA BANHEIRA | UN |  | 22 | 1,0000 | 22
082526 | MISTURADOR PARA BANHEIRA EM METAL CROMADO | UN |  | 268 | 1,0000 | 268
099034 | AJUDANTE DE BOMBEIRO OU ENCANADOR | H |  | 5.2 | 4,9490 | 25.73
099200 | BOMBEIRO OU ENCANADOR | H |  | 7.7 | 4,9490 | 38.11
099398 | MARMORISTA | H |  | 7.15 | 12,5780 | 89.93
099664 | AJUDANTE DE MARMORISTA | H |  | 5.2 | 12,5780 | 65.41
| LEIS SOCIAIS (88.46%) |  |  | 0 | 0,0000 | 193.89
| TOTAL : |  |  |  |  | 1613.78
190825 | BANHEIRA 1,80x0,90m EM FIBRA DE VIDRO COMPLETA COM METAIS |  |  |  | UN
COD | DESCRIÇÃO | UNI |  | PREÇO UNIT | INDICE | PREÇO TOTAL
000050 | CIMENTO PORTLAND CP III 32RS NBR 11578 (quilo) | KG |  | 0.5 | 37,6000 | 18.8
000100 | AREIA GROSSA LAVADA | M3 |  | 83 | 0,0020 | 0.17
001100 | CIMENTO DIRECIONAL BRANCO (SACO 1 QUILOGRAMA) | KG |  | 2.93 | 2,6000 | 7.62
001900 | TIJOLO CERAMICO MACICO RECOSIDO 4,5x 9 x 19cm (UNIDADE) | UN |  | 1.18 | 60,0000 | 70.8
008060 | BANHEIRA HIDROMASSAGEM OURO FINO 1,80x0,90m | UN |  | 3899 | 1,0000 | 3899
099034 | AJUDANTE DE BOMBEIRO OU ENCANADOR | H |  | 5.2 | 3,9180 | 20.37
099050 | PEDREIRO | H |  | 7.15 | 10,9290 | 78.14
099200 | BOMBEIRO OU ENCANADOR | H |  | 7.7 | 3,9180 | 30.17
099900 | SERVENTE | H |  | 5.2 | 13,6090 | 70.77
| LEIS SOCIAIS (88.46%) |  |  | 0 | 0,0000 | 176.43
| TOTAL : |  |  |  |  | 4372.27
190832 | BARRA DE APOIO PARA DEFICIENTE FISICO ACO INOXIDAVEL BOBRICK |  |  |  | UN
COD | DESCRIÇÃO | UNI |  | PREÇO UNIT | INDICE | PREÇO TOTAL
014201 | BUCHA DE NYLON PARA FIXACAO TIPO S6 COM PARAFUSO | UN |  | 0.02 | 9,0000 | 0.18
078848 | BARRA DE APOIO P.DEFICIENTE FISICO CONFORT 2310-DECA | UN |  | 638.23 | 1,0000 | 638.23
099034 | AJUDANTE DE BOMBEIRO OU ENCANADOR | H |  | 5.2 | 0,6000 | 3.12
099200 | BOMBEIRO OU ENCANADOR | H |  | 7.7 | 0,6000 | 4.62
| LEIS SOCIAIS (88.46%) |  |  | 0 | 0,0000 | 6.85
| TOTAL : |  |  |  |  | 653
190850 | AQUECIMENTO SOLAR PARA PISCINA ATE TEMPERATURA MEDIA 35 GRAU |  |  |  | UN
COD | DESCRIÇÃO | UNI |  | PREÇO UNIT | INDICE | PREÇO TOTAL
006507 | AQUECEDOR SOLAR SISTEMA 300L C/3 COLETORES SOLETROL | UN |  | 2850 | 3,0000 | 8550
006508 | BOMBA PARA CONTROLE DE AQUECIMENTO SOLAR | UN |  | 2030 | 1,0000 | 2030
006509 | REVESTIMENTO E PROTECAO TERMICA AQUECIMENTO SOLAR | M2 |  | 11.23 | 5,5000 | 61.77
006926 | CAIXA D'AGUA EM POLIETILENO 1000 LITROS COM TAMPA | UN |  | 639.9 | 1,0000 | 639.9
099250 | ELETRICISTA | H |  | 7.15 | 21,2390 | 151.86
099806 | AJUDANTE DE ELETRICISTA | H |  | 5.2 | 29,5900 | 153.87
099816 | MONTADOR DE PAINEIS DIVISORIOS | H |  | 5.47 | 27,6310 | 151.14
| LEIS SOCIAIS (88.46%) |  |  | 0 | 0,0000 | 404.15
| TOTAL : |  |  |  |  | 12142.69
190851 | CONJUNTO FIXACAO VASO SANITARIO |  |  |  | UN
COD | DESCRIÇÃO | UNI |  | PREÇO UNIT | INDICE | PREÇO TOTAL
008200 | PARAFUSO DE FIXACAO PARA APARELHO SANITARIO BC SUPER | UN |  | 6 | 2,0000 | 12
099034 | AJUDANTE DE BOMBEIRO OU ENCANADOR | H |  | 5.2 | 0,4120 | 2.14
099200 | BOMBEIRO OU ENCANADOR | H |  | 7.7 | 0,4120 | 3.17
| LEIS SOCIAIS (88.46%) |  |  | 0 | 0,0000 | 4.7
| TOTAL : |  |  |  |  | 22.01
190870 | VALVULA PARA PIA DECA MOD.1600 |  |  |  | UN
COD | DESCRIÇÃO | UNI |  | PREÇO UNIT | INDICE | PREÇO TOTAL
003911 | VALVULA METAL CROMADO 1600 PARA PIA ESTEVES | UN |  | 25 | 1,0000 | 25
004636 | FITA TEFLON VEDA ROSCA 18mm x 25m | M |  | 0.35 | 0,1800 | 0.06
099034 | AJUDANTE DE BOMBEIRO OU ENCANADOR | H |  | 5.2 | 1,2000 | 6.24
099200 | BOMBEIRO OU ENCANADOR | H |  | 7.7 | 1,7000 | 13.09
| LEIS SOCIAIS (88.46%) |  |  | 0 | 0,0000 | 17.1
| TOTAL : |  |  |  |  | 61.49
190871 | SIFAO PARA LAVATORIO DECA MOD.1680 |  |  |  | UN
COD | DESCRIÇÃO | UNI |  | PREÇO UNIT | INDICE | PREÇO TOTAL
004467 | SIFAO PARA LAVATORIO CROMADO 1"" x 1.1/2"" DECA 1680C | UN |  | 207.9 | 1,0000 | 207.9
004636 | FITA TEFLON VEDA ROSCA 18mm x 25m | M |  | 0.35 | 0,1800 | 0.06
099034 | AJUDANTE DE BOMBEIRO OU ENCANADOR | H |  | 5.2 | 1,3400 | 6.97
099200 | BOMBEIRO OU ENCANADOR | H |  | 7.7 | 1,7220 | 13.26
| LEIS SOCIAIS (88.46%) |  |  | 0 | 0,0000 | 17.9
| TOTAL : |  |  |  |  | 246.09
190874 | KIT DESCARGA COM ALAVANCA PARA P.N.E |  |  |  | UN
COD | DESCRIÇÃO | UNI |  | PREÇO UNIT | INDICE | PREÇO TOTAL
065246 | KIT VALVULA DE DESCARGA COM ALAVANCA PARA P.N.E | UN |  | 470 | 1,0000 | 470
099200 | BOMBEIRO OU ENCANADOR | H |  | 7.7 | 1,2000 | 9.24
| LEIS SOCIAIS (88.46%) |  |  | 0 | 0,0000 | 8.17
| TOTAL : |  |  |  |  | 487.41
190875 | TORNEIRA ALAVANCA PARA P.N.E |  |  |  | UN
COD | DESCRIÇÃO | UNI |  | PREÇO UNIT | INDICE | PREÇO TOTAL
065247 | TORNEIRA ALAVANCA PARA P.N.E | UN |  | 326.87 | 1,0000 | 326.87
099200 | BOMBEIRO OU ENCANADOR | H |  | 7.7 | 1,3500 | 10.4
| LEIS SOCIAIS (88.46%) |  |  | 0 | 0,0000 | 9.2
| TOTAL : |  |  |  |  | 346.47
190880 | AQUECEDOR SAKURA GAS DE RUA/GLP/NAFTA 18 LITROS |  |  |  | UN
COD | DESCRIÇÃO | UNI |  | PREÇO UNIT | INDICE | PREÇO TOTAL
004636 | FITA TEFLON VEDA ROSCA 18mm x 25m | M |  | 0.35 | 0,7000 | 0.25
028168 | AQUECEDOR SAKURA GAS DE RUA/GLP/NAFTA 18 LITROS | UN |  | 1629.9 | 1,0000 | 1629.9
099034 | AJUDANTE DE BOMBEIRO OU ENCANADOR | H |  | 5.2 | 3,1740 | 16.5
099200 | BOMBEIRO OU ENCANADOR | H |  | 7.7 | 2,0830 | 16.04
| LEIS SOCIAIS (88.46%) |  |  | 0 | 0,0000 | 28.78
| TOTAL : |  |  |  |  | 1691.47
190881 | AQUECEDOR GAS DE RUA/GLP/NAFTA BRANCO 13,6 LITROS |  |  |  | UN
COD | DESCRIÇÃO | UNI |  | PREÇO UNIT | INDICE | PREÇO TOTAL
003640 | AQUECEDOR GAS DE RUA/GLP/NAFTA BRANCO 13,6 LITROS | UN |  | 1738.9 | 1,0000 | 1738.9
004636 | FITA TEFLON VEDA ROSCA 18mm x 25m | M |  | 0.35 | 0,7000 | 0.25
099034 | AJUDANTE DE BOMBEIRO OU ENCANADOR | H |  | 5.2 | 2,1820 | 11.35
099200 | BOMBEIRO OU ENCANADOR | H |  | 7.7 | 1,7850 | 13.74
| LEIS SOCIAIS (88.46%) |  |  | 0 | 0,0000 | 22.19
| TOTAL : |  |  |  |  | 1786.43
190883 | BANCADA RETA ACO INOX PADRAO SOMA (1,10) COM METAIS |  |  |  | UN
COD | DESCRIÇÃO | UNI |  | PREÇO UNIT | INDICE | PREÇO TOTAL
003872 | BANCADA RETA ACO INOX PADRAO SOMA (1.10) - UN | UN |  | 1460 | 1,0000 | 1460
| TOTAL : |  |  |  |  | 1460
190885 | CHUVEIRO LAVA-OLHOS |  |  |  | UN
COD | DESCRIÇÃO | UNI |  | PREÇO UNIT | INDICE | PREÇO TOTAL
002617 | CHUVEIRO LAVA-OLHOS DE EMERGENCIA MODELOC3333 | UN |  | 2172.75 | 1,0000 | 2172.75
099034 | AJUDANTE DE BOMBEIRO OU ENCANADOR | H |  | 5.2 | 4,9490 | 25.73
099200 | BOMBEIRO OU ENCANADOR | H |  | 7.7 | 3,7120 | 28.58
| LEIS SOCIAIS (88.46%) |  |  | 0 | 0,0000 | 48.04
| TOTAL : |  |  |  |  | 2275.1
190892 | CHUVEIRO LAVA-OLHOS EM ACO INOXIDAVEL 1"", MOVEL COM ALCA |  |  |  | UN
COD | DESCRIÇÃO | UNI |  | PREÇO UNIT | INDICE | PREÇO TOTAL
003875 | CHUVEIRO LAVA-OLHOS PIA INOX MOVEL COM ALCA MOD C4437 | UN |  | 530 | 1,0000 | 530
099034 | AJUDANTE DE BOMBEIRO OU ENCANADOR | H |  | 5.2 | 4,9490 | 25.73
099200 | BOMBEIRO OU ENCANADOR | H |  | 7.7 | 3,7120 | 28.58
| LEIS SOCIAIS (88.46%) |  |  | 0 | 0,0000 | 48.04
| TOTAL : |  |  |  |  | 632.35
190893 | BANCA/TAMPO GRANITO 2,00x0,60x0,03m, CUBA ACO INOX.MET.FACET |  |  |  | UN
COD | DESCRIÇÃO | UNI |  | PREÇO UNIT | INDICE | PREÇO TOTAL
003818 | RABICHO FLEXIVEL 40cm PVC 1/2"" COM CANOPLAS | UN |  | 13 | 2,0000 | 26
003911 | VALVULA METAL CROMADO 1600 PARA PIA ESTEVES | UN |  | 25 | 1,0000 | 25
003918 | MISTURADOR PARA BANCA COZINHA DUNA CL BBM CROMADO | UN |  | 199.9 | 1,0000 | 199.9
004636 | FITA TEFLON VEDA ROSCA 18mm x 25m | M |  | 0.35 | 1,6000 | 0.56
006105 | CUBA DUPLA ACO INOX. 0,70x0,40x0,17 - MEKAL | UN |  | 1098.9 | 1,0000 | 1098.9
006900 | SIFAO PARA PIA AMERICANA 1.1/2""x1.1/2"" CROMADO | UN |  | 99.9 | 1,0000 | 99.9
008184 | GRANITO CINZA ANDORINHA 3cm | M2 |  | 159 | 1,2000 | 190.8
010462 | GRANITO CINZA ANDORINHA EM RODAPE | M |  | 22.35 | 2,0000 | 44.7
099034 | AJUDANTE DE BOMBEIRO OU ENCANADOR | H |  | 5.2 | 4,2000 | 21.84
099200 | BOMBEIRO OU ENCANADOR | H |  | 7.7 | 3,6000 | 27.72
099398 | MARMORISTA | H |  | 7.15 | 2,1600 | 15.44
099664 | AJUDANTE DE MARMORISTA | H |  | 5.2 | 2,1600 | 11.23
| LEIS SOCIAIS (88.46%) |  |  | 0 | 0,0000 | 67.43
| TOTAL : |  |  |  |  | 1829.42
190895 | TANQUE DE LAVAR ROUPA EM PVC COM METAIS FACETADOS CROMADOS |  |  |  | UN
COD | DESCRIÇÃO | UNI |  | PREÇO UNIT | INDICE | PREÇO TOTAL
000050 | CIMENTO PORTLAND CP III 32RS NBR 11578 (quilo) | KG |  | 0.5 | 4,0000 | 2
000100 | AREIA GROSSA LAVADA | M3 |  | 83 | 0,0010 | 0.08
000338 | TORNEIRA PARA BANCA (PAREDE) LINHA 1199 | UN |  | 770.9 | 1,0000 | 770.9
001100 | CIMENTO DIRECIONAL BRANCO (SACO 1 QUILOGRAMA) | KG |  | 2.93 | 1,2000 | 3.52
003828 | TANQUE LAVAR ROUPA FIBRA-DE-VIDRO NOBRE - 48 LITROS - SINTEC | UN |  | 163 | 1,0000 | 163
004636 | FITA TEFLON VEDA ROSCA 18mm x 25m | M |  | 0.35 | 1,2000 | 0.42
006900 | SIFAO PARA PIA AMERICANA 1.1/2""x1.1/2"" CROMADO | UN |  | 99.9 | 1,0000 | 99.9
033134 | VALVULA INOXIDAVEL LONGA PARA TANQUE 2.1/2""x1./1/4"" | UN |  | 60 | 1,0000 | 60
099034 | AJUDANTE DE BOMBEIRO OU ENCANADOR | H |  | 5.2 | 3,1960 | 16.62
099200 | BOMBEIRO OU ENCANADOR | H |  | 7.7 | 2,8870 | 22.23
| LEIS SOCIAIS (88.46%) |  |  | 0 | 0,0000 | 34.37
| TOTAL : |  |  |  |  | 1173.04
190897 | BANCA/TAMPO ACO INOXIDAVEL 2,0x0,60m CUBA DUPLA MET.CROMADOS |  |  |  | UN
COD | DESCRIÇÃO | UNI |  | PREÇO UNIT | INDICE | PREÇO TOTAL
000050 | CIMENTO PORTLAND CP III 32RS NBR 11578 (quilo) | KG |  | 0.5 | 5,0000 | 2.5
000100 | AREIA GROSSA LAVADA | M3 |  | 83 | 0,0010 | 0.08
001100 | CIMENTO DIRECIONAL BRANCO (SACO 1 QUILOGRAMA) | KG |  | 2.93 | 1,2000 | 3.52
003818 | RABICHO FLEXIVEL 40cm PVC 1/2"" COM CANOPLAS | UN |  | 13 | 2,0000 | 26
003911 | VALVULA METAL CROMADO 1600 PARA PIA ESTEVES | UN |  | 25 | 2,0000 | 50
004636 | FITA TEFLON VEDA ROSCA 18mm x 25m | M |  | 0.35 | 1,2000 | 0.42
006105 | CUBA DUPLA ACO INOX. 0,70x0,40x0,17 - MEKAL | UN |  | 1098.9 | 2,0000 | 2197.8
006900 | SIFAO PARA PIA AMERICANA 1.1/2""x1.1/2"" CROMADO | UN |  | 99.9 | 2,0000 | 199.8
010506 | BANCA (TAMPO) ACO INOXIDAVEL AISI 304 LIGA 18.8 CH.18 | M2 |  | 1200 | 1,2000 | 1440
011967 | MISTURADOR PARA COZINHA LORENZETTI ALLLURE 2266/SPRAY | UN |  | 180.25 | 1,0000 | 180.25
099034 | AJUDANTE DE BOMBEIRO OU ENCANADOR | H |  | 5.2 | 4,9490 | 25.73
099200 | BOMBEIRO OU ENCANADOR | H |  | 7.7 | 4,3300 | 33.34
| LEIS SOCIAIS (88.46%) |  |  | 0 | 0,0000 | 52.25
| TOTAL : |  |  |  |  | 4211.69
190898 | TANQUE ACO INOXIDAVEL COM METAIS CROMADOS FACETADOS |  |  |  | UN
COD | DESCRIÇÃO | UNI |  | PREÇO UNIT | INDICE | PREÇO TOTAL
000050 | CIMENTO PORTLAND CP III 32RS NBR 11578 (quilo) | KG |  | 0.5 | 4,0000 | 2
000100 | AREIA GROSSA LAVADA | M3 |  | 83 | 0,0010 | 0.08
000338 | TORNEIRA PARA BANCA (PAREDE) LINHA 1199 | UN |  | 770.9 | 1,0000 | 770.9
001100 | CIMENTO DIRECIONAL BRANCO (SACO 1 QUILOGRAMA) | KG |  | 2.93 | 1,2000 | 3.52
004636 | FITA TEFLON VEDA ROSCA 18mm x 25m | M |  | 0.35 | 1,2000 | 0.42
006900 | SIFAO PARA PIA AMERICANA 1.1/2""x1.1/2"" CROMADO | UN |  | 99.9 | 1,0000 | 99.9
008589 | TANQUE DUPLO LAVAR ROUPA ACO INOXIDAVEL 1,20x0,55 - TRAMONTI | UN |  | 1528.1 | 1,0000 | 1528.1
033134 | VALVULA INOXIDAVEL LONGA PARA TANQUE 2.1/2""x1./1/4"" | UN |  | 60 | 1,0000 | 60
099034 | AJUDANTE DE BOMBEIRO OU ENCANADOR | H |  | 5.2 | 3,1960 | 16.62
099200 | BOMBEIRO OU ENCANADOR | H |  | 7.7 | 2,8870 | 22.23
| LEIS SOCIAIS (88.46%) |  |  | 0 | 0,0000 | 34.37
| TOTAL : |  |  |  |  | 2538.14
190901 | PONTO DE GAS PARA FOGAO |  |  |  | UN
COD | DESCRIÇÃO | UNI |  | PREÇO UNIT | INDICE | PREÇO TOTAL
001619 | TE 90 FERRO GALVANIZADO 3/4"" | UN |  | 10 | 2,0000 | 20
002087 | COTOVELO 90 FERRO GALVANIZADO TUPY 3/4"" | UN |  | 7 | 2,0000 | 14
004150 | NIPLE DUPLO FERRO GALVANIZADO TUPY 1/2"" | UN |  | 1.7 | 1,0000 | 1.7
004636 | FITA TEFLON VEDA ROSCA 18mm x 25m | M |  | 0.35 | 1,6000 | 0.56
005546 | BUJAO FERRO GALVANIZADO TUPY 1/2"" | UN |  | 3 | 1,0000 | 3
005557 | LUVA REDUCAO FERRO GALVANIZADO TUPY 3/4"" x 1/2"" | UN |  | 3.1 | 2,0000 | 6.2
006815 | TUBO ACO GALVANIZADO DIN 2440 NBR 5580 3/4"" (1,641kg/m) | M |  | 15.57 | 6,2500 | 97.31
030751 | TUBO ACO GALVANIZADO DIN 2440 NBR 5580 1/2"" (1.267kg/m) | M |  | 11.42 | 3,4200 | 39.06
099034 | AJUDANTE DE BOMBEIRO OU ENCANADOR | H |  | 5.2 | 4,5360 | 23.59
099200 | BOMBEIRO OU ENCANADOR | H |  | 7.7 | 3,7120 | 28.58
| LEIS SOCIAIS (88.46%) |  |  | 0 | 0,0000 | 46.15
| TOTAL : |  |  |  |  | 280.15
190903 | BANCA/TAMPO MARMORITE 1,20x0,55m CUBA ACO INOX.50x40x20cm ME |  |  |  | UN
COD | DESCRIÇÃO | UNI |  | PREÇO UNIT | INDICE | PREÇO TOTAL
002267 | REGISTRO GAVETA BRONZE CROMADO 3/4"" | UN |  | 60.5 | 1,0000 | 60.5
003818 | RABICHO FLEXIVEL 40cm PVC 1/2"" COM CANOPLAS | UN |  | 13 | 1,0000 | 13
003911 | VALVULA METAL CROMADO 1600 PARA PIA ESTEVES | UN |  | 25 | 1,0000 | 25
004636 | FITA TEFLON VEDA ROSCA 18mm x 25m | M |  | 0.35 | 1,2000 | 0.42
004667 | CUBA ACO INOXIDAVEL RETANGULAR No.0 46,5x31x17cm -MEKAL | UN |  | 464.76 | 1,0000 | 464.76
006900 | SIFAO PARA PIA AMERICANA 1.1/2""x1.1/2"" CROMADO | UN |  | 99.9 | 1,0000 | 99.9
007737 | BANCADA EM MATERIAL SINTETICO 1,20x0,55cm SIMPLES BRANCA - C | UN |  | 219.9 | 1,0000 | 219.9
008986 | TORNEIRA DE MESA REF. 1178 DECA C-LNK CROMADA | UN |  | 167.2 | 1,0000 | 167.2
099034 | AJUDANTE DE BOMBEIRO OU ENCANADOR | H |  | 5.2 | 4,9490 | 25.73
099200 | BOMBEIRO OU ENCANADOR | H |  | 7.7 | 3,8150 | 29.38
| LEIS SOCIAIS (88.46%) |  |  | 0 | 0,0000 | 48.75
| TOTAL : |  |  |  |  | 1154.54
190905 | TANQUE FIBRA-DE-VIDRO COM METAIS CROMADOS LISOS |  |  |  | CJ
COD | DESCRIÇÃO | UNI |  | PREÇO UNIT | INDICE | PREÇO TOTAL
000050 | CIMENTO PORTLAND CP III 32RS NBR 11578 (quilo) | KG |  | 0.5 | 4,0000 | 2
000100 | AREIA GROSSA LAVADA | M3 |  | 83 | 0,0010 | 0.08
001100 | CIMENTO DIRECIONAL BRANCO (SACO 1 QUILOGRAMA) | KG |  | 2.93 | 1,2000 | 3.52
003829 | TORNEIRA PARA TANQUE REF.1133 CROMADA 1/2"" | UN |  | 87.11 | 1,0000 | 87.11
004636 | FITA TEFLON VEDA ROSCA 18mm x 25m | M |  | 0.35 | 0,8000 | 0.28
006900 | SIFAO PARA PIA AMERICANA 1.1/2""x1.1/2"" CROMADO | UN |  | 99.9 | 1,0000 | 99.9
033134 | VALVULA INOXIDAVEL LONGA PARA TANQUE 2.1/2""x1./1/4"" | UN |  | 60 | 1,0000 | 60
037084 | TANQUE LAVAR ROUPA EM PVC 25 LITROS - SINTEC | UN |  | 55 | 1,0000 | 55
099034 | AJUDANTE DE BOMBEIRO OU ENCANADOR | H |  | 5.2 | 3,1960 | 16.62
099200 | BOMBEIRO OU ENCANADOR | H |  | 7.7 | 2,8870 | 22.23
| LEIS SOCIAIS (88.46%) |  |  | 0 | 0,0000 | 34.37
| TOTAL : |  |  |  |  | 381.11
190907 | TANQUE REVEST.AZULEJOS,ESFREGADOR EM MARMORE,METAIS CROM.LIS |  |  |  | CJ
COD | DESCRIÇÃO | UNI |  | PREÇO UNIT | INDICE | PREÇO TOTAL
000050 | CIMENTO PORTLAND CP III 32RS NBR 11578 (quilo) | KG |  | 0.5 | 27,6200 | 13.81
000100 | AREIA GROSSA LAVADA | M3 |  | 83 | 0,0620 | 5.15
001100 | CIMENTO DIRECIONAL BRANCO (SACO 1 QUILOGRAMA) | KG |  | 2.93 | 3,7800 | 11.08
004636 | FITA TEFLON VEDA ROSCA 18mm x 25m | M |  | 0.35 | 0,8000 | 0.28
008986 | TORNEIRA DE MESA REF. 1178 DECA C-LNK CROMADA | UN |  | 167.2 | 1,0000 | 167.2
033134 | VALVULA INOXIDAVEL LONGA PARA TANQUE 2.1/2""x1./1/4"" | UN |  | 60 | 1,0000 | 60
067821 | ESFREGADOR PARA TANQUE EM MARMORE BRANCO 3cm | UN |  | 84 | 1,0000 | 84
099034 | AJUDANTE DE BOMBEIRO OU ENCANADOR | H |  | 5.2 | 3,1960 | 16.62
099050 | PEDREIRO | H |  | 7.15 | 2,2680 | 16.22
099200 | BOMBEIRO OU ENCANADOR | H |  | 7.7 | 2,8870 | 22.23
099663 | AZULEJISTA | H |  | 7.15 | 3,7120 | 26.54
099900 | SERVENTE | H |  | 5.2 | 6,3920 | 33.24
| LEIS SOCIAIS (88.46%) |  |  | 0 | 0,0000 | 101.6
| TOTAL : |  |  |  |  | 557.97
190908 | APOIO EM GRANITO CINZA CORUMBA SOBRE CAIXA DESC.VASO SANITAR |  |  |  | UN
COD | DESCRIÇÃO | UNI |  | PREÇO UNIT | INDICE | PREÇO TOTAL
061913 | FRONTAO GRANITO CINZA CORUMBA 10cm | M |  | 12 | 0,2400 | 2.88
099050 | PEDREIRO | H |  | 7.15 | 1,2370 | 8.84
099900 | SERVENTE | H |  | 5.2 | 1,2370 | 6.43
| LEIS SOCIAIS (88.46%) |  |  | 0 | 0,0000 | 13.51
| TOTAL : |  |  |  |  | 31.66
190909 | BANCA/TAMPO CONCR.1,20x0,55m CUBA INOX.60x40x20cm METAIS LIS |  |  |  | UN
COD | DESCRIÇÃO | UNI |  | PREÇO UNIT | INDICE | PREÇO TOTAL
000050 | CIMENTO PORTLAND CP III 32RS NBR 11578 (quilo) | KG |  | 0.5 | 24,8800 | 12.44
000100 | AREIA GROSSA LAVADA | M3 |  | 83 | 0,0610 | 5.06
000200 | PEDRA BRITADA #1 E 2 | M3 |  | 88 | 0,0670 | 5.9
000380 | ACO CA 50 FINO (5,0mm a 10,0mm) (3/16"" a 3/8"") | KG |  | 4.22 | 4,8000 | 20.26
001250 | TABUA 1""x12"" 3a/PINUS/TAIPA/ANGELIN | M |  | 8.04 | 0,3300 | 2.65
001450 | PREGO FERRO GALVANIZADO 16x24 (285 un/kg) | KG |  | 4.75 | 0,0600 | 0.29
002267 | REGISTRO GAVETA BRONZE CROMADO 3/4"" | UN |  | 60.5 | 1,0000 | 60.5
003818 | RABICHO FLEXIVEL 40cm PVC 1/2"" COM CANOPLAS | UN |  | 13 | 1,0000 | 13
003910 | TORNEIRA CROMADA USO GERAL 3/4"" | UN |  | 39.9 | 1,0000 | 39.9
004461 | VALVULA METAL CROMADO 2"" x 1"" PARA PIA COZINHA | UN |  | 77.9 | 1,0000 | 77.9
004667 | CUBA ACO INOXIDAVEL RETANGULAR No.0 46,5x31x17cm -MEKAL | UN |  | 464.76 | 1,0000 | 464.76
006900 | SIFAO PARA PIA AMERICANA 1.1/2""x1.1/2"" CROMADO | UN |  | 99.9 | 1,0000 | 99.9
099034 | AJUDANTE DE BOMBEIRO OU ENCANADOR | H |  | 5.2 | 4,3300 | 22.52
099050 | PEDREIRO | H |  | 7.15 | 3,9800 | 28.46
099200 | BOMBEIRO OU ENCANADOR | H |  | 7.7 | 3,9180 | 30.17
099900 | SERVENTE | H |  | 5.2 | 4,3300 | 22.52
| LEIS SOCIAIS (88.46%) |  |  | 0 | 0,0000 | 91.71
| TOTAL : |  |  |  |  | 997.94
190910 | TANQUE PRE-MOLDADO CONCRETO COM METAIS AMARELOS |  |  |  | CJ
COD | DESCRIÇÃO | UNI |  | PREÇO UNIT | INDICE | PREÇO TOTAL
000050 | CIMENTO PORTLAND CP III 32RS NBR 11578 (quilo) | KG |  | 0.5 | 4,0000 | 2
000100 | AREIA GROSSA LAVADA | M3 |  | 83 | 0,0010 | 0.08
003829 | TORNEIRA PARA TANQUE REF.1133 CROMADA 1/2"" | UN |  | 87.11 | 1,0000 | 87.11
004636 | FITA TEFLON VEDA ROSCA 18mm x 25m | M |  | 0.35 | 0,6000 | 0.21
006900 | SIFAO PARA PIA AMERICANA 1.1/2""x1.1/2"" CROMADO | UN |  | 99.9 | 1,0000 | 99.9
007738 | TANQUE LAVAR ROUPA EM GRANITO SINTETICO CINZA 36 LITROS - C | UN |  | 360 | 1,0000 | 360
033134 | VALVULA INOXIDAVEL LONGA PARA TANQUE 2.1/2""x1./1/4"" | UN |  | 60 | 1,0000 | 60
099034 | AJUDANTE DE BOMBEIRO OU ENCANADOR | H |  | 5.2 | 2,8870 | 15.01
099200 | BOMBEIRO OU ENCANADOR | H |  | 7.7 | 2,6810 | 20.64
| LEIS SOCIAIS (88.46%) |  |  | 0 | 0,0000 | 31.54
| TOTAL : |  |  |  |  | 676.49
190916 | TRITURADOR TWEENY COLOCADO SOB CUBAS |  |  |  | UN
COD | DESCRIÇÃO | UNI |  | PREÇO UNIT | INDICE | PREÇO TOTAL
028093 | TRITURADOR ELETRICO SOB PIA TIPO TWEENY | UN |  | 550 | 1,0000 | 550
099034 | AJUDANTE DE BOMBEIRO OU ENCANADOR | H |  | 5.2 | 1,8560 | 9.65
099200 | BOMBEIRO OU ENCANADOR | H |  | 7.7 | 1,8560 | 14.29
| LEIS SOCIAIS (88.46%) |  |  | 0 | 0,0000 | 21.18
| TOTAL : |  |  |  |  | 595.12
190918 | LETRAS EM LATAO PARA WC-(S OU H) |  |  |  | UN
COD | DESCRIÇÃO | UNI |  | PREÇO UNIT | INDICE | PREÇO TOTAL
003776 | PARAFUSO PARA MADEIRA NR 3/8""x3,5cm | UN |  | 0.76 | 2,0000 | 1.52
017661 | LETRA 10cm EM LATAO | UN |  | 32 | 1,0000 | 32
099360 | CARPINTEIRO DE ESQUADRIA | H |  | 8.35 | 0,1030 | 0.86
099449 | AJUDANTE DE CARPINTEIRO | H |  | 5.2 | 0,1030 | 0.54
| LEIS SOCIAIS (88.46%) |  |  | 0 | 0,0000 | 1.24
| TOTAL : |  |  |  |  | 36.16
190962 | CORTINA CLIKEZE DIVISORIA h=2,70m MOVEL SOB TRILHOS ALUMINIO |  |  |  | M2
COD | DESCRIÇÃO | UNI |  | PREÇO UNIT | INDICE | PREÇO TOTAL
006397 | CORTINA KAYLOR KUBE TELA h=2,70m MOVEL SOB TRILHOS-M2 | M2 |  | 240 | 1,0000 | 240
006400 | TRILHOS PARA CORTINA EM ALUMINIO PINTADO | M |  | 177.03 | 0,3700 | 65.5
006403 | CURVA PARA TRILHOS ALUMINIO PINTADO | UN |  | 46 | 0,2500 | 11.5
006404 | TIRANTE ALUMINIO PINTADO PARA REBAIXAMENTO DE TRILHOS | UN |  | 16 | 0,3500 | 5.6
099230 | SERRALHEIRO | H |  | 7.7 | 1,6000 | 12.32
099662 | AJUDANTE DE SERRALHEIRO | H |  | 5.2 | 1,8000 | 9.36
| LEIS SOCIAIS (88.46%) |  |  | 0 | 0,0000 | 19.18
| TOTAL : |  |  |  |  | 363.46
190976 | BACIA SANITARIA ABERTURA FRONTAL PARA P.C.D. |  |  |  | UN
COD | DESCRIÇÃO | UNI |  | PREÇO UNIT | INDICE | PREÇO TOTAL
065244 | BACIA SANITARIA PARA P.N.E | UN |  | 492.95 | 1,0000 | 492.95
099034 | AJUDANTE DE BOMBEIRO OU ENCANADOR | H |  | 5.2 | 1,2320 | 6.41
099200 | BOMBEIRO OU ENCANADOR | H |  | 7.7 | 2,2320 | 17.19
| LEIS SOCIAIS (88.46%) |  |  | 0 | 0,0000 | 20.88
| TOTAL : |  |  |  |  | 537.43
190977 | ASSENTO COM ABERTURA FRONTAL PARA P.N.E |  |  |  | UN
COD | DESCRIÇÃO | UNI |  | PREÇO UNIT | INDICE | PREÇO TOTAL
065245 | ASSENTO COM ABERTURA FRONTAL PARA P.N.E | UN |  | 697 | 1,0000 | 697
099200 | BOMBEIRO OU ENCANADOR | H |  | 7.7 | 0,3300 | 2.54
| LEIS SOCIAIS (88.46%) |  |  | 0 | 0,0000 | 2.25
| TOTAL : |  |  |  |  | 701.79
200 | ELEMENTOS DECORATIVOS
200015 | ATERRO COM AREIA LAVADA PARA CAIXA DE AREIA |  |  |  | M2
COD | DESCRIÇÃO | UNI |  | PREÇO UNIT | INDICE | PREÇO TOTAL
000100 | AREIA GROSSA LAVADA | M3 |  | 83 | 1,0000 | 83
099900 | SERVENTE | H |  | 5.2 | 1,2680 | 6.59
| LEIS SOCIAIS (88.46%) |  |  | 0 | 0,0000 | 5.83
| TOTAL : |  |  |  |  | 95.42
200018 | BANCO JARDIM CONCRETO PREMOLDADO 1,60x0,70m |  |  |  | UN
COD | DESCRIÇÃO | UNI |  | PREÇO UNIT | INDICE | PREÇO TOTAL
000050 | CIMENTO PORTLAND CP III 32RS NBR 11578 (quilo) | KG |  | 0.5 | 27,9900 | 14
000100 | AREIA GROSSA LAVADA | M3 |  | 83 | 0,0600 | 4.98
000200 | PEDRA BRITADA #1 E 2 | M3 |  | 88 | 0,0700 | 6.16
000344 | ACO CA 50 MEDIO (5,0mm a 25,0mm) (3/16"" a 1"") | KG |  | 4.22 | 5,4200 | 22.87
003156 | PORCA ACO SEXTAVADA A325 1/2"" | UN |  | 0.88 | 4,0000 | 3.52
003422 | ARRUELA ACO 1/2"" | UN |  | 0.18 | 8,0000 | 1.44
003789 | TABUA MADEIRA LEI FREIJO BOLEADO 20 x 1.5cm | M |  | 21 | 1,6000 | 33.6
028034 | PARAFUSO ACO SEXTAVADO A325 1/2"" x 50mm | UN |  | 2.54 | 4,0000 | 10.16
099050 | PEDREIRO | H |  | 7.15 | 6,8050 | 48.66
099900 | SERVENTE | H |  | 5.2 | 12,7840 | 66.48
| LEIS SOCIAIS (88.46%) |  |  | 0 | 0,0000 | 101.85
| TOTAL : |  |  |  |  | 313.72
200019 | BANCO CONCRETO REVESTIDO COM MARMORITE |  |  |  | M
COD | DESCRIÇÃO | UNI |  | PREÇO UNIT | INDICE | PREÇO TOTAL
000050 | CIMENTO PORTLAND CP III 32RS NBR 11578 (quilo) | KG |  | 0.5 | 3,7500 | 1.88
000100 | AREIA GROSSA LAVADA | M3 |  | 83 | 0,0030 | 0.25
001150 | GRANILITE/GRANITINA/MARMORITE BRANCO | M2 |  | 36 | 0,8500 | 30.6
008858 | BANCO DE MADEIRA VERNIZ 9 REGUAS/SUPORTES FERRO FUNDIDO | UN |  | 290 | 1,0000 | 290
099050 | PEDREIRO | H |  | 7.15 | 4,4330 | 31.7
099100 | LADRILHEIRO | H |  | 8.35 | 2,5780 | 21.53
099900 | SERVENTE | H |  | 5.2 | 5,7740 | 30.02
| LEIS SOCIAIS (88.46%) |  |  | 0 | 0,0000 | 73.64
| TOTAL : |  |  |  |  | 479.62
200020 | ESPELHO D'AGUA COM 6 ESGUICHOS DE ALTURA VARIAVEL |  |  |  | CJ
COD | DESCRIÇÃO | UNI |  | PREÇO UNIT | INDICE | PREÇO TOTAL
000050 | CIMENTO PORTLAND CP III 32RS NBR 11578 (quilo) | KG |  | 0.5 | 622,0000 | 311
000100 | AREIA GROSSA LAVADA | M3 |  | 83 | 1,0220 | 84.83
000200 | PEDRA BRITADA #1 E 2 | M3 |  | 88 | 1,7640 | 155.23
000380 | ACO CA 50 FINO (5,0mm a 10,0mm) (3/16"" a 3/8"") | KG |  | 4.22 | 88,4000 | 373.05
000400 | ARAME RECOZIDO ISGW #16 (0,032kg/m) (55 AMARRAS/pm3) | KG |  | 6.48 | 2,1200 | 13.74
001250 | TABUA 1""x12"" 3a/PINUS/TAIPA/ANGELIN | M |  | 8.04 | 88,6990 | 713.14
001350 | PONTALETE 7,5x7,5cm (3x3"") PERNA/BARROTE/ESTRONCA | M |  | 5 | 36,6090 | 183.05
001450 | PREGO FERRO GALVANIZADO 16x24 (285 un/kg) | KG |  | 4.75 | 5,8700 | 27.88
001619 | TE 90 FERRO GALVANIZADO 3/4"" | UN |  | 10 | 5,0000 | 50
002087 | COTOVELO 90 FERRO GALVANIZADO TUPY 3/4"" | UN |  | 7 | 16,0000 | 112
004636 | FITA TEFLON VEDA ROSCA 18mm x 25m | M |  | 0.35 | 2,5000 | 0.88
005557 | LUVA REDUCAO FERRO GALVANIZADO TUPY 3/4"" x 1/2"" | UN |  | 3.1 | 6,0000 | 18.6
006815 | TUBO ACO GALVANIZADO DIN 2440 NBR 5580 3/4"" (1,641kg/m) | M |  | 15.57 | 67,8000 | 1055.65
008441 | ESGUICHO METAL SIMPLES 3/4"" | UN |  | 22 | 6,0000 | 132
030751 | TUBO ACO GALVANIZADO DIN 2440 NBR 5580 1/2"" (1.267kg/m) | M |  | 11.42 | 12,6800 | 144.81
099034 | AJUDANTE DE BOMBEIRO OU ENCANADOR | H |  | 5.2 | 40,6210 | 211.23
099050 | PEDREIRO | H |  | 7.15 | 60,5820 | 433.16
099200 | BOMBEIRO OU ENCANADOR | H |  | 7.7 | 40,6210 | 312.78
099350 | CARPINTEIRO DE FORMAS | H |  | 7.15 | 40,6210 | 290.44
099449 | AJUDANTE DE CARPINTEIRO | H |  | 5.2 | 40,6210 | 211.23
099900 | SERVENTE | H |  | 5.2 | 276,4110 | 1437.34
| LEIS SOCIAIS (88.46%) |  |  | 0 | 0,0000 | 2561.96
| TOTAL : |  |  |  |  | 8834
200021 | ESPELHO D'AGUA COM 5 ESGUICHOS DE ALTURA VARIAVEL |  |  |  | CJ
COD | DESCRIÇÃO | UNI |  | PREÇO UNIT | INDICE | PREÇO TOTAL
000050 | CIMENTO PORTLAND CP III 32RS NBR 11578 (quilo) | KG |  | 0.5 | 598,0000 | 299
000100 | AREIA GROSSA LAVADA | M3 |  | 83 | 1,0060 | 83.5
000200 | PEDRA BRITADA #1 E 2 | M3 |  | 88 | 1,6360 | 143.97
000380 | ACO CA 50 FINO (5,0mm a 10,0mm) (3/16"" a 3/8"") | KG |  | 4.22 | 67,6700 | 285.57
000400 | ARAME RECOZIDO ISGW #16 (0,032kg/m) (55 AMARRAS/pm3) | KG |  | 6.48 | 1,8900 | 12.25
001250 | TABUA 1""x12"" 3a/PINUS/TAIPA/ANGELIN | M |  | 8.04 | 73,8000 | 593.35
001350 | PONTALETE 7,5x7,5cm (3x3"") PERNA/BARROTE/ESTRONCA | M |  | 5 | 34,8190 | 174.1
001450 | PREGO FERRO GALVANIZADO 16x24 (285 un/kg) | KG |  | 4.75 | 4,9160 | 23.35
002087 | COTOVELO 90 FERRO GALVANIZADO TUPY 3/4"" | UN |  | 7 | 14,0000 | 98
004636 | FITA TEFLON VEDA ROSCA 18mm x 25m | M |  | 0.35 | 2,0990 | 0.73
005537 | COTOVELO REDUCAO FERRO GALV. DIAM. 3/4"" x 1/2"" | UN |  | 8 | 5,0000 | 40
006815 | TUBO ACO GALVANIZADO DIN 2440 NBR 5580 3/4"" (1,641kg/m) | M |  | 15.57 | 58,3000 | 907.73
008441 | ESGUICHO METAL SIMPLES 3/4"" | UN |  | 22 | 5,0000 | 110
030751 | TUBO ACO GALVANIZADO DIN 2440 NBR 5580 1/2"" (1.267kg/m) | M |  | 11.42 | 11,3700 | 129.85
099050 | PEDREIRO | H |  | 7.15 | 60,5820 | 433.16
099200 | BOMBEIRO OU ENCANADOR | H |  | 7.7 | 15,5680 | 119.87
099350 | CARPINTEIRO DE FORMAS | H |  | 7.15 | 33,0940 | 236.62
099449 | AJUDANTE DE CARPINTEIRO | H |  | 5.2 | 40,6210 | 211.23
099900 | SERVENTE | H |  | 5.2 | 258,0590 | 1341.91
| LEIS SOCIAIS (88.46%) |  |  | 0 | 0,0000 | 2072.43
| TOTAL : |  |  |  |  | 7316.62
200022 | CONSTRUCAO/ACABAMENTO E EQUIPAMENTO DE QUADRA POLIESPORTIVA |  |  |  | UN
COD | DESCRIÇÃO | UNI |  | PREÇO UNIT | INDICE | PREÇO TOTAL
072767 | PISO QUADRA BASQUETE/FUTEBOL SALAO/VOLEI 18 x 30m | CJ |  | 34620 | 1,0000 | 34620
| TOTAL : |  |  |  |  | 34620
200023 | EQUIPAMENTO PARA QUADRA POLIESPORTIVA |  |  |  | UN
COD | DESCRIÇÃO | UNI |  | PREÇO UNIT | INDICE | PREÇO TOTAL
020770 | ALAMBRADO PARA QUADRA POLIESPORTIVA | CJ |  | 14120 | 1,0000 | 14120
020772 | EQUIPAMENTO/ACESSORIOS PARA QUADRA DE VOLEI | UN |  | 1266 | 1,0000 | 1266
020773 | EQUIPAMENTO/ACESSORIOS PARA QUADRA DE FUTEBOL DE SALAO | UN |  | 1760 | 1,0000 | 1760
020774 | EQUIPAMENTO/ACESSORIOS PARA QUADRA DE BASQUETE | UN |  | 3650 | 1,0000 | 3650
| TOTAL : |  |  |  |  | 20796
200031 | COFRE DE ACO INDIVIDUAL PARA APARTAMENTO/HOTEL |  |  |  | UN
COD | DESCRIÇÃO | UNI |  | PREÇO UNIT | INDICE | PREÇO TOTAL
018888 | COFRE INDIVIDUAL PARA APARTAMENTO/HOTEL | UN |  | 600 | 1,0000 | 600
| TOTAL : |  |  |  |  | 600
200034 | GELADEIRA-FRIGOBAR COM TAMPO DISPLAY PARA HOTEL |  |  |  | UN
COD | DESCRIÇÃO | UNI |  | PREÇO UNIT | INDICE | PREÇO TOTAL
018885 | GELADEIRA/FRIGOBAR CONSUL COM TAMPO DISPLAY | UN |  | 435 | 1,0000 | 435
| TOTAL : |  |  |  |  | 435
200041 | APLICACAO SEIXOS ROLADOS EM PAVIMENTO |  |  |  | M2
COD | DESCRIÇÃO | UNI |  | PREÇO UNIT | INDICE | PREÇO TOTAL
062727 | PEDRA SEIXO VERMELHO ROLADO TAMANHO IRREGULAR | M3 |  | 86.36 | 0,1500 | 12.95
099050 | PEDREIRO | H |  | 7.15 | 3,2990 | 23.59
099900 | SERVENTE | H |  | 5.2 | 4,2270 | 21.98
| LEIS SOCIAIS (88.46%) |  |  | 0 | 0,0000 | 40.31
| TOTAL : |  |  |  |  | 98.83
200056 | BANCO CONCRETO PRE-MOLDADO |  |  |  | M
COD | DESCRIÇÃO | UNI |  | PREÇO UNIT | INDICE | PREÇO TOTAL
000050 | CIMENTO PORTLAND CP III 32RS NBR 11578 (quilo) | KG |  | 0.5 | 3,7000 | 1.85
000100 | AREIA GROSSA LAVADA | M3 |  | 83 | 0,0030 | 0.25
008858 | BANCO DE MADEIRA VERNIZ 9 REGUAS/SUPORTES FERRO FUNDIDO | UN |  | 290 | 1,0000 | 290
099050 | PEDREIRO | H |  | 7.15 | 2,1640 | 15.47
099900 | SERVENTE | H |  | 5.2 | 3,0930 | 16.08
| LEIS SOCIAIS (88.46%) |  |  | 0 | 0,0000 | 27.91
| TOTAL : |  |  |  |  | 351.56
200057 | BANCO EM MADEIRA DE LEI |  |  |  | UN
COD | DESCRIÇÃO | UNI |  | PREÇO UNIT | INDICE | PREÇO TOTAL
003210 | BANCO DE MADEIRA DE LEI 1,0 x 0,45 x 0,40m | UN |  | 120 | 1,0000 | 120
099900 | SERVENTE | H |  | 5.2 | 0,3090 | 1.61
| LEIS SOCIAIS (88.46%) |  |  | 0 | 0,0000 | 1.42
| TOTAL : |  |  |  |  | 123.03
200061 | BANCOS BASE METALICA ASSENTO REDONDO ESTOFADO PARA BAR |  |  |  | UN
COD | DESCRIÇÃO | UNI |  | PREÇO UNIT | INDICE | PREÇO TOTAL
000050 | CIMENTO PORTLAND CP III 32RS NBR 11578 (quilo) | KG |  | 0.5 | 2,2090 | 1.1
000100 | AREIA GROSSA LAVADA | M3 |  | 83 | 0,0010 | 0.08
002632 | BANQUETA DE MADEIRA H63 DIAM.0,35m | UN |  | 65.3 | 1,0000 | 65.3
099050 | PEDREIRO | H |  | 7.15 | 1,8560 | 13.27
099900 | SERVENTE | H |  | 5.2 | 2,1650 | 11.26
| LEIS SOCIAIS (88.46%) |  |  | 0 | 0,0000 | 21.7
| TOTAL : |  |  |  |  | 112.71
200062 | BANCOS PARA PUBLICO COM CADEIRA FIBRA DE VIDRO |  |  |  | CJ
COD | DESCRIÇÃO | UNI |  | PREÇO UNIT | INDICE | PREÇO TOTAL
000050 | CIMENTO PORTLAND CP III 32RS NBR 11578 (quilo) | KG |  | 0.5 | 186,6000 | 93.3
000100 | AREIA GROSSA LAVADA | M3 |  | 83 | 0,2760 | 22.91
000200 | PEDRA BRITADA #1 E 2 | M3 |  | 88 | 0,3110 | 27.37
000344 | ACO CA 50 MEDIO (5,0mm a 25,0mm) (3/16"" a 1"") | KG |  | 4.22 | 36,9150 | 155.78
000400 | ARAME RECOZIDO ISGW #16 (0,032kg/m) (55 AMARRAS/pm3) | KG |  | 6.48 | 0,6000 | 3.89
001250 | TABUA 1""x12"" 3a/PINUS/TAIPA/ANGELIN | M |  | 8.04 | 12,1100 | 97.36
001350 | PONTALETE 7,5x7,5cm (3x3"") PERNA/BARROTE/ESTRONCA | M |  | 5 | 8,3000 | 41.5
001450 | PREGO FERRO GALVANIZADO 16x24 (285 un/kg) | KG |  | 4.75 | 0,6800 | 3.23
002633 | FERRAGEM DE FIXACAO PARA DIVISORIA EM GRANITO | UN |  | 36 | 1,0000 | 36
002634 | BANCO DE FIBRA DE VIDRO | UN |  | 65.73 | 7,0000 | 460.11
099050 | PEDREIRO | H |  | 7.15 | 10,3000 | 73.65
099300 | ARMADOR ou FERREIRO | H |  | 7.15 | 3,8000 | 27.17
099350 | CARPINTEIRO DE FORMAS | H |  | 7.15 | 6,1000 | 43.62
099449 | AJUDANTE DE CARPINTEIRO | H |  | 5.2 | 6,1000 | 31.72
099807 | AJUDANTE DE ARMADOR | H |  | 5.2 | 3,8000 | 19.76
099900 | SERVENTE | H |  | 5.2 | 8,0000 | 41.6
| LEIS SOCIAIS (88.46%) |  |  | 0 | 0,0000 | 210.11
| TOTAL : |  |  |  |  | 1389.08
200063 | CORRIMAO TUBO FERRO GALVANIZADO DIAMETRO 2"" |  |  |  | M
COD | DESCRIÇÃO | UNI |  | PREÇO UNIT | INDICE | PREÇO TOTAL
000050 | CIMENTO PORTLAND CP III 32RS NBR 11578 (quilo) | KG |  | 0.5 | 2,1200 | 1.06
000100 | AREIA GROSSA LAVADA | M3 |  | 83 | 0,0010 | 0.08
003119 | PERFIL ""L"" ABAS IGUAIS 2.1/2""x3/8"" (8,78kg/m) | KG |  | 3.81 | 2,8190 | 10.74
006843 | TUBO ACO GALVANIZADO DIN 2440 NBR 5580 2"" (5,242kg/m) | KG |  | 9.21 | 5,3100 | 48.91
099230 | SERRALHEIRO | H |  | 7.7 | 3,2990 | 25.4
099662 | AJUDANTE DE SERRALHEIRO | H |  | 5.2 | 3,1960 | 16.62
| LEIS SOCIAIS (88.46%) |  |  | 0 | 0,0000 | 37.17
| TOTAL : |  |  |  |  | 139.98
200065 | CAIXA PARA ENCAIXE E INSTALACAO APARELHO AR CONDICIONADO |  |  |  | UN
COD | DESCRIÇÃO | UNI |  | PREÇO UNIT | INDICE | PREÇO TOTAL
001349 | ALIZAR/MOLDURA MADEIRA DE LEI 1,5x4,5cm PARA PINTURA | M |  | 20 | 3,1600 | 63.2
006328 | TABUA 2,5x20cm EM MADEIRA DE LEI | M |  | 9 | 1,4600 | 13.14
062723 | PREGO FERRO GALVANIZADO 16x24 (349 un/kg) | KG |  | 12.9 | 0,0600 | 0.77
099360 | CARPINTEIRO DE ESQUADRIA | H |  | 8.35 | 1,4640 | 12.22
099449 | AJUDANTE DE CARPINTEIRO | H |  | 5.2 | 1,2370 | 6.43
| LEIS SOCIAIS (88.46%) |  |  | 0 | 0,0000 | 16.5
| TOTAL : |  |  |  |  | 112.26
200067 | BANCADA MARMORE BRANCO ITAUNA 3cm |  |  |  | M2
COD | DESCRIÇÃO | UNI |  | PREÇO UNIT | INDICE | PREÇO TOTAL
000050 | CIMENTO PORTLAND CP III 32RS NBR 11578 (quilo) | KG |  | 0.5 | 1,2600 | 0.63
000100 | AREIA GROSSA LAVADA | M3 |  | 83 | 0,0020 | 0.17
010392 | MARMORE BRANCO ITAUNA 3cm | M2 |  | 148 | 1,0500 | 155.4
099398 | MARMORISTA | H |  | 7.15 | 1,4430 | 10.32
099664 | AJUDANTE DE MARMORISTA | H |  | 5.2 | 1,2370 | 6.43
| LEIS SOCIAIS (88.46%) |  |  | 0 | 0,0000 | 14.82
| TOTAL : |  |  |  |  | 187.77
200068 | GRELHA FERRO FUNDIDO 20cm |  |  |  | M
COD | DESCRIÇÃO | UNI |  | PREÇO UNIT | INDICE | PREÇO TOTAL
000050 | CIMENTO PORTLAND CP III 32RS NBR 11578 (quilo) | KG |  | 0.5 | 1,2600 | 0.63
000100 | AREIA GROSSA LAVADA | M3 |  | 83 | 0,0010 | 0.08
077203 | GRELHA 20 x 100cm | UN |  | 87 | 1,0000 | 87
099050 | PEDREIRO | H |  | 7.15 | 0,4330 | 3.1
099900 | SERVENTE | H |  | 5.2 | 1,0000 | 5.2
| LEIS SOCIAIS (88.46%) |  |  | 0 | 0,0000 | 7.34
| TOTAL : |  |  |  |  | 103.35
200069 | CAIXA DE BRITA PARA DESCIDA E DRENO DE AGUAS PLUVIAIS |  |  |  | UN
COD | DESCRIÇÃO | UNI |  | PREÇO UNIT | INDICE | PREÇO TOTAL
000050 | CIMENTO PORTLAND CP III 32RS NBR 11578 (quilo) | KG |  | 0.5 | 31,1620 | 15.58
000100 | AREIA GROSSA LAVADA | M3 |  | 83 | 0,0720 | 5.98
000200 | PEDRA BRITADA #1 E 2 | M3 |  | 88 | 0,0810 | 7.13
001250 | TABUA 1""x12"" 3a/PINUS/TAIPA/ANGELIN | M |  | 8.04 | 3,6210 | 29.11
008767 | PEDRA BRITADA #2 | M3 |  | 67.5 | 0,3620 | 24.44
099050 | PEDREIRO | H |  | 7.15 | 0,7850 | 5.61
099900 | SERVENTE | H |  | 5.2 | 1,8820 | 9.79
| LEIS SOCIAIS (88.46%) |  |  | 0 | 0,0000 | 13.62
| TOTAL : |  |  |  |  | 111.26
200070 | LAREIRA PREMOLDADA EM TIJOLOS REFRATARIOS |  |  |  | UN
COD | DESCRIÇÃO | UNI |  | PREÇO UNIT | INDICE | PREÇO TOTAL
077728 | LAVA-JATO 200l/h | H |  | 9 | 1,0000 | 9
099050 | PEDREIRO | H |  | 7.15 | 18,1460 | 129.74
099900 | SERVENTE | H |  | 5.2 | 29,0740 | 151.18
| LEIS SOCIAIS (88.46%) |  |  | 0 | 0,0000 | 248.5
| TOTAL : |  |  |  |  | 538.42
200071 | SINALIZACAO - PLACA DE ORIENTACAO EM LAMINADO 60x7cm |  |  |  | UN
COD | DESCRIÇÃO | UNI |  | PREÇO UNIT | INDICE | PREÇO TOTAL
014201 | BUCHA DE NYLON PARA FIXACAO TIPO S6 COM PARAFUSO | UN |  | 0.02 | 4,0000 | 0.08
031850 | PLACA LAMINADO 60x7cm GRAVURA SILK SCREEN C/FIXACAO EXT | UN |  | 236 | 1,0000 | 236
099050 | PEDREIRO | H |  | 7.15 | 0,3610 | 2.58
| LEIS SOCIAIS (88.46%) |  |  | 0 | 0,0000 | 2.28
| TOTAL : |  |  |  |  | 240.94
200072 | SINALIZACAO - PLACA DE ORIENTACAO 90x10cm COM PILARES |  |  |  | UN
COD | DESCRIÇÃO | UNI |  | PREÇO UNIT | INDICE | PREÇO TOTAL
000050 | CIMENTO PORTLAND CP III 32RS NBR 11578 (quilo) | KG |  | 0.5 | 31,2600 | 15.63
000100 | AREIA GROSSA LAVADA | M3 |  | 83 | 0,0700 | 5.81
000200 | PEDRA BRITADA #1 E 2 | M3 |  | 88 | 0,0800 | 7.04
006844 | TUBO ACO GALVANIZ. DIN 2440 NBR 5580 2.1/2""(6,692kg/m) | M |  | 62.21 | 26,5600 | 1652.3
031853 | PLACA LAMINADO 90 x 10cm GRAVURA SILK SCREEN P/FIX.EXT. | UN |  | 202.35 | 5,0000 | 1011.75
099050 | PEDREIRO | H |  | 7.15 | 2,6810 | 19.17
099900 | SERVENTE | H |  | 5.2 | 3,9180 | 20.37
| LEIS SOCIAIS (88.46%) |  |  | 0 | 0,0000 | 34.98
| TOTAL : |  |  |  |  | 2767.05
200073 | SINALIZACAO - PLACA DE ORIENTACAO LAMINADO 90x10cm C/PILARES |  |  |  | UN
COD | DESCRIÇÃO | UNI |  | PREÇO UNIT | INDICE | PREÇO TOTAL
000050 | CIMENTO PORTLAND CP III 32RS NBR 11578 (quilo) | KG |  | 0.5 | 31,2600 | 15.63
000100 | AREIA GROSSA LAVADA | M3 |  | 83 | 0,0700 | 5.81
000200 | PEDRA BRITADA #1 E 2 | M3 |  | 88 | 0,0800 | 7.04
006844 | TUBO ACO GALVANIZ. DIN 2440 NBR 5580 2.1/2""(6,692kg/m) | M |  | 62.21 | 26,5600 | 1652.3
031853 | PLACA LAMINADO 90 x 10cm GRAVURA SILK SCREEN P/FIX.EXT. | UN |  | 202.35 | 10,0000 | 2023.5
099050 | PEDREIRO | H |  | 7.15 | 2,6810 | 19.17
099900 | SERVENTE | H |  | 5.2 | 4,3300 | 22.52
| LEIS SOCIAIS (88.46%) |  |  | 0 | 0,0000 | 36.88
| TOTAL : |  |  |  |  | 3782.85
200074 | SINALIZACAO - PICTOGRAMA 15x15cm COM FIXACAO EM PAREDES |  |  |  | UN
COD | DESCRIÇÃO | UNI |  | PREÇO UNIT | INDICE | PREÇO TOTAL
014201 | BUCHA DE NYLON PARA FIXACAO TIPO S6 COM PARAFUSO | UN |  | 0.02 | 2,0000 | 0.04
031852 | PLACA LAMINADO 15x15cm PICTOGRAMA SILK SCREEN | UN |  | 162 | 1,0000 | 162
099050 | PEDREIRO | H |  | 7.15 | 0,2060 | 1.47
| LEIS SOCIAIS (88.46%) |  |  | 0 | 0,0000 | 1.3
| TOTAL : |  |  |  |  | 164.81
200075 | SINALIZACAO/PLACA |  |  |  | UN
COD | DESCRIÇÃO | UNI |  | PREÇO UNIT | INDICE | PREÇO TOTAL
014201 | BUCHA DE NYLON PARA FIXACAO TIPO S6 COM PARAFUSO | UN |  | 0.02 | 2,0000 | 0.04
031851 | PLACA LAMINADO 60x7cm GRAVURA SILK SCREEN PARA PAREDE | UN |  | 196.23 | 1,0000 | 196.23
099050 | PEDREIRO | H |  | 7.15 | 0,3000 | 2.15
| LEIS SOCIAIS (88.46%) |  |  | 0 | 0,0000 | 1.9
| TOTAL : |  |  |  |  | 200.32
200076 | DESCIDA AGUAS PLUVIAIS-PRUMADA COM CORRENTE DE ACO |  |  |  | M
COD | DESCRIÇÃO | UNI |  | PREÇO UNIT | INDICE | PREÇO TOTAL
070186 | CORRENTE ACO GALVANIZADO COM ELOS D=1/4"" | KG |  | 6.8 | 6,3600 | 43.25
099050 | PEDREIRO | H |  | 7.15 | 0,6390 | 4.57
| LEIS SOCIAIS (88.46%) |  |  | 0 | 0,0000 | 4.04
| TOTAL : |  |  |  |  | 51.86
200090 | ESCADA CIRCULAR METALICA COM DEGRAUS CHAPA XADREZ |  |  |  | DEGRAU
COD | DESCRIÇÃO | UNI |  | PREÇO UNIT | INDICE | PREÇO TOTAL
000585 | CHAPA ACO FINA A QUENTE 3/16"" 4,75mm (38,00kg/m2) | KG |  | 2.28 | 14,1100 | 32.17
030751 | TUBO ACO GALVANIZADO DIN 2440 NBR 5580 1/2"" (1.267kg/m) | M |  | 11.42 | 18,6760 | 213.28
099230 | SERRALHEIRO | H |  | 7.7 | 2,7990 | 21.55
099662 | AJUDANTE DE SERRALHEIRO | H |  | 5.2 | 4,3290 | 22.51
| LEIS SOCIAIS (88.46%) |  |  | 0 | 0,0000 | 38.98
| TOTAL : |  |  |  |  | 328.49
200092 | GUARITA FIBRA-DE-VIDRO 150x150x220cm |  |  |  | UN
COD | DESCRIÇÃO | UNI |  | PREÇO UNIT | INDICE | PREÇO TOTAL
007052 | GUARITA FIBRA DE VIDRO 1,10x1,10m PARA VIGILANCIA | UN |  | 1460 | 1,0000 | 1460
099050 | PEDREIRO | H |  | 7.15 | 19,1770 | 137.12
099900 | SERVENTE | H |  | 5.2 | 21,8570 | 113.66
| LEIS SOCIAIS (88.46%) |  |  | 0 | 0,0000 | 221.84
| TOTAL : |  |  |  |  | 1932.62
200099 | BANCA ACO INOXIDAVEL COM 2 CUBAS 2,50x0,60m |  |  |  | UN
COD | DESCRIÇÃO | UNI |  | PREÇO UNIT | INDICE | PREÇO TOTAL
001851 | BANCA ACO INOXIDAVEL 2,0x0,60x0,17cm -MEKAL | UN |  | 2850 | 1,0000 | 2850
003911 | VALVULA METAL CROMADO 1600 PARA PIA ESTEVES | UN |  | 25 | 2,0000 | 50
004025 | TORNEIRA PARA PIA COZINHA ASPEN 1168/C35 DECA | UN |  | 130.59 | 2,0000 | 261.18
004468 | SIFAO CROMADO PARA PIA 2"" x 1.1/2"" DECA 1680C | UN |  | 142.9 | 2,0000 | 285.8
099034 | AJUDANTE DE BOMBEIRO OU ENCANADOR | H |  | 5.2 | 2,9380 | 15.28
099200 | BOMBEIRO OU ENCANADOR | H |  | 7.7 | 3,7320 | 28.74
| LEIS SOCIAIS (88.46%) |  |  | 0 | 0,0000 | 38.94
| TOTAL : |  |  |  |  | 3529.94
200100 | PLATAFORMA 3,50x1,50m ALTURA 20cm PARA INSTALACAO DE MASTROS |  |  |  | UN
COD | DESCRIÇÃO | UNI |  | PREÇO UNIT | INDICE | PREÇO TOTAL
000050 | CIMENTO PORTLAND CP III 32RS NBR 11578 (quilo) | KG |  | 0.5 | 96,6000 | 48.3
000100 | AREIA GROSSA LAVADA | M3 |  | 83 | 0,0280 | 2.32
000200 | PEDRA BRITADA #1 E 2 | M3 |  | 88 | 0,0360 | 3.17
000450 | PEDRA DE MAO | M3 |  | 70.57 | 0,8600 | 60.69
001950 | TIJOLO FURADO DE BARRO (LAJOTA) 9 x 19 x 19cm | UN |  | 0.42 | 150,0000 | 63
099050 | PEDREIRO | H |  | 7.15 | 6,3920 | 45.7
099900 | SERVENTE | H |  | 5.2 | 10,7220 | 55.75
| LEIS SOCIAIS (88.46%) |  |  | 0 | 0,0000 | 89.74
| TOTAL : |  |  |  |  | 368.67
200105 | MASTRO BANDEIRA ACO CONICO ALTURA 06,00m |  |  |  | UN
COD | DESCRIÇÃO | UNI |  | PREÇO UNIT | INDICE | PREÇO TOTAL
000050 | CIMENTO PORTLAND CP III 32RS NBR 11578 (quilo) | KG |  | 0.5 | 76,2000 | 38.1
000100 | AREIA GROSSA LAVADA | M3 |  | 83 | 0,0200 | 1.66
000200 | PEDRA BRITADA #1 E 2 | M3 |  | 88 | 0,0250 | 2.2
002018 | POSTE ACO RETO P/MASTRO BANDEIRA C/BASE FIXACAO 6,0m | UN |  | 830 | 1,0000 | 830
003157 | PORCA ACO SEXTAVADA A325 1/4"" | UN |  | 0.96 | 4,0000 | 3.84
008684 | BASE PARA FIXACAO DE MASTRO EM CHAPA DE ACO 1/4"" | UN |  | 236 | 1,0000 | 236
012748 | RODIZIO DE LATAO COM ROLAMENTO NACIONAL DE 6mm | UN |  | 23.3 | 1,0000 | 23.3
099050 | PEDREIRO | H |  | 7.15 | 8,6600 | 61.92
099900 | SERVENTE | H |  | 5.2 | 27,6310 | 143.68
| LEIS SOCIAIS (88.46%) |  |  | 0 | 0,0000 | 181.87
| TOTAL : |  |  |  |  | 1522.57
200106 | MASTRO BANDEIRA ACO CONICO ALTURA 05,00m |  |  |  | UN
COD | DESCRIÇÃO | UNI |  | PREÇO UNIT | INDICE | PREÇO TOTAL
002018 | POSTE ACO RETO P/MASTRO BANDEIRA C/BASE FIXACAO 6,0m | UN |  | 830 | 1,0000 | 830
002891 | PARAFUSO ACO SEXTAVADO ASTM A325 1/4"" COM PORCA | UN |  | 1.68 | 4,0000 | 6.72
008247 | GRAMPOS FIXACAO | UN |  | 0.39 | 1,0000 | 0.39
008684 | BASE PARA FIXACAO DE MASTRO EM CHAPA DE ACO 1/4"" | UN |  | 236 | 1,0000 | 236
018055 | ROLDANA E RODIZIO SKF | UN |  | 36.32 | 1,0000 | 36.32
099050 | PEDREIRO | H |  | 7.15 | 11,3410 | 81.09
099900 | SERVENTE | H |  | 5.2 | 17,3210 | 90.07
| LEIS SOCIAIS (88.46%) |  |  | 0 | 0,0000 | 151.41
| TOTAL : |  |  |  |  | 1432
200110 | MASTRO BANDEIRA ACO CONICO ALTURA 07,00m |  |  |  | UN
COD | DESCRIÇÃO | UNI |  | PREÇO UNIT | INDICE | PREÇO TOTAL
000050 | CIMENTO PORTLAND CP III 32RS NBR 11578 (quilo) | KG |  | 0.5 | 76,2000 | 38.1
000100 | AREIA GROSSA LAVADA | M3 |  | 83 | 0,0200 | 1.66
000200 | PEDRA BRITADA #1 E 2 | M3 |  | 88 | 0,0250 | 2.2
002891 | PARAFUSO ACO SEXTAVADO ASTM A325 1/4"" COM PORCA | UN |  | 1.68 | 4,0000 | 6.72
008684 | BASE PARA FIXACAO DE MASTRO EM CHAPA DE ACO 1/4"" | UN |  | 236 | 1,0000 | 236
012748 | RODIZIO DE LATAO COM ROLAMENTO NACIONAL DE 6mm | UN |  | 23.3 | 1,0000 | 23.3
072793 | POSTE ACO TUBULAR RETO ENGASTADO 7,50m | UN |  | 485 | 1,0000 | 485
099050 | PEDREIRO | H |  | 7.15 | 10,9290 | 78.14
099900 | SERVENTE | H |  | 5.2 | 29,2800 | 152.26
| LEIS SOCIAIS (88.46%) |  |  | 0 | 0,0000 | 203.81
| TOTAL : |  |  |  |  | 1227.19
200113 | PERSIANA EM LAMINAS METALICAS |  |  |  | M2
COD | DESCRIÇÃO | UNI |  | PREÇO UNIT | INDICE | PREÇO TOTAL
007034 | PERSIANA HORIZONTAL ALUMINIO COM 16mm LUXAFLEX | M2 |  | 165 | 1,0000 | 165
| TOTAL : |  |  |  |  | 165
200119 | COIFA DE LANCHONETE |  |  |  | UN
COD | DESCRIÇÃO | UNI |  | PREÇO UNIT | INDICE | PREÇO TOTAL
008595 | COIFA ACO INOXIDAVEL 2,40 x 1,20m | UN |  | 4630 | 1,0000 | 4630
099069 | AJUDANTE DE MONTADOR DE LINHA DE TUBOS | H |  | 5.2 | 6,3920 | 33.24
099543 | MONTADOR DE ESTRUTURA METALICA | H |  | 9 | 8,8670 | 79.8
| LEIS SOCIAIS (88.46%) |  |  | 0 | 0,0000 | 100
| TOTAL : |  |  |  |  | 4843.04
200123 | ESPELHO DE CRISTAL COM MOLDURA DE ALUMINIO |  |  |  | M2
COD | DESCRIÇÃO | UNI |  | PREÇO UNIT | INDICE | PREÇO TOTAL
011801 | ESPELHO INCOLOR OPTMIRROR 4mm 45x60cm (CORTADO) | M2 |  | 14.82 | 1,0500 | 15.56
011802 | MOLDURA ALUMINIO A28 ANODIZADO 12cm PARA ESPELHO | M |  | 46.23 | 4,1200 | 190.47
099537 | VIDRACEIRO | H |  | 5.36 | 2,6810 | 14.37
099661 | AJUDANTE DE VIDRACEIRO | H |  | 5.2 | 2,6810 | 13.94
| LEIS SOCIAIS (88.46%) |  |  | 0 | 0,0000 | 25.04
| TOTAL : |  |  |  |  | 259.38
200124 | SANCA DE ILUMINACAO EM MADEIRA |  |  |  | M
COD | DESCRIÇÃO | UNI |  | PREÇO UNIT | INDICE | PREÇO TOTAL
004786 | SANCA DE GESSO PARA LUZ INDIRETA | M |  | 14.17 | 56,0000 | 793.52
099360 | CARPINTEIRO DE ESQUADRIA | H |  | 8.35 | 3,9800 | 33.23
099449 | AJUDANTE DE CARPINTEIRO | H |  | 5.2 | 3,9800 | 20.7
| LEIS SOCIAIS (88.46%) |  |  | 0 | 0,0000 | 47.71
| TOTAL : |  |  |  |  | 895.16
200125 | PINGADEIRA ALUMINIO |  |  |  | M
COD | DESCRIÇÃO | UNI |  | PREÇO UNIT | INDICE | PREÇO TOTAL
071313 | PINGADEIRA ALUMINIO TIPO SR-97 SONAFO 6cm | UN |  | 15.3 | 1,0500 | 16.07
099950 | MONTADOR DE ESTRUTURA EM ALUMINIO | H |  | 9 | 2,6810 | 24.13
| LEIS SOCIAIS (88.46%) |  |  | 0 | 0,0000 | 21.35
| TOTAL : |  |  |  |  | 61.55
200126 | CANALETA PARA FIXACAO DE RELOGIOS |  |  |  | UN
COD | DESCRIÇÃO | UNI |  | PREÇO UNIT | INDICE | PREÇO TOTAL
002012 | CANALETA PERFURADA SISA SRS 650-P | M |  | 28 | 0,6000 | 16.8
099360 | CARPINTEIRO DE ESQUADRIA | H |  | 8.35 | 1,6500 | 13.78
| LEIS SOCIAIS (88.46%) |  |  | 0 | 0,0000 | 12.19
| TOTAL : |  |  |  |  | 42.77
200130 | CLARABOIA EM PERFIL DE ALUMINIO E VIDRO IMPRESSO |  |  |  | M2
COD | DESCRIÇÃO | UNI |  | PREÇO UNIT | INDICE | PREÇO TOTAL
000458 | VIDRO METALIZADO CEB INCOLOR 10mm | M2 |  | 452 | 0,9600 | 433.92
000538 | CANTONEIRA ALUMINIO ANODIZADO 5/8""x1mm | M |  | 8 | 4,6000 | 36.8
008988 | DOMO ACRILICO 0,85x0,85 | UN |  | 256 | 12,1000 | 3097.6
099230 | SERRALHEIRO | H |  | 7.7 | 13,1560 | 101.3
099537 | VIDRACEIRO | H |  | 5.36 | 3,2990 | 17.68
099661 | AJUDANTE DE VIDRACEIRO | H |  | 5.2 | 3,2990 | 17.15
099662 | AJUDANTE DE SERRALHEIRO | H |  | 5.2 | 13,0940 | 68.09
| LEIS SOCIAIS (88.46%) |  |  | 0 | 0,0000 | 180.65
| TOTAL : |  |  |  |  | 3953.19
200135 | BICICLETARIO DE CONCRETO PARA GUARDA DE UNIDADES |  |  |  | UN
COD | DESCRIÇÃO | UNI |  | PREÇO UNIT | INDICE | PREÇO TOTAL
000050 | CIMENTO PORTLAND CP III 32RS NBR 11578 (quilo) | KG |  | 0.5 | 28,0000 | 14
000100 | AREIA GROSSA LAVADA | M3 |  | 83 | 0,0480 | 3.98
000200 | PEDRA BRITADA #1 E 2 | M3 |  | 88 | 0,0640 | 5.63
099050 | PEDREIRO | H |  | 7.15 | 0,5160 | 3.69
099900 | SERVENTE | H |  | 5.2 | 1,3400 | 6.97
| LEIS SOCIAIS (88.46%) |  |  | 0 | 0,0000 | 9.43
| TOTAL : |  |  |  |  | 43.7
200154 | ESPELHO PARA ESTIMULACAO COM BARRA 2,69x1,15m |  |  |  | UN
COD | DESCRIÇÃO | UNI |  | PREÇO UNIT | INDICE | PREÇO TOTAL
001137 | FLANGE COM SEXTAVADO FERRO GALVANIZADO TUPY 1.1/2"" | UN |  | 23 | 3,0000 | 69
001349 | ALIZAR/MOLDURA MADEIRA DE LEI 1,5x4,5cm PARA PINTURA | M |  | 20 | 7,7000 | 154
001622 | TE 90 FERRO GALVANIZADO TUPY 1.1/2"" | UN |  | 32.53 | 1,0000 | 32.53
002090 | COTOVELO 90 FERRO GALVANIZADO TUPY 1.1/2"" | UN |  | 23 | 2,0000 | 46
003487 | LIXA PARA MADEIRA S422 NORTON 100 | UN |  | 1.1 | 2,0000 | 2.2
006840 | TUBO ACO GALVANIZADO DIN 2440 NBR 5580 1.1/2""(3,723kg/m | KG |  | 9.32 | 14,8800 | 138.68
008272 | COLA PARA LAMINADO FORMICA 3,78kg/m2 | KG |  | 12 | 0,8600 | 10.32
008512 | VERNIZ SPARLACK MARITIMO | GL |  | 91.9 | 0,1160 | 10.66
014201 | BUCHA DE NYLON PARA FIXACAO TIPO S6 COM PARAFUSO | UN |  | 0.02 | 12,0000 | 0.24
014202 | BUCHA DE NYLON PARA FIXACAO TIPO S7 COM PARAFUSO | UN |  | 0.04 | 12,0000 | 0.48
014435 | COMPENSADO VIROLA 4mm 1,60x2,20m (3,52m2) | M2 |  | 11.93 | 3,1600 | 37.7
018117 | TINTA ESMALTE ACETINADO CORAL | GL |  | 79.9 | 0,2370 | 18.94
019938 | PARAFUSO MADEIRA 2,5cm CROMADO | UN |  | 0.22 | 12,0000 | 2.64
019940 | PARAFUSO MADEIRA 3,5cm CROMADO | UN |  | 0.31 | 12,0000 | 3.72
030160 | ESPELHO CRISTAL LISO 4mm (CORTADO) | M2 |  | 54.9 | 3,1000 | 170.19
032558 | LIXA PARA MASSA A257 NORTON 100 | UN |  | 1.1 | 1,0000 | 1.1
099360 | CARPINTEIRO DE ESQUADRIA | H |  | 8.35 | 8,4540 | 70.59
099449 | AJUDANTE DE CARPINTEIRO | H |  | 5.2 | 8,4540 | 43.96
099537 | VIDRACEIRO | H |  | 5.36 | 4,7430 | 25.42
099550 | PINTOR | H |  | 7.15 | 16,9080 | 120.89
099661 | AJUDANTE DE VIDRACEIRO | H |  | 5.2 | 4,7430 | 24.66
099804 | AJUDANTE DE PINTOR | H |  | 5.2 | 16,9080 | 87.92
099900 | SERVENTE | H |  | 5.2 | 7,0110 | 36.46
| LEIS SOCIAIS (88.46%) |  |  | 0 | 0,0000 | 362.6
| TOTAL : |  |  |  |  | 1470.9
200155 | ESPELHO PARA ESTIMULACAO COM BARRA DE APOIO |  |  |  | M2
COD | DESCRIÇÃO | UNI |  | PREÇO UNIT | INDICE | PREÇO TOTAL
001137 | FLANGE COM SEXTAVADO FERRO GALVANIZADO TUPY 1.1/2"" | UN |  | 23 | 0,9700 | 22.31
001349 | ALIZAR/MOLDURA MADEIRA DE LEI 1,5x4,5cm PARA PINTURA | M |  | 20 | 1,2640 | 25.28
001622 | TE 90 FERRO GALVANIZADO TUPY 1.1/2"" | UN |  | 32.53 | 0,3240 | 10.54
002090 | COTOVELO 90 FERRO GALVANIZADO TUPY 1.1/2"" | UN |  | 23 | 0,6470 | 14.88
003487 | LIXA PARA MADEIRA S422 NORTON 100 | UN |  | 1.1 | 0,6470 | 0.71
006840 | TUBO ACO GALVANIZADO DIN 2440 NBR 5580 1.1/2""(3,723kg/m | KG |  | 9.32 | 4,8100 | 44.83
008272 | COLA PARA LAMINADO FORMICA 3,78kg/m2 | KG |  | 12 | 0,2780 | 3.34
008512 | VERNIZ SPARLACK MARITIMO | GL |  | 91.9 | 0,0380 | 3.49
014201 | BUCHA DE NYLON PARA FIXACAO TIPO S6 COM PARAFUSO | UN |  | 0.02 | 1,9700 | 0.04
014202 | BUCHA DE NYLON PARA FIXACAO TIPO S7 COM PARAFUSO | UN |  | 0.04 | 1,9700 | 0.08
014436 | COMPENSADO VIROLA 6mm 1,60x2,20m (3,52m2) | M2 |  | 15.9 | 0,9750 | 15.5
018117 | TINTA ESMALTE ACETINADO CORAL | GL |  | 79.9 | 0,0770 | 6.15
019938 | PARAFUSO MADEIRA 2,5cm CROMADO | UN |  | 0.22 | 1,9700 | 0.43
019940 | PARAFUSO MADEIRA 3,5cm CROMADO | UN |  | 0.31 | 1,9700 | 0.61
030161 | ESPELHO CRISTAL LISO 6mm (CORTADO) | M2 |  | 65.9 | 1,0020 | 66.03
032558 | LIXA PARA MASSA A257 NORTON 100 | UN |  | 1.1 | 0,3240 | 0.36
099360 | CARPINTEIRO DE ESQUADRIA | H |  | 8.35 | 2,7330 | 22.82
099449 | AJUDANTE DE CARPINTEIRO | H |  | 5.2 | 2,7330 | 14.21
099537 | VIDRACEIRO | H |  | 5.36 | 1,5330 | 8.22
099550 | PINTOR | H |  | 7.15 | 5,4650 | 39.07
099661 | AJUDANTE DE VIDRACEIRO | H |  | 5.2 | 1,5330 | 7.97
099804 | AJUDANTE DE PINTOR | H |  | 5.2 | 5,4650 | 28.42
099900 | SERVENTE | H |  | 5.2 | 2,2660 | 11.78
| LEIS SOCIAIS (88.46%) |  |  | 0 | 0,0000 | 117.2
| TOTAL : |  |  |  |  | 464.27
200165 | LETREIRO ACRILICO ILUMINADO |  |  |  | M2
COD | DESCRIÇÃO | UNI |  | PREÇO UNIT | INDICE | PREÇO TOTAL
006213 | LETREIRO ACRILICO COM ILUMINACAO INTERNA | M2 |  | 2630 | 1,0000 | 2630
099250 | ELETRICISTA | H |  | 7.15 | 6,9590 | 49.76
099806 | AJUDANTE DE ELETRICISTA | H |  | 5.2 | 7,8360 | 40.75
| LEIS SOCIAIS (88.46%) |  |  | 0 | 0,0000 | 80.07
| TOTAL : |  |  |  |  | 2800.58
200172 | APLICACAO LETRAS ADESIVAS LETRASIGN BRANCA 75mm |  |  |  | UN
COD | DESCRIÇÃO | UNI |  | PREÇO UNIT | INDICE | PREÇO TOTAL
011950 | LETRASET ADESIVA 75mm | UN |  | 1 | 1,0000 | 1
099061 | DESENHISTA ARTEFINALISTA EM AUTO CAD | H |  | 19.41 | 0,3610 | 7.01
| LEIS SOCIAIS (88.46%) |  |  | 0 | 0,0000 | 6.2
| TOTAL : |  |  |  |  | 14.21
200177 | COLOCACAO DE TOTEM/ESCULTURA - MAO-DE-OBRA |  |  |  | UN
COD | DESCRIÇÃO | UNI |  | PREÇO UNIT | INDICE | PREÇO TOTAL
099050 | PEDREIRO | H |  | 7.15 | 18,5580 | 132.69
099818 | MONTADOR DE ESTRUTURA EM MADEIRA | H |  | 5.47 | 26,8060 | 146.63
099900 | SERVENTE | H |  | 5.2 | 30,9300 | 160.84
| LEIS SOCIAIS (88.46%) |  |  | 0 | 0,0000 | 389.37
| TOTAL : |  |  |  |  | 829.53
200186 | BASE PEDESTAL EM CONCRETO PARA OBRA-DE-ARTE |  |  |  | UN
COD | DESCRIÇÃO | UNI |  | PREÇO UNIT | INDICE | PREÇO TOTAL
000050 | CIMENTO PORTLAND CP III 32RS NBR 11578 (quilo) | KG |  | 0.5 | 61,2000 | 30.6
000100 | AREIA GROSSA LAVADA | M3 |  | 83 | 0,1200 | 9.96
000200 | PEDRA BRITADA #1 E 2 | M3 |  | 88 | 0,1600 | 14.08
001250 | TABUA 1""x12"" 3a/PINUS/TAIPA/ANGELIN | M |  | 8.04 | 6,5000 | 52.26
001420 | PREGO FERRO GALVANIZADO 17x21 (305 un/kg) | KG |  | 13.5 | 0,6000 | 8.1
099050 | PEDREIRO | H |  | 7.15 | 5,7740 | 41.28
099350 | CARPINTEIRO DE FORMAS | H |  | 7.15 | 16,4960 | 117.95
099449 | AJUDANTE DE CARPINTEIRO | H |  | 5.2 | 4,1240 | 21.44
| LEIS SOCIAIS (88.46%) |  |  | 0 | 0,0000 | 159.82
| TOTAL : |  |  |  |  | 455.49
200192 | QUADRO NEGRO 1,30x3,20m BASE COMPENSADO E LAMINADO 1mm |  |  |  | UN
COD | DESCRIÇÃO | UNI |  | PREÇO UNIT | INDICE | PREÇO TOTAL
000157 | LAMINADO MELAMINICO 1,3mm 1,25x3,08m (3,85m2)FOS/BRILHO | M2 |  | 22 | 4,6000 | 101.2
008272 | COLA PARA LAMINADO FORMICA 3,78kg/m2 | KG |  | 12 | 0,6800 | 8.16
011802 | MOLDURA ALUMINIO A28 ANODIZADO 12cm PARA ESPELHO | M |  | 46.23 | 9,0000 | 416.07
014203 | BUCHA DE NYLON PARA FIXACAO TIPO S8 C/PARAFUSO | UN |  | 0.04 | 2,0000 | 0.08
017878 | COMPENSADO VIROLA 2Omm 2.20x1.60m (3,52m2) | M2 |  | 49.66 | 4,1600 | 206.59
099014 | MARCENEIRO 1a. CLASSE | H |  | 7.7 | 3,7120 | 28.58
099415 | AJUDANTE DE MARCENEIRO | H |  | 5.2 | 4,3300 | 22.52
| LEIS SOCIAIS (88.46%) |  |  | 0 | 0,0000 | 45.2
| TOTAL : |  |  |  |  | 828.4
200194 | RODAMEIO-FAIXA PROTETORA MADEIRA DE LEI EM PAREDES |  |  |  | M
COD | DESCRIÇÃO | UNI |  | PREÇO UNIT | INDICE | PREÇO TOTAL
000050 | CIMENTO PORTLAND CP III 32RS NBR 11578 (quilo) | KG |  | 0.5 | 0,1100 | 0.06
000100 | AREIA GROSSA LAVADA | M3 |  | 83 | 0,0010 | 0.08
004450 | TACO DE FIXACAO EM MADEIRA | UN |  | 0.52 | 1,0000 | 0.52
028253 | REGUAS MADEIRA CEDRO 10cm | M2 |  | 20 | 1,1000 | 22
099360 | CARPINTEIRO DE ESQUADRIA | H |  | 8.35 | 0,8250 | 6.89
099449 | AJUDANTE DE CARPINTEIRO | H |  | 5.2 | 1,2370 | 6.43
| LEIS SOCIAIS (88.46%) |  |  | 0 | 0,0000 | 11.78
| TOTAL : |  |  |  |  | 47.76
200200 | BANCADA DA RECEPÇÃO |  |  |  | UN
COD | DESCRIÇÃO | UNI |  | PREÇO UNIT | INDICE | PREÇO TOTAL
000322 | ARMARIO MADEIRA SOB BANCAS-COMPENSADO/LAMINADO | M2 |  | 632 | 3,2000 | 2022.4
011460 | BANCA/TAMPO GRANITO CINZA ANDORINHA 3mm | M2 |  | 130.28 | 3,2000 | 416.9
099014 | MARCENEIRO 1a. CLASSE | H |  | 7.7 | 8,0000 | 61.6
099415 | AJUDANTE DE MARCENEIRO | H |  | 5.2 | 8,0000 | 41.6
| LEIS SOCIAIS (88.46%) |  |  | 0 | 0,0000 | 91.29
| TOTAL : |  |  |  |  | 2633.79
200201 | BANCADA DO ULTIMO PAVIMENTO |  |  |  | UN
COD | DESCRIÇÃO | UNI |  | PREÇO UNIT | INDICE | PREÇO TOTAL
000322 | ARMARIO MADEIRA SOB BANCAS-COMPENSADO/LAMINADO | M2 |  | 632 | 1,3800 | 872.16
011460 | BANCA/TAMPO GRANITO CINZA ANDORINHA 3mm | M2 |  | 130.28 | 1,3800 | 179.79
099014 | MARCENEIRO 1a. CLASSE | H |  | 7.7 | 6,0000 | 46.2
099415 | AJUDANTE DE MARCENEIRO | H |  | 5.2 | 6,0000 | 31.2
| LEIS SOCIAIS (88.46%) |  |  | 0 | 0,0000 | 68.47
| TOTAL : |  |  |  |  | 1197.82
200210 | BIRUTA E ANEMOMETRO PARA DECK POUSO HELICOPTERO |  |  |  | UN
COD | DESCRIÇÃO | UNI |  | PREÇO UNIT | INDICE | PREÇO TOTAL
013847 | BIRUTA DIRECIONAL PARA HELIPONTO 2,50m+MASTRO 2m | UN |  | 2030 | 1,0000 | 2030
099941 | MONTADOR DE ESTRUTURA EM ACO | H |  | 9 | 0,6000 | 5.4
| LEIS SOCIAIS (88.46%) |  |  | 0 | 0,0000 | 4.78
| TOTAL : |  |  |  |  | 2040.18
200267 | SINALIZACAO TATIL DE CORRIMAO EM ALUMINIO DE CONTATO |  |  |  | UN
COD | DESCRIÇÃO | UNI |  | PREÇO UNIT | INDICE | PREÇO TOTAL
038456 | SINALIZADOR TATILPARA CORRIMAO (ALUMINIO DE CONTATO) | UN |  | 40.65 | 1,0000 | 40.65
099900 | SERVENTE | H |  | 5.2 | 0,2000 | 1.04
| LEIS SOCIAIS (88.46%) |  |  | 0 | 0,0000 | 0.92
| TOTAL : |  |  |  |  | 42.61
200269 | PLACA PISO TATIL DIRECIONAL 25x25cm AZUL |  |  |  | UN
COD | DESCRIÇÃO | UNI |  | PREÇO UNIT | INDICE | PREÇO TOTAL
038458 | PLACA PISO TATIL DIRECIONAL 25x25cm AZUL | UN |  | 15 | 1,0000 | 15
049181 | COLA CASCOLA 400 gramas 2,8kg/m2 | UN |  | 12.36 | 0,1300 | 1.61
099050 | PEDREIRO | H |  | 7.15 | 0,2000 | 1.43
| LEIS SOCIAIS (88.46%) |  |  | 0 | 0,0000 | 1.26
| TOTAL : |  |  |  |  | 19.3
200424 | ELEMENTOS TATIL E DIRECIONAL EM ACO INOX ESCOVADO LINHA DONE |  |  |  | M2
COD | DESCRIÇÃO | UNI |  | PREÇO UNIT | INDICE | PREÇO TOTAL
065741 | ELEMENTOS TATIL E DIRECIONAL EM ACO INOX ESCOVADO LINHA DONE | M2 |  | 325.65 | 1,0000 | 325.65
099900 | SERVENTE | H |  | 5.2 | 1,5000 | 7.8
| LEIS SOCIAIS (88.46%) |  |  | 0 | 0,0000 | 6.9
| TOTAL : |  |  |  |  | 340.35
200510 | SINALIZADOR ALUMINIO DE CONTATO PARA ESCADAS E RAMPAS |  |  |  | UN
COD | DESCRIÇÃO | UNI |  | PREÇO UNIT | INDICE | PREÇO TOTAL
068423 | SINALIZACAO ALUMINIO DE CONTATO BRAILE P/ ESCADAS E RAMPAS | UN |  | 16 | 1,0000 | 16
099900 | SERVENTE | H |  | 5.2 | 0,1500 | 0.78
| LEIS SOCIAIS (88.46%) |  |  | 0 | 0,0000 | 0.69
| TOTAL : |  |  |  |  | 17.47
200511 | ADESIVO JATEADO PARA APLICACAO EM VIDRO TEMPERADO |  |  |  | M2
COD | DESCRIÇÃO | UNI |  | PREÇO UNIT | INDICE | PREÇO TOTAL
068414 | ADESIVO JATEADO P/ APLICACAO EM VIDRO TEMPERADO COLOCADO | M2 |  | 74 | 1,0000 | 74
099900 | SERVENTE | H |  | 5.2 | 1,0000 | 5.2
| LEIS SOCIAIS (88.46%) |  |  | 0 | 0,0000 | 4.6
| TOTAL : |  |  |  |  | 83.8
200589 | PLACA DE SINALIZACAO TATIL EM BRAILE 20X8CM |  |  |  | UN
COD | DESCRIÇÃO | UNI |  | PREÇO UNIT | INDICE | PREÇO TOTAL
025828 | PLACA TÁTIL BRAILLE/RELEVO AÇO INOX 20X8CM - PARA PORTAS | UN |  | 126 | 1,0000 | 126
049181 | COLA CASCOLA 400 gramas 2,8kg/m2 | UN |  | 12.36 | 0,1300 | 1.61
099050 | PEDREIRO | H |  | 7.15 | 0,1920 | 1.37
099900 | SERVENTE | H |  | 5.2 | 0,1920 | 1
| LEIS SOCIAIS (88.46%) |  |  | 0 | 0,0000 | 2.1
| TOTAL : |  |  |  |  | 132.08
200626 | SINALIZACAO VISUAL BORRACHA DE CONTATO 200x30cm |  |  |  | UN
COD | DESCRIÇÃO | UNI |  | PREÇO UNIT | INDICE | PREÇO TOTAL
038463 | SINALIZACAO VISUAL PARA DEGRAUS EM BORRACHA 200x30Mm | un |  | 4.9 | 1,0000 | 4.9
099900 | SERVENTE | H |  | 5.2 | 0,2000 | 1.04
| LEIS SOCIAIS (88.46%) |  |  | 0 | 0,0000 | 0.92
| TOTAL : |  |  |  |  | 6.86
200627 | SINALIZACAO TATIL DE CORRIMAO 13X3 ALUMINIO DE CONTATO |  |  |  | UN
COD | DESCRIÇÃO | UNI |  | PREÇO UNIT | INDICE | PREÇO TOTAL
038456 | SINALIZADOR TATILPARA CORRIMAO (ALUMINIO DE CONTATO) | UN |  | 40.65 | 1,0000 | 40.65
099900 | SERVENTE | H |  | 5.2 | 0,2000 | 1.04
| LEIS SOCIAIS (88.46%) |  |  | 0 | 0,0000 | 0.92
| TOTAL : |  |  |  |  | 42.61
200628 | PLACA PISO TATIL ALERTA 25x25 AZUL |  |  |  | UN
COD | DESCRIÇÃO | UNI |  | PREÇO UNIT | INDICE | PREÇO TOTAL
038457 | PLACA PISO TATIL ALERTA 25x25cm AZUL | UN |  | 15 | 1,0000 | 15
049181 | COLA CASCOLA 400 gramas 2,8kg/m2 | UN |  | 12.36 | 0,1300 | 1.61
099050 | PEDREIRO | H |  | 7.15 | 0,2000 | 1.43
| LEIS SOCIAIS (88.46%) |  |  | 0 | 0,0000 | 1.26
| TOTAL : |  |  |  |  | 19.3
200629 | ANEL TATIL PARA CORRIMAO - ALUMINIO DE CONTATO |  |  |  | UN
COD | DESCRIÇÃO | UNI |  | PREÇO UNIT | INDICE | PREÇO TOTAL
038452 | ANEL TATIL PARA CORRIMAO - ALUMINIO DE CONTATO | UN |  | 28.8 | 1,0000 | 28.8
099900 | SERVENTE | H |  | 5.2 | 0,3000 | 1.56
| LEIS SOCIAIS (88.46%) |  |  | 0 | 0,0000 | 1.38
| TOTAL : |  |  |  |  | 31.74
200801 | SERVICO DE GARSON (COPEIRAGEM) EM EVENTOS (6 PROF.EVENTO/DIA |  |  |  | UN
COD | DESCRIÇÃO | UNI |  | PREÇO UNIT | INDICE | PREÇO TOTAL
080017 | SERVICO DE GARSON EM COPEIRAGEM-UTILIZACAO/DIA/EVENTO | UN |  | 93 | 6,0000 | 558
| TOTAL : |  |  |  |  | 558
200803 | SERVICO DE FILMAGEM (VIDEOTAPE)-EMPREGO EM EVENTO/DIA |  |  |  | UN
COD | DESCRIÇÃO | UNI |  | PREÇO UNIT | INDICE | PREÇO TOTAL
080019 | SERVICO DE FILMAGEM VT/LOCACAO EVENTO/DIA | UN |  | 1450 | 1,0000 | 1450
| TOTAL : |  |  |  |  | 1450
200870 | SERVICO DE RECEPCIONISTAS EM EVENTOS (6 PESSOAS) |  |  |  | DIA
COD | DESCRIÇÃO | UNI |  | PREÇO UNIT | INDICE | PREÇO TOTAL
080016 | SERVICO DE RECEPCIONISTAS-LOCACAO/DIA/EVENTO | UN |  | 260 | 6,0000 | 1560
| TOTAL : |  |  |  |  | 1560
201 | AJARDINAMENTOS
201005 | GRAMA BERMUDAS-COBERTURA RASTEIRA-CYNODUM DACRYLUM |  |  |  | M2
COD | DESCRIÇÃO | UNI |  | PREÇO UNIT | INDICE | PREÇO TOTAL
008199 | PLANTIO-TERRA VEGETAL TRATADA PARA PLANTIO | M3 |  | 90 | 0,0400 | 3.6
030528 | GRAMA BERMUDAS-COBERTURA RASTEIRA-CYNODUM DACRYLUM | M2 |  | 12.5 | 1,0000 | 12.5
072540 | PLANTIO-ADUBO ORGANICO CURTIDO | KG |  | 4.2 | 5,0000 | 21
072541 | CALCAREO DOLOMITICO | KG |  | 2.5 | 0,1500 | 0.38
072542 | PLANTIO-ADUBO QUIMICO NPK FORMULA BASE(10-10-10 | KG |  | 4.3 | 0,1500 | 0.65
072543 | PLANTIO-PREPARADO QUIMICO-FOSFATO DE ROCHAS | KG |  | 6 | 0,1500 | 0.9
099355 | JARDINEIRO | H |  | 7.15 | 0,8600 | 6.15
099900 | SERVENTE | H |  | 5.2 | 0,8600 | 4.47
| LEIS SOCIAIS (88.46%) |  |  | 0 | 0,0000 | 9.39
| TOTAL : |  |  |  |  | 59.04
201006 | GRAMA SAO CARLOS-COBERTURA RASTEIRA-AXANOPUS COMPRESSUS |  |  |  | M2
COD | DESCRIÇÃO | UNI |  | PREÇO UNIT | INDICE | PREÇO TOTAL
008199 | PLANTIO-TERRA VEGETAL TRATADA PARA PLANTIO | M3 |  | 90 | 0,0400 | 3.6
030527 | GRAMA S.CARLOS-COBERTURA RASTEIRA-AXANOPUS COMPRESSUS | M2 |  | 15 | 1,0000 | 15
072540 | PLANTIO-ADUBO ORGANICO CURTIDO | KG |  | 4.2 | 5,0000 | 21
072541 | CALCAREO DOLOMITICO | KG |  | 2.5 | 0,1500 | 0.38
072542 | PLANTIO-ADUBO QUIMICO NPK FORMULA BASE(10-10-10 | KG |  | 4.3 | 0,1500 | 0.65
072543 | PLANTIO-PREPARADO QUIMICO-FOSFATO DE ROCHAS | KG |  | 6 | 0,1500 | 0.9
099355 | JARDINEIRO | H |  | 7.15 | 0,8870 | 6.34
099900 | SERVENTE | H |  | 5.2 | 0,8870 | 4.61
| LEIS SOCIAIS (88.46%) |  |  | 0 | 0,0000 | 9.69
| TOTAL : |  |  |  |  | 62.17
201007 | GRAMA INGLESA-COBERTURA RASTEIRA-STENOTRAPHUM SECUNDATUM |  |  |  | M2
COD | DESCRIÇÃO | UNI |  | PREÇO UNIT | INDICE | PREÇO TOTAL
008199 | PLANTIO-TERRA VEGETAL TRATADA PARA PLANTIO | M3 |  | 90 | 0,0400 | 3.6
030530 | GRAMA INGLESA-COB.RASTEIRA-STENOTRAPHUM SECUNDATUM | M2 |  | 12 | 1,0000 | 12
072540 | PLANTIO-ADUBO ORGANICO CURTIDO | KG |  | 4.2 | 5,0000 | 21
072541 | CALCAREO DOLOMITICO | KG |  | 2.5 | 0,1500 | 0.38
072542 | PLANTIO-ADUBO QUIMICO NPK FORMULA BASE(10-10-10 | KG |  | 4.3 | 0,1500 | 0.65
072543 | PLANTIO-PREPARADO QUIMICO-FOSFATO DE ROCHAS | KG |  | 6 | 0,1500 | 0.9
099355 | JARDINEIRO | H |  | 7.15 | 0,8870 | 6.34
099900 | SERVENTE | H |  | 5.2 | 0,8870 | 4.61
| LEIS SOCIAIS (88.46%) |  |  | 0 | 0,0000 | 9.69
| TOTAL : |  |  |  |  | 59.17
201008 | GRAMA ESMERALDA-COBERTURA RASTEIRA-WILD ZOYSIA |  |  |  | M2
COD | DESCRIÇÃO | UNI |  | PREÇO UNIT | INDICE | PREÇO TOTAL
008199 | PLANTIO-TERRA VEGETAL TRATADA PARA PLANTIO | M3 |  | 90 | 0,0400 | 3.6
030529 | GRAMA ESMERALDA-COBERTURA RASTEIRA-WILD ZOYSIA | M2 |  | 15 | 1,0000 | 15
072540 | PLANTIO-ADUBO ORGANICO CURTIDO | KG |  | 4.2 | 5,0000 | 21
072541 | CALCAREO DOLOMITICO | KG |  | 2.5 | 0,1500 | 0.38
072542 | PLANTIO-ADUBO QUIMICO NPK FORMULA BASE(10-10-10 | KG |  | 4.3 | 0,1500 | 0.65
072543 | PLANTIO-PREPARADO QUIMICO-FOSFATO DE ROCHAS | KG |  | 6 | 0,1500 | 0.9
099355 | JARDINEIRO | H |  | 7.15 | 0,8870 | 6.34
099900 | SERVENTE | H |  | 5.2 | 0,8870 | 4.61
| LEIS SOCIAIS (88.46%) |  |  | 0 | 0,0000 | 9.69
| TOTAL : |  |  |  |  | 62.17
201009 | GRAMA PELO DE URSO-COBERTURA RASTEIRA-OPHIOCON JAPONICUS |  |  |  | M2
COD | DESCRIÇÃO | UNI |  | PREÇO UNIT | INDICE | PREÇO TOTAL
008199 | PLANTIO-TERRA VEGETAL TRATADA PARA PLANTIO | M3 |  | 90 | 0,0400 | 3.6
030531 | GRAMA PRETA-COBERTURA RASTEIRA-OPHIOCON JAPONICUS | M2 |  | 10 | 1,0000 | 10
072540 | PLANTIO-ADUBO ORGANICO CURTIDO | KG |  | 4.2 | 5,0000 | 21
072541 | CALCAREO DOLOMITICO | KG |  | 2.5 | 0,1500 | 0.38
072542 | PLANTIO-ADUBO QUIMICO NPK FORMULA BASE(10-10-10 | KG |  | 4.3 | 0,1500 | 0.65
072543 | PLANTIO-PREPARADO QUIMICO-FOSFATO DE ROCHAS | KG |  | 6 | 0,1500 | 0.9
099355 | JARDINEIRO | H |  | 7.15 | 0,8870 | 6.34
099900 | SERVENTE | H |  | 5.2 | 0,8870 | 4.61
| LEIS SOCIAIS (88.46%) |  |  | 0 | 0,0000 | 9.69
| TOTAL : |  |  |  |  | 57.17
201012 | SEIXOS ROLADOS DE RIO DECORATIVOS APLICADOS EM PAVIMENTO |  |  |  | M2
COD | DESCRIÇÃO | UNI |  | PREÇO UNIT | INDICE | PREÇO TOTAL
062727 | PEDRA SEIXO VERMELHO ROLADO TAMANHO IRREGULAR | M3 |  | 86.36 | 0,1500 | 12.95
099050 | PEDREIRO | H |  | 7.15 | 0,8250 | 5.9
099900 | SERVENTE | H |  | 5.2 | 0,4120 | 2.14
| LEIS SOCIAIS (88.46%) |  |  | 0 | 0,0000 | 7.11
| TOTAL : |  |  |  |  | 28.1
201015 | CANTEIRO EM TERRA VEGETAL PARA PLANTIO DE HORTA EM ESCOLA |  |  |  | M2
COD | DESCRIÇÃO | UNI |  | PREÇO UNIT | INDICE | PREÇO TOTAL
008199 | PLANTIO-TERRA VEGETAL TRATADA PARA PLANTIO | M3 |  | 90 | 0,0400 | 3.6
072540 | PLANTIO-ADUBO ORGANICO CURTIDO | KG |  | 4.2 | 5,0000 | 21
072541 | CALCAREO DOLOMITICO | KG |  | 2.5 | 0,1500 | 0.38
072542 | PLANTIO-ADUBO QUIMICO NPK FORMULA BASE(10-10-10 | KG |  | 4.3 | 0,1500 | 0.65
072543 | PLANTIO-PREPARADO QUIMICO-FOSFATO DE ROCHAS | KG |  | 6 | 0,1500 | 0.9
099355 | JARDINEIRO | H |  | 7.15 | 0,6190 | 4.43
099900 | SERVENTE | H |  | 5.2 | 1,6500 | 8.58
| LEIS SOCIAIS (88.46%) |  |  | 0 | 0,0000 | 11.51
| TOTAL : |  |  |  |  | 51.05
201016 | RETIRADA DE ERVAS DANINHAS EM MANUTENCAO GRAMADOS |  |  |  | M2
COD | DESCRIÇÃO | UNI |  | PREÇO UNIT | INDICE | PREÇO TOTAL
099355 | JARDINEIRO | H |  | 7.15 | 0,2060 | 1.47
| LEIS SOCIAIS (88.46%) |  |  | 0 | 0,0000 | 1.3
| TOTAL : |  |  |  |  | 2.77
201017 | CORTE E PODA DE GRAMADO JUNTO MEIO-FIO/PASSEIOS |  |  |  | M
COD | DESCRIÇÃO | UNI |  | PREÇO UNIT | INDICE | PREÇO TOTAL
099355 | JARDINEIRO | H |  | 7.15 | 0,0820 | 0.59
| LEIS SOCIAIS (88.46%) |  |  | 0 | 0,0000 | 0.52
| TOTAL : |  |  |  |  | 1.11
201018 | RASTELAMENTO DE AREA COM REMOCAO E BOTA FORA ATE 20,0m |  |  |  | M2
COD | DESCRIÇÃO | UNI |  | PREÇO UNIT | INDICE | PREÇO TOTAL
099900 | SERVENTE | H |  | 5.2 | 0,0820 | 0.43
| LEIS SOCIAIS (88.46%) |  |  | 0 | 0,0000 | 0.38
| TOTAL : |  |  |  |  | 0.81
201019 | CORTE E PODA DE CERCA VIVA H=1,2 L=0,50m |  |  |  | M
COD | DESCRIÇÃO | UNI |  | PREÇO UNIT | INDICE | PREÇO TOTAL
099355 | JARDINEIRO | H |  | 7.15 | 0,2680 | 1.92
| LEIS SOCIAIS (88.46%) |  |  | 0 | 0,0000 | 1.7
| TOTAL : |  |  |  |  | 3.62
201020 | RASTELAMENTO DE CERCAS VIVAS-GALHOS E FOLHAS ATE 20m |  |  |  | M
COD | DESCRIÇÃO | UNI |  | PREÇO UNIT | INDICE | PREÇO TOTAL
099900 | SERVENTE | H |  | 5.2 | 0,1130 | 0.59
| LEIS SOCIAIS (88.46%) |  |  | 0 | 0,0000 | 0.52
| TOTAL : |  |  |  |  | 1.11
201021 | CAPINA DE VEGETACAO RASTEIRA OU ARBUSTIVA |  |  |  | M2
COD | DESCRIÇÃO | UNI |  | PREÇO UNIT | INDICE | PREÇO TOTAL
099900 | SERVENTE | H |  | 5.2 | 0,1650 | 0.86
| LEIS SOCIAIS (88.46%) |  |  | 0 | 0,0000 | 0.76
| TOTAL : |  |  |  |  | 1.62
201022 | PODA DE ARVORES ATE ALTURA 4,0m |  |  |  | UN
COD | DESCRIÇÃO | UNI |  | PREÇO UNIT | INDICE | PREÇO TOTAL
099355 | JARDINEIRO | H |  | 7.15 | 0,8760 | 6.26
099900 | SERVENTE | H |  | 5.2 | 0,2580 | 1.34
| LEIS SOCIAIS (88.46%) |  |  | 0 | 0,0000 | 6.72
| TOTAL : |  |  |  |  | 14.32
201023 | CORTE DE VEGETACAO ARBOREA PEQUENO PORTE-MEIO MANUAL |  |  |  | M2
COD | DESCRIÇÃO | UNI |  | PREÇO UNIT | INDICE | PREÇO TOTAL
099355 | JARDINEIRO | H |  | 7.15 | 0,1650 | 1.18
099900 | SERVENTE | H |  | 5.2 | 0,1650 | 0.86
| LEIS SOCIAIS (88.46%) |  |  | 0 | 0,0000 | 1.8
| TOTAL : |  |  |  |  | 3.84
201024 | CORTE DE VEGETACAO PEQUENO PORTE-MEIO MECANICO |  |  |  | M2
COD | DESCRIÇÃO | UNI |  | PREÇO UNIT | INDICE | PREÇO TOTAL
099568 | OPERADOR DE MAQUINA COSTAL PARA CORTE DE GRAMA | H |  | 8.07 | 0,0520 | 0.42
| LEIS SOCIAIS (88.46%) |  |  | 0 | 0,0000 | 0.37
| TOTAL : |  |  |  |  | 0.79
201025 | RASTELAMENTO E CORTE VEGETACAO EM AREAS COM BOTA-FORA ATE 20 |  |  |  | M2
COD | DESCRIÇÃO | UNI |  | PREÇO UNIT | INDICE | PREÇO TOTAL
099900 | SERVENTE | H |  | 5.2 | 0,1650 | 0.86
| LEIS SOCIAIS (88.46%) |  |  | 0 | 0,0000 | 0.76
| TOTAL : |  |  |  |  | 1.62
201026 | PODA DE ARVORES DE MEDIO PORTE |  |  |  | UN
COD | DESCRIÇÃO | UNI |  | PREÇO UNIT | INDICE | PREÇO TOTAL
099355 | JARDINEIRO | H |  | 7.15 | 0,6390 | 4.57
099900 | SERVENTE | H |  | 5.2 | 0,8250 | 4.29
| LEIS SOCIAIS (88.46%) |  |  | 0 | 0,0000 | 7.84
| TOTAL : |  |  |  |  | 16.7
201027 | PODA DE ARVORES DE GRANDE PORTE |  |  |  | UN
COD | DESCRIÇÃO | UNI |  | PREÇO UNIT | INDICE | PREÇO TOTAL
099355 | JARDINEIRO | H |  | 7.15 | 0,8870 | 6.34
099900 | SERVENTE | H |  | 5.2 | 1,5260 | 7.94
| LEIS SOCIAIS (88.46%) |  |  | 0 | 0,0000 | 12.63
| TOTAL : |  |  |  |  | 26.91
201028 | RETIRADA DE ERVAS DANINHAS EM AREAS |  |  |  | M2
COD | DESCRIÇÃO | UNI |  | PREÇO UNIT | INDICE | PREÇO TOTAL
099355 | JARDINEIRO | H |  | 7.15 | 0,2470 | 1.77
| LEIS SOCIAIS (88.46%) |  |  | 0 | 0,0000 | 1.57
| TOTAL : |  |  |  |  | 3.34
201029 | PLANTIO DE MUDAS DE ELEMENTOS ARBUSTIVOS |  |  |  | UN
COD | DESCRIÇÃO | UNI |  | PREÇO UNIT | INDICE | PREÇO TOTAL
008199 | PLANTIO-TERRA VEGETAL TRATADA PARA PLANTIO | M3 |  | 90 | 0,0500 | 4.5
008945 | PLANTIO-ADUBO ORGANICO EM SACO 5 QUILOS | SC |  | 9 | 0,0300 | 0.27
072540 | PLANTIO-ADUBO ORGANICO CURTIDO | KG |  | 4.2 | 5,0000 | 21
072541 | CALCAREO DOLOMITICO | KG |  | 2.5 | 0,1500 | 0.38
072542 | PLANTIO-ADUBO QUIMICO NPK FORMULA BASE(10-10-10 | KG |  | 4.3 | 0,1500 | 0.65
072543 | PLANTIO-PREPARADO QUIMICO-FOSFATO DE ROCHAS | KG |  | 6 | 0,1500 | 0.9
099355 | JARDINEIRO | H |  | 7.15 | 1,2370 | 8.84
099900 | SERVENTE | H |  | 5.2 | 1,2370 | 6.43
| LEIS SOCIAIS (88.46%) |  |  | 0 | 0,0000 | 13.51
| TOTAL : |  |  |  |  | 56.48
201030 | RASTELAMENTO COM REMOCAO DE RESIDUOS PARA PLANTIO MUDAS |  |  |  | M2
COD | DESCRIÇÃO | UNI |  | PREÇO UNIT | INDICE | PREÇO TOTAL
099900 | SERVENTE | H |  | 5.2 | 0,1130 | 0.59
| LEIS SOCIAIS (88.46%) |  |  | 0 | 0,0000 | 0.52
| TOTAL : |  |  |  |  | 1.11
201031 | LIMPEZA MANUAL DE SOLO COM REMOCAO TOCOS/CORRECOES/REGUL. |  |  |  | M2
COD | DESCRIÇÃO | UNI |  | PREÇO UNIT | INDICE | PREÇO TOTAL
099900 | SERVENTE | H |  | 5.2 | 0,2580 | 1.34
| LEIS SOCIAIS (88.46%) |  |  | 0 | 0,0000 | 1.19
| TOTAL : |  |  |  |  | 2.53
201032 | GRAMA-SUBSTITUICAO DE GRAMADO COM RETIRADA ATE 20,0m |  |  |  | M2
COD | DESCRIÇÃO | UNI |  | PREÇO UNIT | INDICE | PREÇO TOTAL
099355 | JARDINEIRO | H |  | 7.15 | 0,9280 | 6.64
| LEIS SOCIAIS (88.46%) |  |  | 0 | 0,0000 | 5.87
| TOTAL : |  |  |  |  | 12.51
201033 | FORNECIMENTO TERRA VEGETAL H=25cm PARA PROTECAO DE SOLO |  |  |  | M2
COD | DESCRIÇÃO | UNI |  | PREÇO UNIT | INDICE | PREÇO TOTAL
008199 | PLANTIO-TERRA VEGETAL TRATADA PARA PLANTIO | M3 |  | 90 | 0,1000 | 9
099900 | SERVENTE | H |  | 5.2 | 1,9180 | 9.97
| LEIS SOCIAIS (88.46%) |  |  | 0 | 0,0000 | 8.82
| TOTAL : |  |  |  |  | 27.79
201035 | GRAMA BATATAIS VERDE PARA PROTECAO DE SOLO EM TALUDES |  |  |  | M2
COD | DESCRIÇÃO | UNI |  | PREÇO UNIT | INDICE | PREÇO TOTAL
008199 | PLANTIO-TERRA VEGETAL TRATADA PARA PLANTIO | M3 |  | 90 | 0,0600 | 5.4
008236 | GRAMA BATATAIS-COBERTURA RASTEIRA-PASPALUM NOTATUM | M2 |  | 9.5 | 1,1500 | 10.93
072540 | PLANTIO-ADUBO ORGANICO CURTIDO | KG |  | 4.2 | 5,0000 | 21
072541 | CALCAREO DOLOMITICO | KG |  | 2.5 | 0,1500 | 0.38
072542 | PLANTIO-ADUBO QUIMICO NPK FORMULA BASE(10-10-10 | KG |  | 4.3 | 0,1500 | 0.65
072543 | PLANTIO-PREPARADO QUIMICO-FOSFATO DE ROCHAS | KG |  | 6 | 0,1500 | 0.9
099355 | JARDINEIRO | H |  | 7.15 | 1,9180 | 13.71
099900 | SERVENTE | H |  | 5.2 | 1,9180 | 9.97
| LEIS SOCIAIS (88.46%) |  |  | 0 | 0,0000 | 20.95
| TOTAL : |  |  |  |  | 83.89
201036 | GRAMA-RECOBRIMENTO DE TERRA VEGETAL SOBRE GRAMADO |  |  |  | M2
COD | DESCRIÇÃO | UNI |  | PREÇO UNIT | INDICE | PREÇO TOTAL
008199 | PLANTIO-TERRA VEGETAL TRATADA PARA PLANTIO | M3 |  | 90 | 0,0670 | 6.03
099900 | SERVENTE | H |  | 5.2 | 0,2270 | 1.18
| LEIS SOCIAIS (88.46%) |  |  | 0 | 0,0000 | 1.04
| TOTAL : |  |  |  |  | 8.25
201037 | IRRIGACAO DE GRAMADO PLANTADO COM 8 LITROS/AGUA/m2 |  |  |  | M2
COD | DESCRIÇÃO | UNI |  | PREÇO UNIT | INDICE | PREÇO TOTAL
099900 | SERVENTE | H |  | 5.2 | 0,0410 | 0.21
| LEIS SOCIAIS (88.46%) |  |  | 0 | 0,0000 | 0.19
| TOTAL : |  |  |  |  | 0.4
201038 | CONGEIA-ARBUSTIVA PENDENTE-CONGEA TORMENTOSA |  |  |  | UN
COD | DESCRIÇÃO | UNI |  | PREÇO UNIT | INDICE | PREÇO TOTAL
008199 | PLANTIO-TERRA VEGETAL TRATADA PARA PLANTIO | M3 |  | 90 | 0,0500 | 4.5
036201 | ARBUSTIVA PENDENTE-CONGEIA-CONGEA TORMENTOSA | UN |  | 26 | 1,0000 | 26
072541 | CALCAREO DOLOMITICO | KG |  | 2.5 | 15,0000 | 37.5
072542 | PLANTIO-ADUBO QUIMICO NPK FORMULA BASE(10-10-10 | KG |  | 4.3 | 0,2500 | 1.08
072543 | PLANTIO-PREPARADO QUIMICO-FOSFATO DE ROCHAS | KG |  | 6 | 0,2500 | 1.5
072544 | PLANTIO-VERMICULITA PARA PLANTIO | KG |  | 1.36 | 1,5000 | 2.04
099355 | JARDINEIRO | H |  | 7.15 | 0,8250 | 5.9
099900 | SERVENTE | H |  | 5.2 | 1,1340 | 5.9
| LEIS SOCIAIS (88.46%) |  |  | 0 | 0,0000 | 10.44
| TOTAL : |  |  |  |  | 94.86
201039 | SALVIA VERMELHA-ARBUSTIVA-SALVIA SPLENDENS |  |  |  | UN
COD | DESCRIÇÃO | UNI |  | PREÇO UNIT | INDICE | PREÇO TOTAL
008199 | PLANTIO-TERRA VEGETAL TRATADA PARA PLANTIO | M3 |  | 90 | 0,0500 | 4.5
036202 | ARBUSTIVA-SALVIA VERMELHA-SALVIA SPLENDENS | UN |  | 56.6 | 1,0000 | 56.6
072540 | PLANTIO-ADUBO ORGANICO CURTIDO | KG |  | 4.2 | 15,0000 | 63
072541 | CALCAREO DOLOMITICO | KG |  | 2.5 | 0,2500 | 0.63
072542 | PLANTIO-ADUBO QUIMICO NPK FORMULA BASE(10-10-10 | KG |  | 4.3 | 0,2500 | 1.08
072543 | PLANTIO-PREPARADO QUIMICO-FOSFATO DE ROCHAS | KG |  | 6 | 0,2500 | 1.5
072544 | PLANTIO-VERMICULITA PARA PLANTIO | KG |  | 1.36 | 1,5000 | 2.04
099355 | JARDINEIRO | H |  | 7.15 | 0,8250 | 5.9
099900 | SERVENTE | H |  | 5.2 | 1,1340 | 5.9
| LEIS SOCIAIS (88.46%) |  |  | 0 | 0,0000 | 10.44
| TOTAL : |  |  |  |  | 151.59
201043 | BUXINHO-ARBUSTIVA-BUXUS SEMPERVIRENS |  |  |  | UN
COD | DESCRIÇÃO | UNI |  | PREÇO UNIT | INDICE | PREÇO TOTAL
008199 | PLANTIO-TERRA VEGETAL TRATADA PARA PLANTIO | M3 |  | 90 | 0,0500 | 4.5
036206 | ARBUSTIVA-BUXINHO-BUXUS SEMPERVIRENS | UN |  | 15 | 1,0000 | 15
072540 | PLANTIO-ADUBO ORGANICO CURTIDO | KG |  | 4.2 | 15,0000 | 63
072541 | CALCAREO DOLOMITICO | KG |  | 2.5 | 0,2500 | 0.63
072542 | PLANTIO-ADUBO QUIMICO NPK FORMULA BASE(10-10-10 | KG |  | 4.3 | 0,2500 | 1.08
072543 | PLANTIO-PREPARADO QUIMICO-FOSFATO DE ROCHAS | KG |  | 6 | 0,2500 | 1.5
072544 | PLANTIO-VERMICULITA PARA PLANTIO | KG |  | 1.36 | 1,5000 | 2.04
099355 | JARDINEIRO | H |  | 7.15 | 0,8250 | 5.9
099900 | SERVENTE | H |  | 5.2 | 1,1340 | 5.9
| LEIS SOCIAIS (88.46%) |  |  | 0 | 0,0000 | 10.44
| TOTAL : |  |  |  |  | 109.99
201044 | LIRIO DA PAZ-ARBUSTIVA-MONSTERA DELICATTA |  |  |  | UN
COD | DESCRIÇÃO | UNI |  | PREÇO UNIT | INDICE | PREÇO TOTAL
008199 | PLANTIO-TERRA VEGETAL TRATADA PARA PLANTIO | M3 |  | 90 | 0,0500 | 4.5
036207 | ARBUSTIVA-LIRIO DA PAZ-MONSTERA DELICATTA | UN |  | 10 | 1,0000 | 10
072540 | PLANTIO-ADUBO ORGANICO CURTIDO | KG |  | 4.2 | 15,0000 | 63
072541 | CALCAREO DOLOMITICO | KG |  | 2.5 | 0,2500 | 0.63
072542 | PLANTIO-ADUBO QUIMICO NPK FORMULA BASE(10-10-10 | KG |  | 4.3 | 0,2500 | 1.08
072543 | PLANTIO-PREPARADO QUIMICO-FOSFATO DE ROCHAS | KG |  | 6 | 0,2500 | 1.5
099355 | JARDINEIRO | H |  | 7.15 | 0,8250 | 5.9
099900 | SERVENTE | H |  | 5.2 | 1,1340 | 5.9
| LEIS SOCIAIS (88.46%) |  |  | 0 | 0,0000 | 10.44
| TOTAL : |  |  |  |  | 102.95
201048 | ALPINIA-ARBUSTIVA-ALBINIA PURPURATA |  |  |  | UN
COD | DESCRIÇÃO | UNI |  | PREÇO UNIT | INDICE | PREÇO TOTAL
008199 | PLANTIO-TERRA VEGETAL TRATADA PARA PLANTIO | M3 |  | 90 | 0,0500 | 4.5
036212 | ARBUSTIVA-ALPINIA-ALBINIA PURPURATA | UN |  | 36.2 | 1,0000 | 36.2
072540 | PLANTIO-ADUBO ORGANICO CURTIDO | KG |  | 4.2 | 15,0000 | 63
072541 | CALCAREO DOLOMITICO | KG |  | 2.5 | 0,2500 | 0.63
072542 | PLANTIO-ADUBO QUIMICO NPK FORMULA BASE(10-10-10 | KG |  | 4.3 | 0,2500 | 1.08
072543 | PLANTIO-PREPARADO QUIMICO-FOSFATO DE ROCHAS | KG |  | 6 | 0,2500 | 1.5
072544 | PLANTIO-VERMICULITA PARA PLANTIO | KG |  | 1.36 | 1,5000 | 2.04
099355 | JARDINEIRO | H |  | 7.15 | 0,8250 | 5.9
099900 | SERVENTE | H |  | 5.2 | 1,1340 | 5.9
| LEIS SOCIAIS (88.46%) |  |  | 0 | 0,0000 | 10.44
| TOTAL : |  |  |  |  | 131.19
201049 | DINHEIRO EM PENCA-ARBUSTIVA-CALLISIA REPENS |  |  |  | UN
COD | DESCRIÇÃO | UNI |  | PREÇO UNIT | INDICE | PREÇO TOTAL
008199 | PLANTIO-TERRA VEGETAL TRATADA PARA PLANTIO | M3 |  | 90 | 0,0500 | 4.5
036213 | ARBUSTIVA-DINHEIRO EM PENCA-CALLISIA REPENS | UN |  | 8.6 | 1,0000 | 8.6
072540 | PLANTIO-ADUBO ORGANICO CURTIDO | KG |  | 4.2 | 15,0000 | 63
072541 | CALCAREO DOLOMITICO | KG |  | 2.5 | 0,2500 | 0.63
072542 | PLANTIO-ADUBO QUIMICO NPK FORMULA BASE(10-10-10 | KG |  | 4.3 | 0,2500 | 1.08
072543 | PLANTIO-PREPARADO QUIMICO-FOSFATO DE ROCHAS | KG |  | 6 | 0,2500 | 1.5
072544 | PLANTIO-VERMICULITA PARA PLANTIO | KG |  | 1.36 | 1,5000 | 2.04
099355 | JARDINEIRO | H |  | 7.15 | 0,8250 | 5.9
099900 | SERVENTE | H |  | 5.2 | 1,1340 | 5.9
| LEIS SOCIAIS (88.46%) |  |  | 0 | 0,0000 | 10.44
| TOTAL : |  |  |  |  | 103.59
201051 | ABACAXI ROXO-ARBUSTIVA-TRADESCANTIA SPATHACEA |  |  |  | UN
COD | DESCRIÇÃO | UNI |  | PREÇO UNIT | INDICE | PREÇO TOTAL
008199 | PLANTIO-TERRA VEGETAL TRATADA PARA PLANTIO | M3 |  | 90 | 0,0500 | 4.5
036215 | ARBUSTIVA-ABACAXI ROCHO-TRADESCANTIA SPATHACEA | UN |  | 30 | 1,0000 | 30
072540 | PLANTIO-ADUBO ORGANICO CURTIDO | KG |  | 4.2 | 15,0000 | 63
072541 | CALCAREO DOLOMITICO | KG |  | 2.5 | 0,2500 | 0.63
072542 | PLANTIO-ADUBO QUIMICO NPK FORMULA BASE(10-10-10 | KG |  | 4.3 | 0,2500 | 1.08
072543 | PLANTIO-PREPARADO QUIMICO-FOSFATO DE ROCHAS | KG |  | 6 | 0,2500 | 1.5
072544 | PLANTIO-VERMICULITA PARA PLANTIO | KG |  | 1.36 | 1,5000 | 2.04
099355 | JARDINEIRO | H |  | 7.15 | 0,8250 | 5.9
099900 | SERVENTE | H |  | 5.2 | 1,1340 | 5.9
| LEIS SOCIAIS (88.46%) |  |  | 0 | 0,0000 | 10.44
| TOTAL : |  |  |  |  | 124.99
201052 | LINGUSTRO CHINES-ARBUSTIVA PALMACEA-LINGUSTRUM SINENSIS |  |  |  | UN
COD | DESCRIÇÃO | UNI |  | PREÇO UNIT | INDICE | PREÇO TOTAL
008199 | PLANTIO-TERRA VEGETAL TRATADA PARA PLANTIO | M3 |  | 90 | 0,0500 | 4.5
033522 | ARBUSTIVA-LINGUSTRO CHINES-INGUSTRUM SINENSIS | UN |  | 23 | 1,0000 | 23
072540 | PLANTIO-ADUBO ORGANICO CURTIDO | KG |  | 4.2 | 15,0000 | 63
072541 | CALCAREO DOLOMITICO | KG |  | 2.5 | 0,2500 | 0.63
072542 | PLANTIO-ADUBO QUIMICO NPK FORMULA BASE(10-10-10 | KG |  | 4.3 | 0,2500 | 1.08
072543 | PLANTIO-PREPARADO QUIMICO-FOSFATO DE ROCHAS | KG |  | 6 | 0,2500 | 1.5
072544 | PLANTIO-VERMICULITA PARA PLANTIO | KG |  | 1.36 | 1,5000 | 2.04
099355 | JARDINEIRO | H |  | 7.15 | 1,2370 | 8.84
099900 | SERVENTE | H |  | 5.2 | 1,6500 | 8.58
| LEIS SOCIAIS (88.46%) |  |  | 0 | 0,0000 | 15.41
| TOTAL : |  |  |  |  | 128.58
201053 | CAETE METALICA-COBERTURA RASTEIRA-CALATHEA EXIMIA |  |  |  | M2
COD | DESCRIÇÃO | UNI |  | PREÇO UNIT | INDICE | PREÇO TOTAL
008199 | PLANTIO-TERRA VEGETAL TRATADA PARA PLANTIO | M3 |  | 90 | 0,0400 | 3.6
036217 | PLANTIO-CAETE METALICO-COB.RASTEIRA-CALATHEA EXIMIA | UN |  | 6.25 | 1,0000 | 6.25
072540 | PLANTIO-ADUBO ORGANICO CURTIDO | KG |  | 4.2 | 5,0000 | 21
072541 | CALCAREO DOLOMITICO | KG |  | 2.5 | 0,1500 | 0.38
072542 | PLANTIO-ADUBO QUIMICO NPK FORMULA BASE(10-10-10 | KG |  | 4.3 | 0,1500 | 0.65
072543 | PLANTIO-PREPARADO QUIMICO-FOSFATO DE ROCHAS | KG |  | 6 | 0,1500 | 0.9
099355 | JARDINEIRO | H |  | 7.15 | 0,8870 | 6.34
099900 | SERVENTE | H |  | 5.2 | 0,8870 | 4.61
| LEIS SOCIAIS (88.46%) |  |  | 0 | 0,0000 | 9.69
| TOTAL : |  |  |  |  | 53.42
201055 | HERA ROXA-COBERTURA RASTEIRA-HEMIGAPHIS COLORATA |  |  |  | M2
COD | DESCRIÇÃO | UNI |  | PREÇO UNIT | INDICE | PREÇO TOTAL
008199 | PLANTIO-TERRA VEGETAL TRATADA PARA PLANTIO | M3 |  | 90 | 0,0600 | 5.4
036219 | PLANTIO-HERA ROXA-COB.RASTEIRA-HEMIGAPHIS COLORATA | UN |  | 8 | 1,0000 | 8
072540 | PLANTIO-ADUBO ORGANICO CURTIDO | KG |  | 4.2 | 5,0000 | 21
072541 | CALCAREO DOLOMITICO | KG |  | 2.5 | 0,1500 | 0.38
072542 | PLANTIO-ADUBO QUIMICO NPK FORMULA BASE(10-10-10 | KG |  | 4.3 | 0,1500 | 0.65
072543 | PLANTIO-PREPARADO QUIMICO-FOSFATO DE ROCHAS | KG |  | 6 | 0,1500 | 0.9
099355 | JARDINEIRO | H |  | 7.15 | 0,8870 | 6.34
099900 | SERVENTE | H |  | 5.2 | 0,8870 | 4.61
| LEIS SOCIAIS (88.46%) |  |  | 0 | 0,0000 | 9.69
| TOTAL : |  |  |  |  | 56.97
201057 | TRAPOERABA ROXA-COBERTURA RASTEIRA-SETECREASEA PURPUREA |  |  |  | UN
COD | DESCRIÇÃO | UNI |  | PREÇO UNIT | INDICE | PREÇO TOTAL
008199 | PLANTIO-TERRA VEGETAL TRATADA PARA PLANTIO | M3 |  | 90 | 0,0400 | 3.6
036218 | PLANTIO-TRAPOERABA-COB.RASTEIRA-SETESCREASEA PURPUREA | UN |  | 9.26 | 1,0000 | 9.26
072540 | PLANTIO-ADUBO ORGANICO CURTIDO | KG |  | 4.2 | 5,0000 | 21
072541 | CALCAREO DOLOMITICO | KG |  | 2.5 | 0,1500 | 0.38
072542 | PLANTIO-ADUBO QUIMICO NPK FORMULA BASE(10-10-10 | KG |  | 4.3 | 0,1500 | 0.65
072543 | PLANTIO-PREPARADO QUIMICO-FOSFATO DE ROCHAS | KG |  | 6 | 0,1500 | 0.9
099355 | JARDINEIRO | H |  | 7.15 | 0,8870 | 6.34
099900 | SERVENTE | H |  | 5.2 | 0,8870 | 4.61
| LEIS SOCIAIS (88.46%) |  |  | 0 | 0,0000 | 9.69
| TOTAL : |  |  |  |  | 56.43
201060 | GRAMA ESMERALDA-COBERTURA RASTEIRA-ZOYSIA JAPONICA TUFOS |  |  |  | M2
COD | DESCRIÇÃO | UNI |  | PREÇO UNIT | INDICE | PREÇO TOTAL
008199 | PLANTIO-TERRA VEGETAL TRATADA PARA PLANTIO | M3 |  | 90 | 0,0400 | 3.6
030529 | GRAMA ESMERALDA-COBERTURA RASTEIRA-WILD ZOYSIA | M2 |  | 15 | 1,0000 | 15
072540 | PLANTIO-ADUBO ORGANICO CURTIDO | KG |  | 4.2 | 5,0000 | 21
072541 | CALCAREO DOLOMITICO | KG |  | 2.5 | 0,1500 | 0.38
072542 | PLANTIO-ADUBO QUIMICO NPK FORMULA BASE(10-10-10 | KG |  | 4.3 | 0,1500 | 0.65
072543 | PLANTIO-PREPARADO QUIMICO-FOSFATO DE ROCHAS | KG |  | 6 | 0,1500 | 0.9
099355 | JARDINEIRO | H |  | 7.15 | 0,8600 | 6.15
099900 | SERVENTE | H |  | 5.2 | 0,8600 | 4.47
| LEIS SOCIAIS (88.46%) |  |  | 0 | 0,0000 | 9.39
| TOTAL : |  |  |  |  | 61.54
201061 | CALCADA DE LOTEAMENTO COM GRAMADO |  |  |  | M2
COD | DESCRIÇÃO | UNI |  | PREÇO UNIT | INDICE | PREÇO TOTAL
008199 | PLANTIO-TERRA VEGETAL TRATADA PARA PLANTIO | M3 |  | 90 | 0,0400 | 3.6
030529 | GRAMA ESMERALDA-COBERTURA RASTEIRA-WILD ZOYSIA | M2 |  | 15 | 1,0000 | 15
072540 | PLANTIO-ADUBO ORGANICO CURTIDO | KG |  | 4.2 | 5,0000 | 21
072541 | CALCAREO DOLOMITICO | KG |  | 2.5 | 0,1500 | 0.38
072542 | PLANTIO-ADUBO QUIMICO NPK FORMULA BASE(10-10-10 | KG |  | 4.3 | 0,1500 | 0.65
072543 | PLANTIO-PREPARADO QUIMICO-FOSFATO DE ROCHAS | KG |  | 6 | 0,1500 | 0.9
099355 | JARDINEIRO | H |  | 7.15 | 0,8870 | 6.34
099900 | SERVENTE | H |  | 5.2 | 0,8870 | 4.61
| LEIS SOCIAIS (88.46%) |  |  | 0 | 0,0000 | 9.69
| TOTAL : |  |  |  |  | 62.17
201062 | GRAMA AMENDOIM-GRAMA-COBERTURA RASTEIRA-ARACHIS REPENS |  |  |  | M2
COD | DESCRIÇÃO | UNI |  | PREÇO UNIT | INDICE | PREÇO TOTAL
008199 | PLANTIO-TERRA VEGETAL TRATADA PARA PLANTIO | M3 |  | 90 | 0,0400 | 3.6
046863 | GRAMA AMENDOIM-COBERTURA RASTEIRA-ARACHIS REPENS | M2 |  | 13.99 | 1,1000 | 15.39
072540 | PLANTIO-ADUBO ORGANICO CURTIDO | KG |  | 4.2 | 5,0000 | 21
072541 | CALCAREO DOLOMITICO | KG |  | 2.5 | 0,1500 | 0.38
072542 | PLANTIO-ADUBO QUIMICO NPK FORMULA BASE(10-10-10 | KG |  | 4.3 | 0,1500 | 0.65
072543 | PLANTIO-PREPARADO QUIMICO-FOSFATO DE ROCHAS | KG |  | 6 | 0,1500 | 0.9
099355 | JARDINEIRO | H |  | 7.15 | 0,8870 | 6.34
099900 | SERVENTE | H |  | 5.2 | 0,8870 | 4.61
| LEIS SOCIAIS (88.46%) |  |  | 0 | 0,0000 | 9.69
| TOTAL : |  |  |  |  | 62.56
201065 | PLANTAS ORNAMENTAIS EM AREAS SOMBREADAS (SEM ELEM.ARBUSTIVOS |  |  |  | M2
COD | DESCRIÇÃO | UNI |  | PREÇO UNIT | INDICE | PREÇO TOTAL
008199 | PLANTIO-TERRA VEGETAL TRATADA PARA PLANTIO | M3 |  | 90 | 0,3000 | 27
099355 | JARDINEIRO | H |  | 7.15 | 1,2370 | 8.84
099900 | SERVENTE | H |  | 5.2 | 1,6500 | 8.58
| LEIS SOCIAIS (88.46%) |  |  | 0 | 0,0000 | 15.41
| TOTAL : |  |  |  |  | 59.83
201066 | PLANTAS ORNAMENTAIS-AREA INTERNA/SOMBREADA(S/EL.ARBUSTIVOS) |  |  |  | M2
COD | DESCRIÇÃO | UNI |  | PREÇO UNIT | INDICE | PREÇO TOTAL
008199 | PLANTIO-TERRA VEGETAL TRATADA PARA PLANTIO | M3 |  | 90 | 0,3300 | 29.7
099355 | JARDINEIRO | H |  | 7.15 | 7,9120 | 56.57
099900 | SERVENTE | H |  | 5.2 | 8,6320 | 44.89
| LEIS SOCIAIS (88.46%) |  |  | 0 | 0,0000 | 89.75
| TOTAL : |  |  |  |  | 220.91
201067 | PLANTAS ORNAMENTAIS EM AREAS ENSOLARADAS(SEM EL.ARBUSTIVOS) |  |  |  | M2
COD | DESCRIÇÃO | UNI |  | PREÇO UNIT | INDICE | PREÇO TOTAL
008199 | PLANTIO-TERRA VEGETAL TRATADA PARA PLANTIO | M3 |  | 90 | 0,3000 | 27
099355 | JARDINEIRO | H |  | 7.15 | 1,3200 | 9.44
099900 | SERVENTE | H |  | 5.2 | 1,6500 | 8.58
| LEIS SOCIAIS (88.46%) |  |  | 0 | 0,0000 | 15.94
| TOTAL : |  |  |  |  | 60.96
201101 | IBIPURUNA-ARBOREA MEDIO PORTE-CAESALPINEA PELTOPHOROIDES |  |  |  | UN
COD | DESCRIÇÃO | UNI |  | PREÇO UNIT | INDICE | PREÇO TOTAL
008199 | PLANTIO-TERRA VEGETAL TRATADA PARA PLANTIO | M3 |  | 90 | 0,0900 | 8.1
039881 | ARBOREA M.PORTE-IBIPURUNA-CASESALPINEA PELTOPHOROIDE | UN |  | 260 | 1,0000 | 260
072540 | PLANTIO-ADUBO ORGANICO CURTIDO | KG |  | 4.2 | 15,0000 | 63
072541 | CALCAREO DOLOMITICO | KG |  | 2.5 | 0,2500 | 0.63
072542 | PLANTIO-ADUBO QUIMICO NPK FORMULA BASE(10-10-10 | KG |  | 4.3 | 0,2500 | 1.08
072543 | PLANTIO-PREPARADO QUIMICO-FOSFATO DE ROCHAS | KG |  | 6 | 0,2500 | 1.5
072544 | PLANTIO-VERMICULITA PARA PLANTIO | KG |  | 1.36 | 1,5000 | 2.04
099355 | JARDINEIRO | H |  | 7.15 | 1,8560 | 13.27
099900 | SERVENTE | H |  | 5.2 | 2,8870 | 15.01
| LEIS SOCIAIS (88.46%) |  |  | 0 | 0,0000 | 25.02
| TOTAL : |  |  |  |  | 389.65
201102 | MULUNGU-ARBOREA MEDIO PORTE-ERYTRINA VELUTINA |  |  |  | UN
COD | DESCRIÇÃO | UNI |  | PREÇO UNIT | INDICE | PREÇO TOTAL
008199 | PLANTIO-TERRA VEGETAL TRATADA PARA PLANTIO | M3 |  | 90 | 0,0900 | 8.1
039882 | ARBOREA MEDIO PORTE-MULUNGU-ERYTRINA VELUTINA | UN |  | 265 | 1,0000 | 265
072540 | PLANTIO-ADUBO ORGANICO CURTIDO | KG |  | 4.2 | 15,0000 | 63
072541 | CALCAREO DOLOMITICO | KG |  | 2.5 | 0,2500 | 0.63
072542 | PLANTIO-ADUBO QUIMICO NPK FORMULA BASE(10-10-10 | KG |  | 4.3 | 0,2500 | 1.08
072543 | PLANTIO-PREPARADO QUIMICO-FOSFATO DE ROCHAS | KG |  | 6 | 0,2500 | 1.5
072544 | PLANTIO-VERMICULITA PARA PLANTIO | KG |  | 1.36 | 1,5000 | 2.04
099355 | JARDINEIRO | H |  | 7.15 | 1,8560 | 13.27
099900 | SERVENTE | H |  | 5.2 | 2,8870 | 15.01
| LEIS SOCIAIS (88.46%) |  |  | 0 | 0,0000 | 25.02
| TOTAL : |  |  |  |  | 394.65
201104 | IPE AMARELOO-ARBOREA MEDIO PORTE-TABEBUIA CHRYSOTRICHA |  |  |  | UN
COD | DESCRIÇÃO | UNI |  | PREÇO UNIT | INDICE | PREÇO TOTAL
008199 | PLANTIO-TERRA VEGETAL TRATADA PARA PLANTIO | M3 |  | 90 | 0,0900 | 8.1
039884 | ARBOREA MEDIO PORTE-IPE AMARELO-TABEBUIA ROSEO ALBO | UN |  | 168 | 1,0000 | 168
072540 | PLANTIO-ADUBO ORGANICO CURTIDO | KG |  | 4.2 | 15,0000 | 63
072541 | CALCAREO DOLOMITICO | KG |  | 2.5 | 0,2500 | 0.63
072542 | PLANTIO-ADUBO QUIMICO NPK FORMULA BASE(10-10-10 | KG |  | 4.3 | 0,2500 | 1.08
072543 | PLANTIO-PREPARADO QUIMICO-FOSFATO DE ROCHAS | KG |  | 6 | 0,2500 | 1.5
072544 | PLANTIO-VERMICULITA PARA PLANTIO | KG |  | 1.36 | 1,5000 | 2.04
099355 | JARDINEIRO | H |  | 7.15 | 1,8560 | 13.27
099900 | SERVENTE | H |  | 5.2 | 2,8870 | 15.01
| LEIS SOCIAIS (88.46%) |  |  | 0 | 0,0000 | 25.02
| TOTAL : |  |  |  |  | 297.65
201105 | GRAMA EM PLACA SOBRE TALUDE INGREME |  |  |  | M2
COD | DESCRIÇÃO | UNI |  | PREÇO UNIT | INDICE | PREÇO TOTAL
008199 | PLANTIO-TERRA VEGETAL TRATADA PARA PLANTIO | M3 |  | 90 | 0,0400 | 3.6
030528 | GRAMA BERMUDAS-COBERTURA RASTEIRA-CYNODUM DACRYLUM | M2 |  | 12.5 | 1,0000 | 12.5
072540 | PLANTIO-ADUBO ORGANICO CURTIDO | KG |  | 4.2 | 0,1500 | 0.63
072541 | CALCAREO DOLOMITICO | KG |  | 2.5 | 0,1500 | 0.38
072542 | PLANTIO-ADUBO QUIMICO NPK FORMULA BASE(10-10-10 | KG |  | 4.3 | 0,1500 | 0.65
072543 | PLANTIO-PREPARADO QUIMICO-FOSFATO DE ROCHAS | KG |  | 6 | 0,1500 | 0.9
099355 | JARDINEIRO | H |  | 7.15 | 0,8870 | 6.34
099900 | SERVENTE | H |  | 5.2 | 0,8870 | 4.61
| LEIS SOCIAIS (88.46%) |  |  | 0 | 0,0000 | 9.69
| TOTAL : |  |  |  |  | 39.3
201112 | COSTELA DE ADAO-ARBUSTIVA-MONSTERA DELICIOSA |  |  |  | UN
COD | DESCRIÇÃO | UNI |  | PREÇO UNIT | INDICE | PREÇO TOTAL
008199 | PLANTIO-TERRA VEGETAL TRATADA PARA PLANTIO | M3 |  | 90 | 0,0500 | 4.5
039886 | ARBUSTIVA-COSTELA DE ADAO-MONSTERA DELICATA | UN |  | 49.94 | 1,0000 | 49.94
072540 | PLANTIO-ADUBO ORGANICO CURTIDO | KG |  | 4.2 | 15,0000 | 63
072541 | CALCAREO DOLOMITICO | KG |  | 2.5 | 0,2500 | 0.63
072542 | PLANTIO-ADUBO QUIMICO NPK FORMULA BASE(10-10-10 | KG |  | 4.3 | 0,2500 | 1.08
072543 | PLANTIO-PREPARADO QUIMICO-FOSFATO DE ROCHAS | KG |  | 6 | 0,2500 | 1.5
072544 | PLANTIO-VERMICULITA PARA PLANTIO | KG |  | 1.36 | 1,5000 | 2.04
099355 | JARDINEIRO | H |  | 7.15 | 0,8250 | 5.9
099900 | SERVENTE | H |  | 5.2 | 1,1340 | 5.9
| LEIS SOCIAIS (88.46%) |  |  | 0 | 0,0000 | 10.44
| TOTAL : |  |  |  |  | 144.93
201113 | AZALEA AZUL-RODODENDRON x SIMENSII |  |  |  | UN
COD | DESCRIÇÃO | UNI |  | PREÇO UNIT | INDICE | PREÇO TOTAL
008199 | PLANTIO-TERRA VEGETAL TRATADA PARA PLANTIO | M3 |  | 90 | 0,0500 | 4.5
039887 | ARBUSTIVA-AZALEIA-RHODODENDRON x SIMENSII | UN |  | 42.2 | 1,0000 | 42.2
072540 | PLANTIO-ADUBO ORGANICO CURTIDO | KG |  | 4.2 | 15,0000 | 63
072541 | CALCAREO DOLOMITICO | KG |  | 2.5 | 0,2500 | 0.63
072542 | PLANTIO-ADUBO QUIMICO NPK FORMULA BASE(10-10-10 | KG |  | 4.3 | 0,2500 | 1.08
072543 | PLANTIO-PREPARADO QUIMICO-FOSFATO DE ROCHAS | KG |  | 6 | 0,2500 | 1.5
072544 | PLANTIO-VERMICULITA PARA PLANTIO | KG |  | 1.36 | 1,5000 | 2.04
099355 | JARDINEIRO | H |  | 7.15 | 0,8250 | 5.9
099900 | SERVENTE | H |  | 5.2 | 1,1340 | 5.9
| LEIS SOCIAIS (88.46%) |  |  | 0 | 0,0000 | 10.44
| TOTAL : |  |  |  |  | 137.19
201114 | ESPONJA-ARBUSTIVA-CALLIANDA BREVIPES |  |  |  | UN
COD | DESCRIÇÃO | UNI |  | PREÇO UNIT | INDICE | PREÇO TOTAL
008199 | PLANTIO-TERRA VEGETAL TRATADA PARA PLANTIO | M3 |  | 90 | 0,0500 | 4.5
039888 | ARBUSTIVA-ESPONJA-CALLIANDRA BREVIPES | UN |  | 36.66 | 1,0000 | 36.66
072540 | PLANTIO-ADUBO ORGANICO CURTIDO | KG |  | 4.2 | 15,0000 | 63
072541 | CALCAREO DOLOMITICO | KG |  | 2.5 | 0,2500 | 0.63
072542 | PLANTIO-ADUBO QUIMICO NPK FORMULA BASE(10-10-10 | KG |  | 4.3 | 0,2500 | 1.08
072543 | PLANTIO-PREPARADO QUIMICO-FOSFATO DE ROCHAS | KG |  | 6 | 0,2500 | 1.5
072544 | PLANTIO-VERMICULITA PARA PLANTIO | KG |  | 1.36 | 1,5000 | 2.04
099355 | JARDINEIRO | H |  | 7.15 | 0,8250 | 5.9
099900 | SERVENTE | H |  | 5.2 | 1,1340 | 5.9
| LEIS SOCIAIS (88.46%) |  |  | 0 | 0,0000 | 10.44
| TOTAL : |  |  |  |  | 131.65
201115 | PALMEIRA IMPERIAL - ROYSTONEA BLAKEANA |  |  |  | UN
COD | DESCRIÇÃO | UNI |  | PREÇO UNIT | INDICE | PREÇO TOTAL
008199 | PLANTIO-TERRA VEGETAL TRATADA PARA PLANTIO | M3 |  | 90 | 0,0500 | 4.5
039889 | ARBUSTIVA-PALMEIRA IMPERIAL-RAPHIS EXCELSA | UN |  | 365 | 1,0000 | 365
072540 | PLANTIO-ADUBO ORGANICO CURTIDO | KG |  | 4.2 | 15,0000 | 63
072541 | CALCAREO DOLOMITICO | KG |  | 2.5 | 0,2500 | 0.63
072542 | PLANTIO-ADUBO QUIMICO NPK FORMULA BASE(10-10-10 | KG |  | 4.3 | 0,2500 | 1.08
072543 | PLANTIO-PREPARADO QUIMICO-FOSFATO DE ROCHAS | KG |  | 6 | 0,2500 | 1.5
072544 | PLANTIO-VERMICULITA PARA PLANTIO | KG |  | 1.36 | 1,5000 | 2.04
099355 | JARDINEIRO | H |  | 7.15 | 0,8250 | 5.9
099900 | SERVENTE | H |  | 5.2 | 1,1340 | 5.9
| LEIS SOCIAIS (88.46%) |  |  | 0 | 0,0000 | 10.44
| TOTAL : |  |  |  |  | 459.99
201130 | AMENDOEIRA-ARBOREA MEDIO PORTE-AMENDOLA FLUVIS |  |  |  | UN
COD | DESCRIÇÃO | UNI |  | PREÇO UNIT | INDICE | PREÇO TOTAL
008199 | PLANTIO-TERRA VEGETAL TRATADA PARA PLANTIO | M3 |  | 90 | 0,0900 | 8.1
008620 | ARBOREA MEFIO PORTE-AMENDOEIRA-AMENDOLA FLUVIS | UN |  | 65.3 | 1,0000 | 65.3
072540 | PLANTIO-ADUBO ORGANICO CURTIDO | KG |  | 4.2 | 15,0000 | 63
072541 | CALCAREO DOLOMITICO | KG |  | 2.5 | 0,2500 | 0.63
072542 | PLANTIO-ADUBO QUIMICO NPK FORMULA BASE(10-10-10 | KG |  | 4.3 | 0,2500 | 1.08
072543 | PLANTIO-PREPARADO QUIMICO-FOSFATO DE ROCHAS | KG |  | 6 | 0,2500 | 1.5
072544 | PLANTIO-VERMICULITA PARA PLANTIO | KG |  | 1.36 | 1,5000 | 2.04
099355 | JARDINEIRO | H |  | 7.15 | 1,8560 | 13.27
099900 | SERVENTE | H |  | 5.2 | 2,8870 | 15.01
| LEIS SOCIAIS (88.46%) |  |  | 0 | 0,0000 | 25.02
| TOTAL : |  |  |  |  | 194.95
201131 | PALMEIRA IMPERIAL-ARBOREA GRANDE PORTE-ROYESTONEA OLERACIA |  |  |  | UN
COD | DESCRIÇÃO | UNI |  | PREÇO UNIT | INDICE | PREÇO TOTAL
008199 | PLANTIO-TERRA VEGETAL TRATADA PARA PLANTIO | M3 |  | 90 | 0,2000 | 18
011407 | ARBOREA GRANDE PORTE-PALMEIRA IMPERIAL-ROYESTONEA OLERA | UN |  | 1250 | 1,0000 | 1250
072540 | PLANTIO-ADUBO ORGANICO CURTIDO | KG |  | 4.2 | 50,0000 | 210
072541 | CALCAREO DOLOMITICO | KG |  | 2.5 | 0,8000 | 2
072542 | PLANTIO-ADUBO QUIMICO NPK FORMULA BASE(10-10-10 | KG |  | 4.3 | 0,8000 | 3.44
072543 | PLANTIO-PREPARADO QUIMICO-FOSFATO DE ROCHAS | KG |  | 6 | 0,8000 | 4.8
072544 | PLANTIO-VERMICULITA PARA PLANTIO | KG |  | 1.36 | 5,0000 | 6.8
099355 | JARDINEIRO | H |  | 7.15 | 3,2990 | 23.59
099900 | SERVENTE | H |  | 5.2 | 5,3610 | 27.88
| LEIS SOCIAIS (88.46%) |  |  | 0 | 0,0000 | 45.53
| TOTAL : |  |  |  |  | 1592.04
201141 | PAU BRASIL-ARBOREA MEDIO PORTE-CAESALPINIA ECHINATTA |  |  |  | UN
COD | DESCRIÇÃO | UNI |  | PREÇO UNIT | INDICE | PREÇO TOTAL
008199 | PLANTIO-TERRA VEGETAL TRATADA PARA PLANTIO | M3 |  | 90 | 0,0900 | 8.1
015171 | ARBOREA MEDIO PORTE-PAU BRASIL-CAESALPINAE ECHINATA | UN |  | 452 | 1,0000 | 452
072540 | PLANTIO-ADUBO ORGANICO CURTIDO | KG |  | 4.2 | 15,0000 | 63
072541 | CALCAREO DOLOMITICO | KG |  | 2.5 | 0,2500 | 0.63
072542 | PLANTIO-ADUBO QUIMICO NPK FORMULA BASE(10-10-10 | KG |  | 4.3 | 0,2500 | 1.08
072543 | PLANTIO-PREPARADO QUIMICO-FOSFATO DE ROCHAS | KG |  | 6 | 0,2500 | 1.5
072544 | PLANTIO-VERMICULITA PARA PLANTIO | KG |  | 1.36 | 1,5000 | 2.04
099355 | JARDINEIRO | H |  | 7.15 | 1,8560 | 13.27
099900 | SERVENTE | H |  | 5.2 | 2,8870 | 15.01
| LEIS SOCIAIS (88.46%) |  |  | 0 | 0,0000 | 25.02
| TOTAL : |  |  |  |  | 581.65
201142 | IPE DO CERRADO-ARBOREA MEDIO PORTE-TABEBUIA ROSEO ALBA |  |  |  | UN
COD | DESCRIÇÃO | UNI |  | PREÇO UNIT | INDICE | PREÇO TOTAL
008199 | PLANTIO-TERRA VEGETAL TRATADA PARA PLANTIO | M3 |  | 90 | 0,0900 | 8.1
015163 | ARBOREA MEDIO PORTE-IPE DO CERRADO-TABEBUIA IMPERTIGINOSA | UN |  | 86.6 | 1,0000 | 86.6
072540 | PLANTIO-ADUBO ORGANICO CURTIDO | KG |  | 4.2 | 15,0000 | 63
072541 | CALCAREO DOLOMITICO | KG |  | 2.5 | 0,2500 | 0.63
072542 | PLANTIO-ADUBO QUIMICO NPK FORMULA BASE(10-10-10 | KG |  | 4.3 | 0,2500 | 1.08
072543 | PLANTIO-PREPARADO QUIMICO-FOSFATO DE ROCHAS | KG |  | 6 | 0,2500 | 1.5
072544 | PLANTIO-VERMICULITA PARA PLANTIO | KG |  | 1.36 | 1,5000 | 2.04
099355 | JARDINEIRO | H |  | 7.15 | 1,8560 | 13.27
099900 | SERVENTE | H |  | 5.2 | 2,8870 | 15.01
| LEIS SOCIAIS (88.46%) |  |  | 0 | 0,0000 | 25.02
| TOTAL : |  |  |  |  | 216.25
201143 | CHORAO MEXICANO-ARBOREA MEDIO PORTE-SCHINUS MOLLE |  |  |  | UN
COD | DESCRIÇÃO | UNI |  | PREÇO UNIT | INDICE | PREÇO TOTAL
008199 | PLANTIO-TERRA VEGETAL TRATADA PARA PLANTIO | M3 |  | 90 | 0,0900 | 8.1
015164 | ARBOREA MEDIO PORTE-CHORAO MEXICANO-SCHINUS MOLLE | UN |  | 258 | 1,0000 | 258
072540 | PLANTIO-ADUBO ORGANICO CURTIDO | KG |  | 4.2 | 15,0000 | 63
072541 | CALCAREO DOLOMITICO | KG |  | 2.5 | 0,2500 | 0.63
072542 | PLANTIO-ADUBO QUIMICO NPK FORMULA BASE(10-10-10 | KG |  | 4.3 | 0,2500 | 1.08
072543 | PLANTIO-PREPARADO QUIMICO-FOSFATO DE ROCHAS | KG |  | 6 | 0,2500 | 1.5
072544 | PLANTIO-VERMICULITA PARA PLANTIO | KG |  | 1.36 | 1,5000 | 2.04
099355 | JARDINEIRO | H |  | 7.15 | 1,8560 | 13.27
099900 | SERVENTE | H |  | 5.2 | 2,8870 | 15.01
| LEIS SOCIAIS (88.46%) |  |  | 0 | 0,0000 | 25.02
| TOTAL : |  |  |  |  | 387.65
201144 | QUARESMA ROSA-ARBOREA MEDIO PORTE-TIBOUCHINA GRANULOSA |  |  |  | UN
COD | DESCRIÇÃO | UNI |  | PREÇO UNIT | INDICE | PREÇO TOTAL
008199 | PLANTIO-TERRA VEGETAL TRATADA PARA PLANTIO | M3 |  | 90 | 0,0900 | 8.1
015165 | ARBOREA MD.PORTE-QUARESMA ROSA-TIBOUCHINA GRANULOSA | UN |  | 136 | 1,0000 | 136
072540 | PLANTIO-ADUBO ORGANICO CURTIDO | KG |  | 4.2 | 15,0000 | 63
072541 | CALCAREO DOLOMITICO | KG |  | 2.5 | 0,2500 | 0.63
072542 | PLANTIO-ADUBO QUIMICO NPK FORMULA BASE(10-10-10 | KG |  | 4.3 | 0,2500 | 1.08
072543 | PLANTIO-PREPARADO QUIMICO-FOSFATO DE ROCHAS | KG |  | 6 | 0,2500 | 1.5
072544 | PLANTIO-VERMICULITA PARA PLANTIO | KG |  | 1.36 | 1,5000 | 2.04
099355 | JARDINEIRO | H |  | 7.15 | 1,8560 | 13.27
099900 | SERVENTE | H |  | 5.2 | 2,8870 | 15.01
| LEIS SOCIAIS (88.46%) |  |  | 0 | 0,0000 | 25.02
| TOTAL : |  |  |  |  | 265.65
201147 | IPE AMARELO-ARBOREA MEDIO PORTE-TABEBUIA VELLOSOII |  |  |  | UN
COD | DESCRIÇÃO | UNI |  | PREÇO UNIT | INDICE | PREÇO TOTAL
008199 | PLANTIO-TERRA VEGETAL TRATADA PARA PLANTIO | M3 |  | 90 | 0,0900 | 8.1
015167 | ARBOREA MEDIO PORTE-IPE AMARELO-TABEBUIA VELLOSII | UN |  | 232 | 1,0000 | 232
072540 | PLANTIO-ADUBO ORGANICO CURTIDO | KG |  | 4.2 | 15,0600 | 63.25
072541 | CALCAREO DOLOMITICO | KG |  | 2.5 | 0,2500 | 0.63
072542 | PLANTIO-ADUBO QUIMICO NPK FORMULA BASE(10-10-10 | KG |  | 4.3 | 0,2500 | 1.08
072543 | PLANTIO-PREPARADO QUIMICO-FOSFATO DE ROCHAS | KG |  | 6 | 0,2500 | 1.5
072544 | PLANTIO-VERMICULITA PARA PLANTIO | KG |  | 1.36 | 1,5000 | 2.04
099355 | JARDINEIRO | H |  | 7.15 | 1,8560 | 13.27
099900 | SERVENTE | H |  | 5.2 | 2,8870 | 15.01
| LEIS SOCIAIS (88.46%) |  |  | 0 | 0,0000 | 25.02
| TOTAL : |  |  |  |  | 361.9
201148 | ALDRAGO-ARBOREA MEDIO PORTE-PTEROCARPUS VIOLACIUS |  |  |  | UN
COD | DESCRIÇÃO | UNI |  | PREÇO UNIT | INDICE | PREÇO TOTAL
008199 | PLANTIO-TERRA VEGETAL TRATADA PARA PLANTIO | M3 |  | 90 | 0,1000 | 9
030260 | ARBOREA-ALDRAGO MEDIO PORTE-PTEROCARPUS VIOLACIUS | UN |  | 53.2 | 1,0000 | 53.2
072540 | PLANTIO-ADUBO ORGANICO CURTIDO | KG |  | 4.2 | 15,0000 | 63
072541 | CALCAREO DOLOMITICO | KG |  | 2.5 | 0,2500 | 0.63
072542 | PLANTIO-ADUBO QUIMICO NPK FORMULA BASE(10-10-10 | KG |  | 4.3 | 0,2500 | 1.08
072543 | PLANTIO-PREPARADO QUIMICO-FOSFATO DE ROCHAS | KG |  | 6 | 0,2500 | 1.5
072544 | PLANTIO-VERMICULITA PARA PLANTIO | KG |  | 1.36 | 1,5000 | 2.04
099355 | JARDINEIRO | H |  | 7.15 | 1,8560 | 13.27
099900 | SERVENTE | H |  | 5.2 | 2,8870 | 15.01
| LEIS SOCIAIS (88.46%) |  |  | 0 | 0,0000 | 25.02
| TOTAL : |  |  |  |  | 183.75
201149 | SALGUEIRO CHORAO-ARBOREA MEDIO PORTE-SALYX HUMBOLDTIANA |  |  |  | UN
COD | DESCRIÇÃO | UNI |  | PREÇO UNIT | INDICE | PREÇO TOTAL
008199 | PLANTIO-TERRA VEGETAL TRATADA PARA PLANTIO | M3 |  | 90 | 0,0900 | 8.1
015170 | ARBOREA MED.PORTE-SALGUEIRO CHORAO-SALIX HUMBOLDTIAN | UN |  | 453 | 1,0000 | 453
072540 | PLANTIO-ADUBO ORGANICO CURTIDO | KG |  | 4.2 | 15,0000 | 63
072541 | CALCAREO DOLOMITICO | KG |  | 2.5 | 0,2500 | 0.63
072542 | PLANTIO-ADUBO QUIMICO NPK FORMULA BASE(10-10-10 | KG |  | 4.3 | 0,2500 | 1.08
072543 | PLANTIO-PREPARADO QUIMICO-FOSFATO DE ROCHAS | KG |  | 6 | 0,2500 | 1.5
072544 | PLANTIO-VERMICULITA PARA PLANTIO | KG |  | 1.36 | 1,5000 | 2.04
099355 | JARDINEIRO | H |  | 7.15 | 1,8560 | 13.27
099900 | SERVENTE | H |  | 5.2 | 2,8870 | 15.01
| LEIS SOCIAIS (88.46%) |  |  | 0 | 0,0000 | 25.02
| TOTAL : |  |  |  |  | 582.65
201150 | MIRINDIBA VERDE-ARBOREA MEDIO PORTE-LAFOENSIA GLYPTOCARPA |  |  |  | UN
COD | DESCRIÇÃO | UNI |  | PREÇO UNIT | INDICE | PREÇO TOTAL
008199 | PLANTIO-TERRA VEGETAL TRATADA PARA PLANTIO | M3 |  | 90 | 0,0900 | 8.1
030261 | ARBOREA MED.PORTE-MIRIMDIBA-LAPHOENSIA GLYPTOCARPA | UN |  | 236 | 1,0000 | 236
072540 | PLANTIO-ADUBO ORGANICO CURTIDO | KG |  | 4.2 | 15,0000 | 63
072541 | CALCAREO DOLOMITICO | KG |  | 2.5 | 0,2500 | 0.63
072543 | PLANTIO-PREPARADO QUIMICO-FOSFATO DE ROCHAS | KG |  | 6 | 0,2500 | 1.5
072544 | PLANTIO-VERMICULITA PARA PLANTIO | KG |  | 1.36 | 1,5000 | 2.04
099355 | JARDINEIRO | H |  | 7.15 | 1,8560 | 13.27
099900 | SERVENTE | H |  | 5.2 | 2,8870 | 15.01
| LEIS SOCIAIS (88.46%) |  |  | 0 | 0,0000 | 25.02
| TOTAL : |  |  |  |  | 364.57
201151 | CASSIA GRANDE-ARBOREA GRANDE PORTE-CASSIA GRANDIS |  |  |  | UN
COD | DESCRIÇÃO | UNI |  | PREÇO UNIT | INDICE | PREÇO TOTAL
008199 | PLANTIO-TERRA VEGETAL TRATADA PARA PLANTIO | M3 |  | 90 | 0,2000 | 18
015140 | ARBOREA GRANDE PORTE-CASSIA GRANDE-CASSIA GRANDIS | UN |  | 750 | 1,0000 | 750
072540 | PLANTIO-ADUBO ORGANICO CURTIDO | KG |  | 4.2 | 50,0000 | 210
072541 | CALCAREO DOLOMITICO | KG |  | 2.5 | 0,8000 | 2
072542 | PLANTIO-ADUBO QUIMICO NPK FORMULA BASE(10-10-10 | KG |  | 4.3 | 0,8000 | 3.44
072543 | PLANTIO-PREPARADO QUIMICO-FOSFATO DE ROCHAS | KG |  | 6 | 0,8000 | 4.8
072544 | PLANTIO-VERMICULITA PARA PLANTIO | KG |  | 1.36 | 5,0000 | 6.8
099355 | JARDINEIRO | H |  | 7.15 | 3,7120 | 26.54
099900 | SERVENTE | H |  | 5.2 | 5,3610 | 27.88
| LEIS SOCIAIS (88.46%) |  |  | 0 | 0,0000 | 48.14
| TOTAL : |  |  |  |  | 1097.6
201153 | BELA EMILIA-ARBUSTIVA PALMACEA-PLUMBAGO CATHENSIS |  |  |  | M2
COD | DESCRIÇÃO | UNI |  | PREÇO UNIT | INDICE | PREÇO TOTAL
008199 | PLANTIO-TERRA VEGETAL TRATADA PARA PLANTIO | M3 |  | 90 | 0,0500 | 4.5
030258 | ARBUSTIVA-BELA EMILIA (PALMACEA) PLUMBAGO CATHE | UN |  | 36 | 1,0000 | 36
072540 | PLANTIO-ADUBO ORGANICO CURTIDO | KG |  | 4.2 | 15,0000 | 63
072541 | CALCAREO DOLOMITICO | KG |  | 2.5 | 0,2500 | 0.63
072542 | PLANTIO-ADUBO QUIMICO NPK FORMULA BASE(10-10-10 | KG |  | 4.3 | 0,2500 | 1.08
072543 | PLANTIO-PREPARADO QUIMICO-FOSFATO DE ROCHAS | KG |  | 6 | 0,2500 | 1.5
099355 | JARDINEIRO | H |  | 7.15 | 0,8250 | 5.9
099900 | SERVENTE | H |  | 5.2 | 1,1340 | 5.9
| LEIS SOCIAIS (88.46%) |  |  | 0 | 0,0000 | 10.44
| TOTAL : |  |  |  |  | 128.95
201155 | VINCA-ARBUSTIVA PALMACEA-CATHARANTUS ROSEUS |  |  |  | UN
COD | DESCRIÇÃO | UNI |  | PREÇO UNIT | INDICE | PREÇO TOTAL
008199 | PLANTIO-TERRA VEGETAL TRATADA PARA PLANTIO | M3 |  | 90 | 0,0500 | 4.5
031260 | ARBUSTIVA-VINCA (PALMACEA)-CATHARANTUS ROSEUS | UN |  | 75.3 | 1,0000 | 75.3
072540 | PLANTIO-ADUBO ORGANICO CURTIDO | KG |  | 4.2 | 15,0000 | 63
072541 | CALCAREO DOLOMITICO | KG |  | 2.5 | 0,2500 | 0.63
072542 | PLANTIO-ADUBO QUIMICO NPK FORMULA BASE(10-10-10 | KG |  | 4.3 | 0,2500 | 1.08
072543 | PLANTIO-PREPARADO QUIMICO-FOSFATO DE ROCHAS | KG |  | 6 | 0,2500 | 1.5
072544 | PLANTIO-VERMICULITA PARA PLANTIO | KG |  | 1.36 | 1,5000 | 2.04
099355 | JARDINEIRO | H |  | 7.15 | 0,8250 | 5.9
099900 | SERVENTE | H |  | 5.2 | 1,1340 | 5.9
| LEIS SOCIAIS (88.46%) |  |  | 0 | 0,0000 | 10.44
| TOTAL : |  |  |  |  | 170.29
201156 | PALMEIRA SAGU-ARBUSTIVA PALMACEA-CUCAS REVOLUTA |  |  |  | UN
COD | DESCRIÇÃO | UNI |  | PREÇO UNIT | INDICE | PREÇO TOTAL
008199 | PLANTIO-TERRA VEGETAL TRATADA PARA PLANTIO | M3 |  | 90 | 0,0500 | 4.5
031261 | ARBUSTIVA-PALMEIRA SAGU-CUCAS REVOLUTA | UN |  | 53 | 1,0000 | 53
072540 | PLANTIO-ADUBO ORGANICO CURTIDO | KG |  | 4.2 | 15,0000 | 63
072541 | CALCAREO DOLOMITICO | KG |  | 2.5 | 0,2500 | 0.63
072542 | PLANTIO-ADUBO QUIMICO NPK FORMULA BASE(10-10-10 | KG |  | 4.3 | 0,2500 | 1.08
072543 | PLANTIO-PREPARADO QUIMICO-FOSFATO DE ROCHAS | KG |  | 6 | 0,2500 | 1.5
072544 | PLANTIO-VERMICULITA PARA PLANTIO | KG |  | 1.36 | 1,5000 | 2.04
099355 | JARDINEIRO | H |  | 7.15 | 0,8250 | 5.9
099900 | SERVENTE | H |  | 5.2 | 1,1340 | 5.9
| LEIS SOCIAIS (88.46%) |  |  | 0 | 0,0000 | 10.44
| TOTAL : |  |  |  |  | 147.99
201158 | PITEIRA DO CARIBE-ARBUSTIVA PALMACEA-AGAVE AUGUSTIFOLIA |  |  |  | UN
COD | DESCRIÇÃO | UNI |  | PREÇO UNIT | INDICE | PREÇO TOTAL
008199 | PLANTIO-TERRA VEGETAL TRATADA PARA PLANTIO | M3 |  | 90 | 0,0500 | 4.5
031263 | ARBUSTIVA-PITEIRA DO CARIBE-AGAVE AUGUSTIFOLIA | UN |  | 65.2 | 1,0000 | 65.2
072540 | PLANTIO-ADUBO ORGANICO CURTIDO | KG |  | 4.2 | 15,0000 | 63
072541 | CALCAREO DOLOMITICO | KG |  | 2.5 | 0,2500 | 0.63
072542 | PLANTIO-ADUBO QUIMICO NPK FORMULA BASE(10-10-10 | KG |  | 4.3 | 0,2500 | 1.08
072543 | PLANTIO-PREPARADO QUIMICO-FOSFATO DE ROCHAS | KG |  | 6 | 0,2500 | 1.5
072544 | PLANTIO-VERMICULITA PARA PLANTIO | KG |  | 1.36 | 50,2500 | 68.34
099355 | JARDINEIRO | H |  | 7.15 | 0,8250 | 5.9
099900 | SERVENTE | H |  | 5.2 | 1,1340 | 5.9
| LEIS SOCIAIS (88.46%) |  |  | 0 | 0,0000 | 10.44
| TOTAL : |  |  |  |  | 226.49
201160 | BARLERIA VERMELHA-COBERTURA RASTEIRA-BARLERIA REPENS |  |  |  | M2
COD | DESCRIÇÃO | UNI |  | PREÇO UNIT | INDICE | PREÇO TOTAL
008199 | PLANTIO-TERRA VEGETAL TRATADA PARA PLANTIO | M3 |  | 90 | 0,0400 | 3.6
015146 | PLANTIO-BARLERIA VERMELHA-COB.RASTEIRA-BARLERIA REPENS | UN |  | 6.32 | 1,0000 | 6.32
072540 | PLANTIO-ADUBO ORGANICO CURTIDO | KG |  | 4.2 | 5,0000 | 21
072541 | CALCAREO DOLOMITICO | KG |  | 2.5 | 0,1500 | 0.38
072542 | PLANTIO-ADUBO QUIMICO NPK FORMULA BASE(10-10-10 | KG |  | 4.3 | 0,1500 | 0.65
072543 | PLANTIO-PREPARADO QUIMICO-FOSFATO DE ROCHAS | KG |  | 6 | 0,1500 | 0.9
099355 | JARDINEIRO | H |  | 7.15 | 0,8870 | 6.34
099900 | SERVENTE | H |  | 5.2 | 0,8870 | 4.61
| LEIS SOCIAIS (88.46%) |  |  | 0 | 0,0000 | 9.69
| TOTAL : |  |  |  |  | 53.49
201161 | MARGARIDAO-COBERTURA RASTEIRA-WEDELIA PALUDOSA |  |  |  | M2
COD | DESCRIÇÃO | UNI |  | PREÇO UNIT | INDICE | PREÇO TOTAL
008199 | PLANTIO-TERRA VEGETAL TRATADA PARA PLANTIO | M3 |  | 90 | 0,0400 | 3.6
015150 | PLANTIO-MARGARIDAO-COBERTURA RASTEIRA-WEDELIA PALUDOSA | UN |  | 8.6 | 1,0000 | 8.6
072540 | PLANTIO-ADUBO ORGANICO CURTIDO | KG |  | 4.2 | 5,0000 | 21
072541 | CALCAREO DOLOMITICO | KG |  | 2.5 | 0,1500 | 0.38
072542 | PLANTIO-ADUBO QUIMICO NPK FORMULA BASE(10-10-10 | KG |  | 4.3 | 0,1500 | 0.65
072543 | PLANTIO-PREPARADO QUIMICO-FOSFATO DE ROCHAS | KG |  | 6 | 0,1500 | 0.9
099355 | JARDINEIRO | H |  | 7.15 | 0,8870 | 6.34
099900 | SERVENTE | H |  | 5.2 | 0,8870 | 4.61
| LEIS SOCIAIS (88.46%) |  |  | 0 | 0,0000 | 9.69
| TOTAL : |  |  |  |  | 55.77
201162 | CLOROFITO-COBERTURA RASTEIRA-CHOLOROPHYTUM COMOSUM |  |  |  | M2
COD | DESCRIÇÃO | UNI |  | PREÇO UNIT | INDICE | PREÇO TOTAL
008199 | PLANTIO-TERRA VEGETAL TRATADA PARA PLANTIO | M3 |  | 90 | 0,0400 | 3.6
015141 | PLANTIO-CLOROFITO-COB.RASTEIRA-CHLOROPHYTUN COMOSUM | UN |  | 9.3 | 1,0000 | 9.3
072540 | PLANTIO-ADUBO ORGANICO CURTIDO | KG |  | 4.2 | 5,0600 | 21.25
072541 | CALCAREO DOLOMITICO | KG |  | 2.5 | 0,1500 | 0.38
072542 | PLANTIO-ADUBO QUIMICO NPK FORMULA BASE(10-10-10 | KG |  | 4.3 | 0,1500 | 0.65
072543 | PLANTIO-PREPARADO QUIMICO-FOSFATO DE ROCHAS | KG |  | 6 | 0,1500 | 0.9
099355 | JARDINEIRO | H |  | 7.15 | 0,8870 | 6.34
099900 | SERVENTE | H |  | 5.2 | 0,8870 | 4.61
| LEIS SOCIAIS (88.46%) |  |  | 0 | 0,0000 | 9.69
| TOTAL : |  |  |  |  | 56.72
201163 | CALATEA PRATEADA-COBERTURA RASTEIRA-CALATHEA ARGYRAFA |  |  |  | M2
COD | DESCRIÇÃO | UNI |  | PREÇO UNIT | INDICE | PREÇO TOTAL
008199 | PLANTIO-TERRA VEGETAL TRATADA PARA PLANTIO | M3 |  | 90 | 0,0400 | 3.6
033524 | PLANTIO-CALATEA PRATEADA-COB.RASTEIRA-CALATHEA ARGYRAFA | UN |  | 8.56 | 1,0000 | 8.56
072540 | PLANTIO-ADUBO ORGANICO CURTIDO | KG |  | 4.2 | 5,0000 | 21
072541 | CALCAREO DOLOMITICO | KG |  | 2.5 | 0,1500 | 0.38
072542 | PLANTIO-ADUBO QUIMICO NPK FORMULA BASE(10-10-10 | KG |  | 4.3 | 0,1500 | 0.65
072543 | PLANTIO-PREPARADO QUIMICO-FOSFATO DE ROCHAS | KG |  | 6 | 0,1500 | 0.9
099355 | JARDINEIRO | H |  | 7.15 | 0,8870 | 6.34
099900 | SERVENTE | H |  | 5.2 | 0,8870 | 4.61
| LEIS SOCIAIS (88.46%) |  |  | 0 | 0,0000 | 9.69
| TOTAL : |  |  |  |  | 55.73
201165 | CINERARIA-COBERTURA RASTEIRA-SENECIO DOUGLASII |  |  |  | M2
COD | DESCRIÇÃO | UNI |  | PREÇO UNIT | INDICE | PREÇO TOTAL
008199 | PLANTIO-TERRA VEGETAL TRATADA PARA PLANTIO | M3 |  | 90 | 0,0400 | 3.6
015159 | PLANTIO-CINERARIA-COBERTURA RASTEIRA-SENECIO DOUGLASII | UN |  | 8 | 1,0000 | 8
072540 | PLANTIO-ADUBO ORGANICO CURTIDO | KG |  | 4.2 | 5,0000 | 21
072541 | CALCAREO DOLOMITICO | KG |  | 2.5 | 0,1500 | 0.38
072542 | PLANTIO-ADUBO QUIMICO NPK FORMULA BASE(10-10-10 | KG |  | 4.3 | 0,1500 | 0.65
072543 | PLANTIO-PREPARADO QUIMICO-FOSFATO DE ROCHAS | KG |  | 6 | 0,1500 | 0.9
099355 | JARDINEIRO | H |  | 7.15 | 0,8870 | 6.34
099900 | SERVENTE | H |  | 5.2 | 0,8870 | 4.61
| LEIS SOCIAIS (88.46%) |  |  | 0 | 0,0000 | 9.69
| TOTAL : |  |  |  |  | 55.17
201166 | PINGO DE OURO (MINI)-COBERTURA RASTEIRA-DURANTA REPENS |  |  |  | M2
COD | DESCRIÇÃO | UNI |  | PREÇO UNIT | INDICE | PREÇO TOTAL
008199 | PLANTIO-TERRA VEGETAL TRATADA PARA PLANTIO | M3 |  | 90 | 0,0400 | 3.6
015156 | PLANTIO-PINGO DE OURO-COBERTURA RASTEIRA-DURANTA REPENS | UN |  | 10.2 | 1,0000 | 10.2
072540 | PLANTIO-ADUBO ORGANICO CURTIDO | KG |  | 4.2 | 5,0000 | 21
072541 | CALCAREO DOLOMITICO | KG |  | 2.5 | 0,1500 | 0.38
072542 | PLANTIO-ADUBO QUIMICO NPK FORMULA BASE(10-10-10 | KG |  | 4.3 | 0,1500 | 0.65
072543 | PLANTIO-PREPARADO QUIMICO-FOSFATO DE ROCHAS | KG |  | 6 | 0,1500 | 0.9
099355 | JARDINEIRO | H |  | 7.15 | 0,8870 | 6.34
099900 | SERVENTE | H |  | 5.2 | 0,8870 | 4.61
| LEIS SOCIAIS (88.46%) |  |  | 0 | 0,0000 | 9.69
| TOTAL : |  |  |  |  | 57.37
201167 | PRATEADINHA-COBERTURA RASTEIRA-CHAMAREANTHENUN VENOSUM |  |  |  | M2
COD | DESCRIÇÃO | UNI |  | PREÇO UNIT | INDICE | PREÇO TOTAL
008199 | PLANTIO-TERRA VEGETAL TRATADA PARA PLANTIO | M3 |  | 90 | 0,0400 | 3.6
030250 | PLANTIO-PRATEADINHA-COB.RAST.-CHAMAREANTHENUN VENOSUM | UN |  | 8.6 | 1,0000 | 8.6
072540 | PLANTIO-ADUBO ORGANICO CURTIDO | KG |  | 4.2 | 5,0600 | 21.25
072541 | CALCAREO DOLOMITICO | KG |  | 2.5 | 0,1500 | 0.38
072542 | PLANTIO-ADUBO QUIMICO NPK FORMULA BASE(10-10-10 | KG |  | 4.3 | 0,1500 | 0.65
072543 | PLANTIO-PREPARADO QUIMICO-FOSFATO DE ROCHAS | KG |  | 6 | 0,1500 | 0.9
099355 | JARDINEIRO | H |  | 7.15 | 0,8870 | 6.34
099900 | SERVENTE | H |  | 5.2 | 0,8870 | 4.61
| LEIS SOCIAIS (88.46%) |  |  | 0 | 0,0000 | 9.69
| TOTAL : |  |  |  |  | 56.02
201169 | PANDANO AMARELO-COBERTURA RASTEIRA-PANDANUS BAPTISTII |  |  |  | M2
COD | DESCRIÇÃO | UNI |  | PREÇO UNIT | INDICE | PREÇO TOTAL
008199 | PLANTIO-TERRA VEGETAL TRATADA PARA PLANTIO | M3 |  | 90 | 0,0400 | 3.6
030252 | PLANTIO-PANDANO AMARELO-COB.RASTEIRA-PANDANUS BAPTISTII | UN |  | 16.3 | 1,0000 | 16.3
072540 | PLANTIO-ADUBO ORGANICO CURTIDO | KG |  | 4.2 | 5,0000 | 21
072541 | CALCAREO DOLOMITICO | KG |  | 2.5 | 0,1500 | 0.38
072542 | PLANTIO-ADUBO QUIMICO NPK FORMULA BASE(10-10-10 | KG |  | 4.3 | 0,1500 | 0.65
072543 | PLANTIO-PREPARADO QUIMICO-FOSFATO DE ROCHAS | KG |  | 6 | 0,1500 | 0.9
099355 | JARDINEIRO | H |  | 7.15 | 0,8870 | 6.34
099900 | SERVENTE | H |  | 5.2 | 0,8870 | 4.61
| LEIS SOCIAIS (88.46%) |  |  | 0 | 0,0000 | 9.69
| TOTAL : |  |  |  |  | 63.47
201171 | PITEIRA AZUL-COBERTURA RASTEIRA-AGAVE AMERICANA |  |  |  | M2
COD | DESCRIÇÃO | UNI |  | PREÇO UNIT | INDICE | PREÇO TOTAL
008199 | PLANTIO-TERRA VEGETAL TRATADA PARA PLANTIO | M3 |  | 90 | 0,0400 | 3.6
030254 | PLANTIO-PITEIRA AZUL-COBERTURA RASTEIRA-AGAVE AMERICANA | UN |  | 12 | 1,0000 | 12
072540 | PLANTIO-ADUBO ORGANICO CURTIDO | KG |  | 4.2 | 5,0000 | 21
072541 | CALCAREO DOLOMITICO | KG |  | 2.5 | 0,1500 | 0.38
072542 | PLANTIO-ADUBO QUIMICO NPK FORMULA BASE(10-10-10 | KG |  | 4.3 | 0,1500 | 0.65
072543 | PLANTIO-PREPARADO QUIMICO-FOSFATO DE ROCHAS | KG |  | 6 | 0,1500 | 0.9
099355 | JARDINEIRO | H |  | 7.15 | 0,8870 | 6.34
099900 | SERVENTE | H |  | 5.2 | 0,8870 | 4.61
| LEIS SOCIAIS (88.46%) |  |  | 0 | 0,0000 | 9.69
| TOTAL : |  |  |  |  | 59.17
201172 | COROA DE CRISTO-COBERTURA RASTEIRA-EUPHORBIA MILII |  |  |  | M2
COD | DESCRIÇÃO | UNI |  | PREÇO UNIT | INDICE | PREÇO TOTAL
008199 | PLANTIO-TERRA VEGETAL TRATADA PARA PLANTIO | M3 |  | 90 | 0,0400 | 3.6
030255 | PLANTIO-COROA DE CRISTO-COB.RASTEIRA-EUPHORBIA MILII | UN |  | 12.56 | 1,0000 | 12.56
072540 | PLANTIO-ADUBO ORGANICO CURTIDO | KG |  | 4.2 | 5,0600 | 21.25
072541 | CALCAREO DOLOMITICO | KG |  | 2.5 | 0,1500 | 0.38
072542 | PLANTIO-ADUBO QUIMICO NPK FORMULA BASE(10-10-10 | KG |  | 4.3 | 0,1500 | 0.65
072543 | PLANTIO-PREPARADO QUIMICO-FOSFATO DE ROCHAS | KG |  | 6 | 0,1500 | 0.9
099355 | JARDINEIRO | H |  | 7.15 | 0,8870 | 6.34
099900 | SERVENTE | H |  | 5.2 | 0,8870 | 4.61
| LEIS SOCIAIS (88.46%) |  |  | 0 | 0,0000 | 9.69
| TOTAL : |  |  |  |  | 59.98
201173 | BAEIJO PINTADO-COBERTURA RASTEIRA-IMPATIEN SHAWAKERI |  |  |  | M2
COD | DESCRIÇÃO | UNI |  | PREÇO UNIT | INDICE | PREÇO TOTAL
008199 | PLANTIO-TERRA VEGETAL TRATADA PARA PLANTIO | M3 |  | 90 | 0,0400 | 3.6
030256 | PLANTIO-BAEIJO PINTADO-COBERT.RASTEIRA-IMPATIEN SHAWAKE | UN |  | 6 | 1,0000 | 6
072540 | PLANTIO-ADUBO ORGANICO CURTIDO | KG |  | 4.2 | 5,0000 | 21
072541 | CALCAREO DOLOMITICO | KG |  | 2.5 | 0,1500 | 0.38
072542 | PLANTIO-ADUBO QUIMICO NPK FORMULA BASE(10-10-10 | KG |  | 4.3 | 0,1500 | 0.65
072543 | PLANTIO-PREPARADO QUIMICO-FOSFATO DE ROCHAS | KG |  | 6 | 0,1500 | 0.9
099355 | JARDINEIRO | H |  | 7.15 | 0,8870 | 6.34
099900 | SERVENTE | H |  | 5.2 | 0,8870 | 4.61
| LEIS SOCIAIS (88.46%) |  |  | 0 | 0,0000 | 9.69
| TOTAL : |  |  |  |  | 53.17
201175 | RUSSELIA-ARBUSTIVA PENDENTE-RUSSELIA EQUISETIFORMIS |  |  |  | UN
COD | DESCRIÇÃO | UNI |  | PREÇO UNIT | INDICE | PREÇO TOTAL
008199 | PLANTIO-TERRA VEGETAL TRATADA PARA PLANTIO | M3 |  | 90 | 0,0500 | 4.5
015151 | ARBUSTIVA PENDENTE-RUSSELIA EQUISETIFORMIS | UN |  | 12 | 1,0000 | 12
072540 | PLANTIO-ADUBO ORGANICO CURTIDO | KG |  | 4.2 | 15,0500 | 63.21
072541 | CALCAREO DOLOMITICO | KG |  | 2.5 | 0,2500 | 0.63
072542 | PLANTIO-ADUBO QUIMICO NPK FORMULA BASE(10-10-10 | KG |  | 4.3 | 0,2500 | 1.08
072543 | PLANTIO-PREPARADO QUIMICO-FOSFATO DE ROCHAS | KG |  | 6 | 0,2500 | 1.5
072544 | PLANTIO-VERMICULITA PARA PLANTIO | KG |  | 1.36 | 1,5000 | 2.04
099355 | JARDINEIRO | H |  | 7.15 | 0,8250 | 5.9
099900 | SERVENTE | H |  | 5.2 | 1,1340 | 5.9
| LEIS SOCIAIS (88.46%) |  |  | 0 | 0,0000 | 10.44
| TOTAL : |  |  |  |  | 107.2
201178 | CHEFLERA-ARBORETA-SCHEFFLERA ACTINOPHYLLA |  |  |  | UN
COD | DESCRIÇÃO | UNI |  | PREÇO UNIT | INDICE | PREÇO TOTAL
008199 | PLANTIO-TERRA VEGETAL TRATADA PARA PLANTIO | M3 |  | 90 | 0,0600 | 5.4
015121 | ARBORETA-CHEFLERA-SHEFFLELERA ACTINOPHYLLA | UN |  | 29.6 | 1,0000 | 29.6
072540 | PLANTIO-ADUBO ORGANICO CURTIDO | KG |  | 4.2 | 15,0000 | 63
072541 | CALCAREO DOLOMITICO | KG |  | 2.5 | 0,2500 | 0.63
072542 | PLANTIO-ADUBO QUIMICO NPK FORMULA BASE(10-10-10 | KG |  | 4.3 | 0,2500 | 1.08
072543 | PLANTIO-PREPARADO QUIMICO-FOSFATO DE ROCHAS | KG |  | 6 | 0,2500 | 1.5
072544 | PLANTIO-VERMICULITA PARA PLANTIO | KG |  | 1.36 | 1,5000 | 2.04
099355 | JARDINEIRO | H |  | 7.15 | 0,8250 | 5.9
099900 | SERVENTE | H |  | 5.2 | 1,1340 | 5.9
| LEIS SOCIAIS (88.46%) |  |  | 0 | 0,0000 | 10.44
| TOTAL : |  |  |  |  | 125.49
201180 | DRACENA-ARBORETA-DRACAENA MARGINATA |  |  |  | UN
COD | DESCRIÇÃO | UNI |  | PREÇO UNIT | INDICE | PREÇO TOTAL
008199 | PLANTIO-TERRA VEGETAL TRATADA PARA PLANTIO | M3 |  | 90 | 0,0600 | 5.4
015122 | ARBUSTIVA-DRACENA-DRACAENA MARGINATA | UN |  | 42.25 | 1,0000 | 42.25
072540 | PLANTIO-ADUBO ORGANICO CURTIDO | KG |  | 4.2 | 15,0000 | 63
072541 | CALCAREO DOLOMITICO | KG |  | 2.5 | 0,2500 | 0.63
072542 | PLANTIO-ADUBO QUIMICO NPK FORMULA BASE(10-10-10 | KG |  | 4.3 | 0,2500 | 1.08
072543 | PLANTIO-PREPARADO QUIMICO-FOSFATO DE ROCHAS | KG |  | 6 | 0,2500 | 1.5
072544 | PLANTIO-VERMICULITA PARA PLANTIO | KG |  | 1.36 | 1,5000 | 2.04
099355 | JARDINEIRO | H |  | 7.15 | 0,8250 | 5.9
099900 | SERVENTE | H |  | 5.2 | 1,1340 | 5.9
| LEIS SOCIAIS (88.46%) |  |  | 0 | 0,0000 | 10.44
| TOTAL : |  |  |  |  | 138.14
201181 | PALMEIRA GUARIROBA DO CAMPO- SYAGRUS COMOSA |  |  |  | UN
COD | DESCRIÇÃO | UNI |  | PREÇO UNIT | INDICE | PREÇO TOTAL
008199 | PLANTIO-TERRA VEGETAL TRATADA PARA PLANTIO | M3 |  | 90 | 0,0600 | 5.4
015123 | ARBORETA-PALMEIRA GUARIROBA DO CAMPO-LICUALA GRANDIS | UN |  | 30 | 1,0000 | 30
072540 | PLANTIO-ADUBO ORGANICO CURTIDO | KG |  | 4.2 | 15,0000 | 63
072541 | CALCAREO DOLOMITICO | KG |  | 2.5 | 0,2500 | 0.63
072543 | PLANTIO-PREPARADO QUIMICO-FOSFATO DE ROCHAS | KG |  | 6 | 0,2500 | 1.5
072544 | PLANTIO-VERMICULITA PARA PLANTIO | KG |  | 1.36 | 1,5000 | 2.04
099355 | JARDINEIRO | H |  | 7.15 | 0,8250 | 5.9
099900 | SERVENTE | H |  | 5.2 | 1,1340 | 5.9
| LEIS SOCIAIS (88.46%) |  |  | 0 | 0,0000 | 10.44
| TOTAL : |  |  |  |  | 124.81
201182 | ESPIRRADEIRA-ARBORETA-NERIUM OLEANDER |  |  |  | UN
COD | DESCRIÇÃO | UNI |  | PREÇO UNIT | INDICE | PREÇO TOTAL
008199 | PLANTIO-TERRA VEGETAL TRATADA PARA PLANTIO | M3 |  | 90 | 0,0600 | 5.4
015110 | ARBORETA-ESPIRRADEIRA-NERIUN OLEANDER | UN |  | 80 | 1,0000 | 80
072540 | PLANTIO-ADUBO ORGANICO CURTIDO | KG |  | 4.2 | 15,0000 | 63
072541 | CALCAREO DOLOMITICO | KG |  | 2.5 | 0,2500 | 0.63
072542 | PLANTIO-ADUBO QUIMICO NPK FORMULA BASE(10-10-10 | KG |  | 4.3 | 0,2500 | 1.08
072543 | PLANTIO-PREPARADO QUIMICO-FOSFATO DE ROCHAS | KG |  | 6 | 0,2500 | 1.5
072544 | PLANTIO-VERMICULITA PARA PLANTIO | KG |  | 1.36 | 1,5000 | 2.04
099355 | JARDINEIRO | H |  | 7.15 | 0,8250 | 5.9
099900 | SERVENTE | H |  | 5.2 | 1,1340 | 5.9
| LEIS SOCIAIS (88.46%) |  |  | 0 | 0,0000 | 10.44
| TOTAL : |  |  |  |  | 175.89
201183 | ARVORE DO VIAJANTE-ARBORETA-RAVENALA MADAGASCARIENSIS |  |  |  | UN
COD | DESCRIÇÃO | UNI |  | PREÇO UNIT | INDICE | PREÇO TOTAL
008199 | PLANTIO-TERRA VEGETAL TRATADA PARA PLANTIO | M3 |  | 90 | 0,0600 | 5.4
015111 | ARBOREA-ARVORE DO VIAJANTE-RAVENALA MADAGASCARIENSIS | UN |  | 75.6 | 1,0000 | 75.6
072540 | PLANTIO-ADUBO ORGANICO CURTIDO | KG |  | 4.2 | 15,0000 | 63
072541 | CALCAREO DOLOMITICO | KG |  | 2.5 | 0,2500 | 0.63
072542 | PLANTIO-ADUBO QUIMICO NPK FORMULA BASE(10-10-10 | KG |  | 4.3 | 0,2500 | 1.08
072543 | PLANTIO-PREPARADO QUIMICO-FOSFATO DE ROCHAS | KG |  | 6 | 0,2500 | 1.5
072544 | PLANTIO-VERMICULITA PARA PLANTIO | KG |  | 1.36 | 1,5000 | 2.04
099355 | JARDINEIRO | H |  | 7.15 | 0,8250 | 5.9
099900 | SERVENTE | H |  | 5.2 | 1,1340 | 5.9
| LEIS SOCIAIS (88.46%) |  |  | 0 | 0,0000 | 10.44
| TOTAL : |  |  |  |  | 171.49
201184 | TAMAREIRA ANAN-PHOENIX ROEBELINII |  |  |  | UN
COD | DESCRIÇÃO | UNI |  | PREÇO UNIT | INDICE | PREÇO TOTAL
008199 | PLANTIO-TERRA VEGETAL TRATADA PARA PLANTIO | M3 |  | 90 | 0,0600 | 5.4
015112 | ARBOREA FRUTIFERA-TAMAREIRA ANAN-PHOENIX ROEBELINII | UN |  | 60 | 1,0000 | 60
072540 | PLANTIO-ADUBO ORGANICO CURTIDO | KG |  | 4.2 | 15,0000 | 63
072541 | CALCAREO DOLOMITICO | KG |  | 2.5 | 0,2500 | 0.63
072542 | PLANTIO-ADUBO QUIMICO NPK FORMULA BASE(10-10-10 | KG |  | 4.3 | 0,2500 | 1.08
072543 | PLANTIO-PREPARADO QUIMICO-FOSFATO DE ROCHAS | KG |  | 6 | 0,2500 | 1.5
072544 | PLANTIO-VERMICULITA PARA PLANTIO | KG |  | 1.36 | 1,5000 | 2.04
099355 | JARDINEIRO | H |  | 7.15 | 0,8250 | 5.9
099900 | SERVENTE | H |  | 5.2 | 1,1340 | 5.9
| LEIS SOCIAIS (88.46%) |  |  | 0 | 0,0000 | 10.44
| TOTAL : |  |  |  |  | 155.89
201185 | BICO DE PAPAGAIO-ARBORETA-EUPHORBIA PULCHERRINA |  |  |  | UN
COD | DESCRIÇÃO | UNI |  | PREÇO UNIT | INDICE | PREÇO TOTAL
008199 | PLANTIO-TERRA VEGETAL TRATADA PARA PLANTIO | M3 |  | 90 | 0,0600 | 5.4
015113 | ARBORETA-BICO DE PAPAGAIO-EUPHORBIA PULCHERRINA | UN |  | 26.2 | 1,0000 | 26.2
072540 | PLANTIO-ADUBO ORGANICO CURTIDO | KG |  | 4.2 | 15,0000 | 63
072541 | CALCAREO DOLOMITICO | KG |  | 2.5 | 0,2500 | 0.63
072542 | PLANTIO-ADUBO QUIMICO NPK FORMULA BASE(10-10-10 | KG |  | 4.3 | 0,2500 | 1.08
072543 | PLANTIO-PREPARADO QUIMICO-FOSFATO DE ROCHAS | KG |  | 6 | 0,2500 | 1.5
072544 | PLANTIO-VERMICULITA PARA PLANTIO | KG |  | 1.36 | 1,5000 | 2.04
099355 | JARDINEIRO | H |  | 7.15 | 0,8250 | 5.9
099900 | SERVENTE | H |  | 5.2 | 1,1340 | 5.9
| LEIS SOCIAIS (88.46%) |  |  | 0 | 0,0000 | 10.44
| TOTAL : |  |  |  |  | 122.09
201211 | GRAMA EM MUDA PARA TALUDES-INCLUSIVE PREPARO DO SOLO |  |  |  | M2
COD | DESCRIÇÃO | UNI |  | PREÇO UNIT | INDICE | PREÇO TOTAL
008199 | PLANTIO-TERRA VEGETAL TRATADA PARA PLANTIO | M3 |  | 90 | 0,0400 | 3.6
030530 | GRAMA INGLESA-COB.RASTEIRA-STENOTRAPHUM SECUNDATUM | M2 |  | 12 | 1,0000 | 12
072540 | PLANTIO-ADUBO ORGANICO CURTIDO | KG |  | 4.2 | 5,0000 | 21
072541 | CALCAREO DOLOMITICO | KG |  | 2.5 | 0,1500 | 0.38
072542 | PLANTIO-ADUBO QUIMICO NPK FORMULA BASE(10-10-10 | KG |  | 4.3 | 0,1500 | 0.65
072543 | PLANTIO-PREPARADO QUIMICO-FOSFATO DE ROCHAS | KG |  | 6 | 0,1500 | 0.9
099355 | JARDINEIRO | H |  | 7.15 | 0,8870 | 6.34
099900 | SERVENTE | H |  | 5.2 | 0,9790 | 5.09
| LEIS SOCIAIS (88.46%) |  |  | 0 | 0,0000 | 10.11
| TOTAL : |  |  |  |  | 60.07
201252 | GRAMA-REPLANTIO DE GRAMA EM PLACA C/REPOSICAO DE TERRA VEGET |  |  |  | M2
COD | DESCRIÇÃO | UNI |  | PREÇO UNIT | INDICE | PREÇO TOTAL
008199 | PLANTIO-TERRA VEGETAL TRATADA PARA PLANTIO | M3 |  | 90 | 0,0400 | 3.6
008236 | GRAMA BATATAIS-COBERTURA RASTEIRA-PASPALUM NOTATUM | M2 |  | 9.5 | 1,1580 | 11
072540 | PLANTIO-ADUBO ORGANICO CURTIDO | KG |  | 4.2 | 5,0080 | 21.03
072541 | CALCAREO DOLOMITICO | KG |  | 2.5 | 0,1500 | 0.38
072542 | PLANTIO-ADUBO QUIMICO NPK FORMULA BASE(10-10-10 | KG |  | 4.3 | 0,1500 | 0.65
072543 | PLANTIO-PREPARADO QUIMICO-FOSFATO DE ROCHAS | KG |  | 6 | 0,1500 | 0.9
099355 | JARDINEIRO | H |  | 7.15 | 1,6000 | 11.44
099900 | SERVENTE | H |  | 5.2 | 1,6000 | 8.32
| LEIS SOCIAIS (88.46%) |  |  | 0 | 0,0000 | 17.48
| TOTAL : |  |  |  |  | 74.8
201253 | COQUEIRO-ARBOREA FRUTIFERA MEDIO PORTE-COCOS NUCIFERA |  |  |  | UN
COD | DESCRIÇÃO | UNI |  | PREÇO UNIT | INDICE | PREÇO TOTAL
008199 | PLANTIO-TERRA VEGETAL TRATADA PARA PLANTIO | M3 |  | 90 | 0,0900 | 8.1
072540 | PLANTIO-ADUBO ORGANICO CURTIDO | KG |  | 4.2 | 15,0000 | 63
072541 | CALCAREO DOLOMITICO | KG |  | 2.5 | 0,2500 | 0.63
072542 | PLANTIO-ADUBO QUIMICO NPK FORMULA BASE(10-10-10 | KG |  | 4.3 | 0,2500 | 1.08
072543 | PLANTIO-PREPARADO QUIMICO-FOSFATO DE ROCHAS | KG |  | 6 | 0,2500 | 1.5
072544 | PLANTIO-VERMICULITA PARA PLANTIO | KG |  | 1.36 | 1,5000 | 2.04
073581 | ARBOREA FRUTIFERA MED.PORTE-COQUEIRO-COCOS NUCIFERA | UN |  | 36 | 1,0000 | 36
099355 | JARDINEIRO | H |  | 7.15 | 1,8560 | 13.27
099900 | SERVENTE | H |  | 5.2 | 2,8870 | 15.01
| LEIS SOCIAIS (88.46%) |  |  | 0 | 0,0000 | 25.02
| TOTAL : |  |  |  |  | 165.65
201254 | MANGUEIRA-ARBOREA FRUTIFERA GRANDE PORTE-MANGIFERA INDICA |  |  |  | UN
COD | DESCRIÇÃO | UNI |  | PREÇO UNIT | INDICE | PREÇO TOTAL
008199 | PLANTIO-TERRA VEGETAL TRATADA PARA PLANTIO | M3 |  | 90 | 0,2000 | 18
072540 | PLANTIO-ADUBO ORGANICO CURTIDO | KG |  | 4.2 | 15,0000 | 63
072541 | CALCAREO DOLOMITICO | KG |  | 2.5 | 0,2500 | 0.63
072542 | PLANTIO-ADUBO QUIMICO NPK FORMULA BASE(10-10-10 | KG |  | 4.3 | 0,2500 | 1.08
072543 | PLANTIO-PREPARADO QUIMICO-FOSFATO DE ROCHAS | KG |  | 6 | 0,2500 | 1.5
072544 | PLANTIO-VERMICULITA PARA PLANTIO | KG |  | 1.36 | 1,5000 | 2.04
073582 | ARBOREA FRUTIFERA-MANGUEIRA-MANGIFERA INDICA | UN |  | 60 | 1,0000 | 60
099355 | JARDINEIRO | H |  | 7.15 | 1,8560 | 13.27
099900 | SERVENTE | H |  | 5.2 | 2,8870 | 15.01
| LEIS SOCIAIS (88.46%) |  |  | 0 | 0,0000 | 25.02
| TOTAL : |  |  |  |  | 199.55
201256 | SOMBREIRO-ARBOREA MEDIO PORTE-CLITOREA RACEMOSA |  |  |  | UN
COD | DESCRIÇÃO | UNI |  | PREÇO UNIT | INDICE | PREÇO TOTAL
008199 | PLANTIO-TERRA VEGETAL TRATADA PARA PLANTIO | M3 |  | 90 | 0,0900 | 8.1
072540 | PLANTIO-ADUBO ORGANICO CURTIDO | KG |  | 4.2 | 15,0000 | 63
072541 | CALCAREO DOLOMITICO | KG |  | 2.5 | 0,2500 | 0.63
072542 | PLANTIO-ADUBO QUIMICO NPK FORMULA BASE(10-10-10 | KG |  | 4.3 | 0,2500 | 1.08
072543 | PLANTIO-PREPARADO QUIMICO-FOSFATO DE ROCHAS | KG |  | 6 | 0,2500 | 1.5
072544 | PLANTIO-VERMICULITA PARA PLANTIO | KG |  | 1.36 | 1,5000 | 2.04
073584 | ARBOREA MEDIO PORTE-SOMBREIRO-CLITOREA RACEMOSA | UN |  | 265 | 1,0000 | 265
099355 | JARDINEIRO | H |  | 7.15 | 1,8560 | 13.27
099900 | SERVENTE | H |  | 5.2 | 2,8870 | 15.01
| LEIS SOCIAIS (88.46%) |  |  | 0 | 0,0000 | 25.02
| TOTAL : |  |  |  |  | 394.65
201257 | PITANGUEIRA VERMELHA-ARBOREA FRUTIFERA PQ.PORTE |  |  |  | UN
COD | DESCRIÇÃO | UNI |  | PREÇO UNIT | INDICE | PREÇO TOTAL
008199 | PLANTIO-TERRA VEGETAL TRATADA PARA PLANTIO | M3 |  | 90 | 0,0900 | 8.1
072540 | PLANTIO-ADUBO ORGANICO CURTIDO | KG |  | 4.2 | 15,0000 | 63
072541 | CALCAREO DOLOMITICO | KG |  | 2.5 | 0,2500 | 0.63
072542 | PLANTIO-ADUBO QUIMICO NPK FORMULA BASE(10-10-10 | KG |  | 4.3 | 0,2500 | 1.08
072543 | PLANTIO-PREPARADO QUIMICO-FOSFATO DE ROCHAS | KG |  | 6 | 0,2500 | 1.5
072544 | PLANTIO-VERMICULITA PARA PLANTIO | KG |  | 1.36 | 1,5000 | 2.04
073585 | ARBOREA FRUTIFERA-PITANGUEIRA-EUGENIA VINIFLORA | UN |  | 420 | 1,0000 | 420
099355 | JARDINEIRO | H |  | 7.15 | 1,8000 | 12.87
099900 | SERVENTE | H |  | 5.2 | 2,8000 | 14.56
| LEIS SOCIAIS (88.46%) |  |  | 0 | 0,0000 | 24.26
| TOTAL : |  |  |  |  | 548.04
201260 | IUCA-ARBUSTIVA-YUCA GLORIOSA |  |  |  | UN
COD | DESCRIÇÃO | UNI |  | PREÇO UNIT | INDICE | PREÇO TOTAL
008199 | PLANTIO-TERRA VEGETAL TRATADA PARA PLANTIO | M3 |  | 90 | 0,0500 | 4.5
072540 | PLANTIO-ADUBO ORGANICO CURTIDO | KG |  | 4.2 | 15,0000 | 63
072541 | CALCAREO DOLOMITICO | KG |  | 2.5 | 0,2500 | 0.63
072542 | PLANTIO-ADUBO QUIMICO NPK FORMULA BASE(10-10-10 | KG |  | 4.3 | 0,2500 | 1.08
072543 | PLANTIO-PREPARADO QUIMICO-FOSFATO DE ROCHAS | KG |  | 6 | 0,2500 | 1.5
072544 | PLANTIO-VERMICULITA PARA PLANTIO | KG |  | 1.36 | 1,5000 | 2.04
073588 | ARBUSTIVA-YUCA GLORIOSA | UN |  | 52.2 | 1,0000 | 52.2
099355 | JARDINEIRO | H |  | 7.15 | 1,8560 | 13.27
099900 | SERVENTE | H |  | 5.2 | 1,8560 | 9.65
| LEIS SOCIAIS (88.46%) |  |  | 0 | 0,0000 | 20.28
| TOTAL : |  |  |  |  | 168.15
201261 | BEM CASADO-COBERTURA RASTEIRA EUPHORBIA SPIENDERS |  |  |  | M2
COD | DESCRIÇÃO | UNI |  | PREÇO UNIT | INDICE | PREÇO TOTAL
008199 | PLANTIO-TERRA VEGETAL TRATADA PARA PLANTIO | M3 |  | 90 | 0,0400 | 3.6
072540 | PLANTIO-ADUBO ORGANICO CURTIDO | KG |  | 4.2 | 5,0000 | 21
072541 | CALCAREO DOLOMITICO | KG |  | 2.5 | 0,1500 | 0.38
072542 | PLANTIO-ADUBO QUIMICO NPK FORMULA BASE(10-10-10 | KG |  | 4.3 | 0,1500 | 0.65
072543 | PLANTIO-PREPARADO QUIMICO-FOSFATO DE ROCHAS | KG |  | 6 | 0,1500 | 0.9
073589 | PLANTIO-BEM CASADO-COB.RASTEIRA-EUPHORBIA SPLENDERS | M2 |  | 8.23 | 1,0000 | 8.23
099355 | JARDINEIRO | H |  | 7.15 | 1,8560 | 13.27
099900 | SERVENTE | H |  | 5.2 | 1,8560 | 9.65
| LEIS SOCIAIS (88.46%) |  |  | 0 | 0,0000 | 20.28
| TOTAL : |  |  |  |  | 77.96
201262 | CANA DA INDIA-COBERTURA RASTEIRA-CANNUS INDICA |  |  |  | M2
COD | DESCRIÇÃO | UNI |  | PREÇO UNIT | INDICE | PREÇO TOTAL
008199 | PLANTIO-TERRA VEGETAL TRATADA PARA PLANTIO | M3 |  | 90 | 0,0400 | 3.6
015109 | PLANTIO-CANA DA INDIA-COBERTURA RASTEIRA-CANUS INDICA | M2 |  | 9 | 1,0000 | 9
072540 | PLANTIO-ADUBO ORGANICO CURTIDO | KG |  | 4.2 | 5,0000 | 21
072541 | CALCAREO DOLOMITICO | KG |  | 2.5 | 0,1500 | 0.38
072542 | PLANTIO-ADUBO QUIMICO NPK FORMULA BASE(10-10-10 | KG |  | 4.3 | 0,1500 | 0.65
072543 | PLANTIO-PREPARADO QUIMICO-FOSFATO DE ROCHAS | KG |  | 6 | 0,1500 | 0.9
099355 | JARDINEIRO | H |  | 7.15 | 1,8560 | 13.27
099900 | SERVENTE | H |  | 5.2 | 1,8560 | 9.65
| LEIS SOCIAIS (88.46%) |  |  | 0 | 0,0000 | 20.28
| TOTAL : |  |  |  |  | 78.73
201263 | CANTEIRO PARA CULTIVO DE PLANTAS MEDICIAIS |  |  |  | M2
COD | DESCRIÇÃO | UNI |  | PREÇO UNIT | INDICE | PREÇO TOTAL
008199 | PLANTIO-TERRA VEGETAL TRATADA PARA PLANTIO | M3 |  | 90 | 0,0400 | 3.6
072540 | PLANTIO-ADUBO ORGANICO CURTIDO | KG |  | 4.2 | 5,0000 | 21
072541 | CALCAREO DOLOMITICO | KG |  | 2.5 | 0,1500 | 0.38
072542 | PLANTIO-ADUBO QUIMICO NPK FORMULA BASE(10-10-10 | KG |  | 4.3 | 0,1500 | 0.65
072543 | PLANTIO-PREPARADO QUIMICO-FOSFATO DE ROCHAS | KG |  | 6 | 0,1500 | 0.9
099355 | JARDINEIRO | H |  | 7.15 | 0,6190 | 4.43
099900 | SERVENTE | H |  | 5.2 | 0,6190 | 3.22
| LEIS SOCIAIS (88.46%) |  |  | 0 | 0,0000 | 6.77
| TOTAL : |  |  |  |  | 40.95
201301 | EMBIRUCU-ARBOREA GRANDE PORTE-PSEUDOBOMBAX GRANDIFLORUN |  |  |  | UN
COD | DESCRIÇÃO | UNI |  | PREÇO UNIT | INDICE | PREÇO TOTAL
008199 | PLANTIO-TERRA VEGETAL TRATADA PARA PLANTIO | M3 |  | 90 | 0,2000 | 18
015189 | ARBOREA G.PORTE-EMBIRUCU-PSEUDOBOMBAX GRANDIFLORUS | UN |  | 850 | 1,0000 | 850
072540 | PLANTIO-ADUBO ORGANICO CURTIDO | KG |  | 4.2 | 50,0000 | 210
072541 | CALCAREO DOLOMITICO | KG |  | 2.5 | 0,8000 | 2
072542 | PLANTIO-ADUBO QUIMICO NPK FORMULA BASE(10-10-10 | KG |  | 4.3 | 0,8000 | 3.44
072543 | PLANTIO-PREPARADO QUIMICO-FOSFATO DE ROCHAS | KG |  | 6 | 0,8000 | 4.8
072544 | PLANTIO-VERMICULITA PARA PLANTIO | KG |  | 1.36 | 5,0000 | 6.8
099355 | JARDINEIRO | H |  | 7.15 | 3,7120 | 26.54
099900 | SERVENTE | H |  | 5.2 | 5,3610 | 27.88
| LEIS SOCIAIS (88.46%) |  |  | 0 | 0,0000 | 48.14
| TOTAL : |  |  |  |  | 1197.6
201302 | HERA JAPONESA-COBERTURA RASTEIRA-PARTHENOCISSUS TRISCUNSPIDA |  |  |  | M2
COD | DESCRIÇÃO | UNI |  | PREÇO UNIT | INDICE | PREÇO TOTAL
008199 | PLANTIO-TERRA VEGETAL TRATADA PARA PLANTIO | M3 |  | 90 | 0,0400 | 3.6
015106 | PLANTIO-HERA-COB.RASTEIRA-PARTHENOCISSUS TRISCUNSPIDATA | UN |  | 10.3 | 1,0000 | 10.3
072540 | PLANTIO-ADUBO ORGANICO CURTIDO | KG |  | 4.2 | 5,0000 | 21
072541 | CALCAREO DOLOMITICO | KG |  | 2.5 | 0,1500 | 0.38
072542 | PLANTIO-ADUBO QUIMICO NPK FORMULA BASE(10-10-10 | KG |  | 4.3 | 0,1500 | 0.65
072543 | PLANTIO-PREPARADO QUIMICO-FOSFATO DE ROCHAS | KG |  | 6 | 0,1500 | 0.9
099355 | JARDINEIRO | H |  | 7.15 | 0,8870 | 6.34
099900 | SERVENTE | H |  | 5.2 | 0,8870 | 4.61
| LEIS SOCIAIS (88.46%) |  |  | 0 | 0,0000 | 9.69
| TOTAL : |  |  |  |  | 57.47
201303 | HERA DA ARGELIA-COBERTURA RASTEIRA-HEDERA CANARIENSIS |  |  |  | M2
COD | DESCRIÇÃO | UNI |  | PREÇO UNIT | INDICE | PREÇO TOTAL
008199 | PLANTIO-TERRA VEGETAL TRATADA PARA PLANTIO | M3 |  | 90 | 0,0400 | 3.6
015148 | PLANTIO-HERA DA ARGELIA-COB.RASTEIRA-HEDERA CANARIENSIS | UN |  | 8.52 | 1,0000 | 8.52
072540 | PLANTIO-ADUBO ORGANICO CURTIDO | KG |  | 4.2 | 5,0000 | 21
072541 | CALCAREO DOLOMITICO | KG |  | 2.5 | 0,1500 | 0.38
072542 | PLANTIO-ADUBO QUIMICO NPK FORMULA BASE(10-10-10 | KG |  | 4.3 | 0,1500 | 0.65
072543 | PLANTIO-PREPARADO QUIMICO-FOSFATO DE ROCHAS | KG |  | 6 | 0,1500 | 0.9
099355 | JARDINEIRO | H |  | 7.15 | 0,8870 | 6.34
099900 | SERVENTE | H |  | 5.2 | 0,8870 | 4.61
| LEIS SOCIAIS (88.46%) |  |  | 0 | 0,0000 | 9.69
| TOTAL : |  |  |  |  | 55.69
201305 | CIPO DE SAO JOAO-ARBUSTIVA PENDENTE-PYROSTEGIA VENUSTA |  |  |  | UN
COD | DESCRIÇÃO | UNI |  | PREÇO UNIT | INDICE | PREÇO TOTAL
008199 | PLANTIO-TERRA VEGETAL TRATADA PARA PLANTIO | M3 |  | 90 | 0,0500 | 4.5
015101 | ARBOREA PENDENTE-CIPO DE SAO JOAO-PYROSTEGIA VENUSTA | UN |  | 60 | 1,0000 | 60
072540 | PLANTIO-ADUBO ORGANICO CURTIDO | KG |  | 4.2 | 15,0000 | 63
072541 | CALCAREO DOLOMITICO | KG |  | 2.5 | 0,2500 | 0.63
072542 | PLANTIO-ADUBO QUIMICO NPK FORMULA BASE(10-10-10 | KG |  | 4.3 | 0,2500 | 1.08
072543 | PLANTIO-PREPARADO QUIMICO-FOSFATO DE ROCHAS | KG |  | 6 | 0,2500 | 1.5
072544 | PLANTIO-VERMICULITA PARA PLANTIO | KG |  | 1.36 | 1,5000 | 2.04
099355 | JARDINEIRO | H |  | 7.15 | 0,8250 | 5.9
099900 | SERVENTE | H |  | 5.2 | 1,1340 | 5.9
| LEIS SOCIAIS (88.46%) |  |  | 0 | 0,0000 | 10.44
| TOTAL : |  |  |  |  | 154.99
201401 | MANGA JASMIM-ARBOREA FRUTIFERA MEDIO PORTE-PLUMERIA RUBLA |  |  |  | UN
COD | DESCRIÇÃO | UNI |  | PREÇO UNIT | INDICE | PREÇO TOTAL
008199 | PLANTIO-TERRA VEGETAL TRATADA PARA PLANTIO | M3 |  | 90 | 0,0900 | 8.1
072540 | PLANTIO-ADUBO ORGANICO CURTIDO | KG |  | 4.2 | 15,0000 | 63
072541 | CALCAREO DOLOMITICO | KG |  | 2.5 | 0,2500 | 0.63
072542 | PLANTIO-ADUBO QUIMICO NPK FORMULA BASE(10-10-10 | KG |  | 4.3 | 0,2500 | 1.08
072543 | PLANTIO-PREPARADO QUIMICO-FOSFATO DE ROCHAS | KG |  | 6 | 0,2500 | 1.5
072544 | PLANTIO-VERMICULITA PARA PLANTIO | KG |  | 1.36 | 1,5000 | 2.04
075221 | ARBOREA FRUTIFERA-MANGA ROSA-PLUMERIA RUBRA | UN |  | 630 | 1,0000 | 630
099355 | JARDINEIRO | H |  | 7.15 | 1,8560 | 13.27
099900 | SERVENTE | H |  | 5.2 | 2,8870 | 15.01
| LEIS SOCIAIS (88.46%) |  |  | 0 | 0,0000 | 25.02
| TOTAL : |  |  |  |  | 759.65
201402 | SANCHEZIA-ARBOREA MEDIO PORTE-SANCHESIA NOBILIS |  |  |  | UN
COD | DESCRIÇÃO | UNI |  | PREÇO UNIT | INDICE | PREÇO TOTAL
008199 | PLANTIO-TERRA VEGETAL TRATADA PARA PLANTIO | M3 |  | 90 | 0,0900 | 8.1
072540 | PLANTIO-ADUBO ORGANICO CURTIDO | KG |  | 4.2 | 15,0000 | 63
072541 | CALCAREO DOLOMITICO | KG |  | 2.5 | 0,2500 | 0.63
072542 | PLANTIO-ADUBO QUIMICO NPK FORMULA BASE(10-10-10 | KG |  | 4.3 | 0,2500 | 1.08
072543 | PLANTIO-PREPARADO QUIMICO-FOSFATO DE ROCHAS | KG |  | 6 | 0,2500 | 1.5
072544 | PLANTIO-VERMICULITA PARA PLANTIO | KG |  | 1.36 | 1,5000 | 2.04
075222 | ARBOREA MEDIO PORTE-SANCHESIA-SANCHESIA NOBILIS | UN |  | 230 | 1,0000 | 230
099355 | JARDINEIRO | H |  | 7.15 | 1,8560 | 13.27
099900 | SERVENTE | H |  | 5.2 | 2,8870 | 15.01
| LEIS SOCIAIS (88.46%) |  |  | 0 | 0,0000 | 25.02
| TOTAL : |  |  |  |  | 359.65
201404 | UNHA DE GATO-ARBUSTIVA-FICUS PUMICELIA |  |  |  | M2
COD | DESCRIÇÃO | UNI |  | PREÇO UNIT | INDICE | PREÇO TOTAL
008199 | PLANTIO-TERRA VEGETAL TRATADA PARA PLANTIO | M3 |  | 90 | 0,0500 | 4.5
072540 | PLANTIO-ADUBO ORGANICO CURTIDO | KG |  | 4.2 | 15,0000 | 63
072541 | CALCAREO DOLOMITICO | KG |  | 2.5 | 0,2500 | 0.63
072542 | PLANTIO-ADUBO QUIMICO NPK FORMULA BASE(10-10-10 | KG |  | 4.3 | 0,2500 | 1.08
072543 | PLANTIO-PREPARADO QUIMICO-FOSFATO DE ROCHAS | KG |  | 6 | 0,2500 | 1.5
072544 | PLANTIO-VERMICULITA PARA PLANTIO | KG |  | 1.36 | 1,5000 | 2.04
075224 | ARBUSTIVA-UNHA DE GATO-FICUS PUMICELIA | UN |  | 56 | 1,0000 | 56
099355 | JARDINEIRO | H |  | 7.15 | 1,8560 | 13.27
099900 | SERVENTE | H |  | 5.2 | 2,8870 | 15.01
| LEIS SOCIAIS (88.46%) |  |  | 0 | 0,0000 | 25.02
| TOTAL : |  |  |  |  | 182.05
201405 | MALAVISCO-COBERTURA RASTEIRA-MALAVISCUS MOLLIS |  |  |  | M2
COD | DESCRIÇÃO | UNI |  | PREÇO UNIT | INDICE | PREÇO TOTAL
008199 | PLANTIO-TERRA VEGETAL TRATADA PARA PLANTIO | M3 |  | 90 | 0,0400 | 3.6
072540 | PLANTIO-ADUBO ORGANICO CURTIDO | KG |  | 4.2 | 5,0000 | 21
072541 | CALCAREO DOLOMITICO | KG |  | 2.5 | 0,1500 | 0.38
072543 | PLANTIO-PREPARADO QUIMICO-FOSFATO DE ROCHAS | KG |  | 6 | 0,1500 | 0.9
075220 | PLANTIO-MALAVISCO-COBERTURA RASTEIRA-MALAVISCUS MOLLIS | UN |  | 12 | 1,0000 | 12
099355 | JARDINEIRO | H |  | 7.15 | 0,8250 | 5.9
099900 | SERVENTE | H |  | 5.2 | 0,8250 | 4.29
| LEIS SOCIAIS (88.46%) |  |  | 0 | 0,0000 | 9.01
| TOTAL : |  |  |  |  | 57.08
201406 | SETCREZIA-COBERTURA RASTEIRA-SETESCRESEA FUMENSIS |  |  |  | M2
COD | DESCRIÇÃO | UNI |  | PREÇO UNIT | INDICE | PREÇO TOTAL
008199 | PLANTIO-TERRA VEGETAL TRATADA PARA PLANTIO | M3 |  | 90 | 0,0400 | 3.6
072540 | PLANTIO-ADUBO ORGANICO CURTIDO | KG |  | 4.2 | 5,0000 | 21
072541 | CALCAREO DOLOMITICO | KG |  | 2.5 | 0,1500 | 0.38
072542 | PLANTIO-ADUBO QUIMICO NPK FORMULA BASE(10-10-10 | KG |  | 4.3 | 0,1500 | 0.65
072543 | PLANTIO-PREPARADO QUIMICO-FOSFATO DE ROCHAS | KG |  | 6 | 0,1500 | 0.9
075226 | PLANTIO-SETSCREZIA-COB.RASTEIRA-SETESCREZIA FURNENSIS | M2 |  | 23.12 | 1,0000 | 23.12
099355 | JARDINEIRO | H |  | 7.15 | 0,8250 | 5.9
099900 | SERVENTE | H |  | 5.2 | 0,8250 | 4.29
| LEIS SOCIAIS (88.46%) |  |  | 0 | 0,0000 | 9.01
| TOTAL : |  |  |  |  | 68.85
201408 | AGAVE-ARBOREA MEDIO PORTE-AGAVE ATTENUATA |  |  |  | UN
COD | DESCRIÇÃO | UNI |  | PREÇO UNIT | INDICE | PREÇO TOTAL
008199 | PLANTIO-TERRA VEGETAL TRATADA PARA PLANTIO | M3 |  | 90 | 0,0900 | 8.1
072540 | PLANTIO-ADUBO ORGANICO CURTIDO | KG |  | 4.2 | 15,0000 | 63
072541 | CALCAREO DOLOMITICO | KG |  | 2.5 | 0,2500 | 0.63
072542 | PLANTIO-ADUBO QUIMICO NPK FORMULA BASE(10-10-10 | KG |  | 4.3 | 0,2500 | 1.08
072543 | PLANTIO-PREPARADO QUIMICO-FOSFATO DE ROCHAS | KG |  | 6 | 0,2500 | 1.5
072544 | PLANTIO-VERMICULITA PARA PLANTIO | KG |  | 1.36 | 1,5000 | 2.04
075229 | ARBOREA MEFO PORTE-AGAVE-AGAVE ATTENUATA | UN |  | 56 | 1,0000 | 56
099355 | JARDINEIRO | H |  | 7.15 | 1,8560 | 13.27
099900 | SERVENTE | H |  | 5.2 | 2,8870 | 15.01
| LEIS SOCIAIS (88.46%) |  |  | 0 | 0,0000 | 25.02
| TOTAL : |  |  |  |  | 185.65
201409 | PALMEIRA VEITIQUIA - VEITCHIA MERRILLI |  |  |  | UN
COD | DESCRIÇÃO | UNI |  | PREÇO UNIT | INDICE | PREÇO TOTAL
008199 | PLANTIO-TERRA VEGETAL TRATADA PARA PLANTIO | M3 |  | 90 | 0,0600 | 5.4
072540 | PLANTIO-ADUBO ORGANICO CURTIDO | KG |  | 4.2 | 15,0000 | 63
072541 | CALCAREO DOLOMITICO | KG |  | 2.5 | 0,2500 | 0.63
072542 | PLANTIO-ADUBO QUIMICO NPK FORMULA BASE(10-10-10 | KG |  | 4.3 | 0,2500 | 1.08
072543 | PLANTIO-PREPARADO QUIMICO-FOSFATO DE ROCHAS | KG |  | 6 | 0,2500 | 1.5
072544 | PLANTIO-VERMICULITA PARA PLANTIO | KG |  | 1.36 | 1,5000 | 2.04
075230 | ARBOREA-PALMEIRA VEITIQUIA-VEITHICHIA MERRILLI | UN |  | 25.5 | 1,0000 | 25.5
099355 | JARDINEIRO | H |  | 7.15 | 1,8560 | 13.27
099900 | SERVENTE | H |  | 5.2 | 2,8870 | 15.01
| LEIS SOCIAIS (88.46%) |  |  | 0 | 0,0000 | 25.02
| TOTAL : |  |  |  |  | 152.45
201410 | CARAMBOLEIRA-ARBOREA FRUTIFERA MEDIO PORTE-AVERRHOA CARAMBOL |  |  |  | UN
COD | DESCRIÇÃO | UNI |  | PREÇO UNIT | INDICE | PREÇO TOTAL
008199 | PLANTIO-TERRA VEGETAL TRATADA PARA PLANTIO | M3 |  | 90 | 0,0900 | 8.1
072540 | PLANTIO-ADUBO ORGANICO CURTIDO | KG |  | 4.2 | 15,0000 | 63
072541 | CALCAREO DOLOMITICO | KG |  | 2.5 | 0,2500 | 0.63
072542 | PLANTIO-ADUBO QUIMICO NPK FORMULA BASE(10-10-10 | KG |  | 4.3 | 0,2500 | 1.08
072543 | PLANTIO-PREPARADO QUIMICO-FOSFATO DE ROCHAS | KG |  | 6 | 0,2500 | 1.5
072544 | PLANTIO-VERMICULITA PARA PLANTIO | KG |  | 1.36 | 1,5000 | 2.04
075231 | ARBOREA FRUTIFERA-CARAMBOLEIRA-AVERRHOA CARAMBOLA | UN |  | 350 | 1,0000 | 350
099355 | JARDINEIRO | H |  | 7.15 | 1,8560 | 13.27
099900 | SERVENTE | H |  | 5.2 | 2,8870 | 15.01
| LEIS SOCIAIS (88.46%) |  |  | 0 | 0,0000 | 25.02
| TOTAL : |  |  |  |  | 479.65
201411 | PATA DE VACA-ARBOREA MEDIO PORTE-BAUHIMIA BLAKEANA |  |  |  | UN
COD | DESCRIÇÃO | UNI |  | PREÇO UNIT | INDICE | PREÇO TOTAL
008199 | PLANTIO-TERRA VEGETAL TRATADA PARA PLANTIO | M3 |  | 90 | 0,0900 | 8.1
072540 | PLANTIO-ADUBO ORGANICO CURTIDO | KG |  | 4.2 | 15,0000 | 63
072541 | CALCAREO DOLOMITICO | KG |  | 2.5 | 0,2500 | 0.63
072542 | PLANTIO-ADUBO QUIMICO NPK FORMULA BASE(10-10-10 | KG |  | 4.3 | 0,2500 | 1.08
072543 | PLANTIO-PREPARADO QUIMICO-FOSFATO DE ROCHAS | KG |  | 6 | 0,2500 | 1.5
072544 | PLANTIO-VERMICULITA PARA PLANTIO | KG |  | 1.36 | 1,5000 | 2.04
075232 | ARBOREA MEDIO PORTE-PATA DE VACA-BAUHIMIA VARIEGATA | UN |  | 360 | 1,0000 | 360
099355 | JARDINEIRO | H |  | 7.15 | 1,8560 | 13.27
099900 | SERVENTE | H |  | 5.2 | 2,8870 | 15.01
| LEIS SOCIAIS (88.46%) |  |  | 0 | 0,0000 | 25.02
| TOTAL : |  |  |  |  | 489.65
201412 | PRIMAVERA-ARBOREA GRANDE PORTE-BOUGANVILEA GLABRA |  |  |  | UN
COD | DESCRIÇÃO | UNI |  | PREÇO UNIT | INDICE | PREÇO TOTAL
008199 | PLANTIO-TERRA VEGETAL TRATADA PARA PLANTIO | M3 |  | 90 | 0,2000 | 18
072540 | PLANTIO-ADUBO ORGANICO CURTIDO | KG |  | 4.2 | 50,0000 | 210
072541 | CALCAREO DOLOMITICO | KG |  | 2.5 | 0,8000 | 2
072542 | PLANTIO-ADUBO QUIMICO NPK FORMULA BASE(10-10-10 | KG |  | 4.3 | 0,8000 | 3.44
072543 | PLANTIO-PREPARADO QUIMICO-FOSFATO DE ROCHAS | KG |  | 6 | 0,8000 | 4.8
072544 | PLANTIO-VERMICULITA PARA PLANTIO | KG |  | 1.36 | 5,0000 | 6.8
075233 | ARBOREA GRANDE PORTE-PRIMAVERA-BOUGANVILLEA GLABRA | UN |  | 1260 | 1,0000 | 1260
099355 | JARDINEIRO | H |  | 7.15 | 3,7120 | 26.54
099900 | SERVENTE | H |  | 5.2 | 5,3610 | 27.88
| LEIS SOCIAIS (88.46%) |  |  | 0 | 0,0000 | 48.14
| TOTAL : |  |  |  |  | 1607.6
201413 | LIMOEIRO-ARBOREA FRUTIFERA MEDIO PORTE-CITRUS LIMONIUM |  |  |  | UN
COD | DESCRIÇÃO | UNI |  | PREÇO UNIT | INDICE | PREÇO TOTAL
008199 | PLANTIO-TERRA VEGETAL TRATADA PARA PLANTIO | M3 |  | 90 | 0,0900 | 8.1
072540 | PLANTIO-ADUBO ORGANICO CURTIDO | KG |  | 4.2 | 15,0000 | 63
072541 | CALCAREO DOLOMITICO | KG |  | 2.5 | 0,2500 | 0.63
072542 | PLANTIO-ADUBO QUIMICO NPK FORMULA BASE(10-10-10 | KG |  | 4.3 | 0,2500 | 1.08
072543 | PLANTIO-PREPARADO QUIMICO-FOSFATO DE ROCHAS | KG |  | 6 | 0,2500 | 1.5
072544 | PLANTIO-VERMICULITA PARA PLANTIO | KG |  | 1.36 | 1,5000 | 2.04
075234 | ARBOREA FRUTIFERA-LIMOEIRO-CITRUS LIMONIUM | UN |  | 250 | 1,0000 | 250
099355 | JARDINEIRO | H |  | 7.15 | 0,8250 | 5.9
099900 | SERVENTE | H |  | 5.2 | 1,1340 | 5.9
| LEIS SOCIAIS (88.46%) |  |  | 0 | 0,0000 | 10.44
| TOTAL : |  |  |  |  | 348.59
201414 | CROTONS-ARBUSTIVO-CARDINEU VARIEGATUN |  |  |  | UN
COD | DESCRIÇÃO | UNI |  | PREÇO UNIT | INDICE | PREÇO TOTAL
008199 | PLANTIO-TERRA VEGETAL TRATADA PARA PLANTIO | M3 |  | 90 | 0,0500 | 4.5
072540 | PLANTIO-ADUBO ORGANICO CURTIDO | KG |  | 4.2 | 15,0000 | 63
072541 | CALCAREO DOLOMITICO | KG |  | 2.5 | 0,2500 | 0.63
072542 | PLANTIO-ADUBO QUIMICO NPK FORMULA BASE(10-10-10 | KG |  | 4.3 | 0,2500 | 1.08
072543 | PLANTIO-PREPARADO QUIMICO-FOSFATO DE ROCHAS | KG |  | 6 | 0,2500 | 1.5
072544 | PLANTIO-VERMICULITA PARA PLANTIO | KG |  | 1.36 | 1,5000 | 2.04
075235 | ARBUSTIVA-CROTONS-CANADIEN VARIEGATUN | UN |  | 32.25 | 1,0000 | 32.25
099355 | JARDINEIRO | H |  | 7.15 | 0,8250 | 5.9
099900 | SERVENTE | H |  | 5.2 | 1,1340 | 5.9
| LEIS SOCIAIS (88.46%) |  |  | 0 | 0,0000 | 10.44
| TOTAL : |  |  |  |  | 127.24
201416 | FICUS-ARBOREA MEDIO PORTE-FICUS BENJAMIM |  |  |  | UN
COD | DESCRIÇÃO | UNI |  | PREÇO UNIT | INDICE | PREÇO TOTAL
008199 | PLANTIO-TERRA VEGETAL TRATADA PARA PLANTIO | M3 |  | 90 | 0,0900 | 8.1
072540 | PLANTIO-ADUBO ORGANICO CURTIDO | KG |  | 4.2 | 15,0000 | 63
072541 | CALCAREO DOLOMITICO | KG |  | 2.5 | 0,2500 | 0.63
072542 | PLANTIO-ADUBO QUIMICO NPK FORMULA BASE(10-10-10 | KG |  | 4.3 | 0,2500 | 1.08
072543 | PLANTIO-PREPARADO QUIMICO-FOSFATO DE ROCHAS | KG |  | 6 | 0,2500 | 1.5
072544 | PLANTIO-VERMICULITA PARA PLANTIO | KG |  | 1.36 | 1,5000 | 2.04
075237 | ARBOREA MEDIO PORTE-FICUS-FICUS BENJAMINUM | UN |  | 245 | 1,0000 | 245
099355 | JARDINEIRO | H |  | 7.15 | 1,8560 | 13.27
099900 | SERVENTE | H |  | 5.2 | 2,8870 | 15.01
| LEIS SOCIAIS (88.46%) |  |  | 0 | 0,0000 | 25.02
| TOTAL : |  |  |  |  | 374.65
201417 | JATOBA-ARBOREA MEDIO PORTE-HIMENOSA STILLOCARPA |  |  |  | UN
COD | DESCRIÇÃO | UNI |  | PREÇO UNIT | INDICE | PREÇO TOTAL
008199 | PLANTIO-TERRA VEGETAL TRATADA PARA PLANTIO | M3 |  | 90 | 0,0900 | 8.1
072540 | PLANTIO-ADUBO ORGANICO CURTIDO | KG |  | 4.2 | 15,0000 | 63
072541 | CALCAREO DOLOMITICO | KG |  | 2.5 | 0,2500 | 0.63
072542 | PLANTIO-ADUBO QUIMICO NPK FORMULA BASE(10-10-10 | KG |  | 4.3 | 0,2500 | 1.08
072543 | PLANTIO-PREPARADO QUIMICO-FOSFATO DE ROCHAS | KG |  | 6 | 0,2500 | 1.5
072544 | PLANTIO-VERMICULITA PARA PLANTIO | KG |  | 1.36 | 1,5000 | 2.04
075238 | ARBOREA MEDIO PORTE-JATOBA-MIMENOSA STILLOCARPA | UN |  | 623 | 1,0000 | 623
099355 | JARDINEIRO | H |  | 7.15 | 1,8560 | 13.27
099900 | SERVENTE | H |  | 5.2 | 2,8870 | 15.01
| LEIS SOCIAIS (88.46%) |  |  | 0 | 0,0000 | 25.02
| TOTAL : |  |  |  |  | 752.65
201420 | BAUANIA-ARBOREA MEDIO PORTE-BAUHINIA VARIEGATA |  |  |  | UN
COD | DESCRIÇÃO | UNI |  | PREÇO UNIT | INDICE | PREÇO TOTAL
008199 | PLANTIO-TERRA VEGETAL TRATADA PARA PLANTIO | M3 |  | 90 | 0,0600 | 5.4
062511 | ARBOREA MEDIO PORTE-BAUANIA-BAUHINIA VARIEGATA | UN |  | 236 | 1,0000 | 236
072540 | PLANTIO-ADUBO ORGANICO CURTIDO | KG |  | 4.2 | 15,0000 | 63
072541 | CALCAREO DOLOMITICO | KG |  | 2.5 | 0,2500 | 0.63
072543 | PLANTIO-PREPARADO QUIMICO-FOSFATO DE ROCHAS | KG |  | 6 | 0,2500 | 1.5
072544 | PLANTIO-VERMICULITA PARA PLANTIO | KG |  | 1.36 | 1,5000 | 2.04
099355 | JARDINEIRO | H |  | 7.15 | 0,8250 | 5.9
099900 | SERVENTE | H |  | 5.2 | 1,1340 | 5.9
| LEIS SOCIAIS (88.46%) |  |  | 0 | 0,0000 | 10.44
| TOTAL : |  |  |  |  | 330.81
201421 | ACACIA AMARELA-ARBORETA-CASSIA FERRUGINEA |  |  |  | UN
COD | DESCRIÇÃO | UNI |  | PREÇO UNIT | INDICE | PREÇO TOTAL
008199 | PLANTIO-TERRA VEGETAL TRATADA PARA PLANTIO | M3 |  | 90 | 0,0600 | 5.4
062512 | ARBORETA-ACACIA AMARELA-CASSIA FERRUGINEA | UN |  | 45.5 | 1,0000 | 45.5
072540 | PLANTIO-ADUBO ORGANICO CURTIDO | KG |  | 4.2 | 15,0000 | 63
072541 | CALCAREO DOLOMITICO | KG |  | 2.5 | 0,2500 | 0.63
072542 | PLANTIO-ADUBO QUIMICO NPK FORMULA BASE(10-10-10 | KG |  | 4.3 | 0,2500 | 1.08
072543 | PLANTIO-PREPARADO QUIMICO-FOSFATO DE ROCHAS | KG |  | 6 | 0,2500 | 1.5
072544 | PLANTIO-VERMICULITA PARA PLANTIO | KG |  | 1.36 | 1,5000 | 2.04
099355 | JARDINEIRO | H |  | 7.15 | 0,8250 | 5.9
099900 | SERVENTE | H |  | 5.2 | 1,1340 | 5.9
| LEIS SOCIAIS (88.46%) |  |  | 0 | 0,0000 | 10.44
| TOTAL : |  |  |  |  | 141.39
201422 | JASMIM ESTRELA-TREPADEIRA-TRACHELOSPERUN JASMINOIDES |  |  |  | UN
COD | DESCRIÇÃO | UNI |  | PREÇO UNIT | INDICE | PREÇO TOTAL
008199 | PLANTIO-TERRA VEGETAL TRATADA PARA PLANTIO | M3 |  | 90 | 0,0300 | 2.7
062513 | PLANTIO-JASMIM ESTRELA-TREPAD.TRACHELOSPERUN JASMINOIDE | UN |  | 23.63 | 1,0000 | 23.63
072540 | PLANTIO-ADUBO ORGANICO CURTIDO | KG |  | 4.2 | 5,0000 | 21
072541 | CALCAREO DOLOMITICO | KG |  | 2.5 | 0,1500 | 0.38
072542 | PLANTIO-ADUBO QUIMICO NPK FORMULA BASE(10-10-10 | KG |  | 4.3 | 0,1500 | 0.65
072543 | PLANTIO-PREPARADO QUIMICO-FOSFATO DE ROCHAS | KG |  | 6 | 0,1500 | 0.9
099355 | JARDINEIRO | H |  | 7.15 | 0,6190 | 4.43
099900 | SERVENTE | H |  | 5.2 | 0,6190 | 3.22
| LEIS SOCIAIS (88.46%) |  |  | 0 | 0,0000 | 6.77
| TOTAL : |  |  |  |  | 63.68
201423 | MARACUJA-TREPADEIRA FRUTIFERA-PASSIFLORIS EDULIS |  |  |  | UN
COD | DESCRIÇÃO | UNI |  | PREÇO UNIT | INDICE | PREÇO TOTAL
008199 | PLANTIO-TERRA VEGETAL TRATADA PARA PLANTIO | M3 |  | 90 | 0,0300 | 2.7
062514 | TREPADEIRA FRUTIFERA-MARACUJA-PASSIFLORIS EDULIS | UN |  | 65 | 1,0000 | 65
072540 | PLANTIO-ADUBO ORGANICO CURTIDO | KG |  | 4.2 | 5,0000 | 21
072541 | CALCAREO DOLOMITICO | KG |  | 2.5 | 0,1500 | 0.38
072542 | PLANTIO-ADUBO QUIMICO NPK FORMULA BASE(10-10-10 | KG |  | 4.3 | 0,1500 | 0.65
072543 | PLANTIO-PREPARADO QUIMICO-FOSFATO DE ROCHAS | KG |  | 6 | 0,1500 | 0.9
099355 | JARDINEIRO | H |  | 7.15 | 0,6190 | 4.43
099900 | SERVENTE | H |  | 5.2 | 0,6190 | 3.22
| LEIS SOCIAIS (88.46%) |  |  | 0 | 0,0000 | 6.77
| TOTAL : |  |  |  |  | 105.05
201424 | FILODENDRO-TREPADEIRA-PHILODENDRO SELLOUN |  |  |  | UN
COD | DESCRIÇÃO | UNI |  | PREÇO UNIT | INDICE | PREÇO TOTAL
008199 | PLANTIO-TERRA VEGETAL TRATADA PARA PLANTIO | M3 |  | 90 | 0,0300 | 2.7
062515 | PLANTIO-FILODENDRO-TREPADEIRA-PHILODENDRO SELLOUN | UN |  | 23.32 | 1,0000 | 23.32
072540 | PLANTIO-ADUBO ORGANICO CURTIDO | KG |  | 4.2 | 5,0000 | 21
072541 | CALCAREO DOLOMITICO | KG |  | 2.5 | 0,1500 | 0.38
072542 | PLANTIO-ADUBO QUIMICO NPK FORMULA BASE(10-10-10 | KG |  | 4.3 | 0,1500 | 0.65
072543 | PLANTIO-PREPARADO QUIMICO-FOSFATO DE ROCHAS | KG |  | 6 | 0,1500 | 0.9
099355 | JARDINEIRO | H |  | 7.15 | 0,6190 | 4.43
099900 | SERVENTE | H |  | 5.2 | 0,6190 | 3.22
| LEIS SOCIAIS (88.46%) |  |  | 0 | 0,0000 | 6.77
| TOTAL : |  |  |  |  | 63.37
201425 | ARECA BAMBU-ARBORETA-CRISALIDOCARPUS LUTENSIS |  |  |  | UN
COD | DESCRIÇÃO | UNI |  | PREÇO UNIT | INDICE | PREÇO TOTAL
008199 | PLANTIO-TERRA VEGETAL TRATADA PARA PLANTIO | M3 |  | 90 | 0,0600 | 5.4
062516 | ARBORETA-ARECA BAMBU-CRISALIDOCARPIUS LUTENSIS | UN |  | 36.2 | 1,0000 | 36.2
072540 | PLANTIO-ADUBO ORGANICO CURTIDO | KG |  | 4.2 | 15,0000 | 63
072541 | CALCAREO DOLOMITICO | KG |  | 2.5 | 0,2500 | 0.63
072542 | PLANTIO-ADUBO QUIMICO NPK FORMULA BASE(10-10-10 | KG |  | 4.3 | 0,2500 | 1.08
072543 | PLANTIO-PREPARADO QUIMICO-FOSFATO DE ROCHAS | KG |  | 6 | 0,2500 | 1.5
072544 | PLANTIO-VERMICULITA PARA PLANTIO | KG |  | 1.36 | 1,5000 | 2.04
099355 | JARDINEIRO | H |  | 7.15 | 0,8250 | 5.9
099900 | SERVENTE | H |  | 5.2 | 1,1340 | 5.9
| LEIS SOCIAIS (88.46%) |  |  | 0 | 0,0000 | 10.44
| TOTAL : |  |  |  |  | 132.09
201426 | FORNECIMENTO E PLANTIO DE PALMEIRA CARIOTA - CARYOTA MITIS |  |  |  | UN
COD | DESCRIÇÃO | UNI |  | PREÇO UNIT | INDICE | PREÇO TOTAL
008199 | PLANTIO-TERRA VEGETAL TRATADA PARA PLANTIO | M3 |  | 90 | 0,0600 | 5.4
062517 | ARBORETA-PALMEIRA CARIOCA-MICROCOELLUN WEDELLIANUN | UN |  | 32 | 1,0000 | 32
072540 | PLANTIO-ADUBO ORGANICO CURTIDO | KG |  | 4.2 | 15,0000 | 63
072541 | CALCAREO DOLOMITICO | KG |  | 2.5 | 0,2500 | 0.63
072542 | PLANTIO-ADUBO QUIMICO NPK FORMULA BASE(10-10-10 | KG |  | 4.3 | 0,2500 | 1.08
072543 | PLANTIO-PREPARADO QUIMICO-FOSFATO DE ROCHAS | KG |  | 6 | 0,2500 | 1.5
072544 | PLANTIO-VERMICULITA PARA PLANTIO | KG |  | 1.36 | 1,5000 | 2.04
099355 | JARDINEIRO | H |  | 7.15 | 0,8250 | 5.9
099900 | SERVENTE | H |  | 5.2 | 1,1340 | 5.9
| LEIS SOCIAIS (88.46%) |  |  | 0 | 0,0000 | 10.44
| TOTAL : |  |  |  |  | 127.89
201427 | ACEROLA-ARBUSTIVA FRUTIFERA-MALSEPHIA GLABRA |  |  |  | UN
COD | DESCRIÇÃO | UNI |  | PREÇO UNIT | INDICE | PREÇO TOTAL
008199 | PLANTIO-TERRA VEGETAL TRATADA PARA PLANTIO | M3 |  | 90 | 0,1000 | 9
062518 | ARBUSTIVA FRUTIFERA ACEROLA-MALSEPHIA GLABRA | UN |  | 156 | 1,0000 | 156
072540 | PLANTIO-ADUBO ORGANICO CURTIDO | KG |  | 4.2 | 15,0000 | 63
072541 | CALCAREO DOLOMITICO | KG |  | 2.5 | 0,2500 | 0.63
072542 | PLANTIO-ADUBO QUIMICO NPK FORMULA BASE(10-10-10 | KG |  | 4.3 | 0,2500 | 1.08
072543 | PLANTIO-PREPARADO QUIMICO-FOSFATO DE ROCHAS | KG |  | 6 | 0,2500 | 1.5
072544 | PLANTIO-VERMICULITA PARA PLANTIO | KG |  | 1.36 | 1,5000 | 2.04
099355 | JARDINEIRO | H |  | 7.15 | 0,8250 | 5.9
099900 | SERVENTE | H |  | 5.2 | 1,1340 | 5.9
| LEIS SOCIAIS (88.46%) |  |  | 0 | 0,0000 | 10.44
| TOTAL : |  |  |  |  | 255.49
201428 | ROMAN-ARBUSTIVA FRUTIFERA-PUNICA GRANATUN |  |  |  | UN
COD | DESCRIÇÃO | UNI |  | PREÇO UNIT | INDICE | PREÇO TOTAL
008199 | PLANTIO-TERRA VEGETAL TRATADA PARA PLANTIO | M3 |  | 90 | 0,0500 | 4.5
062519 | ARBUSTIVA FRUTIFERA-ROMAN-PUNICA GRANATUM | UN |  | 98 | 1,0000 | 98
072540 | PLANTIO-ADUBO ORGANICO CURTIDO | KG |  | 4.2 | 15,0000 | 63
072541 | CALCAREO DOLOMITICO | KG |  | 2.5 | 0,2500 | 0.63
072542 | PLANTIO-ADUBO QUIMICO NPK FORMULA BASE(10-10-10 | KG |  | 4.3 | 0,2500 | 1.08
072543 | PLANTIO-PREPARADO QUIMICO-FOSFATO DE ROCHAS | KG |  | 6 | 0,2500 | 1.5
072544 | PLANTIO-VERMICULITA PARA PLANTIO | KG |  | 1.36 | 1,5000 | 2.04
099355 | JARDINEIRO | H |  | 7.15 | 0,8250 | 5.9
099900 | SERVENTE | H |  | 5.2 | 1,1340 | 5.9
| LEIS SOCIAIS (88.46%) |  |  | 0 | 0,0000 | 10.44
| TOTAL : |  |  |  |  | 192.99
201430 | ALECRIM-FORRACAO ERBACEA-ROSMARIUS OFFICIANALIS |  |  |  | UN
COD | DESCRIÇÃO | UNI |  | PREÇO UNIT | INDICE | PREÇO TOTAL
008199 | PLANTIO-TERRA VEGETAL TRATADA PARA PLANTIO | M3 |  | 90 | 0,0400 | 3.6
062521 | PLANTIO-ALECRIM-FORRACAO-ERVAS-ROSMARIUS OFFICIANALIS | UN |  | 14 | 1,0000 | 14
072540 | PLANTIO-ADUBO ORGANICO CURTIDO | KG |  | 4.2 | 5,0000 | 21
072541 | CALCAREO DOLOMITICO | KG |  | 2.5 | 0,1500 | 0.38
072542 | PLANTIO-ADUBO QUIMICO NPK FORMULA BASE(10-10-10 | KG |  | 4.3 | 0,1500 | 0.65
072543 | PLANTIO-PREPARADO QUIMICO-FOSFATO DE ROCHAS | KG |  | 6 | 0,1500 | 0.9
099355 | JARDINEIRO | H |  | 7.15 | 0,6190 | 4.43
099900 | SERVENTE | H |  | 5.2 | 0,6190 | 3.22
| LEIS SOCIAIS (88.46%) |  |  | 0 | 0,0000 | 6.77
| TOTAL : |  |  |  |  | 54.95
201431 | ERVA DOCE-FORRACAO ERBACEA-PIMPINELLA ANISIUM |  |  |  | UN
COD | DESCRIÇÃO | UNI |  | PREÇO UNIT | INDICE | PREÇO TOTAL
008199 | PLANTIO-TERRA VEGETAL TRATADA PARA PLANTIO | M3 |  | 90 | 0,0400 | 3.6
062522 | PLANTIO-ERVA DOCE-FORRACAO HERBACEA-PIMPINELLA ANISIUM | UN |  | 13.3 | 1,0000 | 13.3
072540 | PLANTIO-ADUBO ORGANICO CURTIDO | KG |  | 4.2 | 5,0000 | 21
072541 | CALCAREO DOLOMITICO | KG |  | 2.5 | 0,1500 | 0.38
072542 | PLANTIO-ADUBO QUIMICO NPK FORMULA BASE(10-10-10 | KG |  | 4.3 | 0,1500 | 0.65
072543 | PLANTIO-PREPARADO QUIMICO-FOSFATO DE ROCHAS | KG |  | 6 | 0,1500 | 0.9
099355 | JARDINEIRO | H |  | 7.15 | 0,6190 | 4.43
099900 | SERVENTE | H |  | 5.2 | 0,6190 | 3.22
| LEIS SOCIAIS (88.46%) |  |  | 0 | 0,0000 | 6.77
| TOTAL : |  |  |  |  | 54.25
201432 | MANJERICAO-FORRACAO ERBACEA-OCIMUM BASILICUM |  |  |  | UN
COD | DESCRIÇÃO | UNI |  | PREÇO UNIT | INDICE | PREÇO TOTAL
008199 | PLANTIO-TERRA VEGETAL TRATADA PARA PLANTIO | M3 |  | 90 | 0,0400 | 3.6
062523 | PLANTIO-MANJERICAO-FORRACAO ERBACEA-OCIMUM BASILICUM | UN |  | 23.2 | 1,0000 | 23.2
072540 | PLANTIO-ADUBO ORGANICO CURTIDO | KG |  | 4.2 | 5,0000 | 21
072541 | CALCAREO DOLOMITICO | KG |  | 2.5 | 0,1500 | 0.38
072542 | PLANTIO-ADUBO QUIMICO NPK FORMULA BASE(10-10-10 | KG |  | 4.3 | 0,1500 | 0.65
072543 | PLANTIO-PREPARADO QUIMICO-FOSFATO DE ROCHAS | KG |  | 6 | 0,1500 | 0.9
099355 | JARDINEIRO | H |  | 7.15 | 0,6190 | 4.43
099900 | SERVENTE | H |  | 5.2 | 0,6190 | 3.22
| LEIS SOCIAIS (88.46%) |  |  | 0 | 0,0000 | 6.77
| TOTAL : |  |  |  |  | 64.15
201433 | CRAVO-FORRACAO ERBACEA-TAGETES PATULA |  |  |  | UN
COD | DESCRIÇÃO | UNI |  | PREÇO UNIT | INDICE | PREÇO TOTAL
008199 | PLANTIO-TERRA VEGETAL TRATADA PARA PLANTIO | M3 |  | 90 | 0,0400 | 3.6
062524 | PLANTIO-CRAVO-FORRACAO ERBARIA-TAGETES PATULA | UN |  | 14.52 | 1,0000 | 14.52
072540 | PLANTIO-ADUBO ORGANICO CURTIDO | KG |  | 4.2 | 5,0000 | 21
072541 | CALCAREO DOLOMITICO | KG |  | 2.5 | 0,1500 | 0.38
072542 | PLANTIO-ADUBO QUIMICO NPK FORMULA BASE(10-10-10 | KG |  | 4.3 | 0,1500 | 0.65
072543 | PLANTIO-PREPARADO QUIMICO-FOSFATO DE ROCHAS | KG |  | 6 | 0,1500 | 0.9
099355 | JARDINEIRO | H |  | 7.15 | 0,6700 | 4.79
099900 | SERVENTE | H |  | 5.2 | 0,6700 | 3.48
| LEIS SOCIAIS (88.46%) |  |  | 0 | 0,0000 | 7.32
| TOTAL : |  |  |  |  | 56.64
201434 | GRAMA JAPONESA-COBERTURA RASTEIRA-ZOYSIA MATRELLA |  |  |  | M2
COD | DESCRIÇÃO | UNI |  | PREÇO UNIT | INDICE | PREÇO TOTAL
008199 | PLANTIO-TERRA VEGETAL TRATADA PARA PLANTIO | M3 |  | 90 | 0,0400 | 3.6
062525 | GRAMA JAPONESA-COBERTURA RASTEIRA-ZOYSIA MATRELLA | M2 |  | 15 | 1,0000 | 15
072540 | PLANTIO-ADUBO ORGANICO CURTIDO | KG |  | 4.2 | 5,0000 | 21
072541 | CALCAREO DOLOMITICO | KG |  | 2.5 | 0,1500 | 0.38
072542 | PLANTIO-ADUBO QUIMICO NPK FORMULA BASE(10-10-10 | KG |  | 4.3 | 0,1500 | 0.65
072543 | PLANTIO-PREPARADO QUIMICO-FOSFATO DE ROCHAS | KG |  | 6 | 0,1500 | 0.9
099355 | JARDINEIRO | H |  | 7.15 | 0,1030 | 0.74
099900 | SERVENTE | H |  | 5.2 | 0,1030 | 0.54
| LEIS SOCIAIS (88.46%) |  |  | 0 | 0,0000 | 1.13
| TOTAL : |  |  |  |  | 43.94
201435 | HIBISCO-ARBUSTIVO-HIBISCUS SYRIACUS |  |  |  | UN
COD | DESCRIÇÃO | UNI |  | PREÇO UNIT | INDICE | PREÇO TOTAL
008199 | PLANTIO-TERRA VEGETAL TRATADA PARA PLANTIO | M3 |  | 90 | 0,0500 | 4.5
062526 | ARBUSTIVA-HIBISCO-HIBISCUS SYRIACUS | UN |  | 20 | 1,0000 | 20
072540 | PLANTIO-ADUBO ORGANICO CURTIDO | KG |  | 4.2 | 15,0000 | 63
072541 | CALCAREO DOLOMITICO | KG |  | 2.5 | 0,2500 | 0.63
072542 | PLANTIO-ADUBO QUIMICO NPK FORMULA BASE(10-10-10 | KG |  | 4.3 | 0,2500 | 1.08
072543 | PLANTIO-PREPARADO QUIMICO-FOSFATO DE ROCHAS | KG |  | 6 | 0,2500 | 1.5
072544 | PLANTIO-VERMICULITA PARA PLANTIO | KG |  | 1.36 | 1,5000 | 2.04
099355 | JARDINEIRO | H |  | 7.15 | 0,8250 | 5.9
099900 | SERVENTE | H |  | 5.2 | 1,1340 | 5.9
| LEIS SOCIAIS (88.46%) |  |  | 0 | 0,0000 | 10.44
| TOTAL : |  |  |  |  | 114.99
201436 | COLEUS-ARBUSTIVO-COLEUS BLUMEL |  |  |  | UN
COD | DESCRIÇÃO | UNI |  | PREÇO UNIT | INDICE | PREÇO TOTAL
008199 | PLANTIO-TERRA VEGETAL TRATADA PARA PLANTIO | M3 |  | 90 | 0,0500 | 4.5
062527 | ARBUSTIVA-COLEUS-COLEUS BLUMEL | UN |  | 36.6 | 1,0000 | 36.6
072540 | PLANTIO-ADUBO ORGANICO CURTIDO | KG |  | 4.2 | 15,0000 | 63
072541 | CALCAREO DOLOMITICO | KG |  | 2.5 | 0,2500 | 0.63
072542 | PLANTIO-ADUBO QUIMICO NPK FORMULA BASE(10-10-10 | KG |  | 4.3 | 0,2500 | 1.08
072543 | PLANTIO-PREPARADO QUIMICO-FOSFATO DE ROCHAS | KG |  | 6 | 0,2500 | 1.5
072544 | PLANTIO-VERMICULITA PARA PLANTIO | KG |  | 1.36 | 1,5000 | 2.04
099355 | JARDINEIRO | H |  | 7.15 | 0,8250 | 5.9
099900 | SERVENTE | H |  | 5.2 | 1,1340 | 5.9
| LEIS SOCIAIS (88.46%) |  |  | 0 | 0,0000 | 10.44
| TOTAL : |  |  |  |  | 131.59
201437 | GIRASOL-ARBUSTIVO-HELLACATUS ANNUS |  |  |  | UN
COD | DESCRIÇÃO | UNI |  | PREÇO UNIT | INDICE | PREÇO TOTAL
008199 | PLANTIO-TERRA VEGETAL TRATADA PARA PLANTIO | M3 |  | 90 | 0,0500 | 4.5
062528 | ARBUSTIVA-GIRASOL-HELLACATHUS ANNUS | UN |  | 45 | 1,0000 | 45
072540 | PLANTIO-ADUBO ORGANICO CURTIDO | KG |  | 4.2 | 15,0000 | 63
072541 | CALCAREO DOLOMITICO | KG |  | 2.5 | 0,2500 | 0.63
072542 | PLANTIO-ADUBO QUIMICO NPK FORMULA BASE(10-10-10 | KG |  | 4.3 | 0,2500 | 1.08
072543 | PLANTIO-PREPARADO QUIMICO-FOSFATO DE ROCHAS | KG |  | 6 | 0,2500 | 1.5
072544 | PLANTIO-VERMICULITA PARA PLANTIO | KG |  | 1.36 | 1,5000 | 2.04
099355 | JARDINEIRO | H |  | 7.15 | 0,8250 | 5.9
099900 | SERVENTE | H |  | 5.2 | 1,1340 | 5.9
| LEIS SOCIAIS (88.46%) |  |  | 0 | 0,0000 | 10.44
| TOTAL : |  |  |  |  | 139.99
201438 | DEACENA AZUL-ARBUSTIVO-DRACAENA FRAGRANS |  |  |  | UN
COD | DESCRIÇÃO | UNI |  | PREÇO UNIT | INDICE | PREÇO TOTAL
008199 | PLANTIO-TERRA VEGETAL TRATADA PARA PLANTIO | M3 |  | 90 | 0,0500 | 4.5
062529 | ARBUSTIVA-DRACENA AZUL-DRACAENA FRAGANS | UN |  | 52.3 | 1,0000 | 52.3
072540 | PLANTIO-ADUBO ORGANICO CURTIDO | KG |  | 4.2 | 15,0000 | 63
072541 | CALCAREO DOLOMITICO | KG |  | 2.5 | 0,2500 | 0.63
072542 | PLANTIO-ADUBO QUIMICO NPK FORMULA BASE(10-10-10 | KG |  | 4.3 | 0,2500 | 1.08
072543 | PLANTIO-PREPARADO QUIMICO-FOSFATO DE ROCHAS | KG |  | 6 | 0,2500 | 1.5
072544 | PLANTIO-VERMICULITA PARA PLANTIO | KG |  | 1.36 | 1,5000 | 2.04
099355 | JARDINEIRO | H |  | 7.15 | 0,8250 | 5.9
099900 | SERVENTE | H |  | 5.2 | 1,1340 | 5.9
| LEIS SOCIAIS (88.46%) |  |  | 0 | 0,0000 | 10.44
| TOTAL : |  |  |  |  | 147.29
201439 | SABIAH-ARBUSTIVO-MIMOSEA CAESALPINIFOLIA |  |  |  | UN
COD | DESCRIÇÃO | UNI |  | PREÇO UNIT | INDICE | PREÇO TOTAL
008199 | PLANTIO-TERRA VEGETAL TRATADA PARA PLANTIO | M3 |  | 90 | 0,0500 | 4.5
062530 | ARBUSTIVO-SABIAH-MIMOSEA CAESALPINIFOLIA | UN |  | 115.3 | 1,0000 | 115.3
072540 | PLANTIO-ADUBO ORGANICO CURTIDO | KG |  | 4.2 | 15,0000 | 63
072541 | CALCAREO DOLOMITICO | KG |  | 2.5 | 0,2500 | 0.63
072542 | PLANTIO-ADUBO QUIMICO NPK FORMULA BASE(10-10-10 | KG |  | 4.3 | 0,2500 | 1.08
072543 | PLANTIO-PREPARADO QUIMICO-FOSFATO DE ROCHAS | KG |  | 6 | 0,2500 | 1.5
072544 | PLANTIO-VERMICULITA PARA PLANTIO | KG |  | 1.36 | 1,5000 | 2.04
099355 | JARDINEIRO | H |  | 7.15 | 0,8250 | 5.9
099900 | SERVENTE | H |  | 5.2 | 1,1340 | 5.9
| LEIS SOCIAIS (88.46%) |  |  | 0 | 0,0000 | 10.44
| TOTAL : |  |  |  |  | 210.29
201440 | IXORA-ARBUSTIVO-IXORA COCCINEA |  |  |  | UN
COD | DESCRIÇÃO | UNI |  | PREÇO UNIT | INDICE | PREÇO TOTAL
008199 | PLANTIO-TERRA VEGETAL TRATADA PARA PLANTIO | M3 |  | 90 | 0,0500 | 4.5
062531 | ARBUSTIVA-IXORA-IXORA COCCINEA | UN |  | 20 | 1,0000 | 20
072540 | PLANTIO-ADUBO ORGANICO CURTIDO | KG |  | 4.2 | 15,0000 | 63
072541 | CALCAREO DOLOMITICO | KG |  | 2.5 | 0,2500 | 0.63
072542 | PLANTIO-ADUBO QUIMICO NPK FORMULA BASE(10-10-10 | KG |  | 4.3 | 0,2500 | 1.08
072543 | PLANTIO-PREPARADO QUIMICO-FOSFATO DE ROCHAS | KG |  | 6 | 0,2500 | 1.5
072544 | PLANTIO-VERMICULITA PARA PLANTIO | KG |  | 1.36 | 1,5000 | 2.04
099355 | JARDINEIRO | H |  | 7.15 | 0,8250 | 5.9
099900 | SERVENTE | H |  | 5.2 | 1,1340 | 5.9
| LEIS SOCIAIS (88.46%) |  |  | 0 | 0,0000 | 10.44
| TOTAL : |  |  |  |  | 114.99
201441 | CANTEIRO PARA CULTIVO DE VIVEIRO DE ERVAS |  |  |  | M2
COD | DESCRIÇÃO | UNI |  | PREÇO UNIT | INDICE | PREÇO TOTAL
008199 | PLANTIO-TERRA VEGETAL TRATADA PARA PLANTIO | M3 |  | 90 | 0,0400 | 3.6
072540 | PLANTIO-ADUBO ORGANICO CURTIDO | KG |  | 4.2 | 5,0000 | 21
072541 | CALCAREO DOLOMITICO | KG |  | 2.5 | 0,1500 | 0.38
072542 | PLANTIO-ADUBO QUIMICO NPK FORMULA BASE(10-10-10 | KG |  | 4.3 | 0,1500 | 0.65
072543 | PLANTIO-PREPARADO QUIMICO-FOSFATO DE ROCHAS | KG |  | 6 | 0,1500 | 0.9
099355 | JARDINEIRO | H |  | 7.15 | 0,6190 | 4.43
099900 | SERVENTE | H |  | 5.2 | 0,6190 | 3.22
| LEIS SOCIAIS (88.46%) |  |  | 0 | 0,0000 | 6.77
| TOTAL : |  |  |  |  | 40.95
201502 | MIRINDIBA AZUL-ARBOREA MEDIO PORTE-LIPHOENSIA ECHINATA |  |  |  | UN
COD | DESCRIÇÃO | UNI |  | PREÇO UNIT | INDICE | PREÇO TOTAL
005043 | ARBOREA MED.PORTE-MIRINDIBA AZUL-LAPHOENSIA ECHINATA | UN |  | 158 | 1,0000 | 158
008199 | PLANTIO-TERRA VEGETAL TRATADA PARA PLANTIO | M3 |  | 90 | 0,0900 | 8.1
072540 | PLANTIO-ADUBO ORGANICO CURTIDO | KG |  | 4.2 | 15,0000 | 63
072541 | CALCAREO DOLOMITICO | KG |  | 2.5 | 0,2500 | 0.63
072542 | PLANTIO-ADUBO QUIMICO NPK FORMULA BASE(10-10-10 | KG |  | 4.3 | 0,2500 | 1.08
072543 | PLANTIO-PREPARADO QUIMICO-FOSFATO DE ROCHAS | KG |  | 6 | 0,2500 | 1.5
072544 | PLANTIO-VERMICULITA PARA PLANTIO | KG |  | 1.36 | 1,5000 | 2.04
099355 | JARDINEIRO | H |  | 7.15 | 1,8560 | 13.27
099900 | SERVENTE | H |  | 5.2 | 2,8870 | 15.01
| LEIS SOCIAIS (88.46%) |  |  | 0 | 0,0000 | 25.02
| TOTAL : |  |  |  |  | 287.65
201503 | CASSIA SIAMESA ARBUSTIVA CASSIA SIAMEA |  |  |  | UN
COD | DESCRIÇÃO | UNI |  | PREÇO UNIT | INDICE | PREÇO TOTAL
005044 | ARBUSTIVA-CASSIA SIAMESA-CASSIA SIAMEA | UN |  | 20.2 | 1,0000 | 20.2
008199 | PLANTIO-TERRA VEGETAL TRATADA PARA PLANTIO | M3 |  | 90 | 0,0500 | 4.5
072540 | PLANTIO-ADUBO ORGANICO CURTIDO | KG |  | 4.2 | 15,0000 | 63
072541 | CALCAREO DOLOMITICO | KG |  | 2.5 | 0,2500 | 0.63
072542 | PLANTIO-ADUBO QUIMICO NPK FORMULA BASE(10-10-10 | KG |  | 4.3 | 0,2500 | 1.08
072543 | PLANTIO-PREPARADO QUIMICO-FOSFATO DE ROCHAS | KG |  | 6 | 0,2500 | 1.5
099355 | JARDINEIRO | H |  | 7.15 | 0,8250 | 5.9
099900 | SERVENTE | H |  | 5.2 | 1,1340 | 5.9
| LEIS SOCIAIS (88.46%) |  |  | 0 | 0,0000 | 10.44
| TOTAL : |  |  |  |  | 113.15
201505 | BEM ME QUER-ARBUSTIVA-LANTANA CAMARA |  |  |  | UN
COD | DESCRIÇÃO | UNI |  | PREÇO UNIT | INDICE | PREÇO TOTAL
005046 | ARBUSTIVA-BEM ME QUER-LANTANA CAMARA | UN |  | 23 | 1,0000 | 23
008199 | PLANTIO-TERRA VEGETAL TRATADA PARA PLANTIO | M3 |  | 90 | 0,0500 | 4.5
072540 | PLANTIO-ADUBO ORGANICO CURTIDO | KG |  | 4.2 | 15,0000 | 63
072541 | CALCAREO DOLOMITICO | KG |  | 2.5 | 0,2500 | 0.63
072542 | PLANTIO-ADUBO QUIMICO NPK FORMULA BASE(10-10-10 | KG |  | 4.3 | 0,2500 | 1.08
072543 | PLANTIO-PREPARADO QUIMICO-FOSFATO DE ROCHAS | KG |  | 6 | 0,2500 | 1.5
072544 | PLANTIO-VERMICULITA PARA PLANTIO | KG |  | 1.36 | 1,5000 | 2.04
099355 | JARDINEIRO | H |  | 7.15 | 0,8250 | 5.9
099900 | SERVENTE | H |  | 5.2 | 1,1340 | 5.9
| LEIS SOCIAIS (88.46%) |  |  | 0 | 0,0000 | 10.44
| TOTAL : |  |  |  |  | 117.99
201508 | BAMBUZINHO-ARBUSTIVA PALMACEA-BAMBUSA GRACILIS |  |  |  | UN
COD | DESCRIÇÃO | UNI |  | PREÇO UNIT | INDICE | PREÇO TOTAL
005049 | ARBUSTIVA-BAMBUZINHO-(PALMACEA)-BAMBUSA GRACILIS | UN |  | 30 | 1,0000 | 30
008199 | PLANTIO-TERRA VEGETAL TRATADA PARA PLANTIO | M3 |  | 90 | 0,0500 | 4.5
072540 | PLANTIO-ADUBO ORGANICO CURTIDO | KG |  | 4.2 | 15,0000 | 63
072541 | CALCAREO DOLOMITICO | KG |  | 2.5 | 0,2500 | 0.63
072542 | PLANTIO-ADUBO QUIMICO NPK FORMULA BASE(10-10-10 | KG |  | 4.3 | 0,2500 | 1.08
072543 | PLANTIO-PREPARADO QUIMICO-FOSFATO DE ROCHAS | KG |  | 6 | 0,2500 | 1.5
099355 | JARDINEIRO | H |  | 7.15 | 0,8250 | 5.9
099900 | SERVENTE | H |  | 5.2 | 1,1340 | 5.9
| LEIS SOCIAIS (88.46%) |  |  | 0 | 0,0000 | 10.44
| TOTAL : |  |  |  |  | 122.95
201510 | IPE ROSA-ARBOREA GRANDE PORTE-TABEBUIA AVELLANEDAE |  |  |  | UN
COD | DESCRIÇÃO | UNI |  | PREÇO UNIT | INDICE | PREÇO TOTAL
005098 | ARBOREA GRANDE PORTE-IPE ROSA-TABEBUIA AVELLANEDA | UN |  | 630 | 1,0000 | 630
008199 | PLANTIO-TERRA VEGETAL TRATADA PARA PLANTIO | M3 |  | 90 | 0,2000 | 18
072541 | CALCAREO DOLOMITICO | KG |  | 2.5 | 0,8000 | 2
072542 | PLANTIO-ADUBO QUIMICO NPK FORMULA BASE(10-10-10 | KG |  | 4.3 | 0,8000 | 3.44
072543 | PLANTIO-PREPARADO QUIMICO-FOSFATO DE ROCHAS | KG |  | 6 | 0,8000 | 4.8
072544 | PLANTIO-VERMICULITA PARA PLANTIO | KG |  | 1.36 | 5,0000 | 6.8
099355 | JARDINEIRO | H |  | 7.15 | 3,7120 | 26.54
099900 | SERVENTE | H |  | 5.2 | 5,3610 | 27.88
| LEIS SOCIAIS (88.46%) |  |  | 0 | 0,0000 | 48.14
| TOTAL : |  |  |  |  | 767.6
201511 | PAINEIRA-ARBOREA GRANDE PORTE-CHORISIA SPECIOSA |  |  |  | UN
COD | DESCRIÇÃO | UNI |  | PREÇO UNIT | INDICE | PREÇO TOTAL
005099 | ARBOREA GRANDE PORTE-PAINEIRA-CHORISIA SPECIOSA | UN |  | 534 | 1,0000 | 534
008199 | PLANTIO-TERRA VEGETAL TRATADA PARA PLANTIO | M3 |  | 90 | 0,2000 | 18
072540 | PLANTIO-ADUBO ORGANICO CURTIDO | KG |  | 4.2 | 50,0000 | 210
072541 | CALCAREO DOLOMITICO | KG |  | 2.5 | 0,8000 | 2
072542 | PLANTIO-ADUBO QUIMICO NPK FORMULA BASE(10-10-10 | KG |  | 4.3 | 0,8000 | 3.44
072543 | PLANTIO-PREPARADO QUIMICO-FOSFATO DE ROCHAS | KG |  | 6 | 0,8000 | 4.8
072544 | PLANTIO-VERMICULITA PARA PLANTIO | KG |  | 1.36 | 5,0000 | 6.8
099355 | JARDINEIRO | H |  | 7.15 | 3,7120 | 26.54
099900 | SERVENTE | H |  | 5.2 | 5,3610 | 27.88
| LEIS SOCIAIS (88.46%) |  |  | 0 | 0,0000 | 48.14
| TOTAL : |  |  |  |  | 881.6
201512 | PAU FERRO ARBOREA GRANDE PORTE CAESALPINEA FERREA |  |  |  | UN
COD | DESCRIÇÃO | UNI |  | PREÇO UNIT | INDICE | PREÇO TOTAL
005104 | ARBOREA GRANDE PORTE-PAU FERRO-CAESALPINEA FERREA | UN |  | 420 | 1,0000 | 420
008199 | PLANTIO-TERRA VEGETAL TRATADA PARA PLANTIO | M3 |  | 90 | 0,2000 | 18
072540 | PLANTIO-ADUBO ORGANICO CURTIDO | KG |  | 4.2 | 50,0000 | 210
072541 | CALCAREO DOLOMITICO | KG |  | 2.5 | 0,8000 | 2
072542 | PLANTIO-ADUBO QUIMICO NPK FORMULA BASE(10-10-10 | KG |  | 4.3 | 0,8000 | 3.44
072543 | PLANTIO-PREPARADO QUIMICO-FOSFATO DE ROCHAS | KG |  | 6 | 0,8000 | 4.8
072544 | PLANTIO-VERMICULITA PARA PLANTIO | KG |  | 1.36 | 5,0000 | 6.8
099355 | JARDINEIRO | H |  | 7.15 | 3,7120 | 26.54
099900 | SERVENTE | H |  | 5.2 | 5,3610 | 27.88
| LEIS SOCIAIS (88.46%) |  |  | 0 | 0,0000 | 48.14
| TOTAL : |  |  |  |  | 767.6
201513 | CURGULIGO-ARBUSTIVA-CURGULIGO CAPITULATA |  |  |  | UN
COD | DESCRIÇÃO | UNI |  | PREÇO UNIT | INDICE | PREÇO TOTAL
005114 | ARBUSTIVA-CURGULICO-CURGULIGO CAPITULATA | UN |  | 6.52 | 1,0000 | 6.52
008199 | PLANTIO-TERRA VEGETAL TRATADA PARA PLANTIO | M3 |  | 90 | 0,0500 | 4.5
072540 | PLANTIO-ADUBO ORGANICO CURTIDO | KG |  | 4.2 | 15,0000 | 63
072541 | CALCAREO DOLOMITICO | KG |  | 2.5 | 0,2500 | 0.63
072542 | PLANTIO-ADUBO QUIMICO NPK FORMULA BASE(10-10-10 | KG |  | 4.3 | 0,2500 | 1.08
072543 | PLANTIO-PREPARADO QUIMICO-FOSFATO DE ROCHAS | KG |  | 6 | 0,2500 | 1.5
072544 | PLANTIO-VERMICULITA PARA PLANTIO | KG |  | 1.36 | 1,5000 | 2.04
099355 | JARDINEIRO | H |  | 7.15 | 0,8250 | 5.9
099900 | SERVENTE | H |  | 5.2 | 1,1340 | 5.9
| LEIS SOCIAIS (88.46%) |  |  | 0 | 0,0000 | 10.44
| TOTAL : |  |  |  |  | 101.51
201514 | ACALIFA-ARBORETA-ACALIPHA WILKESIANA |  |  |  | UN
COD | DESCRIÇÃO | UNI |  | PREÇO UNIT | INDICE | PREÇO TOTAL
005115 | ARBORETA-ACALIFA-ACALIPHA WILKESIANA | UN |  | 32.3 | 1,0000 | 32.3
008199 | PLANTIO-TERRA VEGETAL TRATADA PARA PLANTIO | M3 |  | 90 | 0,0600 | 5.4
072540 | PLANTIO-ADUBO ORGANICO CURTIDO | KG |  | 4.2 | 15,0000 | 63
072541 | CALCAREO DOLOMITICO | KG |  | 2.5 | 0,2500 | 0.63
072542 | PLANTIO-ADUBO QUIMICO NPK FORMULA BASE(10-10-10 | KG |  | 4.3 | 0,2500 | 1.08
072543 | PLANTIO-PREPARADO QUIMICO-FOSFATO DE ROCHAS | KG |  | 6 | 0,2500 | 1.5
072544 | PLANTIO-VERMICULITA PARA PLANTIO | KG |  | 1.36 | 1,5000 | 2.04
099355 | JARDINEIRO | H |  | 7.15 | 0,8250 | 5.9
099900 | SERVENTE | H |  | 5.2 | 1,1340 | 5.9
| LEIS SOCIAIS (88.46%) |  |  | 0 | 0,0000 | 10.44
| TOTAL : |  |  |  |  | 128.19
201516 | BARBA DE SERPENTE-ARBUSTIVA-OPHIOPOGON JABURAN |  |  |  | UN
COD | DESCRIÇÃO | UNI |  | PREÇO UNIT | INDICE | PREÇO TOTAL
005117 | ARBUSTIVA-BARBA DE SERPENTE-OPHIOPOGON JABURAN | UN |  | 12.36 | 1,0000 | 12.36
008199 | PLANTIO-TERRA VEGETAL TRATADA PARA PLANTIO | M3 |  | 90 | 0,0500 | 4.5
072540 | PLANTIO-ADUBO ORGANICO CURTIDO | KG |  | 4.2 | 15,0000 | 63
072541 | CALCAREO DOLOMITICO | KG |  | 2.5 | 0,2500 | 0.63
072542 | PLANTIO-ADUBO QUIMICO NPK FORMULA BASE(10-10-10 | KG |  | 4.3 | 0,2500 | 1.08
072543 | PLANTIO-PREPARADO QUIMICO-FOSFATO DE ROCHAS | KG |  | 6 | 0,2500 | 1.5
072544 | PLANTIO-VERMICULITA PARA PLANTIO | KG |  | 1.36 | 1,5000 | 2.04
099355 | JARDINEIRO | H |  | 7.15 | 0,8250 | 5.9
099900 | SERVENTE | H |  | 5.2 | 1,1340 | 5.9
| LEIS SOCIAIS (88.46%) |  |  | 0 | 0,0000 | 10.44
| TOTAL : |  |  |  |  | 107.35
201521 | PALMEIRA ARECA BAMBU-DYPSIS LUTECENS |  |  |  | UN
COD | DESCRIÇÃO | UNI |  | PREÇO UNIT | INDICE | PREÇO TOTAL
008199 | PLANTIO-TERRA VEGETAL TRATADA PARA PLANTIO | M3 |  | 90 | 0,0400 | 3.6
062601 | ARBORETA-ARECA MEDIO PORTE-ARECA TRIANDA | UN |  | 63 | 1,0000 | 63
072540 | PLANTIO-ADUBO ORGANICO CURTIDO | KG |  | 4.2 | 0,0600 | 0.25
072541 | CALCAREO DOLOMITICO | KG |  | 2.5 | 0,2500 | 0.63
072542 | PLANTIO-ADUBO QUIMICO NPK FORMULA BASE(10-10-10 | KG |  | 4.3 | 0,2500 | 1.08
072543 | PLANTIO-PREPARADO QUIMICO-FOSFATO DE ROCHAS | KG |  | 6 | 0,2500 | 1.5
072544 | PLANTIO-VERMICULITA PARA PLANTIO | KG |  | 1.36 | 1,5000 | 2.04
099355 | JARDINEIRO | H |  | 7.15 | 0,6190 | 4.43
099900 | SERVENTE | H |  | 5.2 | 1,1340 | 5.9
| LEIS SOCIAIS (88.46%) |  |  | 0 | 0,0000 | 9.14
| TOTAL : |  |  |  |  | 91.57
201522 | LAGESTROEMIA-ARBORETA PEQUENO PORTE LAGESTROEMIA INDICA |  |  |  | UN
COD | DESCRIÇÃO | UNI |  | PREÇO UNIT | INDICE | PREÇO TOTAL
008199 | PLANTIO-TERRA VEGETAL TRATADA PARA PLANTIO | M3 |  | 90 | 0,0300 | 2.7
062602 | ARBORETA-LAGESTROEMIA-LAGESTROEMIA INDICA | UN |  | 63 | 1,0000 | 63
072540 | PLANTIO-ADUBO ORGANICO CURTIDO | KG |  | 4.2 | 0,1500 | 0.63
072541 | CALCAREO DOLOMITICO | KG |  | 2.5 | 0,1500 | 0.38
072542 | PLANTIO-ADUBO QUIMICO NPK FORMULA BASE(10-10-10 | KG |  | 4.3 | 0,1500 | 0.65
072543 | PLANTIO-PREPARADO QUIMICO-FOSFATO DE ROCHAS | KG |  | 6 | 0,1500 | 0.9
072544 | PLANTIO-VERMICULITA PARA PLANTIO | KG |  | 1.36 | 0,8000 | 1.09
099355 | JARDINEIRO | H |  | 7.15 | 0,5160 | 3.69
099900 | SERVENTE | H |  | 5.2 | 1,5470 | 8.04
| LEIS SOCIAIS (88.46%) |  |  | 0 | 0,0000 | 10.38
| TOTAL : |  |  |  |  | 91.46
201562 | GRAMA BATATAIS-COBERTURA RASTEIRA-PASPALUM NOTATUN |  |  |  | M2
COD | DESCRIÇÃO | UNI |  | PREÇO UNIT | INDICE | PREÇO TOTAL
008199 | PLANTIO-TERRA VEGETAL TRATADA PARA PLANTIO | M3 |  | 90 | 0,0260 | 2.34
008236 | GRAMA BATATAIS-COBERTURA RASTEIRA-PASPALUM NOTATUM | M2 |  | 9.5 | 1,0000 | 9.5
030573 | CAMINHAO PIPA C/IRRIGADOR-167CV 20.000 L.(19081) | H |  | 78 | 0,0030 | 0.23
072540 | PLANTIO-ADUBO ORGANICO CURTIDO | KG |  | 4.2 | 1,8000 | 7.56
072542 | PLANTIO-ADUBO QUIMICO NPK FORMULA BASE(10-10-10 | KG |  | 4.3 | 0,0500 | 0.22
072543 | PLANTIO-PREPARADO QUIMICO-FOSFATO DE ROCHAS | KG |  | 6 | 0,1000 | 0.6
099355 | JARDINEIRO | H |  | 7.15 | 0,1650 | 1.18
099900 | SERVENTE | H |  | 5.2 | 0,1030 | 0.54
| LEIS SOCIAIS (88.46%) |  |  | 0 | 0,0000 | 1.52
| TOTAL : |  |  |  |  | 23.69
201570 | FLAMBOYANT-ARBOREA GRANDE PORTE-POINCIANA REGIA |  |  |  | UN
COD | DESCRIÇÃO | UNI |  | PREÇO UNIT | INDICE | PREÇO TOTAL
008199 | PLANTIO-TERRA VEGETAL TRATADA PARA PLANTIO | M3 |  | 90 | 0,2000 | 18
008486 | ARBOREA GRANDE PORTE-FLAMBOYANT-POINCIANA REGIA | UN |  | 520 | 1,0000 | 520
072540 | PLANTIO-ADUBO ORGANICO CURTIDO | KG |  | 4.2 | 50,0000 | 210
072541 | CALCAREO DOLOMITICO | KG |  | 2.5 | 0,8000 | 2
072542 | PLANTIO-ADUBO QUIMICO NPK FORMULA BASE(10-10-10 | KG |  | 4.3 | 0,8000 | 3.44
072543 | PLANTIO-PREPARADO QUIMICO-FOSFATO DE ROCHAS | KG |  | 6 | 0,8000 | 4.8
072544 | PLANTIO-VERMICULITA PARA PLANTIO | KG |  | 1.36 | 5,0000 | 6.8
099355 | JARDINEIRO | H |  | 7.15 | 3,7120 | 26.54
099900 | SERVENTE | H |  | 5.2 | 5,3610 | 27.88
| LEIS SOCIAIS (88.46%) |  |  | 0 | 0,0000 | 48.14
| TOTAL : |  |  |  |  | 867.6
201571 | AROEIRA-ARBOREA MEDIO PORTE-TERMILALIA CATRAPPA |  |  |  | UN
COD | DESCRIÇÃO | UNI |  | PREÇO UNIT | INDICE | PREÇO TOTAL
008199 | PLANTIO-TERRA VEGETAL TRATADA PARA PLANTIO | M3 |  | 90 | 0,0900 | 8.1
008487 | ARBOREA MEDIO PORTE-AROEIRA-TERMINALIA CATRAPPA | UN |  | 145 | 1,0000 | 145
072540 | PLANTIO-ADUBO ORGANICO CURTIDO | KG |  | 4.2 | 15,0000 | 63
072541 | CALCAREO DOLOMITICO | KG |  | 2.5 | 0,2500 | 0.63
072542 | PLANTIO-ADUBO QUIMICO NPK FORMULA BASE(10-10-10 | KG |  | 4.3 | 0,2500 | 1.08
072543 | PLANTIO-PREPARADO QUIMICO-FOSFATO DE ROCHAS | KG |  | 6 | 0,2500 | 1.5
072544 | PLANTIO-VERMICULITA PARA PLANTIO | KG |  | 1.36 | 1,5000 | 2.04
099355 | JARDINEIRO | H |  | 7.15 | 1,8560 | 13.27
099900 | SERVENTE | H |  | 5.2 | 1,8560 | 9.65
| LEIS SOCIAIS (88.46%) |  |  | 0 | 0,0000 | 20.28
| TOTAL : |  |  |  |  | 264.55
201572 | CASSIA IMPERIAL-ARBOREA MEDIO PORTE-CASSIA FISTULA |  |  |  | UN
COD | DESCRIÇÃO | UNI |  | PREÇO UNIT | INDICE | PREÇO TOTAL
008199 | PLANTIO-TERRA VEGETAL TRATADA PARA PLANTIO | M3 |  | 90 | 0,0900 | 8.1
008488 | ARBOREA MEDIO PORTE-CASSIA IMPERIAL-CASSIA FISTULA | UN |  | 165 | 1,0000 | 165
072540 | PLANTIO-ADUBO ORGANICO CURTIDO | KG |  | 4.2 | 15,0000 | 63
072541 | CALCAREO DOLOMITICO | KG |  | 2.5 | 0,2500 | 0.63
072542 | PLANTIO-ADUBO QUIMICO NPK FORMULA BASE(10-10-10 | KG |  | 4.3 | 0,2500 | 1.08
072543 | PLANTIO-PREPARADO QUIMICO-FOSFATO DE ROCHAS | KG |  | 6 | 0,2500 | 1.5
072544 | PLANTIO-VERMICULITA PARA PLANTIO | KG |  | 1.36 | 1,5000 | 2.04
099355 | JARDINEIRO | H |  | 7.15 | 1,8560 | 13.27
099900 | SERVENTE | H |  | 5.2 | 2,8870 | 15.01
| LEIS SOCIAIS (88.46%) |  |  | 0 | 0,0000 | 25.02
| TOTAL : |  |  |  |  | 294.65
201580 | BOUGANVILLE ROSA-ARBOREA MEDIO PORTE-BOUGANVILLEA ARBOREA |  |  |  | UN
COD | DESCRIÇÃO | UNI |  | PREÇO UNIT | INDICE | PREÇO TOTAL
008199 | PLANTIO-TERRA VEGETAL TRATADA PARA PLANTIO | M3 |  | 90 | 0,0900 | 8.1
008489 | ARBUSTIVA-BOUGANVILLE ROSA-BOUGANVILAE ARBOREA | UN |  | 90 | 1,0000 | 90
072540 | PLANTIO-ADUBO ORGANICO CURTIDO | KG |  | 4.2 | 15,0000 | 63
072541 | CALCAREO DOLOMITICO | KG |  | 2.5 | 0,2500 | 0.63
072542 | PLANTIO-ADUBO QUIMICO NPK FORMULA BASE(10-10-10 | KG |  | 4.3 | 0,2500 | 1.08
072543 | PLANTIO-PREPARADO QUIMICO-FOSFATO DE ROCHAS | KG |  | 6 | 0,2500 | 1.5
072544 | PLANTIO-VERMICULITA PARA PLANTIO | KG |  | 1.36 | 1,5000 | 2.04
099355 | JARDINEIRO | H |  | 7.15 | 1,8560 | 13.27
099900 | SERVENTE | H |  | 5.2 | 3,7120 | 19.3
| LEIS SOCIAIS (88.46%) |  |  | 0 | 0,0000 | 28.81
| TOTAL : |  |  |  |  | 227.73
201581 | BOUGANVILLE VERMELHO-ARBOREA MEDIO PORTE-BOUGANVILAE GLABRA |  |  |  | UN
COD | DESCRIÇÃO | UNI |  | PREÇO UNIT | INDICE | PREÇO TOTAL
008199 | PLANTIO-TERRA VEGETAL TRATADA PARA PLANTIO | M3 |  | 90 | 0,0900 | 8.1
008490 | ARBOREA MED.PORTE-BOUGANVILLE VERMELHO-BOUGANVILAE GLAB | UN |  | 245 | 1,0000 | 245
072540 | PLANTIO-ADUBO ORGANICO CURTIDO | KG |  | 4.2 | 15,0000 | 63
072541 | CALCAREO DOLOMITICO | KG |  | 2.5 | 0,2500 | 0.63
072542 | PLANTIO-ADUBO QUIMICO NPK FORMULA BASE(10-10-10 | KG |  | 4.3 | 0,2500 | 1.08
072543 | PLANTIO-PREPARADO QUIMICO-FOSFATO DE ROCHAS | KG |  | 6 | 0,2500 | 1.5
072544 | PLANTIO-VERMICULITA PARA PLANTIO | KG |  | 1.36 | 1,5000 | 2.04
099355 | JARDINEIRO | H |  | 7.15 | 1,8560 | 13.27
099900 | SERVENTE | H |  | 5.2 | 2,8870 | 15.01
| LEIS SOCIAIS (88.46%) |  |  | 0 | 0,0000 | 25.02
| TOTAL : |  |  |  |  | 374.65
201582 | BOUGANVILLE ROXO-ARBOREA MEDIO PORTE-BOUGANVILLEA GLABRA |  |  |  | UN
COD | DESCRIÇÃO | UNI |  | PREÇO UNIT | INDICE | PREÇO TOTAL
008199 | PLANTIO-TERRA VEGETAL TRATADA PARA PLANTIO | M3 |  | 90 | 0,0900 | 8.1
008491 | ARBUSTIVA-BOUGANVILLE ROXO-BOUGANVILEA GLABRA | UN |  | 65 | 1,0000 | 65
072540 | PLANTIO-ADUBO ORGANICO CURTIDO | KG |  | 4.2 | 1,5000 | 6.3
072541 | CALCAREO DOLOMITICO | KG |  | 2.5 | 0,2500 | 0.63
072542 | PLANTIO-ADUBO QUIMICO NPK FORMULA BASE(10-10-10 | KG |  | 4.3 | 0,2500 | 1.08
072543 | PLANTIO-PREPARADO QUIMICO-FOSFATO DE ROCHAS | KG |  | 6 | 0,2500 | 1.5
099355 | JARDINEIRO | H |  | 7.15 | 1,8560 | 13.27
099900 | SERVENTE | H |  | 5.2 | 2,8870 | 15.01
| LEIS SOCIAIS (88.46%) |  |  | 0 | 0,0000 | 25.02
| TOTAL : |  |  |  |  | 135.91
201610 | AZALEA BRANCA-ARBUSTIVA-RHODODENDRON INDICUM |  |  |  | UN
COD | DESCRIÇÃO | UNI |  | PREÇO UNIT | INDICE | PREÇO TOTAL
008199 | PLANTIO-TERRA VEGETAL TRATADA PARA PLANTIO | M3 |  | 90 | 0,0500 | 4.5
008492 | ARBUSTIVA-AZALEIA BRANCA-RODODENDRON INDICUS | UN |  | 35 | 1,0000 | 35
072540 | PLANTIO-ADUBO ORGANICO CURTIDO | KG |  | 4.2 | 15,0000 | 63
072541 | CALCAREO DOLOMITICO | KG |  | 2.5 | 0,2500 | 0.63
072542 | PLANTIO-ADUBO QUIMICO NPK FORMULA BASE(10-10-10 | KG |  | 4.3 | 0,2500 | 1.08
072543 | PLANTIO-PREPARADO QUIMICO-FOSFATO DE ROCHAS | KG |  | 6 | 0,2500 | 1.5
072544 | PLANTIO-VERMICULITA PARA PLANTIO | KG |  | 1.36 | 1,5000 | 2.04
099355 | JARDINEIRO | H |  | 7.15 | 0,8250 | 5.9
099900 | SERVENTE | H |  | 5.2 | 1,1340 | 5.9
| LEIS SOCIAIS (88.46%) |  |  | 0 | 0,0000 | 10.44
| TOTAL : |  |  |  |  | 129.99
201611 | AZALEA VERMELHA-ARBUSTIVA-RHODODENDRON INDICUS |  |  |  | UN
COD | DESCRIÇÃO | UNI |  | PREÇO UNIT | INDICE | PREÇO TOTAL
008199 | PLANTIO-TERRA VEGETAL TRATADA PARA PLANTIO | M3 |  | 90 | 0,0500 | 4.5
008493 | ARBUSTIVA-AZALEIA VERMELHA-RHODODENDRUM INDICUS | UN |  | 23 | 1,0000 | 23
072540 | PLANTIO-ADUBO ORGANICO CURTIDO | KG |  | 4.2 | 15,0000 | 63
072541 | CALCAREO DOLOMITICO | KG |  | 2.5 | 0,2500 | 0.63
072542 | PLANTIO-ADUBO QUIMICO NPK FORMULA BASE(10-10-10 | KG |  | 4.3 | 0,2500 | 1.08
072543 | PLANTIO-PREPARADO QUIMICO-FOSFATO DE ROCHAS | KG |  | 6 | 0,2500 | 1.5
072544 | PLANTIO-VERMICULITA PARA PLANTIO | KG |  | 1.36 | 1,5000 | 2.04
099355 | JARDINEIRO | H |  | 7.15 | 0,8250 | 5.9
099900 | SERVENTE | H |  | 5.2 | 1,1340 | 5.9
| LEIS SOCIAIS (88.46%) |  |  | 0 | 0,0000 | 10.44
| TOTAL : |  |  |  |  | 117.99
201612 | AZALEA REOSA-ARBUSTIVA RHODODENDRON INDICUS |  |  |  | UN
COD | DESCRIÇÃO | UNI |  | PREÇO UNIT | INDICE | PREÇO TOTAL
008199 | PLANTIO-TERRA VEGETAL TRATADA PARA PLANTIO | M3 |  | 90 | 0,0500 | 4.5
008494 | ARBUSTIVA-AZALEIA ROSA-RHODODENDRUM INDICUS | UN |  | 26 | 1,0000 | 26
072540 | PLANTIO-ADUBO ORGANICO CURTIDO | KG |  | 4.2 | 15,0000 | 63
072541 | CALCAREO DOLOMITICO | KG |  | 2.5 | 0,2500 | 0.63
072542 | PLANTIO-ADUBO QUIMICO NPK FORMULA BASE(10-10-10 | KG |  | 4.3 | 0,2500 | 1.08
072543 | PLANTIO-PREPARADO QUIMICO-FOSFATO DE ROCHAS | KG |  | 6 | 0,2500 | 1.5
072544 | PLANTIO-VERMICULITA PARA PLANTIO | KG |  | 1.36 | 1,5000 | 2.04
099355 | JARDINEIRO | H |  | 7.15 | 0,8250 | 5.9
099900 | SERVENTE | H |  | 5.2 | 1,1340 | 5.9
| LEIS SOCIAIS (88.46%) |  |  | 0 | 0,0000 | 10.44
| TOTAL : |  |  |  |  | 120.99
201615 | REPLANTIO DE AREA AJARDINADA PARA COMPLEMENTO ARBUSTIVO |  |  |  | M2
COD | DESCRIÇÃO | UNI |  | PREÇO UNIT | INDICE | PREÇO TOTAL
008199 | PLANTIO-TERRA VEGETAL TRATADA PARA PLANTIO | M3 |  | 90 | 0,1000 | 9
072540 | PLANTIO-ADUBO ORGANICO CURTIDO | KG |  | 4.2 | 15,0000 | 63
072541 | CALCAREO DOLOMITICO | KG |  | 2.5 | 0,2500 | 0.63
072542 | PLANTIO-ADUBO QUIMICO NPK FORMULA BASE(10-10-10 | KG |  | 4.3 | 0,2500 | 1.08
072543 | PLANTIO-PREPARADO QUIMICO-FOSFATO DE ROCHAS | KG |  | 6 | 0,2500 | 1.5
099355 | JARDINEIRO | H |  | 7.15 | 1,2370 | 8.84
099900 | SERVENTE | H |  | 5.2 | 1,6500 | 8.58
| LEIS SOCIAIS (88.46%) |  |  | 0 | 0,0000 | 15.41
| TOTAL : |  |  |  |  | 108.04
201622 | EUFORBIA-ARBUSTIVA-EUPHORBIA CARACASANA |  |  |  | UN
COD | DESCRIÇÃO | UNI |  | PREÇO UNIT | INDICE | PREÇO TOTAL
008199 | PLANTIO-TERRA VEGETAL TRATADA PARA PLANTIO | M3 |  | 90 | 0,0500 | 4.5
008495 | ARBUSTIVA-EUFORBIA-EUPHORBIA CARACASANA | UN |  | 123 | 1,0000 | 123
072540 | PLANTIO-ADUBO ORGANICO CURTIDO | KG |  | 4.2 | 15,0000 | 63
072541 | CALCAREO DOLOMITICO | KG |  | 2.5 | 0,2500 | 0.63
072542 | PLANTIO-ADUBO QUIMICO NPK FORMULA BASE(10-10-10 | KG |  | 4.3 | 0,2500 | 1.08
072543 | PLANTIO-PREPARADO QUIMICO-FOSFATO DE ROCHAS | KG |  | 6 | 0,2500 | 1.5
072544 | PLANTIO-VERMICULITA PARA PLANTIO | KG |  | 1.36 | 1,5000 | 2.04
099355 | JARDINEIRO | H |  | 7.15 | 0,8250 | 5.9
099900 | SERVENTE | H |  | 5.2 | 1,1340 | 5.9
| LEIS SOCIAIS (88.46%) |  |  | 0 | 0,0000 | 10.44
| TOTAL : |  |  |  |  | 217.99
201640 | RETIRADA E REPLANTIO DE COQUEIROS ADULTOS |  |  |  | UN
COD | DESCRIÇÃO | UNI |  | PREÇO UNIT | INDICE | PREÇO TOTAL
008199 | PLANTIO-TERRA VEGETAL TRATADA PARA PLANTIO | M3 |  | 90 | 0,2000 | 18
072540 | PLANTIO-ADUBO ORGANICO CURTIDO | KG |  | 4.2 | 50,8000 | 213.36
072541 | CALCAREO DOLOMITICO | KG |  | 2.5 | 0,8000 | 2
072542 | PLANTIO-ADUBO QUIMICO NPK FORMULA BASE(10-10-10 | KG |  | 4.3 | 0,8000 | 3.44
072543 | PLANTIO-PREPARADO QUIMICO-FOSFATO DE ROCHAS | KG |  | 6 | 0,8000 | 4.8
072544 | PLANTIO-VERMICULITA PARA PLANTIO | KG |  | 1.36 | 5,0000 | 6.8
099355 | JARDINEIRO | H |  | 7.15 | 1,8560 | 13.27
099900 | SERVENTE | H |  | 5.2 | 4,9490 | 25.73
| LEIS SOCIAIS (88.46%) |  |  | 0 | 0,0000 | 34.5
| TOTAL : |  |  |  |  | 321.9
201641 | CONSERVACAO DE COQUEIROS ADULTOS COM SERVICO DE PROTECAO |  |  |  | UN
COD | DESCRIÇÃO | UNI |  | PREÇO UNIT | INDICE | PREÇO TOTAL
008199 | PLANTIO-TERRA VEGETAL TRATADA PARA PLANTIO | M3 |  | 90 | 0,0400 | 3.6
099355 | JARDINEIRO | H |  | 7.15 | 1,8560 | 13.27
| LEIS SOCIAIS (88.46%) |  |  | 0 | 0,0000 | 11.74
| TOTAL : |  |  |  |  | 28.61
201671 | JACARANDA DO MATO - MACHAERIUM ACUTIFOLIUM |  |  |  | UN
COD | DESCRIÇÃO | UNI |  | PREÇO UNIT | INDICE | PREÇO TOTAL
008199 | PLANTIO-TERRA VEGETAL TRATADA PARA PLANTIO | M3 |  | 90 | 0,2000 | 18
046851 | ARBOREA JACARANDA DO MATO-MACHAERIUM ACUTIFOLIUM | UN |  | 470.4 | 1,0000 | 470.4
072540 | PLANTIO-ADUBO ORGANICO CURTIDO | KG |  | 4.2 | 50,0000 | 210
072541 | CALCAREO DOLOMITICO | KG |  | 2.5 | 0,8000 | 2
072542 | PLANTIO-ADUBO QUIMICO NPK FORMULA BASE(10-10-10 | KG |  | 4.3 | 0,8000 | 3.44
072543 | PLANTIO-PREPARADO QUIMICO-FOSFATO DE ROCHAS | KG |  | 6 | 0,8000 | 4.8
072544 | PLANTIO-VERMICULITA PARA PLANTIO | KG |  | 1.36 | 5,0000 | 6.8
099355 | JARDINEIRO | H |  | 7.15 | 3,7120 | 26.54
099900 | SERVENTE | H |  | 5.2 | 5,3610 | 27.88
| LEIS SOCIAIS (88.46%) |  |  | 0 | 0,0000 | 48.14
| TOTAL : |  |  |  |  | 818
201673 | CASSIA AMARELA-ARBUSTIVA-CASSIA SPECIOSA |  |  |  | UN
COD | DESCRIÇÃO | UNI |  | PREÇO UNIT | INDICE | PREÇO TOTAL
008199 | PLANTIO-TERRA VEGETAL TRATADA PARA PLANTIO | M3 |  | 90 | 0,0500 | 4.5
046854 | ARBUSTIVA-CASSIA AMARELA-CASSIA SPECIOSA | UN |  | 35.2 | 1,0000 | 35.2
072540 | PLANTIO-ADUBO ORGANICO CURTIDO | KG |  | 4.2 | 15,0000 | 63
072541 | CALCAREO DOLOMITICO | KG |  | 2.5 | 0,2500 | 0.63
072542 | PLANTIO-ADUBO QUIMICO NPK FORMULA BASE(10-10-10 | KG |  | 4.3 | 0,2500 | 1.08
072543 | PLANTIO-PREPARADO QUIMICO-FOSFATO DE ROCHAS | KG |  | 6 | 0,2500 | 1.5
072544 | PLANTIO-VERMICULITA PARA PLANTIO | KG |  | 1.36 | 1,5000 | 2.04
099355 | JARDINEIRO | H |  | 7.15 | 0,8250 | 5.9
099900 | SERVENTE | H |  | 5.2 | 1,1340 | 5.9
| LEIS SOCIAIS (88.46%) |  |  | 0 | 0,0000 | 10.44
| TOTAL : |  |  |  |  | 130.19
201674 | CAJUEIRO-ARBOREA FRUTIFERA MEDIO PORTE-ANACARDIUM OCCIDENTAL |  |  |  | UN
COD | DESCRIÇÃO | UNI |  | PREÇO UNIT | INDICE | PREÇO TOTAL
008199 | PLANTIO-TERRA VEGETAL TRATADA PARA PLANTIO | M3 |  | 90 | 0,0900 | 8.1
046853 | ARBOREA FRUTIFERA-CAJUEIRO-ANACARDIUM OCCIDENTALI | UN |  | 50 | 1,0000 | 50
072540 | PLANTIO-ADUBO ORGANICO CURTIDO | KG |  | 4.2 | 15,0000 | 63
072541 | CALCAREO DOLOMITICO | KG |  | 2.5 | 0,2500 | 0.63
072542 | PLANTIO-ADUBO QUIMICO NPK FORMULA BASE(10-10-10 | KG |  | 4.3 | 0,2500 | 1.08
072543 | PLANTIO-PREPARADO QUIMICO-FOSFATO DE ROCHAS | KG |  | 6 | 0,2500 | 1.5
072544 | PLANTIO-VERMICULITA PARA PLANTIO | KG |  | 1.36 | 1,5000 | 2.04
099355 | JARDINEIRO | H |  | 7.15 | 1,8560 | 13.27
099900 | SERVENTE | H |  | 5.2 | 2,8870 | 15.01
| LEIS SOCIAIS (88.46%) |  |  | 0 | 0,0000 | 25.02
| TOTAL : |  |  |  |  | 179.65
201675 | GOIABEIRA-ARBOREA FRUTIFERA MEDIO PORTE-PSIDIUM GUAYAVA |  |  |  | UN
COD | DESCRIÇÃO | UNI |  | PREÇO UNIT | INDICE | PREÇO TOTAL
008199 | PLANTIO-TERRA VEGETAL TRATADA PARA PLANTIO | M3 |  | 90 | 0,0900 | 8.1
046852 | ARBOREA FRUTIFERA M.PORTE-GOIABEIRA-PSIDIUM GUAYAVA | UN |  | 365 | 1,0000 | 365
072540 | PLANTIO-ADUBO ORGANICO CURTIDO | KG |  | 4.2 | 15,0000 | 63
072541 | CALCAREO DOLOMITICO | KG |  | 2.5 | 0,2500 | 0.63
072542 | PLANTIO-ADUBO QUIMICO NPK FORMULA BASE(10-10-10 | KG |  | 4.3 | 0,2500 | 1.08
072543 | PLANTIO-PREPARADO QUIMICO-FOSFATO DE ROCHAS | KG |  | 6 | 0,2500 | 1.5
072544 | PLANTIO-VERMICULITA PARA PLANTIO | KG |  | 1.36 | 1,5000 | 2.04
099355 | JARDINEIRO | H |  | 7.15 | 1,8560 | 13.27
099900 | SERVENTE | H |  | 5.2 | 2,8870 | 15.01
| LEIS SOCIAIS (88.46%) |  |  | 0 | 0,0000 | 25.02
| TOTAL : |  |  |  |  | 494.65
201692 | JASMIM MANGA COR ROSA-PLUMERIA ROSA |  |  |  | UN
COD | DESCRIÇÃO | UNI |  | PREÇO UNIT | INDICE | PREÇO TOTAL
008199 | PLANTIO-TERRA VEGETAL TRATADA PARA PLANTIO | M3 |  | 90 | 0,0500 | 4.5
046858 | ARBUSTIVA-JASMIM MANGA/ RUBRA-JASMINUN MESNYII | UN |  | 12.56 | 1,0000 | 12.56
072540 | PLANTIO-ADUBO ORGANICO CURTIDO | KG |  | 4.2 | 15,0000 | 63
072541 | CALCAREO DOLOMITICO | KG |  | 2.5 | 0,2500 | 0.63
072542 | PLANTIO-ADUBO QUIMICO NPK FORMULA BASE(10-10-10 | KG |  | 4.3 | 0,2500 | 1.08
072543 | PLANTIO-PREPARADO QUIMICO-FOSFATO DE ROCHAS | KG |  | 6 | 0,2500 | 1.5
072544 | PLANTIO-VERMICULITA PARA PLANTIO | KG |  | 1.36 | 1,5000 | 2.04
099355 | JARDINEIRO | H |  | 7.15 | 0,8250 | 5.9
099900 | SERVENTE | H |  | 5.2 | 1,1340 | 5.9
| LEIS SOCIAIS (88.46%) |  |  | 0 | 0,0000 | 10.44
| TOTAL : |  |  |  |  | 107.55
201696 | CAMARAO AMARELO-ARBUSTIVA PALMACEA-PACHYSTACHYS LUTEA |  |  |  | UN
COD | DESCRIÇÃO | UNI |  | PREÇO UNIT | INDICE | PREÇO TOTAL
008199 | PLANTIO-TERRA VEGETAL TRATADA PARA PLANTIO | M3 |  | 90 | 0,0500 | 4.5
046861 | ARBUSTIVA-CAMARAO AMARELO-PACHYSTACHYS LUTEA | UN |  | 32.3 | 1,0000 | 32.3
072540 | PLANTIO-ADUBO ORGANICO CURTIDO | KG |  | 4.2 | 15,0000 | 63
072541 | CALCAREO DOLOMITICO | KG |  | 2.5 | 0,2500 | 0.63
072543 | PLANTIO-PREPARADO QUIMICO-FOSFATO DE ROCHAS | KG |  | 6 | 0,2500 | 1.5
099355 | JARDINEIRO | H |  | 7.15 | 0,8250 | 5.9
099900 | SERVENTE | H |  | 5.2 | 1,1340 | 5.9
| LEIS SOCIAIS (88.46%) |  |  | 0 | 0,0000 | 10.44
| TOTAL : |  |  |  |  | 124.17
202
202100 | ANEL TATIL PARA CORRIMAO - ALUMINIO DE CONTATO |  |  |  | UN
COD | DESCRIÇÃO | UNI |  | PREÇO UNIT | INDICE | PREÇO TOTAL
038452 | ANEL TATIL PARA CORRIMAO - ALUMINIO DE CONTATO | UN |  | 28.8 | 1,0000 | 28.8
099900 | SERVENTE | H |  | 5.2 | 0,3000 | 1.56
| LEIS SOCIAIS (88.46%) |  |  | 0 | 0,0000 | 1.38
| TOTAL : |  |  |  |  | 31.74
202101 | PLACA PISO TATIL ALERTA 25x25 AZUL |  |  |  | UN
COD | DESCRIÇÃO | UNI |  | PREÇO UNIT | INDICE | PREÇO TOTAL
038457 | PLACA PISO TATIL ALERTA 25x25cm AZUL | UN |  | 15 | 1,0000 | 15
049181 | COLA CASCOLA 400 gramas 2,8kg/m2 | UN |  | 12.36 | 0,1300 | 1.61
099050 | PEDREIRO | H |  | 7.15 | 0,2000 | 1.43
| LEIS SOCIAIS (88.46%) |  |  | 0 | 0,0000 | 1.26
| TOTAL : |  |  |  |  | 19.3
202102 | ELEMENTOS TATIL E DIRECIONAL EM ACO INOX ESCOVADO LINHA DONE |  |  |  | M2
COD | DESCRIÇÃO | UNI |  | PREÇO UNIT | INDICE | PREÇO TOTAL
065741 | ELEMENTOS TATIL E DIRECIONAL EM ACO INOX ESCOVADO LINHA DONE | M2 |  | 325.65 | 1,0000 | 325.65
099900 | SERVENTE | H |  | 5.2 | 1,5000 | 7.8
| LEIS SOCIAIS (88.46%) |  |  | 0 | 0,0000 | 6.9
| TOTAL : |  |  |  |  | 340.35
202104 | PISO TATIL DISCREET PU REVEST INOX ALERTA E DIRECIONA25X25X3 |  |  |  | M
COD | DESCRIÇÃO | UNI |  | PREÇO UNIT | INDICE | PREÇO TOTAL
025821 | PISO TATIL DISCREET PU REVEST INOX ALERTA E DIRECIONA25X25X3 | m |  | 239.9 | 1,0000 | 239.9
025824 | COLA DE CONTATO EXTRA 2,8 KG - PARA FIXAÇÃO DO PISO TÁTIL | GL |  | 109.9 | 0,1350 | 14.84
099900 | SERVENTE | H |  | 5.2 | 1,0000 | 5.2
| LEIS SOCIAIS (88.46%) |  |  | 0 | 0,0000 | 4.6
| TOTAL : |  |  |  |  | 264.54
202105 | PISO TÁTIL DISCREET PVC DIVERSAS CORES COM GABARITO |  |  |  | M
COD | DESCRIÇÃO | UNI |  | PREÇO UNIT | INDICE | PREÇO TOTAL
025822 | PISO TÁTIL DISCREET PVC DIVERSAS CORES COM GABARITO | M |  | 39.9 | 1,0000 | 39.9
025824 | COLA DE CONTATO EXTRA 2,8 KG - PARA FIXAÇÃO DO PISO TÁTIL | GL |  | 109.9 | 0,1300 | 14.29
099900 | SERVENTE | H |  | 5.2 | 1,0000 | 5.2
| LEIS SOCIAIS (88.46%) |  |  | 0 | 0,0000 | 4.6
| TOTAL : |  |  |  |  | 63.99
202106 | PISO TATIL EKOBRASIL PNEU RECICL. ALERTA/DIRECIONAL 25X25X5 |  |  |  | M
COD | DESCRIÇÃO | UNI |  | PREÇO UNIT | INDICE | PREÇO TOTAL
025823 | PISO TATIL EKOBRASIL PNEU RECICL. ALERTA/DIRECIONAL 25X25X5 | M |  | 97.84 | 1,0000 | 97.84
025824 | COLA DE CONTATO EXTRA 2,8 KG - PARA FIXAÇÃO DO PISO TÁTIL | GL |  | 109.9 | 0,1300 | 14.29
099900 | SERVENTE | H |  | 5.2 | 1,0000 | 5.2
| LEIS SOCIAIS (88.46%) |  |  | 0 | 0,0000 | 4.6
| TOTAL : |  |  |  |  | 121.93
202107 | PLACA TÁTIL BRAILLE/RELEVO AÇO INOX 30X20CM - PARA PORTAS |  |  |  | UN
COD | DESCRIÇÃO | UNI |  | PREÇO UNIT | INDICE | PREÇO TOTAL
025825 | PLACA TÁTIL BRAILLE/RELEVO AÇO INOX 30X20CM - PARA PORTAS | UN |  | 432.99 | 1,0000 | 432.99
099900 | SERVENTE | H |  | 5.2 | 0,2500 | 1.3
| LEIS SOCIAIS (88.46%) |  |  | 0 | 0,0000 | 1.15
| TOTAL : |  |  |  |  | 435.44
202108 | PLACA TÁTIL BRAILLE/RELEVO AÇO INOX 30X16CM PARA PORTAS |  |  |  | UN
COD | DESCRIÇÃO | UNI |  | PREÇO UNIT | INDICE | PREÇO TOTAL
025826 | PLACA TÁTIL BRAILLE/RELEVO AÇO INOX 30X16CM PAR PORTAS | UN |  | 362 | 1,0000 | 362
099900 | SERVENTE | H |  | 5.2 | 0,2500 | 1.3
| LEIS SOCIAIS (88.46%) |  |  | 0 | 0,0000 | 1.15
| TOTAL : |  |  |  |  | 364.45
202109 | PLACA TÁTIL BRAILLE/RELEVO AÇO INOX 30X9CM -PARA PORTAS |  |  |  | UN
COD | DESCRIÇÃO | UNI |  | PREÇO UNIT | INDICE | PREÇO TOTAL
025827 | PLACA TÁTIL BRAILLE/RELEVO AÇO INOX 30X9CM -PARA PORTAS | UN |  | 232 | 1,0000 | 232
099900 | SERVENTE | H |  | 5.2 | 0,2500 | 1.3
| LEIS SOCIAIS (88.46%) |  |  | 0 | 0,0000 | 1.15
| TOTAL : |  |  |  |  | 234.45
202110 | PLACA TÁTIL BRAILLE/RELEVO AÇO INOX 20X8CM - PARA PORTAS |  |  |  | UN
COD | DESCRIÇÃO | UNI |  | PREÇO UNIT | INDICE | PREÇO TOTAL
025828 | PLACA TÁTIL BRAILLE/RELEVO AÇO INOX 20X8CM - PARA PORTAS | UN |  | 126 | 1,0000 | 126
099900 | SERVENTE | H |  | 5.2 | 0,2500 | 1.3
| LEIS SOCIAIS (88.46%) |  |  | 0 | 0,0000 | 1.15
| TOTAL : |  |  |  |  | 128.45
202111 | MAPA TÁTIL BRAILLE/RELEVO AÇO INOX 40X60CM |  |  |  | UN
COD | DESCRIÇÃO | UNI |  | PREÇO UNIT | INDICE | PREÇO TOTAL
025829 | MAPA TÁTIL BRAILLE/RELEVO AÇO INOX 40X60CM | UN |  | 2200 | 1,0000 | 2200
| TOTAL : |  |  |  |  | 2200
202112 | MAPA TÁTIL BRAILLE/RELEVO AÇO INOX 45X85CM |  |  |  | UN
COD | DESCRIÇÃO | UNI |  | PREÇO UNIT | INDICE | PREÇO TOTAL
025830 | MAPA TÁTIL BRAILLE/RELEVO AÇO INOX 45X85CM | UN |  | 3020 | 1,0000 | 3020
| TOTAL : |  |  |  |  | 3020
202113 | MAPA TÁTIL BRAILLE/RELEVO AÇO INOX 50X130CM |  |  |  | UN
COD | DESCRIÇÃO | UNI |  | PREÇO UNIT | INDICE | PREÇO TOTAL
025831 | MAPA TÁTIL BRAILLE/RELEVO AÇO INOX 50X130CM | UN |  | 5320 | 1,0000 | 5320
| TOTAL : |  |  |  |  | 5320
202114 | PLACA VINIL AUTOADESIVA DE PISO SINALIZAR ATEND. PREFERNCIAL |  |  |  | UN
COD | DESCRIÇÃO | UNI |  | PREÇO UNIT | INDICE | PREÇO TOTAL
025833 | PLACA VINIL AUTOADESIVA DE PISO SINALIZAR ATEND. PREFERNCIAL | UN |  | 136.19 | 1,0000 | 136.19
| TOTAL : |  |  |  |  | 136.19
202115 | PLACA PVC AUTOADESIVA SINALIZAR SAÍDAS DE EMERGÊNCIA 15X15 |  |  |  | UN
COD | DESCRIÇÃO | UNI |  | PREÇO UNIT | INDICE | PREÇO TOTAL
025834 | PLACA PVC AUTOADESIVA SINALIZAR SAÍDAS DE EMERGÊNCIA 15X15 | UN |  | 25.77 | 1,0000 | 25.77
| TOTAL : |  |  |  |  | 25.77
202116 | PLACA DE ESTACIONAMENTO EM AÇO 18 50X70CM-CADEIRANTE |  |  |  | UN
COD | DESCRIÇÃO | UNI |  | PREÇO UNIT | INDICE | PREÇO TOTAL
025835 | PLACA DE ESTACIONAMENTO EM AÇO 18 50X70CM-CADEIRANTE | UN |  | 240 | 1,0000 | 240
| TOTAL : |  |  |  |  | 240
202117 | RAMPA PORTATIL AÇO GALV. PARA ADAPTAÇÃO DESNIVEIS 60X75 |  |  |  | UN
COD | DESCRIÇÃO | UNI |  | PREÇO UNIT | INDICE | PREÇO TOTAL
025836 | RAMPA PORTATIL AÇO GALV. PARA ADAPTAÇÃO DESNIVEIS 60X75 | UN |  | 926.8 | 1,0000 | 926.8
| TOTAL : |  |  |  |  | 926.8
202118 | RAMPA PORTATIL AÇO GALV. PARA ADAPTAÇÃO DESNIVEIS 80X75 |  |  |  | UN
COD | DESCRIÇÃO | UNI |  | PREÇO UNIT | INDICE | PREÇO TOTAL
025837 | RAMPA PORTATIL AÇO GALV. PARA ADAPTAÇÃO DESNIVEIS 80X75 | UN |  | 1076.29 | 1,0000 | 1076.29
| TOTAL : |  |  |  |  | 1076.29
202119 | FITA ANTIDERRAPANTE TOTAL WALK AMARELA/AZUL/CINZA/VERMELHA |  |  |  | RL
COD | DESCRIÇÃO | UNI |  | PREÇO UNIT | INDICE | PREÇO TOTAL
025838 | FITA ANTIDERRAPANTE TOTAL WALK AMARELA/AZUL/CINZA/VERMELHA | RL |  | 120 | 1,0000 | 120
| TOTAL : |  |  |  |  | 120
202120 | FITA ANTIDERRAPANTE TOTAL WALK AMARELA/AZUL/CINZA/VERMELHA |  |  |  | RL
COD | DESCRIÇÃO | UNI |  | PREÇO UNIT | INDICE | PREÇO TOTAL
025839 | FITA ANTIDERRAPANTE TOTAL WALK AMARELA/AZUL/CINZA/VERMELHA | RL |  | 120 | 1,0000 | 120
| TOTAL : |  |  |  |  | 120
202121 | ANEL DE TEXTURA PARA CORRIMÃO DE ATÉ 1.1/2"" DE DIÂMETRO - A |  |  |  | UN
COD | DESCRIÇÃO | UNI |  | PREÇO UNIT | INDICE | PREÇO TOTAL
025840 | ANEL DE TEXTURA PARA CORRIMÃO DE ATÉ 1.1/2"" DE DIÂMETRO - A | UN |  | 64.9 | 1,0000 | 64.9
| TOTAL : |  |  |  |  | 64.9
202122 | ANEL DE TEXTURA PARA CORRIMÃO DE ATÉ 2.1/2"" DE DIÂMETRO - E |  |  |  | UN
COD | DESCRIÇÃO | UNI |  | PREÇO UNIT | INDICE | PREÇO TOTAL
025841 | ANEL DE TEXTURA PARA CORRIMÃO DE ATÉ 2.1/2"" DE DIÂMETRO - E | UN |  | 19.9 | 1,0000 | 19.9
| TOTAL : |  |  |  |  | 19.9
202124 | PROTETOR DE IMPACTO P/ PORTA EM BORRACHA PRETO/BRANCO/CINZA |  |  |  | UN
COD | DESCRIÇÃO | UNI |  | PREÇO UNIT | INDICE | PREÇO TOTAL
025845 | PROTETOR DE IMPACTO P/ PORTA EM BORRACHA PRETO/BRANCO/CINZA | UN |  | 89.9 | 1,0000 | 89.9
099900 | SERVENTE | H |  | 5.2 | 0,3000 | 1.56
| LEIS SOCIAIS (88.46%) |  |  | 0 | 0,0000 | 1.38
| TOTAL : |  |  |  |  | 92.84
202125 | ALARME AUDIOVISUAL S/ FIO BIVOLT 110/220V P/ SANITÁRIO PNE |  |  |  | UN
COD | DESCRIÇÃO | UNI |  | PREÇO UNIT | INDICE | PREÇO TOTAL
025843 | ALARME AUDIOVISUAL S/ FIO BIVOLT 110/220V P/ SANITÁRIO PNE | UN |  | 921.4 | 1,0000 | 921.4
099250 | ELETRICISTA | H |  | 7.15 | 1,3000 | 9.3
| LEIS SOCIAIS (88.46%) |  |  | 0 | 0,0000 | 8.23
| TOTAL : |  |  |  |  | 938.93
202126 | ASSENTO SANITÁRIO ELEVADO 7,5 CM WHITE - FIXAÇÃO PARAFUSOS |  |  |  | UN
COD | DESCRIÇÃO | UNI |  | PREÇO UNIT | INDICE | PREÇO TOTAL
025844 | ASSENTO SANITÁRIO ELEVADO 7,5 CM WHITE - FIXAÇÃO PARAFUSOS | UN |  | 151.9 | 1,0000 | 151.9
099900 | SERVENTE | H |  | 5.2 | 0,5000 | 2.6
| LEIS SOCIAIS (88.46%) |  |  | 0 | 0,0000 | 2.3
| TOTAL : |  |  |  |  | 156.8
210 | LIMPEZA
210000 | BOTA FORA EM CACAMBA 5M3 |  |  |  | UN
COD | DESCRIÇÃO | UNI |  | PREÇO UNIT | INDICE | PREÇO TOTAL
008787 | ENTULHO EM CAMINHAO CUSTO BOTA/FORA P/m3 | M3 |  | 88 | 1,0000 | 88
099900 | SERVENTE | H |  | 5.2 | 6,3200 | 32.86
| LEIS SOCIAIS (88.46%) |  |  | 0 | 0,0000 | 29.07
| TOTAL : |  |  |  |  | 149.93
210001 | DESMONTAGEM E REMOCAO DE TAPUMES EM OBRAS |  |  |  | M2
COD | DESCRIÇÃO | UNI |  | PREÇO UNIT | INDICE | PREÇO TOTAL
099350 | CARPINTEIRO DE FORMAS | H |  | 7.15 | 0,1240 | 0.89
099900 | SERVENTE | H |  | 5.2 | 1,7110 | 8.9
| LEIS SOCIAIS (88.46%) |  |  | 0 | 0,0000 | 8.66
| TOTAL : |  |  |  |  | 18.45
210002 | DESMONTAGEM E REMOCAO DE CONTAINERS |  |  |  | UN
COD | DESCRIÇÃO | UNI |  | PREÇO UNIT | INDICE | PREÇO TOTAL
032101 | CAMINHAO GUINDAUTO FORD F12000 8tn 130CV | H |  | 52 | 2,0000 | 104
099008 | MOTORISTA DE SERVICOS EM OBRAS | H |  | 7.7 | 2,0000 | 15.4
099900 | SERVENTE | H |  | 5.2 | 8,0000 | 41.6
| LEIS SOCIAIS (88.46%) |  |  | 0 | 0,0000 | 50.42
| TOTAL : |  |  |  |  | 211.42
210003 | DESMONTAGEM E REMOCAO DE INSTALACOES SANITARIAS PROVISORIAS |  |  |  | UN
COD | DESCRIÇÃO | UNI |  | PREÇO UNIT | INDICE | PREÇO TOTAL
099200 | BOMBEIRO OU ENCANADOR | H |  | 7.7 | 8,0620 | 62.08
099900 | SERVENTE | H |  | 5.2 | 14,0220 | 72.91
| LEIS SOCIAIS (88.46%) |  |  | 0 | 0,0000 | 119.41
| TOTAL : |  |  |  |  | 254.4
210004 | DESMONTAGEM E REMOCAO DE INSTALACAO PROVISORIA DE LUZ E FORC |  |  |  | UN
COD | DESCRIÇÃO | UNI |  | PREÇO UNIT | INDICE | PREÇO TOTAL
099806 | AJUDANTE DE ELETRICISTA | H |  | 5.2 | 8,6600 | 45.03
| LEIS SOCIAIS (88.46%) |  |  | 0 | 0,0000 | 39.83
| TOTAL : |  |  |  |  | 84.86
210005 | DESMONTAGEM E REMOCAO DE INSTALACAO PROVISORIA DE AGUA |  |  |  | UN
COD | DESCRIÇÃO | UNI |  | PREÇO UNIT | INDICE | PREÇO TOTAL
099200 | BOMBEIRO OU ENCANADOR | H |  | 7.7 | 3,7120 | 28.58
099900 | SERVENTE | H |  | 5.2 | 12,8050 | 66.59
| LEIS SOCIAIS (88.46%) |  |  | 0 | 0,0000 | 84.19
| TOTAL : |  |  |  |  | 179.36
210006 | REMOCAO TELAMENTO DE FACHADAS |  |  |  | M2
COD | DESCRIÇÃO | UNI |  | PREÇO UNIT | INDICE | PREÇO TOTAL
099050 | PEDREIRO | H |  | 7.15 | 0,1130 | 0.81
099900 | SERVENTE | H |  | 5.2 | 0,2780 | 1.45
| LEIS SOCIAIS (88.46%) |  |  | 0 | 0,0000 | 2
| TOTAL : |  |  |  |  | 4.26
210007 | DESMONTAGEM E REMOCAO DE TORRE DE ELEVACAO EM OBRA |  |  |  | UN
COD | DESCRIÇÃO | UNI |  | PREÇO UNIT | INDICE | PREÇO TOTAL
088405 | REMOCAO TORRE DE OBRAS | UN |  | 3200 | 1,0000 | 3200
099900 | SERVENTE | H |  | 5.2 | 56,0860 | 291.65
| LEIS SOCIAIS (88.46%) |  |  | 0 | 0,0000 | 257.99
| TOTAL : |  |  |  |  | 3749.64
210008 | DESMOBILIZACAO DA OBRA,LIMPEZA GERAL INSTALACOES PROVISORIAS |  |  |  | M2
COD | DESCRIÇÃO | UNI |  | PREÇO UNIT | INDICE | PREÇO TOTAL
000015 | VASSOURA PIASSAVA QUADRADA GRANDE | UN |  | 24.9 | 0,1200 | 2.99
001500 | ESTOPA COMUM EMBALAGEM 200 GRAMAS | UN |  | 4 | 0,1200 | 0.48
002614 | AGUARRAS (LATA 5 L) | LATA |  | 59.5 | 0,0800 | 4.76
005264 | ACIDO MURIATICO (1,2kg/litro) | L |  | 3.2 | 0,0800 | 0.26
006401 | DISSOLVENTE (AUA RAZ MINERAL) | L |  | 4.3 | 0,0600 | 0.26
006760 | PALHA DE ACO | PC |  | 0.36 | 0,1200 | 0.04
007320 | ESCOVA NYLON CERDA DURA | UN |  | 2.3 | 0,1000 | 0.23
099050 | PEDREIRO | H |  | 7.15 | 0,3090 | 2.21
099131 | ENCARREGADO DE LIMPEZA | H |  | 11.95 | 0,0520 | 0.62
099200 | BOMBEIRO OU ENCANADOR | H |  | 7.7 | 0,3090 | 2.38
099250 | ELETRICISTA | H |  | 7.15 | 0,3090 | 2.21
099350 | CARPINTEIRO DE FORMAS | H |  | 7.15 | 0,3090 | 2.21
099550 | PINTOR | H |  | 7.15 | 0,3090 | 2.21
099900 | SERVENTE | H |  | 5.2 | 8,2480 | 42.89
| LEIS SOCIAIS (88.46%) |  |  | 0 | 0,0000 | 48.41
| TOTAL : |  |  |  |  | 112.16
210009 | REMOCAO DE ENTULHO E EMBALAGENS |  |  |  | M3
COD | DESCRIÇÃO | UNI |  | PREÇO UNIT | INDICE | PREÇO TOTAL
008787 | ENTULHO EM CAMINHAO CUSTO BOTA/FORA P/m3 | M3 |  | 88 | 2,0000 | 176
099900 | SERVENTE | H |  | 5.2 | 5,0000 | 26
| LEIS SOCIAIS (88.46%) |  |  | 0 | 0,0000 | 23
| TOTAL : |  |  |  |  | 225
210010 | LIMPEZA PISOS VINILICOS |  |  |  | M2
COD | DESCRIÇÃO | UNI |  | PREÇO UNIT | INDICE | PREÇO TOTAL
001500 | ESTOPA COMUM EMBALAGEM 200 GRAMAS | UN |  | 4 | 0,7500 | 3
006401 | DISSOLVENTE (AUA RAZ MINERAL) | L |  | 4.3 | 0,1300 | 0.56
006758 | CERA EM PASTA TIPO B LATA 1/2kg | UN |  | 2.56 | 0,1650 | 0.42
099900 | SERVENTE | H |  | 5.2 | 1,7530 | 9.12
| LEIS SOCIAIS (88.46%) |  |  | 0 | 0,0000 | 8.07
| TOTAL : |  |  |  |  | 21.17
210011 | LIMPEZA PISOS CIMENTADOS |  |  |  | M2
COD | DESCRIÇÃO | UNI |  | PREÇO UNIT | INDICE | PREÇO TOTAL
005264 | ACIDO MURIATICO (1,2kg/litro) | L |  | 3.2 | 0,2090 | 0.67
006760 | PALHA DE ACO | PC |  | 0.36 | 1,6000 | 0.58
099900 | SERVENTE | H |  | 5.2 | 1,5260 | 7.94
| LEIS SOCIAIS (88.46%) |  |  | 0 | 0,0000 | 7.02
| TOTAL : |  |  |  |  | 16.21
210012 | LIMPEZA PISOS CERAMICOS |  |  |  | M2
COD | DESCRIÇÃO | UNI |  | PREÇO UNIT | INDICE | PREÇO TOTAL
001500 | ESTOPA COMUM EMBALAGEM 200 GRAMAS | UN |  | 4 | 0,0950 | 0.38
005264 | ACIDO MURIATICO (1,2kg/litro) | L |  | 3.2 | 0,2500 | 0.8
099900 | SERVENTE | H |  | 5.2 | 2,2680 | 11.79
| LEIS SOCIAIS (88.46%) |  |  | 0 | 0,0000 | 10.43
| TOTAL : |  |  |  |  | 23.4
210013 | RASPAGEM PISOS MADEIRA COM LIXADEIRA ELETRICA ROTATIVA |  |  |  | M2
COD | DESCRIÇÃO | UNI |  | PREÇO UNIT | INDICE | PREÇO TOTAL
002605 | LIXA PARA MASSA A257 GRAO 60 | UN |  | 1.6 | 1,1190 | 1.79
009838 | MASSA OLEO PARA CALAFETAR (LATA 1 KG) | UN |  | 25.68 | 0,0280 | 0.72
010904 | LIXADEIRA ELETRICA ROTATIVA PARA ASSOALHO MADEIRA | H |  | 0.94 | 0,6500 | 0.61
099245 | CALAFATE EM PISOS E ASSOALHOS DE MADEIRA | H |  | 5.88 | 0,6390 | 3.76
099667 | OPERADOR LIXADEIRA ELETRICA ROTATIVA | H |  | 8.07 | 0,6700 | 5.41
| LEIS SOCIAIS (88.46%) |  |  | 0 | 0,0000 | 8.11
| TOTAL : |  |  |  |  | 20.4
210014 | LIMPEZA CHAPAS EM LAMINADO |  |  |  | M2
COD | DESCRIÇÃO | UNI |  | PREÇO UNIT | INDICE | PREÇO TOTAL
001500 | ESTOPA COMUM EMBALAGEM 200 GRAMAS | UN |  | 4 | 0,0600 | 0.24
006401 | DISSOLVENTE (AUA RAZ MINERAL) | L |  | 4.3 | 0,0650 | 0.28
099900 | SERVENTE | H |  | 5.2 | 0,2000 | 1.04
| LEIS SOCIAIS (88.46%) |  |  | 0 | 0,0000 | 0.92
| TOTAL : |  |  |  |  | 2.48
210015 | LIMPEZA REVESTIMENTO CERAMICO |  |  |  | M2
COD | DESCRIÇÃO | UNI |  | PREÇO UNIT | INDICE | PREÇO TOTAL
001500 | ESTOPA COMUM EMBALAGEM 200 GRAMAS | UN |  | 4 | 0,0800 | 0.32
006401 | DISSOLVENTE (AUA RAZ MINERAL) | L |  | 4.3 | 0,2800 | 1.2
099900 | SERVENTE | H |  | 5.2 | 0,6390 | 3.32
| LEIS SOCIAIS (88.46%) |  |  | 0 | 0,0000 | 2.94
| TOTAL : |  |  |  |  | 7.78
210016 | LIMPEZA PISOS GRANITO |  |  |  | M2
COD | DESCRIÇÃO | UNI |  | PREÇO UNIT | INDICE | PREÇO TOTAL
001500 | ESTOPA COMUM EMBALAGEM 200 GRAMAS | UN |  | 4 | 0,0800 | 0.32
006401 | DISSOLVENTE (AUA RAZ MINERAL) | L |  | 4.3 | 0,2790 | 1.2
099900 | SERVENTE | H |  | 5.2 | 1,1000 | 5.72
| LEIS SOCIAIS (88.46%) |  |  | 0 | 0,0000 | 5.06
| TOTAL : |  |  |  |  | 12.3
210017 | LIMPEZA PISOS ALTA RESISTENCIA COM APLICACAO DE CERA |  |  |  | M2
COD | DESCRIÇÃO | UNI |  | PREÇO UNIT | INDICE | PREÇO TOTAL
006758 | CERA EM PASTA TIPO B LATA 1/2kg | UN |  | 2.56 | 0,0560 | 0.14
006760 | PALHA DE ACO | PC |  | 0.36 | 0,3300 | 0.12
099900 | SERVENTE | H |  | 5.2 | 1,5470 | 8.04
| LEIS SOCIAIS (88.46%) |  |  | 0 | 0,0000 | 7.11
| TOTAL : |  |  |  |  | 15.41
210018 | LIMPEZA PISOS MARMORITE |  |  |  | M2
COD | DESCRIÇÃO | UNI |  | PREÇO UNIT | INDICE | PREÇO TOTAL
005264 | ACIDO MURIATICO (1,2kg/litro) | L |  | 3.2 | 0,0890 | 0.28
006760 | PALHA DE ACO | PC |  | 0.36 | 1,0000 | 0.36
099900 | SERVENTE | H |  | 5.2 | 0,7220 | 3.75
| LEIS SOCIAIS (88.46%) |  |  | 0 | 0,0000 | 3.32
| TOTAL : |  |  |  |  | 7.71
210019 | LIMPEZA PISOS EM PEDRA MIRACEMA ROSA |  |  |  | M2
COD | DESCRIÇÃO | UNI |  | PREÇO UNIT | INDICE | PREÇO TOTAL
005264 | ACIDO MURIATICO (1,2kg/litro) | L |  | 3.2 | 0,0900 | 0.29
006760 | PALHA DE ACO | PC |  | 0.36 | 0,4600 | 0.17
099900 | SERVENTE | H |  | 5.2 | 1,3920 | 7.24
| LEIS SOCIAIS (88.46%) |  |  | 0 | 0,0000 | 6.4
| TOTAL : |  |  |  |  | 14.1
210020 | LIMPEZA VIDROS (2 FACES) |  |  |  | M2
COD | DESCRIÇÃO | UNI |  | PREÇO UNIT | INDICE | PREÇO TOTAL
001500 | ESTOPA COMUM EMBALAGEM 200 GRAMAS | UN |  | 4 | 0,1350 | 0.54
006401 | DISSOLVENTE (AUA RAZ MINERAL) | L |  | 4.3 | 0,1300 | 0.56
099900 | SERVENTE | H |  | 5.2 | 2,3200 | 12.06
| LEIS SOCIAIS (88.46%) |  |  | 0 | 0,0000 | 10.67
| TOTAL : |  |  |  |  | 23.83
210021 | LIMPEZA REVESTIMENTO PASTILHAS |  |  |  | M2
COD | DESCRIÇÃO | UNI |  | PREÇO UNIT | INDICE | PREÇO TOTAL
001500 | ESTOPA COMUM EMBALAGEM 200 GRAMAS | UN |  | 4 | 0,1600 | 0.64
006401 | DISSOLVENTE (AUA RAZ MINERAL) | L |  | 4.3 | 0,1520 | 0.65
099900 | SERVENTE | H |  | 5.2 | 2,3200 | 12.06
| LEIS SOCIAIS (88.46%) |  |  | 0 | 0,0000 | 10.67
| TOTAL : |  |  |  |  | 24.02
210022 | LIMPEZA REVESTIMENTOS EM GERAL |  |  |  | M2
COD | DESCRIÇÃO | UNI |  | PREÇO UNIT | INDICE | PREÇO TOTAL
001500 | ESTOPA COMUM EMBALAGEM 200 GRAMAS | UN |  | 4 | 0,0800 | 0.32
099900 | SERVENTE | H |  | 5.2 | 1,8150 | 9.44
| LEIS SOCIAIS (88.46%) |  |  | 0 | 0,0000 | 8.35
| TOTAL : |  |  |  |  | 18.11
210023 | LIMPEZA FINAL DE OBRAS |  |  |  | M2
COD | DESCRIÇÃO | UNI |  | PREÇO UNIT | INDICE | PREÇO TOTAL
001500 | ESTOPA COMUM EMBALAGEM 200 GRAMAS | UN |  | 4 | 0,0900 | 0.36
099900 | SERVENTE | H |  | 5.2 | 1,8760 | 9.76
| LEIS SOCIAIS (88.46%) |  |  | 0 | 0,0000 | 8.63
| TOTAL : |  |  |  |  | 18.75
210024 | LIMPEZA PISOS ALTA RESISTENCIA MOLDADOS NO LOCAL |  |  |  | M2
COD | DESCRIÇÃO | UNI |  | PREÇO UNIT | INDICE | PREÇO TOTAL
006758 | CERA EM PASTA TIPO B LATA 1/2kg | UN |  | 2.56 | 0,0500 | 0.13
006760 | PALHA DE ACO | PC |  | 0.36 | 0,0320 | 0.01
099900 | SERVENTE | H |  | 5.2 | 1,5470 | 8.04
| LEIS SOCIAIS (88.46%) |  |  | 0 | 0,0000 | 7.11
| TOTAL : |  |  |  |  | 15.29
210025 | LIMPEZA PISOS PLACAS DE BORRACHA |  |  |  | M2
COD | DESCRIÇÃO | UNI |  | PREÇO UNIT | INDICE | PREÇO TOTAL
006401 | DISSOLVENTE (AUA RAZ MINERAL) | L |  | 4.3 | 0,0690 | 0.3
099900 | SERVENTE | H |  | 5.2 | 0,4120 | 2.14
| LEIS SOCIAIS (88.46%) |  |  | 0 | 0,0000 | 1.89
| TOTAL : |  |  |  |  | 4.33
210026 | LIMPEZA DE FERRAGENS EM GERAL |  |  |  | UN
COD | DESCRIÇÃO | UNI |  | PREÇO UNIT | INDICE | PREÇO TOTAL
001500 | ESTOPA COMUM EMBALAGEM 200 GRAMAS | UN |  | 4 | 0,0180 | 0.07
006401 | DISSOLVENTE (AUA RAZ MINERAL) | L |  | 4.3 | 0,0120 | 0.05
099900 | SERVENTE | H |  | 5.2 | 0,1650 | 0.86
| LEIS SOCIAIS (88.46%) |  |  | 0 | 0,0000 | 0.76
| TOTAL : |  |  |  |  | 1.74
210027 | REVISAO GERAL PARA ENTREGA DE PAVIMENTACOES E JARDINS |  |  |  | M2
COD | DESCRIÇÃO | UNI |  | PREÇO UNIT | INDICE | PREÇO TOTAL
099355 | JARDINEIRO | H |  | 7.15 | 0,3610 | 2.58
099900 | SERVENTE | H |  | 5.2 | 2,7630 | 14.37
| LEIS SOCIAIS (88.46%) |  |  | 0 | 0,0000 | 14.99
| TOTAL : |  |  |  |  | 31.94
210030 | LIMPEZA SUPERFICIE AZULEJOS |  |  |  | M2
COD | DESCRIÇÃO | UNI |  | PREÇO UNIT | INDICE | PREÇO TOTAL
006401 | DISSOLVENTE (AUA RAZ MINERAL) | L |  | 4.3 | 0,0150 | 0.06
099900 | SERVENTE | H |  | 5.2 | 0,1240 | 0.64
| LEIS SOCIAIS (88.46%) |  |  | 0 | 0,0000 | 0.57
| TOTAL : |  |  |  |  | 1.27
210031 | LIMPEZA PASTILHAS CERAMICAS |  |  |  | M2
COD | DESCRIÇÃO | UNI |  | PREÇO UNIT | INDICE | PREÇO TOTAL
001500 | ESTOPA COMUM EMBALAGEM 200 GRAMAS | UN |  | 4 | 0,1000 | 0.4
005264 | ACIDO MURIATICO (1,2kg/litro) | L |  | 3.2 | 0,1090 | 0.35
099900 | SERVENTE | H |  | 5.2 | 1,2500 | 6.5
| LEIS SOCIAIS (88.46%) |  |  | 0 | 0,0000 | 5.75
| TOTAL : |  |  |  |  | 13
210032 | POLIMENTO RODAPES GRANITO |  |  |  | M
COD | DESCRIÇÃO | UNI |  | PREÇO UNIT | INDICE | PREÇO TOTAL
006401 | DISSOLVENTE (AUA RAZ MINERAL) | L |  | 4.3 | 0,1090 | 0.47
006758 | CERA EM PASTA TIPO B LATA 1/2kg | UN |  | 2.56 | 0,0500 | 0.13
099900 | SERVENTE | H |  | 5.2 | 1,1340 | 5.9
| LEIS SOCIAIS (88.46%) |  |  | 0 | 0,0000 | 5.22
| TOTAL : |  |  |  |  | 11.72
210034 | LIMPEZA DE SUPERFICIE EM MOSAICO CERAMICO |  |  |  | M2
COD | DESCRIÇÃO | UNI |  | PREÇO UNIT | INDICE | PREÇO TOTAL
001500 | ESTOPA COMUM EMBALAGEM 200 GRAMAS | UN |  | 4 | 0,0800 | 0.32
006401 | DISSOLVENTE (AUA RAZ MINERAL) | L |  | 4.3 | 0,2800 | 1.2
099900 | SERVENTE | H |  | 5.2 | 0,8250 | 4.29
| LEIS SOCIAIS (88.46%) |  |  | 0 | 0,0000 | 3.79
| TOTAL : |  |  |  |  | 9.6
210035 | LIMPEZA PISO ARDOSIA |  |  |  | M2
COD | DESCRIÇÃO | UNI |  | PREÇO UNIT | INDICE | PREÇO TOTAL
005264 | ACIDO MURIATICO (1,2kg/litro) | L |  | 3.2 | 0,0800 | 0.26
006760 | PALHA DE ACO | PC |  | 0.36 | 0,4100 | 0.15
099900 | SERVENTE | H |  | 5.2 | 1,1340 | 5.9
| LEIS SOCIAIS (88.46%) |  |  | 0 | 0,0000 | 5.22
| TOTAL : |  |  |  |  | 11.53
210036 | LIMPEZA PISOS PEDRAS SAO THOME |  |  |  | M2
COD | DESCRIÇÃO | UNI |  | PREÇO UNIT | INDICE | PREÇO TOTAL
001500 | ESTOPA COMUM EMBALAGEM 200 GRAMAS | UN |  | 4 | 0,0950 | 0.38
005264 | ACIDO MURIATICO (1,2kg/litro) | L |  | 3.2 | 0,0890 | 0.28
006760 | PALHA DE ACO | PC |  | 0.36 | 1,0000 | 0.36
099900 | SERVENTE | H |  | 5.2 | 0,8250 | 4.29
| LEIS SOCIAIS (88.46%) |  |  | 0 | 0,0000 | 3.79
| TOTAL : |  |  |  |  | 9.1
210037 | LIMPEZA RASPAGEM,REMOCAO DE RESIDUOS NA OBRA |  |  |  | M2
COD | DESCRIÇÃO | UNI |  | PREÇO UNIT | INDICE | PREÇO TOTAL
002605 | LIXA PARA MASSA A257 GRAO 60 | UN |  | 1.6 | 1,2000 | 1.92
009838 | MASSA OLEO PARA CALAFETAR (LATA 1 KG) | UN |  | 25.68 | 0,0300 | 0.77
099245 | CALAFATE EM PISOS E ASSOALHOS DE MADEIRA | H |  | 5.88 | 0,4640 | 2.73
099666 | OPERADOR ESMERILHADEIRA ELETRICA ROTATIVA | H |  | 6 | 0,9490 | 5.69
| LEIS SOCIAIS (88.46%) |  |  | 0 | 0,0000 | 7.45
| TOTAL : |  |  |  |  | 18.56
210040 | POLIMENTO PISO GRANITO/MARMORE C/ESMERILHADEIRA ELETRICA |  |  |  | M2
COD | DESCRIÇÃO | UNI |  | PREÇO UNIT | INDICE | PREÇO TOTAL
006401 | DISSOLVENTE (AUA RAZ MINERAL) | L |  | 4.3 | 0,3690 | 1.59
006758 | CERA EM PASTA TIPO B LATA 1/2kg | UN |  | 2.56 | 0,2000 | 0.51
070581 | ESMERILHADEIRA ANGULAR 4.1/2"" BOSCH 550W 127V C/DISCO | UN |  | 164.88 | 0,0190 | 3.13
099666 | OPERADOR ESMERILHADEIRA ELETRICA ROTATIVA | H |  | 6 | 0,0200 | 0.12
| LEIS SOCIAIS (88.46%) |  |  | 0 | 0,0000 | 0.11
| TOTAL : |  |  |  |  | 5.46
210041 | POLIMENTO PISO GRANITO COM MAQUINA |  |  |  | M2
COD | DESCRIÇÃO | UNI |  | PREÇO UNIT | INDICE | PREÇO TOTAL
006401 | DISSOLVENTE (AUA RAZ MINERAL) | L |  | 4.3 | 0,3690 | 1.59
006758 | CERA EM PASTA TIPO B LATA 1/2kg | UN |  | 2.56 | 0,2000 | 0.51
070581 | ESMERILHADEIRA ANGULAR 4.1/2"" BOSCH 550W 127V C/DISCO | UN |  | 164.88 | 0,0250 | 4.12
099666 | OPERADOR ESMERILHADEIRA ELETRICA ROTATIVA | H |  | 6 | 0,0250 | 0.15
| LEIS SOCIAIS (88.46%) |  |  | 0 | 0,0000 | 0.13
| TOTAL : |  |  |  |  | 6.5
210045 | LIMPEZA DE PISOS EM PRCELANATO |  |  |  | M2
COD | DESCRIÇÃO | UNI |  | PREÇO UNIT | INDICE | PREÇO TOTAL
001500 | ESTOPA COMUM EMBALAGEM 200 GRAMAS | UN |  | 4 | 0,1000 | 0.4
005264 | ACIDO MURIATICO (1,2kg/litro) | L |  | 3.2 | 0,3500 | 1.12
099900 | SERVENTE | H |  | 5.2 | 2,5780 | 13.41
| LEIS SOCIAIS (88.46%) |  |  | 0 | 0,0000 | 11.86
| TOTAL : |  |  |  |  | 26.79
210051 | DESMONTAGEM E REMOCAO DE TAPUMES EM CAMARAS SUBTERRANEAS |  |  |  | M2
COD | DESCRIÇÃO | UNI |  | PREÇO UNIT | INDICE | PREÇO TOTAL
099350 | CARPINTEIRO DE FORMAS | H |  | 7.15 | 0,0620 | 0.44
099900 | SERVENTE | H |  | 5.2 | 0,3710 | 1.93
| LEIS SOCIAIS (88.46%) |  |  | 0 | 0,0000 | 2.1
| TOTAL : |  |  |  |  | 4.47
210052 | DESMONTAGEM E REMOCAO DE TAPUMES EM CAIXAS DE INSPECAO |  |  |  | M
COD | DESCRIÇÃO | UNI |  | PREÇO UNIT | INDICE | PREÇO TOTAL
099350 | CARPINTEIRO DE FORMAS | H |  | 7.15 | 0,0620 | 0.44
099900 | SERVENTE | H |  | 5.2 | 0,3710 | 1.93
| LEIS SOCIAIS (88.46%) |  |  | 0 | 0,0000 | 2.1
| TOTAL : |  |  |  |  | 4.47
210055 | LIMPEZA COM JATO DE AGUA SOBRE SUPERFICIE DE CONCRETO |  |  |  | M2
COD | DESCRIÇÃO | UNI |  | PREÇO UNIT | INDICE | PREÇO TOTAL
004809 | AGUA LIMPA EM CAMINHAO PIPA (CARGA DE 9,0m3=0,11m3) | M3 |  | 45 | 0,0600 | 2.7
033376 | COMPRESSOR REBOCAVEL ATLAS XA96 80pcm 79CV | H |  | 21 | 0,0400 | 0.84
099062 | OPERADOR DE COMPRESSOR | H |  | 8.07 | 0,1030 | 0.83
099164 | JATISTA-OPERADOR JATO DE AREIA | H |  | 7.15 | 0,1030 | 0.74
099803 | AJUDANTE DE JATISTA | H |  | 5.2 | 0,2270 | 1.18
| LEIS SOCIAIS (88.46%) |  |  | 0 | 0,0000 | 2.43
| TOTAL : |  |  |  |  | 8.72
210056 | RETIRADA ENTULHO OBRAS-CAMINHAO CARRETEIRO INCL.ESTIVA CARGA |  |  |  | M3
COD | DESCRIÇÃO | UNI |  | PREÇO UNIT | INDICE | PREÇO TOTAL
008787 | ENTULHO EM CAMINHAO CUSTO BOTA/FORA P/m3 | M3 |  | 88 | 1,3000 | 114.4
099900 | SERVENTE | H |  | 5.2 | 4,7630 | 24.77
| LEIS SOCIAIS (88.46%) |  |  | 0 | 0,0000 | 21.91
| TOTAL : |  |  |  |  | 161.08
210057 | DESMONTAGEM E REMOCAO DE TAPUMES EM VALA DE DUTOS |  |  |  | M
COD | DESCRIÇÃO | UNI |  | PREÇO UNIT | INDICE | PREÇO TOTAL
099350 | CARPINTEIRO DE FORMAS | H |  | 7.15 | 0,0620 | 0.44
099900 | SERVENTE | H |  | 5.2 | 0,3710 | 1.93
| LEIS SOCIAIS (88.46%) |  |  | 0 | 0,0000 | 2.1
| TOTAL : |  |  |  |  | 4.47
210059 | DESMONTAGEM E REMOCAO DE CERCA EM ARAME FARPADO |  |  |  | M
COD | DESCRIÇÃO | UNI |  | PREÇO UNIT | INDICE | PREÇO TOTAL
099449 | AJUDANTE DE CARPINTEIRO | H |  | 5.2 | 0,2680 | 1.39
099900 | SERVENTE | H |  | 5.2 | 1,7320 | 9.01
| LEIS SOCIAIS (88.46%) |  |  | 0 | 0,0000 | 9.2
| TOTAL : |  |  |  |  | 19.6
210060 | DESMOLDAGEM DE ANDAIMES |  |  |  | M2
COD | DESCRIÇÃO | UNI |  | PREÇO UNIT | INDICE | PREÇO TOTAL
099900 | SERVENTE | H |  | 5.2 | 6,9080 | 35.92
| LEIS SOCIAIS (88.46%) |  |  | 0 | 0,0000 | 31.77
| TOTAL : |  |  |  |  | 67.69
210061 | REMOCAO BETONEIRA-MAO-DE-OBRA |  |  |  | UN
COD | DESCRIÇÃO | UNI |  | PREÇO UNIT | INDICE | PREÇO TOTAL
099900 | SERVENTE | H |  | 5.2 | 8,6600 | 45.03
| LEIS SOCIAIS (88.46%) |  |  | 0 | 0,0000 | 39.83
| TOTAL : |  |  |  |  | 84.86
210062 | REMOCAO GUINCHO DE OBRAS-MAO-DE-OBRA |  |  |  | UN
COD | DESCRIÇÃO | UNI |  | PREÇO UNIT | INDICE | PREÇO TOTAL
099900 | SERVENTE | H |  | 5.2 | 27,4250 | 142.61
| LEIS SOCIAIS (88.46%) |  |  | 0 | 0,0000 | 126.15
| TOTAL : |  |  |  |  | 268.76
210063 | REMOCAO ENTULHO DE OBRAS-ESTIVA DE CARGA |  |  |  | M3
COD | DESCRIÇÃO | UNI |  | PREÇO UNIT | INDICE | PREÇO TOTAL
099900 | SERVENTE | H |  | 5.2 | 4,7630 | 24.77
| LEIS SOCIAIS (88.46%) |  |  | 0 | 0,0000 | 21.91
| TOTAL : |  |  |  |  | 46.68
210065 | DESMONTAGEM DE FACHADEIRO DE SERVICOS |  |  |  | M2
COD | DESCRIÇÃO | UNI |  | PREÇO UNIT | INDICE | PREÇO TOTAL
099900 | SERVENTE | H |  | 5.2 | 0,2300 | 1.2
| LEIS SOCIAIS (88.46%) |  |  | 0 | 0,0000 | 1.06
| TOTAL : |  |  |  |  | 2.26
210066 | DESMONTAGEM E REMOCAO DE PESTANAS SALVA-VIDAS EM EMPENAS |  |  |  | M2
COD | DESCRIÇÃO | UNI |  | PREÇO UNIT | INDICE | PREÇO TOTAL
099900 | SERVENTE | H |  | 5.2 | 0,1240 | 0.64
| LEIS SOCIAIS (88.46%) |  |  | 0 | 0,0000 | 0.57
| TOTAL : |  |  |  |  | 1.21
210088 | REMOCAO E DESMONTAGEM TAPUMES EM COMPENSADO |  |  |  | M
COD | DESCRIÇÃO | UNI |  | PREÇO UNIT | INDICE | PREÇO TOTAL
099350 | CARPINTEIRO DE FORMAS | H |  | 7.15 | 0,0620 | 0.44
099900 | SERVENTE | H |  | 5.2 | 0,3710 | 1.93
| LEIS SOCIAIS (88.46%) |  |  | 0 | 0,0000 | 2.1
| TOTAL : |  |  |  |  | 4.47
210089 | RETIRADA E REMOCAO DE TELA DE PROTECAO EXTERNA NYLON |  |  |  | M2
COD | DESCRIÇÃO | UNI |  | PREÇO UNIT | INDICE | PREÇO TOTAL
099900 | SERVENTE | H |  | 5.2 | 0,1860 | 0.97
| LEIS SOCIAIS (88.46%) |  |  | 0 | 0,0000 | 0.86
| TOTAL : |  |  |  |  | 1.83
210090 | RETIRADA PROTECAO DE ESTRUTURA MADEIRA PARA TOLDO DE LONA |  |  |  | M2
COD | DESCRIÇÃO | UNI |  | PREÇO UNIT | INDICE | PREÇO TOTAL
099900 | SERVENTE | H |  | 5.2 | 0,3610 | 1.88
| LEIS SOCIAIS (88.46%) |  |  | 0 | 0,0000 | 1.66
| TOTAL : |  |  |  |  | 3.54
210091 | RETIRADA PAINEIS DE PROTECAO EXTERNA EM CAIXILHOS |  |  |  | M2
COD | DESCRIÇÃO | UNI |  | PREÇO UNIT | INDICE | PREÇO TOTAL
099360 | CARPINTEIRO DE ESQUADRIA | H |  | 8.35 | 0,3300 | 2.76
099900 | SERVENTE | H |  | 5.2 | 1,5050 | 7.83
| LEIS SOCIAIS (88.46%) |  |  | 0 | 0,0000 | 9.37
| TOTAL : |  |  |  |  | 19.96
210094 | REMOCAO PINTURA SILK-SCREEN SUPERFICIE VIDRO |  |  |  | M2
COD | DESCRIÇÃO | UNI |  | PREÇO UNIT | INDICE | PREÇO TOTAL
003329 | SOLVENTE THINER 1001 (5 LITROS) | UN |  | 80.9 | 0,1100 | 8.9
099804 | AJUDANTE DE PINTOR | H |  | 5.2 | 0,4120 | 2.14
| LEIS SOCIAIS (88.46%) |  |  | 0 | 0,0000 | 1.89
| TOTAL : |  |  |  |  | 12.93
210095 | REMOCAO TAPUME DE PROTECAO DE OBRAS EM CALCADAS |  |  |  | M
COD | DESCRIÇÃO | UNI |  | PREÇO UNIT | INDICE | PREÇO TOTAL
099900 | SERVENTE | H |  | 5.2 | 0,3710 | 1.93
| LEIS SOCIAIS (88.46%) |  |  | 0 | 0,0000 | 1.71
| TOTAL : |  |  |  |  | 3.64
210100 | TESTE DE FUNCIONAMENTO APARELHOS SANITARIOS |  |  |  | UN
COD | DESCRIÇÃO | UNI |  | PREÇO UNIT | INDICE | PREÇO TOTAL
099200 | BOMBEIRO OU ENCANADOR | H |  | 7.7 | 0,5500 | 4.24
099900 | SERVENTE | H |  | 5.2 | 0,5500 | 2.86
| LEIS SOCIAIS (88.46%) |  |  | 0 | 0,0000 | 6.28
| TOTAL : |  |  |  |  | 13.38
210101 | LIMPEZA E POLIMENTO DE APARELHOS SANITARIOS |  |  |  | UN
COD | DESCRIÇÃO | UNI |  | PREÇO UNIT | INDICE | PREÇO TOTAL
001500 | ESTOPA COMUM EMBALAGEM 200 GRAMAS | UN |  | 4 | 0,2300 | 0.92
002614 | AGUARRAS (LATA 5 L) | LATA |  | 59.5 | 0,3800 | 22.61
099007 | FAXINEIRO (A) | H |  | 5.2 | 2,7320 | 14.21
| LEIS SOCIAIS (88.46%) |  |  | 0 | 0,0000 | 12.57
| TOTAL : |  |  |  |  | 50.31
210105 | POLIMENTO PISOS GRANITO |  |  |  | M2
COD | DESCRIÇÃO | UNI |  | PREÇO UNIT | INDICE | PREÇO TOTAL
001500 | ESTOPA COMUM EMBALAGEM 200 GRAMAS | UN |  | 4 | 0,2000 | 0.8
006401 | DISSOLVENTE (AUA RAZ MINERAL) | L |  | 4.3 | 0,0450 | 0.19
006758 | CERA EM PASTA TIPO B LATA 1/2kg | UN |  | 2.56 | 0,1600 | 0.41
099900 | SERVENTE | H |  | 5.2 | 0,8000 | 4.16
| LEIS SOCIAIS (88.46%) |  |  | 0 | 0,0000 | 3.68
| TOTAL : |  |  |  |  | 9.24
210106 | POLIMENTO PISO LAMINADO TIPO FORMIPISO |  |  |  | M2
COD | DESCRIÇÃO | UNI |  | PREÇO UNIT | INDICE | PREÇO TOTAL
001500 | ESTOPA COMUM EMBALAGEM 200 GRAMAS | UN |  | 4 | 0,0890 | 0.36
006401 | DISSOLVENTE (AUA RAZ MINERAL) | L |  | 4.3 | 0,0600 | 0.26
099900 | SERVENTE | H |  | 5.2 | 0,2580 | 1.34
| LEIS SOCIAIS (88.46%) |  |  | 0 | 0,0000 | 1.19
| TOTAL : |  |  |  |  | 3.15
210107 | ENSACAMENTO DE ENTULHO E TRANSP.VERTICAL C/UTILIZ. ELEVADOR |  |  |  | M3
COD | DESCRIÇÃO | UNI |  | PREÇO UNIT | INDICE | PREÇO TOTAL
006447 | SACO RECICLADO 50x70cm/0,18 P/ENTULHO (CAP.ate 30,0Kgf) | UN |  | 0.58 | 100,0000 | 58
099900 | SERVENTE | H |  | 5.2 | 8,9280 | 46.43
| LEIS SOCIAIS (88.46%) |  |  | 0 | 0,0000 | 41.07
| TOTAL : |  |  |  |  | 145.5
210110 | PLAQUETA ESMALTADA PARA NUMERACAO/IDENTIFICACAO UNIDADES |  |  |  | UN
COD | DESCRIÇÃO | UNI |  | PREÇO UNIT | INDICE | PREÇO TOTAL
004078 | PLAQUETA DE IDENTIFICACAO ESMALTADA | UN |  | 23.12 | 1,0000 | 23.12
099360 | CARPINTEIRO DE ESQUADRIA | H |  | 8.35 | 0,3090 | 2.58
| LEIS SOCIAIS (88.46%) |  |  | 0 | 0,0000 | 2.28
| TOTAL : |  |  |  |  | 27.98
210111 | LIMPEZA E CAPINA EM VEGETACAO-REMOCAO/BOTA-FORA ATE 20m |  |  |  | M2
COD | DESCRIÇÃO | UNI |  | PREÇO UNIT | INDICE | PREÇO TOTAL
099900 | SERVENTE | H |  | 5.2 | 0,0930 | 0.48
| LEIS SOCIAIS (88.46%) |  |  | 0 | 0,0000 | 0.42
| TOTAL : |  |  |  |  | 0.9
210112 | LIMPEZA APLICACAO HERBICIDA SELETIVO EM PATIOS C/ESPARGIDOR |  |  |  | M2
COD | DESCRIÇÃO | UNI |  | PREÇO UNIT | INDICE | PREÇO TOTAL
007323 | PLANTIO-PREPARADO QUIMICO-HERBICIDA ROUNDUP | L |  | 6.12 | 0,0500 | 0.31
099564 | SERVENTE COM 20% ADICIONAL DE INSALUBRIDADE | H |  | 6.24 | 0,0890 | 0.56
| LEIS SOCIAIS (88.46%) |  |  | 0 | 0,0000 | 0.5
| TOTAL : |  |  |  |  | 1.37
210115 | LIMPEZA MANUAL DE FOSSAS SEPTICAS RESIDENCIAIS |  |  |  | M3
COD | DESCRIÇÃO | UNI |  | PREÇO UNIT | INDICE | PREÇO TOTAL
099564 | SERVENTE COM 20% ADICIONAL DE INSALUBRIDADE | H |  | 6.24 | 2,7010 | 16.85
099573 | ENCARREGADO DE LIMPEZA + 20% ADICIONAL DE INSALUBRIDADE | H |  | 14.34 | 0,0620 | 0.89
| LEIS SOCIAIS (88.46%) |  |  | 0 | 0,0000 | 15.69
| TOTAL : |  |  |  |  | 33.43
210116 | LIMPEZA MANUAL DE CAIXAS DE GORDURA RESIDENCIAIS |  |  |  | M3
COD | DESCRIÇÃO | UNI |  | PREÇO UNIT | INDICE | PREÇO TOTAL
099564 | SERVENTE COM 20% ADICIONAL DE INSALUBRIDADE | H |  | 6.24 | 2,9490 | 18.4
099573 | ENCARREGADO DE LIMPEZA + 20% ADICIONAL DE INSALUBRIDADE | H |  | 14.34 | 0,0620 | 0.89
| LEIS SOCIAIS (88.46%) |  |  | 0 | 0,0000 | 17.06
| TOTAL : |  |  |  |  | 36.35
210118 | ESTRADAS-LIMPEZA DE BUEIROS COM PREPARO REMOCAO RESIDUOS A 2 |  |  |  | M
COD | DESCRIÇÃO | UNI |  | PREÇO UNIT | INDICE | PREÇO TOTAL
099564 | SERVENTE COM 20% ADICIONAL DE INSALUBRIDADE | H |  | 6.24 | 0,2270 | 1.42
| LEIS SOCIAIS (88.46%) |  |  | 0 | 0,0000 | 1.26
| TOTAL : |  |  |  |  | 2.68
210119 | ESTRADAS-LIMPEZA DE GUIAS COM PREPARO REMOCAO RESIDUOS A 20m |  |  |  | M
COD | DESCRIÇÃO | UNI |  | PREÇO UNIT | INDICE | PREÇO TOTAL
099564 | SERVENTE COM 20% ADICIONAL DE INSALUBRIDADE | H |  | 6.24 | 0,1860 | 1.16
| LEIS SOCIAIS (88.46%) |  |  | 0 | 0,0000 | 1.03
| TOTAL : |  |  |  |  | 2.19
210120 | ESTRADAS-CAPINA E REMOCAO DE GUIAS-REMOCAO RESIDUOS ATE 20m |  |  |  | M
COD | DESCRIÇÃO | UNI |  | PREÇO UNIT | INDICE | PREÇO TOTAL
099564 | SERVENTE COM 20% ADICIONAL DE INSALUBRIDADE | H |  | 6.24 | 0,1650 | 1.03
| LEIS SOCIAIS (88.46%) |  |  | 0 | 0,0000 | 0.91
| TOTAL : |  |  |  |  | 1.94
210121 | ESTRADAS-PINTURA CAIACAO EM GUIAS |  |  |  | M
COD | DESCRIÇÃO | UNI |  | PREÇO UNIT | INDICE | PREÇO TOTAL
000300 | CAL HIDRATADA CH-III SACO 20kg (QUILOGRAMA) | KG |  | 0.45 | 0,0600 | 0.03
099564 | SERVENTE COM 20% ADICIONAL DE INSALUBRIDADE | H |  | 6.24 | 0,1030 | 0.64
| LEIS SOCIAIS (88.46%) |  |  | 0 | 0,0000 | 0.57
| TOTAL : |  |  |  |  | 1.24
210122 | SANEAMENTO - SERVICO DE REMOCAO DE CUPINZEIRO |  |  |  | UN
COD | DESCRIÇÃO | UNI |  | PREÇO UNIT | INDICE | PREÇO TOTAL
099564 | SERVENTE COM 20% ADICIONAL DE INSALUBRIDADE | H |  | 6.24 | 0,2580 | 1.61
| LEIS SOCIAIS (88.46%) |  |  | 0 | 0,0000 | 1.42
| TOTAL : |  |  |  |  | 3.03
210123 | SANEAMENTO - COMBATE A FORMIGAS - AREA 100m2 |  |  |  | UN
COD | DESCRIÇÃO | UNI |  | PREÇO UNIT | INDICE | PREÇO TOTAL
007309 | PRODUTO QUIMICO PREPARADO CONTRA FORMIGAS | KG |  | 6.56 | 0,1600 | 1.05
099564 | SERVENTE COM 20% ADICIONAL DE INSALUBRIDADE | H |  | 6.24 | 1,8970 | 11.84
| LEIS SOCIAIS (88.46%) |  |  | 0 | 0,0000 | 10.47
| TOTAL : |  |  |  |  | 23.36
210124 | SANEAMENTO |  |  |  | UN
COD | DESCRIÇÃO | UNI |  | PREÇO UNIT | INDICE | PREÇO TOTAL
007189 | PRODUTO QUIMICO DIAZINON | L |  | 5.16 | 0,0560 | 0.29
007250 | PRODUTO QUIMICO D.D.T. | KG |  | 6 | 0,0840 | 0.5
007322 | PREPARADO QUIMICO 10 LITROS PARA ESPARGIDOR COSTAL | UN |  | 43 | 0,0840 | 3.61
007323 | PLANTIO-PREPARADO QUIMICO-HERBICIDA ROUNDUP | L |  | 6.12 | 0,0620 | 0.38
099564 | SERVENTE COM 20% ADICIONAL DE INSALUBRIDADE | H |  | 6.24 | 3,6000 | 22.46
099571 | APLICADOR DE SOLUCAO DDT+20% ADICIONAL INSALUBRIDADE | H |  | 5.38 | 3,2600 | 17.54
| LEIS SOCIAIS (88.46%) |  |  | 0 | 0,0000 | 35.38
| TOTAL : |  |  |  |  | 80.16
210125 | SANEAMENTO - COMBATE A FOCOS LARVARIOS-PETROLAGEM-AREA 100m2 |  |  |  | UN
COD | DESCRIÇÃO | UNI |  | PREÇO UNIT | INDICE | PREÇO TOTAL
007312 | PRODUTO QUIMICO CREOZOLATUM | L |  | 5.36 | 0,1160 | 0.62
007313 | OLEO LUBRIFICANTE QUEIMADO DE MOTOR A EXPLOSAO | L |  | 0.45 | 0,0960 | 0.04
007317 | ASFALTO OXIDADO (LITRO) | L |  | 1.82 | 0,1080 | 0.2
007322 | PREPARADO QUIMICO 10 LITROS PARA ESPARGIDOR COSTAL | UN |  | 43 | 0,0960 | 4.13
099564 | SERVENTE COM 20% ADICIONAL DE INSALUBRIDADE | H |  | 6.24 | 3,0110 | 18.79
099574 | APLICADOR DE SOLUCAO CREOZOLATUM+20% ADIC.INSALUBRIDADE | H |  | 3.84 | 2,9490 | 11.32
| LEIS SOCIAIS (88.46%) |  |  | 0 | 0,0000 | 26.64
| TOTAL : |  |  |  |  | 61.74
210126 | SANEAMENTO - LIMPEZA DE RESERVATORIOS ATE 10m3 |  |  |  | UN
COD | DESCRIÇÃO | UNI |  | PREÇO UNIT | INDICE | PREÇO TOTAL
007318 | ANALISE BACTERIOLOGICA PARA AGUA POTAVEL | UN |  | 236 | 1,0000 | 236
007319 | PRODUTO QUIMICO CLORO HCL PLUS HIDROHALL EM GRAOS | KG |  | 15.23 | 0,0860 | 1.31
007320 | ESCOVA NYLON CERDA DURA | UN |  | 2.3 | 0,1700 | 0.39
099564 | SERVENTE COM 20% ADICIONAL DE INSALUBRIDADE | H |  | 6.24 | 6,9280 | 43.23
099573 | ENCARREGADO DE LIMPEZA + 20% ADICIONAL DE INSALUBRIDADE | H |  | 14.34 | 0,3090 | 4.43
| LEIS SOCIAIS (88.46%) |  |  | 0 | 0,0000 | 42.16
| TOTAL : |  |  |  |  | 327.52
210127 | SANEAMENTO - LIMPEZA DE RESERVATORIOS ATE 20m3 |  |  |  | UN
COD | DESCRIÇÃO | UNI |  | PREÇO UNIT | INDICE | PREÇO TOTAL
007318 | ANALISE BACTERIOLOGICA PARA AGUA POTAVEL | UN |  | 236 | 1,0000 | 236
007319 | PRODUTO QUIMICO CLORO HCL PLUS HIDROHALL EM GRAOS | KG |  | 15.23 | 0,1380 | 2.1
007320 | ESCOVA NYLON CERDA DURA | UN |  | 2.3 | 0,2720 | 0.63
099564 | SERVENTE COM 20% ADICIONAL DE INSALUBRIDADE | H |  | 6.24 | 11,0940 | 69.23
099573 | ENCARREGADO DE LIMPEZA + 20% ADICIONAL DE INSALUBRIDADE | H |  | 14.34 | 0,3090 | 4.43
| LEIS SOCIAIS (88.46%) |  |  | 0 | 0,0000 | 65.16
| TOTAL : |  |  |  |  | 377.55
210128 | SANEAMENTO - GARGALO DE RESERVATORIOS DE AGUA - ALTURA 0,50m |  |  |  | UN
COD | DESCRIÇÃO | UNI |  | PREÇO UNIT | INDICE | PREÇO TOTAL
000050 | CIMENTO PORTLAND CP III 32RS NBR 11578 (quilo) | KG |  | 0.5 | 11,0040 | 5.5
000100 | AREIA GROSSA LAVADA | M3 |  | 83 | 0,0700 | 5.81
001900 | TIJOLO CERAMICO MACICO RECOSIDO 4,5x 9 x 19cm (UNIDADE) | UN |  | 1.18 | 86,8000 | 102.42
099050 | PEDREIRO | H |  | 7.15 | 1,8760 | 13.41
099900 | SERVENTE | H |  | 5.2 | 2,3090 | 12.01
| LEIS SOCIAIS (88.46%) |  |  | 0 | 0,0000 | 22.49
| TOTAL : |  |  |  |  | 161.64
210129 | SANEAMENTO - COLOCACAO TAMPA 70x70cm CHAPA 22 COM VEDACAO |  |  |  | UN
COD | DESCRIÇÃO | UNI |  | PREÇO UNIT | INDICE | PREÇO TOTAL
005205 | TAMPA CAIXA D'AGUA 60x60cm CHAPA ACO 3/16""C/MOLDURA | UN |  | 485 | 1,0000 | 485
099050 | PEDREIRO | H |  | 7.15 | 0,6190 | 4.43
099900 | SERVENTE | H |  | 5.2 | 0,8250 | 4.29
| LEIS SOCIAIS (88.46%) |  |  | 0 | 0,0000 | 7.71
| TOTAL : |  |  |  |  | 501.43
210130 | SANEAMENTO - RECUPERACAO DE REVESTIMENTO INTERNO IMPERMEAVEL |  |  |  | M2
COD | DESCRIÇÃO | UNI |  | PREÇO UNIT | INDICE | PREÇO TOTAL
000050 | CIMENTO PORTLAND CP III 32RS NBR 11578 (quilo) | KG |  | 0.5 | 4,8200 | 2.41
000100 | AREIA GROSSA LAVADA | M3 |  | 83 | 0,0280 | 2.32
052110 | EMULSAO KZ ADESIVA A BASE DE ACRILICO | KG |  | 11 | 0,2000 | 2.2
052116 | MANTA CLORETO DE POLIVINILA SIKAPLAN SIKA | M2 |  | 10.25 | 3,0000 | 30.75
099024 | IMPERMEABILIZADOR | H |  | 7.15 | 1,4230 | 10.17
099900 | SERVENTE | H |  | 5.2 | 1,8970 | 9.86
| LEIS SOCIAIS (88.46%) |  |  | 0 | 0,0000 | 17.72
| TOTAL : |  |  |  |  | 75.43
210131 | PATIOS E ACESSOS:CAPINA MANUAL DE VEGETACAO |  |  |  | M2
COD | DESCRIÇÃO | UNI |  | PREÇO UNIT | INDICE | PREÇO TOTAL
099900 | SERVENTE | H |  | 5.2 | 0,1240 | 0.64
| LEIS SOCIAIS (88.46%) |  |  | 0 | 0,0000 | 0.57
| TOTAL : |  |  |  |  | 1.21
210132 | PATIOS E ACESSOS:RASTELAMENTO DE AREA CAPINADA BOTA-FORA A 2 |  |  |  | M2
COD | DESCRIÇÃO | UNI |  | PREÇO UNIT | INDICE | PREÇO TOTAL
099900 | SERVENTE | H |  | 5.2 | 0,1130 | 0.59
| LEIS SOCIAIS (88.46%) |  |  | 0 | 0,0000 | 0.52
| TOTAL : |  |  |  |  | 1.11
210133 | PATIOS E ACESSOS:VARREDURA PATIOS EMPEDRADOS |  |  |  | M2
COD | DESCRIÇÃO | UNI |  | PREÇO UNIT | INDICE | PREÇO TOTAL
099900 | SERVENTE | H |  | 5.2 | 0,1030 | 0.54
| LEIS SOCIAIS (88.46%) |  |  | 0 | 0,0000 | 0.48
| TOTAL : |  |  |  |  | 1.02
210134 | PATIOS E ACESSOS:VARREDURA PATIOS CIMENTADOS |  |  |  | M2
COD | DESCRIÇÃO | UNI |  | PREÇO UNIT | INDICE | PREÇO TOTAL
099900 | SERVENTE | H |  | 5.2 | 0,0720 | 0.37
| LEIS SOCIAIS (88.46%) |  |  | 0 | 0,0000 | 0.33
| TOTAL : |  |  |  |  | 0.7
210135 | PATIOS E ACESSOS:VARREDURA RUAS,SARGETAS,BASES |  |  |  | M2
COD | DESCRIÇÃO | UNI |  | PREÇO UNIT | INDICE | PREÇO TOTAL
099900 | SERVENTE | H |  | 5.2 | 0,3600 | 1.87
| LEIS SOCIAIS (88.46%) |  |  | 0 | 0,0000 | 1.65
| TOTAL : |  |  |  |  | 3.52
210136 | PATIOS E ACESSOS:CATACAO DE DETRITOS/FOLHAS AREAS GRAMADAS |  |  |  | M2
COD | DESCRIÇÃO | UNI |  | PREÇO UNIT | INDICE | PREÇO TOTAL
099900 | SERVENTE | H |  | 5.2 | 0,0310 | 0.16
| LEIS SOCIAIS (88.46%) |  |  | 0 | 0,0000 | 0.14
| TOTAL : |  |  |  |  | 0.3
210137 | PATIOS E ACESSOS:RETIRADA ERVAS DANINHAS ENTRE PARALELEPIPED |  |  |  | M2
COD | DESCRIÇÃO | UNI |  | PREÇO UNIT | INDICE | PREÇO TOTAL
099900 | SERVENTE | H |  | 5.2 | 0,1240 | 0.64
| LEIS SOCIAIS (88.46%) |  |  | 0 | 0,0000 | 0.57
| TOTAL : |  |  |  |  | 1.21
210138 | PATIOS E ACESSOS:RASPAGEM/REMOCAO LIMO-CONJ.BLINDADOS 13,8KV |  |  |  | M2
COD | DESCRIÇÃO | UNI |  | PREÇO UNIT | INDICE | PREÇO TOTAL
001500 | ESTOPA COMUM EMBALAGEM 200 GRAMAS | UN |  | 4 | 0,0600 | 0.24
007321 | DETERGENTE BIODEGRADAVEL RHOS 402 PARA LIMPEZA | L |  | 2 | 0,0360 | 0.07
099564 | SERVENTE COM 20% ADICIONAL DE INSALUBRIDADE | H |  | 6.24 | 0,1300 | 0.81
| LEIS SOCIAIS (88.46%) |  |  | 0 | 0,0000 | 0.72
| TOTAL : |  |  |  |  | 1.84
210140 | PATIOS E ACESSOS:LIMPEZA DE POROES EM CAIXAS BLINDADAS |  |  |  | M2
COD | DESCRIÇÃO | UNI |  | PREÇO UNIT | INDICE | PREÇO TOTAL
001500 | ESTOPA COMUM EMBALAGEM 200 GRAMAS | UN |  | 4 | 0,0600 | 0.24
007321 | DETERGENTE BIODEGRADAVEL RHOS 402 PARA LIMPEZA | L |  | 2 | 0,0360 | 0.07
099564 | SERVENTE COM 20% ADICIONAL DE INSALUBRIDADE | H |  | 6.24 | 0,1530 | 0.95
| LEIS SOCIAIS (88.46%) |  |  | 0 | 0,0000 | 0.84
| TOTAL : |  |  |  |  | 2.1
210180 | DESMONTAGEM E REMOCAO DE PASSAGEM PROVISORIA EM MADEIRA |  |  |  | M2
COD | DESCRIÇÃO | UNI |  | PREÇO UNIT | INDICE | PREÇO TOTAL
099449 | AJUDANTE DE CARPINTEIRO | H |  | 5.2 | 0,1860 | 0.97
099900 | SERVENTE | H |  | 5.2 | 0,6800 | 3.54
| LEIS SOCIAIS (88.46%) |  |  | 0 | 0,0000 | 3.99
| TOTAL : |  |  |  |  | 8.5
210191 | LIMPEZA PISOS PEDRA PORTUGUESA |  |  |  | M2
COD | DESCRIÇÃO | UNI |  | PREÇO UNIT | INDICE | PREÇO TOTAL
001500 | ESTOPA COMUM EMBALAGEM 200 GRAMAS | UN |  | 4 | 0,0800 | 0.32
006401 | DISSOLVENTE (AUA RAZ MINERAL) | L |  | 4.3 | 0,2740 | 1.18
099900 | SERVENTE | H |  | 5.2 | 0,6190 | 3.22
| LEIS SOCIAIS (88.46%) |  |  | 0 | 0,0000 | 2.85
| TOTAL : |  |  |  |  | 7.57
210193 | RETIRADA SISTEMA PROTECAO DE CONDICIONADORES DE AR |  |  |  | M2
COD | DESCRIÇÃO | UNI |  | PREÇO UNIT | INDICE | PREÇO TOTAL
099900 | SERVENTE | H |  | 5.2 | 1,2370 | 6.43
| LEIS SOCIAIS (88.46%) |  |  | 0 | 0,0000 | 5.69
| TOTAL : |  |  |  |  | 12.12
210195 | REMOCAO BALANCIM EXTERNO OBRAS |  |  |  | UN
COD | DESCRIÇÃO | UNI |  | PREÇO UNIT | INDICE | PREÇO TOTAL
099900 | SERVENTE | H |  | 5.2 | 6,5470 | 34.04
| LEIS SOCIAIS (88.46%) |  |  | 0 | 0,0000 | 30.11
| TOTAL : |  |  |  |  | 64.15
210196 | DEMOLICAO/DESMONTAGEM DE BASE CONCRETO PARA TORRE DE ELEVACA |  |  |  | UN
COD | DESCRIÇÃO | UNI |  | PREÇO UNIT | INDICE | PREÇO TOTAL
099050 | PEDREIRO | H |  | 7.15 | 5,6290 | 40.25
099900 | SERVENTE | H |  | 5.2 | 17,3410 | 90.17
| LEIS SOCIAIS (88.46%) |  |  | 0 | 0,0000 | 115.37
| TOTAL : |  |  |  |  | 245.79
210202 | DESMONTAGEM E REMOCAO DE BAIAS PARA ENTULHO/AGREGADOS |  |  |  | UN
COD | DESCRIÇÃO | UNI |  | PREÇO UNIT | INDICE | PREÇO TOTAL
099900 | SERVENTE | H |  | 5.2 | 3,4000 | 17.68
| LEIS SOCIAIS (88.46%) |  |  | 0 | 0,0000 | 15.64
| TOTAL : |  |  |  |  | 33.32
210204 | DESMONTAGEM E REMOCAO-PONTOS PROVISORIOS AGUA-SERVICO EXTERN |  |  |  | UN
COD | DESCRIÇÃO | UNI |  | PREÇO UNIT | INDICE | PREÇO TOTAL
099034 | AJUDANTE DE BOMBEIRO OU ENCANADOR | H |  | 5.2 | 1,4020 | 7.29
099200 | BOMBEIRO OU ENCANADOR | H |  | 7.7 | 0,8870 | 6.83
| LEIS SOCIAIS (88.46%) |  |  | 0 | 0,0000 | 12.49
| TOTAL : |  |  |  |  | 26.61
210219 | LIMPEZA DE PORCELANATO EM PAREDES |  |  |  | M2
COD | DESCRIÇÃO | UNI |  | PREÇO UNIT | INDICE | PREÇO TOTAL
001500 | ESTOPA COMUM EMBALAGEM 200 GRAMAS | UN |  | 4 | 0,1000 | 0.4
005264 | ACIDO MURIATICO (1,2kg/litro) | L |  | 3.2 | 0,3500 | 1.12
099900 | SERVENTE | H |  | 5.2 | 2,4740 | 12.86
| LEIS SOCIAIS (88.46%) |  |  | 0 | 0,0000 | 11.38
| TOTAL : |  |  |  |  | 25.76
210225 | LONA DE PROTECAO EM PLASTICO PRETO IGNIFICO |  |  |  | M2
COD | DESCRIÇÃO | UNI |  | PREÇO UNIT | INDICE | PREÇO TOTAL
006380 | LONA PARA PROTECAO EM PLASTICO PRETO IGNIFUGO | M2 |  | 0.8 | 1,2000 | 0.96
099900 | SERVENTE | H |  | 5.2 | 0,8250 | 4.29
| LEIS SOCIAIS (88.46%) |  |  | 0 | 0,0000 | 3.79
| TOTAL : |  |  |  |  | 9.04
210256 | LIMPEZA DE MANTAS DE PROTECAO |  |  |  | M2
COD | DESCRIÇÃO | UNI |  | PREÇO UNIT | INDICE | PREÇO TOTAL
006401 | DISSOLVENTE (AUA RAZ MINERAL) | L |  | 4.3 | 0,1600 | 0.69
099900 | SERVENTE | H |  | 5.2 | 1,6500 | 8.58
| LEIS SOCIAIS (88.46%) |  |  | 0 | 0,0000 | 7.59
| TOTAL : |  |  |  |  | 16.86
210293 | LIMPEZA REVESTIMENTO MARMORE |  |  |  | M2
COD | DESCRIÇÃO | UNI |  | PREÇO UNIT | INDICE | PREÇO TOTAL
001500 | ESTOPA COMUM EMBALAGEM 200 GRAMAS | UN |  | 4 | 0,1800 | 0.72
006401 | DISSOLVENTE (AUA RAZ MINERAL) | L |  | 4.3 | 0,0450 | 0.19
006758 | CERA EM PASTA TIPO B LATA 1/2kg | UN |  | 2.56 | 0,1600 | 0.41
099900 | SERVENTE | H |  | 5.2 | 0,9900 | 5.15
| LEIS SOCIAIS (88.46%) |  |  | 0 | 0,0000 | 4.56
| TOTAL : |  |  |  |  | 11.03
210294 | LIMPEZA SUPERFICIE DE GRANITO/MARMORE EM EMPENA EXTERNA |  |  |  | M2
COD | DESCRIÇÃO | UNI |  | PREÇO UNIT | INDICE | PREÇO TOTAL
001500 | ESTOPA COMUM EMBALAGEM 200 GRAMAS | UN |  | 4 | 0,2160 | 0.86
006401 | DISSOLVENTE (AUA RAZ MINERAL) | L |  | 4.3 | 0,0450 | 0.19
006758 | CERA EM PASTA TIPO B LATA 1/2kg | UN |  | 2.56 | 0,1650 | 0.42
099900 | SERVENTE | H |  | 5.2 | 0,9280 | 4.83
| LEIS SOCIAIS (88.46%) |  |  | 0 | 0,0000 | 4.27
| TOTAL : |  |  |  |  | 10.57
210300 | DESMOBILIZACAO DA OBRA,LIMPEZA GERAL INSTALACOES PROVISORIAS |  |  |  | M2
COD | DESCRIÇÃO | UNI |  | PREÇO UNIT | INDICE | PREÇO TOTAL
000015 | VASSOURA PIASSAVA QUADRADA GRANDE | UN |  | 24.9 | 0,1200 | 2.99
001500 | ESTOPA COMUM EMBALAGEM 200 GRAMAS | UN |  | 4 | 0,1200 | 0.48
002614 | AGUARRAS (LATA 5 L) | LATA |  | 59.5 | 0,0800 | 4.76
006760 | PALHA DE ACO | PC |  | 0.36 | 0,1200 | 0.04
099050 | PEDREIRO | H |  | 7.15 | 0,3000 | 2.15
099131 | ENCARREGADO DE LIMPEZA | H |  | 11.95 | 0,0500 | 0.6
099900 | SERVENTE | H |  | 5.2 | 5,0000 | 26
| LEIS SOCIAIS (88.46%) |  |  | 0 | 0,0000 | 25.43
| TOTAL : |  |  |  |  | 62.45
210315 | ENSACAMENTO DE ENTULHO DE OBRA COM REMOCAO ATE 10,0m |  |  |  | M3
COD | DESCRIÇÃO | UNI |  | PREÇO UNIT | INDICE | PREÇO TOTAL
006447 | SACO RECICLADO 50x70cm/0,18 P/ENTULHO (CAP.ate 30,0Kgf) | UN |  | 0.58 | 100,0000 | 58
099900 | SERVENTE | H |  | 5.2 | 9,0730 | 47.18
| LEIS SOCIAIS (88.46%) |  |  | 0 | 0,0000 | 41.74
| TOTAL : |  |  |  |  | 146.92
210500 | ALUGUEL DE CACAMBA 48 HORAS COM RETIRADA |  |  |  | UN
COD | DESCRIÇÃO | UNI |  | PREÇO UNIT | INDICE | PREÇO TOTAL
012334 | ALUGUEL DE CACAMBA 48 HORAS | UN |  | 280 | 1,0000 | 280
| TOTAL : |  |  |  |  | 280
210555 | RASPAGEM PISO MADEIRA GIRAU COM LIXADEIRA ELETR.ROTATIVA |  |  |  | M2
COD | DESCRIÇÃO | UNI |  | PREÇO UNIT | INDICE | PREÇO TOTAL
002605 | LIXA PARA MASSA A257 GRAO 60 | UN |  | 1.6 | 1,6500 | 2.64
009838 | MASSA OLEO PARA CALAFETAR (LATA 1 KG) | UN |  | 25.68 | 0,1260 | 3.24
010904 | LIXADEIRA ELETRICA ROTATIVA PARA ASSOALHO MADEIRA | H |  | 0.94 | 0,7800 | 0.73
099245 | CALAFATE EM PISOS E ASSOALHOS DE MADEIRA | H |  | 5.88 | 0,8870 | 5.22
099667 | OPERADOR LIXADEIRA ELETRICA ROTATIVA | H |  | 8.07 | 0,8040 | 6.49
| LEIS SOCIAIS (88.46%) |  |  | 0 | 0,0000 | 10.36
| TOTAL : |  |  |  |  | 28.68
210700 | TESTE DE FUNCIONAMENTO LUMINARIA/REFLETOR |  |  |  | UN
COD | DESCRIÇÃO | UNI |  | PREÇO UNIT | INDICE | PREÇO TOTAL
099250 | ELETRICISTA | H |  | 7.15 | 0,6000 | 4.29
099806 | AJUDANTE DE ELETRICISTA | H |  | 5.2 | 1,0000 | 5.2
| LEIS SOCIAIS (88.46%) |  |  | 0 | 0,0000 | 8.39
| TOTAL : |  |  |  |  | 17.88
210815 | DESMONTE E REMOCAO DE EQUIPAMENTO DE PLANO INCLINADO |  |  |  | UN
COD | DESCRIÇÃO | UNI |  | PREÇO UNIT | INDICE | PREÇO TOTAL
099250 | ELETRICISTA | H |  | 7.15 | 4,1240 | 29.49
099900 | SERVENTE | H |  | 5.2 | 41,2400 | 214.45
| LEIS SOCIAIS (88.46%) |  |  | 0 | 0,0000 | 215.79
| TOTAL : |  |  |  |  | 459.73
210825 | DESMOBILIZACAO INST.PROVISORIAS CANTEIRO,LIMPEZA E REMOCOES |  |  |  | M2
COD | DESCRIÇÃO | UNI |  | PREÇO UNIT | INDICE | PREÇO TOTAL
000015 | VASSOURA PIASSAVA QUADRADA GRANDE | UN |  | 24.9 | 0,1200 | 2.99
001500 | ESTOPA COMUM EMBALAGEM 200 GRAMAS | UN |  | 4 | 0,1400 | 0.56
005264 | ACIDO MURIATICO (1,2kg/litro) | L |  | 3.2 | 0,0800 | 0.26
006401 | DISSOLVENTE (AUA RAZ MINERAL) | L |  | 4.3 | 0,0600 | 0.26
006760 | PALHA DE ACO | PC |  | 0.36 | 0,1200 | 0.04
099050 | PEDREIRO | H |  | 7.15 | 0,1030 | 0.74
099200 | BOMBEIRO OU ENCANADOR | H |  | 7.7 | 0,1030 | 0.79
099250 | ELETRICISTA | H |  | 7.15 | 0,1030 | 0.74
099550 | PINTOR | H |  | 7.15 | 0,1030 | 0.74
099900 | SERVENTE | H |  | 5.2 | 1,6500 | 8.58
| LEIS SOCIAIS (88.46%) |  |  | 0 | 0,0000 | 10.25
| TOTAL : |  |  |  |  | 25.95
210850 | LIMPEZA PERFIL METALICO COM SOLVENTE 004-ETA INTERNATIONAL |  |  |  | M2
COD | DESCRIÇÃO | UNI |  | PREÇO UNIT | INDICE | PREÇO TOTAL
001500 | ESTOPA COMUM EMBALAGEM 200 GRAMAS | UN |  | 4 | 0,0020 | 0.01
070594 | SOLVENTE SOLVYCRILL (LATA 1L) | UN |  | 7.38 | 0,0600 | 0.44
099804 | AJUDANTE DE PINTOR | H |  | 5.2 | 1,4230 | 7.4
| LEIS SOCIAIS (88.46%) |  |  | 0 | 0,0000 | 6.55
| TOTAL : |  |  |  |  | 14.4
210900 | REMOCAO ENTULHO/EMBALAGENS |  |  |  | M3
COD | DESCRIÇÃO | UNI |  | PREÇO UNIT | INDICE | PREÇO TOTAL
008787 | ENTULHO EM CAMINHAO CUSTO BOTA/FORA P/m3 | M3 |  | 88 | 1,0000 | 88
099900 | SERVENTE | H |  | 5.2 | 5,0000 | 26
| LEIS SOCIAIS (88.46%) |  |  | 0 | 0,0000 | 23
| TOTAL : |  |  |  |  | 137
Fonte: Informativo SBC
12520 | FECHADURA EXTERNA LOCKWELL Future Kika (5.55112) Cromado/Me | UN | 90
8013 | REGISTRO 1.1/4"1502 B DECA | UN | 63.9
8017 | REGISTRO 3" 1502 DECA | UN | 340
1195 | REGISTRO GAV. OVAL C/ CABEÇOTE/FLANGE DN 250 PN25 | UN | 22320.79
901325 | (SIN) CHAPA ACO FINA A FRIO PRETA 20MSG E = 0,91 MM - 7,32KG | KG | 4.33
901327 | (SIN) CHAPA ACO FINA A FRIO PRETA 24MSG E = 0,61 MM - 4,89KG | KG | 3.94
913388 | (SIN)SOLDA 50/50 | KG | 58.61
7474 | A R T TABELA A DO CREA ACIMA DE 15000,01 | UN | 195.96
6611 | ABECEDARIO VASADO 6cm EM CHAPA ZINCADA | CJ | 10.4
61540 | ABRACADEIRA 2" PARA 3 ESTAIS | UN | 1.5
61542 | ABRACADEIRA 2" PARA FIXACAO DE TUBOS | UN | 1.5
80083 | ABRACADEIRA ACO COM ROLDANA | UN | 0.59
80084 | ABRACADEIRA ACO COM SUPORTE | UN | 1.06
10062 | ABRACADEIRA ACO PARA FIXACAO DE CABO DE COBRE 6mm | UN | 1.02
2053 | ABRACADEIRA ACO PARA POSTE K-7 | UN | 10.45
10146 | ABRACADEIRA ACO PARA PROTECAO DE CABO DE COBRE NU 6mm2 | UN | 1.02
47140 | ABRACADEIRA ACO PARA REDUCAO 150/17 | UN | 1.66
10133 | ABRACADEIRA ACO PARA TUBO PROTECAO GT-P6 P/ATERRAMENTO | UN | 6.32
7728 | ABRACADEIRA ACO ZINCADO 3.1/2"x1/2" | UN | 1.55
9399 | ABRACADEIRA ALUMINIO DIAMETRO 100mm | UN | 33.25
21159 | ABRACADEIRA CIRCULAR AQUAPLUV 88mm | UN | 3
10053 | ABRACADEIRA D= 1" REF. MG2652 | UN | 0.92
9714 | ABRACADEIRA D= 2" REF. MG2652 | UN | 1.3
62242 | ABRACADEIRA DENTADA P/TRAVAMENTO F.FUNDIDO SMU 100mm | UN | 228
62243 | ABRACADEIRA DENTADA P/TRAVAMENTO F.FUNDIDO SMU 125mm | UN | 322
62244 | ABRACADEIRA DENTADA P/TRAVAMENTO F.FUNDIDO SMU 150mm | UN | 352
62245 | ABRACADEIRA DENTADA P/TRAVAMENTO F.FUNDIDO SMU 200mm | UN | 272.56
62246 | ABRACADEIRA DENTADA P/TRAVAMENTO F.FUNDIDO SMU 250mm | UN | 928
62247 | ABRACADEIRA DENTADA P/TRAVAMENTO F.FUNDIDO SMU 300mm | UN | 1188
62240 | ABRACADEIRA DENTADA P/TRAVAMENTO F.FUNDIDO SMU 50mm | UN | 33
62241 | ABRACADEIRA DENTADA P/TRAVAMENTO F.FUNDIDO SMU 75mm | UN | 194
62234 | ABRACADEIRA DENTADA TAMPAO EXPANSAO F.FUNDIDO SMU 100mm | UN | 282
62235 | ABRACADEIRA DENTADA TAMPAO EXPANSAO F.FUNDIDO SMU 125mm | UN | 262.35
62236 | ABRACADEIRA DENTADA TAMPAO EXPANSAO F.FUNDIDO SMU 150mm | UN | 322
62237 | ABRACADEIRA DENTADA TAMPAO EXPANSAO F.FUNDIDO SMU 200mm | UN | 413
62238 | ABRACADEIRA DENTADA TAMPAO EXPANSAO F.FUNDIDO SMU 250mm | UN | 928
62239 | ABRACADEIRA DENTADA TAMPAO EXPANSAO F.FUNDIDO SMU 300mm | UN | 1188
62232 | ABRACADEIRA DENTADA TAMPAO EXPANSAO F.FUNDIDO SMU 50mm | UN | 119.26
62233 | ABRACADEIRA DENTADA TAMPAO EXPANSAO F.FUNDIDO SMU 75mm | UN | 129.25
56715 | ABRACADEIRA FECHADA PARA CONDULETE TOP 1/2" | UN | 1.15
9400 | ABRACADEIRA FECHADA PARA ELETRODUTO CONDULETE TOP 1" | UN | 3.3
9259 | ABRACADEIRA FECHADA PARA ELETRODUTO CONDULETE TOP 3/4" | UN | 2.2
7809 | ABRACADEIRA FERRO 25x25x2,5cm ANGULO RETO | UN | 1.13
14994 | ABRACADEIRA FIXACAO PARA TUBO PVC SOLDAVEL 25mm | UN | 1.9
2245 | ABRACADEIRA GALVANIZADA PARA CALHA 20cm | UN | 3.52
61539 | ABRACADEIRA GUIA SIMPLES 2" P/DUAS DESCIDAS TEL 330 | UN | 5.35
9318 | ABRACADEIRA NYLON 12,7x508mm PARA FIXACAO DE CABOS | UN | 1.32
77133 | ABRACADEIRA P/TELAMENTO 1.1/2" BICROMATIZADA/CADMIADA | UN | 3.68
40524 | ABRACADEIRA PARA FLUORESCENTES | UN | 0.32
14939 | ABRACADEIRA PARA TUBO PVC ROSCAVEL 1/2" | UN | 2
14940 | ABRACADEIRA PARA TUBO PVC ROSCAVEL 3/4" | UN | 2.32
49232 | ABRACADEIRA PVC LEVE ELETRICIDADE 1" | UN | 2
49234 | ABRACADEIRA PVC LEVE ELETRICIDADE 1.1/2" | UN | 2.27
49233 | ABRACADEIRA PVC LEVE ELETRICIDADE 1.1/4" | UN | 2.06
49230 | ABRACADEIRA PVC LEVE ELETRICIDADE 1/2" | UN | 1.18
49236 | ABRACADEIRA PVC LEVE ELETRICIDADE 2.1/2" | UN | 2.29
43726 | ABRACADEIRA PVC PARA TUBO AQUAPLUV 88mm | UN | 4.07
14995 | ABRACADEIRA PVC PARA TUBO SOLDAVEL 32mm | UN | 2
21160 | ABRACADEIRA RETANGULAR AQUAPLUV 100 x 65mm | UN | 2.5
49211 | ABRACADEIRA TIPO D 1/2" | UN | 1.21
49226 | ABRACADEIRA TIPO D 2.1/2" | UN | 2.62
49227 | ABRACADEIRA TIPO D 3" | UN | 3.08
7814 | ABRACADEIRA TIPO D 3.1/2" | UN | 3.38
49212 | ABRACADEIRA TIPO D 3/4" | UN | 1.08
7803 | ABRACADEIRA TIPO D 3/8" | UN | 1.16
49228 | ABRACADEIRA TIPO D 4" | UN | 4.09
49243 | ABRACADEIRA TIPO ECONOMICA/GOTA 10" | UN | 6.95
49244 | ABRACADEIRA TIPO ECONOMICA/GOTA 12" | UN | 7.7
49237 | ABRACADEIRA TIPO ECONOMICA/GOTA 3" | UN | 1.68
49238 | ABRACADEIRA TIPO ECONOMICA/GOTA 3.1/2" | UN | 1.95
49231 | ABRACADEIRA TIPO ECONOMICA/GOTA 3/4" | UN | 0.6
49239 | ABRACADEIRA TIPO ECONOMICA/GOTA 4" | UN | 1.2
49240 | ABRACADEIRA TIPO ECONOMICA/GOTA 5" | UN | 2
49241 | ABRACADEIRA TIPO ECONOMICA/GOTA 6" | UN | 3.82
49242 | ABRACADEIRA TIPO ECONOMICA/GOTA 8" | UN | 6.3
7806 | ABRACADEIRA TIPO U 1" | UN | 0.23
7801 | ABRACADEIRA TIPO U 1.1/2" | UN | 0.29
7800 | ABRACADEIRA TIPO U 1.1/4" | UN | 0.36
7808 | ABRACADEIRA TIPO U 1/2" | UN | 0.38
3548 | ABRACADEIRA TIPO U 2" | UN | 2.5
3547 | ABRACADEIRA TIPO U 3" | UN | 5.6
7813 | ABRACADEIRA TIPO U 3.1/2" | UN | 0.86
7807 | ABRACADEIRA TIPO U 3/4" | UN | 0.18
7802 | ABRACADEIRA TIPO U 3/8" | UN | 0.16
3552 | ABRACADEIRA TIPO U 4" | UN | 1.19
49253 | ABRACADEIRA TIPO U PARA PERFILADO 1" | UN | 0.23
49255 | ABRACADEIRA TIPO U PARA PERFILADO 1.1/2" | UN | 0.36
49254 | ABRACADEIRA TIPO U PARA PERFILADO 1.1/4" | UN | 0.26
49251 | ABRACADEIRA TIPO U PARA PERFILADO 1/2" | UN | 0.15
49256 | ABRACADEIRA TIPO U PARA PERFILADO 2" | UN | 0.41
49257 | ABRACADEIRA TIPO U PARA PERFILADO 2.1/2" | UN | 0.48
49258 | ABRACADEIRA TIPO U PARA PERFILADO 3" | UN | 0.54
49259 | ABRACADEIRA TIPO U PARA PERFILADO 3.1/2" | UN | 1.22
49252 | ABRACADEIRA TIPO U PARA PERFILADO 3/4" | UN | 0.21
49250 | ABRACADEIRA TIPO U PARA PERFILADO 3/8" | UN | 0.32
49260 | ABRACADEIRA TIPO U PARA PERFILADO 4" | UN | 0.67
49204 | ABRACADEIRA TIPO UNHA 1" | UN | 0.72
49206 | ABRACADEIRA TIPO UNHA 1.1/2" | UN | 0.88
49205 | ABRACADEIRA TIPO UNHA 1.1/4" | UN | 0.8
49229 | ABRACADEIRA TIPO UNHA 1/2" | UN | 0.56
49207 | ABRACADEIRA TIPO UNHA 2" | UN | 1.04
49208 | ABRACADEIRA TIPO UNHA 2.1/2" | UN | 1.21
49209 | ABRACADEIRA TIPO UNHA 3" | UN | 1.36
7815 | ABRACADEIRA TIPO UNHA 3.1/2" | UN | 0.64
49203 | ABRACADEIRA TIPO UNHA 3/4" | UN | 0.64
7804 | ABRACADEIRA TIPO UNHA 3/8" | UN | 0.34
49219 | ABRACADEIRA TIPO UNHA 4" | UN | 1.76
14350 | ABRACADEIRA VOLTAMP PARA TUBO DE 3" BOMBA ESGOTO | UN | 126.5
6379 | ABRIGO EM FIBRA-DE-VIDRO AR CONDICIONADO 70x74x43cm | UN | 149.9
40571 | ABRIGO ENTRADA AGUA ALUMINIO 60x80cm VENEZIANA | UN | 185.9
6759 | ABRIGO PARA ENTRADA AGUA 45x50cm VENEZIANA ALUMINIO | UN | 134.9
30912 | ACABADORA DE ASFALTO 3,0m3 (820h/ano)-85CV (19001) | H | 72
28361 | ACELERADOR P/CONCRETO PROJETADO-SIGUNIT M -(SC 25KG) | KG | 4
56103 | ACELERADOR PEGA ARGAMASSA/CONCRETO SIKA 3 (1x15)(18L) | L | 4.56
5264 | ACIDO MURIATICO (1,2kg/litro) | L | 3.2
28090 | ACIONADOR DE PORTA ELETRONICA POR CONTROLE REMOTO | UN | 420
5267 | ACIONADOR DE SINALEIROS MODELO SERTRA | UN | 96
5776 | ACIONADOR MANUAL PARA AVISO DE EMERGENCIA | UN | 85
36880 | ACIONADOR MANUAL PARA AVISO DE INCENDIO | UN | 85
778 | ACO CA 50 10,0mm (3/8") (0,559 kg/m) | KG | 4.56
4728 | ACO CA 50 20,0mm (3/4") (2,235 kg/m) | KG | 4.56
3099 | ACO CA 50 22,0mm (7/8") (3,043 kg/m) | KG | 4.56
36835 | ACO CA 50 25,0mm (1") (3,974 kg/m) | KG | 4.56
85512 | ACO CA 50 32,0mm (1.1/4") (6,209 kg/m) | KG | 4.56
36830 | ACO CA 50 4,2mm (3/16") (0,140 kg/m) | KG | 4.22
779 | ACO CA 50 6,3mm (1/4") (0,248 kg/m) | KG | 4.35
413 | ACO CA 50 8,0mm (5/16") (0,388 kg/m) | KG | 4.22
380 | ACO CA 50 FINO (5,0mm a 10,0mm) (3/16" a 3/8") | KG | 4.22
350 | ACO CA 50 GROSSO (12,5mm a 25,0mm) (1/2" a 1") | KG | 4.35
344 | ACO CA 50 MEDIO (5,0mm a 25,0mm) (3/16" a 1") | KG | 4.22
294 | ACO CA 50 MEDIO (6,3mm a 25mm) 1/4" a 1" | KG | 4.22
340 | ACO CA 50A 12,5mm (1/2") (0,993 kg/m) | KG | 3.95
77752 | ACO CA 60 4,2mm (0,109 kg/m) | KG | 4.22
3932 | ACO CA 60 5,0mm (0,154 kg/m) | KG | 4.22
77755 | ACO CA 60 6,0mm (0,222 kg/m) | KG | 0.73
36836 | ACO CA 60 7,0mm (0,302 kg/m) | KG | 4.62
4118 | ACO CA 60 8,0mm (0,395 kg/m) | KG | 4.62
3933 | ACO CA 60 9,5mm (0,558 kg/m) | kg | 4.22
341 | ACO CA 60 FINO (4,2mm a 5,0mm) | KG | 4.22
342 | ACO CA 60 GROSSO (6,0mm a 9,5mm) | KG | 4.62
343 | ACO CA 60 MEDIO (4,2mm a 9,5mm) | KG | 4.22
3118 | ACO CA-50 16,0mm (5/8") (1,552 kg/m) | KG | 4.22
1720 | ACO CA50 PARA RADIER 80x80cm x 5/8" | UN | 23.2
2715 | ACO CA60 4,2mm PARA ESTRIBO DE COLUNAS 10x20cm | UN | 3.86
77145 | ACO CP 190 CP/RS PROTENSAO CORDOALHA NUA 7 FIOS 15,2mm | TN | 4363.84
36842 | ACO CP 190 RB/PROTEN.CORD.NUA 7 FIOS 12,7mm(0,785kg/m) | TN | 4363.84
77147 | ACO CP CORDOALHA ENGRAXADA CP 190-RS 7 FIOS 12,7mm | TN | 5034.79
77146 | ACO CP CORDOALHA ENGRAXADA CP 190/RS 7 FIOS 15,2mm | TN | 5135.04
36843 | ACO CP/CORDOALHA/TRANSPORTE <>4% SOBRE VALOR PRODUTO) | TN | 205
8403 | ACO CP/ENSAIO DE ACO PARA PROTENSAO CP190RB | UN | 320
5265 | ACO INOXIDAVEL CHAPA 18 (PRECO P/kg/dobra/m2) | M2 | 520
212 | ACO USINADO ROSCADO GEWI ST 50/55 D=32mm x 325cm | UN | 183
257 | ACO USINADO ROSCADO GEWI ST 50/55 D=32mm x 388cm | UN | 183
1167 | ACOPLADOR PARA LINHA TELEFONICA | UN | 36
35756 | ACOPLAMENTO DE ELETROCALHA P/ PERFILADO 38x38mm | UN | 2.64
21151 | ACOPLAMENTO PVC CIRCULAR AQUAPLUV 88mm | UN | 4.45
21152 | ACOPLAMENTO RETANGULAR AQUAPLUV 100 x 65mm | UN | 3.3
10123 | ACUCAR REFINADO | KG | 2.25
17937 | ACUCAREIRO DE ACO INOXIDAVEL | UN | 45
70001 | ADAPTADOR ALUMINIO ENGATE RAPIDO FEMEA/ROSCA 3"x 3" | UN | 45
56320 | ADAPTADOR BB ULTRAFLEX PARA CAIXA SUBTERRANEA 125x100mm | UN | 29
56319 | ADAPTADOR BB ULTRAFLEX PARA DUTO TELEFONICO 125x100mm | UN | 22.5
21011 | ADAPTADOR BOLSA/ROSCA INDUSTRIAL PVC PBS 140/160x6mm | UN | 51.38
42600 | ADAPTADOR CAIXA CONCRETO 150mm GALVANIZADO TUPY 2" | UN | 71.1
42601 | ADAPTADOR CAIXA CONCRETO 150mm GALVANIZADO TUPY 2.1/2" | UN | 106
42602 | ADAPTADOR CAIXA CONCRETO 150mm GALVANIZADO TUPY 3" | UN | 112
42603 | ADAPTADOR CAIXA CONCRETO 150mm GALVANIZADO TUPY 4" | UN | 171
57 | ADAPTADOR CAIXA CONCRETO 200mm GALVANIZADO TUPY 2" | UN | 65
42606 | ADAPTADOR CAIXA CONCRETO 200mm GALVANIZADO TUPY 3" | UN | 138
42607 | ADAPTADOR CAIXA CONCRETO 200mm GALVANIZADO TUPY 4" | UN | 218
68 | ADAPTADOR CHAVE DUPLA STORZ 2.1/2" | UN | 13.5
6999 | ADAPTADOR COBRE MALEAVEL 15mm R.FEMEA PORCA GIRAT.1/2" | UN | 6.12
61247 | ADAPTADOR COM FLANGES E ANEL VEDACAO PVC JS 20mm | UN | 6.9
10603 | ADAPTADOR CONDULETE TOP 1" | UN | 0.89
17929 | ADAPTADOR CONDULETE TOP 3/4" | UN | 1.61
43779 | ADAPTADOR CPVC AQUATERM JET 30 15mm | UN | 3
43782 | ADAPTADOR CPVC AQUATERM JET 30 22mm | UN | 4.5
77711 | ADAPTADOR DE LATAO AMARELO PARA MANGUEIRA | UN | 6
9871 | ADAPTADOR DE REDUCAO CONDULETE TOP 3/4" x 1/2" | UN | 0.27
37412 | ADAPTADOR DE SAIDA PARA VASO SANITARIO | UN | 19.4
62250 | ADAPTADOR EPDM-ADEPDM F.FUNDIDO SMU 100mm | UN | 100
62248 | ADAPTADOR EPDM-ADEPDM F.FUNDIDO SMU 50mm | UN | 58
62249 | ADAPTADOR EPDM-ADEPDM F.FUNDIDO SMU 75mm | UN | 83
436 | ADAPTADOR ESTRIBO DE COMPRESSAO | UN | 12.6
11795 | ADAPTADOR FFxPBA 100mm | UN | 52.86
11796 | ADAPTADOR FFxPBA 160mm | UN | 169
4472 | ADAPTADOR FFxPBA 50mm | UN | 19.86
4473 | ADAPTADOR FFxPBA 75mm | UN | 27.05
21190 | ADAPTADOR JE PARA SIFAO METALICO TIGRE 1.1/4" x 40mm | UN | 1.25
3301 | ADAPTADOR METAL ROSCA 1.1/2"x1.1/2" EQUIP.INCENDIO | UN | 59
3302 | ADAPTADOR METAL ROSCA 2.1/2"x2.1/2" EQUP.INCENDIO | UN | 148
25008 | ADAPTADOR P/PRISIONEIRO CHUMB/QUIMICO WALSYWA 1/2" | UN | 136.3
25009 | ADAPTADOR P/PRISIONEIRO CHUMB/QUIMICO WALSYWA 3/4" | UN | 151.23
25007 | ADAPTADOR P/PRISIONEIRO CHUMB/QUIMICO WALSYWA 5/16" | UN | 172.25
64010 | ADAPTADOR PARA FERRO FUNDIDO 50mm ABS NBNBR | UN | 6.32
21191 | ADAPTADOR PARA MAQUINA DE LAVAR LOUCA 1.1/2" | UN | 6.56
21192 | ADAPTADOR PARA MAQUINA DE LAVAR ROUPA 38/40mm | UN | 8.56
21193 | ADAPTADOR PARA SIFAO DE DESCARGA 1.1/4" x 40mm | UN | 1.23
11793 | ADAPTADOR PBAxBOLSA DE FoFo (JE) 110mm | UN | 124.51
11794 | ADAPTADOR PBAxBOLSA DE FoFo (JE) 160mm | UN | 138.4
21809 | ADAPTADOR PBAxBOLSA DE FoFo (JE) 200mm | UN | 237.18
21807 | ADAPTADOR PBAxBOLSA DE FoFo (JE) 60mm | UN | 47.36
21808 | ADAPTADOR PBAxBOLSA DE FoFo (JE) 85mm | UN | 90.35
11789 | ADAPTADOR PBAxLUVA FIBROCIMENTO 160mm | UN | 68.08
21806 | ADAPTADOR PBAxLUVA FIBROCIMENTO 200mm | UN | 123.64
21804 | ADAPTADOR PBAxLUVA FIBROCIMENTO 60mm | UN | 14.69
21805 | ADAPTADOR PBAxLUVA FIBROCIMENTO 85mm | UN | 32.38
13723 | ADAPTADOR PVC CURTO SOLDA/ROSCA 110mmx4" | UN | 40.43
13095 | ADAPTADOR PVC CURTO SOLDA/ROSCA 20mmx1/2" | UN | 0.51
13721 | ADAPTADOR PVC CURTO SOLDA/ROSCA 25mmx3/4" | UN | 0.64
13726 | ADAPTADOR PVC CURTO SOLDA/ROSCA 32mmx1" | UN | 1.99
2523 | ADAPTADOR PVC CURTO SOLDA/ROSCA 40mmx1.1/2" | UN | 5.89
13725 | ADAPTADOR PVC CURTO SOLDA/ROSCA 40mmx1.1/4" | UN | 2.61
13724 | ADAPTADOR PVC CURTO SOLDA/ROSCA 50mmx1.1/2" | UN | 3.52
2524 | ADAPTADOR PVC CURTO SOLDA/ROSCA 50mmx1.1/4" | UN | 6.21
78015 | ADAPTADOR PVC CURTO SOLDA/ROSCA 60mmx 2" | UN | 9.28
2525 | ADAPTADOR PVC CURTO SOLDA/ROSCA 60mmx2" | UN | 9.28
13722 | ADAPTADOR PVC CURTO SOLDA/ROSCA 75mmx2.1/2" | UN | 18.11
7501 | ADAPTADOR PVC CURTO SOLDA/ROSCA 85mmx3" | UN | 23
11788 | ADAPTADOR PVC ESGOTO PARA SAIDA VASO SANITARIO 100mm | UN | 21.49
65062 | ADAPTADOR PVC PARA TUBO DEFOFO x PBA PBAFORT 100mm | UN | 106.92
65060 | ADAPTADOR PVC PARA TUBO DEFOFO x PBA PBAFORT 50mm | UN | 10.76
65061 | ADAPTADOR PVC PARA TUBO DEFOFO x PBA PBAFORT 75mm | UN | 23.51
5742 | ADAPTADOR PVC ROSCA C/FLANGES PARA CAIXA D'AGUA 1" | UN | 13.89
5744 | ADAPTADOR PVC ROSCA C/FLANGES PARA CAIXA D'AGUA 1.1/2" | UN | 12.84
5743 | ADAPTADOR PVC ROSCA C/FLANGES PARA CAIXA D'AGUA 1.1/4" | UN | 11.16
5740 | ADAPTADOR PVC ROSCA C/FLANGES PARA CAIXA D'AGUA 1/2" | UN | 7.94
5745 | ADAPTADOR PVC ROSCA C/FLANGES PARA CAIXA D'AGUA 2" | UN | 15.84
5741 | ADAPTADOR PVC ROSCA C/FLANGES PARA CAIXA D'AGUA 3/4" | UN | 9.79
14945 | ADAPTADOR PVC ROSCAVEL C/ANEL PARA CAIXA DE AGUA 1.1/2" | UN | 22.06
14944 | ADAPTADOR PVC ROSCAVEL C/ANEL PARA CAIXA DE AGUA 1.1/4" | UN | 13
14946 | ADAPTADOR PVC ROSCAVEL C/ANEL PARA CAIXA DE AGUA 2" | UN | 23
14943 | ADAPTADOR PVC ROSCAVEL COM ANEL PARA CAIXA DE AGUA 1" | UN | 9
14941 | ADAPTADOR PVC ROSCAVEL COM ANEL PARA CAIXA DE AGUA 1/2" | UN | 5.1
14942 | ADAPTADOR PVC ROSCAVEL COM ANEL PARA CAIXA DE AGUA 3/4" | UN | 6.3
6170 | ADAPTADOR PVC SERIE NORMAL-SAIDA VASO SANITARIO 100mm | UN | 26
14993 | ADAPTADOR PVC SOLD.LONGO/FL.LIVRE CX.AGUA 110mm x 4" | UN | 291.65
14986 | ADAPTADOR PVC SOLD.LONGO/FL.LIVRE CX.AGUA 25mm x 3/4" | UN | 12.95
14987 | ADAPTADOR PVC SOLD.LONGO/FL.LIVRE CX.AGUA 32mm x 1" | UN | 15.23
14988 | ADAPTADOR PVC SOLD.LONGO/FL.LIVRE CX.AGUA 40mm x 1.1/4" | UN | 18.94
14989 | ADAPTADOR PVC SOLD.LONGO/FL.LIVRE CX.AGUA 50mm x 1.1/2" | UN | 29.9
14990 | ADAPTADOR PVC SOLD.LONGO/FL.LIVRE CX.AGUA 60mm x 2" | UN | 43.91
14991 | ADAPTADOR PVC SOLD.LONGO/FL.LIVRE CX.AGUA 75mm x 2.1/2" | UN | 151.17
14992 | ADAPTADOR PVC SOLD.LONGO/FL.LIVRE CX.AGUA 85mm x 3" | UN | 203.78
24996 | ADAPTADOR PVC SOLDAVEL C/ANEL P/CA40mm | UN | 26.5
24997 | ADAPTADOR PVC SOLDAVEL C/ANEL P/CA75mm | UN | 13.3
24998 | ADAPTADOR PVC SOLDAVEL C/ANEL P/CA85mm | UN | 14.35
15008 | ADAPTADOR PVC SOLDAVEL COM FLANGE 110mm x 4" | UN | 124.66
15002 | ADAPTADOR PVC SOLDAVEL COM FLANGE 25mm x 3/4" | UN | 12.95
15003 | ADAPTADOR PVC SOLDAVEL COM FLANGE 32mm x 1" | UN | 12.95
15004 | ADAPTADOR PVC SOLDAVEL COM FLANGE 40mm x 1.1/4" | UN | 15.56
15005 | ADAPTADOR PVC SOLDAVEL COM FLANGE 60mm x 2" | UN | 20.76
15006 | ADAPTADOR PVC SOLDAVEL COM FLANGE 75mm x 2.1/2" | UN | 64.77
78016 | ADAPTADOR PVC SOLDAVEL COM FLANGE 75mm x 2.1/2" | UN | 122
15007 | ADAPTADOR PVC SOLDAVEL COM FLANGE 85mm x 3" | UN | 145
19202 | ADAPTADOR PVC SOLDAVEL CURTO 50mm x 1.1/2" | UN | 2.36
78818 | ADAPTADOR PVC SOLDAVEL FLANGES LIVRES 110mm x 4" | UN | 291.65
78817 | ADAPTADOR PVC SOLDAVEL FLANGES LIVRES 85mm x 3" | UN | 185.22
8528 | ADAPTADOR PVC SOLDAVEL JET 30 20mm | UN | 9.9
8529 | ADAPTADOR PVC SOLDAVEL JET 30 25mm | UN | 12.9
14967 | ADAPTADOR PVC SOLDAVEL JET 30 20mm | UN | 9.9
14968 | ADAPTADOR PVC SOLDAVEL JET 30 25mm | UN | 12.9
21194 | ADAPTADOR PVC-VALVULA DE PIA E LAVATORIO TIGRE 40mm | UN | 0.63
2527 | ADAPTADOR SOLDAVEL C/FLANGE LIVRE P/CAIXA 110mm x 4" | UN | 198.81
78012 | ADAPTADOR SOLDAVEL C/FLANGE LIVRE P/CAIXA 50mm x 1.1/2" | UN | 32.9
8541 | ADAPTADOR SOLDAVEL C/FLANGE LIVRE P/CAIXA 60mm x 2" | UN | 54.9
2522 | ADAPTADOR SOLDAVEL C/FLANGE LIVRE P/CAIXA 75mm x 2.1/2" | UN | 103.12
2526 | ADAPTADOR SOLDAVEL C/FLANGE LIVRE P/CAIXA 85mm x 3" | UN | 143.6
21178 | ADAPTADOR TRAVA DRENOFLEX 110 x 125mm | UN | 11
21177 | ADAPTADOR TRAVA DRENOFLEX 65 x 75mm | UN | 6.81
30111 | ADESIVO (COLA) BIANCO PARA ARGAMASSAS E CHAPISCO | GL | 38
30109 | ADESIVO (COLA) COMPOUND A BASE EPOXI | GL | 42.23
30110 | ADESIVO (COLA) COMPOUND TIX BASE EPOXI ALTA VISCOSIDADE | GL | 43.25
30112 | ADESIVO (COLA) VEDAFIX BASE ACRILICO PARA ARGAMASSAS | GL | 22.35
43275 | ADESIVO AQUATERM FRASCO 65 gramas | UN | 9.42
2510 | ADESIVO ASFALTICO PLASTIPEGANTE (Balde 20kg) | KG | 12
8240 | ADESIVO ASFALTICO PLASTIPEGANTE (Galao 3,6kg) | KG | 7.46
1120 | ADESIVO BOMBA DE INCENDIO | UN | 10
37130 | ADESIVO EPOXY SIKAFLEX 1A | KG | 77.39
21010 | ADESIVO ESPECIAL PVC/CPVC FRASCO 320 gramas | UN | 30.26
28304 | ADESIVO ESTRUTURAL EPOXI SIKADUR 31 | KG | 56.3
28362 | ADESIVO ESTRUTURAL EPOXI SIKADUR 32 | KG | 68.56
37140 | ADESIVO HIDRO ASFALTICO PARA IMPERMEABILIZACAO | L | 4.85
879 | ADESIVO INDICATIVO DE "PORTA CORTA-FOGO" | UN | 8.5
68414 | ADESIVO JATEADO P/ APLICACAO EM VIDRO TEMPERADO COLOCADO | M2 | 74
28075 | ADESIVO MASSA EPOXI MONOCOMPONENTE WANDA PARA TFC | GL | 96
70118 | ADESIVO NITROBOND SBR A BASE DE STIRENO BUTADIENO | KG | 4.74
1121 | ADESIVO NUMERO DO PAVIMENTO | UN | 10
44151 | ADESIVO PARA CHAPISCO E ARGAMASSAS BIANCO | GL | 32
20341 | ADESIVO PARA CPVC AQUATERM-TUBO 175g TIGRE | UN | 9.41
2256 | ADESIVO PARA FORRO ACUSTICO SONEX (TUBO 210gr) | UN | 5.86
21120 | ADESIVO PARA PECAS CPVC AQUATERM TIGRE (TUBO 65 gramas) | UN | 9.42
14386 | ADESIVO PARA PVC bisnaga de 1.000 gramas | UN | 34.82
3389 | ADESIVO PARA PVC bisnaga de 75 gramas | UN | 3.43
3486 | ADESIVO PARA PVC-bisnaga de 17 gramas | UN | 1.65
1018 | ADESIVO SIKADUR 32 | KG | 77.39
1123 | ADESIVO-HIDRANTE DE INCENDIO | UN | 10
30117 | ADITIVO ADIMENT SUPERPLASTIFICADO PARA CONCRETO | BD | 128
30102 | ADITIVO EXPANSOR PARA ARGAMASSAS | GL | 45
8256 | ADITIVO HIDROFUGO STOP 1 (BALDE 16kg) | KG | 3
44159 | ADITIVO IMPERMEABILIZANTE P/ARGAMASSA SIKA 1 LT.18L | UN | 58
8255 | ADITIVO IMPERMEABILIZANTE STOP 11 TEXSA | KG | 6
1002 | ADITIVO INTRAPLAST N XAPIX (SC 20Kg) | KG | 8
2235 | ADITIVO PLASTIMENT VZ LIQUIDO (BALDE 50Kg) | KG | 36
44158 | ADITIVO VEDACIT RAPIDO CL PARA ARGAMASSAS DE CONCRETO | GL | 36
99108 | ADMINISTRADOR DE EMPRESAS SENIOR | H | 65.66
40264 | ADUELA/BATENTE/MARCO/CAXONETE(60/90cm)MADEIRA P/PINTURA | UN | 84.95
40263 | ADUELA/BATENTE/MARCO/CAXONETE(60/90cm)MADEIRA P/VERNIZ | UN | 119
88220 | ADUELA/MARCO/BATENTE GANITO BRANCO CEARA POLIDO 13x2cm | M | 112
8624 | ADUELA/MARCO/BATENTE MADEIRA 3,5x14cm P/PINTURA | M | 119
1355 | ADUELA/MARCO/BATENTE MADEIRA 3,5x14cm P/VERNIZ | M | 119
37884 | ADUELA/MARCO/BATENTE MARMORE BEJE BAHIA 15x2cm | M | 88.6
37883 | ADUELA/MARCO/BATENTE MARMORE BRANCO 13x2cm | M | 75.23
37885 | ADUELA/MARCO/BATENTE MARMORE BRANCO 15x2cm | M | 82.36
37891 | ADUELA/MARCO/BATENTE MARMORE BRANCO 25x2cm | M | 84.36
99371 | ADVOGADO PLENO | H | 43.09
1747 | AERADOR PARA RESPIRO DE TUBULACAO ESGOTO | UN | 56
8 | AEROFUSO (FLASH MOUNT) COM ALTOFALANTE | UN | 96
21917 | AFIACAO DE PONTEIRO/TALHADEIRA | UN | 6
32525 | AFIADOR DE BROCAS ATLAS COPCO 15CV (19859) | H | 4
30101 | AGENTE DESMOLDANTE PARA FORMAS DE CONCRETO DESMOLD CD | GL | 39
997789 | AGENTE OPERADOR DE TRAFEGO - JUNIOR | H | 6.43
99137 | AGRIMENSOR SENIOR COORDENADOR DE CAMPO | MES | 5774
2507 | AGUA EM CAMINHAO PIPA 10.000 LITROS FORNECIMENTO | UN | 320
2508 | AGUA EM CAMINHAO PIPA 15.000 LITROS FORNECIMENTO | UN | 360
4809 | AGUA LIMPA EM CAMINHAO PIPA (CARGA DE 9,0m3=0,11m3) | M3 | 45
17 | AGUA SANITARIA | L | 3.1
2614 | AGUARRAS (LATA 5 L) | LATA | 59.5
41010 | AGUAS DE NITEROI-EXTENSAO DA REDE | UN | 107
99171 | AJUD.SONDADOR SERV.PERFURACAO AD.100+25% DOMINGO/NOITE | H | 21.95
99161 | AJUD.SONDADOR SERVICO PERFURACAO AD.100% DOMINGO/DIA | H | 17.57
99176 | AJUD.SONDADOR SERVICO PERFURACAO AD.70+25% SABADO/NOITE | H | 18.66
99181 | AJUD.SONDADOR SERVICO PERFURACAO ADIC.70% SABADO | H | 14.94
92001 | AJUDANTE APLICADOR DE GUNITE | H | 6
92003 | AJUDANTE APLICADOR DE SPRAY | H | 5
99463 | AJUDANTE AZULEJISTA-ANDAIME EXTERNO+30% PERICULOSIDADE | H | 6.5
99709 | AJUDANTE CAVOUQUEIRO+30%PERIC.+20%INSALUBRIDADE | H | 7.5
99755 | AJUDANTE DE APLICADOR | H | 5.2
99332 | AJUDANTE DE APLICADOR ARGAMASSA CONDUTIVA | H | 5.04
99965 | AJUDANTE DE APLICADOR DE FORRO MODULADO | H | 5.04
99217 | AJUDANTE DE APLICADOR DE LAMINADO | H | 5.2
99940 | AJUDANTE DE APLICADOR DE MANTA VINILICA | H | 5
99472 | AJUDANTE DE APLICADOR DE MANTA VINILICA 2mm EM PISO | H | 5.04
99665 | AJUDANTE DE APLICADOR DE TAPETES | H | 5.2
99937 | AJUDANTE DE APLICADOR PAPEL DE PAREDE | H | 7.15
99791 | AJUDANTE DE APLICADOR PECAS EM FIBRA DE VIDRO | H | 5.04
99932 | AJUDANTE DE APLICADOR PISO DE BORRACHA | H | 5.04
99807 | AJUDANTE DE ARMADOR | H | 5.2
99215 | AJUDANTE DE AZULEJISTA | H | 5.2
95004 | AJUDANTE DE BLASTER (OPERADOR C/EXPLOSIVO)+30% PERIC. | H | 6.5
99034 | AJUDANTE DE BOMBEIRO OU ENCANADOR | H | 5.2
99211 | AJUDANTE DE BOMBEIRO/ENCANADOR-GASISTA | H | 5.2
99800 | AJUDANTE DE CALDEIREIRO | H | 6
99449 | AJUDANTE DE CARPINTEIRO | H | 5.2
99432 | AJUDANTE DE CAVOUQUEIRO | H | 5.04
99323 | AJUDANTE DE CONCRETISTA | H | 5.2
99206 | AJUDANTE DE CONCRETISTA-MAQU.PROJETAR CONCRETO | H | 5
99729 | AJUDANTE DE DUTEIRO 100%+25%HORA NOTURNA DOMINGO | H | 11.25
99065 | AJUDANTE DE DUTEIRO COM ENCARGOS COMPLEMENTARES - SINAPI | H | 5.2
99719 | AJUDANTE DE DUTEIRO+25% HORA NOTURNA | H | 6.25
99806 | AJUDANTE DE ELETRICISTA | H | 5.2
99425 | AJUDANTE DE ELETRICISTA ADIC.30% PERICULOSIDADE | H | 6.5
99507 | AJUDANTE DE ELETRICISTA+25% PERIC+ADIC.NOT.22/5h | H | 6.25
99302 | AJUDANTE DE ELETROTECNICO | H | 5.2
99805 | AJUDANTE DE ENCANADOR OU BOMBEIRO | H | 5.2
99004 | AJUDANTE DE ESTOFADOR | H | 5
99542 | AJUDANTE DE ESTUCADOR | H | 5
99765 | AJUDANTE DE ESTUCADOR PARA ARGAMASSA PRONTA | H | 5.04
99978 | AJUDANTE DE GESSEIRO | H | 5.2
99618 | AJUDANTE DE IMPERMEABILIZADOR | H | 5.2
99617 | AJUDANTE DE ISOLADOR | H | 5.2
99803 | AJUDANTE DE JATISTA | H | 5.2
99780 | AJUDANTE DE LADRILHEIRO | H | 5.2
99003 | AJUDANTE DE LANTERNEIRO | H | 6
99134 | AJUDANTE DE LIMPEZA EM TANQUE DE COMBUSTIVEIS | H | 7
99802 | AJUDANTE DE LUBRIFICADOR | H | 5
99415 | AJUDANTE DE MARCENEIRO | H | 5.2
99664 | AJUDANTE DE MARMORISTA | H | 5.2
99309 | AJUDANTE DE MECANICO | H | 6
99562 | AJUDANTE DE MECANICO DE AR CONDICIONADO | H | 6
99304 | AJUDANTE DE MECANICO DE MOTORES | H | 6
99303 | AJUDANTE DE MECANICO DE REFRIGERACAO | H | 5.2
99925 | AJUDANTE DE MONTADOR | H | 5.2
99764 | AJUDANTE DE MONTADOR ANDAIME EXTERNO+30% PERICULOSIDADE | H | 6.5
99070 | AJUDANTE DE MONTADOR APARAFUSADOR DE PERFIS METALICOS | H | 5
99378 | AJUDANTE DE MONTADOR APLICADOR DE CHUMBADOR PARABOLT | H | 6
99942 | AJUDANTE DE MONTADOR DE ESTRUTURA EM ACO | H | 5.2
99951 | AJUDANTE DE MONTADOR DE ESTRUTURA EM ALUMINIO | H | 6
99544 | AJUDANTE DE MONTADOR DE ESTRUTURA METALICA | H | 6
99922 | AJUDANTE DE MONTADOR DE ESTRUTURAS METALICAS | H | 6
99608 | AJUDANTE DE MONTADOR DE GABIAO | H | 5.2
99069 | AJUDANTE DE MONTADOR DE LINHA DE TUBOS | H | 5.2
99044 | AJUDANTE DE MONTADOR DE PERFIS METALICOS | H | 6
99307 | AJUDANTE DE MONTADOR DE SISTEMA HIDRAULICO | H | 6
99305 | AJUDANTE DE MONTADOR DE TUBULACAO | H | 5
99306 | AJUDANTE DE MONTADOR MECANICO HIDRAULICO | H | 5
99308 | AJUDANTE DE MONTADOR SISTEMA ELETRICO | H | 5.2
90552 | AJUDANTE DE MONTADOR/COLOCADOR FORRO COLMEIA METALICA | H | 6
99615 | AJUDANTE DE MONTAGEM | H | 6
99328 | AJUDANTE DE MONTAGEM DE ESTRUTURAS | H | 6
99216 | AJUDANTE DE MOTORISTA (ESTIVA CARGA) | H | 5.04
99281 | AJUDANTE DE OPERADOR DE BOMBA DRAGAGEM | H | 6
99321 | AJUDANTE DE OPERADOR DE GUINDASTE | H | 6
99329 | AJUDANTE DE OPERADOR DE INJECAO | H | 6
92000 | AJUDANTE DE OPERADOR DE MAQUINA | H | 6
99801 | AJUDANTE DE OPERADOR DE MAQUINA | H | 6
99759 | AJUDANTE DE OPERADOR DE POLITRIZ | H | 6
99783 | AJUDANTE DE OPERADOR INCINERADOR+20% INSALUBRIDADE | H | 7
99212 | AJUDANTE DE PASTILHEIRO | H | 5.2
99762 | AJUDANTE DE PASTILHEIRO ANDAIME EXTERNO+30% PERICULOS. | H | 6.76
99804 | AJUDANTE DE PINTOR | H | 5.2
99757 | AJUDANTE DE PINTOR DE TUBULACAO | H | 5.04
99552 | AJUDANTE DE PINTOR EM ESTRUTURA METALICA | H | 5
90134 | AJUDANTE DE PINTOR+ADIC.25%+100% DOMINGOS | H | 14
99907 | AJUDANTE DE PINTOR+ADICIONAL PERICULOSIDADE 30% | H | 6.5
99662 | AJUDANTE DE SERRALHEIRO | H | 5.2
99614 | AJUDANTE DE SOLDADOR ADICIONAL 20% INSALUBRIDADE | H | 6.24
99621 | AJUDANTE DE SOLDADOR OXIACETILENO 20% INSALUBRIDADE | H | 6
99047 | AJUDANTE DE SOLDADOR PERFIS ACO+20% INSALUBRIDADE | H | 6
99327 | AJUDANTE DE SONDADOR | H | 5
99247 | AJUDANTE DE SONDADOR ADICIONAL+30% PERICULOSIDADE | H | 6.5
99246 | AJUDANTE DE SONDADOR DICIONAL+20% DE INSALUBRIDADE | H | 6
99292 | AJUDANTE DE TOPOGRAFO | H | 5
99661 | AJUDANTE DE VIDRACEIRO | H | 5.2
99133 | AJUDANTE EM SERVICOS DE PINTURA | H | 5.2
99450 | AJUDANTE ESPECIALIZADO PARA OFICIAL | H | 5.04
99402 | AJUDANTE ESPECIALIZADO+20% ADICIONAL INSALUBRIDADE | H | 4.75
99009 | AJUDANTE ESPECIALIZADO+30% ADICIONAL PERICULOSIDADE | H | 6.5
99763 | AJUDANTE ESTUCADOR ANDAIME EXTERNO+30% PERICUL. | H | 6.76
99928 | AJUDANTE JATISTA+20% INSALUBR.+30% PERICUL. | H | 7.5
99919 | AJUDANTE JATISTA+20% INSALUBRIDADE | H | 6
99209 | AJUDANTE LADRILHEIRO ANDAIME EXTERNO+30% PERICULOS. | H | 6.5
99083 | AJUDANTE PASTILHEIRO HORA NOTURNA 22/5h adic+25% | H | 6.25
99082 | AJUDANTE PASTILHEIRO HORA NOTURNA DOMINGOS 100%+25% | H | 11.25
99153 | AJUDANTE SONDADOR SERVICO PERFURACAO+25% HORA NOTURNA | H | 6.25
20775 | ALAMBRADO PARA QUADRA DE TENIS | CJ | 14540
20770 | ALAMBRADO PARA QUADRA POLIESPORTIVA | CJ | 14120
35016 | ALAMBRADO TIPO LISONDA PARA QUADRA DE TENIS DESCOBERTA | CJ | 10179.86
25843 | ALARME AUDIOVISUAL S/ FIO BIVOLT 110/220V P/ SANITÁRIO PNE | UN | 921.4
80121 | ALARME CERCA ELETRONICA COM SIRENE+3 SENSORES | UN | 412
80126 | ALARME RESIDENCIAL COMPATEC-ACIONADOR/SENSOR ANTI/FURTO | UN | 632
65266 | ALARME/CAMPAINHA KEY WEST PARA PORTA/JANELA MAGNETICO | UN | 32.3
65267 | ALARME/CAMPAINHA SEM FIO YELOWSTAR ALCANCE 50 METROS | UN | 46.96
80123 | ALARME/CAMPAINHA SEM FIO/ANTI FURTO ALCANCE 30m | UN | 65
65228 | ALARME/SENSOR PRESENCA (ANTI FURTO/SIRENE/CONTR.REMOTO) | UN | 436
31044 | ALAVANCA SEXTAVADA EM ACO | UN | 13.17
9851 | ALCA SEGURANCA EM ANGULO P/BANHO REIFER No.2 ALUMINIO | UN | 236
9850 | ALCA SEGURANCA RETA PARA BANHO REIFER No.1 ALUMINIO | UN | 165
9362 | ALCA/ESTAI PREFORMADA ACO CARBONO ZINCADO 1.105mm | UN | 236
9356 | ALCA/ESTAI PREFORMADA ACO CARBONO ZINCADO 1000mm | UN | 152
9351 | ALCA/ESTAI PREFORMADA ACO CARBONO ZINCADO 385mm | UN | 285
9358 | ALCA/ESTAI PREFORMADA ACO CARBONO ZINCADO 930mm | UN | 236
77114 | ALCAPAO EM ACO GALVANIZADO 60x60x5,5cm | UN | 256
77115 | ALCAPAO EM ACO GALVANIZADO 80x80x5,5cm | UN | 365
750 | ALCATRAO | KG | 0.45
77129 | ALCATRAO DE HULHA EM CALHA DE DRENO | KG | 21
312 | ALCOOL COMUM 90 GRAUS | L | 3
1476 | ALDRAVA PARA PORTAS EM METAL CROMADO 2" | UN | 25.92
24131 | ALERTADOR ACUSTICO | UN | 23.97
36941 | ALFALTO PARA LAJES (LATA DE 8 LITROS) | UN | 25.12
4110 | ALGODAO COMUM | KG | 6
11205 | ALGODAO HIDROFILO ABSORVENTE-PACOTE 250 GRAMAS | UN | 3.83
22719 | ALGODAO HIDROFILO ABSORVENTE-PACOTE 500g | UN | 6.5
44261 | ALICATE AMPERIMETRO DIGITAL FORCE LINE | UN | 19.99
78252 | ALICATE DE APERTO 7" | UN | 36
7201 | ALICATE DE BICO REDONDO | UN | 26
78250 | ALICATE DE CORTE 8" | UN | 32
78251 | ALICATE DE GAZISTA 10" | UN | 32
87547 | ALICATE PARA MOLDE DE SOLDA EXOTERMICA | UN | 98
20 | ALICATE UNIVERSAL ISOLADO 8" | UN | 30
6387 | ALIMENTADOR ENERGIA PARA TRILHOS DE ILUMINACAO | UN | 45
1609 | ALIZAR ALUMINIO PARA CAIXILHO PINT.ELETROSTATICA BRANCA | UN | 32.72
4766 | ALIZAR BELLE PVC BRANCO P/PORTA/JAN.BASC.+FER+COLOC. | M | 52.19
1349 | ALIZAR/MOLDURA MADEIRA DE LEI 1,5x4,5cm PARA PINTURA | M | 20
1360 | ALIZAR/MOLDURA MADEIRA DE LEI 1,5x4,5cm PARA VERNIZ | M | 26
1432 | ALMOCO/JANTAR RESTAURANTE HOTEL 2 ESTRELAS | UN | 12.3
99018 | ALMOXARIFE | H | 9.18
19759 | ALUGUEL TORRE MISTA 750kg+8 CANELAS PARA 10 PAV | MES | 2950
19755 | ALUGUEL TORRE MISTA 750kg+GUINCHO +10CANCELAS 12 pav | MES | 3620
19757 | ALUGUEL TORRE MISTA 750kg+GUINCHO +6 CANCELAS PARA 8PAV | MES | 2170
19758 | ALUGUEL TORRE MISTA 750kg+GUINCHO+24 CANCELAS PARA 26 PAV | MES | 8650
3716 | ALUGUEL 1 ARQUIVO 4 GAVETAS + 1 MAPOTECA EM ACO | MES | 43
21258 | ALUGUEL ANDAIME TUBULAR 2 QUADROS DIAGONAIS DE 2,0m | MES | 4
881 | ALUGUEL ANDAIME TUBULAR FACHADEIRO-ESTRADO 2 OPERARIOS | M2 | 6
5419 | ALUGUEL ANDAIME TUBULAR PARA FACHADA (MES) | MES | 12
883 | ALUGUEL ARQUIBANCADA METALICA DESCOBERTA (un/Lugar) | MES | 9
19763 | ALUGUEL COMPLEMENTO DE TORRE (POR VAVIMENTO 3,0m) | MES | 236
12334 | ALUGUEL DE CACAMBA 48 HORAS | UN | 280
78424 | ALUGUEL DE ESTACAO TOTAL E-1 ZTS607 (PRECISAO ANGULAR 10") | MES | 1260
78423 | ALUGUEL DE ESTACAO TOTAL E-2 RTS825 R3 (PRECISAO ANGULAR 5") | MES | 1500
78422 | ALUGUEL DE ESTACAO TOTAL E-3 RTS822 R3(PRECISAO ANGULAR 3") | MES | 1950
78421 | ALUGUEL DE GPS GEODESICO PM-500 | MES | 5800
78428 | ALUGUEL DE TEODOLITO C-1 (BAIXA PRECISAO) | MES | 385
78427 | ALUGUEL DE TEODOLITOMECANICO T-16 (MEDIA PRECISAO) | MES | 510
78437 | ALUGUEL DETECTOR DE METAIS | MES | 230
78436 | ALUGUEL DETECTOR ELETROMAGNETICO | MES | 425
19723 | ALUGUEL DIA BROCA DIAMETRO 3/4" x 50cm | D | 15
19824 | ALUGUEL DIA BROCA DIAMETRO 5" x 1,60m | D | 75.72
19722 | ALUGUEL DIA BROCA DIAMETRO 7/8" x 3.20m | D | 14.52
19659 | ALUGUEL DIA DESENCRUSTADOR DE SOLDA | D | 12.65
5982 | ALUGUEL DIA ESCORA METALICA TUBULAR | D | 1.25
10046 | ALUGUEL DIA GRUA ASCENCAO POR METRO/AOS SABADOS | D | 667
10045 | ALUGUEL DIA GRUA ASCENCAO POR METRO/DIAS UTEIS | D | 909
10047 | ALUGUEL DIA GRUA ASCENCAO POR METRO/DOMINGOS/FERIADOS | D | 909
19714 | ALUGUEL DIA GUINCHO PNEUMATICO | D | 23.36
19770 | ALUGUEL DIA JATO DE AREIA EQUIP.COMPL. | D | 87.07
19769 | ALUGUEL DIA JATO DE AREIA PURO | D | 54.15
19733 | ALUGUEL DIA RESERVATORIO DE AR | D | 32
31792 | ALUGUEL DIA SEWER JET/DESENTUPIDOR TUBULACOES(DIA/6 Hs) | D | 325
78425 | ALUGUEL DISTANCIOMETRO 220 CLASSE E2 | MES | 840
10043 | ALUGUEL GRUA ASCENC.-ACRESCIMO POR METRO DE ALTURA/MES | UN | 20000
19739 | ALUGUEL HORA APARELHO DE SOLDA OXIACETILENO | H | 2.26
77456 | ALUGUEL HORA BOMBA DE VACUO P/DESOBSTRUCAO FRIGORIGENA | H | 5.36
19708 | ALUGUEL HORA GUINCHO PARA TORRE METALICA | H | 6.58
82270 | ALUGUEL HORA MISTURADOR P/ARGAMASSA CONCRETO PROJETADO | H | 16.65
5037 | ALUGUEL HORA TORRE PARA SONDAGEM PERCUSSAO/TRIPE 6,0m | H | 23
21259 | ALUGUEL MENSAL 4 SAPATAS PARA ANDAIME TUBULAR | MES | 10.6
21254 | ALUGUEL MENSAL ANDAIME LEVE PLATAFORMA COM CABO DE 45m | MES | 325
21255 | ALUGUEL MENSAL ANDAIME LEVE PLATAFORMA COM CABO DE 60m | MES | 396
21256 | ALUGUEL MENSAL ANDAIME LEVE PLATAFORMA COM CABO DE 80m | MES | 423
21250 | ALUGUEL MENSAL ANDAIME PESADO COM CABO DE 30m | MES | 98
21251 | ALUGUEL MENSAL ANDAIME PESADO COM CABO DE 45m | MES | 85
877 | ALUGUEL MENSAL ANDAIME TUBULAR CONVENC.(C/BRACADEIRA) | MES | 5
26153 | ALUGUEL MENSAL BALANCA 50kg | MES | 160
21253 | ALUGUEL MENSAL BALANCIM MANUAL COM PLATAFORMA 3,0m | MES | 236
10075 | ALUGUEL MENSAL CONTAINER ALMOXARIFADO 6,0x2,4m/M6000 | MES | 465
10071 | ALUGUEL MENSAL CONTAINER ESCRITORIO 6x2,4m 13,80m2 C/WC | MES | 313
1547 | ALUGUEL MENSAL CONTAINER SANITARIO MOD.110 | MES | 263
3613 | ALUGUEL MENSAL DE APARELHO AR COND.JANELA 10.000btu/h | MES | 74
10041 | ALUGUEL MENSAL DE GRUA BASICA-ATE 20m (176h/mes) | MES | 18000
26157 | ALUGUEL MENSAL DESEMPENADEIRA 1800 x 350mm | MES | 76.8
26155 | ALUGUEL MENSAL DESTOPADEIRA PARA MADEIRA | MES | 96.8
26112 | ALUGUEL MENSAL ESMERIL DE COLUNA 2.1/2CV REBOLOS 12x2" | MES | 56
21907 | ALUGUEL MENSAL ESMERILHADEIRA BOSCH 1322 | MES | 116.16
21911 | ALUGUEL MENSAL FURADEIRA 1/2" BOSCH 1182 | MES | 30
21909 | ALUGUEL MENSAL FURADEIRA 5/8" BOSCH 1174 | MES | 30
33108 | ALUGUEL MENSAL FURADEIRA IMPACTO BOSCH 750W | MES | 34.8
19091 | ALUGUEL MENSAL GUINCHO DE MASTRO MECAN M-400KG | MES | 460.31
21908 | ALUGUEL MENSAL LIXADEIRA BOSCH 1323 | MES | 30
303 | ALUGUEL MENSAL MAQUINA LEVE CORTE/DOBRA VERGALHAO | MES | 212
78828 | ALUGUEL MENSAL RADIO INTERCOMUNICADOR NEXTEL EM OBRAS | MES | 32.25
6315 | ALUGUEL MENSAL RELOGIO DE PONTO | MES | 286
21913 | ALUGUEL MENSAL SERRA PORTATIL MAKITA 5900-B | MES | 300
26078 | ALUGUEL MENSAL SILO CIMENTO CAPACIDADE 50 TONELADAS | MES | 3620
19741 | ALUGUEL MENSAL TALHA 3 TONELADAS TROLEY MANUAL/ELETR. | MES | 226.51
19742 | ALUGUEL MENSAL TALHA TIRFOR 1,5 TONELADA | MES | 206
19743 | ALUGUEL MENSAL TALHA TIRFOR 3 TONELADAS | MES | 360
77172 | ALUGUEL MENSAL TELEFONE CELULAR-CARGA BATERIA 24 HORAS | UN | 45
76367 | ALUGUEL MENSAL TEODOLITO MECANICO T16 C/ DISCO INTEGRADO | MES | 904
76368 | ALUGUEL MENSAL TEODOLITO WILD T-2 | MES | 710
77451 | ALUGUEL MENSAL TORRE METALICA TIPO GIRAFA SUSPENSAO 20m | MES | 2223
8590 | ALUGUEL MES ANDAIME TUBULAR 1,50 x 1,50m M2/MES | MES | 1200
19751 | ALUGUEL MES TORRE BASICA MISTA 750kg-36m-DESMONTAGEM | UN | 1563
19752 | ALUGUEL MES TORRE BASICA MISTA 750kg-36m-MONTAGEM | UN | 2236
19749 | ALUGUEL MES TORRE BASICA-DESMONTAGEM DE CANCELAS | UN | 425
19785 | ALUGUEL MES TORRE BASICA-MONTAGEM DE CANCELAS | UN | 410
19748 | ALUGUEL MES TORRE BASICA-SERVICO MANUTENCAO(OPCIONAL) | UN | 400
78433 | ALUGUEL MICRO+SOFTWARE+PLOOTER_IMPRESSORA | MES | 912
78429 | ALUGUEL MIRA INVAR- GWL182 SERVICO TOPOGRAFICO | MES | 160
882 | ALUGUEL PALANQUE MODULADO DESCOB.PISO 1,4m SOLO(M2/MES) | MES | 56
19729 | ALUGUEL REGUA VIBRATORIA ELETRICA 2.00m | MES | 216.3
19731 | ALUGUEL REGUA VIBRATORIA ELETRICA 4.20m | MES | 322.2
78426 | ALUGUEL TEODOLITO MECANICO T2-WILD(ALTA PRECISAO) | MES | 820
19760 | ALUGUEL TORRE MISTA 750kg+GUINCHO+14 CANCELAS PARA 14 PAV | MES | 5050
19761 | ALUGUEL TORRE MISTA 750kg+GUINCHO+16 CANCELAS PARA 18 PAV | MES | 5770
19762 | ALUGUEL TORRE MISTA 750kg+GUINCHO+18 CANELAS PARA 20 PAV | MES | 6480
19756 | ALUGUEL TORRE MISTA 750kg+GUINCHO+20 CANECLAS PARA 22 PAV | MES | 7230
19745 | ALUGUEL TORRE MISTA 750kg+GUINCHO+28 CANCELAS PARA 30 PAV | MES | 10200
19744 | ALUGUEL TORRE MISTA 750kg+GUINCHO+4 CANCELAS PARA 4 PAV | MES | 1450
2611 | ALVAIADE | KG | 4.25
6277 | AMIANTO EM PO | KG | 3.4
8388 | AMORTECEDOR DE PORTA LA FONTE 90 | UN | 10.18
30331 | AMORTECEDOR VEICULO GRANDE (/1000) | UN | 0.73
30332 | AMORTECEDOR VEICULO MEDIO (/1000) | UN | 0.49
30333 | AMORTECEDOR VEICULO PEQUENO (/1000) | UN | 0.37
3161 | AMORTECEDOR VIBRACAO SIMPLES CL/SF 3" | UN | 85
3162 | AMORTECEDOR VIBRACAO SIMPLES CL/SF 4" | UN | 68.39
62628 | AMOSTRA SHELBY DIAMETRO 2" | UN | 512
62629 | AMOSTRA SHELBY DIAMETRO 3" | UN | 628
62630 | AMOSTRA SHELBY DIAMETRO 6" | UN | 795
26247 | AMPERIMETRO 90A a 800A | UN | 84.35
1759 | AMPLIFICADOR 100W SIGNUS - UN | UN | 585
9097 | AMPLIFICADOR 400w (1440va/alim.selecionavel 110/220v | UN | 970
9098 | AMPLIFICADOR SAMSON SERVO 550 200w (1440va/alim.selec.) | UN | 963
25004 | AMPOLA DE CHUMBADOR QUIMICO WALSYWA M10 1/2" | UN | 4.26
25005 | AMPOLA DE CHUMBADOR QUIMICO WALSYWA M20 3/4" | UN | 14.25
25006 | AMPOLA DE CHUMBADOR QUIMICO WALSYWA M24 1" | UN | 19.63
25003 | AMPOLA DE CHUMBADOR QUIMICO WALSYWA M8 5/16" | UN | 4.12
4116 | ANALGESICO EM CAIXA DE PRIMEIROS-SOCORROS | UN | 2.25
66470 | ANALISE BACTERIOLOGICA EM AGUA DE POCO ARTESIANO | UN | 256
7318 | ANALISE BACTERIOLOGICA PARA AGUA POTAVEL | UN | 236
66469 | ANALISE FISICO/QUIMICA DE AGUA EM POCO ARTESIANO | UN | 293
50275 | ANALISE FISICO/QUIMICA DE AGUA POTAVEL | UN | 212
21257 | ANDAIME DIAGONAL TUBULAR 2 QUADROS 1,50m x 1,50m-MES | M2 | 32
8435 | ANDAIME SUSPENSO TIPO JAHU 1,35m x 8,8Om | UN | 66
421 | ANDAIME TUBULAR FACHADEIRO PARA ESTRADOS (M2/MES) | M2 | 9
61795 | ANDAIME TUBULAR MOVEL 1,5x1,5m TUBOS GALVAN. (LOC/MES) | M2 | 7
6850 | ANEL BORRACHA JUNTA ELASTICA 300mm | UN | 47.51
6854 | ANEL BORRACHA JUNTA ELASTICA 4OOmm | UN | 65.38
6946 | ANEL BORRACHA PARA FERRO FUNDIDO ASBNBR 100mm | UN | 22.07
6989 | ANEL BORRACHA PARA FERRO FUNDIDO ASBNBR 150mm | UN | 28.69
6809 | ANEL BORRACHA PARA PECA FERRO FUNDIDO 75mm | UN | 20.47
1146 | ANEL BORRACHA PARA PVC 150mm | UN | 9.47
4477 | ANEL BORRACHA PARA PVC 50mm | UN | 3.91
4479 | ANEL BORRACHA PARA PVC 75mm | UN | 6.58
4481 | ANEL BORRACHA PARA PVC SERIE R 100mm | UN | 5.38
1275 | ANEL BORRACHA PARA REGISTRO GAVETA 150mm | UN | 20.13
1277 | ANEL BORRACHA PARA REGISTRO GAVETA 200mm | UN | 25.69
1278 | ANEL BORRACHA PARA REGISTRO GAVETA 250mm | UN | 33.28
1285 | ANEL BORRACHA PARA REGISTRO GAVETA 300mm | UN | 47.51
6847 | ANEL BORRACHA PARA UNIAO 50mm | UN | 1.54
11786 | ANEL BORRACHA PBA 100mm | UN | 6.67
7088 | ANEL BORRACHA PBA 150mm | UN | 8.08
11787 | ANEL BORRACHA PBA 150mm | UN | 8.08
21812 | ANEL BORRACHA PBA 200mm | UN | 9.18
7089 | ANEL BORRACHA PBA 250mm | UN | 10.15
7090 | ANEL BORRACHA PBA 300mm | UN | 18.1
7086 | ANEL BORRACHA PBA 50mm | UN | 2.26
21810 | ANEL BORRACHA PBA 60mm | UN | 6.12
7087 | ANEL BORRACHA PBA 75mm | UN | 3.53
21811 | ANEL BORRACHA PBA 85mm | UN | 7.45
31360 | ANEL BORRACHA TUBO FERRO FUND.TK7 PONTA/BOLSA 600mm | UN | 307.27
7211 | ANEL CONCRETO 600x100x40mm PADRAO ECONOMICO | UN | 87.08
5517 | ANEL CONCRETO 600x150x40mm PADRAO ECONOMICO | UN | 153.73
5534 | ANEL CONCRETO 600x200x40mm PADRAO ECONOMICO | UN | 67.47
1691 | ANEL CONCRETO 600x300x40mm PADRAO ECONOMICO | UN | 61.47
2099 | ANEL CONCRETO 6OOx400x40mm PADRAO ECONOMICO | UN | 110.3
36712 | ANEL CONCRETO PADRAO CEDAE 1000x600 | UN | 125.73
437 | ANEL CONCRETO PADRAO CEDAE 1100x300x80mm | UN | 47.88
2164 | ANEL CONCRETO PADRAO CEDAE 1100x500x50mm | UN | 65.5
36713 | ANEL CONCRETO PADRAO CEDAE 1200x500x50mm | UN | 106.15
36714 | ANEL CONCRETO PADRAO CEDAE 1500x500x50mm | UN | 78.76
36715 | ANEL CONCRETO PADRAO CEDAE 2000x400x65mm | UN | 309.23
36716 | ANEL CONCRETO PADRAO CEDAE 2500x400x65mm | UN | 402.38
36717 | ANEL CONCRETO PADRAO CEDAE 3000x400x80mm | UN | 664.4
36724 | ANEL CONCRETO PADRAO CEDAE 600x150x50mm | UN | 39.3
36710 | ANEL CONCRETO PADRAO CEDAE 600x300 | UN | 53.56
36725 | ANEL CONCRETO PADRAO CEDAE 600x300x50mm | UN | 78.13
36723 | ANEL CONCRETO PADRAO CEDAE 600x75x50mm | UN | 95.44
36711 | ANEL CONCRETO PADRAO CEDAE 900x500x50mm | UN | 196.51
56330 | ANEL DE BORRACHA DUTO TELEFONICO ULTRAFLEX 110mm | UN | 1.62
61649 | ANEL DE BORRACHA ESGOTO PVC SERIE NORMAL 100mm | UN | 1.79
43721 | ANEL DE BORRACHA PARA CAIXA MULTIPLA PVC 300mm | UN | 14.6
21176 | ANEL DE BORRACHA PARA CAIXA MULTIPLA TIGRE | UN | 5.29
50554 | ANEL DE BORRACHA PARA FERRO FUNDIDO AJESBC 1.000mm | UN | 192.63
50555 | ANEL DE BORRACHA PARA FERRO FUNDIDO AJESBC 1.200mm | UN | 313.24
50541 | ANEL DE BORRACHA PARA FERRO FUNDIDO AJESBC 100mm | UN | 7.79
50542 | ANEL DE BORRACHA PARA FERRO FUNDIDO AJESBC 150mm | UN | 11.97
50543 | ANEL DE BORRACHA PARA FERRO FUNDIDO AJESBC 200mm | UN | 25.81
50544 | ANEL DE BORRACHA PARA FERRO FUNDIDO AJESBC 250mm | UN | 69
50545 | ANEL DE BORRACHA PARA FERRO FUNDIDO AJESBC 300mm | UN | 80.29
50546 | ANEL DE BORRACHA PARA FERRO FUNDIDO AJESBC 350mm | UN | 95.1
50547 | ANEL DE BORRACHA PARA FERRO FUNDIDO AJESBC 400mm | UN | 135.2
50548 | ANEL DE BORRACHA PARA FERRO FUNDIDO AJESBC 450mm | UN | 156
50549 | ANEL DE BORRACHA PARA FERRO FUNDIDO AJESBC 500mm | UN | 178
50550 | ANEL DE BORRACHA PARA FERRO FUNDIDO AJESBC 600mm | UN | 194
50551 | ANEL DE BORRACHA PARA FERRO FUNDIDO AJESBC 700mm | UN | 212.9
50552 | ANEL DE BORRACHA PARA FERRO FUNDIDO AJESBC 800mm | UN | 325
50540 | ANEL DE BORRACHA PARA FERRO FUNDIDO AJESBC 80mm | UN | 9
50553 | ANEL DE BORRACHA PARA FERRO FUNDIDO AJESBC 900mm | UN | 387
65118 | ANEL DE BORRACHA PARA FERRO FUNDIDO AJESBR 1.000mm | UN | 328
65119 | ANEL DE BORRACHA PARA FERRO FUNDIDO AJESBR 1.200mm | UN | 412
65105 | ANEL DE BORRACHA PARA FERRO FUNDIDO AJESBR 100mm | UN | 6.42
65106 | ANEL DE BORRACHA PARA FERRO FUNDIDO AJESBR 150mm | UN | 13.5
65107 | ANEL DE BORRACHA PARA FERRO FUNDIDO AJESBR 200mm | UN | 16.08
65108 | ANEL DE BORRACHA PARA FERRO FUNDIDO AJESBR 250mm | UN | 69
65109 | ANEL DE BORRACHA PARA FERRO FUNDIDO AJESBR 300mm | UN | 80.29
65110 | ANEL DE BORRACHA PARA FERRO FUNDIDO AJESBR 350mm | UN | 95.1
65111 | ANEL DE BORRACHA PARA FERRO FUNDIDO AJESBR 400mm | UN | 135.2
65112 | ANEL DE BORRACHA PARA FERRO FUNDIDO AJESBR 450mm | UN | 156
65113 | ANEL DE BORRACHA PARA FERRO FUNDIDO AJESBR 500mm | UN | 178
50517 | ANEL DE BORRACHA PARA FERRO FUNDIDO AJESBR 50mm | UN | 8.01
65114 | ANEL DE BORRACHA PARA FERRO FUNDIDO AJESBR 600mm | UN | 194
65115 | ANEL DE BORRACHA PARA FERRO FUNDIDO AJESBR 700mm | UN | 212.9
50518 | ANEL DE BORRACHA PARA FERRO FUNDIDO AJESBR 75mm | UN | 9
65116 | ANEL DE BORRACHA PARA FERRO FUNDIDO AJESBR 800mm | UN | 325
65117 | ANEL DE BORRACHA PARA FERRO FUNDIDO AJESBR 900mm | UN | 387
50557 | ANEL DE BORRACHA PARA JUNTA FF AJENBR 50mm | UN | 1.11
50558 | ANEL DE BORRACHA PARA JUNTA FF AJENBR 75mm | UN | 3.86
50559 | ANEL DE BORRACHA PARA JUNTA FF AJENBR 80mm | UN | 6.41
547 | ANEL DE BORRACHA PARA LUVA BIPARTIDA 100mm | UN | 25.72
548 | ANEL DE BORRACHA PARA LUVA BIPARTIDA 150mm | UN | 6
536 | ANEL DE BORRACHA PARA LUVA BIPARTIDA 50mm | UN | 2.27
64014 | ANEL DE BORRACHA PARA LUVA BIPARTIDA NITRILICO 100mm | UN | 21
4350 | ANEL DE BORRACHA PARA LUVA BIPARTIDA NITRILICO 150mm | UN | 32
4527 | ANEL DE BORRACHA PARA LUVA BIPARTIDA NITRILICO 50mm | UN | 0.4
64013 | ANEL DE BORRACHA PARA LUVA BIPARTIDA NITRILICO 75mm | UN | 17
65020 | ANEL DE BORRACHA PARA TUBO DEFOFO 100mm | UN | 7.79
65021 | ANEL DE BORRACHA PARA TUBO DEFOFO 150mm | UN | 11.97
65022 | ANEL DE BORRACHA PARA TUBO DEFOFO 200mm | UN | 3.19
65023 | ANEL DE BORRACHA PARA TUBO DEFOFO 250mm | UN | 6.8
65024 | ANEL DE BORRACHA PARA TUBO DEFOFO 300mm | UN | 10.18
43638 | ANEL DE BORRACHA PVC ESGOTO REF.SERIE R 100mm | UN | 5.38
43639 | ANEL DE BORRACHA PVC ESGOTO REF.SERIE R 150mm | UN | 8.08
43636 | ANEL DE BORRACHA PVC ESGOTO REF.SERIE R 40mm | UN | 2.36
43637 | ANEL DE BORRACHA PVC ESGOTO REF.SERIE R 75mm | UN | 3.53
31351 | ANEL DE BORRACHA TUBO VINILFORT 150mm | UN | 7.7
31352 | ANEL DE BORRACHA TUBO VINILFORT 200mm | UN | 8.12
31353 | ANEL DE BORRACHA TUBO VINILFORT 250mm | UN | 16.18
31354 | ANEL DE BORRACHA TUBO VINILFORT 300mm | UN | 19.12
40171 | ANEL DE CERA PARA VEDACAO DE VASO SANITARIO- DECA | UN | 25.9
25840 | ANEL DE TEXTURA PARA CORRIMÃO DE ATÉ 1.1/2" DE DIÂMETRO - AB | UN | 64.9
25841 | ANEL DE TEXTURA PARA CORRIMÃO DE ATÉ 2.1/2" DE DIÂMETRO - EM | UN | 19.9
71003 | ANEL DE VEDACAO FINAL DE LINHA 16mm | UN | 0.8
62254 | ANEL FLEX - AFLEX P/PECA F.FUNDIDO SMU 150mm | UN | 28.69
62253 | ANEL FLEX AFLEX P/PECA F.FUNDIDO SMU 100mm | UN | 22.07
62251 | ANEL FLEX AFLEX P/PECA F.FUNDIDO SMU 50mm | UN | 17.7
62252 | ANEL FLEX AFLEX P/PECA F.FUNDIDO SMU 75mm | UN | 20.47
40528 | ANEL P/PARA RAIO BAIXA TENSAO 500V | UN | 5.49
38452 | ANEL TATIL PARA CORRIMAO - ALUMINIO DE CONTATO | UN | 28.8
30945 | ANILHA PARA CABO DE ACO 3/16" A 1" | UN | 0.99
8952 | ANTENA EXTERNA PARABOLICA CASTELO-UHF/VHF/AM/FM | UN | 39
72562 | ANTENA PARABOLICA COM TRANSCODIFICACAO | UN | 480
642 | ANTENA PARABOLICA PP200 MULTIPONTO+RP600L PWS PLASMATIC | UN | 630
885 | ANTENA TVC | UN | 263
33851 | APARA LIXO METALICO 1,4m COM VARA/PORCA-LOC.UN/MENSAL | UN | 14
33852 | APARA LIXO METALICO 2,5m COM VARA/PORCA-LOCACAO | UN | 16
70871 | APARADOR DE GRAMA TRAPP MASTER 800 PT.800W 110/220V | UN | 230
99989 | APARAFUSADOR DE CHAPAS DE GESSO | H | 7.15
30014 | APARELHO BIDE CROMADO CAPRICE FABRIMAR | UN | 243
30016 | APARELHO BIDE CROMADO CELITE 1895 CROMADO | UN | 185
5402 | APARELHO BIDE CROMADO LINHA PRATA DECA 1895 C-50 | UN | 175
30017 | APARELHO BIDE DOURADO SQUADRA FABRIMAR | UN | 248.85
17851 | APARELHO LAVATORIO AGUA FRIA MODELO 4J DECA 1194C | UN | 96
6650 | APARELHO LAVATORIO BELLE EPOQUE TIFFANY | UN | 310
30010 | APARELHO LAVATORIO CELITE JADE CROMADO 1875 | UN | 275
30013 | APARELHO LAVATORIO DECA C-40 1875 CROMADO | UN | 252
30012 | APARELHO LAVATORIO FABRIMAR ASCOT-CR CROMADO 1875 | UN | 150
3817 | APARELHO MICTORIO LISO CROMADO FABRIMAR | UN | 115.62
30031 | APARELHO MISTURADOR BIDE FABRIMAR JOLI CROMADO | UN | 172
31058 | APARELHO MISTURADOR CROMADO PARA CHUVEIRO | UN | 219.9
17081 | APARELHO MISTURADOR DE LAVATORIO LINHA NUOVA DECA | UN | 270.85
30030 | APARELHO MISTURADOR LAVATORIO DOCOL XAMONIX CROMADO | UN | 357
44884 | APARELHO MISTURADOR MOTOCOMANDO P/PIA INOX.BICA MOVEL | UN | 356
61278 | APARELHO MISTURADOR P/BIDE CROMADO C/DUCHA/VALV.PRATA | UN | 245
61279 | APARELHO MISTURADOR P/LAVATORIO CROMADO ACQUARIUS 1875 | UN | 142
30015 | APARELHO MISTURADOR PARA BIDE C-37IZY - DECA | UN | 453.3
17082 | APARELHO MISTURADOR PARA BIDE LINHA NUOVA DECA | UN | 240.15
2887 | APARELHO MUDANCA DE VIA FERREA (TRILHOS ACO 37,2kg/m) | CJ | 17750
30011 | APARELHO PARA LAVATORIO CROMADO | UN | 225
1527 | APARELHO TELEFONICO DE MESA MODELO NKS | UN | 36.3
1024 | APICOAMENTO DE ESTRUTURAS DE CONCRETO SERV.EMPREITADO | M2 | 112
10905 | APLICACAO DE SINTEKO EM PISOS DE MADEIRA | M2 | 8.4
17069 | APLICACAO EMPREITADA DE SINTEKO EM PISOS | M2 | 13.25
99331 | APLICADOR DE ARGAMASSA CONDUTIVA EM PISOS | H | 6.5
99768 | APLICADOR DE CHAPAS DE POLICARBONATO | H | 6.5
44572 | APLICADOR DE CHAPAS DE POLICARBONATOICA 2mm EM PISO | H | 4.25
99752 | APLICADOR DE COALTAR (IMPERMEABILIZANTE) | H | 6.5
91080 | APLICADOR DE GUNITE | H | 7
91446 | APLICADOR DE LAMINADO MELAMINICO | H | 7.15
99023 | APLICADOR DE LAMINADO POLIESTER | H | 7.15
99753 | APLICADOR DE LAN DE VIDRO | H | 6.5
99471 | APLICADOR DE MANTA VINILICA EM PISO | H | 6.5
99926 | APLICADOR DE OSMOCREO+ADICIONAL 20% INSALUBRIDADE | H | 3.84
99936 | APLICADOR DE PAPEL DE PAREDE | H | 7.15
99790 | APLICADOR DE PECAS EM FIBRA DE VIDRO | H | 4.49
99929 | APLICADOR DE PISO DE BORRACHA | H | 6.5
99939 | APLICADOR DE PLACAS VINILICAS TIPO PAVIFLEX | H | 6.5
99751 | APLICADOR DE PRIMER | H | 6.5
99400 | APLICADOR DE PRODUTO DE PROTECAO+20% INSALUBRIDADE | H | 3.84
99028 | APLICADOR DE RESINA | H | 6.5
99754 | APLICADOR DE REVESTIMENTO VINIL | H | 4.49
99574 | APLICADOR DE SOLUCAO CREOZOLATUM+20% ADIC.INSALUBRIDADE | H | 3.84
99571 | APLICADOR DE SOLUCAO DDT+20% ADICIONAL INSALUBRIDADE | H | 5.38
8335 | APOIO DE PAREDE PARA CAMARA DE TV-VARREDURA HORIZONTAL | UN | 212
4612 | APOIO EM MAO FRANCESA EM ACO INOXIDAVEL 304 | UN | 56
99148 | APONTADOR | H | 9.18
99132 | APONTADOR DE LIMPEZA | H | 7.43
99017 | APONTADOR EM SERVICOS DE TERRAPLENAGEM | H | 7.7
99680 | APONTADOR PERIODO 22/5 H COM ADICIONAL 25% | H | 8.52
90110 | APONTADOR-ADICIONAL 30% DE PERICULOSIDADE | H | 8
92005 | APROPRIADOR | H | 12
99883 | APROPRIADOR DE MAO DE OBRA | H | 7.08
99882 | APROPRIADOR DE MATERIAIS | H | 8
88182 | AQUECEDOR A GAS PARA PISCINA ATE 25.000 LITROS | UN | 4770
88183 | AQUECEDOR A GAS PARA PISCINA ATE 50.000 LITROS | UN | 7303.8
114 | AQUECEDOR AUTOMAT.GAS RUA/GLP/NAFTA LORENZETTI 8 LTS. | UN | 368
118 | AQUECEDOR AUTOMATICO GAS GLP/RUA/NAFTA SAKURA 14 LITROS | UN | 1202.9
10596 | AQUECEDOR CENTRAL KDT DIGITAL BRANCO | UN | 1999.9
8058 | AQUECEDOR CUMULUS GAS-GLP/RUA/NAFTA 15 LITROS | UN | 1039.9
111 | AQUECEDOR DE PASSAGEM KOMECO GAS GLP 23 LITROS | UN | 2510.9
112 | AQUECEDOR DE PASSAGEM LORENZETTI GAS 7 LITROS | UN | 564.9
113 | AQUECEDOR DE PASSAGEM SAKURA GAS 18 LITROS | UN | 2560.9
5836 | AQUECEDOR E CONTROLADOR PARA AMBIENTE JHONSON | UN | 490
32210 | AQUECEDOR ELETRICO FLUIDO TERMICO CALDEIRA 6CV(19147) | H | 18
3835 | AQUECEDOR ENERGIA SOLAR 250l INOX C/2 COLETORES CUMULUS | UN | 2069.25
3836 | AQUECEDOR ENERGIA SOLAR 250l INOX C/3 COLETORES CUMULUS | UN | 2685.84
3850 | AQUECEDOR ENERGIA SOLAR ASTROSOL 300 LITROS/3 COLETORES | UN | 1193.56
3851 | AQUECEDOR ENERGIA SOLAR ASTROSOL 400 LITROS/4 COLETORES | UN | 3282.29
3852 | AQUECEDOR ENERGIA SOLAR ASTROSOL 500 LITROS/5 COLETORES | UN | 3840.15
3824 | AQUECEDOR ENERGIA SOLAR-250 LITROS/INOX.2 COLETORES | UN | 979.29
3825 | AQUECEDOR ENERGIA SOLAR-280 LITROS INOX.3 COLETORES | UN | 2752.8
19084 | AQUECEDOR ENERGIA SOLAR/BOILER 400 LITROS 10 PESSOAS | UN | 2240.9
10595 | AQUECEDOR ENERGIA SOLAR/BOILER 500 LITROS 15 PESSOAS | UN | 5249.9
3640 | AQUECEDOR GAS DE RUA/GLP/NAFTA BRANCO 13,6 LITROS | UN | 1738.9
3610 | AQUECEDOR GAS DE RUA/GLP/NAFTA ORBIS BRANCO 7,5 LITROS | UN | 1799
38252 | AQUECEDOR INDIVIDUAL CARDAL 5500W 127V | UN | 745.9
3843 | AQUECEDOR INTERNO SAKURA GAS 22 LITROS | UN | 1975.9
3620 | AQUECEDOR LORENZETTI GAS NAT/GLP/RUA/NAFTA | UN | 3220.9
28169 | AQUECEDOR LORENZETTI GAS RUA/GLP/NAFTA VERT. 18 LIT. | UN | 2090.9
5106 | AQUECEDOR NORDIK NK360/2 GAS RUA/GLP/NAFTA 18 LITROS | UN | 1673.9
6148 | AQUECEDOR PARA HIDROMASSAGEM GET 5000W 110/220V | UN | 959.99
120 | AQUECEDOR PISCINA EUS MOD. COMMANDER ATE 120.000 L/Min) | UN | 6365
116 | AQUECEDOR PISCINA EUS MOD. MARK 5 ATE 80.000 L/Min) | UN | 5360
117 | AQUECEDOR PISCINA HARMAN MOD. YS 2433 ATE 150.000L/MIn) | UN | 8230
62142 | AQUECEDOR SAKURA 14 LITROS GLP/GAS/NAFTA | UN | 1010.9
28168 | AQUECEDOR SAKURA GAS DE RUA/GLP/NAFTA 18 LITROS | UN | 1629.9
6507 | AQUECEDOR SOLAR SISTEMA 300L C/3 COLETORES SOLETROL | UN | 2850
115 | AQUECEDOR SOLAR SISTEMA ACUMUL.400 LTS.ELETR.MASTER | UN | 3120
119 | AQUECEDOR SOLAR SITEMA ACUMUL.500 LTS ELETR. MASTER | UN | 3720
62144 | AQUECEDOR UNY 22 LITROS GLP/GAS/NAFTA | UN | 1679.9
6177 | AQUECEDOR VERTICAL DOMEL G 500 | UN | 2476.33
3814 | AQUECEDOR/BOILER COBRE GAS HORIZONTAL GERALTHERM 100 L. | UN | 2020
3632 | AQUECEDOR/BOILER CUMULUS GAS GLP/NAFTA 85 LITROS | UN | 1980
15491 | AQUECEDOR/BOILER ELETR.HORIZONTAL 100 LITROS REV. COBRE | UN | 1270
21830 | AQUECEDOR/BOILER ELETRICO 220V/6600W KENT 150 LITROS | UN | 1560
4687 | AQUECEDOR/BOILER ELETRICO ACO 200 LITROS KENT | UN | 1750
19082 | AQUECEDOR/BOILER ELETRICO ACO 75 LITROS | UN | 980
4200 | AQUECEDOR/BOILER ELETRICO CENTRAL ELETRONICO 30 LITROS | UN | 920
3813 | AQUECEDOR/BOILER ELETRICO COBRE 75 LITROS CARDAL | UN | 1149.99
19080 | AQUECEDOR/BOILER ELETRICO COBRE 75 LITROS JMS | UN | 963
3840 | AQUECEDOR/BOILER ELETRICO COBRE 75 LITROS-KENT | UN | 963
4690 | AQUECEDOR/BOILER ELETRICO HORIZONTAL 1.000 LITROS | UN | 6380.9
4691 | AQUECEDOR/BOILER ELETRICO HORIZONTAL 1.500 LITROS | UN | 4184
3815 | AQUECEDOR/BOILER ELETRICO HORIZONTAL 150 LITROS | UN | 1560
3833 | AQUECEDOR/BOILER ELETRICO HORIZONTAL 150Litros CUMULUS | UN | 2230
20076 | AQUECEDOR/BOILER ELETRICO HORIZONTAL 2.000 LITROS | UN | 5398.65
3168 | AQUECEDOR/BOILER ELETRICO HORIZONTAL 2.500 LITROS | UN | 6619.28
10909 | AQUECEDOR/BOILER ELETRICO HORIZONTAL 300 LITROS | UN | 2080
3812 | AQUECEDOR/BOILER ELETRICO HORIZONTAL 50 LITROS | UN | 690
3169 | AQUECEDOR/BOILER ELETRICO VERTICAL 3.000 LITROS | UN | 7839.9
3816 | AQUECEDOR/BOILER GAS GLP COBRE VERTICAL 80 LITROS | UN | 2617.6
19083 | AQUECEDOR/BOILER SOLAR/ELETR.COBRE 100L HORIZ.CUMULUS | UN | 1440
62141 | AQUECEDOR/BOILER VERTICAL 130 LITROS GLP/GAS/NAFTA | UN | 1716
62140 | AQUECEDOR/BOILER VERTICAL 160 LITROS GLP/GAS/NAFTA | UN | 2223
3834 | AQUECEDOR/BOILER VERTICAL A GAS 190 LITROS COSMOPOLITA | UN | 1002.01
3633 | AQUECEDOR/BOILER VERTICAL GAS GLP/NAFTA 150 LITROS | UN | 3299
30881 | AQUECIMENTO ELETR.FLUIDO ASFALTO-CALDEIRA 8CV (19372) | H | 32.25
36953 | AR BI SPLIT 12.000 BTU'S | UN | 3062.03
912 | AR COD.FAN&COIL CENTRAL HORIZ.152.700Kcal/h 50,9TR-ITC | UN | 47950
36901 | AR COND SPLIT HI-WALL 7.000BTU'S RHEEM | UN | 1053.93
444 | AR COND SPLIT 18000 BTU'S | UN | 2399
36967 | AR COND SPLIT CASSETE INVERTER 42.000BTU'S Q/F 380V | UN | 7799
69753 | AR COND SPLIT HI-WALL 7.500BTU'S SMILES NEW LG | UN | 1099
69756 | AR COND SPLIT HI-WALL NEW CARRIER 22.000BTU'S | UN | 2499
36962 | AR COND TRI SPLIT CARRIER 3X12.000BTU'S 220V FRIO | UN | 5748.73
355 | AR COND. 12.000 BTU'S JANELA | UN | 1300
357 | AR COND. 21.000BTU'S JANELA | UN | 1879
354 | AR COND. 9000BTU'S JANELA | UN | 1129
36968 | AR COND. PISO/TETO 18.000 BTU'S ELGIM ATUALLE | UN | 3285.45
36972 | AR COND. PISO/TETO SPACE CARRIER TRIFASICO 58.000 BTU'S | UN | 18000
71106 | AR COND. SPLIT 10.000 BTU'S | UN | 1319
45101 | AR COND. SPLIT 18000BTU'S | UN | 1850
71104 | AR COND. SPLIT 9.000 BTU'S | UN | 989
5088 | AR COND. SPLIT HI-WALL 9.000 BTU'S MAXIFLES FRI0 220V | UN | 1359
30779 | AR COND. SPLIT PISO/TETO 48.000 BTU'S | UN | 6620
5089 | AR COND. SPLIT PISO/TETO SPRINGER CARRIER 24000BTU'S | UN | 3684
85775 | AR COND. SPLIT ARTCOOL LIBERO INVERTER 9.000BTU'S | UN | 2299
85774 | AR COND. SPLIT CASSETE 52.000BTU'S LG | UN | 8099
36966 | AR COND. SPLIT CASSETE FUJITSU INVERTER 29.000 BTU'S Q/F | UN | 4599
4810 | AR COND. SPLIT HI-WALL 30.000BTU'S FUJITSU | UN | 3219
71413 | AR COND. SPLIT HI-WALL 9.000 BTU'S SILENT Q/F ELGIM | UN | 800
72411 | AR COND. SPLIT HI-WALL LG SMILE 24.000BTU'S 220V | UN | 2840
363 | AR COND. SPLIT PISO/TETO 24.000 BTU'S | UN | 3684
68857 | AR COND. SPLIT PISO/TETO SPACE CARRIER 24.000BTU'S 220V | UN | 3639
45102 | AR COND. SPLIT PISO/TETO SPRINGER CARRIER 48000BTU'S | UN | 5980
45103 | AR COND. SPLIT PISO/TETO SPRINGER CARRIER 60000BTU'S | UN | 6830
5091 | AR COND. SPLIT S SPRINGER CARRIER 12000BTU'S | UN | 1296
71411 | AR COND. SPLIT SPRINGER CARRIER 18000 BTU/h | UN | 2010
71105 | AR COND. SPLIT SPRINGER CARRIER 9.000 BTU'S | UN | 11861186
68750 | AR COND. UNDER CELLING 48.000BTU'S CARRIER | UN | 6269
23138 | AR COND.AIR SPLIT 18000 BTU'S | UN | 1940
23538 | AR COND.AIR SPLIT SYSTEM 12000 BTU'S | UN | 1250
71102 | AR COND.AIR SPLIT SYSTEM KOMECO HI WALL 12.000 BTU/h | UN | 980
30777 | AR COND.FAN&COIL A AR 20 TR | UN | 19350
10694 | AR COND.FAN&COIL A AR 4,2 TR | UN | 4220
10693 | AR COND.FAN&COIL A AR 6,2 TR | UN | 6320
12547 | AR COND.FAN&COIL A AR 7,5 TR | UN | 7250
4343 | AR COND.FAN&COIL A AR REMOTO 4,0 TR | UN | 3100
3654 | AR COND.FAN&COIL AMBIENTE TETO 42LSA14 Kcal/h 2709 | UN | 2360
3643 | AR COND.FAN&COIL AMBIENTE TETO 42LSA14116AWB Kcal/h 150 | UN | 1230
3662 | AR COND.FAN&COIL AMBIENTE TETO 42LSA14226A Kcal/h 1800 | UN | 1560
3622 | AR COND.FAN&COIL AMBIENTE TETO 42LSA14226AWB Kcal/h 150 | UN | 1310
3669 | AR COND.FAN&COIL AMBIENTE TETO 42LSA14226AWB Kcal/h 150 | UN | 1320
3624 | AR COND.FAN&COIL AMBIENTE TETO 42LSA14226AWB Kcal/h 180 | UN | 1560
3671 | AR COND.FAN&COIL AMBIENTE TETO 42LSA14226AWB Kcal/h 220 | UN | 1920
3636 | AR COND.FAN&COIL AMBIENTE TETO 42LSA14226AWB Kcal/h 245 | UN | 2130
3652 | AR COND.FAN&COIL AMBIENTE TETO 42LSA14226AWB Kcal/h 252 | UN | 2190
3634 | AR COND.FAN&COIL AMBIENTE TETO 42LSA14226AWB Kcal/h 258 | UN | 2250
3618 | AR COND.FAN&COIL AMBIENTE TETO 42LSA14226AWB Kcal/h 297 | UN | 2580
3628 | AR COND.FAN&COIL AMBIENTE TETO 42LSA14226AWB Kcal/h 300 | UN | 2620
3675 | AR COND.FAN&COIL AMBIENTE TETO 42LSA14226AWB Kcal/h 300 | UN | 2610
3674 | AR COND.FAN&COIL AMBIENTE TETO 42LSA14226AWB Kcal/h 307 | UN | 2670
3673 | AR COND.FAN&COIL AMBIENTE TETO 42LSA14226AWB Kcal/h 322 | UN | 2820
3637 | AR COND.FAN&COIL AMBIENTE TETO 42LSA14226AWB Kcal/h 325 | UN | 2830
3635 | AR COND.FAN&COIL AMBIENTE TETO 42LSA14226AWB Kcal/h 342 | UN | 2980
3650 | AR COND.FAN&COIL AMBIENTE TETO 42LSA14226AWB Kcal/h 342 | UN | 2980
3672 | AR COND.FAN&COIL AMBIENTE TETO 42LSA14226AWB Kcal/h 359 | UN | 3120
3621 | AR COND.FAN&COIL AMBIENTE TETO 42LSA20226 Kcal/h 378 | UN | 3280
3630 | AR COND.FAN&COIL AMBIENTE TETO 42LSA20226 Kcal/h 4100 | UN | 3600
3684 | AR COND.FAN&COIL AMBIENTE TETO 42LSA20226 Kcal/h 4100 | UN | 3570
3627 | AR COND.FAN&COIL AMBIENTE TETO 42LSA20226AWB Kcal/h 390 | UN | 2390
3617 | AR COND.FAN&COIL AMBIENTE TETO 42LSA20226AWB Kcal/h 393 | UN | 2270
3653 | AR COND.FAN&COIL AMBIENTE TETO 42LSA20226AWB Kcal/h 420 | UN | 2660
3681 | AR COND.FAN&COIL AMBIENTE TETO 42LSA21 Kcal/h 2166 | UN | 2700
3611 | AR COND.FAN&COIL AMBIENTE TETO 42LSA25 Kcal/h 4200 | UN | 2300
3696 | AR COND.FAN&COIL AMBIENTE TETO 42LSA25 Kcal/h 4500 | UN | 5360
3677 | AR COND.FAN&COIL AMBIENTE TETO 42LSA25 Kcal/h 4800 | UN | 5300
3679 | AR COND.FAN&COIL AMBIENTE TETO 42LSA25 Kcal/h 5100 | UN | 8400
3639 | AR COND.FAN&COIL AMBIENTE TETO 42LSA25226 Kcal/h 6000 | UN | 7360
3616 | AR COND.FAN&COIL AMBIENTE TETO 42LSA25226 Kcal/h 6192 | UN | 8360
3626 | AR COND.FAN&COIL AMBIENTE TETO 42LSA25226 Kcal/h 6450 | UN | 9360
3625 | AR COND.FAN&COIL AMBIENTE TETO 42LSA25226AWB Kcal/h 510 | UN | 2860
3619 | AR COND.FAN&COIL AMBIENTE TETO 42LSA25226AWB Kcal/h 513 | UN | 2890
3638 | AR COND.FAN&COIL AMBIENTE TETO 42LSA25226AWB Kcal/h 540 | UN | 2360
3676 | AR COND.FAN&COIL AMBIENTE TETO 42LSA25226AWB Kcal/h 540 | UN | 2360
3642 | AR COND.FAN&COIL AMBIENTE TETO 42LSA25226AWB Kcal/h 560 | UN | 2780
3644 | AR COND.FAN&COIL AMBIENTE TETO 42LSA25226AWB Kcal/h 570 | UN | 2450
3645 | AR COND.FAN&COIL AMBIENTE TETO 42LSA25226AWB Kcal/h 660 | UN | 2860
3700 | AR COND.FAN&COIL AMBIENTE TETO 42LSA30 Kcal/h 2166 | UN | 7200
3697 | AR COND.FAN&COIL AMBIENTE TETO 42LSA30 Kcal/h 4773 | UN | 3600
3698 | AR COND.FAN&COIL AMBIENTE TETO 42LSA30 Kcal/h 6207 | UN | 4670
3623 | AR COND.FAN&COIL AMBIENTE TETO 42LSA30226AWB Kcal/h 705 | UN | 2060
3629 | AR COND.FAN&COIL AMBIENTE TETO 42LSA30226AWB Kcal/h 720 | UN | 3760
3615 | AR COND.FAN&COIL AMBIENTE TETO 42LSA36226 Kcal/h 8208 | UN | 6250
3646 | AR COND.FAN&COIL AMBIENTE TETO 42LSA36226AWB Kcal/h 810 | UN | 3720
3641 | AR COND.FAN&COIL AMBIENTE TETO 42LSA36226AWB Kcal/h 840 | UN | 3870
3695 | AR COND.FAN&COIL AMBIENTE TETO 42LSA48 Kcal/h 9600 | UN | 7360
3692 | AR COND.FAN&COIL AMBIENTE TETO 42LSA55 Kcal/h 11930 | UN | 9350
3657 | AR COND.FAN&COIL AMBIENTE TETO 42LSA55 Kcal/h 6996 | UN | 5340
3670 | AR COND.FAN&COIL AMBIENTE TETO Kcal/h 10.200 42LSA44226 | UN | 12770
3614 | AR COND.FAN&COIL AMBIENTE TETO Kcal/h 4220 42SLA22026AW | UN | 3270
911 | AR COND.FAN&COIL CENTRAL HORIZ. 38100 Kcal/h 50,9TR ITC | UN | 49100
1431 | AR COND.FAN&COIL HITACHI LIMIT/LOAD RES/REAQ.6KW | UN | 10813
1439 | AR COND.FAN&COIL HITACHI LIMIT/LOAD RES/REAQ.9KW | UN | 14850
30771 | AR COND.FAN&COIL HITACHI RAH KZ 12 8 FILAS FILTRO G3 | UN | 11520
1419 | AR COND.FAN&COIL HITACHI RAH KZ 20 8 FILAS FILTRO G3 | UN | 19250
1424 | AR COND.FAN&COIL HITACHI RAH KZ 20 V=15200m3/h | UN | 19100
1383 | AR COND.FAN&COIL HITACHI RAH KZ 20 VENT.LIMIT LOAD | UN | 19260
23561 | AR COND.FAN&COIL HITACHI RAH KZ 5 8 FILAS FILTRO G3 | UN | 4890
1795 | AR COND.FAN&COIL HITACHI RAH-KZ 10 8FILAS/FILTRO G3 | UN | 7690
1430 | AR COND.FAN&COIL HITACHI RAH-KZ 15 8FILAS/FILTRO G3 | UN | 14420
23559 | AR COND.FAN&COIL HITACHI VENT.LIMIT/LOAD R/REAQ.12KW | UN | 12560
23558 | AR COND.FAN&COIL HITSCHI VENT.LIMIT LOAD-R/EL.REAQ.9KW | UN | 8523
3705 | AR COND.FAN&COIL HORIZONTAL CENTRAL 50,97 TR | UN | 48780
2847 | AR COND.FAN&COIL TR.WAVE 8 FIL.FG1+G3 1150m3/h 7PE4 | UN | 4429.92
2849 | AR COND.FAN&COIL TR.WAVE 8 FIL.FG1+G3 2300m3/h 7PE6 | UN | 4752.6
2848 | AR COND.FAN&COIL TR.WAVE 8 FIL.FG1+G3 3450m3/h 7PE5 | UN | 5250
2844 | AR COND.FAN&COIL TR.WAVE 8 FILAS F3 3Kv 1200m3/h 7PE1 | UN | 5890
2845 | AR COND.FAN&COIL TR.WAVE 8 FILAS FG3 9Kv 4200m3/h 7PE2 | UN | 7420.29
2846 | AR COND.FAN&COIL TR.WAVE 8 FILAS FG3 9Kv 4700m3/h 7PE3 | UN | 8420
5232 | AR COND.FAN&COIL/VENT.LIMIT LOAD/RES.ELETR.REAQ.12KW G3 | UN | 30570
1384 | AR COND.FANCOLETE AMBIENTE FILTRO 2,5 TR | UN | 2460
1385 | AR COND.FANCOLETE AMBIENTE FILTRO 3 TR | UN | 2940
37762 | AR COND.JANELA 7.000 BTU'S | UN | 600
88523 | AR COND.JANELA 7.500 BTU'S | UN | 900
72511 | AR COND.JANELA SPRINGER CARIER 21.000 BTU'S | UN | 1960
36936 | AR COND.JANELA SPRINGER CARRIER 12.000 BTU'S | UN | 1129
36939 | AR COND.JANELA SPRINGER CARRIER 30.000 BTU'S | UN | 2720
36938 | AR COND.JANELA SPRINGER CARRIER 7.500 BTU'S | UN | 820
6208 | AR COND.JANELA SPRINGER DUO ELETRONICO 10.000 BTU'S | UN | 939
36937 | AR COND.JANELA SPRINGER ELETRONICO SILENTIA 18.000 BTU'S | UN | 1650
6207 | AR COND.JANELA SPRINGER SILENTIA ELETRONICO 21.000 BTU'S | UN | 1759
4255 | AR COND.SELF CONTEINED A AGUA 10TR | UN | 7260
4357 | AR COND.SELF CONTEINED AR INCORPORADO 16TR | UN | 11520
4256 | AR COND.SELF CONTEINED REMOTO 1,5 TR | UN | 1450
4258 | AR COND.SELF CONTEINED REMOTO 2,0 TR | UN | 13210
71412 | AR COND.SPLIT CASSETE 28.000BTU'S LG | UN | 1700
3707 | AR COND.SPLIT HI-WALL 7.000 BTU'S RHEEM | UN | 978
36950 | AR COND.SPLIT LIBERO E+INVERTER 9.000BTU'S LG | UN | 989
361 | AR COND.SPLIT PISO/TETO 18000 BTU'S | UN | 3256
362 | AR COND.SPLIT PISO/TETO 24000 BTU'S | UN | 3798
71103 | AR COND.SPLIT SPRINGER CARRIER 12.000 BTU'S | UN | 1374
16106 | AR COND.TORRE RESFRIAMENTO ALPINA VAZAO AGUA 15m3/h | UN | 54280
12503 | AR COND.TORRE RESFRIAMENTO ALPINA VAZAO AGUA 50m3/h | UN | 42750
16101 | AR COND.UNID.RESFRIADORA 150TR COM COMPRESSOR PARAFUSO | UN | 145600
22961 | AR CONDIC. AIR SPLIT SYSTEM 9000 BTU'S | UN | 1230
3706 | AR CONDICIONADO CENTRAL CHILLER 78,9 TR | UN | 142300
36809 | AR CONDICIONADO DE JANELA 18.000 BTU'S | UN | 1830
36811 | AR CONDICIONADO DE JANELA 21.000 BTU'S | UN | 2490
36804 | AR CONDICIONADO DE JANELA 7500 BTU'S | UN | 1299
1023 | AR CONDICIONADO EVAPORATIVO FILTRAGEM G-1 15300m3/h | UN | 25000
325 | AR CONDICIONADO JANELA 7500 BTU'S | UN | 849
23139 | AR CONDICIONADO PISO/TETO 30.000 BTU'S ELGIN ATUALLE | UN | 3269
2761 | AR CONDICIONADO SPLIT 9000 BTU'S | UN | 1476
23140 | AR CONDICIONADO SPLIT PISO/TETO 60000 BTU'S | UN | 6999
68856 | AR CONDICIONADO TRI SPLIT MIDEA ELITE 3X9.000BTU'S NEW | UN | 5660
68752 | AR CONDICIONADO UNDER CELLING 60.000 BTU'S CARRIER | UN | 5299
68690 | AR CONDICIONDO SPLIT HI-WALL 22.OOOBTU'S MAXIFLEX SPRINGER | UB | 1179
36963 | AR SPLIT CASSETE 18.000 BTU'S CARRIER 360 GRAUS KCD | UN | 2054.98
36964 | AR SPLIT CASSETE 24.000 BTU'S | UN | 2460.91
36965 | AR SPLIT CASSETE 30.000 BTU'S | UN | 3960
36951 | AR SPLIT HI-WALL 12.000 BTU'S | UN | 1890
36952 | AR SPLIT HI-WALL 18.000 BTU'S | UN | 1931.86
36969 | AR SPLIT PISO/TETO 24.000 BTU'S | UN | 4695.3
36970 | AR SPLIT PISO/TETO 30.000 BTU'S | UN | 6028.29
36971 | AR SPLIT PISO/TETO 36.000 BTU'S | UN | 6699.23
77148 | ARAME CONCRETO PROTENDIDO CP 150 8,0mm (0,395kg/m) | KG | 5.97
410 | ARAME FARPADO | M | 0.42
1733 | ARAME GALVANIZADO #10 AWG | KG | 7.33
36844 | ARAME GALVANIZADO #12 AWG | KG | 6.19
347 | ARAME GALVANIZADO #14 AWG | KG | 7.98
24603 | ARAME GALVANIZADO #16 AWG (0,032kg/m) METRO | M | 0.67
776 | ARAME GALVANIZADO #18 AWG 1,24mm | KG | 13.42
62228 | ARAME GALVANIZADO #20 BWG 0,89mm | KG | 13.56
19635 | ARAME PARA GABIAO ACO BTC ZINCO ALUMINIO 2,2mm | KG | 8.31
400 | ARAME RECOZIDO ISGW #16 (0,032kg/m) (55 AMARRAS/pm3) | KG | 6.48
5034 | ARAME/PINO FURADO 1/4"/FINCAPINO C22/PREGO-FORRO STERN | UN | 0.91
30873 | ARANDELA 3945 PL 100W | UN | 19.9
44854 | ARANDELA 90 GRAUS A PROVA DE TEMPO 100W | UN | 69.4
6229 | ARANDELA BLINDADA F/5011 | UN | 123
166675 | ARANDELA DE SOBREPOR INTERNA EM ALUMÍNIO - HANSA REFAR197 | UN | 49.94
44855 | ARANDELA DECORATIVA LUZ AZUL EM PAREDE | UN | 30.95
44853 | ARANDELA DECORATIVA OVAL BRANCA | UN | 51.95
44851 | ARANDELA DECORATIVA RAFAEL PACCI 100W BRANCA 6850 | UN | 83.65
44852 | ARANDELA DECORATIVA TIPO LUA CHEIA | UN | 35.6
44850 | ARANDELA EM POLICARBONATO PARA 100W | UN | 65.2
4605 | ARANDELA EMB.REFL.ASIMETR.AL.ANOD.1 LAMP.26W R=1x26W | UN | 101.95
4640 | ARANDELA EXTERNA ALUM.PINTADO 1 LAMPADA ELETRONICA 20W | UN | 66.9
4638 | ARANDELA INTERIOR PARA 1 LAMPADA ELETRONICA 20W | UN | 87.65
166674 | ARANDELA PARA PAREDE EM AÇO INOX - TLF 22 TASCHIBRA | UN | 134.19
41124 | ARANDELA PARA PAREDE TLF 21 EM AÇO INOX - TLF 21 TASCHIBRA | UN | 67.82
16666 | ARANDELA RETANGULAR EM ALUMÍNIO COM VIDRO - REF 814 BRANCO | UN | 133.56
9551 | ARANDELA SOBREPOR COM LAMPADA FLUORESCENTE 18W | UN | 68.25
4630 | ARANDELA SOBREPOR/ORIENTACAO DEGRAUS 1 LAMP.HALOPIN 40W | UN | 193.7
4604 | ARANDELA TUBULAR C/VIDRO FOSCO 1 LAMP.DULUX-EL 20W | UN | 92.35
4633 | ARANDELA TUBULAR-1 LAMP.ELETR.20W P.BAIXO e 75W P.CIMA | UN | 67.8
46852 | ARBOREA FRUTIFERA M.PORTE-GOIABEIRA-PSIDIUM GUAYAVA | UN | 365
73581 | ARBOREA FRUTIFERA MED.PORTE-COQUEIRO-COCOS NUCIFERA | UN | 36
20091 | ARBOREA FRUTIFERA MEDIO PORTE-COQUEIRO-COCOS NUCIFERA | UN | 36
46853 | ARBOREA FRUTIFERA-CAJUEIRO-ANACARDIUM OCCIDENTALI | UN | 50
75231 | ARBOREA FRUTIFERA-CARAMBOLEIRA-AVERRHOA CARAMBOLA | UN | 350
75234 | ARBOREA FRUTIFERA-LIMOEIRO-CITRUS LIMONIUM | UN | 250
72521 | ARBOREA FRUTIFERA-MANGA JASMIM-PLUMERIA RUBRA | UN | 50
75221 | ARBOREA FRUTIFERA-MANGA ROSA-PLUMERIA RUBRA | UN | 630
73582 | ARBOREA FRUTIFERA-MANGUEIRA-MANGIFERA INDICA | UN | 60
73585 | ARBOREA FRUTIFERA-PITANGUEIRA-EUGENIA VINIFLORA | UN | 420
15112 | ARBOREA FRUTIFERA-TAMAREIRA ANAN-PHOENIX ROEBELINII | UN | 60
15189 | ARBOREA G.PORTE-EMBIRUCU-PSEUDOBOMBAX GRANDIFLORUS | UN | 850
15140 | ARBOREA GRANDE PORTE-CASSIA GRANDE-CASSIA GRANDIS | UN | 750
8486 | ARBOREA GRANDE PORTE-FLAMBOYANT-POINCIANA REGIA | UN | 520
5098 | ARBOREA GRANDE PORTE-IPE ROSA-TABEBUIA AVELLANEDA | UN | 630
5099 | ARBOREA GRANDE PORTE-PAINEIRA-CHORISIA SPECIOSA | UN | 534
11407 | ARBOREA GRANDE PORTE-PALMEIRA IMPERIAL-ROYESTONEA OLERA | UN | 1250
5104 | ARBOREA GRANDE PORTE-PAU FERRO-CAESALPINEA FERREA | UN | 420
75233 | ARBOREA GRANDE PORTE-PRIMAVERA-BOUGANVILLEA GLABRA | UN | 1260
75228 | ARBOREA GRANDE PORTE-SIBIPURUNA-CAESALPINEA PECTPPROIDE | UN | 680
46851 | ARBOREA JACARANDA DO MATO-MACHAERIUM ACUTIFOLIUM | UN | 470.4
39881 | ARBOREA M.PORTE-IBIPURUNA-CASESALPINEA PELTOPHOROIDE | UN | 260
15165 | ARBOREA MD.PORTE-QUARESMA ROSA-TIBOUCHINA GRANULOSA | UN | 136
8490 | ARBOREA MED.PORTE-BOUGANVILLE VERMELHO-BOUGANVILAE GLAB | UN | 245
30261 | ARBOREA MED.PORTE-MIRIMDIBA-LAPHOENSIA GLYPTOCARPA | UN | 236
5043 | ARBOREA MED.PORTE-MIRINDIBA AZUL-LAPHOENSIA ECHINATA | UN | 158
15170 | ARBOREA MED.PORTE-SALGUEIRO CHORAO-SALIX HUMBOLDTIAN | UN | 453
8487 | ARBOREA MEDIO PORTE-AROEIRA-TERMINALIA CATRAPPA | UN | 145
62511 | ARBOREA MEDIO PORTE-BAUANIA-BAUHINIA VARIEGATA | UN | 236
8488 | ARBOREA MEDIO PORTE-CASSIA IMPERIAL-CASSIA FISTULA | UN | 165
15164 | ARBOREA MEDIO PORTE-CHORAO MEXICANO-SCHINUS MOLLE | UN | 258
75237 | ARBOREA MEDIO PORTE-FICUS-FICUS BENJAMINUM | UN | 245
39884 | ARBOREA MEDIO PORTE-IPE AMARELO-TABEBUIA ROSEO ALBO | UN | 168
15167 | ARBOREA MEDIO PORTE-IPE AMARELO-TABEBUIA VELLOSII | UN | 232
15163 | ARBOREA MEDIO PORTE-IPE DO CERRADO-TABEBUIA IMPERTIGINOSA | UN | 86.6
75238 | ARBOREA MEDIO PORTE-JATOBA-MIMENOSA STILLOCARPA | UN | 623
39882 | ARBOREA MEDIO PORTE-MULUNGU-ERYTRINA VELUTINA | UN | 265
75232 | ARBOREA MEDIO PORTE-PATA DE VACA-BAUHIMIA VARIEGATA | UN | 360
15171 | ARBOREA MEDIO PORTE-PAU BRASIL-CAESALPINAE ECHINATA | UN | 452
75222 | ARBOREA MEDIO PORTE-SANCHESIA-SANCHESIA NOBILIS | UN | 230
73584 | ARBOREA MEDIO PORTE-SOMBREIRO-CLITOREA RACEMOSA | UN | 265
8620 | ARBOREA MEFIO PORTE-AMENDOEIRA-AMENDOLA FLUVIS | UN | 65.3
75229 | ARBOREA MEFO PORTE-AGAVE-AGAVE ATTENUATA | UN | 56
15101 | ARBOREA PENDENTE-CIPO DE SAO JOAO-PYROSTEGIA VENUSTA | UN | 60
30260 | ARBOREA-ALDRAGO MEDIO PORTE-PTEROCARPUS VIOLACIUS | UN | 53.2
15111 | ARBOREA-ARVORE DO VIAJANTE-RAVENALA MADAGASCARIENSIS | UN | 75.6
75230 | ARBOREA-PALMEIRA VEITIQUIA-VEITHICHIA MERRILLI | UN | 25.5
62512 | ARBORETA-ACACIA AMARELA-CASSIA FERRUGINEA | UN | 45.5
5115 | ARBORETA-ACALIFA-ACALIPHA WILKESIANA | UN | 32.3
62516 | ARBORETA-ARECA BAMBU-CRISALIDOCARPIUS LUTENSIS | UN | 36.2
62601 | ARBORETA-ARECA MEDIO PORTE-ARECA TRIANDA | UN | 63
15113 | ARBORETA-BICO DE PAPAGAIO-EUPHORBIA PULCHERRINA | UN | 26.2
15121 | ARBORETA-CHEFLERA-SHEFFLELERA ACTINOPHYLLA | UN | 29.6
15110 | ARBORETA-ESPIRRADEIRA-NERIUN OLEANDER | UN | 80
62602 | ARBORETA-LAGESTROEMIA-LAGESTROEMIA INDICA | UN | 63
62517 | ARBORETA-PALMEIRA CARIOCA-MICROCOELLUN WEDELLIANUN | UN | 32
15123 | ARBORETA-PALMEIRA GUARIROBA DO CAMPO-LICUALA GRANDIS | UN | 30
62518 | ARBUSTIVA FRUTIFERA ACEROLA-MALSEPHIA GLABRA | UN | 156
62519 | ARBUSTIVA FRUTIFERA-ROMAN-PUNICA GRANATUM | UN | 98
36201 | ARBUSTIVA PENDENTE-CONGEIA-CONGEA TORMENTOSA | UN | 26
15151 | ARBUSTIVA PENDENTE-RUSSELIA EQUISETIFORMIS | UN | 12
36215 | ARBUSTIVA-ABACAXI ROCHO-TRADESCANTIA SPATHACEA | UN | 30
8201 | ARBUSTIVA-ALLAMANDA CATHARTICA | UN | 27.5
36212 | ARBUSTIVA-ALPINIA-ALBINIA PURPURATA | UN | 36.2
8202 | ARBUSTIVA-ASYSTASIA COROMAN NEES | UN | 26
8492 | ARBUSTIVA-AZALEIA BRANCA-RODODENDRON INDICUS | UN | 35
8494 | ARBUSTIVA-AZALEIA ROSA-RHODODENDRUM INDICUS | UN | 26
8493 | ARBUSTIVA-AZALEIA VERMELHA-RHODODENDRUM INDICUS | UN | 23
39887 | ARBUSTIVA-AZALEIA-RHODODENDRON x SIMENSII | UN | 42.2
5049 | ARBUSTIVA-BAMBUZINHO-(PALMACEA)-BAMBUSA GRACILIS | UN | 30
5117 | ARBUSTIVA-BARBA DE SERPENTE-OPHIOPOGON JABURAN | UN | 12.36
30258 | ARBUSTIVA-BELA EMILIA (PALMACEA) PLUMBAGO CATHE | UN | 36
5046 | ARBUSTIVA-BEM ME QUER-LANTANA CAMARA | UN | 23
8489 | ARBUSTIVA-BOUGANVILLE ROSA-BOUGANVILAE ARBOREA | UN | 90
8491 | ARBUSTIVA-BOUGANVILLE ROXO-BOUGANVILEA GLABRA | UN | 65
36206 | ARBUSTIVA-BUXINHO-BUXUS SEMPERVIRENS | UN | 15
15174 | ARBUSTIVA-CAMARAO (PALMACEA)-PACAYSTASIA LUTEA | UN | 23.3
46861 | ARBUSTIVA-CAMARAO AMARELO-PACHYSTACHYS LUTEA | UN | 32.3
5047 | ARBUSTIVA-CAMARAO VERMELHO-PACHYSTACHIS LUTEA | UN | 36.3
46854 | ARBUSTIVA-CASSIA AMARELA-CASSIA SPECIOSA | UN | 35.2
8212 | ARBUSTIVA-CASSIA BICAPSULARIS | UN | 25.56
5044 | ARBUSTIVA-CASSIA SIAMESA-CASSIA SIAMEA | UN | 20.2
8208 | ARBUSTIVA-CLUSIA FLUMINENSIS | UN | 26.52
8213 | ARBUSTIVA-CLUSIA TERMINALIS | UN | 26.36
8211 | ARBUSTIVA-COCCOLOBA UVIFERA | UN | 32.23
62527 | ARBUSTIVA-COLEUS-COLEUS BLUMEL | UN | 36.6
8216 | ARBUSTIVA-CONGEA TORMENTOSA ROXA | UN | 32.3
8214 | ARBUSTIVA-CORDYLINAE ARGENTEA | UN | 26.32
8946 | ARBUSTIVA-CORDYLINAE FULVA | UN | 26.56
8210 | ARBUSTIVA-CORDYLINAE TERMINALIS | UN | 25.5
39886 | ARBUSTIVA-COSTELA DE ADAO-MONSTERA DELICATA | UN | 49.94
8209 | ARBUSTIVA-CRINUM ASIATICUM | UN | 26.56
61890 | ARBUSTIVA-CRISTA DE GALO | UN | 6
75235 | ARBUSTIVA-CROTONS-CANADIEN VARIEGATUN | UN | 32.25
5114 | ARBUSTIVA-CURGULICO-CURGULIGO CAPITULATA | UN | 6.52
36213 | ARBUSTIVA-DINHEIRO EM PENCA-CALLISIA REPENS | UN | 8.6
62529 | ARBUSTIVA-DRACENA AZUL-DRACAENA FRAGANS | UN | 52.3
8220 | ARBUSTIVA-DRACENA-DRACAENA FRAGANS | UN | 50
15122 | ARBUSTIVA-DRACENA-DRACAENA MARGINATA | UN | 42.25
39888 | ARBUSTIVA-ESPONJA-CALLIANDRA BREVIPES | UN | 36.66
8495 | ARBUSTIVA-EUFORBIA-EUPHORBIA CARACASANA | UN | 123
62528 | ARBUSTIVA-GIRASOL-HELLACATHUS ANNUS | UN | 45
8224 | ARBUSTIVA-HEMEROCALLIS FULVA | UN | 26
62526 | ARBUSTIVA-HIBISCO-HIBISCUS SYRIACUS | UN | 20
8225 | ARBUSTIVA-IXORA COCCINEA | UN | 45
62531 | ARBUSTIVA-IXORA-IXORA COCCINEA | UN | 20
46858 | ARBUSTIVA-JASMIM MANGA/ RUBRA-JASMINUN MESNYII | UN | 12.56
8228 | ARBUSTIVA-LIMNOCHARIS FLAVA | UN | 23.36
33522 | ARBUSTIVA-LINGUSTRO CHINES-INGUSTRUM SINENSIS | UN | 23
15177 | ARBUSTIVA-LINGUSTRO-LINGUSTRUM SINENSE | UN | 32.2
36207 | ARBUSTIVA-LIRIO DA PAZ-MONSTERA DELICATTA | UN | 10
39889 | ARBUSTIVA-PALMEIRA IMPERIAL-RAPHIS EXCELSA | UN | 365
31261 | ARBUSTIVA-PALMEIRA SAGU-CUCAS REVOLUTA | UN | 53
8231 | ARBUSTIVA-PHILODENDRON BIPINNATI | UN | 32.36
8234 | ARBUSTIVA-PHILODENDRON WILSONII | UN | 26.3
31263 | ARBUSTIVA-PITEIRA DO CARIBE-AGAVE AUGUSTIFOLIA | UN | 65.2
36209 | ARBUSTIVA-SALVIA ROSA-SALVIA INVOLUCRATA | UN | 16.3
36202 | ARBUSTIVA-SALVIA VERMELHA-SALVIA SPLENDENS | UN | 56.6
15176 | ARBUSTIVA-TAMAREIRA (PALMACEA)-PHOENIX ROBELINI | UN | 54.6
8239 | ARBUSTIVA-TIBOUCHINA RADULA MARK | UN | 36.6
75224 | ARBUSTIVA-UNHA DE GATO-FICUS PUMICELIA | UN | 56
31260 | ARBUSTIVA-VINCA (PALMACEA)-CATHARANTUS ROSEUS | UN | 75.3
73588 | ARBUSTIVA-YUCA GLORIOSA | UN | 52.2
8243 | ARBUSTIVA-ZEBRINA PENDULA | UN | 42.2
62530 | ARBUSTIVO-SABIAH-MIMOSEA CAESALPINIFOLIA | UN | 115.3
7206 | ARCO DE SERRA MANUAL AJUSTAVEL COM LAMINA | PC | 23.9
110 | AREIA FINA LAVADA | M3 | 74.5
2 | AREIA GROSSA FORNECIDA EM SACOS (0,013m3=80 Sacos/m3) | SC | 1.07
100 | AREIA GROSSA LAVADA | M3 | 83
101 | AREIA GROSSA PARA PAVIMENTACAO | M3 | 83
98 | AREIA MEDIA LAVADA | M3 | 61.43
80053 | AREIA MEDIA/GROSSA PARA DRENO | M3 | 83
66466 | AREIA PEROLA-GRANULOMETRIA 1 a 3,6mm (FILTRO POCO ART.) | M3 | 65
28592 | ARENOSO/SAIBRO/TERRA DE EMBOCO/BARRO | M3 | 43
28593 | AREOLA/SAIBRO FORNECIDO EM SACOS (13,3mm3=80 Sacos/m3) | UN | 130
7670 | ARESTA PARA CHAPA CIMENTICIA 6mm | UN | 15
28412 | ARGAM.ALTA RESISTENCIA DURBETON DM/4 ANTIDERRAPANTE | KG | 0.45
5432 | ARGAMASSA ALTA RESISTENCIA KORODUR PL | KG | 1.3
5433 | ARGAMASSA ALTA RESISTENCIA KORODUR POX | KG | 1.07
5431 | ARGAMASSA ALTA RESISTENCIA KORODUR WH | KG | 1.07
78108 | ARGAMASSA DE PROTECAO PRIMARIA COM IGOLFLEX | M2 | 18.76
78109 | ARGAMASSA DE PROTECAO PRIMARIA COM POLIESTER | M2 | 12
2514 | ARGAMASSA DE REGULARIZACAO IMPERMEAVEL VEU POLIESTER | M2 | 4.91
55802 | ARGAMASSA EMBOCO EXT.LAFARGE QUALICOLA 17,2kg/m2 x cm | KG | 0.64
8232 | ARGAMASSA LAFARGE QUALICOLA PARA REBOCO 1,4kg/mm/m2 | KG | 0.54
310 | ARGAMASSA LAFARGE QUALICOLA/REBOCO INTERNO/1,4kg/mm/m2 | KG | 0.94
55855 | ARGAMASSA POLIMERICA COM RODHOPAS (4,27kg/m2) 30MPa | KG | 5.96
6771 | ARGAMASSA PREFABRICADA PARA ARDOSIA(4,0kg/m2) | KG | 0.54
87024 | ARGAMASSA PREFABRICADA PARA ASSENT.TIJOLOS 12,8kg/m2 | KG | 0.54
33311 | ARGAMASSA PREFABRICADA PARA BLOCO CONCRETO/6,6kg/m2 | KG | 0.54
42521 | ARGAMASSA PREFABRICADA PARA CERAMICA (4,50kg/m2) | KG | 0.99
30116 | ARGAMASSA PREFABRICADA PARA CHAPISCO A COLHER(4,2kg/m2) | KG | 2.69
87021 | ARGAMASSA PREFABRICADA PARA CONTRAPISO(12,80 kg/m2xcm) | KG | 0.54
33838 | ARGAMASSA PREFABRICADA PARA REJUNTAMENTO 0,45kg/m2 | KG | 4.5
25049 | ARGAMASSA PREFABRICADA POLIMERICA RES.30MPa(15,3kg/m2) | KG | 0.32
12427 | ARGAMASSA PRONTA ASSENTAMENTO TIJOLO FURADO 21,0kg/m2 | KG | 0.59
4134 | ARGAMASSA PRONTA BARITA MMS10-PROT.RADIOLOGICA(25kg/cm) | KG | 4
87023 | ARGAMASSA PRONTA COLANTE PARA AZULEJOS 4,5kg/m2 | KG | 1.39
7038 | ARGAMASSA PRONTA COLANTE PARA PORCELANATO 4,5kg/m2 | KG | 1.64
87022 | ARGAMASSA PRONTA DECORATIVA QUARTZOLIT(sc20kg/4,2l-agua | KG | 0.59
12331 | ARGAMASSA PRONTA FERMA QUARTZOLIT P/MARMORES 4,0kg/m2 | KG | 2.19
62139 | ARGAMASSA PRONTA FERMA QUARTZOLIT P/MOSAICOS 6,0kg/m2 | KG | 2.54
6523 | ARGAMASSA PRONTA FERMA QUARTZOLIT PARA GRANITOS 4kg/m2 | KG | 2.19
42112 | ARGAMASSA PRONTA FERMAGLASS-p/TIJOLOS DE VIDRO 8,6kg/m2 | KG | 1.4
10518 | ARGAMASSA PRONTA FIBRO FLEX (ACM) PARA DUTOS STYROFOAM | KG | 0.5
25002 | ARGAMASSA PRONTA PARA CERAMICA INTERNA(4,0kg/m2) | KG | 0.99
42519 | ARGAMASSA PRONTA PARA REJUNTAMENTO CERAMICO(0,45kg/m2) | KG | 2.74
25001 | ARGAMASSA PRONTA QUALICOLA LAFARGE PISO EM PISO 4kg/m2 | KG | 1.39
8233 | ARGAMASSA PRONTA QUALIMASSA MULTI USO (17kg/cm-m2) | KG | 0.54
87012 | ARGAMASSA PRONTA QUALIMASSA P/ENCHIMENTO VAOS | KG | 0.54
87011 | ARGAMASSA PRONTA QUALIMASSA SACO 50kg | UN | 10.9
8820 | ARGAMASSA PRONTA QUARTZOLIT/PASTILH 8mm (3,52kg/m2) | KG | 4.99
8832 | ARGAMASSA PRONTA QUARTZOLIT/PASTILHA 20mm (3,52kg/m2) | KG | 4.99
7036 | ARGAMASSA PRONTA QUARTZOLIT/PASTILHA CERAMICA 6,0kg/m2 | KG | 4.99
8003 | ARGAMASSA PRONTA QUARTZOLIT/PASTILHA DE VIDRO 6,0kg/m2 | KG | 1.4
8617 | ARGAMASSA PRONTA TERMOACUSTICA 1" JATEADA EM PAREDES | KG | 1.74
75 | ARGAMASSA PRONTA TEXTURA TERRACOR GRAFITTO 17kg/m2 | KG | 4.39
30115 | ARGAMASSA PRONTA XAPISCOFIX/CHAPISCO COM ROLO 1,2kg/m2 | KG | 2.69
320 | ARGAMASSA PRONTA/MASSA UNICA MULTIMASSA 17kg/cm/m2 | KG | 0.54
22468 | ARGAMASSA PRONTA/PORCELANATO GRANDE TAMANHO 6,55kg/m2 | KG | 1.64
2500 | ARGAMASSA REGULARIZACAO PRIMARIA VEU POLIESTER/SIKA | M2 | 5.93
87020 | ARGAMASSA TERRACOR GRAFITTO | KG | 4.39
321 | ARGAMASSA-REBOCO TEXTURIZADO LAFARGE 1,4kg/cmxm2 | KG | 4.39
479 | ARGILA EXPANDIDA PARA DRENAGEM/ISOLAMENTO TERMICO | KG | 241.77
10690 | ARGOLA DE ACO 5/8" COM TIRANTE SOLDADO+PORCA/ARRUELA | UN | 42.72
18133 | ARMACAO 3x16 PRESSBOW PARA POSTE 1x1 ISOLADOR | UN | 96
12036 | ARMACAO 3x16 PRESSBOW PARA POSTE 2x2 ISOLADORES | UN | 65.6
7143 | ARMACAO 3x16 PRESSBOW PARA POSTE 3x3 ISOLADORES | UN | 98.6
18134 | ARMACAO 3x16 PRESSBOW PARA POSTE 4x4 ISOLADORES | M2 | 163
8471 | ARMACAO DE ALUMINIO C28 PARA DIVISORIAS | M2 | 86
8474 | ARMACAO DE ALUMINIO C28 PARA VIDRO TEMPERADO | M2 | 68
4194 | ARMACAO SINALIZACAO COM 2 LAMPADAS | CJ | 123
47785 | ARMACAO-CONJUNTO DE HASTE/ISOLADOR E ROLDANA | UN | 125
99826 | ARMADOR ADICIONAL+30% PERICULOSIDADE | H | 9.29
99819 | ARMADOR DE ACO PROTENDIDO | H | 7.15
99820 | ARMADOR PARA ACO CA-50/60 | H | 7.15
99300 | ARMADOR ou FERREIRO | H | 7.15
94248 | ARMADOR-EMPREITADA-ACO CA-50 (11248) | KG | 1.36
94249 | ARMADOR-EMPREITADA-ACO CA-60 (11249) | KG | 1.36
3020 | ARMARIO ACO 2 PORTAS 1,50x0,90x0,350m | UN | 399
8438 | ARMARIO ACO 2 PORTAS ABRIR 1,9x0,8 x0,40m | UN | 380
3015 | ARMARIO ACO 2 PORTAS ABRIR 2,00x0,90x0,47 CHAPA 24 | UN | 589
3021 | ARMARIO ACO 2 PORTAS VIDRO 1,70x0,75x0,35m | UN | 785
21074 | ARMARIO ACO ECT 1,0x1,5m 24 BOXES C/ENTR.+PORTA SAIDA | UN | 565
88193 | ARMARIO ACO ESCOVADO CRISMASTER 0,72x0,71 - CRIS-METAL | UN | 620.6
3037 | ARMARIO ACO PARA COZINHA 0,8x0,32x0,57m | UN | 136.3
3013 | ARMARIO ACO PORTAS DE ABRIR 2,0x,1,20x0,47m CHAPA 24 | UN | 410
3014 | ARMARIO ACO PORTAS DE ABRIR 2,0x1,20x0,47m CHAPA 24 | UN | 590
14003 | ARMARIO BOX AEREO VERTICAL BRANCO - BUMI | UN | 264
6467 | ARMARIO DE PRIMEIROS SOCORROS 48x30x10cm SETON C3954 | UN | 800.6
5016 | ARMARIO ESTETICA/DEPILACAO 0,74x1,0425mMDF+LAMIN.COMPL. | UN | 525
3341 | ARMARIO INCENDIO 70 x 50 x 25cm | UN | 236
3343 | ARMARIO INCENDIO 90 x 60 x 17cm | UN | 265
3342 | ARMARIO INCENDIO 90 x 80 x 25cm | UN | 325
3344 | ARMARIO INCENDIO 90 x 80 x 30cm DUPLA FACE | UN | 1230
5086 | ARMARIO INF. BAR MDF+LAMINADO 6 PORTAS 2,8x0,74m COLOC | UN | 2730
5084 | ARMARIO INF.COPA MDF+LAMINADO 0,74x2,4m COLOCADO | UN | 2030
4232 | ARMARIO MADEIRA 52x60x74cm (0.312m2) | M2 | 360
8955 | ARMARIO MADEIRA DE LEI ENCERADA | M2 | 490
6468 | ARMARIO MADEIRA REVESTIDO EM LAMINADO | M2 | 316
322 | ARMARIO MADEIRA SOB BANCAS-COMPENSADO/LAMINADO | M2 | 632
88194 | ARMARIO SOBREPOR CRISBRANCO ACETINADO REF1127 CRIS-METAL | UN | 250.3
4700 | ARMARIO SOBREPOR PARA WC 0,33x0,485 COM ESPELHO - CRIS-METAL | UN | 167.75
5085 | ARMARIO SUP. BAR MDF+LAMINADO 6 PORTAS COLOCADO | UN | 1750
5083 | ARMARIO SUP.COPA MDF+LAMINADO 0,65x2,4m+puch.PROC.COLOC | UN | 1750
3867 | ARMARIO SUSPENSO LABORATORIO (MODELO 05) | UN | 804.01
4231 | ARMARIO/ARQUIVO 80 x 165cm (1,056m2) | M2 | 398
316 | ARMARIOS METALICOS | M2 | 453
317 | ARMARIOS TECNICOS MADEIRA/LAMINADO | M2 | 630
99264 | ARQUITETO JUNIOR | H | 63.69
99901 | ARQUITETO PLENO | H | 73.08
99265 | ARQUITETO SENIOR | H | 86.59
91081 | ARQUIVISTA | H | 9
99657 | ARQUIVISTA TECNICO | H | 6
3018 | ARQUIVO ACO 4 GAVETAS 1,033x0,70x0,47m CHAPA 22 | UN | 360
3019 | ARQUIVO ACO 4 GAVETAS 1,033x0,79x0,60m CHAPA 24 | UN | 329
3036 | ARQUIVO ACO 4 GAVETAS 1,34x0 47x0,57m | UN | 420
18575 | ARREMATE ALUMINIO 0,70m INFERIOR | M | 16.47
18574 | ARREMATE ALUMINIO 0,70m SUPERIOR | M | 16.47
8632 | ARREMATE BOLEADO MADEIRA | M | 2.4
6470 | ARREMATE DE METAL PARA TAPETE | M | 3.9
31551 | ARREMATE P/STEEL DECK ESPESURA 8mm ACO ASTM A563/G40 | M2 | 1.65
31552 | ARREMATE PARA LAJE ACO ASTM A653 GRAU 33 8mm | M | 86
3108 | ARRUELA ACO 1" | UN | 0.49
3422 | ARRUELA ACO 1/2" | UN | 0.18
28048 | ARRUELA ACO 1/4" x 1/2" | UN | 0.09
28068 | ARRUELA ACO 1/4"x3/4" | UN | 0.1
16225 | ARRUELA ACO 11/16" | UN | 0.18
16226 | ARRUELA ACO 13/16" | UN | 0.21
16227 | ARRUELA ACO 15/16" | UN | 0.23
3424 | ARRUELA ACO 3/4" | UN | 0.39
28055 | ARRUELA ACO 3/8" x 1/2" | UN | 0.11
6022 | ARRUELA ALUMINIO 1/4"(CENTO) | UN | 5.7
7134 | ARRUELA ALUMINIO P/ELETRODUTO 1" | UN | 0.42
7135 | ARRUELA ALUMINIO P/ELETRODUTO 1.1/2" | UN | 0.71
3734 | ARRUELA ALUMINIO P/ELETRODUTO 1.1/4" | UN | 0.62
7731 | ARRUELA ALUMINIO P/ELETRODUTO 1/2" | UN | 0.24
3737 | ARRUELA ALUMINIO P/ELETRODUTO 2" | UN | 0.9
3686 | ARRUELA ALUMINIO P/ELETRODUTO 2.1/2" | UN | 1.39
3685 | ARRUELA ALUMINIO P/ELETRODUTO 3" | UN | 2.87
8507 | ARRUELA ALUMINIO P/ELETRODUTO 3/4" | UN | 0.21
80078 | ARRUELA ALUMINIO P/ELETRODUTO 4" | UN | 3.69
16222 | ARRUELA BORBOLETA ISOLANTE 11/16" | UN | 1.89
16223 | ARRUELA BORBOLETA ISOLANTE 13/16" | UN | 1.89
16224 | ARRUELA BORBOLETA ISOLANTE 15/16" | UN | 1.89
63115 | ARRUELA DE BORRACHA PARA TUBOS F.FUNDIDO AGUA 1000mm | UN | 1046.16
63102 | ARRUELA DE BORRACHA PARA TUBOS F.FUNDIDO AGUA 100mm | UN | 30.51
63116 | ARRUELA DE BORRACHA PARA TUBOS F.FUNDIDO AGUA 1200mm | UN | 1463.49
63103 | ARRUELA DE BORRACHA PARA TUBOS F.FUNDIDO AGUA 150mm | UN | 37.43
63104 | ARRUELA DE BORRACHA PARA TUBOS F.FUNDIDO AGUA 200mm | UN | 51.38
63105 | ARRUELA DE BORRACHA PARA TUBOS F.FUNDIDO AGUA 250mm | UN | 93.5
63106 | ARRUELA DE BORRACHA PARA TUBOS F.FUNDIDO AGUA 300mm | UN | 116.68
63107 | ARRUELA DE BORRACHA PARA TUBOS F.FUNDIDO AGUA 350mm | UN | 124.53
63108 | ARRUELA DE BORRACHA PARA TUBOS F.FUNDIDO AGUA 400mm | UN | 129.66
63109 | ARRUELA DE BORRACHA PARA TUBOS F.FUNDIDO AGUA 450mm | UN | 135.18
63110 | ARRUELA DE BORRACHA PARA TUBOS F.FUNDIDO AGUA 500mm | UN | 264.98
63117 | ARRUELA DE BORRACHA PARA TUBOS F.FUNDIDO AGUA 50mm | UN | 16.53
63111 | ARRUELA DE BORRACHA PARA TUBOS F.FUNDIDO AGUA 600mm | UN | 640.18
63112 | ARRUELA DE BORRACHA PARA TUBOS F.FUNDIDO AGUA 700mm | UN | 915.22
63118 | ARRUELA DE BORRACHA PARA TUBOS F.FUNDIDO AGUA 75mm | UN | 21.65
63113 | ARRUELA DE BORRACHA PARA TUBOS F.FUNDIDO AGUA 800mm | UN | 798.58
63101 | ARRUELA DE BORRACHA PARA TUBOS F.FUNDIDO AGUA 80mm | UN | 19.1
63114 | ARRUELA DE BORRACHA PARA TUBOS F.FUNDIDO AGUA 900mm | UN | 945.29
63463 | ARRUELA DE BORRACHA PARA TUBOS F.FUNDIDO ESGOTO 1000mm | UN | 2150.76
63120 | ARRUELA DE BORRACHA PARA TUBOS F.FUNDIDO ESGOTO 100mm | UN | 48.86
63464 | ARRUELA DE BORRACHA PARA TUBOS F.FUNDIDO ESGOTO 1200mm | UN | 2998.01
63434 | ARRUELA DE BORRACHA PARA TUBOS F.FUNDIDO ESGOTO 150mm | UN | 98.42
63422 | ARRUELA DE BORRACHA PARA TUBOS F.FUNDIDO ESGOTO 200mm | UN | 118.16
63423 | ARRUELA DE BORRACHA PARA TUBOS F.FUNDIDO ESGOTO 250mm | UN | 136.79
63424 | ARRUELA DE BORRACHA PARA TUBOS F.FUNDIDO ESGOTO 300mm | UN | 139.78
63425 | ARRUELA DE BORRACHA PARA TUBOS F.FUNDIDO ESGOTO 350mm | UN | 171.8
63426 | ARRUELA DE BORRACHA PARA TUBOS F.FUNDIDO ESGOTO 400mm | UN | 241.77
63427 | ARRUELA DE BORRACHA PARA TUBOS F.FUNDIDO ESGOTO 450mm | UN | 269.32
63428 | ARRUELA DE BORRACHA PARA TUBOS F.FUNDIDO ESGOTO 500mm | UN | 303.59
63430 | ARRUELA DE BORRACHA PARA TUBOS F.FUNDIDO ESGOTO 50mm | UN | 18.54
63442 | ARRUELA DE BORRACHA PARA TUBOS F.FUNDIDO ESGOTO 600mm | UN | 867.59
63460 | ARRUELA DE BORRACHA PARA TUBOS F.FUNDIDO ESGOTO 700mm | UN | 813.26
63136 | ARRUELA DE BORRACHA PARA TUBOS F.FUNDIDO ESGOTO 75mm | UN | 18.36
63461 | ARRUELA DE BORRACHA PARA TUBOS F.FUNDIDO ESGOTO 800mm | UN | 969.44
63119 | ARRUELA DE BORRACHA PARA TUBOS F.FUNDIDO ESGOTO 80mm | UN | 25.71
63462 | ARRUELA DE BORRACHA PARA TUBOS F.FUNDIDO ESGOTO 900mm | UN | 1070.82
8540 | ARRUELA LATAO 3/8" | UN | 0.18
16206 | ARRUELA LATAO 5/16" | UN | 0.18
10227 | ARRUELA LISA 1/84" TEL-5300 | UN | 0.69
8268 | ARRUELA LISA 3/8" REF. MG2575-5 | UN | 0.21
50572 | ARRUELA LISA ACO PRETO 1/4" | UN | 0.25
40522 | ARRUELA LISA ACO PRETO 3/16" | UN | 0.26
473 | ARRUELA NEOPRENE | UN | 1.41
390 | ARRUELA PARA PARAFUSO 18 EM NEOPRENE | UN | 1.41
391 | ARRUELA PARA PARAFUSO 18 METALICO | UN | 0.43
385 | ARRUELA PARA PARAFUSO 21 EM PVC | UN | 0.41
387 | ARRUELA PARA PARAFUSO 21 METALICO | UN | 0.57
6001 | ARRUELA PRESSAO ACO 3/8" REF.MG2576-5 | UN | 4.63
8269 | ARRUELA PRESSAO ACO 5/8" | UN | 3.18
9676 | ARRUELA QUADRADA ACO 18mm | UN | 0.68
47765 | ARRUELA QUADRADA ACO 38mm | UN | 1.5
99025 | ASFALTADOR | H | 7.7
99668 | ASFALTADOR RASTELEIRO PARA PAVIMENTO | H | 6.5
75120 | ASFALTO CAP 50/60 (TONELADA) | TN | 1342
88 | ASFALTO CAP 60/70 (TONELADA) | TN | 1356
42216 | ASFALTO CAP 80/120 | KG | 1.08
42217 | ASFALTO CAP 80/120 | TN | 1080
89 | ASFALTO CM4 120/200 (TONELADA) | TN | 1356
18200 | ASFALTO D4141 LATA DE 8 LITROS | UN | 11
26200 | ASFALTO DILUIDO CM-30 (TONELADA) | TN | 1356
28804 | ASFALTO MODIFICADO VIAPOL | KG | 1.96
7317 | ASFALTO OXIDADO (LITRO) | L | 1.82
36942 | ASFALTO OXIDADO D 312/3 (TONELADA) | TN | 1852
2350 | ASFALTO OXIDADO TIPO I (QUILOGRAMA) | KG | 1.98
30601 | ASFALTO PMQ PRODUZIDO EM USINA PARA PAVIMENTO | TN | 1953
77716 | ASPIRADOR DE FUNDO PARA PISCINA (BUEIRO) | UN | 126
17945 | ASPIRADOR DE PO ELETRICO TIPO INDUSTRIAL | UN | 360
6169 | ASPIRADOR TIPO VP COMPLETO PARA PISCINAS | UN | 296.64
2144 | ASPIRADOR TUBO DE ALUMINIO PARA PISCINA COM ESCOVA | UN | 128
65245 | ASSENTO COM ABERTURA FRONTAL PARA P.N.E | UN | 697
8980 | ASSENTO ESPECIAL LINHA CONFORTO VOGUE PLUS AP52 | UN | 669.9
21208 | ASSENTO PLASTICO TERMOFIXO MONTE CARLO -AP813 DECA | UN | 222.2
21207 | ASSENTO SANITARIO AP60 - DECA | UN | 169
25844 | ASSENTO SANITÁRIO ELEVADO 7,5 CM WHITE - FIXAÇÃO PARAFUSOS | UN | 151.9
8979 | ASSENTO VASO SANITARIO AP165 DECA (TARGA/IZY/RAVENA/STUDIO SLOW) | UN | 103.95
72010 | ASSENTO VASO SANITARIO AP75 - DECA | UN | 40.5
47706 | ASSENTO VASO SANITARIO CARRARA POLIESTER REF4313 CASANOVA | UN | 256.9
8982 | ASSENTO VASO SANITARIO SUAVE CONVENCIONAL | UN | 119.9
8981 | ASSENTO VASO UNIVERSAL AP01 - DECA | UN | 42.79
4257 | ASSESORIOS DE FIXACAO PERFIL ACO CORTEN 4,57kg/m | UN | 18.6
41008 | ASSESSORIA A FEEMA | UN | 334
3861 | ASSINATURA DE JORNAL 1a. LINHA - MENSAL | UN | 65
233 | ASSINATURA LINHA TELEFONICA APARELHO FIXO | UN | 43.5
99294 | ASSISTENTE DE ADMINISTRACAO | H | 8.28
28252 | ASSOALHO MADEIRA IPE 10 x 2cm | M2 | 75
1267 | ASSOALHO TABUA CORRIDA JATOBA LAMINAS 10 x 2cm | M2 | 96
9765 | ASSOALHO TABUA CORRIDA OUROPISO LAMINAS 20cm x 4mm | M2 | 63
4022 | ASSOALHO TABUA CORRIDA OUROPISO LAMINAS 7,0cm x 2mm | M2 | 65
7136 | ASSOALHO TABUA CORRIDA PEROBA MICA LAMINAS 10 x 2cm | M2 | 86
24622 | ASSOALHO TABUA CORRIDA PEROBA MICA LAMINAS 15 x 2cm | M2 | 96
14445 | ASSOALHO TABUA CORRIDA YPE LAMINAS 10 X 2cm | M2 | 86
14446 | ASSOALHO TABUA CORRIDA YPE LAMINAS 15 X 2cm | M2 | 98
14447 | ASSOALHO TABUA CORRIDA YPE LAMINAS 20 X 2cm | M2 | 75
10321 | ATENUADOR DE RUIDOS 48 x 24 x 3cm | UN | 4300
10322 | ATENUADOR DE RUIDOS 48 x 24 x 5cm | UN | 95.6
4059 | ATERRO DE EMPRESTIMO | M3 | 20
67341 | ATESTADO DE SAUDE - ASO - DEMISSIONAL OU RETORNO AO TRABALHO | UN | 32
67342 | ATESTADO DE SAUDE -ASO- ADIMISSIONAL OU RETORNO AO TRABALHO | UN | 32
74854 | ATESTADO PCMAT (NR18) | UN | 680
87756 | ATESTADO PCMSO (NR7)- ANUAL | UN | 410
748578 | ATESTADO PPRA (NR9) - ANUAL | UN | 450
88485 | ATOMIZADOR COSTAL COM MOTOR GASOLINA | UN | 1990
1397 | ATUADOR PARA DAMPER MOTORIZADO BELIMO/AR COND. | UN | 2030
23105 | ATUADOR PARA DUMPER-SENSOR TEMPERATURA SIST.VAV JOHNSON | UN | 1658
8881 | AUTOMATICO DE BOIA EM CAIXA D'AGUA OU CISTERNA | UN | 40
10594 | AUTOMATICO DE SEGURANCA PARA BOILER | UN | 65
99293 | AUXILIAR DE ADMINISTRACAO | H | 5
99878 | AUXILIAR DE ALMOXARIFE | H | 5
99681 | AUXILIAR DE CONTABILIDADE 22/5 H COM ADICIONAL 25% | H | 6.25
91082 | AUXILIAR DE CONTROLE DE CUSTO | H | 9
99531 | AUXILIAR DE DEPARTAMENTO PESSOAL EM OBRAS | H | 5
99873 | AUXILIAR DE ESCRITORIO | H | 6.57
99656 | AUXILIAR DE LABORATORISTA | H | 5
997788 | AUXILIAR DE MECANICO | H | 3.36
99042 | AUXILIAR DE OPERADOR SERVICO GAMAGRAFIA | H | 6
91083 | AUXILIAR DE SERVICOS GERAIS | H | 7
91084 | AUXILIAR DE SUPRIMENTOS | H | 10
91086 | AUXILIAR DE TOPOGRAFIA | H | 6.3
91085 | AUXILIAR TECNICO | H | 8.28
99663 | AZULEJISTA | H | 7.15
99464 | AZULEJISTA EM ANDAIME EXTERNO+30% PERICULOSIDADE | H | 6.5
11628 | AZULEJO 10x10cm ELIANE AZUL LAGUNA | M2 | 49.9
11634 | AZULEJO 15,5x15,5cm ELIANE AZUL NAVAL | M2 | 51.9
11640 | AZULEJO 15x15cm CECRISA AUREA | M2 | 44.9
40265 | AZULEJO 15x15cm CECRISA BRANCO EXTRA | M2 | 32
11638 | AZULEJO 15x15cm CECRISA TAUBATE | M2 | 25.96
40301 | AZULEJO 15x15cm CEDASA EXTRA (44un/m2) | M2 | 97.9
982 | AZULEJO 15x15cm ELIANE BRANCO EXTRA | M2 | 51.9
28199 | AZULEJO 15x15cm ELIANE PEI II WHITE EXTRA | M2 | 42.1
800 | AZULEJO 15x15cm INCEPA BRANCO EXTRA | M2 | 34.44
8385 | AZULEJO 15x15cm INDAIATUBA AZUL | M2 | 45.1
11627 | AZULEJO 20x20cm CECRISA WHITE BASIC LUX | M2 | 36.8
11630 | AZULEJO 20x20cm CERAMUS BAHIA WHITE (25un/m2) | M2 | 28.9
28197 | AZULEJO 20x20cm CERISA WHITE BASIC LUX | M2 | 36.8
66019 | AZULEJO 20x20cm ELIANE AQUAMARINE MARINE BLUE | M2 | 50.9
11633 | AZULEJO 20x20cm ICISA AZUL CELESTE | M2 | 47.9
6375 | AZULEJO 20x20cm ICISA BRAMCO DIAMOND | M2 | 17.99
11622 | AZULEJO 20x20cm IMBITUBA BRANCO DIAMOND EXTRA | M2 | 43.9
40303 | AZULEJO 20x20cm PORTINARI BUZIOS IVORY (25un/m2) | M2 | 88.9
11629 | AZULEJO 20x25cm ELIANE CERAMICO | M2 | 128.9
3930 | AZULEJO 23,5x33cm BIANCO CRISTOFOLETTI | M2 | 46.9
3931 | AZULEJO 23,5x33cm REF 23032 CRISTOFOLETTI | M2 | 17.99
40302 | AZULEJO 23x33cm CRISTOFOLETTI BIANCO (13,7un/m2) | M2 | 20.9
8384 | AZULEJO 25x33,5cm ELIANE FORMA BRANCO BRILHANTE | M2 | 22.9
11625 | AZULEJO 30x40cm PORTOBELLO ANTARTIDA BOLD | M2 | 38.1
62113 | AZULEJO 33x33cm INCEPA REFLEXO SNOW (8un/m2) | M2 | 12.9
1557 | AZULEJO 33x45cm WHITE PLAIN MATTE | UN | 42.15
28198 | AZULEJO 7,5x7,5cm ELIANE STUDIO BRANCO MESH | M2 | 48.9
40176 | AZULEJO 9,5x9,5cm PORTOBELLO ARQUITETO DESIGN ALUMINIO | M2 | 42.01
65910 | AZULEJO CERAMICO 30x60cm PORTOVECHIO ROSSO (5,5un/m2) | M2 | 23.9
65244 | BACIA SANITARIA PARA P.N.E | UN | 492.95
7816 | BACIA TURCA EM LOUCA BRANCA - CELITE GI 90 | UN | 287.91
36903 | BAGUETE DE GESSO | M | 3.8
8475 | BAGUETE DE NEOPRENE 3/8" | M | 1.56
3038 | BALANCA ANTROPOMETRICA 150Kgf C/ESCALA ATE 1,9m-B | UN | 280
5425 | BALANCA AR TIPO WAYNE | UN | 1850
40061 | BALANCA DOMESTICA PARA COZINHA TIPO NKS | UN | 14.2
7244 | BALANCA PLATAFORMA 2.000kg | PC | 860
31189 | BALANCA PLATAFORMA 200kg | UN | 272.06
31710 | BALANCA RODOVIARIA PITLESS 30 TON.PLATAFORMA 10 x 3,0m | UN | 24465
78523 | BALANCA RODOVIARIA PITLESS 34 Ton.PLATAFORMA 9 x 3m | UN | 22360
47599 | BALANCIM 3/8" COM PARAFUSO PARA PERFILADO | UN | 0.96
40063 | BALANCO COM 2 CADEIRAS, ESTRUT.ACO E CORRENTES-LUDUS | UN | 530
4180 | BALAO PARA COLETA DE GAS CAPACIDADE 1 LITRO | UN | 30
61302 | BALAUSTRE CONCRETO ARMADO ALT.= 60cm | UN | 8
6881 | BALAUSTRE DE CONCRETO ARMADO MOD.PRINCIPE 60cm | UN | 8.2
3035 | BALCAO ACO 2 PORTAS CORRER 0,9x0,5x1,0m | UN | 630
5014 | BALCAO BIBLIOTECA COMPL.3,0x0,75m TAMPO 0,5m-SOMA | UN | 3250
17969 | BALCAO COM ESCANINHOS DE MADEIRA L=1,2m | UN | 663
6880 | BALCAO DE DISTRIBUICAO 2,20x0,70m EM ACO INOXIDAVEL | UN | 835
17962 | BALCAO PARA TRAFEGO 1,6x0,6m | UN | 760
17932 | BALDE DE ACO INOXIDAVEL PARA GELO | UN | 56
4127 | BALDE DE CHAPA METALICA PARA ARGAMASSA | UN | 8.2
4126 | BALDE DE PLASTICO 8,50 LITROS | UN | 3
78254 | BALDE DE ZINCO-CAPACIDADE 15 LITROS | UN | 8.3
3907 | BALETRO P8 PARA-RAIO 12KV 10ka NLZ | UN | 176
4614 | BALIZADOR DECORATIVO (h=0,5m) 1 LAMP.ELETRONICA 20W | UN | 58.9
68418 | BALIZADOR MINI POSTE DE JARDIM 1,0 METRO | UN | 85
99021 | BALIZADOR-AUXILIAR PARA SERVICOS DE TOPOGRAFIA | H | 165
70116 | BALSA FLUTUANTE CAPACIDADE 15 TONELADAS | D | 360
87298 | BAMBU ROLICO D=25mm | M | 2.9
10506 | BANCA (TAMPO) ACO INOXIDAVEL AISI 304 LIGA 18.8 CH.18 | M2 | 1200
8607 | BANCA ACO INOXIDAVEL 1,20x0,60cm UMA CUBA - MEKAL | UN | 1360
1851 | BANCA ACO INOXIDAVEL 2,0x0,60x0,17cm -MEKAL | UN | 2850
31202 | BANCA ACO INOXIDAVEL 304 1,60x0,60x017cm UMA CUBA - MEKAL | UN | 1570.7
1864 | BANCA ACO INOXIDAVEL LISO | M2 | 1200
37082 | BANCA DE CONCRETO PREMOLDADO 120x55cm (0,60m2) | UN | 151
8521 | BANCA DE GRANITO ICARAI 1,20x0m57x3cm | UN | 288
4662 | BANCA DE MARMORE 0,50m2 x 2cm | UN | 110
85418 | BANCA EM GRANITO AQUALUX 2cm 1,20x0,50 C/ FURO 1 CUBA | UN | 162.11
11460 | BANCA/TAMPO GRANITO CINZA ANDORINHA 3mm | M2 | 130.28
4613 | BANCADA ACO INOX.POLIDO 304-NUCLEO ARGAMASSA LEVE 40mm | M2 | 1218
891 | BANCADA ACO INOXIDAVEL 1,20x0,55x015 - FRANKE | UN | 281.2
889 | BANCADA ACO INOXIDAVEL E CUBA 1,80x0,59x0,15 - FRANKE | UN | 599.9
890 | BANCADA ACO INOXIDAVEL E CUBA 2,0x0,59x0,15 PIA DUPLA - FRANKE | UN | 565.9
3856 | BANCADA CENTRAL LABORATORIO (MODELO 03) | UN | 6147
3860 | BANCADA CENTRAL LABORATORIO (MODELO 04) | UN | 3433
10491 | BANCADA DE PIA MARMORE BRANCO 1,20x0,57m x 2cm | UN | 256.35
5105 | BANCADA EM GRANITO NEVADA COM CUBA INOX 2,0m | UN | 1365
24607 | BANCADA EM GRANITO TOPAZIO 1,80x0,57x3cm | UN | 566.15
37081 | BANCADA EM MARMORITE/GRANILITE 1,20x0,55m | UN | 185
7737 | BANCADA EM MATERIAL SINTETICO 1,20x0,55cm SIMPLES BRANCA - CORSO | UN | 219.9
722 | BANCADA EM SILESTONE BLANCO ZEUS 6cm incl.APOIO | UN | 1836
10669 | BANCADA FIRENZE 1,00m COM SUPORTE - SICMOL | UN | 479
24606 | BANCADA GRANITILE/MARMORITE CLARO | M2 | 65.32
31061 | BANCADA GRANITO ASA BRANCA 3cm | M2 | 196
697 | BANCADA GRANITO BRANCO CEARA 1,20x0,55 (0,66) | UN | 362
694 | BANCADA GRANITO BRANCO CEARA 1,60x0,55 (0,88m2) | UN | 326
692 | BANCADA GRANITO BRANCO CEARA 1,98x0,60(1,188m2) | UN | 363
724 | BANCADA GRANITO BRANCO CEARA 2,025x0,55(1,110m2) | UN | 363
709 | BANCADA GRANITO BRANCO CEARA 2,075x0,55(1,140m2) | UN | 326
691 | BANCADA GRANITO BRANCO CEARA 2,50x0,55(1,375m2) | UN | 412
708 | BANCADA GRANITO BRANCO CEARA 5,92x0,60(3,550m2) | UN | 326
1172 | BANCADA GRANITO CEARA 4.35x0,60 (2,61m2) | UN | 280
30051 | BANCADA GRANITO UBATUBA 1,20x0,57x3cm | UN | 456
8189 | BANCADA GRANITO UBATUBA 1,80x0,57x3cm | UN | 288
30052 | BANCADA GRANITO UBATUBA 2,0x0,57x3cm | UN | 430
5015 | BANCADA LABORATORIO MANUTENCAO 6,0x1,55 COMPL.SOMA | UN | 4060
3845 | BANCADA LATERAL LABORATORIO (MODELO 01) | M | 2025
3882 | BANCADA LATERAL LABORATORIO (MODELO 02) | M | 3540
3872 | BANCADA RETA ACO INOX PADRAO SOMA (1.10) - UN | UN | 1460
2859 | BANCO ACO INOXIDAVEL PARA SALA LIMPA 1,0x0,40x4,40m | UN | 1535
8473 | BANCO DE BATERIAS TIPO 324/HIP 19 | CJ | 1690
5325 | BANCO DE CONCRETO PREMOLDADO PARA JARDIM 2000 x 500mm | UN | 554
2634 | BANCO DE FIBRA DE VIDRO | UN | 65.73
3210 | BANCO DE MADEIRA DE LEI 1,0 x 0,45 x 0,40m | UN | 120
36127 | BANCO DE MADEIRA DE LEI 4,95 x 0,62m | UN | 650
3212 | BANCO DE MADEIRA PARA JARDIM MILANO 1,50x0,45x0,40m | UN | 330
8858 | BANCO DE MADEIRA VERNIZ 9 REGUAS/SUPORTES FERRO FUNDIDO | UN | 290
903 | BANCO EM CONCRETO REV.CERAMICA+ARREMATE ALUM.BELMETAL | UN | 320
10069 | BANDAGEM OSMOCREO-REPAROS REVESTIMENTO(ROLO 0,6mx20,0m) | UN | 20
7371 | BANDEIRA VERMELHA 30x40cm PARA SINALIZACAO | UN | 6
52022 | BANDEJA EM ACO INOXIDAVEL 0,5m | UN | 65
40089 | BANDEJA EM ALUMINIO 45x30cm | UN | 12.5
2754 | BANDEJA EM CHAPA ACO METALIZADA CHAPA #22 | KG | 9.94
2221 | BANDEJA EM CHAPA GALVANIZADA 20x5cm | M | 8
4241 | BANDEJA PARA PAPEL EM POLISTIRENO | UN | 18
2637 | BANDEJA PVC PARA APARELHO AR CONDICIONADO 52x24,5cm | UN | 33.21
37882 | BANHEIRA HIDROMASSAGEM OURO FINO 1,70x0,90m | UN | 12400
30027 | BANHEIRA HIDROMASSAGEM JACUZZI 1,50mx0,76m BELLA FIBRA | UN | 3530
6677 | BANHEIRA HIDROMASSAGEM JACUZZI BIANCA 1,84x1,23m | UN | 6120
6678 | BANHEIRA HIDROMASSAGEM JACUZZI GINA 1,80x0,90m | UN | 2200
10910 | BANHEIRA HIDROMASSAGEM JACUZZI MODENA 1,60x0,75m | UN | 1390
4870 | BANHEIRA HIDROMASSAGEM JACUZZI VANTAGE 1,52x0,87 | UN | 3450
30029 | BANHEIRA HIDROMASSAGEM JACUZZI VANTAGE 1,52x0,87m | UN | 1600
8060 | BANHEIRA HIDROMASSAGEM OURO FINO 1,80x0,90m | UN | 3899
2632 | BANQUETA DE MADEIRA H63 DIAM.0,35m | UN | 65.3
3251 | BANQUETA P/MESA S/GAVETA-ESTR.MADEIRA H=0,42 BQ-10 | UN | 33.85
1106 | BARBANTE ROLO ENCARDADO COM 8 FIOS-300 GRAMAS | UN | 4
48111 | BARRA ACO CARBONO ROSCA TOTAL 3/4"x1" | UN | 68.13
49201 | BARRA ACO CARBONO 1020 GALV ROSCA TOTAL 3/8"x 1,0m | M | 17.27
34539 | BARRA ACO CARBONO 1020 GALV ROSCA TOTAL 3/4" x 1,0m | UN | 68.13
3561 | BARRA ACO CARBONO 1020 GALV ROSCA TOTAL 5/16" x 0,7m | UN | 33.03
2017 | BARRA DE ACO CARBONO 1020 ROSCA TOTAL 2"x 15m | UN | 823.56
49202 | BARRA DE ACO CARBONO 1020 GALV ROSCA TOTAL 1/2"x15cm | UN | 30.46
1016 | BARRA DE ACO DYWIDAG ROSCADA ST 85/105 32mm | UN | 85
78848 | BARRA DE APOIO P.DEFICIENTE FISICO CONFORT 2310-DECA | UN | 638.23
74116 | BARRA DE QUIPONTENCIALIZACAO 2,5"x1/4"x40cm | UN | 30
16209 | BARRA FERRO CHATO 1" x 5/16" (1,58kg/m) | KG | 3.2
8289 | BARRA FERRO CHATO 1" x 5/8" (3,95kg/m) | KG | 3.2
8286 | BARRA FERRO CHATO 1.1/2" x 1/2" (3,79kg/m) | KG | 3.2
45254 | BARRA FERRO CHATO 1.1/2" x 1/4" (1,89kg/m) | KG | 3.2
3392 | BARRA FERRO CHATO 1.1/2" x 3/8" (2,84kg/m) | KG | 3.2
88002 | BARRA FERRO CHATO 1.1/4" x 1/4" (1,58kg/m) | KG | 3.2
3134 | BARRA FERRO CHATO 1.1/4"x 3/16" (1,18kg/m) | KG | 3.2
10096 | BARRA FERRO CHATO 1/2"x 1/4" (0,63kg/m) | KG | 3.2
3153 | BARRA FERRO CHATO 2" x 1/4" (2,53kg/m) | KG | 3.2
3095 | BARRA FERRO CHATO 2" x 3/4" (7,59kg/m) | KG | 3.2
3133 | BARRA FERRO CHATO 2.1/2" x 3/16" (2,37kg/m) | KG | 3.2
3147 | BARRA FERRO CHATO 3" x 1/2" (7,59kg/m) | KG | 3.2
3145 | BARRA FERRO CHATO 4" x 3/4" (15,18kg/m) | KG | 3.2
3146 | BARRA FERRO CHATO 4" x 7/8" (17,71kg/m) | KG | 3.2
7148 | BARRA FERRO CHATO 5"x 3/8" (9,49kg/m) | KG | 3.2
3117 | BARRA FERRO CHATO 6" x 1/4" (7,59kg/m) | KG | 3.2
3109 | BARRA FERRO CHATO 6" x 5/8" (18,97kg/m) | KG | 3.2
3140 | BARRA FRERRO CHATO 1" x 1/4" (1,265kg/m) | M | 3.2
868 | BARRA SPIDER EM ACO INOXIDAVEL P/FIXACAO TUBO 4" COLOC. | UN | 212
10601 | BARRAMENTO BIFASICO UL QUADRO ATE 12 DISJUNTORES | UN | 47.9
12061 | BARRAMENTO BIFASICO UL QUADRO ATE 16 DISJUNTORES 100A | UN | 116.18
17314 | BARRAMENTO BIFASICO UL QUADRO ATE 20 DISJUNTORES 100A | UN | 94.31
10562 | BARRAMENTO BIFASICO UL QUADRO ATE 24 DISJUNTORES 100A | UN | 115.67
88524 | BARRAMENTO BIFASICO UL QUADRO ATE 30 DISJUNTORES 100A | UN | 119.57
88525 | BARRAMENTO BIFASICO UL QUADRO ATE 34 DISJUNTORES 100A | UN | 142.63
21034 | BARRAMENTO TRIFASICO DIN QUADRO ATE 15 DISJUNTORES 100A | UN | 66.97
45796 | BARRAMENTO TRIFASICO DIN QUADRO ATE 18 DISJUNTORES 150A | UN | 164.56
10589 | BARRAMENTO TRIFASICO DIN QUADRO ATE 19 DISJUNTORES 100A | UN | 102.9
45797 | BARRAMENTO TRIFASICO DIN QUADRO ATE 22 DISJUNTORES 100A | UN | 142.9
11597 | BARRAMENTO TRIFASICO DIN QUADRO ATE 23 DISJUNTORES 100A | UN | 148.39
6893 | BARRAMENTO TRIFASICO DIN QUADRO ATE 28 DISJUNTORES 100A | UN | 128.9
17315 | BARRAMENTO TRIFASICO DIN QUADRO ATE 29 DISJUNTORES 100A | UN | 236.82
17561 | BARRAMENTO TRIFASICO DIN QUADRO ATE 38 DISJUNTORES 100A | UN | 190.9
7140 | BARRAMENTO TRIFASICO DIN QUADRO ATE 44 DISJUNTORES 100A | UN | 190.9
4749 | BARRAMENTO TRIFASICO UL QUADRO ATE 11 DISJUNTORES 100A | UN | 109.48
8760 | BASALTO IRREGULAR BRANCO | M3 | 235
8761 | BASALTO IRREGULAR PRETO | M3 | 235
1606 | BASCULANTE ALUM.0,8x0,80m PINT.ELETROSTATICA BRANCA | M2 | 413.43
6835 | BASCULANTE ALUMINIO ANODIZADO L25+VIDRO 0,40x0,60m | M2 | 45
4763 | BASCULANTE BELLE PVC BRANCA 0,6x0,8m FER/VIDRO+COLOC | M2 | 634.08
5863 | BASCULANTE BELLE PVC BRANCA 0,7x0,8m FER/VIDRO+COLOC. | M2 | 634.08
4170 | BASCULANTE DE MADEIRA EM CEDRO | M2 | 186
61543 | BASE EM FERRO FUNDIDO PARA MASTRO DE 2" | UN | 230
80188 | BASE METALICA/SUPORTE DE PARA/RAIOS COM MASTRO 1.1/2" | UN | 256
8684 | BASE PARA FIXACAO DE MASTRO EM CHAPA DE ACO 1/4" | UN | 236
17949 | BASE PARA GUARDANAPO DE PAPEL | UN | 20
6640 | BASE SIST.RODAFLEX 1,239x44x3000cm ref.180-01-Z | UN | 28.75
10622 | BASE UNIPOLAR DIAZED 2/35A | UN | 16
70079 | BASES-TORPEDO GAS GLP 43kg (11.000kcal/m3) | UN | 110
1787 | BASTIDOR PARA 10 PARES | UN | 2.2
1158 | BASTIDOR PARA 30 PARES | UN | 4.75
1388 | BASTIDOR PARA 50 PARES | UN | 7.5
33453 | BATE ESTACAS MAGAN 4,9tn DIESEL 51CV | H | 51
30587 | BATE ESTACAS MAGAN 850PM 40tn LANCA 28,1m 29CV | H | 51
32205 | BATE ESTACAS MAGAN IM 1200 PM/E 80tn 58CV | H | 51.2
32204 | BATE ESTACAS MAGAN IM 1520 BS 160tn 160CV | H | 55.1
32506 | BATE ESTACAS MAGAN IM 850/PM 40tn 29CV | H | 55.1
71070 | BATE-MACAS DE SOBREPOR EM PECA FREIJO 5 x 25cm | M | 65
2800 | BATENTE DE BORRACHA | UN | 7
8648 | BATENTE M 520 PARA PORTA DE VIDRO | UN | 96
297 | BATENTE REF.520 LA FONTE | UN | 23
77823 | BATERIA 12VCC CHUMBO/CALCIO 40A | UN | 260
45790 | BATERIA 24VCC CHUMBO/CALCIO | UN | 320
1525 | BATERIA 43VCC CHUMBO/CALCIO 120A | UN | 368
45788 | BATERIA 48VCC CHUMBO/CALCIO 12AH | UN | 468
18064 | BATERIA ESPECIAL 12V SELADA 7 AH COM ALARME | UN | 236
88191 | BEBEDOURO ACO ACETINADO HAWS REF. 1011 | UN | 600
88192 | BEBEDOURO DE PRESSAO GARRAFAO ELECTRONIC | UN | 596.9
5107 | BEBEDOURO ELETRICO MAX PREMIUN OPTIMAR | UN | 799
18091 | BENTONITA ATIVADA (1 m3 =2.400 kg) | KG | 0.37
11356 | BENZINA RETIFICADA (LITRO) | L | 2.35
31600 | BESTA KIA 12 LUGARES STD/1000 | UN | 24.51
30500 | BETONEIRA 580L 7,03m3/h C/CARREG.MENEGOTTE 8CV | H | 9
30499 | BETONEIRA EL.320 L(3,2m3/h)C/CARG.MENEGOTTE 7CV | D | 50.48
30541 | BETONEIRA ELET.580L 8CV 7,03m3/h | H | 6
30435 | BETONEIRA ELETR. CS400 320L 3,2m3/h | H | 8.5
33454 | BETONEIRA ELETRICA MENEGOTE 580L 8CV | H | 7.2
30583 | BETONEIRA MOT.ELETR. 5CV MENEGOTTE S/CARREG | H | 6
30230 | BETONEIRA REVERSIVEL DIESEL 780 LITROS 7,03m3/h | H | 7.2
752 | BETUME PREPARADO | KG | 2.11
2400 | BETUME SIMPLES | KG | 1.95
37126 | BICO DE JATO 5/16"-JATEAMENTO AREIA | UN | 186
70246 | BICO DE SPRINKLER SIDE WALL G8 GRAUS 1/2" | UN | 15
10330 | BICO PARA ARVORE DE PULVERIZACAO | UN | 25
70180 | BICO PARA MACARICO GAS GLP GRANDE | UN | 45
70179 | BICO PARA MACARICO GAS GLP PEQUENO | UN | 26
1233 | BICO SAIDA-ENGATE TUBO COBRE 15mm JUNTA O-RING AR COMPR | UN | 85
1354 | BICO SAIDA-ENGATE TUBO COBRE 15mm JUNTA O-RING P/GASES | UN | 84
1231 | BICO SAIDA-ENGATE TUBO COBRE 15mm JUNTA O-RING P/VACUO | UN | 86
1232 | BICO SAIDA-ENGATE TUBO COBRE 15mm JUNTA O-RING PROT.AZT | UN | 85
1230 | BICO SAIDA/ENGATE TUBO COBRE 15mm JUNTA O RING OXIGENIO | UN | 96
8400 | BIDE 1 FURO SEM DUCHA LINHA EROS 19413 INCEPA | UN | 351.4
5301 | BIDE 3 FUROS BRANCO LINHA AZELEIA - CELITE | UN | 263
28083 | BIDE 3 FUROS BRANCO LINHA CALYPSO 14400 - INCEPA | UN | 294.1
3917 | BIDE 3 FUROS CREME LINHA MONTE CARLO - DECA | UN | 196.6
28178 | BIDE 3 FUROS LINHA DIAMANTINA LB7-00 - ICASA | UN | 212
17090 | BIDE 3 FUROS SUSPENSO LINHA NUOVA B132 - DECA | UN | 479.9
61267 | BIDE LOUCA BRANCA COM DUCHA 36X53cm RAVENA DECA | UN | 250
5250 | BIDE LOUCA BRANCA CONVENCIONAL | UN | 260
5300 | BIDE LOUCA BRANCA INCEPA IBIZA LUXO | UN | 500.5
28082 | BIDE LOUCA BRANCA INCEPA NUAGE LUXO | UN | 250.7
28177 | BIDE LOUCA PRETO LINHA SABATINI IB-5-12 - ICASA | UN | 320
19647 | BIDIM (TRIMATEC) TRI200 (0,3kg/m2) LARG.2,15/4,30m | M2 | 6.23
19648 | BIDIM (TRIMATEC) TRI400 (0,4kg/m2) LARG. 2,15/4,30m | M2 | 8.45
99660 | BIOLOGO PLENO | H | 38.74
988 | BIOMBO COM VISOR PARA SOLAR RAIOS-X | UN | 6856
2702 | BIOMBO COM VISOR PLUMBIFERO PARA RAIOS-X | UN | 5030
13847 | BIRUTA DIRECIONAL PARA HELIPONTO 2,50m+MASTRO 2m | UN | 2030
6985 | BIT ALUMINIO CANTONEIRA "U" 3/4"x1/8" COM GARRA | M | 7
99503 | BLASTER/CAVOUQUEIRO (OPERADOR COM EXPLOSIVO)+30% PERIC. | H | 7.64
712 | BLOCO CERAMICA REFRATARIA 250x125x32mm | UN | 3
3573 | BLOCO CONCR.INTERTRAVADO 8CM | M2 | 25.3
2100 | BLOCO CONCRETO 9x19x39cm | UN | 2.21
60626 | BLOCO CONCRETO CANALETA 14x19x19cm TIPO U | UN | 2
5239 | BLOCO CONCRETO CANALETA 14x19x39cm TIPO U | UN | 1.53
8694 | BLOCO CONCRETO CANALETA 19x19x19cm TIPO U | UN | 2.9
5241 | BLOCO CONCRETO CANALETA 19x19x39cm TIPO U | UN | 2.36
7010 | BLOCO CONCRETO CANALETA 39x19x09cm TIPO U | UN | 2.64
60625 | BLOCO CONCRETO CANALETA 9x19x19cm TIPO U | UN | 2.6
4099 | BLOCO CONCRETO CELULAR 60x30x10cm | UN | 4.86
11904 | BLOCO CONCRETO CELULAR 60x30x12,5cm | UN | 5.9
5129 | BLOCO CONCRETO CELULAR 60x30x15cm | UN | 7.36
5131 | BLOCO CONCRETO CELULAR 60x30x20cm | UN | 9.25
30018 | BLOCO CONCRETO CELULAR AUTOPORTANTE 60x30x10cm | UN | 7
30019 | BLOCO CONCRETO CELULAR AUTOPORTANTE 60x30x12,5cm | UN | 8
30020 | BLOCO CONCRETO CELULAR AUTOPORTANTE 60x30x15cm | UN | 9
30021 | BLOCO CONCRETO CELULAR AUTOPORTANTE 60x30x20cm | UN | 12
7883 | BLOCO CONCRETO ESTRUTURAL 14x19x39cm | UN | 2.34
7884 | BLOCO CONCRETO ESTRUTURAL 19x19x39cm | UN | 3.08
3758 | BLOCO CONCRETO INTERTRAVAD0x0,86m+ VIDRO | M2 | 380
3760 | BLOCO CONCRETO INTERTRAVADO 8CM | M2 | 38.79
3764 | BLOCO CONCRETO INTERTRAVADO COLORIDO 8cm | M2 | 38.79
7893 | BLOCO CONCRETO INTERTRAVADO UNISTEIN COLORIDO 10cm | M2 | 57.61
7896 | BLOCO CONCRETO INTERTRAVADO UNISTEIN COLORIDO 4,5cm | M2 | 45.01
7895 | BLOCO CONCRETO INTERTRAVADO UNISTEIN COLORIDO 6cm | M2 | 38.79
7894 | BLOCO CONCRETO INTERTRAVADO UNISTEIN COLORIDO 8cm | M2 | 46
6127 | BLOCO CONCRETO INTERTRAVADO UNISTEIN NATURAL 10cm | M2 | 57.61
25402 | BLOCO CONCRETO INTERTRAVADO UNISTEIN NATURAL 6cm | M2 | 38.79
3753 | BLOCO CONCRETO INTERTRAVADO UNISTEIN NATURAL 8cm | M2 | 46
3754 | BLOCO CONCRETO INTERTRAVADO UNISTEIN NATURAL 8cm | M2 | 46
25404 | BLOCO CONCRETO INTERTRAVADO UNISTEIN UNI/MIDI 4,5cm | M2 | 45.01
5268 | BLOCO CONCRETO SEM FUNCAO ESTRUTURAL 14x19x39cm | UN | 2
20041 | BLOCO CONCRETO SEM FUNCAO ESTRUTURAL 19x19x39cm | UN | 2.05
88112 | BLOCO CONCRETO SEM FUNCAO ESTRUTURAL 9x19x39cm | UN | 1.36
77722 | BLOCO DE GESSO 50x50x10cm | UN | 11.22
77721 | BLOCO DE GESSO 67x50x7,5cm | UN | 13.65
10781 | BLOCO DE PEDRA 0,3/0,5m3 | M3 | 75
10782 | BLOCO DE PEDRA 0,5/0,7m3 | M3 | 75
15593 | BLOCO DE VIDRO IBRAVIR VENEZIANA 20x10x10cm | UN | 17
15492 | BLOCO DE VIDRO IBRAVIR VENEZIANA 20x20x6cm | UN | 20
1173 | BLOCO DE VIDRO INCOLOR VIDROMATONE DTF 19x19x8cm | UN | 20
15493 | BLOCO DE VIDRO VENEZIANA 20x10x10cm | UN | 12.9
1176 | BLOCO DE VIDRO VIDROMATONE DTF INCOLOR 10x10x8cm | UN | 20
14423 | BLOCO HEXAGONAL CONCRETO 10cm (26 un/m2) | UN | 1.6
14425 | BLOCO HEXAGONAL CONCRETO 6cm (26un/m2) | UN | 1.5
14424 | BLOCO HEXAGONAL CONCRETO 8cm (26 un/m2) | UN | 1.12
6657 | BLOCO PARA FUSIVEL 400 A | UN | 62
6656 | BLOCO PARA FUSIVEL 600 A | UN | 85
80931 | BLOCO TERMINAL DE TELEFONE BL1 | UN | 25.38
50276 | BOCA BASCULANTE EM FERRO ESMALTADO PARA LIXEIRA | UN | 363
639 | BOCA DE LOBO EM CONCRETO PREMOLDADO | UN | 186.3
21154 | BOCAL CICULAR DIREITA AQUAPLUV STYLE 132 x 89/88mm | UN | 22.04
21155 | BOCAL CICULAR ESQUERDA AQUAPLUV STYLE 132 x 89/88mm | UN | 22.04
2146 | BOCAL DE ASPIRACAO EM BRONZE PARA PISCINAS | UN | 48
5917 | BOCAL PARA BEIRAL ACP GALVANIZADO-DIREITA/ESQUERDA | UN | 24
12150 | BOCAL PARA LAMPADA INCANDESCENTE EM LOUCA | UN | 1.4
508 | BOCAL PARA LAMPADA INCANDESCENTE EM PLASTICO | UN | 1
21156 | BOCAL RETANGULAR AQUAPLUV STYLE 32 x 89/100 x 65mm | UN | 1515
21157 | BOCAL RETANGULAR DIREITO AQUAPLUV STYLE 32x89/100x65mm | UN | 15
21158 | BOCAL RETANGULAR ESQUERDO AQUAPLUV STYLE 32x89/100x65mm | UN | 15.4
2148 | BOIA EM POLIVINIL CAPACIDADE 2 LITROS PARA PISCINAS | UN | 29.9
4300 | BOLSA DE LIGACAO PVC 1.1/2"x 40mm VASO SANITARIO | UN | 2
7249 | BOLSA DE LONA PARA EQUIPAMENTO DE SEGURANCA FG136 | UN | 40
6202 | BOLSA PARA ENROCAMENTO GEOTEXTIL 20x20x40cm (21022) | UN | 5.59
3240 | BOMBA AUTO ASPIRANTE DANCOR AP3C 1CV 1"x3/4" | UN | 560
62138 | BOMBA AUTO-ASPIRANTE DANCOR AP-3CI 1CV V=3,1m3/h | UN | 320
726 | BOMBA AUTOASPIRANTE 500L/min. 1CV 220V | UN | 347.9
3246 | BOMBA BACK PULL OUT 2000 H65B 7,5CV | UN | 512
3247 | BOMBA BACK PULL OUT 2000 H65C 5CV | UN | 2150
3248 | BOMBA BACK PULL OUT 2000 H65D 10CV | UN | 2566
3259 | BOMBA BACK PULL OUT 2000 H80C 15CV | UN | 3320
3261 | BOMBA BACK PULL OUT 2000 H80E 18CV | UN | 4020
14348 | BOMBA BLINDADA FLYT P/AGUAS SERVIDAS 10m3/h-H=8,0m 1HP | UN | 1263
60621 | BOMBA CENTRIFUGA 0,5CV 3/4"x3/4" 24MCA 2.4m3/H | UN | 450
30303 | BOMBA CENTRIFUGA 0,75CV 1"x 1"14/3MCA/5.0m3/h | H | 0.92
33581 | BOMBA CENTRIFUGA 1,50CV REC.1"x1" 25m3/h | UN | 740
60620 | BOMBA CENTRIFUGA 1.1/4"x1.1/4" 1/4CV 6/14MCA/11,4/6m3/h | UN | 500
30304 | BOMBA CENTRIFUGA 1.1/4CV 1"x1" 40MCA/5.2m3/h | H | 1.23
30309 | BOMBA CENTRIFUGA 10CV 2.1/2"x2"60MCA 26m3/h (19304) | H | 17.55
60623 | BOMBA CENTRIFUGA 15CV 2.1/2"x2" 54 70MCA/47 25m3/H | UN | 3900
60624 | BOMBA CENTRIFUGA 20 CV 2"x1.1/2"100 21.2 19.0m3/H | UN | 5100
3223 | BOMBA CENTRIFUGA 250H/125 20CV | UN | 4963
3221 | BOMBA CENTRIFUGA 270-H-100 15CV | UN | 5100
3217 | BOMBA CENTRIFUGA 280H/75 10CV | UN | 2680
30305 | BOMBA CENTRIFUGA 2CV 1"x1" 50MCA 4.8m3/h (19305) | H | 2.81
3226 | BOMBA CENTRIFUGA 300H/150 25CV | UN | 6720
3222 | BOMBA CENTRIFUGA 310H/100 12CV | UN | 3123
10316 | BOMBA CENTRIFUGA DANCOR 1/4CV CP4R 3/4"x3/4" | UN | 289.9
2724 | BOMBA CENTRIFUGA ELETRICA 8" SAIDA DE 6" | UN | 1560
32456 | BOMBA CENTRIFUGA GASOLINA 5CV SECAO 3" (19469) | H | 1.29
36870 | BOMBA CENTRIFUGA INCENDIO D820 3 CV 1.1/2"x1"x6" | UN | 1856
36871 | BOMBA CENTRIFUGA INCENDIO D820 5 CV 2.1/2"x1.1/2"x5" | UN | 3300
36872 | BOMBA CENTRIFUGA INCENDIO D820 5 CV 275x45x17cm | UN | 1560
60622 | BOMBA CENTRIFUGA THEBE 0,75 CV 1"x 1" 30MCA/5.3m3/H | UN | 2010
3236 | BOMBA DE FUSO TH T-90-3 7,5CV | UN | 450
3237 | BOMBA DE FUSO TH T125/3 20CV | UN | 310
3238 | BOMBA DE FUSO TH T160/3 15CV | UN | 118
3235 | BOMBA DE FUSO TH T70/3 10CV | UN | 355
32577 | BOMBA DE LAMA DUPLEX EIXO TRIPLO 350Lph 400CV (19350) | H | 120.32
4216 | BOMBA DE VACUO 6,7m3/CPL 3CV | UN | 1550
4611 | BOMBA EJETORA 1CV 1"x1" 110V 16m3/h | UN | 964.74
16102 | BOMBA ELETR.CENTRIFUGA AGUA GELADA PRIM. VAZAO 84m3/h | UN | 360
1801 | BOMBA ELETR.CENTRIFUGA AGUA GELADA PRIM.7,5HP V=84m3/h | UN | 2360
16103 | BOMBA ELETR.CENTRIFUGA AGUA GELADA SEC.VAZAO 105m3/h | UN | 820
16104 | BOMBA ELETR.CENTRIFUGA AGUA GELADA SEC.VAZAO 150m3/h | UN | 5600
16105 | BOMBA ELETR.CENTRIFUGA AGUA GELADA SEC.VAZAO 170m3/h | UN | 5620
8074 | BOMBA ELETRICA P/INJECAO NATA MOD.J-6 CAP.1200l/h | DIA | 530
32572 | BOMBA ELETRICA SUBMERSA 13CV 6" 425L/min.(19349) | H | 9.6
32575 | BOMBA ELETRICA SUBMERSA 5CV FLYGHT 3" 12.3m3/h (19347) | H | 4
8073 | BOMBA HIDRAULICA ALTA PRESÃO MOD.P5M CAP2,1l/h 4HP | D | 550
30315 | BOMBA INCENDIO 10,0CV 2.1/2"x2.1/2" 60MCA/26m3/H | UN | 3520
30312 | BOMBA INCENDIO 3 CV 2.1/2"x2.1/2" 16-24MCA/31-18m3/H | UN | 2360
30313 | BOMBA INCENDIO 5,0CV 17MCA BC-21 R.1.1/4"22m3/h | UN | 2360
30314 | BOMBA INCENDIO 7,5CV 2.1/2"x2.1/2" 37/44MCA/37/22m3/H | UN | 3250
3249 | BOMBA INJECAO ALTA PRESSAO MONOCOMPONENTE MC1500 | UN | 14824
10703 | BOMBA KSB 100/250 188,2m3/h 30 CV | UN | 10630
10701 | BOMBA KSB 100/400 189,5m3/h 75 CV | UN | 16300
10702 | BOMBA KSB 125/400 267,3m3/h 100 CV | UN | 21300
32457 | BOMBA LAMA TRIPLEX EIXO DUPLO 350rpm 2000PS 400CV | H | 213
3173 | BOMBA OGDEN/SARCO OP 151 15 CV 5x2" | UN | 9630
3171 | BOMBA OGDEN/SARCO OP151 5CV 1.1/2" | UN | 3360
82271 | BOMBA PARA CONCRETO PROJETADO TIPO 2P3 | H | 15
6508 | BOMBA PARA CONTROLE DE AQUECIMENTO SOLAR | UN | 2030
3260 | BOMBA PARA HIDROJATEAMENTO WAP 1800 LIBRAS | UN | 3200
6179 | BOMBA PARA TANQUE DE PRESSAO 2MI | UN | 652
3258 | BOMBA PARA TESTE HIDROSTATICO | UN | 2160
30401 | BOMBA PROJETAR CONCRETO PUTZMEISTER 10CV 5m3/h (19022) | H | 74.2
30400 | BOMBA PUTZMEISTER CONCRETO 66CV 35m3/h (19021) | H | 48.64
30399 | BOMBA PUTZMEISTER CONCRETO BSA 50CV 53m3/h (19020) | H | 74.2
1015 | BOMBA SAPO SUBMERSIVEL ELETRICA | UN | 178
3264 | BOMBA SUBMERSA 25CV EP6/7 | UN | 6232
3211 | BOMBA SUBMERSA 300M 0,5CV 2" 12.5m3/h/800 | H | 36
30306 | BOMBA SUBMERSA 3CV FLYGHT 2"x1.1/2" HM=26MCA 8,70m3/h | H | 3.65
3265 | BOMBA SUBMERSA 5CV HT4C | UN | 1850
3263 | BOMBA SUBMERSA 7,0CV HT4C-24 | UN | 5420
3215 | BOMBA SUBMERSA ABC MOD.25M 0,3CV 1.1/2" 4,3m3/h A.PLUV. | UN | 170
6481 | BOMBA SUBMERSA MOTOR ELETRICO 3,0 CV | UN | 2109
30316 | BOMBA SUBMERSA SCHNEIDER 3CV 2" TRIFASICA | UN | 2109
39575 | BOMBA SUMERSA MBC 5CV ELETR. 425L/min-H | H | 2.12
71395 | BOMBA VACUO/CENTRIFUGA/MOT.ELETR.RESERV.COND.PONT.HP/h | H | 4.93
99200 | BOMBEIRO OU ENCANADOR | H | 7.7
99199 | BOMBEIRO+ADICIONAL NOTURNO DE 25% | H | 8.93
90101 | BOMBEIRO+ADICIONAL PERICULOSIDADE 30% | H | 9.29
99210 | BOMBEIRO/ENCANADOR GASISTA | H | 7.7
3663 | BORBOLETA ACO TUBULAR H=0,90m CONTROLE DE PUBLICO | UN | 2650
3660 | BORBOLETA ACO TUBULAR H=2,20m CONTROLE DE PUBLICO | UN | 3960
12744 | BORBOLETA ZAMAK CROMADO PARA SUSTENTACAO FOLHA CAIXILHO | UN | 2.5
4197 | BORNES TERMINAIS 16A | CJ | 5.95
4811 | BORRACHA ESPONJOSA ESPESSURA 7/8" | M | 0.52
4812 | BORRACHA ESPONJOSA Espessura 5/8" | M | 0.48
92009 | BORRACHEIRO | H | 6
66123 | BOTA DE BORRACHA FORRADA PRETA | PR | 58
37521 | BOTA DE PROTECAO PVC PRETA CANO CURTO | UN | 30
7251 | BOTA DE PVC CANO CURTO | PR | 30
66122 | BOTA DE PVC BRANCA CANO CURTO | PR | 28
7405 | BOTA DE PVC CANO MEDIO | PR | 75
4103 | BOTA DE PVC PRETO CANO CURTO | PR | 31
13765 | BOTA DE PVC SEM FORRO | PR | 33
4416 | BOTA PVC CANO MEDIO | PR | 30
6120 | BOTAO ALARME EM ALAVANCA COM PLACA | UN | 78.88
5126 | BOTAO CROMADO COM PORCA | UN | 4.99
2504 | BOTAO DE CAMPAINHA COM PLACA | UN | 8.85
6119 | BOTAO DE COMANDO EM PISO PARA ALARME | UN | 52.12
79 | BOTAO DE INTERRUPTOR COM PLACA | UN | 7.56
47594 | BOTAO DE PANICO | UN | 23.75
14340 | BOTAO PARA POTENCIOMETRO-DIREITO COM PLACA | UN | 8.37
14345 | BOTAO PARA POTENCIOMETRO-ESQUERDO COM PLACA | UN | 8.37
36997 | BOTIJAO DE GAS GLP 43kg VAZIO | UN | 210
36996 | BOTIJAO GAS GLP 13kg (VASIO) | UN | 12.8
78259 | BOTIJAO GAS GLP 5 Kg | UN | 16.5
7252 | BOTINA DE SEGURANCA COM BIQUEIRA ACO - ELASTICO RASPA | PR | 42
7301 | BOTINA DE SEGURANCA SEM BIQUEIRA -ELASTICO RASPA | PR | 26.7
26248 | BOTOEIRA AF/10A 500V COM PLACA | UN | 18.45
41120 | BOTOEIRA ALARME ACIONAMENTO MANUAL COM QUEBRA DE VIDRO | UN | 399
6121 | BOTOEIRA DE ALARME COM PLACA | UN | 89
1213 | BOTOEIRA DE CHAMADA ENFERMEIRA/ENFERMARIA | UN | 36
5093 | BOTOEIRA DE DUAS POSICOES COM PLACA | UN | 26
8319 | BOTOEIRA LIGA/DESLIGA COM PLACA | UN | 29
31418 | BOTOEIRA LIGA/DESLIGA-PROVA DE EXPLOSAO BCX/1 C/PLACA | UN | 39
31419 | BOTOEIRA LIGA/DESLIGA-PROVA DE EXPLOSAO BCX/2 C/PLACA | UN | 52
31420 | BOTOEIRA PE COREX 800 COM PLACA | UN | 35
3769 | BOX CURVO PARA ELETRODUTO FLEXIVEL 1" | UN | 4.72
2019 | BOX CURVO PARA ELETRODUTO FLEXIVEL 1.1/2" | UN | 6
2021 | BOX CURVO PARA ELETRODUTO FLEXIVEL 1.1/4" | UN | 6
3478 | BOX CURVO PARA ELETRODUTO FLEXIVEL 1/2" | UN | 2.8
2020 | BOX CURVO PARA ELETRODUTO FLEXIVEL 2" | UN | 18
2055 | BOX CURVO PARA ELETRODUTO FLEXIVEL 2.1/2" | UN | 31.08
2022 | BOX CURVO PARA ELETRODUTO FLEXIVEL 3" | UN | 44
3484 | BOX CURVO PARA ELETRODUTO FLEXIVEL 3/4" | UN | 3.57
2023 | BOX CURVO PARA ELETRODUTO FLEXIVEL 4" | UN | 56
4190 | BOX FRONTAL P/BANHEIRO VIDRO 6mm INCOL.FOSCO 105x185cm | UN | 320
62137 | BOX GLASS RETO P/BANHEIRO VIDRO INCOLOR 6mm 105x190cm | UN | 295
2635 | BOX PARA PISO DE CHUVEIRO EM FIBRA-DE-VIDRO | UN | 350.98
6895 | BOX RETO PARA ELETRODUTO FLEXIVEL 1" | UN | 3
2031 | BOX RETO PARA ELETRODUTO FLEXIVEL 1.1/2" | UN | 4
2029 | BOX RETO PARA ELETRODUTO FLEXIVEL 1.1/4" | UN | 3
2024 | BOX RETO PARA ELETRODUTO FLEXIVEL 1/2" | UN | 2
2032 | BOX RETO PARA ELETRODUTO FLEXIVEL 2" | UN | 5
2033 | BOX RETO PARA ELETRODUTO FLEXIVEL 2.1/2" | UN | 13
2034 | BOX RETO PARA ELETRODUTO FLEXIVEL 3" | UN | 22
2025 | BOX RETO PARA ELETRODUTO FLEXIVEL 3/4" | UN | 2
2046 | BOX RETO PARA ELETRODUTO FLEXIVEL 4" | UN | 23
9534 | BRACO TUBO ACO ZINCADO 1,20m PARA ILUMINACAO PUBLICA | UN | 215
9753 | BRACO TUBO ACO ZINCADO 1,6m PARA POSTE | UN | 256
9754 | BRACO TUBO ACO ZINCADO 1,8m ILUMINACAO PUBLICA | UN | 285
9537 | BRACO TUBO ACO ZINCADO 1,90m ILUMINACAO PUBLICA | UN | 320
30335 | BRACO TUBO ACO ZINCADO 3,5m APOIO PLACA SINALIZACAO | UN | 420
47137 | BRACO TUBULAR TIPO 62/20 PARA POSTE ILUMINACAO PUBLICA | UN | 523
1739 | BRAKET ARTICULADO 5-U | UN | 5
57833 | BRAZAO DA REPUBLICA EM BRONZE 0,50m | UN | 960
71120 | BRAÇO PARA SUPORTAÇÃO (SPDA) | UN | 28.6
15927 | BRISE ALUMINIO ALCAN D53 | M2 | 136
21826 | BRISE FIBROCIMENTO 2,0m COM ABA | UN | 103.36
44811 | BRIZE ALUMINIO 1,5x5cm | M | 16
26124 | BROCA ALARGADORA ACO TEMPERADO PARA MADEIRA D=45mm | UN | 28
10523 | BROCA DE ACO PARA MADEIRA 3/8" | UN | 9.6
10524 | BROCA DE ACO PARA MADEIRA 5/8" | UN | 13.1
2232 | BROCA DE VIDIA 3/16" PARA CONCRETO/ALVENARIA | UN | 10
4036 | BROCA DE VIDIA 5/16" PARA CONCRETO/ALVENARIA | UN | 9.6
2241 | BROCA DE VIDIA 5/8" PARA CONCRETO/ALVENARIA | UN | 11
35861 | BROCA DENTE TRICONICO BOTAO 26" RSC 6.5/8" depr.500 hs. | H | 42
19720 | BROCA DIAMETRO 7/8"x1.60m | D | 10.4
35863 | BROCA INSERTO CARBETO TUNGSTENIO 17.1/2" RS 7.5/8"/700h | H | 23
71662 | BROCA INTEGRAL H-19 3/4" PUNHO 19x108(3/4"x1/1/4") | UN | 423
52225 | BROCA INTEGRAL H-19 FUNHO 10x108(3/4"x 4 1/4") | UN | 506
62662 | BROCA INTEGRAL H-19 PUNHO 19x108(3/4"s4.1/4") | UN | 485
12396 | BROCA INTEGRAL H-19(3/4") 1.1/2" 1,50m | PC | 523
80131 | BROCA PARA PERFURACAO COROA WIDIA 3" | UN | 632
5118 | BROCA PERFURACAO COROA WIDIA 3.1/2" | UN | 536
12389 | BROCA PERFURACAO ROCHA 7/8" 1,60m | PC | 320
4437 | BROCA PERFURACAO ROCHA 7/8" 1,70m | PC | 325
12390 | BROCA PERFURACAO ROCHA 7/8" 1,80m | PC | 230
12391 | BROCA PERFURACAO ROCHA 7/8" 1,90m | PC | 302
70018 | BROCA PERFURACAO-CONJUNTO INTEGRAL 7/8" x 8" | CJ | 1820
12392 | BROCA TRICONICA DE BOTAO 8.1/2" 1,60m | UN | 6852
12394 | BROCA TRICONICA DE DENTE 12.1/4" 1,80m | UN | 9230
12393 | BROCA TRICONICA DE DENTE 9.7/8" 1,90m | UN | 8320
28543 | BROCA TRICONICA DENTES FREZADOS (80%) 12.1/4" | UN | 6320
28541 | BROCA TRICONICA DENTES FREZADOS (80%) 17.1/2"/5000 | UN | 6230
26123 | BROCA VIDEA DIAMANTADA PARA CONCRETO D=45cm | UN | 86
55151 | BROXA DE CAIACAO 1250 TIGRE | UN | 10
46121 | BROXA DE CAIACAO 1257 TIGRE | UN | 8
46122 | BROXA REDONDA NYLON 63mm | UN | 7.5
46123 | BROXA RETANGULAR 170x75mm | UN | 2.6
46124 | BROXA RETANGULAR NYLON 190x75mm | UN | 3
16220 | BUCHA BORRACHA ISOLANTE 1" | UN | 0.72
16221 | BUCHA BORRACHA ISOLANTE 1.1/8" | UN | 0.82
16218 | BUCHA BORRACHA ISOLANTE 3/4" | UN | 0.66
16219 | BUCHA BORRACHA ISOLANTE 7/8" | UN | 0.96
3435 | BUCHA DE ALUMINIO PARA ELETRODUTO 1" | UN | 0.62
3683 | BUCHA DE ALUMINIO PARA ELETRODUTO 1.1/2" | UN | 0.85
3437 | BUCHA DE ALUMINIO PARA ELETRODUTO 1.1/4" | UN | 0.72
3421 | BUCHA DE ALUMINIO PARA ELETRODUTO 1/2" | UN | 0.34
8351 | BUCHA DE ALUMINIO PARA ELETRODUTO 2" | UN | 1.91
3739 | BUCHA DE ALUMINIO PARA ELETRODUTO 2.1/2" | UN | 2.25
3423 | BUCHA DE ALUMINIO PARA ELETRODUTO 3/4" | UN | 0.34
3738 | BUCHA DE ALUMINIO PARA ELETRODUTO 4" | UN | 4.2
63211 | BUCHA DE COBRE ROSCA/ROSCA 1"x3/4" | UN | 9
63210 | BUCHA DE COBRE ROSCA/ROSCA 3/4"x1/2" | UN | 7
12050 | BUCHA DE NYLON PARA FIXACAO TIPO S10 COM PARAFUSO | UN | 0.08
14204 | BUCHA DE NYLON PARA FIXACAO TIPO S4 COM PARAFUSO | UN | 0.02
14201 | BUCHA DE NYLON PARA FIXACAO TIPO S6 COM PARAFUSO | UN | 0.02
14202 | BUCHA DE NYLON PARA FIXACAO TIPO S7 COM PARAFUSO | UN | 0.04
14203 | BUCHA DE NYLON PARA FIXACAO TIPO S8 C/PARAFUSO | UN | 0.04
10220 | BUCHA DE PASSAGEM 15KV 1250A PAREDE INT/EST.5015 BRONZE | UN | 548.3
10221 | BUCHA DE PASSAGEM 15KV 1500A PAREDE INT/EXT.5015 BRONZE | UN | 678
10217 | BUCHA DE PASSAGEM 15KV 400A F | UN | 315
10201 | BUCHA DE PASSAGEM 23KV 130A F | UN | 186
10239 | BUCHA DE PASSAGEM 34,5KV 250A PAREDE INT/EXT.BRONZE | UN | 552
10240 | BUCHA DE PASSAGEM PAREDE INT/EXT.34,5KV 250A BRONZE | UN | 346
10242 | BUCHA DE PASSAGEM PAREDE INT/EXT.34,5KV 400A BRONZE | UN | 426
14844 | BUCHA DE REDUCAO CPVC AQUATERM 22x15mm | UN | 0.95
14845 | BUCHA DE REDUCAO CPVC AQUATERM 28x22mm | UN | 1.59
14846 | BUCHA DE REDUCAO CPVC AQUATERM 35x28mm | UN | 21.2
14847 | BUCHA DE REDUCAO CPVC AQUATERM 42x35mm | UN | 18
14848 | BUCHA DE REDUCAO CPVC AQUATERM 54x42mm | UN | 22
7004 | BUCHA DE REDUCAO LONGA PVC 50x40mm | UN | 35.52
7009 | BUCHA DE REDUCAO LONGA PVC SERIE R 50mm x 40mm | UN | 3.45
44468 | BUCHA DE REDUCAO PARA SAIDA ASPERSOR EP 1.1/2x1" | UN | 1.76
61229 | BUCHA DE REDUCAO PVC JR 3/4"x1/2" | UN | 1.78
6479 | BUCHA E ARRUELA PVC 1" | CJ | 0.2
6480 | BUCHA E ARRUELA PVC 1.1/2" | CJ | 0.28
1744 | BUCHA E ARRUELA PVC 1.1/8" | CJ | 0.54
6490 | BUCHA E ARRUELA PVC 2" | CJ | 0.66
6493 | BUCHA E ARRUELA PVC 3" | CJ | 0.75
6476 | BUCHA E ARRUELA PVC 3/4" | CJ | 0.17
6495 | BUCHA E ARRUELA PVC 4" | CJ | 2.16
11701 | BUCHA REDUCAO COBRE 22x15mm | UN | 3.6
11702 | BUCHA REDUCAO COBRE 28x15mm | UN | 5.35
5996 | BUCHA REDUCAO COBRE 28x22mm | UN | 5
11704 | BUCHA REDUCAO COBRE 35x15mm | UN | 16.63
11705 | BUCHA REDUCAO COBRE 35x22mm | UN | 13
11706 | BUCHA REDUCAO COBRE 35x28mm | UN | 15
11707 | BUCHA REDUCAO COBRE 42x15mm | UN | 22
11708 | BUCHA REDUCAO COBRE 42x22mm | UN | 18
11709 | BUCHA REDUCAO COBRE 42x28mm | UN | 20
11710 | BUCHA REDUCAO COBRE 42x35mm | UN | 22
11711 | BUCHA REDUCAO COBRE 54x15mm | UN | 33
11712 | BUCHA REDUCAO COBRE 54x22mm | UN | 28
11713 | BUCHA REDUCAO COBRE 54x28mm | UN | 29
11714 | BUCHA REDUCAO COBRE 54x35mm | UN | 34.3
11715 | BUCHA REDUCAO COBRE 54x42mm | UN | 28.05
50606 | BUCHA REDUCAO COBRE 600 104x79mm | UN | 294
50603 | BUCHA REDUCAO COBRE 600 66x22mm | UN | 61.63
50604 | BUCHA REDUCAO COBRE 600 66x28mm | UN | 63
50605 | BUCHA REDUCAO COBRE 600 66x35mm | UN | 74
11716 | BUCHA REDUCAO COBRE 600 79x66mm | UN | 138
11717 | BUCHA REDUCAO COBRE 600 79x66mm | UN | 115
20807 | BUCHA REDUCAO COBRE 600/2 104x66mm | UN | 269
50601 | BUCHA REDUCAO COBRE 600/2 28x22mm | UN | 15
20805 | BUCHA REDUCAO COBRE 600/2 66x42mm | UN | 76
20806 | BUCHA REDUCAO COBRE 600/2 66x54mm | UN | 97
50600 | BUCHA REDUCAO COBRE 600/2D 54x42mm | UN | 37
20334 | BUCHA REDUCAO CPVC AQUATHERM 22x15mm | UN | 0.4
20335 | BUCHA REDUCAO CPVC AQUATHERM 28x22mm | UN | 0.5
7503 | BUCHA REDUCAO CURTA PVC SOLDAVEL 110x85mm | UN | 33
2684 | BUCHA REDUCAO CURTA PVC SOLDAVEL 25x20mm | UN | 0.24
2686 | BUCHA REDUCAO CURTA PVC SOLDAVEL 25x32mm | UN | 0.97
2685 | BUCHA REDUCAO CURTA PVC SOLDAVEL 32x25mm | UN | 0.48
2687 | BUCHA REDUCAO CURTA PVC SOLDAVEL 40x32mm | UN | 1.8
2688 | BUCHA REDUCAO CURTA PVC SOLDAVEL 60x50mm | UN | 3.18
2689 | BUCHA REDUCAO CURTA PVC SOLDAVEL 75x60mm | UN | 8.19
7502 | BUCHA REDUCAO CURTA PVC SOLDAVEL 85x75mm | UN | 6.83
4322 | BUCHA REDUCAO FERRO FUNDIDO BR SSB 100x75mm | UN | 21
4323 | BUCHA REDUCAO FERRO FUNDIDO BR SSB 150x100mm | UN | 78
4321 | BUCHA REDUCAO FERRO FUNDIDO BR SSB 75x50mm | UN | 18.6
2156 | BUCHA REDUCAO FERRO GALVANIZADO 1"x1/2" | UN | 7
2157 | BUCHA REDUCAO FERRO GALVANIZADO 1"x3/4" | UN | 7
2162 | BUCHA REDUCAO FERRO GALVANIZADO 1.1/2"x1" | UN | 16
2163 | BUCHA REDUCAO FERRO GALVANIZADO 1.1/2"x1.1/4" | UN | 11.44
2160 | BUCHA REDUCAO FERRO GALVANIZADO 1.1/2"x1/2" | UN | 11.44
2161 | BUCHA REDUCAO FERRO GALVANIZADO 1.1/2"x3/4" | UN | 11.22
2159 | BUCHA REDUCAO FERRO GALVANIZADO 1.1/4"x1" | UN | 7.89
5574 | BUCHA REDUCAO FERRO GALVANIZADO 1.1/4"x1/2" | UN | 7.81
2158 | BUCHA REDUCAO FERRO GALVANIZADO 1.1/4x3/4" | UN | 7.89
40391 | BUCHA REDUCAO FERRO GALVANIZADO 1/2 x 1/4" | UN | 2.39
40392 | BUCHA REDUCAO FERRO GALVANIZADO 1/2 x 3/8" | UN | 2.7
2165 | BUCHA REDUCAO FERRO GALVANIZADO 2"x1" | UN | 19.38
2167 | BUCHA REDUCAO FERRO GALVANIZADO 2"x1.1/2" | UN | 13.44
2166 | BUCHA REDUCAO FERRO GALVANIZADO 2"x1.1/4" | UN | 13.13
3477 | BUCHA REDUCAO FERRO GALVANIZADO 2"x1/2" | UN | 21
33291 | BUCHA REDUCAO FERRO GALVANIZADO 2"x3/4" | UN | 4.26
2137 | BUCHA REDUCAO FERRO GALVANIZADO 2.1/2"x1" | UN | 19.38
1372 | BUCHA REDUCAO FERRO GALVANIZADO 2.1/2"x1.1/2" | UN | 19.07
5575 | BUCHA REDUCAO FERRO GALVANIZADO 2.1/2"x1.1/4" | UN | 13.13
1374 | BUCHA REDUCAO FERRO GALVANIZADO 3"x 1.1/2" | UN | 22.31
5576 | BUCHA REDUCAO FERRO GALVANIZADO 3"x2" | UN | 31.9
4520 | BUCHA REDUCAO FERRO GALVANIZADO 3"x2.1/2" | UN | 31.9
40393 | BUCHA REDUCAO FERRO GALVANIZADO 3/4 x 1/4" | UN | 3.5
2155 | BUCHA REDUCAO FERRO GALVANIZADO 3/4"X 1/2" | UN | 4
33290 | BUCHA REDUCAO FERRO GALVANIZADO 3/4"x3/8" | UN | 3.5
40390 | BUCHA REDUCAO FERRO GALVANIZADO 3/8 x 1/2" | UN | 2.7
1376 | BUCHA REDUCAO FERRO GALVANIZADO 4"x 2.1/2" | UN | 60
3479 | BUCHA REDUCAO FERRO GALVANIZADO 4"x2" | UN | 60
2172 | BUCHA REDUCAO FERRO GALVANIZADO 4"x3" | UN | 61.2
5578 | BUCHA REDUCAO FERRO GALVANIZADO 5"x4" | UN | 100.5
3491 | BUCHA REDUCAO FERRO GALVANIZADO 6"x4" | UN | 152.27
5580 | BUCHA REDUCAO FERRO GALVANIZADO 6"x5" | UN | 155
40394 | BUCHA REDUCAO FERRO GALVANIZADO TUPY 3/4 x 1/8" | UN | 3.5
4001 | BUCHA REDUCAO LONGA PVC ESGOTO SERIE NORMAL 50x40mm | UN | 1.57
5660 | BUCHA REDUCAO LONGA PVC SOLDAVEL 110x60mm | UN | 19.7
5661 | BUCHA REDUCAO LONGA PVC SOLDAVEL 110x75mm | UN | 16.24
5648 | BUCHA REDUCAO LONGA PVC SOLDAVEL 32x20mm | UN | 1.19
7504 | BUCHA REDUCAO LONGA PVC SOLDAVEL 40x20mm | UN | 1.74
5650 | BUCHA REDUCAO LONGA PVC SOLDAVEL 40x25mm | UN | 1.93
5651 | BUCHA REDUCAO LONGA PVC SOLDAVEL 50x20mm | UN | 2.02
5652 | BUCHA REDUCAO LONGA PVC SOLDAVEL 50x25mm | UN | 2.06
5653 | BUCHA REDUCAO LONGA PVC SOLDAVEL 50x32mm | UN | 2.63
5654 | BUCHA REDUCAO LONGA PVC SOLDAVEL 60x25mm | UN | 4.35
5655 | BUCHA REDUCAO LONGA PVC SOLDAVEL 60x32mm | UN | 5.38
5656 | BUCHA REDUCAO LONGA PVC SOLDAVEL 60x40mm | UN | 10.9
5658 | BUCHA REDUCAO LONGA PVC SOLDAVEL 60x40mm | UN | 8.4
5657 | BUCHA REDUCAO LONGA PVC SOLDAVEL 75x50mm | UN | 7
5659 | BUCHA REDUCAO LONGA PVC SOLDAVEL 85x60mm | UN | 10.08
5747 | BUCHA REDUCAO PVC ROSCA 1"x1/2" | UN | 1.5
5748 | BUCHA REDUCAO PVC ROSCA 1"x3/4" | UN | 1
5754 | BUCHA REDUCAO PVC ROSCA 1.1/2"x1" | UN | 3
5755 | BUCHA REDUCAO PVC ROSCA 1.1/2"x1.1/4" | UN | 2
5752 | BUCHA REDUCAO PVC ROSCA 1.1/2"x1/2" | UN | 1.53
5753 | BUCHA REDUCAO PVC ROSCA 1.1/2"x3/4" | UN | 1.92
5751 | BUCHA REDUCAO PVC ROSCA 1.1/4"x1" | UN | 2.52
5749 | BUCHA REDUCAO PVC ROSCA 1.1/4"x1/2" | UN | 2
5750 | BUCHA REDUCAO PVC ROSCA 1.1/4"x3/4" | UN | 3
5756 | BUCHA REDUCAO PVC ROSCA 2"x1" | UN | 6
5758 | BUCHA REDUCAO PVC ROSCA 2"x1.1/2" | UN | 4
5757 | BUCHA REDUCAO PVC ROSCA 2"x1.1/4" | UN | 6
8782 | BUCHA REDUCAO PVC ROSCA 2.1/2" x 2" | UN | 16
5760 | BUCHA REDUCAO PVC ROSCA 2.1/2"x1.1/2" | UN | 3.71
8781 | BUCHA REDUCAO PVC ROSCA 2.1/2"x1.1/2" | UN | 22
8780 | BUCHA REDUCAO PVC ROSCA 2.1/2"x1.1/4" | UN | 23
8783 | BUCHA REDUCAO PVC ROSCA 3" x 1.1/2" | UN | 26
8784 | BUCHA REDUCAO PVC ROSCA 3" x 2" | UN | 28
8785 | BUCHA REDUCAO PVC ROSCA 3" x 2.1/2" | UN | 16
5746 | BUCHA REDUCAO PVC ROSCA 3/4"x1/2" | UN | 0.51
8786 | BUCHA REDUCAO PVC ROSCA 4" x 3" | UN | 68
7863 | BUCHA/ARRUELA DE ALUMINIO PARA ELETRODUTO 1" | CJ | 0.35
7861 | BUCHA/ARRUELA DE ALUMINIO PARA ELETRODUTO 1.1/2" | CJ | 0.49
7862 | BUCHA/ARRUELA DE ALUMINIO PARA ELETRODUTO 1.1/4" | CJ | 0.4
7825 | BUCHA/ARRUELA DE ALUMINIO PARA ELETRODUTO 1/2" | CJ | 0.3
3647 | BUCHA/ARRUELA DE ALUMINIO PARA ELETRODUTO 2" | CJ | 1.61
7859 | BUCHA/ARRUELA DE ALUMINIO PARA ELETRODUTO 2.1/2" | CJ | 1.65
3651 | BUCHA/ARRUELA DE ALUMINIO PARA ELETRODUTO 3" | CJ | 2.1
8353 | BUCHA/ARRUELA DE ALUMINIO PARA ELETRODUTO 3" | UN | 2.86
7824 | BUCHA/ARRUELA DE ALUMINIO PARA ELETRODUTO 3/4" | CJ | 0.35
7857 | BUCHA/ARRUELA DE ALUMINIO PARA ELETRODUTO 4" | CJ | 3.25
7823 | BUCHA/ARRUELA DE ALUMINIO PARA ELETRODUTO 6" | CJ | 5.59
644 | BUEIRO DE ACO CORRUGADO ARMCO STACO GALV.2,0m x 2mm | M | 1236
36007 | BUJAO DE GAS GLP TIPO P-190 | UN | 390
1358 | BUJAO FERRO GALVANIZADO 1" | UN | 7
1359 | BUJAO FERRO GALVANIZADO 1.1/4" | UN | 10
1357 | BUJAO FERRO GALVANIZADO 3/4" | UN | 4
1361 | BUJAO FERRO GALVANIZADO TUPY 1.1/2" | UN | 16
5546 | BUJAO FERRO GALVANIZADO TUPY 1/2" | UN | 3
40395 | BUJAO FERRO GALVANIZADO TUPY 1/4" | UN | 2
1362 | BUJAO FERRO GALVANIZADO TUPY 2" | UN | 19
1363 | BUJAO FERRO GALVANIZADO TUPY 2.1/2" | UN | 35
5547 | BUJAO FERRO GALVANIZADO TUPY 3" | UN | 50
40396 | BUJAO FERRO GALVANIZADO TUPY 3/8" | UN | 3
1364 | BUJAO FERRO GALVANIZADO TUPY 4" | UN | 100
17935 | BULE DE ACO INOXIDAVEL PARA CAFE | UN | 56
17933 | BULE DE ACO INOXIDAVEL PARA CHA | UN | 52
17936 | BULE DE ACO INOXIDAVEL PARA CHOCOLATE | UN | 56
17934 | BULE DE ACO INOXIDAVEL PARA LEITE | UN | 56
71491 | C.B.U.Q.- FORNECIMENTO DE MASSA ASFALTICA | TN | 1563
863 | CABECAL DE APOIO PARA PONTALETES METALICOS | MZ | 4
70205 | CABECAL DE FILTRAGEM 75mm x 2" | UN | 740
21161 | CABECEIRA DIREITA AQUAPLUV STYLE 132 x 89mm | M | 5.61
21162 | CABECEIRA ESQUERDA AQUAPLUV STYLE 132 x 89mm | M | 5.61
43728 | CABECEIRA ESQUERDA PVC AQUAPLUV 125mm | UN | 5.61
5450 | CABIDE LOUCA BRANCA DUPLO 4"x2" | UN | 8
5500 | CABIDE LOUCA EM COR 4"x2" | UN | 30
3922 | CABIDE LOUCA SIMPLES 4"x2" | UN | 21.5
17897 | CABIDE MADEIRA PARA ROUPA | UN | 18.9
8437 | CABIDE METALICO COLAR FLOW CR | UN | 125.9
26070 | CABIDE METALICO TIPO COPACABANA CR | UN | 45
88244 | CABIDEIRO ACO INOXIDAVEL SOBREPOR B211 BOBRICK | UN | 404.9
6768 | CABIDEIRO/PRATELEIRA EM LAMINADO 1,0x0,4m H=2,0m | M | 103.9
5949 | CABINE DE MEDICAO PARA ENTRADA DE ENERGIA SACE 315250 | UN | 123.3
7432 | CABINE DE SEGURANCA EM FIBRA DE VIDRO 1.0x1,0x2,0m | UN | 2056
7433 | CABINE DE SEGURANCA EM FIBRA DE VIDRO 1.1Ox1,10x2,20m | UN | 2563
958 | CABO 0,6/1KV 3 CONDUTORES 6mm2 | M | 10.46
12407 | CABO 0,6/1KV 4 CONDUTORES 25mm2 | M | 26.59
12409 | CABO 0,6/1KV 4 CONDUTORES 35mm2 | M | 37.65
12403 | CABO 0,6/1KV 4 CONDUTORES 4mm2 | M | 4.9
609 | CABO 1 CONDUTOR 450/750V 2,5mm2 | M | 1.15
4999 | CABO 1 CONDUTOR 450/750V 25mm2 (2 AWG) | M | 9.46
5003 | CABO 1 CONDUTOR 450/750V 4mm2 (10AWG) | M | 2.3
5002 | CABO 1 CONDUTOR 450/750V 6mm2 | M | 2.52
1261 | CABO FLEX 0,6/1,0kV 1 CONDUTOR 10mm2 | M | 5.84
1293 | CABO FLEX 0,6/1,0kV 1 CONDUTOR 150mm2 | M | 69.36
1266 | CABO FLEX 0,6/1,0kV 1 CONDUTOR 16mm2 | M | 8.77
1294 | CABO FLEX 0,6/1,0kV 1 CONDUTOR 185mm2 | M | 85
1271 | CABO FLEX 0,6/1,0kV 1 CONDUTOR 25mm2 | M | 13.53
12527 | CABO FLEX 0,6/1KV 1 CONDUTOR 10mm2 (6 AWG) | M | 5.84
12456 | CABO FLEX 0,6/1KV 1 CONDUTOR 25mm2 | M | 13.53
12087 | CABO FLEX 1,50mm2 | M | 1.42
12288 | CABO FLEX 2,50mm2 | M | 1.83
12289 | CABO FLEX 4,0mm2 | M | 3.05
1181 | CABO FLEX 450/750V 1,50mm2 | M | 1.01
1185 | CABO FLEX 450/750V 10,0mm2 | M | 5.23
1297 | CABO FLEX 450/750V 16,0mm2 | M | 10.88
7616 | CABO FLEX 450/750V 2,50mm 1 condutor | M | 1.69
1182 | CABO FLEX 450/750V 2,50mm2 | M | 1.69
1299 | CABO FLEX 450/750V 35,0mm2 | M | 15.5
7147 | CABO FLEX 450/750V 4,0mm | M | 2.44
1183 | CABO FLEX 450/750V 4,0mm2 | M | 2.44
1184 | CABO FLEX 450/750V 6,0mm2 | M | 3.67
7618 | CABO FLEX 450/750V 6,0mm2 | M | 3.67
1298 | CABO FLEX 450/750V 95,0mm2 | M | 41.41
1089 | CABO FLEX 750V I CONDUTOR 1,5mm2 | M | 1.01
1093 | CABO FLEX 750V I CONDUTOR 2,5mm2 | M | 1.42
1094 | CABO FLEX 750V I CONDUTOR 4,0mm2 | M | 2.44
1113 | CABO FLEX 750V I CONDUTOR 6,0mm2 | M | 3.12
12589 | CABO 0,6/1KV 2 CONDUTORES 10mm2 | M | 8.28
12490 | CABO 0,6/1KV 3 CONDUTORES 16mm2 | M | 11.9
12874 | CABO 0,6/1KV 3 CONDUTORES 35mm2 | M | 33.7
5000 | CABO 1 CONDUTOR 450/750V 35mm2 (1 AWG) | M | 15.5
4981 | CABO 1 CONDUTOR 450/750V 95mm2 (4/0 AWG) | M | 41.41
12871 | CABO 6/10KV 120mm2 (250 MCM) | M | 84.5
12365 | CABO 6/10KV 16mm2 (4 AWG) | M | 23.89
12366 | CABO 6/10KV 25mm2 (2 AWG) | M | 24.39
12830 | CABO 6/10KV 35mm2 (1 AWG) | M | 27.76
12368 | CABO 6/10KV 50mm2 (1/0 AWG) | M | 33.9
12369 | CABO 6/10KV 70mm2 (3/0 AWG) | M | 44.58
12870 | CABO 6/10KV 95mm2 (4/0 AWG) | M | 54.68
12404 | CABO 6/1KV 4 CONDUTORES 6mm2 | M | 8.84
12479 | CABO 8,7/15KV 25mm2 (2 AWG) | M | 33
12480 | CABO 8,7/15KV 35mm2 (1 AWG) | M | 40
12481 | CABO 8,7/15KV 50mm2 (1/0 AWG) | M | 52
30058 | CABO ACO GALV. 1"x8,30m 6x37 C/2 SOQUETES FECHADOS | UN | 686
30057 | CABO ACO GALV.1"x12,70m 6x37 C/2 SOQUETES FECHADOS | UN | 896
30056 | CABO ACO GALV.5/8"x100,0m 6x19 C/2 SOQUETES FECHADOS | UN | 963
43050 | CABO AFUMEX FLEX 0,6/1,0kV 1 CONDUTOR 1,0mm2 | M | 1.01
43052 | CABO AFUMEX FLEX 0,6/1,0kV 1 CONDUTOR 1,5mm2 | M | 1.42
43055 | CABO AFUMEX FLEX 0,6/1,0kV 1 CONDUTOR 10,0mm2 | M | 3.6
12797 | CABO AFUMEX FLEX 0,6/1,0kV 1 CONDUTOR 120mm2 | M | 45
43061 | CABO AFUMEX FLEX 0,6/1,0kV 1 CONDUTOR 150,0mm2 | M | 55
43056 | CABO AFUMEX FLEX 0,6/1,0kV 1 CONDUTOR 16,0mm2 | M | 5.5
43062 | CABO AFUMEX FLEX 0,6/1,0kV 1 CONDUTOR 185,0mm2 | M | 75
43063 | CABO AFUMEX FLEX 0,6/1,0kV 1 CONDUTOR 240,0mm2 | M | 90
43057 | CABO AFUMEX FLEX 0,6/1,0kV 1 CONDUTOR 25,0mm2 | M | 9
43058 | CABO AFUMEX FLEX 0,6/1,0kV 1 CONDUTOR 35,0mm2 | M | 12
43053 | CABO AFUMEX FLEX 0,6/1,0kV 1 CONDUTOR 4,0mm2 | M | 3.05
43059 | CABO AFUMEX FLEX 0,6/1,0kV 1 CONDUTOR 50,0mm2 | M | 24.13
43054 | CABO AFUMEX FLEX 0,6/1,0kV 1 CONDUTOR 6,0mm2 | M | 4.16
43060 | CABO AFUMEX FLEX 0,6/1,0kV 1 CONDUTOR 70,0mm2 | M | 49.34
7615 | CABO ANTENA TV 300hms REFORCADO | M | 1.08
10085 | CABO BLINDADO PARA BLOQUEIO | M | 9.98
8357 | CABO COAXIAL ISOLADO PARA SINAL LOGICO | M | 1.4
44126 | CABO COAXIAL RGC 59 | M | 1.69
4217 | CABO CONDUTOR 12/20KV 120mm2 | M | 213.11
4201 | CABO CONDUTOR 12/20KV 150mm2 | M | 237.52
4220 | CABO CONDUTOR 12/20KV 240mm2 | M | 322.32
4219 | CABO CONDUTOR 12/20KV 50mm2 | M | 136
4237 | CABO CONDUTOR 12/20KV 95mm2 | M | 188.56
8310 | CABO DE ACO 1/4" PARA ESTAIAMENTO | M | 3.26
71617 | CABO DE ACO GALVANIZADO 63mm | M | 12.56
5013 | CABO DE COBRE NU MEIO DURO 7 FIOS 16mm2 (4 AWG) | M | 6.75
5010 | CABO DE COBRE NU MEIO DURO 7 FIOS 25mm2 (2 AWG) | M | 10.42
12620 | CABO DE COBRE NU MEIO DURO 7 FIOS 35mm2 (1AWG) | M | 14.4
12621 | CABO DE COBRE NU MEIO DURO 7 FIOS 50mm2 (1/0 AWG) | M | 20.06
12622 | CABO DE COBRE NU MEIO DURO 7 FIOS 70mm2 (3/0 AWG) | M | 28.28
12613 | CABO DE COBRE NU MEIO DURO 7 FIOS 95mm2 (4/0 AWG) | M | 39.8
4106 | CABO DE NYLON ENTRELACADO 3/4" | M | 1.23
44119 | CABO DE REDE COM EMENDA RJ 45 FC | UN | 2.11
44120 | CABO DE REDE COM EMENDA TERMINAL JACK 8x8 c/pecas FC | UN | 6.86
44118 | CABO DE REDE COM TERMINAL JACK 8x8 FC | UN | 6
54699 | CABO DE REDE RJ-45 COM 10 METROS | UN | 30.1
54698 | CABO DE REDE RJ-45 COM 5 METROS | UN | 16.93
4533 | CABO DE SOLDA FLEXOSOLDA 450/750V 16mm2 | M | 10.88
57816 | CABO DE SOLDA FLEXOSOLDA 450/750V 35mm2 | M | 15.13
8898 | CABO DE SOLDA FLEXOSOLDA 450/750V 50mm2 | M | 20.94
60629 | CABO DE SOLDA FLEXOSOLDA 450/750V 70mm2 | M | 29.96
57817 | CABO DE SOLDA FLEXOSOLDA 450/750V 95mm2 | M | 41.41
8998 | CABO DE SOLDA FLEXOSOLDA 50mm2 (1/0 AWG) | M | 20.94
7623 | CABO DE SOLDA FLEXSOLDA 450/750V 25mm | M | 11.69
1295 | CABO DE SOLDA FLEXSOLDA 450/750V 25mm2 | M | 11.69
8890 | CABO DE SOLDA FLEXSOLDA 450/750V 50mm | M | 22.64
92010 | CABO DE TURMA | H | 10
12221 | CABO DESCIDA TV REFORCADO 300Hm | M | 1.25
46431 | CABO DUPLEX 10mm2 (6 AWG) TERMOPLASTICO | M | 2
12442 | CABO EPROTENAX GESETTE 0,6/1KV 4 CONDUTORES 240mm2 | M | 399.45
1104 | CABO EPROTENAX GSESSTE 0,6/1,0KV 120m2 | M | 47.47
1105 | CABO EPROTENAX GSESSTE 0,6/1,0KV 150m2 | M | 59.57
1107 | CABO EPROTENAX GSETTE 0,6/1,0KV 185m2 | M | 71.73
1108 | CABO EPROTENAX GSETTE 0,6/1,0KV 240m2 | M | 94.74
1112 | CABO EPROTENAX GSETTE 0,6/1,0KV 300m2 | M | 128.26
7631 | CABO EPROTENAX GSETTE 0,6/1K 2 CONDUTORES 2,50mm | M | 2.6
12450 | CABO EPROTENAX GSETTE 0,6/1KV 1 CONDUTOR 1,5mm2 | M | 0.92
12454 | CABO EPROTENAX GSETTE 0,6/1KV 1 CONDUTOR 10mm2 | M | 3.6
12462 | CABO EPROTENAX GSETTE 0,6/1KV 1 CONDUTOR 150mm2 | M | 59.57
12455 | CABO EPROTENAX GSETTE 0,6/1KV 1 CONDUTOR 16mm2 | M | 6.46
12463 | CABO EPROTENAX GSETTE 0,6/1KV 1 CONDUTOR 185mm2 | M | 71.73
12451 | CABO EPROTENAX GSETTE 0,6/1KV 1 CONDUTOR 2,5mm | M | 0.88
12464 | CABO EPROTENAX GSETTE 0,6/1KV 1 CONDUTOR 240mm2 | M | 94.74
12466 | CABO EPROTENAX GSETTE 0,6/1KV 1 CONDUTOR 25mm2 | M | 9.93
12465 | CABO EPROTENAX GSETTE 0,6/1KV 1 CONDUTOR 300mm2 | M | 128.26
12452 | CABO EPROTENAX GSETTE 0,6/1KV 1 CONDUTOR 4mm2 | M | 1.32
12458 | CABO EPROTENAX GSETTE 0,6/1KV 1 CONDUTOR 50mm2 | M | 19.83
12453 | CABO EPROTENAX GSETTE 0,6/1KV 1 CONDUTOR 6mm2 | M | 2
12488 | CABO EPROTENAX GSETTE 0,6/1KV 1 CONDUTOR 6mm2 | M | 2
12459 | CABO EPROTENAX GSETTE 0,6/1KV 1 CONDUTOR 70mm2 | M | 27.41
12460 | CABO EPROTENAX GSETTE 0,6/1KV 1 CONDUTOR 95mm2 | M | 35.78
945 | CABO EPROTENAX GSETTE 0,6/1KV 2 CONDUTORES 16mm2 | M | 15.33
12529 | CABO EPROTENAX GSETTE 0,6/1KV 2 CONDUTORES 25mm2 | M | 22.86
12525 | CABO EPROTENAX GSETTE 0,6/1KV 2 CONDUTORES 4mm2 | M | 3.79
12526 | CABO EPROTENAX GSETTE 0,6/1KV 2 CONDUTORES 6mm2 | M | 5.36
1724 | CABO EPROTENAX GSETTE 0,6/1KV 3 CONDUTORES 10mm2 | M | 12.68
12497 | CABO EPROTENAX GSETTE 0,6/1KV 3 CONDUTORES 120mm2 | M | 152.49
12413 | CABO EPROTENAX GSETTE 0,6/1KV 3 CONDUTORES 150mm2 | M | 190.97
40155 | CABO EPROTENAX GSETTE 0,6/1KV 3 CONDUTORES 240mm2 | M | 302.37
4983 | CABO EPROTENAX GSETTE 0,6/1KV 3 CONDUTORES 25mm2 | M | 31.22
40156 | CABO EPROTENAX GSETTE 0,6/1KV 3 CONDUTORES 300mm2 | M | 393.8
2705 | CABO EPROTENAX GSETTE 0,6/1KV 3 CONDUTORES 4mm2 | M | 6.81
12875 | CABO EPROTENAX GSETTE 0,6/1KV 3 CONDUTORES 50mm2 | M | 66.12
12493 | CABO EPROTENAX GSETTE 0,6/1KV 3 CONDUTORES 70mm2 | M | 95.45
12496 | CABO EPROTENAX GSETTE 0,6/1KV 3 CONDUTORES 95mm2 | M | 120.4
12405 | CABO EPROTENAX GSETTE 0,6/1KV 4 CONDUTORES 10mm2 | M | 17.05
12412 | CABO EPROTENAX GSETTE 0,6/1KV 4 CONDUTORES 120mm2 | M | 200.98
12419 | CABO EPROTENAX GSETTE 0,6/1KV 4 CONDUTORES 150mm2 | M | 251.2
12406 | CABO EPROTENAX GSETTE 0,6/1KV 4 CONDUTORES 16mm2 | M | 27.11
12449 | CABO EPROTENAX GSETTE 0,6/1KV 4 CONDUTORES 185mm2 | M | 303.79
1499 | CABO EPROTENAX GSETTE 0,6/1KV 4 CONDUTORES 2,5mm2 | M | 4.66
1219 | CABO EPROTENAX GSETTE 0,6/1KV 4 CONDUTORES 300mm2 | M | 520.64
12408 | CABO EPROTENAX GSETTE 0,6/1KV 4 CONDUTORES 50mm2 | M | 87.45
12410 | CABO EPROTENAX GSETTE 0,6/1KV 4 CONDUTORES 70mm2 | M | 125.15
12411 | CABO EPROTENAX GSETTE 0,6/1KV 4 CONDUTORES 95mm2 | M | 158.5
12461 | CABO EPROTENAX GSETTE 0,6/1Kv 4 CONDUTORES 120mm2 | M | 200.98
12845 | CABO EPROTENAX GSSETTE 0,6/1KV 3 CONDUTORES 1,5mm2 | M | 2.39
2708 | CABO EPROTERNAX GSETTE 0,6/1KV 2 CONDUTORES 1,5mm2 | M | 1.78
1070 | CABO EPROTERNAX GSETTE 0,6/1KV 2 CONDUTORES 2,5mm2 | M | 2.6
81281 | CABO FILTER FLEX 0,6/1,0kV 240mm2 | M | 158.65
81282 | CABO FILTER FLEX 0,6/1,0kV 300mm2 | M | 206.25
40375 | CABO FITRONIC PARA INSTRUMENTACAO 0,5mm2 10 PARES | M | 19.32
40372 | CABO FITRONIC PARA INSTRUMENTACAO 0,5mm2 4 PARES | M | 12.26
40373 | CABO FITRONIC PARA INSTRUMENTACAO 0,5mm2 6 PARES | M | 13.52
40374 | CABO FITRONIC PARA INSTRUMENTACAO 0,5mm2 8 PARES | M | 17.35
40380 | CABO FITRONIC PARA INSTRUMENTACAO 1,0mm2 10 PARES | M | 28.36
40376 | CABO FITRONIC PARA INSTRUMENTACAO 1,0mm2 2 PARES | M | 16.32
40377 | CABO FITRONIC PARA INSTRUMENTACAO 1,0mm2 4 PARES | M | 18.56
40378 | CABO FITRONIC PARA INSTRUMENTACAO 1,0mm2 6 PARES | M | 19.25
40379 | CABO FITRONIC PARA INSTRUMENTACAO 1,0mm2 8 PARES | M | 25.23
40385 | CABO FITRONIC PARA INSTRUMENTACAO 1,5mm2 10 PARES | M | 38.12
40381 | CABO FITRONIC PARA INSTRUMENTACAO 1,5mm2 2 PARES | M | 16.33
40383 | CABO FITRONIC PARA INSTRUMENTACAO 1,5mm2 6 PARES | M | 26.22
40384 | CABO FITRONIC PARA INSTRUMENTACAO 1,5mm2 8 PARES | M | 31.23
1276 | CABO FLEX 0,6/1,0kV 1 CONDUTOR 35mm2 | M | 14.36
12798 | CABO FLEX 0,6/1,0kV 1 CONDUTOR 95mm2 | M | 37.63
81028 | CABO FLEXIVEL 3 x 1,5mm2 | M | 2.32
2028 | CABO FLEXIVEL CORDPLAST 450/750V - 3x1,5mm2 (14 AWG) | M | 3
69116 | CABO FLEXIVEL PIRELLI 2 x 2,5mm2 | M | 2.27
69442 | CABO FLEXIVEL PIRELLI 2 x 4mm2 | M | 3.42
1203 | CABO FP 100 750V 10mm2 | M | 3.92
1204 | CABO FP 100 750V 16mm2 | M | 3.1
1208 | CABO FP 100 750V 25mm2 | M | 5.14
1212 | CABO FP 100 750V 35mm2 | M | 7.15
1221 | CABO FP 100 750V 50mm2 | M | 12.46
7620 | CABO FP 200 GOLD 750V 3 CONDUTORES 1,50mm | M | 0.56
11096 | CABO FP 200 GOLD 750V 3 CONDUTORES 1,50mm2 | M | 0.5
7621 | CABO FP 200 GOLD 750V 3 CONDUTORES 2,50mm | M | 0.59
11098 | CABO FP 200 GOLD 750V 3 CONDUTORES 2,50mm2 | M | 0.59
7622 | CABO FP 200 GOLD 750V 3 CONDUTORES 4,00mm | M | 7.22
11099 | CABO FP 200 GOLD 750V 3 CONDUTORES 4,0mm2 | M | 1.49
89436 | CABO ISOLADO COBRE 120mm2 | M | 56.89
89560 | CABO ISOLADO COBRE 185mm2 | M | 93.29
40150 | CABO ISOLADO COBRE 240mm2 | M | 123.17
40151 | CABO ISOLADO COBRE 300mm2 | M | 228.64
12457 | CABO ISOLADO COBRE 35mm2 | M | 17.75
40152 | CABO ISOLADO COBRE 400mm2 | M | 289.69
40153 | CABO ISOLADO COBRE 500mm2 | M | 231.52
89438 | CABO ISOLADO COBRE 50mm2 | M | 23.39
89447 | CABO ISOLADO COBRE 70mm2 | M | 33.42
89448 | CABO ISOLADO COBRE 95mm2 | M | 46.63
39116 | CABO KMP/RFS 2x25mm2 (2 AWG) BLINDADO | M | 34.89
12848 | CABO MULTIPLO 12/20KV 3 CONDUTORES 120mm2 | M | 42.32
12824 | CABO MULTIPLO 14AWG FLEX 0,6/1KV 3 CONDUTORES 1,5mm2 | M | 0.51
12877 | CABO MULTIPLO 6/10KV 3 CONDUTORES 70mm2 | M | 29.4
4775 | CABO PARA ANTENA TV 2x0,45mm2 300 OHMS | M | 0.69
4998 | CABO PIRASTIC 1 CONDUTOR 0,45/0,75kV 2,5mm2 AMARELO | M | 1.97
4995 | CABO PIRASTIC 1 CONDUTOR 0,45/0,75kV 2,5mm2 VERDE | M | 1.97
40400 | CABO PIRASTIC FLEX 1 CONDUTOR 450/750V 1,5mm2 | M | 1.25
40461 | CABO PIRASTIC FLEX 1 CONDUTOR 450/750V 4mm2 | M | 3.34
40462 | CABO PIRASTIC FLEX 1 CONDUTOR 450/750V 6mm2 | M | 5.1
40465 | CABO PLASTIFLEX PARALELO 2 x 2,5mm2 | M | 4.22
40464 | CABO PLASTIFLEX PARALELO 300V 2 x 1,5mm2 | M | 2.63
40460 | CABO PLASTIFLEX PARALELO 300V 2x2,5mm2 | M | 4.42
1248 | CABO PP CORDPLAST 2 CONDUTORES 1,0mm 450/750V | M | 2.55
1249 | CABO PP CORDPLAST 2 CONDUTORES 450/750V 1,50mm | M | 3.32
1259 | CABO PP CORDPLAST 2 CONDUTORES 450/750V 10mm | M | 19.15
1253 | CABO PP CORDPLAST 2 CONDUTORES 450/750V 2,50mm | M | 8.12
1255 | CABO PP CORDPLAST 2 CONDUTORES 450/750V 4,00mm | M | 8.12
1257 | CABO PP CORDPLAST 2 CONDUTORES 450/750V 6,00mm | M | 11.58
2706 | CABO PP CORDPLAST 450/750V 3 CONDUTORES 2,5mm2 | M | 6.91
12443 | CABO PP CORDPLAST FLEX.2 CONDUTORES 450/750V 1,0mm2 | M | 2.55
12448 | CABO PP CORDPLAST FLEX.2 CONDUTORES 450/750V 10mm2 | M | 19.15
12445 | CABO PP CORDPLAST FLEX.2 CONDUTORES 450/750V 2,50mm2 | M | 4.91
12446 | CABO PP CORDPLAST FLEX.2 CONDUTORES 450/750V 4mm2 | M | 8.12
12447 | CABO PP CORDPLAST FLEX.450/750V 2 CONDUTORES 6mm2 | M | 11.58
12444 | CABO PP CORDPOLAST 450/750V 1,50mm2 | M | 3.32
7614 | CABO REDE TELEFONICA CCI-50 2 LACOS | M | 0.92
71390 | CABO SILICONE/VIDRO 1,5mm2 22#c | M | 3.78
71391 | CABO SILICONE/VIDRO 2,5mm2 200#c | M | 4.63
12523 | CABO SINTENAX 0,6/1KV 1 CONDUTOR 150mm2 (300 MCM) | M | 139.43
12367 | CABO SINTENAX 0,6/1KV 1 CONDUTOR 35mm2 (1 AWG) | M | 31.39
1191 | CABO SINTENAX 0,6/1KV 1 CONDUTOR 95mm2 | M | 83.21
12495 | CABO SINTENAX 0,6/1KV 1 CONDUTOR 95mm2 (4/0 AWG) | M | 83.21
41543 | CABO SINTENAX 0,6/1KV 3 CONDUTORES 185mm2 | M | 515.77
12485 | CABO SINTENAX FLEX 0,6/1KV 1 CONDUTOR 1,5mm2 (14 AWG) | M | 1.86
12420 | CABO SINTENAX FLEX 0,6/1KV 1 CONDUTOR 120mm2 (250 MCM) | M | 110.97
12423 | CABO SINTENAX FLEX 0,6/1KV 1 CONDUTOR 150mm2 | M | 139.43
12528 | CABO SINTENAX FLEX 0,6/1KV 1 CONDUTOR 16mm2 (4 AWG) | M | 14.79
12421 | CABO SINTENAX FLEX 0,6/1KV 1 CONDUTOR 185mm2 (400 MCM) | M | 168.04
12486 | CABO SINTENAX FLEX 0,6/1KV 1 CONDUTOR 2,5mm2 (12 AWG) | M | 2.69
12422 | CABO SINTENAX FLEX 0,6/1KV 1 CONDUTOR 240mm2 (500 MCM) | M | 222.89
12491 | CABO SINTENAX FLEX 0,6/1KV 1 CONDUTOR 25mm2 (2 AWG) | M | 22.57
3974 | CABO SINTENAX FLEX 0,6/1KV 1 CONDUTOR 300mm2 (600 MCM) | M | 292.45
12467 | CABO SINTENAX FLEX 0,6/1KV 1 CONDUTOR 35m2 | M | 31.39
942 | CABO SINTENAX FLEX 0,6/1KV 1 CONDUTOR 4mm2 (10 AWG) | M | 4.04
12415 | CABO SINTENAX FLEX 0,6/1KV 1 CONDUTOR 50mm2 (1/0 AWG) | M | 45.4
12494 | CABO SINTENAX FLEX 0,6/1KV 1 CONDUTOR 70mm2 (3/0 AWG) | M | 63.55
1192 | CABO SINTENAX FLEX 0,6/1KV 2 CONDUTORES 2,5mm2 | M | 5.9
12530 | CABO SINTENAX FLEX 0,6/1KV 3 CONDUTORES 50mm2 (1/0 AWG) | M | 154.93
12825 | CABO SINTENAX FLEX 0,6/1KV 4 CONDUTORES 1,5mm2 (14 AWG) | M | 7.39
4680 | CABO SINTENAX FLEX 0,6/1KW 2 CONDUTORES 1,5mm2 | M | 4.04
4701 | CABO SINTENAX FLEX 0,6/1KW 2 CONDUTORES 10mm2 | M | 19.65
4702 | CABO SINTENAX FLEX 0,6/1KW 2 CONDUTORES 16mm2 | M | 32.02
4681 | CABO SINTENAX FLEX 0,6/1KW 2 CONDUTORES 2,5mm2 | M | 5.9
4703 | CABO SINTENAX FLEX 0,6/1KW 2 CONDUTORES 25mm2 | M | 48.21
4682 | CABO SINTENAX FLEX 0,6/1KW 2 CONDUTORES 4mm2 | M | 8.8
4683 | CABO SINTENAX FLEX 0,6/1KW 2 CONDUTORES 6mm2 | M | 12.27
12023 | CABO SINTENAX FLEX CONTROLE 0,6/1KV 12x1,5mm2 (14 AWG) | M | 20.59
40712 | CABO SINTENAX FLEX CONTROLE 0,6/1KV 12x2,5mm2 (14 AWG) | M | 30.6
12024 | CABO SINTENAX FLEX CONTROLE 0,6/1KV 15x1,5mm2 (14 AWG) | M | 25.62
1114 | CABO SINTENAX FLEX CONTROLE 0,6/1KV 15x2,5mm2 | M | 39.1
12030 | CABO SINTENAX FLEX CONTROLE 0,6/1KV 15x2,5mm2 (12 AWG) | M | 39.1
40256 | CABO SINTENAX FLEX CONTROLE 0,6/1KV 20x1,5mm2 | M | 33.2
40257 | CABO SINTENAX FLEX CONTROLE 0,6/1KV 20x2,5mm2 | M | 50.64
40259 | CABO SINTENAX FLEX CONTROLE 0,6/1KV 20x2,5mm2 | M | 50.64
40258 | CABO SINTENAX FLEX CONTROLE 0,6/1KV 25x1,5mm2 | M | 40.73
6116 | CABO SINTENAX FLEX CONTROLE 0,6/1KV 25x2,50mm | M | 62.92
7630 | CABO SINTENAX FLEX CONTROLE 0,6/1KV 5x1,50mm | M | 9.38
12826 | CABO SINTENAX FLEX CONTROLE 0,6/1KV 5x1,5mm2 (14 AWG) | M | 9.38
1040 | CABO SINTENAX FLEX CONTROLE 0,6/1KV 5x2,5mm2 | M | 13.73
12831 | CABO SINTENAX FLEX CONTROLE 0,6/1KV 5x2,5mm2 (12 AWG) | M | 13.73
12828 | CABO SINTENAX FLEX CONTROLE 0,6/1KV 7x1,5mm2 (14 AWG) | M | 12.09
12843 | CABO SINTENAX FLEX CONTROLE 0,6/1KV 7x2,5mm2 (12 AWG) | M | 18.16
12022 | CABO SINTENAX FLEX CONTROLE 0,6/1KV 9x1,5mm2 (14 AWG) | M | 15
7624 | CABO SINTENAX FLEX CONTROLE 0,6/1KV 9x2,50mm | M | 22.94
12028 | CABO SINTENAX FLEX CONTROLE 0,6/1KV 9x2,5mm2 (12 AWG) | M | 22.94
7625 | CABO SINTENAX FLEX CONTROLE 0,6/81KV 12x1,50mm | M | 20.59
7626 | CABO SINTENAX FLEX CONTROLE 25x2,50mm | M | 62.93
1116 | CABO SINTENAX FLEX CONTROLE 25x2,5mm2 | M | 62.93
1034 | CABO SINTENAX FLEX CONTROLE 5x1,5mm2 | M | 9.38
71147 | CABO SUBTERRANEO PARA TELEFONIA CTP APL 50x4 PARES | M | 1.81
71148 | CABO SUBTERRANEO PARA TELEFONIA CTP APL 50x6 PARES | M | 2.61
5005 | CABO SUPERASTIC 1 CONDUTOR 450/750V 1,5mm2 | M | 1.01
5001 | CABO SUPERASTIC 1 CONDUTOR 450/750V 10mm2 | M | 6.46
4994 | CABO SUPERASTIC 1 CONDUTOR 450/750V 120mm2 (250 MCM) | M | 51.61
4993 | CABO SUPERASTIC 1 CONDUTOR 450/750V 150mm2 (300 MCM) | M | 62.35
3532 | CABO SUPERASTIC 1 CONDUTOR 450/750V 16mm2 (4 AWG) | M | 10.88
626 | CABO SUPERASTIC 1 CONDUTOR 450/750V 185mm2 (400 MCM) | M | 77.99
4991 | CABO SUPERASTIC 1 CONDUTOR 450/750V 240mm2 (500 MCM) | M | 101.52
3485 | CABO SUPERASTIC 1 CONDUTOR 450/750V 300mm2 (700 MCM) | M | 123.42
60628 | CABO SUPERASTIC 1 CONDUTOR 450/750V 400mm2 (800 MCM) | M | 160.41
4992 | CABO SUPERASTIC 1 CONDUTOR 450/750V 500mm2 | M | 528.22
12440 | CABO SUPERASTIC 1 CONDUTOR 450/750V 50mm2 | M | 20.94
4996 | CABO SUPERASTIC 1 CONDUTOR 450/750V 70mm2 | M | 30.73
1296 | CABO SUPERASTIC FLEX 0,6/1,0kV 1 CONDUTOR 240mm2 | M | 322.32
1284 | CABO SUPERASTIC FLEX 0,6/1,0kV 1 CONDUTOR 50mm2 | M | 24.13
1288 | CABO SUPERASTIC FLEX 0,6/1,0kV 1 CONDUTOR 70mm2 | M | 33.72
1180 | CABO SUPERASTIC FLEX 450/750V 1,5mm2 | M | 1.01
12293 | CABO SUPERASTIC FLEX 6,0mm2 | M | 3.67
9115 | CABO TELEFONICO CI 50-100 | M | 52.02
6968 | CABO TELEFONICO ESTANHADO CI-50 10 PARES | M | 5.52
6660 | CABO TELEFONICO INTERNO CCI 50 2 PARES BLINDADO | M | 1.42
6651 | CABO TELEFONICO INTERNO CCI 50 2 PARES COMUM | M | 0.92
12011 | CABO TELEFONICO INTERNO CCI 50x4 PARES (INTERNO) | M | 1.81
6662 | CABO TELEFONICO INTERNO CCI 50x5 Pares (INTERNO) | M | 2.44
6661 | CABO TELEFONICO INTERNO CCI 50x8 PARES (INTERNO) | M | 2.81
80528 | CABO TELESCOPICO ALUMINIO 5,0m PARA MANGONTE PISCINA | UN | 86.9
40382 | CABO UPT CAT-5 ,5mm2 4 PARES | M | 1.64
823 | CABO WIREFLOOR LOGICA 8 FIOS+CONECT. MACHO+FEMEA 9,0m | UN | 64
822 | CABO WIREFLOOR LOGICA 8 FIOS+CONECT.MACHO+FEMEA 15,0m | UN | 39.15
820 | CABO WIREFLOOR LOGICA 8 FIOS+CONECT.MACHO+FEMEA 5,0m | UN | 16.93
71810 | CACAMBA DE ACO PARA LIXO/ENTULHO 5,0m3/LOCACAO MES | MES | 120
69803 | CACOS DE CONCRETO CELULAR PARA ENCHIMENTO REBAIXOS | M3 | 62.56
14239 | CADEADO LATAO 20mm STANLEY | UN | 15
50301 | CADEADO LATAO 25mm STANLEY | UN | 50
14231 | CADEADO LATAO 50mm STANLEY | UN | 21.9
8519 | CADEADO LATAO UFE-3021 PARA FECHADURA TETRACHAVE MILANO | UN | 50
40535 | CADEADO LATAO/ACO 70 MILANO COM CHAVE COMUM | UN | 7
11933 | CADEIRA DE MADEIRA PADRÃO COMERCIAL | UN | 56
17947 | CADEIRA DESMONTAVEL PARA PISCINA | UN | 63
3311 | CADEIRA GIRATORIA ESTOFADA PADRÃO COMERCIAL | UN | 198.6
4238 | CADEIRA PLASTICA INJETADA EM POLIPROPILENO | UN | 25.8
7327 | CADEIRA SIMPLES EMPILHAVEL EM POLIPROPILENO | UN | 26.2
7326 | CADEIRAS/POLTRONA PARA TEATRO | UN | 682
77152 | CAFE MATINAL PARA OPERARIOS-LEI MUNICIPAL (RJ)1418/69 | UN | 2.1
10122 | CAFE TORRADO MOIDO | KG | 8
4635 | CAIBRO MADEIRA DE LEI 6x5cm-(0,003m3) | M | 9.25
974 | CAIX.AL.BRANCO ELEV.FACH/VIDRO TEMP.INCOL.10mm-COLOCADO | M2 | 332
973 | CAIX.AL.BRC.PELE/VIDRO FACH./VDR.RF.-120 FX+80 MV.COLOC | M2 | 312
2026 | CAIXA "AIR STOP" COM 1 TOMADA 3P+DISJ.MONOPOLAR 20A | UN | 32
3957 | CAIXA 1,0x1,0x0,12m | UN | 211.03
4974 | CAIXA 10x10cm COM TAMPA CEGA | UN | 26
22073 | CAIXA 179x131x120cm 1422 | UN | 120.4
22074 | CAIXA 401x131x120cm 1445 | UN | 182
75584 | CAIXA 50x120cm CHAPA DE ACO | UN | 126.76
22085 | CAIXA 525x320x225mm-1455 | UN | 330.5
30831 | CAIXA ACUSTICA 2.1 CANAIS 15W - EDIFIER | UN | 186
30830 | CAIXA ACUSTICA 20W RMS SEM FIO - COBBY | UN | 1744
7361 | CAIXA ACUSTICA EM MATERIAL PLASTICO FABRICANTE CSR- 75M 40W | UN | 39
7360 | CAIXA ACUSTICA FRONTAL 2 VIAS 100W LEAC'S | UN | 399.9
5870 | CAIXA ACUSTICA LP/CA6 | UN | 290.38
31136 | CAIXA ALUMINIO 4"x2" DUPLA PARA PISO PP3 250 | UN | 36.8
31129 | CAIXA ALUMINIO CONDULETE PDD 340 | UN | 9
31119 | CAIXA ALUMINIO CONDULETE PDD 341 | UN | 36.8
31120 | CAIXA ALUMINIO CONDULETE PDD 360 | UN | 62
31117 | CAIXA ALUMINIO CONDULETE PDD 361 | UN | 63
34522 | CAIXA ALUMINIO CONDULETE PISO PDD 331 | UN | 48
31139 | CAIXA ALUMINIO DUPLA 4"x2" PARA PISO PPD 261 | UN | 54
31134 | CAIXA ALUMINIO DUPLA 4"x4" PARA PISO PPS 460 | UN | 54
31131 | CAIXA ALUMINIO DUPLA 4"x4" PARA PISO PPS 461 | UN | 62
31135 | CAIXA ALUMINIO DUPLA PARA PISO 4"x2" PPD | UN | 9
31138 | CAIXA ALUMINIO DUPLA PARA PISO 4"x2" PPD 260 | UN | 48
235 | CAIXA ALUMINIO PARA DUTOS LATAO ESCOVADO PPR 420 | UN | 15.6
45173 | CAIXA ALUMINIO PARA DUTOS LATAO POLIDO PPR 421 | UN | 18
12069 | CAIXA ALUMINIO TOMADA DE PISO ALTA 3x3 PS 340 | UN | 9.2
12068 | CAIXA ALUMINIO TOMADA PARA PISO 4x4 PS 341 | UN | 8.5
31141 | CAIXA ALUMINIO TRIPLA 4"x2" PARA PISO PPT 251 | UN | 48
31132 | CAIXA ALUMINIO TRIPLA 4"x2" PARA PISO PPT 260 | UN | 48
31133 | CAIXA ALUMINIO TRIPLA 4"x2" PARA PISO PPT 261 | UN | 36.8
31140 | CAIXA ALUMINIO TRIPLA PARA PISO 4"x2" PPT 250 | UN | 9
26201 | CAIXA AMPERIMETRO 90A 10/20V | UN | 65.84
26202 | CAIXA AMPERIMETRO 90A 30V | UN | 65.84
31175 | CAIXA BOTOEIRA BCW/1" E BCW 3/4" | UN | 24.83
31174 | CAIXA BOTOEIRA BCW/2 3/4" | UN | 26.36
34526 | CAIXA CHAPA ACO GALVANIZADO 10x5x5cm | UN | 5.58
34528 | CAIXA CHAPA ACO GALVANIZADO 20x20x10cm | UN | 8.91
4972 | CAIXA CHAPA ACO GALVANIZADO 20x20x8cm | UN | 16.28
34527 | CAIXA CHAPA ACO GALVANIZADO 4"x4" | UN | 7.3
80079 | CAIXA CHAPA ACO GALVANIZADO 90x60x30cm | UN | 62.5
17860 | CAIXA COM PORTA 472x325x250mm | UN | 263
2638 | CAIXA COM ROLDANA PARA PORTAS ACO DE ENROLAR | M | 460.75
26208 | CAIXA COM VOLTIMETRO 900V 30 A 300A | UN | 1062.2
26209 | CAIXA COM VOLTIMETRO 900V 500 A 600A | UN | 2404.27
26207 | CAIXA COM VOLTIMETRO E AMPERIMETRO TRIFASICO 500A | UN | 423
26203 | CAIXA COM VOLTIMETRO E AMPERIMETRO TRIFASICO 90/200A | UN | 320
26206 | CAIXA COM VOLTIMETRO E AMPERIMETRO TRIFASICO 900A | UN | 632
26204 | CAIXA COM VOLTIMETRO E AMPERIMETRO TRIFASICO AV-1 | UN | 263
26205 | CAIXA COM VOLTIMETRO E AMPERIMETRO TRIFASICO AV-2 | UN | 350
61440 | CAIXA CONDULETZEL 1" C/ 1 TOMADA UNIVERSAL RETANGULAR | UN | 12
61431 | CAIXA CONDULETZEL 1" C/1 INTER.SIMPLES/1 TOM.UNIVERSAL | UN | 45
61436 | CAIXA CONDULETZEL 1" COM 1 TOMADA SIMPLES REDONDA | UN | 48
61432 | CAIXA CONDULETZEL 1/2" C/1 INTER.SIMPLES/1 TOM.REDONDA | UN | 34
61430 | CAIXA CONDULETZEL 1/2" COM 1 INTERRUPTOR SIMPLES | UN | 36.8
61433 | CAIXA CONDULETZEL 3/4" C/1 INTER.SIMPLES/1 TOM.RETANG. | UN | 48
61438 | CAIXA CONDULETZEL 3/4" C/1 TOMADA REDONDA 3 POL/TER. | UN | 48
61435 | CAIXA CONDULETZEL L 1" C/2 INTER.SIMP.JUNTOS+1 BIPOLAR | UN | 48
61441 | CAIXA CONDULETZEL L 3/4" C/2 TOM. UNIVERSAL RETANGULAR | UN | 45
61434 | CAIXA CONDULETZEL L 3/42" C/ 2 INTER.SIMPLES | UN | 48
61437 | CAIXA CONDULETZEL X 1/2" C/1 TOM.SIMPLES REDONDA 2 POL. | UN | 56
22046 | CAIXA COREX G/1455 | UN | 85.87
22502 | CAIXA CORG 1400 E2 | UN | 280.09
13718 | CAIXA D'AGUA EM FIBRA-DE-VIDRO 2.000 LITROS | UN | 1649.9
6926 | CAIXA D'AGUA EM POLIETILENO 1000 LITROS COM TAMPA | UN | 639.9
6115 | CAIXA D'AGUA EM POLIETILENO ATOXICO 100 LITROS | UN | 99.99
3903 | CAIXA D'AGUA EM POLIETILENO ATOXICO 150 LITROS | UN | 109.9
6929 | CAIXA D'AGUA EM POLIETILENO ATOXICO 500 LITROS | UN | 399
4293 | CAIXA D'AGUA FIBRA CONICA 1000 LITROS | UN | 1399.9
4294 | CAIXA D'AGUA FIBRA DE VIDRO 1500 LITROS | UN | 899.9
13700 | CAIXA D'AGUA FIBRACONICA COM TAMPA 1.000L | UN | 639.9
6030 | CAIXA D'AGUA PIEZOMETRICA POLIETILENO 310 L.ETERNIT | UN | 158.9
13704 | CAIXA D'AGUA POLIETILENO ATOXICO 1.000L | UN | 335.9
13702 | CAIXA D'AGUA POLIETILENO ATOXICO 1.000L POLIFIBRA | UN | 269.9
49813 | CAIXA D'AGUA POLIETILENO ATOXICO 3000 LITROS | UN | 1213.9
49812 | CAIXA D'AGUA POLIETILENO ATOXICO 5500 LITROS | UN | 2499
14451 | CAIXA D'AGUA POLIETILENO ATOXICO ACQUALIMP 1.000 LITROS | UN | 699.9
13701 | CAIXA D'AGUA POLIETILENO ATOXICO TIGRE 500 L | UN | 184.9
4292 | CAIXA D'AGUA POLIETILENO ATOXICO TIGRE 500 LITROS | UN | 184.9
88887 | CAIXA DE ACOPLAR P/ VASO SANITÁRIO CD0017 - DECA | UN | 23
74157 | CAIXA DE ACOPLAR VASO SANITARIO | UN | 119.7
74155 | CAIXA DE ACOPLAR VASO SANITARIO DECA-DUNA/VILLAGE/VOGUE | UN | 110
641 | CAIXA DE AGUA MAKROCAIXA CAP.15.000 LITROS COMPLETA | UN | 6188.9
44823 | CAIXA DE AREIA CONCRETO PREMOLDADO 30x30x20cm | UN | 34
44821 | CAIXA DE AREIA CONCRETO PREMOLDADO 30x30x30cm | UN | 49
44822 | CAIXA DE AREIA CONCRETO PREMOLDADO 30x30x40cm | UN | 65
44820 | CAIXA DE AREIA CONCRETO PREMOLDADO 30x30x50cm | UN | 82
36955 | CAIXA DE AREIA CONCRETO PREMOLDADO 60x50x50cm | UN | 270
44825 | CAIXA DE AREIA CONCRETO PREMOLDADO 60x60x30cm | UN | 195
77946 | CAIXA DE ATERRAMENTO TIPO TEL-550 TERMOTECNICA | UN | 386
780 | CAIXA DE BOMBA INCENDIO NO TERREO COM SIRENE-UN | UN | 2560
50079 | CAIXA DE CONCRETO PREMOLDADO 36x36x20cm | UN | 47
870 | CAIXA DE CONEXAO COM 9 TOMADAS LOGICAS WIREFLOOR | UN | 310
3967 | CAIXA DE DERIVACAO 4x2 | UN | 0.3
88243 | CAIXA DE DESCARGA AUTOMATICA BRANCA DOMUS-SENSOR ELETR. | UN | 306
5550 | CAIXA DE DESCARGA DE EMBUTIR MONTANA TOP | UN | 160
5551 | CAIXA DE DESCARGA PVC SOBREPOR BRANCA COM ENGATE | UN | 32.23
5299 | CAIXA DE DISTRIBUICAO EM ALUMINIO | UN | 120.84
3656 | CAIXA DE DISTRIBUICAO GERAL PARA TELEFONE 2.15x1.3x1.8m | UN | 660
21114 | CAIXA DE EMBUTIR ELETRICIDADE 4x2 PVC DRYFIX | UN | 2.42
21115 | CAIXA DE EMBUTIR ELETRICIDADE 4x4 PVC DRYFIX | UN | 3.6
47738 | CAIXA DE EMBUTIR PARA DISJUNTOR BIPOLAR | UN | 69.96
6536 | CAIXA DE ENTRADA CHAPA GALVANIZADA ESMALTADA 215x130cm | UN | 425
77944 | CAIXA DE EQUALIZACAO C/BARRAMENTO TERMOTECNICA TEL-902 | UN | 72
77945 | CAIXA DE EQUALIZACAO C/BARRAMENTO TERMOTECNICA TEL-903 | UN | 84
36693 | CAIXA DE EVNTILACAO AR EXTERIOE 1507L/s BBS 315 | UN | 3500
36692 | CAIXA DE EVNTILACAO AR EXTERIOR 1575L/s MOD BBS355 | UN | 4200
88924 | CAIXA DE GORDURA PVC 250mm | UN | 239.5
80063 | CAIXA DE GRADEAMENTO FOSSA+FILTRO ANAEROBICO S2 | UN | 456
4946 | CAIXA DE LIGACAO ALUMINIO ZS 70A | UN | 216.26
43716 | CAIXA DE LIMPEZA PVC COM CAIXA MULTIPLA GORDURA | UN | 7.25
7757 | CAIXA DE LOGICA DE EMBUTIR | UN | 232
3429 | CAIXA DE MADEIRA 45x30x12cm | UN | 38
3428 | CAIXA DE MADEIRA 55x40x12cm | UN | 65
9607 | CAIXA DE MEDICAO IND.ENERGIA COELCE/CERJ/CEMIG/ENESUL | UN | 85
1066 | CAIXA DE PASSAGEM 4x2 PARA TOMADA RJ-45 | UN | 9
33277 | CAIXA DE PASSAGEM ALUMINIO TAMPA ANTIDERRAPANTE 1010/6 | UN | 40
33278 | CAIXA DE PASSAGEM ALUMINIO TAMPA ANTIDERRAPANTE 1515/10 | UN | 40
33279 | CAIXA DE PASSAGEM ALUMINIO TAMPA ANTIDERRAPANTE 2020/10 | UN | 55
33280 | CAIXA DE PASSAGEM ALUMINIO TAMPA ANTIDERRAPANTE 3030/12 | UN | 160
33281 | CAIXA DE PASSAGEM ALUMINIO TAMPA ANTIDERRAPANTE 4040/20 | UN | 160
8352 | CAIXA DE PASSAGEM EMBUTIR 10 x 10cm | UN | 6
3490 | CAIXA DE PASSAGEM FERRO ESMALTADO 15x15cm | UN | 1.2
3826 | CAIXA DE PASSAGEM FERRO ESMALTADO 3"x3" | UN | 0.52
61408 | CAIXA DE PASSAGEM METALICA 15X15X12 CM | UN | 18
4979 | CAIXA DE PASSAGEM PARA ENERGIA 4"x2" PVC | UN | 2.42
4978 | CAIXA DE PASSAGEM PARA ENERGIA 4"x4" PVC | UN | 4
80393 | CAIXA DE PASSAGEM TELEFONE 80x80x12cm | UN | 189
69909 | CAIXA DE RALO EM CONCRETO D= 40cm | UN | 35.47
61459 | CAIXA DE SOBREPOR CONDULETE TOP 6 ENTRADAS 1" | UN | 7.26
63511 | CAIXA DE TELEFONE PADRAO TELEBRAS No.3 40x40x12cm-UN | UN | 61
36694 | CAIXA DE VENTILACAO AR EXTERIOR 1860L/s BBS355 | UN | 4200
36691 | CAIXA DE VENTILACAO/EXAUSTAO AR EXTERIOR 1305L/s MOD BBS315 | UN | 3500
36690 | CAIXA DE VENTILACAO/EXAUSTAO VAZAO875L/s MOD BBS250 | UN | 2500
3557 | CAIXA DERIVACAO 25x70cm PARA DUTO | UN | 44.36
9018 | CAIXA DERIVACAO 25x70x25x140cm 2 NIVEIS SRS 847-2 | UN | 34.23
612 | CAIXA DERIVACAO ALUMINIO R-1/09 | UN | 236
8190 | CAIXA DESCARGA PVC EXTERNA AKROS LINHA PLUS R.30.001/9 | UN | 63.23
40552 | CAIXA ELETROLITICA PARA TOMADA PRIMA 8005 | UN | 8.32
34523 | CAIXA EM CHAPA GALVANIZADA ESMALTADA 10x10x5cm | UN | 2.8
4976 | CAIXA ESMALTADA OCTOGONAL 4"x4" FUNDO MOVEL | UN | 1.6
3480 | CAIXA FERRO ESMALTADO 4"x2" | UN | 0.6
2233 | CAIXA FERRO ESMALTADO 5"x5" | UN | 2.1
80082 | CAIXA FERRO FUNDIDO PARA HIDRANTE | UN | 453
12561 | CAIXA FIBRA DE VIDRO PARA AR CONDICIONADO 90x73x40cm | UN | 158
2839 | CAIXA FILTR.-FILT.FINO BOLSA F3 80.4x65c142,8 TROXFBD | UN | 1225.1
2840 | CAIXA FILTR.DUTO FILTRO FINO BOLSA F3 80,4x65x80,4 TROX | UN | 1365
6366 | CAIXA FILTR.DUTOS-FILTRO ABSOL.A3 3400m3/h C/MANOMETRO | UN | 3024
2842 | CAIXA FILTR.FILTRO FINO BOLSA F2 55x54x80,4 TROXFBD | UN | 920.57
2841 | CAIXA FILTR.FILTRO FINO/BP;SA F2 80,4x65x80,4 TROXFBD | UN | 1234.6
2838 | CAIXA FILTRAGEM DUTO FILT.ABSOLUTO A3 TROX 80,4x80,4x65 | UN | 1950.35
6365 | CAIXA FILTRAGEM DUTO-FILT./BOLSA F3 3400m3/h/MANOMETRO | UN | 2800
23221 | CAIXA FILTRAGEM P/DUTO 142,8x80x65 MAN.IND.SATURACAO | UN | 866.9
1378 | CAIXA FILTRAGEM P/DUTO FILTRO ABSOLUTO A3 340m3/h | UN | 2711
1492 | CAIXA FILTRAGEM P/DUTO FILTRO ABSOLUTO G3/F3 340m3/h | UN | 8456
1412 | CAIXA FILTRAGEM P/DUTO FILTRO/BOLSA A1 VAZAO 12000m3/h | UN | 4472
1413 | CAIXA FILTRAGEM P/DUTO FILTRO/BOLSA F3 VAZAO 12000m3/h | UN | 3633
1377 | CAIXA FILTRAGEM P/DUTO FILTRO/BOLSA F3 VAZAO 3400m3/h | UN | 2487
1414 | CAIXA FILTRAGEM P/DUTO FILTRO/BOLSA VAZAO 12000m3/h | UN | 1243
1491 | CAIXA FILTRAGEM P/DUTO G3/F3/A3 VAZAO 4800m3/h | UN | 12300
2837 | CAIXA FILTRAGEM P/DUTO-FILTRO ABSOLUTO A3 TROXFAD | UN | 3812.27
5237 | CAIXA FILTRAGEM PARA DUTOS-FILTRO ABSOLUTO A3 4800m3/h | UN | 2370
5236 | CAIXA FILTRAGEM PARA DUTOS-FILTRO DE BOLSA F3 3.000m3/h | UN | 8125
4463 | CAIXA GORDURA CONCRETO PREMOLDADO COM TAMPA 250mm | UN | 63
36729 | CAIXA GORDURA CONCRETO PREMOLDADO COM TAMPA 300x500mm | UN | 86
36730 | CAIXA GORDURA CONCRETO PREMOLDADO COM TAMPA 420x600mm | UN | 96
4952 | CAIXA GORDURA CONCRETO PREMOLDADO COM TAMPA 600x800mm | UN | 525.3
8040 | CAIXA GORDURA CONCRETO PREMOLDADO SEM TAMPA 300x300mm | UN | 48
36728 | CAIXA GORDURA CONCRETO PREMOLDADO SEM TAMPA 300x500mm | UN | 65
36731 | CAIXA GORDURA CONCRETO PREMOLDADO SEM TAMPA 420x600mm | UN | 92
5865 | CAIXA INCENDIO COM VISOR 75 x 45 x 17cm | UN | 366
80 | CAIXA INCENDIO EMBUTIR 75x 45 x 17cm | UN | 296
36720 | CAIXA INSPECAO CONCR.PREMOLDADO SEM TAMPA 600x600x50mm | UN | 520
36718 | CAIXA INSPECAO CONCRETO PREMOLDADO S/TAMPA 600x450x50mm | UN | 245
36719 | CAIXA INSPECAO CONCRETO PREMOLDADO S/TAMPA 600x525x50mm | UN | 286
3411 | CAIXA INSPECAO CONCRETO PREMOLDADO SEM TAMPA 20x20cm | UN | 18.3
10038 | CAIXA INSPECAO PARA HASTE ATERRAMENTO TEL 580 | UN | 286.3
360 | CAIXA JUNCAO CONCRETO PREMOLDADO 500 x 500 x 50mm | UN | 236
31121 | CAIXA LIGACAO ALUMINIO 4 ENTRADAS 1.1/2" 100x80x63cm | UN | 7
31122 | CAIXA LIGACAO ALUMINIO 4 ENTRADAS 1.1/2" 120x80x63cm | UN | 188.81
31123 | CAIXA LIGACAO ALUMINIO 4 ENTRADAS 1.1/2" 200x180x186cm | UN | 525.2
31124 | CAIXA LIGACAO ALUMINIO 4 ENTRADAS 1.1/2" 220x150x186cm | UN | 36.7
31125 | CAIXA LIGACAO ALUMINIO 4 ENTRADAS 1.1/2" 280x150x188cm | UN | 32
31126 | CAIXA LIGACAO ALUMINIO 4 ENTRADAS 1.1/2" 380x150x202cm | UN | 168.58
31127 | CAIXA LIGACAO ALUMINIO 4 ENTRADAS 1.1/2" 450x180x202cm | UN | 181.55
31130 | CAIXA LIGACAO ALUMINIO 4 ENTRADAS 1.1/2" 575x254x561cm | UN | 551.13
31128 | CAIXA LIGACAO ALUMINIO 4 ENTRADAS 1.1/2" 650x180x336cm | UN | 81.04
33284 | CAIXA LIGACAO ALUMINIO PROVA DE TEMPO CPT 10/MX-10 | UN | 22
33282 | CAIXA LIGACAO ALUMINIO PROVA DE TEMPO CPT 10/MX-15 | UN | 22
33283 | CAIXA LIGACAO ALUMINIO PROVA DE TEMPO PT 1/MX-20 | UN | 30.3
4961 | CAIXA LIGACAO ALUMINIO R10 P/11 | UN | 1144.89
4958 | CAIXA LIGACAO ALUMINIO R10 P/22 | UN | 1380
4950 | CAIXA LIGACAO ALUMINIO R14 P/14 | UN | 1210
4949 | CAIXA LIGACAO ALUMINIO R14 P/17 | UN | 1230
4948 | CAIXA LIGACAO ALUMINIO R14 P/22 | UN | 1180
4947 | CAIXA LIGACAO ALUMINIO R14 P/27 | UN | 1260
31456 | CAIXA LIGACAO/DERIVACAO 2 ENTRADAS OPOSTAS 020/C3 | UN | 35.62
31457 | CAIXA LIGACAO/DERIVACAO 2 ENTRADAS OPOSTAS 040/C5 | UN | 38.62
31458 | CAIXA LIGACAO/DERIVACAO 2 ENTRADAS OPOSTAS 040/C6 | UN | 38
31451 | CAIXA LIGACAO/DERIVACAO 2 ENTRADAS OPOSTAS 1.1/2"10-C2 | UN | 48.71
31455 | CAIXA LIGACAO/DERIVACAO 2 ENTRADAS OPOSTAS 1.1/2"20-C2 | UN | 49
31453 | CAIXA LIGACAO/DERIVACAO 2 ENTRADAS OPOSTAS 1.1/2"30-C2 | UN | 31
31454 | CAIXA LIGACAO/DERIVACAO 2 ENTRADAS OPOSTAS 1.1/2"40-C2 | UN | 31
31468 | CAIXA LIGACAO/DERIVACAO 4 ENTRADAS OPOSTAS 1.1.2" 1468 | UN | 36
31469 | CAIXA LIGACAO/DERIVACAO 4 ENTRADAS OPOSTAS 1.1/2" 1440 | UN | 33
31465 | CAIXA LIGACAO/DERIVACAO 4 ENTRADAS OPOSTAS 1.1/2" 1442 | UN | 36
31462 | CAIXA LIGACAO/DERIVACAO 4 ENTRADAS OPOSTAS 1.1/2" 1322 | UN | 39.75
31459 | CAIXA LIGACAO/DERIVACAO 4 ENTRADAS OPOSTAS 1.1/2" 1412 | UN | 73
36875 | CAIXA MANGUEIRA DE INCENDIO EMBUTIR 90 x 60 x 17cm | UN | 312
36874 | CAIXA MANGUEIRA DE INCENDIO EMBUTIR 90 x60x17cm | UN | 312
36876 | CAIXA MANGUEIRA DE INCENDIO SOBREPOR 90 x 60 x 17cm | UN | 312
9608 | CAIXA MEDIDOR MONOFASICO CEMIG/CERJ CMS-1 | UN | 2122
17862 | CAIXA METALICA DISTR.ENERGIA CH.SEC.CEPISA/CELPE/CEMIG | UN | 145.6
6305 | CAIXA MODULADORA DE VAZAO | UN | 136.23
10093 | CAIXA MOFERCO DE MADEIRA # 1 | UN | 158
43714 | CAIXA MULTIPLA DE GORDURA PVC C/CESTA LIMPEZA 50x100mm | UN | 177
43715 | CAIXA MULTIPLA DE INSPECAO E INTERLIGACAO 100mm | UN | 122
43742 | CAIXA MULTIPLA PARA AGUAS PLUVIAIS(CAIXA AREIA)1,0x1,0m | UN | 98
4887 | CAIXA OCTOGONAL ESMALTADA FUNDO FIXO 3" | UN | 2.15
43829 | CAIXA OCTOGONAL FUNDO FIXO TIGREFLEX PVC CINZA 4"x4" | UN | 3.23
43816 | CAIXA OCTOGONAL FUNDO MOVEL TIGREFLEX PVC AMARELA 4"x4" | UN | 4.5
43830 | CAIXA OCTOGONAL FUNDO MOVEL TIGREFLEX PVC CINZA 4"x4" | UN | 5
6953 | CAIXA OCTOGONAL PVC 3"x3" | UN | 3.25
43818 | CAIXA OCTOGONAL-C/ANEL DESLIZ. TIGREFLEX AMARELA 3"x3" | UN | 3.85
5848 | CAIXA PARA TELEFONE TIPO R1 | UN | 203.39
3555 | CAIXA PARA TOMADA DE EMBUTIR EM PISO | UN | 23.56
47780 | CAIXA PARA TRANSFORMADOR DE CORRENTE CEPISA/CEMIG/CERJ | UN | 85
80391 | CAIXA PASSAGEM 127 x 127 x 13cm | UN | 242.45
4971 | CAIXA PASSAGEM 20 x 20 x 15cm | UN | 9.3
4968 | CAIXA PASSAGEM 40 x 40 x 13cm | UN | 58.56
7137 | CAIXA PASSAGEM 60 x 35 x 13cm | UN | 256.32
4966 | CAIXA PASSAGEM 67 x 67 x 13cm | UN | 312.2
3964 | CAIXA PASSAGEM 80 x 80 x 12cm | UN | 296
67010 | CAIXA PASSAGEM ALUMINIO 20 x 20 x 12cm CP 1010/6 | UN | 19
4970 | CAIXA PASSAGEM ALUMINIO 30 x 30 x 12cm CP 1515/10 | UN | 40
3965 | CAIXA PASSAGEM ALUMINIO 40 x 20 x 20cm CP 2020/10 | UN | 72
80527 | CAIXA PASSAGEM ALUMINIO CP 3030/12 | UN | 202
7139 | CAIXA PASSAGEM CHAPA #18 30 x 30 x 12cm | UN | 25
7241 | CAIXA PASSAGEM CHAPA #18 30 x 30 x 12cm | UN | 20
237 | CAIXA PASSAGEM CHAPA GALVANIZADA 500 x 200 x 180mm | UN | 236
6696 | CAIXA PASSAGEM COM TAMPA CHAPA #18 120 x 120 x 13cm | UN | 78
5849 | CAIXA PASSAGEM COM TAMPO DE FERRO FUNDIDO | UN | 790.21
33050 | CAIXA PASSAGEM CONCR.PREMOLDADO ATERRAMENTO 30x30x60cm | UN | 98
33051 | CAIXA PASSAGEM CONCR.PREMOLDADO ATERRAMENTO 50x50x60cm | UN | 270
55006 | CAIXA PASSAGEM ELETRICA CONCRETO 110x80x80cm COM TAMPA | UN | 365
55007 | CAIXA PASSAGEM ELETRICA CONCRETO 40x40x40cm COM TAMPA | UN | 115
55008 | CAIXA PASSAGEM ELETRICA METALICA 10x20x10cm COM TAMPA | UN | 26
3963 | CAIXA PASSAGEM EMBUTIR 120 x 120 x 68mm | UN | 39.32
80392 | CAIXA PASSAGEM EMBUTIR 15 x 15 x 10cm | UN | 6
8350 | CAIXA PASSAGEM EMBUTIR 15 x 15 x 8cm METALICA | UN | 8.52
8356 | CAIXA PASSAGEM EMBUTIR 20 x 20 x 12cm | UN | 10
3658 | CAIXA PASSAGEM EMBUTIR 20 x 20 x 8cm | UN | 12.36
4964 | CAIXA PASSAGEM EMBUTIR 40 x 40 x 12cm | UN | 40
7138 | CAIXA PASSAGEM EMBUTIR 400 x 400 x 132mm | UN | 32.25
4969 | CAIXA PASSAGEM EMBUTIR CT 400 x 400 x 132mm | UN | 18.65
4977 | CAIXA PASSAGEM OCTOGONAL PVC 4"x4" | UN | 1.52
4967 | CAIXA PASSAGEM PADRAO TELEBRAS # 4 60 x 60 x 13cm | UN | 114
4965 | CAIXA PASSAGEM PADRAO TELEBRAS # 5 80 x 80 x 13cm | UN | 165
4963 | CAIXA PASSAGEM PADRAO TELEBRAS #6 100 x 100 x 13cm | UN | 312.3
2246 | CAIXA PASSAGEM PARA CABOS DE DIMERS | UN | 16.56
43777 | CAIXA PASSAGEM PARA ELETRODUTO ROSCAVEL PVC 4"x2" | UN | 0.96
43778 | CAIXA PASSAGEM PARA ELETRODUTO ROSCAVEL PVC 4"x4" | UN | 1.65
3668 | CAIXA PASSAGEM SOBREPOR 30x30cm - UN | UN | 46
50574 | CAIXA PINO FINCA/PINO | UN | 3.63
31118 | CAIXA PLACA DE PISO ALUMINIO 3"x3" PPT 340 | UN | 19
4959 | CAIXA PLACA DE PISO ALUMINIO 3"x3" PPT 341 | UN | 53
4962 | CAIXA PLACA DE PISO ALUMINIO PPT 360 | UN | 62
4960 | CAIXA PLACA DE PISO ALUMINIO PPT 361 | UN | 78
60982 | CAIXA PLENUM 35X25X25cm | UN | 156
423 | CAIXA PLENUM 45x45cm | UN | 123
6894 | CAIXA POLIFASICA PARA MEDIDOR MM/BT INTERNO CERJ/CEMIG | UN | 175
46339 | CAIXA POLIFASICA-MEDIDOR INDUSTRAL ENERGIA CERJ/CEMIG | UN | 180
8333 | CAIXA PROTECAO PARA CAMARA DE TV A PROVA DE TEMPO | UN | 198.3
9610 | CAIXA PROTECAO PARA MEDIDOR TRIFASICO CERJ/CEMIG | UN | 82
31443 | CAIXA PROVA EXPLOSAO BLRX-C5 1.1/2" | UN | 352
31439 | CAIXA PROVA EXPLOSAO BLRX/C1 1/2" | UN | 96
31440 | CAIXA PROVA EXPLOSAO BLRX/C2 3/4" | UN | 152
31441 | CAIXA PROVA EXPLOSAO BLRX/C3 1" | UN | 302
31442 | CAIXA PROVA EXPLOSAO BLRX/C4 1.1/4" | UN | 318
3969 | CAIXA PVC EMBUTIR OCTOGONAL 4" FUNDO MOVEL | UN | 2.96
43514 | CAIXA PVC EMBUTIR TIGREFLEX 4 x 2 | UN | 2
45256 | CAIXA PVC POLIWETZEL BG 18-50 1" | UN | 11
45198 | CAIXA PVC POLIWETZEL BG 18-50 1/2" | UN | 8
45199 | CAIXA PVC POLIWETZEL BG 18-50 3/4" | UN | 8
3659 | CAIXA R1 PARA TELEFONE 60x30x50xm | UN | 719.9
4956 | CAIXA R10P X22 | UN | 1280
4951 | CAIXA R126/2 | UN | 1652
4953 | CAIXA R12AM/19 | UN | 1326
4955 | CAIXA R12P/14 | UN | 1310
4954 | CAIXA R12P/7 | UN | 1340
770 | CAIXA REGISTRO RECALQUE PASSEIO+TAMPAO F.F.2.1/2x1.1/2" | UN | 2230
10012 | CAIXA SIFONADA CONCRETO PREMOLDADO DIAM.600m | UN | 368
88922 | CAIXA SIFONADA FERRO FUNDIDO 150x185x75 | UN | 123
43660 | CAIXA SIFONADA GIRAFACIL C/GRELHA AL.QUADR.100x140x50 | UN | 15
43658 | CAIXA SIFONADA GIRAFACIL C/GRELHA QUD.BRANCA 100x140x50 | UN | 11
43657 | CAIXA SIFONADA GIRAFACIL C/GRELHA RED.BRANCA 100x140x50 | UN | 12
21140 | CAIXA SIFONADA MONTADA COM TAMPA BRANCA 250x172x50mm | UN | 34.3
21141 | CAIXA SIFONADA MONTADA COM TAMPA BRANCA 250x230x75mm | UN | 38.7
43664 | CAIXA SIFONADA MONTADA GRELHA ALUM. REDONDO 100x100x50 | UN | 17
43675 | CAIXA SIFONADA MONTADA GRELHA ALUM.QUADR. 150x185x75mm | UN | 34
43665 | CAIXA SIFONADA MONTADA GRELHA ALUM.QUADRADA 100x100x50 | UN | 7.89
43671 | CAIXA SIFONADA MONTADA GRELHA ALUM.QUADRADA 150x150x50 | UN | 2
43670 | CAIXA SIFONADA MONTADA GRELHA ALUM.REDONDO 150x150x50 | UN | 14.4
43674 | CAIXA SIFONADA MONTADA GRELHA ALUM.REDONDO 150x185x75mm | UN | 23.71
43663 | CAIXA SIFONADA MONTADA GRELHA QUADR. BRANCA 100x100x50 | UN | 9
43667 | CAIXA SIFONADA MONTADA GRELHA QUADR. BRANCA 100x150x50 | UN | 15
43669 | CAIXA SIFONADA MONTADA GRELHA QUADR. BRANCA 150x150x50 | UN | 17.5
43673 | CAIXA SIFONADA MONTADA GRELHA QUADR.BRANCA 150x185x75mm | UN | 23
43672 | CAIXA SIFONADA MONTADA GRELHA RED.BRANCA 150x185x75mm | UN | 23
43662 | CAIXA SIFONADA MONTADA GRELHA REDONDA BRANCA 100x100x50 | UN | 10
43666 | CAIXA SIFONADA MONTADA GRELHA REDONDA BRANCA 100x150x50 | UN | 16
43668 | CAIXA SIFONADA MONTADA GRELHA REDONDA BRANCA 150x150x50 | UN | 14.63
21136 | CAIXA SIFONADA MONTADA GRELHA/PORTA GRELHA 150x170x75 | UN | 40
21137 | CAIXA SIFONADA MONTADA GRELHA/PORTA GRELHA 150x170x75 | UN | 19
21138 | CAIXA SIFONADA MONTADA GRELHA/PORTA GRELHA 150x170x75 | UN | 32
21139 | CAIXA SIFONADA MONTADA GRELHA/PORTA GRELHA 150x170x75 | UN | 30
43676 | CAIXA SIFONADA MONTADA TAMPA BRANCA 250x172x50mm | UN | 30
43677 | CAIXA SIFONADA MONTADA TAMPA BRANCA 250x230x75mm | UN | 38
7497 | CAIXA SIFONADA PVC 100x100x50mm | UN | 10.05
3589 | CAIXA SIFONADA PVC 100x150x50mm | UN | 17.5
7496 | CAIXA SIFONADA PVC 150x185x75mm C/GRELHA QUADRADA TIGRE | UN | 27.49
13737 | CAIXA SIFONADA PVC 250x172x50mm | UN | 49.16
2650 | CAIXA SIFONADA PVC 300x150x50mm | UN | 15
41 | CAIXA SISTEMA X PIAL 75x75x42mm PARA CANALETAS 20x10mm | UN | 8.23
71626 | CAIXA SOBREPOR CONDULETE TOP 5 ENTRADAS 1" | UN | 10
71635 | CAIXA SOBREPOR CONDULETE TOP 6 ENTRADAS 1/2" E 3/4" | UN | 5
43 | CAIXA SOBREPOR SISTEMA X 75x75x31 P/CANALETAS 50x20mm | UN | 8.2
2236 | CAIXA SOM PARA EMBUTIR EM PAREDE | UN | 178.63
34532 | CAIXA TAUNUS + INTERRUPTOR PIAL | UN | 22.56
2855 | CAIXA TERMINAL TIPO B FILTRO ABSOLUTO 4VIAS TROX F640 | UN | 2216.73
2856 | CAIXA TERMINAL TIPO D DIFUSOR INDUCAO VDW TROX F640 | UN | 2354.52
43814 | CAIXA TIGREFLEX PVC AMARELA 4"x2" | UN | 0.92
43815 | CAIXA TIGREFLEX PVC AMARELA 4"x4" | UN | 1.45
71627 | CAIXA TIPO CM2 POLIFASICA 46 x 35 x 21cm | UN | 39.1
71628 | CAIXA TIPO CM3 POLIFASICA 55 x 60 x 25cm | UN | 109.25
71629 | CAIXA TIPO CM4 POLIFASICA 57 x 49 x 26cm | UN | 112.7
71630 | CAIXA TIPO CM5 POLIFASICA PARA TC 57 x 49 x 26cm | UN | 103.5
71631 | CAIXA TIPO CM6 MONOFASICA DERIVACAO 30 x 25 x 16cm | UN | 54.05
71632 | CAIXA TIPO CM7 MONOFASICA DERIVACAO 46 x 35 x 21cm | UN | 63.25
71633 | CAIXA TIPO CM8 MONOFASICA P/DISJUNTOR 46 x 35 x 21cm | UN | 98.9
71634 | CAIXA TIPO CM9 PARA DISJUNTOR GERAL 100 x 40 x 21cm | UN | 448.5
2851 | CAIXA VENTIL.BERLINERLUFT BBS160 V=500m3/h VM7PE21 | UN | 1650
2850 | CAIXA VENTIL.BERLINERLUFT BBS315 V=4350m3/h VM7PE1 | UN | 6050
6340 | CAIXA VENTILACAO AR CONDIC.CDS-200 2,475m3/h PROGELMEC | UN | 3630
1387 | CAIXA VENTILADORA AR EXTERNO CSD-160 1400m3/h 5CV | UN | 2540
2881 | CAIXA VENTILADORA COM FILTRO-VAZAO DE AR 9.850m3/h | UN | 4560
1389 | CAIXA VENTILADORA LIMIT LOAD VAZAO DE AR 1500m3/h | UN | 2320
1444 | CAIXA VENTILADORA P/CABINE FLUXO LAMINAR V=1600m3/h | UN | 3660
1390 | CAIXA VENTILADORA P/FORRO VAZAO AR 300m3/h | UN | 1230
1334 | CAIXA VENTILADORA P/FORRO VAZAO AR 500m3/h | UN | 1360
23130 | CAIXA VENTILADORA PARA FORRO VAZAO AR 120m3/h | UN | 615
6442 | CAIXA VENTILADORA PARA FORRO VAZAO AR 200m3/h | UN | 1563
23129 | CAIXA VENTILADORA PARA FORRO VAZAO AR 400m3/h | UN | 1420
2513 | CAIXA WR 10A 2 x 3/4" | UN | 360
2512 | CAIXA WR 10G 3 x 3/4" | UN | 436
20062 | CAIXAO PERDIDO PARA CONCRETO EM ISOPOR | M3 | 256
50025 | CAIXAO PERDIDO PARA LAGE NERVURADA 60x60x30cm | UN | 4
825 | CAIXAS WIREFLOOR DE CONEXAO LOGICA-PONTO DE DADOS | UN | 121.3
821 | CAIXAS WIREFLOOR DE CONEXAO LOGICA-PONTO DE VOZ | UN | 136
824 | CAIXAS WIREFLOOR DE CONEXAO LOGICA-PONTOS ELETRICOS | UN | 230
87782 | CAIXILHO ALUMINIO ANODIZADO BRONZE C-28 | M2 | 410
70114 | CAIXILHO ALUMINIO ANODIZADO C-28 FIXACAO POLICARBONATO | M2 | 331
558 | CAIXILHO ALUMINIO ANODIZADO C-28 NATURAL PARA BOX W.C. | M2 | 346
3462 | CAIXILHO ALUMINIO ANODIZADO C28 NATURAL | M2 | 332
1463 | CAIXILHO BASCULANTE FERRO #20 PINTURA ESMALTE + VIDRO | M2 | 132.25
3978 | CAIXILHO CORRER ALUMINIO ANODIZADO NATURAL C28 | M2 | 345
307 | CAIXILHO CORRER PVC 2 DUAS FOLHAS 0001-4mm BELLE COMPL. | M2 | 389
8464 | CAIXILHO COURTINWALL ALUMINIO ANODIZADO C28 NATURAL | M2 | 332
3412 | CAIXILHO FERRO CHAPA DOBRADA 1,0x1,2m +VIDRO | UN | 182
3410 | CAIXILHO FERRO CHAPA DOBRADA 1,20x2,0m +VIDRO | UN | 380.1
46317 | CAIXILHO FERRO FUNDIDO 1068mm | UN | 314.82
46314 | CAIXILHO FERRO FUNDIDO 700 x 1200mm | UN | 566.47
46319 | CAIXILHO FERRO FUNDIDO 905mm | UN | 282.96
87324 | CAIXILHO FIXO ALUMINIO C28 PINT.ELETROSTATICA BRANCA | M2 | 356
6381 | CAIXILHO MADEIRA BASCULANTE | M2 | 41
10855 | CAIXILHO MADEIRA FIXO PARA VIDRO | M2 | 52
77 | CAIXILHO MADEIRA VENEZIANA | M2 | 56
3463 | CAIXILHO VENEZIANA ALUMINIO C28 ANODIZADO NATURAL | M2 | 417.15
87328 | CAIXILHO VENEZIANA ALUMINIO C28 PINT.ELETROST.BRANCA | M2 | 426
87332 | CAIXILHO VENEZIANA ALUMINIO C28 PINT.ELETROST.BRONZE | M2 | 356
6382 | CAIXILHO VIDRO/VENEZIANA ALUMINIO C28 ANOD.NATURAL | M2 | 360
300 | CAL HIDRATADA CH-III SACO 20kg (QUILOGRAMA) | KG | 0.45
99245 | CALAFATE EM PISOS E ASSOALHOS DE MADEIRA | H | 5.88
463 | CALANDRA ELETRICA 3 CILINDROS COM 2,5m | UN | 24563
72541 | CALCAREO DOLOMITICO | KG | 2.5
99600 | CALCETEIRO | H | 6.5
99823 | CALCETEIRO COM ADICIONAL +PERICULOSIDADE 30% | H | 9.29
77947 | CALCO BORRACHA NEOPRENE 10x5cm | UN | 8
45648 | CALCO DUPLO CD-4 | UN | 2.25
6342 | CALCO PARA PORTA EM PVC COM PARAFUSO E BUCHA | UN | 9.04
3345 | CALCULADORA ELETRONICA-IMPRESSORA C/VISOR 12 DIGITOS | UN | 240.8
8273 | CALCULO DE ESTRUTURAS | M2 | 37.46
4697 | CALDEIRA 150 psi TANQUE 165 L OLEO BPF 10x100 ATA 10 | UN | 94000
4696 | CALDEIRA 150 psi TANQUE 165 L OLEO BPF 8x100 ATA 8 | UN | 81000
4695 | CALDEIRA 150 psi TANQUE 165 L.OLEO BPF 6x100 ATA 6 | UN | 74000
4698 | CALDEIRA 150 psi TANQUE 460 L.OLEO BPF 12x100 ATA 12 | UN | 97000
195 | CALDEIRA 150 psi TANQUE 460 L.OLEO BPF 14x100 ATA 14 | UN | 106000
196 | CALDEIRA 150 psi TANQUE 460 L.OLEO BPF 16x100 ATA 16 | UN | 112000
197 | CALDEIRA 150 psi TANQUE 460 L.OLEO BPF 18x100 ATA 18 | UN | 136000
32601 | CALDEIRA ASFALTO REBOCAVEL CONSMAQ 2500L+8CV-HORA | H | 18
32458 | CALDEIRA DISTRIBUIDORA ASFALTO CONSMAQ 1200L+3CV(19712) | H | 18
32459 | CALDEIRA DISTRIBUIDORA ASFALTO CONSMAQ 2500L 8CV(19686) | H | 18
32167 | CALDEIRA REB.DISTR.ASFALTO 3000L ALMEIDA 11CV (19704) | H | 19.66
31306 | CALDEIRA REBOC.DISTR.ASFALTO 2500L CONSMAQ 8CV (19011) | H | 16
30247 | CALDEIRA REBOC.DISTR.ASFALTO ALMEIDA 3000L 11CV (19704) | H | 20
30248 | CALDEIRA REBOC.DISTR.ASFALTO CONSMAQ 2500L 8CV (19081) | H | 77.98
99808 | CALDEIREIRO | H | 7.7
92012 | CALDEIREIRO ABRAMAN | H | 10
91087 | CALDEIREIRO DE MANUTENCAO | H | 7
91088 | CALDEIREIRO DE MANUTENCAO NI | H | 11
91089 | CALDEIREIRO DE MANUTENCAO NII | H | 10
91090 | CALDEIREIRO MONTADOR | H | 9
91091 | CALDEIREIRO MONTADOR CERTIFICADO | H | 11
1650 | CALHA (MEIO TUBO) CONCRETO 220x850mm | M | 34
2196 | CALHA (MEIO TUBO) CONCRETO 300x1000mm | M | 45
2195 | CALHA (MEIO TUBO) CONCRETO 400x1000mm | M | 62.2
94 | CALHA (MEIO TUBO) CONCRETO 500x1000mm | M | 96
852 | CALHA (MEIO TUBO) CONCRETO 600x1000mm | M | 16.3
4801 | CALHA (MEIO TUBO) CONCRETO 700x1000mm | M | 156
87201 | CALHA 250x50 SRS 1800-2 SISA | M | 10.57
3559 | CALHA 25mm x 70mm SRS 802 | UN | 16.25
3558 | CALHA 25mm x 70mmx3,0m | UN | 17.45
1467 | CALHA ACO INOXIDAVEL PARA BEBEDOURO COLETIVO | M | 456
21163 | CALHA AQUAPLUV STYLE 3M 132 x 89mm | UN | 42.49
33210 | CALHA CHANFRADA FLUORESCENTE 2x40W COMPLETA | UN | 120
7008 | CALHA CHAPA ALUMINIO 0,7mm PREPINTADO ELETROSTATICO | M | 42
24608 | CALHA CHAPA DE ACO INOXIDAVEL PARA MICTORIO | M | 378
2244 | CALHA CHAPA GALVANIZADA-COM TAMPO-20x5cm | UN | 11
2237 | CALHA CONCRETO ARMADO 100x40cm | M | 84
2757 | CALHA FIBRA DE VIDRO 4" (100mm) | M2 | 25.8
5907 | CALHA FIBRA DE VIDRO 6" (150mm) | M | 29.8
5794 | CALHA ISOPOR 1" | M | 6.8
5796 | CALHA ISOPOR 1.1/2" | M | 22.8
5951 | CALHA ISOPOR 1.1/4" | M | 17.4
5792 | CALHA ISOPOR 1/2" | M | 5.2
263 | CALHA ISOPOR 10"x2" | M | 45
5797 | CALHA ISOPOR 2" | M | 8.7
5798 | CALHA ISOPOR 2.1/2" | M | 7.86
5799 | CALHA ISOPOR 3" | M | 15.16
5793 | CALHA ISOPOR 3/4" | M | 1.36
5905 | CALHA ISOPOR 4" | M | 19.89
5906 | CALHA ISOPOR 5" | M | 39.91
13103 | CALHA LAN DE VIDRO SUPER TEL SANTA MARINA 1" | M | 12
13106 | CALHA LAN DE VIDRO SUPER TEL SANTA MARINA 1.1/4" | M | 12
18252 | CALHA LAN DE VIDRO SUPER TEL SANTA MARINA 1/2" | M | 11
13107 | CALHA LAN DE VIDRO SUPER TEL SANTA MARINA 2" | M | 16
13108 | CALHA LAN DE VIDRO SUPER TEL SANTA MARINA 2.1/2" | M | 15
13109 | CALHA LAN DE VIDRO SUPER TEL SANTA MARINA 3" | M | 22
18253 | CALHA LAN DE VIDRO SUPER TEL SANTA MARINA 3.1/2" | M | 24
13104 | CALHA LAN DE VIDRO SUPER TEL SANTA MARINA 3/4" | M | 11
18254 | CALHA LAN DE VIDRO SUPER TEL SANTA MARINA 4" | M | 30
18255 | CALHA LAN DE VIDRO SUPER TEL SANTA MARINA 5" | M | 36
64447 | CALHA METAL FOSFATIZADO PARA FLUORESCENTE 4 x 40W | UN | 54.53
5895 | CALHA PARA TOMADA DE PISO | M | 22.24
67166 | CALHA PVC 100mm PARA AGUAS PLUVIAIS | M | 4.83
18102 | CALHA PVC AQUAPLUV 3,0m 125mm | M | 19
524 | CALHA SILICATO DE CALCIO 25mm x 2.1/2" | M | 32.25
525 | CALHA SILICATO DE CALCIO 25mm x 3" | M | 38.63
541 | CALHA SILICATO DE CALCIO 38mm x 1" | M | 50.32
528 | CALHA SILICATO DE CALCIO 38mm x 1/2" | M | 33.26
664 | CALHA SILICATO DE CALCIO 38mm x 10" | M | 43.56
543 | CALHA SILICATO DE CALCIO 38mm x 2" | M | 38.63
544 | CALHA SILICATO DE CALCIO 38mm x 3" | M | 74.23
531 | CALHA SILICATO DE CALCIO 38mm x 3/4" | M | 35.62
526 | CALHA SILICATO DE CALCIO 38mm x 4" | M | 87.92
85252 | CALHA SILICATO DE CALCIO 38mm x 5" | M | 96.74
527 | CALHA SILICATO DE CALCIO 38mm x 6" | M | 106.85
542 | CALHA SILICATO DE CALCIO 50mm x 1.1/2" | M | 75.23
748 | CALHA SILICATO DE CALCIO 50mm x 10" | M | 253.26
673 | CALHA SILICATO DE CALCIO 50mm x 12" | M | 412
751 | CALHA SILICATO DE CALCIO 50mm x 14" | M | 382.23
758 | CALHA SILICATO DE CALCIO 50mm x 16" | M | 443.25
729 | CALHA SILICATO DE CALCIO 50mm x 18" | M | 756.32
628 | CALHA SILICATO DE CALCIO 50mm x 3" | M | 114
545 | CALHA SILICATO DE CALCIO 50mm x 4" | M | 123.12
546 | CALHA SILICATO DE CALCIO 50mm x 6" | M | 151.23
4425 | CALHA SILICATO DE CALCIO 50mm x 8" | M | 185.26
789 | CALHA SILICATO DE CALCIO 63mm x 10" | M | 408.33
790 | CALHA SILICATO DE CALCIO 63mm x 12" | M | 602.32
793 | CALHA SILICATO DE CALCIO 63mm x 18" | M | 721.23
629 | CALHA SILICATO DE CALCIO 63mm x 4" | M | 163
631 | CALHA SILICATO DE CALCIO 63mm x 6" | M | 236
788 | CALHA SILICATO DE CALCIO 63mm x 8" | M | 303.32
18876 | CAMA COM RODIZIOS E COLCHAO PARA CASAL | UN | 1320
17898 | CAMA COM RODIZIOS E COLCHAO PARA SOLTEIRO | UN | 948
7350 | CAMERA VIDEO 1/3 SUPER HAD II HMD-65 HDL | UN | 154.72
32080 | CAMINHAO BASC.MERCEDES LK 620/42 5,0m3 200CV (19380) | H | 93
32081 | CAMINHAO BASC.MERCEDES LK 620/42 6,0m3 200CV (19381) | H | 87
32082 | CAMINHAO BASC.MERCEDES LK 620/42 8,0m3 200CV (19382) | H | 98
32086 | CAMINHAO BASC.VOLKSWAGEN 17210 6,0M3 155CV (19383) | H | 75
30572 | CAMINHAO BASCULANTE DIESEL 140CV 8,0m3 (19217) | H | 175
32460 | CAMINHAO BASCULANTE MERCEDES LP1418 200CV (19701) | H | 35
32468 | CAMINHAO BASCULANTE VOLKSWAGEN 954C 134CV | H | 36
31025 | CAMINHAO BETONEIRA S.PES.MERCEDES 4x2 5,3m3 134CV(19214 | H | 136
36091 | CAMINHAO C/GUINDAUTO VOLKSWAGEN 17210 10tn 155CV(19689) | H | 64
32095 | CAMINHAO CARROCERIA FORD F12000 8tn 130CV (19392) | H | 42
32096 | CAMINHAO CARROCERIA FORD F14000 10tn 130CV | H | 27.5
32464 | CAMINHAO CARROCERIA FORD F14000 10tn 148CV | H | 28.9
32094 | CAMINHAO CARROCERIA MERCEDES L14620 10tn 200CV | H | 30.1
32093 | CAMINHAO CARROCERIA MERCEDES L1481 8tn 167CV | H | 27.1
32097 | CAMINHAO CARROCERIA VOLKSWAGEN 13190 8tn 132CV | H | 27.1
32098 | CAMINHAO CARROCERIA VOLKSWAGEN 17210 10tn 155CV | H | 31.1
32469 | CAMINHAO CARROCERIA VOLKSWAGEN 4tn 75CV | H | 51
30402 | CAMINHAO COMBOIO LUBRIF.MERCEDES L1418 134CV (19023) | H | 44
30404 | CAMINHAO COMBOIO LUBRIF.VW 17210 166CV 6000L (19025) | H | 48
30403 | CAMINHAO COMBOIO LUBRIFICACAO FORD F14000 141CV(19024) | H | 36
30061 | CAMINHAO EXTRA PESADO VOLVO 16,6m3 6x4 296CV (19611) | H | 126
32517 | CAMINHAO EXTRA PESADO VOLVO 4x2 380CV 12/22m3(19611) | H | 172
32465 | CAMINHAO EXTRA PESADO VOLVO 6x4 16,4m3 394CV (19612) | H | 152
30591 | CAMINHAO FORD D-14000 CARROC.MADEIRA-10 tn (19393) | H | 32
32462 | CAMINHAO GUINDAUTO FORD F12000 8tn 130CV | H | 51
32101 | CAMINHAO GUINDAUTO FORD F12000 8tn 130CV | H | 52
32463 | CAMINHAO GUINDAUTO FORD F4000 8tn 110CV | H | 52
32100 | CAMINHAO GUINDAUTO MERCEDES L1620 10tn 200CV | H | 50
32099 | CAMINHAO GUINDAUTO MERCEDES L1620 8tn 200CV | H | 45
30468 | CAMINHAO GUINDAUTO MERCEDES L1620 8tn 200CV | H | 45
30542 | CAMINHAO GUINDAUTO MERCEDES L1620 8tn 200CV | H | 45
30543 | CAMINHAO GUINDAUTO VOLKSWAGEN 10tn 155CV (19397) | H | 47
30475 | CAMINHAO GUINDAUTO VOLKSWAGEN 17210 10tn 155CV (19399) | H | 52
32102 | CAMINHAO GUINDAUTO VOLKSWAGEN 17210 10tn 155CV (19399) | H | 74
30235 | CAMINHAO LAMA ASFALTICA Vu-180CV 20000h/a (19210) | H | 71
32466 | CAMINHAO LEVE CARROCERIA FORD F4000 4tn 86CV (19761) | H | 46
32461 | CAMINHAO LEVE CARROCERIA FORD F4000 STD 86CV (19660) | H | 45
32467 | CAMINHAO MEDIO CARROCERIA VOLKSWAGEN 8150 133CV (19763) | H | 49
32430 | CAMINHAO MEDIO MERCEDES BENZ 914C/37 4tn 134CV (19659) | H | 36
32471 | CAMINHAO PESADO MERCEDES LS1938 380CV (19744) | H | 47
32475 | CAMINHAO PESADO SCANIA 12124 4x2 360CV (19749) | H | 142
32474 | CAMINHAO PESADO SCANIA NZ260 4x2 260CV (19748) | H | 106
32477 | CAMINHAO PESADO SCANIA P124CB 6x4 360CV (19751) | H | 147
32476 | CAMINHAO PESADO SCANIA TM4GA 4x2 360CV (19750) | H | 143
32509 | CAMINHAO PESADO VOLKSWAGEN 18410 4x2 286CV (19745) | H | 83
32510 | CAMINHAO PESADO VOLKSWAGEN 26260 6x4 250CV (19755) | H | 139
32473 | CAMINHAO PESADO VOLKSWAGEN 4x2 18410 286CV (19746) | H | 88
32472 | CAMINHAO PESADO VOLKSWAGEN 6x4 26260 250CV (19745) | H | 56
32518 | CAMINHAO PESADO VOLVO 12380-3CV 6x4 380CV (19752) | H | 141
32516 | CAMINHAO PESADO VOLVO NH12 380SCV 6x4 380CV (19753) | H | 152
32515 | CAMINHAO PESADO VOLVO NH12 4x2 380CV (19754) | H | 136
32603 | CAMINHAO PIPA C/IRRIG.MERCEDES 1418 167CV 20.000L(19081 | H | 42
30573 | CAMINHAO PIPA C/IRRIGADOR-167CV 20.000 L.(19081) | H | 78
32089 | CAMINHAO PIPA FORD F12000 L4470 6000L 130CV (19386) | H | 56
32090 | CAMINHAO PIPA FORD F14000 D4928 8000L 130CV (19387) | H | 74
32811 | CAMINHAO PIPA MERCEDES 127CV CAP.9m3 (19080) | H | 75
32087 | CAMINHAO PIPA MERCEDES BENZ LK1418 6000L 167CV (19384) | H | 52
30234 | CAMINHAO PIPA MERCEDES L1418 8m3 167CV (19226) | H | 62
32088 | CAMINHAO PIPA MERCEDES LK1418 8000L 167CV (19385) | H | 63
32091 | CAMINHAO PIPA VOLKSWAGEN 13190 6000L 132CV (19388) | H | 53
32092 | CAMINHAO PIPA VOLKSWAGEN 13190 8000L 132CV (19389) | H | 63
30726 | CAMINHAO SEMI PESADO FORD F12.000 130CV (19652) | H | 49
30728 | CAMINHAO SEMI PESADO FORD F14.000 130CV (19653) | H | 52
30703 | CAMINHAO SEMI PESADO MERCEDES L121 167CV (19048) | H | 48
30704 | CAMINHAO SEMI PESADO MERCEDES L1418 167CV (19649) | H | 53
30705 | CAMINHAO SEMI PESADO MERCEDES L1620 200CV (19650) | H | 82
30706 | CAMINHAO SEMI PESADO MERCEDES LK1620 200CV (19651) | H | 86
30736 | CAMINHAO SEMI PESADO VOLKSWAGEN 13194 4x2 132CV (19658) | H | 56
30735 | CAMINHAO SEMI PESADO VOLKSWAGEN 15190 4x2 143CV (19657) | H | 65
30734 | CAMINHAO SEMI PESADO VOLKSWAGEN 17210 4x2 155CV (19656) | H | 79
30729 | CAMINHAO SEMI PESADO VOLKSWAGEN 17220 4x2 214CV (19654) | H | 62
36092 | CAMINHAO SEMI PESADO VOLKSWAGEN 76220 6x4 211CV (19655) | H | 56
32470 | CAMINHAO VOLKSWAGEN CAV.MECANICO 26260 6x4 250CV(19747) | H | 52
25016 | CAMISA GRANDE PARA CHUMBADOR QUIMICO INJECAO 20x100 | UN | 2
25015 | CAMISA PEQUENA PARA CHUMBADOR QUIMICO INJECAO 16x75 | UN | 0.8
12341 | CAMPAINHA TIPO PIAL EMBUTIR | UN | 52.3
30446 | CAMPANULA ACO FUNDACOES AR COMPR.BHEMER 3,0m3 (19062) | H | 28
37 | CANALETA 20x10mm C/TAMPA SEPARADA SISTEMA X PIAL | M | 14
40 | CANALETA 50x20mm SISTEMA X PIAL | M | 8.6
28654 | CANALETA 70x20x3000 FORRO GYPSUM FGE | M | 6
19942 | CANALETA ALUMINIO 5023 FM | M | 8.81
88113 | CANALETA BLOCO CONCRETO 7,5x20x40cm | UN | 0.52
8645 | CANALETA EM ALUMINIO PARA ESQUADRIAS DE CORRER | M | 28.42
28645 | CANALETA F-530 P/FORRO PLACOSTIL | M | 1.19
10949 | CANALETA PARA BLOCO BL110 | UN | 5.68
2012 | CANALETA PERFURADA SISA SRS 650-P | M | 28
61654 | CANALETA PVC PONTA/BOLSA 100x250mm | UN | 14.58
2755 | CANCELA METALICA PARA CONTROLE DE VEICULOS | CJ | 435
80014 | CANHAO CRISTAL ILUMINACAO-LOCACAO/DIA | UN | 926
3306 | CANHAO MONITOR PARA INCENDIO AGUA/ESPUMA SW-16 | UN | 3450
3307 | CANHAO MONITOR PARA INCENDIO AGUA/ESPUMA SW-24 | UN | 4030
19961 | CANOPLA METAL CROMADO FABRIMAR PARA REGISTRO ADAGIO | UN | 9.36
1166 | CANTATA 3M PARA SONORIZACAO | UN | 518.19
3868 | CANTO ARREDONDADO EM ALUMINIO PADRAO ANODIZADO FOSCO | M | 56
5052 | CANTONEIRA 2530 C/3,0m BRASGIPS | UN | 4.11
28655 | CANTONEIRA 25x30x3000 FORRO GYPSUM FGE | M | 6.65
3120 | CANTONEIRA ACO ABAS IGUAIS 2.1/2"x1/4"(4,79kg/m) | KG | 2.87
8688 | CANTONEIRA ALUMINIO ANODIZADO 1"x1"x1mm | M | 4.12
460 | CANTONEIRA ALUMINIO ANODIZADO 1/2"x1mm | M | 5.17
4008 | CANTONEIRA ALUMINIO ANODIZADO 3/4"x1mm | M | 6.96
538 | CANTONEIRA ALUMINIO ANODIZADO 5/8"x1mm | M | 8
11082 | CANTONEIRA CERAMICA 12,5x25,0cm AVORIO BIANCO/BLUE | UN | 13
28646 | CANTONEIRA CR2 FORRO PLACOSTIL | M | 4.49
65223 | CANTONEIRA DE ALUMINIO POLIDO PARA PROTECAO CANTO VIVO | M | 9.48
41222 | CANTONEIRA DE MADEIRA FREIJO PARA PROTECAO | M | 7.67
62223 | CANTONEIRA EC 3,79m PARA FORRO PVC ARTICULADO CONFIBRA | UN | 10.76
7885 | CANTONEIRA METALICA 20x20cm PARA SUPORTE PRATELEIRA | UN | 16.8
47624 | CANTONEIRA PARA FORRO PVC BRANCA 200x12mm | M | 9.92
8613 | CANTONEIRA PARA PROTECAO DE QUINA EM LAMINADO-METRO | M | 5.57
38134 | CANTONEIRA/BORDA CERAMICA 12,5x25cm AVORIO BIANCO | M | 36
8925 | CAOLIN | KG | 0.11
64067 | CAP COM BOLSA PARA PVC/PBA 100mm | UN | 20.11
64065 | CAP COM BOLSA PARA PVC/PBA 50mm | UN | 4.79
64066 | CAP COM BOLSA PARA PVC/PBA 75mm | UN | 10.51
14849 | CAP CPVC AQUATERM 15mm | UN | 2
14850 | CAP CPVC AQUATERM 22mm | UN | 2.5
14851 | CAP CPVC AQUATERM 28mm | UN | 2.95
14852 | CAP CPVC AQUATERM 35mm | UN | 4.4
14853 | CAP CPVC AQUATERM 42mm | UN | 7.8
14854 | CAP CPVC AQUATERM 54mm | UN | 20.45
21279 | CAP DRENOFLEX 75mm | UN | 2.1
54121 | CAP FERRO FUNDIDO COM BOLSA PVC/PBA BETUMINOSO 100mm | UN | 88
54119 | CAP FERRO FUNDIDO COM BOLSA PVC/PBA BETUMINOSO 50mm | UN | 20.39
54120 | CAP FERRO FUNDIDO COM BOLSA PVC/PBA BETUMINOSO 75mm | UN | 53
4589 | CAP PVC ESGOTO SERIE NORMAL 100mm | UN | 8.1
61248 | CAP PVC ESGOTO SERIE NORMAL 150mm | UN | 35.9
61238 | CAP PVC ESGOTO SERIE NORMAL 40mm | UN | 2.99
4448 | CAP PVC ESGOTO SERIE NORMAL 75mm | UN | 7.1
5635 | CAP PVC ESGOTO SERIE NORMAL 75mm | UN | 7.1
5319 | CAP PVC REFORCADO SERIE R 100mm | UN | 11.9
28821 | CAP PVC REFORCADO SERIE R 150mm | UN | 59.9
10501 | CAP PVC REFORCADO SERIE R 75mm | UN | 23.2
5733 | CAP PVC ROSCAVEL 1" | UN | 4.79
5735 | CAP PVC ROSCAVEL 1.1/2" | UN | 9.9
5734 | CAP PVC ROSCAVEL 1.1/4" | UN | 6.49
5731 | CAP PVC ROSCAVEL 1/2" | UN | 0.72
5736 | CAP PVC ROSCAVEL 2" | UN | 10.79
14920 | CAP PVC ROSCAVEL 2.1/2" | UN | 15.1
14921 | CAP PVC ROSCAVEL 3" | UN | 32.66
5732 | CAP PVC ROSCAVEL 3/4" | UN | 2.99
5739 | CAP PVC ROSCAVEL 4" | UN | 32.2
5637 | CAP PVC SOLDAVEL 110mm | UN | 56.2
5629 | CAP PVC SOLDAVEL 20mm | UN | 2.3
5630 | CAP PVC SOLDAVEL 25mm | UN | 2.3
5631 | CAP PVC SOLDAVEL 32mm | UN | 2.3
5632 | CAP PVC SOLDAVEL 40mm | UN | 7.39
5633 | CAP PVC SOLDAVEL 50mm | UN | 8.25
5634 | CAP PVC SOLDAVEL 60mm | UN | 10.9
5613 | CAP PVC SOLDAVEL 75mm | UN | 32.1
5636 | CAP PVC SOLDAVEL 85mm | UN | 42.9
38001 | CAPA AMARELA DE CHUVA PARA PROTECAO | UN | 15.21
7022 | CAPA ASFALTICA ESPESSURA 10CM | M2 | 32.6
7019 | CAPA ASFALTICA ESPESSURA 3CM | M2 | 14.25
7020 | CAPA ASFALTICA ESPESSURA 5CM | M2 | 19
7021 | CAPA ASFALTICA ESPESSURA 8CM | M2 | 27.65
7256 | CAPA VINILONA COM MANGA PARA PROTECAO | UN | 96
7257 | CAPA VINILONA SEM MANGA PARA PROTECAO | UN | 74
61998 | CAPACETE DE IDENTIFICACAO COR AMARELO | UN | 9.9
72500 | CAPACETE DE IDENTIFICACAO COR AMARELO | UN | 9
7258 | CAPACETE DE IDENTIFICACAO COR AZUL | UN | 9
7259 | CAPACETE DE IDENTIFICACAO COR BRANCO | UN | 9
4101 | CAPACETE DE IDENTIFICACAO COR LARANJA | UN | 9
37522 | CAPACETE DE PROTECAO | UN | 53.23
38009 | CAPACETE DE PROTECAO CONTRA ABELHAS | UN | 24.99
315 | CAPACHO RASPA DE COCO 18mm | M2 | 250
11075 | CAPACITOR 100 KV-AR | UN | 2033
11074 | CAPACITOR 25 KV-AR | UN | 290.86
11072 | CAPACITOR 40 KV-AR | UN | 741
11073 | CAPACITOR 50 KV-AR | UN | 1255.79
14460 | CAPACITOR TRIFASICO (Cor.Fat.Pontencia) 10KVAR | UN | 372.4
14463 | CAPACITOR TRIFASICO (Cor.Fat.Pontencia) 2,5KVAR | UN | 322
14462 | CAPACITOR TRIFASICO (Cor.Fat.Pontencia) 5KVAR | UN | 244.8
14461 | CAPACITOR TRIFASICO (Cor.Fat.Pontencia) 7,5KVAR | UN | 282
92011 | CAPATAZ | H | 14
9392 | CAPITEL FIBRA DE VIDRO CONJUNTO MEDICAO BAIXA RENDA | UN | 52
30272 | CAREGADOR FLUTUANTE 50Kv | UN | 368.3
5809 | CARGA DETONADORA CARTUCHO CALIBRE L.22 | UN | 0.56
3270 | CARGA E DESCARGA DE ANDAIMES TUBULARES | M2 | 0.24
654 | CARPETE ASTRAL 100% NYLON-BEAULIEU BRASIL 6mm(COLOCADO) | M2 | 82
653 | CARPETE ASTRAL 100% NYLON-BEAULIEU BRASIL 6mm(MATERIAL) | M2 | 65
90119 | CARPINTEIRO ADIC.25% HORA NOTURNA-30% PERICULOSIDADE | H | 10.72
99360 | CARPINTEIRO DE ESQUADRIA | H | 8.35
99824 | CARPINTEIRO DE ESQUADRIA EXTERNO+30% PERICULOSIDADE | H | 10.85
99682 | CARPINTEIRO DE FORMA (22/5 H) ADICIONAL +25% | H | 8.93
99825 | CARPINTEIRO DE FORMA COM 30% DE PERICULOSIDADE | H | 9.29
99350 | CARPINTEIRO DE FORMAS | H | 7.15
99727 | CARPINTEIRO DE TELHADO +30% PERICULOSIDADE | H | 9.29
99135 | CARPINTEIRO DE TELHADOS | H | 7.7
99104 | CARPINTEIRO DE TELHADOS + 30% PERICULOSIDADE | H | 9.29
84246 | CARPINTEIRO/SERVICO EMPREITADO COLOC.ARMARIO EMBUTIDO | M2 | 135
12745 | CARRANCA BASCULANTE PARA JANELAS EM FERRO FUNDIDO | UN | 1.39
1526 | CARREGADOR BATERIAS CB CARGA RAPIDA/LENTA 48V 25A | UN | 235
30936 | CARRETA REBOCAVEL 18 TONELADAS RANDON 3 EIXOS (19844) | H | 14
30574 | CARRETA REBOCAVEL-"CARREGA TUDO"CAP.80tn (19228) | H | 16
64364 | CARRETEL COMPLETO ESGOTO EPOXI FERRO FUNDIDO 1000mm | UN | 18360
64351 | CARRETEL COMPLETO ESGOTO EPOXI FERRO FUNDIDO 100mm | UN | 846
64365 | CARRETEL COMPLETO ESGOTO EPOXI FERRO FUNDIDO 1200mm | UN | 23200
64352 | CARRETEL COMPLETO ESGOTO EPOXI FERRO FUNDIDO 150mm | UN | 1286
64353 | CARRETEL COMPLETO ESGOTO EPOXI FERRO FUNDIDO 200mm | UN | 1426
64354 | CARRETEL COMPLETO ESGOTO EPOXI FERRO FUNDIDO 250mm | UN | 2054
64355 | CARRETEL COMPLETO ESGOTO EPOXI FERRO FUNDIDO 300mm | UN | 2220
64356 | CARRETEL COMPLETO ESGOTO EPOXI FERRO FUNDIDO 350mm | UN | 1535
64357 | CARRETEL COMPLETO ESGOTO EPOXI FERRO FUNDIDO 400mm | UN | 3860
64358 | CARRETEL COMPLETO ESGOTO EPOXI FERRO FUNDIDO 450mm | UN | 5580
64359 | CARRETEL COMPLETO ESGOTO EPOXI FERRO FUNDIDO 500mm | UN | 5580
64360 | CARRETEL COMPLETO ESGOTO EPOXI FERRO FUNDIDO 600mm | UN | 9240
64361 | CARRETEL COMPLETO ESGOTO EPOXI FERRO FUNDIDO 700mm | UN | 11901
64362 | CARRETEL COMPLETO ESGOTO EPOXI FERRO FUNDIDO 800mm | UN | 13980
64350 | CARRETEL COMPLETO ESGOTO EPOXI FERRO FUNDIDO 80mm | UN | 456
64363 | CARRETEL COMPLETO ESGOTO EPOXI FERRO FUNDIDO 900mm | UN | 15020
40459 | CARRETO PARA ENTREGA DE SACO DE ARGAMASSA | UN | 0.9
454 | CARRETO PARA ENTREGA/REMOCAO-MATERIAIS/ENTULHO | M3 | 23
469 | CARRETO PARA ESTACAS EUCALIPTO AUTOCLAVADO EM OBRA | UN | 400
4125 | CARRINHO DE MAO CHAPA DE ACO RODA COM CAMARA | UN | 95
4124 | CARRINHO DE MAO CHAPA DE ACO RODA DE BORRACHA | UN | 123
17968 | CARRINHO PORTA-MALAS | UN | 563
17944 | CARRO PARA LIMPEZA | UN | 512
31184 | CARRO PORTA TABULEIROS 0,70x0,70m | UN | 453.42
314 | CARROCERIA FIBRA DE VIDRO P/SKY-LADDER(DEPR.4000 HORAS) | UN | 5
87715 | CARROCERIA PARA LIXO COMPACTADO CAP. 13,76 m3/1000 | H | 31.2
40066 | CARROUSSEL GIRA-GIRA ESTR.METALICA LUDUS 8 LUGARES | UN | 780
29010 | CARTAO DUPLEX | M2 | 3.8
80013 | CARTAZ (CARTAO) PARA PROGRAMACAO VISUAL 90x130cm | UN | 8
71889 | CARTUCHO EM PO PARA SOLDA EXOTERMICA 90/115/150/250 | UN | 12.8
10055 | CARTUCHO R25 EXOSOLDA | UN | 25
10056 | CARTUCHO R32 EXOSOLDA | UN | 0.85
12063 | CARTUCHO R45 SOLDA EXOTERMICA | UN | 38
210 | CARVAO COKE | M3 | 3.25
80090 | CARVAO VEGETAL | KG | 1.35
10554 | CASCALHO DE CAMPO | M3 | 74.15
36624 | CASTANHA PARA FIXACAO DE VIDRO TEMPERADO LAMINADO 2cm | UN | 28
1570 | CATALISADOR EPOXI COMPONENTE "B" -900ML | LATA | 36.8
34712 | CATRACA ELETRONICA C/ COMINICACAO PCPIP+COD BARRAS | UN | 4423
12757 | CAVADEIRA ARTICULADA COM 2 CABOS | UN | 32
7215 | CAVADEIRA DE BOLA COM LAMINA | UN | 31.2
61948 | CAVALETE ACO ZINCADO PARA BASE DE ANDAIME INTERNO | UN | 69.9
30575 | CAVALO MECANICO FORD F12000 45 tn 110CV (19229) | H | 48
99080 | CAVOUQUEIRO | H | 6.5
99708 | CAVOUQUEIRO ADICIONAL 30% PERIC.+20% INSALUBRIDADE | H | 8.31
19937 | CEDRO MACICO PLACA 0,75x60cm | M2 | 68.92
7416 | CELULA RECEPTORA DE SINAIS EM INFRAVERMELHO | UN | 365
6630 | CENTRAL ALARME 24 SET.12 ENTR.+2 SET.TEC.+2 S.PGM+RELE | UN | 563
15695 | CENTRAL COMANDO DETECCAO ALARME E INCENDIO 15 LACOS | UN | 870
72560 | CENTRAL DDR RAMAL PABX | UN | 3744.51
18060 | CENTRAL DE ALARME CLEVER CONTROLL COM TECLADO | UN | 719
37820 | CENTRAL DE ALARME DE INC. MICROPROCESSADA 8 LACOS | UN | 615
47597 | CENTRAL DE ALARME PS9192 (PLACA+TECLADO+TRAFO) | UN | 1669
77821 | CENTRAL DE EMERGENCIA 220V | UN | 423.3
19913 | CENTRAL DE ILUMINACAO PARA ELEVADOR | UN | 356.22
19912 | CENTRAL DE ILUMINACAO PARA GRANDE AMBIENTE | UN | 426.3
19914 | CENTRAL DE ILUMINACAO PARA PEQUENO AMBIENTE | UN | 362.23
62651 | CENTRAL DE PORTARIA ATE 15 UNIDADES (POR APARTAMENTO) | UN | 480
62654 | CENTRAL DE PORTARIA ATE 42 UNIDADES (POR APARTAMENTO) | UN | 1340
62655 | CENTRAL DE PORTARIA ATE 56 UNIDADES (POR APARTAMENTO) | UN | 1820
62656 | CENTRAL DE PORTARIA ATE 80 UNIDADES (POR APARTAMENTO) | UN | 2560
62657 | CENTRAL DE PORTARIA ATE 90 UNIDADES (POR APARTAMENTO) | UN | 2890
4688 | CENTRAL DISTRIBUICAO TELEFONICA ENLACES ATE 60 RAMAIS | UN | 2360
1524 | CENTRAL TELEFONICA PABX MODELO R200 | CJ | 2630
72799 | CENTRINHO EM EMBUTIR PARA 12 DISJUNTORES NEMA | UN | 42.6
6500 | CENTRINHO EM EMBUTIR PARA 3 DISJUNTORES NEMA | UN | 10.65
8753 | CENTRINHO EM EMBUTIR PARA 6 DISJUNTORES NEMA | UN | 21.3
8977 | CERA EM PASTA PARA MADEIRA | KG | 4.3
6758 | CERA EM PASTA TIPO B LATA 1/2kg | UN | 2.56
11019 | CERA LIQUIDA EMBALAGEM DE 500G | UN | 3.2
2825 | CERA LIQUIDA PARA MADEIRA | KG | 4.65
17009 | CERAMICA 7,5x7,5cm PRISMA TURQUESA POROTBELLO | M2 | 49.9
24120 | CERAMICA 10x10cm CEUSA PISCINA REF.3118 (100un/m2) | M2 | 42.9
30654 | CERAMICA 10x10cm CEUSA QUASAR GREEN (100un/m2) | M2 | 72.9
38124 | CERAMICA 10x10cm ELIANE PISCINA BRANCO(100un/m2) | M2 | 78.9
30655 | CERAMICA 10x10cm PORTOBELLO ARQUITETO GELO | M2 | 36.9
38126 | CERAMICA 10x10cm PORTOBELLO AZUL CELESTE (100un/m2) | M2 | 59.9
30653 | CERAMICA 10x10cm PORTOBELLO BEGE REF 85370 | M2 | 36.9
13776 | CERAMICA 10x10cm PORTOBELLO LINHA PROJETO CINZA | M2 | 22.9
70099 | CERAMICA 10x10cm TECNOGRES ACETINADO | M2 | 36
80913 | CERAMICA 10x10cm TECNOGRES BRILHANTE | M2 | 29.9
70096 | CERAMICA 10x20cm ELIANE TAQUARI | UN | 6.9
17007 | CERAMICA 10x20cm TAQUARI B ELIANE | UN | 7.9
28203 | CERAMICA 11,5x11,5cm REVEST LART GEO G15 MARFIM | M2 | 40.9
29005 | CERAMICA 11,5x14cm GAIL BRANCO REF.3172(62un/,2) | M2 | 99.9
11080 | CERAMICA 11,5x24cm GAIL PRETO FOSCO (36un/m2) | M2 | 68.9
77168 | CERAMICA 11x34cm INCEPA (27un/m2) | M2 | 39.9
55115 | CERAMICA 15,5x15,5cm AZUL NAVAL ELIANE | M2 | 51.9
70095 | CERAMICA 15,5x15,5cm ELIANE BRANCO PISCINA | M2 | 39.9
28134 | CERAMICA 15,5x15,5cm PARA PISCINA AZUL NAVAL ELIANE | M2 | 51.9
70220 | CERAMICA 15x15cm BRANCO PRISMA ELIANE | M2 | 102.9
905 | CERAMICA 16,4x45cm INCEPA CITTA BRANCO | M2 | 11.9
909 | CERAMICA 16,4x45cm INCEPA FORMATTO LINHAS BRANCO | M2 | 14.9
30158 | CERAMICA 19,5x19,5cm PORTOBELLO ARQUITETO (26un/m2) | M2 | 202.9
28071 | CERAMICA 20,2x86,5cm PISO CEUSA ANTIDERRAPANTE | M2 | 118.9
28206 | CERAMICA 20,5x20,5cm GERBI CINZA (23,8un/m2) | M2 | 29.9
79045 | CERAMICA 20x20CM TIBOR PURO PASSEIO | M2 | 221.9
3415 | CERAMICA 20x20cm CRISTAL BRANCO INCESA | M2 | 31.7
60012 | CERAMICA 20x20cm ELIANE AZUL LAGUNA | M2 | 39.9
70101 | CERAMICA 20x20cm ELIANE AZUL NAVAL | M2 | 46.9
4054 | CERAMICA 20x20cm ELIANE LAVORO | M2 | 36
40174 | CERAMICA 20x20cm ELIANE PISO PISCINA AZUL NAVAL | M2 | 46.9
5082 | CERAMICA 20x20cm LINHA PEI-II CLARA | M2 | 34.9
62132 | CERAMICA 20x20cm PORTINARI MULTICOLORI | M2 | 247.5
37817 | CERAMICA 20x20cm PORTINARI STYLUS | M2 | 189.27
70100 | CERAMICA 20x20cm PORTOBELLO MADRE PEROLA LUAR | M2 | 202.9
819 | CERAMICA 20x20cm PORTOBELLO MADRE PEROLA OURO | M2 | 179.9
44844 | CERAMICA 20x20cm PORTOBELLO PARA PISO DECK | M2 | 20
28202 | CERAMICA 20x20cm PORTOBELLO VIVA CEU | M2 | 53.9
3925 | CERAMICA 20x20cm PORTOBELLO VIVA SLIM PETROLEO | M2 | 132.99
17008 | CERAMICA 20x20cm SACRAMENTO | M2 | 34.9
17162 | CERAMICA 20x20cm STRUFALDI CINZA | M2 | 98
60014 | CERAMICA 20x25cm PORTOBELLO ANTIQUE BIANCO | M2 | 81.9
66017 | CERAMICA 20x25cm REVESTIMENTO INCEPA GALIBI GREY | M2 | 314.9
554 | CERAMICA 20x30cm ALMOND BASIC | M2 | 34.9
17161 | CERAMICA 20x30cm AZUL COBALTO GAIL (16,7un/m2) | M2 | 55.9
972 | CERAMICA 20x30cm ESMALTADA PORTOBELLO | M2 | 67.9
36019 | CERAMICA 20x30cm GAIL 1200 | M2 | 21.9
33142 | CERAMICA 20x30cm ICF SAN REMI | M2 | 79.9
33143 | CERAMICA 20x30cm ICF STYLUS | M2 | 14.99
37811 | CERAMICA 20x30cm TRAVERTINE BONE PORTOBELLO | M2 | 95.9
7011 | CERAMICA 20x30cm WHITE WAVE LUX PORTINARI | M2 | 51.9
79044 | CERAMICA 24x59cm INCEPA NORDICO ONIX ACETINADO RETIFICADO CE | M2 | 322.5
60008 | CERAMICA 25x25cm MOSAICO AMARELO - ARABESCO | M2 | 18.2
40175 | CERAMICA 25x25cm PORTOBELLO ARABESCO | M2 | 32.9
28159 | CERAMICA 25x34cm INCEPA DECORA ACQUA (11,76un/m2) | M2 | 47.4
11603 | CERAMICA 25x35cm BIANCOGRES NAPOLI SNOW (11,43un/m2) | M2 | 32.9
70218 | CERAMICA 25x35cm INCEFRA RV 18000 | M2 | 11.9
66261 | CERAMICA 25x40cm WHITE PLAN MAT PORTINARI | M2 | 43.9
30156 | CERAMICA 29,5x29,5cm C.PESADA PORTOBELLO (11,5un/m2) | M2 | 33.98
3733 | CERAMICA 29,5x29,5cm PORTOBELLO ARQUITETO BEGE | M2 | 87.9
11604 | CERAMICA 29,5x29,5cm PORTOBELLO CARGA PESADA | M2 | 115.9
66018 | CERAMICA 29,5x29,5cm PORTOBELLO CETIN BIANCO | M2 | 35.98
1151 | CERAMICA 29,5x29,5cm PORTOBELLO LINHA FERRARA | M2 | 25.9
3735 | CERAMICA 29x48cm CECAFI COPA BRANCO | M2 | 34.98
38250 | CERAMICA 30X60 MARMORE BIANCO PORTOBELLO | M2 | 52.9
70103 | CERAMICA 30x30cm ANACER TOULON | M2 | 49.9
33139 | CERAMICA 30x30cm CECRISA PORTINARI MILOS CR | M2 | 75.45
28223 | CERAMICA 30x30cm INCEPA TITANIUM BONE | M2 | 83.68
37801 | CERAMICA 30x30cm NATAN GREEN PORTOBELLO | M2 | 47.39
42520 | CERAMICA 30x30cm PISO IVAI FIRENZE PRETO | M2 | 25.9
60013 | CERAMICA 30x30cm PISO PORTOBELLO CETIM BIANCO MANO RETIFICAD | M2 | 74.9
70219 | CERAMICA 30x30cm PISO PORTOBELLO GLASS WHITE RETIFICADO | M2 | 41.9
22821 | CERAMICA 30x30cm PORTOBELLO TRAVERTINE WTHITE | M2 | 116.06
77166 | CERAMICA 30x50cm BRUSCHINELLI FIRENZE | M2 | 17.9
30652 | CERAMICA 30x60 PORTINARI PLAIN LUX BRANCO | M2 | 60.2
3766 | CERAMICA 30x60CM ANTARTIDA BOLD BRILHANTE PORTOBELLO | M2 | 29.9
77167 | CERAMICA 30x60cm LANZI RETIFICADO ATHENAS BEGE | M2 | 56
28227 | CERAMICA 30x61cm GYOTOKU CRISTAL BRANCO RETIFICADO | M2 | 23.5
11784 | CERAMICA 31x31cm GYOTOKU DIAMANTE | M2 | 21.5
32135 | CERAMICA 31x31cm PISO ALFAGRES 500A GRANITO CINZA | M2 | 54.9
70098 | CERAMICA 31x42cm GYOTOKU ARTICO BRANCO | M2 | 11.9
17086 | CERAMICA 32,5x32,5 ARABESCO BEJE (9,5un/m2) | M2 | 105.9
55715 | CERAMICA 32,5x57 ELIANE ALLIER MARFIM (5,40un/m2) | M2 | 43.85
17087 | CERAMICA 32,5x57,0cm ELIANE L.BIZANCIO (5,4un/m2) | M2 | 55.9
28205 | CERAMICA 32,5x57cm ELIANE FRAPHOS GRAY | M2 | 91.9
62130 | CERAMICA 33,5x45cm ELIANE BLANC | M2 | 27.9
28164 | CERAMICA 33x33cm FORMIGRES TIERRA 700 | M2 | 17.9
28078 | CERAMICA 33x33cm INCEPA MARANO IVORY | M2 | 35.9
28070 | CERAMICA 33x33cm INCEPA PAXIS CINZA | M2 | 87.95
11610 | CERAMICA 33x33cm INCESA ONIX | M2 | 12.9
33140 | CERAMICA 33x33cm PISO CRISTOFOLETTI 33125 | M2 | 21.9
28163 | CERAMICA 33x33cm PISO INCEPA CANNYON | M2 | 12.35
34544 | CERAMICA 33x45cm INCEPA ATENEIA | M2 | 53.9
28161 | CERAMICA 33x58cm MADRE PEROLA INCESA | M2 | 22.9
88783 | CERAMICA 34x34cm ITAGRES BIZANCIO WHITE | M2 | 48.5
33141 | CERAMICA 34x34cm ITAGRES EXTRA (8,65un/m2) | M2 | 20.9
33138 | CERAMICA 34x50cm CHIARELLI MAIORCA GRAFITE | M2 | 37
33137 | CERAMICA 34x50cm CHIARELLI VIME BEJE (5,88 un/m2) | M2 | 11.4
6142 | CERAMICA 35x35cm INCEFRA 30600 PEI III | M2 | 15.9
15517 | CERAMICA 36,5x326,5cm 3707 EXTRA LEF BEJE | M2 | 47.9
28411 | CERAMICA 37x37cm UNIGRES QUASAR MARE | M2 | 15.4
1679 | CERAMICA 4,5x4,5cm PLURAL INDIGO PORTOBELLO | M2 | 126.75
88793 | CERAMICA 40x40cm BUSCHINELLI CASA D ART | M2 | 50.9
6519 | CERAMICA 40x40cm BUSCHINELLI PISO CLARUS | M2 | 121.9
42513 | CERAMICA 40x40cm CECRISA WHITE BASIC MATTE | M2 | 36
38129 | CERAMICA 40x40cm GRANIFERA PISO MARMORE BRANCO | M2 | 35.9
37802 | CERAMICA 40x40cm PORTOBELLO TRAVERTINE EXTRA | M2 | 73.9
3703 | CERAMICA 41,5x41,5cm INCEFRA 31090PEI V | M2 | 13.9
28207 | CERAMICA 41,5x41,5cm INCEFRA 32260 PEI IV | M2 | 13.9
28201 | CERAMICA 43x43cm LUME 43122 PEI IV | M2 | 12.9
70094 | CERAMICA 44x44cm ELIANE DIAMANTE BRANCO BR | M2 | 59.77
3768 | CERAMICA 45X45CM EXTRA PEI III INCEFRA | M2 | 14.9
572 | CERAMICA 45X45CM HORUS WHITE ELIANE | M2 | 28.9
15518 | CERAMICA 45x45cm CECAFI ACACIVA PEI III | M2 | 13.9
7719 | CERAMICA 45x45cm IDEALLE CLEAN MATE | M2 | 14.9
569 | CERAMICA 47x47cm LUME 4737 PEI III | M2 | 34.9
28405 | CERAMICA 47x70cm ITAGRES CHANEL BIANCO | M2 | 73.9
539 | CERAMICA 47x70cm ITAGRES RETIFICADO LYON ROSSO | KG | 73.9
7743 | CERAMICA 52X52CM BORDA ARREDOND. LEGNO CERAL | M2 | 33.65
5860 | CERAMICA 52x36cm DELTA DC 52545-A (4,97un/m2) | M2 | 31.5
70097 | CERAMICA 53x53cm CECAFI NAPOLE PEI III | M2 | 14.93
11081 | CERAMICA 5x15cm PISO PORTOBELLO STONE VERDE | M2 | 58.9
89902 | CERAMICA 60x120cm CECRISA EXTRA CREMA MARFIL | M2 | 173.9
38122 | CERAMICA 60x60cm ELIANE ETNA BIANCO MAXIGRES | M2 | 32.11
2264 | CERAMICA 60x60cm ELIANE PISO BETON WHITE ACETINADO | M2 | 36.9
55116 | CERAMICA 60x60cm INCEPA PISO ARGOS RETIFICADO | M2 | 53.9
55718 | CERAMICA 7,5x7,5cm PORTOBELLO PRISMA ALUMINIO | M2 | 39.9
55714 | CERAMICA 7,5x7,5cm PORTOBELLO PRISMA BEGE | M2 | 39.9
2138 | CERAMICA 7,5x7,5cm VERMELHO MESH ARQUETETURAL ELIANE | M2 | 75.9
38133 | CERAMICA 9,50,x9,5cm PORTOBELLO TELADO EXTRA | M2 | 59.9
60010 | CERAMICA 9,5x09,5cm PORTOBELLO ARQUITETO NEVE | M2 | 59.9
30656 | CERAMICA 9,5x9,5cm PORTOBELLO ARQUITETO DESIGN BEGE CLARO | M2 | 59.9
38128 | CERAMICA 9,5x9,5cm PORTOBELLO ARQUITETO DESIGN VERDE CLARO | M2 | 59.9
11405 | CERAMICA 9,5x9,5cm PORTOBELLO COLADA EMBOCO-M2 | M2 | 59.9
5078 | CERAMICA CECRISA BRANCO 20x20cm | M2 | 36.8
707 | CERAMICA CECRISA LINHA ALTO TRAFEGO 45x45cm | M2 | 31.25
1680 | CERAMICA ELIANE 10x10cm ARQUITETURAL COR AREIA | M2 | 72.5
6971 | CERAMICA ELIANE 20x20cm FORMA COR WHITE | M2 | 37.9
910 | CERAMICA ELIANE CARGO PLUS 31x31cm COR WHITE A.D. | M2 | 29.9
908 | CERAMICA ELIANE CARGO PLUS 41x41cm COR BEJE | M2 | 29.9
906 | CERAMICA ELIANE CARGO PLUS 41x41cm COR BONE | M2 | 30.9
919 | CERAMICA ELIANE FORMA 20x20cm COR BEJE MATE | M2 | 63.76
916 | CERAMICA ELIANE KANSAS 41x41cm COR CREMA II | M2 | 10.9
532 | CERAMICA ELIANE LINHA CAMBURI BRANCO 31x31cm | M2 | 38.61
2263 | CERAMICA ELIANE LINHA CAMBURI COR WHITE 31x31cm | M2 | 54.3
683 | CERAMICA ELIANE LINHA CAMBURIU BRANCA 31x31cm | M2 | 10.9
2142 | CERAMICA ELIANE LINHA CARGO PLUS BONE 41x41cm | M2 | 31.25
2197 | CERAMICA ELIANE LINHA CARGO PLUS COR GRAFITE 31x31cm | M2 | 31.25
2052 | CERAMICA ELIANE LINHA CARGO PLUS COR GRAFITE 41x41cm | M2 | 35.9
2049 | CERAMICA ELIANE LINHA CARGO PLUS GRAFITE 31,0x31,0cm | M2 | 32.9
2275 | CERAMICA ELIANE LINHA FORMA ALPE MATTE BRANCO 25x33,5cm | M2 | 26.9
2117 | CERAMICA ELIANE LINHA FORMA ALPE MATTE BRC.25,0x33,5cm | M2 | 21.9
521 | CERAMICA ELIANE LINHA FROST COR WHITE 33,5x33,5cm | M2 | 12.9
2219 | CERAMICA ELIANE LINHA REFLEXO COR OCRE 10x10cm | M2 | 57.34
684 | CERAMICA ELIANE LINHA TERRA DE SIENA ARVORIO 10x10cm | M2 | 116.72
2050 | CERAMICA ELIANE LINHA TRAVERTINE COR ALPE 45,0x45,0cm | M2 | 28.8
2064 | CERAMICA ELIANE LINHA TRAVERTINE COR MARFIM 45x45cm | M2 | 129.9
686 | CERAMICA ELIANE LINHA URBANA COR BONE 41x41cm | M2 | 31
533 | CERAMICA ELIANE TERRA DE SIENA ARVORIO 10x10cm | M2 | 42.82
690 | CERAMICA ELIANE URBANUS COR BEJE 31x31cm | M2 | 28.9
28204 | CERAMICA ESMALTADA 40x40cm LINHA PEI IV | M2 | 11.35
5081 | CERAMICA GYOTOKU PISO 40x40cm PEI-V (6,25un/m2) | M2 | 54
43416 | CERAMICA REVESTIMENTO 20x20cm CECRISA GRAY BASIC MATTE | M2 | 16.9
79048 | CERAMICA REVESTIMENTO 20x30cm WHITE PLAIN CECRISA | M2 | 21.9
70217 | CERAMICA REVESTIMENTO 21,5x31,5cm GERBI MARMO CINZA | M2 | 117.9
4421 | CERAMICA REVESTIMENTO 21x31cm GYOTOKU EXTRA CRISTAL | M2 | 16.9
62112 | CERAMICA REVESTIMENTO 25x35cm BLANCOGRES | M2 | 40.9
6045 | CERAMICA REVESTIMENTO 30x40cm PORTOBELLO JERUSALEM | M2 | 24.9
62114 | CERAMICA REVESTIMENTO 30x40cm POTOBELLO PATMOS | M2 | 30.9
55712 | CERAMICA REVESTIMENTO 7,5x7,5cm PORTOBELLO (178,6un/m2) | M2 | 64.9
1000 | CERAMICA TELADA ITAGRES ANTIPICHACAO 10x10cm (100un/m2) | M2 | 36.9
71377 | CERCA SINALIZ.NOT/INCL.SUP.MET./BASE CONC.INCL/REMOCAO | M | 12.62
78821 | CERTIDOES E EMOLUMENTOS CARTORARIAIS | UN | 3.62
43661 | CESTA LIMPEZA PARA CAIXA SIFONADA GIRAFACIL 100mm | UN | 1.2
17920 | CESTA PARA GELEIA | UN | 8
17908 | CESTA PARA LIXO PARA WC RATAN 3 LITROS COM PEDAL | UN | 40
17919 | CESTA PARA PAO | UN | 10
88203 | CESTO P/PAPEL ACO FOSCO SOBREPOR 225xa9x095 BOBRICK | UN | 250.3
88210 | CESTO PARA TOALHAS ACO FOSCO 42x585x32 BOBRICK B275 | UN | 326
70113 | CHAPA POLICARBONATO ALVEOLAR 10mm CHAPA 2,10x6,0m | M2 | 154.6
6321 | CHAPA ACO DOBRADO 1010/20 P/ESTRUTURA VIGAS/PILARES | KG | 3
206 | CHAPA ACO DOBRADO 150/60/20 TONELADA | TN | 3000
30805 | CHAPA ACO DOBRADO ENRIGECIDO 3mm PARA ESTRUTURA DE VIGAS E PILARES | KG | 3
31876 | CHAPA ACO ENRIGECIDO # 8,0mm (62,246kg/m2) | KG | 3
31877 | CHAPA ACO ENRIGECIDO # 9,5mm (74,695kg/m2) | KG | 3
31859 | CHAPA ACO ENRIGECIDO #25mm (200,00kg/m2) | KG | 3
31867 | CHAPA ACO ENRIGECIDO #3mm 24,0kg/m2 | KG | 3
31857 | CHAPA ACO ENRIGECIDO 6mm (49,70kg/m2) | KG | 3
36849 | CHAPA ACO FINA A FRIO #16 1,50mm (12,00kg/m2) | TN | 2950
7076 | CHAPA ACO FINA A FRIO #16 1,50mm (12.00kg/m2) | KG | 2.96
36851 | CHAPA ACO FINA A FRIO #18 1,25mm (10,00kg/m2) | TN | 2960
88001 | CHAPA ACO FINA A FRIO #18 1,25mm (10,00kg/m2) | KG | 2.96
5918 | CHAPA ACO FINA A FRIO #20 0,90mm (7,20kg/m2) | KG | 2.96
36852 | CHAPA ACO FINA A FRIO #20 0,90mm (7,20kg/m2) | TN | 2960
36853 | CHAPA ACO FINA A FRIO #22 0,75mm (6,00kg/m2) | TN | 2960
78861 | CHAPA ACO FINA A FRIO #22 0,75mm (6,00kg/m2) | KG | 2.96
36854 | CHAPA ACO FINA A FRIO #24 0,60mm (4,80kg/m2) | TN | 2960
78860 | CHAPA ACO FINA A FRIO #24 0,60mm (4,80kg/m2) | KG | 2.96
7074 | CHAPA ACO FINA A FRIO #26 0,45mm (3,60kg/m2) | KG | 2.96
36855 | CHAPA ACO FINA A FRIO #26 0,45mm (3.60kg/m2) | TN | 2960
470 | CHAPA ACO FINA A FRIO #30 0,30mm (2,40kg/m2) | KG | 2.96
480 | CHAPA ACO FINA A FRIO #30 0,30mm (2,40kg/m2) | KG | 2.96
3105 | CHAPA ACO FINA A QUENTE #11 3,0mm (24,00kg/m2) | TN | 2280
36847 | CHAPA ACO FINA A QUENTE #13 2,25mm (18,00kg/m2) | TN | 2280
36848 | CHAPA ACO FINA A QUENTE #14 1,90mm (15,20kg/m2) | TN | 2280
3082 | CHAPA ACO FINA A QUENTE 3/16" 4,75mm (38,00Kg/m2) | TN | 2280
585 | CHAPA ACO FINA A QUENTE 3/16" 4,75mm (38,00kg/m2) | KG | 2.28
901322 | CHAPA ACO FINA QUENTE PRETA 16MSG E = 1,52MM - 12,20KG/M2 | KG | 3.35
978 | CHAPA ACO GROSSA 1" 25,40mm 6,0x2,44m(199,10kg/m2) | KG | 3
7611 | CHAPA ACO GROSSA 1" 25,40mm 6,0x2,44m(199,10kg/m2) | TN | 3000
8288 | CHAPA ACO GROSSA 1.1/2" 38,10mm 6,0x2,44m(298,70kg/m2) | KG | 3
8449 | CHAPA ACO GROSSA 1.1/4" 31,75mm 6,00x2,44m(248.90kg/m2) | KG | 3
3087 | CHAPA ACO GROSSA 1.3/8" 34,93mm 6,0x2,44m(273,90kg/m2) | TN | 3000
3084 | CHAPA ACO GROSSA 1/2" 12,70mm 6,0x2,44m(99,57kg/m2) | TN | 3000
30806 | CHAPA ACO GROSSA 1/2" 12,70mm 6,0x2,44m(99,57kg/m2) | KG | 3
407 | CHAPA ACO GROSSA 1/4" 6,35mm (49,78Kg/m2) | KG | 3
3078 | CHAPA ACO GROSSA 1/4" 6,35mm (49,78kg/m2) | TN | 3000
8445 | CHAPA ACO GROSSA 2" 50,80mm 6,0x2,44m(398.30kg/m2) | KG | 3
3113 | CHAPA ACO GROSSA 3/4" 19,05mm (149,40kg/m2) | TN | 3000
28017 | CHAPA ACO GROSSA 3/4" 19,05mm 6,0x2,44m (149,40Kg/m2) | KG | 3
3080 | CHAPA ACO GROSSA 3/8" 9,52mm 6,0x2,44m(74,72kg/m2) | TN | 3000
6322 | CHAPA ACO GROSSA 3/8" 9,52mm 6,0x2,44m(74,72kg/m2) | KG | 3
3083 | CHAPA ACO GROSSA 5/16" 7,94mm (62,25kg/m2) | TN | 3000
28018 | CHAPA ACO GROSSA 5/16" 7,94mm (62,25kg/m2) | KG | 3
3088 | CHAPA ACO GROSSA 5/8" 15,87mm (124,50kg/m2) | TN | 3000
30804 | CHAPA ACO GROSSA 5/8" 15,87mm (124,50kg/m2) | KG | 3
406 | CHAPA ACO GROSSA 7/8" 22,22mm 6,0x2,44m(174,20Kg/m2) | KG | 3
3086 | CHAPA ACO GROSSA 7/8" 22,22mm 6,0x2,44m(174,20kg/m2) | TN | 3000
8285 | CHAPA ACO GROSSA 7/8" 22,22mm 6,0x2,44m(174.20kg/m2) | KG | 3
6350 | CHAPA ACO INOXIDAVEL 304 No.12 (21,20kg/m2) | KG | 31.2
8380 | CHAPA ACO INOXIDAVEL 304 No.14 (16,0kg/m2) | M2 | 499.2
40012 | CHAPA ACO INOXIDAVEL 304 No.16 (8,06kg/m2) | KG | 31.2
40013 | CHAPA ACO INOXIDAVEL 304 No.20 (12,50kg/m2) | KG | 31.2
4405 | CHAPA ACO XADREZ 1/4" (54,78kg/m2) | KG | 2.19
584 | CHAPA ACO XADREZ 1/8" (28kg/m2) | KG | 2.19
4404 | CHAPA ACO XADREZ 3/16" (44,00kg/m2) | KG | 2.19
4407 | CHAPA ACO XADREZ 3/8" (82,17kg/m2) | KG | 2.19
4406 | CHAPA ACO XADREZ 5/16" (68,47kg/m2) | KG | 2.19
2640 | CHAPA ACRILICA 2mm | M2 | 33.6
8978 | CHAPA ACRILICA 4mm | M2 | 75.12
2205 | CHAPA ACUSTICA CONVENCIONAL | M2 | 12.26
6016 | CHAPA ALUMINIO 400x3452mm x 0,7mm=1,38m2 (3.180kg/m2) | UN | 89.83
4132 | CHAPA ALUMINIO CORRUGADO 0,5mm (1,647kg/m2) | M2 | 46.53
5913 | CHAPA ALUMINIO CORRUGADO 0,7mm (2,307kg/m2) | M2 | 65.17
230 | CHAPA ALUMINIO KRAFT-ISOLAM.TERMICO 0,5mm (1.647kg/m2) | M2 | 46.53
7180 | CHAPA ALUMINIO NATURAL 0,5mm (1,647kg/m2) | M2 | 46.53
6015 | CHAPA ALUMINIO NATURAL 0,7mm 260x260x7mm=0,068m2 | UN | 19.21
61678 | CHAPA ALUMINIO PARA ABA TIPO WALL/CAP 1,5mm (4,94kg/m2) | M2 | 139.55
5121 | CHAPA ALUMINIO PINT.ELETROST. BRANCA 0,7mm (2,307kg/m2) | M2 | 65.17
472 | CHAPA AMIANTO 8mm | M2 | 98.25
471 | CHAPA CELERON 5mm | M2 | 53.32
1510 | CHAPA CLIMATEX 4mm | M2 | 12
4142 | CHAPA COBRE 1,5mm | KG | 36.25
3457 | CHAPA COBRE 1/4" | KG | 32.63
4007 | CHAPA COBRE 28mm | KG | 43
2240 | CHAPA DURA PERFURADA 3mm | M2 | 8
1220 | CHAPA EPS POLIETILENO EXTRUDADO 100mm | M2 | 136
80012 | CHAPA EUCATEX ISOLANTE NATURAL 4mm x 1,22x2,44m | M2 | 9
1289 | CHAPA EUCATEX NORMAL LISO 2,5mm x 1.22x2.44m | M2 | 9.32
1301 | CHAPA EUCATEX NORMAL LISO 3,0mm x 1.22x2.44m | M2 | 14
8516 | CHAPA FIBERGLASS PINTADA 3mm | UN | 8.25
561 | CHAPA FIBRA DE VIDRO LAMINADO 4mm | KG | 2.1
2051 | CHAPA FIBRAROC 4mm | M2 | 23.36
7671 | CHAPA GALVANIZADA #12 600mm x 2,70mm (21,60kg/m2) | KG | 2.48
570 | CHAPA GALVANIZADA #14 0,6m x 1,95m (15,60kg/m2) | KG | 2.48
7827 | CHAPA GALVANIZADA #18 600mm x 1,30mm (10,40kg/m2) | KG | 2.48
6256 | CHAPA GALVANIZADA #20 600mm x 0,95mm (7,60kg/m2) | KG | 2.48
10942 | CHAPA GALVANIZADA #22 600mm x 0,80m (6,40kg/m2) | KG | 2.48
14226 | CHAPA GALVANIZADA #24 600mm x 0,65mm (5,20kg/m2) | KG | 2.48
10943 | CHAPA GALVANIZADA #26 600mm x 0,46mm (4,00kg/m2) | KG | 2.48
3847 | CHAPA ISOPOR F1 AUTO EXTINGUIVEL 10mm | M2 | 7
70292 | CHAPA ISOPOR F1 AUTO EXTINGUIVEL 20mm | M2 | 12
5032 | CHAPA LISA CIMENTICIA 2,40x1,50m 10mm | M2 | 45.48
5031 | CHAPA LISA CIMENTICIA 2,40x1,50m 8mm | M2 | 46.97
48814 | CHAPA MDF 15mm 2,44x1,85 (4,51m2) | M2 | 69.99
5090 | CHAPA MDF 15mm 2,95x1,10m (3,24m2) | M2 | 66.9
48815 | CHAPA MDF 15mm REVESTIDO 2,44x1 85 (4,51m2) | M2 | 36.9
48812 | CHAPA MDF 6mm 2,44x1,85 (4,51m2) | M2 | 101.9
48813 | CHAPA MDF 9mm 2,44x1,85 (4,51m2) | M2 | 28.9
8668 | CHAPA POLIESTIRENO EXPANDIDO ESPESSURA 5cm | M2 | 17.65
67167 | CHAPA PVC LARGURA 0,40m PARA RUFO | M | 11.24
8389 | CHAPA RAIOS X PARA SERVICO RADIOGRAFICO DE TESTE | UN | 56
6511 | CHAPA TRANSLUCIDA POLIVINIL 3mm | M2 | 6.12
61994 | CHAPIM GRANITO BRANCO SAO FRANCISCO 5cm | M | 36
21831 | CHAVE BLINDADA BIPOLAR 30A | UN | 45
6062 | CHAVE BLINDADA SECIONADORA TRIPOLAR BT 68-600A | UN | 489.36
6035 | CHAVE BLINDADA TRIPOLAR 100A | UN | 236.3
6048 | CHAVE BLINDADA TRIPOLAR 30A | UN | 50
5051 | CHAVE BLINDADA TRIPOLAR 400A | UN | 168
6040 | CHAVE BLINDADA TRIPOLAR 40A | UN | 51
6101 | CHAVE BLINDADA TRIPOLAR 50A | UN | 76
6129 | CHAVE BLINDADA TRIPOLAR 80A | UN | 132
6028 | CHAVE BLINDADA UNIPOLAR 15A | UN | 23.6
5999 | CHAVE BLINDADA UNIPOLAR 20A | UN | 19
6029 | CHAVE BLINDADA UNIPOLAR 30A | UN | 22
6034 | CHAVE BLINDADA UNIPOLAR 50A | UN | 62
12044 | CHAVE BOIA MAGNETICA SUPERIOR 10A | UN | 68
21832 | CHAVE BOIA TRIPOLAR 30A | UN | 65.52
78269 | CHAVE CATRACA 1/2" | UN | 27.8
10094 | CHAVE CILINDRO BLOQUEIO | UN | 282.3
26127 | CHAVE COMBINADA ACO VANADIO 3/4" | UN | 6.8
3297 | CHAVE CONEXAO INCENDIO BS45 1.1/2" | UN | 6
3298 | CHAVE CONEXAO INCENDIO BS45 2.1/2" TIPO STORTZ | UN | 8
78023 | CHAVE CORTA/CIRCUITOS 15KV | UN | 492.3
2534 | CHAVE CS101TSCC TRIFÁSICO 20A 3CV MARGIRIUS | UN | 45.81
7214 | CHAVE DE FENDA 1/8"x 5" | PC | 5.6
23 | CHAVE DE FENDA 3/16"x 4" | UN | 6.3
2209 | CHAVE DE FLUXO C/MEMBRANA P/RETARDO PNEUMATICO 1/2" | UN | 1256.33
1464 | CHAVE DE FLUXO DE AR | UN | 1236
1854 | CHAVE DE FLUXO DE AR PARA RESISTENCIA AQUECIMENTO | UN | 1123
1865 | CHAVE DE FLUXO PARA AGUA DE TUBULACAO DE BY-PASS | UN | 456
28595 | CHAVE DE GRIFO 36" | UN | 38
16121 | CHAVE DE NIVEL DAS TORRES | UN | 727
16122 | CHAVE DE NIVEL DOS TANQUES DE EXPANSAO | UN | 785
1871 | CHAVE DE NIVEL PARA AGUA DAS TORRES | UN | 656
1872 | CHAVE DE NIVEL PARA AGUA DOS TANQUES DE EXPANSAO | UN | 623
17420 | CHAVE ESTRELA TRIANGULO 3TE 0.0 | UN | 89
17421 | CHAVE ESTRELA TRIANGULO 3TE 0.Z.0 | UN | 60
17357 | CHAVE ESTRELA TRIANGULO 3TE 3.1.Z | UN | 75
3585 | CHAVE FACA 250A | UN | 10
3774 | CHAVE FACA 30A | UN | 10
693 | CHAVE FACA 35A | UN | 15
26128 | CHAVE FIXA ACO VANADIO 3/4" | UN | 7.5
6537 | CHAVE FUSIVEL 15KV 135A | UN | 75
1982 | CHAVE FUSIVEL 15KV 50A | UN | 75
1984 | CHAVE FUSIVEL 25KV 50A | UN | 90
6639 | CHAVE FUSIVEL 400A | UN | 678.05
45636 | CHAVE FUSIVEL UNIPOLAR 15KV 100A ELO 15K | UN | 75
3786 | CHAVE GERAL 2 POLOS 30A | UN | 292
3975 | CHAVE GERAL 3 POLOS 200A | UN | 896.36
14360 | CHAVE HN COM 12 PINOS DE CONTATO 100x20cm | UN | 30
31052 | CHAVE INGLESA 10" | UN | 18
21095 | CHAVE INTERNA TRIPOLAR 500V 800A | UN | 63.2
1760 | CHAVE MAGNETICA 220V | UN | 78
6053 | CHAVE NIVEL 3 DESL.33D | UN | 202
1062 | CHAVE PART.COMANDO FREEZER/CAIXA VENT.AQR EXTERIOR | UN | 420
22538 | CHAVE PARTIDA COMPENSADA MOTOR 50 CV | UN | 156.63
22528 | CHAVE PARTIDA ESTRELA/TRIANGULO 175 A 200 CV | UN | 264
22519 | CHAVE PARTIDA ESTRELA/TRIANGULO 3 A 10 CV | UN | 85.26
3439 | CHAVE PROTECAO MOTOR 60A | UN | 236.25
4196 | CHAVE REVERSAO TRIPOLAR 110A 600V | UN | 23.25
4198 | CHAVE REVERSAO TRIPOLAR 45A | UN | 112.62
45704 | CHAVE SECCIONADORA HA 15KV - 400A | UN | 1050
238 | CHAVE SECCIONADORA NTL2 17,5KV 63A CQ3 BLOQ. KIRK ABB | UN | 1526
6655 | CHAVE SECCIONADORA SOB FACA 225V 400A | UN | 36
4047 | CHAVE SECCIONADORA SOBR.CARGA 600A/600V FUSIVEIS NH400A | UN | 1453
6076 | CHAVE SECCIONADORA TRIPOLAR 100A | UN | 126
5087 | CHAVE SECCIONADORA TRIPOLAR 1500A | UN | 1750
5408 | CHAVE SECCIONADORA TRIPOLAR 160/100A | UN | 116
5410 | CHAVE SECCIONADORA TRIPOLAR 160/110A | UN | 128
5406 | CHAVE SECCIONADORA TRIPOLAR 160/120A | UN | 140
5414 | CHAVE SECCIONADORA TRIPOLAR 160/160A | UN | 190
6072 | CHAVE SECCIONADORA TRIPOLAR 200A | UN | 236
21039 | CHAVE SECCIONADORA TRIPOLAR 200A 3KV | UN | 232
5407 | CHAVE SECCIONADORA TRIPOLAR 250/160A | UN | 186
21077 | CHAVE SECCIONADORA TRIPOLAR 250A 3KV | UN | 290
5816 | CHAVE SECCIONADORA TRIPOLAR 25A | UN | 30
10604 | CHAVE SECCIONADORA TRIPOLAR 3KV 1125 | UN | 142
22087 | CHAVE SECCIONADORA TRIPOLAR 3KV1 125A | UN | 145
22088 | CHAVE SECCIONADORA TRIPOLAR 3KV1 250A | UN | 319
10607 | CHAVE SECCIONADORA TRIPOLAR 3KV1 327 | UN | 152
22089 | CHAVE SECCIONADORA TRIPOLAR 3KV1 400A | UN | 465
17341 | CHAVE SECCIONADORA TRIPOLAR 3KVI 427 40A | UN | 102
17342 | CHAVE SECCIONADORA TRIPOLAR 3KVI 627 63A | UN | 130
8260 | CHAVE SECCIONADORA TRIPOLAR 3P 15KV 400A | UN | 475
10629 | CHAVE SECCIONADORA TRIPOLAR 5T-HO 4063-125A | UN | 145
17336 | CHAVE SECCIONADORA TRIPOLAR 5TE 0513 25A | UN | 47
17338 | CHAVE SECCIONADORA TRIPOLAR 5TE 0813 125A | UN | 203
17335 | CHAVE SECCIONADORA TRIPOLAR 5TE 1413 16A | UN | 54
21050 | CHAVE SECCIONADORA TRIPOLAR 5TE 160A | UN | 186
224 | CHAVE SECCIONADORA TRIPOLAR 600V 125A TIPO OESA ABB | UN | 162
225 | CHAVE SECCIONADORA TRIPOLAR 600V 160A TIPO OESA ABB | UN | 236
226 | CHAVE SECCIONADORA TRIPOLAR 600V 250A TIPO OESA ABB | UN | 325
227 | CHAVE SECCIONADORA TRIPOLAR 600V 630A TIPO OESA ABB | UN | 852
228 | CHAVE SECCIONADORA TRIPOLAR 600V 800A TIPO OESA ABB | UN | 1023
5413 | CHAVE SECCIONADORA TRIPOLAR 63A/25A | UN | 74
5412 | CHAVE SECCIONADORA TRIPOLAR 63A/63A | UN | 74
2305 | CHAVE SECCIONADORA TRIPOLAR COM FUSIVEL 15 KV | UN | 396
45737 | CHAVE SECCIONADORA TRIPOLAR SOB CARGA HR 15KV 400A | UN | 464
6085 | CHAVE SECCIONADORA TRIPOLAR SOBRE CARGA 500A | UN | 580
239 | CHAVE SECCIONADORA TRIPOLAR SP2F 15KV 600A 600V | UN | 785
2306 | CHAVE SECCIONADORA TRIPOLAR TIPO FACA 15 KV 400 | UN | 385
17350 | CHAVE STORTZ DUPLA EM LATAO | UN | 14.9
5964 | CHAVE TRIFASICA AUTOMATICA COM TERMICO | UN | 50.4
1616 | CHAVEAMENTO PARA CONTROLE MICROFONES | CJ | 56
99563 | CHAVEIRO | H | 6.5
99533 | CHEFE DE DEPARTAMENTO DO PESSOAL | H | 9.56
99558 | CHEFE DE EQUIPE DE ELETRICIDADE | H | 5.83
99412 | CHEFE DE ESCRITORIO EM SERVICOS GERAIS | H | 9.94
36006 | CHICOTE FLEXIVEL 7/8"x7/16"x1,0M | UN | 72
913 | CHILLER COND.AGUA/AR 236.710 Kcal/h 78,9TR-MOD.G3Q085 | UN | 92300
2380 | CHUMBADOR CB REF. 2593-2 3/8"X2.1/2" | UN | 1.28
2373 | CHUMBADOR CBA REF.MG2593-1 1/4"x2 | UN | 3.25
48112 | CHUMBADOR QUIMICO AMPOLA AQV PARA VERGALHAO | UN | 91.62
25018 | CHUMBADOR QUIMICO INJECAO-BISNAGA 360cm3 | UN | 91.62
2307 | CHUMBADOR QUIMICO P/CONCRETO AMPOLA WQA M08 5/16" | UN | 185
49216 | CHUMBADOR TIPO "URX" 1/2" TECNART | UN | 2.18
2381 | CHUMBADOR TIPO "URX" 58110 5/8" x 4.3/8" | KG | 2.03
2382 | CHUMBADOR WALSYVA 3/4"x220+PARAFUSO 5.6 | UN | 2.32
2362 | CHUMBADOR WALSYWA 5/16"x75+PARAFUSO 5.6 | UN | 6.4
2374 | CHUMBADOR WALSYWA BCEPL 5/16"x100+PARAFUSO 5.6 | UN | 1.95
2376 | CHUMBADOR WALSYWA CBE 1/2"x95+PARAFUSO 5.6 | UN | 2.48
2361 | CHUMBADOR WALSYWA CBE 1/4"x65+PRISIONEIRO 8.8 | UN | 0.88
2364 | CHUMBADOR WALSYWA CBE 3/8"x80 C/PRISIONEIRO 5.6 | UN | 8.5
2363 | CHUMBADOR WALSYWA CBE 3/8"x80+PRISIONEIRO 5.6 | UN | 8.5
2378 | CHUMBADOR WALSYWA CBE 5/8"x115+PRISIONEIRO 5.6 | UN | 5.67
2365 | CHUMBADOR WALSYWA CBEPL 1/4"x90-PARAFUSO 5.6 | UN | 0.9
2375 | CHUMBADOR WALSYWA CBEPL 3/8"x110+PARAFUSO 5.6 | UN | 1.88
2377 | CHUMBADOR WALSYWA CBEPL 5/8"x165+PARAFUSO 5.6 | UN | 5.67
727 | CHUMBO EM LENCOL ESP.0,5mm (24,0kg/m2) | KG | 16
725 | CHUMBO EM LINGOTE | KG | 16
55801 | CHURRASQUEIRA PRE MOLDADA TIJOLOS REFRATARIOS | UN | 600
3857 | CHUVEIRO SPOT COM TUBO CROMADO MOD.1973C - DECA | UN | 179.9
55178 | CHUVEIRO ACQUA PLUS COM TUBO CROMADO 1990-DECA | UN | 499.9
31057 | CHUVEIRO ACQUA PLUS DE TETO CROMADO 1990 - DECA | UN | 571.91
4010 | CHUVEIRO CELEBRITY BARRA DESLIZANTE E DUCHA LORENZETTI C16 | UN | 299
28088 | CHUVEIRO CRIVO 4" PARA DUCHA | UN | 26
17854 | CHUVEIRO CROMADO FABRIMAR RELAX 1994 | UN | 355.75
17042 | CHUVEIRO ELETRICO/ DUCHA FASHION BRANCA - LORENZETTI | UN | 97.9
28211 | CHUVEIRO ELETRICO/DUCHA EVOLUTION TURBO- LORENZETTI | UN | 499.9
2617 | CHUVEIRO LAVA-OLHOS DE EMERGENCIA MODELOC3333 | UN | 2172.75
3875 | CHUVEIRO LAVA-OLHOS PIA INOX MOVEL COM ALCA MOD C4437 | UN | 530
6050 | CHUVEIRO LORENZETTI TRADICAO | UN | 199.9
5802 | CHUVEIRO TRADICAO CROMADO LORENZETTI 4 TEMP.127/220V | UN | 149.9
5800 | CHUVEIRO/DUCHA ELETRICO MULTITEMPERATURAS-LORENZETTI | UN | 99.9
3426 | CIGARRA PARA CAMPAINHA | UN | 75
9785 | CILINDRO ACO CARBONO 10"x500mm PAREDE 1/8" | UN | 260
20817 | CILINDRO GAS HALON 340 LB-CARGA 232LB/47,7% | UN | 3600
20816 | CILINDRO GAS HALON 54LB-CARGA 34LB/46,6% | UN | 3250
24619 | CIMALHA DE MADEIRA - PINHO - 2,5x2,5cm | M | 3
9005 | CIMALHA PARA MURO EM PLACA PREMOLDADA CIMENTO 190x2cm | PC | 23
33837 | CIMENTCOLA ARGAMASSA COLANTE | KG | 0.36
12373 | CIMENTCOLA QUARTZOLIT PARA MARMORES,AZULEJOS E CERAMICA | KG | 0.98
42512 | CIMENTCOLA QUARTZOLIT PARA PORCELANATO | KG | 0.4
1 | CIMENTO ALTO FORNO CP III 32 NBR 5735 (quilograma) | KG | 0.5
26254 | CIMENTO ASFALTICO CAP 40 PARA PAVIMENTO | KG | 1.52
26252 | CIMENTO ASFALTICO CAP 40 RM-2C | KG | 1.52
1571 | CIMENTO ASFALTICO CAP 85/100 PARA PAVIMENTO | KG | 2
1085 | CIMENTO BRANCO ESTRUTURAL (SACO 25kg) | KG | 1.35
1100 | CIMENTO DIRECIONAL BRANCO (SACO 1 QUILOGRAMA) | KG | 2.93
4718 | CIMENTO GRAUTE FACIL (CONCRETO) SACO 25kg | KG | 0.44
18204 | CIMENTO IMPERMEABILIZANTE (CRISTALIZACAO) VIAFIX ACRIL. | KG | 5
18206 | CIMENTO POLIMERICO VIAPLUS 1000 - BALDE 18kg | UN | 74.16
99 | CIMENTO PORTLAND CP II F32 NBR 11578 (tonelada) | TN | 500
50 | CIMENTO PORTLAND CP III 32RS NBR 11578 (quilo) | KG | 0.5
90 | CIMENTO PORTLAND CP III 32RS NBR 11578 (saco 50kg) | SC | 25
1457 | CIMENTO Vi GROUT (SACO 50kg) | KG | 0.52
12563 | CINASITA 1506 agreg.graudo 5/13mm/600kg/m3/subs.Pedra 0 | M3 | 116
12562 | CINASITA 2215 agreg.graudo 20/30mm 550kg/m3/sub.Pedra-1 | M3 | 126.3
12565 | CINASITA 3222 agreg.graudo #30/20mm 450kg/m3/isol.term. | M3 | 90.58
12564 | CINASITA 500 agreg.solta 0/5mm 750kg/m3/subst.ar.grossa | M3 | 118
47761 | CINTA ACO GALVANIZADO 225x45mm 6" | UN | 8
231 | CINTA ACO INOXIDAVEL COM SELO | M | 1.3
5915 | CINTA ALUMINIO | M | 2
9233 | CINTA PARA POSTE ACO ZINCADO 120mm No.18 | UN | 16
9235 | CINTA PARA POSTE ACO ZINCADO 140mm No.18 | UN | 20
9238 | CINTA PARA POSTE ACO ZINCADO 200mm No.18 | UN | 29
9239 | CINTA PARA POSTE ACO ZINCADO 220mm No.18 | UN | 40
9242 | CINTA PARA POSTE ACO ZINCADO 260mm No.18 | UN | 46
9244 | CINTA PARA POSTE ACO ZINCADO 280mm No.18 | UN | 50
9245 | CINTA PARA POSTE ACO ZINCADO 300mm No.18 | UN | 56
62001 | CINTURAO DE SEGURANCA TIPO PARAQUEDISTA 3 PONTOS | UN | 206
4102 | CINTURAO DE SEGURANCA TIPO PARAQUEDISTA/ALPINISTA | UN | 602
11920 | CINZEIRO ESCRIBA | UN | 10
17909 | CINZEIRO VIDRO | UN | 12
4239 | CINZEIRO VINIL 25 x 27cm | UN | 10
2681 | CISTERNA 2.800 LITROS EQUIPADA VALV./BOIA/ELETR.NIVEIS | UN | 1890
2682 | CISTERNA 5.000 LITROS EQUIPADA VALV./BOIA/ELETR.NIVEIS | UN | 2960
12083 | CJ TOMADA FEMEA EMBUTIR PARA TELEFONE PADRAO TELEBRAS | UN | 9
80089 | CLORETO DE SODIO GROSSO (SAL) | KG | 1.2
6242 | COALTAR PARA REVESTIMENTO | KG | 3.18
13783 | COBOGO CERAMICO RETO CRUZ/FLOR/QUADRADO 25x18x7cm | UN | 16
50077 | COBOGO CONCRETO PREMOLDADO 30x30x8cm | UN | 2.4
818 | COCHO LAVAGEM ACO INOX.3 LUGARES AP.ALV.PEIT.GRANITO | UN | 2963
18888 | COFRE INDIVIDUAL PARA APARTAMENTO/HOTEL | UN | 600
8595 | COIFA ACO INOXIDAVEL 2,40 x 1,20m | UN | 4630
6516 | COIFA ACO INOXIDAVEL 3,50 x 0,90m | UN | 6236
1822 | COIFA ACO INOXIDAVEL 3,60 x 1,40m | UN | 5632
1054 | COIFA ACO INOXIDAVEL CF-02 110x50x60cm | UN | 1120
1055 | COIFA ACO INOXIDAVEL COMPLETA CF-03 150x150x60cm | UN | 3655
43824 | COIFA ACO INOXIDAVEL RESIDENCIAL 90cm CRISSAIR | UN | 1456
45854 | COIFA ACO INOXIDAVEL RESIDENCIAL CRISSAIR MOD.CRGJ 14.2 | UN | 2236
771 | COIFA ACO INOXIDVEL #304 1,20 x 1,20m # 20 | UN | 3430
2231 | COLA 3M PARA LAMINADO 3,8kg/m2 | L | 12
2360 | COLA BASE DE LATEX | KG | 6.56
49183 | COLA CASCOLA 2,8 kg/m2 | UN | 14.57
49181 | COLA CASCOLA 400 gramas 2,8kg/m2 | UN | 12.36
49182 | COLA CASCOLA 750 gramas 2,8kg/m2 | UN | 10.2
25824 | COLA DE CONTATO EXTRA 2,8 KG - PARA FIXAÇÃO DO PISO TÁTIL | GL | 109.9
8378 | COLA DE CONTATO PARA PISO TAPETE 4,8kg/m2 | KG | 12
3583 | COLA DECORFIX PARA MANTA VINILICA (galao 3,6L) | GL | 45
28607 | COLA GYPSUN | KG | 6
8272 | COLA PARA LAMINADO FORMICA 3,78kg/m2 | KG | 12
2230 | COLA PARA TAPETE BOULIEU 4,7kg/m2 | GL | 86
1087 | COLA PLASTICA-FRASCO DE 1 LITRO REF.2140 ALBA | UN | 8
49184 | COLA REDUCOLA 4,6kg/m2 | UN | 46.92
47733 | COLA SONITEX P/REVEST.ACUSTICO-EMB.420 gr.REND. 2un/m2 | UN | 14
3034 | COLA VINILICA PARA PARQUET DE MADEIRA 4,6kg/m2 | KG | 8
10788 | COLAR ACO DUPLO 0,25m PARA POSTE DE MARINA | UN | 456
10789 | COLAR ACO SIMPLES 0,25m PARA POSTE DE MARINA | UN | 270.73
50257 | COLAR DE TOMADA FLEXIVEL F.FUNDIDO 50mm x 1/2" | UN | 5
65260 | COLAR DE TOMADA PBA PBAFORT 100 x 1/2" | UN | 8
65261 | COLAR DE TOMADA PBA PBAFORT 100 x 3/4" | UN | 9
65250 | COLAR DE TOMADA PBA PBAFORT 25 x 1/2" | UN | 5
65251 | COLAR DE TOMADA PBA PBAFORT 25 x 3/4" | UN | 6
65252 | COLAR DE TOMADA PBA PBAFORT 32 x 1/2" | UN | 4
65253 | COLAR DE TOMADA PBA PBAFORT 32 x 3/4" | UN | 3.61
65254 | COLAR DE TOMADA PBA PBAFORT 40 x 1/2" | UN | 3.78
65255 | COLAR DE TOMADA PBA PBAFORT 40 x 3/4" | UN | 3.78
65256 | COLAR DE TOMADA PBA PBAFORT 50 x 1/2" | UN | 3.93
65257 | COLAR DE TOMADA PBA PBAFORT 50 x 3/4" | UN | 3.93
65258 | COLAR DE TOMADA PBA PBAFORT 75 x 1/2" | UN | 5.77
65259 | COLAR DE TOMADA PBA PBAFORT 75 x 3/4" | UN | 5.77
56234 | COLAR TOMADA COM TRAVA BUCHA LATAO 110mm x 1/2" | UN | 23
56235 | COLAR TOMADA COM TRAVA BUCHA LATAO 110mm x 3/4" | UN | 25
56228 | COLAR TOMADA COM TRAVA BUCHA LATAO 60mm x 1/2" | UN | 9
56229 | COLAR TOMADA COM TRAVA BUCHA LATAO 60mm x 3/4" | UN | 9
56230 | COLAR TOMADA COM TRAVA BUCHA LATAO 75mm x 1/2" | UN | 12
56231 | COLAR TOMADA COM TRAVA BUCHA LATAO 75mm x 3/4" | UN | 15
56232 | COLAR TOMADA COM TRAVA BUCHA LATAO 85mm x 1/2" | UN | 18
56233 | COLAR TOMADA COM TRAVA BUCHA LATAO 85mm x 3/4" | UN | 20
56226 | COLAR TOMADA PVC C/TRAVAS 110mm x 1/2" | UN | 23
56227 | COLAR TOMADA PVC C/TRAVAS 110mm x 3/4" | UN | 25
56214 | COLAR TOMADA PVC C/TRAVAS 32mm x 1/2" | UN | 9
56215 | COLAR TOMADA PVC C/TRAVAS 32mm x 3/4" | UN | 4
56216 | COLAR TOMADA PVC C/TRAVAS 40mm x 1/2" | UN | 8
56217 | COLAR TOMADA PVC C/TRAVAS 40mm x 3/4" | UN | 8
56218 | COLAR TOMADA PVC C/TRAVAS 50mm x 1/2" | UN | 11
56219 | COLAR TOMADA PVC C/TRAVAS 50mm x 3/4" | UN | 15
56220 | COLAR TOMADA PVC C/TRAVAS 60mm x 1/2" | UN | 18
56221 | COLAR TOMADA PVC C/TRAVAS 60mm x 3/4" | UN | 7.29
56222 | COLAR TOMADA PVC C/TRAVAS 75mm x 1/2" | UN | 8.81
56223 | COLAR TOMADA PVC C/TRAVAS 75mm x 3/4" | UN | 19
56224 | COLAR TOMADA PVC C/TRAVAS 85mm x 1/2" | UN | 21
56225 | COLAR TOMADA PVC C/TRAVAS 85mm x 3/4" | UN | 11
50072 | COLAR TOMADA PVC COM TRAVA 20mm x 1/2" | UN | 5
18875 | COLCHAO DE MOLAS PARA CASAL | UN | 520
18877 | COLCHAO DE MOLAS PARA SOLTEIRO | UN | 465
86009 | COLCHAO RENO H=23cm DUREZA 0,23 COM REVESTIVINIL | M2 | 516
1415 | COLCHONETE 1,3x0,6m-DUREZA 0,23 REVEST.MAT.IMPERMEAVEL | UN | 105
82 | COLETA DE CORPOS DE PROVA PARA LABORATORIO | UN | 6.6
7262 | COLETE FLUORESCENTE PARA PROTECAO | UN | 144
7402 | COLETE MODELO "X" REFLETIVO | UN | 26
7400 | COLETE REFLETIVO TIPO JALECO | UN | 85
7401 | COLETE REFLETIVO TIPO JALECO COM TELA | UN | 78
62002 | COLETE REFLETOR PROTECAO - COR LARANJA | UN | 97
1427 | COLETOR CHAPA ACO 14". | UN | 1456.2
10796 | COLETOR DE LIXO C/1 PARA PLATAFORMA DE MARINA | UN | 412
1428 | COLETOR PREDIAL ESGOTO PVC 100mm | UN | 763
6501 | COLETOR TIPO ALBACETE 1,88x86cm PARA AQUECIMENTO SOLAR | UN | 857.03
52024 | COLHER ACO INOXIDAVEL PARA REFRESCO | UN | 2
17922 | COLHER CAFE ACO INOXIDAVEL HERCULES | UN | 2
17923 | COLHER CHA ACO INOXIDAVEL HERCULES | UN | 2
12758 | COLHER DE PEDREIRO TAMANHO 8" TRAMONTINA | UN | 17.9
52046 | COLHER MADEIRA TIPO 0,3 | UN | 6
52047 | COLHER MADEIRA TIPO 0,5 | UN | 8
17925 | COLHER REFEICAO ACO INOXIDAVEL HERCULES | UN | 8
17924 | COLHER SOBREMESA ACO INOXIDAVEL HERCULES | UN | 6
11901 | COLMEIA MADEIRA 68x68cm SELMASA | M2 | 32.25
11902 | COLMEIA MADEIRA 80x80cm SELMASA | M2 | 39.56
89601 | COLOCACAO DE FORRO SONEX FINE PELO FABRICANTE | M2 | 12
89602 | COLOCACAO DE FORRO SONEX STERN PELO FABRICANTE | M2 | 7.5
99049 | COLOCADOR DE FORRO MODULADO | H | 5.9
99051 | COLOCADOR DE TAPETE | H | 6.5
37822 | COLORIMETRO FOTOELETRICO MICROPROCESSADO MOD CL3000 | UN | 2589.95
2141 | COLORIMETRO PARA PISCINAS | UN | 6
8411 | COLUNA CELITE PARA TANQUE 22/25/28L | UN | 65
4244 | COLUNA CONEXAO PARA PAINEL ACUSTICO | UN | 16.17
35865 | COLUNA DE COMANDOS e DRILL PIPES 5" x 4.1/2"/4300 | M | 32
2716 | COLUNA EM ACO CA50 5/16"x7x14cm x 3,0m | UN | 21.95
2719 | COLUNA EM ACO CA50 5/16"x7x14cm x 6,0m | UN | 43.89
2712 | COLUNA EM ACO CA50 5/16"x7x17cm x 6,0m | UN | 45.37
2717 | COLUNA EM ACO CA50 5/16"x7x20cm x 3,0m | UN | 23
2713 | COLUNA EM ACO CA50 5/16"x7x20cm x 6,0m | UN | 46
2718 | COLUNA EM ACO CA50 5/16"x7x27cm x 3,0m | UN | 24.05
2714 | COLUNA EM ACO CA50 5/16"x7x27cm x 6,0m | UN | 48.11
3266 | COLUNA HIDRANTE FIXA 3"x2.1/2" | UN | 462
3267 | COLUNA HIDRANTE FIXA 4" 2.1/2"x2.1/2" MOD.Y | UN | 512
6450 | COLUNA LOUCA ICASA BRANCA PARA LAVATORIO | UN | 52.6
67221 | COLUNA PARA LAVATORIO UNIVERSAL DECA | UN | 249.9
68417 | COLUNA SUSPENSA PARA LAVATORIO VOGUE PLUS | UN | 36.99
791 | COMANDO DE BOMBA DE INCENDIO | UN | 1696
9853 | COMANDO PARA CHAVE SECIONADORA TRIPOLAR | UN | 210
35867 | COMANDO PERFURACAO 8"x3.1/2"x9,0m ROSCA 6.5/8"205,8kg/m | UN | 863
35891 | COMANDOS PERFURACAO (25 UN)7.3/4"/7.1/2" CONEX.6.5/8" | CJ | 29
4107 | COMBUSTIVEIS-ALCOOL HIDRATADO AUTOMOTIVO | L | 2.5
6652 | COMBUSTIVEIS-GAS NATURAL VEICULAR (GNV) | M3 | 1.7
8751 | COMBUSTIVEIS-GASOLINA COMUM | L | 2.95
13786 | COMBUSTIVEIS-OLEO COMBUSTIVEL BPF (9.600 kcal/kg) | KG | 1.52
30415 | COMBUSTIVEIS-OLEO COMBUSTIVEL BPF PARA CALDEIRA | KG | 1.41
598 | COMBUSTIVEIS-OLEO DIESEL | L | 2.27
22407 | COMBUSTIVEL ETANOL | L | 2.36
18889 | COMODA MADEIRA 4 GAVETAS MEDIDA 1,40m | UN | 925.8
17892 | COMODA MADEIRA PARA APOIO TV COM 0,60m | UN | 1515.11
32199 | COMPACTADOR AUTOPROP.1 CIL.CATERPILLAR 107CV (19734) | H | 51.28
32198 | COMPACTADOR AUTOPROP.1 CIL.CATERPILLAR 107CV (19736) | H | 53
32196 | COMPACTADOR AUTOPROP.1 CIL.CATERPILLAR 133CV (19733) | H | 82.4
32201 | COMPACTADOR AUTOPROP.1 CIL.CATERPILLAR 145CV (19736) | H | 54.39
32203 | COMPACTADOR AUTOPROP.1 CIL.CATERPILLAR 145CV (19737) | H | 68.57
32202 | COMPACTADOR AUTOPROP.1 CIL.CATERPILLAR 145CV (19738) | H | 69.32
32200 | COMPACTADOR AUTOPROP.1 CIL.CATERPILLAR 145CV (19739) | H | 71.75
32197 | COMPACTADOR AUTOPROP.1 CIL.CATERPILLAR 431 107CV(19033) | H | 48
32322 | COMPACTADOR AUTOPROP.1 CIL.CATERPILLAR 513D 145CV(19737 | H | 66
32171 | COMPACTADOR AUTOPROP.1 CIL.DYNAPAC 145CV (19773) | H | 110
32174 | COMPACTADOR AUTOPROP.1 CIL.DYNAPAC 77CV (19777) | H | 50
32175 | COMPACTADOR AUTOPROP.1 CIL.DYNAPAC 77CV (19778) | H | 46
32176 | COMPACTADOR AUTOPROP.1 CIL.DYNAPAC CA152P 95CV (19779) | H | 59
32177 | COMPACTADOR AUTOPROP.1 CIL.DYNAPAC CA152PD 95CV (19720 | H | 51.54
32172 | COMPACTADOR AUTOPROP.1 CIL.DYNAPAC CA25P 127CV (19775) | H | 63.01
32173 | COMPACTADOR AUTOPROP.1 CIL.DYNAPAC CA25PD 127CV (19774) | H | 103
32194 | COMPACTADOR AUTOPROP.1 CIL.FIAT HAMM 121CV (19731) | H | 78
32195 | COMPACTADOR AUTOPROP.1 CIL.FIAT HAMM 133CV (19732) | H | 89
32193 | COMPACTADOR AUTOPROP.1 CIL.FIAT HAMM 90CV (19729) | H | 86
32192 | COMPACTADOR AUTOPROP.1 CIL.FIAT HAMM 90CV (19730) | H | 65
32181 | COMPACTADOR AUTOPROP.1 CIL.MULLER 55P 75CV (19723) | H | 42
32179 | COMPACTADOR AUTOPROP.1 CIL.MULLER 70P 143CV (19722) | H | 56
32180 | COMPACTADOR AUTOPROP.1 CIL.MULLER VAP 75CV (19724) | H | 42
32188 | COMPACTADOR AUTOPROP.1 CIL.TEMA SPC84L 138CV (19034) | H | 66
32191 | COMPACTADOR AUTOPROP.1 CIL.TEMA SPV68P 72CV (19728) | H | 48
32190 | COMPACTADOR AUTOPROP.1 CIL.TEMA SPV68VA 72CV (19727) | H | 42
31322 | COMPACTADOR AUTOPROP.1 CILINDRO CAT-31D 107CV (19736) | H | 49
32170 | COMPACTADOR AUTOPROP.1 CILINDRO DYNAPAC 145CV (19774) | H | 111.82
32483 | COMPACTADOR AUTOPROP.1 ROLO CATERPILLAR 107CV (19735) | H | 52.11
32485 | COMPACTADOR AUTOPROP.1 ROLO CATERPILLAR 145CV (19780) | H | 72
32402 | COMPACTADOR AUTOPROP.1 ROLO CATERPILLAR 33CV (19157) | H | 39
32020 | COMPACTADOR AUTOPROP.1 ROLO CATERPILLAR 33CV (19327) | H | 39
32478 | COMPACTADOR AUTOPROP.1 ROLO CATERPILLAR 45CV (19032) | H | 65
32482 | COMPACTADOR AUTOPROP.1 ROLO CATERPILLAR 80CV (19158) | H | 63.26
32480 | COMPACTADOR AUTOPROP.1 ROLO DYNAPAC 127CV (19775) | H | 63.01
32479 | COMPACTADOR AUTOPROP.1 ROLO DYNAPAC 95CV (19720) | H | 51
32401 | COMPACTADOR AUTOPROP.1 ROLO DYNAPAC 95CV (19779) | H | 52
32481 | COMPACTADOR AUTOPROP.1 ROLO DYNAPAC CA25 127CV (19776) | H | 63
32484 | COMPACTADOR AUTOPROP.1 ROLO DYNAPAC SP80 145CV (19705) | H | 96
32406 | COMPACTADOR AUTOPROP.PNEUS 1 CIL.TEMA 138CV (19726) | H | 64.96
32405 | COMPACTADOR AUTOPROP.PNEUS 1 CIL.TEMA 70CV (19728) | H | 50.82
32409 | COMPACTADOR AUTOPROP.PNEUS 1 ROLO TEMA 107CV (19500) | H | 69
32408 | COMPACTADOR AUTOPROP.PNEUS 1 ROLO TEMA 138CV (19725) | H | 56.99
32407 | COMPACTADOR AUTOPROP.PNEUS 1 ROLO TEMA 72CV (19727) | H | 49.61
32158 | COMPACTADOR AUTOPROP.PNEUS DYNAPAC 132 106CV | H | 2.95
32159 | COMPACTADOR AUTOPROP.PNEUS DYNAPAC 221 106CV | H | 53
32160 | COMPACTADOR AUTOPROP.PNEUS DYNAPAC 271 106CV | H | 56
32161 | COMPACTADOR AUTOPROP.PNEUS MULLER 141CV (19498) | H | 62
32404 | COMPACTADOR AUTOPROP.PNEUS TEMA 70CV (19602) | H | 54.16
32164 | COMPACTADOR AUTOPROP.PNEUS TEMA SP550 70CV (19602) | H | 56
32163 | COMPACTADOR AUTOPROP.PNEUS TEMA SP80 107CV (19499) | H | 63.66
32162 | COMPACTADOR AUTOPROP.PNEUS TEMA SP8000ST 107CV (19499) | H | 65
30746 | COMPACTADOR AUTOPROP.TANDEN MULLER 66CV (19669) | H | 35.82
36093 | COMPACTADOR AUTOPROP.TANDEN MULLER R5824 66CV (19669) | H | 36
30747 | COMPACTADOR AUTOPROP.TANDEN TEMA TH-10 44CV (19660) | H | 39
31362 | COMPACTADOR AUTOPROP.TEMA 84L 1 CILINDRO 138CV (19725) | H | 56.99
35472 | COMPACTADOR AUTOPROP.VIBR.TDN CAT CB224C 33CV (19157) | H | 38.37
35473 | COMPACTADOR AUTOPROP.VIBR.TDN CAT CB434C 80CV (19158) | H | 63.26
35465 | COMPACTADOR AUTOPROP.VIBR.TDN CAT CBR4C 33CV (19156) | H | 34
35455 | COMPACTADOR AUTOPROP.VIBR.TDN DYNAPAC 27CV | H | 2.43
35459 | COMPACTADOR AUTOPROP.VIBR.TDN DYNAPAC 27CV | H | 2.43
35464 | COMPACTADOR AUTOPROP.VIBR.TDN DYNAPAC C142 42CV (19155) | H | 40
32021 | COMPACTADOR AUTOPROP.VIBRAT.CATERPILLAR 33CV (19157) | H | 38.37
32018 | COMPACTADOR AUTOPROP.VIBRAT.CATERPILLAR 80CV (19328) | H | 62
32022 | COMPACTADOR AUTOPROP.VIBRAT.TANDEN DYNAPAC 27CV (19154) | H | 33.8
32017 | COMPACTADOR AUTOPROP.VIBRAT.TANDEN DYNAPAC 27CV (19234) | H | 34
32019 | COMPACTADOR AUTOPROP.VIBRAT.TANDEN DYNAPAC 42CV | H | 2.95
36094 | COMPACTADOR AUTOPROPULSOR TANDEM TEMATH-10 44CV (19760) | H | 39
34880 | COMPACTADOR AUTOPRP.1 CIL.DYNAPAC 25P 127CV (19775) | H | 63
32166 | COMPACTADOR DIESEL MANUAL DYNAPAC CM-13 4CV | H | 2.95
32165 | COMPACTADOR DIESEL MANUAL DYNAPAC CM-20 7CV | H | 2.95
32403 | COMPACTADOR DIESEL REBOCAVEL CVR 15P (19009) | H | 13
13790 | COMPACTADOR LIXO HORIZONTAL MODELO K-503 | UN | 11650
13791 | COMPACTADOR LIXO VERTICAL MODELO K-504 | UN | 12780
32178 | COMPACTADOR PNEUMATICO DYNAPC 1C - GASOLINA- 2,5HP | H | 2.95
3787 | COMPENSADO CEDRO NAVAL 2,20x1,60m 10mm (3,52m2) | M2 | 22.42
3797 | COMPENSADO CEDRO NAVAL 2,20x1,60m 15mm (3,52m2) | M2 | 29.56
3832 | COMPENSADO CEDRO NAVAL 2,20x1,60m 18mm (3,52m2) | M2 | 37.63
3844 | COMPENSADO CEDRO NAVAL 2,20x1,60m 20mm (3,52m2) | M2 | 41.97
3773 | COMPENSADO CEDRO NAVAL 2,20x1,60m 4mm (3,52m2) | M2 | 13.52
3785 | COMPENSADO CEDRO NAVAL 2,20x1,60m 6mm (3,52m2) | M2 | 13.52
5984 | COMPENSADO COMUM TAPUME MADEIRIT 6mm 1,10x2,20m(2,42m2) | M2 | 13.8
3892 | COMPENSADO DE CEDRO 03mm 2,20x1,60m(3,52m2) | M2 | 4.21
3874 | COMPENSADO DE CEDRO 10mm 2,20x1,60m(3,52m2) | M2 | 30.41
8627 | COMPENSADO DE CEDRO 15mm 2,20x1,60m(3,52m2) | M2 | 45.13
3876 | COMPENSADO DE CEDRO 18mm 2,20x1,60m(3,52m2) | M2 | 49.98
3871 | COMPENSADO DE CEDRO 4mm 2,20x1,60m(3,52m2) | M2 | 18.56
3873 | COMPENSADO DE CEDRO 6mm 2,20x1,60m(3,52m2) | M2 | 21.15
56117 | COMPENSADO NAVAL COLA TEG-FILM 2,20x1,60m(3,52m2)-6mm | M2 | 17.13
56118 | COMPENSADO NAVAL COLA TEGO-FILM 2,20x1,60m(3,52m2)-10mm | M2 | 21.97
56116 | COMPENSADO NAVAL COLA TEGO-FILM 2,20x1,60m(3,52m2)-4mm | M2 | 17
56119 | COMPENSADO NAVAL TEGO-FILM 15mm 2,20x1,60m(3,52m2) | M2 | 32
56120 | COMPENSADO NAVAL TEGO-FILM 2,20x1,60m(3,52m2)-20mm | M2 | 39.64
21033 | COMPENSADO PLASTIFICADO 10mm 2,20x1,10m (2,42m2) | M2 | 15.69
5242 | COMPENSADO PLASTIFICADO 12mm 1.10x2.20m (2.42m2) | M2 | 37.82
5983 | COMPENSADO PLASTIFICADO 15mm 2,20x1,10(2,42m2) | M2 | 48.33
6865 | COMPENSADO PLASTIFICADO 18mm 2,20x1,10m (2,42m2) | M2 | 32.44
1300 | COMPENSADO PLASTIFICADO 20mm FILM 440 g/m2(2,98m2) | M2 | 58.43
12769 | COMPENSADO RESINADO FENOLICO 10mm 2.20x1.10m(2,42m2) | M2 | 22.64
6473 | COMPENSADO RESINADO FENOLICO 12mm 2,20x1.10m(2,42m2) | M2 | 33.41
14021 | COMPENSADO RESINADO FENOLICO 14mm 2,20x1,10m=2,42m2 | M2 | 39.45
55016 | COMPENSADO RESINADO FENOLICO 18mm 2,20x1,10m(2,42m2) | M2 | 36.68
17875 | COMPENSADO VIROLA 10mm 2.20x1.60m (3,52m2) | M2 | 31.25
17874 | COMPENSADO VIROLA 15mm 2.20x1.60m (3,52m2) | M2 | 35.11
17878 | COMPENSADO VIROLA 2Omm 2.20x1.60m (3,52m2) | M2 | 49.66
14435 | COMPENSADO VIROLA 4mm 1,60x2,20m (3,52m2) | M2 | 11.93
14436 | COMPENSADO VIROLA 6mm 1,60x2,20m (3,52m2) | M2 | 15.9
3741 | COMPENSADO VIROLA NAVAL 2,20x1,60m 10mm (3,52m2) | M2 | 14.05
3742 | COMPENSADO VIROLA NAVAL 2,20x1,60m 12mm (3,52m2) | M2 | 23
3743 | COMPENSADO VIROLA NAVAL 2,20x1,60m 15mm (3,52m2) | M2 | 19.85
3756 | COMPENSADO VIROLA NAVAL 2,20x1,60m 18mm (3,52m2) | M2 | 33.29
3757 | COMPENSADO VIROLA NAVAL 2,20x1,60m 20mm (3,52m2) | M2 | 35.9
3765 | COMPENSADO VIROLA NAVAL 2,20x1,60m 25mm (3,52m2) | M2 | 44.48
3736 | COMPENSADO VIROLA NAVAL 2,20x1,60m 4mm (3,52m2) | M2 | 10
3740 | COMPENSADO VIROLA NAVAL 2,20x1,60m 6mm (3,52m2) | M2 | 13.33
64599 | COMPORTA FF QUADRADA COM SENTIDO DUPLO DE FLUXO 1000mm | UN | 108350
64600 | COMPORTA FF QUADRADA COM SENTIDO DUPLO DE FLUXO 1200mm | UN | 122100
64601 | COMPORTA FF QUADRADA COM SENTIDO DUPLO DE FLUXO 1400mm | UN | 140890
64602 | COMPORTA FF QUADRADA COM SENTIDO DUPLO DE FLUXO 1500mm | UN | 164800
64591 | COMPORTA FF QUADRADA COM SENTIDO DUPLO DE FLUXO 200mm | UN | 23600
64592 | COMPORTA FF QUADRADA COM SENTIDO DUPLO DE FLUXO 300mm | UN | 38810
64593 | COMPORTA FF QUADRADA COM SENTIDO DUPLO DE FLUXO 400mm | UN | 57250
64594 | COMPORTA FF QUADRADA COM SENTIDO DUPLO DE FLUXO 500mm | UN | 49850
64595 | COMPORTA FF QUADRADA COM SENTIDO DUPLO DE FLUXO 600mm | UN | 63200
64596 | COMPORTA FF QUADRADA COM SENTIDO DUPLO DE FLUXO 700mm | UN | 71420
64597 | COMPORTA FF QUADRADA COM SENTIDO DUPLO DE FLUXO 800mm | UN | 79200
64598 | COMPORTA FF QUADRADA COM SENTIDO DUPLO DE FLUXO 900mm | UN | 88960
1012 | COMPOUND ADESIVO PARA ANCORAGEM ACO PILARES/VIGAS | KG | 78
99535 | COMPRADOR DE MATERIAIS | H | 7.08
5141 | COMPRESSOR DE AR 60PCM | H | 13.76
32524 | COMPRESSOR ELETR.P/PINTURA DeWALT 100L 3500W (19860) | H | 0.75
32523 | COMPRESSOR ELETR.PINTURA DeWALT 2,5/60L 2500W (19861) | H | 1.12
33377 | COMPRESSOR ESTACION.ATLAS 90100 621pcm 173CV (19087) | H | 32
33379 | COMPRESSOR ESTACIONARIO ATLAS 75100 68pcm 100CV | H | 12
34419 | COMPRESSOR ESTACIONARIO CASE 0,72m3 120CV (19089) | H | 23
30375 | COMPRESSOR REBOC. ATLAS XAS-96 260pcm 79CV | H | 21
31374 | COMPRESSOR REBOC.ATLAS XAS 186 350pcm 111CV | H | 21
33374 | COMPRESSOR REBOCAVEL ATLAS XA186 350pcm 111CV (19084) | H | 31.63
31250 | COMPRESSOR REBOCAVEL ATLAS XA360 762pcm 269CV | H | 21
33376 | COMPRESSOR REBOCAVEL ATLAS XA96 80pcm 79CV | H | 21
33375 | COMPRESSOR REBOCAVEL ATLAS XA96 SA 260pcm 79CV | H | 22
21023 | COMUTADOR AMPERIMETRO 5KK1-930 | UN | 35.9
1564 | COMUTADOR PRESSAO PARA INCENDIO | UN | 8.8
8647 | CONCHA DE EMBUTIR PARA MOVIMENTO DE CAIXILHOS | UN | 7.6
12746 | CONCHA DE METAL CROMADO PARA JANELA DE CORRER | UN | 4.35
78270 | CONCHA PARA COSIMENTO DE ESTANHO TAMANHO GRANDE | UN | 32
78271 | CONCHA PARA COSIMENTO DE ESTANHO TAMANHO PEQUENO | UN | 26
1634 | CONCORDANCIA 3 VIAS TELHAS TEGULA PERFORMACE | UN | 11
1636 | CONCORDANCIA NO. 4 TELHAS TEGULA TRADICAO | UN | 13
99322 | CONCRETISTA | H | 7.15
99205 | CONCRETISTA PARA MAQUINA DE PROJETAR CONCRETO | H | 6.5
11815 | CONCRETO BETUMINOSO USINADO A QUENTE (CBUQ) | M3 | 1756
1010 | CONCRETO BETUMINOSO USINADO A QUENTE CBUQ (USINA) | TN | 963
1020 | CONCRETO COM ADICAO DE MICROSILICA 5% SERV.EMPREITADO | M3 | 1090
50065 | CONCRETO USINADO 11,0 MPa(BRITA 1+2)(6+-1) CONVENCIONAL | M3 | 257.5
50006 | CONCRETO USINADO 13.5 MPa(BRITA 1+2)(6+-1) CONVENCIONAL | M3 | 293.52
50007 | CONCRETO USINADO 15,0 MPa(BRITA 1)(9+1) BOMBEAVEL | M3 | 329.99
8748 | CONCRETO USINADO 15,0 MPa(BRITA 1+2)(6+-1) CONVENCIONAL | M3 | 282.85
16006 | CONCRETO USINADO 18,0 MPa(BRITA 1+2)(6+-1) CONVENCIONAL | M3 | 258.18
13793 | CONCRETO USINADO 18.0 MPa(BRITA 1)(9+1) BOMBEAVEL | M3 | 258.18
33842 | CONCRETO USINADO 20,0 MPa(BRITA 1+2)(6+-1)CONVENCIONAL | M3 | 338.95
8420 | CONCRETO USINADO 20.0 MPa(BRITA 1)(9+1) BOMBEAVEL | M3 | 338.95
596 | CONCRETO USINADO 24,0 MPa(BRITA 1)(9+1) BOMBEAVEL | M3 | 351.05
50030 | CONCRETO USINADO 24,0 MPa(BRITA 1+2)(6+-1)CONVENCIONAL | M3 | 351.05
33841 | CONCRETO USINADO 25,O MPa(BRITA 1)(9+1)BOMBEAVEL | M3 | 351.05
5146 | CONCRETO USINADO 25.0 MPa(BRITA 1+2)(6+-1)CONVENCIONAL | M3 | 278
8415 | CONCRETO USINADO 28.0 MPa(BRITA 1)(9+1) BOMBEAVEL | M3 | 410.4
8417 | CONCRETO USINADO 28.0 MPa(BRITA 1+2)(6+-1)CONVENCIONAL | M3 | 390
28372 | CONCRETO USINADO 30,0 MPa(BRITA 1+2)(6+1) CONVENCIONAL | M3 | 358.16
50008 | CONCRETO USINADO 30.0 MPa(BRITA 1)(9+1) BOMBEAVEL | M3 | 358.16
56826 | CONCRETO USINADO 30MPA | M3 | 358.16
28374 | CONCRETO USINADO 40,0 MPa(BRITA 1)(9+1) BOMBEAVEL | M3 | 399.47
28373 | CONCRETO USINADO 40,0 MPa(BRITA 1+2)(6+-1) CONVENCIONAL | M3 | 399.47
50003 | CONCRETO USINADO 7,5 MPa(BRITA 1+2)(6+1)CONVENCIONAL | M3 | 256
50005 | CONCRETO USINADO 9,0 MPa(BRITA 1+2)(6+1) CONVENCIONAL | M3 | 296
5981 | CONCRETO USINADO CONVENCIONAL 13.5 MPa(BRITA 1)(6+1) | M3 | 242.16
50004 | CONCRETO USINADO fck=9.0 MPa(BRITA 1)(9+1)BOMBEAVEL | M3 | 296
8708 | CONDUITE FLEXIVEL CORRUGADO TIGREFLEX AMARELO 3/4"x50m | M | 1.1
47600 | CONDULETE "ED" 3/4" | UN | 7
47602 | CONDULETE "LB" 1" | UN | 5.34
47601 | CONDULETE "LB" 3/4" | UN | 3.24
49878 | CONDULETE "LLI" 3/4" | UN | 6.78
31151 | CONDULETZEL ALUMINIO 2x4/4x4 TIPO B/E 1/2" | UN | 8
31150 | CONDULETZEL ALUMINIO C/TAMPA TIPO B/E 3/4" | UN | 7
31612 | CONDULETZEL ALUMINIO C/TAMPA TIPO C/LB/LL/LR 1" | UN | 10
31614 | CONDULETZEL ALUMINIO C/TAMPA TIPO C/LB/LL/LR 1.1/2" | UN | 31
31104 | CONDULETZEL ALUMINIO C/TAMPA TIPO T/TB 1/2" | UN | 11
31172 | CONDULETZEL ALUMINIO C/TAMPA TIPO T/TB 2" | UN | 51
2460 | CONDULETZEL ALUMINIO C/TAMPA TIPO X 3" | UN | 158
33292 | CONDULETZEL ALUMINIO DUPLO CD SR-15 3/4" | UN | 8
33293 | CONDULETZEL ALUMINIO DUPLO CD15 3/4" | UN | 16
33296 | CONDULETZEL ALUMINIO DUPLO SEM ROSCA EDSR/15 3/4" | UN | 7
11122 | CONDULETZEL ALUMINIO PROVA DE EXPLOSAO B/C/E 1" | UN | 12
11120 | CONDULETZEL ALUMINIO PROVA DE EXPLOSAO B/C/E 1/2" | UN | 9
11121 | CONDULETZEL ALUMINIO PROVA DE EXPLOSAO B/C/E 3/4" | UN | 7
11124 | CONDULETZEL ALUMINIO PROVA DE EXPLOSAO TIPO C 1.1/2" | UN | 25
11123 | CONDULETZEL ALUMINIO PROVA DE EXPLOSAO TIPO C 1.1/4" | UN | 18
45003 | CONDULETZEL ALUMINIO PROVA DE EXPLOSAO TIPO C 1/2" | UN | 11.73
11125 | CONDULETZEL ALUMINIO PROVA DE EXPLOSAO TIPO C 2" | UN | 56
31153 | CONDULETZEL ALUMINIO TIPO B/C/E 1.1/2" | UN | 29
31152 | CONDULETZEL ALUMINIO TIPO B/C/E 1.1/4" | UN | 20
31162 | CONDULETZEL ALUMINIO TIPO B/C/E 1/2" | UN | 9
31154 | CONDULETZEL ALUMINIO TIPO B/C/E 2" | UN | 48
41158 | CONDULETZEL ALUMINIO TIPO B/C/E 2.1/2" | UN | 28.8
41159 | CONDULETZEL ALUMINIO TIPO B/C/E 3" | UN | 139
41160 | CONDULETZEL ALUMINIO TIPO B/C/E 4" | UN | 236
2463 | CONDULETZEL ALUMINIO TIPO B/E 1" | UN | 11
37152 | CONDULETZEL ALUMINIO TIPO B/E 1.1/4" | UN | 18
45002 | CONDULETZEL ALUMINIO TIPO B/E 2" | UN | 44
31155 | CONDULETZEL ALUMINIO TIPO B/E 2.1/2" | UN | 80
31163 | CONDULETZEL ALUMINIO TIPO B/E 3" | UN | 236
31164 | CONDULETZEL ALUMINIO TIPO B/E 4" | UN | 236
45161 | CONDULETZEL ALUMINIO TIPO C 2.1/2" C/TAMPA | UN | 80
45162 | CONDULETZEL ALUMINIO TIPO C 3" C/TAMPA | UN | 169
2458 | CONDULETZEL ALUMINIO TIPO C 3/4" C/TAMPA | UN | 10
45163 | CONDULETZEL ALUMINIO TIPO C 4" C/TAMPA | UN | 135
31613 | CONDULETZEL ALUMINIO TIPO C/LB/LL/LR 1.1/4" | UN | 21
31610 | CONDULETZEL ALUMINIO TIPO C/LB/LL/LR 1/2" | UN | 8
31615 | CONDULETZEL ALUMINIO TIPO C/LB/LL/LR 2" | UN | 49
31149 | CONDULETZEL ALUMINIO TIPO C/LB/LL/LR 2.1/2" | UN | 80
31145 | CONDULETZEL ALUMINIO TIPO C/LB/LL/LR 3" | UN | 138
31165 | CONDULETZEL ALUMINIO TIPO C/LB/LL/LR 4" | UN | 258
45153 | CONDULETZEL ALUMINIO TIPO T SR 1" | UN | 13
45151 | CONDULETZEL ALUMINIO TIPO T SR 1/2" | UN | 10
45152 | CONDULETZEL ALUMINIO TIPO T SR 3/4" | UN | 9
31171 | CONDULETZEL ALUMINIO TIPO T/TB 1.1/2" | UN | 36
31170 | CONDULETZEL ALUMINIO TIPO T/TB 1.1/4" | UN | 27
12104 | CONDULETZEL ALUMINIO TIPO T/TB 1/2" | UN | 10
31173 | CONDULETZEL ALUMINIO TIPO T/TB 2.1/2" | UN | 92
31167 | CONDULETZEL ALUMINIO TIPO T/TB 3" | UN | 140
31168 | CONDULETZEL ALUMINIO TIPO T/TB 3/4" | UN | 9
31115 | CONDULETZEL ALUMINIO TIPO T/TB 4" | UN | 285
31157 | CONDULETZEL ALUMINIO TIPO X 1" | UN | 18
31159 | CONDULETZEL ALUMINIO TIPO X 1.1/2" | UN | 51
31158 | CONDULETZEL ALUMINIO TIPO X 1.1/4" | UN | 41
2459 | CONDULETZEL ALUMINIO TIPO X 1/2" | UN | 11
31160 | CONDULETZEL ALUMINIO TIPO X 2" | UN | 57
31161 | CONDULETZEL ALUMINIO TIPO X 2.1/2" | UN | 104
31156 | CONDULETZEL ALUMINIO TIPO X 3/4" | UN | 11
2461 | CONDULETZEL ALUMINIO TIPO X 4" | UN | 278
45150 | CONDULETZEL ALUMINIO TIPO X SR 1" | UN | 14
45004 | CONDULETZEL ALUMINIO TIPO X SR 1/2" | UN | 17
45005 | CONDULETZEL ALUMINIO TIPO X SR 3/4" | UN | 20
33295 | CONDULETZEL ALUMINIO TRIPLO CT/15 3/4" | UN | 27
33294 | CONDULETZEL ALUMINIO TRIPLO ET/15 3/4" | UN | 27
33299 | CONDULETZEL ALUMINIO TRIPLO SEM ROSCA CTSR/15 3/4" | UN | 28
33298 | CONDULETZEL ALUMINIO TRIPLO SEM ROSCA ETSR/15 3/4" | UN | 7
31611 | CONDULETZEL ALUMINIO WETZEL C/LB/LL/LR 3/4" | UN | 13
31169 | CONDULETZEL ALUMINIO WETZEL TIPO T/TB 1" | UN | 13
43787 | CONDUTOR CIRCULAR AQUATERM 22mm x 3/4" | UN | 44.24
18103 | CONDUTOR PVC AQUAPLUV 3,0m 88mm | M | 14.74
18050 | CONDUTOR TUBULAR DE ENTULHO TIPO "LOCGUEL" | M | 38
8991 | CONE 50cm LARANJA/BANCO EM PLASTICO REFLETIVO | PC | 6
7216 | CONE 50cm PRETO/AMARELO EM PLASTICO REFLETIVO | PC | 20
9891 | CONE 75cm PRETO/AMARELO EM PLASTICO REFLETIVO | PC | 13
38003 | CONE DE SINALIZACAO PVC 50cm | UN | 58
13536 | CONE DE SINALIZACAO REFLETIVO H=500mm | UN | 15
1769 | CONECTOR 150mm PARA EQUIPAMENTO DE INCENDIO | UN | 32
6391 | CONECTOR ALUMINIO PARA LUMINARIA EM TRILHO | UN | 8.5
45210 | CONECTOR ATERRAMENTO BRONZE BURNDY K2C 23 10/35mm2 | UN | 15.6
11718 | CONECTOR BRONZE 603 15mm | UN | 9
11720 | CONECTOR BRONZE 603 28mm | UN | 35.82
11721 | CONECTOR BRONZE 603 35mm | UN | 26
11723 | CONECTOR BRONZE 603 54mm | UN | 55
11724 | CONECTOR BRONZE 603 66mm | UN | 90
1882 | CONECTOR BRONZE BR2 23 38mm | UN | 25
1883 | CONECTOR BRONZE BR2 25 12mm | UN | 26
1884 | CONECTOR BRONZE BR2 26 12mm | UN | 25
1885 | CONECTOR BRONZE BR2 28 58mm | UN | 27
1890 | CONECTOR BRONZE BR2 GAR 1426 | UN | 22
1891 | CONECTOR BRONZE BR2 GAR 1429 | UN | 28
1889 | CONECTOR BRONZE BR2 GAR 6429 | UN | 23
16201 | CONECTOR BRONZE CABO 25mm2 (2 AWG) | UN | 30
45211 | CONECTOR BRONZE K2C 25mm | UN | 15
45212 | CONECTOR BRONZE K2C 26mm | UN | 18
45213 | CONECTOR BRONZE K2C 28mm | UN | 23
10124 | CONECTOR CABO COBRE NU 50mm2 PASSANTE, 6mm2 DERIVACAO | UN | 58
10039 | CONECTOR CABO/HASTE TEL 570 TERMOTECNICA | UN | 12
10040 | CONECTOR CABO/HASTE TEL 580 TERMOTECNICA | UN | 14
773 | CONECTOR COBRE 603 15mm | UN | 8.8
11719 | CONECTOR COBRE 603 22mm | UN | 13
50618 | CONECTOR COBRE 603 22mm x 3/4" | UN | 21
14725 | CONECTOR COBRE 603 28mm | UN | 12
50620 | CONECTOR COBRE 603 28mm x 1" | UN | 26
50619 | CONECTOR COBRE 603 28mm x 1/2" | UN | 33
8330 | CONECTOR COBRE 603 35mm | UN | 26
11722 | CONECTOR COBRE 603 42mm | UN | 38
14727 | CONECTOR COBRE 603 66mm | UN | 101
11725 | CONECTOR COBRE 603 79mm | UN | 123.3
20804 | CONECTOR COBRE MACHO 604 104mm x 4" | UN | 248
20803 | CONECTOR COBRE MACHO 604 79mm x 3" | UN | 155
51622 | CONECTOR COBRE R604 54mm x 2" | UN | 56
51623 | CONECTOR COBRE R604 54mm x 2.1/2" | UN | 120
48515 | CONECTOR COBRE R604/22 15mm x 1/2" | UN | 7
741 | CONECTOR COBRE R604/22 50mm | UN | 51.1
744 | CONECTOR COBRE R604/22mm x 3/4" | UN | 10
745 | CONECTOR COBRE R604/28mm x 1" | UN | 18
735 | CONECTOR COBRE R604/35mm x 1.1/4" | UN | 22
732 | CONECTOR COBRE R604/42mm x 1/2" | UN | 34
4729 | CONECTOR CPS PARA HASTE ATERRAMENTO 5/8" | UN | 14.56
14855 | CONECTOR CPVC AQUATERM 22mm x 3/4" | UN | 14.2
20330 | CONECTOR CPVC AQUATHERM 28mm x 1" | UN | 24
33254 | CONECTOR CURVO ALUMINIO PARA BOX CONDULETE 1" | UN | 3
33256 | CONECTOR CURVO ALUMINIO PARA BOX CONDULETE 1.1/2" | UN | 6
33255 | CONECTOR CURVO ALUMINIO PARA BOX CONDULETE 1.1/4" | UN | 6
33252 | CONECTOR CURVO ALUMINIO PARA BOX CONDULETE 1/2" | UN | 2
33257 | CONECTOR CURVO ALUMINIO PARA BOX CONDULETE 2" | UN | 9
33258 | CONECTOR CURVO ALUMINIO PARA BOX CONDULETE 2.1/2" | UN | 16
33259 | CONECTOR CURVO ALUMINIO PARA BOX CONDULETE 3" | UN | 20
33253 | CONECTOR CURVO ALUMINIO PARA BOX CONDULETE 3/4" | UN | 6
33251 | CONECTOR CURVO ALUMINIO PARA BOX CONDULETE 3/8" | UN | 4.75
33260 | CONECTOR CURVO ALUMINIO PARA BOX CONDULETE 4" | UN | 31
11825 | CONECTOR DE DERIVACAO PARA LINHA VIVA | UN | 12
38155 | CONECTOR DE PAINEL | UN | 5.8
61555 | CONECTOR DE PARAFUSO FENDIDO | UN | 13
9206 | CONECTOR ESTRIBO-COMPRESSAO ATE CABO 1/0 | UN | 18.6
9815 | CONECTOR ESTRIBO-IMPACTO CABO ALUMINIO 4/0 AWG CAA | UN | 56.52
74113 | CONECTOR FEMEA TIPO RJ45 | UN | 5.99
28642 | CONECTOR FORRO GESSO KNAUF | UN | 0.36
6888 | CONECTOR GKP652W BURNDY | UN | 3
47776 | CONECTOR MULTIPLO PLASTICO 24 PARES 10mm | UN | 8.23
12060 | CONECTOR MULTIPLO PLASTICO 24 PARES 16mm | UN | 10.32
740 | CONECTOR MULTIPLO PLASTICO 24 PARES 25mm | UN | 21.2
6898 | CONECTOR MULTIPLO PLASTICO 24 PARES 4mm | UN | 4.63
757 | CONECTOR MULTIPLO PLASTICO 24 PARES 6mm | UN | 5
45659 | CONECTOR ORELHA BOLETO | UN | 4.12
47777 | CONECTOR PARA CABO 185mm | UN | 7.85
738 | CONECTOR PARA CABO 35mm2 | UN | 6.32
10059 | CONECTOR PARA CABO DE COBRE 35mm2/PASSANTE 6mm2 DERIV. | UN | 6.6
10060 | CONECTOR PARA CABO DE COBRE 6mm2 NU COMPRESSAO | UN | 0.78
747 | CONECTOR PARA CABOS 16mm2 | UN | 2.85
8358 | CONECTOR PARA CAMARA DE TV CIRCUITO FECHADO | UN | 56
38154 | CONECTOR PARA CAMARA ROSCA RG 59 | UN | 1.19
7932 | CONECTOR PARA HASTE ATERRAMENTO 5/8" | UN | 5.25
10125 | CONECTOR PARA LINHA VIVA COM FURO VERTICAL TEL-5021 | UN | 36.3
9621 | CONECTOR PARAFUSO FENDIDO C/PORCA CABO 2/0AWG | UN | 12.36
45214 | CONECTOR PARALELO ALUMINIO 4-2/0 | UN | 95
1886 | CONECTOR PARALELO ALUMINIO CG-2626 PARA CABO 16mm2 | UN | 14.56
1887 | CONECTOR PARALELO ALUMINIO CG-929 PARA CABO 6mm2 | UN | 20.2
45215 | CONECTOR PARALELO ALUMINIO PARA OLHAL 2/0-250 | UN | 36.32
45216 | CONECTOR PARALELO L PREFORMADO | UN | 85.25
9243 | CONECTOR PARALELO PARA CABO 10mm2 | UN | 6.3
10037 | CONECTOR PRESSAO TEL-620 TERMOTECNICA | UN | 6
33264 | CONECTOR RETO ALUMINIO PARA BOX CONDULETE 1" | UN | 7.3
33266 | CONECTOR RETO ALUMINIO PARA BOX CONDULETE 1.1/2" | UN | 22
33265 | CONECTOR RETO ALUMINIO PARA BOX CONDULETE 1.1/4" | UN | 15
33250 | CONECTOR RETO ALUMINIO PARA BOX CONDULETE 1/2" | UN | 2.22
33267 | CONECTOR RETO ALUMINIO PARA BOX CONDULETE 2" | UN | 39
33268 | CONECTOR RETO ALUMINIO PARA BOX CONDULETE 2.1/2" | UN | 20
33269 | CONECTOR RETO ALUMINIO PARA BOX CONDULETE 3" | UN | 24
33262 | CONECTOR RETO ALUMINIO PARA BOX CONDULETE 3/4" | UN | 3.3
33261 | CONECTOR RETO ALUMINIO PARA BOX CONDULETE 3/8" | UN | 0.2
33270 | CONECTOR RETO ALUMINIO PARA BOX CONDULETE 4" | UN | 55
33273 | CONECTOR RETO ALUMINIO SEM ROSCA PARA CONDULETE 1" | UN | 5.63
33271 | CONECTOR RETO ALUMINIO SEM ROSCA PARA CONDULETE 1/2" | UN | 5.25
33272 | CONECTOR RETO ALUMINIO SEM ROSCA PARA CONDULETE 3/4" | UN | 6
2067 | CONECTOR RETO SEM ROSCA PARA ELETRODUTO RIGIDO 1.1/4" | UN | 2
4041 | CONECTOR RETO SEM ROSCA PARA ELETRODUTO RIGIDO 1.1/4" | UN | 3
2061 | CONECTOR RETO SEM ROSCA PARA ELETRODUTO RIGIDO 3/4" | UN | 4
7145 | CONECTOR SPLIT BOLT | UN | 6
31553 | CONECTOR STUD-BOLT 19 x 135mm2 | UN | 10.57
22121 | CONECTOR TERMINAL COBRE 603 15mm2 x 1/2" | UN | 3
22122 | CONECTOR TERMINAL COBRE 603 22mm2 x 3/4" | UN | 5
1888 | CONECTOR TUBO ATERRAMENTO CORPO COBRE/GRAMPO U COMPLETO | UN | 21
11079 | CONECTOR UNIPOLAR SIEMENS SAK4 | UN | 96
79522 | CONEXAO 100x50cm ELETROCALHA PERFURADA | UN | 71
205 | CONEXAO 3/4" 90 PARA CAIXA DE SOM E MICROFONES | UN | 28
7375 | CONEXAO ALUMINIO PARA FIXACAO ESTR.ALUMINIO ESPACIAL | UN | 8
10126 | CONEXAO CALDWELD 162C PARA ATERRAMENTO | UN | 43
10128 | CONEXAO CALDWELD 2C2C PARA ATERRAMENTO | UN | 45
10139 | CONEXAO CALDWELD 2CEE PARA ATERRAMENTO | UN | 44
10131 | CONEXAO CALDWELD 2CLE PARA ATERRAMENTO-SOLDA EXOTERMICA | UN | 48
10127 | CONEXAO CALDWELD 312C PARA ATERRAMENTO | UN | 45
40041 | CONEXAO DE VIDRO EM L BERSE | UN | 8
40042 | CONEXAO DE VIDRO EM T BERSE | UN | 10
40043 | CONEXAO DE VIDRO EM Y BERSE | UN | 11
82273 | CONEXAO EM T COM MANOMETRO PARA CONCRETO PROJETADO | UN | 32.36
64934 | CONEXAO INTEGRAL EPOXI FERRO FUNDIDO ESGOTO 150mm | UN | 1128.87
64935 | CONEXAO INTEGRAL EPOXI FERRO FUNDIDO ESGOTO 200mm | UN | 1314.78
64936 | CONEXAO INTEGRAL EPOXI FERRO FUNDIDO ESGOTO 250mm | UN | 1373.09
64937 | CONEXAO INTEGRAL EPOXI FERRO FUNDIDO ESGOTO 300mm | UN | 1657.77
6388 | CONEXAO PARA PROLONGAMENTO EM TRILHO DE LUMINARIA | UN | 21.56
1148 | CONEXAO SPUD 4" PARA VASO SANITARIO SAIDA HORIZONTAL | UN | 63
7355 | CONJUNTO 2 PROJETORES FILME 16/35mm XENON CAR 2 HORAS | UN | 56300
62257 | CONJUNTO ANCORAGEM CA SMU P/PECA F.FUNDIDO SMU 100mm | UN | 605
62258 | CONJUNTO ANCORAGEM CA SMU P/PECA F.FUNDIDO SMU 125mm | UN | 538.11
62259 | CONJUNTO ANCORAGEM CA SMU P/PECA F.FUNDIDO SMU 150mm | UN | 767.66
62260 | CONJUNTO ANCORAGEM CA SMU P/PECA F.FUNDIDO SMU 200mm | UN | 1096.63
62261 | CONJUNTO ANCORAGEM CA SMU P/PECA F.FUNDIDO SMU 250mm | UN | 1684.88
62262 | CONJUNTO ANCORAGEM CA SMU P/PECA F.FUNDIDO SMU 300mm | UN | 2110.3
62255 | CONJUNTO ANCORAGEM CA SMU P/PECA F.FUNDIDO SMU 50mm | UN | 598
62256 | CONJUNTO ANCORAGEM CA SMU P/PECA F.FUNDIDO SMU 75mm | UN | 602
7406 | CONJUNTO ATERRAMENTO TEMPORARIO ALTA TENSAO | CJ | 1856
13210 | CONJUNTO BROCA DE VIDIA 7 PECAS IRWIN CONCR.ALVEN. | UN | 52
7818 | CONJUNTO BROCAS ACO RAPIDO IRWIN 13 PECAS | UN | 86
6465 | CONJUNTO CAIXA AIRSTOP 25A | UN | 268
10142 | CONJUNTO CONTRAVENTRAGEM PARA MASTRO,COM ESTICADORES | CJ | 720
5075 | CONJUNTO DE FIXACAO PARA DISJUNTORES/DIMERS | UN | 8.35
6362 | CONJUNTO DE FIXACAO PARA DUTOS DE GASES | UN | 12.23
5024 | CONJUNTO DE FIXACAO PARA ELETRODUTOS TELEFONICOS | UN | 7.2
44112 | CONJUNTO DE FIXACAO PARA EXTINTORES | UN | 26
77014 | CONJUNTO DE FIXACAO PARA TUBOS | CJ | 6.52
6405 | CONJUNTO DE FIXACAO PARA TUBOS DE COBRE CLASSE I | UN | 7.56
3721 | CONJUNTO DE FIXACAO PARA TUBULACAO ESGOTO | UN | 16.25
4122 | CONJUNTO DE FIXACAO PARA TUBULACAO FERRO FUNDIDO | UN | 16
44322 | CONJUNTO DE FIXACAO PARA TUBULACOES | UN | 15
32011 | CONJUNTO DIESEL SOLDA ELETRICA BAMBOZZI 51CV-H (19097) | H | 32
676 | CONJUNTO ESTAIMENTO PARA MASTRO TIPO F-32 | UN | 760
4815 | CONJUNTO FIXACAO CAIXILHO ALUMINIO COURTINWALL | M2 | 75.23
7335 | CONJUNTO TELA/QUADRO DE CORRER | UN | 3020
8692 | CONJUNTO VEDACAO TELHA FIBROCIMENTO P/PARAFUSO 5/16" | UN | 2.36
3122 | CONJUNTO VIDEO/PORTEIRO ELETRONICO-FONTE ALIM.THEVEAR | UN | 2636
70304 | CONSERVACAO USINA SOLO SILO TRP.FIXO 100/300ton/h 96CV | UN | 193
70324 | CONSERVACAO USINA SOLOS SILO TRIPLO 300/600ton/h 135CV | UN | 226
6800 | CONSOLE FERRO FUNDIDO PARA APOIO DE LAVATORIO | PC | 22
48753 | CONSULTORIA TABELA ABCE ARQUITETO JUNIOR | H | 47
48752 | CONSULTORIA TABELA ABCE ARQUITETO PLENO | H | 71
48751 | CONSULTORIA TABELA ABCE ARQUITETO SENIOR | H | 102
99111 | CONSULTORIA TABELA ABCE CONSULTOR SENIOR | H | 130
99112 | CONSULTORIA TABELA ABCE COORDENADOR DE CONTRATOS | H | 269.02
48754 | CONSULTORIA TABELA ABCE ENGENHEIRO JUNIOR | H | 47
48755 | CONSULTORIA TABELA ABCE ENGENHEIRO PLENO | H | 71
48756 | CONSULTORIA TABELA ABCE ENGENHEIRO SENIOR | H | 101
59831 | CONSUMO AGUA EM OBRA | M3 | 23.36
1901 | CONSUMO ENERGIA-EQUIPAMENTO DE REBAIXAMENTO LENCOL AGUA | M2 | 5.32
59832 | CONSUMO ESGOTO EM OBRA | M3 | 8.62
78827 | CONSUMO MENSAL ACESSO DVI/INTERNET/REDE/VIRTUA | MZ | 116.3
78825 | CONSUMO MENSAL TONER/CARTUCHO IMPRESSORA DESKJET HP 680 | MES | 96
10565 | CONTACTOR AUXILIAR 3VX76211 AB00 | UN | 226
2392 | CONTACTOR PEX 16/32A | UN | 426.3
21062 | CONTACTOR TRIPOLAR 3TB42 | UN | 963
45791 | CONTACTOR TRIPOLAR PVO 15/17.5KV | UN | 1860
99874 | CONTADOR JUNIOR | H | 6.57
99109 | CONTADOR PLENO | H | 10
99875 | CONTADOR SENIOR | H | 12
10019 | CONTAINER 4000 4,0x2,3m ESCRITORIO/INST.ELETR.(LOC.MES) | MES | 603
10076 | CONTAINER 4000 SOLDATOPO 4,0x2,3m ALMOXARIF.(VENDA) | UN | 13000
10070 | CONTAINER 4101 ESCRITORIO 4,0x2,4m WC/ELET.9,20m2(LOC.) | MES | 730
10074 | CONTAINER 4101 SOLDATOPO 6,0x2,4m ESCRITORIO/WC (VENDA) | UN | 8240
10180 | CONTAINER 4204 SAN.COLETIVO 2vasos/4chuv/mic/lav | UN | 1050
10181 | CONTAINER 4204 SAN.COLETIVO 2vasos/4chuv/mic/lav | UN | 15000
10079 | CONTAINER 6000 AMBULATORIO-FORRO TERM.+AR COND. | MES | 280
10073 | CONTAINER 6000 AMBULATORIO-FORRO TERM.+AR COND.(VENDA) | UN | 16000
10086 | CONTAINER 6000 SOLDATOPO 6,0x2,4m ALMOXARIFADO (VENDA) | UN | 12875
10018 | CONTAINER 6000 SOLDATOPO ALMOX.2,40x6,0m INST.ELET(LOC) | MES | 810
10016 | CONTAINER 6101 SOLDATOPO 6,0x2,4m C/WC ESCRIT.(LOCACAO) | MES | 810
10072 | CONTAINER 6101 SOLDATOPO 6,0x2,4m ESCRIT/WC (VENDA) | UN | 13400
10199 | CONTAINER 6306 SANIT.COLET.3vas/6chuv/mic/lav(LOCACAO) | MES | 1050
10098 | CONTAINER 6306 SANIT.COLET.3vas/6chuv/mic/lav(VENDA) | UN | 16200
8370 | CONTAINER EXTERNO PARA LIXO CAPACIDADE 750 LITROS | UN | 1490
99233 | CONTINUO EM SERVICO DE OBRAS | H | 4.75
1610 | CONTRA-MARCO ALUM.PARA CAIXILHO 1,75x0,675m | UN | 236
4767 | CONTRA-MARCOS BELLE PVC BRANCO PORTA/JAN/BASC.+FER/S.CL | UN | 55.22
6019 | CONTRA/RUFO CHAPA ALUMINIO 1500mm x 8mm(1,5m2) | UN | 32.26
18567 | CONTRA/RUFO TRAPEZOIDAL PARA TELHA 0,65m | UN | 45
40594 | CONTRAPORCA GALVANIZADA TUPY 1" | UN | 6
40596 | CONTRAPORCA GALVANIZADA TUPY 1.1/2" | UN | 9
40595 | CONTRAPORCA GALVANIZADA TUPY 1.1/4" | UN | 9
40592 | CONTRAPORCA GALVANIZADA TUPY 1/2" | UN | 3
40597 | CONTRAPORCA GALVANIZADA TUPY 2" | UN | 11.4
40598 | CONTRAPORCA GALVANIZADA TUPY 2.1/2" | UN | 23
40899 | CONTRAPORCA GALVANIZADA TUPY 3" | UN | 28.3
40593 | CONTRAPORCA GALVANIZADA TUPY 3/4" | UN | 3.4
40591 | CONTRAPORCA GALVANIZADA TUPY 3/8" | UN | 3
2790 | CONTRASTE CIRC.HIDRAUL.P/DETEC.VAZAM. AR COND. (240ml) | UN | 96
2789 | CONTRASTE DE AGUA/DETECCAO VAZAMENTO AR CONDIC. (240ml) | UN | 95
2783 | CONTRASTE O.ALKYL P/DETECTOR VAZAM. AR COND. | UN | 235
2780 | CONTRASTE O.MINERAL P/DETECTOR VAZAM. AR COND. (240ml) | UN | 226
2788 | CONTRASTE O.POLYOL ESTER P/DETEC.VAZAM.AR COND. (240ml) | UN | 245
376 | CONTRAVENTO METALICO PARA TELHA TEKNO | UN | 246.2
99534 | CONTROLADOR CONTABIL | H | 9
1611 | CONTROLADOR DE LINHA-SONORIZACAO | CJ | 860
11078 | CONTROLADOR DE POTENCIA CM 1000 SONORIZACAO | UN | 286
8203 | CONTROLADOR DIGITAL 4 SETORES P/IRRIGACAO DE JARDINS | UN | 372
8204 | CONTROLADOR DIGITAL 6 SETORES P/IRRIGACAO DE JARDINS | UN | 396
8205 | CONTROLADOR DIGITAL 8 SETORES P/IRRIGACAO DE JARDINS | UN | 586
6632 | CONTROLE ACESSO (TECLADO) PARA CENTRAL DE ALARME | UN | 826
7409 | CONTROLE AUDIO TELEGAIN/BIPADOR/SINCRONIZADOR | UN | 436.26
70174 | CONTROLE CONCRETO-AMOSTRAGEM APOS 20h P/PERIODO 4h | UN | 322.2
13797 | CONTROLE CONCRETO-AMOSTRAGEM DAS 12:00 AS 16:00 HORAS | UN | 226
70175 | CONTROLE CONCRETO-AMOSTRAGEM DAS 16:00 AS 20:00 HORAS | UN | 315
6910 | CONTROLE CONCRETO-AMOSTRAGEM DAS 7:00 AS 11:00 HORAS | UN | 285
13794 | CONTROLE CONCRETO-AMOSTRAGEM DOMINGOS/FERIADOS PER.4h | UN | 457.4
49 | CONTROLE CONCRETO/AMOSTRAGEM SABADO P/CADA PERIODO 4h | UN | 623
10020 | CONTROLE CONCRETO/ASSESSORIA TECNICA COM RELATORIO | UN | 423
15660 | CONTROLE CONCRETO/RELATORIO ESTATISTICO NBR 12655 | UN | 167
70070 | CONTROLE CONCRETO/ROMPIMENTO CORPOS PROVA ATE 2 CPS | UN | 342
74 | CONTROLE CONCRETO/ROMPIMENTO CORPOS PROVA ATE 6 CPS | UN | 496
70173 | CONTROLE CONCRETO/TAXA IMPLANTACAO DE SERVICOS NA OBRA | UN | 650
1613 | CONTROLE MICROFONES | UN | 412
8334 | CONTROLE REMOTO MANUAL/AUTOMATICO TV CIRCUITO FECHADO | UN | 2040
14032 | CONTROLE REMOTO PARA GRAVADORES/BATERIAS SRS/RECAR. | UN | 365
36800 | CONTROLE REMOTO SEM FIO SET-FREE (PCAR) HITACHI | UN | 350
36708 | CONTROLE REMOTO SEM FIO SET-FREE (PCLH 3A)HITACHI | UN | 142.38
8336 | CONTROLE REMOTO ZOOM PAM/TILLY TV CIRCUITO FECHADO | UN | 963
6714 | CONVERSOR-BAIXO RUIDO Entr.3700/Saida 1700 MHz | UN | 563
90055 | COPEIRO | H | 4.75
5443 | COPIA DE PROJETO POR PLOTAGEM ELETRONICA | M2 | 13
8824 | COPIA DE PROJETOS EM ELECTRONIC PLOTTER | M2 | 13
1422 | COPIA DOCUMENTO COM ILUSTRACAO XEROX | UN | 0.25
6206 | COPIA REPROGRAFICA DE DOCUMENTOS (A4 E OFICIO) | UN | 0.25
61785 | COPIAS PLOTADAS EM PAPEL SULFITE FINAL A1 | UN | 8.6
78822 | COPIAS REPROGRAFICAS E RECONHECIMENTOS DE FIRMA | UN | 7.5
70088 | COPO CAFE COM LEITE 300ml | UN | 1.6
17910 | COPO PARA AGUA E REFRESCO EM CRISTAL | UN | 4
52025 | COPO PARA CHOPP | UN | 2.5
17938 | COPO PARA COCKTAIL EM CRISTAL | UN | 36
17912 | COPO PARA LICOR EM CRISTAL | UN | 2
17911 | COPO PARA VINHO EM CRISTAL | UN | 6
17914 | COPO PARA WISKY PLENO EM CRISTAL | UN | 9
17913 | COPO PARA WISKY SODA EM CRISTAL | UN | 8
7897 | CORANTE EM EMBALAGEM DE 200ml | UN | 8
2300 | CORDA ALCATROADA | KG | 4.91
7245 | CORDA DE 1/2" (ROLO DE 10,0m) SIZAL | RO | 12
1124 | CORDA SIZAL 1/2"(0,1 Kg/m) | M | 1.2
70192 | CORDA SIZAL LINHA DE 1/2"(ROLO DE 50 METROS) | RO | 19.1
70191 | CORDA SIZAL LINHA DE 5/8"(ROLO DE 50 METROS) | RO | 32
52513 | CORDAO DE ATERRAMENTO PARA MANTA ANTIESTATICA 3M | M | 112
3594 | CORDAO DE SOLDA VINILICA PARA ARREMATE DE MANTA | M | 6.25
19947 | CORDAO MADEIRA MEIA CANA CEREJEIRA 2,0 x 1,0cm | M | 0.72
1304 | CORDAO MADEIRA MEIA CANA EM CEDRO 2,0 x 1,0cm | M | 0.85
1190 | CORDAO MADEIRA MEIA CANA EM PINHO 1,5 x 1,5cm | M | 0.85
1815 | CORDAO MADEIRA YPE 1,5 x 1,5cm | M | 0.9
69805 | CORDAO TECIDO PARA RODAPE | M | 3.1
8396 | CORDOALHA 190 1/2" 7 FIOS 12,7mm (0,785kg/m) | KG | 4.36
88181 | CORDOALHA 190 RB P/PROTENSAO 7 FIOS 15,2mm | KG | 5.69
45227 | CORDOALHA CHATA DE COBRE ESTANHADO 1/4" | M | 47.2
45228 | CORDOALHA CHATA DE COBRE ESTANHADO 35mm | M | 66.43
43649 | CORPO CAIXA SIFONADA GIRAFACIL PVC ESGOTO 100x140x50mm | UN | 16.23
21142 | CORPO CAIXA SIFONADA GIRAFACIL PVC ESGOTO 150x170x75mm | UN | 11.9
43650 | CORPO CAIXA SIFONADA SERIE R PVC ESGOTO 150x150x50mm | UN | 22.98
43642 | CORPO DE CAIXA SECA PVC ESGOTO 100x100x40mm | UN | 5.7
21143 | CORPO RALO COM SAIDA SIFONADA 100 x 40mm | UN | 2.6
10961 | CORPO RALO PVC SIFONADO CILINDRICO 100x40 | UN | 3.6
6492 | CORPO RALO PVC SIFONADO CILINDRICO SERIE R 100x40mm | UN | 5.26
10963 | CORPO RALO PVC SIFONADO CONICO 100x40mm | UN | 3
43651 | CORPO RALO SIFONADO CILINDR.BRANCO PVC ESGOTO 100x40mm | UN | 3
43652 | CORPO RALO SIFONADO CILINDR.SERIE R PVC ESGOTO 100x40mm | UN | 3.2
43653 | CORPO RALO SIFONADO CONICO BRANCO PVC ESGOTO 100x40mm | UN | 1.33
43655 | CORPO RALO SIFONADO QUADRADO BRANCO PVC 100x53x40mm | UN | 4.5
43656 | CORPO RALO SIFONADO QUADRADO PRATA PVC 100x53x40mm | UN | 4.7
7736 | CORPO RALO SIFONADO QUADRADO PVC 100x100x40mm | UN | 14.1
3590 | CORPO RALO SIFONADO SIMPLES PVC 100x53x40mm | UN | 6
70186 | CORRENTE ACO GALVANIZADO COM ELOS D=1/4" | KG | 6.8
6313 | CORRENTE METAL AMARELO PARA OBSTACULO-1,20m C/ALCAS | UN | 70.3
5275 | CORRIMAO ACO CIRCULAR | M | 56.77
1718 | CORRIMAO ALUMINIO ANODIZADO BRANCO JR28 D=3" | M | 216.25
7663 | CORRIMAO MADEIRA 12x7cm. | M | 33.9
69804 | CORRIMAO MARMORITE/GRANILITE | M2 | 38.6
730 | CORRIMAO PINT.ELETROST.BRANCA 5x5cm | MM | 63
69801 | CORTADOR DE GRAMA TRAPP EL-75 1050W-127V | UN | 230
41030 | CORTE DE ARVORES NO TERRENO | UN | 320
41026 | CORTE DE ROCHA DURA | M3 | 225
41025 | CORTE DE ROCHA SAN | M3 | 180
89188 | CORTE DE TOPO DE ESTACAS | UN | 86
18251 | CORTICA PLACA CORTICATE 20 x40 x 22cm | UN | 96.12
70259 | CORTICA PLACA CORTICATE 60x90cm x 25mm | M2 | 26.2
18250 | CORTICA PLACA CORTICATE 90 x 60 x 6cm | UN | 28.47
36814 | CORTINA DE AR 1,0m AIRWAY | UN | 429
36813 | CORTINA DE AR 1,20m AIRWAY | UN | 539
36819 | CORTINA DE AR 1,80m AIRWAY | UN | 825
6397 | CORTINA KAYLOR KUBE TELA h=2,70m MOVEL SOB TRILHOS-M2 | M2 | 240
4573 | CORTINA PVC REFORCADO 850x2000mm | UN | 110
13850 | CORTINA VELUDO | M2 | 100
6496 | CORTINA VERTICAL SANFONADA | M2 | 88.9
2934 | COTOVELO 45 ACO FORJADO #3000 SOQUETE P/SOLDA 1" | UN | 118
2936 | COTOVELO 45 ACO FORJADO #3000 SOQUETE P/SOLDA 1.1/2" | UN | 122
2935 | COTOVELO 45 ACO FORJADO #3000 SOQUETE P/SOLDA 1.1/4" | UN | 116
2932 | COTOVELO 45 ACO FORJADO #3000 SOQUETE P/SOLDA 1/2" | UN | 36
2937 | COTOVELO 45 ACO FORJADO #3000 SOQUETE P/SOLDA 2" | UN | 125
2933 | COTOVELO 45 ACO FORJADO #3000 SOQUETE P/SOLDA 3/4" | UN | 46
2096 | COTOVELO 45 FERRO GALVANIZADO TUPY 1" | UN | 14
2097 | COTOVELO 45 FERRO GALVANIZADO TUPY 1.1/2" | UN | 19.78
4864 | COTOVELO 45 FERRO GALVANIZADO TUPY 1.1/4" | UN | 16.4
4863 | COTOVELO 45 FERRO GALVANIZADO TUPY 1/2" | UN | 4.71
2098 | COTOVELO 45 FERRO GALVANIZADO TUPY 2" | UN | 24.87
4516 | COTOVELO 45 FERRO GALVANIZADO TUPY 2.1/2" | UN | 46.74
4865 | COTOVELO 45 FERRO GALVANIZADO TUPY 3" | UN | 60.68
2095 | COTOVELO 45 FERRO GALVANIZADO TUPY 3/4" | UN | 7.09
40399 | COTOVELO 45 FERRO GALVANIZADO TUPY 3/8" | UN | 5.5
4866 | COTOVELO 45 FERRO GALVANIZADO TUPY 4" | UN | 118.03
4867 | COTOVELO 45 FERRO GALVANIZADO TUPY 5" | UN | 151
3525 | COTOVELO 45 FERRO GALVANIZADO TUPY 6" | UN | 322
2952 | COTOVELO 90 ACO FORJADO #3000 SOQUETE P/SOLDA 1" | UN | 98
2954 | COTOVELO 90 ACO FORJADO #3000 SOQUETE P/SOLDA 1.1/2" | UN | 122
2953 | COTOVELO 90 ACO FORJADO #3000 SOQUETE P/SOLDA 1.1/4" | UN | 116
2949 | COTOVELO 90 ACO FORJADO #3000 SOQUETE P/SOLDA 1/2" | UN | 26
2955 | COTOVELO 90 ACO FORJADO #3000 SOQUETE P/SOLDA 2" | UN | 125
2951 | COTOVELO 90 ACO FORJADO #3000 SOQUETE P/SOLDA 3/4" | UN | 47
8525 | COTOVELO 90 COBRE RECOSIDO DIAMETRO 15mm x 1/2" | UN | 5.4
8534 | COTOVELO 90 COBRE RECOSIDO DIAMETRO 22mm x 1/2" | UN | 5.4
5987 | COTOVELO 90 COBRE RECOSIDO DIAMETRO 28mm x 1" | UN | 15.3
50879 | COTOVELO 90 COBRE ROSCA/ROSCA 1.1/2" | UN | 28.37
2088 | COTOVELO 90 FERRO GALVANIZADO TUPY 1" | UN | 10.5
2090 | COTOVELO 90 FERRO GALVANIZADO TUPY 1.1/2" | UN | 23
2089 | COTOVELO 90 FERRO GALVANIZADO TUPY 1.1/4" | UN | 21
2086 | COTOVELO 90 FERRO GALVANIZADO TUPY 1/2" | UN | 5
40397 | COTOVELO 90 FERRO GALVANIZADO TUPY 1/4" | UN | 4
2091 | COTOVELO 90 FERRO GALVANIZADO TUPY 2" | UN | 37
2092 | COTOVELO 90 FERRO GALVANIZADO TUPY 2.1/2" | UN | 72
2093 | COTOVELO 90 FERRO GALVANIZADO TUPY 3" | UN | 97
2087 | COTOVELO 90 FERRO GALVANIZADO TUPY 3/4" | UN | 7
40398 | COTOVELO 90 FERRO GALVANIZADO TUPY 3/8" | UN | 4
2094 | COTOVELO 90 FERRO GALVANIZADO TUPY 4" | UN | 174
5132 | COTOVELO 90 FERRO GALVANIZADO TUPY 5" | UN | 158
5133 | COTOVELO 90 FERRO GALVANIZADO TUPY 6" | UN | 492
5076 | COTOVELO 90 LL SOLDAVEL 25mm | UN | 1.06
6419 | COTOVELO COBRE 45/90 42mm | UN | 28.37
6422 | COTOVELO COBRE 45/90 79mm | UN | 86
50625 | COTOVELO COBRE 707/4 15mm x 1/2" | UN | 5.4
50626 | COTOVELO COBRE 707/4 22mm x 3/4" | UN | 10.91
50629 | COTOVELO COBRE 707/4 42mm x 1.1/2" | UN | 38.1
6423 | COTOVELO COBRE 90 104mm | UN | 364.57
6415 | COTOVELO COBRE 90 15mm | UN | 2.05
6416 | COTOVELO COBRE 90 22mm | UN | 4.93
6417 | COTOVELO COBRE 90 28mm | UN | 6.94
6418 | COTOVELO COBRE 90 35mm | UN | 10.75
6420 | COTOVELO COBRE 90 54mm | UN | 40.84
6421 | COTOVELO COBRE 90 66mm | UN | 177.75
40543 | COTOVELO COM SAIDA LATERAL GALVANIZADO TUPY 1" | UN | 22.3
40545 | COTOVELO COM SAIDA LATERAL GALVANIZADO TUPY 1.1/2" | UN | 43
40544 | COTOVELO COM SAIDA LATERAL GALVANIZADO TUPY 1.1/4" | UN | 33.6
40518 | COTOVELO COM SAIDA LATERAL GALVANIZADO TUPY 1/2" | UN | 11
40546 | COTOVELO COM SAIDA LATERAL GALVANIZADO TUPY 2" | UN | 64
40519 | COTOVELO COM SAIDA LATERAL GALVANIZADO TUPY 3/4" | UN | 14
40414 | COTOVELO DE REDUCAO GALVANIZADO TUPY 1/2"x 1/4" | UN | 4.2
40415 | COTOVELO DE REDUCAO GALVANIZADO TUPY 1/2"x 3/8" | UN | 4.2
40416 | COTOVELO DE REDUCAO GALVANIZADO TUPY 3/4"x 1/2" | UN | 7
40410 | COTOVELO DE REDUCAO GALVANIZADO TUPY 3/8"x 1/4" | UN | 4.1
42652 | COTOVELO GALVANIZADO MACHO E FEMEA 90 TUPY 1.1/2" | UN | 29
42653 | COTOVELO GALVANIZADO MACHO E FEMEA 90 TUPY 2" | UN | 43.2
42654 | COTOVELO GALVANIZADO MACHO E FEMEA 90 TUPY 2.1/2" | UN | 119
42655 | COTOVELO GALVANIZADO MACHO E FEMEA 90 TUPY 3" | UN | 53.17
42656 | COTOVELO GALVANIZADO MACHO E FEMEA 90 TUPY 4" | UN | 65.2
40505 | COTOVELO MACHO/FEMEA GALVANIZADO TUPY 1" | UN | 16.6
40854 | COTOVELO MACHO/FEMEA GALVANIZADO TUPY 1" x 1/2" | UN | 3.25
40855 | COTOVELO MACHO/FEMEA GALVANIZADO TUPY 1" x 3/4" | UN | 3.25
40793 | COTOVELO MACHO/FEMEA GALVANIZADO TUPY 1.1/2" | UN | 31
40859 | COTOVELO MACHO/FEMEA GALVANIZADO TUPY 1.1/2" x 1" | UN | 6.65
40860 | COTOVELO MACHO/FEMEA GALVANIZADO TUPY 1.1/2" x 1.1/4" | UN | 6.65
40858 | COTOVELO MACHO/FEMEA GALVANIZADO TUPY 1.1/2" x 3/4" | UN | 6.65
40792 | COTOVELO MACHO/FEMEA GALVANIZADO TUPY 1.1/4" | UN | 27.5
40857 | COTOVELO MACHO/FEMEA GALVANIZADO TUPY 1.1/4" x 1" | UN | 5.12
40856 | COTOVELO MACHO/FEMEA GALVANIZADO TUPY 1.1/4" x 3/4" | UN | 5.12
40503 | COTOVELO MACHO/FEMEA GALVANIZADO TUPY 1/2" | UN | 7.25
40787 | COTOVELO MACHO/FEMEA GALVANIZADO TUPY 1/4" | UN | 5.22
40794 | COTOVELO MACHO/FEMEA GALVANIZADO TUPY 2" | UN | 46.75
40861 | COTOVELO MACHO/FEMEA GALVANIZADO TUPY 2" x 1" | UN | 10.36
40863 | COTOVELO MACHO/FEMEA GALVANIZADO TUPY 2" x 1.1/2" | UN | 10.36
40862 | COTOVELO MACHO/FEMEA GALVANIZADO TUPY 2" x 1.1/4" | UN | 7
40795 | COTOVELO MACHO/FEMEA GALVANIZADO TUPY 2.1/2" | UN | 82
40864 | COTOVELO MACHO/FEMEA GALVANIZADO TUPY 2.1/2" x 2" | UN | 14.74
40796 | COTOVELO MACHO/FEMEA GALVANIZADO TUPY 3" | UN | 111
40866 | COTOVELO MACHO/FEMEA GALVANIZADO TUPY 3" x 2.1/2" | UN | 21.2
40865 | COTOVELO MACHO/FEMEA GALVANIZADO TUPY 3"x 2" | UN | 21.2
40504 | COTOVELO MACHO/FEMEA GALVANIZADO TUPY 3/4" | UN | 10.8
40853 | COTOVELO MACHO/FEMEA GALVANIZADO TUPY 3/4" x 1/2" | UN | 1.72
40800 | COTOVELO MACHO/FEMEA GALVANIZADO TUPY 3/4" x 3/8" | UN | 1.72
40502 | COTOVELO MACHO/FEMEA GALVANIZADO TUPY 3/8" | UN | 7.1
40797 | COTOVELO MACHO/FEMEA GALVANIZADO TUPY 4" | UN | 190
40485 | COTOVELO PARA TUBO PAD GALVANIZADO TUPY 1" | UN | 11.05
40483 | COTOVELO PARA TUBO PAD GALVANIZADO TUPY 1/2" | UN | 8.1
40484 | COTOVELO PARA TUBO PAD GALVANIZADO TUPY 3/4" | UN | 11.2
5535 | COTOVELO REDUCAO FERRO GALV. DIAM. 1" x 1/2" | UN | 12
3750 | COTOVELO REDUCAO FERRO GALV. DIAM. 1" x 3/4" | UN | 12
5540 | COTOVELO REDUCAO FERRO GALV. DIAM. 1.1/2" x 1" | UN | 28
5541 | COTOVELO REDUCAO FERRO GALV. DIAM. 1.1/2" x 1.1/4" | UN | 28
5539 | COTOVELO REDUCAO FERRO GALV. DIAM. 1.1/2" x 3/4" | UN | 28
3749 | COTOVELO REDUCAO FERRO GALV. DIAM. 1.1/4" x 1" | UN | 20
5538 | COTOVELO REDUCAO FERRO GALV. DIAM. 1.1/4" x 3/4" | UN | 19
5542 | COTOVELO REDUCAO FERRO GALV. DIAM. 2" x 1.1/2" | UN | 37
5543 | COTOVELO REDUCAO FERRO GALV. DIAM. 2.1/2" x 2" | UN | 65
5537 | COTOVELO REDUCAO FERRO GALV. DIAM. 3/4" x 1/2" | UN | 8
8602 | COZINHA-AMACIADOR DE BIFES 1/2CV 220V | UN | 460
40097 | COZINHA-BACIA DE ALUMINIO-GRANDE-ROCHEDO | UN | 17.8
40098 | COZINHA-BACIA DE ALUMINIO-MEDIA -ROCHEDO | UN | 11.1
42257 | COZINHA-BALANCA ELETRONICA-PESAGEM PRATOS-COM TARIFADOR | UN | 523
31190 | COZINHA-BALANCA MECANICA DE MESA TIPO LEQUE 15kg | UN | 259.1
8587 | COZINHA-BALCAO BUFET REFRIGERADO 1,70 x 0,90m | UN | 3287
1811 | COZINHA-BALCAO FRIGORIFICO 1,95x0,65m TAMPO ACO INOX. | UN | 5630
11963 | COZINHA-BALCAO FRIGORIFICO 1,95x0,65m TAMPO MARMORE | UN | 5863
6920 | COZINHA-BALCAO PARA BUFET AQUECIDO 1,40 x 0,90m | UN | 789
6875 | COZINHA-BALCAO PARA BUFET NEUTRO 0,80 x 0,90m | UN | 563
6954 | COZINHA-BALCAO PARA BUFFET TIPO NEUTRO 0,80 x 0,95m | UN | 630
31195 | COZINHA-BANHO-MARIA ACO INOXIDAVEL 1,00x1,00m ELETRICO | UN | 2300
1823 | COZINHA-BANHO-MARIA ACO INOXIDAVEL 2,90x1,40m ELETRICO | UN | 4856
1846 | COZINHA-BATEDEIRA DE MASSAS PLANETARIA 20 LITROS | UN | 4800
40116 | COZINHA-BATEDEIRA ELETRICA DOMESTICA PARA BOLO | UN | 48
40094 | COZINHA-BATEDOR DE CARNE CABO DE MADEIRA/MACO ALUMINIO | UN | 6
31192 | COZINHA-BIFETEIRA A GAS COM UMA CHAPA | UN | 1620
6869 | COZINHA-BUFET AQUECIDO ACO INOXIDAVEL 1,70 x 0,90m | UN | 1980
1818 | COZINHA-CAFETEIRA ELETRICA 24 LITROS | UN | 456
8600 | COZINHA-CAFETEIRA ELETRICA CIC-15 | UN | 420
52036 | COZINHA-CALDEIRAO ALUMINIO 05 LITROS | UN | 20
52037 | COZINHA-CALDEIRAO ALUMINIO 10 LITROS | UN | 45
52038 | COZINHA-CALDEIRAO ALUMINIO 20 LITROS | UN | 180
1821 | COZINHA-CALDEIRAO ALUMINIO A GAS/VAPOR 100 LITROS | UN | 4356
31187 | COZINHA-CALDEIRAO ALUMINIO A GAS/VAPOR 20 LITROS | UN | 2250
40086 | COZINHA-CAMARA DE RESFRIAMENTO/DISTRIBUICAO CHOPP/REDE | UN | 23600
8583 | COZINHA-CAMARA FRIGORIFICA 3,3x1,55x2,20m 120 kgf/DIA | UN | 38600
8584 | COZINHA-CAMARA FRIGORIFICA 3,3x1,55x2,20m 80 kgf/DIA | UN | 37300
8591 | COZINHA-CAMARA FRIGORIFICA GERAL/FRUTAS 1,85x3,1x2,20m | UN | 32800
40085 | COZINHA-CAMARA FRIGORIFICA VERDURAS/VEGETAIS 90Kgf/dia | UN | 28700
1866 | COZINHA-CARRO PLATAFORMA 0,85 x 0,65cm | UN | 1200
278 | COZINHA-CARRO PORTA DETRITOS 0,79m3 ACO INOXIDAVEL | UN | 1363
1859 | COZINHA-CARRO PORTA DETRITOS 1,14 m3 ACO INOXIDAVEL | UN | 1512
31185 | COZINHA-CARRO PORTA DETRITOS 80 LITROS ACO INOXIDAVEL | UN | 1300
4599 | COZINHA-CEPO DE MADEIRA PARA CARNES D=0,6m | UN | 456
4661 | COZINHA-CEPO DE MADEIRA PARA PEIXES D=0,6m | UN | 470
52033 | COZINHA-CHALEIRA DE ACO INOXIDAVEL | UN | 25
78260 | COZINHA-CHALEIRA DE ALUMINIO PARA AQUECIMENTO DE MASSA | UN | 48
1844 | COZINHA-CILINDRO MASSAS-BANCADA 1CV - 220V | UN | 2456
42261 | COZINHA-COIFA ACO INOXIDAVEL COM FILTRO 0,70x0,30x0,30m | UN | 1450
42260 | COZINHA-COIFA ACO INOXIDAVEL COM FILTRO 1,20x1,00x0,40m | UN | 1750
42259 | COZINHA-COIFA ACO INOXIDAVEL COM FILTRO 2,25x1,20x0,40m | UN | 2600
42258 | COZINHA-COIFA ACO INOXIDAVEL COM FILTRO 3,00x1,20x0,50m | UN | 3150
66167 | COZINHA-COIFA ACO INOXIDAVEL-TIPO COPA ASTRA SEM DUTO | UN | 1450
52041 | COZINHA-COLHER ACO TIPO 0,2 ACO INOXIDAVEL HERCULES | UN | 15
52042 | COZINHA-COLHER ACO TIPO 0,3 ACO INOXIDAVEL HERCULES | UN | 18
52043 | COZINHA-COLHER ACO TIPO 0,4 ACO INOXIDAVEL HERCULES | UN | 22
40096 | COZINHA-CONCHA ACO INOXIDAVEL GRANDE (35cm) HERCULES | UN | 5.1
11966 | COZINHA-CONGELADOR HORIZONTAL 3 TAMPAS 302 LITROS | UN | 2630
6868 | COZINHA-CONGELADOR HORIZONTAL 4 TAMPAS 433 LITROS | UN | 2650
1809 | COZINHA-CORTADOR ELETRICO DE FRIOS 1/4CV | UN | 2352
31199 | COZINHA-DESCASCADOR DE TUBERCULOS ELETRICO 1/3CV 220V | UN | 720.14
52039 | COZINHA-ESCUMADEIRA ACO 0,2m | UN | 8
52040 | COZINHA-ESCUMADEIRA ACO 0,3m | UN | 10
40091 | COZINHA-ESCUMADEIRA ALUMINIO COM 30cm | UN | 6
40101 | COZINHA-ESPREMEDOR DE BATATA-CORPO ALUMINIO FUNDIDO | UN | 6.1
40114 | COZINHA-ESPREMEDOR DE FRUTAS INDUSTRIAL ELETRICO | UN | 235
1817 | COZINHA-EXTRATOR DE SUCOS SEM BASE 0,21x0,384 | UN | 369
4669 | COZINHA-FOGAO 2 BOCAS COM FORNO GAS RUA/GLP/NAFTA | UN | 450
4670 | COZINHA-FOGAO 4 BOCAS TIPO COCKPIT GAS RUA/GLP/NAFTA | UN | 360
4660 | COZINHA-FOGAO 5 BOCAS FORNO 160 LITROS GAS RUA/GLP/NAFT | UN | 1360
4089 | COZINHA-FOGAO 6 BOCAS GAZ DE RUA/GLP/NAFTA | UN | 1425
8604 | COZINHA-FOGAO GAS MODULAR 4 BOCAS STATUS GAS GLP/NAFTA | UN | 660
11961 | COZINHA-FOGAO INDUSTRIAL GAS MODULAR 0,50 x 1,00m | UN | 2650
1826 | COZINHA-FOGAO INDUSTRIAL GAS MODULAR 1,00x1,00m-RUA/GLP | UN | 2852
3539 | COZINHA-FOGAO SEMI-INDUSTRIAL 2 BOCAS GAS H=0,45 FO-03 | UN | 369
3538 | COZINHA-FOGAO SEMI-INDUSTRIAL 2 BOCAS GAS H=0,80 FO-02 | UN | 460
3542 | COZINHA-FOGAO SEMI-INDUSTRIAL 4 BOCAS GAZ H=0,45 FO-05 | UN | 490
3541 | COZINHA-FOGAO SEMI-INDUSTRIAL 4 BOCAS GAZ H=0,80 FO-04 | UN | 546
3522 | COZINHA-FOGAO STANDARD 4 BOCAS A GAS FO-01 | UN | 999
4665 | COZINHA-FORNO ELETRICO 2 CAMARAS 1,0 x 0,82m | UN | 2760
11960 | COZINHA-FORNO ELETRICO 3 CAMARAS 1,0 x 0,82m | UN | 2780
1843 | COZINHA-FORNO ELETRICO CONVECCAO 1,10 x 1,33m | UN | 4025
42256 | COZINHA-FORNO ELETRICO MICROONDAS-PRATO ROTATIVO | UN | 586
40113 | COZINHA-FREEZER CONVENCIONAL HORIZONTAL 427 LITROS | UN | 1389
8582 | COZINHA-FREEZER HORIZONTAL 419 LITROS 110/220V REFRICON | UN | 1380
1003 | COZINHA-FREEZER HORIZONTAL 500 LITROS 110/220V SPRINGER | UN | 2300
4663 | COZINHA-FREEZER VERTICAL 518 LITROS | UN | 1866
52027 | COZINHA-FRIGIDEIRA ALUMINIO TIPO 0,3 | UN | 40
52028 | COZINHA-FRIGIDEIRA ALUMINIO TIPO 0,4 | UN | 60
52029 | COZINHA-FRIGIDEIRA ALUMINIO TIPO 0,5 | UN | 80
31196 | COZINHA-FRIGIDEIRA ELETRICA BANCADA 3 DEPOSITOS | UN | 1205
17715 | COZINHA-FRITADEIRA DE BATATAS 5 LITROS | UN | 423
1833 | COZINHA-FRITADEIRA ELETRICA BANCADA 12 LITROS 2 CUBAS | UN | 1785
1827 | COZINHA-FRITADEIRA ELETRICA BANCADA 2 DEPOSITOS | UN | 485
8605 | COZINHA-FRITADEIRA GERAL | UN | 2350
4664 | COZINHA-GELADEIRA COMERCIAL 1.315 LITROS | UN | 4680
31218 | COZINHA-GELADEIRA COMERCIAL 642 LITROS | UN | 3800
40112 | COZINHA-GELADEIRA EXPOSITORA 414 LITROS SPRINGER | UN | 2099
6867 | COZINHA-GELADEIRA PARA CARNES 1,35 x 0,75m | UN | 2860
4296 | COZINHA-GERADOR AGUA QUENTE ETD-2000 | UN | 2860
62145 | COZINHA-GERADOR DE VAPOR L3m3/h GLP/GAS/NAFTA | UN | 2680
31188 | COZINHA-LAVADORA LOUCA BOOSTER 650 LITROS/MINUTO | UN | 2788
1813 | COZINHA-LIQUIDIFICADOR INDUSTRIAL 1/3CV | UN | 456
17951 | COZINHA-MAQUINA FABRICAR GELO EM CUBO | UN | 3263
5426 | COZINHA-MAQUINA LAVADORA ALTA PRESSAO BH-6100 FIXA | UN | 2760
40115 | COZINHA-MAQUINA MANUAL DE MOER CARNE No. 10 | UN | 56
18886 | COZINHA-MESA ACO INOXIDAVEL 0,90x0,70m P/CAFE(0,63m2) | UN | 264.6
6861 | COZINHA-MESA ACO INOXIDAVEL 0,90x0,70m-APOIO COCCAO | UN | 312
6779 | COZINHA-MESA ACO INOXIDAVEL 1,90x0,60m 1 FURO-DETRITOS | UN | 523
31180 | COZINHA-MESA ACO INOXIDAVEL-APOIO A COCCAO 0,50x1,00m | UN | 210
6956 | COZINHA-MESA MAD.-SAIDA LAVADORA LOUCA 1,30x0,64m(0,83m | UN | 396
6884 | COZINHA-MESA MADEIRA LAVA-LOUCAS 1,30x0,64m(0,832m2) | UN | 365
52053 | COZINHA-MOLHEIRA DE ACO INOXIDAVEL | UN | 20
52030 | COZINHA-PANELA DE ACO INOXIDAVEL 0,2 | UN | 86
52031 | COZINHA-PANELA DE ACO INOXIDAVEL 0,3 | UN | 152
52032 | COZINHA-PANELA DE ACO INOXIDAVEL 0,4 | UN | 180
40186 | COZINHA-PANELA DE ALUMINIO PENEDO CAPACIDADE 5 LITROS | UN | 18.3
40185 | COZINHA-PANELA DE ALUMINIO PENEDO CAPACIDADE 10 LITROS | UN | 31
52049 | COZINHA-PANELA DE ALUMINIO RASO FRIGIDEIRA 0,4 | UN | 80
52048 | COZINHA-PANELA DE ALUMINIO RASO-FRIGIDEIRA 0,3 | UN | 45
52034 | COZINHA-PANELA DE PRESSAO 10 LITROS | UN | 55
52035 | COZINHA-PANELA DE PRESSAO 4,5 LITROS | UN | 35
40031 | COZINHA-PANELA DE PRESSAO 7 LITROS | UN | 42
40087 | COZINHA-PANELA DE PRESSAO MARMICOC CAPACIDADE 10 LITROS | UN | 55
40088 | COZINHA-PANELA DE PRESSAO MARMICOC CAPACIDADE 7 LITROS | UN | 42
31194 | COZINHA-PANELEIRA ACO INOXIDAVEL SUSPENSAO 1,40x0,50m | UN | 358
31193 | COZINHA-PANELEIRA DE ACO INOXIDAVEL 1,40 x 0,50m | UN | 358
4598 | COZINHA-PANELEIRA DE ACO INOXIDAVEL 1,50 x 0,70m | UN | 420
17716 | COZINHA-REFRESQUEIRA ELETRICA 20 LITROS | UN | 156
8586 | COZINHA-REFRESQUEIRA TIPO REDACO | UN | 610
3719 | COZINHA-REFRIGERADOR ELETRICO 120/140 LITROS RE-02 | UN | 570
3708 | COZINHA-REFRIGERADOR ELETRICO 230 LITROS RE-01 | UN | 740
3712 | COZINHA-REFRIGERADOR ELETRICO 360 LITROS | UN | 1260
17713 | COZINHA-SANDUICHEIRA ELETRICA 110/220V | UN | 69
31191 | COZINHA-SANDUICHEIRA ELETRICA CONJUGADA 2,550W 110/220V | UN | 155.46
5339 | COZINHA-SANDUICHEIRA GIG ELETRICA 110/220V | UN | 82
40081 | COZINHA-TABULEIRO DE ALUMINIO GRANDE 600 x 45 x 6cm | UN | 8.6
40082 | COZINHA-TABULEIRO DE ALUMINIO MEDIO 45 x 30 x 6cm | UN | 6.3
466 | CRACHA DE IDENTIFICACAO EM PLASTICO 7x10cm | UN | 0.5
35055 | CRAWLER DRILL SEM ESTEIRAS 1.800h/ano 15CV (19260) | H | 47
5522 | CREMONE LA FONTE REF.640 | UN | 23.27
6349 | CREMONE METAL CROMADO COM 2 VARAS-COMPLETO C/GUIAS | UN | 19
77770 | CRIADO-MUDO ELETRONICO PARA 1 LEITO | UN | 215
77771 | CRIADO-MUDO ELETRONICO PARA 2 LEITOS | UN | 322
18890 | CRIADO-MUDO MADEIRA 0,5m COM DUAS GAVETAS | UN | 270.62
7186 | CROMAGEM 200 MICRA | KG | 12
45638 | CRUZETA 13,2KV 2P 1600mm | UN | 216
45637 | CRUZETA 13,2KV 2P 990mm | UN | 135
45642 | CRUZETA 13,2KV 4P 1350mm | UN | 183
45639 | CRUZETA 13,2KV 4P 2360mm | UN | 320
45641 | CRUZETA 13,2KV 6P 1854mm | UN | 250
45640 | CRUZETA 13,2KV 6P 2800mm | UN | 378
45643 | CRUZETA 25KV 2P 1100mm | UN | 150
45644 | CRUZETA 25KV 4P 2000mm | UN | 270
45645 | CRUZETA 25KV 6P 2940mm | UN | 398
45646 | CRUZETA 25KV 6P 4204mm | UN | 570
62263 | CRUZETA 88o. FERRO FUNDIDO X SMU 100mm | UN | 70.44
78024 | CRUZETA ACO CARBONO 75x75x8mm | UN | 56.3
28702 | CRUZETA COM BOLSA PVA FERRO FUNDIDO PBA 100mm x 100mm | UN | 458.33
28510 | CRUZETA COM BOLSA PVA FERRO FUNDIDO PBA 50mm x 50mm | UN | 75.22
28701 | CRUZETA COM BOLSA PVA FERRO FUNDIDO PBA 75mm x 75mm | UN | 105.77
64061 | CRUZETA COM BOLSA PVC/PBA 100mm | UN | 136.12
64059 | CRUZETA COM BOLSA PVC/PBA 50mm | UN | 72.43
64060 | CRUZETA COM BOLSA PVC/PBA 75mm | UN | 100.34
54115 | CRUZETA COM BOLSA PVC/PBA PINTURA BETUMINOSA 100mm | UN | 35.61
54113 | CRUZETA COM BOLSA PVC/PBA PINTURA BETUMINOSA 50mm | UN | 38.67
54114 | CRUZETA COM BOLSA PVC/PBA PINTURA BETUMINOSA 75mm | UN | 24.45
71316 | CRUZETA CONCRETO ARMADO TIPO T COELCE | UN | 165.4
71119 | CRUZETA DE CONCRETA ARMADO TIPO T 1200mm | UN | 98.2
71118 | CRUZETA DE CONCRETO ARMADO TIPO T 1900mm | UN | 125.4
65092 | CRUZETA DE REDUCAO PBA PBAFORT 100mm | UN | 29.68
65090 | CRUZETA DE REDUCAO PBA PBAFORT 50mm | UN | 6.47
65091 | CRUZETA DE REDUCAO PBA PBAFORT 75 | UN | 16.05
65093 | CRUZETA DE REDUCAO PBA PBAFORT 75 x 50mm | UN | 21.08
7726 | CRUZETA EM CANTONEIRA ABAS IGUAIS 1" x 1" | KG | 0.9
54103 | CRUZETA FERRO FUNDIDO COM BOLSA PVC/PBA 50mm BETUME | UN | 165
1672 | CRUZETA FERRO GALVANIZADO TUPY 1" | UN | 35.2
3747 | CRUZETA FERRO GALVANIZADO TUPY 1.1/2" | UN | 59
3748 | CRUZETA FERRO GALVANIZADO TUPY 1.1/4" | UN | 49.2
1670 | CRUZETA FERRO GALVANIZADO TUPY 1/2" | UN | 16
40599 | CRUZETA FERRO GALVANIZADO TUPY 1/4" | UN | 14
1624 | CRUZETA FERRO GALVANIZADO TUPY 2" | UN | 81.6
1625 | CRUZETA FERRO GALVANIZADO TUPY 2.1/2" | UN | 117
2199 | CRUZETA FERRO GALVANIZADO TUPY 3" | UN | 165
1671 | CRUZETA FERRO GALVANIZADO TUPY 3/4" | UN | 24
40600 | CRUZETA FERRO GALVANIZADO TUPY 3/8" | UN | 18
34658 | CRUZETA HORIZONTAL 150X100 - ELETROCALHA | UN | 35.2
695 | CRUZETA MADEIRA 2,0m COM GARRA PARA POSTE | UN | 81
9375 | CRUZETA MADEIRA DE LEI 90mm x 115mm x 2400mm | UN | 69.2
47763 | CRUZETA MADEIRA LEI COM 2,0m | UN | 63
5894 | CRUZETA PARA CALHA PISO | UN | 18.65
6580 | CRUZETA PVC ROSCA 1" | UN | 6
6582 | CRUZETA PVC ROSCA 1.1/2" | UN | 13
6581 | CRUZETA PVC ROSCA 1.1/4" | UN | 9
6578 | CRUZETA PVC ROSCA 1/2" | UN | 3.21
4489 | CRUZETA PVC ROSCA 2" | UN | 22
6584 | CRUZETA PVC ROSCA 3" | UN | 61.72
6579 | CRUZETA PVC ROSCA 3/4" | UN | 5
8543 | CRUZETA PVC SOLDAVEL 110mm | UN | 99
8542 | CRUZETA PVC SOLDAVEL 25mm | UN | 3.16
14985 | CRUZETA PVC SOLDAVEL 50mm | UN | 10.77
37451 | CRUZETA RETA 90º PARA ELETROCALHA 100x100 | UN | 31.99
55155 | CUBA ACO INOXIDAVEL 40x34x17cm MEKAL | UN | 473.73
88122 | CUBA ACO INOXIDAVEL DUPLA REDONDA - TRAMONTINNA | UN | 415.42
61119 | CUBA ACO INOXIDAVEL OVAL PARA BANCADA 46,5x31x17cm MEKAL | UN | 464.76
2858 | CUBA ACO INOXIDAVEL PARA SALA LIMPA 0,46x0,42x22cm - FRANKE | UN | 370
2709 | CUBA ACO INOXIDAVEL PRUFUNDA 0,83x0,34x0,19 - MEKAL | UN | 806.73
88125 | CUBA ACO INOXIDAVEL REDONDA DESPEJO DETRITO LABORATORIO -FRANKE | UN | 493.34
61120 | CUBA ACO INOXIDAVEL REDONDA PARA BANCADA 30x50cm - MEKAL | UN | 454.05
3909 | CUBA ACO INOXIDAVEL RETANGULAR 50x40x20cm - MEKAL | UN | 944.91
61118 | CUBA ACO INOXIDAVEL RETANGULAR DUPLA 0,78x0,40 TRAMONTINA | UN | 244.8
4667 | CUBA ACO INOXIDAVEL RETANGULAR No.0 46,5x31x17cm -MEKAL | UN | 464.76
4668 | CUBA ACO INOXIDAVEL RETANGULAR STROKE 56x33,5x17cm - MEKAL | UN | 579.9
28087 | CUBA APOIO 47x44 LINHA DIVERTA - ROCA | UN | 509.9
28213 | CUBA APOIO QUADRADA 40x40 L-70 - DECA | UN | 562.9
66166 | CUBA ARPOADOR ACO INOXIDAVEL 0,40x0,34x0,14 - FRANKE | UN | 129.9
28218 | CUBA DE APOIO BRANCO GELO RETANGULAR 56x88cm L-107 DECA | UN | 479
31059 | CUBA DE APOIO REDONDA BRANCO GELO 40cm L-92 - DECA | UN | 306.9
31062 | CUBA DE EMBUTIR COR BRANCO GELO L-37 DECA | UN | 59.9
28152 | CUBA DE EMBUTIR REDONDA BRANCO GELO L-41 - DECA | UN | 54.9
6105 | CUBA DUPLA ACO INOX. 0,70x0,40x0,17 - MEKAL | UN | 1098.9
8394 | CUBA OVAL APOIO LOUCA BRANCA L1026 DECA | UN | 219.9
37083 | CUBA OVAL APOIO RETANGULAR 0,56x0,28 L107 - DECA | UN | 479
28220 | CUBA OVAL BRANCA 40X30 L-59 DECA | UN | 89.9
4088 | CUBA REDONDA APOIO LOUCA L93 -DECA | UN | 504.9
31055 | CUBA REDONDA DE APOIO 35CM L-155 - DECA | UN | 208.9
1728 | CUBICULO ALTA TENSAO 15KW | CJ | 1320
5462 | CUBICULO BAIXA TENSAO 208/120V | UN | 435
69955 | CUMEEIRA CERAMICA PARA TELHA COLONIAL | UN | 5
2015 | CUMEEIRA CERAMICA PARA TELHAS PLAN/ROMANA/MARSELHA | UN | 3
622 | CUMEEIRA CERAMICA PARA TELHAS TIPO ROMANA (3 un/m) | UN | 2
6017 | CUMEEIRA CHAPA ALUMINIO 1,275m x 1,0 x 8mm(1,275kg/m2) | UN | 41
288 | CUMEEIRA CIMENTICIA ANGULO DE 10 GRAUS | M | 46
50286 | CUMEEIRA CIMENTICIA CENTRAL PARA KALHETA DELTA | UN | 56
50287 | CUMEEIRA CIMENTICIA NORMAL ANGULO 3% PARA KALHETAO | UN | 37
28757 | CUMEEIRA CIMENTICIA PARA TELHAS CANALETE 49 | M | 28
513 | CUMEEIRA CIMENTICIA PARA TELHAS CANALETE 90 | M | 32
19949 | CUMEEIRA CIMENTICIA PARA TELHAS MAXIPLAC | M | 58
2003 | CUMEEIRA EM SHED PARA TELHAS CIMENTICIAS | M | 36
50288 | CUMEEIRA FIBROCIMENTO NORMAL 10 GRAUSx1,10m TELH.ONDUL. | UN | 16
50289 | CUMEEIRA FIBROCIMENTO TERMINAL PARA KALHETA DELTA | UN | 14
70109 | CUMEEIRA METALICA PRE-PINTADA | M | 65.6
2007 | CUMEEIRA NORMAL FIBROCIMENTO | M | 21.12
18566 | CUMEEIRA PARA TELHA TRAPEZOIDAL 0,65mm | UN | 26
70115 | CUMEEIRA PARA TELHADO EM CHAPA METALICA | M | 58
1632 | CUMEEIRA TEGULA PERFORMACE BEJE DAMASCO (3un/m) | UN | 5
2035 | CUMEEIRA TELHA DE ALUMINIO | M | 23
35899 | CUNHAS C/ALCAS P/"DRILL PIPES" A PARTIR 4.3/4" | UN | 86
10793 | CUNHO DE ACO INOXIDAVEL MOD.3L6 | UN | 236
4113 | CURATIVO ADESIVO (BAND AID) CAIXA COM 30 UNIDADES | CX | 8.25
6097 | CURVA 135 LONGA REFORCADA SERIE R 100mm | UN | 26.96
43801 | CURVA 180 ELETRODUTO ROSCAVEL PVC 1" | UN | 3.1
43803 | CURVA 180 ELETRODUTO ROSCAVEL PVC 1.1/2" | UN | 5.83
43802 | CURVA 180 ELETRODUTO ROSCAVEL PVC 1.1/4" | UN | 3.88
43804 | CURVA 180 ELETRODUTO ROSCAVEL PVC 2" | UN | 7.76
43800 | CURVA 180 ELETRODUTO ROSCAVEL PVC 3/4" | UN | 1.89
64058 | CURVA 22" 30' COM BOLSA PVC-PBA 100mm | UN | 186
64056 | CURVA 22" 30' COM BOLSA PVC-PBA 50mm | UN | 90
64057 | CURVA 22" 30' COM BOLSA PVC-PBA 75mm | UN | 116
54110 | CURVA 22"30' COM BOLSA PVC/PBA PINTURA BETUMINOSA 50mm | UN | 36
54111 | CURVA 22"30' COM BOLSA PVC/PBA PINTURA BETUMINOSA 75mm | UN | 28.12
54112 | CURVA 22"30'COM BOLSA PVC/PBA PINTURA BETUMINOSA 100mm | UN | 42.12
18880 | CURVA 22# 30' PVC REFORCADO SERIE R 100mm | UN | 32.25
28508 | CURVA 22o-30 COM BOLSA PVA FERRO FUNDIDO PBA 100mm | UN | 89.58
28506 | CURVA 22o-30 COM BOLSA PVA FERRO FUNDIDO PBA 50mm | UN | 45.08
28507 | CURVA 22o-30 COM BOLSA PVA FERRO FUNDIDO PBA 75mm | UN | 60.02
71042 | CURVA 22o.30` VINILFER DEFOFO COM BOLSAS DN 200 | UN | 162
71041 | CURVA 22o.30` VINILFER DEFOFO COM BOLSAS DN 250 | UN | 229
18882 | CURVA 45 PVC ESGOTO SERIE NORMAL 100mm | UN | 16.65
6414 | CURVA 45 COBRE 104mm | UN | 455
6296 | CURVA 45 COBRE 15mm | UN | 3.16
6297 | CURVA 45 COBRE 22mm | UN | 6.36
6298 | CURVA 45 COBRE 28mm | UN | 11.3
6299 | CURVA 45 COBRE 35mm | UN | 29.72
6410 | CURVA 45 COBRE 42mm | UN | 47.4
6411 | CURVA 45 COBRE 54mm | UN | 70.4
6412 | CURVA 45 COBRE 66mm | UN | 167.32
6413 | CURVA 45 COBRE 79mm | UN | 236.28
50882 | CURVA 45 COBRE ROSCA/ROSCA 1" | UN | 19.27
50880 | CURVA 45 COBRE ROSCA/ROSCA 1/2" | UN | 9.98
50881 | CURVA 45 COBRE ROSCA/ROSCA 3/4" | UN | 13.51
64055 | CURVA 45 COM BOLSA PVC/PBA 100mm | UN | 212
64053 | CURVA 45 COM BOLSA PVC/PBA 50mm | UN | 92
64054 | CURVA 45 COM BOLSA PVC/PBA 75mm | UN | 132
54109 | CURVA 45 COM BOLSA PVC/PBA PINTURA BETUMINOSA 100mm | UN | 67.49
54107 | CURVA 45 COM BOLSA PVC/PBA PINTURA BETUMINOSA 50mm | UN | 30.35
54108 | CURVA 45 COM BOLSA PVC/PBA PINTURA BETUMINOSA 75mm | UN | 48.63
40773 | CURVA 45 FEMEA GALVANIZADA TUPY 1" | UN | 38
40775 | CURVA 45 FEMEA GALVANIZADA TUPY 1.1/2" | UN | 69
40774 | CURVA 45 FEMEA GALVANIZADA TUPY 1.1/4" | UN | 56
40771 | CURVA 45 FEMEA GALVANIZADA TUPY 1/2" | UN | 18
40776 | CURVA 45 FEMEA GALVANIZADA TUPY 2" | UN | 129
40772 | CURVA 45 FEMEA GALVANIZADA TUPY 3/4" | UN | 23
71046 | CURVA 45 FERRO DUCTIL FLANGES PN10 DN 100 | UN | 123
71045 | CURVA 45 FERRO DUCTIL FLANGES PN10 DN 200 | UN | 271
71047 | CURVA 45 FERRO DUCTIL FLANGES PN10 DN 75 | UN | 108
830 | CURVA 45 GALVANIZADA 3" | UN | 68
831 | CURVA 45 GRAUS MACHO-FEMEA FERRO GALV. TUPY 1" | UN | 28
2080 | CURVA 45 GRAUS MACHO-FEMEA FERRO GALV. TUPY 1.1/2" | UN | 55
2079 | CURVA 45 GRAUS MACHO-FEMEA FERRO GALV. TUPY 1.1/4" | UN | 48
828 | CURVA 45 GRAUS MACHO-FEMEA FERRO GALV. TUPY 1/2" | UN | 11
2081 | CURVA 45 GRAUS MACHO-FEMEA FERRO GALV. TUPY 2" | UN | 86
2082 | CURVA 45 GRAUS MACHO-FEMEA FERRO GALV. TUPY 2.1/2" | UN | 52.64
2083 | CURVA 45 GRAUS MACHO-FEMEA FERRO GALV. TUPY 3" | UN | 76.6
829 | CURVA 45 GRAUS MACHO-FEMEA FERRO GALV. TUPY 3/4" | UN | 17
7254 | CURVA 45 LONGA PVC ESGOTO SERIE NORMAL 150mm | UN | 60.42
13732 | CURVA 45 PVC CURTA ESGOTO 100mm | UN | 16.6
10970 | CURVA 45 PVC CURTA ESGOTO 40mm | UN | 1.17
4449 | CURVA 45 PVC LONGA ESGOTO SERIE NORMAL 100mm | UN | 21
4504 | CURVA 45 PVC LONGA ESGOTO SERIE NORMAL 50mm | UN | 10.94
3383 | CURVA 45 PVC LONGA ESGOTO SERIE NORMAL 75mm | UN | 18.61
5474 | CURVA 45 PVC ROSCA 1" | UN | 2.55
5476 | CURVA 45 PVC ROSCA 1.1/2" | UN | 4.83
5475 | CURVA 45 PVC ROSCA 1.1/4" | UN | 4.83
5472 | CURVA 45 PVC ROSCA 1/2" | UN | 0.79
5477 | CURVA 45 PVC ROSCA 2" | UN | 8
5479 | CURVA 45 PVC ROSCA 3" | UN | 11.5
5473 | CURVA 45 PVC ROSCA 3/4" | UN | 1.02
4556 | CURVA 45 PVC SERIE LEVE 125mm | UN | 9.89
13714 | CURVA 45 PVC SERIE LEVE 150mm | UN | 5.59
4518 | CURVA 45 PVC SERIE LEVE 200mm | UN | 115
4519 | CURVA 45 PVC SERIE LEVE 250mm | UN | 217.18
5404 | CURVA 45 PVC SOLDAVEL 110mm | UN | 58.81
5394 | CURVA 45 PVC SOLDAVEL 20mm | UN | 1.05
5395 | CURVA 45 PVC SOLDAVEL 25mm | UN | 1.22
5396 | CURVA 45 PVC SOLDAVEL 32mm | UN | 2.03
5397 | CURVA 45 PVC SOLDAVEL 40mm | UN | 3
5398 | CURVA 45 PVC SOLDAVEL 50mm | UN | 5.55
5399 | CURVA 45 PVC SOLDAVEL 60mm | UN | 9.29
5401 | CURVA 45 PVC SOLDAVEL 75mm | UN | 16.72
5403 | CURVA 45 PVC SOLDAVEL 85mm | UN | 25.06
18884 | CURVA 45 R PVC SERIE NORMAL 40mm | UN | 2.92
2944 | CURVA 45 STANDARD R. LONGO ACO S/COSTURA P/SOLDA 10" | UN | 462
2945 | CURVA 45 STANDARD R. LONGO ACO S/COSTURA P/SOLDA 12" | UN | 536.3
2946 | CURVA 45 STANDARD R. LONGO ACO S/COSTURA P/SOLDA 14" | UN | 626.2
2947 | CURVA 45 STANDARD R. LONGO ACO S/COSTURA P/SOLDA 16" | UN | 786.3
2948 | CURVA 45 STANDARD R. LONGO ACO S/COSTURA P/SOLDA 18" | UN | 963.2
2938 | CURVA 45 STANDARD R. LONGO ACO S/COSTURA P/SOLDA 2.1/2" | UN | 176.2
2939 | CURVA 45 STANDARD R. LONGO ACO S/COSTURA P/SOLDA 3" | UN | 112.36
2940 | CURVA 45 STANDARD R. LONGO ACO S/COSTURA P/SOLDA 4" | UN | 183.3
2941 | CURVA 45 STANDARD R. LONGO ACO S/COSTURA P/SOLDA 5" | UN | 266.36
2942 | CURVA 45 STANDARD R. LONGO ACO S/COSTURA P/SOLDA 6" | UN | 302.25
2943 | CURVA 45 STANDARD R. LONGO ACO S/COSTURA P/SOLDA 8" | UN | 396.3
51018 | CURVA 87 30 PVC CURTA PE DE COLUNA 100mm | UN | 23
64052 | CURVA 90 COM BOLSA PVC/PBA 100mm | UN | 215
64050 | CURVA 90 COM BOLSA PVC/PBA 50mm | UN | 96
64051 | CURVA 90 COM BOLSA PVC/PBA 75mm | UN | 150
54105 | CURVA 90 COM BOLSA PVC/PBA PINTURA BETUMINOSA 100mm | UN | 339
54104 | CURVA 90 COM BOLSA PVC/PBA PINTURA BETUMINOSA 75mm | UN | 208
14856 | CURVA 90 CPVC AQUATERM 15mm | UN | 4.5
14858 | CURVA 90 CPVC AQUATERM 28mm | UN | 8.42
6610 | CURVA 90 ELETRODUTO CONDULETE TOP 1" | PC | 3.99
78279 | CURVA 90 ELETRODUTO CONDULETE TOP 1/2" | UN | 2.39
70188 | CURVA 90 ELETRODUTO CONDULETE TOP 3/4" | UN | 2.79
3355 | CURVA 90 ELETRODUTO ROSCAVEL PVC 1" | UN | 3.59
6878 | CURVA 90 ELETRODUTO ROSCAVEL PVC 1.1/2" | UN | 5.69
3356 | CURVA 90 ELETRODUTO ROSCAVEL PVC 1.1/4" | UN | 4.39
3353 | CURVA 90 ELETRODUTO ROSCAVEL PVC 1/2" | UN | 1.9
5814 | CURVA 90 ELETRODUTO ROSCAVEL PVC 2" | UN | 9.29
27142 | CURVA 90 ELETRODUTO ROSCAVEL PVC 2.1/2" | UN | 14.6
6879 | CURVA 90 ELETRODUTO ROSCAVEL PVC 3" | UN | 17.4
3354 | CURVA 90 ELETRODUTO ROSCAVEL PVC 3/4" | UN | 2.19
7514 | CURVA 90 ELETRODUTO ROSCAVEL PVC 4" | UN | 31.34
40457 | CURVA 90 FEMEA GALVANIZADA TUPY 1/2" | UN | 14
40764 | CURVA 90 FEMEA GALVANIZADA TUPY 3" | UN | 194
40456 | CURVA 90 FEMEA GALVANIZADA TUPY 3/8" | UN | 11
40765 | CURVA 90 FEMEA GALVANIZADA TUPY 4" | UN | 426
4286 | CURVA 90 FERRO FUNDIDO COM FLANGES 75mm | UN | 16.68
41103 | CURVA 90 GALVANIZADA TUPY 1" | UN | 37
41105 | CURVA 90 GALVANIZADA TUPY 1.1/2" | UN | 69
41104 | CURVA 90 GALVANIZADA TUPY 1.1/4" | UN | 58
41101 | CURVA 90 GALVANIZADA TUPY 1/2" | UN | 28.62
41106 | CURVA 90 GALVANIZADA TUPY 2" | UN | 129
41107 | CURVA 90 GALVANIZADA TUPY 2.1/2" | UN | 170
41108 | CURVA 90 GALVANIZADA TUPY 3" | UN | 233
41102 | CURVA 90 GALVANIZADA TUPY 3/4" | UN | 23
41100 | CURVA 90 GALVANIZADA TUPY 3/8" | UN | 5.17
41109 | CURVA 90 GALVANIZADA TUPY 4" | UN | 578.93
17941 | CURVA 90 LONGA PVC ESGOTO SERIE NORMAL 150mm | UN | 85.9
17903 | CURVA 90 LONGA PVC ESGOTO SERIE NORMAL 40mm | UN | 3.17
14857 | CURVA 90 PVC AQUATERM 22mm | UN | 5.93
13731 | CURVA 90 PVC CURTA COM VISITA 100x50mm | UN | 5.87
4580 | CURVA 90 PVC CURTA COM VISITA 100x75mm | UN | 8
3949 | CURVA 90 PVC CURTA ESGOTO SERIE NORMAL 100mm | UN | 19.59
4363 | CURVA 90 PVC CURTA ESGOTO SERIE NORMAL 40mm | UN | 12.1
4505 | CURVA 90 PVC CURTA ESGOTO SERIE NORMAL 50mm | UN | 17.19
3948 | CURVA 90 PVC CURTA ESGOTO SERIE NORMAL 75mm | UN | 32.9
21734 | CURVA 90 PVC CURTA PB LISA 150mm | UN | 173
43419 | CURVA 90 PVC LEVE 200mm | UN | 214.9
381 | CURVA 90 PVC LEVE 250mm | UN | 316.38
43420 | CURVA 90 PVC LEVE 300mm | UN | 460.47
6032 | CURVA 90 PVC LONGA ESGOTO SERIE NORMAL 100mm | UN | 29.74
4509 | CURVA 90 PVC LONGA ESGOTO SERIE NORMAL 50mm | UN | 6.9
4506 | CURVA 90 PVC LONGA ESGOTO SERIE NORMAL 75mm | UN | 20.63
5448 | CURVA 90 PVC ROSCAVEL 1" | UN | 5.74
5454 | CURVA 90 PVC ROSCAVEL 1.1/2" | UN | 16.49
5449 | CURVA 90 PVC ROSCAVEL 1.1/4" | UN | 13.07
5405 | CURVA 90 PVC ROSCAVEL 1/2" | UN | 2.47
5466 | CURVA 90 PVC ROSCAVEL 2" | UN | 30.81
8777 | CURVA 90 PVC ROSCAVEL 2.1/2" | UN | 21.95
8778 | CURVA 90 PVC ROSCAVEL 3" | UN | 24.2
5447 | CURVA 90 PVC ROSCAVEL 3/4" | UN | 2.99
5469 | CURVA 90 PVC ROSCAVEL 4" | UN | 50.95
7817 | CURVA 90 PVC ROSCAVEL 6" | UN | 100.23
5389 | CURVA 90 PVC SOLDAVEL 110mm | UN | 129.9
5390 | CURVA 90 PVC SOLDAVEL 20mm | UN | 1.63
5391 | CURVA 90 PVC SOLDAVEL 25mm | UN | 1.47
5392 | CURVA 90 PVC SOLDAVEL 32mm | UN | 2.53
5393 | CURVA 90 PVC SOLDAVEL 40mm | UN | 7.99
5385 | CURVA 90 PVC SOLDAVEL 50mm | UN | 10.21
5386 | CURVA 90 PVC SOLDAVEL 60mm | UN | 23.9
5387 | CURVA 90 PVC SOLDAVEL 75mm | UN | 61.9
5388 | CURVA 90 PVC SOLDAVEL 85mm | UN | 72.9
43781 | CURVA 90 RAIO CURTO ELETRODUTO PVC ROSCAVEL 1" | UN | 3.15
45779 | CURVA 90 RAIO CURTO ELETRODUTO PVC ROSCAVEL 1/2" | UN | 1.9
43780 | CURVA 90 RAIO CURTO ELETRODUTO ROSCAVEL PVC 3/4" | UN | 1.9
2962 | CURVA 90 STANDARD RAIO LONGO ACO S/COSTURA P/SOLDA 10" | UN | 536
2963 | CURVA 90 STANDARD RAIO LONGO ACO S/COSTURA P/SOLDA 12" | UN | 625
2964 | CURVA 90 STANDARD RAIO LONGO ACO S/COSTURA P/SOLDA 14" | UN | 712
2965 | CURVA 90 STANDARD RAIO LONGO ACO S/COSTURA P/SOLDA 16" | UN | 1232
2957 | CURVA 90 STANDARD RAIO LONGO ACO S/COSTURA P/SOLDA 3" | UN | 216
2958 | CURVA 90 STANDARD RAIO LONGO ACO S/COSTURA P/SOLDA 4" | UN | 253
2959 | CURVA 90 STANDARD RAIO LONGO ACO S/COSTURA P/SOLDA 6" | UN | 412
2961 | CURVA 90 STANDARD RAIO LONGO ACO S/COSTURA P/SOLDA 8" | UN | 520
2956 | CURVA 90 STANDARD RAIO LONGO ACO S/COSTURA SOLDA 2.1/2" | UN | 176
32915 | CURVA CERAMICA 90 GRAUS 100mm | UN | 2.6
32916 | CURVA CERAMICA 90 GRAUS 150mm | UN | 4.3
32917 | CURVA CERAMICA 90 GRAUS 200mm | UN | 10.6
4814 | CURVA COBRE RECOSIDO 90 5/8" | UN | 1
4813 | CURVA COBRE RECOSIDO 90 7/8" | UN | 2
34659 | CURVA DE INVERSAO 90 200X100 - ELETROCALHA | UN | 19.8
40779 | CURVA DE RETORNO GALVANIZADA TUPY 1" | UN | 41
40781 | CURVA DE RETORNO GALVANIZADA TUPY 1.1/2" | UN | 77
42558 | CURVA DE RETORNO GALVANIZADA TUPY 1.1/2" | UN | 24.5
40780 | CURVA DE RETORNO GALVANIZADA TUPY 1.1/4" | UN | 57
40777 | CURVA DE RETORNO GALVANIZADA TUPY 1/2" | UN | 17
40782 | CURVA DE RETORNO GALVANIZADA TUPY 2" | UN | 99
40778 | CURVA DE RETORNO GALVANIZADA TUPY 3/4" | UN | 24
14827 | CURVA DE TRANSPOSICAO CPVC AQUATERM 15mm | UN | 4.46
14828 | CURVA DE TRANSPOSICAO CPVC AQUATERM 22mm | UN | 5.88
40784 | CURVA DE TRANSPOSICAO GALVANIZADA TUPY 1/2" x 1" | UN | 26
40783 | CURVA DE TRANSPOSICAO GALVANIZADA TUPY 1/2" x 1/2" | UN | 25
40786 | CURVA DE TRANSPOSICAO GALVANIZADA TUPY 3/4" x 1" | UN | 38
40785 | CURVA DE TRANSPOSICAO GALVANIZADA TUPY 3/4" x 3/4" | UN | 51
14981 | CURVA DE TRANSPOSICAO PVC SOLDAVEL 20mm | UN | 2.09
14982 | CURVA DE TRANSPOSICAO PVC SOLDAVEL 25mm | UN | 3.37
8527 | CURVA DE TRANSPOSICAO PVC SOLDAVEL 32mm | UN | 8.75
70006 | CURVA DUPLA ALUMINIO ENGATE RAPIDO MACHO/FEMEA 2" | UN | 48.77
7838 | CURVA ELETRODUTO GALVANIZADO 1" | UN | 5.95
5936 | CURVA ELETRODUTO GALVANIZADO 1.1/2" | UN | 15.95
5935 | CURVA ELETRODUTO GALVANIZADO 1.1/4" | UN | 14.6
5932 | CURVA ELETRODUTO GALVANIZADO 1/2" | UN | 4.5
5937 | CURVA ELETRODUTO GALVANIZADO 2" | UN | 20.35
6892 | CURVA ELETRODUTO GALVANIZADO 2.1/2" | UN | 49
827 | CURVA ELETRODUTO GALVANIZADO 3" | UN | 96
7839 | CURVA ELETRODUTO GALVANIZADO 3/4" | UN | 4.85
2066 | CURVA ELETRODUTO GALVANIZADO 4" | UN | 107
453 | CURVA ELETRODUTO PVC 1" 180 GRAUS | UN | 3.1
7833 | CURVA ELETRODUTO ZINCADO - 3" | UN | 0.9
64453 | CURVA ESGOTO EPOXI FERRO FUNDIDO 1.200mm | UN | 13230
64212 | CURVA ESGOTO EPOXI FERRO FUNDIDO 1000mm | UN | 15200
64214 | CURVA ESGOTO EPOXI FERRO FUNDIDO 100mm | UN | 320
64213 | CURVA ESGOTO EPOXI FERRO FUNDIDO 1200mm | UN | 19750
64215 | CURVA ESGOTO EPOXI FERRO FUNDIDO 150mm | UN | 519
64201 | CURVA ESGOTO EPOXI FERRO FUNDIDO 200mm | UN | 984
64202 | CURVA ESGOTO EPOXI FERRO FUNDIDO 250mm | UN | 1063
64205 | CURVA ESGOTO EPOXI FERRO FUNDIDO 300mm | UN | 1396
64206 | CURVA ESGOTO EPOXI FERRO FUNDIDO 400mm | UN | 3100
64441 | CURVA ESGOTO EPOXI FERRO FUNDIDO 400mm | UN | 516
64207 | CURVA ESGOTO EPOXI FERRO FUNDIDO 500mm | UN | 3165
64208 | CURVA ESGOTO EPOXI FERRO FUNDIDO 600mm | UN | 10820
64209 | CURVA ESGOTO EPOXI FERRO FUNDIDO 700mm | UN | 7970
64210 | CURVA ESGOTO EPOXI FERRO FUNDIDO 800mm | UN | 8630
64200 | CURVA ESGOTO EPOXI FERRO FUNDIDO 80mm | UN | 182
64211 | CURVA ESGOTO EPOXI FERRO FUNDIDO 900mm | UN | 11650
42550 | CURVA FEMEA 45 GALVANIZADA TUPY 1" | UN | 32
42552 | CURVA FEMEA 45 GALVANIZADA TUPY 1.1/2" | UN | 60
42551 | CURVA FEMEA 45 GALVANIZADA TUPY 1.1/4" | UN | 50
42553 | CURVA FEMEA 45 GALVANIZADA TUPY 2" | UN | 96
42549 | CURVA FEMEA 45 GALVANIZADA TUPY 3/4" | UN | 23
42541 | CURVA FEMEA 90 GALVANIZADA TUPY 1" | UN | 16.99
42543 | CURVA FEMEA 90 GALVANIZADA TUPY 1.1/2" | UN | 26.77
42542 | CURVA FEMEA 90 GALVANIZADA TUPY 1.1/4" | UN | 26.77
42539 | CURVA FEMEA 90 GALVANIZADA TUPY 1/2" | UN | 15
42545 | CURVA FEMEA 90 GALVANIZADA TUPY 2.1/2" | UN | 279
42546 | CURVA FEMEA 90 GALVANIZADA TUPY 3" | UN | 108.52
42538 | CURVA FEMEA 90 GALVANIZADA TUPY 3/8" | UN | 5.17
42547 | CURVA FEMEA 90 GALVANIZADA TUPY 4" | UN | 198.37
13717 | CURVA FERRO FUNDIDO JE 100mm | UN | 21.16
46611 | CURVA FERRO GALVANIZADO 10" | UN | 460
46612 | CURVA FERRO GALVANIZADO 12" | UN | 530
46613 | CURVA FERRO GALVANIZADO 14" | UN | 610
46614 | CURVA FERRO GALVANIZADO 16" | UN | 780
46615 | CURVA FERRO GALVANIZADO 18" | UN | 962
7826 | CURVA FERRO GALVANIZADO 4" | UN | 180
46610 | CURVA FERRO GALVANIZADO 8" | UN | 380
37462 | CURVA HORIZONTAL 90º PARA ELETROCALHA 200X100 | UN | 24.99
37454 | CURVA HORIZONTAL 90º PARA ELETROCALHA 50X50 | UN | 7.99
40601 | CURVA MACHO 90 FERRO GALVANIZAD0 TUPY 3/8" | UN | 8
2068 | CURVA MACHO 90 FERRO GALVANIZADO 2.1/2" | UN | 193
2072 | CURVA MACHO 90 FERRO GALVANIZADO TUPY 1" | UN | 36
2070 | CURVA MACHO 90 FERRO GALVANIZADO TUPY 1.1/2" | UN | 67
2071 | CURVA MACHO 90 FERRO GALVANIZADO TUPY 1.1/4" | UN | 53
2074 | CURVA MACHO 90 FERRO GALVANIZADO TUPY 1/2" | UN | 12
2069 | CURVA MACHO 90 FERRO GALVANIZADO TUPY 2" | UN | 107
4525 | CURVA MACHO 90 FERRO GALVANIZADO TUPY 3" | UN | 237
2073 | CURVA MACHO 90 FERRO GALVANIZADO TUPY 3/4" | UN | 18
2065 | CURVA MACHO 90 FERRO GALVANIZADO TUPY 4" | UN | 400
4526 | CURVA MACHO 90 FERRO GALVANIZADO TUPY 6" | UN | 810
40449 | CURVA MACHO/FEMEA GALVANIZADA TUPY 1" | UN | 29
40451 | CURVA MACHO/FEMEA GALVANIZADA TUPY 1.1/2" | UN | 50
40450 | CURVA MACHO/FEMEA GALVANIZADA TUPY 1.1/4" | UN | 44
40447 | CURVA MACHO/FEMEA GALVANIZADA TUPY 1/2" | UN | 13
40445 | CURVA MACHO/FEMEA GALVANIZADA TUPY 1/4" | UN | 7.2
40452 | CURVA MACHO/FEMEA GALVANIZADA TUPY 2" | UN | 77
40453 | CURVA MACHO/FEMEA GALVANIZADA TUPY 2.1/2" | UN | 111
40454 | CURVA MACHO/FEMEA GALVANIZADA TUPY 3" | UN | 163
40448 | CURVA MACHO/FEMEA GALVANIZADA TUPY 3/4" | UN | 21
40446 | CURVA MACHO/FEMEA GALVANIZADA TUPY 3/8" | UN | 9
40455 | CURVA MACHO/FEMEA GALVANIZADA TUPY 4" | UN | 355
6403 | CURVA PARA TRILHOS ALUMINIO PINTADO | UN | 46
65065 | CURVA PBA PBAFORT 22o 30" 100mm | UN | 41
65063 | CURVA PBA PBAFORT 22o 30" 50mm | UN | 8.56
65064 | CURVA PBA PBAFORT 22o 30" 75mm | UN | 20.26
65068 | CURVA PBA PBAFORT 45o 100mm | UN | 43.9
65066 | CURVA PBA PBAFORT 45o 50mm | UN | 9.43
65067 | CURVA PBA PBAFORT 45o 75mm | UN | 23.05
65071 | CURVA PBA PBAFORT 90o 100mm | UN | 48.08
65069 | CURVA PBA PBAFORT 90o 50mm | UN | 10.17
65070 | CURVA PBA PBAFORT 90o 75mm | UN | 27.06
61332 | CURVA PVC 90 LONGA 100mm | UN | 12
61329 | CURVA PVC CURTA 45 GRAUS 100mm | UN | 14
61331 | CURVA PVC CURTA 90 GRAUS 100mm | UN | 6
61330 | CURVA PVC CURTA 90 GRAUS 50mm | UN | 2.6
10468 | CURVA PVC ESGOTO 87# 30' REFORCADO SERIE R 100mm | UN | 33.46
7096 | CURVA PVC ESGOTO 87# 30' REFORCADO SERIE R 150mm | UN | 217.05
10467 | CURVA PVC ESGOTO 87# 30' REFORCADO SERIE R 75mm | UN | 19.3
61259 | CURVA PVC JS 45 GRAUS 75mm | UN | 10.58
61251 | CURVA PVC JS 90 GRAUS 40mm | UN | 3
61557 | CURVA PVC RIGIDO 2" | UN | 2.53
13716 | CURVA RAIO LONGO FERRO FUNDIDO CLR88 SMU 100mm | UN | 277.13
3855 | CURVA RAIO LONGO FERRO FUNDIDO CRL88 SMU 150mm | UN | 494.84
50790 | CURVA TRANSPOSICAO COBRE 736 15mm | UN | 17
50791 | CURVA TRANSPOSICAO COBRE 736 22mm | UN | 35
50792 | CURVA TRANSPOSICAO COBRE 736 28mm | UN | 55
41020 | CUSTO DA ESTRUTURA DAS RESIDENCIAS | UN | 50000
78830 | CUSTO FORNECIMENTO AGUA POTAVEL CAMINHAO PIPA 9.000L | UN | 110
30308 | CUSTO HORA BOMBA CENTRIFUGA 7,5 CV 2.1/2"x2" | H | 12.65
5033 | CUSTO HORA BOMBA DE VACUO | H | 26.32
19765 | CUSTO POR METRO LINEAR PARA MONTAGEM TORRE METALICA | M | 56.8
1635 | CUSTO QUILOMETRO GOL GL 1.8 GASOLINA (14185) | KM | 0.81
7029 | CUSTO QUILOMETRO PICK-UP S-10 CUSTOM CHEVROLET (14420) | KM | 1.08
33812 | CUT BACK-CAMADA ADESIVA EM ASFALTO (minimo de 5 em 5cm) | M2 | 1.82
8340 | CÂMERA VÍDEO COLOR 6MM CINZA COM INFRAVERMELHO VMS5050IR INT | UN | 283.38
1048 | DAMPER CONTROLADOR VAZAO LAM.OPOSTAS 30x10cm | UN | 120
373 | DAMPER CONTROLADOR VAZAO MOD.DCV AC.EXT.1000x500mm | UN | 110
1053 | DAMPER CORTA FOGO ACO CARBONO RESIST.ALT.TEMP.35x10cm | UN | 67.86
1052 | DAMPER CORTA FOGO ACO CARBONO RES.ALT.TEMPER. 35x25cm | UN | 88.93
1051 | DAMPER CORTA FOGO RESIST.ALTAS TEMP.35x40cm | UN | 820
399 | DAMPER CORTA-FOGO BORBOLETA ACO GALVAN.350x350mm | UN | 805
30009 | DAMPER CORTA-FOGO PARA AR CONDICIONADO | UN | 488
23106 | DAMPER LAMINAS OPOSTAS-ACIONAMENTO MOTORIZADO | UN | 282.52
2835 | DAMPER LAMINAS OPOSTAS/ACIONAM.MANUAL DIMENS.DUTOS | CJ | 282.52
1783 | DATADOR FECHA CIRCUITO | UN | 632
80015 | DATASHOW - LOCACAO/DIA | UN | 430
33914 | DECK DE MADEIRA YPE CHAMPAGNE 7x2cm | M2 | 13.26
3991 | DECK MADEIRA DE LEI 2x10cm | M | 20
8346 | DEFENSA TERMINAL EM ACO CORRUGADO MODELO B-221 | UN | 212.2
8345 | DEFENSA TERMINAL EM ACO CORRUGADO MODELO B-222 | UN | 220.36
4632 | DEGRAU CHAPA DE ACO 3/16" 750x200mm | KG | 36.57
5273 | DEGRAU ESCADA EM LEQUE CHAPA DE ACO 3/16" | UN | 75
21239 | DEGRAUS DE CONCRETO PREMOLDADO PARA ESCADA CARACOL | UN | 145
30701 | DEMARCADOR DE FAIXAS DE TRAFEGO CONSMAQ FV45-65CV-HORA | H | 56.93
30702 | DEMARCADOR DE FAIXAS DE TRAFEGO CONSMAQ FX10D-51CV-HORA | H | 23.02
20787 | DEMOLICAO POR IMPLOSAO-EDIFICIOS 10000m2 SERV.EMPREIT. | UN | 112000
20785 | DEMOLICAO POR IMPLOSAO-EDIFICIOS 1500/3000m2 SERV.EMPR. | UN | 72000
20786 | DEMOLICAO POR IMPLOSAO-EDIFICIOS 3000/10000m2 SERV.EMPR | UN | 95000
41040 | DEMOLICOES GERAIS PARA CONSTRUCAO RESIDENCIAS | UN | 36.56
70234 | DEPR.PNEUS USINA ASF.MOVEL DRUM-MIXER 50/80TN/h 164CV | UN | 732
70154 | DEPR.PNEUS VIBROACABADORA AUTOPROP.PNEUS L=7,5m 162CV | UN | 963
70144 | DEPR.PNEUS VIBROACABADORA CIFALI PNEUS L=4,5m 96CV | UN | 312
72144 | DEPR.PNEUS VIBROACABADORA CIFALI PNEUS L=5,0m 96CV | UN | 425
52663 | DEPR.PNEUS.DISTRIBUIDOR ASFALTO ALMEIDA DT2A 10.000L 69 | UN | 105
52659 | DEPRC.PNEUS DISTRIBUIDOR ASFALTO ALMEIDA D72C 6000L 69C | UN | 97.64
36120 | DEPREC.CARRO SONDA PERFURACAO VILLARES SP3000T( /1000) | UN | 532
40232 | DEPREC.COMPACTACTADOR SOLO PLACA VIBRAT.CM-13E 3,0CV | UN | 32.4
52686 | DEPREC.COMPRESSOR ATLAS COPCO XA360 SA 762pcm 269CV | UN | 132
52656 | DEPREC.DISTRIBUIDOR ASFALTO ALMEIDA D72C 6000L 69CV | UN | 98
52660 | DEPREC.DISTRIBUIDOR ASFALTO ALMEIDA DT2A 10.000L 69CV | UN | 105
52648 | DEPREC.EQUIP.LAMA ASFALTICA ALMEIDA ULA-5 6,0m3 27CV | UN | 130
52652 | DEPREC.EQUIP.LAMA ASFALTICA CONSMAQ DA6C 6,0m3 30CV | UN | 110
19865 | DEPREC.GUINDAUTO MUNCK 5 TON.INSTAL.EM CAMINHAO F170E21 | UN | 68
52670 | DEPREC.MAQ.SOLDA ELETR.C/GER.BAMBOZZI 56CV | UN | 45
53460 | DEPREC.PA CARREGADEIRA PNEUS FIAT FR120B 1,97m3 123CV | UN | 201
53453 | DEPREC.PA CARREGADEIRA PNEUS FIAT FW 140 2,50m3 145CV | UN | 243
53447 | DEPREC.PA CARREGADEIRA PNEUS FIAT FW 160 2,50m3 160CV | UN | 334
53441 | DEPREC.PA CARREGADEIRA PNEUS FIAT FW 200 2,50m3 195CV | UN | 453
40203 | DEPREC.RETROESCAVADEIRA PNEUS 590L 4x2 76CV 0,30m3 | UN | 140
21380 | DEPREC.ROLO PE DE CARNEIRO CA-25 AUTOPROP.100CV 1750h/a | UN | 210
52640 | DEPREC.USINA PREMISTURADA A FRIO BOLDEN 40/60ton/h 15CV | UN | 68
52644 | DEPREC.USINA PREMISTURADA A FRIO CYBER 100/200t/h 120CV | UN | 203
52636 | DEPREC.USINA PREMISTURADO A FRIO ALMEIDA 40/60ton/h19CV | UN | 66
42125 | DEPRECIACAO CAMINHAO SEMI PESADO VOLKSWAGEN 6x4 211CV | UN | 145
42017 | DEPRECIACAO CAMINHAO SEMIPESADO MERCEDES L1418 167CV | UN | 142
50012 | DEPRECIACAO ACABADORA DE ASFALTO 85CV 6600 h/v | UN | 180
33456 | DEPRECIACAO ACABADORA DE ASFALTO 85HP 3,3M 6600 HORAS | UN | 125
22385 | DEPRECIACAO AFIADOR BROCAS ATLAS COPCO | UN | 5.2
21390 | DEPRECIACAO AFIADOR DE BROCAS ATLAS COPCO LSD/61 | UN | 11.26
58110 | DEPRECIACAO AFIADOR DE BROCAS ATLAS COPCO XA-8 25CV | UN | 10
15542 | DEPRECIACAO AQUEC.FLUIDO TERMICO C/CALDEIRA 8CV 2500h/a | UN | 144.6
71525 | DEPRECIACAO AQUECEDOR ELETR.FLUIDO TERMICO CALDEIRA 6CV | UN | 145
29210 | DEPRECIACAO AQUECEDOR FLUIDO TERMICO/CALDEIRA POT.8CV | UN | 44.6
29240 | DEPRECIACAO BATE ESTACA MAGAN 850PM 40tn L=28,1m 28CV | UN | 252
56699 | DEPRECIACAO BATE ESTACAS MAGAN IM200PM/E 80tn 58CV | UN | 118
56694 | DEPRECIACAO BATE ESTACAS MAGAN IM250BS 160tn 160CV | UN | 246
56704 | DEPRECIACAO BATE ESTACAS MAGAN IM850PM 40tn 29CV | UN | 78
33448 | DEPRECIACAO BATE-ESTACAS 4,9TN 51HP 2,2Tn 6350 HORAS | UN | 31
51351 | DEPRECIACAO BETONEIRA 320 LITROS MENEGOTTE C/CAR. 7CV | UN | 2.71
51356 | DEPRECIACAO BETONEIRA 580 L DIESEL MENEGOTTE S/CAR. 8CV | UN | 6
52888 | DEPRECIACAO BETONEIRA CSM ELETR. 320 LITROS S/CAR. 7CV | UN | 2.23
52892 | DEPRECIACAO BETONEIRA DIESEL 580 LITROS C/CAR. 8CV | UN | 8
51466 | DEPRECIACAO BETONEIRA EL. 580 L MENEGOTTE COM CAR.8CV | UN | 8.79
51361 | DEPRECIACAO BETONEIRA EL.320 L MENEGOTTE S/CAR. 5CV | UN | 1.48
52897 | DEPRECIACAO BETONEIRA ELETR. 5CV MENEGOTTE S/CARREG. | UN | 1.52
53902 | DEPRECIACAO BETONEIRA ELETRICA 580 LITROS 8CV C/CARREG. | UN | 19
53330 | DEPRECIACAO BETONEIRA REVERSIVEL DIESEL 780 L 4CV | UN | 13
71500 | DEPRECIACAO BOMBA CENTRIFUGA 0,75CV 1"x1" 5,3M3/H | UN | 0.35
71503 | DEPRECIACAO BOMBA CENTRIFUGA 1.1/45CV 1"x1.1/2" 5,8m3/H | UN | 0.47
71506 | DEPRECIACAO BOMBA CENTRIFUGA 10CV 26,0m3/H | UN | 2.56
71509 | DEPRECIACAO BOMBA CENTRIFUGA 2CV 4,8m3/H | UN | 0.83
71512 | DEPRECIACAO BOMBA CENTRIFUGA 3CV 12,5m3/H | UN | 1.64
30307 | DEPRECIACAO BOMBA CENTRIFUGA 5 CV 3" MOTOR GASOLINA | UN | 526
19846 | DEPRECIACAO BOMBA CENTRIFUGA 5CV SUCCAO GASOLINA 3" | UN | 3.96
36130 | DEPRECIACAO BOMBA DE LAMA DUPLEX 400HP 130 m3/h | UN | 180
31796 | DEPRECIACAO BOMBA ELETR.SUBMERSIVEL 6" 13CV 425L/min. | UN | 15.72
42166 | DEPRECIACAO BOMBA PUTZMEISTER CONCR.BSA 13003D 35m3/h | UN | 149.35
42160 | DEPRECIACAO BOMBA PUTZMEISTER CONCR.BSA 1405D 53m3/h | UN | 183.86
42172 | DEPRECIACAO BOMBA PUTZMEISTER CONCR.P13KA 5m3/h | UN | 43.98
31346 | DEPRECIACAO BOMBA SUBMERSA 5,0CV FLYGHT HT 3" 12,3/h-h | UN | 2.85
34001 | DEPRECIACAO BOMBA SUBMERSA 6" 13CV 425L/min | UN | 3.65
31793 | DEPRECIACAO BOMBA SUBMERSA MT-6" 425 l/min MOT.13CV-H | UN | 2.85
71050 | DEPRECIACAO CALDEIRA ASFALTO REBOCAVEL CA2G-2500L+8CV | UN | 41
54539 | DEPRECIACAO CALDEIRA DISTR.ASFALTO REB.ALMEIDA 3000L 11 | UN | 53
54548 | DEPRECIACAO CALDEIRA DISTR.ASFALTO REB.CONSMAQ 1200L 3C | UN | 27.3
54544 | DEPRECIACAO CALDEIRA DISTR.ASFALTO REB.CONSMAQ 2500L 8C | UN | 41
33416 | DEPRECIACAO CAMIN.FORA/ESTRADA 271CV 25TN 12500 HORAS | UN | 962
33408 | DEPRECIACAO CAMIN.GUINDAUTO 127CV 11TN 1O000 HORAS | UN | 118.3
33424 | DEPRECIACAO CAMINHAO 127CV 11TN 11500 HORAS | UN | 52
15645 | DEPRECIACAO CAMINHAO 180cv LAMA ASFALTICA 5032-2000h/a | UN | 216
61832 | DEPRECIACAO CAMINHAO BASCULANTE DIESEL 200CV LK1728S | UN | 210
29110 | DEPRECIACAO CAMINHAO BASCULANTE 112CV CAPACIDADE 7,0m3 | UN | 138
33432 | DEPRECIACAO CAMINHAO BASCULANTE 127CV 5M3 8500 HORAS | UN | 109.6
52215 | DEPRECIACAO CAMINHAO BASCULANTE FORD 12.000 130CV | UN | 74
52220 | DEPRECIACAO CAMINHAO BASCULANTE FORD 14.000 130CV | UN | 97
52205 | DEPRECIACAO CAMINHAO BASCULANTE MERCEDES LK1620 200CV | UN | 156
52210 | DEPRECIACAO CAMINHAO BASCULANTE MERCEDES LK1620 200CV | UN | 178
52200 | DEPRECIACAO CAMINHAO BASCULANTE MERCEDES LK1728 200CV | UN | 215
52233 | DEPRECIACAO CAMINHAO BASCULANTE VOLKSWAGEN 13190 155CV | UN | 210
52228 | DEPRECIACAO CAMINHAO BASCULANTE VOLKSWAGEN 17210 155CV | UN | 104.5
59310 | DEPRECIACAO CAMINHAO BETON.2040 134CV 5,3m3 MERCEDES | UN | 289
51281 | DEPRECIACAO CAMINHAO C/GUINDAUTO MERC.L1620 12tn 200CV | UN | 230
51286 | DEPRECIACAO CAMINHAO CAR.GUINDAUTO VW 17180 10tn 155CV | UN | 157.2
52418 | DEPRECIACAO CAMINHAO CARROCERIA FORD F12000 8tn 130CV | UN | 120
52619 | DEPRECIACAO CAMINHAO CARROCERIA FORD F14000 10tn 130CV | UN | 136
52413 | DEPRECIACAO CAMINHAO CARROCERIA MERCEDES L1420 10t.200C | UN | 180
52408 | DEPRECIACAO CAMINHAO CARROCERIA MERCEDES L1720 8t.167CV | UN | 150
52824 | DEPRECIACAO CAMINHAO CARROCERIA VW 13180 8tn 132CV | UN | 123
52829 | DEPRECIACAO CAMINHAO CARROCERIA VW 17210 10tn 155CV | UN | 125
42183 | DEPRECIACAO CAMINHAO COMBOIO LUBRIF/FORD D14020 141CV | UN | 112
42177 | DEPRECIACAO CAMINHAO COMBOIO LUBRIF/L1420 134CV | UN | 132
42189 | DEPRECIACAO CAMINHAO COMBOIO LUBRIF/VW 1720 166CV | UN | 125
19116 | DEPRECIACAO CAMINHAO COMERCIAL D-1317 148CV CAR.MAD. | UN | 78
15534 | DEPRECIACAO CAMINHAO DISTR.ASFALTO 180CV 1250h/a | UN | 195.2
40411 | DEPRECIACAO CAMINHAO EXTRA PESADO VOLVO NH12 4x2 380CV | UN | 385
70314 | DEPRECIACAO CAMINHAO FORD CARGO 1215(/1000) | UN | 70
70315 | DEPRECIACAO CAMINHAO FORD F-4000 (/1000) | UN | 39
7192 | DEPRECIACAO CAMINHAO FORD TOCO F170E21 (/1000) | UN | 115
52844 | DEPRECIACAO CAMINHAO GUINDAUTO FORD 230E22 8tn 130CV | UN | 158
53010 | DEPRECIACAO CAMINHAO GUINDAUTO FORD F12000 10tn 130CV | UN | 91.12
52902 | DEPRECIACAO CAMINHAO GUINDAUTO MERCEDES L1620 8tn 200CV | UN | 142
52908 | DEPRECIACAO CAMINHAO GUINDAUTO MERCEDES L1620 8tn 200CV | UN | 128.7
52834 | DEPRECIACAO CAMINHAO GUINDAUTO MERCEDES L1720 8tn 200CV | UN | 129
52839 | DEPRECIACAO CAMINHAO GUINDAUTO MERCEDES L1728 10tn 200C | UN | 136
53305 | DEPRECIACAO CAMINHAO GUINDAUTO VW 17220 10n 155CV | UN | 166
42038 | DEPRECIACAO CAMINHAO MEDIO FORD F4000 STD 86CV | UN | 124
42043 | DEPRECIACAO CAMINHAO MEDIO FORD F4000 STD 86CV | UN | 125
42033 | DEPRECIACAO CAMINHAO MEDIO MERCEDES BENZ 1518 134CV | UN | 78
42048 | DEPRECIACAO CAMINHAO MEDIO VOLKSWAGEN 1620 75CV | UN | 158
42053 | DEPRECIACAO CAMINHAO MEDIO VOLKSWAGEN 1634 133CV | UN | 220
58834 | DEPRECIACAO CAMINHAO MERCEDES L1620-TORRE PERFURACAO | UN | 256
56724 | DEPRECIACAO CAMINHAO PESADO FORD GARGO CAVALO 4030 380C | UN | 110
56716 | DEPRECIACAO CAMINHAO PESADO MERCEDES LS1938/46 380CV | UN | 230
56764 | DEPRECIACAO CAMINHAO PESADO SCANIA R-124 4x2 360CV | UN | 345
56790 | DEPRECIACAO CAMINHAO PESADO SCANIA TI242CB-N2 6x4 360CV | UN | 342
56749 | DEPRECIACAO CAMINHAO PESADO SCANIA TI24GA 4x2 260CV | UN | 276
56779 | DEPRECIACAO CAMINHAO PESADO SCANIA TI24GB 4x2 360CV | UN | 396
56729 | DEPRECIACAO CAMINHAO PESADO VOLKSWAGEN 18320 4x2 286CV | UN | 136
56734 | DEPRECIACAO CAMINHAO PESADO VOLKSWAGEN 26260 6x4 250CV | UN | 169
58768 | DEPRECIACAO CAMINHAO PESADO VOLVO FH-12 4x2 380CV | UN | 323
58773 | DEPRECIACAO CAMINHAO PESADO VOLVO FH-1238 6x4 380CV | UN | 402
58749 | DEPRECIACAO CAMINHAO PESADO VOLVO NH-12 4x2 380CV | UN | 360
58754 | DEPRECIACAO CAMINHAO PESADO VOLVO NH-12 6x4 380CV | UN | 420
33400 | DEPRECIACAO CAMINHAO PIPA 127CV 9,0M3 11500 HORAS | UN | 129.8
52250 | DEPRECIACAO CAMINHAO PIPA FORD F12000 6000L 130CV | UN | 169
52255 | DEPRECIACAO CAMINHAO PIPA FORD F14000 8000L 130CV | UN | 180
52237 | DEPRECIACAO CAMINHAO PIPA MERCEDES L1418 6000L 167CV | UN | 150
52245 | DEPRECIACAO CAMINHAO PIPA MERCEDES L1418 8000L 167CV | UN | 180
52260 | DEPRECIACAO CAMINHAO PIPA VOLKSWAGEN 13190 6000L 132CV | UN | 150
52265 | DEPRECIACAO CAMINHAO PIPA VOLKSWAGEN 13190 8000L 132CV | UN | 180
42095 | DEPRECIACAO CAMINHAO SEMI PESADO FORD F12000 130CV | UN | 162
42115 | DEPRECIACAO CAMINHAO SEMI PESADO FORD F14000 130CV | UN | 128
42136 | DEPRECIACAO CAMINHAO SEMI PESADO VOLKSWAGEN 1319 132CV | UN | 164
42131 | DEPRECIACAO CAMINHAO SEMI PESADO VOLKSWAGEN 4x2 143CV | UN | 188
42120 | DEPRECIACAO CAMINHAO SEMI PESADO VOLKSWAGEN 4x2 214CV | UN | 162
42012 | DEPRECIACAO CAMINHAO SEMIPESADO MERCEDES L121 137CV | UN | 136
42022 | DEPRECIACAO CAMINHAO SEMIPESADO MERCEDES L1620 200CV | UN | 242
42027 | DEPRECIACAO CAMINHAO SEMIPESADO MERCEDES LK 1620 200CV | UN | 260
52849 | DEPRECIACAO CAMINHAO VOLKSWAGEN 13180 10tn 155CV | UN | 156
52719 | DEPRECIACAO CAMPANULA FUND.AR COMPRIMIDO BHEMER 3,0m3 | UN | 56
29120 | DEPRECIACAO CARRETA "CARREGA TUDO" CAPACIDADE 80 TN. | UN | 47
75201 | DEPRECIACAO CARRETA REBOCAVEL RANDON 18TN | UN | 41
29130 | DEPRECIACAO CAVALO MECANICO FORD CARGO 110CV POT.45 Tn | UN | 142
36141 | DEPRECIACAO COLUNA COMANDOS E DRILL PIPES SERV.PERF. | UN | 80
54421 | DEPRECIACAO COMPACT.AUTOPROP.VIBRAT.TANDEN DYNAPAC 27CV | UN | 123
37615 | DEPRECIACAO COMPACT.PE DE CARNEIRO AUTOPROP.TEMA 142CV | UN | 208
70130 | DEPRECIACAO COMPACTADOR 1 ROLO CAT.CP-53-ID 145CV | UN | 156
54564 | DEPRECIACAO COMPACTADOR AUTOPROP. 1 CIL.DYNAPAC 127CV | UN | 263
54569 | DEPRECIACAO COMPACTADOR AUTOPROP. 1 CIL.DYNAPAC 127CV | UN | 205
54554 | DEPRECIACAO COMPACTADOR AUTOPROP. 1 CIL.DYNAPAC 145CV | UN | 526
54559 | DEPRECIACAO COMPACTADOR AUTOPROP. 1 CIL.DYNAPAC 145CV | UN | 525
54574 | DEPRECIACAO COMPACTADOR AUTOPROP. 1 CIL.DYNAPAC 77CV | UN | 158
54579 | DEPRECIACAO COMPACTADOR AUTOPROP. 1 CIL.DYNAPAC 77CV | UN | 142
54584 | DEPRECIACAO COMPACTADOR AUTOPROP. 1 CIL.DYNAPAC 95CV | UN | 169
54589 | DEPRECIACAO COMPACTADOR AUTOPROP. 1 CIL.DYNAPAC 95CV | UN | 201
54634 | DEPRECIACAO COMPACTADOR AUTOPROP. FIATALLIS 2320D 90CV | UN | 236
54639 | DEPRECIACAO COMPACTADOR AUTOPROP. HAMM 2322DS 90CV | UN | 262
54644 | DEPRECIACAO COMPACTADOR AUTOPROP. HAMM 2420D 121CV | UN | 312
54650 | DEPRECIACAO COMPACTADOR AUTOPROP. HAMM 2472DS 133CV | UN | 326
54604 | DEPRECIACAO COMPACTADOR AUTOPROP. MULLER VAP 55L 75CV | UN | 112
54609 | DEPRECIACAO COMPACTADOR AUTOPROP. MULLER VAP 55P 75CV | UN | 126
54594 | DEPRECIACAO COMPACTADOR AUTOPROP. MULLER VAP 70L 143CV | UN | 163
54599 | DEPRECIACAO COMPACTADOR AUTOPROP. MULLER VAP 70L 143CV | UN | 163
54629 | DEPRECIACAO COMPACTADOR AUTOPROP. TEMA SPV68P 72CV | UN | 162
54624 | DEPRECIACAO COMPACTADOR AUTOPROP. TEMA SPV68VA 72CV | UN | 136
54614 | DEPRECIACAO COMPACTADOR AUTOPROP. TEMA SPV84L 138V | UN | 125
54619 | DEPRECIACAO COMPACTADOR AUTOPROP. TEMA SPV84P 138V | UN | 202
71210 | DEPRECIACAO COMPACTADOR AUTOPROP.1 CIL.DYNAPAC 27CV | UN | 115.3
55659 | DEPRECIACAO COMPACTADOR AUTOPROP.CATERPILLAR 431D 107CV | UN | 126
55654 | DEPRECIACAO COMPACTADOR AUTOPROP.CATERPILLAR 432D 133CV | UN | 332
55669 | DEPRECIACAO COMPACTADOR AUTOPROP.CATERPILLAR 433A 107C | UN | 145
55664 | DEPRECIACAO COMPACTADOR AUTOPROP.CATERPILLAR 433D 107CV | UN | 126
55674 | DEPRECIACAO COMPACTADOR AUTOPROP.CATERPILLAR 531D 145CV | UN | 186
55679 | DEPRECIACAO COMPACTADOR AUTOPROP.CATERPILLAR 531D 145CV | UN | 185
56684 | DEPRECIACAO COMPACTADOR AUTOPROP.CATERPILLAR 533D 145C | UN | 210
56689 | DEPRECIACAO COMPACTADOR AUTOPROP.CATERPILLAR 533D 145C | UN | 216.3
53595 | DEPRECIACAO COMPACTADOR AUTOPROP.PNEUS DYNAPAC 106CV | UN | 178
53600 | DEPRECIACAO COMPACTADOR AUTOPROP.PNEUS DYNAPAC 106CV | UN | 203
53605 | DEPRECIACAO COMPACTADOR AUTOPROP.PNEUS DYNAPAC 106CV | UN | 245
56509 | DEPRECIACAO COMPACTADOR AUTOPROP.PNEUS MULLER 141CV | UN | 182
56514 | DEPRECIACAO COMPACTADOR AUTOPROP.PNEUS TEMA 107CV | UN | 279
56524 | DEPRECIACAO COMPACTADOR AUTOPROP.PNEUS TEMA SP550 70CV | UN | 253
56519 | DEPRECIACAO COMPACTADOR AUTOPROP.PNEUS TEMA ST 107CV | UN | 340
42080 | DEPRECIACAO COMPACTADOR AUTOPROPELIDO TANDEM MUL. 66CV | UN | 98
42086 | DEPRECIACAO COMPACTADOR AUTOPROPELIDO TANDEM TEMA 44CV | UN | 140
71110 | DEPRECIACAO COMPACTADOR AUTOPROPULSOR 1 CILINDRO 138CV | UN | 196
53534 | DEPRECIACAO COMPACTADOR DIESEL MANUAL DYNAPAC CM13 4CV | UN | 9
53529 | DEPRECIACAO COMPACTADOR DIESEL MANUAL DYNAPAC CM20 7CV | UN | 17
70120 | DEPRECIACAO COMPACTADOR PROPULSOR 1 CILINDRO 107CV | UN | 123
54426 | DEPRECIACAO COMPACTADOR VIBRAT.AUTOPROP.CAT CBI 33CV-H | UN | 102
53436 | DEPRECIACAO COMPACTADOR VIBRAT.AUTOPROP.CAT DBC 80CV-H | UN | 302
53426 | DEPRECIACAO COMPACTADOR VIBRAT.AUTOPROP.CAT/124 33CV | UN | 103
53431 | DEPRECIACAO COMPACTADOR VIBRAT.AUTOPROP.CAT/224 33CV | UN | 118
54431 | DEPRECIACAO COMPACTADOR VIBRAT.AUTOPROP.CAT2246 33CV-H | UN | 118
53146 | DEPRECIACAO COMPACTADOR VIBRAT.AUTOPROP.DYNAPAC 27CV-H | UN | 130
54418 | DEPRECIACAO COMPACTADOR VIBRAT.AUTOPROP.DYNAPAC 27CV-H | UN | 123.4
53421 | DEPRECIACAO COMPACTADOR VIBRAT.AUTOPROP.DYNAPAC 42CV-H | UN | 152
53780 | DEPRECIACAO COMPACTADOR VIBRATORIO DIESEL 145CV(/1000) | UN | 412
71260 | DEPRECIACAO COMPACTADOR VIBRATORIO REBOCAVEL CVR 15L | UN | 56
71261 | DEPRECIACAO COMPACTADOR VIBRATORIO REBOCAVEL CVR 15L | UN | 56
71262 | DEPRECIACAO COMPACTADOR VIBRATORIO REBOCAVEL CVR 15L | UN | 56
71263 | DEPRECIACAO COMPACTADOR VIBRATORIO REBOCAVEL CVR 15L | UN | 56
71270 | DEPRECIACAO COMPACTADOR VIBRATORIO REBOCAVEL CVR 15P | UN | 65
53411 | DEPRECIACAO COMPACTD AUTOPR.VIBRAT.TANDEM DYNAPAC 27CV | UN | 120
53416 | DEPRECIACAO COMPACTD.AUTOPR.VIBR.TANDEM DYNAPAC C.27CV | UN | 128
52611 | DEPRECIACAO COMPRESSOR ATLAS COPCO XAS 186 350pcm 111CV | UN | 70
52631 | DEPRECIACAO COMPRESSOR ATLAS COPCO XAS 96 180pcm 79CV | UN | 48
52626 | DEPRECIACAO COMPRESSOR ATLAS COPCO XAS 96 260pcm 79CV | UN | 59
53340 | DEPRECIACAO COMPRESSOR DIESEL 250pcm 79CV | UN | 85
53646 | DEPRECIACAO COMPRESSOR EST.ATLAS GA551 AP 360pcm 75CV | UN | 65
53641 | DEPRECIACAO COMPRESSOR EST.ATLAS GA751 AP 468pcm 100CV | UN | 71
52736 | DEPRECIACAO COMPRESSOR EST.ATLAS GA901 AP 621pcm 173CV | UN | 86
58135 | DEPRECIACAO COMPRESSOR P/PINTURA DeWALT 2,5/60L 2500W | UN | 1
58140 | DEPRECIACAO COMPRESSOR P/PINTURA DeWALT 5,2/100L 3500W | UN | 1.5
29140 | DEPRECIACAO COMPRESSOR REBOCAVEL 250pcm 79CV | UN | 32.7
51036 | DEPRECIACAO CONJ.DIESEL SOLDA ELETR.BAMBOZZI TN53 51CV | UN | 45
52786 | DEPRECIACAO CONJ.DIESEL SOLDA ELETR.BAMBOZZI TN53 51CV | UN | 45
53686 | DEPRECIACAO CONJ.DIESEL SOLDA ELETRICA BAMBOZZI 51CV-H | UN | 47
36146 | DEPRECIACAO CONJUNTO MESA ROTATIVA SONDA PERFURACAO | UN | 60
15604 | DEPRECIACAO CRAWLER DRILL SEM ESTEIRAS 15CV 1800h/a | UN | 356
42001 | DEPRECIACAO DEMARCADOR FAIXAS TRAFEGO CONSMAQ F45 65CV | UN | 163
42007 | DEPRECIACAO DEMARCADOR FAIXAS TRAFEGO CONSMAQ FX 8,30CV | UN | 52
36135 | DEPRECIACAO DESAREIADOR PARA SERVICO PERFURACAO | UN | 20
4164 | DEPRECIACAO DETETOR GAS NAKAIMA (/1000) | UN | 0.06
15522 | DEPRECIACAO DISTR.AGREGADOS REBOCAVEL 1500h/ano | UN | 18.1
42075 | DEPRECIACAO DISTRIBUIDOR AGREGADOS REBOCAVEL CMV 1,9m3 | UN | 23
52665 | DEPRECIACAO DITRIBUIDOR ASFALTO CONSMAQ 6500L 65CV | UN | 66
58100 | DEPRECIACAO EMPILHADEIRA HYSTER H80 XL2 4t h=4,35m 82CV | UN | 196
58105 | DEPRECIACAO EMPILHADEIRA HYSTER H80 XL2 7t h=5,4m 82CV | UN | 255.96
52595 | DEPRECIACAO EMPILHADEIRA HYSTER XL2 4tn T=4,35m 82CV | UN | 198
52601 | DEPRECIACAO EMPILHADEIRA HYSTER XL2 7tn T=5,40m 82CV | UN | 256.47
42070 | DEPRECIACAO ESCARIFICADOR RIPPER P/TRATOR FIATALLIS 14T | UN | 30
42067 | DEPRECIACAO ESCARIFICADOR RIPPER P/TRATOR KOMATSU DGIEX | UN | 47
42063 | DEPRECIACAO ESCARIFICADOR RIPPER PARA TRATOR CAT NR6 | UN | 51
42058 | DEPRECIACAO ESCARIFICADOR RIPPER PARA TRATOR CAT NR8 | UN | 115
53619 | DEPRECIACAO ESCAV.HIDR.ESTEIR.CASE CX160 120CV | UN | 410
53624 | DEPRECIACAO ESCAV.HIDR.ESTEIR.CASE CX210 140CV | UN | 466
54489 | DEPRECIACAO ESCAV.HIDR.ESTEIR.CATERPILLAR 0,74m3 128CV | UN | 510
54483 | DEPRECIACAO ESCAV.HIDR.ESTEIR.CATERPILLAR 0,74m3 99CV | UN | 545
54494 | DEPRECIACAO ESCAV.HIDR.ESTEIR.CATERPILLAR 1,30m3 222CV | UN | 989
54499 | DEPRECIACAO ESCAV.HIDR.ESTEIR.FIATALLIS 1,31m3 123,5CV | UN | 420
55504 | DEPRECIACAO ESCAV.HIDR.ESTEIR.FIATALLIS 1,31m3 220CV | UN | 963
52509 | DEPRECIACAO ESCAV.HIDR.ESTEIR.KOMATSU 0,70m3 103CV | UN | 340
53614 | DEPRECIACAO ESCAV.HIDR.ESTEIR.KOMATSU 0,70m3 133CV | UN | 422
54478 | DEPRECIACAO ESCAVAD.HIDR.ESTEIR.CATERPILLAR 0,63m3 84CV | UN | 468
71417 | DEPRECIACAO ESCAVAD.HIDR.ESTEIRAS LAMINA CX130 106CV | UN | 475
78220 | DEPRECIACAO ESCAVADEIRA ESTEIRAS 222CV 1,3m3 | UN | 948.96
70060 | DEPRECIACAO ESCAVADEIRA ESTEIRAS CAT.4x2 76CV | UN | 145
71090 | DEPRECIACAO ESCAVADEIRA ESTEIRAS VOLVO 1,3m3 143CV | UN | 456
71080 | DEPRECIACAO ESCAVADEIRA HIDR.ESTEIRAS CAT 0,6m3 84CV | UN | 478
72070 | DEPRECIACAO ESCAVADEIRA HIDR.ESTEIRAS CAT.4x4 76CV | UN | 158
71100 | DEPRECIACAO ESCAVADEIRA HIDR.ESTEIRAS VOLVO 1,3m3 168CV | UN | 485
52607 | DEPRECIACAO ESCAVADEIRA HIDR.ESTEIRAS VOLVO EC210 143CV | UN | 453
52713 | DEPRECIACAO ESCAVADEIRA HIDR.ESTEIRAS VOLVO EC240 168CV | UN | 482
15500 | DEPRECIACAO FREZADORA 2.000mm 400CV 1250h/ano DIESEL | UN | 770.21
15707 | DEPRECIACAO FREZADORA 2000mm 400CV DIESEL 1.250 a/a | UN | 1142
53672 | DEPRECIACAO FREZADORA A FRIO CYBER W1000 2,0m 280CV | UN | 1310
52471 | DEPRECIACAO FREZADORA A FRIO ESTEIRAS CYBER 1,0m 280CV | UN | 730.9
51147 | DEPRECIACAO FREZADORA A FRIO ESTEIRAS CYBER 2,0m 380CV | UN | 1204
51142 | DEPRECIACAO FREZADORA A FRIO ESTEIRAS CYBER 9,0m 280CV | UN | 752
53676 | DEPRECIACAO FREZADORA/FRIO ESTEIRAS CYBER W1000 280CV-H | UN | 1210
15616 | DEPRECIACAO FUSOR VU 6 anos 1500 h/a 14CV(/1000) | UN | 63
54676 | DEPRECIACAO GERADOR DIESEL KOLBACH 100 kVA 123CV-H | UN | 28
52781 | DEPRECIACAO GERADOR DIESEL KOLBACH 135kVA 162CV | UN | 32
54681 | DEPRECIACAO GERADOR DIESEL KOLBACH 135kVA 162CV-H | UN | 33
54651 | DEPRECIACAO GERADOR DIESEL KOLBACH 30kVA 36CV-H | UN | 312
54656 | DEPRECIACAO GERADOR DIESEL KOLBACH 36kVA 47CV-H | UN | 22
54666 | DEPRECIACAO GERADOR DIESEL KOLBACH 50kVA 59CV-H | UN | 24
54671 | DEPRECIACAO GERADOR DIESEL KOLBACH 75kVA 89CV | UN | 23
53776 | DEPRECIACAO GERADOR KOLBACH 100kVA 123CV-H | UN | 28
54661 | DEPRECIACAO GERADOR KOLBACH 40kVA 48CV=H | UN | 22
53666 | DEPRECIACAO GERADOR KOLBACH 50kVA 59CV | UN | 36
53671 | DEPRECIACAO GERADOR KOLBACH 75kVA 89CV | UN | 24
87601 | DEPRECIACAO GM PICK-UP S-10 ST 2.8 DIESEL 4X2(/1000) | UN | 66.04
52696 | DEPRECIACAO GRADE ARADORA DISCOS BALDAN 10x32" | UN | 18
51268 | DEPRECIACAO GRADE ARADORA DISCOS BALDAN 10x32" PNEUS | UN | 18.18
52692 | DEPRECIACAO GRADE ARADORA DISCOS PICCIN 10x26" | UN | 6
51258 | DEPRECIACAO GRADE ARADORA DISCOS TATU 20x24" pneus | UN | 10
51163 | DEPRECIACAO GRADE ARADORA DISCOS TATU 20x26" PNEUS | UN | 6
57688 | DEPRECIACAO GRADE ARADORA DISXCOS TATU 20x24" | UN | 12
52352 | DEPRECIACAO GRADE DE DISCOS BALDAN 10"x32" (/1000) | UN | 20
52360 | DEPRECIACAO GRUPO GERADOR 150Kva 180CV DIESEL(/1000) | UN | 39
51066 | DEPRECIACAO GRUPO GERADOR DIESEL KOLBACH 100kVA 123CV | UN | 31
51006 | DEPRECIACAO GRUPO GERADOR DIESEL KOLBACH 36kVA 47CV | UN | 28
51011 | DEPRECIACAO GRUPO GERADOR DIESEL KOLBACH 40kVA 48CV | UN | 23
51016 | DEPRECIACAO GRUPO GERADOR DIESEL KOLBACH 50kVA 59CV | UN | 23
51061 | DEPRECIACAO GRUPO GERADOR DIESEL KOLBACH 75kVA 89CV | UN | 25
51031 | DEPRECIACAO GRUPO GERADOR KOLBACH 135kVA 162CV | UN | 33
50101 | DEPRECIACAO GRUPO GERADOR KOLKACH 30kVA 36CV | UN | 23
70290 | DEPRECIACAO GUINDASTE AMERICAN 5530-LANCA 51,8m 215CV | UN | 1812
71280 | DEPRECIACAO GUINDASTE BANTAN S-628-LANCA 18,3m 119CV | UN | 1050
29100 | DEPRECIACAO GUINDASTE PNEUS T20-129CV-L.HIDR.28,1m 56tn | UN | 612
71530 | DEPRECIACAO HIDROSEMEADORA NEW HOLLAND 5000L PNEUS 140C | UN | 215
71518 | DEPRECIACAO MAQ.DEMARC.FAIXAS TRAFEGO CONSMAQ FX10D 8,3 | UN | 53
71515 | DEPRECIACAO MAQ.DEMARC.FAIXAS TRAFEGO CONSMAQ FX45 65CV | UN | 140
15671 | DEPRECIACAO MAQ.DEMARCACAO FAIXAS A QUENTE 30CV 1500ha | UN | 161.89
15621 | DEPRECIACAO MAQ.DEMARCAR FAIXAS A QUENTE 30CV 1500h/a | UN | 180
15610 | DEPRECIACAO MAQ.FABRICACAO MEIOS-FIO 6CV 1750h/a | UN | 10
52760 | DEPRECIACAO MAQ.SOLDA ELETR.C/GER.BAMBOZZI 56CV | UN | 45
52728 | DEPRECIACAO MAQ.SOLDA SMACHWELD 180 BANTAN 3,5 kVA | UN | 4
52723 | DEPRECIACAO MAQ.SOLDA SMACHWELD 180E ESAB 6,1 kVA | UN | 5
52732 | DEPRECIACAO MAQ.SOLDA SUPER BANTAN 402DR 27,5 kVA | UN | 4
15626 | DEPRECIACAO MAQUINA DEMARC.FAIXAS AUTOPROP.30CV 1500h/a | UN | 126
15636 | DEPRECIACAO MAQUINA FABRICACAO GUARDA-CORPO 2CV 2000h/a | UN | 6
71521 | DEPRECIACAO MAQUINA FABRICADORA MEIOS-FIO CONSMAQ 6CV | UN | 6
15715 | DEPRECIACAO MAQUINA HIDROSEMEADORA 141CV 1000h/a | UN | 210
52320 | DEPRECIACAO MARTELETE PNEUMATICO 12H-571 | UN | 4
58778 | DEPRECIACAO MARTELETE PNEUMATICO A AR COMPRIMIDO ATLAS | UN | 4
15611 | DEPRECIACAO MARTELO PERFURADOR/ROMPEDOR 1CV 1250h/a | UN | 3
51097 | DEPRECIACAO MARTELO ROMPEDOR BOSCH ELETRICO 1250W | UN | 3.37
51120 | DEPRECIACAO MARTELO ROMPEDOR BOSCH ELETRICO 850W | UN | 2
51093 | DEPRECIACAO MARTELO ROMPEDOR BOSCH ELETRICO 950W | UN | 2.93
36400 | DEPRECIACAO MARTELO ROMPEDOR ELETRICO BOSCH 850W | UN | 2.33
52770 | DEPRECIACAO MARTELO ROMPEDOR ELETRICO BOSCH 950W | UN | 3
52875 | DEPRECIACAO MARTELO ROMPEDOR ELETRICO BOSH 1250W | UN | 2
52880 | DEPRECIACAO MARTELO ROMPEDOR ELETRICO BOSH 850W | UN | 3
74200 | DEPRECIACAO MEGA CAMINHAO CATERPILLAR 793C 2166CV 94m3 | UN | 4525
53347 | DEPRECIACAO MOTO BOMBA 5CV MOTOR GASOLINA 3" | UN | 4.6
39811 | DEPRECIACAO MOTO GERADOR/TRANSFOR.SOLDA MOTOR MWM 51CV | UN | 46
20345 | DEPRECIACAO MOTONIVELADORA 120-B 127CV | UN | 361.12
21345 | DEPRECIACAO MOTONIVELADORA 160-B 165CV 2000 h/a(/1000} | UN | 563
53474 | DEPRECIACAO MOTONIVELADORA ART.FIAALLIS FG140 140CV | UN | 363
52464 | DEPRECIACAO MOTONIVELADORA ARTIC. CATERPILLAR 12H 140CV | UN | 463
52459 | DEPRECIACAO MOTONIVELADORA ARTIC.CATERPILLAR 135H 155CV | UN | 385
52454 | DEPRECIACAO MOTONIVELADORA ARTIC.CATERPILLAR 140M 185CV | UN | 478
52469 | DEPRECIACAO MOTONIVELADORA ARTIC.FIATALLIS FG170 170CV | H | 410
70440 | DEPRECIACAO MOTONIVELADORA ARTICULADA CAT 140H 185CV | UN | 465
70511 | DEPRECIACAO MOTONIVELADORA ARTICULADA CATERPILLAR | UN | 415
71540 | DEPRECIACAO MOTONIVELADORA ARTICULADA CATERPILLAR 127CV | UN | 396
70406 | DEPRECIACAO MOTONIVELADORA ARTICULADA FIAT 205CV | UN | 436
40240 | DEPRECIACAO MOTOSCRAPER 621-E 450CV 16,10m3 | UN | 1435
40241 | DEPRECIACAO MOTOSCRAPER CARTERPILAR 621-S 330CV 15,3m3 | UN | 1423
53549 | DEPRECIACAO PA CARREG. PNEUS CATERPILLAR 1,72m3 105CV | UN | 256
53544 | DEPRECIACAO PA CARREG. PNEUS CATERPILLAR 3,10m3 145CV | UN | 365
53539 | DEPRECIACAO PA CARREG. PNEUS CATERPILLAR 3,10m3 170CV | UN | 456
53555 | DEPRECIACAO PA CARREG. PNEUS FIATALLIS 1,72m3 195CV | UN | 456
53565 | DEPRECIACAO PA CARREG. PNEUS FIATALLIS 2,50m3 145CV | UN | 245
53560 | DEPRECIACAO PA CARREG. PNEUS FIATALLIS 2,50m3 160CV | UN | 325
53590 | DEPRECIACAO PA CARREG. PNEUS KOMATSU 1,91m3 118CV | UN | 196
53570 | DEPRECIACAO PA CARREG. PNEUS VOLVO L1205 3,10m3 201CV | UN | 504
53585 | DEPRECIACAO PA CARREG. PNEUS VOLVO L50-D 2,30m3 101CV | UN | 256
53580 | DEPRECIACAO PA CARREG. PNEUS VOLVO L60-E 2,30m3 124CV | UN | 285
53575 | DEPRECIACAO PA CARREG. PNEUS VOLVO L90-E 2,30m3 153CV | UN | 402
29160 | DEPRECIACAO PA CARREGADEIRA PNEUS 170CV CAP.2,60m3 | UN | 478
40205 | DEPRECIACAO PA CARREGADEIRA PNEUS 213CV 1,91m3 | UN | 510
53634 | DEPRECIACAO PA CARREGADEIRA PNEUS CASE 3,10m3 152CV | UN | 236
53629 | DEPRECIACAO PA CARREGADEIRA PNEUS CASE 3,10m3 174CV | UN | 423
21325 | DEPRECIACAO PA MECANICA PNEUS 966-C 170CV 2000 h/ano | UN | 453
51083 | DEPRECIACAO PERFURATRIZ MANUAL ATLAS COPCO 12H571 2CV-H | UN | 3
52711 | DEPRECIACAO PERFURATRIZ MANUAL ATLAS RH571 | UN | 3.29
52712 | DEPRECIACAO PERFURATRIZ MANUAL ATLAS RH571 | UN | 3
52776 | DEPRECIACAO PERFURATRIZ MANUAL ATLAS RH658 | UN | 5
52790 | DEPRECIACAO PONTE ROLANTE 11,0m ACO-TALHA 2Tn(/1000) | UN | 9
29170 | DEPRECIACAO REGUA VIBRATORIA ELETRICA 1,13CV | UN | 4
59315 | DEPRECIACAO REGUA VIBROALISADORA PARA CONCRETO | UN | 3
28871 | DEPRECIACAO RETIFICADOR ESAB 400A MODELO 402 DC | UN | 3.08
40211 | DEPRECIACAO RETRO ESCAVADEIRA ESTEIRAS CASE 74CV(/1000) | UN | 156
29610 | DEPRECIACAO RETROESC./PA CARREGADEIRA PNEUS 7m3-63,75CV | UN | 160
40711 | DEPRECIACAO RETROESCAV.ESTEIRAS 204CV ATE 7.0M3 | UN | 215
52561 | DEPRECIACAO RETROESCAVADEIRA MAXION 750 2WD 4X2 78CV | UN | 132
52567 | DEPRECIACAO RETROESCAVADEIRA PNEUS CAT 4X2 76CV | UN | 78
52573 | DEPRECIACAO RETROESCAVADEIRA PNEUS CAT 4X4 76CV | UN | 160
52549 | DEPRECIACAO RETROESCAVADEIRA PNEUS FIAT 4X2 85CV | UN | 182
52543 | DEPRECIACAO RETROESCAVADEIRA PNEUS MASSEY 4X2 78CV | UN | 120
52555 | DEPRECIACAO RETROESCAVADEIRA PNEUS MAXION 4X4 78CV | UN | 196
52707 | DEPRECIACAO ROCADEIRA MANUAL ECHO GASOLINA 1,5CV | UN | 2
51078 | DEPRECIACAO ROCADEIRA MANUAL GASOLINA ECHO 1,50CV-H | UN | 2
15990 | DEPRECIACAO ROCADEIRA SP2 GASOLINA 9CV 1000h/a(/1000 | UN | 6
15700 | DEPRECIACAO ROCADEIRA SP2 GASOLINA 9CV 1000h/a(/1000) | UN | 5.2
74565 | DEPRECIACAO ROLO COMPAC.AUTOPROP.PE CARNEIRO CA25 140CV | UN | 208.06
20180 | DEPRECIACAO ROLO COMPACTADOR AUTOPROP.11tn 72CV 3 RODS | UN | 391
19180 | DEPRECIACAO ROLO COMPACTADOR AUTOPROP.14tn 107CV 3 RODS | UN | 323
19190 | DEPRECIACAO ROLO COMPACTADOR VIBR.ACO 11tn DIESEL 59CV | UN | 78
21370 | DEPRECIACAO ROLO LISO COMPACTADOR 6/8tn 118CV 1750 h/a | UN | 190.55
21360 | DEPRECIACAO ROLO PNEUS COMPAC.6/8tn 141CV 1750 h | UN | 312
55684 | DEPRECIACAO ROMPEDOR AR COMPRIMIDO ATLAS COPCO TEX 32PS | UN | 6
51253 | DEPRECIACAO ROMPEDOR ATLAS COPCO TEX 32PS | UN | 4.97
52315 | DEPRECIACAO ROMPEDOR DE CONCRETO TEX-41 | UN | 4
76221 | DEPRECIACAO SEMI REBOQUE CARGA 20/25 TONELADAS | UN | 32
15641 | DEPRECIACAO SERRA CIRCULAR 8" ELETRICA MOT.4CV 2000h/a | UN | 2
52701 | DEPRECIACAO SERRA CIRCULAR MECAN MOT.ELETRICO 5CV | UN | 2
51273 | DEPRECIACAO SERRA CIRCULAR MECARD MOTOR ELETRICO 5 CV | UN | 2
75100 | DEPRECIACAO SIST.AQUECIMENTO FLUIDO ASFALT.CALDEIRA 8CV | UN | 148
15631 | DEPRECIACAO SOQUETE VIBRATORIO 4CV DIESEL 1000h/a | UN | 18
15529 | DEPRECIACAO TANQUE ESTACIONARIO ASFALTO 20.000L 2400h/a | UN | 26.6
75108 | DEPRECIACAO TANQUE ESTACIONARIO DE ASFALTO 25.000L | UN | 32
18871 | DEPRECIACAO TRANSFORMADOR SOLDA ELETRICA 250A 110/220V | UN | 23
70412 | DEPRECIACAO TRATOR COMPACTADOR DYNAPAC CT262 210CV | UN | 516
42195 | DEPRECIACAO TRATOR COMPACTADOR DYNAPAC CT26E 210CV | UN | 530
21317 | DEPRECIACAO TRATOR ESTEIRAS D-8 305CV 1900 horas/ano | UN | 1212
70417 | DEPRECIACAO TRATOR ESTEIRAS FIATALLIS 167CV | UN | 475
51346 | DEPRECIACAO TRATOR ESTEIRAS KOMATSU D41E LAM.1,3m 80CV | UN | 275
53506 | DEPRECIACAO TRATOR ESTEIRAS KOMATSU D41E LAM.1,3m 80CV | UN | 275
51341 | DEPRECIACAO TRATOR ESTEIRAS KOMATSU D61EX 165CV | UN | 420
53501 | DEPRECIACAO TRATOR ESTEIRAS KOMATSU D61EX 165CV | UN | 420
21300 | DEPRECIACAO TRATOR ESTEIRAS LAMINA CAT D-6N 140CV | UN | 496
70400 | DEPRECIACAO TRATOR ESTEIRAS LAMINA CAT-DSC 105CV | UN | 392
51153 | DEPRECIACAO TRATOR PNEUS MULLER TM-16 4x4 152CV | UN | 160
53312 | DEPRECIACAO TRATOR PNEUS MULLER TM16 4x4 152CV | UN | 160
53371 | DEPRECIACAO TRATOR PNEUS NEW HOLLAND 100/4 4x4 101CV | UN | 113
50017 | DEPRECIACAO TRATOR PNEUS NEW HOLLAND 110CV 1.750 h/ano | UN | 36
51373 | DEPRECIACAO TRATOR PNEUS NEW HOLLAND TL100/4 4x4 101CV | UN | 113
53395 | DEPRECIACAO TRATOR PNEUS NEW HOLLAND TL65E/4 4x4 64CV | UN | 77.74
51336 | DEPRECIACAO TRATOR PNEUS NEW HOLLAND TL65E4 4x4 64CV | UN | 82
53389 | DEPRECIACAO TRATOR PNEUS NEW HOLLAND TL75E/4 4x4 71CV | UN | 81.3
51331 | DEPRECIACAO TRATOR PNEUS NEW HOLLAND TL75E4 4x4 71CV | UN | 84
51384 | DEPRECIACAO TRATOR PNEUS NEW HOLLAND TL85E 4x4 85CV | UN | 96
53383 | DEPRECIACAO TRATOR PNEUS NEW HOLLAND TL85E/4 4x4 80CV | UN | 96.42
51378 | DEPRECIACAO TRATOR PNEUS NEW HOLLAND TL95E 4x4 90CV | UN | 106
53377 | DEPRECIACAO TRATOR PNEUS NEW HOLLAND TL95E/4 4x4 90CV | UN | 105.2
51263 | DEPRECIACAO TRATOR PNEUS VALTRA 4x4 93CV | UN | 101
53359 | DEPRECIACAO TRATOR PNEUS VALTRA BM 100 4x4 93CV | UN | 100
53353 | DEPRECIACAO TRATOR PNEUS VALTRA BM 120 4x4 128CV | UN | 112
53365 | DEPRECIACAO TRATOR PNEUS VALTRA BM 85 4x2 82CV | UN | 92
51265 | DEPRECIACAO TRATOR PNEUS VALTRA BM-120 4x4 128CV | UN | 110
51368 | DEPRECIACAO TRATOR PNEUS VALTRA BM85 4x2 82CV | UN | 92
52580 | DEPRECIACAO UNILOADER CASE PNEUS 40XT 54CV | UN | 95
52586 | DEPRECIACAO UNILOADER CASE PNEUS 60XT 60CV | UN | 105
71250 | DEPRECIACAO USINA ASF.FIXA DRUM-MIXER 100/150tn/h205CV | UN | 852
71190 | DEPRECIACAO USINA ASF.FIXA GRAVIMETR.100 ton/h 160CV | UN | 712
71200 | DEPRECIACAO USINA ASF.FIXA GRAVIMETR.40/60tn/h 116CV | UN | 625
70210 | DEPRECIACAO USINA ASF.FIXA GRAVIMETR.60/90tn/h 149CV | UN | 686
71220 | DEPRECIACAO USINA ASF.MOVEL DRUM-MIXER 180tn/h 180CV | UN | 656
70230 | DEPRECIACAO USINA ASF.MOVEL DRUM-MIXER 50/80ATN/h 164CV | UN | 732
70240 | DEPRECIACAO USINA ASFAL.FIXA DRUM-MIXER 50/80tn/h 98CV | UN | 693
15599 | DEPRECIACAO USINA ASFALTO GRAVITACIONAL 90/120tn 172CV | UN | 710
52326 | DEPRECIACAO USINA DE SOLOS CAPACIDADE 350/600 TON/HORA | UN | 230
15556 | DEPRECIACAO USINA PRE-MIST.ASFAL.A FRIO 60/100tn 43cv | UN | 189.4
70320 | DEPRECIACAO USINA SOLOS SILO TRIPLO 300/600ton/h 135CV | UN | 226
70300 | DEPRECIACAO USINA SOLOS SILO TRP.FIXO 100/300ton/h 96CV | UN | 193
53681 | DEPRECIACAO VASSOURA MECANICA CMV LARGURA 2,44m | UN | 14
15515 | DEPRECIACAO VASSOURA MECANICA REBOCAVEL 1.000h/ano | UN | 15.6
51131 | DEPRECIACAO VIBRADOR DYNAPAC A2-35 GASOLINA 2CV | UN | 1.4
51126 | DEPRECIACAO VIBRADOR DYNAPAC H2-25 GASOLINA 2CV | UN | 1.4
51136 | DEPRECIACAO VIBRADOR ELETRICO DYNAPAC AR2-48 3CV | UN | 1.46
53989 | DEPRECIACAO VIBRADOR IMERSAO ELETRICO DYNAPAC 12.35 2CV | UN | 1.4
52985 | DEPRECIACAO VIBRADOR IMERSAO ELETRICO DYNAPAC A2-25 | UN | 1
52989 | DEPRECIACAO VIBRADOR IMERSAO ELETRICO DYNAPAC A2-35 | UN | 1.4
52993 | DEPRECIACAO VIBRADOR IMERSAO ELETRICO DYNAPAC AZ-48 3CV | UN | 1.42
53993 | DEPRECIACAO VIBRADOR IMERSAO ELETRICODYNAPAC AZ48 3CV | UN | 1.45
53320 | DEPRECIACAO VIBRADOR IMERSAO MOTOR 3,5CV ELETRICO | UN | 1.45
15549 | DEPRECIACAO VIBROACABADORA ASFALTO 98CV 1500h/a | UN | 280.8
71180 | DEPRECIACAO VIBROACABADORA AUTOPR.ESTEIRA L=8,5m 162CV | UN | 1025
70170 | DEPRECIACAO VIBROACABADORA AUTOPROP.EST. L=4.5m 96CV | UN | 352
70160 | DEPRECIACAO VIBROACABADORA AUTOPROP.ESTER.L=5,0m 80CV | UN | 415
70150 | DEPRECIACAO VIBROACABADORA AUTOPROP.PNEUS L=7,5m 162CV | UN | 963
70140 | DEPRECIACAO VIBROACABADORA CIFALI PNEUS L=4,5m 96CV | UN | 312
71140 | DEPRECIACAO VIBROACABADORA PNEUS CYBER L=5,0m 80CV | UN | 425
18910 | DEPRECIACAO VIBROACABADORA SOBRE ESTEIRAS 162CV | UN | 1036
20910 | DEPRECIACAO VIBROACABADORA SOBRE ESTEIRAS 80CV | UN | 870
3606 | DERIVACAO TIPO "T" COBRE 3/8" | UN | 14
35880 | DESAREIADOR CPM 2 CONES POLIURETANO 12" 35/40psi | UN | 160
52061 | DESCANSO DE VIME-PARA VINHO | UN | 11.66
31043 | DESEMPENADEIRA DE ACO DENTADA FARMASIL | UN | 17
12759 | DESEMPENADEIRA DE ACO LISA/DENTADA | UN | 17
99259 | DESENHISTA ARQUITETURA EM AUTO CAD | H | 19.41
99061 | DESENHISTA ARTEFINALISTA EM AUTO CAD | H | 19.41
99258 | DESENHISTA DE ESTRUTURAS EM AUTO CAD | H | 19.41
99256 | DESENHISTA ELETRICISTA EM AUTO/CAD | H | 19.41
99452 | DESENHISTA EM AUTO/CAD | H | 9
99453 | DESENHISTA EM AUTOCAD | H | 19.41
99255 | DESENHISTA HIDRAULICO EM AUTO/CAD | H | 19.41
99257 | DESENHISTA INSTALACOES EM AUTO/CAD | H | 19.41
99897 | DESENHISTA TOPOGRAFIA PLENO EM AUTO CAD | H | 19.41
7217 | DESENROLADEIRA HORIZONTAL PARA CABO | PC | 320
71054 | DESG.PNEUS CALDEIRA ASFALTO REBOCAVEL CA2G-2500L+8CV | UN | 41
33437 | DESG.PNEUS CAMINHAO BASCULANTE 127CV 5m3 8.500 HORAS | UN | 106.6
52219 | DESG.PNEUS CAMINHAO BASCULANTE FORD 12.000 130CV | UN | 74
52227 | DESG.PNEUS CAMINHAO BASCULANTE FORD 14.000 130CV | UN | 97
52209 | DESG.PNEUS CAMINHAO BASCULANTE MERCEDES LK1620 200CV | UN | 156
52214 | DESG.PNEUS CAMINHAO BASCULANTE MERCEDES LK1620 200CV | UN | 178
52204 | DESG.PNEUS CAMINHAO BASCULANTE MERCEDES LK1728 200CV | UN | 215
52236 | DESG.PNEUS CAMINHAO BASCULANTE VOLKSWAGEN 13190 155CV | UN | 210
52232 | DESG.PNEUS CAMINHAO BASCULANTE VOLKSWAGEN 17210 155CV | UN | 210
59314 | DESG.PNEUS CAMINHAO BETON.2040 134CV 5,3m3 MERCEDES | UN | 289
51284 | DESG.PNEUS CAMINHAO C/GUINDAUTO MERC.L1620 12tn 200CV | UN | 230
51489 | DESG.PNEUS CAMINHAO CAR.GUINDAUTO VW 17180 10tn 155CV | UN | 230
52422 | DESG.PNEUS CAMINHAO CARROCERIA FORD F12000 8tn 130CV | UN | 120
52623 | DESG.PNEUS CAMINHAO CARROCERIA FORD F14000 10tn 130CV | UN | 136
52417 | DESG.PNEUS CAMINHAO CARROCERIA MERCEDES L1420 10t.200CV | UN | 180
52412 | DESG.PNEUS CAMINHAO CARROCERIA MERCEDES L1720 8t.167CV | UN | 150
52828 | DESG.PNEUS CAMINHAO CARROCERIA VW 13180 8tn 132CV | UN | 123
52833 | DESG.PNEUS CAMINHAO CARROCERIA VW 17210 10tn 155CV | UN | 125
42187 | DESG.PNEUS CAMINHAO COMBOIO LUBRIF/FORD D14020 141CV | UN | 112
42181 | DESG.PNEUS CAMINHAO COMBOIO LUBRIF/L1420 134CV | UN | 132
42192 | DESG.PNEUS CAMINHAO COMBOIO LUBRIF/VW 1720 166CV | UN | 125
42194 | DESG.PNEUS CAMINHAO COMBOIO LUBRIF/VW 17210 166CV | UN | 125.6
33413 | DESG.PNEUS CAMINHAO GUINDAUTO 127CV 11TN 1O.000 HORAS | UN | 118.3
52848 | DESG.PNEUS CAMINHAO GUINDAUTO FORD 528E22 8tn 130CV | UN | 158
53014 | DESG.PNEUS CAMINHAO GUINDAUTO FORD F12000 10tn 130CV | UN | 91.12
52905 | DESG.PNEUS CAMINHAO GUINDAUTO MERCEDES L1620 8tn 200CV | UN | 142
52838 | DESG.PNEUS CAMINHAO GUINDAUTO MERCEDES L1720 8tn 200CV | UN | 129
52843 | DESG.PNEUS CAMINHAO GUINDAUTO MERCEDES L1728 10tn 200CV | UN | 136
53309 | DESG.PNEUS CAMINHAO GUINDAUTO VW 17220 10n 155CV | UN | 166
42041 | DESG.PNEUS CAMINHAO MEDIO FORD F4000 STD 86CV | UN | 124
42046 | DESG.PNEUS CAMINHAO MEDIO FORD F4000 STD 86CV | UN | 125
42036 | DESG.PNEUS CAMINHAO MEDIO MERCEDES BENZ 1518 134CV | UN | 78
42051 | DESG.PNEUS CAMINHAO MEDIO VOLKSWAGEN 1620 75CV | UN | 158
42056 | DESG.PNEUS CAMINHAO MEDIO VOLKSWAGEN 1634 133CV | UN | 220
58838 | DESG.PNEUS CAMINHAO MERCEDES L1620-TORRE PERFURACAO | UN | 256
56728 | DESG.PNEUS CAMINHAO PESADO FORD GARGO CAVALO 4030 380CV | UN | 110
56720 | DESG.PNEUS CAMINHAO PESADO MERCEDES LS1938/46 380CV | UN | 230
56768 | DESG.PNEUS CAMINHAO PESADO SCANIA R-124 4x2 360CV | UN | 345
56794 | DESG.PNEUS CAMINHAO PESADO SCANIA TI242CB-N2 6x4 360CV | UN | 342
56753 | DESG.PNEUS CAMINHAO PESADO SCANIA TI24GA 4x2 260CV | UN | 276
56783 | DESG.PNEUS CAMINHAO PESADO SCANIA TI24GB 4x2 360CV | UN | 396
56733 | DESG.PNEUS CAMINHAO PESADO VOLKSWAGEN 18320 4x2 286CV | UN | 136
56738 | DESG.PNEUS CAMINHAO PESADO VOLKSWAGEN 26260 6x4 250CV | UN | 169
58772 | DESG.PNEUS CAMINHAO PESADO VOLVO FH-12 4x2 380CV | UN | 323
58777 | DESG.PNEUS CAMINHAO PESADO VOLVO FH-1238 6x4 380CV | UN | 402
58753 | DESG.PNEUS CAMINHAO PESADO VOLVO NH-12 4x2 380CV | UN | 360
58758 | DESG.PNEUS CAMINHAO PESADO VOLVO NH-12 6x4 380CV | UN | 420
52253 | DESG.PNEUS CAMINHAO PIPA FORD F12000 6000L 130CV | UN | 169
52259 | DESG.PNEUS CAMINHAO PIPA FORD F14000 8000L 130CV | UN | 180
52241 | DESG.PNEUS CAMINHAO PIPA MERCEDES L1418 6000L 167CV | UN | 150
52249 | DESG.PNEUS CAMINHAO PIPA MERCEDES L1418 8000L 167CV | UN | 180
52264 | DESG.PNEUS CAMINHAO PIPA VOLKSWAGEN 13190 6000L 132CV | UN | 150
52269 | DESG.PNEUS CAMINHAO PIPA VOLKSWAGEN 13190 8000L 132CV | UN | 180
42098 | DESG.PNEUS CAMINHAO SEMI PESADO FORD F12000 130CV | UN | 162
42118 | DESG.PNEUS CAMINHAO SEMI PESADO FORD F14000 130CV | UN | 128
42139 | DESG.PNEUS CAMINHAO SEMI PESADO VOLKSWAGEN 1319 132CV | UN | 164
42134 | DESG.PNEUS CAMINHAO SEMI PESADO VOLKSWAGEN 4x2 143CV | UN | 168
42128 | DESG.PNEUS CAMINHAO SEMI PESADO VOLKSWAGEN 6x4 211CV | UN | 145
42123 | DESG.PNEUS CAMINHAO SEMI PESADO VOLKSWAGENS 4x2 214CV | UN | 162
42015 | DESG.PNEUS CAMINHAO SEMIPESADO MERCEDES L121 137CV | UN | 136
42020 | DESG.PNEUS CAMINHAO SEMIPESADO MERCEDES L1418 167CV | UN | 142
42025 | DESG.PNEUS CAMINHAO SEMIPESADO MERCEDES L1620 200CV | UN | 242
42030 | DESG.PNEUS CAMINHAO SEMIPESADO MERCEDES LK 1620 200C | UN | 260
52853 | DESG.PNEUS CAMINHAO VOLKSWAGEN 13180 10tn 155CV | UN | 156
75203 | DESG.PNEUS CARRETA REBOCAVEL RANDON 18TN | UN | 41
53599 | DESG.PNEUS COMPACTADOR AUTOPROP.PNEUS DYNAPAC 106CV | UN | 178
53604 | DESG.PNEUS COMPACTADOR AUTOPROP.PNEUS DYNAPAC 106CV | UN | 202
53609 | DESG.PNEUS COMPACTADOR AUTOPROP.PNEUS DYNAPAC 106CV | UN | 245
56513 | DESG.PNEUS COMPACTADOR AUTOPROP.PNEUS MULLER 141CV | UN | 182
56518 | DESG.PNEUS COMPACTADOR AUTOPROP.PNEUS TEMA 107CV | UN | 279
56528 | DESG.PNEUS COMPACTADOR AUTOPROP.PNEUS TEMA SP550 70CV | UN | 253
56523 | DESG.PNEUS COMPACTADOR AUTOPROP.PNEUS TEMA ST 107CV | UN | 340
42084 | DESG.PNEUS COMPACTADOR AUTOPROPELIDO TANDEM MUL.66CV | UN | 98
42089 | DESG.PNEUS COMPACTADOR AUTOPROPELIDO TANDEM TEMA 44CV | UN | 140
71114 | DESG.PNEUS COMPACTADOR AUTOPROPULSOR 1 CILINDRO 138CV | UN | 196
52689 | DESG.PNEUS COMPRESSOR ATLAS COPCO XA360 SA 762pcm 269CV | UN | 132
52614 | DESG.PNEUS COMPRESSOR ATLAS COPCO XAS 186 350pcm 111CV | UN | 70
52634 | DESG.PNEUS COMPRESSOR ATLAS COPCO XAS 96 180pcm 79CV | UN | 48
52629 | DESG.PNEUS COMPRESSOR ATLAS COPCO XAS 96 260pcm 79CV | UN | 59
29145 | DESG.PNEUS COMPRESSOR REBOCAVEL 250pcm 79CV | UN | 32.7
42005 | DESG.PNEUS DEMARCADOR FAIXAS TRAFEGO CONSMAQ F45 65CV | UN | 163
42011 | DESG.PNEUS DEMARCADOR FAIXAS TRAFEGO CONSMAQ FX 8,3CV | UN | 52
42078 | DESG.PNEUS DISTRIBUIDOR AGREGADOS REBOCAVEL CMV 1,9m3 | UN | 23
52668 | DESG.PNEUS DITRIBUIDOR ASFALTO CONSMAQ 6500L 65CV | UN | 66
52599 | DESG.PNEUS EMPILHADEIRA HYSTER XL2 4tn T=4,35m 82CV | UN | 198
52605 | DESG.PNEUS EMPILHADEIRA HYSTER XL2 7tn T=5,40m 82CV | UN | 256.47
71064 | DESG.PNEUS ESCAVADEIRA ESTEIRAS CAT.4x2 76cv | UN | 105.05
71094 | DESG.PNEUS ESCAVADEIRA ESTEIRAS VOLVO 1,3m3 143CV | UN | 440
72104 | DESG.PNEUS ESCAVADEIRA HIDR.ESTEIRA VOLVO 1,3m3 168CV | UN | 467.75
52700 | DESG.PNEUS GRADE ARADORA DISCOS BALDAN 10x32" | UN | 17.65
51272 | DESG.PNEUS GRADE ARADORA DISCOS BALDAN 10x32" PNEUS | UN | 17.35
51262 | DESG.PNEUS GRADE ARADORA DISCOS TATU 20x24" pneus | UN | 10
51267 | DESG.PNEUS GRADE ARADORA DISCOS TATU 20x26" PNEUS | UN | 110
71294 | DESG.PNEUS GUINDASTE AMERICAN 5530-LANCA 51,8m 215CV | UN | 1812
71284 | DESG.PNEUS GUINDASTE BANTAN S-628-LANCA 18,3m 119CV | UN | 1050
71534 | DESG.PNEUS HIDROSEMEADORA NEW HOLLAND 5000L PNEUS 140 | UN | 215
74204 | DESG.PNEUS MEGA CAMINHAO CATERPILLAR 793C 2166CV 94m3 | UN | 4525
53478 | DESG.PNEUS MOTONIVELADORA ART.FIAALLIS FG140 140CV | UN | 363
52468 | DESG.PNEUS MOTONIVELADORA ARTIC. CATERPILLAR 12H 140C | UN | 463
52463 | DESG.PNEUS MOTONIVELADORA ARTIC.CATERPILLAR 135H 155CV | UN | 385
52458 | DESG.PNEUS MOTONIVELADORA ARTIC.CATERPILLAR 140M 185C | UN | 478
70444 | DESG.PNEUS MOTONIVELADORA ARTICULADA CAT 140H 185CV | UN | 465
71543 | DESG.PNEUS MOTONIVELADORA ARTICULADA CATERPILLAR 127CV | UN | 396
52973 | DESG.PNEUS MOTONIVELADORA FIATALLIS FG170 170CV | UN | 410
53553 | DESG.PNEUS PA CARREG. PNEUS CATERPILLAR 1,72m3 105CV | UN | 256
53548 | DESG.PNEUS PA CARREG. PNEUS CATERPILLAR 3,10m3 145CV | UN | 365
53543 | DESG.PNEUS PA CARREG. PNEUS CATERPILLAR 3,10m3 170CV | UN | 456
53559 | DESG.PNEUS PA CARREG. PNEUS FIATALLIS 1,72m3 195CV | UN | 456
53569 | DESG.PNEUS PA CARREG. PNEUS FIATALLIS 2,50m3 145CV | UN | 245
53564 | DESG.PNEUS PA CARREG. PNEUS FIATALLIS 2,50m3 160CV | UN | 325
53574 | DESG.PNEUS PA CARREG. PNEUS VOLVO L1205 3,10m3 201CV | UN | 504
53589 | DESG.PNEUS PA CARREG. PNEUS VOLVO L50-D 2,30m3 101CV | UN | 256
53584 | DESG.PNEUS PA CARREG. PNEUS VOLVO L60-E 2,30m3 124CV | UN | 285
53579 | DESG.PNEUS PA CARREG. PNEUS VOLVO L90-E 2,30m3 153CV | UN | 402
53594 | DESG.PNEUS PA CARREG.PNEUS KOMATSU 1,91m3 118CV | UN | 196
53638 | DESG.PNEUS PA CARREGADEIRA PNEUS CASE 3,10m3 152CV | UN | 236
53633 | DESG.PNEUS PA CARREGADEIRA PNEUS CASE 3,10m3 174CV | UN | 423
53456 | DESG.PNEUS PA CARREGADEIRA PNEUS FIAT 140 2,50m3 145CV | UN | 243
53463 | DESG.PNEUS PA CARREGADEIRA PNEUS FIAT FR120B 1,97m3 123 | UN | 201
53450 | DESG.PNEUS PA CARREGADEIRA PNEUS FIAT FW 160 2,50m3 160 | UN | 334
53444 | DESG.PNEUS PA CARREGADEIRA PNEUS FIAT FW 200 2,50m3 195 | UN | 453
52564 | DESG.PNEUS RETROESCAVADEIRA MAXION 750 2WD 4X2 78CV | UN | 132
52571 | DESG.PNEUS RETROESCAVADEIRA PNEUS CAT 4X2 76CV | UN | 78
52577 | DESG.PNEUS RETROESCAVADEIRA PNEUS CAT 4X4 76CV | UN | 160
52553 | DESG.PNEUS RETROESCAVADEIRA PNEUS FIAT 4X2 85CV | UN | 182
52547 | DESG.PNEUS RETROESCAVADEIRA PNEUS MASSEY 4X2 78CV | UN | 118.45
52559 | DESG.PNEUS RETROESCAVADEIRA PNEUS MAXION 4X4 78CV | UN | 196
50022 | DESG.PNEUS TRATOR AGRICOLA PNEUS NEW HOLLAND 110CV | UN | 36
53316 | DESG.PNEUS TRATOR PNEUS MULLER TM16 4x4 152CV | UN | 160
53375 | DESG.PNEUS TRATOR PNEUS NEW HOLLAND 100/4 4x4 101CV | UN | 113
51376 | DESG.PNEUS TRATOR PNEUS NEW HOLLAND TL100/4 4x4 101CV | UN | 113
53499 | DESG.PNEUS TRATOR PNEUS NEW HOLLAND TL65E/4 4x4 64CV | UN | 77.74
51339 | DESG.PNEUS TRATOR PNEUS NEW HOLLAND TL65E4 4x4 64CV | UN | 82
53393 | DESG.PNEUS TRATOR PNEUS NEW HOLLAND TL75E/4 4x4 71CV | UN | 81.3
51334 | DESG.PNEUS TRATOR PNEUS NEW HOLLAND TL75E4 4x4 71CV | UN | 84
51387 | DESG.PNEUS TRATOR PNEUS NEW HOLLAND TL85E 4x4 85CV | UN | 96
53387 | DESG.PNEUS TRATOR PNEUS NEW HOLLAND TL85E/4 4x4 80CV | UN | 96.42
51381 | DESG.PNEUS TRATOR PNEUS NEW HOLLAND TL95E 4x4 90CV | UN | 106
53381 | DESG.PNEUS TRATOR PNEUS NEW HOLLAND TL95E/4 4x4 90CV | UN | 105.2
51288 | DESG.PNEUS TRATOR PNEUS VALTRA 44x4 BM-120 128CV | UN | 110
53363 | DESG.PNEUS TRATOR PNEUS VALTRA BM 100 4x4 93CV | UN | 100
53357 | DESG.PNEUS TRATOR PNEUS VALTRA BM 120 4x4 128CV | UN | 112
53369 | DESG.PNEUS TRATOR PNEUS VALTRA BM 85 4x2 82CV | UN | 92
51366 | DESG.PNEUS TRATOR PNEUS VALTRA BM-100 4x4 93CV | UN | 101
51371 | DESG.PNEUS TRATOR PNEUS VALTRA BM85 4x2 82CV | UN | 92
52584 | DESG.PNEUS UNILOADER CASE PNEUS 40XT 54CV | UN | 95
52590 | DESG.PNEUS UNILOADER CASE PNEUS 60XT 60CV | UN | 105
70224 | DESG.PNEUS USINA ASF.MOVEL DRUM MIXER 180tn/h 180CV | UN | 684.13
52318 | DESGASTE DE OPERACAO ROMPEDOR DE CONCRETO TEX-41 | UN | 4
15624 | DESGASTE OP. MAQ.DEMARCAR FAIXAS A QUENTE 30CV 1500h/a | UN | 180
15559 | DESGASTE OP. USINA PRE-MIST.ASFAL.A FRIO 60/100tn 43cv | UN | 709.8
15545 | DESGASTE OP.AQUEC.FLUIDO TERMICO C/CALDEIRA 8CV 2500h/a | UN | 144.6
15674 | DESGASTE OP.MAQ.DEMARCACAO FAIXAS A QUENTE 30CV 1500ha | UN | 161.8
15639 | DESGASTE OP.MAQUINA FABRICACAO GUARDA-CORPO 2CV 2000h/a | UN | 6
75103 | DESGASTE OP.SIST.AQUECIMENTO FLUIDO ASFALT.CALDEIRA 8CV | UN | 148
15532 | DESGASTE OP.TANQUE ESTACIONARIO ASFALTO 20.000L 2400h/a | UN | 24.96
15026 | DESGASTE OP.USINA ASFALTO GRAVITACIONAL 90/120t/h 172CV | UN | 710
15810 | DESGASTE OPER. FREZADORA 2000mm 400CV DIESEL 1.250 a/a | UN | 1142
15717 | DESGASTE OPER. MAQUINA HIDROSEMEADORA 141CV 1000h/a | UN | 210
15614 | DESGASTE OPER. MARTELO PERFURADOR/ROMPEDOR 1CV 1250h/a | UN | 3
15758 | DESGASTE OPER. VASSOURA MECANICA REBOCAVEL 1.000h/ano | UN | 15.6
43211 | DESGASTE OPER.RETRO ESCAVADEIRA ESTEIRAS CASE 74CV | UN | 156
15643 | DESGASTE OPER.SERRA CIRCULAR 8" ELETR.MOT.4CV 2000h/a | UN | 2
50015 | DESGASTE OPERACAO ACABADORA DE ASFALTO 85CV 6600 h/v | UN | 180
53399 | DESGASTE OPERACAO BOMBA CENTRIF. 5 CV 3" MOTOR GASOLINA | UN | 2.53
36133 | DESGASTE OPERACAO BOMBA DE LAMA DUPLEX 400HP 130 m3 | UN | 180
15537 | DESGASTE OPERACAO CAMINHAO DISTR.ASFALTO 180CV 1250h/a | UN | 195.2
36144 | DESGASTE OPERACAO COLUNA COMANDOS E DRILL PIPES PERF. | UN | 80
53343 | DESGASTE OPERACAO COMPRESSOR DIESEL 250pcm 79CV | UN | 85
36149 | DESGASTE OPERACAO CONJUNTO MESA ROTATIVA SONDA PERF. | UN | 60
15525 | DESGASTE OPERACAO DISTR.AGREGADOS REBOCAVEL 1500h/ano | UN | 18.1
15619 | DESGASTE OPERACAO FUSOR VU 6 anos 1500 h/a 14CV(/1000) | UN | 63
52354 | DESGASTE OPERACAO GRADE DE DISCOS BALDAN 10"x32"(/1000) | UN | 20
52764 | DESGASTE OPERACAO GRUPO GERADOR 150Kva 180CV DIESEL | UN | 39
15407 | DESGASTE OPERACAO MAQ.FABRICACAO MEIOS-FIO 6CV 1750h/a | UN | 10
15743 | DESGASTE OPERACAO MAQ.FABRICACAO MEIOS-FIO 6CV 1750h/a | UN | 8.9
52323 | DESGASTE OPERACAO MARTELETE PNEUMATICO 12H-571 | UN | 4
53350 | DESGASTE OPERACAO MOTO BOMBA 5CV MOTOR GASOLINA 3" | UN | 4.6
15703 | DESGASTE OPERACAO ROCADEIRA SP2 GASOLINA 9CV 1000h/a | UN | 6
15634 | DESGASTE OPERACAO SOQUETE VIBRATORIO 4CV DIESEL 1000h/a | UN | 18
75111 | DESGASTE OPERACAO TANQUE ESTACIONARIO DE ASFALTO 25.000 | UN | 32
52329 | DESGASTE OPERACAO USINA SOLOS CAPACIDADE 350/600 TON/H | UN | 230
53323 | DESGASTE OPERACAO VIBRADOR IMERSAO 3,5CV ELETRICO | UN | 1.45
15552 | DESGASTE OPERACAO VIBROACABADORA ASFALTO 98CV 1500h/a | UN | 280.8
15648 | DESGASTE PNEUS CAMINHAO 180cv LAMA ASFALTICA 5032-2000h | UN | 216
29114 | DESGASTE PNEUS CAMINHAO BASCULANTE 112CV CAP. 7,0m3 | UN | 138
87251 | DESGASTE PNEUS CAMINHAO BASCULANTE DIESEL 200CV LK1728S | UN | 210
19120 | DESGASTE PNEUS CAMINHAO COM. D-1317 148CV CAR.MAD. | UN | 78
89813 | DESGASTE PNEUS CAMINHAO EXTRA PESADO 394CV 16.4m3(/1000 | UN | 345
88411 | DESGASTE PNEUS CAMINHAO EXTRA PESADO VOLVO 380CV | UN | 385
70308 | DESGASTE PNEUS CAMINHAO FORD F140000 130CV | UN | 88.9
70310 | DESGASTE PNEUS CAMINHAO FORD TOCO F170E21 (/1000) | UN | 115
42271 | DESGASTE PNEUS CAMINHAO MERCEDES 200CV | UN | 112
33405 | DESGASTE PNEUS CAMINHAO PIPA 127CV 9,0m3 11.500 HORAS | UN | 129.8
33445 | DESGASTE PNEUS CAMINHAO TANQUE L32603 167CV 8m3 10.000h | UN | 82
65511 | DESGASTE PNEUS CAMINHAO TOCO F14.000 | UN | 116.2
29123 | DESGASTE PNEUS CARRETA "CARREGA TUDO" CAPAC. 80 TN. | UN | 47
30310 | DESGASTE PNEUS CARRO SONDA PERFURACAO SP3000T | UN | 0.02
29134 | DESGASTE PNEUS CAVALO MECANICO CARGO FORD 110CV 45 Tn | UN | 142
15607 | DESGASTE PNEUS CRAWLER DRILL SEM ESTEIRAS 15CV 1800h/a | UN | 356
15811 | DESGASTE PNEUS FRESADORA 2000mm 400CV DIESEL 1.250 a/a | UN | 1146.18
29105 | DESGASTE PNEUS GUINDASTE T20-129CV-L.HIDR.28,1m 65tn | UN | 612
15629 | DESGASTE PNEUS MAQ.DEMARC.FAIXAS AUTOPROP.30CV 1500h/a | UN | 126
20351 | DESGASTE PNEUS MOTONIVELADORA 120-B 127CV | UN | 352
21351 | DESGASTE PNEUS MOTONIVELADORA 160-B 165CV 2000 h/a | UN | 563
70409 | DESGASTE PNEUS MOTONIVELADORA ARTICULADA FIAT 205CV | UN | 436
40357 | DESGASTE PNEUS MOTORSCRAPER CARTERPILAR 621 15,0m3 | UN | 1432
44240 | DESGASTE PNEUS MOTORSCRAPER CARTERPILAR 6212E 26,0m3 | UN | 1435
30381 | DESGASTE PNEUS PA CARREGADEIRA CAT 930 213CV 1 91m3 | UN | 510
29165 | DESGASTE PNEUS PA CARREGADEIRA PNEUS 170CV CAP.2,60m | UN | 478
21331 | DESGASTE PNEUS PA MECANICA 966-C 170CV 2000 h/ano | UN | 453
29615 | DESGASTE PNEUS RETROESCAV./PA CARREG. PNEUS 7m3-63,75CV | UN | 160
30357 | DESGASTE PNEUS RETROESCAVADEIRA 590L 4x2 76CV 0,30m3 | UN | 140
15705 | DESGASTE PNEUS ROCADEIRA SP2 GASOLINA 9CV 1000h/a | UN | 6
21366 | DESGASTE PNEUS ROLO COMPAC.6/8tn 141CV 1750 h | UN | 185
76225 | DESGASTE PNEUS SEMI REBOQUE CARGA 20/25 TONELADAS | H | 31
51156 | DESGASTE PNEUS TRATOR PNEUS MULLER TM-16 4x4 152CV | UN | 160
35879 | DESILTADOR COM 8 CONES DE POLIURETANO COM 4" 35/40 psi | UN | 323.23
66468 | DESINFECCAO DE POCO ARTEZIANO COM HIPOCLORITO DE CALCIO | UN | 180
52274 | DESINFECCAO/TRATAMENTO GERMICIDA TUBOS POCO ARTESIANO-M | M | 3.5
4112 | DESINFETANTE MERCURIO CROMO | VD | 3.56
4114 | DESINFETANTE MERTHIOLATE | VD | 4.23
4133 | DESINFETANTE PO DE SULFA ANTISSEPTICO | TB | 8.25
87167 | DESINFETANTE TABLETE VASO SANITARIO | UN | 0.63
11363 | DESINFETANTE TINTURA DE IODO 2% | UN | 5.23
31810 | DESMOBILIZACAO DE EQUIPAMENTOS MECANICOS NA OBRA | UN | 2250
7812 | DESMOBILIZACAO/RETIRADA EQUIPAMENTO TERRAPLENAGEM | UN | 700
8419 | DESMOLDANTE LIQUIDO P/FORMAS ESTRUTURAIS (L=75m2) | L | 3.68
13817 | DESMOLDANTE PARA FORMAS DE CONCRETO (TAMBOR 200L) | UN | 736
10049 | DESMONTAGEM/REMOCAO DE GRUA ATE 30 METROS | UN | 8500
10050 | DESMONTAGEM/REMOCAO DE GRUA DE 31 A 50 METROS | UN | 8500
78831 | DESPACHANTE PARA DOCUMENTACAO EM OBRAS-M2 | M2 | 6.85
62266 | DESVIO FERRO FUNDIDO D150 SMU 100mm | UN | 216
62267 | DESVIO FERRO FUNDIDO D150 SMU 125mm | UN | 262
62268 | DESVIO FERRO FUNDIDO D150 SMU 150mm | UN | 340
62269 | DESVIO FERRO FUNDIDO D150 SMU 200mm | UN | 691
62264 | DESVIO FERRO FUNDIDO D150 SMU 50mm | UN | 119
62265 | DESVIO FERRO FUNDIDO D150 SMU 75mm | UN | 170
62272 | DESVIO FERRO FUNDIDO D75 SMU 100mm | UN | 174.42
62109 | DESVIO FERRO FUNDIDO D75 SMU 125mm | UN | 249.88
62110 | DESVIO FERRO FUNDIDO D75 SMU 150mm | UN | 324.65
62270 | DESVIO FERRO FUNDIDO D75 SMU 50mm | UN | 120
62271 | DESVIO FERRO FUNDIDO D75 SMU 75mm | UN | 170
87304 | DESVIO SIMPLES 25x140 SRS 810 SISA | UN | 16.46
18058 | DETECTOR DE MOVIMENTO C/ALARME INFRA VERMELHO PASSIVO | UN | 286
37821 | DETECTOR DE SEGURANCA DE GASES DIGITAL | UN | 839
960 | DETECTOR IONICO DE FUMACA | UN | 189
6527 | DETECTOR IONICO DE GASES | UN | 520
6525 | DETECTOR IONICO PARA CALOR E CHAMA | UN | 366.24
37823 | DETECTOR MULTISENSOR OPTICO TERMICO ENDERECAVEL | UN | 239
36884 | DETECTOR TEMPERATURA FIXA BM-980 | UN | 204.2
5775 | DETECTOR TERMOVELOCIMETRICO BD-957 | UN | 169.82
2784 | DETECTOR VAZAMENTO AR CONDICIONADO POR ULTRA-VIOLETA | UN | 759
7321 | DETERGENTE BIODEGRADAVEL RHOS 402 PARA LIMPEZA | L | 2
4840 | DIALET MULTIPLO COM CAIXA E TAMPA 1" | UN | 14
4510 | DIALET MULTIPLO COM CAIXA E TAMPA 2" | UN | 32
4997 | DIALET MULTIPLO COM CAIXA E TAMPA 3/4" | UN | 7.5
4768 | DIFERENCA COLOC.VIDRO FLOAT INCOLOR P/VIDRO VERDE | M2 | 29.11
2854 | DIFUSOR 4 VIAS COM CAIXA PLENO E REGISTRO | UN | 130
14357 | DIFUSOR ALUMINIO COM REGISTRO 100x20cm | UN | 54
14358 | DIFUSOR ALUMINIO INSUFLAMENTO 9"x9" | UN | 64
10342 | DIFUSOR AR CONDICIONADO 15"x15" - 38x38cm | UN | 101
10341 | DIFUSOR AR CONDICIONADO 300x300mm | UN | 109
10344 | DIFUSOR AR CONDICIONADO 48"- 120cm | UN | 162
10343 | DIFUSOR AR CONDICIONADO 9"x9"-23x23cm | UN | 135
5928 | DIFUSOR CAIXA PLENUM 500cfm 15"x15" FOUR-WAY | UN | 50
5938 | DIFUSOR CAIXA PLENUM 500cfm 24"x8" THREE-WAY | UN | 95
5781 | DIFUSOR CO2 PARA EXTINCAO INCENDIO A DISTANCIA | UN | 65
60981 | DIFUSOR DE INSUFLAMENTO 300x300mm | UN | 60
14351 | DIFUSOR DE INSUFLAMENTO DI-11RG 6"x6" | UN | 159
14454 | DIFUSOR DE INSUFLAMENTO DI-II RJ 6x6 | UN | 206
6451 | DIFUSOR DE INSUFLAMENTO DV-R 600 | UN | 86
14352 | DIFUSOR DE INSUFLAMENTO DV-R 600x600 | UN | 238
377 | DIFUSOR DIRECIONAL QUADRADO MOD.DI-41 9"x9" REG.CP150mm | UN | 60
1483 | DIFUSOR DQE 41-T4 | UN | 318
6449 | DIFUSOR DQE-41-T4 AR CONDICIONADO | UN | 355
20818 | DIFUSOR GAS HALON 3/4" | UN | 2499
13705 | DIFUSOR INSUFLAMENTO 671x320mm | UN | 395
1044 | DIFUSOR INSUFLAMENTO ALUMINIO 9 ABERT. 1.200mm | UN | 514
60015 | DIFUSOR LINEAR AR CONDICIONADO H=0,20m | M2 | 366.1
6301 | DIFUSOR LINEAR AR CONDICIONADO 1000mm | UN | 312
1484 | DIFUSOR PLACA PERFURADA DLP DIAMETRO 25 | UN | 192
1369 | DIFUSOR PLACA PERFURADA REF.TROX DPL D=300 | UN | 192
2255 | DIFUSOR-REGISTRO-ALUMINIO ANODIZADO 20x20cm | UN | 121
99872 | DIGITADOR | H | 6.57
99110 | DIGITADOR EM PROCESSAMENTO DE DADOS | H | 6
99588 | DIGITADOR SISTEMA OPERACIONAL WINDOWS | H | 4.41
7877 | DILUENTE EPOXI 900ML | LATA | 26
50358 | DILUENTE EXPOXY WANDA (LITRO) | L | 36.3
5023 | DIMER (ATENUADOR DE LUZ) COMPLETO COM PLACA 2" x 4" | UN | 74
7341 | DIMER (ATENUADOR DE LUZ) DESLIZANTE 15A 110/220V | UN | 32.56
37128 | DISCO DIAMANTADO ECONOMICO DIMANTEX 105mm FURO 20mm | UN | 9.1
33839 | DISCO DIAMANTADO PARA CORTE GRANITO/MARMORE | UN | 9.1
1482 | DISJUNTOR BIPOLAR 100A | UN | 73.62
26216 | DISJUNTOR BIPOLAR 10A | UN | 26.01
17025 | DISJUNTOR BIPOLAR 10A 5SK6/310 | UN | 61.37
17026 | DISJUNTOR BIPOLAR 15A 5SK6/315 | UN | 19.12
4881 | DISJUNTOR BIPOLAR 16A 5sx1 CURVA B 16A | UN | 42.9
17027 | DISJUNTOR BIPOLAR 20A C 20KA MERLN | UN | 38.9
17028 | DISJUNTOR BIPOLAR 25A 5SK6/325 | UN | 35.9
17029 | DISJUNTOR BIPOLAR 30A 5SK6 | UN | 39.97
4883 | DISJUNTOR BIPOLAR 30A UNIC PIAL LEGRAND | UN | 60.9
1478 | DISJUNTOR BIPOLAR 35A/10KA | UN | 39.9
17030 | DISJUNTOR BIPOLAR 40A 5SK6/340 | UN | 43.9
1479 | DISJUNTOR BIPOLAR 50A/10KA | UN | 42.06
1480 | DISJUNTOR BIPOLAR ELETROMAR 40A/10KA | UN | 49.99
1481 | DISJUNTOR BIPOLAR ELETROMAR 70A/10KA | UN | 90.9
4595 | DISJUNTOR BIPOLAR ELETROMAR 80A/10KA | UN | 90.9
4882 | DISJUNTOR BIPOLAR NEMA BIPOLAR 20A B PIAL | UN | 58.88
26219 | DISJUNTOR BIPOLAR NEMA FN 25A 5163 FAME | UN | 38.9
1588 | DISJUNTOR DIN (BRANCO) TRIPOLAR 63A | UN | 102.05
26221 | DISJUNTOR DR BIPOLAR 40A/30MA STECK | UN | 101.9
4014 | DISJUNTOR MEDIA TENSAO 15KV SIEMENS 3AF 2342-4 (1250A) | UN | 4200
17035 | DISJUNTOR MONOPOLAR 10A 5SP3/110 | UN | 8.9
17036 | DISJUNTOR MONOPOLAR 15A 5K6 | UN | 11.9
4888 | DISJUNTOR MONOPOLAR 16A CURVA B Ref. 5sx1 116-6 | UN | 7.9
17037 | DISJUNTOR MONOPOLAR 20A CURVA B SIEMENS | UN | 7.9
47735 | DISJUNTOR MONOPOLAR 25A/10KA | UN | 8.43
4987 | DISJUNTOR MONOPOLAR 30A | UN | 11.9
17040 | DISJUNTOR MONOPOLAR 40A 5K6 | UN | 8.9
1487 | DISJUNTOR MONOPOLAR 50A | UN | 7.29
4896 | DISJUNTOR MONOPOLAR DIN CURVA C 20A SIEMENS | UN | 6.73
17038 | DISJUNTOR MONOPOLAR ELETROMAR 25A | UN | 9.1
4897 | DISJUNTOR MONOPOLAR ELETROMAR 30A | UN | 8.79
5965 | DISJUNTOR MONOPOLAR ELETROMAR 35A | UN | 14.9
7711 | DISJUNTOR MONOPOLAR ELETROMAR 40A | UN | 15.2
1283 | DISJUNTOR MONOPOLAR ELETROMAR 50A | UN | 15.26
12700 | DISJUNTOR MONOPOLAR ELETROMAR 60A | UN | 25.1
26282 | DISJUNTOR MONOPOLAR ELETROMAR 70A | UN | 24.9
6196 | DISJUNTOR PROTECAO PARA-RAIOS 40ka | UN | 82.9
26210 | DISJUNTOR QUICK LAG MONOPOLAR 10A | UN | 7.39
17039 | DISJUNTOR QUICK LAG MONOPOLAR 35/50A | UN | 9.44
2811 | DISJUNTOR TRIPOLAR 1.000A /40 KA | UN | 3811
26222 | DISJUNTOR TRIPOLAR 10A | UN | 67.9
2809 | DISJUNTOR TRIPOLAR 125A /40 KA | UN | 307.2
17016 | DISJUNTOR TRIPOLAR 15A 5K6 | UN | 72.09
2807 | DISJUNTOR TRIPOLAR 16A /10 KA | UN | 63.9
4884 | DISJUNTOR TRIPOLAR 16A C 3KA 220V BRANCO STECK | UN | 36.9
2808 | DISJUNTOR TRIPOLAR 200A /35 KA MERLIN | UN | 347.41
17017 | DISJUNTOR TRIPOLAR 20A 5K6 | UN | 41.46
7890 | DISJUNTOR TRIPOLAR 225A 225A DWP225-225-3 22KA/220V- 12KA/38 | UN | 341.9
21102 | DISJUNTOR TRIPOLAR 25A | UN | 67.9
17019 | DISJUNTOR TRIPOLAR 30A 5K6 | UN | 53.9
4885 | DISJUNTOR TRIPOLAR 30A NEMA (UL) TQC3430 GE | UN | 67.9
26226 | DISJUNTOR TRIPOLAR 35A NEMA DQ3 PRT 35A - C 5KA 220V | UN | 47.9
17325 | DISJUNTOR TRIPOLAR 3VE32 125 160A | UN | 347.41
10644 | DISJUNTOR TRIPOLAR 3VF12 22 32A | UN | 41.42
10648 | DISJUNTOR TRIPOLAR 3VF12 36 50A | UN | 41.46
10645 | DISJUNTOR TRIPOLAR 3VF12 450 63A | UN | 257.79
17322 | DISJUNTOR TRIPOLAR 3VF31 63 70A | UN | 99.75
17324 | DISJUNTOR TRIPOLAR 3VF32 100A | UN | 159.65
17326 | DISJUNTOR TRIPOLAR 3VF42 150A | UN | 347.41
17327 | DISJUNTOR TRIPOLAR 3VF42 200A | UN | 347.41
17328 | DISJUNTOR TRIPOLAR 3VF52 275-315A | UN | 689.73
17329 | DISJUNTOR TRIPOLAR 3VF52 315-400A | UN | 1208.9
22053 | DISJUNTOR TRIPOLAR 3VU16 10 16A | UN | 40.22
22054 | DISJUNTOR TRIPOLAR 3VU16 16 25A | UN | 40.31
22051 | DISJUNTOR TRIPOLAR 3VU16 4 6A | UN | 77.01
22052 | DISJUNTOR TRIPOLAR 3VU16 6 10A | UN | 51.37
17330 | DISJUNTOR TRIPOLAR 3WN6 252 630A 400MVA 15KV | UN | 9236
17331 | DISJUNTOR TRIPOLAR 3WN6 400 1000A | UN | 3250
10590 | DISJUNTOR TRIPOLAR 3WN6 500 1250A | UN | 8523
6061 | DISJUNTOR TRIPOLAR 3WN6 640 1600A | UN | 9412
61368 | DISJUNTOR TRIPOLAR 3X175W | UN | 221.54
17020 | DISJUNTOR TRIPOLAR 40A C 20KA 230V MERLIN | UN | 67.9
17321 | DISJUNTOR TRIPOLAR 50A 5SK7/350 | UN | 71.3
2810 | DISJUNTOR TRIPOLAR 600A /40 KA | UN | 1845
87487 | DISJUNTOR TRIPOLAR 600V - 400A | UN | 1179.2
240 | DISJUNTOR TRIPOLAR 600V 250A C/ACIONAMENTO NA PORTA | UN | 773.75
4899 | DISJUNTOR TRIPOLAR 70A DIN EZ9F33370 SCHNIDER | UN | 86.85
17323 | DISJUNTOR TRIPOLAR 90A DISJUNTOR NEMA TRIPOLAR 90A B PIAL | UN | 106.87
7910 | DISJUNTOR TRIPOLAR CL3040 40A/40KA | UN | 120.9
4898 | DISJUNTOR TRIPOLAR DIN (BRANCO) 125A/40KA | UN | 499.49
17015 | DISJUNTOR TRIPOLAR ELETROMAR 10A | UN | 50.42
7911 | DISJUNTOR TRIPOLAR ELETROMAR 150A/40KA | UN | 347.41
5077 | DISJUNTOR TRIPOLAR ELETROMAR 200A/40KA | UN | 641.9
4886 | DISJUNTOR TRIPOLAR ELETROMAR 60A | UN | 238.86
4891 | DISJUNTOR TRIPOLAR ELETROMAR 70A/40KA | UN | 68.9
5960 | DISJUNTOR TRIPOLAR ELETROMAR 80A | UN | 260.93
4892 | DISJUNTOR TRIPOLAR PRETO NEMA 100A - C 5KA 220V | UN | 67.9
4895 | DISJUNTOR TRIPOLAR SIEMENS 20A | UN | 36
5463 | DISJUNTOR TRIPOLAR SIEMENS 225A | UN | 230.71
17018 | DISJUNTOR TRIPOLAR SIEMENS 25A | UN | 36.1
21096 | DISJUNTOR TRIPOLAR SIEMENS 400A | UN | 646.25
5022 | DISJUNTOR TRIPOLAR SIEMENS 450A/40KA | UN | 1350
20241 | DISPENSADOR DE PAPEL TOALHA JACKWALL (PORTA-TOALHA) | UN | 43
20240 | DISPENSADOR DE SABAO LIQUIDO JACKWALL (SABONETEIRA) | UN | 36
980 | DISPENSER P/PAPEL HIGIENICO (ROLO 300m) EM BANHEIRO | UN | 49.9
72811 | DISPENSER P/SABONETEIRA COM RESERVATORIO EM BANHEIRO | UN | 36.72
72810 | DISPENSER PARA PAPEL TOALHA EM BANHEIRO | UN | 43.68
6974 | DISPOSITIVO ACIONAMENTO REMOTO ELETR.PORTAO AUTOMAT. | UN | 4256
6118 | DISPOSITIVO ALARME CONTRA ROUBO FIXADO EM PORTA | CJ | 1860
21134 | DISPOSITIVO ANTIESPUMA EM CAIXA DE RALO 100mm | UN | 7.8
21135 | DISPOSITIVO ANTIESPUMA EM CAIXA DE RALO 150mm | UN | 11.5
6168 | DISPOSITIVO ASPIRACAO VF15 | UN | 290
3661 | DISPOSITIVO BLOQUEIO DE BORBOLETA PARA PUBLICO | UN | 465
3664 | DISPOSITIVO CONTROLE BORBOLETA PASSAGEM PUBLICO | UN | 52
77718 | DISPOSITIVO DE ASPIRACAO 15mm | UN | 28
77717 | DISPOSITIVO DE RETORNO | UN | 160.31
77772 | DISPOSITIVO DE SINALIZACAO PARA BUSCA/PESSOA | UN | 236.32
2418 | DISPOSITIVO DIF.RESIDUAL DR ALTA SENS. TETRAP.125A | UN | 356
2415 | DISPOSITIVO DIF.RESIDUAL DR ALTA SENS. TETRAP.25A | UN | 180
2416 | DISPOSITIVO DIF.RESIDUAL DR ALTA SENS. TETRAP.32A | UN | 220
2417 | DISPOSITIVO DIF.RESIDUAL DR ALTA SENS. TETRAP.80A | UN | 260
2419 | DISPOSITIVO DIF.RESIDUAL DR ALTA SENS.BIPOLAR 40A | UN | 175
77778 | DISPOSITIVO PARA CONTROLE DE TEMPO | UN | 253.25
6167 | DISPOSITIVO PARA FIXACAO DE CHAPA LISA CIMENTICIA | UN | 12.31
4221 | DISPOSITIVO PARA LIGACAO DE TORPEDO DE OXIGENIO | UN | 432
5035 | DISPOSITIVO PARA MANIFOLD DE PRESSAO | H | 26.37
6401 | DISSOLVENTE (AUA RAZ MINERAL) | L | 4.3
6627 | DISTRIBJUIDOR GERAL TELEFONICO 57,1x57,1x13,5cm | UN | 1
30742 | DISTRIBUIDOR AGREGADOS REBOCAVEL CMV 1,90m3 (19768) | H | 8.53
50128 | DISTRIBUIDOR ASFALTO ALMEIDA 10000L 69CV (19078) | H | 38
50127 | DISTRIBUIDOR ASFALTO ALMEIDA 6000 LITROS 69CV (19077) | H | 37
30245 | DISTRIBUIDOR ASFALTO CONSMAQ 6500L 65CV (19079) | H | 30
30845 | DISTRIBUIDOR ASFALTO CONSMAQ DA6D 6500 L.65CV (19079) | H | 29.88
47588 | DISTRIBUIDOR INTERNO OPTICO MM62,5/125 | UN | 420.99
60980 | DISUFOR DE INSUFLAMENTO 375x150mm | UN | 512
6642 | DIVISOR "L" PARA RODAFLEX 3000mm REF.181-01-Z | PC | 9.77
2220 | DIVISORIA 36mm 1,2X2,11 CEGA EM LAMIN.MADEIRA+COLOC. | M2 | 136
6685 | DIVISORIA 36mm 1,2x2,11m DIMOPLAC/ISOL.ACUST.+COLOC. | M2 | 256
12630 | DIVISORIA 36mm INCOMBUSTIVEL FORMICA+VERMICULITA+COLOC. | M2 | 108.72
12625 | DIVISORIA 36mm PAINEL 1,2x2,11-VIDRO/DURAPLAC+COLOC. | M2 | 136
6446 | DIVISORIA 36mm PAINEL 1,2x2,11m VIDRO DURAPLAC+COLOC. | M2 | 136
12604 | DIVISORIA 36mm PAINEL 1,2x2,11m-VIDRO/FORMICA+COLOC. | M2 | 182
12629 | DIVISORIA 36mm PAINEL 1,2x2,11m-VIDRO/FORMICA+COLOC. | M2 | 185
12626 | DIVISORIA 36mm PAINEL 1,2x2,11m-VIDRO/LAM.MADEIRA+COLOC | M2 | 135
12605 | DIVISORIA 36mm PAINEL 1,2x2,11m-VIDRO/LAMIN.MAD.+COLOC. | M2 | 136
28102 | DIVISORIA CEGA 36mm 1,2x2,11m DURAPLAC+COLOCACAO | M2 | 58.63
660 | DIVISORIA DE W.Cs. TIPO FALCO | M2 | 630
36904 | DIVISORIA EM BLOCOS DE GESSO 7cm | M2 | 40.95
4685 | DIVISORIA GRANILITE/MARMORITE | M2 | 298.2
892 | DIVISORIA GRANITO BRANCO CEARA h=1,80m | M | 320
5245 | DIVISORIA REV.LAMINADO 200+CHAPA GALV.0,5-REC/POLRT 5cm | M2 | 325.23
5244 | DIVISORIA REV.LAMINADO RECHEIO POLIURET.50mm (1.01) | M2 | 252.36
19944 | DOBRADICA 2cm x 2.1/2" LATAO CROMADO | UN | 17.2
10681 | DOBRADICA 3cm x 2.1/2" FERRO | UN | 4.2
1506 | DOBRADICA AUTOMATICA PAGE FERRO CROMADO REF.225 | UN | 13.6
18009 | DOBRADICA COM MOLA LF521 | UN | 26
1460 | DOBRADICA FERRO 3cm x 3" COM PINO DE METAL | UN | 6.6
12743 | DOBRADICA FERRO GALVANIZADO 1.1/2"x 3" | UN | 4.2
14230 | DOBRADICA FERRO POLIDO 2cm x 1.1/2" | UN | 12.5
766 | DOBRADICA GONZO EMBUTIDO | UN | 75.24
13843 | DOBRADICA GONZO FERRO GALV.18x25cm COM PARAFUSOS | UN | 19.23
1477 | DOBRADICA INVISIVEL TIPO PALMELA-EMBUTIR | M | 8.1
1505 | DOBRADICA LA FONTE LATAO CROMADO 3.1/2"x3"REF.080 | UN | 17.25
5516 | DOBRADICA LA FONTE REF.080 3.1/2"x3" | UN | 13.8
12737 | DOBRADICA LATAO CROMADO 3"x2.1/2" | UN | 9.9
12738 | DOBRADICA LATAO CROMADO 3cm x 2.1/2" PRETO | UN | 24.36
12740 | DOBRADICA LATAO CROMADO POLIDO 3,5cm x 3" PRETO | UN | 26.33
5526 | DOBRADICA LATAO LA FONTE REF.080 5" x 4" | UN | 24.23
12741 | DOBRADICA LATAO POLIDO 3,5cm x 3" | UN | 17.56
12739 | DOBRADICA LATAO POLIDO 3cm x 2.1/2" | UN | 15.23
13835 | DOBRADICA PARA FIXACAO DE PORTA DE W.C. | UN | 12.56
88005 | DOBRADICA PIVOTANTE COM ROLAMENTO PARA PORTA DE ACO | UN | 34.9
14241 | DOBRADICA VAI-E-VEM 2cm x 2.1/2" METAL CROMADO | UN | 21.85
19955 | DOBRADICA VARA TIPO PIANO 25x150mm EM LATAO | UN | 14.25
5514 | DOBRADICAS LA FONTE LATAO REF.080 4x3 COM ANEIS | UN | 31.26
5520 | DOBRADICAS LATAO LA FONTE REF.521 COM MOLA | UN | 39.6
38151 | DOME 4" | UN | 16.37
8988 | DOMO ACRILICO 0,85x0,85 | UN | 256
6335 | DOMO FIBRA DE VIDRO ESTR.METALON 55cm PINT.ESM.C/COLC. | UN | 1860
75116 | DOPP PARA ADESIVIDADE (PAVIMENTACAO) | KG | 5.71
2889 | DORMENTE COMUM EM MADEIRA | UN | 108
13200 | DORMENTE DE ACO PARA FIXACAO TRILHO ACO TR-37 | UN | 156
2888 | DORMENTE ESPECIAL EM MADEIRA | UN | 126
4657 | DORMENTE MADEIRA 12x15x200cm | UN | 96
431 | DORMENTE MADEIRA 20x18cm | M | 253
1437 | DOSADOR CLORO/GAZ PARA EQUIPAMENTO DE PISCINA | UN | 51
8472 | DOSAGEM DE CONCRETO CALCULO DE DOSAGEM RACIONAL | UN | 1630
53 | DOSAGEM DE CONCRETO VERIFICACAO DO TRACO | UN | 465
44264 | DR BIP 40A/30MA 63A | UN | 149.9
44263 | DR BIP 40A/30MA ELETROMAR | UN | 99.9
44265 | DR BIP 40A/30MA TETRA 40A | UN | 139.9
44266 | DR DOIS POLOS 5SM1 SIEMENS | UN | 139.9
44267 | DR QUATRO POLOS 5SM1-344 SIEMENS | UN | 179.9
10784 | DRAGA COM EMBARCACAO AUXILIAR PRODUCAO 400m3 COND.B | H | 251.82
853 | DRENO CILINDRICO DE CONCRETO 100mm | M | 16
7016 | DRENO CILINDRICO DE CONCRETO 150mm | M | 18
855 | DRENO CILINDRICO DE CONCRETO 300mm | M | 42
35890 | DRILL PIPE DE 4.2/2" OU 5" OD (minimo 1400m) | UN | 437
71328 | DRY WALL - CANTONEIRA 22 x 22 x 3000mm | UN | 9.23
13746 | DRY WALL - ISOPOR 20mm x 618mm x 1243mm | UN | 5.36
13747 | DRY WALL - LAN DE VIDRO BOREAL 15mm x 625mm x 1250mm | UN | 21.32
13748 | DRY WALL - PLACA MINERAL ENCORE 13mm x 625mm x 1250mm | UN | 23.56
31401 | DRY WALL - T CLICADO 1250mm | UN | 6.26
62563 | DRY WALL - T CLICADO 3750mm | UN | 14.32
62653 | DRY WALL - T CLICADO 3750mm | UN | 23.42
31402 | DRY WALL - T CLICADO 625mm | UN | 3.36
13749 | DRY WALL-GESSO ACARTONADO 12,5mm x 600mm x 2000mm | UN | 13.36
71346 | DRY WALL-PAINEL ENCABECADO MADEIRA 35mm x1202mm x2110mm | UN | 61.25
71347 | DRY WALL-PORTA ENCABECADA MADEIRA 35mm x820mm x2110mm | UN | 69
696 | DRY WALL-WALLFERT SOFT PAPER 1100mm x 12500mm | UN | 56
32390 | DTM TRANSPORTE,MONTAGEM,DESMONTAGEM EQUP.PERFURACAO-Km | KM | 3.52
32301 | DTM TRANSPORTE/MONTAGEM,REMOCAO DE EQUIPAMENTOS | KM | 4.12
677 | DUCHA BALLERINA BRANCA - CORONA | UN | 37.15
17080 | DUCHA CIRCULAR TIPO SODRAMAR CROMADA | UN | 218.9
38253 | DUCHA CORONA MEGA BANHO COM PRESSURIZADOR 127/220V | UN | 358.9
28155 | DUCHA HIGIEMICA ACQUA JET 2195 AQUARIUS FABRIMAR CR | UN | 111.95
17062 | DUCHA HIGIENICA ACQUA JET 2195 DIGITAL LINE FABRIMAR | UN | 823.1
28154 | DUCHA HIGIENICA DE LAVAGEM DECA 1984 C-40 CRACT | UN | 130
28156 | DUCHA HIGIENICA FABRIMAR OGGI 2195 | UN | 124
8395 | DUCHA HIGIENICA FORUSI ABS SMALL 1856-C50 | UN | 250
17867 | DUCHA HIGIENICA MANUAL FABRIMAR 2195 CZ | UN | 104.9
30023 | DUCHA PARA BIDE CROMADA REGISTRO CAPRICE | UN | 252.9
10354 | DUMPER AR CONDICIONADO 350x1000mm | UN | 128.8
10320 | DUMPER AR CONDICIONADO 350x1200mm | UN | 230
10357 | DUMPER AR CONDICIONADO 350x400mm | UN | 21
10355 | DUMPER AR CONDICIONADO 512x1000mm | UN | 136.03
10319 | DUMPER AR CONDICIONADO 512x1200mm | UN | 152.25
10313 | DUMPER AR CONDICIONADO GRAVIDADE 320x320mm | UN | 18.9
10312 | DUMPER AR CONDICIONADO GRAVIDADE 360x360mm | UN | 113.36
5934 | DUMPER AR CONDICIONADO LAMINAS OPOSTAS 100x55cm | UN | 27.3
30022 | DUMPER AR CONDICIONADO REGULAGEM 500x450mm | UN | 120
10356 | DUMPER AR CONDICIONADO RETANGULAR 350x1200mm | UN | 113.36
5931 | DUMPER AR CONDICIONADO TIPO BORBOLETA PARA DUTO 20cm | UN | 16.56
5933 | DUMPER AR CONDICIONADO TIPO BORBOLETA PARA DUTO 30cm | UN | 21
40079 | DUMPER CONTROLADOR DE VAZAO TROPICAL DCV 150x150mm | UN | 32.45
40078 | DUMPER CONTROLADOR DE VAZAO TROPICAL DCV 200x200mm | UN | 50.5
40076 | DUMPER CONTROLADOR DE VAZAO TROPICAL DCV 750x350mm | UN | 83
16133 | DUMPER DE SUBPRESSAO | UN | 270
1407 | DUMPER LAMINAS OPOSTAS PARA ACIONAMENTO MOTORIZADO | UN | 1630
252 | DUMPER PRESSAO PARA AR CONDICIONADO | M2 | 3.92
50310 | DURAFOIL 2mm ACQUA MANTA PARA SUB-COBERTURA DE TELHADOS | M2 | 8
50320 | DURAFOIL EXTRA 5mm MANTA PARA SUB-COBERTURA DE TELHADOS | M2 | 8
28413 | DURAFOIL MANTA DE SUB COBERTURA PARA TELHADOS | M2 | 8
50330 | DURAFOIL MULT-2 MANTA SUBCOBERTURA DE TELHADOS | UN | 8
504 | DURAFOIL PLUS BRANCO MANTA P/SUBCOBERTURA DE TELHADOS | UN | 8
511 | DURAFOIL PLUS TERRACOTA MANTA SUBCOBERTURA DE TELHADOS | UN | 8
514 | DURAFOIL RESIDENCIAL MANTA P/SUBCOBERTURA DE TELHADOS | UN | 8
10525 | DUROFOAM 20mm PARA DUTO AR CONDICIONADO | M2 | 18.36
10521 | DUROFOAM 25cm PARA REVESTIMENTO DE DUTOS | M | 16
87302 | DUT0 LISO 25 x 140mm SRS 803 SISA | M | 28.25
99715 | DUTEIRO | H | 6.5
99717 | DUTEIRO COM ADICIONAL 100% HORA DIURMA DOMINGOS | H | 13
99718 | DUTEIRO COM ADICIONAL 100%+25% HORA NOTURNA DOMINGOS | H | 14.62
70486 | DUTO DE EXAUSTAO PINTURA PRIMER E ISOLAMENTOTERMICO | KG | 24.6
43334 | DUTO EM FIBRA DE VIDRO 0,40x2,65m COM TAMPA PARA LIXO | UN | 523.3
5923 | DUTO EM FIBRA DE VIDRO 150mm | M | 11.81
5924 | DUTO EM FIBRA DE VIDRO 200mm | M | 13.91
12500 | DUTO EM FIBRA DE VIDRO 30 x 30cm | M | 30.18
12501 | DUTO EM FIBRA DE VIDRO 31x31cm A 75x75cm | M | 23.62
12502 | DUTO EM FIBRA DE VIDRO 76 x 76cm A 120 x 120cm | M | 265.3
10520 | DUTO EPS AUTO EXTINGUIVEL 1" | M | 32.36
73830 | DUTO FLEXIVEL 100mm SEM ISOLAMENTO TERMICO | M | 9
10087 | DUTO FLEXIVEL 2" | M | 11
2831 | DUTO FLEXIVEL 250mm COM ISOLAMENTO | M | 135
428 | DUTO FLEXIVEL COM ISOLAMENTO 150mm | UN | 80
438 | DUTO FLEXIVEL COM ISOLAMENTO 6,0m | UN | 85
424 | DUTO FLEXIVEL FANCOIL 150mm | M | 108
5925 | DUTO FLEXIVEL ISODEC-25 DIAM. 300mm | M | 165
5927 | DUTO FLEXIVEL PARA CABOS PVC TIPO CANALEX (4") 100mm | M | 2.6
5926 | DUTO FLEXIVEL VENTILWEST ISOLADO 12" | M | 266.3
12555 | DUTO GALVANIZADO COM ISOLAMENTO 30 x 30cm | M | 98.32
12556 | DUTO GALVANIZADO COM ISOLAMENTO 31x31cm A 75x75cm | M | 220
12557 | DUTO GALVANIZADO COM ISOLAMENTO 76x76cm A 120x120cm | M | 236.3
12553 | DUTO GALVANIZADO SEM ISOLAMENTO 31x3160 A 75x75cm | M | 195
12554 | DUTO GALVANIZADO SEM ISOLAMENTO 76x76cm A 120x120cm | M | 155
12552 | DUTO GALVANIZADO SEM ISOLAMENTO ATE 30 x 30cm | M | 135
46413 | DUTO PVC 5"x 6,0m | PC | 236.25
46414 | DUTO PVC ESPIRAL FLEXIVEL 5" | M | 46.72
46324 | DUTO PVC ESPIRAL FLEXIVEL 6" | M | 54.26
9737 | DUTO PVC RIGIDO 150mm (UNIDADE) | UN | 86.3
9875 | DUTO PVC RIGIDO FENDIDO 127mm x 6,0m | PC | 282
68753 | DUTO/TUBO ALUMINIO VENTILWESR 100x2500mm | UN | 22
68754 | DUTO/TUBO ALUMINIO VENTILWESR 100x5000mm | UN | 43.5
68755 | DUTO/TUBO ALUMINIO VENTILWESR 150x2000mm | UN | 34.5
21835 | DUTO/TUBO PARA VALVULA DE DESCARGA TIGRE | UN | 26
4447 | DUTO/TUBO PVC LEVE 450mm PARA LIXO (METRO) | M | 186.3
10739 | DUTOS E PECAS PARA PISCINA DE 12.000 LITROS | CJ | 1030
10741 | DUTOS E PECAS PARA PISCINA DE 21.000 LITROS | CJ | 2825
10737 | DUTOS E PECAS PARA PISCINA DE 28.000 LITROS | CJ | 3962
77702 | EC-III MO DE OBRA 23.040,64M2 | M2 | 417.2
10880 | ECI-I - BENEFICIO CALCULADO SOBRE CUSTO INDIRETO | M2 | 1263
10749 | ECI-I - CUSTO DE MATERIAIS E SERVICOS | M2 | 456
10873 | ECI-I - CUSTO DIRETO E INDIRETO DA OBRA - MATERIAIS | M2 | 907.58
97700 | ECI-I MAO DE OBRA | M2 | 367.8
77700 | ECI-I MAO DE OBRA 8989,52m2 | M2 | 370.2
10881 | ECI-II - BENEFICIO CALCULADO SOBRE CUSTO INDIRETO | M2 | 1362
10746 | ECI-II - CUSTO DE MATERIAIS E SERVICOS | M2 | 346.25
10874 | ECI-II - CUSTO DIRETO E INDIRETO DA OBRA - MATERIAIS | M2 | 845.61
97701 | ECI-II MAO DE OBRA | M2 | 540.48
97702 | ECI-II MAO DE OBRA | M2 | 434.63
77701 | ECI-II MAO DE OBRA 12.846,42M2 | M2 | 532.1
10882 | ECI-III - BENEFICIO CALCULADO SOBRE CUSTO INDIRETO | M2 | 1150
10748 | ECI-III - CUSTO DE MATERIAIS E SERVICOS | M2 | 356
10875 | ECI-III - CUSTO DIRETO E INDIRETO DA OBRA - MATERIAIS | M2 | 730.89
10883 | ECI-IV - BENEFICIO CALCULADO SOBRE CUSTO INDIRETO | M2 | 1114
10747 | ECI-IV - CUSTO DE MATERIAIS E SERVICOS | M2 | 412
10876 | ECI-IV - CUSTO DIRETO E INDIRETO DA OBRA - MATERIAIS | M2 | 592.41
77703 | ECI-IV 9.447,14M2 | M2 | 530.5
97703 | ECI-IV MAO DE OBRA | M2 | 572.64
99045 | ECONOMISTA PLENO-TABELA ABCE | H | 41.16
17905 | EDREDON-CAMA DE CASAL | UN | 360.23
17906 | EDREDON-CAMA DE SOLTEIRO | UN | 113.94
28331 | ELASTOMERO SINTETICO IGAS KI | KG | 9.36
13782 | ELEMENTO VASADO CERAMICO (COBOGO) 7 x 18 x 18cm | UN | 16
1991 | ELEMENTO VASADO CONCRETO PREMOLDADO 10 x 50 x 50cm | UN | 7.51
24616 | ELEMENTO VASADO CONCRETO PREMOLDADO 50 x 50cm | UN | 13.36
914 | ELEMENTO VASADO LOUCA EM COR 10 x 25 x 25cm | UN | 37
65741 | ELEMENTOS TATIL E DIRECIONAL EM ACO INOX ESCOVADO LINHA DONE | M2 | 325.65
4191 | ELETRAN P/PARA RAIO 12/15KV 5KA | UN | 56.25
99250 | ELETRICISTA | H | 7.15
99506 | ELETRICISTA ADICIONAL NOTURNO 22/5 HORAS+25% | H | 9.29
92013 | ELETRICISTA CABO CONTROLE | H | 7.7
91092 | ELETRICISTA CERTIFICADO | H | 7.7
99959 | ELETRICISTA-ADIC.30% PERIC.+25% SERVICO NOTURNO | H | 9.29
99958 | ELETRICISTA-ADICIONAL+30% PERICULOSIDADE | H | 9.29
90159 | ELETRICISTA-HORA EXTRA DOMINGO DIURNO 100% | H | 14.3
90160 | ELETRICISTA-HORA EXTRA DOMINGO NOTURNO 100% + 25% | H | 16.08
90158 | ELETRICISTA-SABADO HORA EXTRA NOTURNO 70% + 25% | H | 13.94
90157 | ELETRICISTA-SABADO-HORA EXTRA DIURNO 70% | H | 12.15
70254 | ELETROBOMBA 15CV 380/660V 60 MB/H | UN | 3142
2476 | ELETROBOMBA 15CV 4 POLOS MEGANORM | UN | 5175
3702 | ELETROBOMBA 15CV MODELO 50515 32,3m3/h | UN | 16230
3216 | ELETROBOMBA CENTRIFUGA 1 CV | UN | 1020
70253 | ELETROBOMBA JOCKEY 0,5CV 380/660V 60MCA 1,19M3/H | UN | 752
5351 | ELETROBOMBA KSB 15CV MODELO 50315 32,3m3/h | UN | 4130
6164 | ELETROBOMBA PISCINA JACUZZI 2JM2/32 | UN | 632
40529 | ELETROCALHA 38x38mm PERFURADO VARA 6,0m | UN | 42
34660 | ELETROCALHA ARAMADA VERGALHOES AÇO INOX Ø 5mm,3000X400X100 | BR | 269.68
1279 | ELETROCALHA CANALETA PERFURADA U 38x38x6000mm #20 | M | 42
3569 | ELETROCALHA CANALETA PERFURADA U 38x38x6000mm #20 | M | 42
34654 | ELETROCALHA CHAPA 14 LISA ACO GALV. 3000x150x100mm | UN | 153
87202 | ELETROCALHA DUTO LISO 300x100x3000mm #20 | M | 96
703 | ELETROCALHA DUTO LISO U 100x300x3000mm #20 | M | 86
216 | ELETROCALHA DUTO LISO U 100x500x3000mm #16 | M | 111
702 | ELETROCALHA DUTO LISO U 100x500x3000mm #24 | M | 145
215 | ELETROCALHA DUTO LISO U 100x50mm #24 | M | 63
218 | ELETROCALHA DUTO LISO U 100x600x3000mm #14 | M | 266
701 | ELETROCALHA DUTO LISO U 100x600x3000mm #14 | M | 292
9016 | ELETROCALHA DUTO LISO U 125x50x3000mm #20 | M | 36
87306 | ELETROCALHA DUTO LISO U 200x100x3000mm #20 | M | 75
706 | ELETROCALHA DUTO LISO U 200x50x3000mm #22 | M | 39
704 | ELETROCALHA DUTO LISO U 50mmx250mmx3000mm #18 | M | 56
207 | ELETROCALHA DUTO LISO U 50x200x3000mm #20 | M | 36.34
208 | ELETROCALHA DUTO LISO U 50x50mm #18 | M | 17
784 | ELETROCALHA ECOFORT PERFUR 129-200-Z 100x50x3000-z | PC | 43.62
787 | ELETROCALHA ECOFORT PERFUR 233-050/050Z 50x50x3000z | PC | 23
759 | ELETROCALHA ECOFORT PERFUR 233-200/050Z 200x50x300 | PC | 45.42
781 | ELETROCALHA ECOFORT PERFUR 233-200/8050Z 200x50x300Z | PC | 45.42
783 | ELETROCALHA ELETROFORT PERFUR 100x50x3000-z | UN | 43.62
786 | ELETROCALHA ELETROFORT PERFUR 133-050/050-Z 50x50x3000z | PC | 30
602 | ELETROCALHA ELETROFORT PERFURADA 150x100x3000 | UN | 56
601 | ELETROCALHA ELETROFORT PERFURADA 400x100x3000 | UN | 42
35747 | ELETROCALHA EM CH.14 LISA DE AÇO GALV A FOGO DE 3000X100X100 | UN | 133
35746 | ELETROCALHA EM CH.14 LISA DE AÇO GALV A FOGO DE 3000X200X100 | UN | 187.05
35745 | ELETROCALHA EM CH.14 LISA DE AÇO GALV A FOGO DE 3000X300X100 | UN | 133.66
35748 | ELETROCALHA EM CH.14 LISA DE AÇO GALV A FOGO DE 3000X50X50 | UN | 106.92
214 | ELETROCALHA LEITO DE DUTO LISO U 100x400mm #18 | M | 77.39
794 | ELETROCALHA LEITOFORT 156-0400-3000Z 156-400x3000z | PC | 132
792 | ELETROCALHA LEITOFORT-155-0400-3000Z 155-400x3000z | PC | 123
3570 | ELETROCALHA LISA U 100x100x3000 #14 | UN | 52
77781 | ELETROCALHA LISA U 200x50x3000mm #20 | M | 36.34
77783 | ELETROCALHA LISA U 250mx50x3000mm # 20m | UN | 55.8
3567 | ELETROCALHA LISA U 300x100x3000 # 18 | UN | 85
3568 | ELETROCALHA LISA U 400x150x3000mm #18 | UN | 142
77784 | ELETROCALHA LISA U 400x150x3000mm #18 | UN | 145
6526 | ELETROCALHA LISA U 600x100x3000mm #14 | M | 196
77785 | ELETROCALHA LISA U 800x150x3000mm #14 | UN | 252
77782 | ELETROCALHA LISA U PRATELEIRA 125mmx50x3000mm#20 | M | 16
9014 | ELETROCALHA PERFURADA 300x100x3000mm #20 | M | 83.8
6358 | ELETROCALHA REFORCADA PERFURADA U 38x38x6000mm #20 | M | 42
77792 | ELETROCALHA-CURVA DE INVERSAO 90 250x50mm | UN | 15.47
3566 | ELETROCALHA-CURVA HORIZONTAL 90 L=0,300mm | UN | 22.34
77791 | ELETROCALHA-CURVA HORIZONTAL LISA 800x150mm | UN | 136
4559 | ELETROCALHA-CURVA INVERSAO LISA 90 100x100mm | UN | 62
3556 | ELETROCALHA-CURVA INVERSAO LISA 90 200x100mm | UN | 22.34
4560 | ELETROCALHA-CURVA INVERSAO LISA 90 500x100mm | UN | 26
3565 | ELETROCALHA-CURVA INVERTIDA 90 200x50mm | UN | 12
77789 | ELETROCALHA-CURVA VERT.EXT.LISA 90 100x50mm | PC | 9
77790 | ELETROCALHA-CURVA VERT.EXT.LISA 90 200x50mm | PC | 12
77788 | ELETROCALHA-CURVA VERT.EXT.LISA 90 250x50mm | PC | 22
77787 | ELETROCALHA-CURVA VERT.EXT.LISA 90 500x100mm | PC | 45
77786 | ELETROCALHA-CURVA VERT.EXT.LISA 90 800x150mm | PC | 63
34538 | ELETROCALHA-TE HORIZONTAL LISO U 100x100mm | UN | 9.04
34524 | ELETROCALHA-TERMINAL FECHAMENTO LISO 100x50mm | UN | 9
45174 | ELETRODUTO CONDULETZEL PVC RIGIDO B 1-SR 10 1/2" | M | 10.4
45175 | ELETRODUTO CONDULETZEL PVC RIGIDO B 1-SR 15 3/4" | M | 22
45176 | ELETRODUTO CONDULETZEL PVC RIGIDO B 1-SR 20 1" | M | 33.54
45177 | ELETRODUTO CONDULETZEL PVC RIGIDO C 1-SR 10 1/2" | M | 4.7
45178 | ELETRODUTO CONDULETZEL PVC RIGIDO C 1-SR 15 3/4" | M | 17.78
45179 | ELETRODUTO CONDULETZEL PVC RIGIDO C 1-SR 20 1" | M | 27.16
45193 | ELETRODUTO CONDULETZEL PVC RIGIDO TB 1-SR 15 3/4" | M | 6.56
45194 | ELETRODUTO CONDULETZEL PVC RIGIDO TB 1-SR 20 1" | M | 33.5
45195 | ELETRODUTO CONDULETZEL PVC RIGIDO X 1-SR 10 1/2" | M | 6.56
45196 | ELETRODUTO CONDULETZEL PVC RIGIDO X 1-SR 15 3/4" | M | 24
45197 | ELETRODUTO CONDULETZEL PVC RIGIDO X 1-SR 20 1" | M | 10.04
9756 | ELETRODUTO CONDULETZEL TOP PVC RIGIDO 1" | M | 10.04
17930 | ELETRODUTO CONDULETZEL TOP PVC RIGIDO 1/2" | M | 3.67
17931 | ELETRODUTO CONDULETZEL TOP PVC RIGIDO 3/4" | M | 6.56
3452 | ELETRODUTO ESMALTADO 1.1/2" | VR | 10.97
5057 | ELETRODUTO ESMALTADO 1.1/4" | VR | 9.13
5055 | ELETRODUTO ESMALTADO 2" | VR | 18
5054 | ELETRODUTO ESMALTADO 2.1/2" | VR | 31
39111 | ELETRODUTO FLEXIVEL KANALEX 2" | M | 1.2
39112 | ELETRODUTO FLEXIVEL KANALEX 3" | M | 6.59
39113 | ELETRODUTO FLEXIVEL KANALEX 4" | M | 9.54
39114 | ELETRODUTO FLEXIVEL KANALEX 5" | M | 17.53
85233 | ELETRODUTO FLEXIVEL PVC ø 1 1/4", SEAL TUBE | UN | 13
87016 | ELETRODUTO FLEXIVEL SEALTUBE 1" | M | 1.7
87017 | ELETRODUTO FLEXIVEL SEALTUBE 1.1/2" | M | 0.93
87018 | ELETRODUTO FLEXIVEL SEALTUBE 2" | M | 1.2
87019 | ELETRODUTO FLEXIVEL SEALTUBE 3" | M | 2.2
87015 | ELETRODUTO FLEXIVEL SEALTUBE 3/4" | M | 1.15
43826 | ELETRODUTO FLEXIVEL TIGREFLEX REFORCADO CINZA 20mm | M | 1.96
43827 | ELETRODUTO FLEXIVEL TIGREFLEX REFORCADO CINZA 25mm | M | 2.62
43828 | ELETRODUTO FLEXIVEL TIGREFLEX REFORCADO CINZA 32mm | M | 3.73
74115 | ELETRODUTO FLEXÍVEL METÁLICO EM PVC Ø3/4", "SEAL TUBE | M | 4.79
515 | ELETRODUTO GALVANIZADO NBR 5597 100mm 4" (11,185kg/m) | M | 149
5061 | ELETRODUTO GALVANIZADO NBR 5597 100mm 4" (33,555kg/un) | VR | 447
1519 | ELETRODUTO GALVANIZADO NBR 5597 125mm 5" (16.950kg/m) | M | 226
1518 | ELETRODUTO GALVANIZADO NBR 5597 125mm 5"(50.836kg/un) | VR | 677
1523 | ELETRODUTO GALVANIZADO NBR 5597 150mm 6" (21.360kg/m) | M | 284
1520 | ELETRODUTO GALVANIZADO NBR 5597 150mm 6" (64.079kg/un) | VR | 853
3030 | ELETRODUTO GALVANIZADO NBR 5597 15mm 1/2" (1,146kg/m) | M | 15.25
5067 | ELETRODUTO GALVANIZADO NBR 5597 15mm 1/2" (3,437kg/un) | VR | 46
1566 | ELETRODUTO GALVANIZADO NBR 5597 20mm 3/4" (1,472kg/m) | M | 19.6
5066 | ELETRODUTO GALVANIZADO NBR 5597 20mm 3/4" (4,416kg/un) | VR | 59
1567 | ELETRODUTO GALVANIZADO NBR 5597 25mm 1" (2,178kg/m) | M | 29
5065 | ELETRODUTO GALVANIZADO NBR 5597 25mm 1" (6,534kg/un) | VR | 87
5073 | ELETRODUTO GALVANIZADO NBR 5597 32mm 1.1/4"(2,812kg/un) | M | 15.35
5064 | ELETRODUTO GALVANIZADO NBR 5597 32mm 1.1/4"(8,437kg/un) | VR | 112.3
70064 | ELETRODUTO GALVANIZADO NBR 5597 32mm 1.1/4"(8,437kg/un) | M | 8.52
5063 | ELETRODUTO GALVANIZADO NBR 5597 40mm 1.1/2"(10,763kg/un | VR | 143.3
5219 | ELETRODUTO GALVANIZADO NBR 5597 40mm 1.1/2"(3,587kg/m | M | 48
5062 | ELETRODUTO GALVANIZADO NBR 5597 50mm 2" (13,809kg/un) | VR | 184
4048 | ELETRODUTO GALVANIZADO NBR 5597 50mm 2" (4,603kg/m) | M | 61.3
1035 | ELETRODUTO GALVANIZADO NBR 5597 65mm 2.1/2" (6,298kg/m) | M | 84
6887 | ELETRODUTO GALVANIZADO NBR 5597 65mm 2.1/2"(18,895kg/un | VR | 252
229 | ELETRODUTO GALVANIZADO NBR 5597 80mm 3" (23,029kg/un) | VR | 306.5
517 | ELETRODUTO GALVANIZADO NBR 5597 80mm 3" (7,676kg/m) | M | 102
1516 | ELETRODUTO GALVANIZADO NBR 5597 90mm 3.1/2"(29.128kg/un | VR | 388
1517 | ELETRODUTO GALVANIZADO NBR 5597 90mm 3.1/2"(9.709kg/m) | M | 130
3450 | ELETRODUTO LEVE ESMALTADO 1" BS 1387 VARA 3m | UN | 23
36790 | ELETRODUTO LEVE ESMALTADO 1/2" VARA 3m | UN | 17
3440 | ELETRODUTO LEVE ESMALTADO 3/4" VARA 3m | UN | 19
41063 | ELETRODUTO PROVA EXPLOSAO FLEXPROV 3/4" MACHO/MACHO | UN | 212.76
41062 | ELETRODUTO PROVA EXPLOSAO FLEXPROV 3/4" MACHO/UNIAO | UN | 209.81
1746 | ELETRODUTO PVC 1.1/4" | M | 8
8701 | ELETRODUTO PVC FLEXIVEL CORRUGADO AMARELO 16mm (METRO) | M | 0.98
5778 | ELETRODUTO PVC FLEXIVEL CORRUGADO TIGREFLEX 25mm AMAREL | M | 1.32
7512 | ELETRODUTO PVC FLEXIVEL CORRUGADO TIGREFLEX AMAREL.32mm | M | 2.36
7511 | ELETRODUTO PVC FLEXIVEL CORRUGADO TIGREFLEX AMARELO16mm | M | 1
7510 | ELETRODUTO PVC RIGIDO 1/2" ROSCAVEL (METRO) | M | 1.63
3968 | ELETRODUTO PVC RIGIDO 2" VARA DE 3,0m | VR | 19.85
9552 | ELETRODUTO PVC RIGIDO 3/4"(METRO) | M | 2.28
3347 | ELETRODUTO PVC RIGIDO ANTICHAMA ROSCAVEL 1" (METRO) | M | 6.33
5069 | ELETRODUTO PVC RIGIDO ANTICHAMA ROSCAVEL 3/4"(VR) | VR | 25.7
12113 | ELETRODUTO PVC RIGIDO ANTICHAMA ROSCAVEL TIGRE 1" (VR) | VR | 19
12114 | ELETRODUTO PVC RIGIDO ANTICHAMA ROSCAVEL TIGRE 2" (VR) | VR | 24.5
12115 | ELETRODUTO PVC RIGIDO ANTICHAMA ROSCAVEL TIGRE 2.1/2" | VR | 53.33
12118 | ELETRODUTO PVC RIGIDO ANTICHAMA ROSCAVEL TIGRE 3" (VR) | VR | 93.5
5068 | ELETRODUTO PVC RIGIDO ANTICHAMA ROSCAVEL TIGRE 4"(VARA) | VR | 146
7507 | ELETRODUTO PVC RIGIDO ROSCAVEL 1.1/2" (METRO) | M | 7.33
9748 | ELETRODUTO PVC RIGIDO ROSCAVEL 1.1/2" C/LUVA(VARA) | VR | 13
3346 | ELETRODUTO PVC RIGIDO ROSCAVEL 1.1/4" (METRO) | M | 7.3
3349 | ELETRODUTO PVC RIGIDO ROSCAVEL 1/2" (METRO) | M | 2.73
12111 | ELETRODUTO PVC RIGIDO ROSCAVEL 1/2" (VARA) | VR | 8.2
7508 | ELETRODUTO PVC RIGIDO ROSCAVEL 2" (METRO) | M | 8.83
4716 | ELETRODUTO PVC RIGIDO ROSCAVEL 2.1/2" (METRO) | M | 17.78
6036 | ELETRODUTO PVC RIGIDO ROSCAVEL 3" (METRO) | M | 31.16
3348 | ELETRODUTO PVC RIGIDO ROSCAVEL 3/4" (METRO) | M | 8.57
7509 | ELETRODUTO PVC RIGIDO ROSCAVEL 4" (METRO) | M | 48.67
12116 | ELETRODUTO PVC RIGIDO ROSCAVEL ANTICHAMA 1.1/4" | VR | 21.9
12117 | ELETRODUTO PVC RIGIDO ROSCAVEL TIGRE 1.1/2" (VARA) | VR | 20.5
59002 | ELETRODUTO PVC ULTRAFLEX PARA TELEFONE 110mm - METRO | M | 10.7
59003 | ELETRODUTO PVC ULTRAFLEX PARA TELEFONE 125mm - METRO | M | 15.5
59004 | ELETRODUTO PVC ULTRAFLEX PARA TELEFONE 160mm - METRO | M | 1919
59001 | ELETRODUTO PVC ULTRAFLEX PARA TELEFONE 90mm - METRO | M | 9.17
45157 | ELETRODUTO PVC WeFLEX CORRUGADO AMARELO 1" | M | 3
45156 | ELETRODUTO PVC WeFLEX CORRUGADO AMARELO 3/4" | M | 2
45160 | ELETRODUTO PVC WeFLEX CORRUGADO AZUL 1" | M | 4
45158 | ELETRODUTO PVC WeFLEX CORRUGADO AZUL 1/2" | M | 2
45159 | ELETRODUTO PVC WeFLEX CORRUGADO AZUL 3/4" | M | 2.71
36792 | ELETRODUTO RIGIDO PVC 3/8" | VR | 1.32
99031 | ELETROTECNICO | H | 7.7
99030 | ELETROTECNICO SENIOR | H | 8
88915 | ELEVADOR 12 PES.105mpm 840kgf ATE 30 PAV.RESIDENCIAL | PR | 20400
88015 | ELEVADOR 12 PES.105mpm 840kgf ATE 32 PAV.COMERCIAL | PR | 20400
19787 | ELEVADOR 16 PESSOAS 105mpm 1.120 Kgf ATE 20 PAV.COMERC. | PR | 23700
19788 | ELEVADOR 20 PESSOAS 150mpm 1.400kgf ATE 20 PAV.COMERC. | PR | 21600
3395 | ELEVADOR 23 PESSOAS 105mpm 1.610 Kgf 28 PAV.COMERCIAL | PR | 23500
12644 | ELEVADOR 6 PES. SOCIAL 45mpm CASA MAQ.SUPER.-ATE 4 PAV. | PR | 14200
12641 | ELEVADOR 6 PESSOAS 1m/s 420Kgf ATE 10 PAV.RESIDENCIAL | PR | 13500
12645 | ELEVADOR 6 PESSOAS 60mpm 420 KGF 12 PAV.RESIDENCIAL | PR | 15300
66587 | ELEVADOR 6 PESSOAS PARA RESIDENCIA 45mpm 420kgf | PR | 33000
12647 | ELEVADOR 8 PESSOAS VELOCIDADE 105mpm 560 KGF | PR | 13500
88920 | ELEVADOR 9 PESSOAS DEF.FISICO 60mpm 720kgf ATE 10 PAV. | PR | 14500
12654 | ELEVADOR APARTAMENTO ATLAS 6 PASS.-4 PARADAS-60 mpm | PR | 18500
43332 | ELEVADOR DE ALIMENTOS 50kgf COMPLETO EM ACO 40x45x60 GUILHOTIMA | UN | 8600
2216 | ELEVADOR MACA HOSPITAL NB-3 ATENAS 1,0m/s.1200kg 3 PAR. | UN | 128000
12652 | ELEVADOR OBRA MONTARTE A CABO DE ACO SEMI-FECHADO 48m | UN | 86500
88816 | ELEVADOR PANORAMICO 14 PESSOAS 980kgf 60mpm -SHOPPING | PR | 28600
88818 | ELEVADOR PANORAMICO 8 PESSOAS 60mpm 560kgf ATE 10 PAV. | PR | 31100
12656 | ELEVADOR PANORAMICO OTIS SHOPPING 14 PASS-60mpm-10 PAV. | PR | 31200
42200 | ELEVADOR PARA DEFICIENTE FISICO COM 2 PARADAS | UN | 42100
42201 | ELEVADOR PARA DEFICIENTE FISICO COM 3 PARADAS | UN | 57000
42206 | ELEVADOR PARA DEFICIENTE FISICO COM 4 PARADAS | UN | 48500
42207 | ELEVADOR PARA DEFICIENTE FISICO COM 5 PARADAS | UN | 50000
13764 | ELEVADOR PARA OBRA ALTURA 20,0m | UN | 68000
8566 | ELEVADOR SERV.COMERC.16 PES.105mpm 1120kgf+CAS.MAQ.+EQ. | PR | 23400
19786 | ELEVADOR SERVICO 8 PESSOAS 96mpm 560Kgf ATE 15 PAV.RES. | PR | 13600
12646 | ELEVADOR SOC.+CAS.MAQ.8 PESSOAS 60mpm 560kgf/SER.EMPR. | PR | 16320
12643 | ELEVADOR SOCIAL 8 PES.60mpm 560Kgf ATE 15PV.RESIDENC. | PR | 13600
8567 | ELEVADOR SOCIAL COM.16 PES.105mpm 1.120kgf+CAS.MAQ.+EQ. | PR | 23800
5429 | ELEVADOR WAYNE PARA VEICULOS-2 ELETRICO | UN | 74000
5954 | ELIMINADOR DE AR 13W 1" SARCO | UN | 485
8811 | ELO FUSIVEL 6Ka | UN | 26
50897 | ELUMAFLEX 15mm x 10mm | M | 4.39
775 | ELUMAFLEX 15mm x 5mm | M | 1.53
50898 | ELUMAFLEX 22mm x 10mm | M | 5.2
774 | ELUMAFLEX 22mm x 5mm | M | 1.94
65523 | ELUMAFLEX 28mm x 10mm | M | 5.62
50896 | ELUMAFLEX 28mm x 5mm | M | 2.55
50899 | ELUMAFLEX 35mm x 10mm | M | 7.75
50900 | ELUMAFLEX 42mm x 10mm | M | 8.47
50901 | ELUMAFLEX 54mm x 10mm | M | 9.3
50902 | ELUMAFLEX 66mm x 10mm | M | 12.24
462 | EMBALAGEM TRANSFORMADOR 150KVA | UN | 320
4615 | EMBUTIDO DE SOLO CDMR PAR 30 ARO INOX P/ LAMP VP METALICO | UN | 369.49
166671 | EMBUTIDO DE SOLO HOME LINE RETANGULAR METAL BRANCO 1 LAMPADA | un | 69.9
4610 | EMBUTIDO DE SOLO PARA LÂMPADA PAR 38 DE 100W MOD. 1070 | UN | 128.62
10129 | EMENDA CALDWELD EM T PARA ATERRAMENTO | UN | 365
37488 | EMENDA INTERNA PARA ELETROCALHA 100x100 | UN | 2.18
37492 | EMENDA INTERNA PARA ELETROCALHA 200x100 | UN | 3.29
37493 | EMENDA INTERNA PARA ELETROCALHA 300x100 | UN | 4.29
37484 | EMENDA INTERNA PARA ELETROCALHA 50x50 | UN | 1.09
35758 | EMENDA PARA ELETROCALHA 100X100 | UN | 3.4
35757 | EMENDA PARA ELETROCALHA 150X100 | UN | 3.97
40538 | EMENDA PERFIL 38mm TIPO L | UN | 265
40539 | EMENDA PERFIL 38mm TIPO T | UN | 369
40537 | EMENDA PERFIL 38mm TIPO X | UN | 423
69741 | EMENDA PRE MOLDADA ELASPEED 24F 20/33mm2 | UN | 985
69781 | EMENDA PRE MOLDADA ELASPEED EPD 24E 20/25mm2 | UN | 963
69728 | EMENDA PRE MOLDADA ELASPEED EPD 24F 16/22mm2 | UN | 982
69310 | EMENDA PRE MOLDADA ELASPEED EPD 24H 20/135Kv | UN | 1126
69301 | EMENDA PRE MOLDADA ELASPEED EPD 24IP 20/139Kv | UN | 1142.22
9744 | EMENDA PREFORMADA 10/20kV-ESTEIRAMENTO CABO 50mm | UN | 869
43729 | EMENDA PVC AQUAPLUV 125mm | UN | 12.87
69316 | EMENDAS ENFAIXADAS 20kV RETA EX 20-150 | UN | 258.34
69317 | EMENDAS ENFAIXADAS 20kV RETA EX 20-300 | UN | 289
69315 | EMENDAS ENFAIXADAS 20kV RETA EX 20-70 | UN | 212.02
32522 | EMPILHADEIRA DIESEL HYSTER H8 7tn TOR.5,4m 82CV(19059 | H | 57.77
32521 | EMPILHADEIRA DIESEL HYSTER H80 4tn TR=4,3m 82CV(19857) | H | 57
30442 | EMPILHADEIRA HYSTER XL2 4 Tn TOR.4,35m 82CV (19058) | H | 59
30443 | EMPILHADEIRA HYSTER XL2 7Tn TR=5,40m 82CV (19858) | H | 37.58
44160 | EMULSAO ASFALTICA COM ELASTOMERO VEDAPREN (BALDE 20L) | BD | 212
8245 | EMULSAO ASFALTICA EMULFALTEXSA (BALDE 20kg) | KG | 9.7
8558 | EMULSAO ASFALTICA EMULPLASTICO-P (BALDE 19kg) | KG | 10.2
6645 | EMULSAO ASFALTICA GABIFLEX (BALDE 18KG) | BD | 56
6644 | EMULSAO ASFALTICA GABIFLEX (tradicional) | GL | 15
28329 | EMULSAO ASFALTICA IGOL 2 SIKA | GL | 12
26253 | EMULSAO ASFALTICA RL 1C | TN | 492
26249 | EMULSAO ASFALTICA RR 1C | KG | 5.65
26250 | EMULSAO ASFALTICA RR 2C | KG | 5.26
8561 | EMULSAO ASFALTICA TEXSA LAGE (BALDE 22kg) | KG | 23
37136 | EMULSAO ASFASTICA PARA IMPERMEABILIZACAO | KG | 6.25
52105 | EMULSAO BASE ACRILICO IMPERMEABILIZANTE HEY'DI CRYL | KG | 8
44001 | EMULSAO HIDROASFALTICA AUTOCOLANTE 3mm | M2 | 9.2
52110 | EMULSAO KZ ADESIVA A BASE DE ACRILICO | KG | 11
71227 | ENAMEL ASFALTICO DUPLO PARA REVESTIMENTO TUBULACAO | M2 | 26
99201 | ENCANADOR OU BOMBEIRO | H | 6.5
33021 | ENCARGO MENSAL DE ASSESSORIA TRABALHISTA EM OBRAS | MZ | 836
5889 | ENCARGO SOBRE CUSTO/TONELADA POR M3 DE ENTULHO | M3 | 180
42525 | ENCARGOS SOBRE COMPRA PARCELADA 30/60/90 DIAS | M2 | 0.55
92029 | ENCARREGADO BATE-ESTACAS | H | 11.95
92015 | ENCARREGADO CALDEIRARIA | H | 16
99158 | ENCARREGADO COM CNH-CATEGORIA B | H | 16
99675 | ENCARREGADO DE ARMACAO | H | 9
91093 | ENCARREGADO DE BATE-ESTACA | H | 11.95
91094 | ENCARREGADO DE CALDEIRARIA | H | 13
99672 | ENCARREGADO DE CONCRETO | H | 11.95
99071 | ENCARREGADO DE EQUIPE DE MONTAGEM | H | 11.95
95001 | ENCARREGADO DE ESCAVACAO | H | 11.95
99235 | ENCARREGADO DE ESTRUTURA EM CONCRETO | H | 11.95
99706 | ENCARREGADO DE ESTRUTURAS EM ACO PROTENDIDO | H | 11.95
99674 | ENCARREGADO DE FORMAS | H | 11.95
99073 | ENCARREGADO DE INSTALACAO ELETRICA | H | 11.95
99234 | ENCARREGADO DE INSTALACOES GERAIS | H | 11.95
91097 | ENCARREGADO DE INSTRUMENTACAO | H | 11.95
91098 | ENCARREGADO DE ISOLAMENTO | H | 11.95
99131 | ENCARREGADO DE LIMPEZA | H | 11.95
99573 | ENCARREGADO DE LIMPEZA + 20% ADICIONAL DE INSALUBRIDADE | H | 14.34
92024 | ENCARREGADO DE MANUTENCAO | H | 11.95
92023 | ENCARREGADO DE MARTELETE | H | 11.95
99952 | ENCARREGADO DE MONTAGEM DE ESTRUTURA EM ALUMINIO | H | 11.95
99072 | ENCARREGADO DE MONTAGEM DE TUBULACAO | H | 11.95
99943 | ENCARREGADO DE MONTAGEM ESTRUTURAL | H | 11.95
99229 | ENCARREGADO DE MONTAGEM INDUSTRIAL | H | 11.95
3655 | ENCARREGADO DE OBRAS - SALARIO HORA | H | 11.95
99963 | ENCARREGADO DE OBRAS COM CNH+CATEG. B | H | 12
91100 | ENCARREGADO DE PINTURA INDUSTRIAL | H | 13
90132 | ENCARREGADO DE PINTURA+ADIC.25%+100% DOMINGOS | H | 26.88
91095 | ENCARREGADO DE REFRATARIO | H | 11.95
91096 | ENCARREGADO DE SOLDA | H | 11.95
92019 | ENCARREGADO DE SOLDA | H | 11.95
99613 | ENCARREGADO DE SOLDA | H | 11.95
92020 | ENCARREGADO DE SOLDA TUBULACAO | H | 11.95
99122 | ENCARREGADO DE SONDA-SERVICO PERFURACAO POCO ARTESIANO | H | 11.95
99605 | ENCARREGADO DE TRABALHOS EM TERRA | H | 11.95
99311 | ENCARREGADO DE TURMA | H | 10.74
99962 | ENCARREGADO DE TURMA DE IMPERMEABILIZACAO | H | 11.95
92016 | ENCARREGADO ELETRICISTA | H | 11.95
99015 | ENCARREGADO GERAL DE OBRAS E SERVICOS | H | 12.91
99679 | ENCARREGADO MAQUINA FABRICACAO GUARDA-CORPO | H | 11.95
86240 | ENCARREGADO PERFURACAO(SAL.+ENC.67%) DOMINGO DIURNO | H | 23
86231 | ENCARREGADO PERFURACAO(SALARIO+ENCARGOS 67% SABADO/DI | H | 20
99650 | ENCARREGADO PLAINA REGULARIZADORA | H | 11.95
92014 | ENCARREGADO PONTE ROLANTE | H | 11.95
86229 | ENCARREGADO SERV.PERFURACAO(SAL.+ENCARGOS 67%)DOMINGO D | H | 23
86237 | ENCARREGADO SERV.PERFURACAO(SAL.+ENCARGOS 67%)DOMINGO N | H | 23
86234 | ENCARREGADO SERV.PERFURACAO(SAL.+ENCARGOS 67%)SABADO NT | H | 23
99238 | ENCARREGADO SERVICO DE OBRAS | H | 11.95
99040 | ENCARREGADO SERVICOS DE GAMAGRAFIA | H | 11.95
99930 | ENCARREGADO SERVICOS DE MONTAGEM | H | 11.95
99673 | ENCARREGADO SERVICOS DE PROTENSAO | H | 11.95
90065 | ENCARREGADO TURMA DEMOLICAO+30% PERICULOSIDADE | H | 15.53
90067 | ENCARREGADO TURMA PINTURA+30% DE PERICULOSIDADE | H | 15.53
90066 | ENCARREGADO TURMA REVESTIMENTO+30% PERICULOSIDADE | H | 15.53
90068 | ENCARREGADO TURMA SERVICO PATIOS+30% PERICULOSIDADE | H | 15.53
99401 | ENCARREGADO+20% ADICIONAL INSALUBRIDADE | H | 14.34
90123 | ENCARREGADO+ADIC.25% HORA NOT.+30% PERICULOSIDADE | H | 18.52
99731 | ENCARREGADO+ADICIONAL 30% PERICULOSIDADE | H | 15.53
90102 | ENCARREGADO/MESTRE+ADICIONAL 30% PERICULOSIDADE | H | 15.53
7377 | ENCERADO IMPERMEAVEL 6x4m | UN | 56
232 | ENERGIA ELETRICA (864 kcal/Kwh) | kWh | 0.49
99701 | ENFERMEIRO EM OBRAS NO AMBULATORIO CIPA | H | 6.5
99120 | ENFERMEIRO+ADICIONAL 30% PERICULOSIDADE | H | 7.28
2145 | ENGATE ALUMINIO 2.1/2" PARA ASPIRACAO PARA PISCINAS | UN | 136
56532 | ENGATE FLEXIVEL PVC TIGRE 1/2" X 30cm | UN | 2.26
56533 | ENGATE FLEXIVEL PVC TIGRE 1/2" x 40cm | UN | 2.4
56534 | ENGATE FLEXIVEL PVC TIGRE 1/2" x 50cm | UN | 3.21
8440 | ENGATE RAPIDO 3/4" EM METAL | UN | 16
50677 | ENGATE RAPIDO METAL AR COMPRIMIDO 3/4" x 1/2" | UN | 20
50678 | ENGATE RAPIDO METAL PARA AR COMPRIMIDO 1" | UN | 86
1816 | ENGATE RAPIDO STORTZ MANGUEIRA INCENDIO 2.1/2" | UN | 82
99138 | ENGENHEIRO AGRIMENSOR PLENO COORDENADOR DE GABINETE | MZ | 4478
99569 | ENGENHEIRO AGRONOMO EM OBRAS (PLENO) | H | 28
99268 | ENGENHEIRO CIVIL JUNIOR | H | 67.39
99684 | ENGENHEIRO CIVIL JUNIOR FISCAL 22/5h+ 25% | H | 67.39
99010 | ENGENHEIRO CIVIL JUNIOR FISCAL DE OBRAS | H | 67.39
90062 | ENGENHEIRO CIVIL JUNIOR FISCAL+30% PERICULOSIDADE | H | 67.39
99012 | ENGENHEIRO CIVIL JUNIOR RESIDENTE EM OBRAS | H | 67.39
90063 | ENGENHEIRO CIVIL JUNIOR RESIDENTE+30% PERICULOSIDADE | H | 67.39
99237 | ENGENHEIRO CIVIL PLENO | H | 84.88
99316 | ENGENHEIRO CIVIL SENIOR | H | 46.1
99011 | ENGENHEIRO CIVIL SENIOR COORDENADOR | H | 55
99555 | ENGENHEIRO CONSULTOR TABELA ABCE | H | 102
99931 | ENGENHEIRO DE MONTAGEM (PLENO) | H | 84.88
91101 | ENGENHEIRO DE PLANEJAMENTO (PLENO) | H | 84.88
99973 | ENGENHEIRO DE PRODUCAO (SALARIO MENSAL) | MES | 7500
91102 | ENGENHEIRO DE QUALIDADE (PLENO) | H | 84.88
91103 | ENGENHEIRO DE SEGURANCA (PLENO) | H | 14.28
99557 | ENGENHEIRO ELETRICISTA (PLENO) | H | 77.81
99276 | ENGENHEIRO ELETRICISTA JUNIOR | H | 67.39
99275 | ENGENHEIRO ELETRICISTA PLENO | H | 77.81
99277 | ENGENHEIRO ELETRICISTA SENIOR | H | 77.81
99288 | ENGENHEIRO ESPECIALISTA CONCRETO (PLENO) | H | 84.88
99703 | ENGENHEIRO ESPECIALIZADO EM PROTENSAO (PLENO) | H | 77.81
99599 | ENGENHEIRO GEOLOGO PLENO | H | 39.38
86241 | ENGENHEIRO GEOLOGO( SAL.+ENCARGOS 67%)DOMINGO DIURNO | H | 56
86238 | ENGENHEIRO GEOLOGO( SAL.+ENCARGOS 67%)DOMINGO NOTURNO | H | 56
86235 | ENGENHEIRO GEOLOGO(SAL.+ENCARGOS 67%)SABADO NOTURNO | H | 51
86232 | ENGENHEIRO GEOLOGO(SALARIO+ENCARGOS 67% SABADO/DIA | H | 48
99705 | ENGENHEIRO GERAL DE ESTRUTURAS PROTENDIDAS (PLENO) | H | 28
99777 | ENGENHEIRO INSTALACOES HIDRAULICAS JUNIOR | H | 22
99778 | ENGENHEIRO INSTALACOES HIDRAULICAS PLENO | H | 28
99779 | ENGENHEIRO INSTALACOES HIDRAULICAS SENIOR | H | 46.1
99409 | ENGENHEIRO JUNIOR | H | 22
99972 | ENGENHEIRO JUNIOR (SALARIO/hx26 dias/MES=52 horas/mes) | H | 29.74
99704 | ENGENHEIRO JUNIOR PROTENSAO | H | 22
90632 | ENGENHEIRO JUNIOR RESIDENTE+30% PERIC. ADICIONAL | H | 28.6
99267 | ENGENHEIRO MANUTENCAO DE MAQUINAS (PLENO) | H | 28
99318 | ENGENHEIRO MECANICO JUNIOR | H | 22
99317 | ENGENHEIRO MECANICO PLENO | H | 28
99319 | ENGENHEIRO MECANICO SENIOR | H | 46.1
99013 | ENGENHEIRO OPERACIONAL | H | 8.1
99556 | ENGENHEIRO ORCAMENTISTA | H | 29.61
86226 | ENGENHEIRO PERFURACAO(SAL.+ENCARGOS 67%)DIURNO | H | 36
86239 | ENGENHEIRO PERFURACAO(SAL.+ENCARGOS 67%)DOMINGO DIURNO | H | 52
86236 | ENGENHEIRO PERFURACAO(SAL.+ENCARGOS 67%)DOMINGO NOITE | H | 52
86233 | ENGENHEIRO PERFURACAO(SAL.+ENCARGOS 67%)SABADO NOITE | H | 36
86230 | ENGENHEIRO PERFURACAO(SALARIO+ENCARGOS 67% SABADO/DIA | H | 85
99408 | ENGENHEIRO SENIOR | H | 46.1
99971 | ENGENHEIRO SENIOR (SALARIO MENSAL) | Mes | 10142
99266 | ENGENHEIRO SUPERVISOR MONTAGEM (PLENO) | H | 28
4131 | ENGRAXADEIRA | UN | 27.3
13792 | ENSACADOR DE LIXO CONVENCIONAL CAPACIDADE 60 LITROS | UN | 3236
13813 | ENSAIO AGREGADOS ABRASAO LOS ANGELES NBR 6465 | UN | 630
13804 | ENSAIO AGREGADOS ABSORCAO E DIMENSIONAMENTO | UN | 263
13806 | ENSAIO AGREGADOS ABSORCAO NBR 9777 E 9937 | UN | 266
13795 | ENSAIO AGREGADOS AVAL.IMPUREZAS ORG.DE AREIA NBR 7220 | UN | 178
13805 | ENSAIO AGREGADOS COMPOSICAO GRANULOMETRICA NBR 7217 | UN | 320
47 | ENSAIO AGREGADOS MASSA ESPEC./ABSORCAO AGREGADO GRAUDO | UN | 210.12
46 | ENSAIO AGREGADOS MASSA ESPECIFICA AGREGADO MIUDO | UN | 230
13807 | ENSAIO AGREGADOS MASSA ESPECIFICA REAL ASTM C128 E 127 | UN | 220
13808 | ENSAIO AGREGADOS MASSA UNITARIA ESTADO SOLTO NBR 7251 | UN | 250
48 | ENSAIO AGREGADOS QUALIDADE DA AREIA | UN | 1123.3
13802 | ENSAIO AGREGADOS TEOR DE ARGILAS EM TORROES NBR 7218 | UN | 320
13803 | ENSAIO AGREGADOS TEOR DE MATERIAL PULVERULENTO NBR 7219 | UN | 240
7314 | ENSAIO AJUSTE NO TRACO | UN | 1650
70176 | ENSAIO AMOSTRAGEM/COLETA/LIBER.ACO/OBRA ATE 30TON. | UN | 432
6967 | ENSAIO CIMENTO AREA ESPECIFICA BLAINE NBR 7224 | UN | 362
70177 | ENSAIO CIMENTO EXPANSIBILIDADE NBR 11582 | UN | 366
13810 | ENSAIO CIMENTO FINURA NA PENEIRA #200 NBR 11579 | UN | 152
13811 | ENSAIO CIMENTO INICIO DE PEGA NBR 11581 | UN | 230
13812 | ENSAIO CIMENTO MASSA ESPECIFICA REAL NBR 6474 | UN | 320
8823 | ENSAIO CIMENTO RESISTENCIA COMPRESSAO NBR 7215 | UN | 150
7315 | ENSAIO DE ACOS TRACAO,DOBRA,VERIF. DE BITOLAS, ATE 25mm | KG | 3.3
13809 | ENSAIO DE ESCLEROMETRO ATE 10 PONTOS | UN | 1652
13814 | ENSAIO DE ESCLEROMETRO POR PONTO ADICIONAL | UN | 452
58 | ENSAIO E CONTROLE DE ACOS PARA PROTENSAO | KG | 3.25
20066 | ENSAIO PALHETA VANE TEST 3" | UN | 656.3
19886 | ENSAIO PERDA DE AGUA | UN | 1965
62625 | ENSAIO PERMEABILIDADE "IN SITU" CARGA VARIAVEL | UN | 985
8787 | ENTULHO EM CAMINHAO CUSTO BOTA/FORA P/m3 | M3 | 88
258 | ENVELOPE DE PAGAMENTO | UN | 0.12
61015 | ENVELOPE OFICIO | UN | 0.3
12760 | ENXADA 2.1/2" TARZA COM CABO | UN | 23
7218 | ENXADAO 3 LIBRAS COM CABO | UN | 36
4574 | EQUIPAMENTO DANFOSS MODELO HCM-18 | UN | 4230
50125 | EQUIPAMENTO LAMA ASFALTICA ALMEIDA 6,0m3 27CV (19075) | H | 36
50126 | EQUIPAMENTO LAMA ASFALTICA CONSMAQ 6,0m3 30CV (19076) | H | 32
2536 | EQUIPAMENTO MICRO-SYSTEM 3 x 1 COM CD-PANASONICA(SONY) | UN | 1020
804 | EQUIPAMENTO PARA INJECAO DE AR EM POCO ARTEZIANO | CJ | 1863
5202 | EQUIPAMENTO PARA SINALIZACAO SEMAFORICA | UN | 93.2
10738 | EQUIPAMENTO PISCINA COLETIVA 12.000 LITROS | CJ | 1660
10740 | EQUIPAMENTO PISCINA COLETIVA 21.000 LITROS | CJ | 2360
10736 | EQUIPAMENTO PISCINA COLETIVA 28.000 LITROS | CJ | 3650
77453 | EQUIPAMENTO RESFRIADOR DE LIQUIDO FRIGORIGENO | UN | 6760
88506 | EQUIPAMENTO SAUNA A VAPOR/GAS GLP/NAFTA | UN | 680
6354 | EQUIPAMENTO TOCA/CD INSTALADO EM MESA DE SOM | UN | 326
20774 | EQUIPAMENTO/ACESSORIOS PARA QUADRA DE BASQUETE | UN | 3650
20773 | EQUIPAMENTO/ACESSORIOS PARA QUADRA DE FUTEBOL DE SALAO | UN | 1760
20777 | EQUIPAMENTO/ACESSORIOS PARA QUADRA DE TENIS | UN | 1095
20772 | EQUIPAMENTO/ACESSORIOS PARA QUADRA DE VOLEI | UN | 1266
77720 | ESCADA ACO INOXIDAVEL COM 3 DEGRAUS | UN | 430
6173 | ESCADA ARTICULADA ALUMINIO ALUSTEP 10 POSICOES 3,56m | UN | 498
88480 | ESCADA CARACOL INTERNA, 0,90m EM FERRO (POR DEGRAU) | UN | 412
88481 | ESCADA CARACOL INTERNA, 1,10m EM FERRO (POR DEGRAU) | UN | 520
7221 | ESCADA EXTENSIVEL DE MADEIRA 20 DEGRAUS 360x600cm | UN | 423
6193 | ESCADA EXTERNA ACO PROTECAO (POR DEGRAU) | UN | 456
12566 | ESCADA HIDRAULICA (PUSH-PULL) 3 DEGRAUS PISCINA | UN | 665
47874 | ESCADA MARINHEIRO PERFIL 1.1/2" ACO+BARRA CHATA VERT/HORIZ. | M | 760
41877 | ESCADA MARINHEIRO PERFIL ACO SOLDADO COM GUARDA CORPO | M | 478
71384 | ESCADA MARINHEIRO PERFIL ACO SOLDADO COM GUARDA-CORPO | M | 523
72385 | ESCADA MARINHEIRO PERFIL SOLDADO 16 DEGRAUS | UN | 1456
45146 | ESCADA PINTOR ALUMINIO 7 DEGRAUS | UN | 366
45141 | ESCADA PINTOR MADEIRA 10 DEGRAUS | UN | 260
45142 | ESCADA PINTOR MADEIRA 12 DEGRAUS | UN | 312
45143 | ESCADA PINTOR MADEIRA 16 DEGRAUS | UN | 416
45144 | ESCADA PINTOR MADEIRA 18 DEGRAUS | UN | 468
13110 | ESCADA PINTOR MADEIRA 6 DEGRAUS | UN | 156
45140 | ESCADA PINTOR MADEIRA 8 DEGRAUS | UN | 208
88921 | ESCADA ROLANTE 4500 PESSOAS/HORA-DESNIVEL 6,00m | UN | 654000
5313 | ESCADA ROLANTE OTIS 4.000 PES/HORA-DESN.4,0m 0,5m/s | UN | 506000
12655 | ESCADA ROLANTE OTIS 4.500 PESSOAS/HORA DESNIVEL 4,5m | UN | 491000
17967 | ESCANINHO EM MADEIRA TRABALHADA ENCERADA | M2 | 630
30738 | ESCARIFICADOR (RIPPER) P/TRATOR FIATALLIS 14T (19667) | H | 8
30721 | ESCARIFICADOR (RIPPER)P/TRATOR CATERPILLAR NR6(19765) | H | 14
30719 | ESCARIFICADOR (RIPPER)P/TRATOR CATERPILLAR NR8(19764) | H | 29
34424 | ESCARIFICADOR (RIPPER)P/TRATOR KOMATSU I16E4 (19666) | H | 12.09
32605 | ESCARIFICADOR(RIPPER)P/TRATOR KOMATSU DG IEX (19666) | H | 12
1030 | ESCAVACOES PARA PREPARO DE MICROESTACAS-SER.EMPREITADO | UN | 2450
30364 | ESCAVAD.HIDR.ESTEIRA VOLVO EC210 1,3m3 143CV (19060) | H | 97.54
32607 | ESCAVADEIRA DRAG-LINE 7601 | H | 87
32110 | ESCAVADEIRA HIDR.EST.CATERPILLAR 0,74m3 128CV | H | 83.2
32189 | ESCAVADEIRA HIDR.EST.CATERPILLAR 312B 0,6m3 84CV(19037) | H | 87
32140 | ESCAVADEIRA HIDR.EST.FIATALLIS 1,31m3 220CV | H | 105
32142 | ESCAVADEIRA HIDR.EST.KOMATSU 200 0,70m3 133CV (19713) | H | 92
32143 | ESCAVADEIRA HIDR.ESTEIRA CASE CX160 120CV (19715) | H | 88
32144 | ESCAVADEIRA HIDR.ESTEIRA CASE CX210 140CV (19716) | H | 96
30365 | ESCAVADEIRA HIDR.ESTEIRA CATERPILLAR 0,6m3 84CV(19506) | H | 98
30363 | ESCAVADEIRA HIDR.ESTEIRA VOLVO 1,0m3 168CV (19061) | H | 103
31363 | ESCAVADEIRA HIDR.ESTEIRA VOLVO 1,3m3 168CV (19035) | H | 104.71
32552 | ESCAVADEIRA HIDR.ESTEIRA VOLVO E210 1,3m3 143CV (19036) | H | 98
30445 | ESCAVADEIRA HIDR.ESTEIRA VOLVO EC240 168CV (19035) | H | 104.71
32108 | ESCAVADEIRA HIDR.ESTEIRAS CATERPILLAR 0,63m3 84CV(19506 | H | 97.28
32109 | ESCAVADEIRA HIDR.ESTEIRAS CATERPILLAR 0,74m3 99CV(19507 | H | 112.33
34426 | ESCAVADEIRA HIDRAULICA ESTEIRAS CASE 0,72m3 120cv(19715 | H | 88.57
34427 | ESCAVADEIRA HIDRAULICA ESTEIRAS CASE 0,72m3 140cv(19716 | H | 98.19
34425 | ESCAVADEIRA HIDRAULICA ESTEIRAS VOLVO 143CV (19060) | H | 97
3992 | ESCORA DE EUCALIPTO 3,0m | UN | 9
44147 | ESCORA MADEIRA(ESTRONCA/PERNA/PONTALETE/PAU ROLICO) | M | 4.03
582 | ESCORA METALICA TUBULAR (LOCACAO/MES) | UN | 6
32903 | ESCORA P/MOURAO ESTICADOR CONCR.ARMADO 2,20m | UN | 6
7026 | ESCORAMENTO METALICO TUBULAR - M3/DIA | M3 | 33.26
204 | ESCORIA ALTO FORNO (BASE PAVIMENTO ASFALTICO) | M3 | 18
10555 | ESCORIA DE ALTO FORNO(ESCORIA P/BASE PAV.ASFALTICO) | TN | 18
40100 | ESCORREDOR DE MACARRAO-TACHO DE ALUMINIO ROCHEDO | UN | 56
40090 | ESCORREDOR PLASTICO PARA PRATOS | UN | 63
40064 | ESCORREGADOR MEDIO C/LATERAIS 2,4x3,0m FIB.VIDRO-LUDUS | UN | 741
3330 | ESCOVA DE ACO 3 FIEIRAS COM CABO | UN | 32.2
6275 | ESCOVA DE ACO 6 FIEIRAS SEM CABO | UN | 39
30 | ESCOVA DE ACO 8 FIEIRAS SEM CABO | UN | 23
7320 | ESCOVA NYLON CERDA DURA | UN | 2.3
99530 | ESCRITURARIO | H | 5.36
67821 | ESFREGADOR PARA TANQUE EM MARMORE BRANCO 3cm | UN | 84
3291 | ESGUICHO AGULHETA 1.1/2" PARA MANGUEIRA DE INCENDIO | UN | 104
3292 | ESGUICHO AGULHETA 2.1/2" PARA MANGUEIRA DE INCENDIO | UN | 210
2143 | ESGUICHO DE BRONZE 5/8" PARA PISCINA | UN | 45.23
3314 | ESGUICHO INCENDIO ESPUMA MECANICA KR-2 | UN | 374
3315 | ESGUICHO INCENDIO ESPUMA MECANICA KR-4 | UN | 523
3316 | ESGUICHO INCENDIO ESPUMA MECANICA KR-8 | UN | 620
8441 | ESGUICHO METAL SIMPLES 3/4" | UN | 22
10877 | ESI-I - BENEFICIO CALCULADO SOBRE CUSTO INDIRETO | M2 | 1630
10745 | ESI-I - CUSTO DE MATERIAIS E SERVICOS | M2 | 447.96
10870 | ESI-I - CUSTO DIRETO E INDERETO DA OBRA - MATERIAIS | M2 | 716.2
97704 | ESI-I MAO DE OBRA | M2 | 926.08
77704 | ESI-I MAO DE OBRA 815,00M2 | M2 | 931.69
10878 | ESI-II - BENEFICIO CALCULADO SOBRE CUSTO INDIRETO | M2 | 1512
10744 | ESI-II - CUSTO DE MATERIAIS E SERVICOS | M2 | 346.27
10871 | ESI-II - CUSTO DIRETO E INDIRETO DA OBRA - MATERIAIS | M2 | 605.39
97705 | ESI-II MAO DE OBRA | M2 | 901.51
77705 | ESI-II MAO DE OBRA 823,24M2 | M2 | 906.6
10879 | ESI-III - BENEFICIO CALCULADO SOBRE CUSTO INDIRETO | M2 | 1780
10743 | ESI-III - CUSTO DE MATERIAIS E SERVICOS | M2 | 348.17
10872 | ESI-III - CUSTO DIRETO E INDIRETO DA OBRA - MATERIAIS | M2 | 680.25
97706 | ESI-III MAO DE OBRA | M2 | 1028.85
77706 | ESI-III MAO DE OBRA 419,30M2 | M2 | 1035.6
70581 | ESMERILHADEIRA ANGULAR 4.1/2" BOSCH 550W 127V C/DISCO | UN | 164.88
5142 | ESMERILHADEIRA ANGULAR DEWALT 402 (400H/V) | H | 1.1
92026 | ESMERILHADOR | H | 7
3299 | ESPACADOR DE FERRO DIAM. 3/4"x 2" | UN | 4.6
6654 | ESPACADOR DE MADEIRA PARA LINHA AEREA - MODELO LIGHT | UN | 123
4431 | ESPACADOR PLASTICO PARA ARMACOES EP-22 2,5mm x 10mm | UN | 0.06
1174 | ESPACADOR PLASTICO PARA BLOCOS DE VIDRO EP34 4,2x15mm | UN | 0.23
4108 | ESPARADRAPO TEC.ALGODAO IMPERM. ROLO 10cm x4,5m | RO | 5.6
11171 | ESPARADRAPO TEC.ALGODAO IMPERM.5cm x 4,5m | RO | 3.6
46864 | ESPARGIDOR DE AGUA PARA BEBEDOURO COLETIVO | UN | 123
46865 | ESPARGIDOR DE AGUA PARA MICTORIO COLETIVO | UN | 236
61911 | ESPATULA DE ACO COM CABO PLASTICO No 6 | UN | 6.9
99324 | ESPECIALISTA EM LAMA BETONITICA | H | 9
3493 | ESPELHO BAQUELITE PLACA 2 FUROS 4"x2" | UN | 2.9
3597 | ESPELHO BAQUELITE PLACA 4"x4" | UN | 5.9
6787 | ESPELHO BAQUELITE PLACA 4"x4" PARA TOMADA | UN | 31.77
3595 | ESPELHO BAQUELITE UM FURO PLACA REDONDA | UN | 4.9
8130 | ESPELHO CRISTAL 6mm | M2 | 313
30160 | ESPELHO CRISTAL LISO 4mm (CORTADO) | M2 | 54.9
30161 | ESPELHO CRISTAL LISO 6mm (CORTADO) | M2 | 65.9
3403 | ESPELHO CRISTAL OPTMIRROR 6mm (CORTADO) | M2 | 85.9
11801 | ESPELHO INCOLOR OPTMIRROR 4mm 45x60cm (CORTADO) | M2 | 14.82
68063 | ESPELHO INCOLOR OPTMIRROR 5mm (CORTADO) | M2 | 77.9
5507 | ESPELHO OVAL CRIS-METAL ACETINADO 50x60cm | UN | 85
17269 | ESPELHO VIDRO INCOLOR 3mm | M2 | 36.9
40068 | ESPELHO VIDRO LISO 4mm PARA MOLDURA 1,0x0,80m | UN | 43.92
4616 | ESPETO PARA JARDIM IDEAL REDONDO METAL PRETO 1 LAMPADA BIVOL | UN | 33.9
8724 | ESPETO PARA JARDIM KEY WEST REDONDO METAL VERDE 2 LAMPADAS B | UN | 79.9
1633 | ESPIGAO INICIAL TELHA TEGULA (CUMEEIRA) | UN | 9
269 | ESPIGAO METAL D=3/4" | UN | 32
2005 | ESPIGAO NORMAL FIBROCIMENTO | M | 23
17952 | ESPREGUICADEIRA FIBRA DE VIDRO | UN | 360
21201 | ESPUDE DE LIGACAO TIGRE 40mm PARA VASO SANITARIO | UN | 2
37141 | ESPUMA DE POLIURETANO | M3 | 468
57889 | ESPUMA ELASTOMERICA 15MM | M2 | 17.05
37142 | ESPUMA EXPANSIVA FISCHER 1/500 1" 500ml | UN | 29.9
22615 | ESPUMA PU EXPANSIT-500gr-p/ESPACOS-PORTAS/JANELAS | UN | 16
13740 | ESQUADRIA ALUMINIO ANODIZADO NATURAL PARA FIXACAO | M2 | 216
24621 | ESQUADRIA DE MADEIRA MOVEL TIPO TABIQUE | M2 | 18
8463 | ESQUADRIA METALICA EM CHAPA DE ACO DOBRADO | M2 | 312.05
304 | ESQUADRIA PVC BELLE LINHA 0001-4mm MAXIM-AIR | M2 | 360
305 | ESQUADRIA PVC BELLE LINHA 0001-4mm PIVOTANTE | M2 | 450
43731 | ESQUADRO EXTERNO PVC AQUAPLUV 125mm | UN | 18.36
21167 | ESQUADRO INTERNO AQUAPLUV STYLE 132 x 89mm | UN | 18.36
43730 | ESQUADRO INTERNO PVC AQUAPLUV 125mm | UN | 18.36
30271 | ESTABILIZADOR 150KVA | UN | 85
30273 | ESTABILIZADOR 300KVA | UN | 160
2814 | ESTABILIZADOR DE CORRENTE 120 KVA-INSTALADO | UN | 46500
70011 | ESTABILIZADOR DE LINHA COM 60cm e PARAFUSOS | UN | 31.87
19919 | ESTABILIZADOR MODELO ACR 300/110V | UN | 150
19917 | ESTABILIZADOR PCXT 500VA | UN | 180
19918 | ESTABILIZADOR REG PAK AMS 1000 VA | UN | 455
21890 | ESTACA MEGA (ATE 5,0m) | M | 480
21787 | ESTACA MOLDADA IN LOCO TIPO FRANKI 350mm 55t | M | 136
21788 | ESTACA MOLDADA IN LOCO TIPO FRANKI 400mm 75t | M | 165
21789 | ESTACA MOLDADA IN LOCO TIPO FRANKI 450mm 95t | M | 242
21791 | ESTACA MOLDADA IN LOCO TIPO FRANKI 600mm 170t | M | 330
88151 | ESTACA PERFIL ACO "I" 14" (64,0kg/m) ACOMINAS | KG | 3.15
8942 | ESTACA PRANCHA MADEIRA DE LEI COM CUNHA | M | 45
7104 | ESTACA PREMOLDADA CONCRETO 16x16cm CARGA 15Tf | M | 24.3
7105 | ESTACA PREMOLDADA CONCRETO 18x18cm 32t | M | 102
31811 | ESTACA PREMOLDADA CONCRETO 18x18cm CARGA 20tn | M | 102
7106 | ESTACA PREMOLDADA CONCRETO 20x20cm 38t | M | 98
31812 | ESTACA PREMOLDADA CONCRETO 23x23cm 45Tf | M | 148
7107 | ESTACA PREMOLDADA CONCRETO 23x23cm 50t | M | 162
7108 | ESTACA PREMOLDADA CONCRETO 26x26cm 62t | M | 166
31813 | ESTACA PREMOLDADA CONCRETO 28x28cm 65t | M | 178
7109 | ESTACA PREMOLDADA CONCRETO 30x30cm 75Tf | M | 196
6697 | ESTACA PREMOLDADA DE CONCRETO tf 100ton 30x30cm | M | 190
28174 | ESTACA PREMOLDADA POE D-267 50t | M | 186
31814 | ESTACA PREMOLDADA SEM CRAVACAO DIAM.30x30cm 72t | M | 210
31815 | ESTACA PREMOLDADA SEM CRAVACAO DIAM.35x35cm 92t | M | 213
5510 | ESTACA RAIZ D=250mm 65tf C/ACOS+CONCR.fck=24MPa-EMPR. | M | 271.69
35101 | ESTACA TRILHO ACO ASCE 10025 CSN TR-50(50,35kg/m) | M | 75.54
5134 | ESTACA TRILHO ACO ASCE 11525 CSN TR-57 (56,90kg/m) | KG | 1.5
70015 | ESTACA TRILHO ACO ASCE 11525 TR-57(56,9kg/m)CARGA 50tn | M | 85.35
10476 | ESTACA TRILHO ACO ASCE 5040 CSN TR-25 (24,65kg/m) | M | 36.98
24121 | ESTACA TRILHO ACO ASCE 5040 CSN TR-25 (24,65kg/m) | KG | 1.5
70017 | ESTACA TRILHO ACO ASCE 5040 TR-25 (24,65kg/m)CARGA 20tn | M | 36.98
11797 | ESTACA TRILHO ACO ASCE 6540 CSN TR-32 (32,05kg/m) | M | 48.07
70016 | ESTACA TRILHO ACO ASCE 6540 TR-32(32,05kg/m) CARGA 35tn | M | 48.7
24122 | ESTACA TRILHO ACO ASCE 7540 CSN TR-37 (37,11kg/m) | M | 55.66
36864 | ESTACA TRILHO ACO ASCE 7540 CSN TR-37 (37,11kg/m) | KG | 1.5
70013 | ESTACA TRILHO ACO ASCE 7540 TR-37(37,11kg/m) CARGA 40tn | M | 5566
35100 | ESTACA TRILHO ACO ASCE 9020 TR-45(44,65kg/m) CARGA 55tn | M | 66.97
35102 | ESTACA TRILHO ACO ASTM A1 CSN TR-52 (52,0kg/m) | M | 78
36867 | ESTACA TRILHO ACO ASTM A1 CSN TR-68 (67,6kg/m) | KG | 1.5
70014 | ESTACA TRILHO ACO ASTM A1 TR-68(67,6kg/m) CARGA 60tn | M | 101.4
99260 | ESTAGIARIO ARQUITETURA 7o. PERIODO | H | 7.1
99261 | ESTAGIARIO ARQUITETURA 8o. PERIODO | H | 9
99155 | ESTAGIARIO DE ENGENHARIA EM OBRAS | H | 7
99262 | ESTAGIARIO ENGENHARIA - 7o. PERIODO | H | 5.2
99263 | ESTAGIARIO ENGENHARIA - 8o. PERIODO | H | 6
11952 | ESTANTE ACO DESMONTAVEL 2,0x0,925x0,30m | UN | 229
8575 | ESTANTE ACO DESMONTAVEL 2,0x0,925x0,40m | UN | 269
8574 | ESTANTE ACO DESMONTAVEL 2,0x0,925x0,50m | UN | 369
11968 | ESTANTE ACO DESMONTAVEL 8 PRATELEIRAS 1,9x0,92x0,30m | UN | 326
5315 | ESTEIRA ROLANTE-DESNIVEL 4,3m-COM PISO PASTILHADO | UN | 213500
5314 | ESTEIRA ROLANTE-DESNIVEL 4,3m-COM RAMPA METALICA | UN | 236500
30059 | ESTICADOR ACO GALVANIZADO OLHAL/MANILHA DIAM. 1" | UN | 85
30943 | ESTICADOR GALVANIZADO DIAM. 1/4" | UN | 7
7220 | ESTICADOR GALVANIZADO PARA CABO DE ACO | PC | 65
7219 | ESTICADOR GALVANIZADO PARA CONDUTORES DE CU/AL | JG | 106
70119 | ESTIRENO BUTADIENO PARA ARGAMASSA ADITIVADA | KG | 9
99001 | ESTOFADOR | H | 6.5
77272 | ESTOJO DE PRIMEIROS SOCORROS | UN | 20
16204 | ESTOJO LATAO PARA FERRAMENTAS 58x70cm | UN | 98
13083 | ESTOPA BRANCA | KG | 12
1500 | ESTOPA COMUM EMBALAGEM 200 GRAMAS | UN | 4
8580 | ESTRADO ANTIDERRAPANTE DE MADEIRA PARA BANHO KAPLAN | UN | 65
92027 | ESTROPEIRO | H | 8
5096 | ESTRUTURA ACO PREFABRICADO PARA PLATAFORMA | TN | 3656
70110 | ESTRUTURA ALUMINIO PARA FIXACAO CHAPA POLICARBONATO 5mm | M2 | 53
7717 | ESTRUTURA ARCO ACO ATIRANTADO | KG | 4.4
70107 | ESTRUTURA ESPACIAL TUBULAR ALUMINIO LEVE | KG | 13
468 | ESTRUTURA EUCALIPTO AUTOCLAVADO/COBERT PALHA SERV.EMPR. | M2 | 156
15686 | ESTRUTURA METALICA ARCO COM COLUNA 20 A 35m(21,12kg/m2) | M2 | 135
15685 | ESTRUTURA METALICA ARCO COM COLUNA ATE 20m(23,6kg/m2) | M2 | 150.56
15684 | ESTRUTURA METALICA ARCO SEM COLUNA 20 A 35m(17,76kg/m2) | M2 | 113.3
15683 | ESTRUTURA METALICA ARCO SEM COLUNA 20m(16,38kg/m2) | M2 | 104.5
5112 | ESTRUTURA METALICA ATIRANTADA (23,324kg/m2) | KG | 6.36
4183 | ESTRUTURA METALICA EM TRELICA (4,38kg/m2) | M2 | 27.94
15694 | ESTRUTURA METALICA SHED COM COLUNA 20 A 35m(23,27kg/m2) | M2 | 148.46
15693 | ESTRUTURA METALICA SHED COM COLUNA ATE 20m(21,18kg/m2) | M2 | 135.13
15692 | ESTRUTURA METALICA SHED SEM COLUNA 20 A 35m(24,12kg/m2) | M2 | 153.88
15691 | ESTRUTURA METALICA SHED SEM COLUNA ATE 20m(19,56kg/m2) | M2 | 124.79
15690 | ESTRUTURA METALICA TESOURA C/COLUNA 20/35m(24,72kg/m2) | M2 | 157.71
15687 | ESTRUTURA METALICA TESOURA C/COLUNA ATE 20m(23,26kg/m2) | M2 | 148.4
15688 | ESTRUTURA METALICA TESOURA S/COLUNA 20/35m(22,56kg/m2) | M2 | 143.93
42548 | ESTRUTURA PERFIL ALUMINIO PARA FORRO | M2 | 18.32
21918 | ESTRUTURA PREMOLDADA EM CONCRETO VAOS ATE 12m | M2 | 145
21919 | ESTRUTURA PREMOLDADA EM CONCRETO VAOS DE 13 a 20m | M2 | 152
21970 | ESTRUTURA PREMOLDADA EM CONCRETO VAOS DE 21 A 25m | M2 | 163
31550 | ESTRUTURA STEEL/DECK ESPESURA 8mm ACO ASTM A-563 G-40 | M2 | 189
99140 | ESTUCADOR | H | 7.15
99760 | ESTUCADOR ANDAIME EXTERNO+30% PERICULOSIDADE | H | 7.15
22488 | ETER SULFURICO EM FRASCO COM 1 LITRO | UN | 10
33234 | ETIQUETA ADESIVA INDICATIVO AMARELO-TUB.OXIGENIO MEDICO | UN | 12
33233 | ETIQUETA ADESIVA INDICATIVO AZUL-TUBO OXIDO NITROSO | UN | 14
33232 | ETIQUETA ADESIVA INDICATIVO BRANCO-TUBO VACUO MEDICINAL | UN | 15
33231 | ETIQUETA ADESIVA INDICATIVO VERDE-TUBO AR MEDICINAL | UN | 14
61016 | ETIQUETA AUTO/ADESIVA 1250 PIMACO | CX | 56
55 | ETIQUETA INDICACAO/SETA AUTOADESIVA "EXTINTOR"/HIDRANTE | UN | 10
3792 | EUCALIPT0 6,00m | UN | 8.6
4080 | EVAPORADOR EM TETO PARA AR CONDICIONADO | UN | 82
4575 | EVAPORADOR TRINEVA MODELO TRD-2 | UN | 563
1521 | EXAUSTAO DUTOS PARA WC | M | 86.3
6515 | EXAUSTOR 1800 CFM COM MOTOR ELETRICO DE 1 CV | UN | 426.3
60985 | EXAUSTOR AXIAL MULTIVAC MOD MURO 150A | UN | 256
60986 | EXAUSTOR AXIAL MULTIVAC MOD MURO 150B | UN | 253
6406 | EXAUSTOR AXIAL TRIFASICO 220V 300 m3/h | UN | 230
6408 | EXAUSTOR B5/82/C3 3CV | UN | 412
86 | EXAUSTOR CENTRIFUGO 10.000M3/H 35MMCA ROTOR L.L.AF 380V | UN | 823
447 | EXAUSTOR CENTRIFUGO MULTI-VAC AXC 200b 980m3/h | UN | 1963
28120 | EXAUSTOR DOMESTICO 0,30m 110/220V | UN | 290
2227 | EXAUSTOR ELETRICO 110/220 1500 m3/hora | UN | 323.6
1216 | EXAUSTOR ELETRICO 110/220 7200 m3/hora | UN | 756
4252 | EXAUSTOR ELETRICO 80,64 m3/MINUTO | UN | 932.2
6722 | EXAUSTOR ELETRICO BS/30/C3 110/220V 1CV | UN | 563
6409 | EXAUSTOR ELETRICO BS/30/C3 110/220V 2CV | UN | 1230
6723 | EXAUSTOR ELETRICO BS/40/C3 110/220V 4CV | UN | 2360
5942 | EXAUSTOR ELETRICO BS25CI 110/220V 1/3CV | UN | 262
5944 | EXAUSTOR ELETRICO BS40C2 110/220V 2,5CV | UN | 2520
5947 | EXAUSTOR ELETRICO BSS/35/C3 110/220V 1/2CV | UN | 325
5945 | EXAUSTOR ELETRICO SIROCO DSA 516/111 1/3CV | UN | 316.3
1218 | EXAUSTOR MODELO DARMA 3000 m3/HORA | UN | 345.6
15926 | EXAUSTOR VENTAMAX DRM SEM MOTOR SOBRE COBERTURAS | UN | 456
4857 | EXAUSTOR VENTOKIT COMPLETO | UN | 396
394 | EXAUTOR CENTR.SIMPL.ASP.SIROCCO TORIN 4.630m3/h 2HP | UN | 1400
388 | EXAUTOR CENTRIFUGO MULTI-VAC AXC200B 980m3/h 200w-20 | UN | 2930
1064 | EXEC.BALANCEAMENTO/REGUL.EQUIP.FRIGORIGENOS | UN | 390
15714 | EXPLOSIVO-CORDEL DETONANTE NP 10 | M | 4.12
15711 | EXPLOSIVO-DINAMITE POWERGEL 2" A 5" TRIMONIO 40% | KG | 12.36
12380 | EXPLOSIVO-DINAMITE POWERGEL R (7/8x8)1" A 1.1/2" 60% | KG | 8.23
80097 | EXPLOSIVO-DINAMITE POWERGEL TRIMONIO 1" x 8" | KG | 13.23
4438 | EXPLOSIVO-ESPOLETA DE RETARDO COM FIO 2,0m (10 mseg) | PC | 14.32
80117 | EXPLOSIVO-ESPOLETA ELETRICA 2,50m | PC | 12.36
530 | EXPLOSIVO-ESPOLETA SIMPLES COMUM | PC | 10.25
520 | EXPLOSIVO-ESTOPIM DUPLO | UN | 9.85
80135 | EXPLOSIVO-ESTOPIM PRETO COMUM | UN | 9.12
15713 | EXPLOSIVO-GELATINA ESPECIAL 7/8" x 8" | KG | 9.63
15712 | EXPLOSIVO-SEMI GELATINA 7/8"x8" | KG | 8.25
510 | EXPLOSIVO-TRIMONIO 2x24mm | KG | 10.36
15516 | EXTENSAO ELETRICA PIAL 2x0,75mm x 3,0m | UN | 9
15520 | EXTENSAO TELEFONICA PIAL COM 10,0m | UN | 23
15519 | EXTENSAO TELEFONICA PIAL COM 5,0m | UN | 8.2
3286 | EXTINTOR AGUA PRESSURIZADA 10 LITROS NBR 11715 | UN | 135
2002 | EXTINTOR CARRETA AGUA PRESSURIZADA 75 LITROS | UN | 1478.05
2040 | EXTINTOR CARRETA PO QUIMICO SECO 20 KG | UN | 801.68
2042 | EXTINTOR CARRETA PO QUIMICO SECO 50 KG 40B | UN | 2530.25
2110 | EXTINTOR CARRETA PO QUIMICO SECO 50 KG 80B INDI. | UN | 2530.25
3283 | EXTINTOR DIOXIDO DE CARBONO (CO2) 2 Kg NBR 11716 | UN | 236
3284 | EXTINTOR DIOXIDO DE CARBONO (CO2) 4 Kg NBR 11716 | UN | 489
3271 | EXTINTOR DIOXIDO DE CARBONO (CO2) 6 Kg NBR 11716 | UN | 275
3287 | EXTINTOR PO QUIMICO ABC 12 QUILOS | UN | 300
2721 | EXTINTOR PO QUIMICO ABC 20 kg | UN | 2600
3269 | EXTINTOR PO QUIMICO ABC 20kg | UN | 2600
36877 | EXTINTOR PO QUIMICO SECO 12 Kg NBR 11716 | UN | 300
1772 | EXTINTOR PO QUIMICO SECO 4 kg ABC NBR 11716 | UN | 489
3274 | EXTINTOR PO QUIMICO SECO 8 Kg NBR 11716 | UN | 300
3285 | EXTINTOR PO QUIMICO SECO ABC 6Kg NBR 11716 | UN | 275
66160 | EXTRAPISO PARA AREAS FRIAS EM POLIVINIL | M2 | 29.29
736 | EXTRAVASOR 1" | UN | 86
71016 | EXTREMIDADE FERRO DUCTIL FLANGE/PONTA PN10 DN 100mm | PC | 98
71017 | EXTREMIDADE FERRO DUCTIL FLANGE/PONTA PN10 DN 200mm | PC | 166
71015 | EXTREMIDADE FERRO DUCTIL FLANGE/PONTA PN10 DN 75mm | PC | 80
64375 | EXTREMIDADE FERRO FUNDIDO EPOXI ESGOTO 1000mm | UN | 11100
64379 | EXTREMIDADE FERRO FUNDIDO EPOXI ESGOTO 100mm | UN | 240
64376 | EXTREMIDADE FERRO FUNDIDO EPOXI ESGOTO 1200mm | UN | 14100
64380 | EXTREMIDADE FERRO FUNDIDO EPOXI ESGOTO 150mm | UN | 340
64381 | EXTREMIDADE FERRO FUNDIDO EPOXI ESGOTO 200mm | UN | 532
64382 | EXTREMIDADE FERRO FUNDIDO EPOXI ESGOTO 250mm | UN | 640
64383 | EXTREMIDADE FERRO FUNDIDO EPOXI ESGOTO 300mm | UN | 960
64367 | EXTREMIDADE FERRO FUNDIDO EPOXI ESGOTO 350mm | UN | 1320
64368 | EXTREMIDADE FERRO FUNDIDO EPOXI ESGOTO 400mm | UN | 1740
64369 | EXTREMIDADE FERRO FUNDIDO EPOXI ESGOTO 450mm | UN | 1800
64370 | EXTREMIDADE FERRO FUNDIDO EPOXI ESGOTO 500mm | UN | 2200
64400 | EXTREMIDADE FERRO FUNDIDO EPOXI ESGOTO 50mm | UN | 69.18
64371 | EXTREMIDADE FERRO FUNDIDO EPOXI ESGOTO 600mm | UN | 7741
64372 | EXTREMIDADE FERRO FUNDIDO EPOXI ESGOTO 700mm | UN | 6820
64373 | EXTREMIDADE FERRO FUNDIDO EPOXI ESGOTO 800mm | UN | 16030
64378 | EXTREMIDADE FERRO FUNDIDO EPOXI ESGOTO 80mm | UN | 21
64374 | EXTREMIDADE FERRO FUNDIDO EPOXI ESGOTO 900mm | UN | 10060
6039 | EXTREMIDADE FERRO FUNDIDO FLANGE 100mm | UN | 97
6389 | EXTREMIDADE PARA TRILHO DE ILUMINACAO | UN | 75.25
31197 | FABRICADOR DE GELO EM CUBOS(10 litros agua/H=400 CUBOS) | UN | 2356
40093 | FACA ACO INOXIDAVEL CABO MADEIRA TRAMONTINA | UN | 8.6
17928 | FACA ACO INOXIDAVEL PEIXE | UN | 9
17926 | FACA ACO INOXIDAVEL REFEICAO- HERCULES | UN | 11
17927 | FACA ACO INOXIDAVEL SOBREMESA | UN | 6
52050 | FACA MADEIRA/INOXIDAVEL TIPO 0,2 | UN | 2
52051 | FACA MADEIRA/INOXIDAVEL TIPO 0,3 | UN | 4
52052 | FACA MADEIRA/INOXIDAVEL TIPO 0,4 | UN | 8
40092 | FACAO ACO INOXIDAVEL TRAMONTINA LAMINA 20cm | UN | 16.5
78276 | FACAO ACO TIPO CUTELO TAMANHO GRANDE | UN | 15
78277 | FACAO ACO TIPO CUTELO TAMANHO PEQUENO | UN | 12
51100 | FAIXA AZULEJO 15x15 ELIANE AZUL PARA BORDA PISCINAS | UN | 3.62
38130 | FAIXA CERAMICA 11,5x24,5cm LAPORTE | UN | 5.32
37807 | FAIXA CERAMICA 11x34cm ATENEA GREEN PORTOBELLO | UN | 8.23
37806 | FAIXA CERAMICA 30x12,50cm TRANELLO NERO PORTOBELLO | UN | 9.26
6 | FAIXA CERAMICA 3x33cm FLANDRES BLUE | UN | 6.56
4 | FAIXA CERAMICA 6x20cm SALVATTO PORTOBELLO | UN | 4.36
37818 | FAIXA CERAMICA 7,5x30cm | UN | 5.42
60005 | FAIXA CERAMICA PARA PISCINA 20x20cm PORTINARI MARIS | UN | 7
1122 | FAIXA DE DEMARCACAO NO PISO-EXTINTOR | UN | 15
60004 | FAIXA PARA AZULEJOS CERAMICOS GYOTOKU | UN | 5
37808 | FAIXA/FILETE CERAMICA 3x20cm ESTILO BONE PORTOBELLO | UN | 5.56
60006 | FAIXA/FILETE CERAMICO 3,5x20cm BORDURA WHITE | UN | 8
6690 | FAX MODEM ASSINCRONO US ROBOTICS 56 Kbps | UN | 65
99007 | FAXINEIRO (A) | H | 5.2
21025 | FAZIMETRO 144x144mm | UN | 26.12
251 | FCK PARA AR CONDICIONADO | M2 | 312
12726 | FECHADURA Arquiteto 6235-Espelho - Cromado Brilhante - LA FO | UN | 269
8026 | FECHADURA BANHEIRO CROMADA PADRAO MEDIO HAGA 1164 | UN | 156
8044 | FECHADURA CADEADO P/PISO PARA PORTA DE ACO HAGA 1129 | UN | 56
8039 | FECHADURA CENTRAL P/PORTA DE ACO HAGA 1128 | UN | 36
15907 | FECHADURA CILINDRO CROMADO TRIO TETRA FORT REF5560 | UN | 163
12725 | FECHADURA Classic Conjunto 602 Externa LA FONTE | UN | 258
47598 | FECHADURA DIGITAL Fechadura Milre - Modelo 1200 | UN | 429.31
6117 | FECHADURA ELETRICA c/90 hdl COM DISPOSITIVO SEGURANCA | UN | 139.9
12513 | FECHADURA EXTERNA Arquiteto 6235-Espelho - Antique Brass | UN | 285
12517 | FECHADURA EXTERNA Arquiteto 6235-Espelho - Cromado Acetinado | UN | 310
12511 | FECHADURA EXTERNA Arquiteto 6237-Espelho - Antique Brass | UN | 320
8024 | FECHADURA EXTERNA CROMADA PADRAO MEDIO HAGA 1158 | UN | 264.25
8030 | FECHADURA EXTERNA CROMADA PADRAO SUPERIOR PAPAIZ 357 | UN | 269
12519 | FECHADURA EXTERNA LA FONTE Arquiteto 6237-Roseta - Cromado B | UN | 290
12512 | FECHADURA EXTERNA LOCWELL Future Kika (4.34111) Cromado/Taba | UN | 123
12514 | FECHADURA Externa 3401 E370 MZ570 Oxidável - PAPAIZ | UN | 52
12509 | FECHADURA Fechadura Interna MZ 271 R64 Cromada PAPAIZ | UN | 69
12728 | FECHADURA INTERNA BANHEIRO LA FONTE 401 PADRAO SOCIAL | UN | 164.16
12727 | FECHADURA INTERNA CLASIC LA FONTE 330 ST 70mm | UN | 271.27
8025 | FECHADURA INTERNA CROMADA PADRAO MEDIO HAGA 1162 | UN | 50
8031 | FECHADURA INTERNA CROMADA PADRAO SUPERIOR HAGA 2100 | UN | 90
8019 | FECHADURA INTERNA FERRO CROMADO TIPO IV 55mm | UN | 62.8
8034 | FECHADURA INTERNA LA FONTE 5216 CO PADRAO SOCIAL | UN | 256
8022 | FECHADURA INTERNA LA FONTE Arquiteto 6237- Antique Brass WC | UN | 236
50722 | FECHADURA INTERNA LA FONTE MOD.401 LATAO CROMADO SOCIAL | UN | 312
12510 | FECHADURA INTERNA/EXTERNA LINHA POPULAR 3001/0711 | UN | 26
12516 | FECHADURA Interna 4401 E374 MZ570 Oxidável - PAPAIZ | UN | 60
5513 | FECHADURA LA FONTE 6236-ROSETA - Zamac Cromado Acetinado | UN | 360
29908 | FECHADURA LA FONTE Arquiteto 6235-Roseta -Cromado Acetinado | UN | 356
12724 | FECHADURA LA FONTE Arquiteto 6236-ESPELHO - Cromado Brilhant | UN | 268.13
5515 | FECHADURA LA FONTE REF.6235 MACANETAS/ROSETA | UN | 236
40536 | FECHADURA LATAO/ACO MILANO-COM TETRACHAVE | UN | 320
12731 | FECHADURA PADRAO LUXO NYLON PORTA BANHEIRO | UN | 98
12729 | FECHADURA PADRAO LUXO NYLON PORTAS SOCIAIS | UN | 63
12722 | FECHADURA PADRAO POPULAR ALIANCA PORTA DE BANHEIRO | UN | 36
12720 | FECHADURA PADRAO POPULAR ALIANCA PORTA EXTERNA | UN | 36
12721 | FECHADURA PADRAO POPULAR FECHAD INTERNA 125/55 | UN | 30
12723 | FECHADURA PADRAO SOCIAL CROMADO PORTA EXTERNA | UN | 120
6339 | FECHADURA PARA ARMARIO FECHADURA PARA GUARDA-ROUPA 2210-A | UN | 15
12515 | FECHADURA PARA DIVISÓRIA / TUBULAR TIPO SOPRANO | UN | 52
12735 | FECHADURA PARA PORTA DE ACO TETRA 063 HAGA | UN | 85
8646 | FECHADURA PARA PORTA DE CORRER-FERRAGEM COMPLETA | UN | 65
1465 | FECHADURA PORTA INTERNA ALIANCA SIMPLES | UN | 30
529 | FECHADURA TEMPERIT PARA VIDRO TEMPERADO | CJ | 256
5527 | FECHADURA TRANQUETA LA FONTE REF.7070 ST 70mm/MAC.ROS. | UN | 360
12730 | FECHADURA WC 540032 MZ 271 R66 Cromado PAPAIZ | UN | 66
12736 | FECHADURA/DOBRADICA/BATENTE/MOLA PARA PORTA DE VIDRO | UN | 75
4214 | FECHAMENTO BALCAO C/ESTRUTURA TUBULAR PARA VIDRO 8mm | M2 | 423
12749 | FECHO ALAVANCA FERRO 20cm PARA EMBUTIR | UN | 36
19931 | FECHO COM BATENTE MAGNETICO PARA TRAVA | UN | 52
19934 | FECHO COM CREMONA LATAO CROMADO C/2 VARETAS CROMADAS | CJ | 45
15911 | FECHO COM IMAN TIPO 3-4 | UN | 52
47726 | FECHO COM TRANQUETA LIVRE/OCUPADO PARA W.C. | UN | 45
8663 | FECHO DE EMBUTIR 400x200mm EM METAL CROMADO | UN | 26
12733 | FECHO EMBUTIR LATAO NATURAL 20cmx3/4" | UN | 23
12734 | FECHO EMBUTIR LATAO NATURAL 40cmx3/4" | UN | 32
5533 | FECHO ENCAIXE E PUXADOR PARA CAIXILHOS CORRER | PR | 39
5530 | FECHO LATAO LA FONTE REF.:400 - 40x3/4" | UN | 96
99505 | FEITOR 20% INSALUBRIDADE+25%ADIC.NOTURNO | H | 8.81
95002 | FEITOR DE ESCAVACOES | H | 9.2
99005 | FEITOR OU ENCARREGADO DE OBRAS | H | 9.2
99541 | FEITOR PARA ESTRUTURA METALICA | H | 9.2
99525 | FEITOR/ENCARREGADO | H | 11.95
99786 | FEITOR/ENCARREGADO 20% INSALUBRIDADE+30% PERICULOSIDADE | H | 6.75
99685 | FEITOR/ENCARREGADO 22/5 H COM ADICIONAL 25% | H | 8.84
18257 | FELTRO 1100x120x7,5cm DENSIDADE 12Kg/m3 FSB12 | M2 | 15.2
18256 | FELTRO 1250x120x5,0cm DENSIDADE 12Kg/m3 FSB12 | M2 | 11.2
18260 | FELTRO 1250x120x5,0cm DENSIDADE 16Kg/m3 FSB16 | M2 | 18
18259 | FELTRO 2500x120x2,5cm DENSIDADE 16Kg/m3 FSB16 | M2 | 9
18258 | FELTRO 750x120x10,0cm DENSIDADE 12Kg/m3 FSB12 | M2 | 26
1572 | FELTRO ASFALTO 15LB CARTAO ALCATROADO No.20 | M2 | 6
6244 | FELTRO C/REVESTIMENTO ALUMINIO ISOFLEX 120 ESPES.25mm | M2 | 11
18145 | FELTRO C/REVESTIMENTO DE ALUMINIO ISOFLEX 112 ESP.50mm | M2 | 13
18146 | FELTRO C/REVESTIMENTO DE ALUMINIO ISOFLEX 116 ESP.25mm | M2 | 14
18147 | FELTRO C/REVESTIMENTO DE ALUMINIO ISOFLEX 116 ESP.50mm | M2 | 15
18149 | FELTRO C/REVESTIMENTO DE ALUMINIO ISOFLEX 120 ESP.50mm | M2 | 18
18150 | FELTRO C/REVESTIMENTO DE ALUMINIO ISOFLEX 135 ESP.35mm | M2 | 12
19672 | FELTRO IND.AGULHADO NONTECK IP 110g/m2 IMPERMEAB. | M2 | 4
19673 | FELTRO INDUST.AGULHADO NONTECK AC 200g/m2 P/TRAT.ACUST. | M2 | 5
19674 | FELTRO INDUST.AGULHADO NONTECK AC 250g/m2 P/TRAT.ACUST. | M2 | 6
19675 | FELTRO INDUST.AGULHADO NONTECK AC 300g/m2 P/TRAT.ACUST. | M2 | 6
19676 | FELTRO INDUST.AGULHADO NONTECK AC 600g/m2 P/TRAT.ACUST. | M2 | 18
19670 | FELTRO INDUST.AGULHADO NONTECK IP 75g/m2 P/IMPERMEAB. | M2 | 3
19671 | FELTRO INDUST.AGULHADO NONTECK IP 90g/m2 P/IMPERMEAB. | M2 | 4
19677 | FELTRO INDUSTRIAL AGULHADO NONTECK DR 150g/m2 | M2 | 5
19678 | FELTRO INDUSTRIAL AGULHADO NONTECK DR 180g/m2 | M2 | 5
19679 | FELTRO INDUSTRIAL AGULHADO NONTECK DR 200g/m2 | M2 | 5
19680 | FELTRO INDUSTRIAL AGULHADO NONTECK DR 250g/m2 | M2 | 5
19681 | FELTRO INDUSTRIAL AGULHADO NONTECK DR 300g/m2 | M2 | 4
19682 | FELTRO INDUSTRIAL AGULHADO NONTECK DR 350g/m2 | M2 | 5
19683 | FELTRO INDUSTRIAL AGULHADO NONTECK DR 400g/m2 | M2 | 6
19684 | FELTRO INDUSTRIAL AGULHADO NONTECK DR 600g/m2 | M2 | 7
29009 | FERRAGEM ALDRAVA CONTROLE DE PANICO PORTA 1 FOLHA | CJ | 970
29008 | FERRAGEM ALDRAVA CONTROLE DE PANICO PORTA 2 FOLHAS | CJ | 1562
6445 | FERRAGEM CONTRAPESO EQUILIBRADOR PARA JANELA GUILHOTINA | UN | 320
2633 | FERRAGEM DE FIXACAO PARA DIVISORIA EM GRANITO | UN | 36
8426 | FERRAGEM FIXACAO DE VIDRO | CJ | 106
7150 | FERRAGEM LISA MICTORIO | UN | 236
1461 | FERRAGEM PARA CAIXILHO BASCULANTE | UN | 36
8428 | FERRAGEM PARA FIXACAO DE PAINEL EM VIDRO/LAMINADO | UN | 74
1462 | FERRAGEM PARA JANELA DE ABRIR | JG | 96
1458 | FERRAGEM PARA JANELA DE CORRER | JG | 136
1548 | FERRAGEM PARA JANELA DE CORRER TALA/ALUMINIO/RODIZIO | M | 125
1402 | FERRAGEM PARA JANELA DE MADEIRA MAXIM-AIR | CJ | 96.25
1459 | FERRAGEM PARA JANELA GUILHOTINA SEM CONTRAPESO | UN | 165
1468 | FERRAGEM PARA PORTA DE CORRER | JG | 168.5
28972 | FERRAGEM PARA PORTA GIRATORIA | UN | 635
8654 | FERRAGEM PARA PORTA PIVOTANTE VERTICAL | UN | 142.56
7744 | FERRAGEM PARA PORTINHOLA | UN | 12
6780 | FERRAGEM PIVOTANTE VERTICAL PARA CAIXILHO DE MADEIRA | UN | 85
4130 | FERRAMENTAS-ALMOTOLIA DE METAL COM ALCA | UN | 15
78262 | FERRAMENTAS-CHAVE DE GRIFO No. 18 | UN | 32
6603 | FERRAMENTAS-CHAVES AJUSTAVEIS ACO VANADIO 6" E 12" | PC | 20
88815 | FERRAMENTAS-CORTADOR DE AZULEJOS/CERAMICAS CORTAG | UN | 69
2328 | FERRAMENTAS-CORTADOR ELETRICO DE GRAMA GARTHEN 1CV | UN | 730
3848 | FERRAMENTAS-CORTADOR ELETRICO PARA CHAPAS DE ISOPOR | UN | 28
2325 | FERRAMENTAS-ESMERILHADEIRA ELETRICA WALSYWA - 4.1/2" | UN | 100
12753 | FERRAMENTAS-ESMERILHADEIRA JET CORT B&D 900W 600h/v | UN | 190
17722 | FERRAMENTAS-FURADEIRA DE BANCADA 5/8" C/MOTOR/MANDRIL | UN | 356
12752 | FERRAMENTAS-FURADEIRA ELETRICA 650W IMPACTO 1/2"MAKITA | UN | 190
15513 | FERRAMENTAS-FURADEIRA IMPACTO BOSCH 3/8" 420W 127v | UN | 256
44603 | FERRAMENTAS-FURADEIRA PARA LIGACAO DE RAMAL PREDIAL PE | UN | 170
15512 | FERRAMENTAS-FURADEIRA/PARAFUSADEIRA B/D BATERIA 7,2V 12 | UN | 150
40017 | FERRAMENTAS-FURADOR ROLHAS DE MADEIRA (JOGO 6) -METALIC | UN | 63
6601 | FERRAMENTAS-JOGO CHAVES COMBINADAS (8 PECAS) | JG | 30
6602 | FERRAMENTAS-JOGO CHAVES DE FIXAS (8 PECAS) | JG | 20
6600 | FERRAMENTAS-JOGO CHAVES FENDA | JG | 15
65207 | FERRAMENTAS-LIXADEIRA COM ASPIRADOR DE PO DW 411 170W | UN | 130
65201 | FERRAMENTAS-LIXADEIRA ORBITAL POLITRIZ CD400 B&D 135W | UN | 200
12754 | FERRAMENTAS-LIXADERA PROF.ANGULAR ELETRICA 7" MOD.3253 | UN | 258
32519 | FERRAMENTAS-MAQUINA DE CORTE CONCRETO MAKITA 1500W | UN | 210
625210 | FERRAMENTAS-MEDIDOR DE DISTANCIAS ULTRASONICO SKILL | UN | 160
7205 | FERRAMENTAS-MICRORRETIFICA DREMEL 40 ACESSORIOS | UN | 200
81230 | FERRAMENTAS-MOTOSERRA MOTOR A GASOLINA MODELO 210 | UN | 2250
65208 | FERRAMENTAS-PLAINA MANUAL PARA MADEIRA VONDER | UN | 252
11656 | FERRAMENTAS-PRENSA HIDRAULUICA CAP.15tn EMIG | UN | 650
7306 | FERRAMENTAS-PROTETOR FACIAL | UN | 23
65209 | FERRAMENTAS-SERRA CIRCULAR MAKITA-MADEIRA-5806H 110V | UN | 550
19102 | FERRAMENTAS-SERRA CORTE CONCR./ALVEN.MAKITA ELETR.1500W | UN | 260
6209 | FERRAMENTAS-SERRA MARMORE MAKITA 4100 NH 1300W 127V | UN | 200
17730 | FERRAMENTAS-SERRA MULTIBANCADA FERRARI 1/2CV 110/220V | UN | 856
62165 | FERRAMENTAS-SERRA VIDEA P/MADEIRA DIAMANTEX 110mm 24 dt | UN | 23
12772 | FERRAMENTAS-SERRA/FITA ELETRICA BANCADA 1/2CV 110/220V | UN | 1360
7240 | FERRAMENTAS-TALHA TIRFOR CAPACIDADE 3 TONELADAS | PC | 256
25 | FERRAMENTAS-TORNO FERRO FORJADO PARA BANCADA No.4 | UN | 120
99881 | FERRAMENTEIRO | H | 6.5
6766 | FERRO ELETRICO A VAPOR 2,8kg (LAVANDERIA) | UN | 323
78278 | FERRO ELETRICO DE ESTANHAR 0,5kgf | UN | 26
47727 | FERROLHO ACO 1/2"x 4cm PARA PORTA DE FERRO | UN | 15.5
13842 | FERROLHO ACO 3" COM TRAVA PARA PORTA | UN | 29.3
31503 | FIAT MAREA SX 1.6 16V 106CV GASOLINA (/1000) | UN | 38.37
30462 | FIAT PALIO FIRE 1.0 FLEX 65CV GASOLINA (/1000) | UN | 38.77
30458 | FIAT SIENA 1.0 FLEX 8v 65CV GASOLINA (/1000) | UN | 27.25
7889 | FIBRA DE CARBONO EM REFORCO ESTRUTURAL ROLO 2,5m2 | UN | 310.73
8866 | FIBRA DE VIDRO EM LAMINADO 3mm | M2 | 23
28091 | FILETE DE GRANITO CINZA ANDORINHA EM TIRA DE 3cm | M | 35
88214 | FILETE GRANITO BRANCO CEARA 5x2cm | M | 28
37886 | FILETE GRANITO BRANCO CEARA 5x2cm P/BATENTE DE PORTA | M | 26
88231 | FILETE GRANITO BRANCO CEARA LUSTRADO 3x2cm | M | 25
88230 | FILETE GRANITO BRANCO CEARA POLIDO 3x2cm | M | 41
88315 | FILETE GRANITO CINZA ANDORINHA | M | 20
715 | FILETE MARMORE AURORA PEROLA 3x1cm | M | 26
88212 | FILETE MARMORE BEJE BAHIA LUSTRADO 3x2cm | M | 25
88213 | FILETE MARMORE BOTTICINO LUSTRADO NATURAL 3x2cm | M | 68
30595 | FILLER PARA ASFALTO | TN | 36
75118 | FILLER PARA PAVIMENTO | KG | 0.6
35003 | FILME 3,5"x17" PARA TESTE GAMAGRAFIA | UN | 18.56
35002 | FILME 3,5"x8,5" PARA TESTE GAMAGRAFIA | UN | 12.12
35001 | FILME 4,5"x8,5" PARA TESTE GAMAGRAFIA | UN | 20.26
4012 | FILME TERMOACUSTICO CLASSE A | M2 | 12
5279 | FILTRO 4" PARA MEDIDOR VOLUMETRICO | UN | 256
1426 | FILTRO ACO CARBONO 5/8" PARA PISCINAS | UN | 720
61620 | FILTRO ACO ESPIRALADO GALVANIZADO 10" | M | 690
61619 | FILTRO ACO ESPIRALADO JAQUETADO GALVANIZADO 8" | M | 619
6104 | FILTRO ACQUA SHINE 1/2" PARA MAQUINA LAVAR ROUPA | UN | 156
7264 | FILTRO ALGODAO | UN | 2.3
250 | FILTRO ALUMINIO PARA AR CONDICIONADO | M2 | 363
10779 | FILTRO ANAEROBICO 120x1800cm PARA FOSSA SEPTICA | UN | 1369
10774 | FILTRO ANAEROBICO 150x1800cm PARA FOSSA SEPTICA | UN | 600
10773 | FILTRO ANAEROBICO 200x1800cm PARA FOSSA SEPTICA | UN | 2263
6522 | FILTRO ANAEROBICO P/FOSSA DI=1,2m HT=2m VOL.2036L | UN | 2120
6541 | FILTRO ANAEROBICO P/FOSSA DI=1,5m HT=2m VOL.3180L | UN | 1850
6518 | FILTRO ANAEROBICO P/FOSSA DI=2,0m HT=2m VOL.5655L | UN | 2630
6542 | FILTRO ANAEROBICO P/FOSSA DI=2,0m HT=2m VOL.5655L | UN | 2820
28115 | FILTRO AQUALAR AGUA AP-200 BRANCO DE PAREDE | UN | 92
10579 | FILTRO AR COMPRIMIDO COMERCIAL | UN | 72
6307 | FILTRO AR COMPRIMIDO INDUSTRIAL | UN | 85
8984 | FILTRO BELA FONTE CARVAO ATIVADO DE PAREDE 340L/h | UN | 142
414 | FILTRO CARVAO ATIVADO TROX F760 4800m3/h 700x700x300mm | UN | 596
4203 | FILTRO CARVAO ATIVADO VAZAO 6000 L/h CAVALETE ENTRADA | UN | 140
6163 | FILTRO CONJUNTO FILTRANTE JACUZZI PISCINAS 36SC7 36" | UN | 2030
12575 | FILTRO DANCOR P/PISCINA DFF 18(37,8 A 75,6m3)MONOFASICO | UN | 1850
12576 | FILTRO DANCOR P/PISCINA DFF 18(37,8 A 75,6m3)TRIFASICO | UN | 1452
12577 | FILTRO DANCOR P/PISCINA DFF 20(44,4 A 88,8m3)MONOFASICO | UN | 1630
12578 | FILTRO DANCOR P/PISCINA DFF 20(44,4 A 88,8m3)TRIFASICO | UN | 1520
12579 | FILTRO DANCOR P/PISCINA DFF 22(54,0 A 108m3)MONOFASICO | UN | 1450
12583 | FILTRO DANCOR P/PISCINA DFF 30(101,4A202,8m3)MONOFASICO | UN | 2230
12584 | FILTRO DANCOR P/PISCINA DFF 30(101,4A202,8m3)TRIFASICO | UN | 360
33211 | FILTRO DE LINHA COM 6 TOMADAS 3 POLOS 120/220W | UN | 20
66465 | FILTRO GALV.ESPIRALADO PERFIL "V" JAQUETADO 6"x0,75mm | M | 820
2918 | FILTRO HERO SIMPLEX MALHA 20/60 MESH 10" | UN | 341
2919 | FILTRO HERO SIMPLEX MALHA 20/60 MESH 12" | UN | 378
2913 | FILTRO HERO SIMPLEX MALHA 20/60 MESH 2" | UN | 66
2914 | FILTRO HERO SIMPLEX MALHA 20/60 MESH 3" | UN | 130
2915 | FILTRO HERO SIMPLEX MALHA 20/60 MESH 4" | UN | 145
2916 | FILTRO HERO SIMPLEX MALHA 20/60 MESH 6" | UN | 210
2917 | FILTRO HERO SIMPLEX MALHA 20/60 MESH 8" | UN | 285
2925 | FILTRO HERO SIMPLEX MALHA 80/150 MESH 10" | UN | 396
2926 | FILTRO HERO SIMPLEX MALHA 80/150 MESH 12" | UN | 365
2920 | FILTRO HERO SIMPLEX MALHA 80/150 MESH 2" | UN | 69
2922 | FILTRO HERO SIMPLEX MALHA 80/150 MESH 4" | UN | 136
2923 | FILTRO HERO SIMPLEX MALHA 80/150 MESH 6" | UN | 185
2924 | FILTRO HERO SIMPLEX MALHA 80/150 MESH 8" | UN | 280
2921 | FILTRO HERO SIMPLEX MMALHA 80/150 MESH 3" | UN | 98
2930 | FILTRO HERO SIMPLEX SEM MALHA MESH 10" | UN | 312
2931 | FILTRO HERO SIMPLEX SEM MALHA MESH 12" | UN | 352
80521 | FILTRO PISCINA 24m3 JACUZZI 15tp-1m | CJ | 956
80522 | FILTRO PISCINA 40m3 JACUZZI 19tp2-m | CJ | 1065
80523 | FILTRO PISCINA 56m3 JACUZZI 22TP-3M | CJ | 1325
12570 | FILTRO PISCINA DANCOR DFF 11 | UN | 496
12572 | FILTRO PISCINA DANCOR DFF 12 | UN | 527
12574 | FILTRO PISCINA DANCOR DFF 16 | UN | 330
5285 | FILTRO PURGADOR 2" | UN | 230
5282 | FILTRO PURGADOR 3" | UN | 396
7267 | FILTRO PURIFICADOR DE AGUA NATURAL/GELADA 110V | UN | 480
4816 | FILTRO SECADOR(AR CONDICIONADO)-350x5/8" | UN | 213
7379 | FILTRO SEGURANCA PARA LIQUIDOS INFLAMAVEIS | UN | 323
2927 | FILTRO SEM MALHA 4" | UN | 236
2928 | FILTRO SEM MALHA 6" | UN | 325
2929 | FILTRO SEM MALHA 8" | UN | 378
50432 | FILTRO SEPARADOR 1" | UN | 265
50431 | FILTRO SEPARADOR 1.1/2" | UN | 302
50430 | FILTRO SEPARADOR 2.1/2" | UN | 369
50433 | FILTRO SEPARADOR 3/4" | UN | 165
10939 | FILTRO Y 100mm | UN | 412
10937 | FILTRO Y 50mm | UN | 320
10938 | FILTRO Y 60mm | UN | 436
3189 | FILTRO Y-SARCO 1" | UN | 386
3190 | FILTRO Y-SARCO 1.1/2" | UN | 1320
3187 | FILTRO Y-SARCO 1/2" | UN | 325
3191 | FILTRO Y-SARCO 2" | UN | 1425
3188 | FILTRO Y-SARCO 3/4" | UN | 478
3186 | FILTRO Y-SARCO 3/8" | UN | 194
3195 | FILTRO Y-SC/PT 1" | UN | 442
3196 | FILTRO Y-SC/PT 1.1/2" | UN | 1398
3193 | FILTRO Y-SC/PT 1/2" | UN | 383
3197 | FILTRO Y-SC/PT 2" | UN | 1493
3194 | FILTRO Y-SC/PT 3/4" | UN | 498
3192 | FILTRO Y-SC/PT 3/8" | UN | 182
70255 | FINCA PINO CALIBRE .38 (EM CAIXAS com 100un) | UN | 33
49218 | FINCA PINO FIXACAO WALSYWA CAL.22 LONGO(CX COM 100 PC.) | CX | 56
4002 | FINCA PINO WALSYWA CALIBRE .22 CURTO (CX C/100 PECAS) | UN | 66
5038 | FINCA-PINO C22 CURTO Caixa 100 un | CX | 31.23
25036 | FINCAPINO (ESPOLETA PENTE 10 UNID.)WALSYWA CAL.27 FORTE | UN | 0.32
25034 | FINCAPINO (ESPOLETA PENTE 10 UNID.)WALSYWA CAL.27 FRACO | UN | 0.28
25035 | FINCAPINO (ESPOLETA PENTE 10 UNID.)WALSYWA CAL.27 MEDIO | UN | 0.29
25020 | FINCAPINO (ESPOLETA)WALSYWA CAL.22 CURTO | UN | 0.42
25021 | FINCAPINO (ESPOLETA)WALSYWA CAL.22 LONGO | UN | 0.58
25023 | FINCAPINO (ESPOLETA)WALSYWA CAL.22 P/PINO HR BRANCO | UN | 0.39
25022 | FINCAPINO (ESPOLETA)WALSYWA CAL.38 | UN | 2.36
10792 | FINGER PARA MARINA 7,50x1,20m EM FIBRA DE VIDRO | UN | 3020
6329 | FIO 450/750V 1,5mm2 (14 AWG) VERMELHO | M | 0.71
1072 | FIO 450/750V 1,5mm2 AZUL CLARO | M | 5.39
36793 | FIO 450/750V 1,5mm2 CINZA | M | 4.99
947 | FIO 450/750V 1,5mm2 CORES DIVERSAS | M | 0.71
986 | FIO 450/750V 4mm2 (10 AWG) BRANCO | M | 1.56
3580 | FIO 450/750V 4mm2 (10 AWG) PRETO | M | 1.32
985 | FIO 450/750V 4mm2 (10 AWG) VERMELHO | M | 1.56
3531 | FIO 450/750V 10mm2 (6 AWG) PRETO | M | 3.98
40050 | FIO COBRE NU-MAGNETO 17AWG-ROLO 1/100 GRAMAS | UN | 1962
12765 | FIO DE PRUMO Nº 3 | UN | 22.3
3530 | FIO NEOFLAN ANTICHAMA BWF 750V 1,5mm2 (14 AWG) | M | 0.62
12588 | FIO NEOFLAN ANTICHAMA BWF 750V 10mm2 VERDE | M | 3.98
63486 | FIO NEOFLAN ANTICHAMA BWF 750V 2,5mm2 VERDE (14 AWG) | M | 0.88
3592 | FIO NEOFLAN ANTICHAMA BWF 750V 4mm2 AZUL | M | 1.56
3666 | FIO NEOFLAN ANTICHAMA BWF 750V 6mm2 (8 AWG) MARRON | M | 2.36
40362 | FIO PARALELO POLARIZADO 2x0,50mm2 | M | 0.43
30946 | FIO PARALELO POLARIZADO 2x0,75mm2 | M | 0.82
40261 | FIO PARALELO POLARIZADO 2x0,75mm2 | M | 0.6
40363 | FIO PARALELO POLARIZADO 2x1,00mm2 | M | 1.05
40364 | FIO PARALELO POLARIZADO 2x1,50mm2 | M | 1.34
40365 | FIO PARALELO POLARIZADO 2x2,50mm2 | M | 2.12
12019 | FIO PLASTIFLEX 300V PARALELO 2x1,5mm2 (14 AWG) | M | 1.34
12018 | FIO PLASTIFLEX 300V TORCIDO 2x1mm2 (16AWG) | M | 1.05
12020 | FIO PLASTIFLEX 300V TORCIDO 2x2,5mm2 (12 AWG) | M | 2.12
3550 | FIO SUPERASTIC 450/750V 1,5mm2 | M | 0.62
12071 | FIO SUPERASTIC 450/750V 2,50mm2 | M | 0.68
4990 | FIO SUPERASTIC 450/750V 2,5mm2 AZUL | M | 0.68
12076 | FIO SUPERASTIC 450/750V 4,0mm2 | M | 1.56
12084 | FIO SUPERASTIC 450/750V 6,0mm2 | M | 2.36
4989 | FIO SUPERASTIC FLEX 450/750V 2,5mm2 CORES DIVERSAS | M | 0.89
3551 | FIO SUPERASTIC FLEX 450/750V 4mm2 (8 AWG) CORES DIVERSAS | M | 1.56
3579 | FIO SUPERASTIC FLEX 450/750V 6mm2 (8 AWG) CORES DIVERSAS | M | 2
89727 | FIO TELEFONICO FE | M | 0.5
9729 | FIO TELEFONICO FI | M | 0.8
89729 | FIO TELEFONICO FI x 60 | M | 0.5
89725 | FIO TELEFONICO FI CINZA | M | 1
38156 | FIO TRANCADO 2x2,5mm2 PARA SINAL/ALIMENTACAO CONTROLE | M | 2.05
6524 | FIRE DUMPER | UN | 186.36
13799 | FISCAL DE USINA: HORA ADICIONAL | H | 63
13798 | FISCAL DE USINA: PERIODO ATE 3 HORAS | UN | 185
70105 | FITA 3M 19x1,1mm PARA ADESAO POLICARBONATO A ESTRUTURA | M | 12
70106 | FITA 3M 25x1,1mm PARA ADESAO POLICARBONATO A ESTRUTURA | M | 15
6647 | FITA ADESIVA ANTICORROSIVA 3M N.50 SCOTCHRAP 75mm x 30m | RL | 43.23
11174 | FITA ADESIVA C/INDIC.TERMICO AUTOCLAVE 19mmx50,0m | RL | 12
11175 | FITA ADESIVA C/INDIC.TERMICO ESTUFA 19mmx30,0m | RL | 12
11173 | FITA ADESIVA COMUM CREPE 19mmx50,0m | UN | 9.99
1638 | FITA ALUMINIZADA PARA SUB COBERTURA TELHAS TEGULA | M | 0.56
25838 | FITA ANTIDERRAPANTE TOTAL WALK AMARELA/AZUL/CINZA/VERMELHA | RL | 120
25839 | FITA ANTIDERRAPANTE TOTAL WALK AMARELA/AZUL/CINZA/VERMELHA | RL | 120
42215 | FITA COLANTE ANTI-DERRAPANTE PARA DEGRAUS ESCADAS | M | 4.3
37881 | FITA DE BORRACHA PARA BATENTE/MARCO/ADUELA 2cm x 1cm | M | 5.26
1091 | FITA DUPLA FACE ESPUMA ACRIL.3M VHB SCOTCH4972-25mmx20m | RL | 78.63
7886 | FITA FIBRA CARBONO TRANSPORTE FOB S.PAULO/R.DE JANEIRO | UN | 1
7888 | FITA FIBRA DE CARBONO EM REFORCO ESTRUTURAL ROLO 25m2 | UN | 2333.65
7892 | FITA FIBRA DE CARBONO PARA REFORCO ESTRUTURAL 15cm x25m | M | 94.19
7380 | FITA FLUORESCENTE 5cmx10,0m LARANJA | RL | 54
38004 | FITA FLUORESCENTE ZEBRADA PARA SINALIZACAO 7cm x 100m | M | 2
28609 | FITA GYPSUN JT | M | 0.45
17304 | FITA ISOLANTE AUTO-ADESIVA # 23 19mm x 10m | RL | 9.9
44262 | FITA ISOLANTE FOX LUX 10 METROS | M | 0.49
3420 | FITA ISOLANTE HIGHLAND ADESIVA 19m x 20mm | M | 0.49
1575 | FITA ISOLANTE I10 AUTOFUSAO 19 x 10mm | M | 0.49
36794 | FITA ISOLANTE P44 19mm x 10m | M | 0.49
36795 | FITA ISOLANTE P44 19mm x 20m | M | 0.49
28639 | FITA PARA JUNTA KNAUF | M | 0.1
28622 | FITA PARA JUNTA PLACO | M | 0.17
7864 | FITA PARA ROTEX 9mm | RL | 5.75
5919 | FITA PERFURADA ALUMINIZADA WALSYWA PESADA 25(RL.30m) | M | 2.56
5869 | FITA PERFURADA GALVANIZADA P/FIXACAO (19x25m) | M | 0.68
71228 | FITA PLASTICA 1,8mm POLIURETANO EXTRUDADO 0,30m | M | 12.36
30007 | FITA PLASTICA 1/2" PARA ENGRAVATAMENTO | M | 0.26
14014 | FITA SUSPENSAO TUBOS WALSYWA ERALFLEX (RL.25m) | M | 0.69
4636 | FITA TEFLON VEDA ROSCA 18mm x 25m | M | 0.35
1086 | FITA WALSYWA 17x30mm para FIXACAO WALSYWA (RL. 30m) | M | 5.36
32911 | FITA ZEBRADA 7cm AMARELO/PRETO SINALIZACAO (ROLO 200m) | UN | 36.56
6676 | FIXA CABO A CADA 500mm REF. 184-07-Z | UN | 2
3709 | FIXACAO DE DUTOS COM BARRA CHATA 1"x1/8" | UN | 9.63
14353 | FIXADOR ABAS AUTOTRAVANTES | UN | 3
14355 | FIXADOR ABAS AUTOTRAVANTES 100x20cm | UN | 4
14356 | FIXADOR ABAS AUTOTRAVANTES 60x20cm | UN | 3
14354 | FIXADOR ABAS SIMPLES | UN | 11.23
7381 | FIXADOR ACO GALVANIZADO P/BANDEIRA SINALIZACAO | PC | 3.65
50296 | FIXADOR AUTOTRAVANTE PARA TELHA KALHETAO | UN | 1.36
8754 | FIXADOR CELITE PARA TANQUE | UN | 10.36
50297 | FIXADOR DE ABAS PARA TELHA KALHETA DELTA | UN | 4.36
70035 | FIXADOR EM POLIAMIDA PARA POSTES+TELA NYLOFOR(8un/pc) | UN | 9
21116 | FIXADOR PARA ELETRODUTO PVC DRYFIX | UN | 0.1
3008 | FLANGE CEGO ACO FACE RETA 150 LIBRAS 10" | UN | 182.53
3009 | FLANGE CEGO ACO FACE RETA 150 LIBRAS 12" | UN | 235.96
3010 | FLANGE CEGO ACO FACE RETA 150 LIBRAS 14" | UN | 304.96
3011 | FLANGE CEGO ACO FACE RETA 150 LIBRAS 16"C/PARAFUSOS | UN | 480.68
3012 | FLANGE CEGO ACO FACE RETA 150 LIBRAS 18" | UN | 485.27
3002 | FLANGE CEGO ACO FACE RETA 150 LIBRAS 2" | UN | 38.96
3003 | FLANGE CEGO ACO FACE RETA 150 LIBRAS 2.1/2" | UN | 48.97
3004 | FLANGE CEGO ACO FACE RETA 150 LIBRAS 3" | UN | 63.44
3005 | FLANGE CEGO ACO FACE RETA 150 LIBRAS 4" | UN | 70.12
3006 | FLANGE CEGO ACO FACE RETA 150 LIBRAS 6" | UN | 97.94
3007 | FLANGE CEGO ACO FACE RETA 150 LIBRAS 8"C/PARAFUSOS | UN | 152
50970 | FLANGE COBRE 750-30 104mm | UN | 1396
50962 | FLANGE COBRE 750-30 15mm | UN | 68
50963 | FLANGE COBRE 750-30 22mm | UN | 86
50964 | FLANGE COBRE 750-30 28mm | UN | 114
50965 | FLANGE COBRE 750-30 35mm | UN | 208
50966 | FLANGE COBRE 750-30 42mm | UN | 226
50967 | FLANGE COBRE 750-30 54mm | UN | 292
50968 | FLANGE COBRE 750-30 66mm | UN | 598
50969 | FLANGE COBRE 750-30 79mm | UN | 896
5585 | FLANGE COM SEXTAVADO FERRO GALVANIZADO 1.1/4" | UN | 10.3
1109 | FLANGE COM SEXTAVADO FERRO GALVANIZADO 3" | UN | 36.2
5584 | FLANGE COM SEXTAVADO FERRO GALVANIZADO TUPY 1" | UN | 15
1137 | FLANGE COM SEXTAVADO FERRO GALVANIZADO TUPY 1.1/2" | UN | 23
5582 | FLANGE COM SEXTAVADO FERRO GALVANIZADO TUPY 1/2" | UN | 7.5
1139 | FLANGE COM SEXTAVADO FERRO GALVANIZADO TUPY 2.1/2" | UN | 26.7
1136 | FLANGE COM SEXTAVADO FERRO GALVANIZADO TUPY 3/4" | UN | 12
1110 | FLANGE COM SEXTAVADO FERRO GALVANIZADO TUPY 4" | UN | 51.2
5591 | FLANGE COM SEXTAVADO FERRO GALVANIZADO TUPY 5" | UN | 64.65
1111 | FLANGE COM SEXTAVADO FERRO GALVANIZADO TUPY 6" | UN | 81
1138 | FLANGE COM SEXTAVADO FERRO GALVNIZADO TUPY 2" | UN | 25
40603 | FLANGE COM SEXTAVADO GALVANIZAD0 TUPY 1/4" | UN | 6.1
40604 | FLANGE COM SEXTAVADO GALVANIZAD0 TUPY 3/8" | UN | 9
45512 | FLANGE COM SEXTAVADO PVC 1" | UN | 1.4
45514 | FLANGE COM SEXTAVADO PVC 1.1/2" | UN | 2.29
45513 | FLANGE COM SEXTAVADO PVC 1.1/4" | UN | 1.43
45515 | FLANGE COM SEXTAVADO PVC 2" | UN | 3.3
45516 | FLANGE COM SEXTAVADO PVC 2.1/2" | UN | 16.05
45517 | FLANGE COM SEXTAVADO PVC 3" | UN | 21.78
45518 | FLANGE COM SEXTAVADO PVC 4" | UN | 31.03
8559 | FLANGE CURTO COBRE 750/1 SOLDAVEL 75mm x 15mm | UN | 136
80076 | FLANGE DE ENTRADA DE ENERGIA 15KV 220/127V | UN | 123
80077 | FLANGE DE SAIDA ENERGIA 15KV 220/127V | UN | 136
64231 | FLANGE ESGOTO EPOXI FERRO FUNDIDO 1000mm | UN | 9350
64218 | FLANGE ESGOTO EPOXI FERRO FUNDIDO 100mm | UN | 99
64232 | FLANGE ESGOTO EPOXI FERRO FUNDIDO 1200mm | UN | 12550
64219 | FLANGE ESGOTO EPOXI FERRO FUNDIDO 150mm | UN | 159
64220 | FLANGE ESGOTO EPOXI FERRO FUNDIDO 200mm | UN | 203
64221 | FLANGE ESGOTO EPOXI FERRO FUNDIDO 250mm | UN | 328
64222 | FLANGE ESGOTO EPOXI FERRO FUNDIDO 300mm | UN | 671
64223 | FLANGE ESGOTO EPOXI FERRO FUNDIDO 350mm | UN | 279
64224 | FLANGE ESGOTO EPOXI FERRO FUNDIDO 400mm | UN | 842
64225 | FLANGE ESGOTO EPOXI FERRO FUNDIDO 450mm | UN | 1410
64226 | FLANGE ESGOTO EPOXI FERRO FUNDIDO 500mm | UN | 14400
64216 | FLANGE ESGOTO EPOXI FERRO FUNDIDO 50mm | UN | 46
64227 | FLANGE ESGOTO EPOXI FERRO FUNDIDO 600mm | UN | 1885
64228 | FLANGE ESGOTO EPOXI FERRO FUNDIDO 700mm | UN | 6420
64229 | FLANGE ESGOTO EPOXI FERRO FUNDIDO 800mm | UN | 6930
64217 | FLANGE ESGOTO EPOXI FERRO FUNDIDO 80mm | UN | 50
64230 | FLANGE ESGOTO EPOXI FERRO FUNDIDO 900mm | UN | 7300
71307 | FLANGE FERRO GALVANIZADO SEXTAVADO ROSCA INTERNA 3" | PC | 45.22
21245 | FLANGE LIVRE COM FUROS TUBO INDUSTRIAL PVC PBS 50/60mm | UN | 68
43854 | FLANGE LIVRE COM FUROS TUBO INDUSTRIAL PVC PBS 60/75mm | UN | 77
43855 | FLANGE LIVRE COM FUROS TUBO INDUSTRIAL PVC PBS 75/85mm | UN | 104
43856 | FLANGE LIVRE COM FUROS TUBO PVC PBS 100/110mm | UN | 122
43857 | FLANGE LIVRE COM FUROS TUBOS INDUSTRIAL PVC PBS 140/160 | UN | 149
43861 | FLANGE LIVRE SEM FUROS PARA TUBOS PBS 110mm | UN | 106.2
43858 | FLANGE LIVRE SEM FUROS PARA TUBOS PBS 60mm | UN | 59.23
43859 | FLANGE LIVRE SEM FUROS PARA TUBOS PBS 75mm | UN | 66.32
43860 | FLANGE LIVRE SEM FUROS PARA TUBOS PBS 85mm | UN | 90.45
40581 | FLANGE PARA CAIXA CAIXA DAGUA GALVANIZADO 1" | UN | 53
40583 | FLANGE PARA CAIXA CAIXA DAGUA GALVANIZADO 1.1/2" | UN | 78
40582 | FLANGE PARA CAIXA CAIXA DAGUA GALVANIZADO 1.1/4" | UN | 68
40579 | FLANGE PARA CAIXA CAIXA DAGUA GALVANIZADO 1/2" | UN | 32
40580 | FLANGE PARA CAIXA CAIXA DAGUA GALVANIZADO 3/4" | UN | 38
47532 | FLANGE PARA ELETROCALHA 100x100 | UN | 3
48577 | FLANGE PARA ELETROCALHA 300x100 | UN | 7.28
47531 | FLANGE PARA ELETROCALHA 50X50 | UN | 2.49
3066 | FLANGE PESCOCO ACO FACE PLANA 150 LIBRAS 10" | UN | 1300
3067 | FLANGE PESCOCO ACO FACE PLANA 150 LIBRAS 12" | UN | 1560
3068 | FLANGE PESCOCO ACO FACE PLANA 150 LIBRAS 14" | UN | 1820
3069 | FLANGE PESCOCO ACO FACE PLANA 150 LIBRAS 16" | UN | 2080
3070 | FLANGE PESCOCO ACO FACE PLANA 150 LIBRAS 18" | UN | 2420
3060 | FLANGE PESCOCO ACO FACE PLANA 150 LIBRAS 2" | UN | 320
3061 | FLANGE PESCOCO ACO FACE PLANA 150 LIBRAS 2.1/2" | UN | 202
3062 | FLANGE PESCOCO ACO FACE PLANA 150 LIBRAS 3" | UN | 390
3063 | FLANGE PESCOCO ACO FACE PLANA 150 LIBRAS 4" | UN | 520
3064 | FLANGE PESCOCO ACO FACE PLANA 150 LIBRAS 6" | UN | 780
3065 | FLANGE PESCOCO ACO FACE PLANA 150 LIBRAS 8" | UN | 1040
6742 | FLANGE PVC C/SEXTAVADO C/ROSCA SEM FUROS 2" | UN | 6
6743 | FLANGE PVC C/SEXTAVADO C/ROSCA SEM FUROS 2.1/2" | UN | 27
45511 | FLANGE ROSCAVEL PVC C/ SEXTAVADO 1/2" | UN | 2.53
6738 | FLANGE ROSCAVEL PVC C/SEXTAVADO COM ROSCA S/FUROS 3/4" | UN | 3.3
6739 | FLANGE ROSCAVEL PVC C/SEXTAVADO SEM FUROS 1" | UN | 4.37
6741 | FLANGE ROSCAVEL PVC C/SEXTAVADO SEM FUROS 1.1/2" | UN | 6.85
6740 | FLANGE ROSCAVEL PVC C/SEXTAVADO SEM FUROS 1.1/4" | UN | 4.94
14135 | FLANGE ROSCAVEL PVC COM SEXTAVADO 2" | UN | 10.31
14136 | FLANGE ROSCAVEL PVC COM SEXTAVADO 2.1/2" | UN | 57.48
14137 | FLANGE ROSCAVEL PVC COM SEXTAVADO 3" | UN | 64.98
14138 | FLANGE ROSCAVEL PVC COM SEXTAVADO 4" | UN | 92.56
3114 | FLANGE SOBREPOR FACE PLANA DIAM. 1.1/2" | UN | 155.54
3031 | FLANGE SOBREPOR FACE PLANA DIAM. 10" | UN | 621.58
3024 | FLANGE SOBREPOR FACE PLANA DIAM. 2" | UN | 127.08
3027 | FLANGE SOBREPOR FACE PLANA DIAM. 4" | UN | 248.98
3028 | FLANGE SOBREPOR FACE PLANA DIAM. 6" | UN | 372.6
3029 | FLANGE SOBREPOR FACE PLANA DIAM. 8" | UN | 497.38
3502 | FLANGE SOBREPOSTO 15mm | UN | 20
3504 | FLANGE SOBREPOSTO 22mm | UN | 35
3503 | FLANGE SOBREPOSTO 28mm | UN | 38
3501 | FLANGE SOBREPOSTO 6mm | UN | 22
3055 | FLANGE SOBREPOSTO ACO FACE RETA 150 LIBRAS 10" | UN | 630
3056 | FLANGE SOBREPOSTO ACO FACE RETA 150 LIBRAS 12" | UN | 756
3057 | FLANGE SOBREPOSTO ACO FACE RETA 150 LIBRAS 14" | UN | 882
3058 | FLANGE SOBREPOSTO ACO FACE RETA 150 LIBRAS 16" | UN | 1010
3059 | FLANGE SOBREPOSTO ACO FACE RETA 150 LIBRAS 18" | UN | 1134
3048 | FLANGE SOBREPOSTO ACO FACE RETA 150 LIBRAS 2" | UN | 126
3049 | FLANGE SOBREPOSTO ACO FACE RETA 150 LIBRAS 2.1/2" | UN | 158
3051 | FLANGE SOBREPOSTO ACO FACE RETA 150 LIBRAS 3" | UN | 189
3052 | FLANGE SOBREPOSTO ACO FACE RETA 150 LIBRAS 4" | UN | 252
3053 | FLANGE SOBREPOSTO ACO FACE RETA 150 LIBRAS 6" | UN | 378
3054 | FLANGE SOBREPOSTO ACO FACE RETA 150 LIBRAS 8" | UN | 504
5220 | FLANGE/BOLSA PVC RIGIDO ROSCAVEL 75mm | UN | 21
1637 | FLESH FOIL SUB COBERTURA TELHAS TEGULA | M2 | 0.15
66464 | FLUIDO PARA PERFURACAO ROTATIVA A BASE DE C.M.C. | KG | 20
10691 | FLUXOMETRO PARA PONTO DE OXIGENIO | UN | 316
28 | FOGAREIRO 2 BOCAS A GAS GLP/NATURAL | UN | 36.2
7222 | FOICE DE ACO COM CABO | UN | 23
33663 | FOLHA DE ALUMINIO 1,5mm | M2 | 28.25
5505 | FOLHA DE PLASTICO-BOLHA PARA PROTECAO DE CAIXILHOS | M2 | 2.67
1118 | FOLHA PAPEL ALMACO SEM PAUTA | UN | 0.06
1071 | FOLHA PAPEL KRAFT PARDO 66x96cm-80 GR. | UN | 0.1
1075 | FOLHA PAPEL KRAFT PARDO 66x96cm-895mm | UN | 2.3
8390 | FOLHEADO DE MADEIRA CEDRO | M2 | 15.26
6733 | FOLHEADO DE MADEIRA CEREJEIRA | M2 | 9.12
1602 | FOLHEADO DE MADEIRA FREIJO | M2 | 9.3
14035 | FONES DE OUVIDO PARA TRADUCAO SIMULTANEA | CJ | 98.32
38153 | FONTE 12 VDC AMPERES | UN | 87.32
14041 | FONTE MODULACAO/RECEPCAO MICROFONES CAP.120 UNID. | UN | 1182
30456 | FORD FIESTA 1.0 66CV GASOLINA (/1000) | UN | 28.42
30467 | FORD FOCUS HATCH 1.6 GASOLINA (/1000) | UN | 47.29
30471 | FORD KA 1.0 65CV GASOLINA (/1000) | UN | 24.48
30489 | FORD PICK-UP F-250 XL 4x2 MWM DIESEL 180CV (/1000) | UN | 64.05
30486 | FORD RANGER XLS 3.0 4x2 163CV DIESEL | UN | 74.78
8414 | FORMA DESLIZANTE | M2 | 39.3
1270 | FORMA METAL.MODUL.CHAPA ACO ESTRUTURADA C/ACESS.M2/DIA | M2 | 6
43512 | FORMA MODULADA CHAPA ACO ESTRUT.FUNDACAO C/ACES.M2/DIA | M2 | 5.2
26 | FORMAO CHANFRADO 3/4" | UN | 9.3
38158 | FORMIPISO LINHA SUMATRA | M2 | 43.6
38157 | FORMIPISO MADEIRATO MASSAI M-818 TXT | M2 | 43
52279 | FORMULARIO PARA TESTE DE pH LAMA PERFURACAO (bloco 50f) | UN | 5.5
1021 | FORNECIMENTO DE ARMADURAS PARA MICRO ESTACAS INJETADAS | KG | 11
71379 | FORNECIMENTO DE TAMPA CHAPA EM FERRO GALVANIZADO | UN | 93
1022 | FORNECIMENTO/FIXACAO PINOS EM ESTRUTURAS C/SIKADUR 32 | UN | 112
48135 | FORRINHO DE PINUS 7cm | M2 | 15.25
11404 | FORRO ALUMINIO BANDEJA 25x125cm | M2 | 56
3881 | FORRO AUPORTANTE PADRAO SOMA (1,02) - M2 | M2 | 463.3
28005 | FORRO BCF 100 | M2 | 12.25
61220 | FORRO CHAPA PVC ARTICULADA CONFIBRA 618x1243x10mm(0,76) | UN | 25.32
84216 | FORRO COLMEIA ACO MODULADO COLMEIA 63x63cm x 37mm | M2 | 38.63
12918 | FORRO COLMEIA MADEIRA 2x2x68cm | PL | 31.23
12919 | FORRO COLMEIA MADEIRA 4x4x80cm | PL | 35.25
12920 | FORRO COLMEIA MADEIRA 7x7x83cm | PL | 36.38
88105 | FORRO COM ISOLAMENTO TERMICO FORROTERM 2,0x1,0X40mm | M2 | 31.36
28100 | FORRO COMPENSADO DE MADEIRA TIPO W A L L | M2 | 51.3
6111 | FORRO DAMPA COLOR 10 | M2 | 32.36
48137 | FORRO EM FORROVID PAINEIS K50 ESPESSURA 20mm | M2 | 35.12
80551 | FORRO EM GESSO(SERV.EMPREITADO)PLACAS 60x60cm c/ARAME | M2 | 22.21
48141 | FORRO EM REGUAS DE MADEIRA DE LEI YPE 10cm | M2 | 23.63
28006 | FORRO FIBRAROC | M2 | 28.65
6333 | FORRO FORROVID K60 | M2 | 32.16
65 | FORRO GESSO MODULADO ACUSTICO | M2 | 18.3
16026 | FORRO LAMBRI PINUS 10cm | M2 | 15.2
3821 | FORRO LEVE AUTOPORT.ACO PINT.2 FACES.NCL.POLISTIR. 50mm | M2 | 216
30947 | FORRO LUXACUSTIC 2cm PRETO | M2 | 32.12
2625 | FORRO LUXALITE 25x25cm | M2 | 36.35
48144 | FORRO LUXALON 84R E FLUSH DE ALUMINIO | M2 | 35.63
3827 | FORRO LUXALON V5 SEM FLUSH | M2 | 59.63
48136 | FORRO MADEIRA DE LEI YPE 10cm | M | 32.65
20085 | FORRO MADEIRA-NUVEM ACUSTICA | M2 | 31.25
6369 | FORRO MODULADO AUTOPORT.SOMA ACO PINTADO 2 FACES 50mm | M2 | 52
37825 | FORRO MODULADO GESSO ACARTONADO 618x1,243mm C/PERFIL | M2 | 36.23
48138 | FORRO PACOTE EUCATEX 3cm | M2 | 26.6
48139 | FORRO PARALINE EUCATEX COLMEIA 3mm | M2 | 29.36
8387 | FORRO PERMETAL PRETO | M2 | 32.3
8614 | FORRO POLIESTER-FIBRA DE VIDRO | M2 | 29.56
28007 | FORRO PROFIPLAST LISO | M2 | 28.65
20222 | FORRO PVC TIGRE 200 x 11mm | M2 | 25.63
46622 | FORRO PVC BRANCO TIGRE 200x12mm x 6,0m (0,144m2) | M2 | 13
20821 | FORRO PVC ORIGINALE BRANCO 0,20x6m | M2 | 26.1
4291 | FORRO PVC ORIGINALE CEREJEIRA 0,20X3m | M2 | 32
8615 | FORRO PVC TIGRE EM LAMINAS | M2 | 12
5018 | FORRO REMOVIEL SONEX STERN LAY IN BRASGIPS 0,625x0,625m | M2 | 183.78
5053 | FORRO SONEX FINE LAY-IN 0,625x0,625m | M2 | 180
20060 | FORROTERM ESPESSURA 20mm | M2 | 30.52
20061 | FORROTERM ESPESSURA 40mm | M2 | 31.26
88101 | FORROVID K60 GLACIAL SANTA MARINA | M2 | 36.65
88102 | FORROVID PLAFOND-50 BRANCO/BEJE 1,25x0,625x20mm | M2 | 36.32
88103 | FORROVID SHEDISOL BRANCO 1,20x0,60x25mm | M2 | 36.23
80062 | FOSSA SEPT.ATIVADA+FILTRO ANAEROBICO 1,5x2,0/1,25x2,1m | CJ | 4780
30524 | FOSSA SEPTICA 3,0x11,2m C/CAMARA INHOFF P/450 PESSOAS | UN | 29300
30520 | FOSSA SEPTICA 3,0x12,4m C/CAMARA INHOFF P/500 PESSOAS | UN | 32630
10778 | FOSSA SEPTICA POLIETILENO COM FILTRO CAP.2000 LITROS | UN | 3523
36004 | FOSSA SEPTICA PREMOLDADA C/CAMARA INHOFF P/10 PESSOAS | UN | 830
36736 | FOSSA SEPTICA PREMOLDADA C/CAMARA INHOFF P/100 PESSOAS | UN | 8300
36000 | FOSSA SEPTICA PREMOLDADA C/CAMARA INHOFF P/150 PESSOAS | UN | 12450
36001 | FOSSA SEPTICA PREMOLDADA C/CAMARA INHOFF P/200 PESSOAS | UN | 16600
36002 | FOSSA SEPTICA PREMOLDADA C/CAMARA INHOFF P/250 PESSOAS | UN | 20750
36734 | FOSSA SEPTICA PREMOLDADA C/CAMARA INHOFF P/30 PESSOAS | UN | 2490
5817 | FOSSA SEPTICA PREMOLDADA C/CAMARA INHOFF P/300 PESSOAS | UN | 24930
36735 | FOSSA SEPTICA PREMOLDADA C/CAMARA INHOFF P/40 PESSOAS | UN | 3320
36003 | FOSSA SEPTICA PREMOLDADA C/CAMARA INHOFF P/50 PESSOAS | UN | 3856
2077 | FOSSA SEPTICA PREMOLDADA C/CAMARA INHOFF P/60 PESSOAS | UN | 4300
8992 | FOSSA SEPTICA PREMOLDADA C/CAMARA INHOFF P/75 PESSOAS | UN | 5630
374 | FOSSA SEPTICA PREMOLDADA C/CAMARA INHOFF P/80 PESSOAS | UN | 5620
2076 | FOSSA SEPTICA PREMOLDADA C/CAMARA UNICA P/10 PESSOAS | UN | 830
36732 | FOSSA SEPTICA PREMOLDADA C/CAMARA UNICA P/15 PESSOAS | UN | 1178
36733 | FOSSA SEPTICA PREMOLDADA C/CAMARA UNICA P/20 PESSOAS | UN | 1420
856 | FOSSA SEPTICA PREMOLDADA C/CAMARA UNICA P/5 PESSOAS | UN | 456
85 | FOSSA SEPTICA PREMOLDADA C/CAMARA UNICA P/7 PESSOAS | UN | 630
8826 | FOTOGRAFIA (SERVICO EXECUTADO) - (COPIA 18x24cm) | UN | 85
11587 | FRADE FERRO FUNDIDO 0,85m PARA CALCADA | UN | 136
61781 | FRANQUIA ATE 20 GRAMAS (TARIFA SEED)(EBCT) | UN | 1.1
50267 | FRASCO CORANTE PVA VERMELHO 60ML | UN | 2.75
42524 | FRETE F.O.B. SAO PAULO P/CHAPAS POLIESTIRENO - M2 | M2 | 4.2
202 | FRETE PARA ENTREGA DE TUBO ACO INOXIDAVEL D=4" | KG | 2.36
201 | FRETE PARA TRANSPORTE DE PASTILHAS DE VIDRO VIDROTIL | M2 | 2
80629 | FRETE PISO ELEVADO SISTEPISO 7,5cm SAO PAULO/TEREZINA | M2 | 13
42523 | FRETE RIO JANEIRO/RIO BRANCO-CERAMICAS PISO/PAREDE | M2 | 3.52
474 | FRETE TRANSPORTE TRANSFORMADOR 150KVA (SP/PICOS-PI) | UN | 965
30396 | FREZADORA A FRIO ESTEIRA CYBER 7tn 280CV (19107) | H | 296
32010 | FREZADORA A FRIO ESTEIRA CYBER W1000 280CV (19098) | H | 274
31397 | FREZADORA A FRIO ESTEIRAS CYBER 2,0m 380CV (19099) | H | 423.56
30397 | FREZADORA A FRIO ESTEIRAS CYBER 2,0m 380CV (19110) | H | 402
31396 | FREZADORA A FRIO ESTEIRAS CYBER 9,0m 280CV (19109) | H | 274
34428 | FREZADORA A FRIO ESTEIRAS CYBER L=1,0m 320CV (19201) | H | 203
32609 | FREZADORA A FRIO ESTEIRAS CYBER W1000 7tn 280CV (19108) | H | 423
32616 | FREZADORA A FRIO ESTEIRAS CYBER W1900 2,0m 380CV(19099) | H | 423.56
30616 | FREZADORA A FRIO-ESTEIRA-CYBER W1900 2,0m 380CV (19099) | H | 423.56
30617 | FREZADORA A FRIO-ESTEIRAS-CYBER 9,0m 280CV (19098) | H | 275.24
5912 | FRIO ASFALTO | KG | 2.36
80056 | FRISO PERFIL METALICO U 3x3cm PINTADO COR PRETA | M | 9
6399 | FRONTAO GRANITO 10cm | M | 20.23
17097 | FRONTAO GRANITO BRANCO 20cm | M | 16.3
815 | FRONTAO GRANITO BRANCO CEARA 15xcm | MM | 45
61913 | FRONTAO GRANITO CINZA CORUMBA 10cm | M | 12
61880 | FRONTAO GRANITO CINZA CORUMBA 10x2cm | M | 20.23
61869 | FRONTAO MARMORE BRANCO 10x2cm | M | 21
99314 | FUNDIDOR DE GESSO | H | 6.5
2950 | FUNDO ANTICORROSIVO ZARCAO | GL | 99.9
8103 | FUNDO BRANCO FOSCO PARA MADEIRA | GL | 36.63
58616 | FUNDO EPOXY BRANCO (LATA 3,6L) | LT | 203.9
36722 | FUNDO LISO CONCR.PREMOLDADO P/CAIXA DE INSPECAO 600mm | UN | 56
56817 | FUNDO MISTO EPOXY WANDEPOXY 2,7L | LT | 180
20089 | FUNDO PREPARADOR BASE AGUA SUVINIL | GL | 49.9
6201 | FUNDO PREPARADOR EPOXI BRANCO COMPENENTE "A" | GL | 203.9
2198 | FUNDO PREPARADOR PARA METAIS | GL | 99.9
50318 | FUNDO PREPARADOR PAREDES PVA BRANCO FOSCO | LT | 119.9
91105 | FUNILEIRO | H | 7
5882 | FURADEIRA DE IMPACTO BOSCH GSB 13RE | H | 0.9
12072 | FUSIVEL CARTUCHO 250V 30A | UN | 6
12073 | FUSIVEL CARTUCHO 250V 60A | UN | 6
9523 | FUSIVEL CARTUCHO PARA CHAVE FACA 181mm 250V 150A | UN | 36.56
6891 | FUSIVEL CHAVE FACA 300A 250V | PC | 202
6889 | FUSIVEL CHAVE FACA 400A 250V | PC | 143
6890 | FUSIVEL CHAVE FACA 600A 250V | PC | 176
21056 | FUSIVEL DIAZED 25A | UN | 2.03
21024 | FUSIVEL DIAZED 36A | UN | 3.22
21055 | FUSIVEL DIAZED 63A | UN | 5.13
7905 | FUSIVEL DIAZED 80A TDZ | UN | 6.3
21078 | FUSIVEL NH TALA 1 100A | UN | 41.13
22028 | FUSIVEL NH TALA 1 125A | UN | 45.77
22030 | FUSIVEL NH TALA 1 160A | UN | 46
22033 | FUSIVEL NH TALA 1 200A | UN | 48.66
22036 | FUSIVEL NH TALA 1 250A | UN | 57.3
22043 | FUSIVEL NH TALA 2 400A | UN | 95.37
36096 | FUSOR Vu 6a 1500 h/ano DIESEL 14CV (19204) | H | 16
4862 | GABIAO CAIXA MACCAFERRI H=1,00m ACO BTC ZINCO ALUMINIO | M3 | 62
4861 | GABIAO COLCHAO ACO ZINCADO (KG) | KG | 23
19630 | GABIAO COLCHAO ACO ZINCADO 0,50m | M3 | 294
19637 | GABIAO COLCHAO ACO ZINCADO 1,00m | M3 | 308
19644 | GABIAO COLCHAO PVC 0,23m | M2 | 110
19645 | GABIAO COLCHAO PVC 0,30m | M2 | 136
19638 | GABIAO COLCHAO PVC 0,5m | M3 | 392
19639 | GABIAO COLCHAO PVC 1,0m | M3 | 331
19643 | GABIAO COLCHAO PVC O,17m | M2 | 92
42253 | GABINETE VENTILACAO REFRICON 3520 m3/h | UN | 2120
40065 | GAIOLA TREPA-TREPA COM LATERAIS EM METAL 2,50x2,0m | UN | 720
78283 | GALAO PLASTICO DE AGUA-CAPACIDADE 15 LITROS | UN | 13
28901 | GALVANIZACAO 20 MICRA | KG | 3
52054 | GANCHO ARMADOR DE REDE REFORCADO 98 - DATTI | UN | 77.1
2008 | GANCHO COM ROSCA PARA TELHA FIBROCIMENTO | UN | 2
71351 | GANCHO DE SUSPENSAO GALVANIZADO | UN | 3
2038 | GANCHO FIXACAO TELHA | UN | 3
6395 | GANCHO GALVANIZADO PARA FIXACAO 3/16"x20cm | UN | 1
40523 | GANCHO TIPO "G" GALVANIZADO PARA FIXACAO | UN | 1
47715 | GANCHO/ENGATE RAPIDO P/CESTA NYLON TRANSP. HELICOPTERO | UN | 420
451 | GANCHO/OLHAL PARA ISOLADOR | UN | 35.3
12761 | GARFO (FORCADO) 10 DENTES COM CABO | UN | 21
52044 | GARFO PINCA TIPO 0,3 | UN | 9
52045 | GARFO PINCA TIPO 0,5 | UN | 15
99038 | GARI PARA COLETA DE LIXO+ADICIONAL 20% INSALUBRIDADE | H | 5.7
99037 | GARI PARA LIMPEZA DE RUAS | H | 4.75
1771 | GARRAFA AR COMPRIMIDO 3,0m3 | UN | 360
11581 | GASES-ACETILENO | M3 | 29.35
10575 | GASES-ARGONIO | M3 | 22.36
70002 | GASES-BOTIJAO DE GAS LIQUEFEITO 43kg | UN | 230
70071 | GASES-BOTIJAO GAS GLP 13Kg (11.000 kcal/kg) | UN | 56
70852 | GASES-CILINDRO DE ACO 45 kgf GAS GLP-UN | UN | 210
7263 | GASES-FILTRO QUIMICO PARA GASES | UN | 376.3
4397 | GASES-FORNECIMENTO DE GAS NATURAL | M3 | 5.27
10511 | GASES-FRASCO PARA RETENCAO IMPURESAS DE GASES | UN | 76.3
4817 | GASES-GAS FREON (Ar condicionado) No 22 | KG | 12
70524 | GASES-GAS GLP EM CILINDROS (11.000kcal/kg) | KG | 3.33
70078 | GASES-GAS GLP(gas liquefeito de petroleo)11.000kcal/kg | KG | 3.33
70523 | GASES-GAS NATURAL (NAFTA:9.400kcal/m3) | M3 | 5.27
4819 | GASES-NITROGENIO (AR CONDICIONADO) EM CILINDROS | UN | 123
61884 | GASES-NITROGENIO AMONIACAL | M3 | 26.25
10574 | GASES-OXIGENIO INDUSTRIAL | M3 | 12.23
11580 | GASES-OXIGENIO MEDICINAL | M3 | 14
10576 | GASES-PROTOXIDO DE AZOTO -(MEDICINAL) | M3 | 25.62
872 | GASTALHO PARA VIGAS DE ANCORAGEM | MZ | 13.3
77142 | GAXETA DE ASBESTO PARA JUNTA DILATACAO | M | 0.71
4109 | GAZE TIPO QUEIJO 13 FIOS/cm2 91 x 91cm | RL | 28.61
40051 | GELADEIRA DOMESTICA CAPACIDADE 232 LITROS CONSUL CRC 28 | UN | 1345
18885 | GELADEIRA/FRIGOBAR CONSUL COM TAMPO DISPLAY | UN | 435
4796 | GELO BAIANO DE CONCRETO PREMOLDADO 300x260x900mm | UN | 78
86227 | GEOLOGO (SAL.+ENCARGOS 67%) PERIODO DIURNO | H | 32
20030 | GEOTEXTIL PROPEX 2004 | M2 | 3
19641 | GEOTEXTIL PROPEX MT200 0,2Kg/m2 | M2 | 4
1238 | GERADOR DIESEL 18KVA YANMAR SERIE YBG | UN | 34738.5
6918 | GERADOR DIESEL 32KVA YANMAR SERIE YBG | UN | 45376.32
32013 | GERADOR DIESEL KOLBACH 100kVA 123CV (19095) | H | 345
31394 | GERADOR DIESEL KOLBACH 135kVA 162CV (19096) | H | 378
32015 | GERADOR DIESEL KOLBACH 36kVA 47CV (19091) | H | 284
34430 | GERADOR DIESEL KOLBACH 40kVA 48CV (19092) | H | 300
32014 | GERADOR DIESEL KOLBACH 50kVA 59CV (19093) | H | 325
34431 | GERADOR DIESEL KOLBACH 75kVA 89CV (19094) | H | 12
36097 | GERADOR DIESEL YANMAR SERIE YBG 30KVA | H | 215.65
32016 | GERADOR DIESEL YANMAR SERIE YBG 30KVA | H | 215.65
1236 | GERADOR ENERG ELETRICA BRANCO BAT-5500LT-MONOF220 E TRIFASICO380 | UN | 4012.25
1237 | GERADOR ENERGIA ELETRICA A DIESEL SERIEYBG30TE 30KVA | UN | 42930
80534 | GERADOR ENERGIA ELETRICA GASOLINA MOTOMIL MG500CL | UN | 3440.9
80535 | GERADOR ENERGIA ELETRICA PORTATIL B2T-950 110V PAR. MANUAL | UN | 1200
1235 | GERADOR PORTATIL MOTOMIL ENERGIA ELETRICA A GAS. MG8000CLE | UN | 4530.9
80536 | GERADOR PORTATIL MOTOMIL MONOFASICO MG 950 110V | UN | 772.9
99315 | GESSEIRO | H | 7.15
99455 | GESSEIRO DE MOLDE | H | 7.15
99977 | GESSEIRO ESTUCADOR | H | 7.15
99105 | GESSEIRO+ADICIONAL PERICULOSIDADE 30% | H | 9.29
38727 | GESSO ACARTONADO LAFARGE GYPSUN PLACA 60 x 60cm M/FEMEA | UN | 11.3
4780 | GESSO ARANDELA LISA C/COLOCACAO | UN | 16
7665 | GESSO EM PLACA 60x60cm PARA FORRO EM ABOBODAS | UN | 12
2600 | GESSO ESTUQUE EM PO | KG | 0.55
4781 | GESSO FLOURAO GRANDE C/COLOCACAO | UN | 9
4018 | GESSO FORRO TIPO COLMEIA PREMOLDADO | M2 | 13
4782 | GESSO FRIZO PARA PAINEL EM TETO | M | 14
4785 | GESSO GYPTONE PLACA 60x60cm PARA REBAIXAMENTO TETO | M2 | 14.17
28617 | GESSO LAFARGE GYPSUN | KG | 1.2
7666 | GESSO LAQUEADO | M2 | 5.25
155 | GESSO LISO FORRO EM PLACAS 60 x 60cm | UN | 14.17
36902 | GESSO MOLDURA DE APOIO | M | 5
8383 | GESSO PARA REVESTIMENTO QUALIGESSO 60 LAFARGE GYPSUM | KG | 0.55
36897 | GESSO PEGA LENTA (40kg) | SC | 11
36896 | GESSO PEGA RAPIDA (40kg) | SC | 12.3
38726 | GESSO PLACA LISA 60x60cm | UN | 10.9
8382 | GESSO PLACAS GYPSUN 60 x 60cm PARA FORRO | UN | 12
36900 | GESSO REBAIXAMENTO TETO LISO COM MAO DE OBRA | M2 | 15
4123 | GIRICA (CACAMBA PNEUS ARO 15) | UN | 580
3588 | GLOBO VIDRO LEITOSO 6x4 | UN | 9
30460 | GM ASTRA HATCH 2.0 8V FLEXPOWER 2P GASOLINA (/1000) | UN | 45.88
30463 | GM BLAZER DLX V6 2.4 GASOLINA (/1000) | UN | 65.61
50113 | GM CORSA SEDAN CLASSIC 1.0 GASOLINA (/1000) | UN | 26.45
6027 | GOIVA ALUMINIO (CENTO) 1/4" | UN | 3.82
18570 | GOIVA ALUMINIO PARA TELHA TRAPEZOIDAL 0,65mm | UN | 0.04
1036 | GONDOLA DE TOPO EM ACO P/SERV.MONTAGEM C/2 APOIOS MOV. | H | 7
5881 | GONGO ELETRONICO | UN | 85
5805 | GOREFERENCIAMENTO DOS MARCOS REFERENCIA (BENCH MARK) | UN | 1300
77735 | GRADE ACO ENROLAR-VAZADA | M2 | 65.2
6374 | GRADE ACO INOXIDAVEL 40x50cm REMOVIVEL | UN | 220
77335 | GRADE ACO VAZADA ENROLAR COM CAIXA | M2 | 263
30599 | GRADE ARADORA DE DISCOS 10x26" S/PNEUS (19103) | H | 1
30577 | GRADE ARADORA DE DISCOS BALDAN 10"x32" (19104) | H | 3
30598 | GRADE ARADORA DE DISCOS BALDAN 10x32" C/PNEUS (19114) | H | 2.43
34432 | GRADE ARADORA DE DISCOS REBOCAVEL 24"x34"(19875) | H | 6
30700 | GRADE ARADORA DE DISCOS TATU 20x24" PNEUS (19112) | H | 3
30631 | GRADE ARADORA DISCOS TATU 10x32" 1000/h/a (19255) | H | 5.63
30630 | GRADE ARADORA DISCOS TATU 20x26" pneus (19113) | H | 1
13844 | GRADE DE FERRO PARA APLICACAO EXTERNA | M2 | 112
6555 | GRADE ENROLAR ACO ONDULADO | M2 | 96.36
7183 | GRADE FERRO 25mm | M2 | 86
44812 | GRADIL ACO METALIZADO PARA JANELA J1B-UN | UN | 260
5511 | GRADIL ALUMINIO C-28 ANODIZADO BRONZE | M2 | 283
5523 | GRADIL ALUMINIO PINTURA ELETROSTATICA PRETO | M2 | 352
4182 | GRADIL ESPECIAL COAGE | M2 | 678
87326 | GRADIL EXTERNO ALUMINIO C-28 PINT.ELETROSTATICA BRONZE | M2 | 324.3
87335 | GRADIL EXTERNO ALUMINIO C-28 PINT.ELETROSTATICA BRONZE | M2 | 380
1332 | GRADIL EXTERNO DE FERRO SOLDADO | M2 | 59
1333 | GRADIL EXTERNO EM FERRO TRABALHADO | M2 | 179
70033 | GRADIL NYLOFOR 3d 2,50x2,03m(5,70m2) | UN | 12
46863 | GRAMA AMENDOIM-COBERTURA RASTEIRA-ARACHIS REPENS | M2 | 13.99
8236 | GRAMA BATATAIS-COBERTURA RASTEIRA-PASPALUM NOTATUM | M2 | 9.5
30528 | GRAMA BERMUDAS-COBERTURA RASTEIRA-CYNODUM DACRYLUM | M2 | 12.5
30529 | GRAMA ESMERALDA-COBERTURA RASTEIRA-WILD ZOYSIA | M2 | 15
30530 | GRAMA INGLESA-COB.RASTEIRA-STENOTRAPHUM SECUNDATUM | M2 | 12
62525 | GRAMA JAPONESA-COBERTURA RASTEIRA-ZOYSIA MATRELLA | M2 | 15
30531 | GRAMA PRETA-COBERTURA RASTEIRA-OPHIOCON JAPONICUS | M2 | 10
30527 | GRAMA S.CARLOS-COBERTURA RASTEIRA-AXANOPUS COMPRESSUS | M2 | 15
8244 | GRAMA-ZOYSIA MATRELLA DRUCE | M2 | 5
5143 | GRAMPO "U" ACO CA-50 5,0mm x 0,30m PARA FIXACAO TELA | UN | 0.06
45221 | GRAMPO DE LINHA VIVA+CONECTOR COMPRESSAO ESTRIBO | UN | 5.58
45206 | GRAMPO DE TERRA BRONZE GKP 635 16mm | UN | 8.29
77134 | GRAMPO FIXACAO TELA MET. 1.1/2" BICROMATIZADO/CADMIADO | UN | 3.34
4396 | GRAMPO LONGO PARA FIXACAO DE SERPENTINA | UN | 11.23
3151 | GRAMPO LONGO PARA SERPENTINA DE AQUECIMENTO | UN | 11.23
2048 | GRAMPO PARA CERCA ACO GALVANIZADO SAE 1010/20 | KG | 5
1732 | GRAMPO PARA FIXACAO CHAPA DE MADEIRA | UN | 0.26
71234 | GRAMPO PARA TELAMENTO 1.1/2" BICROMATIZADO/CADMIADO | UN | 4.16
4658 | GRAMPO PARA TRILHO VIA FERREA 36,2kg | UN | 18.25
45660 | GRAMPO TENSAO CABO 2AW | UN | 11.67
45209 | GRAMPO TERRA GKP 635SG | UN | 6.42
45207 | GRAMPO TERRA GKP 642W | UN | 9.02
45208 | GRAMPO TERRA GKP 652W | UN | 21.09
45654 | GRAMPO U # 8 273mm | UN | 5.43
45656 | GRAMPO U 5/8"10 324mm | UN | 7.37
45657 | GRAMPO U 5/8"11 349mm | UN | 10.66
45658 | GRAMPO U 5/8"12 381mm | UN | 12.23
45650 | GRAMPO U 5/8"4 170mm | UN | 2.07
45651 | GRAMPO U 5/8"5 195mm | UN | 2.39
45652 | GRAMPO U 5/8"6 221mm | UN | 0.74
45653 | GRAMPO U 5/8"7 246mm | UN | 5.24
45655 | GRAMPO U 5/8"9 298mm | UN | 5.62
3152 | GRAMPO U ACO ZINCADO # 5 | UN | 18.1
8247 | GRAMPOS FIXACAO | UN | 0.39
5122 | GRAMPOS FIXACAO PAINEL ALUMINIO | UN | 0.39
1150 | GRANILITE/GRANITINA/MARMORITE BRANCO | M2 | 36
1152 | GRANILITE/GRANITINA/MARMORITE EM COR | M2 | 43
7100 | GRANITA + SELADOR GRANIPRIMER | M2 | 32
7530 | GRANITINA/MARMORITE PRETO | KG | 0.41
7531 | GRANITINA/MARMORITE VERMELHO | KG | 0.6
10432 | GRANITO SANTA CELICILIA LIGHT 40x40x3cm | M2 | 124.8
6222 | GRANITO 40x40cm JUPARANA 3 cm | M2 | 177.6
30162 | GRANITO 40x40cm JUPARANA 3cm | M2 | 177.6
8188 | GRANITO 40x40cm OURO BRASIL 3 CM | M2 | 229
8376 | GRANITO 40x40cm VERDE UBATUBA | M2 | 100.8
10435 | GRANITO 40x40x3cm PRETO FLORIDO | M2 | 95
10400 | GRANITO AMARELO HUMAITA 3cm | M2 | 235
10402 | GRANITO AMARELO HUMAITA RODAPE | M | 37
10403 | GRANITO AMARELO ICARAI PEITORIL | M | 35
10404 | GRANITO AMARELO ICARAI SOLEIRA 20cm | M | 31.25
10405 | GRANITO AMARELO ICARAI 2cm | M2 | 77
10406 | GRANITO AMARELO ICARAI 3cm | M2 | 104
8182 | GRANITO AMARELO ICARAI LEVIGADO 40x40cm | M2 | 96
10433 | GRANITO AMARELO ORNAMENTAL VALCELIO 2cm | M2 | 78
10401 | GRANITO AMARELO OURO BRASIL 2cm | M2 | 185
30053 | GRANITO AMARELO OURO BRASIL 3cm | M2 | 229
8183 | GRANITO AQUALUX 2cm | M2 | 130.28
10487 | GRANITO AZUL BAHIA 3cm | M2 | 650
10452 | GRANITO AZUL INDAIATUBA 3cm | M2 | 860
30054 | GRANITO BRANCO CEARA 3cm | M2 | 439
698 | GRANITO BRANCO CEARA 0,55x0,60 3cm | UN | 439
10368 | GRANITO BRANCO CEARA 2 cm | M2 | 249
10373 | GRANITO BRANCO CEARA 2cm | M2 | 279
8185 | GRANITO BRANCO CEARA LUSTRADO 2cm | M2 | 185
8187 | GRANITO BRANCO CEARA LUSTRADO 80 x 40 x 2cm | M2 | 222
10461 | GRANITO BRANCO DALLAS 2cm | M2 | 185
31065 | GRANITO BRANCO DALLAS 3cm | M2 | 225
10378 | GRANITO BRANCO ITAUNAS 3cm | M2 | 148
8125 | GRANITO BRANCO PARIS 3cm | M2 | 104
33228 | GRANITO BRANCO SIENNA 3cm | M2 | 225
10414 | GRANITO CINZA ANDORINHA 2cm | M2 | 149
8184 | GRANITO CINZA ANDORINHA 3cm | M2 | 159
10462 | GRANITO CINZA ANDORINHA EM RODAPE | M | 22.35
7875 | GRANITO CINZA APICOADO 3cm | M2 | 165
33836 | GRANITO CINZA CASHMER BAHIA 50 x 50 x 2cm | M2 | 258
7876 | GRANITO CINZA CORUMBA 3cm | M2 | 165
6134 | GRANITO CINZA IRREGULAR SERRADO 40 x 40cm | M2 | 56
77712 | GRANITO CREMA MARFIL 3cm | M2 | 320
10465 | GRANITO JUPARANA ROSADO 2cm | M2 | 128
10466 | GRANITO JUPARANA ROSADO 3cm | M2 | 148
10463 | GRANITO JUPARANA ROSADO PEITORIL | M | 32
10415 | GRANITO OCRE ITABIRA 2cm | M2 | 69
10438 | GRANITO OURO BRASIL 3cm | M2 | 229
10434 | GRANITO PRETO SAO GABRIEL 3cm | M2 | 279
10464 | GRANITO PRETO SAO GABRIEL PARA BORDA 20cm | M | 55.8
10411 | GRANITO ROSA RAISSA - SOLEIRA | M | 26.1
10408 | GRANITO ROSA RAISSA 2cm | M2 | 95
10407 | GRANITO ROSA RAISSA 3cm | M2 | 128
10412 | GRANITO ROSA RAISSA TAMPO 2cm | M2 | 95
8126 | GRANITO VERDE UBATUBA 3cm | M2 | 84
10453 | GRANITO VERMELHO BRASILIA 2cm | M2 | 249
8127 | GRANITO VERMELHO BRASILIA 3cm | M2 | 295
10457 | GRANITO VERMELHO BRASILIA- SOLEIRA | M | 59
8680 | GRANZEPE DE MADEIRA DE LEI | M | 5
37127 | GRAUTE COM BASE EPOXY | M2 | 75.32
8303 | GRAVADOR MINIDISCO 2 CANAIS COM CONECTOR REMOTO | UN | 632
5876 | GRAVADOR/REPRODUTOR CASSETE STANDARD 3 CABECAS 220V | UN | 523
7407 | GRAVADOR/REPRODUTOR FITA 1/4" 220V 50/60Hz CHAVE NAB/IC | UN | 632
7348 | GRAVADOR/REPRODUTOR MINIDISCO MAGNETO/OPTICO 44,1 kHz | UN | 930
11 | GRAXA GRAFITADA PARA PROTECAO | KG | 4
77201 | GRELHA 10 x 100cm | UN | 31.6
77719 | GRELHA 15 x 30cm PARA PISCINA | UN | 3.89
77203 | GRELHA 20 x 100cm | UN | 87
7660 | GRELHA 30 x 10cm FERRO FUNDIDO | UN | 18
60105 | GRELHA ACO ESQUADRO FERRO FUNDIDO | M | 123
7498 | GRELHA ACO INOX QUADRADA ROTATIVA 100mm | UN | 20.95
7499 | GRELHA ACO INOX QUADRADA ROTATIVA 150mm | UN | 25.95
7500 | GRELHA ACO INOX REDONDA ROTATIVA 100mm | UN | 34.9
78849 | GRELHA ACO INOXIDAVEL LARGURA 40cm | M | 259.9
2254 | GRELHA ALUMINIO ANODIZADO 20 x 20cm | UN | 50
2253 | GRELHA ALUMINIO ANODIZADO 50 x 35cm | UN | 56
249 | GRELHA ALUMINIO PARA AR CONDICIONADO | M2 | 28
17045 | GRELHA ARO 10 x 10cm | UN | 8.36
4457 | GRELHA ARO 15 x 15cm | UN | 9.67
5028 | GRELHA BARRA CHATA 15cm | M | 16.66
5029 | GRELHA BARRA CHATA 20cm | M | 23.77
8469 | GRELHA BARRA CHATA 25cm | M | 32
5030 | GRELHA BARRA CHATA 30cm | M | 36
77222 | GRELHA BOCA DE LOBO ARTICULADA | UN | 925.9
77205 | GRELHA BOCA DE LOBO LEVE | UN | 413.8
77206 | GRELHA BOCA DE LOBO PESADA | UN | 955
418 | GRELHA BOCA DE LOBO R-95 | UN | 1036
10338 | GRELHA COM REGISTRO 300 x 500mm | UN | 214
10337 | GRELHA COM REGISTRO 400 x 300mm | UN | 195
2832 | GRELHA COM REGISTRO PARA RETORNO/EXAUSTAO | UN | 256
1026 | GRELHA CONTINUA ALUM.RETORNO/INSUFL.1,35x0,20m | UN | 140
71374 | GRELHA DE ACO - INCLUSIVE PINTURA PROTECAO | M2 | 86.14
43745 | GRELHA DE ALUMINIO PARA CAIXA MULTIPLA 35 x 35cm | UN | 90
60983 | GRELHA DE RETORNO 300x250mm | UN | 128
60984 | GRELHA DE RETORNO 600x500mm | UN | 396
2276 | GRELHA DE RETORNO AR CONDICIONADO ZHN-RJ 1000x500 | UN | 280
1855 | GRELHA DE RETORNO DEV-R9 400X200mm | UN | 60
379 | GRELHA DE RETORNO MOD.RHN 600x600mm | UN | 207
2252 | GRELHA DEFLETORA ZHN-RJ 400x400 | UN | 256
68747 | GRELHA DUPLA DEFLEXAO 825x165mm | UN | 307
8377 | GRELHA EM PVC BIANCO 24,7 x 250mm | M | 58
63710 | GRELHA FERRO DUCTIL 43,0kg C250 ARTICULADA 810 x 290mm | UN | 876
70258 | GRELHA FERRO DUCTIL D400 CIRCULAR REXEL D=600mm 57,0kg | UN | 1720
6877 | GRELHA FERRO FUNDIDO 15 x 15cm | UN | 23
3693 | GRELHA FERRO FUNDIDO 20 x 100cm | UN | 36.93
77204 | GRELHA FERRO FUNDIDO 20 x 100cm | UN | 36.93
8990 | GRELHA FERRO FUNDIDO 50cm | M | 65.3
640 | GRELHA FERRO FUNDIDO 90cm | M | 154
6949 | GRELHA FERRO FUNDIDO 95cm | M | 236
63705 | GRELHA FERRO FUNDIDO AUTOLINEA 750 x 200mm | UN | 223
63706 | GRELHA FERRO FUNDIDO AUTOLINEA 750 x 250mm | UN | 236
63707 | GRELHA FERRO FUNDIDO AUTOLINEA 750 x 300mm | UN | 270
63708 | GRELHA FERRO FUNDIDO AUTOLINEA 750 x 400mm | UN | 290
63709 | GRELHA FERRO FUNDIDO AUTOLINEA 750 x 500mm | UN | 326
63716 | GRELHA FERRO FUNDIDO SQUADRA 700mm | UN | 530
63712 | GRELHA FERRO FUNDIDO SQUADRA C250 300 x 300mm 20,1kg | UN | 680
63713 | GRELHA FERRO FUNDIDO SQUADRA C250 400 x 400mm 26,5kg | UN | 725
63714 | GRELHA FERRO FUNDIDO SQUADRA C250 500 x 500mm 42,0kg | UN | 1520
63715 | GRELHA FERRO FUNDIDO SQUADRA C250 600 x 600mm | UN | 60
63711 | GRELHA FERRO FUNDIDO SQUADRA C25O 250 x 250mm 15,3kg | UN | 320
43739 | GRELHA FLEXIVEL PARA AQUAPLUV PVC 88 - 100mm | UN | 5.9
556 | GRELHA INOXIDAVEL PARA RALO SIFONADO | UN | 20.95
13707 | GRELHA INSUFLAMENTO 425 x 165mm | UN | 43.18
13708 | GRELHA INSUFLAMENTO 425 x 225mm | UN | 43.18
422 | GRELHA INSUFLAMENTO MODELO S 150x150mm FILTRO G1 | UN | 105.65
30028 | GRELHA LINEAR 3 ABERTURAS AR CONDICIONADO | M | 73.5
30026 | GRELHA LINEAR 4 ABERTURAS AR CONDICIONADO | M | 79.5
6302 | GRELHA PARA EXAUSTOR | UN | 193.6
43336 | GRELHA PVC 15cm PARA AGUAS PLUVIAIS EM SANITARIOS | M | 60.9
43335 | GRELHA PVC 15cm PARA EXAUSTAO DE SANITARIOS | M | 60.9
43320 | GRELHA PVC 20cm PARA ESCOAMENTO DE AGUAS SERVIDAS | M | 60.9
10954 | GRELHA PVC EG0624 | UN | 3
43680 | GRELHA QUADRADA BRANCA PVC 100mm | UN | 7.9
43681 | GRELHA QUADRADA BRANCA PVC 150mm | UN | 11.99
43684 | GRELHA QUADRADA DE ALUMINIO 100mm | UN | 47.9
43685 | GRELHA QUADRADA DE ALUMINIO 150mm | UN | 62.01
7495 | GRELHA QUADRADA PVC 100mm | UN | 7.9
7491 | GRELHA QUADRADA PVC 150mm P/CAIXA SIFONADA | UN | 11.99
43678 | GRELHA REDONDA BRANCA PVC 100mm | UN | 0.96
43679 | GRELHA REDONDA BRANCA PVC 150mm | UN | 6.5
43682 | GRELHA REDONDA DE ALUMINIO 100mm | UN | 47.9
43683 | GRELHA REDONDA DE ALUMINIO 150mm | UN | 62.01
7488 | GRELHA REDONDA PVC 100mm | UN | 8.99
6304 | GRELHA RETORNO-AR CONDICIONADO | UN | 36.28
30024 | GRELHA RFH AR CONDICIONADO 1200 x 900mm | UN | 604
30025 | GRELHA RFH AR CONDICIONADO 1300 x 1200mm | UN | 713
5939 | GRELHA SIMPLES C/REG. OB 30x20 180cfm | UN | 220
5952 | GRELHA SIMPLES C/REG.OB 15 x 15-55cfm EM FIBRA VIDRO | UN | 19.95
68748 | GRELHA SIMPLES DEFLEXAO 200x200mm | UN | 64
40073 | GRELHA SIMPLES DEFLEXAO TROPICAL 10" x 10" C/REGISTRO | UN | 49
40075 | GRELHA SIMPLES DEFLEXAO TROPICAL 14" x 6" C/REGISTRO | UN | 496
40074 | GRELHA SIMPLES DEFLEXAO TROPICAL 6" x 6" C/REGISTRO | UN | 324
88115 | GRELHA TIPO COGUMELO EM FIBRA DE VIDRO 1,00 x 0,80m | UN | 57.9
415 | GRELHA TOMADA AR EXTERIOR MOD TAE 350x150mm | UN | 44
416 | GRELHA TOMADA AR EXTERIOR MOD TAE 400X200mm | UN | 60
384 | GRELHA TOMADA AR EXTERIOR TAE-RG F=G1 600x600mm | UN | 145
77202 | GRELHA VENTILACAO DUPLA FACE ALUMINIO 40x40cm-UN | UN | 138
77011 | GRELHAS/DIFUSORES/VENEZIANAS E DUMPERS | UN | 40
61961 | GROZA EM ACO MEIA CANA BASTARDA DE 10" | UN | 15
36098 | GRUPO GERADOR 135kVA | H | 310
30387 | GRUPO GERADOR 30kVA | H | 8
30390 | GRUPO GERADOR 40kVA | H | 8.8
32610 | GRUPO GERADOR 180kVA | H | 380
30450 | GRUPO GERADOR 36kVA | H | 8
30452 | GRUPO GERADOR 50kVA | H | 9.2
30453 | GRUPO GERADOR 75kVA | H | 35
30454 | GRUPO GERADOR DIESEL 110kVA 123CV | H | 43
30393 | GRUPO GERADOR DIESEL KOLBACH 100kVA 123CV | H | 55.6
30490 | GRUPO GERADOR KOLBACH DIESEL 30kVA 36CV (19067) | H | 55.6
34433 | GRUPO GERADOR TOSHIBA 135 kVA | H | 310
1617 | GUARDA CORPO ALUM.1,50x1,0m PINT.ELETROSTATICA BRANCA | M2 | 250
1615 | GUARDA CORPO ALUM.2,70x1,0m PINT.ELETROSTATICA BRANCA | M2 | 263
1614 | GUARDA CORPO ALUM.4,38x1,0m PINT.ELETROSTATICA BRANCA | M2 | 245
87327 | GUARDA CORPO ALUMINIO PINTURA ELETROSTATICA BRANCA | M2 | 385
87334 | GUARDA CORPO ALUMINIO PINTURA ELETROSTATICA BRONZE | M2 | 378
4098 | GUARDA CORPO EM ALUMINIO | M2 | 369
2753 | GUARDA CORPO METALICO | M | 86
7031 | GUARDA RODAS EM CONCRETO PREMOLDADO | M | 56
261 | GUARDA SEGURANCA | UN | 36
17921 | GUARDANAPO LINHO | UN | 23
7052 | GUARITA FIBRA DE VIDRO 1,10x1,10m PARA VIGILANCIA | UN | 1460
6701 | GUARITA FIBRA DE VIDRO 1,10x1,10x2,30m PARA VIGIA | UN | 2262
6702 | GUARITA FIBRA DE VIDRO 2,00x1,10x2,30m PARA VIGIA | UN | 4120
13836 | GUARNICAO ALUMINIO E BORRACHA | M | 8
17973 | GUARNICAO MADEIRA 1,30x20cm PARA VIDRO LISO 6mm | UN | 120
6352 | GUARNICAO MADEIRA LEI | M | 6
6353 | GUARNICAO/MOLDURA EM ALUMINIO PARA PORTAS 15cm | M | 86
28094 | GUIA DE ACO PARA ELEVACAO DE BOMBAS SUBMERSAS | UN | 696
8644 | GUIA DE LATAO PARA ESQUADRIAS DE CORRER | M | 16
28610 | GUIA METALICA GALVANIZADA 48 | M | 14
28611 | GUIA METALICA GALVANIZADA 90 | M | 8
28602 | GUIA PERFIL METALICO GALVANIZADO 75 | M | 13
28636 | GUIA U 70mm KNAUF | M | 15
28619 | GUIA U 70mm PLACO | M | 14.85
4666 | GUICHET ACO INOXIDAVEL 0,80 x 0,40m | UN | 750
31182 | GUICHET ACO INOXIDAVEL DUPLO 1,0 x 0,40m | UN | 863
31183 | GUICHET ACO INOXIDAVEL SIMPLES 1,90 x 0,40m | UN | 690.4
8585 | GUICHET METRALHADORA EM ACO INOXIDAVEL 1,20 x 1,40m | UN | 1856
31302 | GUINDASTE AMERICAN 5530 PNEUS-LANCA 51,8m 215CV | H | 263
31303 | GUINDASTE BANTAN 628-PNEUS-LANCA 18,3m-119CV | H | 265
30208 | GUINDASTE PNEUS 150CV LANCA HIDRAULICA 65tn | H | 183.7
30571 | GUINDASTE PNEUS T2-129CV-LANCA HIDR.28,1m 45tn. | H | 183.7
99320 | GUINDASTEIRO | H | 6.5
18569 | HASTE ALUMINIO 5/16" x 300mm C/ARRUELA VEDACAO P/TELH. | UN | 2
71372 | HASTE ANCORA GALVANIZADA COM 19mm | UN | 19
16203 | HASTE ATERRAMENTO 1/2" x 2,40m | UN | 36
45204 | HASTE ATERRAMENTO 25L25 1" x 2,5m | UN | 45.25
45205 | HASTE ATERRAMENTO 25L30 1" x 3,0m | UN | 65.25
6020 | HASTE ATERRAMENTO 5/8" x 2,4m | UN | 46
45200 | HASTE ATERRAMENTO BURNDY GCWR16 L/24 5/8" x 2,4m | UN | 47
45201 | HASTE ATERRAMENTO BURNDY GCWR16L/30 5/8" x 3,0m | UN | 52
45203 | HASTE ATERRAMENTO BURNDY GCWR19L/30 3/4" x 3,0m | UN | 56
45202 | HASTE ATERRAMENTO BURNDY GCWR19L24 3/4" x 2,4m | UN | 46
12109 | HASTE ATERRAMENTO COBREADA 5/8" x 2,40m | UN | 52
10051 | HASTE ATERRAMENTO COBREADA 5/8" x 3,00m | UN | 47
5007 | HASTE ATERRAMENTO COPEREWELD 3/4" x 3,0m | UN | 56
47781 | HASTE ATERRAMENTO COPERWELD 1/2" x 2,40m | UN | 45
5006 | HASTE ATERRAMENTO COPERWELD 3/4" x 6,0m | UN | 65
4730 | HASTE ATERRAMENTO COPERWELD 5/8" x 2.40m | UN | 46
71358 | HASTE DE ATERRAMENTO COBREADA 16mm x 2400mm | UN | 46
11327 | HASTE FLEXIVEL HIGIENICA (COTONETE) CAIXA 100 UNIDADES | UN | 8.25
21168 | HASTE METALICA ZINCADA PARA CALHAS AQUAPLUV | UN | 7.2
12386 | HASTE REDONDA PARA PERFURACAO EM ROCHA 1.1/2" | PC | 610
80132 | HASTE REDONDA PARA PERFURACAO EM ROCHA 1.1/4" P/COROA | UN | 320
1877 | HASTE REDONDA PARA PERFURACAO EM ROCHA 5/8" x 3,0m | UN | 365
31870 | HASTE ROSCADA ACO ENRIGECIDO 3/8" C/2 PORCAS | UN | 26
43735 | HASTE ZINCADA PARA AQUAPLUV PVC | UN | 10.1
14863 | HASTE/TAMBOR PVC REGISTRO DE PRESSAO D30 BRUTO | UN | 7
61791 | HASTES DE PERFURACAO 1.1/2" | UN | 560
3025 | HEAD PHONES (PACIENTES)COM COMUTADOR FONE/VIDEO | UN | 23.6
47717 | HELICOPTERO ESQUILO LOCACAO/HORA PARA CARGA 500Kgf | H | 2700
64512 | HIDRANTE DE COLUNA COMPLETO C/FLANGE/BOLSA/TAMPA 100mm | UN | 1450
64511 | HIDRANTE DE COLUNA COMPLETO C/FLANGE/BOLSA/TAMPA 80mm | UN | 1299
4023 | HIDRANTE DE COLUNA FERRO FUNDIDO 100mm 4" x 2.1/2" | UN | 5699
30100 | HIDROFUGANTE ACQUELA INCOLOR PARA FACHADAS | GL | 78.41
91106 | HIDROJATISTA | H | 10
36912 | HIDROMETRO 1" 10m3/h NBR 8009 INCLUSIVE VIROLAS | UN | 346
36913 | HIDROMETRO 1" 20m3/h NBR 8009 INCLUSIVE VIROLAS | UN | 360
36878 | HIDROMETRO 2" - 30m3/h NBR 8009 COM VIROLAS | UN | 785
4453 | HIDROMETRO 3" 40m3/h NBR 8009 COM VIROLAS | UN | 1580
4452 | HIDROMETRO 4" 50,5 m3/h NBR 8009 COM VIROLAS | UN | 2420
36911 | HIDROMETRO 7m3/h 3/4" NBR 8009 COM VIROLAS | UN | 128.9
680 | HIDROMETRO DIAMETRO 1/2" 3,0 m3/h NBR 8009 C/VIROLAS | UN | 123.9
3902 | HIDROMETRO DIAMETRO 3/4" 5m3/h NBR 8009 C/VIROLAS | UN | 128.9
30389 | HIDROSEMEADORA DE SOLO NEW HOLLAND 5.500L 140CV (19212) | H | 68.15
32211 | HIDROSEMEADORA MEW HOLLAND 5.000L PNEUS 140CV (19148) | H | 98
1436 | HIPOCLORADOR | UN | 82.32
30474 | HONDA CIVIC 1.8 16V 80V GASOLINA (/1000) | UN | 65.75
562 | HONEYCOMB LAMINADO EM FIBRA DE VIDRO | KG | 18.63
35864 | HORA CARRO-SONDA PERF.VILLARES SP3000T(18515)TOR.71,7TN | H | 236
71101 | HORA DE VOO HELICOPTERO EQUILO CAP.CARGA SUSPENSA 500kg | H | 2700
7001 | HOSPEDAGEM HOTEL 2 ESTRELAS - EMBRATUR - DOUBLE | UN | 85
19904 | HOSPEDAGEM HOTEL 3 ESTRELAS | UN | 520
19905 | HOSPEDAGEM HOTEL 4 ESTRELAS | UN | 730
19906 | HOSPEDAGEM HOTEL 5 ESTRELAS | UN | 960
1347 | HUMIDOSTATO (AMBIENTE) | UN | 563
15698 | ILUMINACAO EMERGENCIA 2 FAROIS 10W INCANDESCENTE | UN | 165
15699 | ILUMINACAO EMERGENCIA 2 FAROIS 15W FLUORESCENTE | UN | 252
15696 | ILUMINACAO EMERGENCIA 2 FAROIS 55W INCANDESCENTE | UN | 286
19911 | ILUMINACAO EMERGENCIA 2 FAROIS 6W FLUORESCENTE | UN | 245
15697 | ILUMINACAO EMERGENCIA 2 FAROIS 8W INCANDESCENTE | UN | 285
20776 | ILUMINACAO QUADRA DE TENIS 16 PROJ. VAPOR METALICO | CJ | 16360
20771 | ILUMINACAO QUADRA POLIESPORTIVA 12 PROJ.VAPOR METALICO | CJ | 13830
71397 | IMPERM.CIMENTO ESPECIAL POH n1 Saco 25KG(C=1,5kg/m2) | KG | 3.6
2619 | IMPERMEABILIZACAO DE CALHAS COM MANTA | M2 | 81.29
2620 | IMPERMEABILIZACAO DE CISTERNA ENTERRADA | M2 | 26
78106 | IMPERMEABILIZACAO DE COZINHAS COM MANTA | M2 | 39
2624 | IMPERMEABILIZACAO DE SANITARIOS E COPAS | M2 | 35.55
78107 | IMPERMEABILIZACAO DE WC E SANITARIOS COM MANTA | M2 | 45
2602 | IMPERMEABILIZACAO LAJE EXPOSTA DE PISO | M2 | 52.3
2515 | IMPERMEABILIZACAO MANTA ASFALTICA VEDAPREN | M2 | 36.46
99024 | IMPERMEABILIZADOR | H | 7.15
12914 | IMPERMEABILIZANTE BASE CIMENTO ESPECAL HEY'DY KZ (5kg) | UN | 9
52109 | IMPERMEABILIZANTE BASE CIMENTO ESPECIAL HEY'DY K11 TA | KG | 4
52108 | IMPERMEABILIZANTE BASE CIMENTOS ESP. HEY'DY K-11 SR | KG | 3
2405 | IMPERMEABILIZANTE ECOPRIMER (L18L) | KG | 5
28327 | IMPERMEABILIZANTE FLEXIVEL IGOLFLEX SIKA | L | 20
12911 | IMPERMEABILIZANTE HEI'DI K11 BRANCO | KG | 3
8669 | IMPERMEABILIZANTE HEY'DI K-11 CINZA | KG | 10
12913 | IMPERMEABILIZANTE HEY'DI K11-SR | KG | 11
52111 | IMPERMEABILIZANTE HEY'DI K154 | KG | 15
8671 | IMPERMEABILIZANTE HEY'DI PO N.2 | KG | 7
52102 | IMPERMEABILIZANTE HEY'DI PO No. 01 | KG | 4
8673 | IMPERMEABILIZANTE HEY'DICRYL | KG | 6
12917 | IMPERMEABILIZANTE HEY'DY LIQUIDO SELADOR | KG | 7
10301 | IMPERMEABILIZANTE HEYD'DI KZ | KG | 11
10300 | IMPERMEABILIZANTE HEYD'I K11 | KG | 9
52117 | IMPERMEABILIZANTE HEY`DI PRIMER MASSA ELASTICA | KG | 7
52115 | IMPERMEABILIZANTE HEY`DI TINTACRYL | KG | 20
3953 | IMPERMEABILIZANTE IMPERFLEX | M2 | 7
1574 | IMPERMEABILIZANTE IMPERFLEX FILME 1mm | M2 | 10
5434 | IMPERMEABILIZANTE KOROPOX A+B | KG | 42
29902 | IMPERMEABILIZANTE MORTER-PLAS | M2 | 9
10293 | IMPERMEABILIZANTE NORMAL SIKA 1 (1 L.p/25kg cimento) | L | 4
1092 | IMPERMEABILIZANTE P/RESERVADORIOS/UMIDADE VIAPLUS TOP | L | 8
72552 | IMPERMEABILIZANTE PEGA NORMAL SIKA 1 | KG | 4
44150 | IMPERMEABILIZANTE PEGA NORMAL VEDACIT (POTE 1L) | UN | 53
3900 | IMPERMEABILIZANTE PEGA RAPIDA SIKA TOP 100 (1 kg/m2) | L | 8
56102 | IMPERMEABILIZANTE PEGA ULTRA RAPIDA SIKA 2(0,4kg/cim/L) | L | 16
28328 | IMPERMEABILIZANTE SEMI FLEXIVEL IGOLFLEX | L | 18
28355 | IMPERMEABILIZANTE SEMI-FLEXIVEL SIKATOP 107 (LT-18kg) | KG | 8
1927 | IMPERMEABILIZANTE SUPERFLEX PARA COBERTURA | M2 | 12
1573 | IMPERMEABILIZANTE THOROSEAL 2 CAMADAS | M2 | 15
7095 | IMPERMEABILIZANTE VEDALAJE ASFALTICO | GL | 45
44121 | IMPERMEABILIZANTE VIAPLUS TOP | KG | 8
61017 | IMPRESSO PADRONIZADO | UN | 0.03
5286 | IMPRESSOR FILTRO | UN | 52
60054 | IMPRESSORA INK JET 1/1500 | UN | 360
6691 | IMPRESSORA RIMA XT 220 | UN | 320
51210 | IMPRIMACAO DE SOLO PARA PAVIMENTO ASFALTICO 05cm | M2 | 6
51211 | IMPRIMACAO DE SOLO PARA PAVIMENTO ASFALTICO 10cm | M2 | 7
51212 | IMPRIMACAO DE SOLO PARA PAVIMENTO ASFALTICO 12cm | M2 | 10
51213 | IMPRIMACAO DE SOLO PARA PAVIMENTO ASFALTICO 15cm | M2 | 14
7722 | IMPRIMACAO PISO QUADRA TENIS TIPO TENIS DAVIS | M2 | 65.36
5004 | IMPRMEABILIZANTE SIKA TOP 33 | KG | 14.6
98745 | IMUNIZANTE DE MADEIRA DRAGNET 384-CE | L | 65
30105 | IMUNIZANTE INCOLOR PENETROL CONTRA CUPIM EM MADEIRAS | GL | 67.32
2618 | IMUNIZANTE MADEIRA OSMOCOLOR (LATA 1/4) | UN | 23
78520 | INCINERADOR PARA LIXO DUPLA CAMARA 110 Kg/hora | UN | 172200
8877 | INCINERADOR PARA LIXO DUPLA CAMARA 15 kg/h | UN | 43620
8879 | INCINERADOR PARA LIXO DUPLA CAMARA 150 kg/h | UN | 126300
8880 | INCINERADOR PARA LIXO DUPLA CAMARA 50 kg/h | UN | 51200
8878 | INCINERADOR PARA LIXO DUPLA CAMARA HOSPITALAR 90 kg/h | UN | 142300
1765 | INDUTOR INCENDIO STORTZ 800 lpm | CJ | 56
92032 | INSP. REC/ENDS | H | 8
77135 | INSPECAO RADIOGRAFICA GAMAGRAFIA POS SOLDAGEM 2" | UN | 69.36
77136 | INSPECAO RADIOGRAFICA GAMAGRAFIA POS SOLDAGEM 3" | UN | 85.26
77137 | INSPECAO RADIOGRAFICA GAMAGRAFIA POS SOLDAGEM 4" | UN | 86.36
77138 | INSPECAO RADIOGRAFICA GAMAGRAFIA POS SOLDAGEM 6" A 8" | UN | 106.85
92033 | INSPETOR C.Q. | H | 8
91107 | INSPETOR DE CQ | H | 6.3
91108 | INSPETOR DE EQUIPAMENTOS | H | 6
91109 | INSPETOR DE GAMAGRAFIA N1 | H | 9
91110 | INSPETOR DE L P / P M | H | 7.5
91111 | INSPETOR DE RECEBIMENTO | H | 8
99702 | INSPETOR DE SEGURANCA | H | 7
91112 | INSPETOR DE SOLDA N1 | H | 8
91113 | INSPETOR DE TESTE POR PONTOS | H | 9
91114 | INSPETOR DE ULTRA-SOM N1 | H | 10
82122 | INSTALACAO AR CONDIC.SPLIT 24000/60OOObtu/H P/FORNEC. | UN | 980
82123 | INSTALACAO AR CONDIC.SPLIT 9000 E 12OOO btu/H P/FORNEC. | UN | 760
5790 | INSTALACAO DO BENCH MARK PARA AFERICAO GEOLOGICA | M | 260
5803 | INSTALACAO DOS PINOS DE REFERENCIA | UN | 400
17013 | INSTALACAO E REMOCAO DE GRUA | UN | 12500
1210 | INSTALACAO EQUIPAMENTO DE ESTACARIA | CJ | 2800
643 | INSTALACAO+FIXACAO ANTENA PARABOLICA PP200 PLASMATIC | UN | 362
7334 | INSTALACAO/MONTAGEM CONJUNTO TELA/QUADRO CORRER | UN | 1050
70518 | INSTALACOES DE CONTROLE | CJ | 500
91115 | INSTRUMENTISTA | H | 6.3
91116 | INSTRUMENTISTA CERTIFICADO | H | 9
88515 | INSTRUMENTOS DE MEDICAO-ALICATE MEDICAO TENSAO | UN | 145
88513 | INSTRUMENTOS DE MEDICAO-DECIBELIMETRO | UN | 615
88516 | INSTRUMENTOS DE MEDICAO-MULTIMETRO | UN | 235
88512 | INSTRUMENTOS DE MEDICAO-TACOMETRO | UN | 412
88514 | INSTRUMENTOS DE MEDICAO-TERMOMETRO INDUSTRIAL | UN | 245
1207 | INSULFILM APLICADO EM CAIXILHOS | M2 | 42.3
62690 | INTERCOMUNICACAO PONTO DE RECEPCAO/TRANSMISSAO | UN | 16.65
10917 | INTERFONE ATE 126 UNIDADES | PT | 426
10911 | INTERFONE ATE 17 UNIDADES | PT | 58.6
10912 | INTERFONE ATE 21 UNIDADES | PT | 68.56
10913 | INTERFONE ATE 46 UNIDADES | PT | 151.25
10914 | INTERFONE ATE 54 UNIDADES | PT | 186.3
10915 | INTERFONE ATE 78 UNIDADES | PT | 251.23
10916 | INTERFONE ATE 94 UNIDADES | PT | 312.25
7362 | INTERFONE PARA FIXACAO EM PAREDE | UN | 30
16118 | INTERLIGACAO ELETRICA PARA CENTRAL AGUA GELADA | UN | 2163
16119 | INTERLIGACAO ELETRICA PARA FAN&COILS/VENTILADORES | UN | 856
1449 | INTERLIGACOES ELETRICA EQUIPAMENTO FRIGORIGENO | UN | 2656
1406 | INTERLIGACOES ELETRICAS AR CONDICIONADO | UN | 425
3591 | INTERRUPTOR 2 SECOES MODELO 2100 COM PLACA | UN | 12.1
6232 | INTERRUPTOR 2 SECOES TIPO CLASSIC COM PLACA | UN | 10.9
12340 | INTERRUPTOR 2 TECLAS +TOMADA 2P UNIVERSAL | UN | 17.9
12337 | INTERRUPTOR 2 TECLAS SIMPLES + 1 PARALELO COM PLACA | UN | 25.9
31403 | INTERRUPTOR 3P 3/4" 15A COM PLACA | UN | 6.9
31405 | INTERRUPTOR 3P 3/4" 30A COM PLACA | UN | 5.9
6233 | INTERRUPTOR 3W CLASSIC COM PLACA | UN | 14
14464 | INTERRUPTOR DE PRESENCA-PAREDE LIGHTEX | UN | 52.99
14465 | INTERRUPTOR DE PRESENCA-TETO LIGHTEX | UN | 44.9
44551 | INTERRUPTOR DIFERENCIAL RESIDUAL DR-25A | UN | 102.9
3578 | INTERRUPTOR DUPLO EMBUTIR COM PLACA | UN | 14.9
6235 | INTERRUPTOR EMBUTIR SIMPLES 10A-250V TRI C/PLACA | UN | 16.9
32 | INTERRUPTOR EMBUTIR TRES TECLAS HOTEL COM PLACA | UN | 20.19
31 | INTERRUPTOR MONOBLOCO 10A-250V SISTEMA TRI C/PLACA | UN | 13.5
3970 | INTERRUPTOR PARALELO 3W 10A-250V COM PLACA | UN | 14
6237 | INTERRUPTOR PARALELO ELITE COM PLACA | UN | 10.5
6234 | INTERRUPTOR PARALELO PIAL ELITE COM PLACA | UN | 19.9
6047 | INTERRUPTOR SIMPLES 1 TECLA + TOM.2P UNIVERSAL C/PLACA | UN | 12.09
3574 | INTERRUPTOR SIMPLES 1 TECLA SECAO 10A COM TAMPA | UN | 8.9
12333 | INTERRUPTOR SIMPLES C/PLACA REF.1100 | UN | 6.3
4500 | INTERRUPTOR SIMPLES EMBUTIR 10A-250V COM PLACA PIAL | UN | 11.9
6231 | INTERRUPTOR SIMPLES LINHA TRI 10A-250V COM PLACA | UN | 14
4148 | INTERRUPTOR UMA TECLA HOTEL COM TOMADA 110/220V E PLACA | UN | 22.81
3577 | INTERRUPTORES SEPARADOS 2 SIMPLES COM PLACA | UN | 18.85
70517 | INTERTRAVAMENTOS ELETRICOS | CJ | 37.8
30711 | IPVA ASTRA HATCH FLEXPOWER 2.0 8V GASOLINA (/1000) | UN | 0.69
31603 | IPVA BESTA KIA STD-GASOLINA-/1000 | UN | 0.74
8111 | IPVA CAMINHAO MERCEDES L-710 4,5 TON. (/1000) | UN | 1.57
31522 | IPVA FIAT MAREA SX 1.6 16V 106CV GASOLINA (/1000) | UN | 0.62
30713 | IPVA FIAT PALIO FIRE 1.0 FLEX 66CV GASOLINA (/1000) | UN | 2.58
30709 | IPVA FIAT SIENA 1.0 8v GASOLINA (/1000) | UN | 0.41
30707 | IPVA FORD FIESTA 1.0 66CV GASOLINA (/1000) | UN | 0.43
30718 | IPVA FORD FOCUS HATCH 1.6 GASOLINA (/1000) | UN | 0.71
30740 | IPVA FORD RANGER X-LS 3.0 4x2-163CVB-DIESEL (/1000) | UN | 0.75
30714 | IPVA GM BLAZER DLX V6 2.4 GASOLINA (/1000) | UN | 0.98
50116 | IPVA GM CORSA 1.0 SEDAN CLASSIC GASOLINA (/1000) | UN | 0.4
87604 | IPVA GM PICK-UP S-10 ST 2.8 DIESEL 4X2(/1000) | UN | 0.66
30725 | IPVA GOL CITY 2P 1.6 AR-GASOLINA (/1000) | UN | 0.39
30730 | IPVA HONDA CIVIC 16V GASOLINA (/1000) | UN | 0.98
30727 | IPVA KA 1.0 65CV GASOLINA (/1000) | UN | 0.25
30732 | IPVA KOMBI STANDARD 1.6 GASOLINA 58CV (/1000) | UN | 0.68
50108 | IPVA PEUGEOT 106 1.4 GASOLINA (/1000) | UN | 0.39
30720 | IPVA PICK-UP FORD F-250 XL 4x2 MWM DIESEL 180CV (/1000) | UN | 0.64
50112 | IPVA TOYOTA COROLLA XLi 1.6 GASOLINA (/1000) | UN | 0.62
69013 | IPVA UTILITARIO BESTA GS 2.0 12 PASS.DIESEL | UN | 0.71
31520 | IPVA VW FOX PLUS 1.0 CITY 71CV GASOLINA (/1000) | UN | 0.54
30739 | IPVA VW POLO 1.6 101CV-GASOLINA (/1000) | UN | 0.61
20063 | ISOFOAM (P/ISOLAMENTO DE IMPERMEABILIZACAO)- PLACA | PL | 22
92035 | ISOLADOR | H | 6
1978 | ISOLADOR 25KV COM PINO DE FIXACAO | UN | 35
45614 | ISOLADOR 3 DISCOS PARA DESCARGA 15KV | UN | 74.44
45624 | ISOLADOR 34,5KV COM PINO DE FIXACAO | UN | 28.63
1975 | ISOLADOR 7,5KV COM PINO DE FIXACAO | UN | 25
45612 | ISOLADOR CONCHA 10" | UN | 40.9
45611 | ISOLADOR CONCHA 7.1/2" | UN | 33.21
1976 | ISOLADOR DISCO CL.15KV TENS.DISRPT.40KV 320mm | UN | 18
10584 | ISOLADOR E/B C1 | UN | 19.38
99163 | ISOLADOR EM OBRAS | H | 7.15
11599 | ISOLADOR EPOXI C2 | UN | 19.38
4742 | ISOLADOR EPOXY BT40/40 | UN | 19.38
21046 | ISOLADOR EPOXY I2KV | UN | 19.38
45615 | ISOLADOR LEVE 25KV | UN | 92.91
45616 | ISOLADOR LEVE 34,5KV | UN | 94.66
45613 | ISOLADOR LEVE 7,5KV | UN | 60.37
3456 | ISOLADOR LOUCA CERAMICA | UN | 57.73
45619 | ISOLADOR PESADO 25KV | UN | 102.1
45620 | ISOLADOR PESADO 34,5KV | UN | 104.13
45617 | ISOLADOR PESADO 7,5KV | UN | 66.57
45618 | ISOLADOR PESADO SUSPENSAO 175mm 15KV | UN | 98.25
45622 | ISOLADOR PINO 15KV | UN | 49.55
45623 | ISOLADOR PINO 25KV | UN | 12.72
45621 | ISOLADOR PINO 8KV | UN | 8.64
7727 | ISOLADOR PORCELANA 3/4 x 1/2" | UN | 10
71370 | ISOLADOR PORCELANA TIPO CASTANHA | UN | 12.75
47772 | ISOLADOR ROLDANA AR/SC | UN | 13.62
45626 | ISOLADOR SUPORTE 15KV | UN | 1620
45627 | ISOLADOR SUPORTE 25KV | UN | 103.41
45628 | ISOLADOR SUPORTE 35KV | UN | 132.17
45625 | ISOLADOR SUPORTE 7,5KV | UN | 90
4571 | ISOLAMENTO CONVENCIONAL PISO 50x50mm BARREIRA VAPOR | M2 | 212
34542 | ISOLAMENTO ISOFOIL PARA TELHAS ALUMINIO | M2 | 12.36
657732 | ISOLAMENTO MANTA CERAMICA | M2 | 27.33
1252 | ISOLAMENTO PAREDES/TETO PAINEIS 100mm EPS POLIETILENO | M2 | 102
34541 | ISOLAMENTO REFLEX FOIL PARA TELHAS FIBROCIMENTO | M2 | 12.36
5025 | ISOLANTE ISOTERM 25mm | M2 | 4.69
78027 | ISOLANTE TERMICO DURAFOIL PARA TELHADOS | M2 | 8
11819 | ISOPOR PARA JUNTAS(DM3) | M2 | 0.95
4608 | JANELA 1,23x2,0m ALUMIN.ANOD.NATURAL C-25+VIDRO 4mm | UN | 845.2
4802 | JANELA 2,0x0,70m ALUMIN.ANOD.NATURAL C-25+VIDRO 4mm | UN | 598.7
4602 | JANELA 3,425x2,0m ALUMIN.ANOD.NATURAL C-25+VIDRO 4mm | UN | 1635.9
4601 | JANELA 4,60x2,0m ALUMIN.ANOD.NATURAL C-25+VIDRO 4mm | UN | 2186.5
4607 | JANELA 7,0x2,0m ALUMIN.ANOD.NATURAL C-25+VIDRO 4mm | UN | 4256
13744 | JANELA ACO IBRACO 4 FOLHAS CORRER GRADE E VENEZIANA | M2 | 296
2727 | JANELA ALUM.1,2x0,60m PINT.ELETROSTATICA BRANCA V.VERDE | M2 | 335.8
2728 | JANELA ALUM.2,1x1,10m PINT.ELETROSTATICA BRANCA V.VERDE | M2 | 236.4
1719 | JANELA ALUMINIO ANOD.NATURAL 1,50x1,0x7,4cm+VIDRO COLOC. | UN | 440
4259 | JANELA ALUMINIO ANODIZADO 2,0x1,20m+VIDRO 4mm | M2 | 577.32
3467 | JANELA ALUMINIO ANODIZADO C-25+VIDRO 4mm COLOCADO | UN | 423
2659 | JANELA ALUMINIO ANODIZADO C25 0,40x1,2m(0,48m2) COLOC. | UN | 140
2663 | JANELA ALUMINIO ANODIZADO C25 1,20x1,2m(1,44m2) COLOC. | UN | 198.1
2662 | JANELA ALUMINIO ANODIZADO C25 1,50x1,2m(1,80m2) COLOC. | UN | 387.2
6833 | JANELA ALUMINIO ANODIZADO L25+VIDRO 0,40x1,20m | M2 | 186
6827 | JANELA ALUMINIO ANODIZADO L25+VIDRO 2,0x1,40m | M2 | 1100
6832 | JANELA ALUMINIO ANODIZADO L25+VIDRO 2,26x1,80m | M2 | 346
6829 | JANELA ALUMINIO ANODIZADO L25+VIDRO 2,31x1,80m | M2 | 1180
6831 | JANELA ALUMINIO ANODIZADO L25+VIDRO 2,80x1,40m | M2 | 285
6834 | JANELA ALUMINIO ANODIZADO L25+VIDRO 3,0x1,20m | M2 | 360
28915 | JANELA ALUMINIO ANODIZADO NATURAL C28 PARA VIDRO | M2 | 362
3783 | JANELA ALUMINIO BASCULANTE 0,60x0,80m + VIDRO | UN | 123.1
3777 | JANELA ALUMINIO BASCULANTE 1,0x1,20m + VIDRO | UN | 256.7
3778 | JANELA ALUMINIO BASCULANTE 1,0x1,50m + VIDRO | UN | 283.1
3779 | JANELA ALUMINIO BASCULANTE 1,0x2,0m + VIDRO | UN | 712
3888 | JANELA ALUMINIO BRONZE C28 CORRER PARA VIDRO | M2 | 376
23006 | JANELA ALUMINIO C25 0,60x0,60m (0,36m2)+VIDRO COLOC. | M2 | 276
1330 | JANELA ALUMINIO NATURAL C28 GUILHOTINA PARA VIDRO | M2 | 356
3895 | JANELA ALUMINIO NATURAL CORRER C28 4 FOLHAS | M2 | 412
3885 | JANELA BASCUL.CHAPA ACO DOBR.SASSAZAKY 100x100cm+VIDRO | UN | 124
3886 | JANELA BASCUL.CHAPA ACO DOBR.SASSAZAKY 100x120cm+VIDRO | UN | 145
3884 | JANELA BASCUL.CHAPA ACO DOBR.SASSAZAKY 100x80cm+VIDRO | UN | 108
3883 | JANELA BASCUL.CHAPA ACO DOBR.SASSAZAKY 80x120cm+VIDRO | UN | 123
1326 | JANELA BASCULANTE ALUMINIO C28 ANODIZADO BRONZE | M2 | 375
87323 | JANELA BASCULANTE ALUMINIO C28 PINT.ELETROST.BRANCA | M2 | 362
3795 | JANELA BASCULANTE CHAPA ACO DOBR.SASAZAKY 40x60+VIDRO | UN | 42.96
3796 | JANELA BASCULANTE CHAPA ACO DOBR.SASAZAKY 60x60+VIDRO | UN | 64.44
3798 | JANELA BASCULANTE CHAPA ACO DOBR.SASAZAKY 60x80+VIDRO | UN | 72
3801 | JANELA BASCULANTE CHAPA ACO DOBR.SASSAZAKI 60x100+vidro | UN | 87
1322 | JANELA BASCULANTE COMUM EM FERRO PERFILADO | M2 | 123.3
721 | JANELA BASCULANTE DE MADEIRA | M2 | 48
13743 | JANELA BASCULANTE FERRO PINTADO + VIDRO | M2 | 239
50314 | JANELA BASCULANTE FERRO PINTADO + VIDRO | M2 | 255.3
10674 | JANELA BASCULANTE FERRO PINTADO + VIDRO 60 x 60cm (0,36m2) | M2 | 92.6
8802 | JANELA BELLE PVC BRANCA 0,7x0,8m+FER/VIDRO+COLOC | M2 | 416
8805 | JANELA BELLE PVC BRANCA 1,2x0,70m+FER/VIDRO+COLOC | M2 | 436
10639 | JANELA CHAPA DE ACO DOBRADO TIPO MAXIM AIR METALON | M2 | 127.8
10638 | JANELA CHAPA DE ACO DOBRADO TIPO PIVOTANTE METALON | M2 | 127.8
1607 | JANELA COR.ALUM.1,4x1,20m PINT.ELETROSTATICA BRANCA | M2 | 353.13
1608 | JANELA COR.ALUM.1,6x1,20m PINT.ELETROSTATICA BRANCA | M2 | 372.44
8801 | JANELA COR.BELLE 2F PVC BRANCA 2,0x1,4m+FER/VIDRO+COLOC | M2 | 462
4764 | JANELA COR.BELLE PVC BRANCA 1,4x1,2m FER/VIDRO+COLOC | M2 | 405.74
8803 | JANELA COR.BELLE PVC BRANCA 1,5x0,6m+FER/VIDRO+COLOC | M2 | 462
4765 | JANELA COR.BELLE PVC BRANCA 1,6x1,2m FER/VIDRO+COLOC | M2 | 406.06
8804 | JANELA COR.BELLE PVC BRANCA 2,5x1,50m+FER/VIDRO+COLOC | M2 | 462
1324 | JANELA CORRER ALUMINIO C25 3,0x1,40m(4,2m2)+VIDRO 4mm | M2 | 356
87321 | JANELA CORRER ALUMINIO PINT.ELETROSTATICA BRANCA C28 | M2 | 345
87338 | JANELA CORRER ALUMINIO PINT.ELETROSTATICA BRONZE C28 | M2 | 375
50315 | JANELA CORRER FERRO 1,20x1,20m CHAPA DOBRADA #20 2 FLS. | M2 | 341
13742 | JANELA CORRER FERRO PINTADO + VIDRO | M2 | 274.25
306 | JANELA CORRER PVC 2 FOLHAS PVC L.0001-4mm COMPLETA | M2 | 337
4176 | JANELA EM CEDRO C/ALMOFADAS/VENEZIA PADRAO COAGE | UN | 460
58112 | JANELA FERRO CHAPA DOBRADA #20 PINT.ESMALTE +VIDRO | M2 | 145
3416 | JANELA FERRO CHAPA DOBRADA 1,00x1,0m +VIDRO | UN | 473.9
3751 | JANELA FERRO CHAPA DOBRADA 1,00x1,20m +VIDRO | UN | 139
3936 | JANELA FERRO CHAPA DOBRADA 1,00x1,20m +VIDRO | UN | 230
2752 | JANELA FERRO CHAPA DOBRADA 1,00x1,50m +VIDRO | UN | 460
3430 | JANELA FERRO CHAPA DOBRADA 1,00x1,50m +VIDRO | UN | 547.6
3938 | JANELA FERRO CHAPA DOBRADA 1,00x1,50m +VIDRO | UN | 252
3434 | JANELA FERRO CHAPA DOBRADA 1,20x1,20m +VIDRO | UN | 261
3417 | JANELA FERRO CHAPA DOBRADA 1,20x1,50m +VIDRO | UN | 577.5
3427 | JANELA FERRO CHAPA DOBRADA 1,20x1,50m +VIDRO | UN | 739.6
3431 | JANELA FERRO CHAPA DOBRADA 1,20x1,50m +VIDRO | UN | 738.1
3744 | JANELA FERRO CHAPA DOBRADA 1,20x1,50m +VIDRO | UN | 223
3432 | JANELA FERRO CHAPA DOBRADA 1,20x2,0m +VIDRO | UN | 786.9
3418 | JANELA FERRO CHAPA DOBRADA 4 FOLHAS 1,20x1,50m +VIDRO | UN | 599.5
13745 | JANELA FERRO COM TRABALHO ARTISTICO | M2 | 236.25
1323 | JANELA FERRO PINTADO+GRADE+VIDRO | M2 | 256.3
308 | JANELA GUILHOTINA PVC BELLE LINHA 0001-4mm COMPLETA | M2 | 320
1319 | JANELA MADEIRA ABRIR DUAS FOLHAS | M2 | 256.3
1316 | JANELA MADEIRA DE CORRER PARA VIDRO | M2 | 260
13753 | JANELA MADEIRA GUILHOTINA COM VENEZIANA | M2 | 355
1317 | JANELA MADEIRA GUILHOTINA PARA VIDRO | M2 | 352
6132 | JANELA MADEIRA MAXIM AIR | M2 | 236.5
69917 | JANELA MADEIRA PIVOTANTE | M2 | 320
4354 | JANELA MADEIRA VENEZIANA | M2 | 252
1717 | JANELA MAXIM AIR ALUMINIO ANODIZADO C28 CONVENCIONAL | M2 | 323
87322 | JANELA MAXIM AIR ALUMINIO C-28 NATURAL VIDRO 6mm | M2 | 315
87337 | JANELA MAXIM AIR ALUMINIO PINTURA ELETROSTATICA BRONZE | M2 | 416
13741 | JANELA PIVOTANTE FERRO + VIDRO | M2 | 248.2
309 | JANELA PVC BELLE LINHA 0001-4mm COM VIDRO DUPLO | M2 | 512
99355 | JARDINEIRO | H | 7.15
17950 | JARRA PARA REFRESCO EM VIDRO | UN | 45
92036 | JATISTA | H | 7
99918 | JATISTA ADICIONAL 30% PERIC.+20% INSALUBRIDADE | H | 7
99917 | JATISTA ADICIONAL 30% PERICULOSIDADE | H | 5.83
99164 | JATISTA-OPERADOR JATO DE AREIA | H | 7.15
18155 | JATO AREIA CHAPA PISO | M2 | 18
3336 | JATO AREIA COMERCIAL | M2 | 16
3340 | JATO AREIA COMERCIAL (/1000) | M2 | 0.02
18152 | JATO AREIA EM CHAPA DE ACO COM PINTURA COMUM | M2 | 26
18154 | JATO AREIA EM CHAPA DE ACO COM PINTURA EPOXI | M2 | 36
18153 | JATO AREIA EM CHAPA DE ACO SEM PINTURA | M2 | 21
18151 | JATO AREIA EM PERFIS E TUBULACOES ACO | M2 | 32
18156 | JATO AREIA EM PERFIS E TUBULACOES DE ACO SEM PINTURA | M2 | 23
18157 | JATO AREIA EM PERFIS/TUBULACOES PINTADAS C/TINTA COMUM | M2 | 36
18158 | JATO AREIA EM PISOS E SUPERFICIES DE CONCRETO | M2 | 14
18159 | JATO AREIA GRANITO,PEDRA TIPO SAO TOME,MARMORE E OUTROS | M2 | 16
6246 | JATO AREIA Q/BR 2.1/2" | M2 | 24
3334 | JATO METAL BRANCO | M2 | 20
14829 | JOELHO 45 CPVC AQUATERM 35mm | UN | 7.9
14830 | JOELHO 45 CPVC AQUATERM 42mm | UN | 12.68
14831 | JOELHO 45 CPVC AQUATERM 54mm | UN | 27.82
20313 | JOELHO 45 CPVC AQUATHERM 15mm | UN | 1.8
20314 | JOELHO 45 CPVC AQUATHERM 22mm | UN | 6.2
20315 | JOELHO 45 CPVC AQUATHERM 28mm | UN | 8.7
4284 | JOELHO 45 FERRO FUNDIDO 100mm | UN | 18.06
3699 | JOELHO 45 FERRO FUNDIDO 150mm | UN | 27.93
4282 | JOELHO 45 FERRO FUNDIDO 50mm | UN | 10.55
4283 | JOELHO 45 FERRO FUNDIDO 75mm | UN | 13.74
64020 | JOELHO 45 FERRO FUNDIDO J45 CBB 100mm | UN | 61
64021 | JOELHO 45 FERRO FUNDIDO J45 CBB 150mm | UN | 101
64018 | JOELHO 45 FERRO FUNDIDO J45 CBB 50mm | UN | 26
64019 | JOELHO 45 FERRO FUNDIDO J45 CBB 75mm | UN | 34
21006 | JOELHO 45 INDUSTRIAL PVC PBS 140/160mm | UN | 256
62202 | JOELHO 45 J45 FERRO FUNDIDO SMU 100mm | UN | 89
62203 | JOELHO 45 J45 FERRO FUNDIDO SMU 125mm | UN | 130
62204 | JOELHO 45 J45 FERRO FUNDIDO SMU 150mm | UN | 159
62205 | JOELHO 45 J45 FERRO FUNDIDO SMU 200mm | UN | 349
62206 | JOELHO 45 J45 FERRO FUNDIDO SMU 250mm | UN | 730
62207 | JOELHO 45 J45 FERRO FUNDIDO SMU 300mm | UN | 1013
62208 | JOELHO 45 J45 FERRO FUNDIDO SMU 400mm | UN | 817.25
62209 | JOELHO 45 J45 FERRO FUNDIDO SMU 500mm | UN | 2596.65
62200 | JOELHO 45 J45 FERRO FUNDIDO SMU 50mm | UN | 63
62210 | JOELHO 45 J45 FERRO FUNDIDO SMU 600mm | UN | 3793.81
62201 | JOELHO 45 J45 FERRO FUNDIDO SMU 75mm | UN | 81
4496 | JOELHO 45 PVC ESGOTO 100mm | UN | 25.62
43609 | JOELHO 45 PVC ESGOTO REF.P/PE DE COLUNA SERIE R 100mm | UN | 23.32
43607 | JOELHO 45 PVC ESGOTO REFORCADO SERIE R 100mm | UN | 16.65
43608 | JOELHO 45 PVC ESGOTO REFORCADO SERIE R 150mm | UN | 53
43605 | JOELHO 45 PVC ESGOTO REFORCADO SERIE R 50mm | UN | 4.59
43606 | JOELHO 45 PVC ESGOTO REFORCADO SERIE R 75mm | UN | 12.07
17942 | JOELHO 45 PVC ESGOTO SERIE NORMAL 100mm | UN | 3.05
18883 | JOELHO 45 PVC ESGOTO SERIE NORMAL 150mm | UN | 35.19
6033 | JOELHO 45 PVC ESGOTO SERIE NORMAL 40mm | UN | 0.78
4494 | JOELHO 45 PVC ESGOTO SERIE NORMAL 50mm | UN | 1.18
4495 | JOELHO 45 PVC ESGOTO SERIE NORMAL 75mm | UN | 2.58
4395 | JOELHO 45 PVC LEVE 125mm | UN | 29.13
4497 | JOELHO 45 PVC LEVE 150mm | UN | 36
4053 | JOELHO 45 PVC LEVE 200mm | UN | 71
4642 | JOELHO 45 PVC LEVE 250mm | UN | 52.91
4645 | JOELHO 45 PVC LEVE 300mm | UN | 153.02
4659 | JOELHO 45 PVC LEVE 400mm | UN | 196
4671 | JOELHO 45 PVC LEVE 450mm | UN | 139.87
5376 | JOELHO 45 PVC ROSCAVEL 1" | UN | 5
5378 | JOELHO 45 PVC ROSCAVEL 1.1/2" | UN | 8
5377 | JOELHO 45 PVC ROSCAVEL 1.1/4" | UN | 6
5334 | JOELHO 45 PVC ROSCAVEL 1/2" | UN | 1.69
14928 | JOELHO 45 PVC ROSCAVEL 2" | UN | 13
8729 | JOELHO 45 PVC ROSCAVEL 2.1/2" | UN | 17
8730 | JOELHO 45 PVC ROSCAVEL 3" | UN | 23
5375 | JOELHO 45 PVC ROSCAVEL 3/4" | UN | 2.18
8731 | JOELHO 45 PVC ROSCAVEL 4" | UN | 75
7505 | JOELHO 45 PVC SOLDAVEL 110mm | UN | 112.72
5488 | JOELHO 45 PVC SOLDAVEL 20mm | UN | 0.48
5489 | JOELHO 45 PVC SOLDAVEL 25mm | UN | 0.85
5490 | JOELHO 45 PVC SOLDAVEL 32mm | UN | 2.19
5491 | JOELHO 45 PVC SOLDAVEL 40mm | UN | 3.2
5492 | JOELHO 45 PVC SOLDAVEL 50mm | UN | 4.14
5493 | JOELHO 45 PVC SOLDAVEL 60mm | UN | 14.33
5494 | JOELHO 45 PVC SOLDAVEL 75mm | UN | 34.68
5495 | JOELHO 45 PVC SOLDAVEL 85mm | UN | 39.31
43599 | JOELHO 45 SERIE R PVC REFORCADO 40mm | UN | 3.04
21169 | JOELHO 60 PVC CIRCULAR AQUAPLUV 88mm | UN | 9.67
21170 | JOELHO 60 RETANGULAR AQUAPLUV 100 x 65mm | UN | 8.91
4281 | JOELHO 87 30" FERRO FUNDIDO 100mm | UN | 25.43
4288 | JOELHO 87 30" FERRO FUNDIDO 150mm | UN | 43.25
4279 | JOELHO 87 30" FERRO FUNDIDO 50mm | UN | 14.09
4280 | JOELHO 87 30" FERRO FUNDIDO 75mm | UN | 18
4349 | JOELHO 87 30" FERRO FUNDIDO COM VISITA 100 x 50mm | UN | 29.45
64024 | JOELHO 87 FERRO FUNDIDO J87 CBB 100mm | UN | 75
64025 | JOELHO 87 FERRO FUNDIDO J87 CBB 150mm | UN | 149
64022 | JOELHO 87 FERRO FUNDIDO J87 CBB 50mm | UN | 40
64023 | JOELHO 87 FERRO FUNDIDO J87 CBB 75mm | UN | 47.46
64026 | JOELHO 87 FERRO FUNDIDO JV87 CBB 100 x 50mm | UN | 106
62213 | JOELHO 88 J88 FERRO FUNDIDO SMU 100mm | UN | 89
62214 | JOELHO 88 J88 FERRO FUNDIDO SMU 125mm | UN | 130
62215 | JOELHO 88 J88 FERRO FUNDIDO SMU 150mm | UN | 159
62216 | JOELHO 88 J88 FERRO FUNDIDO SMU 200mm | UN | 349
62217 | JOELHO 88 J88 FERRO FUNDIDO SMU 250mm | UN | 730
62218 | JOELHO 88 J88 FERRO FUNDIDO SMU 300mm | UN | 1013
62211 | JOELHO 88 J88 FERRO FUNDIDO SMU 50mm | UN | 63
62212 | JOELHO 88 J88 FERRO FUNDIDO SMU 75mm | UN | 81
21171 | JOELHO 90 CIRCULAR AQUAPLUV 88mm | UN | 9.63
14832 | JOELHO 90 CPVC AQUATERM 35mm | UN | 11.1
14833 | JOELHO 90 CPVC AQUATERM 42mm | UN | 17.81
14834 | JOELHO 90 CPVC AQUATERM 54mm | UN | 38.38
20316 | JOELHO 90 CPVC AQUATHERM 15mm | UN | 2.38
20317 | JOELHO 90 CPVC AQUATHERM 22mm | UN | 3.6
20318 | JOELHO 90 CPVC AQUATHERM 28mm | UN | 7.53
14835 | JOELHO 90 DE TRANSICAO CPVC AQUATERM 15mm x 1/2" | UN | 8.59
14836 | JOELHO 90 DE TRANSICAO CPVC AQUATERM 22mm x 1/2" | UN | 11.66
14837 | JOELHO 90 DE TRANSICAO CPVC AQUATERM 22mm x 3/4" | UN | 17.54
75091 | JOELHO 90 DRYFIX ESGOTO 100 m 48 | UN | 10.8
55085 | JOELHO 90 DRYFIX ESGOTO 40 m 48 | UN | 3.6
75086 | JOELHO 90 DRYFIX ESGOTO 40 m 70/75 | UN | 3
75087 | JOELHO 90 DRYFIX ESGOTO 40 m 90 | UN | 3
75088 | JOELHO 90 DRYFIX ESGOTO 50 m 48 | UN | 3.3
75089 | JOELHO 90 DRYFIX ESGOTO 50 m 70/75 | UN | 3.3
75090 | JOELHO 90 DRYFIX ESGOTO 50 m 90 | UN | 3.3
75092 | JOELHO 90 DRYFIX ESGOTO PARA VASO SANITARIO 100 m 48 | UN | 18
21007 | JOELHO 90 INDUSTRIAL PVC PBS 140/160mm | UN | 343
2675 | JOELHO 90 PVC AGUA SOLDAVEL 25mm | UN | 0.4
43732 | JOELHO 90 PVC AQUAPLUV 88mm | UN | 7.2
21219 | JOELHO 90 PVC AZ TB DESCARGA VDE 38 x 40 | UN | 2.25
2693 | JOELHO 90 PVC C/VISITA 100 x 75mm | UN | 86.8
2692 | JOELHO 90 PVC C/VISITA 75 x 50mm | UN | 9
4393 | JOELHO 90 PVC C/VISITA SERIE NORMAL 100 x 50mm | UN | 12.61
62641 | JOELHO 90 PVC ESGOTO 150mm | UN | 33.95
393 | JOELHO 90 PVC ESGOTO COM VISITA 100 x 50mm | UN | 40.02
43615 | JOELHO 90 PVC ESGOTO REF.COM VISITA SERIE R 100 x 75mm | UN | 23.66
43613 | JOELHO 90 PVC ESGOTO REFORCADO SERIE R 100mm | UN | 20.7
43614 | JOELHO 90 PVC ESGOTO REFORCADO SERIE R 150mm | UN | 67.9
43610 | JOELHO 90 PVC ESGOTO REFORCADO SERIE R 40mm | UN | 3.37
43611 | JOELHO 90 PVC ESGOTO REFORCADO SERIE R 50mm | UN | 5.28
43612 | JOELHO 90 PVC ESGOTO REFORCADO SERIE R 75mm | UN | 12.52
4502 | JOELHO 90 PVC ESGOTO SERIE NORMAL 100mm | UN | 5.91
62647 | JOELHO 90 PVC ESGOTO SERIE NORMAL 150mm | UN | 45.53
2690 | JOELHO 90 PVC ESGOTO SERIE NORMAL 40mm | UN | 1.25
4498 | JOELHO 90 PVC ESGOTO SERIE NORMAL 50mm | UN | 1.76
4499 | JOELHO 90 PVC ESGOTO SERIE NORMAL 75mm | UN | 4.3
10968 | JOELHO 90 PVC ESGOTO SOLDAVEL C/ROSCA 40mm x 1" | UN | 3
5600 | JOELHO 90 PVC ESGOTO SOLDAVEL C/ROSCA 40mm x 1.1/4" | UN | 5
4534 | JOELHO 90 PVC LEVE 125mm | UN | 32.02
4503 | JOELHO 90 PVC LEVE 150mm | UN | 38.34
4536 | JOELHO 90 PVC LEVE 200mm | UN | 126
4537 | JOELHO 90 PVC LEVE 250mm | UN | 68.3
4538 | JOELHO 90 PVC LEVE 300mm | UN | 61.26
4539 | JOELHO 90 PVC LEVE 400mm | UN | 74.69
4540 | JOELHO 90 PVC LEVE 450mm | UN | 68
5206 | JOELHO 90 PVC ROSCAVEL 1" | UN | 2.64
5208 | JOELHO 90 PVC ROSCAVEL 1.1/2" | UN | 7.97
5207 | JOELHO 90 PVC ROSCAVEL 1.1/4" | UN | 6.79
5072 | JOELHO 90 PVC ROSCAVEL 1/2" | UN | 1.09
5209 | JOELHO 90 PVC ROSCAVEL 2" | UN | 11
3935 | JOELHO 90 PVC ROSCAVEL 2.1/2" | UN | 24
8734 | JOELHO 90 PVC ROSCAVEL 3" | UN | 32
5181 | JOELHO 90 PVC ROSCAVEL 3/4" | UN | 1.59
8735 | JOELHO 90 PVC ROSCAVEL 4" | UN | 74
5487 | JOELHO 90 PVC SOLDAVEL 110mm | UN | 99.6
2676 | JOELHO 90 PVC SOLDAVEL 20mm | UN | 0.26
2674 | JOELHO 90 PVC SOLDAVEL 32mm | UN | 0.96
2673 | JOELHO 90 PVC SOLDAVEL 40mm | UN | 2.34
5483 | JOELHO 90 PVC SOLDAVEL 50mm | UN | 2.75
5484 | JOELHO 90 PVC SOLDAVEL 60mm | UN | 12
5485 | JOELHO 90 PVC SOLDAVEL 75mm | UN | 38
5486 | JOELHO 90 PVC SOLDAVEL 85mm | UN | 42.8
5676 | JOELHO 90 PVC SOLDAVEL AZUL 25mm x 3/4" | UN | 4
5675 | JOELHO 90 PVC SOLDAVEL C/BUCHA DE LATAO 20mm x 1/2" | UN | 4.92
14969 | JOELHO 90 PVC SOLDAVEL COM BUCHA DE LATAO 25mm x 3/4" | UN | 8
14970 | JOELHO 90 PVC SOLDAVEL COM BUCHA DE LATAO 32mm x 3/4" | UN | 5.63
14953 | JOELHO 90 PVC SOLDAVEL E COM ROSCA 20mm x 1/2" | UN | 1.02
14955 | JOELHO 90 PVC SOLDAVEL E COM ROSCA 25mm x 1/2" | UN | 1.08
14954 | JOELHO 90 PVC SOLDAVEL E COM ROSCA 25mm x 3/4" | UN | 1.09
14956 | JOELHO 90 PVC SOLDAVEL E COM ROSCA 32mm x 3/4" | UN | 11.9
5772 | JOELHO 90 REDUCAO PVC ROSCAVEL 1" x 3/4" | UN | 2.56
5771 | JOELHO 90 REDUCAO PVC ROSCAVEL 3/4" x 1/2" | UN | 1.61
21172 | JOELHO 90 RETANGULAR AQUAPLUV 100 x 65mm | UN | 13.3
14887 | JOELHO 90 ROSCAVEL COM BUCHA DE LATAO 1/2" | UN | 5
14888 | JOELHO 90 ROSCAVEL COM BUCHA DE LATAO 3/4" x 1/2" | UN | 7
43740 | JOELHO DE TRANSICAO PARA AQUAPLUV PVC 88x100mm | UN | 9
54151 | JOELHO ESGOTO SERIE NORMAL 100mm | UN | 7.3
5662 | JOELHO REDUCAO 90 PVC SOLDAVEL 25 x 20mm | UN | 1.38
5663 | JOELHO REDUCAO 90 PVC SOLDAVEL 32 x 25mm | UN | 1.9
5664 | JOELHO REDUCAO 90 PVC SOLDAVEL 40 x 32mm | UN | 3.06
13720 | JOELHO REDUCAO PVC 90 SOLDA/ROSCA 25mm x 1/2" | UN | 0.49
13727 | JOELHO REDUCAO PVC 90 SOLDA/ROSCA 25mm x 3/4" | UN | 2.65
21173 | JOELHO TRANSICAO CIRCULAR AQUAPLUV 88 x 100mm | UN | 7.3
21174 | JOELHO TRANSICAO RETANGULAR AQUAPLUV 100 x 65 x 100mm | UN | 13.4
17948 | JOGO AMERICANO PARA REFEICAO | UN | 63
10002 | JOGO DE PARAFUSOS PARA CAIXA AGUA TIGRE | JG | 3.31
60415 | JOGO PARAFUSOS E DOBRADICAS | JG | 0.38
17303 | JOGO PARAFUSOS FIXACAO FLANGE PA 630 | JG | 3.14
10581 | JOGO PARAFUSOS FIXACAO FLANGES PA 1000 | JG | 3.42
6355 | JUNCAO "T" COM 5 FUROS | UN | 27.27
6271 | JUNCAO "X" COM 7 FUROS | UN | 39
68229 | JUNCAO 45 FERRO FUNDIDO PE DE COLUNA JPC SMU 100mm | UN | 395
6912 | JUNCAO 45 FERRO FUNDIDO Y SMU 100 x 50mm | UN | 79
4334 | JUNCAO 45 FERRO FUNDIDO Y SMU 100 x 75mm | UN | 165
62219 | JUNCAO 45 FERRO FUNDIDO Y SMU 125 x 100mm | UN | 260
62220 | JUNCAO 45 FERRO FUNDIDO Y SMU 125 x 125mm | UN | 260
6037 | JUNCAO 45 FERRO FUNDIDO Y SMU 150 x 100mm | UN | 310.24
5823 | JUNCAO 45 FERRO FUNDIDO Y SMU 150 x 150mm | UN | 310.24
3866 | JUNCAO 45 FERRO FUNDIDO Y SMU 150 x 75mm | UN | 121
62221 | JUNCAO 45 FERRO FUNDIDO Y SMU 200 x 100mm | UN | 802
65222 | JUNCAO 45 FERRO FUNDIDO Y SMU 200 x 150mm | UN | 802
69223 | JUNCAO 45 FERRO FUNDIDO Y SMU 200mm x 200mm | UN | 802
69224 | JUNCAO 45 FERRO FUNDIDO Y SMU 250mm x 200mm | UN | 1891
69225 | JUNCAO 45 FERRO FUNDIDO Y SMU 250mm x 250mm | UN | 1891
52224 | JUNCAO 45 FERRO FUNDIDO Y SMU 2510mm x 200mm | UN | 958.44
66224 | JUNCAO 45 FERRO FUNDIDO Y SMU 2510mm x 200mm | UN | 808.4
69226 | JUNCAO 45 FERRO FUNDIDO Y SMU 300mm x 250mm | UN | 2417
69227 | JUNCAO 45 FERRO FUNDIDO Y SMU 300mm x 300mm | UN | 2417
69229 | JUNCAO 45 FERRO FUNDIDO Y SMU 400mm x 300mm | UN | 395.08
63229 | JUNCAO 45 FERRO FUNDIDO Y SMU 400x300mm | UN | 263.72
4331 | JUNCAO 45 FERRO FUNDIDO Y SSB 50 x 50mm | UN | 112
4332 | JUNCAO 45 FERRO FUNDIDO Y SSB 75 x 50mm | UN | 126
4333 | JUNCAO 45 FERRO FUNDIDO Y SSB 75 x 75mm | UN | 126
2660 | JUNCAO 45 PVC ESGOTO SOLDAVEL 40mm | UN | 2.77
8725 | JUNCAO 45 PVC ROSCAVEL 1" | UN | 8.48
8727 | JUNCAO 45 PVC ROSCAVEL 1.1/2" | UN | 27.95
8726 | JUNCAO 45 PVC ROSCAVEL 1.1/4" | UN | 20.58
14895 | JUNCAO 45 PVC ROSCAVEL 1/2" | UN | 6.78
8728 | JUNCAO 45 PVC ROSCAVEL 2" | UN | 42.07
14906 | JUNCAO 45 PVC ROSCAVEL 3/4" | UN | 7.86
63227 | JUNCAO 45 Y SMU FERRO FUNDIDO 300mm x 300mm | UN | 2725.6
62229 | JUNCAO 45 Y SMU FERRO FUNDIDO 400mm x 300mm | UN | 5007.66
21175 | JUNCAO 60 CIRCULAR AQUAPLUV 88mm | UN | 20.1
43734 | JUNCAO 60 PVC AQUAPLUV 88mm | UN | 10.67
3560 | JUNCAO 90 PARA PRATELEIRA | UN | 1
2210 | JUNCAO ANGULAR DUPLA DN 3/8" | UN | 52
6270 | JUNCAO ANGULAR EM LEITOS | UN | 2.29
27181 | JUNCAO DRENOFLEX 75 x 75mm | UN | 10.5
65330 | JUNCAO DUPLA 45 F.FUNDIDO YD SMU 100mm | UN | 245
65331 | JUNCAO DUPLA 45 F.FUNDIDO YD SMU 150mm | UN | 577
65229 | JUNCAO DUPLA 45 F.FUNDIDO DE COLUNA JPC SMU 100mm | UN | 208.39
65230 | JUNCAO DUPLA 45 FERRO FUNDIDO YD SMU 100mm | UN | 98.91
65231 | JUNCAO DUPLA 45 FERRO FUNDIDO YD SMU 150mm | UN | 292.51
64917 | JUNCAO EPOXI FERRO FUNDIDO ESGOTO 100 x 100mm | UN | 429.38
64916 | JUNCAO EPOXI FERRO FUNDIDO ESGOTO 100 x 80mm | UN | 386.63
64918 | JUNCAO EPOXI FERRO FUNDIDO ESGOTO 150 x 100mm | UN | 457.84
64919 | JUNCAO EPOXI FERRO FUNDIDO ESGOTO 150 x 150mm | UN | 750.95
64920 | JUNCAO EPOXI FERRO FUNDIDO ESGOTO 200 x 100mm | UN | 1077.29
64921 | JUNCAO EPOXI FERRO FUNDIDO ESGOTO 200 x 150mm | UN | 1168.97
64922 | JUNCAO EPOXI FERRO FUNDIDO ESGOTO 200 x 200mm | UN | 1253.75
64923 | JUNCAO EPOXI FERRO FUNDIDO ESGOTO 250 x 150mm | UN | 1650.29
64924 | JUNCAO EPOXI FERRO FUNDIDO ESGOTO 250 x 200mm | UN | 1741.97
64925 | JUNCAO EPOXI FERRO FUNDIDO ESGOTO 250 x 250mm | UN | 2092.05
64926 | JUNCAO EPOXI FERRO FUNDIDO ESGOTO 300 x 200mm | UN | 2481.49
64927 | JUNCAO EPOXI FERRO FUNDIDO ESGOTO 300 x 250mm | UN | 3390
64928 | JUNCAO EPOXI FERRO FUNDIDO ESGOTO 300 x 300mm | UN | 3725.6
64929 | JUNCAO EPOXI FERRO FUNDIDO ESGOTO 400 x 300mm | UN | 3688.58
64931 | JUNCAO EPOXI FERRO FUNDIDO ESGOTO 400x400mm | UN | 4616.81
64915 | JUNCAO EPOXI FERRO FUNDIDO ESGOTO 80x80mm | UN | 386.63
4335 | JUNCAO FERRO FUNDIDO YD SSB 100 x 100mm | UN | 429.38
46623 | JUNCAO PARA FORRO PVC BRANCO 200 x 12mm | M | 12.29
3564 | JUNCAO PARA PRATELEIRAS | UN | 1
42688 | JUNCAO PARA UNIAO 330/331 GALVANIZADA TUPY 1" | UN | 21.41
42690 | JUNCAO PARA UNIAO 330/331 GALVANIZADA TUPY 1.1/2" | UN | 42.57
42689 | JUNCAO PARA UNIAO 330/331 GALVANIZADA TUPY 1.1/4" | UN | 31.72
42686 | JUNCAO PARA UNIAO 330/331 GALVANIZADA TUPY 1/2" | UN | 7.93
42691 | JUNCAO PARA UNIAO 330/331 GALVANIZADA TUPY 2" | UN | 69.66
42692 | JUNCAO PARA UNIAO 330/331 GALVANIZADA TUPY 2.1/2" | UN | 103.05
42693 | JUNCAO PARA UNIAO 330/331 GALVANIZADA TUPY 3" | UN | 157.18
42687 | JUNCAO PARA UNIAO 330/331 GALVANIZADA TUPY 3/4" | UN | 14.56
42694 | JUNCAO PARA UNIAO 330/331 GALVANIZADA TUPY 4" | UN | 271.3
6356 | JUNCAO PLANA COM 4 FUROS | UN | 1.3
6357 | JUNCAO PLANA COM 5 FUROS | UN | 2
21737 | JUNCAO PVC 200 x 150mm | UN | 146.18
21738 | JUNCAO PVC 250x150mm | UN | 154.2
43759 | JUNCAO PVC DRENOFLEX TIGRE 125mm | UN | 132.22
4588 | JUNCAO PVC DUPLA SERIE NORMAL 100x100x100mm | UN | 16.06
2653 | JUNCAO PVC DUPLA SERIE NORMAL 50x50x50mm | UN | 11
2652 | JUNCAO PVC DUPLA SERIE NORMAL 75x75x75mm | UN | 13
4456 | JUNCAO PVC INVERTIDA 100 x 50mm | UN | 13.5
4458 | JUNCAO PVC INVERTIDA 100 x 75mm | UN | 8.4
4554 | JUNCAO PVC INVERTIDA 100x100mm | UN | 28.9
10967 | JUNCAO PVC INVERTIDA 50 x 50mm | UN | 7.2
4454 | JUNCAO PVC INVERTIDA SERIE NORMAL 75 x 50mm | UN | 8.4
4455 | JUNCAO PVC INVERTIDA SERIE NORMAL 75 x 75mm | UN | 12.07
2654 | JUNCAO PVC SIMPLES 100 x 100mm | UN | 13.94
4375 | JUNCAO PVC SIMPLES 50 x 50mm | UN | 2.5
3386 | JUNCAO PVC SIMPLES 75 x 50mm | UN | 12.5
61335 | JUNCAO PVC SIMPLES ESGOTO SERIE NORMAL 100 x 100mm | UN | 16.06
2657 | JUNCAO PVC SIMPLES ESGOTO SERIE NORMAL 100 x 50mm | UN | 9.44
2651 | JUNCAO PVC SIMPLES ESGOTO SERIE NORMAL 100 x 75mm | UN | 16.69
44061 | JUNCAO SIMPLES PVC ESGOTO REF. SERIE R 150mm x 100mm | UN | 114.11
44062 | JUNCAO SIMPLES PVC ESGOTO REF. SERIE R 150mm x 150mm | UN | 118.08
2054 | JUNCAO SIMPLES PVC ESGOTO REFORCADO SER.R 100 x 100mm | UN | 44.13
88609 | JUNCAO SIMPLES PVC ESGOTO SERIE NORMAL 150 x 100mm | UN | 114.11
22567 | JUNCAO SIMPLES PVC ESGOTO SERIE NORMAL 40 x 40mm | UN | 4.8
22568 | JUNCAO SIMPLES PVC ESGOTO SERIE NORMAL 75 x 50mm | UN | 9.56
22569 | JUNCAO SIMPLES PVC ESGOTO SERIE NORMAL 75 x 75mm | UN | 9.56
8302 | JUNCAO SIMPLES PVC ESGOTO SERIE R 100 x 75mm | UN | 46.28
3303 | JUNCAO SIMPLES PVC ESGOTO SERIE R 150 x 100mm | UN | 114.11
7705 | JUNCAO SIMPLES PVC ESGOTO SERIE R 150 x 150mm | UN | 118.08
7873 | JUNCAO SIMPLES PVC ESGOTO SERIE R 40 x 40mm | UN | 7.92
43600 | JUNCAO SIMPLES PVC ESGOTO SERIE R 50 x 50mm | UN | 12.22
43601 | JUNCAO SIMPLES PVC ESGOTO SERIE R 75 x 75mm | UN | 28.96
2661 | JUNCAO SIMPLES PVC LEVE 125mm | UN | 26.46
4488 | JUNCAO SIMPLES PVC LEVE 150mm | UN | 52.46
4541 | JUNCAO SIMPLES PVC LEVE 200mm | UN | 87.1
4543 | JUNCAO SIMPLES PVC LEVE 250mm | UN | 253.86
4545 | JUNCAO SIMPLES PVC LEVE 300mm | UN | 415.24
44602 | JUNCAO SIMPLES PVC REFORCADO SERIE R 100mm x 75mm | UN | 46.28
44705 | JUNCAO SIMPLES PVC REFORCADO SERIE R 40mm x 40mm | UN | 7.92
44060 | JUNCAO SIMPLES PVC REFORCADO SERIE R 50mm x 50mm | UN | 12.22
44601 | JUNCAO SIMPLES PVC REFORCADO SERIE R 75mm x 75mm | UN | 28.96
43603 | JUNCAO SIMPLES PVC SERIE R 100mm x 100mm | UN | 44.13
43602 | JUNCAO SIMPLES PVC SERIE R 100mm x 75mm | UN | 46.28
61334 | JUNCAO SIMPLES SERIE NORMAL 50 x 50mm | UN | 6.11
88610 | JUNCAO SIMPLES SERIE NORMAL PVC ESGOTO 150 x 150mm | UN | 118.08
21133 | JUNCAO SIMPLES SERIE R 100 x 50mm | UN | 12.22
16217 | JUNTA 20.3/4 x 1/8" | UN | 4.72
3111 | JUNTA 3 x 623 x 800mm | UN | 5.23
16211 | JUNTA 8.3/4" x 1/8" | UN | 4.25
10028 | JUNTA AMIANTO PARA FLANGE CEGO SLIP ON 10" | UN | 8.3
10027 | JUNTA AMIANTO PARA FLANGE CEGO SLIP ON 8" | UN | 3.6
50675 | JUNTA ANTIVIBRATORIA 1" | UN | 4.4
50674 | JUNTA ANTIVIBRATORIA 1.1/2" | UN | 5.65
50673 | JUNTA ANTIVIBRATORIA 1.1/4" | UN | 6.23
50671 | JUNTA ANTIVIBRATORIA 1/2" | UN | 3.23
50672 | JUNTA ANTIVIBRATORIA 3/4" | UN | 3.36
33664 | JUNTA CARDADA PARA GESSO | KG | 2.49
62107 | JUNTA CV JCV SMU PARA PECA FERRO FUNDIDO 250mm | UN | 90.23
62108 | JUNTA CV JCV SMU PARA PECA FERRO FUNDIDO 300mm | UN | 81.64
62083 | JUNTA CV PECA FERRO FUNDIDO JCV SMUI 250mm | UN | 93
1200 | JUNTA DE LATAO | M | 8
45812 | JUNTA DILATACAO FUNGENBAND 022 | M | 62
4009 | JUNTA DILATACAO PERFILADO SIKA M022 (ROLO DE 25,0m) | M | 57.2
8560 | JUNTA EMULSAO ASFALTICA EMULPLASTICO LATEX CM30 2x2,5cm | M | 23.25
84 | JUNTA EXPANSAO AXIAL FLANGE 2.1/2" C/CONTRA FLANGES | UN | 426
54 | JUNTA EXPANSAO AXIAL FLANGE 3" C/CONTRA FLANGES | UN | 485
10021 | JUNTA EXPANSAO BALG JEAFF 6"x385mm C/FLANGE | UN | 586
10029 | JUNTA EXPANSAO BALG-JEAFF 10"x201mm C/FLANGE | UN | 736
10030 | JUNTA EXPANSAO BALG-JEAFF 10"x309mm C/FLANGE | UN | 823
10031 | JUNTA EXPANSAO BALG-JEAFF 8" x 287mm C/FLANGE | UN | 256
4274 | JUNTA EXPANSAO BORRACHA 35mm | UN | 15
4204 | JUNTA EXPANSAO BORRACHA 42mm | UN | 23
4295 | JUNTA EXPANSAO BORRACHA 79mm | UN | 58
51989 | JUNTA EXPANSAO COBRE 900 104mm | UN | 774
50971 | JUNTA EXPANSAO COBRE 900 15mm | UN | 530
50972 | JUNTA EXPANSAO COBRE 900 22mm | UN | 378
50973 | JUNTA EXPANSAO COBRE 900 28mm | UN | 369
51984 | JUNTA EXPANSAO COBRE 900 35mm | UN | 430
51985 | JUNTA EXPANSAO COBRE 900 42mm | UN | 458
51986 | JUNTA EXPANSAO COBRE 900 54mm | UN | 558
51987 | JUNTA EXPANSAO COBRE 900 66mm | UN | 574
51988 | JUNTA EXPANSAO COBRE 900 79mm | UN | 650
10022 | JUNTA EXPANSAO-BALG JEAFF 8"x187mm C/FLANGE | UN | 1360
10936 | JUNTA FOLE/BORRACHA 100mm | UN | 21
10934 | JUNTA FOLE/BORRACHA 50mm | UN | 15
10935 | JUNTA FOLE/BORRACHA 60mm | UN | 16
4301 | JUNTA FOLE/BORRACHA 80mm | UN | 13
64340 | JUNTA GGS PARA CONEXAO EPOXI FERRO FUNDIDO ESGOTO 150mm | UN | 327.26
64341 | JUNTA GGS PARA CONEXAO EPOXI FERRO FUNDIDO ESGOTO 200mm | UN | 465.96
64342 | JUNTA GGS PARA CONEXAO EPOXI FERRO FUNDIDO ESGOTO 250mm | UN | 667.04
64343 | JUNTA GGS PARA CONEXAO EPOXI FERRO FUNDIDO ESGOTO 300mm | UN | 772.24
64344 | JUNTA GGS PARA CONEXAO EPOXI FERRO FUNDIDO ESGOTO 350mm | UN | 785.81
64345 | JUNTA GGS PARA CONEXAO EPOXI FERRO FUNDIDO ESGOTO 400mm | UN | 985.4
64346 | JUNTA GGS PARA CONEXAO EPOXI FERRO FUNDIDO ESGOTO 450mm | UN | 1068.63
64347 | JUNTA GGS PARA CONEXAO EPOXI FERRO FUNDIDO ESGOTO 500mm | UN | 1232.13
64348 | JUNTA GGS PARA CONEXAO EPOXI FERRO FUNDIDO ESGOTO 600mm | UN | 1584.21
64801 | JUNTA GIBAULT AGUA EPOXI FERRO FUNDIDO 100mm | UN | 74.48
64802 | JUNTA GIBAULT AGUA EPOXI FERRO FUNDIDO 150mm | UN | 98.03
64803 | JUNTA GIBAULT AGUA EPOXI FERRO FUNDIDO 200mm | UN | 56.63
64804 | JUNTA GIBAULT AGUA EPOXI FERRO FUNDIDO 250mm | UN | 163.88
64805 | JUNTA GIBAULT AGUA EPOXI FERRO FUNDIDO 300mm | UN | 287.65
64806 | JUNTA GIBAULT AGUA EPOXI FERRO FUNDIDO 350mm | UN | 350.93
64807 | JUNTA GIBAULT AGUA EPOXI FERRO FUNDIDO 400mm | UN | 474.17
64808 | JUNTA GIBAULT AGUA EPOXI FERRO FUNDIDO 450mm | UN | 640.21
64809 | JUNTA GIBAULT AGUA EPOXI FERRO FUNDIDO 500mm | UN | 646.35
64881 | JUNTA GIBAULT AGUA EPOXI FERRO FUNDIDO 50mm | UN | 92.49
64880 | JUNTA GIBAULT AGUA EPOXI FERRO FUNDIDO 600mm | UN | 873.03
64882 | JUNTA GIBAULT AGUA EPOXI FERRO FUNDIDO 75mm | UN | 9830
64800 | JUNTA GIBAULT AGUA EPOXI FERRO FUNDIDO 80mm | UN | 43.76
64501 | JUNTA GIBAULT ESGOTO EPOXI FERRO FUNDIDO 100mm | UN | 250
64502 | JUNTA GIBAULT ESGOTO EPOXI FERRO FUNDIDO 150mm | UN | 410
64503 | JUNTA GIBAULT ESGOTO EPOXI FERRO FUNDIDO 200mm | UN | 490
64504 | JUNTA GIBAULT ESGOTO EPOXI FERRO FUNDIDO 250mm | UN | 650
64505 | JUNTA GIBAULT ESGOTO EPOXI FERRO FUNDIDO 300mm | UN | 850
64506 | JUNTA GIBAULT ESGOTO EPOXI FERRO FUNDIDO 350mm | UN | 1320
64507 | JUNTA GIBAULT ESGOTO EPOXI FERRO FUNDIDO 400mm | UN | 1390
64508 | JUNTA GIBAULT ESGOTO EPOXI FERRO FUNDIDO 450mm | UN | 2426
64509 | JUNTA GIBAULT ESGOTO EPOXI FERRO FUNDIDO 500mm | UN | 2636
64890 | JUNTA GIBAULT ESGOTO EPOXI FERRO FUNDIDO 50mm | UN | 106.37
64510 | JUNTA GIBAULT ESGOTO EPOXI FERRO FUNDIDO 600mm | UN | 3060
64891 | JUNTA GIBAULT ESGOTO EPOXI FERRO FUNDIDO 75mm | UN | 122.89
64500 | JUNTA GIBAULT ESGOTO EPOXI FERRO FUNDIDO 80mm | UN | 212
1206 | JUNTA GIBAULT ESGOTO FERRO FUNDIDO 250mm | UN | 303.03
1280 | JUNTA INTERNA TIPO L P/ELETROCALHA 38 x 38mm | UN | 8
1281 | JUNTA INTERNA TIPO T P/ELETROCALHA 38 x 38mm | UN | 7
1282 | JUNTA INTERNA TIPO X P/ELETROCALHA 38 x 38mm | UN | 6
1129 | JUNTA O NEOPRENE 19mm | UN | 5.36
1130 | JUNTA O NEOPRENE 40mm | UN | 9.26
1131 | JUNTA O NEOPRENE 50mm | UN | 10.3
1132 | JUNTA O NEOPRENE 63mm | UN | 12.25
176 | JUNTA PAPEL GRAFITADO 1/8" x 3" | UN | 5.6
180 | JUNTA PAPEL GRAFITADO 1/8" x 4" | UN | 6.2
57870 | JUNTA PARA FLANGE FERRO FUNDIDO 1000mm 28 FUROS 37mm | UN | 15.75
57857 | JUNTA PARA FLANGE FERRO FUNDIDO 100mm 8 FUROS 19mm | UN | 3.15
57871 | JUNTA PARA FLANGE FERRO FUNDIDO 1200mm 32 FUROS 40mm | UN | 16.8
57858 | JUNTA PARA FLANGE FERRO FUNDIDO 150mm 8 FUROS 23mm | UN | 4.2
57859 | JUNTA PARA FLANGE FERRO FUNDIDO 200mm 8 FUROS 23mm | UN | 5.25
57860 | JUNTA PARA FLANGE FERRO FUNDIDO 250mm 12 FUROS 23mm | UN | 6.3
57861 | JUNTA PARA FLANGE FERRO FUNDIDO 300mm 12 FUROS 23mm | UN | 7.35
57862 | JUNTA PARA FLANGE FERRO FUNDIDO 350mm 16 FUROS 23mm | UN | 8.4
57863 | JUNTA PARA FLANGE FERRO FUNDIDO 400mm 16 FUROS 28mm | UN | 9.45
57864 | JUNTA PARA FLANGE FERRO FUNDIDO 450mm 20 FUROS 28mm | UN | 10.5
57865 | JUNTA PARA FLANGE FERRO FUNDIDO 500mm 20 FUROS 28mm | UN | 11.55
54140 | JUNTA PARA FLANGE FERRO FUNDIDO 50mm 4 FUROS 19mm | UN | 1.05
57866 | JUNTA PARA FLANGE FERRO FUNDIDO 600mm 20 FUROS 31mm | UN | 12.6
57867 | JUNTA PARA FLANGE FERRO FUNDIDO 700mm 24 FUROS 31mm | UN | 14.33
57868 | JUNTA PARA FLANGE FERRO FUNDIDO 800mm 24 FUROS 34mm | UN | 14.7
57856 | JUNTA PARA FLANGE FERRO FUNDIDO 80mm 8 FUROS 19mm | UN | 2
57869 | JUNTA PARA FLANGE FERRO FUNDIDO 900mm 28 FUROS 34mm | UN | 15.75
5436 | JUNTA PLASTICA DE DILATACAO "K" 34 x 4,5cm | M | 10.2
22868 | JUNTA PLASTICA DE DILATACAO 10 x 4,5cm | M | 0.32
22872 | JUNTA PLASTICA DE DILATACAO 17 x 3,0cm | M | 0.36
22875 | JUNTA PLASTICA DE DILATACAO 20 x 3,0cm | M | 0.47
4086 | JUNTA PLASTICA DE DILATACAO 20 x 5,0cm | M | 6
22877 | JUNTA PLASTICA DE DILATACAO 27 x 3,0cm | M | 3
22878 | JUNTA PLASTICA DE DILATACAO 30 x 4,0cm | M | 4
8265 | JUNTA PLASTICA DE DILATACAO PARA PISO 2 x 3,0cm | M | 8
5437 | JUNTA PLASTICA DILATACAO 50 x 4,0cm | M | 15
50340 | JUNTA PVC 27 x 3mm COR CINZA OU PRETO | M | 0.85
62086 | JUNTA RAPID INOXIDAVEL P/PECA F.FUNDIDO JR SMUI 100mm | UN | 26
62087 | JUNTA RAPID INOXIDAVEL P/PECA F.FUNDIDO JR SMUI 125mm | UN | 36
62088 | JUNTA RAPID INOXIDAVEL P/PECA F.FUNDIDO JR SMUI 150mm | UN | 36
62089 | JUNTA RAPID INOXIDAVEL P/PECA F.FUNDIDO JR SMUI 200mm | UN | 79
62084 | JUNTA RAPID INOXIDAVEL P/PECA F.FUNDIDO JR SMUI 50mm | UN | 21
62085 | JUNTA RAPID INOXIDAVEL P/PECA F.FUNDIDO JR SMUI 75mm | UN | 25
62092 | JUNTA RAPID P/PECA F.FUNDIDO JR SMU 100mm x 45,5mm | UN | 25.75
62093 | JUNTA RAPID P/PECA F.FUNDIDO JR SMU 125mm x 54,5mm | UN | 35.2
62094 | JUNTA RAPID P/PECA F.FUNDIDO JR SMU 150mm x 54,5mm | UN | 44.01
62095 | JUNTA RAPID P/PECA F.FUNDIDO JR SMU 200mm x 70mm | UN | 78.7
62090 | JUNTA RAPID P/PECA F.FUNDIDO JR SMU 50mm x 39,5mm | UN | 20.58
62091 | JUNTA RAPID P/PECA F.FUNDIDO JR SMU 75mm x 39,5mm | UN | 24.58
8284 | JUNTA RESISTENTE A OLEO 3" | UN | 58
8296 | JUNTA RESISTENTE A OLEO 8" | UN | 86
62096 | JUNTA S P/PECA F.FUNDIDO JR SMU 150mm x 115mm | UN | 681.86
62097 | JUNTA S P/PECA F.FUNDIDO JR SMU 200mm x 138mm | UN | 895.15
62098 | JUNTA S P/PECA F.FUNDIDO JR SMU 250mm x 138mm | UN | 94.6
62099 | JUNTA S P/PECA F.FUNDIDO JR SMU 300mm x 138mm | UN | 102.3
62100 | JUNTA S P/PECA F.FUNDIDO JR SMU 400mm x 140mm | UN | 779.78
62101 | JUNTA S P/PECA F.FUNDIDO JR SMU 500mm x 140mm | UN | 1034.89
62102 | JUNTA S P/PECA F.FUNDIDO JR SMU 600mm x 140mm | UN | 1056.73
54540 | JURO INV. CALDEIRA DISTR.ASFALTO REB.ALMEIDA 3000L 11CV | UN | 53
52661 | JURO INV.DISTRIBUIDOR ASFALTO ALMEIDA DT2A 10.000L 69CV | UN | 105
52649 | JURO INV.EQUIP.LAMA ASFALTICA ALMEIDA ULA 5 6,0m3 27CV | UN | 130
52653 | JURO INV.EQUIP.LAMA ASFALTICA CONSMAQ DA6C 6,0m3 30CV | UN | 110
71519 | JURO INV.MAQ.DEMARC.FAIXAS TRAFEGO CONSMAQ FX10D 8,3 | UN | 53
53461 | JURO INV.PA CARREGADEIRA PNEUS FIAT FR120B 1,97m3 123CV | UN | 201
53454 | JURO INV.PA CARREGADEIRA PNEUS FIAT FW 140 2,50m3 145CV | UN | 243
53448 | JURO INV.PA CARREGADEIRA PNEUS FIAT FW 160 2,50m3 160CV | UN | 334
53442 | JURO INV.PA CARREGADEIRA PNEUS FIAT FW 200 2,50m3 195CV | UN | 453
21381 | JURO INV.ROLO PE DE CARNEIRO CA-25 AUTOPROP.100CV 1750h | UN | 210
52645 | JURO INV.USINA PREMISTUR.A FRIO CYBER 100/200t/h 120CV | UN | 203
52641 | JURO INV.USINA PREMISTURADO A FRIO BOLDEN 40/60ton/h 15 | UN | 68
29211 | JURO INVEST. AQUECEDOR FLUIDO TERMICO/CALDEIRA POT.8CV | UN | 143.6
53331 | JURO INVEST. BETONEIRA REVERSIVEL DIESEL 780 L 4CV | UN | 13
19117 | JURO INVEST. CAMINHAO COMERCIAL D-1317 148CV CAR.MAD. | UN | 78
54590 | JURO INVEST. COMPACTADOR AUTOPROP. 1 CIL.DYNAPAC 145CV | UN | 201
78221 | JURO INVEST. ESCAVADEIRA ESTEIRAS 222CV 1,33 | UN | 948.96
71516 | JURO INVEST. MAQ.DEMARC.FAIXAS TRAFEGO CONSMAQ FX45 65C | UN | 140
36401 | JURO INVEST. MARTELO ROMPEDOR ELETRICO BOSCH 850W | UN | 2.33
21346 | JURO INVEST. MOTONIVELADORA 160-B 165CV 2000 h/a(/1000} | UN | 563
59316 | JURO INVEST. REGUA VIBROALISADORA PARA CONCRETO | UN | 3
42203 | JURO INVEST. RETROESCAVADEIRA PNEUS 590L 4x2 76CV 0,3m3 | UN | 140
20181 | JURO INVEST. ROLO COMPACTADOR AUTOPROP.11tn 72CV 3 RODS | UN | 391
19191 | JURO INVEST. ROLO COMPACTADOR VIBR.ACO 11tn DIESEL 59CV | UN | 56
15632 | JURO INVEST. SOQUETE VIBRATORIO 4CV DIESEL 1000h/a | UN | 18
51337 | JURO INVEST. TRATOR PNEUS NEW HOLLAND TL65E4 4x4 64CV | UN | 82
51379 | JURO INVEST. TRATOR PNEUS NEW HOLLAND TL95E 4x4 90CV | UN | 106
71201 | JURO INVEST. USINA ASF.FIXA GRAVIMETR.40/60tn/h 116CV | UN | 625
53321 | JURO INVEST. VIBRADOR IMERSAO MOTOR 3,5CV ELETRICO | UN | 1.45
33449 | JURO INVEST.10% BATE-ESTACAS 4,9TN 51HP 2,2Tn 6350 H. | UN | 31
33417 | JURO INVEST.10% CAMIN.FORA/ESTRADA 271CV 25TN 12500 H. | UN | 962
33409 | JURO INVEST.10% CAMIN.GUINDAUTO 127CV 11TN 10000 HORAS | UN | 118.3
33425 | JURO INVEST.10% CAMINHAO 127CV 11TN 11500 HORAS | UN | 52
33433 | JURO INVEST.10% CAMINHAO BASCULANTE 127CV 5M3 8500 H. | UN | 109.6
33401 | JURO INVEST.10% CAMINHAO PIPA 127CV 9,0M3 11500 HORAS | UN | 129.8
33457 | JURO INVEST.ACABADORA DE ASFALTO 85HP 3,3M 6600 H. | UN | 125
29241 | JURO INVEST.BATE ESTACA MAGAN 850PM 40tn-L=28,1m 28CV | UN | 252
71504 | JURO INVEST.BOMBA CENTRIFUGA 1.1/45CV 1"x1.1/2" 5,8m3/H | UN | 0.47
53397 | JURO INVEST.BOMBA CENTRIFUGA 5 CV 3" MOTOR GASOLINA | UN | 2.53
32600 | JURO INVEST.BOMBA CENTRIFUGA GASOLINA 5CV | UN | 3.96
29111 | JURO INVEST.CAMINHAO BASCULANTE 112CV CAPACIDADE 7,0m3 | UN | 138
52414 | JURO INVEST.CAMINHAO CARROCERIA MERCEDES L1420 10t.200C | UN | 180
33441 | JURO INVEST.CAMINHAO TANQUE L-32603 167CV 8m3 10.000h | UN | 82
29101 | JURO INVEST.GUINDASTE PNEUS T20-129CV-L.HIDR.28,1m 65tn | UN | 612.03
15672 | JURO INVEST.MAQ.DEMARCACAO FAIXAS A QUENTE 30CV 1500ha | UN | 161.8
15622 | JURO INVEST.MAQ.DEMARCAR FAIXAS A QUENTE 30CV 1500h/a | UN | 180
15627 | JURO INVEST.MAQUINA DEMARC.FAIXAS AUTOPROP.30CV 1500h/a | UN | 126
15637 | JURO INVEST.MAQUINA FABRICACAO GUARDA-CORPO 2CV 2000h/a | UN | 6
15612 | JURO INVEST.MARTELO PERFURADOR/ROMPEDOR 1CV 1250h/a | UN | 3
39812 | JURO INVEST.MOTO GERADOR/TRANSFOR.SOLDA MOTOR MWM 51CV | UN | 46
41202 | JURO INVEST.RETRO ESCAVADEIRA ESTEIRAS CASE 74CV | UN | 156
29611 | JURO INVEST.RETROESC./PA CARREGADEIRA PNEUS 7m3-63,75CV | UN | 160
19181 | JURO INVEST.ROLO COMPACTADOR AUTOPROP.14tn 107CV 3 RODS | UN | 323
75101 | JURO INVEST.SIST.AQUECIMENTO FLUIDO ASFALT.CALDEIRA 8CV | UN | 148
15530 | JURO INVEST.TANQUE ESTACIONARIO ASFALTO 20.000L 2400h/a | UN | 26.6
75109 | JURO INVEST.TANQUE ESTACIONARIO DE ASFALTO 25.000L | UN | 32
21391 | JURO INVESTIMENTO AFIADOR DE BROCAS ATLAS COPCO LSD/61 | UN | 11.26
71507 | JURO INVESTIMENTO BOMBA CENTRIFUGA 10CV 26,0m3/H | UN | 2.56
71510 | JURO INVESTIMENTO BOMBA CENTRIFUGA 2CV 4,8m3/H | UN | 0.83
71513 | JURO INVESTIMENTO BOMBA CENTRIFUGA 3CV 12,5m3/H | UN | 1.84
36131 | JURO INVESTIMENTO BOMBA DE LAMA DUPLEX 400HP 130 m3 | UN | 180
29121 | JURO INVESTIMENTO CARRETA "CARREGA TUDO" CAPAC. 80 TN. | UN | 4747
36121 | JURO INVESTIMENTO CARRO SONDA PERFURACAO SP3000T(/1000) | UN | 532
29131 | JURO INVESTIMENTO CAVALO MECANICO CARGO FORD 110CV 45Tn | UN | 142
36142 | JURO INVESTIMENTO COLUNA COMANDOS E DRILL PIPES PERF. | UN | 80
53341 | JURO INVESTIMENTO COMPRESSOR DIESEL 250pcm 79CV | UN | 85
29141 | JURO INVESTIMENTO COMPRESSOR REBOCAVEL 250pcm 79CV | UN | 32.7
36136 | JURO INVESTIMENTO DESAREIADOR PARA SERVICO PERFURACAO | UN | 20
4159 | JURO INVESTIMENTO DETETOR GAS NAKAIMA (/1000) | UN | 0.08
87602 | JURO INVESTIMENTO GM PICK-UP S-10 ST DIESEL 4X2(/1000) | UN | 66.04
20346 | JURO INVESTIMENTO MOTONIVELADORA 120-B 127CV | UN | 352
41241 | JURO INVESTIMENTO MOTOSCRAPER 621-S 330V 15,3m3 | UN | 1432
29161 | JURO INVESTIMENTO PA CARREGADEIRA PNEUS 170CV CAP.2,60m | UN | 172.5
29162 | JURO INVESTIMENTO PA CARREGADEIRA PNEUS 170CV CAP.2,60m | UN | 478
41205 | JURO INVESTIMENTO PA CARREGADEIRA PNEUS CAT 930 213CV | UN | 510
29171 | JURO INVESTIMENTO REGUA VIBRATORIA ELETRICA 1,13CV | UN | 2.1
29172 | JURO INVESTIMENTO REGUA VIBRATORIA ELETRICA 1,13CV | UN | 4
52316 | JURO INVESTIMENTO ROMPEDOR DE CONCRETO TEX-41 | UN | 4
18911 | JURO INVESTIMENTO VIBROACABADORA SOBRE ESTEIRAS 162CV | UN | 1036
52657 | JURO.INV.DISTRIBUIDOR ASFALTO ALMEIDA D72C 6000L 69CV | UN | 98
71526 | JUROS INV. AQUECEDOR ELETR.FLUIDO TERMICO CALDEIRA 6CV | UN | 145
53903 | JUROS INV. BETONEIRA ELETRICA 580 LITROS 8CV C/CARREG. | UN | 19
54549 | JUROS INV. CALDEIRA DISTR.ASFALTO REB.CONSMAQ 1200L 3C | UN | 33
54545 | JUROS INV. CALDEIRA DISTR.ASFALTO REB.CONSMAQ 2500L 8CV | UN | 41
52903 | JUROS INV. CAMINHAO GUINDAUTO MERCEDES L1620 8tn 200CV | UN | 142
56725 | JUROS INV. CAMINHAO PESADO FORD GARGO CAVALO 4030 380C | UN | 110
56730 | JUROS INV. CAMINHAO PESADO VOLKSWAGEN 18320 4x2 286CV | UN | 136
56735 | JUROS INV. CAMINHAO PESADO VOLKSWAGEN 26260 6x4 250CV | UN | 169
58774 | JUROS INV. CAMINHAO PESADO VOLVO FH-1238 6x4 380CV | UN | 402
58755 | JUROS INV. CAMINHAO PESADO VOLVO NH-12 6x4 380CV | UN | 420
54422 | JUROS INV. COMPACT.AUTOPROP.VIBRAT.TANDEN DYNAPAC 27CV | UN | 123
54555 | JUROS INV. COMPACTADOR AUTOPROP. 1 CIL.DYNAPAC 145CV | UN | 526
55660 | JUROS INV. COMPACTADOR AUTOPROP.CATERPILLAR 431D 107CV | UN | 126
55670 | JUROS INV. COMPACTADOR AUTOPROP.CATERPILLAR 433A 107C | UN | 145
55665 | JUROS INV. COMPACTADOR AUTOPROP.CATERPILLAR 433D 107CV | UN | 126
55675 | JUROS INV. COMPACTADOR AUTOPROP.CATERPILLAR 531D 145CV | UN | 186
55680 | JUROS INV. COMPACTADOR AUTOPROP.CATERPILLAR 531D 145CV | UN | 185
56685 | JUROS INV. COMPACTADOR AUTOPROP.CATERPILLAR 533D 145C | UN | 210
56690 | JUROS INV. COMPACTADOR AUTOPROP.CATERPILLAR 533D 145C | UN | 216.3
56525 | JUROS INV. COMPACTADOR AUTOPROP.PNEUS TEMA SP550 70CV | UN | 253
53535 | JUROS INV. COMPACTADOR DIESEL MANUAL DYNAPAC CM13 4CV | UN | 9
53530 | JUROS INV. COMPACTADOR DIESEL MANUAL DYNAPAC CM20 7CV | UN | 17
52612 | JUROS INV. COMPRESSOR ATLAS COPCO XAS 186 350pcm 111CV | UN | 70
58101 | JUROS INV. EMPILHADEIRA HYSTER H80 XL2 4t h=4,35m 82CV | UN | 196
58106 | JUROS INV. EMPILHADEIRA HYSTER H80 XL2 7t h=5,4m 82CV | UN | 255.96
54490 | JUROS INV. ESCAV.HIDR.ESTEIR.CATERPILLAR 0,74m3 128CV | UN | 510
54495 | JUROS INV. ESCAV.HIDR.ESTEIR.CATERPILLAR 1,30m3 222CV | UN | 989
54500 | JUROS INV. ESCAV.HIDR.ESTEIR.FIATALLIS 1,31m3 123,5CV | UN | 420
55505 | JUROS INV. ESCAV.HIDR.ESTEIR.FIATALLIS 1,31m3 220CV | UN | 963
53615 | JUROS INV. ESCAV.HIDR.ESTEIR.KOMATSU 0,70m3 133CV | UN | 422
54479 | JUROS INV. ESCAVAD.HIDR.ESTEIR.CATERPILLAR 0,63m3 84CV | UN | 468
71531 | JUROS INV. HIDROSEMEADORA NEW HOLLAND 5000L PNEUS 140CV | UN | 215
52465 | JUROS INV. MOTONIVELADORA ARTIC. CATERPILLAR 12H 140CV | UN | 463
52460 | JUROS INV. MOTONIVELADORA ARTIC.CATERPILLAR 135H 155CV | UN | 385
52470 | JUROS INV. MOTONIVELADORA ARTIC.FIATALLIS FG170 170CV | UN | 410
71541 | JUROS INV. MOTONIVELADORA ARTICULADA CATERPILLAR 127CV | UN | 396
53550 | JUROS INV. PA CARREG. PNEUS CATERPILLAR 1,72m3 105CV | UN | 256
53545 | JUROS INV. PA CARREG. PNEUS CATERPILLAR 3,10m3 145CV | UN | 365
53556 | JUROS INV. PA CARREG. PNEUS FIATALLIS 1,72m3 195CV | UN | 456
53561 | JUROS INV. PA CARREG. PNEUS FIATALLIS 2,50m3 160CV | UN | 325
53586 | JUROS INV. PA CARREG. PNEUS VOLVO L50-D 2,30m3 101CV | UN | 256
53581 | JUROS INV. PA CARREG. PNEUS VOLVO L60-E 2,30m3 124CV | UN | 285
74566 | JUROS INV. ROLO COMPAC.AUTOPROP.PE CARNEIRO CA25 140CV | UN | 205
50018 | JUROS INV. TRATOR AGRICOLA PNEUS NEW HOLLAND 110CV | UN | 36
52994 | JUROS INV. VIBRADOR IMERSAO ELETRICO DYNAPAC A2-48 3CV | UN | 1.42
15543 | JUROS INV.AQUEC.FLUIDO TERMICO C/CALDEIRA 8CV 2500h/a | UN | 144.6
51282 | JUROS INV.CAMINHAO C/GUINDAUTO MERC.L1620 12tn 200CV | UN | 230
58835 | JUROS INV.CAMINHAO MERCEDES L1620-TORRE PERFURACAO | UN | 256
55655 | JUROS INV.COMPACTADOR AUTOPROP.CATERPILLAR 432D 133CV | UN | 332
55592 | JUROS INV.COMPACTADOR AUTOPROPELIDO 1CIL.DYNAPC 95CV | UN | 203.53
52687 | JUROS INV.COMPRESSOR ATLAS COPCO XA360 SA 762pcm 269CV | UN | 132
53687 | JUROS INV.CONJ.DIESEL SOLDA ELETRICA BAMBOZZI 51CV-H | UN | 47
53677 | JUROS INV.FREZADORA/FRIO ESTEIRAS CYBER W1000 280CV-H | UN | 1210
52637 | JUROS INV.USINA PREMISTURADO A FRIO ALMEIDA 40/60t/h19C | UN | 66
53642 | JUROS INVEST COMPRESSOR EST.ATLAS GA751 AP 468pcm 100CV | UN | 71
51032 | JUROS INVEST, GRUPO GERADOR KOLBACH 135kVA 162CV | UN | 33
52876 | JUROS INVEST, MARTELO ROMPEDOR ELETRICO BOSH 1250W | UN | 2
58111 | JUROS INVEST. AFIADOR DE BROCAS ATLAS COPCO XA-8 25CV | UN | 10
56700 | JUROS INVEST. BATE ESTACAS MAGAN IM200PM/E 80tn 58CV | UN | 118
56695 | JUROS INVEST. BATE ESTACAS MAGAN IM250BS 160tn 160CV | UN | 246
56705 | JUROS INVEST. BATE ESTACAS MAGAN IM850PM 40tn 29CV | UN | 78
51352 | JUROS INVEST. BETONEIRA 320 LITROS MENEGOTTE C/CAR. 7CV | UN | 2.71
52889 | JUROS INVEST. BETONEIRA CSM ELETR.320 L. S/CAR. 7CV | UN | 2.23
52893 | JUROS INVEST. BETONEIRA DIESEL 580 LITROS C/CAR. 8CV | UN | 8
51362 | JUROS INVEST. BETONEIRA EL.320 L MENEGOTTE S/CAR. 5CV | UN | 1.48
52898 | JUROS INVEST. BETONEIRA ELETRICA MENEGOTTE 320L 5CV | UN | 1.52
71501 | JUROS INVEST. BOMBA CENTRIFUGA 0,75CV 1"x1" 5,3M3/H | UN | 0.35
42167 | JUROS INVEST. BOMBA PUTZMEISTER CONCR.BSA 13003D 35m3/h | UN | 149.35
42161 | JUROS INVEST. BOMBA PUTZMEISTER CONCR.BSA 1405D 53m3/h | UN | 183.86
42173 | JUROS INVEST. BOMBA PUTZMEISTER CONCR.P13KA 5m3/h | UN | 43.98
34002 | JUROS INVEST. BOMBA SUBMERSA 6" 13CV 425L/min | UN | 3.65
31794 | JUROS INVEST. BOMBA SUBMERSA MT-6" 425 l/min MOT.13CV-H | UN | 2.85
52216 | JUROS INVEST. CAMINHAO BASCULANTE FORD 12.000 130CV | UN | 74
52221 | JUROS INVEST. CAMINHAO BASCULANTE FORD 14.000 130CV | UN | 97
52211 | JUROS INVEST. CAMINHAO BASCULANTE MERCEDES LK1620 200CV | UN | 178
52234 | JUROS INVEST. CAMINHAO BASCULANTE VOLKSWAGEN 13190 155C | UN | 210
52229 | JUROS INVEST. CAMINHAO BASCULANTE VOLKSWAGEN 17210 155C | UN | 104.5
59311 | JUROS INVEST. CAMINHAO BETON.2040 134CV 5,3m3 MERCEDES | UN | 289
52419 | JUROS INVEST. CAMINHAO CARROCERIA FORD F12000 8tn 130CV | UN | 120
52825 | JUROS INVEST. CAMINHAO CARROCERIA VW 13180 8tn 132CV | UN | 123
42184 | JUROS INVEST. CAMINHAO COMBOIO LUBRIF/FORD D14020 141CV | UN | 112
42178 | JUROS INVEST. CAMINHAO COMBOIO LUBRIF/L1420 134CV | UN | 132
42190 | JUROS INVEST. CAMINHAO COMBOIO LUBRIF/VW 1720 166CV | UN | 125
53306 | JUROS INVEST. CAMINHAO GUINDAUTO VW 17220 10n 155CV | UN | 166
42039 | JUROS INVEST. CAMINHAO MEDIO FORD F4000 STD 86CV | UN | 124
42044 | JUROS INVEST. CAMINHAO MEDIO FORD F4000 STD 86CV | UN | 125
42049 | JUROS INVEST. CAMINHAO MEDIO VOLKSWAGEN 1620 75CV | UN | 158
42054 | JUROS INVEST. CAMINHAO MEDIO VOLKSWAGEN 1634 133CV | UN | 220
56717 | JUROS INVEST. CAMINHAO PESADO MERCEDES LS1938/46 380CV | UN | 230
56765 | JUROS INVEST. CAMINHAO PESADO SCANIA R-124 4x2 360CV | UN | 345
56791 | JUROS INVEST. CAMINHAO PESADO SCANIA TI242CB-N2 6x4 360 | UN | 342
56750 | JUROS INVEST. CAMINHAO PESADO SCANIA TI24GA 4x2 260CV | UN | 276
56780 | JUROS INVEST. CAMINHAO PESADO SCANIA TI24GB 4x2 360CV | UN | 396
58769 | JUROS INVEST. CAMINHAO PESADO VOLVO FH-12 4x2 380CV | UN | 323
58750 | JUROS INVEST. CAMINHAO PESADO VOLVO NH-12 4x2 380CV | UN | 360
52251 | JUROS INVEST. CAMINHAO PIPA FORD F12000 6000L 130CV | UN | 169
42096 | JUROS INVEST. CAMINHAO SEMI PESADO FORD F12000 130CV | UN | 162
42116 | JUROS INVEST. CAMINHAO SEMI PESADO FORD F14000 130CV | UN | 128
42018 | JUROS INVEST. CAMINHAO SEMIPESADO MERCEDES L1418 167CV | UN | 142
42023 | JUROS INVEST. CAMINHAO SEMIPESADO MERCEDES L1620 200CV | UN | 242
42028 | JUROS INVEST. CAMINHAO SEMIPESADO MERCEDES LK 1620 200C | UN | 260
52850 | JUROS INVEST. CAMINHAO VOLKSWAGEN 13180 10tn 155CV | UN | 156
52720 | JUROS INVEST. CAMPANULA FUND.AR COMPRIMIDO BHEMER 3,0m3 | UN | 56
75202 | JUROS INVEST. CARRETA REBOCAVEL RANDON 18TN | UN | 41
54565 | JUROS INVEST. COMPACTADOR AUTOPROP. 1 CIL.DYNAPAC 127CV | UN | 263
54570 | JUROS INVEST. COMPACTADOR AUTOPROP. 1 CIL.DYNAPAC 127CV | UN | 205
54560 | JUROS INVEST. COMPACTADOR AUTOPROP. 1 CIL.DYNAPAC 145CV | UN | 525
54580 | JUROS INVEST. COMPACTADOR AUTOPROP. 1 CIL.DYNAPAC 77CV | UN | 142
54585 | JUROS INVEST. COMPACTADOR AUTOPROP. 1 CIL.DYNAPAC 95CV | UN | 169
54635 | JUROS INVEST. COMPACTADOR AUTOPROP. FIATALLIS 2320D 90C | UN | 236
54640 | JUROS INVEST. COMPACTADOR AUTOPROP. HAMM 2322DS 90CV | UN | 262
54645 | JUROS INVEST. COMPACTADOR AUTOPROP. HAMM 2420D 121CV | UN | 312
55651 | JUROS INVEST. COMPACTADOR AUTOPROP. HAMM 2472DS 133CV | UN | 343.8
54605 | JUROS INVEST. COMPACTADOR AUTOPROP. MULLER VAP 55L 75CV | UN | 112
54610 | JUROS INVEST. COMPACTADOR AUTOPROP. MULLER VAP 55P 75CV | UN | 126
54630 | JUROS INVEST. COMPACTADOR AUTOPROP. TEMA SPV68P 72CV | UN | 162
54625 | JUROS INVEST. COMPACTADOR AUTOPROP. TEMA SPV68VA 72CV | UN | 136
54615 | JUROS INVEST. COMPACTADOR AUTOPROP. TEMA SPV84L 138V | UN | 125
54620 | JUROS INVEST. COMPACTADOR AUTOPROP. TEMA SPV84P 138V | UN | 202
53596 | JUROS INVEST. COMPACTADOR AUTOPROP.PNEUS DYNAPAC 106CV | UN | 178
53601 | JUROS INVEST. COMPACTADOR AUTOPROP.PNEUS DYNAPAC 106CV | UN | 202
53606 | JUROS INVEST. COMPACTADOR AUTOPROP.PNEUS DYNAPAC 106CV | UN | 245
56510 | JUROS INVEST. COMPACTADOR AUTOPROP.PNEUS MULLER 141CV | UN | 182
56515 | JUROS INVEST. COMPACTADOR AUTOPROP.PNEUS TEMA 107CV | UN | 279
56520 | JUROS INVEST. COMPACTADOR AUTOPROP.PNEUS TEMA ST 107CV | UN | 340
53427 | JUROS INVEST. COMPACTADOR VIBRAT.AUTOPROP.CAT/124 33CV | UN | 103
53432 | JUROS INVEST. COMPACTADOR VIBRAT.AUTOPROP.CAT/224 33CV | UN | 118
52632 | JUROS INVEST. COMPRESSOR ATLAS COPCO XAS 96 180pcm 79CV | UN | 48
52627 | JUROS INVEST. COMPRESSOR ATLAS COPCO XAS 96 260pcm 79CV | UN | 59
53647 | JUROS INVEST. COMPRESSOR EST.ATLAS GA551 AP 360pcm 75CV | UN | 65
58136 | JUROS INVEST. COMPRESSOR P/PINTURA DeWALT 2,5/60L 2500W | UN | 1
52666 | JUROS INVEST. DITRIBUIDOR ASFALTO CONSMAQ 6500L 65CV | UN | 66
52596 | JUROS INVEST. EMPILHADEIRA HYSTER XL2 4tn T=4,35m 82CV | UN | 198
52602 | JUROS INVEST. EMPILHADEIRA HYSTER XL2 7tn T=5,40m 82CV | UN | 256.47
42064 | JUROS INVEST. ESCARIFICADOR RIPPER PARA TRATOR CAT NR6 | UN | 51
42059 | JUROS INVEST. ESCARIFICADOR RIPPER PARA TRATOR CAT NR8 | UN | 115
53620 | JUROS INVEST. ESCAV.HIDR.ESTEIR.CASE CX160 120CV | UN | 410
53625 | JUROS INVEST. ESCAV.HIDR.ESTEIR.CASE CX210 140CV | UN | 466
54484 | JUROS INVEST. ESCAV.HIDR.ESTEIR.CATERPILLAR 0,74m3 99CV | UN | 545
52510 | JUROS INVEST. ESCAV.HIDR.ESTEIR.KOMATSU 0,70m3 103CV | UN | 340
71418 | JUROS INVEST. ESCAVAD.ESTEIRAS LAMINA CX130 106CV | UN | 360
71091 | JUROS INVEST. ESCAVADEIRA ESTEIRAS VOLVO 1,3m3 143CV | UN | 456
71081 | JUROS INVEST. ESCAVADEIRA HIDR.ESTEIRAS CAT 0,6m3 84CV | UN | 478
53673 | JUROS INVEST. FRESADORA A FRIO CYBER W1900 2,0m 380CV | UN | 1204.48
15708 | JUROS INVEST. FREZADORA 2000mm 400CV DIESEL 1.250 a/a | UN | 1142
52472 | JUROS INVEST. FREZADORA A FRIO ESTEIRAS CYBER 1,0m 280C | UN | 730.9
54677 | JUROS INVEST. GERADOR DIESEL KOLBACH 100 kVA 123CV-H | UN | 28
52782 | JUROS INVEST. GERADOR DIESEL KOLBACH 135kVA 162CV | UN | 32
54682 | JUROS INVEST. GERADOR DIESEL KOLBACH 135kVA 162CV-H | UN | 33
54652 | JUROS INVEST. GERADOR DIESEL KOLBACH 30kVA 36CV-H | UN | 312
54657 | JUROS INVEST. GERADOR DIESEL KOLBACH 36kVA 47CV-H | UN | 22
54667 | JUROS INVEST. GERADOR DIESEL KOLBACH 50kVA 59CV-H | UN | 24
52697 | JUROS INVEST. GRADE ARADORA DISCOS BALDAN 10x32" | UN | 20
51269 | JUROS INVEST. GRADE ARADORA DISCOS BALDAN 10x32" PNEUS | UN | 18.18
52693 | JUROS INVEST. GRADE ARADORA DISCOS PICCIN 10x26" | UN | 6
51259 | JUROS INVEST. GRADE ARADORA DISCOS TATU 20x24" pneus | UN | 10
51164 | JUROS INVEST. GRADE ARADORA DISCOS TATU 20x26" PNEUS | UN | 6
57689 | JUROS INVEST. GRADE ARADORA DISXCOS TATU 20x24" | UN | 12
52361 | JUROS INVEST. GRUPO GERADOR 150Kva 180CV DIESEL(/1000) | UN | 39
52761 | JUROS INVEST. GRUPO GERADOR 150Kva 180CV DIESEL(/1000) | UN | 39
51167 | JUROS INVEST. GRUPO GERADOR DIESEL KOLBACH 100kVA 123CV | UN | 32
51017 | JUROS INVEST. GRUPO GERADOR DIESEL KOLBACH 36kVA 47CV | UN | 23
51012 | JUROS INVEST. GRUPO GERADOR DIESEL KOLBACH 40kVA 48CV | UN | 23
51062 | JUROS INVEST. GRUPO GERADOR DIESEL KOLBACH 75kVA 89CV | UN | 25
51037 | JUROS INVEST. GRUPO GERADOR SOLDA BAMBOSI TN53 51CV | UN | 45
15405 | JUROS INVEST. MAQ.FABRICACAO MEIOS-FIO 6CV 1750h/a | UN | 10
15741 | JUROS INVEST. MAQ.FABRICACAO MEIOS-FIO 6CV 1750h/a | UN | 8.9
52671 | JUROS INVEST. MAQ.SOLDA C/GER.BAMBOZZI 56CV | UN | 45
52729 | JUROS INVEST. MAQ.SOLDA SMACHWELD 180 BANTAN 3,5 kVA | UN | 4
52724 | JUROS INVEST. MAQ.SOLDA SMACHWELD 180E ESAB 6,1 kVA | UN | 5
52733 | JUROS INVEST. MAQ.SOLDA SUPER BANTAN 402DR 27,5 kVA | UN | 4
71522 | JUROS INVEST. MAQUINA FABRICADORA MEIOS-FIO CONSMAQ 6CV | UN | 9
15716 | JUROS INVEST. MAQUINA HIDROSEMEADORA 141CV 1000h/a | UN | 210
51098 | JUROS INVEST. MARTELO ROMPEDOR BOSCH ELETRICO 1250W | UN | 3.37
51121 | JUROS INVEST. MARTELO ROMPEDOR BOSCH ELETRICO 850W | UN | 2
51094 | JUROS INVEST. MARTELO ROMPEDOR BOSCH ELETRICO 950W | UN | 2.93
52771 | JUROS INVEST. MARTELO ROMPEDOR ELETRICO BOSCH 950W | UN | 3
52881 | JUROS INVEST. MARTELO ROMPEDOR ELETRICO BOSH 850W | UN | 2
53475 | JUROS INVEST. MOTONIVELADORA ART.FIAALLIS FG140 140CV | UN | 363
70441 | JUROS INVEST. MOTONIVELADORA ARTICULADA CAT 140H 185CV | UN | 465
70407 | JUROS INVEST. MOTONIVELADORA ARTICULADA FIAT 205CV | UN | 436
53566 | JUROS INVEST. PA CARREG. PNEUS FIATALLIS 2,50m3 145CV | UN | 245
53571 | JUROS INVEST. PA CARREG. PNEUS VOLVO L1205 3,10m3 201CV | UN | 504
53576 | JUROS INVEST. PA CARREG. PNEUS VOLVO L90-E 2,30m3 153CV | UN | 402
53635 | JUROS INVEST. PA CARREGADEIRA PNEUS CASE 3,10m3 152CV | UN | 236
53630 | JUROS INVEST. PA CARREGADEIRA PNEUS CASE 3,10m3 174CV | UN | 423
52777 | JUROS INVEST. PERFURATRIZ MANUAL ATLAS RH658 | UN | 5
52562 | JUROS INVEST. RETROESCAVADEIRA MAXION 750 2WD 4X2 78CV | UN | 132
52568 | JUROS INVEST. RETROESCAVADEIRA PNEUS CAT 4X2 76CV | UN | 78
52574 | JUROS INVEST. RETROESCAVADEIRA PNEUS CAT 4X4 76CV | UN | 160
52544 | JUROS INVEST. RETROESCAVADEIRA PNEUS MASSEY 4X2 78CV | UN | 120
52556 | JUROS INVEST. RETROESCAVADEIRA PNEUS MAXION 4X4 78CV | UN | 196
52708 | JUROS INVEST. ROCADEIRA MANUAL ECHO GASOLINA 1,5CV | UN | 2
51079 | JUROS INVEST. ROCADEIRA MANUAL GASOLINA ECHO 1,50CV-H | UN | 2
21371 | JUROS INVEST. ROLO LISO COMPACTADOR 6/8tn 118CV 1750 h/ | UN | 193
21361 | JUROS INVEST. ROLO PNEUS COMPAC.6/8tn 141CV 1750 h | UN | 185
51254 | JUROS INVEST. ROMPEDOR ATLAS COPCO TEX 32PS | UN | 4.97
76222 | JUROS INVEST. SEMI REBOQUE CARGA 20/25 TONELADAS | UN | 31
52702 | JUROS INVEST. SERRA CIRCULAR MECAN MOT.ELETRICO 5CV | UN | 2
51274 | JUROS INVEST. SERRA CIRCULAR MECARD MOTOR ELETRICO 5 CV | UN | 2
70413 | JUROS INVEST. TRATOR COMPACTADOR DYNAPAC CT262 210CV | UN | 516
42196 | JUROS INVEST. TRATOR COMPACTADOR DYNAPAC CT26E 210CV | UN | 530
51342 | JUROS INVEST. TRATOR ESTEIRAS KOMATSU D61EX 165CV | UN | 420
53502 | JUROS INVEST. TRATOR ESTEIRAS KOMATSU D61EX 165CV | UN | 420
70401 | JUROS INVEST. TRATOR ESTEIRAS LAMINA CAT-DSC 105CV | UN | 392
51154 | JUROS INVEST. TRATOR PNEUS MULLER TM-16 4x4 152CV | UN | 160
53313 | JUROS INVEST. TRATOR PNEUS MULLER TM16 4x4 152CV | UN | 160
53372 | JUROS INVEST. TRATOR PNEUS NEW HOLLAND 100/4 4x4 101CV | UN | 113
53396 | JUROS INVEST. TRATOR PNEUS NEW HOLLAND TL65E/4 4x4 64CV | UN | 77.74
53390 | JUROS INVEST. TRATOR PNEUS NEW HOLLAND TL75E/4 4x4 71CV | UN | 81.3
51332 | JUROS INVEST. TRATOR PNEUS NEW HOLLAND TL75E4 4x4 71CV | UN | 84
51385 | JUROS INVEST. TRATOR PNEUS NEW HOLLAND TL85E 4x4 85CV | UN | 96
53384 | JUROS INVEST. TRATOR PNEUS NEW HOLLAND TL85E/4 4x4 80CV | UN | 96.42
53378 | JUROS INVEST. TRATOR PNEUS NEW HOLLAND TL95E/4 4x4 90CV | UN | 105.2
51264 | JUROS INVEST. TRATOR PNEUS VALTRA 4x4 93CV | UN | 101
53360 | JUROS INVEST. TRATOR PNEUS VALTRA BM 100 4x4 93CV | UN | 100
53366 | JUROS INVEST. TRATOR PNEUS VALTRA BM 85 4x2 82CV | UN | 92
51266 | JUROS INVEST. TRATOR PNEUS VALTRA BM-120 4x4 128CV | UN | 110
51369 | JUROS INVEST. TRATOR PNEUS VALTRA BM85 4x2 82CV | UN | 92
52581 | JUROS INVEST. UNILOADER CASE PNEUS 40XT 54CV | UN | 95
71191 | JUROS INVEST. USINA ASF.FIXA GRAVIMETR.100 ton/h 160CV | UN | 712
52327 | JUROS INVEST. USINA DE SOLOS CAPACIDADE 350/600 TON/H | UN | 230
15756 | JUROS INVEST. VASSOURA MECANICA REBOCAVEL 1.000h/ano | UN | 15.6
51127 | JUROS INVEST. VIBRADOR DYNAPAC H2-25 GASOLINA 2CV | UN | 1.4
51137 | JUROS INVEST. VIBRADOR ELETRICO DYNAPAC AR2-48 3CV | UN | 1.46
53990 | JUROS INVEST. VIBRADOR IMERSAO ELETRICO DYNAPAC 12.35 2 | UN | 1.4
52986 | JUROS INVEST. VIBRADOR IMERSAO ELETRICO DYNAPAC A2-25 | UN | 1.4
52990 | JUROS INVEST. VIBRADOR IMERSAO ELETRICO DYNAPAC A2-35 | UN | 1.44
53994 | JUROS INVEST. VIBRADOR IMERSAO ELETRICODYNAPAC AZ48 3CV | UN | 1.45
70141 | JUROS INVEST. VIBROACABADORA CIFALI PNEUS L=4,5m 96CV | UN | 312
20911 | JUROS INVEST. VIBROACABADORA SOBRE ESTEIRAS 80CV | UN | 870
51357 | JUROS INVEST.BETONEIRA 580 L DIESEL MENEGOTTE S/CAR.8CV | UN | 6
51467 | JUROS INVEST.BETONEIRA EL. 580 L MENEGOTTE COM CAR.8CV | UN | 8.79
31797 | JUROS INVEST.BOMBA ELETRICA SUBMERSIVEL 6" 425L/min. | UN | 15.72
31347 | JUROS INVEST.BOMBA SUBMERSA 5,0CV FLYGHT HT 3" 12,3/h-h | UN | 2.85
71051 | JUROS INVEST.CALDEIRA ASFALTO REBOCAVEL CA2G-2500L+8CV | UN | 41
15646 | JUROS INVEST.CAMINHAO 180cv LAMA ASFALTICA 5032-2000h/a | UN | 216
52206 | JUROS INVEST.CAMINHAO BASCULANTE MERCEDES LK1620 200CV | UN | 156
52201 | JUROS INVEST.CAMINHAO BASCULANTE MERCEDES LK1728 200CV | UN | 215
51487 | JUROS INVEST.CAMINHAO CAR.GUINDAUTO VW 17180 10tn 155CV | UN | 230
52620 | JUROS INVEST.CAMINHAO CARROCERIA FORD F14000 10tn 130CV | UN | 136
52409 | JUROS INVEST.CAMINHAO CARROCERIA MERCEDES L1720 8t.167C | UN | 150
52830 | JUROS INVEST.CAMINHAO CARROCERIA VW 17210 10tn 155CV | UN | 125
15535 | JUROS INVEST.CAMINHAO DISTR.ASFALTO 180CV 1250h/a | UN | 195.2
41411 | JUROS INVEST.CAMINHAO EXTRA PESADO VOLVO NH12 380CV | UN | 385
52845 | JUROS INVEST.CAMINHAO GUINDAUTO FORD 230E22 8tn 130CV | UN | 158
53011 | JUROS INVEST.CAMINHAO GUINDAUTO FORD F12000 10tn 130CV | UN | 91.12
52909 | JUROS INVEST.CAMINHAO GUINDAUTO MERCEDES L1620 8tn 200C | UN | 128.7
52835 | JUROS INVEST.CAMINHAO GUINDAUTO MERCEDES L1720 8tn 200C | UN | 129
52840 | JUROS INVEST.CAMINHAO GUINDAUTO MERCEDES L1728 10tn 200 | UN | 136
42034 | JUROS INVEST.CAMINHAO MEDIO MERCEDES BENZ 1518 134CV | UN | 78
52256 | JUROS INVEST.CAMINHAO PIPA FORD F14000 8000L 130CV | UN | 180
52238 | JUROS INVEST.CAMINHAO PIPA MERCEDES L1418 6000L 167CV | UN | 150
52246 | JUROS INVEST.CAMINHAO PIPA MERCEDES L1418 8000L 167CV | UN | 180
52261 | JUROS INVEST.CAMINHAO PIPA VOLKSWAGEN 13190 6000L 132CV | UN | 150
52266 | JUROS INVEST.CAMINHAO PIPA VOLKSWAGEN 13190 8000L 132CV | UN | 180
42137 | JUROS INVEST.CAMINHAO SEMI PESADO VOLKSWAGEN 1319 132CV | UN | 164
42132 | JUROS INVEST.CAMINHAO SEMI PESADO VOLKSWAGEN 4x2 143CV | UN | 188
42121 | JUROS INVEST.CAMINHAO SEMI PESADO VOLKSWAGEN 4x2 214CV | UN | 162
42126 | JUROS INVEST.CAMINHAO SEMI PESADO VOLKSWAGEN 6x4 211CV | UN | 145
42013 | JUROS INVEST.CAMINHAO SEMIPESADO MERCEDES L121 137CV | UN | 136
37616 | JUROS INVEST.COMPACT.PE DE CARNEIRO AUTOPROP.TEMA 142CV | UN | 208
70131 | JUROS INVEST.COMPACTADOR 1 ROLO CAT.CP-53-ID 145CV | UN | 156
54575 | JUROS INVEST.COMPACTADOR AUTOPROP. 1 CIL.DYNAPAC 77CV | UN | 158
54595 | JUROS INVEST.COMPACTADOR AUTOPROP. MULLER VAP 70L 143CV | UN | 163
54600 | JUROS INVEST.COMPACTADOR AUTOPROP. MULLER VAP 70L 143CV | UN | 163
42081 | JUROS INVEST.COMPACTADOR AUTOPROPELIDO TANDEM MUL.66CV | UN | 98
42087 | JUROS INVEST.COMPACTADOR AUTOPROPELIDO TANDEM TEMA 44CV | UN | 140
71111 | JUROS INVEST.COMPACTADOR AUTOPROPULSOR 1 CILINDRO 138CV | UN | 196
70121 | JUROS INVEST.COMPACTADOR PROPULSOR 1 CILINDRO 107CV | UN | 123
53437 | JUROS INVEST.COMPACTADOR VIBRAT.AUTOPROP.CAT CBC 80CV-H | UN | 302
54427 | JUROS INVEST.COMPACTADOR VIBRAT.AUTOPROP.CAT CBI 33CV-H | UN | 102
54432 | JUROS INVEST.COMPACTADOR VIBRAT.AUTOPROP.CAT2246 33CV-H | UN | 118
53147 | JUROS INVEST.COMPACTADOR VIBRAT.AUTOPROP.DYNAPAC 27CV-H | UN | 130
54419 | JUROS INVEST.COMPACTADOR VIBRAT.AUTOPROP.DYNAPAC 27CV-H | UN | 123.4
53422 | JUROS INVEST.COMPACTADOR VIBRAT.AUTOPROP.DYNAPAC 42CV-H | UN | 152
53781 | JUROS INVEST.COMPACTADOR VIBRATORIO DIESEL 145CV(/1000) | UN | 412
71271 | JUROS INVEST.COMPACTADOR VIBRATORIO REBOCAVEL CVR 15P | UN | 65
53412 | JUROS INVEST.COMPACTD AUTOPR.VIBRAT.TANDEM DYNAPAC 27CV | UN | 120
53417 | JUROS INVEST.COMPACTD.AUTOPR.VIBR.TANDEM DYNAPAC C.27CV | UN | 128
52737 | JUROS INVEST.COMPRESSOR EST.ATLAS GA901 AP 621pcm 173CV | UN | 82.53
53737 | JUROS INVEST.COMPRESSOR EST.ATLAS GA901 AP 621pcm 173CV | UN | 86
58141 | JUROS INVEST.COMPRESSOR P/PINTURA DeWALT 5,2/100L 3500W | UN | 1.5
51157 | JUROS INVEST.CONJ.DIESEL SOLDA ELETR.BAMBOZZI TN53 51CV | UN | 45
52787 | JUROS INVEST.CONJ.DIESEL SOLDA ELETR.BAMBOZZI TN53 51CV | UN | 45
15605 | JUROS INVEST.CRAWLER DRILL SEM ESTEIRAS 15CV 1800h/a | UN | 356
42002 | JUROS INVEST.DEMARCADOR FAIXAS TRAFEGO CONSMAQ F45 65CV | UN | 163
42008 | JUROS INVEST.DEMARCADOR FAIXAS TRAFEGO CONSMAQ FX 8,3CV | UN | 52
42076 | JUROS INVEST.DISTRIBUIDOR AGREGADOS REBOCAVEL CMV 1,9m3 | UN | 23
42071 | JUROS INVEST.ESCARIFICADOR RIPPER P/TRATOR FIATALLIS 14 | UN | 30
42068 | JUROS INVEST.ESCARIFICADOR RIPPER P/TRATOR KOMATSU DGIE | UN | 47
71061 | JUROS INVEST.ESCAVADEIRA ESTEIRAS CAT.4x2 76cv | UN | 145
72101 | JUROS INVEST.ESCAVADEIRA HIDR.ESTEIRA VOLVO 1,3m3 168CV | UN | 485
72071 | JUROS INVEST.ESCAVADEIRA HIDR.ESTEIRAS CAT.4x4 76CV | UN | 158
52608 | JUROS INVEST.ESCAVADEIRA HIDR.ESTEIRAS VOLVO EC210 143C | UN | 453
52714 | JUROS INVEST.ESCAVADEIRA HIDR.ESTEIRAS VOLVO EC240 168C | UN | 482
51148 | JUROS INVEST.FREZADORA A FRIO ESTEIRAS CYBER 2,0m 380CV | UN | 1204
51143 | JUROS INVEST.FREZADORA A FRIO ESTEIRAS CYBER 9,0m 280CV | UN | 752
15617 | JUROS INVEST.FUSOR VU 6 anos 1500 h/a 14CV(/1000) | UN | 63
51117 | JUROS INVEST.GRUPO GERADOR DIESEL KOLBACH 50kVA 59CV | UN | 23.18
71291 | JUROS INVEST.GUINDASTE AMERICAN 5530-LANCA 51,8m 215CV | UN | 1812
71281 | JUROS INVEST.GUINDASTE BANTAN S-628-LANCA 18,3m 119CV | UN | 1050
58779 | JUROS INVEST.MARTELETE PNEUMATICO A AR COMPRIMIDO ATLAS | UN | 3.77
74201 | JUROS INVEST.MEGA CAMINHAO CATERPILLAR 793C 2166CV 94m3 | UN | 4525
52455 | JUROS INVEST.MOTONIVELADORA ARTIC.CATERPILLAR 140M 185C | UN | 478
53540 | JUROS INVEST.PA CARREG. PNEUS CATERPILLAR 3,10m3 170CV | UN | 456
53591 | JUROS INVEST.PA CARREG.PNEUS KOMATSU 1,91m3 118CV | UN | 196
51084 | JUROS INVEST.PERFURATRIZ MANUAL ATLAS COPCO 12H571 2CV- | UN | 3
52813 | JUROS INVEST.PERFURATRIZ MANUAL ATLAS RH 571 | UN | 3
52791 | JUROS INVEST.PONTE ROLANTE 11,0m ACO-TALHA 2Tn(/1000) | UN | 9
52550 | JUROS INVEST.RETROESCAVADEIRA PNEUS FIAT 4X2 85CV | UN | 182
15701 | JUROS INVEST.ROCADEIRA SP2 GASOLINA 9CV 1000h/a(/1000) | UN | 6
55685 | JUROS INVEST.ROMPEDOR AR COMPRIMIDO ATLAS COPCO TEX 32P | UN | 6
15642 | JUROS INVEST.SERRA CIRCULAR 8" ELETRICA MOT.4CV 2000h/a | UN | 2
18872 | JUROS INVEST.TRANSFORMADOR SOLDA ELETRICA 250A 110/220V | UN | 1
51347 | JUROS INVEST.TRATOR ESTEIRAS KOMATSU D41E LAM.1,3m 80CV | UN | 275
53507 | JUROS INVEST.TRATOR ESTEIRAS KOMATSU D41E LAM.1,3m 80CV | UN | 275
21301 | JUROS INVEST.TRATOR ESTEIRAS LAMINA CAT D-6N 140CV | UN | 496
70418 | JUROS INVEST.TRATOR ESTEIRAS LAMINA FIATALLIS 167CV | UN | 475
51374 | JUROS INVEST.TRATOR PNEUS NEW HOLLAND TL100/4 4x4 101CV | UN | 113
52587 | JUROS INVEST.UNILOADER CASE PNEUS 60XT 60CV | UN | 105
71251 | JUROS INVEST.USINA ASF.FIXA DRUM-MIXER 100/150tn/h205CV | UN | 852
70211 | JUROS INVEST.USINA ASF.FIXA GRAVIMETR.60/90tn/h 149CV | UN | 686
71221 | JUROS INVEST.USINA ASF.MOVEL DRUM-MIXER 180tn/h 180CV | UN | 665
70231 | JUROS INVEST.USINA ASF.MOVEL DRUM-MIXER 50/80TN/h 164CV | UN | 732
70241 | JUROS INVEST.USINA ASFAL.FIXA DRUM-MIXER 50/80tn/h 98CV | UN | 693
15024 | JUROS INVEST.USINA ASFALTO GRAVITACIONAL 90/120t/h 172C | UN | 710
15557 | JUROS INVEST.USINA PRE-MIST.ASFAL.A FRIO 60/100tn 43cv | UN | 189.4
70301 | JUROS INVEST.USINA SOLO SILO TRP.FIXO 100/300ton/h 96CV | UN | 193
70321 | JUROS INVEST.USINA SOLOS SILO TRIPLO 300/600ton/h 135CV | UN | 226
53682 | JUROS INVEST.VASSOURA MECANICA CMV LARGURA 2,44m | UN | 14
51132 | JUROS INVEST.VIBRADOR DYNAPAC A2-35 GASOLINA 2CV | UN | 1.4
72181 | JUROS INVEST.VIBROACABADORA AUTOPROP.EST. L=8.5m 162CV | UN | 1025
71171 | JUROS INVEST.VIBROACABADORA AUTOPROP.ESTER.L=4,5m 96CV | UN | 352
70161 | JUROS INVEST.VIBROACABADORA AUTOPROP.ESTER.L=5,0m 80CV | UN | 415
70151 | JUROS INVEST.VIBROACABADORA AUTOPROP.PNEUS L=7,5m 162CV | UN | 963
71141 | JUROS INVEST.VIBROACABADORA PNEUS CYBER L=5,0m 80CV | UN | 425
53354 | JUROS INVESTIM. TRATOR PNEUS VALTRA BM 120 4x4 128CV | UN | 112
50013 | JUROS INVESTIMENTO ACABADORA DE ASFALTO 85CV 6600 h/v | UN | 180
22386 | JUROS INVESTIMENTO AFIADOR BROCAS ATLAS COPCO | UN | 5.25
41413 | JUROS INVESTIMENTO CAMINHAO EXTRA PESADO 394CV 16.4m3 | UN | 345
79982 | JUROS INVESTIMENTO CAMINHAO FORD D-14.000 (/1000) | UN | 112.2
77892 | JUROS INVESTIMENTO CAMINHAO FORD D-14.000(/1000) | UN | 75.21
7194 | JUROS INVESTIMENTO CAMINHAO FORD TOCO F170E21 (/1000) | UN | 115
36147 | JUROS INVESTIMENTO CONJUNTO MESA ROTATIVA SONDA PERF. | UN | 60
15523 | JUROS INVESTIMENTO DISTR.AGREGADOS REBOCAVEL 1500h/ano | UN | 18.1
53777 | JUROS INVESTIMENTO GERADOR KOLBACH 100kVA 123CV-H | UN | 27.81
54662 | JUROS INVESTIMENTO GERADOR KOLBACH 40kVA 48CV=H | UN | 22
53667 | JUROS INVESTIMENTO GERADOR KOLBACH 50kVA 59CV | UN | 36
54672 | JUROS INVESTIMENTO GERADOR KOLBACH 75kVA 89CV | UN | 24
52353 | JUROS INVESTIMENTO GRADE DE DISCOS BALDAN 10"x32"(/1000 | UN | 20
50102 | JUROS INVESTIMENTO GRUPO GERADOR KOLKACH 30kVA 36CV | UN | 21
52321 | JUROS INVESTIMENTO MARTELETE PNEUMATICO 12H-571 | UN | 4
53348 | JUROS INVESTIMENTO MOTO BOMBA 5CV MOTOR GASOLINA 3" | UN | 4.6
41240 | JUROS INVESTIMENTO MOTOSCRAPER 631-E 450CV 16,1m3 | UN | 1435
21326 | JUROS INVESTIMENTO PA MECANICA PNEUS 966-C 170CV 2000h/ | UN | 453
21318 | JUROS INVESTIMENTO TRATOR ESTEIRAS D-8 305CV 1900 h/a | UN | 1212
15550 | JUROS INVESTIMENTO VIBROACABADORA ASFALTO 98CV 1500h/a | UN | 280.8
28872 | JUROS/INV. RETIFICADOR ESAB 400A MODELO 402 DC | UN | 3.08
43268 | KIT CAVALETE PVC ENTRADA AGUA SIMPLES 1 REGISTRO 1/2" | UN | 23.2
43269 | KIT CAVALETE PVC ENTRADA AGUA SIMPLES 1 REGISTRO 3/4" | UN | 24.56
43273 | KIT CAVALETE PVC ENTRADA AGUA SIMPLES 2 REGISTROS 1/2" | UN | 25.63
43274 | KIT CAVALETE PVC ENTRADA AGUA SIMPLES 2 REGISTROS 3/4" | UN | 30.23
7212 | KIT CHAVES DE BOCA COMBINADAS 6mm a 32mm | UN | 56.32
10003 | KIT COMPLETO PARA INSTALACAO DE CAIXA AGUA TIGRE | JG | 96
7612 | KIT DE BLOQUEIO EPD 24E | UN | 812
69323 | KIT DE BLOQUEIO TM20-120 PARA TERMINAL MODULAR B | UN | 145.66
69324 | KIT DE BLOQUEIO TM20-240 PARA TERMINAL MODULAR C | UN | 162.23
69322 | KIT DE BLOQUEIO TM20-C50 PARA TERMINAL MODULAR A | UN | 142.36
69325 | KIT DE BLOQUEIO TM20-C630 PARA TERMINAL MODULAR D | UN | 236.3
904 | KIT PORTA-PRONTA ANGELIN C/BAT-S/ALISAR 2,10x60/70/80cm | UN | 260
1308 | KIT SIMPLES SISTEMA DE ALARME 3 PONTOS | UN | 430
65246 | KIT VALVULA DE DESCARGA COM ALAVANCA PARA P.N.E | UN | 470
52275 | LABORATORIO DE CAMPO-EQUIPAMENTOS DE UTILIZACAO-MES | MZ | 423.36
52276 | LABORATORIO SOLOS FUNIL MARSH PARA VISCOMETRO DE LAMA | UN | 4.32
52278 | LABORATORIO SOLOS KIT P/MED.VOL.AREIA-LAMA PERFURACAO | UN | 10.26
52277 | LABORATORIO SOLOS RECIPIENTE P.MEDICAO LAMA PERFURACAO | UN | 16.35
99652 | LABORATORISTA DE SOLOS | H | 8.3
99100 | LADRILHEIRO | H | 8.35
99645 | LADRILHEIRO EM ANDAIME EXTERNO+30% PERICULOSIDADE | H | 8.45
50338 | LADRILHO CERAMICO VERMELHO 15 x 7,5 x 0,8cm GRES/OCRE | M2 | 12.6
20791 | LADRILHO HIDRAULICO 20 x 20 x 2cm 49 BOLAS EM COR | M2 | 32
20790 | LADRILHO HIDRAULICO 20 x 20 x 2cm 64 DADOS PRETO | M2 | 30
20789 | LADRILHO HIDRAULICO 20 x 20 x 2cm GOMADO | M2 | 29
20788 | LADRILHO HIDRAULICO 20 x 20 x 2cm PARA RAMPA | M2 | 28
20792 | LADRILHO HIDRAULICO 20 x 20 x 2cm RUSTICO | M2 | 30
3680 | LADRILHO HIDRAULICO 20 x 20 x 2cm VITRO PRENSADO | M2 | 10
50339 | LADRILHO HIDRAULICO LISO 20 x 20cm COR NATURAL | M2 | 10
55117 | LAJE PREMOLD.SUBST.TIJ.CER.POR BLOCOS EPS (ISOPOR-p/m2) | M2 | 3
34501 | LAJE PREMOLDADA FORRO ARAMIS CARGA 100kg/m2 VAO 2,0m | M2 | 24
34502 | LAJE PREMOLDADA FORRO ARAMIS CARGA 100kg/m2 VAO 3,0m | M2 | 26
34503 | LAJE PREMOLDADA FORRO ARAMIS CARGA 100kg/m2 VAO 3,5m | M2 | 28.3
34505 | LAJE PREMOLDADA FORRO ARAMIS CARGA 100kg/m2 VAO 4,50m | M2 | 34
34506 | LAJE PREMOLDADA FORRO ARAMIS CARGA 100kg/m2 VAO 5,20m | M2 | 40
34504 | LAJE PREMOLDADA FORRO ARAMIS CARGA 150kg/m2 VAO 4,0m | M2 | 31
34508 | LAJE PREMOLDADA PISO ARAMIS CARGA 200kg/m2 VAO 1,8m | M2 | 22
34509 | LAJE PREMOLDADA PISO ARAMIS CARGA 200kg/m2 VAO 2,5m | M2 | 22
34510 | LAJE PREMOLDADA PISO ARAMIS CARGA 200kg/m2 VAO 3,0m | M2 | 23
34511 | LAJE PREMOLDADA PISO ARAMIS CARGA 200kg/m2 VAO 3,5m | M2 | 29
34512 | LAJE PREMOLDADA PISO ARAMIS CARGA 200kg/m2 VAO 4,0m | M2 | 45
34513 | LAJE PREMOLDADA PISO ARAMIS CARGA 200kg/m2 VAO 4,5m | M2 | 37
34519 | LAJE PREMOLDADA PISO ARAMIS CARGA 200kg/m2 VAO 4,5m | M2 | 36
34514 | LAJE PREMOLDADA PISO ARAMIS CARGA 200kg/m2 VAO 5,4m | M2 | 41
34515 | LAJE PREMOLDADA PISO ARAMIS CARGA 200kg/m2 VAO 6,0m | M2 | 49
34566 | LAJE PREMOLDADA PISO ARAMIS CARGA 350kg/m2 VAO 5,5m | M2 | 17.8
34571 | LAJE PREMOLDADA PISO ARAMIS CARGA 500kg/m2 VAO 3,5m | M2 | 17.5
34572 | LAJE PREMOLDADA PISO ARAMIS CARGA 600kg/m2 VAO 4,0m | M2 | 27.2
34516 | LAJE PREMOLDADA TERRACO ARAMIS CARGA 350kg/m2 VAO 2,0m | M2 | 26
34517 | LAJE PREMOLDADA TERRACO ARAMIS CARGA 350kg/m2 VAO 2,5m | M2 | 26
34518 | LAJE PREMOLDADA TERRACO ARAMIS CARGA 350kg/m2 VAO 3,3m | M2 | 36
34520 | LAJE PREMOLDADA TERRACO ARAMIS CARGA 350kg/m2 VAO 4,1 | M2 | 36
34521 | LAJE PREMOLDADA TERRACO ARAMIS CARGA 350kg/m2 VAO 4,6m | M2 | 42
62729 | LAJOTA RUSTICA GRANITO NATURAL 30 x 30cm | M2 | 25.6
619 | LAJOTAO CERAMICO 30 x 30cm NATURAL | M2 | 12.3
45350 | LAJOTAO CERAMICO 40 x 40cm | M2 | 13.6
62728 | LAJOTAO GRANITO RUSTICO NATURAL 47 x 47 x 4cm | M2 | 52.2
5128 | LAMBRI ANGELIN 10 x 1cm | M2 | 33
6757 | LAMBRI CEDRINHO 1,0 x 15,5cm | M2 | 38
70091 | LAMBRI EM PEROBA MICA 5x1 SECO EM ESTUFA | M2 | 36
44 | LAMBRI GESSO ACARTONADO GYPSUN | M2 | 14
64 | LAMBRI MADEIRA IPE CHAMPAGNE 10 x 1cm | M2 | 34.03
5512 | LAMBRI PAINEL ALUMINIO 0,7mm(2,307 Kg/m2) | M2 | 48.3
88888 | LAMINA DE MADEIRA PARA PISO-NOVOPISO | M2 | 32.25
6199 | LAMINA FIBRA DE VIDRO 30 x 2cm | UN | 16
13084 | LAMINA SERRA STANLEY 1/2"x 28cm 18 DENTES POL.AMARELA | UN | 1.65
8860 | LAMINADO EM FIBRA DE VIDRO ESPESSURA 3mm | KG | 9.26
5100 | LAMINADO FORMICA 1,3mm M-475 TEXTURADO | M2 | 24
157 | LAMINADO MELAMINICO 1,3mm 1,25x3,08m (3,85m2)FOS/BRILHO | M2 | 22
589 | LAMINADO MELAMINICO FORMICA M-413 PAU-MARFIM | M2 | 31
47003 | LAMPADA DICROICA ABERTA 38 GRAUS 12V 50W | UN | 8.25
49521 | LAMPADA DICROICA COM FOCO REFLETIVO 12V-50W | UN | 4.2
47004 | LAMPADA DICROICA FECHADA 24 GRAUS 12V - 50W | UN | 4.3
4773 | LAMPADA DULUX-EL 15W | M | 7.9
4772 | LAMPADA DULUX-EL 26W | M | 13.41
8659 | LAMPADA DULUX-EL 26W | UN | 14.63
33205 | LAMPADA ECONO*ICA FLUORESCENTE 12W ELECTRON LIGHTEX | UN | 11.19
4655 | LAMPADA ELETRONICA 28W | UN | 8.5
4654 | LAMPADA ELETRONICA 75W | UN | 49.5
7057 | LAMPADA ELETRONICA 75W | UN | 13.07
47072 | LAMPADA FLUORESCENTE 110W TIPO TLTRS ACABAMENTO ELD/75 | UN | 14
47068 | LAMPADA FLUORESCENTE 16W TIPO TLDRS ACABAMENTO CONFORT | UN | 15.66
49517 | LAMPADA FLUORESCENTE 18W TIPO TLRS ACABAMENTO ELD 75 | UN | 17.18
47070 | LAMPADA FLUORESCENTE 20W TIPO TLTRS ACABAMENTO ELD/75 | UN | 11.29
49515 | LAMPADA FLUORESCENTE 26W TIPO TLRS ACABAMENTO ELD 75 | UN | 15.01
49516 | LAMPADA FLUORESCENTE 32W TIPO TLRS ACABAMENTO ELD 75 | UN | 19.47
47069 | LAMPADA FLUORESCENTE 36W TIPO TLDRS ACABAMENTO CONFORT | UN | 32.32
47071 | LAMPADA FLUORESCENTE 40W TIPO TLTRS ACABAMENTO ELD/75 | UN | 43.79
47067 | LAMPADA FLUORESCENTE 65W TIPO TLT ACABAMENTO ELD/75 | UN | 79.45
50571 | LAMPADA FLUORESCENTE 85W HO | UN | 152.95
87903 | LAMPADA HALOGENA 50W | UN | 9.16
47007 | LAMPADA HALOGENA LAPISEIRA TUBULAR 120V 1.000W | UN | 3.23
47008 | LAMPADA HALOGENA LAPISEIRA TUBULAR 120V 1.500W | UN | 2.42
6260 | LAMPADA HALOGENA LAPISEIRA TUBULAR 120V 2.000W | UN | 4.26
47005 | LAMPADA HALOGENA LAPISEIRA TUBULAR 120V 200W | UN | 4.74
49520 | LAMPADA HALOGENA LAPISEIRA TUBULAR 40W | UN | 4.46
7056 | LAMPADA HALOPIM 40W | UN | 20.9
47097 | LAMPADA INCANDESCENTE 100W | UN | 44.91
4771 | LAMPADA INCANDESCENTE 120W | M | 379.95
47094 | LAMPADA INCANDESCENTE 25W | UN | 46.58
47095 | LAMPADA INCANDESCENTE 40W | UN | 39.9
47096 | LAMPADA INCANDESCENTE 60W | UN | 49.9
4770 | LAMPADA INCANDESCENTE 90W | M | 35.9
47098 | LAMPADA INCANDESCENTE STANDARD 150W | UN | 25.9
49522 | LAMPADA INCANDESCENTE STANDARD 160W | UN | 39.9
47099 | LAMPADA INCANDESCENTE STANDARD 200W | UN | 52.9
47100 | LAMPADA INCANDESCENTE STANDARD 300W | UN | 12.9
49523 | LAMPADA INCANDESCENTE STANDARD 55W | UN | 67.9
47093 | LAMPADA INCANDESCENTE TIPO SOFT ARGENTA 1OOW | UN | 57.9
47090 | LAMPADA INCANDESCENTE TIPO SOFT ARGENTA 25W | UN | 41.9
47091 | LAMPADA INCANDESCENTE TIPO SOFT ARGENTA 40W | UN | 57.9
47092 | LAMPADA INCANDESCENTE TIPO SOFT ARGENTA 60W | UN | 12.9
47089 | LAMPADA LUZ MISTA (ML) 250W 220V | UN | 109.9
47102 | LAMPADA LUZ MISTA 160W 220V | UN | 39.9
47104 | LAMPADA LUZ MISTA 500W 220V | UN | 35.9
4769 | LAMPADA OSRAM DULUX-EL 110V 20W | UN | 11.9
4975 | LAMPADA OSRAM DULUX-EL 110V 26W | UN | 13
6485 | LAMPADA OSRAN DULUX-EL 110V 36Wm | UN | 31.5
68424 | LAMPADA PL 26 W | UN | 11.25
663 | LAMPADA PL 26W-UN | UN | 13.47
662 | LAMPADA PL 9W-UN | UN | 8.55
8722 | LAMPADA PROJETORA DE QUARTZO 250W | CJ | 55.9
8323 | LAMPADA SINALIZACAO 8B | UN | 15.9
47087 | LAMPADA VAPOR MERCURIO 1.000W-220V REATOR AFP 60 | UN | 532.9
47105 | LAMPADA VAPOR MERCURIO 125W 220V REATOR AFP 10 | UN | 157.4
47144 | LAMPADA VAPOR MERCURIO 220V 80W REATOR AFP 8 | UN | 73.8
47106 | LAMPADA VAPOR MERCURIO 250W 220V COM REATOR AFP 18 | UN | 73.8
47107 | LAMPADA VAPOR MERCURIO 400W 220V REATOR AFP 25 | UN | 84.6
47108 | LAMPADA VAPOR MERCURIO 700W 220V COM REATOR AFP 40 | UN | 264
47075 | LAMPADA VAPOR METALICO ELIPSOIDAL 250W 220V REAT.AFP 32 | UN | 73.82
47076 | LAMPADA VAPOR METALICO ELIPSOIDAL 400W 220V REAT.AFP 45 | UN | 81.33
47143 | LAMPADA VAPOR METALICO TUBULAR 220V 1.000W REATOR AFP85 | UN | 171.96
30050 | LAMPADA VAPOR METALICO TUBULAR 220V 2.000W REATOR AFP50 | UN | 679.34
47141 | LAMPADA VAPOR METALICO TUBULAR 220V 250W REATOR AFP 32 | UN | 76.33
47142 | LAMPADA VAPOR METALICO TUBULAR 220V 400W REATOR AFP 45 | UN | 58.76
47073 | LAMPADA VAPOR METALICO TUBULAR 70W 220V REATOR AFP 12 | UN | 67.93
47079 | LAMPADA VAPOR SODIO 50W 220V | UN | 32.45
47086 | LAMPADA VAPOR SODIO ELIPSOIDAL 1000W 220V REATOR AFP110 | UN | 146.58
47082 | LAMPADA VAPOR SODIO ELIPSOIDAL 220W 220V REATOR AFP 25 | UN | 36.89
47083 | LAMPADA VAPOR SODIO ELIPSOIDAL 250W 220V REATOR AFP 33 | UN | 59.2
47084 | LAMPADA VAPOR SODIO ELIPSOIDAL 350W 220V REATOR AFP 42 | UN | 33.52
47085 | LAMPADA VAPOR SODIO ELIPSOIDAL 400W 220V REATOR AFP 45 | UN | 59.84
47080 | LAMPADA VAPOR SODIO ELIPSOIDAL 70W REATOR AFP 8 | UN | 40.63
47081 | LAMPADA VAPOR SODIO TUBULAR 150W 220V REATOR AFP 18 | UN | 33.93
4419 | LAN DE ROCHA 50mm | M2 | 42
1290 | LAN DE VIDRO 25mm | M2 | 34
1291 | LAN DE VIDRO 50mm | M2 | 52
6243 | LAN DE VIDRO 8mm | M2 | 13
5914 | LAN DE VIDRO COM PAPEL KRAFT ALUMINIZADO (CHAPA) | M2 | 14
5910 | LAN DE VIDRO COM PAPEL KRAFT ALUMINIZADO (MANTA) | M2 | 20
77151 | LANCHE PARA OPERARIOS | UN | 4
2407 | LANTERNA COLONIAL IDEAL L4B PRETA | UN | 15.9
2408 | LANTERNA COLONIAL IDEAL L4C PRETA | UN | 15.9
2406 | LANTERNA COLONIAL IDEAL L7B PRETA | UN | 14.77
31051 | LANTERNA EMBORRACHADA 3 PILHAS 32014 | UN | 20
99002 | LANTERNEIRO/FUNILEIRO | H | 6.5
8757 | LAREIRA EM METAL FORMATO OVAL TIPO FRANCES | UN | 2050
66023 | LAREIRA KEINOS EM ACO ESCOVADO | UN | 2320
77728 | LAVA-JATO 200l/h | H | 9
6688 | LAVA-JATO DEWALT 1,5CV ELETRICO COM MANGUEIRA | H | 1
5345 | LAVA/JATO SYNCROMASTER 1,5CV COM ANGUEIRA 600h/v | H | 1.35
5921 | LAVADOR DE AR 1080cfm | UN | 2336
5922 | LAVADOR DE AR 1115cfm | UN | 2566
1025 | LAVADOR DE AR 18.000m3/h | UN | 39300
42254 | LAVADOR DE AR NTC 14.000 COM TANQUE | UN | 3030
51105 | LAVADORA ALTA PRESSAO 400L/h ELETRICA | UN | 303
30300 | LAVAGEM E LUBRIFICACAO VEICULO GRANDE (/1000) | H | 0.26
30301 | LAVAGEM E LUBRIFICACAO VEICULO MEDIO (/1000) | H | 0.22
30302 | LAVAGEM E LUBRIFICACAO VEICULO PEQUENO (/1000) | H | 0.21
465 | LAVANDERIA*LAVADORA EXTRATORA 15Kg ROUPA | UN | 9890
87001 | LAVANDERIA*LAVADORA EXTRATORA 25kg ROUPA | UN | 13250
87002 | LAVANDERIA*LAVADORA EXTRATORA 50kg ROUPA | UN | 23600
33801 | LAVATORIO 0,62x0,55 FERRARA SMALTEC - SINTEC | UN | 69.9
28179 | LAVATORIO 55X57,5 CR DECA | UN | 169.9
4878 | LAVATORIO BELLE EPOQUE L-2 - DECA | UN | 539.91
68416 | LAVATORIO C/ COLUNA SUSPENSA VOGUE PLUS | UN | 119.9
88127 | LAVATORIO CALHA ACO INOXIDAVEL 0,5m CENTRO CIRURGICO | M | 1460
28181 | LAVATORIO COM COLUNA SUSPENSA RAVENA L-91 - DECA | UN | 155.42
8399 | LAVATORIO COM SUSPENSA VOGUE PLUS REF.L510 DECA | UN | 229.8
15511 | LAVATORIO DE APOIO EROS BRANCO REF19049 - INCEPA | UN | 251.91
28151 | LAVATORIO DE CANTO L76 GELO- DECA | UN | 666.01
10671 | LAVATORIO DE CANTO MARAJO L-101 DECA | UN | 94.41
6300 | LAVATORIO DE LOUCA BRANCA VILLAGE L-18 - DECA | UN | 131.95
31011 | LAVATORIO DE PAREDE 0,50x30cm L-69 BRANCO- DECA | UN | 323.91
17850 | LAVATORIO FIT BRANCO - CELITE | UN | 143.91
88202 | LAVATORIO LINHA RAVENA L91 - DECA | UN | 93.9
31068 | LAVATORIO LOUCA BRANCA SABARA - ICASA | UN | 40.95
4066 | LAVATORIO LOUCA LINHA IZY L-15 - DECA | UN | 79.9
35025 | LAVATORIO LOUCA OVAL SUSPENSO 0,46x0,34 - ICASA | UN | 46.71
28176 | LAVATORIO LOUCA RETANGULAR 0,36x0,50 BRANCO - INCEPA | UN | 198.46
79042 | LAVATORIO LOUCA SEMI ENCAIXE BRANCO L-830 - DECA | UN | 499.9
4067 | LAVATORIO OVAL EMBUTIR 40 x 30cm L-59 - DECA | UN | 74.12
3912 | LAVATORIO OVAL EMBUTIR 49 x 36cm L-42 - DECA | UN | 172.9
17091 | LAVATORIO PARA COLUNA LINHA MONTE CARLO L81 - DECA | UN | 160.9
15510 | LAVATORIO SOBRE APOIO BANCA BOL BRANCO - ROCA | UN | 431.91
4879 | LAVATORIO SUSPENSO CINZA PLATINA - INCEPA | UN | 94.95
28086 | LAVATORIO SUSPENSO RAVENA L-915 BRANCO - DECA | UN | 60.95
34662 | LEITOR DE CRACHA PARA USO INTERNO COM COD. DE BARRAS | UN | 379
10092 | LEITORA CARTOES 1 VIA | UN | 2630
10091 | LEITORA CARTOES 2 VIAS | UN | 2850
5804 | LEITURA PERIODICA-PINOS REFERENCIA E EMISSAO RELATORIO | UN | 1800
1490 | LENCOL CANHAMO | M2 | 2
18878 | LENCOL DE BASE PARA CAMA DE CASAL | UN | 38.46
17899 | LENCOL DE BASE PARA CAMA DE SOLTEIRO | UN | 56
18879 | LENCOL SUPERIOR PARA CAMA DE CASAL+2 FRONHAS | UN | 78.34
17900 | LENCOL SUPERIOR PARA CAMA DE SOLTEIRO | UN | 85
17975 | LENCOS DE PAPEL | CX | 3
8338 | LENTE FIXA DISTANCIA FOCAL 25mm TV CIRC.FECHADO | UN | 856
8339 | LENTE ZOOM 20/100mm PARA TV CIRCUITO FECHADO | UN | 963
17661 | LETRA 10cm EM LATAO | UN | 32
72598 | LETRA CHAPA LATAO DOBRADO H=0,35m PROF.0,06m | UN | 65.3
72597 | LETRA CHAPA LATAO DOBRADO H=0,5m PROF.0,08m | UN | 160
4035 | LETRA CHAPA METALIZADA TIPO BLOCK-LETTER | UN | 32
11950 | LETRASET ADESIVA 75mm | UN | 1
6213 | LETREIRO ACRILICO COM ILUMINACAO INTERNA | M2 | 2630
78442 | LEVANT PLANIALTIMETRICO AREA DENSAMENTE POPULOSA | HARE | 0.82
78441 | LEVANT PLANIALTIMETRICO AREA URBANA C/ INFRA E SUPRA ESTRUTU | HARE | 0.77
78439 | LEVANT PLANIALTIMETRICO FAVELAS ACIMA 2 MIL LOTES | M2 | 0.33
78438 | LEVANT. PLANIALTIMETRICO DE PERIMETRO/GPS GEODESICO STPO&GO | HARE | 25.6
12747 | LEVANTADOR (CONCHA)ZAMAK CROMADO PARA FOLHA DE CAIXILHO | UN | 9
4248 | LEVANTAMENTO PLANIALTIMETRICO 1 ARE | UN | 12.7
75144 | LEVANTAMENTO PLANIALTIMETRICO ACIMA DE 400m2 | M2 | 1.3
4250 | LEVANTAMENTO PLANIALTIMETRICO ACIMA DE 10 ARES | M2 | 4340
4249 | LEVANTAMENTO PLANIALTIMETRICO ATE 10 ARES | UN | 1527
75143 | LEVANTAMENTO PLANIALTIMETRICO ATE 400m2 | M2 | 1.5
5445 | LEVANTAMENTO PLANIMETRICO TERRENO | M2 | 5523
41016 | LEVANTAMENTO TOPOGRAFICO | UN | 919
4245 | LEVANTAMENTO TOPOGRAFICO 2 ARES | M2 | 2.25
41013 | LICENCA DA FEEMA | UN | 178
33018 | LICENCA MUNICIPAL PARA CONSTRUCAO | M2 | 1.86
5416 | LICENCA MUNICIPAL PARA OBRAS DE REFORMA | M2 | 3.56
33019 | LICENCA MUNICIPAL PARA RETIRADA DE ARVORES NO TERRENO | M2 | 8.6
41017 | LICENCAS-PREFEITURA MUNICIPAL DE NITEROI-RJ-UN | UN | 5.14
33112 | LIGACAO AGUA DIAM. 1" EM PASSEIO | UN | 156
33110 | LIGACAO AGUA DIAM. 1/2" EM PASSEIO | UN | 106
33113 | LIGACAO AGUA DIAM. 2" EM PASSEIO | UN | 365
33114 | LIGACAO AGUA DIAM. 3" EM PASSEIO | UN | 682
33111 | LIGACAO AGUA DIAM. 3/4" EM PASSEIO | UN | 136
8788 | LIGACAO DEFINITIVA DE AGUA EM EDIFICACAO | M2 | 2.56
8792 | LIGACAO DEFINITIVA DE ESGOTO | M2 | 3.65
8791 | LIGACAO DEFINITIVA DE GAS | M2 | 1.35
8789 | LIGACAO DEFINITIVA DE LUZ E FORCA | M2 | 1.56
8790 | LIGACAO DEFINITIVA DE TELEFONE | M2 | 1.9
33116 | LIGACAO ESGOTO DIAM. 100mm EM ASFALTO | UN | 925
33115 | LIGACAO ESGOTO DIAM. 100mm EM PASSEIO | UN | 852
33118 | LIGACAO ESGOTO DIAM. 150mm EM ASFALTO | UN | 1780
33117 | LIGACAO ESGOTO DIAM. 150mm EM PASSEIO | UN | 960
22110 | LIGACAO PREDIAL ADAPTADOR DE COMPRESSAO RF 20mm x 1/2" | UN | 2
22111 | LIGACAO PREDIAL ADAPTADOR DE COMPRESSAO RF 20mm x 3/4" | UN | 3
22112 | LIGACAO PREDIAL ADAPTADOR DE COMPRESSAO RF 32mm x 1" | UN | 4.2
22113 | LIGACAO PREDIAL ADAPTADOR DE COMPRESSAO RM 20mm x 1/2" | UN | 2.6
22114 | LIGACAO PREDIAL ADAPTADOR DE COMPRESSAO RM 20mm x 3/4" | UN | 3.2
56236 | LIGACAO PREDIAL PVC REGISTRO ESFERA CABECA QUADR.1/2" | UN | 13.65
56245 | LIGACAO PREDIAL PVC/ADAPTADOR LIG.C/REGISTRO 20mm x3/4" | UN | 6
56241 | LIGACAO PREDIAL PVC/ADAPTADOR LIGACAO RAMAL 20mm x 1/2" | UN | 2
56242 | LIGACAO PREDIAL PVC/ADAPTADOR LIGACAO RAMAL 20mm x 3/4" | UN | 3
56243 | LIGACAO PREDIAL PVC/ADAPTADOR LIGACAO RAMAL 32mm x 1" | UN | 4
56246 | LIGACAO PREDIAL PVC/FURADEIRA MANUAL P/LIGACAO DE RAMAL | UN | 153
56238 | LIGACAO PREDIAL PVC/REGISTRO ESFERA C/BORBOLETA 1/2" | UN | 10.25
56239 | LIGACAO PREDIAL PVC/REGISTRO ESFERA C/BORBOLETA 3/4" | UN | 12.55
56237 | LIGACAO PREDIAL PVC/REGISTRO ESFERA CAB.QUADRADA 3/4" | UN | 16
56240 | LIGACAO PREDIAL PVC/REGISTRO PASSEIO PARA RAMAL 20mm | UN | 12
56244 | LIGACAO PREDIAL PVC/UNIAO PE HIDROMETRO P/LIGACAO 20mm | UN | 6
23115 | LIGACAO PREDIAL/ADAPTADOR DE COMPRESSAO RM 32mm x 1" | UN | 5
23116 | LIGACAO PREDIAL/ADAPTADOR LIG.RAMAL PRED.C/REG.20mmx3/4 | UN | 4
56210 | LIGACAO PREDIAL/EXTREM.LG.ROSCA/BUCHA LAT.HIDROMETO 3/4 | UN | 9
56211 | LIGACAO PREDIAL/EXTREM.LONGA ROSCA-HIDROMETO 3/4 | UN | 6
56208 | LIGACAO PREDIAL/EXTREMID.ROSCA/BUCHA LAT.HIDROMETO 1/2" | UN | 6
56209 | LIGACAO PREDIAL/EXTREMID.ROSCA/BUCHA LAT.HIDROMETO 3/4" | UN | 7
56212 | LIGACAO PREDIAL/EXTREMIDADE C/ROSCA HIDROMETRO 1/2" | UN | 4
56213 | LIGACAO PREDIAL/EXTREMIDADE C/ROSCA HIDROMETRO 3/4" | UN | 5
22115 | LIGACAO PREDIAL/JOELHO ADAPT.COMPRESSAO RM 20mm x1/2" | UN | 2.89
22116 | LIGACAO PREDIAL/JOELHO ADAPTADOR PERESSAO RM 20mm x3/4" | UN | 2.79
22117 | LIGACAO PREDIAL/JOELHO ADAPTADOR PERESSAO RM 32mm x 1" | UN | 8.17
21118 | LIGACAO PREDIAL/LUVA DUPLA COMPRESSAO 20mm | UN | 4.42
21119 | LIGACAO PREDIAL/LUVA DUPLA COMPRESSAO 32mm | UN | 13.69
56207 | LIGACAO PREDIAL/TUBO PE 80 DIN Pn10 25 x 2,33mm x 100m | UN | 365
56206 | LIGACAO PREDIAL/TUBO PE 80 DIN Pn10 25x2,33mm x 50m | UN | 169
56205 | LIGACAO PREDIAL/TUBO PE 80 RAM.PREDIAL 32 x 3mm x 100m | UN | 570.36
56204 | LIGACAO PREDIAL/TUBO PE 80 RAM.PREDIAL 32 x 3mm x 50m | UN | 285.19
56200 | LIGACAO PREDIAL/TUBO PE 80 RAMAL PREDIAL 20x2,3mm x 1m | M | 3.2
56201 | LIGACAO PREDIAL/TUBO PE 80 RAMAL PREDIAL 20x2,3mm x 50m | UN | 128.66
56202 | LIGACAO PREDIAL/TUBO PE 80 RAMAL PREDIAL 20x2,3mm x100m | UN | 257.39
56203 | LIGACAO PREDIAL/TUBO PE 80 RAMAL PREDIAL 32 x 3mm x 1m | M | 6.56
78285 | LIMA BASTARDA PARALELA DE 12" | UN | 6
10668 | LIMITADOR DE CONSUMO DE AGUA 1/2" | UN | 63.25
89858 | LIMPEZA GERAL DO TERRENO-SERVICO CONTRATADO | UN | 20000
52273 | LIMPEZA QUIMICA-INCRUSTACAO EM TUBOS POCO ARTESIANO | M | 23.36
74858 | LINHA FRIGORIGENA C/ ISOL+APOIOS+SUPORTE+FIXACAO GAS 1/2" | M | 63.4
56410 | LINHA FRIGORIGENA C/ ISOL+APOIOS+SUPORTE+FIXACAO GAS 1 1/2" | M | 104
56411 | LINHA FRIGORIGENA C/ ISOL+APOIOS+SUPORTE+FIXACAO GAS 1 1/4" | M | 55.1
74855 | LINHA FRIGORIGENA C/ ISOL+APOIOS+SUPORTE+FIXACAO GAS 1 1/8" | M | 72.2
748556 | LINHA FRIGORIGENA C/ ISOL+APOIOS+SUPORTE+FIXACAO GAS 1" | M | 33.6
74856 | LINHA FRIGORIGENA C/ ISOL+APOIOS+SUPORTE+FIXACAO GAS 7/8" | M | 41.1
71005 | LINHA TRONCO PVC 75mm | M | 6
3545 | LIQUIDIFICADOR ELETRICO RESIDENCIAL STANDARD 1,51 LQ01 | UN | 36
7384 | LIQUIDO ANTIEMBACANTE FRASCO 130cm3 | UN | 3.26
50319 | LIQUIDO SELADOR BASE LATEX PVA (LIQUIBASE) | L | 8.35
1307 | LISOFLEX PLUS PARA PLAYGROUND | M2 | 93.2
11782 | LITOCERAMICA 10 x 20cm | M2 | 26
12844 | LIXA AGUA T223 NORTON 100 | UN | 1.9
12872 | LIXA AGUA T223 NORTON 150 | UN | 1.9
12876 | LIXA AGUA T223 NORTON 180 | UN | 1.9
12878 | LIXA AGUA T223 NORTON 220 | UN | 1.8
12889 | LIXA AGUA T223 NORTON 360 | UN | 2
12888 | LIXA AGUA T223 NORTON 400 | UN | 1.8
12901 | LIXA AGUA T223 NORTON 600 | UN | 2
12492 | LIXA D'AGUA 400 3M | UN | 1.8
2606 | LIXA FERRO K246 GRAO 120 | UN | 4.5
18124 | LIXA FERRO K246 NORTON 100 | UN | 4.5
37129 | LIXA FERRO K246 NORTON 150 | UN | 4.5
2257 | LIXA FERRO K246 NORTON 180 | UN | 4.5
50324 | LIXA FERRO K246 NORTON 40 | UN | 4.59
1256 | LIXA FERRO K246 NORTON 60 | UN | 4.39
3487 | LIXA PARA MADEIRA S422 NORTON 100 | UN | 1.1
2605 | LIXA PARA MASSA A257 GRAO 60 | UN | 1.6
32558 | LIXA PARA MASSA A257 NORTON 100 | UN | 1.1
18096 | LIXA PARA MASSA A257 NORTON 150 | UN | 1.5
50323 | LIXA PARA MASSA A257 NORTON 180 | UN | 1.4
12846 | LIXA PARA MASSA A257 NORTON 220 | UN | 1.4
8509 | LIXA TIGRE ESPECIAL PARA TUBOS PVC | UN | 1.1
10904 | LIXADEIRA ELETRICA ROTATIVA PARA ASSOALHO MADEIRA | H | 0.94
92030 | LIXADOR | H | 6
50011 | LIXADOR MANUAL DE BORRACHA-TAMANHO GRANDE | UN | 18.9
54035 | LIXADOR MANUAL DE BORRACHA-TAMANHO PEQUENO | UN | 31.9
8621 | LIXEIRA ACO INOXIDAVEL | UN | 76.99
11929 | LIXEIRA CAIXA METALICA 30x30cm | UN | 73.9
78440 | LOCACAO DE LINHA ESTAQUEADA DE 20 EM 20 METROS | M | 5.1
5888 | LOCACAO DIA CONTEINER "KOLETA"METALICO 5m3 PARA ENTULHO | UN | 250
19908 | LOCOMOCAO TAXI 20km | UN | 42
19909 | LOCOMOCAO TAXI 30km | UN | 62
19910 | LOCOMOCAO TAXI 40km | UN | 90
6214 | LOGOTIPO LATAO TRABALHADO | M2 | 465
6380 | LONA PARA PROTECAO EM PLASTICO PRETO IGNIFUGO | M2 | 0.8
72592 | LONA PARA PROTECAO EM PLASTICO PRETO TIPO FERREIRO | M2 | 2.25
54551 | LUBRIF.CALDEIRA DISTR.ASFALTO REB.CONSMAQ 1200L 3CV | UN | 33
54547 | LUBRIF.CALDEIRA DISTR.ASFALTO REB.CONSMAQ 2500L 8CV | UN | 41
52615 | LUBRIF.COMPRESSOR ATLAS COPCO XAS 186 350pcm 111CV | UN | 70
54481 | LUBRIF.ESCAVAD.HIDR.ESTEIR.CATERPILLAR 0,63m3 84CV | UN | 468
53464 | LUBRIF.PA CARREGADEIRA PNEUS FIAT FR120B 1,97m3 123CV | UN | 201
53457 | LUBRIF.PA CARREGADEIRA PNEUS FIAT FW 140 2,50m3 145CV | UN | 243
53451 | LUBRIF.PA CARREGADEIRA PNEUS FIAT FW 160 2,50m3 160CV | UN | 334.75
53445 | LUBRIF.PA CARREGADEIRA PNEUS FIAT FW 200 2,50m3 195C | UN | 453
54542 | LUBRIFIC.CALDEIRA DISTR.ASFALTO REB.ALMEIDA 3000L 11CV | UN | 53
51285 | LUBRIFIC.CAMINHAO C/GUINDAUTO MERC.L1620 12tn 200CV | UN | 230
52690 | LUBRIFIC.COMPRESSOR ATLAS COPCO XA360 SA 762pcm 269CV | UN | 132
53680 | LUBRIFIC.FREZADORA/FRIO ESTEIRAS CYBER W1000 280CV-H | UN | 1310
36124 | LUBRIFIC.SONDA PERF.SP3000T TORRE TELESC.29,26 71,10tn | UN | 532
50016 | LUBRIFICACAO ACABADORA DE ASFALTO 85CV 6600 h/v | UN | 180
15546 | LUBRIFICACAO AQUEC.FLUIDO TERMICO C/CALDEIRA 8CV 2500h/ | UN | 144.6
29244 | LUBRIFICACAO BATE ESTACA MAGAN 850PM 40tn L=28,1m 28Cv | UN | 252
33455 | LUBRIFICACAO BATE-ESTACAS 4,9TN 51HP 2,2Tn 6350 H. | UN | 31
51354 | LUBRIFICACAO BETONEIRA 320 LITROS MENEGOTTE C/CAR. 7CV | UN | 2.71
51359 | LUBRIFICACAO BETONEIRA 580 L DIESEL MENEGOTTE S/CAR.8CV | UN | 6
51469 | LUBRIFICACAO BETONEIRA EL. 580 L MENEGOTTE COM CAR.8CV | UN | 8.79
51364 | LUBRIFICACAO BETONEIRA EL.320 L MENEGOTTE S/CAR. 5CV | UN | 1.48
53334 | LUBRIFICACAO BETONEIRA REVERSIVEL DIESEL 780 L 4CV | UN | 13
42164 | LUBRIFICACAO BOMBA PUTZMEISTER CONCR.BSA 1405D 53m3/h | UN | 183.86
42169 | LUBRIFICACAO BOMBA PUTZMEISTER CONCR.BSA13003D 35m3/h | UN | 149.35
42175 | LUBRIFICACAO BOMBA PUTZMEISTER P13KA 5m3/h | UN | 43.98
71055 | LUBRIFICACAO CALDEIRA ASFALTO REBOCAVEL CA2G-2500L+8CV | UN | 41
33410 | LUBRIFICACAO CAMIN.GUINDAUTO 127CV 11TN 1O000 HORAS | UN | 118.3
15649 | LUBRIFICACAO CAMINHAO 180cv LAMA ASFALTICA 5032-2000h/a | UN | 216
29115 | LUBRIFICACAO CAMINHAO BASCULANTE 112CV CAPACIDADE 7,0m3 | UN | 138
8114 | LUBRIFICACAO CAMINHAO BASCULANTE DIESEL 200CV LK1728-S | UN | 210
52218 | LUBRIFICACAO CAMINHAO BASCULANTE FORD 12.000 130CV | UN | 74
52223 | LUBRIFICACAO CAMINHAO BASCULANTE FORD 14.000 130CV | UN | 100.88
52208 | LUBRIFICACAO CAMINHAO BASCULANTE MERCEDES LK1620 200CV | UN | 156
52213 | LUBRIFICACAO CAMINHAO BASCULANTE MERCEDES LK1620 200CV | UN | 178
52203 | LUBRIFICACAO CAMINHAO BASCULANTE MERCEDES LK1728 200CV | UN | 215
52231 | LUBRIFICACAO CAMINHAO BASCULANTE VOLKSWAGEN 17210 155C | UN | 104.5
59313 | LUBRIFICACAO CAMINHAO BETON.2040 134CV 5,3m3 MERCEDES | UN | 289
51490 | LUBRIFICACAO CAMINHAO CAR.GUINDAUTO VW 17180 10tn 155CV | UN | 230
52421 | LUBRIFICACAO CAMINHAO CARROCERIA FORD F12000 8tn 130CV | UN | 120
52622 | LUBRIFICACAO CAMINHAO CARROCERIA FORD F14000 10tn 130CV | UN | 136
52416 | LUBRIFICACAO CAMINHAO CARROCERIA MERCEDES L1420 10t.200 | UN | 180
52411 | LUBRIFICACAO CAMINHAO CARROCERIA MERCEDES L1720 8t.167C | UN | 150
52827 | LUBRIFICACAO CAMINHAO CARROCERIA VW 13180 8tn 132CV | UN | 123
52832 | LUBRIFICACAO CAMINHAO CARROCERIA VW 17210 10tn 155CV | UN | 125
42186 | LUBRIFICACAO CAMINHAO COMBOIO LUBRIF/FORD D14020 141CV | UN | 112
42180 | LUBRIFICACAO CAMINHAO COMBOIO LUBRIF/L1420 134CV | UN | 132
42193 | LUBRIFICACAO CAMINHAO COMBOIO LUBRIF/VW 1720 166CV | UN | 125
19121 | LUBRIFICACAO CAMINHAO COMERCIAL D-1317 148CV CAR.MAD. | UN | 78
15538 | LUBRIFICACAO CAMINHAO DISTR.ASFALTO 180CV 1250h/a | UN | 195.2
15539 | LUBRIFICACAO CAMINHAO DISTRIBUIDOR ASFALTO 180CV 1250ha | UN | 195.2
43411 | LUBRIFICACAO CAMINHAO EXTRA PESADO VOLVO NH12 380CV | UN | 385
43413 | LUBRIFICACAO CAMINHAO EXTRA PESADO VOLVO NH12 380CV | UN | 345
52847 | LUBRIFICACAO CAMINHAO GUINDAUTO FORD 528E22 8tn 130CV | UN | 158
53013 | LUBRIFICACAO CAMINHAO GUINDAUTO FORD F12000 10tn 130CV | H | 91.12
52906 | LUBRIFICACAO CAMINHAO GUINDAUTO MERCEDES L1620 8tn 200C | UN | 142
52919 | LUBRIFICACAO CAMINHAO GUINDAUTO MERCEDES L1620 8tn 200C | UN | 128.64
52837 | LUBRIFICACAO CAMINHAO GUINDAUTO MERCEDES L1720 8tn 200C | UN | 129
52842 | LUBRIFICACAO CAMINHAO GUINDAUTO MERCEDES L1728 10tn 200 | UN | 136
53308 | LUBRIFICACAO CAMINHAO GUINDAUTO VW 17220 10n 155CV | UN | 166
42042 | LUBRIFICACAO CAMINHAO MEDIO FORD F4000 STD 86CV | UN | 124
42047 | LUBRIFICACAO CAMINHAO MEDIO FORD F4000 STD 86CV | UN | 125
42037 | LUBRIFICACAO CAMINHAO MEDIO MERCEDES BENZ 1518 134CV | UN | 78
42052 | LUBRIFICACAO CAMINHAO MEDIO VOLKSWAGEN 1620 75CV | UN | 158
42057 | LUBRIFICACAO CAMINHAO MEDIO VOLKSWAGEN 1634 133CV | UN | 220
58837 | LUBRIFICACAO CAMINHAO MERCEDES L1620-TORRE PERFURACAO | UN | 256
56727 | LUBRIFICACAO CAMINHAO PESADO FORD GARGO CAVALO 4030 380 | UN | 110
56719 | LUBRIFICACAO CAMINHAO PESADO MERCEDES LS1938/46 380CV | UN | 230
56767 | LUBRIFICACAO CAMINHAO PESADO SCANIA R-124 4x2 360CV | UN | 345
56793 | LUBRIFICACAO CAMINHAO PESADO SCANIA TI242CB-N2 6x4 360C | UN | 342
56752 | LUBRIFICACAO CAMINHAO PESADO SCANIA TI24GA 4x2 260CV | UN | 276
56782 | LUBRIFICACAO CAMINHAO PESADO SCANIA TI24GB 4x2 360CV | UN | 396
56732 | LUBRIFICACAO CAMINHAO PESADO VOLKSWAGEN 18320 4x2 286CV | UN | 136
56737 | LUBRIFICACAO CAMINHAO PESADO VOLKSWAGEN 26260 6x4 250CV | UN | 169
58771 | LUBRIFICACAO CAMINHAO PESADO VOLVO FH-12 4x2 380CV | UN | 323
58776 | LUBRIFICACAO CAMINHAO PESADO VOLVO FH-1238 6x4 380CV | UN | 402
58752 | LUBRIFICACAO CAMINHAO PESADO VOLVO NH-12 4x2 380CV | UN | 360
58757 | LUBRIFICACAO CAMINHAO PESADO VOLVO NH-12 6x4 380CV | UN | 420
33407 | LUBRIFICACAO CAMINHAO PIPA 127CV 9,0M3 11500 HORAS | UN | 129.8
52258 | LUBRIFICACAO CAMINHAO PIPA FORD F14000 8000L 130CV | UN | 180
52240 | LUBRIFICACAO CAMINHAO PIPA MERCEDES L1418 6000L 167CV | UN | 150
52248 | LUBRIFICACAO CAMINHAO PIPA MERCEDES L1418 8000L 167CV | UN | 180
52263 | LUBRIFICACAO CAMINHAO PIPA VOLKSWAGEN 13190 6000L 132CV | UN | 150
52268 | LUBRIFICACAO CAMINHAO PIPA VOLKSWAGEN 13190 8000L 132CV | UN | 180
42099 | LUBRIFICACAO CAMINHAO SEMI PESADO FORD F12000 130CV | UN | 162
42119 | LUBRIFICACAO CAMINHAO SEMI PESADO FORD F14000 130CV | UN | 128
42016 | LUBRIFICACAO CAMINHAO SEMI PESADO MERCEDES L121 137CV | UN | 136
42140 | LUBRIFICACAO CAMINHAO SEMI PESADO VOLKSWAGEN 1319 132CV | UN | 164
42135 | LUBRIFICACAO CAMINHAO SEMI PESADO VOLKSWAGEN 4x2 143CV | UN | 168
42124 | LUBRIFICACAO CAMINHAO SEMI PESADO VOLKSWAGEN 4x2 214CV | UN | 162
42129 | LUBRIFICACAO CAMINHAO SEMI PESADO VOLKSWAGEN 6x4 211CV | UN | 145
42021 | LUBRIFICACAO CAMINHAO SEMIPESADO MERCEDES L1418 167CV | UN | 142
42026 | LUBRIFICACAO CAMINHAO SEMIPESADO MERCEDES L1620 200CV | UN | 242
42031 | LUBRIFICACAO CAMINHAO SEMIPESADO MERCEDES LK 1620 200C | UN | 260
33447 | LUBRIFICACAO CAMINHAO TANQUE L32603 167CV 8m3 10.000h | UN | 82
52852 | LUBRIFICACAO CAMINHAO VOLKSWAGEN 13180 10tn 155CV | UN | 156
29124 | LUBRIFICACAO CARRETA "CARREGA TUDO" CAPAC. 80 TN. | UN | 47
75204 | LUBRIFICACAO CARRETA REBOCAVEL RANDON 18TN | UN | 41
36123 | LUBRIFICACAO CARRO SONDA PERFURACAO SP3000T | UN | 532
29135 | LUBRIFICACAO CAVALO MECANICO CARGO FORD 110CV POT.45 Tn | UN | 142
37618 | LUBRIFICACAO COMPACT.PE DE CARNEIRO AUTOPROP.TEMA 142CV | UN | 208
70135 | LUBRIFICACAO COMPACTADOR 1 ROLO CAT.CP-53-ID 145CV | UN | 156
54567 | LUBRIFICACAO COMPACTADOR AUTOPROP. 1 CIL.DYNAPAC 127CV | UN | 263
54572 | LUBRIFICACAO COMPACTADOR AUTOPROP. 1 CIL.DYNAPAC 127CV | UN | 205
54557 | LUBRIFICACAO COMPACTADOR AUTOPROP. 1 CIL.DYNAPAC 145CV | UN | 526
54562 | LUBRIFICACAO COMPACTADOR AUTOPROP. 1 CIL.DYNAPAC 145CV | UN | 525
54592 | LUBRIFICACAO COMPACTADOR AUTOPROP. 1 CIL.DYNAPAC 145CV | UN | 201
54577 | LUBRIFICACAO COMPACTADOR AUTOPROP. 1 CIL.DYNAPAC 77CV | UN | 158
54582 | LUBRIFICACAO COMPACTADOR AUTOPROP. 1 CIL.DYNAPAC 77CV | UN | 142
54587 | LUBRIFICACAO COMPACTADOR AUTOPROP. 1 CIL.DYNAPAC 95CV | UN | 169
55591 | LUBRIFICACAO COMPACTADOR AUTOPROP. DYNAPAC 152PD 95CV | UN | 203.53
54637 | LUBRIFICACAO COMPACTADOR AUTOPROP. FIATALLIS 2320D 90C | UN | 252.97
54642 | LUBRIFICACAO COMPACTADOR AUTOPROP. HAMM 2322DS 90CV | UN | 262
54647 | LUBRIFICACAO COMPACTADOR AUTOPROP. HAMM 2420D 121CV | UN | 312
54649 | LUBRIFICACAO COMPACTADOR AUTOPROP. HAMM 2472DS 133CV | UN | 326
55653 | LUBRIFICACAO COMPACTADOR AUTOPROP. HAMM 2472DS 133CV | UN | 343.78
54607 | LUBRIFICACAO COMPACTADOR AUTOPROP. MULLER VAP 55L 75CV | UN | 112
54612 | LUBRIFICACAO COMPACTADOR AUTOPROP. MULLER VAP 55P 75CV | UN | 126
54597 | LUBRIFICACAO COMPACTADOR AUTOPROP. MULLER VAP 70L 143CV | UN | 163
54602 | LUBRIFICACAO COMPACTADOR AUTOPROP. MULLER VAP 70L 143CV | UN | 163
54632 | LUBRIFICACAO COMPACTADOR AUTOPROP. TEMA SPV68P 72CV | UN | 162
54627 | LUBRIFICACAO COMPACTADOR AUTOPROP. TEMA SPV68VA 72CV | UN | 136
54617 | LUBRIFICACAO COMPACTADOR AUTOPROP. TEMA SPV84L 138V | UN | 125
54622 | LUBRIFICACAO COMPACTADOR AUTOPROP. TEMA SPV84P 138V | UN | 202
55662 | LUBRIFICACAO COMPACTADOR AUTOPROP.CATERPILLAR 431D 107C | UN | 126
55657 | LUBRIFICACAO COMPACTADOR AUTOPROP.CATERPILLAR 432D 133C | UN | 332
55672 | LUBRIFICACAO COMPACTADOR AUTOPROP.CATERPILLAR 433A 107C | UN | 145
55667 | LUBRIFICACAO COMPACTADOR AUTOPROP.CATERPILLAR 433D 107C | UN | 126
55677 | LUBRIFICACAO COMPACTADOR AUTOPROP.CATERPILLAR 531D 145C | UN | 186
55682 | LUBRIFICACAO COMPACTADOR AUTOPROP.CATERPILLAR 531D 145C | UN | 185
56687 | LUBRIFICACAO COMPACTADOR AUTOPROP.CATERPILLAR 533D 145C | UN | 210
56692 | LUBRIFICACAO COMPACTADOR AUTOPROP.CATERPILLAR 533D 145C | UN | 216.3
53598 | LUBRIFICACAO COMPACTADOR AUTOPROP.PNEUS DYNAPAC 106CV | UN | 178
53603 | LUBRIFICACAO COMPACTADOR AUTOPROP.PNEUS DYNAPAC 106CV | UN | 202
53608 | LUBRIFICACAO COMPACTADOR AUTOPROP.PNEUS DYNAPAC 106CV | UN | 245
56512 | LUBRIFICACAO COMPACTADOR AUTOPROP.PNEUS MULLER 141CV | UN | 182
56517 | LUBRIFICACAO COMPACTADOR AUTOPROP.PNEUS TEMA 107CV | UN | 279
56527 | LUBRIFICACAO COMPACTADOR AUTOPROP.PNEUS TEMA SP550 70CV | UN | 253
56522 | LUBRIFICACAO COMPACTADOR AUTOPROP.PNEUS TEMA ST 107CV | UN | 340
71115 | LUBRIFICACAO COMPACTADOR AUTOPROPULSOR 1 CILINDRO 138CV | UN | 196
53537 | LUBRIFICACAO COMPACTADOR DIESEL MANUAL DYNAPAC CM13 4CV | UN | 9
53532 | LUBRIFICACAO COMPACTADOR DIESEL MANUAL DYNAPAC CM20 7CV | UN | 17
70125 | LUBRIFICACAO COMPACTADOR PROPULSOR 1 CILINDRO 107CV | UN | 120
53439 | LUBRIFICACAO COMPACTADOR VIBRAT.AUTOPROP.CAT.CBC 80CV | UN | 302
53429 | LUBRIFICACAO COMPACTADOR VIBRAT.AUTOPROP.CAT/124 33CV | UN | 103
53434 | LUBRIFICACAO COMPACTADOR VIBRAT.AUTOPROP.CAT/224 33CV | UN | 118
53785 | LUBRIFICACAO COMPACTADOR VIBRATORIO DIESEL 145CV (/1000 | UN | 412
71274 | LUBRIFICACAO COMPACTADOR VIBRATORIO REBOCAVEL CVR 15CV | UN | 65
71265 | LUBRIFICACAO COMPACTADOR VIBRATORIO REBOCAVEL CVR 15L | UN | 56
71275 | LUBRIFICACAO COMPACTADOR VIBRATORIO REBOCAVEL CVR 15P | UN | 62.3
53414 | LUBRIFICACAO COMPACTD AUTOPR.VIBRAT.TANDEM DYNAPAC 27CV | UN | 120
53419 | LUBRIFICACAO COMPACTD.AUTOPR.VIBR.TANDEM DYNAPAC C.27CV | UN | 128
52635 | LUBRIFICACAO COMPRESSOR ATLAS COPCO XAS 96 180pcm 79CV | UN | 48
52630 | LUBRIFICACAO COMPRESSOR ATLAS COPCO XAS 96 260pcm 79CV | UN | 59
53344 | LUBRIFICACAO COMPRESSOR DIESEL 250pcm 79CV | UN | 85
29144 | LUBRIFICACAO COMPRESSOR REBOCAVEL 250pcm 79CV | UN | 32.7
52789 | LUBRIFICACAO CONJ.DIESEL SOLDA ELETR.BAMBOZZI TN53 51CV | UN | 45
15608 | LUBRIFICACAO CRAWLER DRILL SEM ESTEIRAS 15CV 1800h/a | UN | 356
42006 | LUBRIFICACAO DEMARCADOR FAIXAS TRAFEGO CONSMAQ F45 65CV | UN | 163
36140 | LUBRIFICACAO DESAREIADOR PARA SERVICO PERFURACAO | UN | 20
15527 | LUBRIFICACAO DISTRIBUIDOR AGREGADOS REBOCAVEL 1500h/an | UN | 18.1
52598 | LUBRIFICACAO EMPILHADEIRA HYSTER XL2 4tn T=4,35m 82CV | UN | 198
52604 | LUBRIFICACAO EMPILHADEIRA HYSTER XL2 7tn T=5,40m 82CV | UN | 256.47
53613 | LUBRIFICACAO ESCAV.HIDR. ESTEIRAS KOMATSU 0,7m3 103CV | UN | 330
53622 | LUBRIFICACAO ESCAV.HIDR.ESTEIR.CASE CX160 120CV | UN | 410
53627 | LUBRIFICACAO ESCAV.HIDR.ESTEIR.CASE CX210 140CV | UN | 466
54492 | LUBRIFICACAO ESCAV.HIDR.ESTEIR.CATERPILLAR 0,74m3 128CV | UN | 510
54486 | LUBRIFICACAO ESCAV.HIDR.ESTEIR.CATERPILLAR 0,74m3 99CV | UN | 545
54497 | LUBRIFICACAO ESCAV.HIDR.ESTEIR.CATERPILLAR 1,30m3 222CV | UN | 989
55502 | LUBRIFICACAO ESCAV.HIDR.ESTEIR.FIATALLIS 1,31m3 123,5CV | UN | 420
55507 | LUBRIFICACAO ESCAV.HIDR.ESTEIR.FIATALLIS 1,31m3 220CV | UN | 963.57
53612 | LUBRIFICACAO ESCAV.HIDR.ESTEIR.KOMATSU 0,70m3 103CV | UN | 340
53617 | LUBRIFICACAO ESCAV.HIDR.ESTEIR.KOMATSU 0,70m3 133CV | UN | 422
71421 | LUBRIFICACAO ESCAVAD.HIDR,ESTEIRAS LAMINA CX-130 106CV | UN | 360
78224 | LUBRIFICACAO ESCAVADEIRA ESTEIRAS 222CV ATE 1,3m3 | UN | 948.96
71065 | LUBRIFICACAO ESCAVADEIRA ESTEIRAS CAT.4x2 76cv | UN | 145
71095 | LUBRIFICACAO ESCAVADEIRA ESTEIRAS VOLVO 1,3m3 143CV | UN | 456
72105 | LUBRIFICACAO ESCAVADEIRA HIDR.ESTEIRA VOLVO 1,3m3 168CV | UN | 485
71085 | LUBRIFICACAO ESCAVADEIRA HIDR.ESTEIRAS CAT 0,6m3 84CV | UN | 478
72075 | LUBRIFICACAO ESCAVADEIRA HIDR.ESTEIRAS CAT.4x4 76CV | UN | 158
52610 | LUBRIFICACAO ESCAVADEIRA HIDR.ESTEIRAS VOLVO EC210 143C | UN | 453
52716 | LUBRIFICACAO ESCAVADEIRA HIDR.ESTEIRAS VOLVO EC240 168C | UN | 482
15812 | LUBRIFICACAO FRESADORA 2000mm 400CV DIESEL 1.250 a/a | UN | 1142
52474 | LUBRIFICACAO FREZADORA A FRIO ESTEIRAS CYBER 1,0m 280C | UN | 730.9
51151 | LUBRIFICACAO FREZADORA A FRIO ESTEIRAS CYBER 2,0m 380CV | UN | 1204
51146 | LUBRIFICACAO FREZADORA A FRIO ESTEIRAS CYBER 9,0m 280CV | UN | 752
15620 | LUBRIFICACAO FUSOR VU 6 anos 1500 h/a 14CV(/1000) | UN | 63
52784 | LUBRIFICACAO GERADOR DIESEL KOLBACH 135kVA 162CV | UN | 32
52765 | LUBRIFICACAO GRUPO GERADOR 150Kva 180CV DIESEL(/1000) | UN | 39
51035 | LUBRIFICACAO GRUPO GERADOR KOLBACH 135kVA 162CV | UN | 33
71295 | LUBRIFICACAO GUINDASTE AMERICAN 5530-LANCA 51,8m 215CV | UN | 1812
71285 | LUBRIFICACAO GUINDASTE BANTAN S-628-LANCA 18,3m 119CV | UN | 1050
29106 | LUBRIFICACAO GUINDASTE PNEUS T20-129CV-L.HIDR.28,1m 65t | UN | 612
71533 | LUBRIFICACAO HIDROSEMEADORA NEW HOLLAND 5000L PNEUS 140 | UN | 215
15675 | LUBRIFICACAO MAQ.DEMARCACAO FAIXAS A QUENTE 30CV 1500ha | UN | 161.8
15625 | LUBRIFICACAO MAQ.DEMARCAR FAIXAS A QUENTE 30CV 1500h/a | UN | 180
15408 | LUBRIFICACAO MAQ.FABRICACAO MEIOS-FIO 6CV 1750h/a | UN | 10
15744 | LUBRIFICACAO MAQ.FABRICACAO MEIOS-FIO 6CV 1750h/a | UN | 8.9
52673 | LUBRIFICACAO MAQ.SOLDA ELETR.C/GERADOR BAMBOZZI 56CV | UN | 45
15630 | LUBRIFICACAO MAQUINA DEMARC.FAIXAS AUTOPROP.30CV 1500h/ | UN | 126
15640 | LUBRIFICACAO MAQUINA FABRICACAO GUARDA-CORPO 2CV 2000h/ | UN | 6
15719 | LUBRIFICACAO MAQUINA HIDROSEMEADORA 141CV 1000h/a | UN | 210
52324 | LUBRIFICACAO MARTELETE PNEUMATICO 12H-571 | UN | 4
15615 | LUBRIFICACAO MARTELO PERFURADOR/ROMPEDOR 1CV 1250h/a | UN | 3.7
74205 | LUBRIFICACAO MEGA CAMINHAO CATERPILLAR 793C 2166CV 94m3 | UN | 4525
39815 | LUBRIFICACAO MOTO GERADOR/TRANSFOR.SOLDA MOTOR MWM 51CV | UN | 46
20350 | LUBRIFICACAO MOTONIVELADORA 120-B 127CV | UN | 352
21350 | LUBRIFICACAO MOTONIVELADORA 160-B 165CV 2000 h/a(/1000 | UN | 563
53477 | LUBRIFICACAO MOTONIVELADORA ART.FIAALLIS FG140 140CV | UN | 363
52467 | LUBRIFICACAO MOTONIVELADORA ARTIC. CATERPILLAR 12H 140C | UN | 463
71544 | LUBRIFICACAO MOTONIVELADORA ARTIC.CATERPILLAR 127CV | UN | 396
52462 | LUBRIFICACAO MOTONIVELADORA ARTIC.CATERPILLAR 135H 155C | UN | 385
52457 | LUBRIFICACAO MOTONIVELADORA ARTIC.CATERPILLAR 140M 185C | UN | 478
70445 | LUBRIFICACAO MOTONIVELADORA ARTICULADA CAT 140H 185CV | UN | 465
70410 | LUBRIFICACAO MOTONIVELADORA ARTICULADA FIAT 205CV | UN | 436
52972 | LUBRIFICACAO MOTONIVELADORA FIATALLIS FG170 170CV | UN | 410
53552 | LUBRIFICACAO PA CARREG. PNEUS CATERPILLAR 1,72m3 105CV | UN | 256
53547 | LUBRIFICACAO PA CARREG. PNEUS CATERPILLAR 3,10m3 145CV | UN | 365
53542 | LUBRIFICACAO PA CARREG. PNEUS CATERPILLAR 3,10m3 170CV | UN | 456
53558 | LUBRIFICACAO PA CARREG. PNEUS FIATALLIS 1,72m3 195CV | UN | 456
53568 | LUBRIFICACAO PA CARREG. PNEUS FIATALLIS 2,50m3 145CV | UN | 245
53563 | LUBRIFICACAO PA CARREG. PNEUS FIATALLIS 2,50m3 160CV | UN | 325
53573 | LUBRIFICACAO PA CARREG. PNEUS VOLVO L1205 3,10m3 201CV | UN | 504
53588 | LUBRIFICACAO PA CARREG. PNEUS VOLVO L50-D 2,30m3 101CV | UN | 256
53583 | LUBRIFICACAO PA CARREG. PNEUS VOLVO L60-E 2,30m3 124CV | UN | 285
53578 | LUBRIFICACAO PA CARREG. PNEUS VOLVO L90-E 2,30m3 153CV | UN | 402
53593 | LUBRIFICACAO PA CARREG.PNEUS KOMATSU 1,91m3 118CV | UN | 196
29164 | LUBRIFICACAO PA CARREGADEIRA PNEUS 170CV CAP.2,60m | UN | 478
53637 | LUBRIFICACAO PA CARREGADEIRA PNEUS CASE 3,10m3 152CV | UN | 236
53632 | LUBRIFICACAO PA CARREGADEIRA PNEUS CASE 3,10m3 174CV | UN | 423
43205 | LUBRIFICACAO PA CARREGADEIRA PNEUS CAT 930 213CV 1,91m3 | UN | 510
21330 | LUBRIFICACAO PA MECANICA PNEUS 966-C 170CV 2000 h/ano | UN | 453
20914 | LUBRIFICACAO PECAS VIBROACABADORA SOBRE ESTEIRAS 80CV | UN | 870
52774 | LUBRIFICACAO PERFURATRIZ MANUAL ATLAS RH571 | UN | 3
52779 | LUBRIFICACAO PERFURATRIZ MANUAL ATLAS RH658 | UN | 5
52795 | LUBRIFICACAO PONTE ROLANTE 11,0m ACO-TALHA 2Tn(/1000) | UN | 9
29174 | LUBRIFICACAO REGUA VIBRATORIA ELETRICA 1,13CV | UN | 4.85
43771 | LUBRIFICACAO RETRO ESCAVADEIRA ESTEIRAS CASE 74CV | UN | 156
29614 | LUBRIFICACAO RETROESCAV./PA CARREG. PNEUS 7m3-63,75CV | UN | 160
52565 | LUBRIFICACAO RETROESCAVADEIRA MAXION 750 2WD 4X2 78CV | UN | 132
43203 | LUBRIFICACAO RETROESCAVADEIRA PNEUS 79CV 2.1m3(/1000) | UN | 140
52570 | LUBRIFICACAO RETROESCAVADEIRA PNEUS CAT 4X2 76CV | UN | 78
52576 | LUBRIFICACAO RETROESCAVADEIRA PNEUS CAT 4X4 76CV | UN | 160
52552 | LUBRIFICACAO RETROESCAVADEIRA PNEUS FIAT 4X2 85CV | UN | 182
52546 | LUBRIFICACAO RETROESCAVADEIRA PNEUS MASSEY 4X2 78CV | UN | 120
52558 | LUBRIFICACAO RETROESCAVADEIRA PNEUS MAXION 4X4 78CV | UN | 196
15704 | LUBRIFICACAO ROCADEIRA SP2 GASOLINA 9CV 1000h/a | UN | 6
20184 | LUBRIFICACAO ROLO COMPACTADOR AUTOPROP.11tn 72CV 3 RODA | UN | 391
19184 | LUBRIFICACAO ROLO COMPACTADOR AUTOPROP.14tn 107CV 3 ROD | UN | 323
19194 | LUBRIFICACAO ROLO COMPACTADOR VIBR.ACO 11tn DIESEL 59CV | UN | 158
21375 | LUBRIFICACAO ROLO LISO COMPACTADOR 6/8tn 118CV 1750 h | UN | 193
21385 | LUBRIFICACAO ROLO PE DE CARNEIRO CA-25 AUTOPROP.100CV | UN | 210
21365 | LUBRIFICACAO ROLO PNEUS COMPAC.6/8tn 141CV 1750 h | UN | 185
51257 | LUBRIFICACAO ROMPEDOR ATLAS COPCO TEX 32PS | UN | 4.97
52319 | LUBRIFICACAO ROMPEDOR DE CONCRETO TEX 41 | UN | 4
75104 | LUBRIFICACAO SIST.AQUECIMENTO FLUIDO ASFALT.CALDEIRA 8C | UN | 148
36126 | LUBRIFICACAO SONDA SP3000T TORRE TELESCOPICA 29,26m | UN | 532
15635 | LUBRIFICACAO SOQUETE VIBRATORIO 4CV DIESEL 1000h/a | UN | 18
50021 | LUBRIFICACAO TRATOR AGRICOLA PNEUS NEW HOLLAND 110CV | UN | 36
42199 | LUBRIFICACAO TRATOR COMPACTADOR DYNAPAC CT26E 210CV | UN | 530
21322 | LUBRIFICACAO TRATOR ESTEIRAS D-8 305CV 1900 h/ano | UN | 1212
51350 | LUBRIFICACAO TRATOR ESTEIRAS KOMATSU D41E LAM.1,3m 80CV | UN | 275
53509 | LUBRIFICACAO TRATOR ESTEIRAS KOMATSU D41E LAM.1,3m 80CV | UN | 275
51345 | LUBRIFICACAO TRATOR ESTEIRAS KOMATSU D61EX 165CV | UN | 420
53505 | LUBRIFICACAO TRATOR ESTEIRAS KOMATSU D61EX 165CV | UN | 420
21306 | LUBRIFICACAO TRATOR ESTEIRAS LAMINA CAT D-6N 140CV | UN | 496
70405 | LUBRIFICACAO TRATOR ESTEIRAS LAMINA CAT-DSC 105CV | UN | 392
70421 | LUBRIFICACAO TRATOR ESTEIRAS LAMINA FIATALLIS 167CV | UN | 475
51180 | LUBRIFICACAO TRATOR PNEUS MULLER TM-16 4x4 152CV | UN | 160
53315 | LUBRIFICACAO TRATOR PNEUS MULLER TM16 4x4 152CV | UN | 160
53374 | LUBRIFICACAO TRATOR PNEUS NEW HOLLAND 100/4 4x4 101CV | UN | 113
51377 | LUBRIFICACAO TRATOR PNEUS NEW HOLLAND TL100/4 4x4 101CV | UN | 113
53498 | LUBRIFICACAO TRATOR PNEUS NEW HOLLAND TL65E/4 4x4 64CV | UN | 77.74
51340 | LUBRIFICACAO TRATOR PNEUS NEW HOLLAND TL65E4 4x4 64CV | UN | 82
53392 | LUBRIFICACAO TRATOR PNEUS NEW HOLLAND TL75E/4 4x4 71CV | UN | 81.3
51335 | LUBRIFICACAO TRATOR PNEUS NEW HOLLAND TL75E4 4x4 71CV | UN | 84
51388 | LUBRIFICACAO TRATOR PNEUS NEW HOLLAND TL85E 4x4 85CV | UN | 96
53386 | LUBRIFICACAO TRATOR PNEUS NEW HOLLAND TL85E/4 4x4 80CV | UN | 96.42
51382 | LUBRIFICACAO TRATOR PNEUS NEW HOLLAND TL95E 4x4 90CV | UN | 106
53380 | LUBRIFICACAO TRATOR PNEUS NEW HOLLAND TL95E/4 4x4 90CV | UN | 105.2
51289 | LUBRIFICACAO TRATOR PNEUS VALTRA 44x4 BM-120 128CV | UN | 110
53362 | LUBRIFICACAO TRATOR PNEUS VALTRA BM 100 4x4 93CV | UN | 100
53356 | LUBRIFICACAO TRATOR PNEUS VALTRA BM 120 4x4 128CV | UN | 112
53368 | LUBRIFICACAO TRATOR PNEUS VALTRA BM 85 4x2 82CV | UN | 92
51367 | LUBRIFICACAO TRATOR PNEUS VALTRA BM-100 4x4 93CV | UN | 101
51372 | LUBRIFICACAO TRATOR PNEUS VALTRA BM85 4x2 82CV | UN | 92
52583 | LUBRIFICACAO UNILOADER CASE PNEUS 40XT 54CV | UN | 95
52589 | LUBRIFICACAO UNILOADER CASE PNEUS 60XT 60CV | UN | 105
71255 | LUBRIFICACAO USINA ASF.FIXA DRUM-MIXER 100/150tn/h205CV | UN | 852
71195 | LUBRIFICACAO USINA ASF.FIXA GRAVIMETR.100 ton/h 160CV | UN | 712
71205 | LUBRIFICACAO USINA ASF.FIXA GRAVIMETR.40/60tn/h 116CV | UN | 623
71215 | LUBRIFICACAO USINA ASF.FIXA GRAVIMETR.60/90tn/h 149CV | UN | 686
70225 | LUBRIFICACAO USINA ASF.MOVEL DRUM MIXER 180tn/h 180CV | UN | 684.13
70235 | LUBRIFICACAO USINA ASF.MOVEL DRUM-MIXER 50/80TN/h 164CV | UN | 732
71245 | LUBRIFICACAO USINA ASFALTO DRUM-MIXER 50/80tn/h 98CV | UN | 693
15027 | LUBRIFICACAO USINA ASFALTO GRAVITACIONAL 90/120t/h172CV | UN | 710
15560 | LUBRIFICACAO USINA PRE-MIST.ASFAL.A FRIO 60/100tn 43cv | UN | 189.4
52330 | LUBRIFICACAO USINA SOLOS CAPACIDADE 350/600 TON/H | UN | 230
15760 | LUBRIFICACAO VASSOURA MECANICA REBOCAVEL 1.000h/ano | UN | 15.6
53324 | LUBRIFICACAO VIBRADOR IMERSAO 3,5CV ELETRICO | UN | 1.45
15553 | LUBRIFICACAO VIBROACABADORA ASFALTO 98CV 1500h/a | UN | 280.8
72185 | LUBRIFICACAO VIBROACABADORA AUTOPROP.EST. L=8.5m 162CV | UN | 1025
71175 | LUBRIFICACAO VIBROACABADORA AUTOPROP.ESTER.L=4,5m 96CV | UN | 341.6
70165 | LUBRIFICACAO VIBROACABADORA AUTOPROP.ESTER.L=5,0m 80CV | UN | 415
70155 | LUBRIFICACAO VIBROACABADORA AUTOPROP.PNEUS L=7,5m 162CV | UN | 963
70145 | LUBRIFICACAO VIBROACABADORA CIFALI PNEUS L=4,5m 96CV | UN | 312
72145 | LUBRIFICACAO VIBROACABADORA CIFALI PNEUS L=4,5m 96CV | UN | 412.65
18914 | LUBRIFICACAO VIBROACABADORA SOBRE ESTEIRAS 162CV | UN | 1036
92031 | LUBRIFICADOR | H | 7
6948 | LUBRIFICANTE JUNTA ELASTICA-TUBO F.FUNDIDO-LATA 900g | UN | 26
10420 | LUMINARIA (TIPO PRATO PENDENTE) LEVILUX REDONDO METAL PRATA | UN | 18.69
41112 | LUMINARIA /REFLETOR VAPOR METALICO 250W | UN | 114.9
6383 | LUMINARIA 100W INCANDESCENTE PAREDE | UN | 74.64
3257 | LUMINARIA 1x40W FLUORESCENTE 1,25cm CHANFRADA | UN | 144.5
11054 | LUMINARIA 250W LUZ MISTA | UN | 76.9
4628 | LUMINARIA 2X28W SOBREPOR TCW0600 PHILIPS | UN | 95
6459 | LUMINARIA 2x40W FLUORESCENTE 1,25cm CHANFRADA | UN | 155.63
1080 | LUMINARIA 3x20W FLUORESCENTE 65cm CHANFRADA | UN | 38.97
6460 | LUMINARIA 3x40W FLUORESCENTE 1,25cm CHANFRADA | UN | 51.42
1078 | LUMINARIA 4x20W FLUORESCENTE 65cm CHANFRADA | UN | 168.81
3464 | LUMINARIA 4x40W FLUORESCENTE 1,25cm CHANFRADA | UN | 142.43
5417 | LUMINARIA 60W INCANDESCENTE PROVA DE TEMPO | UN | 89
39115 | LUMINARIA A432 2X40W ABALUX | UN | 164.91
61409 | LUMINARIA ABERTA SOQUETE E27 P/LAMPADA VAP.MERC/MISTA | UN | 289.99
61410 | LUMINARIA ABERTA SOQUETE E40 P/LAMPADA VAP.MERC/MISTA | UN | 140
6529 | LUMINARIA AVISO/SAIDA 20W EMERGÊNCIA DUPLA FACE | UN | 288
36891 | LUMINARIA AVISO/SAIDA 24V EMERGÊNCIA AUTONOMO | UN | 59.9
38112 | LUMINARIA BALIZADORA P/ESCADAS QUADRADA/ALUMINIO 6530 | UN | 43.38
33208 | LUMINARIA CALHA TUBULAR FLUORESCENTE 1x20W COMPLETA | UN | 49.9
33209 | LUMINARIA CALHA TUBULAR FLUORESCENTE 2x20W COMPLETA | UN | 54
3870 | LUMINARIA COMPLETA EMBUTIR 2x32W PARA "SALA LIMPA" | UN | 113.57
46511 | LUMINARIA COMPLETA FLUORESCENTE NITROPAR 1x20W | UN | 19.31
46512 | LUMINARIA COMPLETA FLUORESCENTE NITROPAR 2x20W | UN | 21.45
60113 | LUMINARIA DE EMBUTIR ABALUX. - REF.: 8830364 | UN | 106.27
4606 | LUMINARIA DE EMERGENCIA - 30LDES BIVOLT DNI | UN | 53.9
4629 | LUMINARIA EMBUTIR 1 LAMPADA DICROICA 20W 38 GRAUS | UN | 27.17
4631 | LUMINARIA EMBUTIR 2 LAMP.FLUOR.16W COM REATOR AFP | UN | 133.57
4620 | LUMINARIA EMBUTIR 2 LAMPADAS DULUX-EL 20W | UN | 170.92
6436 | LUMINARIA EMBUTIR 2 LAMPADAS FLUORESCENTES 32W | UN | 162.13
4618 | LUMINARIA EMBUTIR 2x32W FLUORESCENTE | UN | 137.18
669 | LUMINARIA EMBUTIR BRANCA REDONDA LAMP.PL VIDRO JATEADO | UN | 47.85
87499 | LUMINARIA EMBUTIR FLUORESCENTE COM ALETAS DUPLA 4x16W | UN | 526.56
3239 | LUMINARIA EMBUTIR LAMPADA HALOGENA TUBULAR 200W | UN | 346
8709 | LUMINARIA EMBUTIR METAL/ILUMINACAO DE PROTECAO 25W | UN | 283
68420 | LUMINARIA EMBUTIR PARA 4 LAMPADAS TUBULARES | UN | 224.84
4609 | LUMINARIA EMERG.AUTON.1 HORA EXT.C/PROT.CONTRA CHUVA | UN | 45.37
50378 | LUMINARIA EMERGENCIA 2x10W LITEPACK RETANGULAR | UN | 200
33206 | LUMINARIA EMERGENCIA 2x8W FXE 225 ST FOX LUX | UN | 57.64
4637 | LUMINARIA EMERGENCIA COM AUTONOMIA DE 1 HORA | UN | 313.61
670 | LUMINARIA EMNBUTIR REDONDA VIDRO INCOLOR,LAMP.PL | UN | 76.16
6266 | LUMINARIA FLUORESCENTE 1x110W | UN | 120
38115 | LUMINARIA FLUORESCENTE 2x36W COMPACTA QUADRADA | UN | 109.9
72553 | LUMINARIA HALOGENA 40W PRETA | UN | 39
41116 | LUMINARIA INDUSTRIAL ACO ZINCADO VAPOR SODIO 250W | UN | 165
6475 | LUMINARIA LUZ MISTA 500W | UN | 269.9
6474 | LUMINARIA PARA LAMPADA INCANDESCENTE MISTA 160W | UN | 79.9
12039 | LUMINARIA PENDENTE A PROVA DE TEMPO 100W | UN | 158.2
11053 | LUMINARIA PETALA VAPOR SODIO 400W | UN | 220.37
8341 | LUMINARIA PROJETOR SUB AQUATICO Z5 80 | UN | 454
80525 | LUMINARIA REFLETOR LED POOL 61RGB COM NICHO SODRAMAR | UN | 497
36890 | LUMINARIA SAÍDA DE EMERGENCIA AUTONOMA LED FACE UNICA | UN | 69.5
1214 | LUMINARIA SINALEIRO COM 2 CORES SOBRE PORTAS | UN | 177.15
4625 | LUMINARIA SOBREPOR 2 LAMP.DULUX-EL 20W INST.CX.PAS.EXIS | UN | 149.9
41122 | LUMINARIA SOBREPOR 4 LAMPADAS FLUORESCENTES 32W | UN | 93.53
60117 | LUMINARIA SOBREPOR BRANCA 2X16W 27+2X50W DICRICA OMF-227-250 | UN | 220.15
60116 | LUMINARIA SOBREPOR INSIDE BRANCA 4X16/18/20W T8 IN40085BT NE | UN | 550.14
166672 | LUMINARIA SOLAR LED KEY WEST PLASTICO PRETO 4W FOTOCELULA | UN | 163.9
51104 | LUMINARIA SPOT EMBUTIR COM LAMPADA DICROICA 50W | UN | 21.55
38114 | LUMINARIA SPOT EMBUTIR RIO ILUMINACAO 200P | UN | 72.67
51101 | LUMINARIA TASCHIBA COMPLETA 2x20W BL 27 | UN | 67.23
10428 | LUMINARIA TUBULAR FLUORESCENTE 2x20W TASCHIBA | UN | 48.74
61413 | LUMINARIA VR TUBOLIGHT COM REATOR 2x20W | UN | 43.14
16667 | LUMINRIA(EW45)PLAFONIER ALOJ.C/REATOR 400W PROVA EXPL.IP66 | UN | 830
2701 | LUMINÁRIA (EW10) PENDENTE P/ LAMP. ATÉ 300W À PROVA DE EXPLO | UN | 262
41117 | LUMINÁRIA COMERCIAL DE EMBUTIR - REF 125 PARA 2 LAMPADAS 32W | UN | 134.51
72556 | LUMINÁRIA COMERCIAL DE SOBREPOR - REF 625 PARA 2 LAMP. 32W/3 | UN | 150.34
4626 | LUMINÁRIA DE EMBUTIR IN9006 NEW LINE | UN | 46.69
68421 | LUMINÁRIA DE EMBUTIR QUADRADA ESPELHADA 2X25W E27 25 CM 9601 | UN | 191.82
68419 | LUMINÁRIA DE SOBREPOR BRANCA 2X23W E27 EXCELÊNCIA DA LUZ | UN | 102.07
38113 | LUMINÁRIA DE SOBREPOR BRANCA 2X26W E27 DSV LUMILUZ | UN | 71.43
41121 | LUMINÁRIA DE SOBREPOR BRANCA 2X32W LSE232 LUMILUZ | UN | 141.08
41114 | LUMINÁRIA DE SOBREPOR BRANCA 2X32W LSEY232 LUMILUZ | UN | 125.45
4678 | LUMINÁRIA DE SOBREPOR BRANCA 4X50W DICRÓICA EXCELÊNCIA DA LU | UN | 220.15
4617 | LUMINÁRIA SOBREPOR ABALUX FLUOR C/REFL BRIL C/ALETA BRAN 2X2 | UN | 94.14
4619 | LUMÍNIARIA IN40201 NEW LINE | UN | 317
99539 | LUSTRADOR DE CAIXILHOS/MOBILIARIO | H | 6
222 | LUVA ACO USINADO ROSCADO GEWI ST 50/55 D=32mm | UN | 45
40584 | LUVA ALONGADORA MACHO/FEMEA GALVANIZADA TUPY 1/2"- 60 | UN | 8
40585 | LUVA ALONGADORA MACHO/FEMEA GALVANIZADA TUPY 3/4"- 70 | UN | 10
40586 | LUVA ALONGADORA MACHO/FEMEA GALVANIZADA TUPY 3/4"- 90 | UN | 12
13770 | LUVA ALUMINIZADA COM FORRO DE LÃ | PR | 233
519 | LUVA BIPARTIDA FERRO FUNDIDO LBI SSB 100mm | UN | 99.31
64033 | LUVA BIPARTIDA FERRO FUNDIDO LBI SSB 150mm | UN | 176.9
509 | LUVA BIPARTIDA FERRO FUNDIDO LBI SSB 50mm | UN | 71.2
518 | LUVA BIPARTIDA FERRO FUNDIDO LBI SSB 75mm | UN | 83.09
64034 | LUVA BOLSA BOLSA FERRO FUNDIDO LBB SSB 50mm | UN | 26
64036 | LUVA BOLSA/BOLSA FERRO FUNDIDO LBB SSB 100mm | UN | 51
64037 | LUVA BOLSA/BOLSA FERRO FUNDIDO LBB SSB 150mm | UN | 69
64035 | LUVA BOLSA/BOLSA FERRO FUNDIDO LBB SSB 75mm | UN | 35
20332 | LUVA COBRE 700 ROSCA/ROSCA 2" | UN | 41
20333 | LUVA COBRE 700 ROSCA/ROSCA 3" | UN | 86
50617 | LUVA COBRE PASSANTE SEM ANEL 601 104mm | UN | 234
50609 | LUVA COBRE PASSANTE SEM ANEL 601 15mm | UN | 2
50610 | LUVA COBRE PASSANTE SEM ANEL 601 22mm | UN | 3.3
50611 | LUVA COBRE PASSANTE SEM ANEL 601 28mm | UN | 3.23
50612 | LUVA COBRE PASSANTE SEM ANEL 601 35mm | UN | 8.22
50613 | LUVA COBRE PASSANTE SEM ANEL 601 42mm | UN | 15.77
50614 | LUVA COBRE PASSANTE SEM ANEL 601 54mm | UN | 37
50615 | LUVA COBRE PASSANTE SEM ANEL 601 66mm | UN | 97
50616 | LUVA COBRE PASSANTE SEM ANEL 601 79mm | UN | 161
772 | LUVA COBRE RECOZIDO 3/8" | UN | 1
6440 | LUVA COBRE REF. 600 104mm | UN | 250
6272 | LUVA COBRE REF. 600 15mm | UN | 2
746 | LUVA COBRE REF. 600 22mm | UN | 4.5
743 | LUVA COBRE REF. 600 28mm | UN | 3.23
6435 | LUVA COBRE REF. 600 35mm | UN | 8.22
737 | LUVA COBRE REF. 600 42mm | UN | 15.77
734 | LUVA COBRE REF. 600 54mm | UN | 32.74
731 | LUVA COBRE REF. 600 66mm | UN | 113
6439 | LUVA COBRE REF. 600 79mm | UN | 172
54316 | LUVA COM BOLSA PARA PVC PBA 100mm | UN | 100.8
54314 | LUVA COM BOLSA PARA PVC PBA 50mm | UN | 56.83
54315 | LUVA COM BOLSA PARA PVC PBA 75mm | UN | 67.07
28713 | LUVA COM BOLSA PVA FERRO FUNDIDO PBA 100mm | UN | 72.54
28711 | LUVA COM BOLSA PVA FERRO FUNDIDO PBA 50mm | UN | 33.1
28712 | LUVA COM BOLSA PVA FERRO FUNDIDO PBA 75mm | UN | 47.97
4246 | LUVA COM BOLSAS DE FERRO FUNDIDO PBA 50mm | UN | 10.21
4247 | LUVA COM BOLSAS DE FERRO FUNDIDO PBA 75mm | UN | 10
71018 | LUVA COM BOLSAS F.FUNDIDO JUNTA ELASTICA DN 300 | UN | 144.9
54464 | LUVA COM BOLSAS FERRO FUNDIDO JUNTA ELASTICA PBA 300mm | UN | 231.26
64073 | LUVA COM PONTA E BOLSA PARA PVC/PBA 100mm | UN | 202
64071 | LUVA COM PONTA E BOLSA PARA PVC/PBA 50mm | UN | 90
64072 | LUVA COM PONTA E BOLSA PARA PVC/PBA 75mm | UN | 110
52055 | LUVA CONDULETE TOP 1/2" | UN | 3
52059 | LUVA CONDULETE TOP 3/4" | UN | 3
6044 | LUVA CORRER PVC ESGOTO SERIE NORMAL 100mm | UN | 10.38
46322 | LUVA CORRER PVC ESGOTO SERIE NORMAL 150mm | UN | 37.5
6043 | LUVA CORRER PVC ESGOTO SERIE NORMAL 75mm | UN | 6.76
14838 | LUVA CPVC AQUATERM 35mm | UN | 12.9
14839 | LUVA CPVC AQUATERM 42mm | UN | 13.18
14840 | LUVA CPVC AQUATERM 54mm | UN | 19.65
20319 | LUVA CPVC AQUATHERM 15mm | UN | 1.49
20320 | LUVA CPVC AQUATHERM 22mm | UN | 6.89
20321 | LUVA CPVC AQUATHERM 28mm | UN | 4.79
7235 | LUVA DE BORRACHA BOLSA 10cm | UN | 32
36920 | LUVA DE BORRACHA CONVENCIONAL | PR | 7
13771 | LUVA DE BORRACHA PARA ALTA TEMPERATURA E CORTES | PR | 51
9788 | LUVA DE CHUMBO 190mm PARA CABO ENERGISADO | UN | 40
63224 | LUVA DE COBRE REDUCAO ROSCA/ROSCA 1" x 3/4" | UN | 10.6
63223 | LUVA DE COBRE REDUCAO ROSCA/ROSCA 3/4" x 1.1/2" | UN | 6.5
63220 | LUVA DE COBRE ROSCA/ROSCA 1" | UN | 19.61
63222 | LUVA DE COBRE ROSCA/ROSCA 1.1/2" | UN | 9.58
63221 | LUVA DE COBRE ROSCA/ROSCA 1.1/4" | UN | 3.85
63218 | LUVA DE COBRE ROSCA/ROSCA 1/2" | UN | 9.9
63219 | LUVA DE COBRE ROSCA/ROSCA 3/4" | UN | 14.3
14824 | LUVA DE CORRER CPVC AQUATERM 15mm | UN | 4.95
14825 | LUVA DE CORRER CPVC AQUATERM 22mm | UN | 7.95
14826 | LUVA DE CORRER CPVC AQUATERM 28mm | UN | 12.03
65134 | LUVA DE CORRER DEFOFO DEFOFORT 100mm | UN | 182.57
65135 | LUVA DE CORRER DEFOFO DEFOFORT 150mm | UN | 274.8
65136 | LUVA DE CORRER DEFOFO DEFOFORT 200mm | UN | 384.54
65137 | LUVA DE CORRER DEFOFO DEFOFORT 250mm | UN | 501.85
65138 | LUVA DE CORRER DEFOFO DEFOFORT 300mm | UN | 610.15
43617 | LUVA DE CORRER PVC ESGOTO REFORCADO SERIE R 100mm | UN | 34.3
43618 | LUVA DE CORRER PVC ESGOTO REFORCADO SERIE R 150mm | UN | 42.1
43616 | LUVA DE CORRER PVC ESGOTO REFORCADO SERIE R 75mm | UN | 20.87
46323 | LUVA DE CORRER PVC ESGOTO SERIE NORMAL 150mm | UN | 37.5
88621 | LUVA DE CORRER PVC ESGOTO SERIE NORMAL 40mm | UN | 26.9
6042 | LUVA DE CORRER PVC ESGOTO SERIE NORMAL 50mm | UN | 6.31
43012 | LUVA DE CORRER PVC REFORCADO SERIE R 100mm | UN | 15.58
43013 | LUVA DE CORRER PVC REFORCADO SERIE R 150mm | UN | 54.35
14909 | LUVA DE CORRER PVC ROSCAVEL 1" | UN | 11
14911 | LUVA DE CORRER PVC ROSCAVEL 1.1/2" | UN | 15
14910 | LUVA DE CORRER PVC ROSCAVEL 1.1/4" | UN | 13
14907 | LUVA DE CORRER PVC ROSCAVEL 1/2" | UN | 5
14912 | LUVA DE CORRER PVC ROSCAVEL 2" | UN | 20
14908 | LUVA DE CORRER PVC ROSCAVEL 3/4" | UN | 7
14971 | LUVA DE CORRER PVC SOLDAVEL 20mm | UN | 8.99
14972 | LUVA DE CORRER PVC SOLDAVEL 25mm | UN | 0.76
14973 | LUVA DE CORRER PVC SOLDAVEL 32mm | UN | 11.67
14974 | LUVA DE CORRER PVC SOLDAVEL 40mm | UN | 7.99
14975 | LUVA DE CORRER PVC SOLDAVEL 50mm | UN | 26.9
14976 | LUVA DE CORRER PVC SOLDAVEL 60mm | UN | 20.88
38007 | LUVA DE NAPA | PR | 7
37523 | LUVA DE NEOPRENE CONTRA AGENTES QUIMICOS 41cm | PR | 35.65
7226 | LUVA DE NEOPRENE CONTRA AGENTES QUIMICOS 31cm | PR | 32
38005 | LUVA DE RASPA DE COURO TIPO PETROLEIRA | PR | 21
4415 | LUVA DE RASPA PARA OPERARIOS (PAR) | UN | 14
44710 | LUVA DE REDUCAO GALVANIZADA TUPY 1" x 3/8" | UN | 10
40422 | LUVA DE REDUCAO GALVANIZADA TUPY 1/2" x 1/4" | UN | 17
40423 | LUVA DE REDUCAO GALVANIZADA TUPY 1/2" x 3/8" | UN | 4
61559 | LUVA DE REDUCAO GALVANIZADA TUPY 2" x 1" | UN | 31
42605 | LUVA DE REDUCAO GALVANIZADA TUPY 3/4 x 1/2 | UN | 7
40424 | LUVA DE REDUCAO GALVANIZADA TUPY 3/4" x 3/8" | UN | 7
40605 | LUVA DE REDUCAO GALVANIZADA TUPY 3/8" x 1/4" | UN | 5
8526 | LUVA DE REDUCAO PVC SOLDAVEL 110mm x 75mm | UN | 30.81
14977 | LUVA DE REDUCAO PVC SOLDAVEL 25mm x 20mm | UN | 1.39
14978 | LUVA DE REDUCAO PVC SOLDAVEL 32mm x 25mm | UN | 4.1
14979 | LUVA DE REDUCAO PVC SOLDAVEL 40mm x 32mm | UN | 3.95
8510 | LUVA DE REDUCAO PVC SOLDAVEL 50mm x 25mm | UN | 2.44
14980 | LUVA DE REDUCAO PVC SOLDAVEL 60mm x 50mm | UN | 10.9
8511 | LUVA DE REDUCAO PVC SOLDAVEL 75mm x 60mm | UN | 9.2
61256 | LUVA DE REDUCAO SOLDA/ROSCA 25mm x 20mm | UN | 0.35
7282 | LUVA DE SEGURANÇA CONTRA DE ACO SEM PUNHO | PR | 50
14816 | LUVA DE TRANSICAO CPVC AQUATERM 15mm x 1/2" | UN | 10.59
14817 | LUVA DE TRANSICAO CPVC AQUATERM 22mm x 3/4" | UN | 11.95
14818 | LUVA DE TRANSICAO CPVC AQUATERM 28mm x 1" | UN | 23.9
14819 | LUVA DE TRANSICAO CPVC AQUATERM 35mm x 1.1/4" | UN | 71.67
14820 | LUVA DE TRANSICAO CPVC AQUATERM 42mm x 1.1/2" | UN | 94.79
14821 | LUVA DE TRANSICAO CPVC AQUATERM 54mm x 2" | UN | 122.53
7283 | LUVA DE VAQUETA | PR | 21
7296 | LUVA DE VAQUETA TAMANHO 9 | PR | 21
75093 | LUVA DRYFIX AGUA SOLDAVEL COM BUCHA/LATAO 25mm x 1/2" | UN | 5.2
75094 | LUVA DRYFIX AGUA SOLDAVEL COM BUCHA/LATAO 25mm x 3/4" | UN | 5.63
75095 | LUVA DRYFIX AQUATERM TRANSICAO BUCHA/LATAO 22mm x 1/2" | UN | 10.22
75096 | LUVA DRYFIX AQUATERM TRANSICAO BUCHA/LATAO 22mm x 3/4" | UN | 12.3
14822 | LUVA DRYFIX CPVC AQUATERM DE TRANSICAO 22mm x 1/2" | UN | 10.22
14823 | LUVA DRYFIX CPVC AQUATERM DE TRANSICAO 22mm x 3/4" | UN | 12.29
4070 | LUVA DUPLA PVC LEVE 150mm | UN | 17.79
4069 | LUVA DUPLA PVC LEVE 200mm | UN | 46
4060 | LUVA DUPLA PVC LEVE 300mm | UN | 102.14
9758 | LUVA DUTO ESPIRALADO 125x300mm | UN | 17.6
7953 | LUVA ELETRODUTO 2.1/2" | UN | 11.04
2044 | LUVA ELETRODUTO CONDULETE TOP RIGIDO 1" | UN | 4
7852 | LUVA ELETRODUTO GALVANIZADO 1.1/2" | UN | 2.1
7853 | LUVA ELETRODUTO GALVANIZADO 1.1/4" | UN | 5.05
7851 | LUVA ELETRODUTO GALVANIZADO 2" | UN | 10.1
7849 | LUVA ELETRODUTO GALVANIZADO 3" | UN | 20.08
7850 | LUVA ELETRODUTO GALVANIZADO 3/4" | UN | 0.7
7854 | LUVA ELETRODUTO GALVANIZADO 3/4" | UN | 1.48
7848 | LUVA ELETRODUTO GALVANIZADO 4" | UN | 26.12
2045 | LUVA ELETRODUTO GALVANIZADO 5" | UN | 25
43790 | LUVA ELETRODUTO PVC ROSCAVEL 1" | UN | 1.25
43792 | LUVA ELETRODUTO PVC ROSCAVEL 1.1/2" | UN | 2.25
43791 | LUVA ELETRODUTO PVC ROSCAVEL 1.1/4" | UN | 1.88
43788 | LUVA ELETRODUTO PVC ROSCAVEL 1/2" | UN | 1.3
43795 | LUVA ELETRODUTO PVC ROSCAVEL 3" | UN | 13.1
43789 | LUVA ELETRODUTO PVC ROSCAVEL 3/4" | UN | 0.8
43796 | LUVA ELETRODUTO PVC ROSCAVEL 4" | UN | 25.04
64247 | LUVA ESGOTO EPOXI FERRO FUNDIDO 1000mm | UN | 25700
64234 | LUVA ESGOTO EPOXI FERRO FUNDIDO 100mm | UN | 668
64248 | LUVA ESGOTO EPOXI FERRO FUNDIDO 1200mm | UN | 30300
64235 | LUVA ESGOTO EPOXI FERRO FUNDIDO 150mm | UN | 85
64236 | LUVA ESGOTO EPOXI FERRO FUNDIDO 200mm | UN | 1020
64238 | LUVA ESGOTO EPOXI FERRO FUNDIDO 300mm | UN | 2420
64239 | LUVA ESGOTO EPOXI FERRO FUNDIDO 350mm | UN | 3460
64240 | LUVA ESGOTO EPOXI FERRO FUNDIDO 400mm | UN | 3530
64241 | LUVA ESGOTO EPOXI FERRO FUNDIDO 450mm | UN | 4550
64242 | LUVA ESGOTO EPOXI FERRO FUNDIDO 500mm | UN | 5300
64243 | LUVA ESGOTO EPOXI FERRO FUNDIDO 600mm | UN | 10530
64244 | LUVA ESGOTO EPOXI FERRO FUNDIDO 700mm | UN | 18600
64245 | LUVA ESGOTO EPOXI FERRO FUNDIDO 800mm | UN | 20400
64233 | LUVA ESGOTO EPOXI FERRO FUNDIDO 80mm | UN | 640
64246 | LUVA ESGOTO EPOXI FERRO FUNDIDO 900mm | UN | 22200
54136 | LUVA FERRO FUNDIDO COM BOLSA PARA PVC/PBA 100mm | UN | 74.31
54134 | LUVA FERRO FUNDIDO COM BOLSA PARA PVC/PBA 50mm | UN | 25.67
54135 | LUVA FERRO FUNDIDO COM BOLSA PARA PVC/PBA 75mm | UN | 59.72
843 | LUVA FERRO GALVANIZADO 2.1/2" | UN | 46
844 | LUVA FERRO GALVANIZADO 3" | UN | 67
839 | LUVA FERRO GALVANIZADO DIAM. 3/4" TUPY | UN | 6
840 | LUVA FERRO GALVANIZADO TUPY 1" | UN | 9
841 | LUVA FERRO GALVANIZADO TUPY 1.1/2" | UN | 17
1562 | LUVA FERRO GALVANIZADO TUPY 1.1/4" | UN | 13
838 | LUVA FERRO GALVANIZADO TUPY 1/2" | UN | 4
842 | LUVA FERRO GALVANIZADO TUPY 2" | UN | 26
918 | LUVA FERRO GALVANIZADO TUPY 4" | UN | 100
5556 | LUVA FERRO GALVANIZADO TUPY 5" | UN | 128
4511 | LUVA FERRO GALVANIZADO TUPY 6" | UN | 307
21004 | LUVA INDUSTRIAL PVC PBS 140/160mm | UN | 57
42667 | LUVA MACHO/FEMEA ALONGADA GALVANIZADA TUPY 1/2" x 60 | UN | 3.21
42668 | LUVA MACHO/FEMEA ALONGADA GALVANIZADA TUPY 3/4" x 60 | UN | 3.9
42669 | LUVA MACHO/FEMEA ALONGADA GALVANIZADA TUPY 3/4" x 90 | UN | 4.4
40872 | LUVA MACHO/FEMEA DE REDUCAO GALVANIZADA 1" x 1/2" | UN | 13
40873 | LUVA MACHO/FEMEA DE REDUCAO GALVANIZADA 1" x 3/4" | UN | 13
40876 | LUVA MACHO/FEMEA DE REDUCAO GALVANIZADA 1.1/2" x 1" | UN | 24
40877 | LUVA MACHO/FEMEA DE REDUCAO GALVANIZADA 1.1/2" x 1.1/4" | UN | 24
40875 | LUVA MACHO/FEMEA DE REDUCAO GALVANIZADA 1.1/4" x 1" | UN | 20
40874 | LUVA MACHO/FEMEA DE REDUCAO GALVANIZADA 1.1/4" x 3/4" | UN | 20
40868 | LUVA MACHO/FEMEA DE REDUCAO GALVANIZADA 1/2" x 1/4" | UN | 7
40869 | LUVA MACHO/FEMEA DE REDUCAO GALVANIZADA 1/2" x 3/8" | UN | 7
40878 | LUVA MACHO/FEMEA DE REDUCAO GALVANIZADA 2" x 1" | UN | 28
40880 | LUVA MACHO/FEMEA DE REDUCAO GALVANIZADA 2" x 1.1/2" | UN | 28
40879 | LUVA MACHO/FEMEA DE REDUCAO GALVANIZADA 2" x 1.1/4" | UN | 28
40871 | LUVA MACHO/FEMEA DE REDUCAO GALVANIZADA 3/4" x 1/2" | UN | 9
40867 | LUVA MACHO/FEMEA DE REDUCAO GALVANIZADA 3/4" x 1/4" | UN | 4.42
40870 | LUVA MACHO/FEMEA DE REDUCAO GALVANIZADA 3/4" x 3/8" | UN | 9
40589 | LUVA MACHO/FEMEA GALVANIZADA TUPY 1" | UN | 11
40590 | LUVA MACHO/FEMEA GALVANIZADA TUPY 1.1/4" | UN | 16.3
40587 | LUVA MACHO/FEMEA GALVANIZADA TUPY 1/2" | UN | 8
40588 | LUVA MACHO/FEMEA GALVANIZADA TUPY 3/4" | UN | 7.6
12387 | LUVA PARA BROCA PERFURACAO EM ROCHA 1.1/2" | UN | 112
42712 | LUVA PARA TUBO PEAD GALVANIZADA TUPY 3/4" x 20 | UN | 9.3
7288 | LUVA PELE CARNEIRO TAMANHO 9.1/2" | PR | 179
43833 | LUVA PRESSAO P/ELETRODUTO TIGREFLEX REFORCADO 20mm | M | 0.69
43834 | LUVA PRESSAO P/ELETRODUTO TIGREFLEX REFORCADO 25mm | M | 0.74
43835 | LUVA PRESSAO P/ELETRODUTO TIGREFLEX REFORCADO 32mm | M | 1.3
43819 | LUVA PRESSAO TIGREFLEX AMARELA 16mm | UN | 1.6
43820 | LUVA PRESSAO TIGREFLEX AMARELA 20mm | UN | 1.89
43821 | LUVA PRESSAO TIGREFLEX AMARELA 25mm | UN | 3.6
43822 | LUVA PRESSAO TIGREFLEX AMARELA 32mm | UN | 2.9
38006 | LUVA PROTECAO BORRACHA ATE 34,5 Kv | PR | 895
4104 | LUVA PROTECAO MANUAL EM LONA | PR | 9
682 | LUVA PVC AGUA ROSCAVEL 3/4" | UN | 1.37
46321 | LUVA PVC DUTO FLEXIVEL DE 5" | UN | 11.26
6803 | LUVA PVC ELETRODUTO ROSCAVEL 1" | UN | 2.9
10944 | LUVA PVC ELETRODUTO ROSCAVEL 1.1/2" | UN | 4.9
7516 | LUVA PVC ELETRODUTO ROSCAVEL 1.1/4" | UN | 3.9
6804 | LUVA PVC ELETRODUTO ROSCAVEL 1/2" | UN | 0.52
47739 | LUVA PVC ELETRODUTO ROSCAVEL 2" | UN | 3.54
7517 | LUVA PVC ELETRODUTO ROSCAVEL 2.1/2" | UN | 10
7518 | LUVA PVC ELETRODUTO ROSCAVEL 3" | UN | 11.86
6805 | LUVA PVC ELETRODUTO ROSCAVEL 3/4" | UN | 1.89
7519 | LUVA PVC ELETRODUTO ROSCAVEL 4" | UN | 23.57
13796 | LUVA PVC FORRADA 43cm PARA OPERARIOS (PAR) | PR | 29.85
5705 | LUVA PVC ROSCAVEL 1" | UN | 3.6
5707 | LUVA PVC ROSCAVEL 1.1/2" | UN | 6.9
5706 | LUVA PVC ROSCAVEL 1.1/4" | UN | 7.9
685 | LUVA PVC ROSCAVEL 1/2" | UN | 0.83
5708 | LUVA PVC ROSCAVEL 2" | UN | 9.42
14913 | LUVA PVC ROSCAVEL 2.1/2" | UN | 13.91
14914 | LUVA PVC ROSCAVEL 3" | UN | 22.9
689 | LUVA PVC ROSCAVEL 3/4" | UN | 1.99
5711 | LUVA PVC ROSCAVEL 3/4" | UN | 1.99
14915 | LUVA PVC ROSCAVEL 4" | UN | 28.48
5713 | LUVA PVC ROSCAVEL 6" | UN | 27.23
4377 | LUVA PVC SIMPLES ESGOTO SERIE NORMAL 100mm | UN | 6.99
4531 | LUVA PVC SIMPLES ESGOTO SERIE NORMAL 40mm | UN | 7.59
4459 | LUVA PVC SIMPLES ESGOTO SERIE NORMAL 50mm | UN | 2.69
921 | LUVA PVC SIMPLES ESGOTO SERIE NORMAL 75mm | UN | 4.59
5628 | LUVA PVC SOLDAVEL 110mm | UN | 38
5620 | LUVA PVC SOLDAVEL 20mm | UN | 1
14957 | LUVA PVC SOLDAVEL 20mm x 1/2" | UN | 0.71
5621 | LUVA PVC SOLDAVEL 25mm | UN | 0.46
14962 | LUVA PVC SOLDAVEL 25mm x 1/2" | UN | 2.99
14958 | LUVA PVC SOLDAVEL 25mm x 3/4" | UN | 0.85
1741 | LUVA PVC SOLDAVEL 32mm | UN | 1.99
5622 | LUVA PVC SOLDAVEL 32mm | UN | 1.99
14959 | LUVA PVC SOLDAVEL 32mm x 1" | UN | 5.99
5623 | LUVA PVC SOLDAVEL 40mm | UN | 5.1
14960 | LUVA PVC SOLDAVEL 40mm x 1.1/4" | UN | 11.9
5624 | LUVA PVC SOLDAVEL 50mm | UN | 2.55
14961 | LUVA PVC SOLDAVEL 50mm x 1.1/2" | UN | 22.9
5625 | LUVA PVC SOLDAVEL 60mm | UN | 34.9
5626 | LUVA PVC SOLDAVEL 75mm | UN | 10.39
5627 | LUVA PVC SOLDAVEL 85mm | UN | 8.9
5677 | LUVA PVC SOLDAVEL TRANSICAO BUCHA DE LATAO 20mm x 1/2" | UN | 6.1
14950 | LUVA PVC SOLDAVEL TRANSICAO BUCHA DE LATAO 25mm x 1/2" | UN | 6.1
5678 | LUVA PVC SOLDAVEL TRANSICAO BUCHA DE LATAO 25mm x 3/4" | UN | 3.96
8508 | LUVA PVC SOLDAVEL TRANSICAO BUCHA DE LATAO 32mm x 1" | UN | 7.5
5559 | LUVA REDUCAO FERRO GALVANIZADO 1" x 3/4" | UN | 10
5571 | LUVA REDUCAO FERRO GALVANIZADO 3" x 2.1/2" | UN | 80
5558 | LUVA REDUCAO FERRO GALVANIZADO TUPY 1" x 1/2" | UN | 10
5563 | LUVA REDUCAO FERRO GALVANIZADO TUPY 1.1/2" x 1" | UN | 19
5564 | LUVA REDUCAO FERRO GALVANIZADO TUPY 1.1/2" x 1.1/4" | UN | 19
5562 | LUVA REDUCAO FERRO GALVANIZADO TUPY 1.1/2" x 3/4" | UN | 19
5561 | LUVA REDUCAO FERRO GALVANIZADO TUPY 1.1/4" x 1" | UN | 16
5548 | LUVA REDUCAO FERRO GALVANIZADO TUPY 1.1/4" x 1/2" | UN | 16
5560 | LUVA REDUCAO FERRO GALVANIZADO TUPY 1.1/4" x 3/4" | UN | 16
77575 | LUVA REDUCAO FERRO GALVANIZADO TUPY 1/2" x 3/8" | UN | 1.9
5565 | LUVA REDUCAO FERRO GALVANIZADO TUPY 2" x 1" | UN | 34
5567 | LUVA REDUCAO FERRO GALVANIZADO TUPY 2" x 1.1/2" | UN | 34
5566 | LUVA REDUCAO FERRO GALVANIZADO TUPY 2" x 1.1/4" | UN | 34
5568 | LUVA REDUCAO FERRO GALVANIZADO TUPY 2.1/2" x 1.1/2" | UN | 54
5549 | LUVA REDUCAO FERRO GALVANIZADO TUPY 2.1/2" x 1.1/4" | UN | 54
5569 | LUVA REDUCAO FERRO GALVANIZADO TUPY 2.1/2" x 2" | UN | 54
5570 | LUVA REDUCAO FERRO GALVANIZADO TUPY 3" x 1.1/2" | UN | 80
5553 | LUVA REDUCAO FERRO GALVANIZADO TUPY 3" x 2" | UN | 80
5557 | LUVA REDUCAO FERRO GALVANIZADO TUPY 3/4" x 1/2" | UN | 3.1
5554 | LUVA REDUCAO FERRO GALVANIZADO TUPY 4" x 2" | UN | 120
5572 | LUVA REDUCAO FERRO GALVANIZADO TUPY 4" x 2.1/2" | UN | 120
5573 | LUVA REDUCAO FERRO GALVANIZADO TUPY 4" x 3" | UN | 120
5769 | LUVA REDUCAO PVC ROSCAVEL 1" x 3/4" | UN | 3.6
5770 | LUVA REDUCAO PVC ROSCAVEL 3/4" x 1/2" | UN | 1.39
5645 | LUVA REDUCAO PVC SOLDAVEL 110 x 60mm | UN | 32.59
5646 | LUVA REDUCAO PVC SOLDAVEL 110 x 75mm | UN | 36.81
5647 | LUVA REDUCAO PVC SOLDAVEL 110 x 85mm | UN | 36.43
5638 | LUVA REDUCAO PVC SOLDAVEL 25 x 20mm | UN | 0.98
5639 | LUVA REDUCAO PVC SOLDAVEL 32 x 25mm | UN | 2.28
5640 | LUVA REDUCAO PVC SOLDAVEL 40 x 32mm | UN | 2.47
5641 | LUVA REDUCAO PVC SOLDAVEL 60 x 50mm | UN | 4.15
5642 | LUVA REDUCAO PVC SOLDAVEL 75 x 60mm | UN | 12.72
5643 | LUVA REDUCAO PVC SOLDAVEL 85 x 60mm | UN | 18.48
5644 | LUVA REDUCAO PVC SOLDAVEL 85 x 75mm | UN | 22.87
33276 | LUVA SEM ROSCA ALUMINIO PARA CONDULETE 1" | UN | 1.11
33274 | LUVA SEM ROSCA ALUMINIO PARA CONDULETE 1/2" | UN | 0.95
33275 | LUVA SEM ROSCA ALUMINIO PARA CONDULETE 3/4" | UN | 0.9
2063 | LUVA SEM ROSCA PARA ELETRODUTO RIGIDO 1.1/4" | UN | 3
2062 | LUVA SEM ROSCA PARA ELETRODUTO RIGIDO 3/4" | UN | 3
43622 | LUVA SIMPLES PVC ESGOTO REFORCADO SERIE R 100mm | UN | 9.03
43623 | LUVA SIMPLES PVC ESGOTO REFORCADO SERIE R 150mm | UN | 28.31
43619 | LUVA SIMPLES PVC ESGOTO REFORCADO SERIE R 40mm | UN | 3.57
43620 | LUVA SIMPLES PVC ESGOTO REFORCADO SERIE R 50mm | UN | 5.32
43621 | LUVA SIMPLES PVC ESGOTO REFORCADO SERIE R 75mm | UN | 10.9
88612 | LUVA SIMPLES PVC ESGOTO SERIE NORMAL 150mm | UN | 19.03
7284 | LUVA TAMANHO MEDIO EM BRIM 40cm | PR | 18
20328 | LUVA TRANSICAO CPVC AQUATHERM 15mm x 1/2" | UN | 3.8
20329 | LUVA TRANSICAO CPVC AQUATHERM 22mm x 3/4" | UN | 4.1
7286 | LUVA TRICOTADA COM PALMA ANTIDERRAPANTE | PR | 26
56322 | LUVA ULTRAFLEX PARA DUTO TELEFONICO 110mm | UN | 14
56323 | LUVA ULTRAFLEX PARA DUTO TELEFONICO 125mm | UN | 15.1
56324 | LUVA ULTRAFLEX PARA DUTO TELEFONICO 160mm | UN | 18.31
56321 | LUVA ULTRAFLEX PARA DUTO TELEFONICO 90mm | UN | 9.26
9859 | LUVA/DUTO ESPIRALADO POLIETILENO 150 x 305mm | UN | 7.6
40551 | LUZ EMERGENCIA AUTOCARREGAVEL DOIS SPOTS | UN | 628
31413 | LUZ PILOTO 1 LAMPADA LI COR 810/C | UN | 25
31414 | LUZ PILOTO 1 LAMPADA LV COR 810/G | UN | 22.2
31415 | LUZ PILOTO 1 LAMPADA LV COR 810/R | UN | 16.23
31416 | LUZ PILOTO 1 LAMPADA VV COR 810GR | UN | 24.6
2506 | LUZ PILOTO 2 LAMPADAS R81 | UN | 32
31417 | LUZ PILOTO 3 LAMPADAS VV COR 810GRC | UN | 36.65
76150 | MACA PARA TRANSPORTE DE ACIDENTADO TCKEIDE 40 | UN | 345
66126 | MACACAO EM PVC IMPERMEAVEL | UN | 152
8041 | MACACO PARA PROTENSAO K-101 D=12,7mm | H | 532
8043 | MACACO PARA PROTENSAO S-6 D=12,7mm CAP 195 T | H | 554
8072 | MACACO PARA PROTENSAO S-7 D=12,7mm CAP 105 T | H | 490
8042 | MACACO PARA PROTENSAO S-7 D=12,7mm CAP 198 T | H | 912
5151 | MACACO TIPO JACARE CAPACIDADE PARA 2 TONELADAS | UN | 430
15902 | MACANETA FIXA EXTERNA | UN | 8.56
29910 | MACANETA RETA CROMADA | UN | 12
6276 | MACARICO GAS GL C/MANGUEIRA-SERVICOS IMPERMEABILIZACAO | UN | 0.26
91119 | MACARIQUEIRO | H | 6.5
99165 | MACARIQUEIRO | H | 6
38011 | MACHADINHA COM CABO E UNHA | UN | 15
7227 | MACHADO COM CABO 2,5kgf | UN | 45
38016 | MACHADO COM CABO 4,5kgf | UN | 62
26113 | MADEIRA DE LEI SERRADA EM BRUTO | M3 | 5216
5238 | MADEIRA DE LEI-BARROTE 2,5x10cm | M | 12
19958 | MADEIRA DE LEI-BARROTE CEDRO 2x5cm | M | 9
26119 | MADEIRA DE LEI-BEIRAL MASSARANDUBA 7,5x4cm | M | 13.9
6145 | MADEIRA DE LEI-ESPELHO PARA DEGRAUS 1,2x0,18m | UN | 65
6147 | MADEIRA DE LEI-ESPELHO PARA ESCADAS 0,85x0,18m | UN | 43
71181 | MADEIRA DE LEI-GRADE EM JATOBA 3x5cm x 1,0m | M | 96
5040 | MADEIRA DE LEI-GUAITARA 7,5X23cm (3"x9") | M | 23
5045 | MADEIRA DE LEI-GUAITARA 7,5x12cm (3"x4,5") | M | 11.25
5042 | MADEIRA DE LEI-GUAITARA 7,5x16cm (3"x6") | M | 14.25
5048 | MADEIRA DE LEI-GUAITARA CAIBRO 5x6cm | M | 3.6
5050 | MADEIRA DE LEI-GUAITARA RIPA 5x1,5cm | M | 2
4141 | MADEIRA DE LEI-GUARDA CORPO 20x6x85cm | M | 63
88219 | MADEIRA DE LEI-MARCO DEMARCATORIO 5x20cm | M | 6
8678 | MADEIRA DE LEI-PECA SUCUPIRA 15x2cm | M | 6.25
30942 | MADEIRA DE LEI-PERNA/ESCORA 7,5x7,5cm (3"x3"-0,0056m3) | M | 17.26
1202 | MADEIRA DE LEI-PILAR 15x15cm (0,0225m3) | M | 67.37
1201 | MADEIRA DE LEI-PILAR 21x21cm (0,0441m3) | M | 135.96
7028 | MADEIRA DE LEI-PILAR 25x25cm (0,0625m3) | M | 192.69
2711 | MADEIRA DE LEI-PISO DEGRAU DE ESCADA EM FREIJO | UN | 16.63
8537 | MADEIRA DE LEI-PRANCHAO MASSARANDUBA 50x250mm | M | 236
26120 | MADEIRA DE LEI-REGUA 4x12cm (0,0048m3) | M | 14.8
1825 | MADEIRA DE LEI-RIPA 5x1,5cm | M | 3.2
4021 | MADEIRA DE LEI-VIGA 7,5x30cm (3"x12"-0,0225m3) | M | 69.67
8631 | MADEIRA DE LEI-VIGA MASSARANDUBA 25x1,5cm | M | 23
14008 | MADEIRA DE LEI-VIGA MASSARANDUBA PARA BEIRAL 3"x6" | M | 1436
4686 | MADEIRA DE MEI-MASSARANDUBA-CUSTO P/M3 EM BRUTO | M3 | 911
248 | MALOTE DE PAGAMENTO 40 x 33cm | UN | 36
91120 | MANDRILHADOR | H | 7
75115 | MANGAS PARA FILTRO | CJ | 3256
80529 | MANGOTE PVC FLUTUANTE 1.1/2" 4 METROS PARA PISCINA | UN | 36
5899 | MANGUEIRA CRISTAL REFORCADA 3/8",10m (1,47m2) | M2 | 3.35
82272 | MANGUEIRA ALTA PRESSAO PARA CONCRETO PROJETADO 20m | M | 120
3074 | MANGUEIRA CT/40 DIAMETRO 3" | M | 156
3075 | MANGUEIRA CT/40 DIAMETRO 4" | M | 185
2885 | MANGUEIRA DESCARGA DE BOMBA DIAMETRO 2" | M | 62
14349 | MANGUEIRA FLEXIVEL DE NYLON D= 3" KANAFLEX | M | 68.9
78289 | MANGUEIRA MACARICO DE GAS GLP | UN | 4.9
49215 | MANGUEIRA PLASTICA CASA SHOW 20m | UN | 66.9
270 | MANGUEIRA PLASTICA IBIRA 20m JET PLUS para irrigacao | UN | 101.9
36893 | MANGUEIRA PREDIAL INCENDIO 2.1/2"x 30,0m | UN | 640
36892 | MANGUEIRA PREDIAL INCENDIO TIPO II D=2.1/2" x 30,0m | SC | 640
49217 | MANGUEIRA PREDIAL TP2 PARA INCENDIO 1.1/2" 30m | UN | 440
36894 | MANGUEIRA PREDIAL TP2 PARA INCENDIO 1.1/2"x 15,0mm | UN | 410
8404 | MANGUEIRA PREDIAL TP2 PARA INCENDIO 2,1/2" 30m | UN | 640
36895 | MANGUEIRA PREDIAL TP2 PARA INCENDIO 2.1/2" x 15,0m | UN | 410
3203 | MANGUEIRA VAPOR GOODYEAR 50 1" | M | 42
3204 | MANGUEIRA VAPOR GOODYEAR 50 1.1/2" | M | 14
3205 | MANGUEIRA VAPOR GOODYEAR 50 2" | M | 23
3202 | MANGUEIRA VAPOR GOODYEAR 50 3/4" | M | 32
3076 | MANGUEIRA VT/CT150 3" | M | 23.41
3077 | MANGUEIRA VT/CT150 4" | M | 58.65
4251 | MANIFOLD 14 TORPEDOS DE OXIGENIO | CJ | 456
1515 | MANIFOLD PARA 20 TORPEDOS DE OXIGENIO | CJ | 530
4820 | MANIFOLD PARA 4 BUJOES DE GAZ GLP | CJ | 320
1514 | MANIFOLD PARA 8 TORPEDOS DE OXIGENIO | CJ | 365
1513 | MANIFOLD PRESSAO 3,5kg/cm2 | CJ | 265
435 | MANILHA-SAPATILHA ACO ZINCADO | UN | 18
2204 | MANOMETRO 0/150Lb MOSTRADOR 4" SAIDA RETA 3/4" | UN | 230
6180 | MANOMETRO 0/60 PSI | UN | 96
301 | MANOMETRO 160 PSI | UN | 185
984 | MANOMETRO 2" | UN | 112.3
5367 | MANOMETRO GAS GLP | UN | 62
3071 | MANOMETRO NIAGARA 0 A 150 LIBRAS 1/2" | UN | 110
3072 | MANOMETRO NIAGARA 0 A 200 LIBRAS 1/2" | UN | 123
3073 | MANOMETRO NIAGARA 0 A 300 LIBRAS 1/2" | UN | 145
44626 | MANTA ASFALTICA AUTOPROTEGIDA MORTERPLAS 3mm | M2 | 19.19
44627 | MANTA ASFALTICA AUTOPROTEGIDA TIPO III 5mm | M2 | 30.89
28810 | MANTA ASFALTICA COM POLIETILENO 3mm SBS CITIMANTA | M2 | 15
18208 | MANTA ASFALTICA MANTAFLEX LAFARGE 4mm | M2 | 16
44624 | MANTA ASFALTICA MORPLAVA TEXA COM ALUMINIO 3mm | M2 | 15
44622 | MANTA ASFALTICA MORTERPLAS 1,0x11,0m 3mm | M2 | 150
2101 | MANTA ASFALTICA MORTERPLAS 3mm ROLO 1,0x11,Om | M2 | 15
56101 | MANTA ASFALTICA O.BAUMGART 3mm ALUMINIO 1x10m | M2 | 14
44629 | MANTA ASFALTICA OTTO BAUMGART COM POLIUTILENO 3mm | M2 | 15
44628 | MANTA ASFALTICA OTTO BAUMGART+ALUMINIO 3mm | M2 | 15
8295 | MANTA ASFALTICA POLIMERICA FLEXDRIM MANTABRAS 3mm | M2 | 15
8294 | MANTA ASFALTICA POLIMERICA MANTAFLEX XR 3mm-JARDINEIRAS | M2 | 15
8280 | MANTA ASFALTICA POLIMERICA MORPLAVA 1,5mm | M2 | 13
8279 | MANTA ASFALTICA POLIMERICA POLY/CAPA ALUMINIO 3mm | M2 | 15
8277 | MANTA ASFALTICA POLIMERICA POLY/CAPA No.30 3mm | M2 | 15
8278 | MANTA ASFALTICA POLIMERICA POLY/CAPA No.40 4mm | M2 | 17
8293 | MANTA ASFALTICA POLIMERICA SBS MORDAL 1,5mm | M2 | 9
8238 | MANTA ASFALTICA POLIMERICA VIAPOL 2,5mm | M2 | 13
18215 | MANTA ASFALTICA TORODIN ANTIRAIZ PL 3mm APP | M2 | 30.29
18209 | MANTA ASFALTICA TORODIN APP 5mm | M2 | 25
18210 | MANTA ASFALTICA TORODIN ARDOSIADO 4mm | M2 | 13
18207 | MANTA ASFALTICA VEDAPREN OB PP 3mm x 10m | M2 | 15
2511 | MANTA ASFALTICA VIAPOL ALUM.FIBR.VIDRO 3mm | M2 | 16.99
44630 | MANTA ASFALTICA VIAPOL ALUMINIO+FIBRA DE VIDRO 3mm | M2 | 25.19
44623 | MANTA ASFALTICA VIAPOL AUTOPROTEGIDA 3mm | M2 | 16.9
18211 | MANTA ASFALTICA VIAPOL GLASS PL 2,5mm APP | M2 | 16.47
18214 | MANTA ASFALTICA VIAPOL POLIETILENO+ALUM. 1,0mx3mm | M2 | 30.29
378 | MANTA BORRACHA-ESPESSURA 3/16" | M2 | 112
52116 | MANTA CLORETO DE POLIVINILA SIKAPLAN SIKA | M2 | 10.25
84217 | MANTA ELEMENTOS TERMOACUSTICOS COM DISP.FIXACAO | UN | 65
52124 | MANTA EM VEU DE POLIESTER 3mm PARA IMPERMEABILIZACAO | M2 | 37.69
18269 | MANTA FIBRA DE VIDRO 100mm 40 3,00 x 1,25m | M2 | 55.3
18270 | MANTA FIBRA DE VIDRO 100mm 60 3,00 x 1,25m | M2 | 94.8
18267 | MANTA FIBRA DE VIDRO 50mm 40 3,00 x 1,25m | M2 | 51.6
18268 | MANTA FIBRA DE VIDRO 50mm 60 3,00 x 1,25m | M2 | 58.6
33661 | MANTA FIBRA DE VIDRO ESPESSURA 5cm | M2 | 25
66020 | MANTA IMPERMEABILIZANTE 3mm POLIETILENO No.400 | M2 | 15.89
70293 | MANTA LAN DE BORRACHA PARA ISOLAMENTO | M2 | 56
52114 | MANTA PROTERORA IMPERMEABILIZANTE HEY'DI | M2 | 16
72551 | MANTA PVC GEOTEXTIL UMA FACE ESPESSURA 0,8mm | M2 | 16.65
3582 | MANTA VINILICA 2mm (rolo 20x40m) | M2 | 59.22
5101 | MANTA VINILICA COSMIC ABSOLUTE 3mm APLICADA COM COLA-M2 | M2 | 35.17
52651 | MANUT.EQUIP.LAMA ASFALTICA ALMEIDA ULA-5 6,0m3 27CV | UN | 130
52655 | MANUT.EQUIP.LAMA ASFALTICA CONSMAQ DA6C 6,0m3 30CV | UN | 110
52643 | MANUT.USINA PREMISTURADO A FRIO BOLDEN 40/60ton/h 15CV | UN | 68
52647 | MANUT.USINA PREMISTURADO A FRIO CYBER 100/200t/h 120CV | UN | 203
21392 | MANUTENCAO AFIADOR DE BROCAS ATLAS COPCO LSD/61 | UN | 11.26
21394 | MANUTENCAO AFIADOR DE BROCAS ATLAS COPCO LSD/61 | UN | 11.26
58126 | MANUTENCAO AFIADOR DE BROCAS ATLAS COPCO XA-8 25CV | UN | 10
71527 | MANUTENCAO AQUECEDOR ELETR.FLUIDO TERMICO CALDEIRA 6CV | UN | 145
29213 | MANUTENCAO AQUECEDOR FLUIDO TERMICO/CALDEIRA POT.8CV | UN | 156
29243 | MANUTENCAO BATE ESTACA MAGAN 850PM 40tnLANCA 28,1m 28CV | UN | 252
56702 | MANUTENCAO BATE ESTACAS MAGAN IM200PM/E 80tn 58CV | UN | 118
56697 | MANUTENCAO BATE ESTACAS MAGAN IM250BS 160tn 160CV | UN | 246
56707 | MANUTENCAO BATE ESTACAS MAGAN IM850PM 40tn 29CV | UN | 78
52895 | MANUTENCAO BETONEIRA DIESEL 580 LITROS C/CAR. 8CV | UN | 8
52891 | MANUTENCAO BETONEIRA ELETR. CSM 320 LITROS S/CAR. 7CV | UN | 2.23
53905 | MANUTENCAO BETONEIRA ELETRICA 580 LITROS 8CV C/CARREG. | UN | 19
52900 | MANUTENCAO BETONEIRA ELETRICA MENEGOTTE 320L 5CV | UN | 1.52
53351 | MANUTENCAO BOMBA 5CV MOTOR GASOLINA 3" | UN | 3.96
71502 | MANUTENCAO BOMBA CENTRIFUGA 0,75CV 1"x1" 5,3M3/H | UN | 0.35
71505 | MANUTENCAO BOMBA CENTRIFUGA 1.1/45CV 1"x1.1/2" 5,8m3/H | UN | 0.47
71508 | MANUTENCAO BOMBA CENTRIFUGA 10CV 26,0m3/H | UN | 2.56
71511 | MANUTENCAO BOMBA CENTRIFUGA 2CV 4,8m3/H | UN | 0.86
71514 | MANUTENCAO BOMBA CENTRIFUGA 3CV 12,5m3/H | UN | 1.84
31798 | MANUTENCAO BOMBA ELETR.SUBMERSIVEL 6" 13CV 425L/min | UN | 15.72
42163 | MANUTENCAO BOMBA PUTZMEISTER CONCR.BSA 1405D 53m3/h | UN | 183.86
31348 | MANUTENCAO BOMBA SUBMERSA 5,0CV FLYGHT HT 3" 12,3/h-h | UN | 2.85
34004 | MANUTENCAO BOMBA SUBMERSA 6" 13CV 425L/min | UN | 3.65
31795 | MANUTENCAO BOMBA SUBMERSA MT-6" 425 l/min MOT.13CV-H | UN | 2.85
71053 | MANUTENCAO CALDEIRA ASFALTO REBOCAVEL CA2G-2500L+8CV | UN | 41
29113 | MANUTENCAO CAMINHAO BASCULANTE 112CV CAPACIDADE 7,0m3 | UN | 138
19119 | MANUTENCAO CAMINHAO COMERCIAL D-1317 148CV CAR.MAD. | UN | 78
33402 | MANUTENCAO CAMINHAO PIPA 127CV 9,0M3 11500 HORAS | UN | 129.8
52722 | MANUTENCAO CAMPANULA FUND.AR COMPRIMIDO BHEMER 3,0m3 | UN | 56
29133 | MANUTENCAO CAVALO MECANICO CARGO FORD 110CV POT.45 Tn | UN | 142
54424 | MANUTENCAO COMPACT.AUTOPROP.VIBRAT.TANDEN DYNAPAC 27CV | UN | 123
70133 | MANUTENCAO COMPACTADOR 1 ROLO CAT.CP-53-ID 145CV | UN | 156
42085 | MANUTENCAO COMPACTADOR AUTOPROPELIDO TANDEM MUL.66CV | UN | 98
42090 | MANUTENCAO COMPACTADOR AUTOPROPELIDO TANDEM TEMA 44CV | UN | 140
71113 | MANUTENCAO COMPACTADOR AUTOPROPULSOR 1 CILINDRO 138CV | UN | 196
70123 | MANUTENCAO COMPACTADOR PROPULSOR 1 CILINDRO 107CV | UN | 123
54429 | MANUTENCAO COMPACTADOR VIBRAT.AUTOPROP.CAT CBI 33CV-H | UN | 102
54434 | MANUTENCAO COMPACTADOR VIBRAT.AUTOPROP.CAT2246 33CV-H | UN | 118
53149 | MANUTENCAO COMPACTADOR VIBRAT.AUTOPROP.DYNAPAC 27CV-H | UN | 130
54420 | MANUTENCAO COMPACTADOR VIBRAT.AUTOPROP.DYNAPAC 27CV-H | UN | 123.4
53424 | MANUTENCAO COMPACTADOR VIBRAT.AUTOPROP.DYNAPAC 42CV-H | UN | 152
71273 | MANUTENCAO COMPACTADOR VIBRATORIO REBOCAVEL CVR 15P | UN | 65
53649 | MANUTENCAO COMPRESSOR EST.ATLAS GA551 AP 360pcm 75CV | UN | 65
53644 | MANUTENCAO COMPRESSOR EST.ATLAS GA751 AP 468pcm 100CV | UN | 71
53739 | MANUTENCAO COMPRESSOR EST.ATLAS GA901 AP 621pcm 173CV | UN | 86
58138 | MANUTENCAO COMPRESSOR P/PINTURA DeWALT 2,5/60L 2500W | UN | 1
58143 | MANUTENCAO COMPRESSOR P/PINTURA DeWALT 5,2/100L 3500W | UN | 1.5
29143 | MANUTENCAO COMPRESSOR REBOCAVEL 250pcm 79CV | UN | 32.7
51159 | MANUTENCAO CONJ.DIESEL SOLDA ELETR.BAMBOZZI TN53 51CV | UN | 45
53689 | MANUTENCAO CONJ.DIESEL SOLDA ELETRICA BAMBOZZI 51CV-H | UN | 47
42004 | MANUTENCAO DEMARCADOR FAIXAS TRAFEGO CONSMAQ F45 65CV | UN | 163
42010 | MANUTENCAO DEMARCADOR FAIXAS TRAFEGO CONSMAQ FX 8,3CV | UN | 52
36137 | MANUTENCAO DESAREIADOR PARA SERVICO PERFURACAO | UN | 20
42079 | MANUTENCAO DISTRIBUIDOR AGREGADOS REBOCAVEL CMV 1,9m3 | UN | 23
30485 | MANUTENCAO DISTRIBUIDOR ASFALTO ALMEIDA D72D 6.000L 69C | UN | 98
52664 | MANUTENCAO DISTRIBUIDOR ASFALTO ALMEIDA DT2A 10.000L 69 | UN | 205
52669 | MANUTENCAO DITRIBUIDOR ASFALTO CONSMAQ 6500L 65CV | UN | 66
58103 | MANUTENCAO EMPILHADEIRA HYSTER H80 XL2 4t h=4,35m 82CV | UN | 196
58108 | MANUTENCAO EMPILHADEIRA HYSTER H80 XL2 7t h=5,4m 82CV | UN | 255.96
42073 | MANUTENCAO ESCARIFICADOR RIPPER P/TRATOR FIATALLIS 14 | UN | 30
42066 | MANUTENCAO ESCARIFICADOR RIPPER PARA TRATOR CAT NR6 | UN | 51
42061 | MANUTENCAO ESCARIFICADOR RIPPER PARA TRATOR CAT NR8 | UN | 115
42062 | MANUTENCAO ESCARIFICADOR RIPPER PARA TRATOR CAT NR8 | UN | 110
71420 | MANUTENCAO ESCAVAD.HIDR.ESTEIRAS LAMINA CX-130 106CV | UN | 360
78223 | MANUTENCAO ESCAVADEIRA ESTEIRAS 222CV ATE 1,3m3 | UN | 948.96
71063 | MANUTENCAO ESCAVADEIRA ESTEIRAS CAT.4x2 76cv | UN | 145
71093 | MANUTENCAO ESCAVADEIRA ESTEIRAS VOLVO 1,3m3 143CV | UN | 456
72103 | MANUTENCAO ESCAVADEIRA HIDR.ESTEIRA VOLVO 1,3m3 168CV | UN | 485
71083 | MANUTENCAO ESCAVADEIRA HIDR.ESTEIRAS CAT 0,6m3 84CV | UN | 478
72073 | MANUTENCAO ESCAVADEIRA HIDR.ESTEIRAS CAT.4x4 76CV | UN | 158
53675 | MANUTENCAO FRESADORA A FRIO CYBER W1900 2,0m 380CV | UN | 1169.4
51150 | MANUTENCAO FREZADORA A FRIO ESTEIRAS CYBER 2,0m 380CV | UN | 1204
51145 | MANUTENCAO FREZADORA A FRIO ESTEIRAS CYBER 9,0m 280CV | UN | 752
53679 | MANUTENCAO FREZADORA/FRIO ESTEIRAS CYBER W1000 280CV-H | UN | 1210
54679 | MANUTENCAO GERADOR DIESEL KOLBACH 100 kVA 123CV-H | UN | 28
54684 | MANUTENCAO GERADOR DIESEL KOLBACH 135kVA 162CV-H | UN | 33
54654 | MANUTENCAO GERADOR DIESEL KOLBACH 30kVA 36CV-H | UN | 312
54659 | MANUTENCAO GERADOR DIESEL KOLBACH 36kVA 47CV-H | UN | 22
54669 | MANUTENCAO GERADOR DIESEL KOLBACH 50kVA 59CV-H | UN | 24
53779 | MANUTENCAO GERADOR KOLBACH 100kVA 123CV-H | UN | 28
54664 | MANUTENCAO GERADOR KOLBACH 40kVA 48CV=H | UN | 22
53669 | MANUTENCAO GERADOR KOLBACH 50kVA 59CV | UN | 36
54674 | MANUTENCAO GERADOR KOLBACH 75kVA 89CV | UN | 24
52699 | MANUTENCAO GRADE ARADORA DISCOS BALDAN 10x32" | UN | 20
51271 | MANUTENCAO GRADE ARADORA DISCOS BALDAN 10x32" PNEUS | UN | 18.18
52695 | MANUTENCAO GRADE ARADORA DISCOS PICCIN 10x26" | UN | 6
51261 | MANUTENCAO GRADE ARADORA DISCOS TATU 20x24" pneus | UN | 10
51166 | MANUTENCAO GRADE ARADORA DISCOS TATU 20x26" PNEUS | UN | 6
57691 | MANUTENCAO GRADE ARADORA DISXCOS TATU 20x24" | UN | 12
51169 | MANUTENCAO GRUPO GERADOR DIESEL KOLBACH 100kVA 123CV | UN | 31
51029 | MANUTENCAO GRUPO GERADOR DIESEL KOLBACH 36kVA 47CV | UN | 28
51014 | MANUTENCAO GRUPO GERADOR DIESEL KOLBACH 40kVA 48CV | UN | 23
51119 | MANUTENCAO GRUPO GERADOR DIESEL KOLBACH 50kVA 59CV | UN | 23.18
51719 | MANUTENCAO GRUPO GERADOR DIESEL KOLBACH 50kVA 59CV | UN | 23
51064 | MANUTENCAO GRUPO GERADOR DIESEL KOLBACH 75kVA 89CV | UN | 25
51034 | MANUTENCAO GRUPO GERADOR KOLBACH 135kVA 162CV | UN | 33
50104 | MANUTENCAO GRUPO GERADOR KOLKACH 30kVA 36CV | UN | 21
51039 | MANUTENCAO GRUPO GERADOR SOLDA BAMBOZI TN53 51CV | UN | 45
71293 | MANUTENCAO GUINDASTE AMERICAN 5530-LANCA 51,8m 215CV | UN | 1812
71283 | MANUTENCAO GUINDASTE BANTAN S-628-LANCA 18,3m 119CV | UN | 1050
29102 | MANUTENCAO GUINDASTE PNEUS T20-129CV-L.HIDR.28,1m 65tn | UN | 612
71520 | MANUTENCAO MAQ.DEMARC.FAIXAS TRAFEGO CONSMAQ FX10D 8,3 | UN | 53
71517 | MANUTENCAO MAQ.DEMARC.FAIXAS TRAFEGO CONSMAQ FX45 65C | UN | 140
52674 | MANUTENCAO MAQ.SOLDA ELETR.C/GERADOR BAMBOZZI 56CV. | UN | 45
52731 | MANUTENCAO MAQ.SOLDA SMACHWELD 180 BANTAN 3,5 kVA | UN | 4
52726 | MANUTENCAO MAQ.SOLDA SMACHWELD 180E ESAB 6,1 kVA | UN | 5
52735 | MANUTENCAO MAQ.SOLDA SUPER BANTAN 402DR 27,5 kVA | UN | 4
71524 | MANUTENCAO MAQUINA FABRICADORA MEIOS-FIO CONSMAQ 6CV | UN | 9
58781 | MANUTENCAO MARTELETE PNEUMATICO A AR COMPRIMIDO ATLAS | UN | 4
51110 | MANUTENCAO MARTELO ROMPEDOR BOSCH ELETRICO 1250W | UN | 3.27
51123 | MANUTENCAO MARTELO ROMPEDOR BOSCH ELETRICO 850W | UN | 2
51096 | MANUTENCAO MARTELO ROMPEDOR BOSCH ELETRICO 950W | UN | 2.93
36403 | MANUTENCAO MARTELO ROMPEDOR ELETRICO BOSCH 850W | UN | 2.33
52878 | MANUTENCAO MARTELO ROMPEDOR ELETRICO BOSH 1250W | UN | 2
52879 | MANUTENCAO MARTELO ROMPEDOR ELETRICO BOSH 1250W | UN | 3.22
52883 | MANUTENCAO MARTELO ROMPEDOR ELETRICO BOSH 850W | UN | 2
52873 | MANUTENCAO MARTELO ROMPEDOR ELETRICO BOSH 950W | UN | 2
74203 | MANUTENCAO MEGA CAMINHAO CATERPILLAR 793C 2166CV 94m3 | UN | 4525
39814 | MANUTENCAO MOTO GERADOR/TRANSFOR.SOLDA MOTOR MWM 51CV | UN | 46
20347 | MANUTENCAO MOTONIVELADORA 120-B 127CV | UN | 352
21347 | MANUTENCAO MOTONIVELADORA 160-B 165CV 2000 h/a(/1000} | UN | 563
70443 | MANUTENCAO MOTONIVELADORA ARTICULADA CAT 140H 185CV | UN | 465
43241 | MANUTENCAO MOTOSCRAPER 621-S 330CV 15,3m3 | UN | 1432
42240 | MANUTENCAO MOTOSCRAPER 6312-E 450CV 16,10m3 | UN | 1435
21327 | MANUTENCAO PA MECANICA PNEUS 966-C 170CV 2000 h/ano | UN | 212
20913 | MANUTENCAO PECAS VIBROACABADORA SOBRE ESTEIRAS 80CV | UN | 870
51086 | MANUTENCAO PERFURATRIZ MANUAL ATLAS COPCO 12H571 2CV- | UN | 3
52815 | MANUTENCAO PERFURATRIZ MANUAL ATLAS RH 571 | UN | 2.56
52773 | MANUTENCAO PERFURATRIZ MANUAL ATLAS RH571 | UN | 3.29
75501 | MANUTENCAO PREVENT./CORRET.AR COND.SELF CONT.(UN/MES) | MZ | 40
75506 | MANUTENCAO PREVENT./CORRETIVA ELEVADOR DE CARGA(UN/MES) | MZ | 172
75500 | MANUTENCAO PREVENT./CORRETIVA ELEVADOR SOCIAL (UN/MES) | MZ | 185
59318 | MANUTENCAO REGUA VIBROALISADORA PARA CONCRETO | UN | 3
28874 | MANUTENCAO RETIFICADOR ESAB 400A MODELO 402 DC | UN | 3.08
29613 | MANUTENCAO RETROESC./PA CARREGADEIRA PNEUS 7m3-63,75CV | UN | 160
52710 | MANUTENCAO ROCADEIRA MANUAL ECHO GASOLINA 1,5CV | UN | 2
51081 | MANUTENCAO ROCADEIRA MANUAL GASOLINA ECHO 1,50CV-H | UN | 2
74568 | MANUTENCAO ROLO COMPAC.AUTOPROP.PE CARNEIRO CA25 140CV | UN | 205
20183 | MANUTENCAO ROLO COMPACTADOR AUTOPROP.11tn 72CV 3 RODAS | UN | 391
19183 | MANUTENCAO ROLO COMPACTADOR AUTOPROP.14tn 107CV 3 RODAS | UN | 323
19193 | MANUTENCAO ROLO COMPACTADOR VIBR.ACO 11tn DIESEL 59CV | UN | 56
21372 | MANUTENCAO ROLO LISO COMPACTADOR 6/8tn 118CV 1750 h/a | UN | 193
21382 | MANUTENCAO ROLO PE DE CARNEIRO CA-25 AUTOPROP.100CV | UN | 210
21362 | MANUTENCAO ROLO PNEUS COMPAC.6/8tn 141CV 1750 h | UN | 185
55687 | MANUTENCAO ROMPEDOR AR COMPRIMIDO ATLAS COPCO TEX 32P | UN | 6
51256 | MANUTENCAO ROMPEDOR ATLAS COPCO TEX 32PS | UN | 4.97
76224 | MANUTENCAO SEMI REBOQUE CARGA 20/25 TONELADAS | UN | 31
52704 | MANUTENCAO SERRA CIRCULAR MECAN MOT.ELETRICO 5CV | UN | 2
51276 | MANUTENCAO SERRA CIRCULAR MECARD MOTOR ELETRICO 5 CV | UN | 2
30323 | MANUTENCAO SISTEMA IGNICAO P.(/1000) | UN | 0.34
30321 | MANUTENCAO SISTEMA IGNICAO.G (/1000) | UN | 0.56
30322 | MANUTENCAO SISTEMA IGNICAO.M (/1000) | UN | 0.45
18874 | MANUTENCAO TRANSFORMADOR SOLDA ELETRICA 250A 110/220V | UN | 23
50020 | MANUTENCAO TRATOR AGRICOLA PNEUS NEW HOLLAND 110CV | UN | 36
70415 | MANUTENCAO TRATOR COMPACTADOR DYNAPAC CT262 210CV | UN | 531.48
75415 | MANUTENCAO TRATOR DOMPACTADOR DYNAPAC CT262 210CV | UN | 516
21319 | MANUTENCAO TRATOR ESTEIRAS D-8 305CV 1900 h/ano | UN | 1212
51349 | MANUTENCAO TRATOR ESTEIRAS KOMATSU D41E LAM.1,3m 80CV | UN | 275
51344 | MANUTENCAO TRATOR ESTEIRAS KOMATSU D61EX 165CV | UN | 420
70403 | MANUTENCAO TRATOR ESTEIRAS LAMINA CAT-DSC 105CV | UN | 392
70420 | MANUTENCAO TRATOR ESTEIRAS LAMINA FIATALLIS 167CV | UN | 475
21302 | MANUTENCAO TRATOR ESTEIRAS NAMINA CAT D-6N 140CV | UN | 496
71253 | MANUTENCAO USINA ASF.FIXA DRUM-MIXER 100/150tn/h205CV | UN | 852
71193 | MANUTENCAO USINA ASF.FIXA GRAVIMETR.100 ton/h 160CV | UN | 712
71203 | MANUTENCAO USINA ASF.FIXA GRAVIMETR.40/60tn/h 116CV | UN | 625
70213 | MANUTENCAO USINA ASF.FIXA GRAVIMETR.60/90tn/h 149CV | UN | 686
70223 | MANUTENCAO USINA ASF.MOVEL DRUM MIXER 180tn/h 180CV | UN | 665
70233 | MANUTENCAO USINA ASF.MOVEL DRUM-MIXER 50/80TN/h 164CV | UN | 732
70243 | MANUTENCAO USINA ASFAL.FIXA DRUM-MIXER 50/80tn/h 98CV | UN | 693
52639 | MANUTENCAO USINA PREMISTURADO A FRIO ALMEIDA 40/60t/h19 | UN | 66
70303 | MANUTENCAO USINA SOLO SILO TRP.FIXO 100/300ton/h 96CV | UN | 193
70323 | MANUTENCAO USINA SOLOS SILO TRIPLO 300/600ton/h 135CV | UN | 226
53684 | MANUTENCAO VASSOURA MECANICA CMV LARGURA 2,44m | UN | 14
51134 | MANUTENCAO VIBRADOR DYNAPAC A2-35 GASOLINA 2CV | UN | 1.4
51135 | MANUTENCAO VIBRADOR DYNAPAC A2-35 GASOLINA 2CV | UN | 1.4
51129 | MANUTENCAO VIBRADOR DYNAPAC H2-25 GASOLINA 2CV | UN | 1.4
51139 | MANUTENCAO VIBRADOR ELETRICO DYNAPAC AR2-48 3CV | UN | 1.42
53992 | MANUTENCAO VIBRADOR IMERSAO ELETRICO DYNAPAC 12.35 2CV | UN | 1.4
52988 | MANUTENCAO VIBRADOR IMERSAO ELETRICO DYNAPAC A2-25 | UN | 1.4
52992 | MANUTENCAO VIBRADOR IMERSAO ELETRICO DYNAPAC A2-35 | UN | 1.44
52996 | MANUTENCAO VIBRADOR IMERSAO ELETRICO DYNAPAC A2-48 3CV | UN | 1.42
53996 | MANUTENCAO VIBRADOR IMERSAO ELETRICODYNAPAC AZ48 3CV | UN | 1.45
72183 | MANUTENCAO VIBROACABADORA AUTOPROP.EST. L=8.5m 162CV | UN | 1025
71173 | MANUTENCAO VIBROACABADORA AUTOPROP.ESTER.L=4,5m 96CV | UN | 352
70163 | MANUTENCAO VIBROACABADORA AUTOPROP.ESTER.L=5,0m 80CV | UN | 415
70153 | MANUTENCAO VIBROACABADORA AUTOPROP.PNEUS L=7,5m 162CV | UN | 963
70143 | MANUTENCAO VIBROACABADORA CIFALI PNEUS L=4,5m 96CV | UN | 312
72143 | MANUTENCAO VIBROACABADORA CIFALI PNEUS L=5,0m 96CV | UN | 425
18913 | MANUTENCAO VIBROACABADORA SOBRE ESTEIRAS 162CV | UN | 1036
80064 | MAO DE OBRA EMPREITADA P/INSTAL.FOSSA+FILTRO S-2 | UN | 780
67441 | MAO DE OBRA EMPREITADA P/TOMADA SPLIT AR CONDICIONADO | UN | 320
62660 | MAO DE OBRA INSTALACAO BLOQUEADORES DDD/DDI | UN | 36
62659 | MAO DE OBRA INSTALACAO RAMAIS TELEFONICOS KS | UN | 25
62658 | MAO DE OBRA INSTALACAO TELEFONE TIPO KS | UN | 25
47766 | MAO FRANCESA C/610mm EM MADEIRA DE LEI | UN | 63
9322 | MAO FRANCESA PERFIL ACO GALV.32x6,3x6/0mm | UN | 89
9321 | MAO FRANCESA PERFIL ACO GALV.45x45x5mmx700mm | UN | 63
3950 | MAO-DE-OBRA EMPREITADA PARA COLOC.SUBST.AEREA 112,5KVA | UN | 3651.32
3951 | MAO-DE-OBRA EMPREITADA PARA COLOC.SUBST.AEREA 300KVA | UN | 4942.03
77977 | MAO-DE-OBRA INSTALACAO BANHEIRA JACUZZI P/FABRICANTE | UN | 985
25829 | MAPA TÁTIL BRAILLE/RELEVO AÇO INOX 40X60CM | UN | 2200
25830 | MAPA TÁTIL BRAILLE/RELEVO AÇO INOX 45X85CM | UN | 3020
25831 | MAPA TÁTIL BRAILLE/RELEVO AÇO INOX 50X130CM | UN | 5320
3016 | MAPOTECA ACO PAPEL AO 1,35x1,0x0,70m AQ04 5 GAVETAS | UN | 323
19735 | MAQ.SOLDA ELETR.SMASHWELD 180 ESAB 6.1kVA (30447) | H | 6
19734 | MAQ.SOLDA ELETR.SMASHWELD BANTAN 27,5kVA (30449) | H | 6
5190 | MAQUINA CALCULAR VISOR 12 DIGITOS ELETR.DISMAC | UN | 45
30525 | MAQUINA CORTE PARA MARMORE/GRANITO MAKITA 1250W | UN | 420
13541 | MAQUINA DE DEMARCACAO DE FIXAS A FRIO - USO URBANO CP | H | 91.8
32392 | MAQUINA DEMARC.FAIXA TRAFEGO CONSMAQ 8,3CV (19047) | H | 26
30391 | MAQUINA DEMARC.FAIXA/TRAFEGO CONSMAQ FX10D 8,3CV(19541) | H | 19
32391 | MAQUINA DEMARC.FAIXAS TRAFEGO CONSMAQ 65CV (19046) | H | 63
31072 | MAQUINA DEMARC.FAIXAS TRAFEGO CONSMAQ FX-10D (19541) | H | 19.04
31071 | MAQUINA DEMARC.FAIXAS TRAFEGO CONSMAQ FX45 (19082) | H | 16.49
32612 | MAQUINA DEMARC.FAIXAS TRAFEGO CONSMAQ FX45 (19082) | H | 18
30394 | MAQUINA DEMARCACAO FAIXAS A QUENTE 30CV 1500h/ano | H | 11
30566 | MAQUINA DEMARCACAO FAIXAS AUTOPROPELIDA 30CV 1.500h/a | UN | 22
34435 | MAQUINA DEMARCADORA FAIXAS TRAFEGO CONSMAQ 65CV (19540) | H | 38.84
30451 | MAQUINA DEMARCADORA FAIXAS TRAFEGO CONSMAQ FX-45 65CV | H | 42
32394 | MAQUINA FABRIC.MEIOS FIO CONSMAQ 6,0CV (19551) | H | 11
30651 | MAQUINA FABRICACAO MEIOS FIO 6CV 1750h/ano | H | 6
30392 | MAQUINA FABRICADORA GUARDA CORPO 2CV 2000h/ano | H | 2.23
34422 | MAQUINA SOLDA ELET.SMASHWELD SUPER BANTAN 3,5kVA(19065) | H | 4.72
30470 | MAQUINA SOLDA ELETR./GERADOR BAMBOZZI 51CV (19107) | H | 21
30448 | MAQUINA SOLDA ELETR.SMASHWELD 180 BANTAN 3,5kVA (19064) | H | 2.42
30447 | MAQUINA SOLDA ELETR.SMASHWELD 180E ESAB 6,1kVA (19063) | H | 3
30449 | MAQUINA SOLDA ELETRICA 402DC S.BANTAN 27,5kVA (19734) | H | 3
34421 | MAQUINA SOLDA ELETRICA SMASHWELD BANTAN 3,5kVA (19064) | H | 3
34420 | MAQUINA SOLDA ELETRICA SMASHWELD ESAB 6,1kVA (19063) | H | 3.6
874 | MARCACAO DE SOLO PARA CAIXA DE INCENDIO | UN | 75
878 | MARCACAO DE SOLO PARA CAIXA DE INCENDIO | UN | 75
99014 | MARCENEIRO 1a. CLASSE | H | 7.7
659 | MARCO DE CONCRETO PARA LOTEAMENTO 50 x 10 x 10cm | UN | 6
72593 | MARMORE 40 x 40 x 3cm BEJE-BAHIA | M2 | 235
1853 | MARMORE 40 x 40cm IMPORTADO BOTTICINO | M2 | 249
10371 | MARMORE AMARELO MARACUJA 3cm | M2 | 235
10366 | MARMORE BEJE BAHIA 2cm | M2 | 189
10385 | MARMORE BEJE BAHIA 3cm | M2 | 235
36622 | MARMORE BEJE BAHIA LUSTRADO 40 x 40 x 2cm | M2 | 189
716 | MARMORE BEJE BAHIA LUSTRADO NATURAL 2cm | M2 | 189
10367 | MARMORE BEJE BAHIA RODAPE | M | 22
10381 | MARMORE BEJE BAHIA RODAPE 20CM | M | 37.8
44847 | MARMORE BOTTICINO FIORITO 2cm | M2 | 296
61886 | MARMORE BRANCO 25 x 2cm PARA CAXONETE AR CONDICIONADO | M | 26
10377 | MARMORE BRANCO CEARA 2cm | M2 | 185
10372 | MARMORE BRANCO CEARA 2cm | M2 | 185
17100 | MARMORE BRANCO CEARA 3cm | M2 | 250
10375 | MARMORE BRANCO CEARA PEITORIL | M | 50
10374 | MARMORE BRANCO COMUM FILETE 10 x 2cm | M | 21
10388 | MARMORE BRANCO COMUM RODAPE | M | 28
10392 | MARMORE BRANCO ITAUNA 3cm | M2 | 148
10391 | MARMORE BRANCO ITAUNA 2cm | M2 | 110
10387 | MARMORE BRANCO ITAUNA 3cm PISO | M2 | 178
10365 | MARMORE BRANCO MARFIM LISO 3cm | M2 | 104
50560 | MARMORE BRANCO PARIS 20 x 40 x 2cm | M2 | 77
4042 | MARMORE BRANCO PARIS 3cm | M2 | 104
17098 | MARMORE CARRARA IMPORTADO | M2 | 450
31064 | MARMORE VERDE CANDEIAS 3cm | M2 | 128
713 | MARMORE VERDE PEROLA 2cm | M2 | 62
10393 | MARMORE VERDE PEROLA 3cm | M2 | 84
99398 | MARMORISTA | H | 7.15
99601 | MARMORISTA+ADICIONAL 30% PERICULOSIDADE | H | 8.45
72764 | MARMORITE/GRANILITE 30 x 30cm BEJE | M2 | 29.8
72763 | MARMORITE/GRANILITE 30 x 30cm BRANCO | M2 | 35
72760 | MARMORITE/GRANILITE FUNDIDO NO LOCAL | M2 | 36
72761 | MARMORITE/GRANILITE PARA CAPA E ESPELHO DE ESCADAS | M | 98
8950 | MARMORITE/GRANILITE PARA PEITORIL | M | 30
8960 | MARMORITE/GRANILITE PARA RODAPE | M | 36.6
8961 | MARMORITE/GRANILITE PARA SOLEIRA | M | 32
12762 | MARRETA ACO OITAVADO COM CABO 1 QUILO | UN | 15
32613 | MARTELETE AR COMPRIMIDO ATLAS COPCO ROMP.PERF. | H | 4
32614 | MARTELETE PNEUMATICO ATLAS COPCO 12H/571H | H | 4
32554 | MARTELETE PNEUMATICO ATLAS COPCO TEX 32PS | H | 4.1
32486 | MARTELETE ROMPEDOR AR COMPRIMIDO ATLAS TEX-32PS | H | 4.1
30589 | MARTELETE/ROMPEDOR/FERFURADOR ATLAS TEX-41 | H | 4.5
99458 | MARTELETEIRO | H | 6.5
99033 | MARTELETEIRO ADIC.30% PERICULOSIDADE+20% INSALUBRIDADE | H | 7
99459 | MARTELETEIRO COM ADICIONAL NOTURNO 22/5H + 25% | H | 5.61
90120 | MARTELETEIRO/ADIC.25% HORA NOT. E 30% PERICULOSIDADE | H | 10
90114 | MARTELETEIRO/ADICIONAL 30% DE PERICULOSIDADE | H | 8
78287 | MARTELINHA PARA QUEBRA DE VIDRO EQUIP.INCENDIO | UN | 9
32615 | MARTELO PERFURADOR/ROMPEDOR ELETRICO 1CV | H | 4.4
30645 | MARTELO ROMPEDOR BOSCH ELETRICO | H | 1
30644 | MARTELO ROMPEDOR BOSCH ELETRICO 1250W | H | 3
32617 | MARTELO ROMPEDOR ELETRICO BOSCH | H | 4.4
19 | MARTELO TIPO UNHA 25" | UN | 29.9
30045 | MARTERIAL ESCRITORIO PERFURADOR GRD P/100 FOLHAS-HELIOS | UN | 39
7307 | MASCARA CONTRA POEIRA-RESPIRADOR CONTRA PO | UN | 2.75
319 | MASCARA DE PROTECAO CONTRA GASES | UN | 70
3331 | MASCARA DE PROTECAO PARA EPOXI - CG304 | UN | 38
7300 | MASCARA PARA PINTURA PFFI | UN | 5.7
6376 | MASSA A OLEO PARA BASE PINTURA | GL | 42.9
12064 | MASSA ASFALTICA | KG | 8.69
30103 | MASSA BETUMINOSA PARA ISOLAMENTOS ISOLIT (BALDE 29kg) | BD | 103
8430 | MASSA COMUM DE VIDRACEIRO | kg | 5.4
55251 | MASSA CORRIDA ACRILICA - SUVINIL (LATA 18 LITROS) | LT | 79.9
5180 | MASSA CORRIDA ACRILICA CORAL (LATA 18 LITROS) | LT | 61.9
50359 | MASSA CORRIDA ACRILICA SHERWIN WILLIAMS(LATA 18 LITROS) | LT | 68.9
52359 | MASSA CORRIDA METALATEX (LATA 18 LITROS) | LT | 59.9
8221 | MASSA CORRIDA PVA (LATA 18 LITROS) | LT | 59.9
39002 | MASSA CORRIDA PVA (LATA 18 LITROS) | LT | 79.9
8235 | MASSA CORRIDA PVA PAREDEX YPIRANGA (LATA 18 LITROS) | LT | 103.3
7819 | MASSA DE CALAFETAR | KG | 25.68
17065 | MASSA DE VIDRACEIRO COM IGAS | KG | 7.9
1577 | MASSA EPOXI | GL | 50.9
71383 | MASSA EPOXI (QUILOGRAMA) | KG | 50.9
8693 | MASSA IGAS 3 CINZA PARA JUNTAS/FENDAS (LATA-1/4 GALAO) | KG | 2.79
11792 | MASSA LUBRIFICANTE HI | KG | 10.94
9838 | MASSA OLEO PARA CALAFETAR (LATA 1 KG) | UN | 25.68
2604 | MASSA OLEO PARA MADEIRA - CORAL | GL | 62.2
2603 | MASSA PARA MADEIRA | GL | 64.9
28640 | MASSA PARA PREPARO DE ACABAMENTO GESSO KNAUF | KG | 2.09
28608 | MASSA PARA REJUNTE DE GESSO GYPSUN | KG | 1.99
18123 | MASSA PARA TINTA ESMALTE | GL | 42.9
28633 | MASSA PLACOMIX PARA REUNTE GESSO | KG | 2.33
8219 | MASSA PRONTA PVA SHERWIN WILIAMS METALATEX LATA 18 L | LT | 68.9
44154 | MASTIQUE ASFALTICO CARBOLASTICO 1, 2 E 3 bisnaga 300ml | UN | 23.24
95 | MASTIQUE MONOPOL (POLISSULFETO) (bisnaga 300ml) | UN | 18
44153 | MASTIQUE PLASTICO CARBOPLASTICO CINZA bisnaga 300g | UN | 16
73661 | MASTRO ACO TUBULAR PARA BANDEIRA COM BASE 3,0m | UN | 426.3
2041 | MASTRO ACO TUBULAR PARA BANDEIRA COM BASE 4,50m | UN | 650
359 | MASTRO ACO TUBULAR PARA BANDEIRA COM BASE 6,0m | UN | 856
7366 | MASTRO DE PARA-RAIOS GALVANIZADO 1.1/2"x3,0m | UN | 563
7367 | MASTRO DE PARA-RAIOS GALVANIZADO 1.1/2"x4,0m | UN | 625.2
10141 | MASTRO DE PARA-RAIOS SIMPLES GALVANIZADO C/LUVA REDUCAO | UN | 563
72800 | MATA JUNTAS MADEIRA DE LEI 10x2cm | M | 4
42 | MATA JUNTAS P/CANALETA 20x10mm SISTEMA X PIAL | UN | 2.3
14240 | MATERIAL ESCRITORIO CLIP No 6 CAIXA COM 500gr | UN | 3
5189 | MATERIAL ESCRITORIO GRAMPEADOR ALICATE REF.A266 | UN | 45
1115 | MATERIAL ESCRITORIO GRAMPEADOR DE MESA REF. 266 | UN | 12.3
30044 | MATERIAL ESCRITORIO GRAMPEADOR GRANDE P/100 FOLHAS | UN | 63
5187 | MATERIAL ESCRITORIO GRAMPO PARA GRAMPEADOR 106/6 | CX | 3.56
7865 | MATERIAL ESCRITORIO LAPIS BORRACHA bb | UN | 0.6
5185 | MATERIAL ESCRITORIO LAPIS PRETO No.2 REDONDO REF.1600 | UN | 0.3
1119 | MATERIAL ESCRITORIO PAPEL APERGAM.75 GR.OFICIO-500 FLS | UN | 11.3
5188 | MATERIAL ESCRITORIO-BORRACHA BRANCA TK-7012 FABER | UN | 0.25
5184 | MATERIAL ESCRITORIO-CANETA ESFEROGRAFICA OPACA AZUL BIC | UN | 1
4240 | MATERIAL ESCRITORIO-CESTA PARA PAPEIS 25x25cm | UN | 30
1576 | MATERIAL FIBRO/POLIESTER PARA REPARO CAIXILHO ALUMINIO | M2 | 36
92039 | MECANICO AJUSTADOR | H | 9
92041 | MECANICO CALDEIREIRO | H | 8
99811 | MECANICO DE AQUECIMENTO | H | 8
99812 | MECANICO DE BOMBAS | H | 6
99810 | MECANICO DE MANUTENCAO | H | 6.2
99809 | MECANICO DE MAQUINA PESADA | H | 8.72
99813 | MECANICO DE MOTORES PESADOS | H | 7
99970 | MECANICO DE REFRIGERACAO | H | 7.7
91121 | MECANICO N1 | H | 6.37
91122 | MECANICO NII | H | 6.37
99325 | MECANICO/ELETRICISTA | H | 6.37
99700 | MEDICO CLINICO DE SEGURANCA | H | 24
99121 | MEDICO CLINICO+ADICIONAL PERICULOSIDADE 30% | H | 23.4
8506 | MEDIDOR DE GAS RESIDENCIAL G-1 3/4" | UN | 168
1867 | MEDIDOR DE VAZAO DE AGUA ANNUBAR PARA TUBULACAO BY-PASS | UN | 2420
6991 | MEDIDOR ENERGIA BIFASICO 240V 15A | UN | 250
6970 | MEDIDOR ENERGIA MONOFASICO 2 FIOS 120V 15A | UN | 180
6980 | MEDIDOR ENERGIA MONOFASICO 3 FIOS 240V 15A | UN | 215
6994 | MEDIDOR ENERGIA TRIFASICO 120V 15A | UN | 463
4030 | MEDIDOR ENERGIA TRIFASICO 2402V 15A COM NEUTRO | UN | 475
88505 | MEDIDOR PARA GAS DE NAFTA/GLP A GRANEL(POR UNIDADE) | UN | 310
3167 | MEDIDOR VOLUMETRICO DE FLUIDOS 2" | UN | 990
4546 | MEDIDOR VOLUMETRICO DE FLUIDOS 4" | UN | 1260
30596 | MEGA CAMINHAO CATERPILLAR 793C 2.166CV 93m3 (19152) | H | 786
3887 | MEIA LUVA SOLDADA 1/2" PARA GAS GLP | UN | 12
92042 | MEIO (1/2) OFICIAL | H | 5.47
20042 | MEIO BLOCO CONCRETO 14 x 19 x 19cm | UN | 0.96
59302 | MEIO BLOCO CONCRETO 19 x 19 x 19cm | UN | 1.12
59301 | MEIO BLOCO CONCRETO 9 x 19 x 19cm | UN | 0.64
7006 | MEIO BLOCO VAZADO ESTRUTURAL DE CONCRETO 19x19x14cm | UN | 0.56
550 | MEIO FIO EM GRANITO RETO APICOADO 15 x 35cm | M | 43.56
630 | MEIO FIO RETO CONCRETO PREMOLDADO 300x120x143x1000mm | M | 22.36
52062 | MEIO TRONCO MADEIRA 0,18m | M | 14
854 | MEIO TUBO DRENO PERFURADO DE CONCRETO 200mm | M | 23
3323 | MEMBRANA FLUTUANTE ALUMINIO TREU TANQUE D=11,45m | UN | 3850
3324 | MEMBRANA FLUTUANTE ALUMINIO TREU TANQUE D=13,36m | UN | 4523
3325 | MEMBRANA FLUTUANTE ALUMINIO TREU TANQUE D=15,27m | UN | 5050
3326 | MEMBRANA FLUTUANTE ALUMINIO TREU TANQUE D=17,18m | UN | 5896
3327 | MEMBRANA FLUTUANTE ALUMINIO TREU TANQUE D=19,09m | UN | 6650
3328 | MEMBRANA FLUTUANTE ALUMINIO TREU TANQUE D=21,0m | UN | 6890
3320 | MEMBRANA FLUTUANTE ALUMINIO TREU TANQUE D=5,72m | UN | 2365
3322 | MEMBRANA FLUTUANTE ALUMINIO TREU TANQUE D=9,54m | UN | 2957
3321 | MEMBRANA FLUTUANTE ALUMINIO TREU TANQUE D=9,63m | UN | 3456
33020 | MEMORIAL E QUADROS PARA INCORPORACAO NBR 12.721/ABNT | UN | 3
99006 | MENSAGEIRO | H | 5.2
6839 | MESA ACO INOXIDAVEL 0,70x0,70m(0,49m2) | UN | 240
1824 | MESA ACO INOXIDAVEL 1,0x0,5m(0,50m2) | UN | 245
6775 | MESA ACO INOXIDAVEL 1,40x0,55m (0,77m2) 1 FURO/DETRITOS | UN | 396
6825 | MESA ACO INOXIDAVEL 1,40x0,70m (0,98m2) COM 1 CUBA | UN | 480.2
8579 | MESA ACO INOXIDAVEL 1,40x0,70m (0,98m2) COM 1 CUBA | UN | 480.2
6828 | MESA ACO INOXIDAVEL 1,40x0,70m(0,98m2) | UN | 480.2
6778 | MESA ACO INOXIDAVEL 1,50x0,70m (1,05m2) COM 2 CUBAS | UN | 520
8578 | MESA ACO INOXIDAVEL 1,50x0,70m(1,05m2) | UN | 514.5
6791 | MESA ACO INOXIDAVEL 1,60x0,60m(0,96m2) | UN | 470.4
6776 | MESA ACO INOXIDAVEL 1,70x0,55m(0,935M2) | UN | 455.7
8592 | MESA ACO INOXIDAVEL 1,90x0,70m (1,33m2) COM 1 CUBA | UN | 651.7
6837 | MESA ACO INOXIDAVEL 1,90x0,70m (1,33m2) COM 2 CUBAS | UN | 651.7
6860 | MESA ACO INOXIDAVEL 1,90x0,70m (1,33m2) COM 2 CUBAS | UN | 651.7
6793 | MESA ACO INOXIDAVEL 1,90x0,70m(1,33m2) | UN | 651.7
6792 | MESA ACO INOXIDAVEL 2,20x0,70m(1,54m2) | UN | 754.6
1828 | MESA ACO INOXIDAVEL 2,40x0,70m (1,68m2) COM 2 CUBAS | UN | 823.2
8577 | MESA ACO INOXIDAVEL 2,40x0,70m (1,68m2) COM TRES CUBAS | UN | 823.2
6794 | MESA ACO INOXIDAVEL 2,40x0,70m(1,68m2) | UN | 823.2
8576 | MESA ACO INOXIDAVEL 3,50x0,70m(2,45m2) | UN | 1200
3678 | MESA AUXILIAR ACO/MADEIRA 0,5x0,5x0,67m (0,335m2) | UN | 140.7
17956 | MESA AUXILIAR MADEIRA P/REFEICAO 1,20x1,20m(1,44m2) | UN | 326
17895 | MESA CENTRO MADEIRA/TAMPO VIDRO 1,10x1,10m(1,32m2) | UN | 320
467 | MESA DE PASSAR ROUPA TRIPLA VAC3 COM EXAUSTOR | UN | 5200
17960 | MESA DE SOM SOUND GRAFIT SPIRIT E-12 | UN | 1630
19777 | MESA E SERRA CIRCULAR DE BANCADA COM DISCO 8" | H | 4
4226 | MESA MADEIRA 120x60x74cm TAMPO EM LAMINADO(0,72m2) | UN | 236
4225 | MESA MADEIRA 140x80x70cm (1,12m2) | UN | 230
4224 | MESA MADEIRA 180x80x74cm (1,44m2) | UN | 320
7329 | MESA MADEIRA 2,Ox0,90m DE DEBATES PARA PALCO(1,80m2) | UN | 560
31181 | MESA MADEIRA COM TAMPO MARMORE 1,90x0,70m(1,33m2) | UN | 630
17971 | MESA MADEIRA COMPLETA PARA JOGO DE SNOOKER | UN | 630
7325 | MESA MADEIRA DUPLA 60x140cm ESTRUTURA MOVEL(0,84m2) | UN | 310
11926 | MESA MADEIRA ESCRITORIO 1,30x0,74m (0,962m2) | UN | 410
17957 | MESA MADEIRA PARA JOGO 1,20x1,20m(1,44m2) | UN | 420
17946 | MESA MADEIRA PARA PISCINA | UN | 260
17954 | MESA MADEIRA PARA REFEICOES 1,20x1,20m(1,44m2) | UN | 360
4227 | MESA MADEIRA PARA REUNIOES 300x110cm(3,30m2) | UN | 2360
4229 | MESA MADEIRA PARA TELEFONE 45x43x69cm | UN | 120
7330 | MESA MADEIRA TAMPO INCLINADO DE COMANDO PARA ORADOR | UN | 856
4230 | MESA MADEIRA TAMPO LAMINADO 70x70cm PARA MIMEOGRAFO | UN | 260
4195 | MESA METALICA ESMALTADA 87,5x1,70x1,04m (1,76m2) | UN | 156
4228 | MESA P/COMPUTADOR MADEIRA 80x43x69cm (0,34m2)3 PRAT. | UN | 230
6774 | MESA TAMPO MADEIRA APOIO CALANDRA 2,5x0,70m (1,75m2) | UN | 860
6773 | MESA TAMPO MADEIRA APOIO MAQ.SECAR 2,5x0,80m (2,0m2) | UN | 630
6772 | MESA TAMPO MADEIRA APOIO PASSADORIA 2,4x0,7m(1,89m2) | UN | 520
92043 | MESTRE DE CALDEIRARIA | H | 16.43
92044 | MESTRE DE ELETRICIDADE | H | 12
92045 | MESTRE DE MANUTENCAO | H | 16.43
92046 | MESTRE DE MECANICA | H | 12
92047 | MESTRE DE MONTAGEM | H | 16.43
92052 | MESTRE DE NIVELAMENTOS | H | 16.43
99274 | MESTRE DE OBRAS | H | 16.43
99272 | MESTRE DE OBRAS ESTRUTURA | H | 16.43
99271 | MESTRE DE OBRAS FUNDACAO | H | 16.43
99228 | MESTRE DE OBRAS MONTAGEM IDUSTRIAL | H | 16.43
99273 | MESTRE DE OBRAS PARA ACABAMENTOS | H | 16.43
99141 | MESTRE DE OBRAS-ENCARREGADO GERAL | H | 16.43
92051 | MESTRE DE REFRATARIOS | H | 16.43
92048 | MESTRE DE SOLDA | H | 16.43
92049 | MESTRE DE SOLDA STUD WELD | H | 16.43
92050 | MESTRE DE TUBULACOES | H | 16.43
99310 | MESTRE GERAL DE OBRAS | H | 17.74
11566 | METAIS PARA LAVATORIO EM TOPO DE BANCADA | UN | 75
11528 | METAIS PARA MICTORIO COMPLETO | UN | 185
44561 | METAIS SANITARIOS BELLE EPOQUE TIFFANY DOURADO | UN | 686
44250 | METAIS SANITARIOS LINHA NORDICA 1875 BRANCO/DOURADO | UN | 596
31050 | METRO ARTICULADO AMARELO 2,0m com 6 REGUAS DE MADEIRA | UN | 12.3
38150 | MICRO CAMERA DAY/NIGHT TEC VOZ | UN | 190.3
13537 | MICRO-ESFERA DE VIDRO TIPO DROP-ON | KG | 2.14
13538 | MICRO-ESFERA DE VIDRO TIPO PRE-MIX | KG | 2.14
80555 | MICROESFERAS DE VIDRO | KG | 46
20068 | MICROESTACA INJETADA CARGA 10/30t DIAM.150mm C/MATERIAL | M | 215
20070 | MICROESTACA INJETADA CARGA 31/50t DIAM.200mm C/MATERIAL | M | 220
20072 | MICROESTACA INJETADA CARGA 51/85t DIAM.250mm C/MATERIAL | M | 252
1160 | MICROFONE C/PREAMPLIFICADOR EMBUTIDO 600OHMS/20Hz/18kHz | UN | 230
30832 | MICROFONE DIRECIONAL 3BC-MD-110 | UN | 56
1761 | MICROFONE TIPO SM-R8 | UN | 245.6
1161 | MICROFONE WIRELESS TT | UN | 263
6680 | MICROPROCESSADOR PENTIUM 400 32Mb HD 80GB | UN | 2030
4316 | MICROSILICA ADITIVO PARA CONCRETO | KG | 36
68861 | MICROVENTILADOR BERLINERLUFT MODELO MGDD160 | UN | 137.44
68859 | MICROVENTILADOR VENTOKIT MODELO K1 150 | UN | 160
68860 | MICROVENTILADOR VENTOKIT MODELO K1 280 | UN | 239
8530 | MICTORIO ACO INOXIDAVEL 0,58 x 300mm | UN | 544.5
17852 | MICTORIO ICASA LOUCA SIFONADA 50x30cm | UN | 249.9
7051 | MICTORIO LOUCA BRANCA DECA M711 | UN | 321.9
7050 | MICTORIO SIFAO INTEGRADO-ENTR.AGUA EMB. REF.M712 DECA | UN | 428.9
68749 | MINI VENTILADOR CATA MODELO B15 | UN | 137.44
6528 | MINUTERIA ELETRONICA 49785 10A 110/220V | UN | 523
88126 | MISTURADOR AGUA FRIA/QUENTE COM COMANDO DE ANTEBRACO | UN | 380
5880 | MISTURADOR COZINHA PAREDE PRATIKA FABRIMAR | UN | 192.9
5877 | MISTURADOR COZINHA SELECTA II AQUARIUS FABRIMAR | UN | 129.9
3918 | MISTURADOR PARA BANCA COZINHA DUNA CL BBM CROMADO | UN | 199.9
82526 | MISTURADOR PARA BANHEIRA EM METAL CROMADO | UN | 268
17092 | MISTURADOR PARA BIDE LINHA IZY CROMADO 4900C3 | UN | 269
10902 | MISTURADOR PARA COZINHA BANCA AQUARIUS FABRIMAR | UN | 329.9
11967 | MISTURADOR PARA COZINHA LORENZETTI ALLLURE 2266/SPRAY | UN | 180.25
31013 | MISTURADOR PARA LAVATORIO BICA ALTA IZY 1877 DECA | UN | 157.9
31015 | MISTURADOR PARA LAVATORIO LINHA TARGA 1875 CROMADO | UN | 159.9
31010 | MISTURADOR PARA LAVATORIO TARGA 1877 DECA | UN | 202
7414 | MISTURADOR PHONIC MM 1202-A R | UN | 184.3
39128 | MISTURADOR PIA COZINHA AMARILIS DIOPI | UN | 192
4189 | MISTURADOR Y 1/2" x 28mm DECA | UN | 36.12
4185 | MISTURADOR Y 22mm DECA | UN | 123.32
21834 | MISTURADOR Y 3/4" DECA | UN | 23.36
4199 | MISTURADOR Y 35mm DECA | UN | 25.23
31200 | MOBILIARIO(HOTEL) 8 PORTAS PARA BANDEJAS, PAES E TALHER | UN | 1560
17961 | MOBILIARIO(HOTEL) PARA GUARDA PRATOS | UN | 1365
10785 | MOBILIZACAO DRAGA SUCCAO 16" | UN | 4600
4432 | MOBILIZACAO E RETIRADA CAMPANULAS DE AR COMPRIMIDO | UN | 3850
62632 | MOBILIZACAO E TRANSPORTE INTERNO EQUIP.FRIGORIGENOS | UN | 2230
10787 | MOBILIZACAO EMBARCACAO DE APOIO P/SERVICO DRAGAGEM | UN | 2300
6663 | MOBILIZACAO EQUIPAMENTO PARA DIAFRAGMA | UN | 3200
31790 | MOBILIZACAO EQUIPAMENTO PERFURACAO ESTACAS TIPO STRAUSS | UN | 4560
7811 | MOBILIZACAO EQUIPAMENTO TERRAPLENAGEM | UN | 2600
19880 | MOBILIZACAO EQUIPAMENTO TRATOR D6 | UN | 856
10786 | MOBILIZACAO TUBOS FLUTUANTES DE 16" | M | 450
5509 | MOBILIZACAO/DESMOBILIZACAO/MAO DE OBRA E EQUIP.EMPREIT. | UN | 14000
62631 | MOBILIZACAO/INSTALACAO EQUIPAMENTO DE SONDAGEM DE SOLO | UN | 1630
21792 | MOBILIZACAO/INSTALACAO EQUIPAMENTO ESTACAS METALICAS | UN | 3250
50657 | MOBILIZACAO/RETIRADA EQUIPAMENTO PERFURACAO DE TUBULAO | UN | 3780
8935 | MOBILIZACAO/RETIRADA EQUIPAMENTO REBAIXAMENTO LENCOL | UN | 4650
6710 | MODEM 56400 bps COMPATIVEL HYES 220 VAC 60Hz | UN | 78
14039 | MODULADOR "FLOOR" ENTRADA 47 Kohms 52 Khz | UN | 1560
13845 | MODULADOR PARA CIRCUITO FECHADO DE TV | UN | 75.6
2828 | MODULO CONTROLE POTENCIA P/RESIST.EETRICA | UN | 142
2829 | MODULO CONTROLE VAZAO DE AR C/VARIADOR FREQUENCIA | UN | 9891.93
36707 | MODULO DE CONTROLE CENTRAL CS-NET WEB (CSNET WEB) HITACHI | UN | 17217.21
7328 | MODULO MOVEL PARA MONITOR E GRAVADOR DE VIDEO | UN | 265
7339 | MODULO PARA RETROPROJETOR | UN | 360
1168 | MODULO POTENCIA GD300 | UN | 425
4880 | MODULO PULSADOR C/LUZ,DUPLO,P/INSTAL.PARALELA C/DIMER | UN | 436
5529 | MOLA AUTOMATICA PARA PORTAS TIPO 90 | UN | 135.2
8157 | MOLA DE PISO PARA PORTA DE VIDRO DORMA | UN | 560
8159 | MOLA HIDRAULICA AEREA EN3 DORMA | UN | 163
8160 | MOLA HIDRAULICA AEREA EN4 DORMA (P/PORTAS PESADAS) | UN | 236
8158 | MOLA HIDRAULICA AEREA Ref.MA200 DORMA | UN | 152
8665 | MOLA HIDRAULICA AEREA TS90EN DORNA | UN | 326
6344 | MOLA HIDRAULICA COIMBRA | UN | 185
12750 | MOLA HIDRAULICA COM BRACO REGULAVEL | UN | 93
15917 | MOLA HIDRAULICA MA200 DORMA PARA PORTAS | UN | 124
18053 | MOLA HIDRAULICA PARA PISO BTS84 FLEX EN3 DORMA | UN | 325
5525 | MOLA PARA AMORTECEDOR DE PORTA TIPO 452 | UN | 79.9
5531 | MOLA PARA FECHAMENTO DE PORTAS TIPO GEMICLO | CJ | 142
7385 | MOLA PARA RETENCAO FILTRO LIQUIDOS INFLAMAVEIS | UN | 86.25
99527 | MOLDADOR DE PAINEIS EM FIBRA DE VIDRO | H | 4.49
12062 | MOLDE SOLDA EXOTERMICA PARA CABOS | UN | 235
10063 | MOLDE SOLDA EXOTERMICA PARA CABOS HORIZONTAIS | UN | 174.17
10064 | MOLDE SOLDA EXOTERMICA PARA CABOS PASSANTES | UN | 174.17
11802 | MOLDURA ALUMINIO A28 ANODIZADO 12cm PARA ESPELHO | M | 46.23
88221 | MOLDURA GRANITO BRANCO CEARA POLIDO | M | 26
19943 | MOLDURA MARMORE BRANCO 20x2cm COM TIRAS PARA CAIXILHOS | M | 23
4783 | MOLDURA MARMORE BRANCO PARA JANELA 25+3cm | M | 26
6099 | MONOVACUOMETRO PARA TANQUE ALTA PRESSAO | UN | 236
4717 | MONOVACUOMETRO PARA TANQUE BAIXA PRESSAO | UN | 286
71385 | MONOVIA COM CAPACIDADE PARA 1,0 TONELADA | UN | 8560
71481 | MONOVIA COM CAPACIDADE PARA 3 TONELADAS | UN | 19630
71401 | MONOVIA VIGA I L=10m TALHA/ACESS.CAPACIDADE 2,0 TN | UN | 5630
88223 | MONTA CARGA 14,2 mpm 300Kgf PERCURSO 3,90m | PR | 9100
12653 | MONTA CARGA 300K MCS5-SITO 3 PAR. 3 ENTR. ACO PINTADO | UN | 9100
12650 | MONTA CARGA 60kgf COMPLETO EM ACO 60x65x80-GUILHOTINA | PR | 8600
43333 | MONTA CARGA COM FURO D=60cm H=3,0m P/ELEV.ALIMENTOS | UN | 7200
12651 | MONTA PRATOS 100kgf EQUIP COMPLETO ACO ESCOVADO -FECHAM. GUILHOTINA | UN | 7800
6764 | MONTA PRATOS 200Kgf FECHAMENTO GUILHOTINA | PR | 7800
12648 | MONTA-CARGA 100kgf COMPLETO ACABAMENTO EM ACO 60x65x80 GUILHOTINA | PR | 6413
99022 | MONTADOR | H | 8.07
92055 | MONTADOR ABRAMAN | H | 7.15
99377 | MONTADOR APLICADOR DE CHUMBADOR PARABOLT | H | 7.15
91123 | MONTADOR DE ANDAIME | H | 5.47
99761 | MONTADOR DE ANDAIME EXTERNO+ADIC.30% PERICULOSIDADE | H | 7.11
99814 | MONTADOR DE BOMBAS | H | 5.47
99920 | MONTADOR DE CHAPAS | H | 7
99611 | MONTADOR DE CHAPAS DE ACO | H | 9
99921 | MONTADOR DE CHAPAS DE ACO EM ESTRUTURAS | H | 9
99068 | MONTADOR DE DUTOS DE FIBRA DE VIDRO | H | 5.47
99941 | MONTADOR DE ESTRUTURA EM ACO | H | 9
99950 | MONTADOR DE ESTRUTURA EM ALUMINIO | H | 9
99818 | MONTADOR DE ESTRUTURA EM MADEIRA | H | 5.47
99543 | MONTADOR DE ESTRUTURA METALICA | H | 9
99905 | MONTADOR DE ESTRUTURA+ 30% DE PERICULOSIDADE | H | 7.11
99722 | MONTADOR DE FORRO EM CHAPAS PVC ARTICULADO | H | 5.47
99607 | MONTADOR DE GABIAO | H | 8.07
99944 | MONTADOR DE MONOBARRA ACO ROSCADO | H | 5.47
99815 | MONTADOR DE MOTORES ELETRICOS | H | 9
99816 | MONTADOR DE PAINEIS DIVISORIOS | H | 5.47
99043 | MONTADOR DE PERFIS METALICOS | H | 10
99817 | MONTADOR DE SISTEMA ELETRICO | H | 9
99029 | MONTADOR DE SISTEMA HIDRAULICO | H | 7.7
99500 | MONTADOR DE VIA FERREA | H | 9
99124 | MONTADOR MECANICO ELETRICISTA | H | 8.07
99125 | MONTADOR MECANICO HIDRAULICO | H | 7
99988 | MONTADOR PERFIL METALICO GALVANIZADO PAREDE GESSO | H | 7.15
99048 | MONTADOR/APARAFUSADOR DE PERFIS METALICOS | H | 5.47
90551 | MONTADOR/COLOCADOR DE FORRO COLMEIA METALICA | H | 5.47
10042 | MONTAGEM DE GRUA BASICA FIXA 30 TONELADASxMETRO | UN | 8500
80623 | MONTAGEM DE PISO ELEVADO 18cm ESTRUTURA EM AGLOMERADO | M2 | 43.25
80626 | MONTAGEM DE PISO ELEVADO 22cm BASE TELESCOPICA METALICA | M2 | 47.52
80625 | MONTAGEM DE PISO ELEVADO 22cm ESTR.METALICA CONC.CEL. | M2 | 45.25
80624 | MONTAGEM DE PISO ELEVADO 22cm ESTRUTURA METALICA | M2 | 46.56
80627 | MONTAGEM DE PISO ELEVADO 22cm PLACAS ACO/CONCR.CELULAR | M2 | 55.35
80622 | MONTAGEM DE PISO ELEVADO 30cm ESTRUTURA EM AGLOMERADO | M2 | 39.62
3253 | MONTAGEM E DESMONTAGEM DE ANDAIME TUBULAR | M2 | 1.92
80628 | MONTAGEM PISO ELEVADO SISTEPISO 7,5cm ESTRUT.ACO | M2 | 66.35
38340 | MONTAGEM/ARMACAO/FORNECIMENTO ESTRUTURA METALICA SAC41 | KG | 6.36
6597 | MONTAGEM/INSTALACAO TIRANTES 50/70 TF | M | 18.52
6598 | MONTAGEM/INSTALACAO TIRANTES ATE 50 TF | M | 14.25
28637 | MONTANTE 70mm KNAUF PARA PAREDE GESSO ACARTONADO | M | 12.9
28620 | MONTANTE 70mm PLACO PARA PAREDE PAINEL GESSO | M | 12.9
28612 | MONTANTE METALICO GALVANIZADO 48/35 | M | 3.52
28613 | MONTANTE METALICO GALVANIZADO 90/35 | M | 5.63
8569 | MONTANTE PERFIL ALUMINIO | M | 10.41
28603 | MONTANTE PERFIL METALICO GALVANIZADO 75/35 | M | 5
55020 | MOSAICO DE VIDRO VIDROTIL AZUL CLARO 3X3CM | M2 | 433.27
55021 | MOSAICO DE VIDRO VIDROTIL BRANCO 3X3CM | M2 | 271
55023 | MOSAICO PAVIT 12x12cm VIDROTIL | M2 | 840
17088 | MOSAICO VIDROSO 32,5x32,5cm VERDE FOLHA GYOTOKU | M2 | 49.95
37812 | MOSAICO/CERAMICA 9x30cm LITANI TRAVERTINO INCEPA | M2 | 23
37814 | MOSAICO/CERAMICA COLORADO A-100O 16,5x16,5cm | M2 | 75.32
88846 | MOTO BOMBA CENTRIFUGA PORTATIL MOTOR GASOLINA | UN | 960
19331 | MOTO-GERADOR TRANSFORMADOR PARA SOLDA 58CV (19331) | H | 23
32105 | MOTONIVELADORA ARTIC.CATERPILLAR 12H 140CV 1.500KG | H | 83.3
32104 | MOTONIVELADORA ARTIC.CATERPILLAR 135H 155CV | H | 83.3
30580 | MOTONIVELADORA ARTIC.CATERPILLAR 160H 165CV | H | 86.3
32107 | MOTONIVELADORA ARTIC.FIATALLIS FG140 140CV | H | 83.25
32106 | MOTONIVELADORA ARTIC.FIATALLIS FG170 170CV | H | 91.1
30581 | MOTONIVELADORA ARTICUL.CATERPILLAR 120 | H | 98
30373 | MOTONIVELADORA ARTICUL.CATERPILLAR 140H | H | 81.55
30372 | MOTONIVELADORA ARTICUL.FIATALLIS FG299 205CV | H | 95.6
30382 | MOTONIVELADORA ARTICUL.FIATALLIS FG299 205CV | H | 95.6
30210 | MOTONIVELADORA ARTICULADA 120 | H | 81.55
30211 | MOTONIVELADORA ARTICULADA 160B 165CV | H | 83.25
32619 | MOTONIVELADORA ARTICULADA CATERPILLAR 140H 155CV | H | 81.55
34439 | MOTONIVELADORA ARTICULADA CATERPILLAR 140H-127CV | H | 88.8
34440 | MOTONIVELADORA ARTICULADA CATERPILLAR 140H-155CV | H | 95.1
32372 | MOTONIVELADORA ARTICULADA FIAT FG200 205CV | H | 95.1
30501 | MOTONIVELADORA COM ESCARIFICADOR | H | 83.25
45017 | MOTOR ELETRICO TRIFASICO 0,16CV | UN | 196.3
45018 | MOTOR ELETRICO TRIFASICO 0/25CV | UN | 198.6
45019 | MOTOR ELETRICO TRIFASICO 0/33CV | UN | 205.2
45020 | MOTOR ELETRICO TRIFASICO 0/50CV | UN | 236
10360 | MOTOR ELETRICO TRIFASICO 0/75CV | UN | 363
10361 | MOTOR ELETRICO TRIFASICO 1,0CV | UN | 263
45021 | MOTOR ELETRICO TRIFASICO 1,5CV | UN | 292
159 | MOTOR ELETRICO TRIFASICO 2,0CV | UN | 356
45022 | MOTOR ELETRICO TRIFASICO 3,0CV | UN | 412
45023 | MOTOR ELETRICO TRIFASICO 4,0CV | UN | 532
45001 | MOTOR ELETRICO TRIFASICO 5,0CV | UN | 565
99162 | MOTORISTA | H | 7.15
99565 | MOTORISTA COM 20% ADICIONAL INSALUBRIDADE | H | 7.8
99787 | MOTORISTA COM 20% INSALUBRIDADE+30% PERICULOSIDADE | H | 8.45
90111 | MOTORISTA COM ADICIONAL 30% DE PERICULOSIDADE | H | 9
99686 | MOTORISTA COM ADICIONAL NOTURNO 25% PERIODO 22/05h | H | 8.12
99508 | MOTORISTA COM ADICIONAL NOTURNO 25%+20% INSALUBRIDADE | H | 9.42
99696 | MOTORISTA DE CAMINHAO | H | 6.5
99635 | MOTORISTA DE CAMINHAO DISRIBUIDOR DE ASFALTO | H | 6.5
99915 | MOTORISTA DE MAQUINA PESADA | H | 6.5
99126 | MOTORISTA DE MOTONIVELADORA | H | 7
99127 | MOTORISTA DE MOTORSCRAPER | H | 7
99008 | MOTORISTA DE SERVICOS EM OBRAS | H | 7.7
99992 | MOTORISTA OPERADOR DE MUNCK | H | 7
99227 | MOTORISTA OPERADOR EQUIPAMENTOS SERVICO PERFURACAO | H | 8
99167 | MOTORISTA SERVICO PERFURACAO AD.100% DOMINGO/DIA | H | 13
99172 | MOTORISTA SERVICO PERFURACAO AD.100+25% DOMINGO/NOITE | H | 14.62
99177 | MOTORISTA SERVICO PERFURACAO AD.70+25% SABADO/NOITE | H | 8.12
99154 | MOTORISTA SERVICO PERFURACAO ADIC. 25% HORA NOTURNA | H | 8.12
99182 | MOTORISTA SERVICO PERFURACAO ADIC.70% SABADO | H | 11.05
99129 | MOTORISTA SERVICO PERFURACAO ADICIONAL 25% H.NOT. | H | 8.12
32881 | MOTORSCRAPER ARTIC.CATERPILLAR 15,3m3 330CV (19232) | H | 279
32882 | MOTORSCRAPER ARTIC.CATERPILLAR 26,0m3 450CV (19236) | H | 310
9000 | MOURAO CONCRETO DESFORMA IMEDIATA PONTA RETA 100cm | UN | 28
1068 | MOURAO CONCRETO DESFORMA IMEDIATA PONTA RETA 200cm | UN | 32
9001 | MOURAO CONCRETO DESFORMA IMEDIATA PONTA VIRADA 270cm | UN | 45
9003 | MOURAO CONCRETO DESFORMA POSTERIOR ESTICADOR R/200cm | UN | 45
9002 | MOURAO CONCRETO DESFORMA POSTERIOR TIRANTE 200cm | UN | 50
1375 | MOURAO CONCRETO P/MURO PLACA PREMOLDADA 10x10x250cm | UN | 45
634 | MOURAO DE MADEIRA | M | 23
32900 | MOURAO DE REFORCO CONCRETO "T" PONTA VIRADA 2,80m | UN | 20.45
32902 | MOURAO P/ESTICADOR CONCR.ARMADO SECAO T 2,45m | UN | 12.52
3262 | MOVIMENTACAO VERTICAL/HORIZONTAL PLATAFORMA ANDAIME | M2 | 0.15
45607 | MUFLA TERMINAL EXTERNA SCOTCHCAST 5906 25KV 70/120mm2 | UN | 112.37
45609 | MUFLA TERMINAL INTERNA SCOTCHCAST 15KV 150 240mm2 | UN | 124.62
45610 | MUFLA TERMINAL INTERNA SCOTCHCAST 25KV 300 630mm2 | UN | 179.49
5092 | MUFLA TERMINAL INTERNA SCOTCHCAST 5904 25KV 25/50mm2 | UN | 106.79
36802 | MULTIKIT (DERIVACAO DE COBRE SET-FREE) E162SNB HITACHI | UN | 324.73
36803 | MULTIKIT (DERIVACAO DE COBRE SET-FREE) E242SNB HITACHI | UN | 515
36801 | MULTIKIT (DERIVACAO DE COBRE SET-FREE)E102SNB HITACHI | UN | 360
44260 | MULTIMETRO DIGITAL FORCE LINE MOD. 5300 | UN | 24.9
28196 | MULTISELADOR AQUOSO 3,6L | GL | 36
28916 | MULTISELADOR AQUOSO PIGMENTADO | GL | 48
63804 | MULTUKIT (DERIVACAO DE COBRE SET-FREE) E302SNBHITACHI | UN | 770.44
6670 | MURETA GUIA PARA CONTENCAO | M | 45
9004 | MURO EM PLACA CONCRETO PREMOLDADA h= 180cm | M | 96.3
4622 | MUROS DE ARRIMO PARA RESIDENCIAS | UN | 4560
41035 | MUROS DE ARRIMO PARA RESIDENCIAS | UN | 4445
245 | NATA DE CIMENTO fck+-180kg/m3 USINADO BOMBEADO LAFARGE | M3 | 223
40458 | NATA RODHOPAS+CIMENTO EM REGULARIZACAO PISO (3,25kg/m2) | M2 | 5.12
70076 | NIPLE 3/4" x 3/8" PARA GAS GLP8 | UN | 3.5
70075 | NIPLE 3/4" x 3/8" PARA GAS GLP9 | UN | 3.5
43276 | NIPLE CPVC AQUATERM 1/2" | UN | 5.23
20322 | NIPLE CPVC AQUATHERM 15mm | UN | 3.6
20323 | NIPLE CPVC AQUATHERM 28mm | UN | 4.6
20324 | NIPLE CPVC AQUATHERM 32mm | UN | 8.2
63217 | NIPLE DE COBRE REDUCAO ROSCA/ROSCA 3/4" x 1/2" | UN | 8
63214 | NIPLE DE COBRE ROSCA/ROSCA 1" | UN | 9.43
63216 | NIPLE DE COBRE ROSCA/ROSCA 1.1/2" | UN | 28.53
63215 | NIPLE DE COBRE ROSCA/ROSCA 1.1/4" | UN | 23.49
63212 | NIPLE DE COBRE ROSCA/ROSCA 1/2" | UN | 5.92
63213 | NIPLE DE COBRE ROSCA/ROSCA 3/4" | UN | 5.25
42569 | NIPLE DUPLO DE REDUCAO GALVANIZADO TUPY 1" x 1/2" | UN | 6.5
42570 | NIPLE DUPLO DE REDUCAO GALVANIZADO TUPY 1" x 3/4" | UN | 5.99
42574 | NIPLE DUPLO DE REDUCAO GALVANIZADO TUPY 1.1/2" x 1" | UN | 13.5
42575 | NIPLE DUPLO DE REDUCAO GALVANIZADO TUPY 1.1/2" x 1.1/4" | UN | 9.76
42573 | NIPLE DUPLO DE REDUCAO GALVANIZADO TUPY 1.1/2" x 3/4" | UN | 9.67
42572 | NIPLE DUPLO DE REDUCAO GALVANIZADO TUPY 1.1/4" x 1" | UN | 5.56
42571 | NIPLE DUPLO DE REDUCAO GALVANIZADO TUPY 1.1/4" x 3/4" | UN | 8.34
42565 | NIPLE DUPLO DE REDUCAO GALVANIZADO TUPY 1/2" x 1/4" | UN | 2.5
42576 | NIPLE DUPLO DE REDUCAO GALVANIZADO TUPY 2" x 1" | UN | 20.84
42578 | NIPLE DUPLO DE REDUCAO GALVANIZADO TUPY 2" x 1.1/2" | UN | 21.5
42577 | NIPLE DUPLO DE REDUCAO GALVANIZADO TUPY 2" x 1.1/4" | UN | 29.98
42579 | NIPLE DUPLO DE REDUCAO GALVANIZADO TUPY 2.1/2" x 2" | UN | 31
42580 | NIPLE DUPLO DE REDUCAO GALVANIZADO TUPY 3" x 2" | UN | 42.75
42581 | NIPLE DUPLO DE REDUCAO GALVANIZADO TUPY 3" x 2.1/2" | UN | 42.75
42568 | NIPLE DUPLO DE REDUCAO GALVANIZADO TUPY 3/4" x 1/2" | UN | 3.5
42567 | NIPLE DUPLO DE REDUCAO GALVANIZADO TUPY 3/4" x 3/8" | UN | 3.5
42566 | NIPLE DUPLO DE REDUCAO GALVANIZADO TUPY 3/8" x 1/2" | UN | 3.5
42564 | NIPLE DUPLO DE REDUCAO GALVANIZADO TUPY 3/8" x 1/4" | UN | 3.5
4156 | NIPLE DUPLO FERRO GALVANIZADO 2.1/2" | UN | 30.47
4157 | NIPLE DUPLO FERRO GALVANIZADO 3" | UN | 43.28
4152 | NIPLE DUPLO FERRO GALVANIZADO TUPY 1" | UN | 5.9
4154 | NIPLE DUPLO FERRO GALVANIZADO TUPY 1.1/2" | UN | 5.1
4153 | NIPLE DUPLO FERRO GALVANIZADO TUPY 1.1/4" | UN | 7.9
4150 | NIPLE DUPLO FERRO GALVANIZADO TUPY 1/2" | UN | 1.7
40425 | NIPLE DUPLO FERRO GALVANIZADO TUPY 1/4" | UN | 3
4155 | NIPLE DUPLO FERRO GALVANIZADO TUPY 2" | UN | 21.33
4151 | NIPLE DUPLO FERRO GALVANIZADO TUPY 3/4" | UN | 2.5
3143 | NIPLE DUPLO FERRO GALVANIZADO TUPY 3/8" | UN | 2.9
40426 | NIPLE DUPLO FERRO GALVANIZADO TUPY 3/8" | UN | 2.9
4158 | NIPLE DUPLO FERRO GALVANIZADO TUPY 4" | UN | 71
5555 | NIPLE DUPLO FERRO GALVANIZADO TUPY 5" | UN | 129.16
4512 | NIPLE DUPLO FERRO GALVANIZADO TUPY 6" | UN | 150
42679 | NIPLE PARA UNIAO 330 GALVANIZADA TUPY 1" | UN | 6.21
42681 | NIPLE PARA UNIAO 330 GALVANIZADA TUPY 1.1/2" | UN | 9.8
42680 | NIPLE PARA UNIAO 330 GALVANIZADA TUPY 1.1/4" | UN | 8.65
42677 | NIPLE PARA UNIAO 330 GALVANIZADA TUPY 1/2" | UN | 2.57
42682 | NIPLE PARA UNIAO 330 GALVANIZADA TUPY 2" | UN | 21.33
42683 | NIPLE PARA UNIAO 330 GALVANIZADA TUPY 2.1/2" | UN | 27.9
42684 | NIPLE PARA UNIAO 330 GALVANIZADA TUPY 3" | UN | 39.5
42678 | NIPLE PARA UNIAO 330 GALVANIZADA TUPY 3/4" | UN | 3.68
42685 | NIPLE PARA UNIAO 330 GALVANIZADA TUPY 4" | UN | 70
42675 | NIPLE PARA UNIAO 331 GALVANIZADA TUPY 1.1/2" | UN | 9.8
42674 | NIPLE PARA UNIAO 331 GALVANIZADA TUPY 1.1/4" | UN | 8.65
42671 | NIPLE PARA UNIAO 331 GALVANIZADA TUPY 1/2" | UN | 3
42676 | NIPLE PARA UNIAO 331 GALVANIZADA TUPY 2" | UN | 21.33
42672 | NIPLE PARA UNIAO 331 GALVANIZADA TUPY 3/4" | UN | 17
5716 | NIPLE PVC ROSCA 1" | UN | 2.2
5718 | NIPLE PVC ROSCA 1.1/2" | UN | 3.87
5717 | NIPLE PVC ROSCA 1.1/4" | UN | 3.31
5714 | NIPLE PVC ROSCA 1/2" | UN | 0.49
5719 | NIPLE PVC ROSCA 2" | UN | 7.18
8650 | NIPLE PVC ROSCA 2.1/2" | UN | 11.78
8651 | NIPLE PVC ROSCA 3" | UN | 17.16
5715 | NIPLE PVC ROSCA 3/4" | UN | 0.68
8652 | NIPLE PVC ROSCA 4" | UN | 27.53
71691 | NIPLE SIMPLES GALVANIZADO 1" | UN | 5.9
71692 | NIPLE SIMPLES GALVANIZADO 1.1/4" | UN | 7.9
71694 | NIPLE SIMPLES GALVANIZADO 1/1/2" | UN | 9.9
71690 | NIPLE SIMPLES GALVANIZADO 3/4" | UN | 3.5
99146 | NIVELADOR (TOPOGRAFO AUXILIAR) OPERADOR DE INSTRUMENTO | H | 7
14038 | NO BREAK 220V 60 Hz PARA 2.500 WATTS | UN | 2600
19921 | NO BREAK AT LC 500 VA | UN | 1542
19417 | NO BREAK XT 350 VA (12 MINUTOS) | UN | 512
7356 | OBJETIVA 2" PARA PROJETOR FILMES 10mm | UN | 345
7358 | OBJETIVA 200m PARA PROJETOR 4" a 8" | UN | 1050
38008 | OCULOS DE PROTECAO AMPLA VISAO SILO | UN | 16.5
4105 | OCULOS DE PROTECAO COM LATERAL-SERVICO ESMERIL | UN | 54
13767 | OCULOS DE PROTECAO CONTRA PO | UN | 18
7303 | OCULOS DE SEGURANCA COM CRISTAL OTICO | UN | 35
7304 | OCULOS DE SEGURANCA PROTECAO SERVICO DE SOLDA | UN | 20
13768 | OCULOS SEGURANCA RODOGLASS | UN | 30
99330 | OFICIAL DE PROTENSAO | H | 7.7
6679 | OFURO-BANHEIRA COM HIDROMASSAGEM OURO FINO 1,50x1,0m | UN | 2720
1178 | OFURO-DECK ABA INDIVIDUAL MODELO HEATH 93x83x78cm | UN | 680
3139 | OFURO-DECK INDIVIDUAL MODELO HEATH 93x83x78cm | UN | 1200
2450 | OLEO DE LINHACA 900ML | LATA | 11.5
50321 | OLEO DE LINHACA LATA 5L | UN | 20.6
9532 | OLEO ISOLANTE BASE SILICONE PARA TRANSFORMADORES | L | 28
9789 | OLEO ISOLANTE MINERAL NAFTENICO TIPO A | L | 23.6
77455 | OLEO LUBRIFICANTE CARTER PARA EQUIPAMENTO FRIGORIGENO | L | 23.21
7313 | OLEO LUBRIFICANTE QUEIMADO DE MOTOR A EXPLOSAO | L | 0.45
10756 | OLEO LUBRIFICANTE ROCK DRIL RD 300-POCO ARTESIANO | L | 12.56
10 | OLEO LUBRIFICANTE SAE 20/50 | LT | 25.52
599 | OLEO LUBRIFICANTE SAE 40 | L | 23.3
30311 | OLEO LUBRIFICANTE TRANSMISSAO (/1000) | L | 0.23
31899 | OLHAL E PORCA EM FERRO NODULAR 5/8" | UN | 7.3
26069 | OLHO MAGICO PARA PORTAS C/REGULAGEM 25/42mm SOPRANO | UN | 5.73
4038 | OPERACAO DE ORCAMENTO NO CPD/SBC | UN | 460
5444 | OPERACAO EM CPD DE SOFTWARE CAD (COMPUTER AIDED DESIGN) | H | 0.32
5853 | OPERACAO ORCAMENTO DE OBRA(LEV.QUANT.FORN.P/CLIENTE) | M2 | 0.87
5994 | OPERACAO ORCAMENTO OBRAS(LEVANT.DADOS P/SBC)-M2 | M2 | 3.2
491 | OPERACAO ORCAMENTO OBRAS(QUANT.LEVANT.P/SBC) | M2 | 3.3
99218 | OPERADOR DE ACABADORA DE ASFALTO | H | 7
99636 | OPERADOR DE AQUECEDOR TERMICO/CALDEIRA ASFALTO | H | 7
99784 | OPERADOR DE BALANCA | H | 7
99842 | OPERADOR DE BATE ESTACAS | H | 8.72
99836 | OPERADOR DE BETONEIRA COM CARREGADOR | H | 6.5
99352 | OPERADOR DE BETONEIRA MECANICA | H | 8.07
99910 | OPERADOR DE BOMBA | H | 8.07
99909 | OPERADOR DE BOMBA COM ADICIONAL NOTURNO DE 25% | H | 8.12
99202 | OPERADOR DE BOMBA DE DRAGAGEM | H | 6
99036 | OPERADOR DE BOMBA INJETORA DE CONCRETO | H | 6
99207 | OPERADOR DE BOMBA PARA CONCRETO BOMBEADO | H | 8.07
99833 | OPERADOR DE CALDEIRA | H | 8
99515 | OPERADOR DE CAMINHAO FORA DE ESTRADA | H | 8
91124 | OPERADOR DE CHAVE DE TORQUE | H | 6
99846 | OPERADOR DE COMPACTADOR | H | 8.07
99518 | OPERADOR DE COMPACTADOR DE SOLO | H | 6
99062 | OPERADOR DE COMPRESSOR | H | 8.07
99841 | OPERADOR DE COMPRESSOR ELETRICO | H | 8
99106 | OPERADOR DE COMPRESSOR+ADICIONAL PERICULOSIDADE 30% | H | 9.29
99640 | OPERADOR DE CRAWLER DRILL SEM ESTEIRAS | H | 9
99871 | OPERADOR DE DESENCUSTRADOR | H | 7
99633 | OPERADOR DE DISTRIBUIDOR DE AGREGADOS | H | 7
92054 | OPERADOR DE DRAGA | H | 8
99742 | OPERADOR DE EMPILHADEIRA | H | 7
99236 | OPERADOR DE EQUIPAMENTO | H | 6.5
99733 | OPERADOR DE EQUIPAMENTO DE ELEVACAO MUNCK | H | 6.5
99838 | OPERADOR DE EQUIPAMENTO DE INJECAO | H | 7
99707 | OPERADOR DE EQUIPAMENTO DE PROTENSAO | H | 7
99913 | OPERADOR DE EQUIPAMENTO DE RAIOS X E COBALTO | H | 9
99822 | OPERADOR DE EQUIPAMENTO MUNCK | H | 6.5
99837 | OPERADOR DE EQUIPAMENTO PARA CONCRETO PROJETADO | H | 7
99831 | OPERADOR DE EQUIPAMENTO PARA JATEAMENTO | H | 7
99511 | OPERADOR DE ESCAVADEIRA SOBRE ESTEIRAS | H | 7
99619 | OPERADOR DE ESMERIL | H | 6.37
99961 | OPERADOR DE ESMERIL DE BANCADA | H | 6.37
99403 | OPERADOR DE ESMERILHADEIRA | H | 6
99630 | OPERADOR DE FREZADORA A FRIO | H | 7
99612 | OPERADOR DE FURADEIRA DE BANCADA | H | 7
99648 | OPERADOR DE FURADEIRA MANUAL | H | 7
99404 | OPERADOR DE FURADEIRA MECANICA | H | 7
99697 | OPERADOR DE FUSOR 14CV | H | 7
99840 | OPERADOR DE GERADOR | H | 8
99405 | OPERADOR DE GERADOR PORTATIL | H | 7
99845 | OPERADOR DE GRADE DE DISCOS | H | 7
99357 | OPERADOR DE GRUA ELEVADA | H | 9.18
99356 | OPERADOR DE GUINCHO | H | 8.07
99844 | OPERADOR DE GUINDASTE | H | 7
99737 | OPERADOR DE GUINDAUTO EM CAMINHAO | H | 6
91126 | OPERADOR DE HIDROJATO | H | 6
99427 | OPERADOR DE HIDROSMEADORA | H | 6
99782 | OPERADOR DE INCINERADOR COM 20% INSALUBRIDADE | H | 7.8
99832 | OPERADOR DE JATO DE AREIA | H | 7
99867 | OPERADOR DE LABORATORIO DE SOLOS | H | 11
99865 | OPERADOR DE LABORATORIO ELETRICO | H | 8
99864 | OPERADOR DE LABORATORIO ELETRONICO | H | 12
99908 | OPERADOR DE LIMPEZA DE CAIXAS COM+20% DE INSALUBRIDADE | H | 7.8
99098 | OPERADOR DE LIXADEIRA | H | 6
99839 | OPERADOR DE MACACO DE PROTENSAO | H | 8
99568 | OPERADOR DE MAQUINA COSTAL PARA CORTE DE GRAMA | H | 8.07
99572 | OPERADOR DE MAQUINA COSTAL/CORTE VEGETACAO RASTEIRA | H | 6
99522 | OPERADOR DE MAQUINA DE CORTE/DOBRA DE VERGALHAO | H | 6
99982 | OPERADOR DE MAQUINA DE SOLDA ELETRICA | H | 7
99671 | OPERADOR DE MAQUINA DEMARCACAO FAIXAS AUTOPROPELIDA | H | 7
99933 | OPERADOR DE MAQUINA DEMARCADORA DE FAIXAS DE TRAFEGO | H | 7
99641 | OPERADOR DE MAQUINA FABRICACAO DE MEIOS FIO | H | 7
99279 | OPERADOR DE MAQUINA FABRICADORA MEIOS-FIO CONCRETO | H | 7
91127 | OPERADOR DE MAQUINA GUNITE | H | 6
99643 | OPERADOR DE MAQUINA HIDROSEMEADORA | H | 6
99852 | OPERADOR DE MAQUINA PESADA | H | 8.72
91129 | OPERADOR DE MAQUINA PLASMA | H | 7
99361 | OPERADOR DE MARTELETE | H | 8.07
90115 | OPERADOR DE MARTELETE 30% PERICULOSIDADE ADICIONAL | H | 10
90058 | OPERADOR DE MARTELETE ADIC.25%NOT.30%PERIC.20%INSALUBR. | H | 11.37
99032 | OPERADOR DE MARTELETE ADIC.30% PERIC.+20% INSALUBRIDADE | H | 9.75
90121 | OPERADOR DE MARTELETE+25%ADIC.HORA NOT.+30% PERICUL. | H | 14
99644 | OPERADOR DE MARTELO DE PERFURACAO/ROMPEDOR | H | 6.5
99914 | OPERADOR DE MOTO SERRA | H | 6.5
99517 | OPERADOR DE MOTONIVELADORA | H | 8
99516 | OPERADOR DE PA CARREGADEIRA | H | 8.07
99529 | OPERADOR DE PA MECANICA SOBRE PNEUS | H | 8
90130 | OPERADOR DE PERFURADORA ROTATIVA+30% PERICULOSIDADE | H | 14
99059 | OPERADOR DE PERFURATRIZ | H | 6.5
99604 | OPERADOR DE PISTOLA AGULHA ADICIONAL 30% PERICULOSID. | H | 8.45
99964 | OPERADOR DE PLAINA REGULARIZADORA | H | 6.5
92075 | OPERADOR DE PLATAFORMA AUTOELEVATORIA | H | 8
99758 | OPERADOR DE POLITRIZ | H | 6.5
99843 | OPERADOR DE PONTE ROLANTE | H | 7
99835 | OPERADOR DE PULVI-MIXER+ 20% INSALUBRIDADE | H | 7.8
99870 | OPERADOR DE RADIO INTERCOMUNICACAO | H | 7
99060 | OPERADOR DE RADIO SSB/UHF | H | 7
99406 | OPERADOR DE REGUA VIBRATORIA | H | 6.37
99431 | OPERADOR DE REGUA VIBROALISADORA | H | 6.37
99502 | OPERADOR DE RETROESCAVADEIRA SOBRE ESTEIRAS | H | 6.37
99501 | OPERADOR DE RETROESCAVADEIRA SOBRE PNEUS | H | 6.37
99631 | OPERADOR DE ROCADEIRA | H | 6.37
99772 | OPERADOR DE ROCADEIRA MANUAL GASOLINA | H | 6.37
99514 | OPERADOR DE ROLO COMPACTADOR | H | 6.37
99417 | OPERADOR DE ROMPEDOR A AR COMPRIMIDO | H | 6.37
90131 | OPERADOR DE ROMPEDOR PNEUMATICO+30% PERICULOSIDADE | H | 12
90882 | OPERADOR DE ROMPEDOR ROTATIVO DE WALT 4,0CV | H | 7
99766 | OPERADOR DE SERRA ANDAIME EXTERNO+30% PERICULOSID. | H | 8.28
99407 | OPERADOR DE SERRA CIRCULAR | H | 6.37
99649 | OPERADOR DE SERRA ELETRICA | H | 6.37
99041 | OPERADOR DE SERVICO PARA GAMAGRAFIA | H | 7
99278 | OPERADOR DE SISTEMA DE AQUECIMENTO | H | 7
99732 | OPERADOR DE SISTEMA DE AQUECIMENTO ASFALTICO | H | 7
99781 | OPERADOR DE SISTEMA DE TRATAMENTO AGUA REFRIGERACAO | H | 8
99677 | OPERADOR DE SOQUETE VIBRATORIO | H | 7
99085 | OPERADOR DE SPRAY DROP ON (FAIXAS DE SINALIZACAO) | H | 6
99595 | OPERADOR DE TANQUE ESTACIONARIO DE ASFALTO | H | 7
99566 | OPERADOR DE TERMONEBULIZADOR(FUMACE)+20% INSALUBRID. | H | 7.8
99868 | OPERADOR DE TESTE DE COBALTO | H | 8
99866 | OPERADOR DE TESTE EM LABORATORIO | H | 7
99221 | OPERADOR DE TORRE PERFURATRIZ ROTATIVA EM CAMINHAO | H | 8.07
99955 | OPERADOR DE TRATOR | H | 7
99373 | OPERADOR DE TRATOR AGRICOLA COM PNEUS | H | 6
99513 | OPERADOR DE TRATOR SOBRE ESTEIRAS | H | 7
99512 | OPERADOR DE TRATOR SOBRE PNEUS | H | 7
99834 | OPERADOR DE USINA DE ASFALTO | H | 8.07
99639 | OPERADOR DE USINA DE ASFALTO GRAVITACIONAL | H | 8
99338 | OPERADOR DE USINA DE SOLOS | H | 7
99638 | OPERADOR DE USINA PRE MISTURADORA A FRIO | H | 7
99912 | OPERADOR DE VACUO | H | 7
99632 | OPERADOR DE VASSOURA MECANICA | H | 6
99359 | OPERADOR DE VIBRADOR DE IMERSAO | H | 6.5
99606 | OPERADOR DE VIBRADOR PARA CONCRETO | H | 8.07
99475 | OPERADOR DE VIBROACABADORA | H | 7
99438 | OPERADOR DE VIBROACABADORA AUTOPROPELIDA ESTEIRAS | H | 8
99637 | OPERADOR DE VIBROACABADORA DE ASFALTO | H | 7
99771 | OPERADOR DE VIBROALIZADORA | H | 7
99666 | OPERADOR ESMERILHADEIRA ELETRICA ROTATIVA | H | 6
99667 | OPERADOR LIXADEIRA ELETRICA ROTATIVA | H | 8.07
99646 | OPERADOR MAQUINA DE DEMARCACAO DE FAIXAS A QUENTE | H | 7
99647 | OPERADOR MAQUINA DEMARCACAO DE FAIXAS AUTOPROPELIDA. | H | 7
99642 | OPERADOR MAQUINA FABRICACAO MEIOS FIO | H | 6
92059 | OPERADOR MAQUINA STUD BOLT | H | 7
92060 | OPERADOR MIG | H | 16
99634 | OPERADOR PARA TANQUE ESTACIONARIO DE ASFALTO | H | 7
99911 | OPERADOR PARA TESTE HIDRAULICO | H | 8
99629 | OPERADOR PARA USINA DE SOLOS | H | 8
99750 | OPERADOR SENIOR DE TORNO MECANICO DE BANCADA | H | 9
99695 | OPERADOR SERRA CIRCULAR ELETRICA | H | 7
92058 | OPERADOR SOLDA OXI ACETILENO | H | 7
92061 | OPERADOR TIG | H | 17
10734 | ORCAMENTO PARA OBRAS-SBC (r$=1/1500 SOBRE valor ORCADO) | M2 | 0.06
7142 | ORELHAO TELEFONICO EM FIBRA DE VIDRO | UN | 390
10512 | OXIGENIO-FRASCO HUMIDIFICADOR PARA OXIGENIO | UN | 356
30568 | PA CARREGADEIRA PNEUS 170CV 2,6m3 | H | 93
30213 | PA CARREGADEIRA PNEUS CASE 170CV 2,6m3 | H | 74.25
32145 | PA CARREGADEIRA PNEUS CASE P21C 3,10m3 174CV (19517) | H | 93
32146 | PA CARREGADEIRA PNEUS CASE W-10 3,10m3 152CV (19518) | H | 98
32149 | PA CARREGADEIRA PNEUS CATERPILLAR 1,72m3 105CV | H | 57.4
30567 | PA CARREGADEIRA PNEUS CATERPILLAR 213CV 1,91m3 | H | 57.4
32148 | PA CARREGADEIRA PNEUS CATERPILLAR 3,1m3 145CV | H | 57.4
32147 | PA CARREGADEIRA PNEUS CATERPILLAR 3,1m3 170CV | H | 58
30238 | PA CARREGADEIRA PNEUS FIAT 140 2,50m3 145CV (19524) | H | 95
30237 | PA CARREGADEIRA PNEUS FIAT 160 2,50m3 160CV (19523) | H | 89
30227 | PA CARREGADEIRA PNEUS FIAT 200 2,50m3 195CV (19522) | H | 118
30239 | PA CARREGADEIRA PNEUS FIAT FR 12B 1,91m3 123CV (19142) | H | 68.19
32150 | PA CARREGADEIRA PNEUS FIATALLIS 1,72m3 195CV (19139) | H | 116
32152 | PA CARREGADEIRA PNEUS FIATALLIS 2,50m3 145CV (19141) | H | 82
32151 | PA CARREGADEIRA PNEUS FIATALLIS 2,50m3 160CV (19140) | H | 98
32157 | PA CARREGADEIRA PNEUS KOMATSU 1,91m3 118CV (19529) | H | 69
32155 | PA CARREGADEIRA PNEUS VOLVO 2,3m3 124CV (19527) | H | 83
32154 | PA CARREGADEIRA PNEUS VOLVO 2,3m3 153CV (19526) | H | 105
32153 | PA CARREGADEIRA PNEUS VOLVO 3,1m3 101CV (19525) | H | 131
34442 | PA CARREGADEIRA PNEUS VOLVO 7m3 153CV (19547) | H | 72
32156 | PA CARREGADEIRA PNEUS VOLVO L50-D 2,3m3 141CV (19528) | H | 76
36991 | PA DE BICO #4 TARZA COM CABO E MANOPLA | UN | 22.9
32103 | PA MECANICA PNEUS 966C 170CV (19342) | H | 96
34441 | PA MECANICA PNEUS NEW HOLLAND 966C 170CV (19042) | H | 88.97
4128 | PA QUADRADA COM CABO | UN | 19.3
753 | PAINEL 2 FACES C/LAMINAS PAU DARCO C/COLA 1,05x2,70m | M2 | 365
754 | PAINEL 2 FACES C/LAMINAS PAU DARCO C/COLA 1,0x2,70m | M2 | 320
749 | PAINEL 2 FACES C/LAMINAS PAU DARCO C/COLA 1,31x2,70m | M2 | 312
755 | PAINEL 2 FACES C/LAMINAS PAU DARCO C/COLA 1,41x2,70m | M2 | 320
742 | PAINEL 2 FACES C/LAMINAS PAU DARCO C/COLA 1,50x2,70m | M2 | 265
6320 | PAINEL ALUMINIO ESCOVADO E FURACAO PADRAO INCA-ELETRICO | UN | 46.6
6314 | PAINEL ALUMINIO ESCOVADO E FURACAO PADRAO INCA-GASES | UN | 56
835 | PAINEL ALUMINIO TIPO MWALLCAP FACADE APLICADO | M2 | 356
87783 | PAINEL ALUMINIO/POLIURETANO-ALUMINIO REYNOBOND | M2 | 115.23
324 | PAINEL ARTISTICO ENTALHADO EM MADEIRA | UN | 660
55811 | PAINEL C/1 PORTAO TB.ACO60x40x1,9/TR.ACO 6"/B.CH.1"x1/4 | M2 | 236
7203 | PAINEL C/2 FIXOS CRIST.TEMP.10mm 2.700x1,755mm COLOCADO | UN | 4563
55810 | PAINEL C/2 PORTOES TB.ACO 60x40/TRIL.ACO 6"/B.CH.1"x1/4 | M2 | 360
55812 | PAINEL C/4 PORTOES TUBO 60x40/TRILHO ACO 6"/B.CH.1"x1/4 | M2 | 132.3
992 | PAINEL CEGO DIVISORIA LAMINADO 35mm 0,80x2,70m COLOCADO | UN | 189
994 | PAINEL CEGO DIVISORIA LAMINADO 35mm 1,20x0,45m COLOCADO | UN | 88
995 | PAINEL CEGO DIVISORIA LAMINADO 35mm 1,20x1,20m COLOCADO | UN | 212
991 | PAINEL CEGO DIVISORIA LAMINADO 35mm 1,20x2,70m COLOCADO | UN | 245
42255 | PAINEL COMANDO REMOTO-OPERACAO EXAUSTAO | UN | 426
4210 | PAINEL COMPENSADO MADEIRA PARA QUADRO DE INSTALACOES | M2 | 165
1269 | PAINEL CONTROLE PARA 225KVA | UN | 630
11071 | PAINEL CONTROLE POTENCIA CM4000 400x610x220mm | UN | 185
7197 | PAINEL CRISTAL TEMP.10mm 3 FIX.2.700x4,080mm COLOCADO | UN | 1890
7198 | PAINEL CRISTAL TEMP.10mm 3 FIX.2700x3,925mm COLOCADO | UN | 1821
4207 | PAINEL DE CONTROLE PARA SUBESTACAO 15KV | UN | 720
28635 | PAINEL DE GESSO ACARTONADO KNAUF GKE 12,5mm | M2 | 21.12
18271 | PAINEL DE LÃ THERMOBONDER 25kg/m3 | M2 | 56
18272 | PAINEL DE LÃ THERMOBONDER 35KH/M3 | M2 | 63
70256 | PAINEL DETECCAO DE INCENDIO 15 LACOS | UN | 1460
990 | PAINEL DIVISORIA LAMINADO CANADIAN35mm 1,0x2,70m COLOC. | M2 | 212
6464 | PAINEL DIVISORIO 3cm 1,2x2,11m+LAM.FORMICA TEXT+COLOC. | M2 | 179
4243 | PAINEL DIVISORIO ACUSTICO 1,65x0,40m | UN | 102.23
4242 | PAINEL DIVISORIO ACUSTICO 1,65x1,20m | UN | 170.92
55813 | PAINEL E GRADE FIXA TB.60x40/TRILHO ACO 6"/B.CH.1"x1/4" | M2 | 63.2
14040 | PAINEL ELETRONICO PARA TRADUCAO SIMULTANEA | UN | 726
88215 | PAINEL FIXO ACO INOXIDAVEL DUPLO 0,258x1,76m | M2 | 356
28171 | PAINEL FIXO CORRUGADO ALUMINIO C-28 BRONZE | M2 | 242
7199 | PAINEL FIXO CRISTAL TEMP.10mm 2.700x1,315mm COLOCADO | UN | 654
7200 | PAINEL FIXO CRISTAL TEMP.10mm 2.700x1,345mm COLOCADO | UN | 665
7202 | PAINEL FIXO CRISTAL TEMP.10mm 2.805x1,250mm COLOCADO | UN | 696
848 | PAINEL FIXO CRISTAL TEMPERADO 10mm 1,20x4,18m COLOCADO | UN | 355
847 | PAINEL FIXO CRISTAL TEMPERADO 10mm 1,59x4,18m COLOCADO | UN | 363
845 | PAINEL FIXO CRISTAL TEMPERADO 10mm 19,15x4,18m COLOCADO | UN | 325
849 | PAINEL FIXO CRISTAL TEMPERADO 10mm 5,65x4,18m COLOCADO | UN | 320
851 | PAINEL FIXO CRISTAL TEMPERADO 10mm 5,85x4,18m COLOCADO | UN | 352
846 | PAINEL FIXO CRISTAL TEMPERADO 8mm 1,50x1,07m COLOCADO | M2 | 252
608 | PAINEL FIXO LATERAL 0,60x2,60m VIDRO TEMPERADO 10mm | UN | 320
55815 | PAINEL FIXO TB.60x40x1,9mm/TRILHO ACO 6"/B.CH.1"x1/4" | M2 | 65.25
28653 | PAINEL GESSO ACARTONADO LAFARGE GYPSUM FGE 1,20x2,40m | M2 | 12.58
28618 | PAINEL GESSO ACARTONADO PLACO NBA 13 | M2 | 12.58
28601 | PAINEL GESSO GYPSUN BR 12,5mm | M2 | 18.6
614 | PAINEL LATERAL 0,60x2,60m VIDRO TEMPERADO 10mm | UN | 256
613 | PAINEL LATERAL 0,90x2,60m VIDRO TEMPERADO 10mm | UN | 360
323 | PAINEL MADEIRA ARTICULADO H=1,70m (BIOMBO) | M2 | 96.3
7408 | PAINEL MONITOR AUDIO C/AMPLIFICADOR E ALTO FALANTE | UN | 1452
17861 | PAINEL MONTAGEM BARRAMENTO,CHAPA 18-0,40x0,30m(0,12m2) | UN | 43.25
88216 | PAINEL MOVEL ACO INOXIDAVEL DUPLO 0,668x1,76m(1,175m2) | M2 | 423
2218 | PAINEL P/DIVISORIA 36mm 1,2x1,05m DURAPLAC+COLOCACAO | M2 | 126
2217 | PAINEL P/DIVISORIA 36mm 1,48x2,07 LAMINADO+COLOCACAO. | M2 | 215.26
5274 | PAINEL PARA RAIOS-X COM PROTECAO DE CHUMBO | M2 | 658
18273 | PAINEL SUPER TERMICO 50mm 40kg/m3 | M2 | 36
18274 | PAINEL SUPER TERMICO 50mm 60kg/m3 | M2 | 45
993 | PAINEL VIDRO 3mm P/DIVISORIA 35mm 1,2x1,05m COLOCADO | UN | 86
2215 | PAINEL VIDRO 3mm P/DIVISORIA 36mm 0,84x0,74m+COLOCACAO | UN | 73.25
1979 | PAINEL VIDRO 3mm P/PORTA-DIVISORIA 0,84x0,64m+COLOCACAO | UN | 78
1755 | PAINEL VIDRO TEMPERADO 10mm 1,55x3,0m | M2 | 263
1754 | PAINEL+PORTA 1 FL. VIDRO TEMPERADO 10mm1,65x3,0m | M2 | 312
28064 | PAL NUTS TRAVA 1/2" | UN | 26.54
28066 | PAL NUTS TRAVA 3/4" | UN | 79.12
28065 | PAL NUTS TRAVA 5/8" | UN | 166.28
6760 | PALHA DE ACO | PC | 0.36
18855 | PALHA SANTA FE (SAPE EM MOLHE) PARA COBERTURA | UN | 5.26
52058 | PALITEIRO DE LOUCA | UN | 5
163358 | PALITO IGNITOR PARA SOLDA EXOTERMICA | UN | 3.43
39022 | PALLET ESTRUTURA ACO 1,0x1,20m h=1,010m | UN | 104.82
78291 | PANELA PARA AQUECIMENTO DE ESTANHO | UN | 36
32001 | PAO COM MANTEIGA CENTO | UN | 160
70089 | PAO COM MANTEIGA PREPARADO | UN | 2
70092 | PAPEL ALUMINIZADO PARA DUTOS | M2 | 9
14413 | PAPEL DE PAREDE GRUPO 2 | M2 | 49.5
14414 | PAPEL DE PAREDE GRUPO 2 | M2 | 62.2
14412 | PAPEL PAREDE GRUPO 1 | M2 | 42.3
17974 | PAPEL SANITARIO | RL | 1.72
88204 | PAPELEIRA BELLE EPOQUE CROMADA C-51 - DECA | UN | 47.4
7700 | PAPELEIRA DE LOUCA 6"x6" (15x15cm) | UN | 26.85
3921 | PAPELEIRA EM INOX SEM TAMPA - MOLDENOX | UN | 30.9
45603 | PARA RAIOS 12KV AV6 B12 | UN | 22
45605 | PARA RAIOS 27KV AV3F27 | UN | 30
45604 | PARA RAIOS AV6 B15 15Kv | UN | 55
73101 | PARA RAIOS FRANKLIN INSTALADO PREDIO ATE 5 PAV. | UN | 64.2
5020 | PARA RAIOS OXIDO ZINCO POLIMERICO S/CENT.12KV 10KA | UN | 135
1970 | PARA RAIOS SISTEMA ATERRADO 13,8KV | UN | 320
1969 | PARA-RAIOS DISTR.CLASSE 12KV VALVULA-SIST.TERRA 5KA | UN | 236
2894 | PARACHOQUES DE ACO TIPO VIGNOLE PARA RAMAL FERROVIARIO | CJ | 7360
6998 | PARAFINA SOLIDA (QUILOGRAMA) | KG | 9
10519 | PARAFUSO A.A.G.1x50 PARA FIXACAO DUTOS STYROFOAM | UN | 0.12
6025 | PARAFUSO ACO AUTOATARRACHANTE 1/4" x 15cm | UN | 0.11
382 | PARAFUSO ACO AUTOATARRACHANTE 12 x 5,5 x 19mm | UN | 0.16
395 | PARAFUSO ACO AUTOATARRACHANTE 13 x 1/4" x 3/4" | UN | 0.14
3097 | PARAFUSO ACO CABECA CILINDRICA 3/4" | UN | 0.08
10522 | PARAFUSO ACO ROSCA SOBERBA CABECA SEXTAV.3/8" x 2.1/2" | UN | 1.27
8089 | PARAFUSO ACO SEXTAVADO 3/4" x 1.3/4" ASTM A 325 | UN | 1.26
28034 | PARAFUSO ACO SEXTAVADO A325 1/2" x 50mm | UN | 2.54
8099 | PARAFUSO ACO SEXTAVADO ASTM A-325 1.1/8" x 6" | UN | 44.89
61022 | PARAFUSO ACO SEXTAVADO ASTM A-325 1/2" x 2" COM PORCAS | UN | 2.59
60021 | PARAFUSO ACO SEXTAVADO ASTM A-325 1/2" x 3.1/2" | UN | 6.46
61023 | PARAFUSO ACO SEXTAVADO ASTM A-325 1/2" x 5" COM PORCAS | UN | 7.16
61028 | PARAFUSO ACO SEXTAVADO ASTM A-325 3/4" x 2.1/2" | UN | 8.03
8087 | PARAFUSO ACO SEXTAVADO ASTM A325 1.1/4" x 6" | UN | 4.48
3136 | PARAFUSO ACO SEXTAVADO ASTM A325 1/2" x 1" | UN | 1.96
8088 | PARAFUSO ACO SEXTAVADO ASTM A325 1/2" x 1.1/2" | UN | 2.15
1058 | PARAFUSO ACO SEXTAVADO ASTM A325 1/2" x 1.1/4" | UN | 1.96
4026 | PARAFUSO ACO SEXTAVADO ASTM A325 1/2" x 2.1/2" | UN | 3.02
28032 | PARAFUSO ACO SEXTAVADO ASTM A325 1/2" x 40mm | UN | 9.8
2891 | PARAFUSO ACO SEXTAVADO ASTM A325 1/4" COM PORCA | UN | 1.68
50570 | PARAFUSO ACO SEXTAVADO ASTM A325 1/4" x 1" | UN | 1.67
51058 | PARAFUSO ACO SEXTAVADO ASTM A325 1/4" x 1.1/2" | UN | 2.12
3128 | PARAFUSO ACO SEXTAVADO ASTM A325 1/4" x 3" | UN | 11.45
8677 | PARAFUSO ACO SEXTAVADO ASTM A325 1/4" x 9cm | UN | 6.16
1286 | PARAFUSO ACO SEXTAVADO ASTM A325 16 x 36mm COM PORCA | UN | 1.15
1336 | PARAFUSO ACO SEXTAVADO ASTM A325 16 x 450mm E PORCAS | UN | 3.36
1287 | PARAFUSO ACO SEXTAVADO ASTM A325 16 x 76mm COM PORCA | UN | 4.66
1325 | PARAFUSO ACO SEXTAVADO ASTM A325 20 x 90mm COM PORCA | UN | 3.62
1337 | PARAFUSO ACO SEXTAVADO ASTM A325 23 x 400mm PORCAS | UN | 5.45
3141 | PARAFUSO ACO SEXTAVADO ASTM A325 3/16" x 1" C/PORCA | UN | 0.56
3112 | PARAFUSO ACO SEXTAVADO ASTM A325 3/4" | UN | 1.96
8299 | PARAFUSO ACO SEXTAVADO ASTM A325 3/4" x 1.1/2" | UN | 1.15
8098 | PARAFUSO ACO SEXTAVADO ASTM A325 3/4" x 1.3/4" | UN | 3.92
18576 | PARAFUSO ACO SEXTAVADO ASTM A325 3/4" x 1/4" | UN | 1.46
61025 | PARAFUSO ACO SEXTAVADO ASTM A325 3/4" x 10" COM PORCAS | UN | 48.32
8090 | PARAFUSO ACO SEXTAVADO ASTM A325 3/4" x 2" | UN | 7.09
8091 | PARAFUSO ACO SEXTAVADO ASTM A325 3/4" x 2.1/4" | UN | 7.6
567 | PARAFUSO ACO SEXTAVADO ASTM A325 3/4" x 20cm | UN | 46.36
61024 | PARAFUSO ACO SEXTAVADO ASTM A325 3/4" x 5" | UN | 24.16
8249 | PARAFUSO ACO SEXTAVADO ASTM A325 3/4" x 6" | UN | 25.12
61026 | PARAFUSO ACO SEXTAVADO ASTM A325 3/4" x 8" | UN | 37.14
3103 | PARAFUSO ACO SEXTAVADO ASTM A325 3/8" x 1" | UN | 2.36
30811 | PARAFUSO ACO SEXTAVADO ASTM A325 3/8"x 7/8" | UN | 1.78
3104 | PARAFUSO ACO SEXTAVADO ASTM A325 3/8"x3/4" C/PORCA | UN | 0.82
8093 | PARAFUSO ACO SEXTAVADO ASTM A325 5/8" x 1.1/2" | UN | 2.56
8095 | PARAFUSO ACO SEXTAVADO ASTM A325 5/8" x 1.1/4" | UN | 1.96
8096 | PARAFUSO ACO SEXTAVADO ASTM A325 5/8" x 1.3/4" | UN | 3.92
3094 | PARAFUSO ACO SEXTAVADO ASTM A325 5/8" x 1.7/8" | UN | 2.54
51057 | PARAFUSO ACO SEXTAVADO ASTM A325 5/8" x 101mm | UN | 7.22
8092 | PARAFUSO ACO SEXTAVADO ASTM A325 5/8" x 2" | UN | 4.49
51056 | PARAFUSO ACO SEXTAVADO ASTM A325 5/8" x 4" | UN | 11.23
1102 | PARAFUSO ACO SEXTAVADO ASTM A325 5/8" x 4.1/2" | UN | 12.78
4855 | PARAFUSO ACO SEXTAVADO ASTM A325 5/8" x 8.1/2" | UN | 14.64
61027 | PARAFUSO ACO SEXTAVADO ASTM A325 7/8" x 2" | UN | 9.35
3154 | PARAFUSO ACO SEXTAVADO BSW 1/2" x 1.1/4" | UN | 1.96
3419 | PARAFUSO ACO SEXTAVADO BSW 3/4"x1" | UN | 2.52
3155 | PARAFUSO ACO SEXTAVADO ROSCA SOBERBA 1/4" x 50mm | UN | 1.16
455 | PARAFUSO CABECA ABAULADA | UN | 1.26
456 | PARAFUSO CABECA ABAULADA 13X140mm | UN | 4.91
28042 | PARAFUSO CABECA ABAULADA 16 x 45mm | UN | 2.26
40520 | PARAFUSO CABECA QUADRADA 16 x 250mm | UN | 2
8640 | PARAFUSO CABECA QUADRADA 18 x 450mm | UN | 9.15
3149 | PARAFUSO CABECA SEXTAVADA ASTM A-53 5/8" x 1.1/2" | UN | 3.21
1217 | PARAFUSO COM PORCA PARA JUNTA GIBAULT 20 x 200mm | UN | 3.98
2291 | PARAFUSO CROMADO PARA FIXACAO DE APARELHOS SANITARIOS | UN | 6.52
10619 | PARAFUSO DE AJUSTE PARA FUSIVEL DIAZED 16A | JG | 0.86
10621 | PARAFUSO DE AJUSTE PARA FUSIVEL DIAZED 35A | UN | 1.16
10620 | PARAFUSO DE FENDA 4,2 x 32MM tel-5332 | UN | 1.12
8200 | PARAFUSO DE FIXACAO PARA APARELHO SANITARIO BC SUPER | UN | 6
17083 | PARAFUSO DE FIXACAO PARA TANQUE CR 1/4" x 10cm | UN | 4.35
68509 | PARAFUSO E PORCA 16x80mm PARA FLANGE 450mm | CJ | 10
68500 | PARAFUSO E PORCA 16x80mm PARA FLANGE 50mm | CJ | 13
68502 | PARAFUSO E PORCA 18x110mm PARA FLANGE 100mm | CJ | 19
68503 | PARAFUSO E PORCA 18x120mm PARA FLANGE 150mm | CJ | 20
68501 | PARAFUSO E PORCA 18x90mms PARA FLANGE 80mm | CJ | 16
68504 | PARAFUSO E PORCA 20x120mm PARA FLANGE 200mm | CJ | 30
68505 | PARAFUSO E PORCA 20x130mm PARA FLANGE 250mm | CJ | 30
68510 | PARAFUSO E PORCA 20x90mm PARA FLANGE 500mm | CJ | 18
68511 | PARAFUSO E PORCA 24x100mm PARA FLANGE 600mm | CJ | 30
68506 | PARAFUSO E PORCA 24x160mm PARA FLANGE 300mm | CJ | 40
68507 | PARAFUSO E PORCA 27x102mm PARA FLANGE 350mm | CJ | 33
68512 | PARAFUSO E PORCA 27x120mm PARA FLANGE 700mm | CJ | 39
68508 | PARAFUSO E PORCA 27x123mm PARA FLANGE 400mm | CJ | 40
68513 | PARAFUSO E PORCA 30x130mm PARA FLANGE 800mm | CJ | 89
68514 | PARAFUSO E PORCA 33x130mm PARA FLANGE 900mm | CJ | 104
68515 | PARAFUSO E PORCA 36x140mm PARA FLANGE 1000mm | CJ | 133
68516 | PARAFUSO E PORCA 39x150mm PARA FLANGE 1200mm | CJ | 163
1103 | PARAFUSO ESTOJO ACO SEXTAVADO ASTM A197 3/4"x 5" | UN | 3.28
1101 | PARAFUSO ESTOJO SEXTAVADO ASTM A197 5/8" x 3.1/2" | CJ | 1.55
13009 | PARAFUSO EXPANSAO 1/2" x 12cm | UN | 9.48
13010 | PARAFUSO EXPANSIVO 1/2" x 8cm | UN | 8.48
3553 | PARAFUSO FIXACAO CHUMBADOR 1/4" x 20mm | UN | 2.38
28638 | PARAFUSO GN 25 PARA FORRO KNAUF | UN | 0.5
8538 | PARAFUSO LATAO PARA MADEIRA 50mm x 3/8" | UN | 0.39
3563 | PARAFUSO LENTILHA 5/16" x 3/4" | UN | 7.9
19956 | PARAFUSO MADEIRA 1,5cm CROMADO | UN | 0.18
19938 | PARAFUSO MADEIRA 2,5cm CROMADO | UN | 0.22
19940 | PARAFUSO MADEIRA 3,5cm CROMADO | UN | 0.31
3776 | PARAFUSO PARA MADEIRA NR 3/8"x3,5cm | UN | 0.76
5820 | PARAFUSO PARA PLACA CEGA FERRO FUNDIDO PPCSB | UN | 4.26
9336 | PARAFUSO ROSCA DUPLA 16 x 500mm 4 PORCAS/ARRUELAS | UN | 5.36
6338 | PARAFUSO ROSCA MADEIRA 1/8" | UN | 0.54
28604 | PARAFUSO ROSCA SOBERBA 8 x 110mm | UN | 0.18
2009 | PARAFUSO TELHA FIBROCIMENTO ROSCA SOBERBA 5/16" x 110mm | UN | 1.36
28656 | PARAFUSO TF 212 x 25 FORRO GYPSUM FGE | UN | 0.2
28605 | PARAFUSO TF 421 x 95 FORRO GYPSUN FGE | UN | 0.25
8695 | PARAFUSO TR 7/8" ARRUELA DE VEDACAO TELHA PREPINT.MET. | UN | 1.12
28650 | PARAFUSO TRPF 13 FORRO PLACO | PC | 0.15
28621 | PARAFUSO TTPC 25 FORRO PLACO | UN | 0.16
6337 | PARAFUSO/PORCA ALUMINIO 1/4" | UN | 0.78
9665 | PARAFUSO/PORCA QDR.ACO 1010/20 ZINC.16 x 170mm | UN | 2.68
5521 | PARAFUSOS DE LATAO LA FONTE REF.462 C | UN | 2.85
64163 | PARAFUSOS/ARUELAS-VALVULA BORBOLETA W16 FLA1.200mm | CJ | 4672
64152 | PARAFUSOS/ARUELAS-VALVULA BORBOLETA W16 FLA250mm | CJ | 179.3
64155 | PARAFUSOS/ARUELAS-VALVULA BORBOLETA W16 FLA400mm | CJ | 313.36
64157 | PARAFUSOS/ARUELAS-VALVULA BORBOLETA W16 FLA500mm | CJ | 642.25
64159 | PARAFUSOS/ARUELAS-VALVULA BORBOLETA W16 FLA700mm | CJ | 1097
64116 | PARAFUSOS/ARUELAS-VALVULA BORBOLETA W16 FLANGE 1000mm | CJ | 6050
64102 | PARAFUSOS/ARUELAS-VALVULA BORBOLETA W16 FLANGE 100mm | CJ | 115
64117 | PARAFUSOS/ARUELAS-VALVULA BORBOLETA W16 FLANGE 1200mm | CJ | 6900
64103 | PARAFUSOS/ARUELAS-VALVULA BORBOLETA W16 FLANGE 150mm | CJ | 172
64104 | PARAFUSOS/ARUELAS-VALVULA BORBOLETA W16 FLANGE 200mm | CJ | 287
64105 | PARAFUSOS/ARUELAS-VALVULA BORBOLETA W16 FLANGE 250mm | CJ | 431
64106 | PARAFUSOS/ARUELAS-VALVULA BORBOLETA W16 FLANGE 300mm | CJ | 432
64107 | PARAFUSOS/ARUELAS-VALVULA BORBOLETA W16 FLANGE 350mm | CJ | 546
64108 | PARAFUSOS/ARUELAS-VALVULA BORBOLETA W16 FLANGE 400mm | CJ | 748
64109 | PARAFUSOS/ARUELAS-VALVULA BORBOLETA W16 FLANGE 450mm | CJ | 1260
64110 | PARAFUSOS/ARUELAS-VALVULA BORBOLETA W16 FLANGE 500mm | CJ | 1550
64111 | PARAFUSOS/ARUELAS-VALVULA BORBOLETA W16 FLANGE 600mm | CJ | 2130
64112 | PARAFUSOS/ARUELAS-VALVULA BORBOLETA W16 FLANGE 700mm | CJ | 2650
64113 | PARAFUSOS/ARUELAS-VALVULA BORBOLETA W16 FLANGE 750mm | CJ | 2650
64101 | PARAFUSOS/ARUELAS-VALVULA BORBOLETA W16 FLANGE 75mm | CJ | 69
64114 | PARAFUSOS/ARUELAS-VALVULA BORBOLETA W16 FLANGE 800mm | CJ | 4145
64115 | PARAFUSOS/ARUELAS-VALVULA BORBOLETA W16 FLANGE 900mm | CJ | 4950
64706 | PARAFUSOS/ARUELAS-VALVULA BORBOLETA W180 x 50mm | CJ | 332.5
500 | PARALELEPIPEDO COMUM DE GRANITO (22 A 26 UN/M2) | UN | 0.75
6326 | PARQUET MADEIRA DE LEI MACHO/FEMEA 2 x 10cm | M | 48
28200 | PARQUET MADEIRA DE LEI TIPO LAN | M2 | 49
3033 | PARQUET MADEIRA LEI EM PLACAS | M2 | 48
2801 | PASS-TROUGH DUPLO 1,0x0,60x0,60m 2 PORTAS TRAV.MAGNET. | UN | 12321
5350 | PASS-TROUGH EM ACO INOXIDAVEL 550x550x650mm | UN | 6453
5248 | PASS-TROUGH PADRAO 500x500x560mm 2 POR. SIST.TR (1.05) | UN | 4493
5349 | PASS-TROUGH PADRAO 60x60x60-2 portas-SIST.TRAV.MAGNET. | UN | 8262
44408 | PASSA-FIO COM 10 METROS-CASA SHOW | UN | 8.56
44123 | PASSA-FIO KITFLEX 10 METROS | UN | 5.9
44124 | PASSA-FIO KITFLEX 15 METROS | UN | 6.9
44125 | PASSA-FIO KITFLEX 20 METROS | UN | 7.9
6274 | PASTA ECOLOGICA PARA SOLDA EM COBRE (100 gramas) | G | 3.3
56603 | PASTA LUBRIFICANTE CONEXOES F.FUNDIDO 1.000 gramas | UN | 17.13
56601 | PASTA LUBRIFICANTE CONEXOES F.FUNDIDO 160 gramas | UN | 3.3
56604 | PASTA LUBRIFICANTE CONEXOES F.FUNDIDO 2.400 gramas | UN | 39.3
56602 | PASTA LUBRIFICANTE CONEXOES F.FUNDIDO 200 gramas | UN | 6.12
61645 | PASTA LUBRIFICANTE PARA CONEXOES PVC 1.OOO GRAMAS | KG | 29.9
71615 | PASTA LUBRIFICANTE PARA PVC 160 GRAMAS | UN | 5.12
2224 | PASTA LUBRIFICANTE PARA PVC 400 GRAMAS | UN | 12.25
6273 | PASTA PARA SOLDA (FLUXO)97 x 3 (Sn Cu) | G | 1.42
47722 | PASTA PARA VEDACAO CONEXOES ELLIN (DOX)EMBALAGEM 0,5kg | UN | 23
14415 | PASTILHA 2,5 x 2,5cm BRANCO GELO JATOBA | M2 | 89.9
1555 | PASTILHA 5x5 BRANCO ASPEN JATOBA | M2 | 299.9
87781 | PASTILHA DE INOX 2x2 | PC | 308.8
14891 | PASTILHA DE VIDRO 1.5x1.5 HK60 TELA 30x30 COLORMIX | PC | 66.55
14417 | PASTILHA DE VIDRO 2x2 A10 TELA 30x30 VITROCOLORI | M2 | 489.3
8123 | PASTILHA DE VIDRO 2x2 AZUL TRANSPARENTE TELA 30x30 VIDROTIL | M2 | 420
705 | PASTILHA DE VIDRO 2x2 BRANCO TELA 30x30 VIDROTIL | M2 | 360
711 | PASTILHA DE VIDRO 2x2 BRANCO TRANSPARENTE TELA 30x30 VIDROTI | M2 | 430
710 | PASTILHA DE VIDRO 2x2 CORES BASICAS TELA 30x30 VIDROTIL | M2 | 430
717 | PASTILHA DE VIDRO 2x2 CORES TRANSPARENTES TELA 30x30VIDROTIL | M2 | 430
1551 | PASTILHA DE VIDRO 2x2 CRISTAL MC06 TELA 30x30 JATOBA | UN | 89.9
68415 | PASTILHA DE VIDRO 2x2 E521 DUBAI TELA 30x30 COLORMIX | M2 | 466.55
8122 | PASTILHA DE VIDRO 2x2 E921 DUBAI TELA 30x30 COLORMIX | PC | 66.55
14420 | PASTILHA DE VIDRO 2x2 IRIS PRETO TELA 30x30 PORTINARI | PC | 60.99
14983 | PASTILHA DE VIDRO 2x2cm IRIS CHOCOLATE TELA 30x30 PORTINARI | PC | 41.81
14419 | PASTILHA DE VIDRO 32,7x32,7cm AMENDOA PORTINARI | PC | 53.9
14418 | PASTILHA DE VIDRO 5x5cm CARAMELO CR0083 TELA 30x30 JATOBA | M2 | 242.95
14416 | PASTILHA DE VIDRO 5x5cm JD4802 AZUL TELA 30x30 JATOBA | M2 | 73.9
8124 | PASTILHA DE VIDRO GRANADA 2x2 TELA 30x30 VIDROTIL | M2 | 750
1552 | PASTILHA DE VIDRO MESCLADO VERDE MUSGO TELA 32.5x32.5 JATOBA | UN | 98.9
14984 | PASTILHA DE VIDRO VIDROTIL 2x2cm COR 0460 | M2 | 430
8121 | PASTILHA DE VIDRO VIDROTIL MOD. 610 | M2 | 839.3
1558 | PASTILHA JATOBA 2,x5cm BRANCO ASPEN | M2 | 89.9
1559 | PASTILHA JATOBA 5,0x5,0cm BRANCO ASPEN | M2 | 97.9
55022 | PASTILHA/MOSAICO 3x3cm CORES BASICAS VIDROTIL | M2 | 405
99538 | PASTILHEIRO | H | 7.15
99058 | PASTILHEIRO ANDAIME EXTERNO+30% PERICULOSIDADE | H | 9.29
99084 | PASTILHEIRO HORA NOTURNA 22/5h adic+25% | H | 8.12
99081 | PASTILHEIRO HORA NOTURNA DOMINGOS 100%+25% | H | 14.62
47587 | PATCH PANEL 24 PORTAS CAT 6 19" | UN | 226
14422 | PAVE VIDRO QUADRADO 17 x 5cm | UN | 86.36
14421 | PAVE VIDRO REDONDO 12 x 8cm | UN | 52.63
14429 | PAVIMENTO EM LAMINADO MADEIRA TIRAS 16x8,4 8mm | M2 | 41.23
745821 | PAVIMENTO TECONOGRAN - LINHA TERRAZZO | M2 | 54
21 | PE DE CABRA EM ACO COM 60cm | UN | 9
661 | PECA ACO INOXIDAVEL SECAO RETANGULAR 2"x1" | M | 22
6396 | PECA ARREMATE EM ACRILICO | UN | 8.23
19957 | PECA CEDRO 3 x 5cm | M | 6.05
6100 | PECA DE ACABAMENTO PARA VALVULA DE DESCARGA | UN | 52
1050 | PECAS CERAMICAS 15 x 30cm | UN | 5.25
36122 | PECAS REPOS.CARRO SONDA PERFURACAO SP300T C/TORRE(/1000 | UN | 532
52672 | PECAS REPOS.MAQ.SOLDA ELETR.C/GERADOR BAMBOZZI 56CV | UN | 45
21349 | PECAS REPOS.MOTONIVELADORA 160-B 165CV 2000 h/a(/1000 | UN | 563
19182 | PECAS REPOS.ROLO COMPACT.AUTOPROP.14tn 107CV 3 RODAS | UN | 323
20182 | PECAS REPOS.ROLO COMPACTADOR AUTOPROP.11tn 72CV 3 RODAS | UN | 391
75102 | PECAS REPOS.SIST.AQUECIMENTO FLUIDO ASFALT.CALDEIRA 8CV | UN | 148
53333 | PECAS REPOSICAO BETONEIRA REVERSIVEL DIESEL 780 L 4CV | UN | 13
53398 | PECAS REPOSICAO BOMBA CENTRIF. 5 CV 3" MOTOR GASOLINA | UN | 2.53
36132 | PECAS REPOSICAO BOMBA DE LAMA DUPLEX 400HP 130 m3 | UN | 240
36143 | PECAS REPOSICAO COLUNA COMANDOS E DRILL PIPES PERF. | UN | 80
53783 | PECAS REPOSICAO COMPACTADOR VIBRATORIO DIESEL 145CV | UN | 412
53342 | PECAS REPOSICAO COMPRESSOR DIESEL 250pcm 79CV | UN | 85
36148 | PECAS REPOSICAO CONJUNTO MESA ROTATIVA SONDA PERFURACAO | UN | 60
52355 | PECAS REPOSICAO GRADE DE DISCOS BALDAN 10"x32"(/1000) | UN | 20
52763 | PECAS REPOSICAO GRUPO GERADOR 150Kva 180CV DIESEL(/1000 | UN | 39
52322 | PECAS REPOSICAO MARTELETE PNEUMATICO 12H-571 | UN | 4
21329 | PECAS REPOSICAO PA MECANICA PNEUS 966-C 170CV 2000 h/an | UN | 453
29173 | PECAS REPOSICAO REGUA VIBRATORIA ELETRICA 1,13CV | UN | 4
52317 | PECAS REPOSICAO ROMPEDOR DE CONCRETO TEX-41 | UN | 4
75110 | PECAS REPOSICAO TANQUE ESTACIONARIO DE ASFALTO 25.000L | UN | 32
52328 | PECAS REPOSICAO USINA DE SOLOS CAPACIDADE 350/600 TON/H | UN | 230
53322 | PECAS REPOSICAO VIBRADOR IMERSAO 3,5CV ELETRICO | UN | 1.45
1762 | PEDESTAL DE MESA PARA MICROFONE SM58 | UN | 85
5278 | PEDRA ARDOSIA 42 x 42cm | M2 | 13
6225 | PEDRA ARDOSIA (LADRILHOS) EM PECAS 40x40cm | M2 | 13
8762 | PEDRA ARDOSIA CINZA 32 x 32cm | M2 | 11.73
6224 | PEDRA ARDOSIA VERDE 25 x 25cm | M2 | 10.5
50341 | PEDRA ARDOSIA VERDE 30 x 40cm | M2 | 13
7 | PEDRA BRITADA # 1 EM SACOS (0,013m3=80 sacos/m3) | SC | 2
71 | PEDRA BRITADA # 2 EM SACOS (0,013m3=80 sacos/m3) | SC | 2
8766 | PEDRA BRITADA #1 | M3 | 67.5
200 | PEDRA BRITADA #1 E 2 | M3 | 88
8767 | PEDRA BRITADA #2 | M3 | 67.5
211 | PEDRA BRITADA #3 | M3 | 67.5
62731 | PEDRA CARRANCA 18 x 37cm | M2 | 71.5
62730 | PEDRA CARRANCA 37 x 37cm | M2 | 90
66013 | PEDRA CARRANCA 38x38cm MARMORIZADA | M2 | 90
27 | PEDRA DE AFIAR | UN | 16.2
450 | PEDRA DE MAO | M3 | 70.57
50346 | PEDRA LAGOA SANTA SERRADA 20 x 40cm | M2 | 54.45
62725 | PEDRA MADEIRA EM BLOCOS IREGULARES EM PAREDE | M2 | 18.6
62724 | PEDRA MAGNEZIANA EM BLOCOS IRREGULARES EM PAREDE | M2 | 21.4
10783 | PEDRA MARROADA(TOT) 1Kg | M3 | 75
7872 | PEDRA MIRACEMA 11,5 x 23,0 x 1,5cm | M2 | 15.9
38121 | PEDRA MIRACEMA ROSA 23 x 47cm | M2 | 20
62726 | PEDRA MIRACEMA ROSA 40 x 40cm | M2 | 24
50345 | PEDRA OURO PRETO SERRADA 20 x 40cm | M2 | 28
72766 | PEDRA PORTUGUESA COR BRANCA | M2 | 47.13
72765 | PEDRA PORTUGUESA COR PRETA | M2 | 47.13
763 | PEDRA PORTUGUESA COR VERMELHA | M2 | 47.13
50349 | PEDRA RIO VERDE IRREGULAR | M2 | 49.5
50348 | PEDRA RIO VERDE SERRADA 20 x 40cm | M2 | 40
50343 | PEDRA SABAO | M2 | 55
62733 | PEDRA SAO THOME 17 x 37cm TIPO EXPORTACAO | M2 | 100
62732 | PEDRA SAO THOME 22 x 47cm | M2 | 120
3923 | PEDRA SAO THOME 27 x 57cm TIPO EXPORTACAO | M2 | 120
66014 | PEDRA SAO THOME 40 x 40cm MARMORIZADA | M2 | 150
50344 | PEDRA SAO THOME IRREGULAR | M2 | 75.5
62727 | PEDRA SEIXO VERMELHO ROLADO TAMANHO IRREGULAR | M3 | 86.36
28935 | PEDRA SERRADA MIRACEMA 11,5 x 23,0 x 1,5cm | M2 | 16
7060 | PEDRA ZERO/PEDRISCO/CASCALHO | M3 | 78.82
99050 | PEDREIRO | H | 7.15
90118 | PEDREIRO ADICIONAL 25% HORA NOTURNA+30% PERICULOSIDADE | H | 10.72
90106 | PEDREIRO ADICIONAL PERICULOSIDADE 30% | H | 9.29
99687 | PEDREIRO HORA NOTURNA 22/5h COM ADICIONAL + 25% | H | 8.93
91131 | PEDREIRO PARA REFRATARIOS | H | 8.72
58721 | PEITORIL CERAMICO 15 x 2cm | UN | 4.28
8716 | PEITORIL CHAPA METALICA | M | 18.25
8637 | PEITORIL CONCRETO PREMOLDADO | M | 8.7
901 | PEITORIL EM GRANITO PRETO 0,18m | UN | 74
902 | PEITORIL EM GRANITO PRETO 0,26m | UN | 96
10456 | PEITORIL GRANITO BRANCO SAO FRANCISCO | M | 32
10410 | PEITORIL GRANITO CINZA ANDORINHA 25x3cm | M | 29.56
1836 | PEITORIL MARMORE 2 x 25cm | M2 | 28
77730 | PEITORIL MARMORITE/GRANILITE | M | 60
72565 | PELICULA ADESIVA PARA VIDROS INSULFILM | M2 | 65
1417 | PENDENTE PANTOJA&CARMONA 142 RETANGULAR METAL E VIDRO PRETO | UN | 524.9
4634 | PENDENTE TUBULAR ALTO (CONF.ARTEZANATO INDIO)+LAMP.60W | UN | 130
62224 | PENDURAL EPT/L25 PARA FORRO PVC METABIL | UN | 3.3
452 | PENEIRA DE MADEIRA E TELA PARA SAIBRO/AREIA | UN | 8
40102 | PENEIRA DE PLASTICO COM CABO D= 15cm | UN | 6
10061 | PENTOX PENETROL SUPER (LATA DE 1 LITRO) | L | 12.9
264 | PERFIL "L" ABAS DESIGUAIS 1.1/2"x5/16" (9,08kg/m) | KG | 3.81
3160 | PERFIL "L" ABAS DESIGUAIS 3.1/2"x2.1/2"x1/4"(7,29kg/m | KG | 3.81
36861 | PERFIL "L" ABAS DESIGUAIS 3.1/2"x2.1/2"x1/4"7,29kg/m | TN | 3810
7160 | PERFIL "L" ABAS DESIGUAIS 3.1/2"x2.1/2"x3/8"(10,8kg/m) | TN | 3810
13004 | PERFIL "L" ABAS DESIGUAIS 4"x3"x5/16" (9,08kg/m) | KG | 3.81
6316 | PERFIL "L" ABAS DESIGUAIS 4"x3.1/2"x1/2"(17,71kg/m) | KG | 3.81
13005 | PERFIL "L" ABAS DESIGUAIS 4"x3.1/2"x1/4" (9,10kg/m) | KG | 3.81
7162 | PERFIL "L" ABAS DESIGUAIS 4"x3.1/2"x3/8"(13,5kg/m) | TN | 3810
7161 | PERFIL "L" ABAS DESIGUAIS 4"x3.1/2"x5/16"(11,5kg/m) | TN | 3810
3116 | PERFIL "L" ABAS DESIGUAIS 5"x3.1/2"x3/8"(15,50kg/m) | KG | 3.81
3098 | PERFIL "L" ABAS DESIGUAIS 5"x3.1/2"x5/16"(13,00kg/m) | KG | 3.81
7163 | PERFIL "L" ABAS DESIGUAIS 6"x4"x5/8" (29,80kg/m) | TN | 3810
36862 | PERFIL "L" ABAS DESIGUAIS ATE 8"x4x3/4"(42,70kg/m) | TN | 3810
7068 | PERFIL "L" ABAS IGUAIS 1"x3/16" (1,73kg/m) | KG | 3.81
3102 | PERFIL "L" ABAS IGUAIS 1.1/2"x1/4" (3,48kg/m) | KG | 3.81
13003 | PERFIL "L" ABAS IGUAIS 1.1/2"x1/8" (1,83kg/m) | KG | 3.81
3101 | PERFIL "L" ABAS IGUAIS 1.1/2"x3/16" (2,68kg/m) | KG | 3.81
7152 | PERFIL "L" ABAS IGUAIS 1.1/2"x5/16" (4,26kg/m) | TN | 3810
13015 | PERFIL "L" ABAS IGUAIS 1.1/4"x1/8" (1,50kg/m) | KG | 3.81
6124 | PERFIL "L" ABAS IGUAIS 1.3/4"x3/16" (3,15kg/m) | KG | 3.81
7153 | PERFIL "L" ABAS IGUAIS 1.3/4"x3/16" (3,15kg/m) | TN | 3810
28013 | PERFIL "L" ABAS IGUAIS 1.3/4x1/8" (2,14kg/m) | KG | 3.81
3100 | PERFIL "L" ABAS IGUAIS 2"x1/4" (4,75kg/m) | KG | 3.81
7075 | PERFIL "L" ABAS IGUAIS 2"x1/8" (2,46kg/m) | KG | 3.81
7155 | PERFIL "L" ABAS IGUAIS 2"x1/8" (2,46kg/m) | TN | 3810
4624 | PERFIL "L" ABAS IGUAIS 2"x3/16" (3,63kg/m) | KG | 3.81
7154 | PERFIL "L" ABAS IGUAIS 2"x3/16" (3,63kg/m) | TN | 3810
7071 | PERFIL "L" ABAS IGUAIS 2"x3/8" (6,99kg/m) | KG | 3.81
2756 | PERFIL "L" ABAS IGUAIS 2.1/2"x1/4"(6,10kg/m) | KG | 3.81
3119 | PERFIL "L" ABAS IGUAIS 2.1/2"x3/8" (8,78kg/m) | KG | 3.81
6318 | PERFIL "L" ABAS IGUAIS 2.1/2"x5/16" (7,44kg/m) | KG | 3.81
3369 | PERFIL "L" ABAS IGUAIS 3"x1/2" (13,99kg/m) | KG | 3.81
13001 | PERFIL "L" ABAS IGUAIS 3"x1/4" (7,30kg/m) | KG | 3.81
28015 | PERFIL "L" ABAS IGUAIS 3"x3"x5/16" (9,10kg/m) | KG | 3.81
6317 | PERFIL "L" ABAS IGUAIS 3"x3/16" (5,50kg/m) | KG | 3.81
7158 | PERFIL "L" ABAS IGUAIS 3"x3/16" (5,50kg/m) | TN | 3810
3081 | PERFIL "L" ABAS IGUAIS 3"x3/8" (10,72kg/m) | TN | 3810
6319 | PERFIL "L" ABAS IGUAIS 3"x3/8" (10,72kg/m) | KG | 3.81
1469 | PERFIL "L" ABAS IGUAIS 3/4"x1/8" (0,88kg/m) | KG | 3.81
45794 | PERFIL "L" ABAS IGUAIS 4"x1/4" (9,85kg/m) | KG | 2.95
28012 | PERFIL "L" ABAS IGUAIS 4"x4"x1/2" (19,05kg/m) | KG | 3.81
28010 | PERFIL "L" ABAS IGUAIS 4"x4"x5/8" (23,40kg/m) | KG | 3.81
7156 | PERFIL "L" ABAS IGUAIS 4"x5/16" (12,37kg/m) | TN | 3810
3390 | PERFIL "L" ABAS IGUAIS 4"x5/8" (23,40kg/m) | KG | 3.81
3110 | PERFIL "L" ABAS IGUAIS 5"x1/2" (24,10kg/m) | TN | 3810
28009 | PERFIL "L" ABAS IGUAIS 5"x5"x3/4" (35,10kg/m) | KG | 3.81
559 | PERFIL "L" ABAS IGUAIS 5"x5/8" (29,80kg/m) | KG | 3.81
71182 | PERFIL "L" ABAS IGUAIS 5/8"x1/8" (0,71kg/m) | KG | 3.81
13839 | PERFIL "L" ABAS IGUAIS 6"x6"x5/8" (36,00kg/m) | KG | 3.81
88004 | PERFIL "L" ABAS IGUAIS 7/8"xl/8" (1,040kg/m) | KG | 3.81
7159 | PERFIL "L" ACO ABAS DESIGUAIS 3.1/2"x2"x3/8"(10,7kg/m) | TN | 3810
13002 | PERFIL "L" ACO ABAS IGUAIS 3"x1/2" (13,99kg/m) | KG | 3.81
31873 | PERFIL "L" ACO ENRIGECIDO CORTEN 2.1/2"x3/16"(4,57kg/m) | KG | 4.12
31874 | PERFIL "L" ENRIGECIDO SAC-41 2"x3/16" (3,63kg/m) | KG | 4
31875 | PERFIL "L" ENRIGECIDO SAC-41 2.1/2"x1/4"(6,10kg/m) | KG | 4
50313 | PERFIL "L" ENRIGESSIDO SAC 41 1.1/4"x3/16"(2,20kg/m) | KG | 4
30801 | PERFIL ACO "C" 6"x2"x7,98mm (15,60kg/m) | KG | 3.97
31883 | PERFIL ACO "C" ENRIGECIDO SAC41 8"x2,1/4"x7,70mm(20,5) | KG | 4
4727 | PERFIL ACO "H" ASTM A 575 W200x35,9mm (36,9kg/m) | KG | 3.97
203 | PERFIL ACO "H" ASTM A572 W120x22,5mm (22,5kg/m) | TN | 3970
1305 | PERFIL ACO "H" ASTM A572 W200x46,1mm (46,10kg/m) | KG | 3.97
4726 | PERFIL ACO "H" ASTM A572 W29,8x157mm (29,8kg/m) | KG | 3.97
31886 | PERFIL ACO "H" ENRIGECIDO HP200x53,0mm (53,0kg/m) | KG | 4
31858 | PERFIL ACO "H" ENRIGECIDO W200x46,1mm (46,1kg/m2) | KG | 4
36856 | PERFIL ACO "I" 360x72,0mm (72,0kg/m) ACOMINAS | TN | 3970
6131 | PERFIL ACO "I" 4" 360x79,0mm (14,10kg/m) | KG | 3.97
3665 | PERFIL ACO "I" 4" W410x38,8mm (38,8kg/m) ACOMINAS | KG | 3.97
7171 | PERFIL ACO "I" ASTM A572 360x44mm (44,0kg/m) ACOMINAS | TN | 3970
6932 | PERFIL ACO "I" ASTM A572 W310x23,8mm (23,8kg/m) | KG | 3.97
7887 | PERFIL ACO "I" ENRIGECIDO W460x68,0mm (68,0kg/m) | TN | 4000
31854 | PERFIL ACO "I" ENRIGECIDO W460x82,0mm (82,0kg/m) | KG | 4
74142 | PERFIL ACO "I" ENRIGECIDO W460x89,0mm (89,0kg/m) | KG | 4
10861 | PERFIL ACO "I" W410x53,0mm (53,0kg/m) ACOMINAS | KG | 4
36858 | PERFIL ACO "I" W410x75,0mm (75,0kg/m) ACOMINAS | TN | 4000
7173 | PERFIL ACO "I" W460x52,0mm (53,0kg/m)ACOMINAS | TN | 4000
7172 | PERFIL ACO "I" W460x78,0mm (78,0kg/m) | TN | 4000
6533 | PERFIL ACO "I"-6" 3.36x5,84mm (25,7kg/m) | KG | 3.84
4000 | PERFIL ACO "T" ASTM A36 1"x3/16" (1,79kg/m) | KG | 4
8451 | PERFIL ACO "T" ASTM A36 2"x2"x1/4" (4,90kg/m) | KG | 3.89
7066 | PERFIL ACO "T" ASTM A36 2"x3/16" (3,62kg/m) | KG | 3.89
7167 | PERFIL ACO "U" 10"x13,4mm (37,20kg/m) | TN | 5340
6332 | PERFIL ACO "U" 10"x2.5/8"x17,10mm (44,70kg/m) | KG | 5.34
7168 | PERFIL ACO "U" 12"x3"x16,10mm (52,10kg/m) | TN | 5340
7169 | PERFIL ACO "U" 12"x3"x19,20mm (59,60kg/m) | TN | 5340
6323 | PERFIL ACO "U" 3"x1.1/2"x6,55mm (7,44kg/m) | KG | 5.34
49223 | PERFIL ACO "U" 3"x1.1/2"x9,04mm (8,93kg/m) | M | 130.98
6095 | PERFIL ACO "U" 4"x1.5/8"x6,27mm (9.30kg/m) | KG | 5.34
36859 | PERFIL ACO "U" 4"x1.5/8"x8,13mm (10,80kg/m) | TN | 5340
51054 | PERFIL ACO "U" 6"x2"x11,10mm (19,40kg/m) | TN | 5340
398 | PERFIL ACO "U" 6"x2"x14,20mm (23,10kg/m) | KG | 5.34
8287 | PERFIL ACO "U" 6"x2"x5,08mm (12,20kg/m) | KG | 5.34
71151 | PERFIL ACO CHAPA DOBRADA DUPLA 4"x2"x3/16" (15,4 kg/m) | KG | 5.34
60018 | PERFIL ACO ENRIGECIDO CORTEN | KG | 5.34
88211 | PERFIL ACO INOXIDAVEL PARA FIXACAO ESPELHO 6mm 0,65m | M | 121
7175 | PERFIL ACO QUADRADO 3/8" x 1.1/2" | KG | 4
7174 | PERFIL ACO QUADRADO 3/8" x 2.1/2" | KG | 4
397 | PERFIL ACO QUADRADO 30 x 85 x 48cm (35,62Kg/m2) | KG | 4
30840 | PERFIL ACO RETANGULAR METALON 4 x 3cm | KG | 4.32
70215 | PERFIL ACO TUBULAR 14" x 3/8" (81,50kg/m) | KG | 4.78
6334 | PERFIL ACO TUBULAR 5 x 10cm | KG | 4.78
7204 | PERFIL ALUMINIO ANODIZ.FOSCO 4"x2" P/FIXACAO PAINEIS-M | M | 28
8551 | PERFIL ALUMINIO ANODIZADO "T" 2" x 2" | M | 36.4
563 | PERFIL ALUMINIO ANODIZADO "T/T" 2" x 1/4" | KG | 13
19959 | PERFIL ALUMINIO ANODIZADO "U" 2"x2.1/2" | M | 32.25
6979 | PERFIL ALUMINIO ANODIZADO 10cm | M | 13
8274 | PERFIL ALUMINIO ANODIZADO 200254/4 | M | 26
459 | PERFIL ALUMINIO ANODIZADO 40627/3 | M | 25
8532 | PERFIL ALUMINIO ANODIZADO 8 x 3cm | M | 16
37880 | PERFIL ALUMINIO ANODIZADO BELMETAL 48 x 12mm REF. 233 | M | 9
551 | PERFIL ALUMINIO ANODIZADO NATURAL REF. 2849 BELMETAL | M | 15
68413 | PERFIL ALUMINIO NATURAL 3"x1.1/2"P/ SUSTENTACAO DE PAINEIS | M | 46
7246 | PERFIL C ACO 12"x3"x16,1mm (52,10kg/m) | KG | 3.84
77760 | PERFIL CH."U" DOBR.ENRIGECIDA 250x85x3,04mm(10,65kg/m) | KG | 5.34
31881 | PERFIL CH."U" DOBR.ENRIJECIDA 150x60x3,75mm(8,36kg/m) | KG | 5.34
7166 | PERFIL CH."U"DOBR.ENRIGECIDO 250x85x3,04mm(11,90kg/m) | TN | 5340
31882 | PERFIL CH.DOBR."U" ENRIJECIDA 150x60x3,04mm(6,83kg/m) | KG | 5.34
7165 | PERFIL CH.DOBRADA"U"ENRIGECIDA 150x50x4,25mm (9,10kg/m | TN | 5340
7669 | PERFIL CH.DOBRADA"U"ENRIGECIDA 200x75x3,75mm(11,04kg/m) | KG | 5.34
7176 | PERFIL CH.DOBRADA"U"ENRIGECIDA 300x52x3,04mm(11,84kg/m | KG | 5.34
31889 | PERFIL CHAPA"U"DOBR.ENRIGECIDA 75x40x3,04mm(3,85kg/m) | KG | 5.34
62222 | PERFIL CLICADO 10,3m PARA FORRO PVC ARTICULADO CONFIBRA | UN | 23.9
61221 | PERFIL CLICADO 3,70m PARA FORRO PVC ARTICULADO CONFIBRA | UN | 11.36
5019 | PERFIL CLICADO RF2 C/3,75m | PC | 6.65
88218 | PERFIL DUPLO ACO INOXIDAVEL 10 x 70cm | UN | 198.35
28641 | PERFIL F47 FORRO KNAUF | M | 4.23
11596 | PERFIL FIXACAO PF/1000 | KG | 4.52
4084 | PERFIL METALICO PARA SOLEIRAS | M | 16
21828 | PERFIL METALON 5 x 3cm | KG | 4.35
19730 | PERFIL U EM PVC PARA ARREMATES | M | 8.56
88875 | PERFIL ~U~ ALUMINIO NATURAL 1x 1cm | M | 9
77762 | PERFIL/FIXACOES/SOLDA | KG | 8
7674 | PERFILADO ACO COMERCIAL | KG | 4
52272 | PERFILAGEM CALIPER C/INTEGRACAO DE VOLUMES+DESLOCAMENTO | M | 21
66463 | PERFILAGEM ELETRICA-RAIOS GAMA-SP-RESIST.16x24"-CALIPER | UN | 6320
52362 | PERFILAGEM MULTIFUNCAO COM INTEGRACAO DE VOLUMES | M | 9
82578 | PERFILAGEM SONICA PARA POCO ARTESIANO | M | 5.36
82579 | PERFILAGEM SONICA PARA POCO ARTESIANO PROFUNDO-DESLOCAM | M | 14
52271 | PERFILAGEM SONICA+MULTI FUNCAO+DESLOCAMENTO | M | 15
168 | PERFURACAO A TRADO 4" | M | 18
66485 | PERFURACAO EM ARENITO C/CIRCULACA0 POLIMERO D=12.1/2" | M | 523
66483 | PERFURACAO EM ROCHA/BASALTO C/CIRCULACAO LAMA D=12.1/2" | M | 412
66482 | PERFURACAO EM ROCHA/BASALTO C/CIRCULACAO LAMA D=17.1/2" | M | 485
66481 | PERFURACAO EM SEDIMENTO ARGILOSO C/CIRCULACAO LAMA 22" | M | 352
10163 | PERFURACAO NAO DESTRUTIVA MICRO TUNEL D=150mm | M | 636
10164 | PERFURACAO NAO DESTRUTIVA MICRO TUNEL D=300mm | M | 1365
10066 | PERFURACAO NAO DESTRUTIVA TUNEL ADUTOR D=0,80m | M | 1563
10065 | PERFURACAO NAO DESTRUTIVA TUNEL COLETOR ESGOTO D=0,60m | M | 136
10067 | PERFURACAO NAO DESTRUTIVA TUNEL GAZ/OLEODUTO D=90cm | M | 1865
6599 | PERFURACAO PARA TIRANTES COM PROTENSAO/SOLO COMPACTO | M | 12
6671 | PERFURACAO PARA TIRANTES EM ROCHA OU CONCRETO | M | 43
45848 | PERFURACAO POCO ARTESIANO (PERPOCOS) 10.000 L/h C/BOMBA | M | 369
172 | PERFURACAO POR PERCUSSAO 2.1/2" COM MEDIDA SPT | M | 26
169 | PERFURACAO ROTATIVA COROA NX SOLO COMPACTO | M | 72
171 | PERFURACAO ROTATIVA COROA SOLO COMPACTO COM INCLINACAO | M | 56
170 | PERFURACAO ROTATIVA COROA SOLO COMPACTO VERTICAL | M | 63
30488 | PERFURATRIZ MANUAL ATLAS 15H GAS.2,0CV | H | 2.3
37404 | PERFURATRIZ MANUAL ATLAS RH571 | H | 2.21
37405 | PERFURATRIZ MANUAL ATLAS RM 658 | H | 2.21
7128 | PERMALIT NOBRE MALHA 20 CHAMONIX CHEIO 2,2kg/m2 | L | 3
7127 | PERMALIT NOBRE MALHA 20 CHAMONIX MINIMO 2,2kg/m2 | L | 3
1766 | PERMALIT NOBRE MALHA 20 TEXT. CHAMONIX CHEIO(2,5kg/m2) | KG | 3
1763 | PERMALIT NOBRE MALHA 20 TEXT. MARTINICA CHEIO(2,5kg/m2) | KG | 4
1784 | PERMALIT NOBRE MALHA 20 TEXT.CHAMONIX MINIMO(2,5kg/m2) | KG | 3
1789 | PERMALIT NOBRE MALHA 20 TEXT.CHAMONIX MINIMO(2,5kg/m2) | KG | 4
1781 | PERMALIT NOBRE MALHA 20 TEXT.DUSSELDORF CHEIO(2,5kg/m2) | KG | 3
1790 | PERMALIT NOBRE MALHA 20 TEXT.DUSSELDORF MINIMO(2,5kg/m2 | KG | 3
1758 | PERMALIT NOBRE MALHA 20 TEXTURA DUBLIN MINIMO(2,5kg/m2) | KG | 3
7126 | PERMALIT NOBRE MALHA 20 TEXTURA RELEVO 2,2kg/m2 | L | 3
7125 | PERMALIT PARCELOS SELADOR PIGMENTADO 0,25kg/m2 | L | 2
2691 | PERNA DE EUCALIPTO 3,0m | PC | 4.3
1263 | PERNA MADEIRA 3"x3"(ESCORA/PONTALETE/ESTRONCA/PAU ROL.) | M | 4.03
20064 | PEROLAS DE ISOPOR (PARA CONCRETO LEVE) | KG | 8.5
28170 | PERSIANA ALUMINIO DE ENROLAR | M2 | 92.36
7034 | PERSIANA HORIZONTAL ALUMINIO COM 16mm LUXAFLEX | M2 | 165
6469 | PERSIANA HORIZONTAL LAMINA COM 5,0cm LARGURA | M2 | 58.56
28400 | PERSIANA HORIZONTAL LUXAFLEX 25mm | M2 | 186
13756 | PERSIANA VERTICAL EM TECIDO | M2 | 47.5
1331 | PERSIANA VERTICAL INTERNA TIPO PERSILUX | M2 | 80.56
50105 | PEUGEOT 206 1.4 SENSATION GASOLINA (/1000) | UN | 25.99
61122 | PIA EM ACO INOXIDAVEL COM CUBA RETANGULAR 1,20m | UN | 137
61121 | PIA EM ACO INOXIDAVEL COM CUBA RETANGULAR 1,50m | UN | 182
31198 | PICADOR DE CARNES 0,5CV 220V | UN | 362
12764 | PICARETA ACO CARBONO FORJADO 6 LIBRAS | UN | 40
29 | PICARETA ESTREITA ACO CARBONO FORJADO | UN | 40
13542 | PICK-UP - CP | H | 42.02
30560 | PICK-UP GM CHEVROLET S10 GAS.7tn 48,5CV (19108) | H | 33
10791 | PIER DE ESTABILIZACAO MARINA FIBRA DE VIDRO 3,0x1,20m | UN | 2650
10790 | PIER DE MARINA EM FIBRA DE VIDRO 7,50 x 2,00m P1-8 | UN | 3540
2601 | PIGMENTO PARA TINTAS | KG | 13.36
70072 | PIGTAIL WM LINDE GLP | UN | 39.63
8746 | PILAR ESTRUTURA ACO QUADRO RIGIDO ALMA CHEIA 28,69kg/m | KG | 4.36
78295 | PILHAS SECAS (GRANDES) PARA LANTERNA PORTATIL | UN | 3
52057 | PIMENTEIRO DE LOUCA | UN | 8.6
13124 | PINCEL 2" TIGRE | UN | 7.99
13129 | PINCEL 1 1/2" TIGRE | UN | 11.9
13125 | PINCEL 1" TIGRE | UN | 8.99
13130 | PINCEL 1/2" TIGRE | UN | 5.99
13123 | PINCEL 2 1/2" TIGRE | UN | 16.99
13126 | PINCEL 3" TIGRE | UN | 22.9
13128 | PINCEL DUPLO FILAMENTO 1" TIGRE | UN | 9.9
13127 | PINCEL DUPLO FILAMENTO 21/2" TIGRE | UN | 7.99
1007 | PINCEL DUPLO FILAMENTO 3" TIGRE | UN | 14.99
71313 | PINGADEIRA ALUMINIO TIPO SR-97 SONAFO 6cm | UN | 15.3
5508 | PINO ACO CA-50 16mm C/PERFUR. E COLA C/SIKADUR 32-EMPR. | UN | 113
9376 | PINO ACO CARBONO 25 x 370mm | UN | 21
47770 | PINO ACO CARBONO PARA ISOLADOR 15KV | UN | 24
28615 | PINO COM FURO PARA FIXACAO DE PAINEL/PAREDE GESSO | UN | 0.35
25027 | PINO COM ROSCA 20x12mm WALSYWA | UN | 0.26
25031 | PINO COM ROSCA 3/8" WALSYWA 40x18mm | UN | 0.32
25032 | PINO COM ROSCA 3/8" WALSYWA 45x25mm | UN | 0.36
25033 | PINO COM ROSCA 3/8" WALSYWA 50x30mm | UN | 0.41
25028 | PINO COM ROSCA 30x20mm WALSYWA | UN | 0.63
25029 | PINO COM ROSCA 30x30mm WALSYWA | UN | 0.39
25030 | PINO COM ROSCA 30x52mm WALSYWA | UN | 0.32
1423 | PINO COM ROSCA DIAMETRO 30x20mm (caixa com 100un) | UN | 0.23
25055 | PINO COM ROSCA WALSYWA 1/4" 20x12 | UN | 0.15
25058 | PINO COM ROSCA WALSYWA 1/4" 27x15 PHR | UN | 0.35
25056 | PINO COM ROSCA WALSYWA 1/4" 30x12 | UN | 0.41
25057 | PINO COM ROSCA WALSYWA 1/4" 30x30 | UN | 0.45
28634 | PINO DE FIXACAO PAINEIS DE GESSO COM ROSCA | UN | 1.56
70295 | PINO FEMEA WALMA | UN | 2.6
5810 | PINO FIXACAO WALSYWA ACO CARBONO 20 x 30cm ROSCA 1/4" | UN | 31
5036 | PINO FURADO DE 1/84" BRASGIPS Caixa 100 un | CX | 18.99
25024 | PINO LISO 1/4" WALSYWA 25mm | UN | 0.21
25025 | PINO LISO 1/4" WALSYWA 45mm | UN | 0.25
25026 | PINO LISO 1/4" WALSYWA 75mm | UN | 0.28
70291 | PINO MACHO WALMA | UN | 2.25
25059 | PINO MONTADO PARA PISTOLA PISTAO-CLIP 22 | UN | 0.42
25061 | PINO MONTADO PARA PISTOLA PISTAO-CLIP 25 | UN | 0.52
25060 | PINO MONTADO PARA PISTOLA PISTAO-CLIP 27 | UN | 0.45
25062 | PINO MONTADO PARA PISTOLA PISTAO-CLIP 35 | UN | 0.53
8518 | PINO PARA FIXACAO DE TELAS DE ACO | UN | 2
3725 | PINO/FINCA PINO WALSYWA 1/4 (CAIXA COM 100) | UN | 65
99550 | PINTOR | H | 7.15
99052 | PINTOR AUTOMOTIVO | H | 7.7
99935 | PINTOR COM ADICIONAL PERICULOSIDADE + 30% | H | 9.29
99551 | PINTOR DE ESTRUTURA DE ACO | H | 7
99827 | PINTOR DE ESTRUTURA METALICA | H | 6.5
99829 | PINTOR DE FORROS E REVESTIMENTOS | H | 6.5
99756 | PINTOR DE TUBULACOES | H | 6.5
99828 | PINTOR EM ANDAIME EXTERNO (JAHUS)+30% PERICULOSIDADE | H | 8.45
99770 | PINTOR LETRISTA | H | 9.94
99688 | PINTOR PERIODO NOTURNO 22/5 H COM ADICIONAL 25% | H | 8.12
90133 | PINTOR+ADIC.25%+100% DOMINGOS | H | 16
3413 | PINTURA DE LETRAS SOBRE BASE | UN | 16
7092 | PIQUETE EM MADEIRA (1350x0,60m) PARA TOPOGRAFIA | UN | 0.82
22308 | PISCINA CONCRETO 3,5x6,5m EMPREITADA MAT.E MAO DE OBRA | UN | 24250
20363 | PISCINA CONCRETO 3x6m EMPREITADA MAT.E MAO DE OBRA | UN | 27110
22307 | PISCINA CONCRETO 5x10m EMPREITADA MAT.E MAO DE OBRA | UN | 75300
22322 | PISCINA CONCRETO 6x12m EMPREITADA MAT.E MAO DE OBRA | UN | 108400
22348 | PISCINA CONCRETO 8x12m EMPREITADA MAT.E MAO DE OBRA | UN | 144600
22351 | PISCINA FIBRA 8mm 5x10m EMPREITADA MAT.E MAO DE OBRA | UN | 48300
14450 | PISCINA FIBRA DE VIDRO 2,1x1,5x0,7m(2.520 LITROS) | UN | 5040
14452 | PISCINA FIBRA DE VIDRO 5,0x2,4x1,2m(14.400 LITROS) | UN | 28800
44846 | PISCINA FIBRA DE VIDRO REFORCADA 2,30x1,30x0,83m | UN | 4963
22349 | PISCINA VINIL 8mm 3x5,8 EMPREITADA MAT.E MAO DE OBRA | UN | 24430
22350 | PISCINA VINIL 8mm 4x8m EMPREITADA MAT.E MAO DE OBRA | UN | 64000
22352 | PISCINA VINIL 8mm 6x12m EMPREITADA MAT.E MAO DE OBRA | UN | 58560
22353 | PISCINA VINIL 8mm 8x16m EMPREITADA MAT.E MAO DE OBRA | UN | 96300
656 | PISO ABSOLUTE COSMIC 2mm FADEMAC EM MANTA(C/COLOCACAO) | M2 | 96
655 | PISO ABSOLUTE COSMIC 2mm FADEMAC EM MANTA(MATERIAL) | M2 | 69
80588 | PISO ALTA RESISTENCIA 10mm 18Kg/m2 | M2 | 9.18
80589 | PISO ALTA RESISTENCIA 12mm 21Kg/m2 | M2 | 10.71
80590 | PISO ALTA RESISTENCIA 15mm 26Kg/m2 | M2 | 11.7
80587 | PISO ALTA RESISTENCIA 8mm 14Kg/m2 | M2 | 7.14
5074 | PISO ALTA RESISTENCIA GRANIDUR GT-DHUR 40x40cm | M2 | 12.8
50350 | PISO ALTA RESISTENCIA MINADUR OU SIMILAR | KG | 1.3
88501 | PISO ALTA RESISTENCIA SEMI UMIDO | M2 | 32.2
1710 | PISO BARRAFLEX APLICADO EM QUADRA DE TENIS | M2 | 98.6
19086 | PISO BARRAFLEX-QUADRA DE ATLETISMO/COOPER/TENIS | M2 | 82.36
28910 | PISO BORRACHA COM SENSOR MAGNETICO/TRAVA/PORTAS | M2 | 2020
575 | PISO BORRACHA PLACA 50x50 BOTAO PRETO 3,5mm | M2 | 70
576 | PISO BORRACHA PLACA BOTAO PRETO 50x50 4mm | M2 | 70
30043 | PISO BOX FIBRA DE VIDRO EM COR | UN | 286
30042 | PISO BOX FIBRA DE VIDRO MULTIMAX 80x80cm BRANCO | UN | 238
579 | PISO CIMENTADO COM JUNTA SECA | M2 | 4.47
6146 | PISO DEGRAU CIRCULAR DE MADEIRA 0,85 x 0,27m | UN | 80
5446 | PISO ELEVADO 28cm COM ESTRUTURA EM AGLOMERADO | M2 | 326
5441 | PISO ELEVADO 40mm COM AGLOMERADO | M2 | 368
5439 | PISO ELEVADO BASE TELESCOPICA H=18cm ESTR.AGLOMERADO | M2 | 423
3781 | PISO ELEVADO ESTRUT.BASE TELESCOPICA COM AGLOMERADO | M2 | 256
3782 | PISO ELEVADO ESTRUT.BASE TELESCOPICA PL.30mm ACO/C.CEL. | M2 | 389
3804 | PISO ELEVADO ESTRUT.BASE TELESCOPICA ZAKY | M2 | 52.6
5440 | PISO ELEVADO ESTRUT.MALHA LONGARINA PL40 | M2 | 326
5438 | PISO ELEVADO MONOLITICO MINERAL WERDEN C/ESTRUTURA PVC | M2 | 312
5442 | PISO ELEVADO MOUNT FLOOR ESTRUTURA EM AGLOMERADO | M2 | 35.25
8373 | PISO ELEVADO SISTEPISO MF10 LONG/PED.ACO h=7,5cm | M2 | 183
5435 | PISO ELEVADO WHEL PLACAS ACO/CONCRETO CEL. C/LAM. MELAM | M2 | 396
170161 | PISO EM TABUA CORRIDA PEROBA MICA COM REGUAS DE 10x2cm | M2 | 95
2710 | PISO FORMIPISO 60 x 60cm MARFIM | M2 | 38.52
4209 | PISO GRANITO LEVIGADO CINZA ANDORINHA | M2 | 128.3
28131 | PISO LISOLAT AZUL LISONDA | M2 | 138
38131 | PISO LISOLAT AZUL LISONDA+MAO DE OBRA LISONDA | M2 | 169
6144 | PISO MADEIRA DE LEI 1,20 x 0,20m PARA ESCADAS | UN | 86.36
2248 | PISO MADEIRA TREVOPISO ATN COLOCADO | M2 | 58.6
41220 | PISO MANTA PAVIFLOOR ERCLIPSE (ROLO 40x2m) | M2 | 61.95
35019 | PISO MONOLITICO RESINA POLIURETANO LISOLAC AZUL | M2 | 72.25
580 | PISO MONOLITICO(GRANILITE)40x40cm PODOTATIL TECNOGRAM | M2 | 36
21786 | PISO PARA GINASIO ESPORTIVO (COBERTO) TIPO LISONIT | M2 | 245.3
2228 | PISO PLURIGOMA BORRACHA PASTILHADA 50x50x4mm | M2 | 70
645 | PISO PLURIGOMA CANELADA 4mm PRETO 50x50cm | M2 | 70
68422 | PISO PODOTATIL AMARELO PLACA 20x20cm | M2 | 54.9
72767 | PISO QUADRA BASQUETE/FUTEBOL SALAO/VOLEI 18 x 30m | CJ | 34620
25821 | PISO TATIL DISCREET PU REVEST INOX ALERTA E DIRECIONA25X25X3 | m | 239.9
25823 | PISO TATIL EKOBRASIL PNEU RECICL. ALERTA/DIRECIONAL 25X25X5 | M | 97.84
25822 | PISO TÁTIL DISCREET PVC DIVERSAS CORES COM GABARITO | M | 39.9
345 | PISO VINILICO 30x30cm ESPESSURA 2mm | M2 | 26
581 | PISO VINILICO FADEMAC COSMIC | M2 | 75.46
14430 | PISO VINILICO PAVIFLEX ESPESSURA 2mm | M2 | 30.96
14432 | PISO VINILICO VINAMIPISO ESPESSURA 2mm | M2 | 83.98
25050 | PISTOLA DFG-40S WALSYWA PARA FIXACAO A POLVORA | UN | 520
25051 | PISTOLA DSI-90S WALSYWA P/FIXACAO A POLVORA/PINO 1/4" | UN | 612
10120 | PISTOLA FINCA-PINO WALSYWA-CARTUCHO C.L22 | UN | 120.25
25052 | PISTOLA PRA-10 WALSYWA P/FIXACAO/POLVORA/PISTAO | UN | 1230
25053 | PISTOLA PRS-10 WALSYWA P/FIXACAO/POLVORA/PISTAO CONC. | UN | 2750
50143 | PISTOLA WALSYWA FIXACAO A POLVORA PINOS 1/4" | UN | 536
50142 | PISTOLA WALSYWA FIXACAO A POLVORA PINOS 1/4" E 3/8" | UN | 635
50356 | PISTOLA WALSYWA FIXACAO A POLVORA PINOS 1/4" E 3/8" | UN | 763
50365 | PISTOLA WALSYWA FIXACAO A POLVORA PISTAO PINOS/FINCAP. | UN | 1263
50268 | PISTOLA WALSYWA PRS-10 FIX./POLVORA PISTAO PINOS/FINCAP | UN | 2500
295 | PIVOT COM ROLAMENTO REF.1005 LA FONTE | UN | 52.6
7388 | PLACA "IMPEDIDO, NAO LIGUE" EM ASBESTO | UN | 460
40527 | PLACA 4" x 4" COM CAIXILHO | UN | 42
5956 | PLACA ACO SEPARACAO TALA 1" | UN | 125
14342 | PLACA ALUMINIO ESCOVADO 44 x 24cm PARA CAIXA DE SOM | UN | 8
2247 | PLACA BAQUELITE COM TOMADA DUPLA PINO CHATO 220V | UN | 6
5822 | PLACA CEGA FERRO FUNDIDO PC SBB 100mm | UN | 27
5821 | PLACA CEGA FERRO FUNDIDO PC SBB 150mm | UN | 36
6944 | PLACA CEGA FERRO FUNDIDO PC SSB 50mm | UN | 20
5819 | PLACA CEGA FERRO FUNDIDO PC SSB 75mm | UN | 24
3492 | PLACA CEGA PARA CAIXA 4"x2" RETANGULAR | UN | 5
3571 | PLACA CEGA PARA CAIXA 4"x4" QUADRADA | UN | 6
10946 | PLACA CEGA PLASTICA 2 POSTOS REDONDOS | UN | 3
10945 | PLACA CEGA PLASTICA 4"x4" | UN | 2
2238 | PLACA CEGA PLASTICA 5"x5" | UN | 3
37810 | PLACA CERAMICA 30x40cm PI-II(AZULEJO)CLARO(PEDRA NATUR) | M2 | 19.6
801 | PLACA CERAMICA(AZULEJO) 15x15cm LINHA PEI-III CLARO | M2 | 15
60422 | PLACA CHAPA ACO No.26-ESTRUT.REQUADRO DE MADEIRA DE LEI | M2 | 33.2
42209 | PLACA CONCLUSAO DE OBRA EM BRONZE 0,80x0.50m | UN | 700
7053 | PLACA CONCLUSAO DE OBRA EM BRONZE 0.30x0.40m | UN | 750
42208 | PLACA CONCLUSAO DE OBRA EM BRONZE 0.60x0.50m | UN | 600
8634 | PLACA CONCRETO PARA MURO 3,5 x 30 x 196cm | UN | 68.36
8281 | PLACA CONCRETO PARA PISO 30 x 30 x 3cm | UN | 9.6
1408 | PLACA CONCRETO PARA PISO 50 x 50 x 5cm | UN | 26.3
8744 | PLACA CONCRETO PREMOLDADO 1,80 x 0,50m | UN | 62.26
4591 | PLACA CONCRETO PREMOLDADO PARA DIVISORIA | M2 | 58.66
9006 | PLACA CONCRETO QUADRADA 40 x 40 x 5cm PARA PISO | PC | 22.23
9007 | PLACA CONCRETO REDONDA 30 x 5cm PARA PISO | PC | 18.2
241 | PLACA DE ACO E APOIO GEWI D=150mm | UN | 85
6310 | PLACA DE ANCORAGEM ACO 3/8" | KG | 12.25
13201 | PLACA DE APOIO F.FUNDIDO PARA FIXACAO TRILHO TR-36,2 | UN | 63.23
7386 | PLACA DE AVISO FIBRA-VIDRO AMARELO 57,5x35cm-C/SUPORTE | UN | 85.65
57834 | PLACA DE CONCLUSAO DE OBRA EM BRONZE 0,50 x 0,70m | UN | 765
25835 | PLACA DE ESTACIONAMENTO EM AÇO 18 50X70CM-CADEIRANTE | UN | 240
8852 | PLACA DE IDENTIFICACAO DE OBRAS | M2 | 250
66021 | PLACA DE ISOPOR 2,50cm | M2 | 14
70260 | PLACA DE NEOPRENE ESPESSURA 1,0m x 1,0m x 3cm | M2 | 186
89855 | PLACA DE OBRAS COM BANNERS | UN | 15000
60419 | PLACA DE OBRAS ESTR.CANTONEIRA CHAPA #20 | M2 | 27.45
64427 | PLACA DE REDUCAO EPOXI FERRO FUNDIDO ESGOTO 1000x700mm | UN | 7500
64428 | PLACA DE REDUCAO EPOXI FERRO FUNDIDO ESGOTO 1000x800mm | UN | 7700
64409 | PLACA DE REDUCAO EPOXI FERRO FUNDIDO ESGOTO 100x50mm | UN | 123
64411 | PLACA DE REDUCAO EPOXI FERRO FUNDIDO ESGOTO 200x100mm | UN | 380
64412 | PLACA DE REDUCAO EPOXI FERRO FUNDIDO ESGOTO 200x150mm | UN | 640
64410 | PLACA DE REDUCAO EPOXI FERRO FUNDIDO ESGOTO 200x80mm | UN | 169
64413 | PLACA DE REDUCAO EPOXI FERRO FUNDIDO ESGOTO 250x200mm | UN | 1100
64414 | PLACA DE REDUCAO EPOXI FERRO FUNDIDO ESGOTO 350x150mm | UN | 1300
64415 | PLACA DE REDUCAO EPOXI FERRO FUNDIDO ESGOTO 350x250mm | UN | 1320
64416 | PLACA DE REDUCAO EPOXI FERRO FUNDIDO ESGOTO 400x150mm | UN | 1220
64417 | PLACA DE REDUCAO EPOXI FERRO FUNDIDO ESGOTO 400x200mm | UN | 1200
64418 | PLACA DE REDUCAO EPOXI FERRO FUNDIDO ESGOTO 400x250mm | UN | 1180
64419 | PLACA DE REDUCAO EPOXI FERRO FUNDIDO ESGOTO 400x300mm | UN | 1100
64420 | PLACA DE REDUCAO EPOXI FERRO FUNDIDO ESGOTO 450x350mm | UN | 1300
64421 | PLACA DE REDUCAO EPOXI FERRO FUNDIDO ESGOTO 500x350mm | UN | 1350
64422 | PLACA DE REDUCAO EPOXI FERRO FUNDIDO ESGOTO 500x400mm | UN | 1900
64423 | PLACA DE REDUCAO EPOXI FERRO FUNDIDO ESGOTO 600x150mm | UN | 1960
64424 | PLACA DE REDUCAO EPOXI FERRO FUNDIDO ESGOTO 600x450mm | UN | 1900
64425 | PLACA DE REDUCAO EPOXI FERRO FUNDIDO ESGOTO 700x500mm | UN | 5420
64426 | PLACA DE REDUCAO EPOXI FERRO FUNDIDO ESGOTO 900x700mm | UN | 5480
72012 | PLACA EM ACO ESCOVADO 4 FUROS PADR.INCA ACESSO A GASES | UN | 42
7387 | PLACA FERRO PINT.14.1/4" x 19.3/4" "PERIGO ALTA TENSAO" | UN | 246
7035 | PLACA IDENTIFICACAO CONCRETO O,40 x 0,60m | UN | 385
873 | PLACA INDICATIVA DE SAIDA EM EMERGENCIA | UN | 8.5
1017 | PLACA INDICATIVA DO NUMERO DO PAVIMENTO | UN | 16
31186 | PLACA INDUSTRIAL PARA CORTE DE ALIMENTOS | UN | 86.25
31852 | PLACA LAMINADO 15x15cm PICTOGRAMA SILK SCREEN | UN | 162
31850 | PLACA LAMINADO 60x7cm GRAVURA SILK SCREEN C/FIXACAO EXT | UN | 236
31851 | PLACA LAMINADO 60x7cm GRAVURA SILK SCREEN PARA PAREDE | UN | 196.23
31853 | PLACA LAMINADO 90 x 10cm GRAVURA SILK SCREEN P/FIX.EXT. | UN | 202.35
61828 | PLACA LISA CIMENTICIA 3,10 x 1,20m (3,72m2) 10mm | M2 | 32.4
61826 | PLACA LISA CIMENTICIA 3,10 x 1,20m (3,72m2) 6mm | M2 | 19.12
61827 | PLACA LISA CIMENTICIA 3,10 x 1,20m (3,72m2) 8mm | M2 | 27.52
29512 | PLACA LISA CIMENTICIA 6mm | M2 | 24.1
29513 | PLACA LISA CIMENTICIA 8mm | M2 | 29
78784 | PLACA MADEIRA DE LEI COM ENTALHAMENTO ASTISTICO | M2 | 2630
3572 | PLACA PARA CAIXA 4" REDONDA | UN | 32
34529 | PLACA PIAL 10 x 10cm 4 MODULOS | UN | 8
34530 | PLACA PIAL 10 x 5cm 1 FURO | UN | 3
38457 | PLACA PISO TATIL ALERTA 25x25cm AZUL | UN | 15
38458 | PLACA PISO TATIL DIRECIONAL 25x25cm AZUL | UN | 15
25834 | PLACA PVC AUTOADESIVA SINALIZAR SAÍDAS DE EMERGÊNCIA 15X15 | UN | 25.77
3495 | PLACA REDONDA PARA TOMADA DE TELEFONE 3" | UN | 1.6
72591 | PLACA RESPONSABILIDADE OBRA ACRILICO 1 FACE 2,2x2,2m | UN | 1260
47731 | PLACA REVESTIMENTO ACUSTICO SONEX SKIN 1,0 x 1,0m | M2 | 98.56
47732 | PLACA REVESTIMENTO ACUSTICO SONITEX 37=IP C.ISOL.PVC | UN | 86.6
71378 | PLACA SINALIZ.ADEVERT.COMPENSADO 8mm 1,0X1,5m | M2 | 336
7230 | PLACA SINALIZACAO ADVERTENCIA COMPENSADO 12mm 1,0x1,5m | UN | 256.2
2214 | PLACA SOLAR PARA APLICACAO EM SISTEMA AQUECIMENTO | UN | 816
2212 | PLACA SONEX 35 x 35cm PARA ISOLAMENTO DE SOM | M2 | 48.6
2211 | PLACA SONEX 50 x 75cm PARA ISOLAMENTO DE SOM | M2 | 62.65
80086 | PLACA STYROPOR 10mm | M2 | 21.23
80085 | PLACA STYROPOR 40mm | M2 | 46.56
25828 | PLACA TÁTIL BRAILLE/RELEVO AÇO INOX 20X8CM - PARA PORTAS | UN | 126
25826 | PLACA TÁTIL BRAILLE/RELEVO AÇO INOX 30X16CM PAR PORTAS | UN | 362
25825 | PLACA TÁTIL BRAILLE/RELEVO AÇO INOX 30X20CM - PARA PORTAS | UN | 432.99
25827 | PLACA TÁTIL BRAILLE/RELEVO AÇO INOX 30X9CM -PARA PORTAS | UN | 232
55713 | PLACA VIBROPRENSADA PARA PISO | M2 | 58.6
25833 | PLACA VINIL AUTOADESIVA DE PISO SINALIZAR ATEND. PREFERNCIAL | UN | 136.19
78121 | PLACAS DE SINALIZACAO 20x40cm PINTADAS EM COR REFLETIVA | UN | 40
60118 | PLAFON DE EMBUTIR IN49008 NEW LINE | UN | 211
429 | PLAFON DE SOBREPOR EM ACRÍLICO TRANSLÚCIDO - BRANCO REF 930 | UN | 102.84
16669 | PLAFON SNOW GLASS EM METAL BRANCO E VIDRO LEITOSO - MANTRA | UN | 105.12
166670 | PLAFON SOBREPOR QUADRADO CENTRAL LINE BCO ALUM.-LUMINACRIL | UN | 143
6230 | PLAFONIER PAREDE BRONZEART CLEAN 25 VIDRO | UN | 15
3587 | PLAFONIER SIMPLES PARA GLOBO LEITOSO | UN | 15
32111 | PLANO INCLINADO SOBRE TRILHOS-CABINE PARA 6 PESSOAS | UN | 13650
89856 | PLANTA DE VENDAS E PERSPECTIVAS EM COR | UN | 8000
41110 | PLANTIO DE 50 ARVORES | UN | 630
72540 | PLANTIO-ADUBO ORGANICO CURTIDO | KG | 4.2
8945 | PLANTIO-ADUBO ORGANICO EM SACO 5 QUILOS | SC | 9
72542 | PLANTIO-ADUBO QUIMICO NPK FORMULA BASE(10-10-10 | KG | 4.3
62521 | PLANTIO-ALECRIM-FORRACAO-ERVAS-ROSMARIUS OFFICIANALIS | UN | 14
30256 | PLANTIO-BAEIJO PINTADO-COBERT.RASTEIRA-IMPATIEN SHAWAKE | UN | 6
15146 | PLANTIO-BARLERIA VERMELHA-COB.RASTEIRA-BARLERIA REPENS | UN | 6.32
73589 | PLANTIO-BEM CASADO-COB.RASTEIRA-EUPHORBIA SPLENDERS | M2 | 8.23
36217 | PLANTIO-CAETE METALICO-COB.RASTEIRA-CALATHEA EXIMIA | UN | 6.25
33524 | PLANTIO-CALATEA PRATEADA-COB.RASTEIRA-CALATHEA ARGYRAFA | UN | 8.56
15109 | PLANTIO-CANA DA INDIA-COBERTURA RASTEIRA-CANUS INDICA | M2 | 9
15159 | PLANTIO-CINERARIA-COBERTURA RASTEIRA-SENECIO DOUGLASII | UN | 8
7729 | PLANTIO-CIPO SILVESTRE-DIAMETRO APROX. 3/4" a 1.1/2" | M | 45.65
15141 | PLANTIO-CLOROFITO-COB.RASTEIRA-CHLOROPHYTUN COMOSUM | UN | 9.3
30255 | PLANTIO-COROA DE CRISTO-COB.RASTEIRA-EUPHORBIA MILII | UN | 12.56
62524 | PLANTIO-CRAVO-FORRACAO ERBARIA-TAGETES PATULA | UN | 14.52
62522 | PLANTIO-ERVA DOCE-FORRACAO HERBACEA-PIMPINELLA ANISIUM | UN | 13.3
62515 | PLANTIO-FILODENDRO-TREPADEIRA-PHILODENDRO SELLOUN | UN | 23.32
15148 | PLANTIO-HERA DA ARGELIA-COB.RASTEIRA-HEDERA CANARIENSIS | UN | 8.52
36219 | PLANTIO-HERA ROXA-COB.RASTEIRA-HEMIGAPHIS COLORATA | UN | 8
15106 | PLANTIO-HERA-COB.RASTEIRA-PARTHENOCISSUS TRISCUNSPIDATA | UN | 10.3
62513 | PLANTIO-JASMIM ESTRELA-TREPAD.TRACHELOSPERUN JASMINOIDE | UN | 23.63
36222 | PLANTIO-LAMBARI ROXO-COB.RASTEIRA-TRADESCANTIA ZEBRINA | UN | 15.25
75220 | PLANTIO-MALAVISCO-COBERTURA RASTEIRA-MALAVISCUS MOLLIS | UN | 12
62523 | PLANTIO-MANJERICAO-FORRACAO ERBACEA-OCIMUM BASILICUM | UN | 23.2
15150 | PLANTIO-MARGARIDAO-COBERTURA RASTEIRA-WEDELIA PALUDOSA | UN | 8.6
30252 | PLANTIO-PANDANO AMARELO-COB.RASTEIRA-PANDANUS BAPTISTII | UN | 16.3
75225 | PLANTIO-PILEIA-COBERTURA RASTEIRA-PILEIA CADIEREI | UN | 25
15156 | PLANTIO-PINGO DE OURO-COBERTURA RASTEIRA-DURANTA REPENS | UN | 10.2
30254 | PLANTIO-PITEIRA AZUL-COBERTURA RASTEIRA-AGAVE AMERICANA | UN | 12
30250 | PLANTIO-PRATEADINHA-COB.RAST.-CHAMAREANTHENUN VENOSUM | UN | 8.6
72543 | PLANTIO-PREPARADO QUIMICO-FOSFATO DE ROCHAS | KG | 6
7323 | PLANTIO-PREPARADO QUIMICO-HERBICIDA ROUNDUP | L | 6.12
12687 | PLANTIO-RASPAGEM DE TERRENO - ARVORES D=15cm | M2 | 4
12688 | PLANTIO-RASPAGEM DE TERRENO - CAMADA VEGETAL | M2 | 3.36
12686 | PLANTIO-RASPAGEM DE TERRENO - VEGETACAO RASTEIRA | M2 | 4
8206 | PLANTIO-SENSOR DE CHUVA P/CONTROLE IRRIGACAO DE JARDINS | UN | 156
75226 | PLANTIO-SETSCREZIA-COB.RASTEIRA-SETESCREZIA FURNENSIS | M2 | 23.12
8199 | PLANTIO-TERRA VEGETAL TRATADA PARA PLANTIO | M3 | 90
36218 | PLANTIO-TRAPOERABA-COB.RASTEIRA-SETESCREASEA PURPUREA | UN | 9.26
72544 | PLANTIO-VERMICULITA PARA PLANTIO | KG | 1.36
4078 | PLAQUETA DE IDENTIFICACAO ESMALTADA | UN | 23.12
21016 | PLAQUETA DE IDENTIFICACAO PARA APARTAMENTOS | UN | 25.6
1657 | PLAQUETA P/REVEST. TIJOLO APARENTE PROT.RESINA OLARIA | M2 | 25
3849 | PLASTICO BOLHA PARA PROTECAO LARGURA 1,35m x 100m | RL | 86
5243 | PLASTIFICANTE PARA ARGAMASSA CALGEO (FILITO) | KG | 2
8252 | PLASTIFICANTE PROMOTOR ADERENCIA PLASTOP PARA GRAUTS | KG | 9
28335 | PLASTIMENT BV40 PLASTIFICANTE P/CONCRETO (TB 200Kg) | TB | 823
1164 | PLATAFORMA DE ELEVACAO VERTICAL PL-237 230kgf-6,4m/min. | UN | 19300
1171 | PLATAFORMA DE ELEVACAO VERTICAL PL-237(QUIOSQUE)6,4m/m | UN | 21200
88196 | PLATAFORMA ELEV.P/DEFICIENTE FISICO ACO GARAVENTA GLS2 | UN | 38420
88195 | PLATAFORMA PARA DEFICIENTE FISICO ACO THISEN T80 | UN | 48600
3254 | PLATAFORMA/PASSARELA COMPENSADO 18mm em ANDAIME TUBULAR | M2 | 2.36
99225 | PLATAFORMISTA EM SERVICO DE PERFURACAO HORARIO NORMAL | H | 8
99170 | PLATAFORMISTA SERV.PERFURACAO AD.100+25% DOMINGO/NOITE | H | 15
99159 | PLATAFORMISTA SERVICO PERFURACAO AD.100% DOMINGO/DIA | H | 12
99175 | PLATAFORMISTA SERVICO PERFURACAO AD.70+25% SABADO/NOITE | H | 12.75
99180 | PLATAFORMISTA SERVICO PERFURACAO ADIC.70% SABADO | H | 10.2
99152 | PLATAFORMISTA SERVICO PERFURACAO ADICIONAL 25% HORA NOT | H | 10.5
50892 | PLUG COBRE COBRE ROSCA/ROSCA 1" | UN | 8
50890 | PLUG COBRE COBRE ROSCA/ROSCA 1/2" | UN | 4.3
50891 | PLUG COBRE COBRE ROSCA/ROSCA 3/4" | UN | 5.1
34531 | PLUG FEMEA 2P + T | UN | 10
8421 | PLUG MACHO 2P + T | UN | 12
4235 | PLUG PARA RALO SIFONADO FERRO FUNDIDO PRSI SBB 50mm | UN | 4.2
62103 | PLUG PARA RALO SIFONADO PRSI SMU 50mm | UN | 12.62
4835 | PLUG PVC ESGOTO SERIE NORMAL 100mm | UN | 3.95
6041 | PLUG PVC ESGOTO SERIE NORMAL 50mm | UN | 1.44
5847 | PLUG PVC ESGOTO SERIE NORMAL 75mm | UN | 3.31
5727 | PLUG PVC ROSCAVEL 1" | UN | 1.06
5729 | PLUG PVC ROSCAVEL 1.1/2" | UN | 3.18
5728 | PLUG PVC ROSCAVEL 1.1/4" | UN | 1.16
5725 | PLUG PVC ROSCAVEL 1/2" | UN | 0.3
5730 | PLUG PVC ROSCAVEL 2" | UN | 4.15
5726 | PLUG PVC ROSCAVEL 3/4" | UN | 0.45
56326 | PLUG ULTRAFLEX PARA DUTO TELEFONICO 110mm | UN | 7
56327 | PLUG ULTRAFLEX PARA DUTO TELEFONICO 125mm | UN | 8.7
56328 | PLUG ULTRAFLEX PARA DUTO TELEFONICO 160mm | UN | 10.3
56325 | PLUG ULTRAFLEX PARA DUTO TELEFONICO 90mm | UN | 6.3
11090 | PNEU 155x13 4 LONAS GOL(/1000) | UN | 0.39
30342 | PNEU 165x70 ARO 13 8L (/1000) | UN | 0.39
30341 | PNEU 175x70 SR 13 (/1000) | UN | 0.35
30343 | PNEU 185x70 SR 13 (/1000) | UN | 0.2
30344 | PNEU 195x65 SR 14 (/1000) | UN | 0.35
30352 | PNEU 205 R15 8L (/1000) | UN | 0.26
30345 | PNEU 205x55 SR 16 (/1000) | UN | 0.37
69107 | PNEU 235x75 R16 (/1000) | UN | 0.37
11088 | PNEU KOMBI 175x14 6 LONAS (/1000) | UN | 0.32
87252 | PNEU RADIAL 225x70 R15 6L S10 PICK UP (/1000) | UN | 0.47
70117 | PNEU UTILIZADO FIXADO EM ESTACAS PARA PROTECAO DE PIER | UN | 26
4034 | PO DE MARMORE | KG | 4
700 | PO DE PEDRA (PEDRA ZERO) | M3 | 88
17811 | PO XADREZ VERDE | UN | 4.2
17871 | PO XADREZ VERMELHO | UN | 4.2
99075 | POCEIRO | H | 6.5
72783 | POCO ARTESIANO ATE 60m COM DESENVOLVIMENTO E APLICACAO | M | 98
72782 | POCO ARTESIANO ATE 60m+FILTRO HIDROSOLO GALVANIZADO | UN | 175
72797 | POCO ARTESIANO ENSAIO DE VAZAO | H | 69
56672 | POCO ARTESIANO FILTRO NOLD 8" | M | 186.56
72798 | POCO ARTESIANO GERAL COM INSTALACAO DE EQUIPAMENTOS | UN | 750
12774 | POCO ARTESIANO PERFURACAO DE 8" | M | 103.25
72775 | POCO ARTESIANO PERFURACAO EM ALUVIAO 10" | M | 135
72776 | POCO ARTESIANO PERFURACAO EM ALUVIAO 12" | M | 142
72774 | POCO ARTESIANO PERFURACAO EM ALUVIAO 8" | M | 119
72778 | POCO ARTESIANO PERFURACAO EM ROCHA ALTERADA 10" | M | 186
72777 | POCO ARTESIANO PERFURACAO EM ROCHA ALTERADA 8" | M | 145
72779 | POCO ARTESIANO PERFURACAO EM ROCHA SAN 6" | M | 126
72780 | POCO ARTESIANO PERFURACAO EM ROCHA SAN 8" | M | 152
72781 | POCO ARTESIANO REVESTIMENTO TUBO GALV. DIN 2440 6" | M | 112
7018 | POCO DE VISITA EM FIBROCIMENTO 60x60x60cm | UN | 136.5
2649 | POCO VISITA FIBROCIMENTO 60x80cm | UN | 132
70104 | POLICARBONATO COMPACT0 10mm CHAPA 2,05x3,00m | M2 | 333.33
91132 | POLIDOR | H | 6
99053 | POLIDOR AUTOMOTIVO | H | 7
10940 | POLIESTIRENO 16mm | M2 | 2.6
10941 | POLIESTIRENO 25mm | M2 | 3.2
4860 | POLIETILENO SOLUVEL | L | 0.85
8259 | POLIMERIZANTE ACRILICO PLASTOFIX (BALDE 20kg) | KG | 6.26
52885 | POLIMERO CMC/DPM PARA PERFURACAO EM ARENITO (1:0,8) | L | 22.52
20082 | POLTRONA AUDITORIO | UN | 560
17963 | POLTRONA BRACO TECIDO | UN | 230
4233 | POLTRONA COM BRACO 69x74cm | UN | 119.6
18887 | POLTRONA ESTOFADA TECIDO | UN | 468
17953 | POLTRONA FIBRA DE VIDRO | UN | 65
4236 | POLTRONA FIXA NILON | UN | 59
11925 | POLTRONA GIRATORIA CAVALETTI | UN | 82.8
4234 | POLTRONA GIRATORIA COM BRACO VINIL | UN | 219
11927 | POLTRONA GIRATORIA FLEXF FORM | UN | 449.4
17958 | POLTRONA PARA MESA DE JOGO | UN | 360
17955 | POLTRONA RESTAURANTE | UN | 360
4115 | POMADA PICRATO DE BUTEZIN PARA QUEIMADURAS | UN | 8
1350 | PONTALETE 7,5x7,5cm (3x3") PERNA/BARROTE/ESTRONCA | M | 5
61462 | PONTALETE ACO INOXIDAVEL PARA PROTECAO 76mm | M | 89
61463 | PONTALETE ACO ZINCADO 102mm x 3,0m | UN | 63
862 | PONTALETE METALICO ATE 3,20m | MZ | 6.56
71382 | PONTE ROLANTE PERFIS ACO CAP.1,5 TON.(19919) | H | 6.25
7033 | PONTEIRA DE ACO PARA ESTACAS | UN | 53
7229 | PONTEIRO DE ACO PARA DESBASTE 10"x3/4" | UN | 10
6554 | PONTO ANTENA TV COLETIVA EM CAIXA 4x4-UN | UN | 320
887 | PONTO DE TV A CABO | UN | 356
3252 | PONTO DE TV POR ASSINATURA | UN | 150
47771 | PORCA ACO GALVANIZADO 27mm COM FURO 1" | UN | 11
8539 | PORCA ACO INOXIDAVEL 3/8" | UN | 0.36
40521 | PORCA ACO SEXTAVADA A-325 5/32"x 1" | UN | 9.01
3107 | PORCA ACO SEXTAVADA A325 1" | UN | 9.01
7900 | PORCA ACO SEXTAVADA A325 1.1/8" | UN | 16.8
3156 | PORCA ACO SEXTAVADA A325 1/2" | UN | 0.88
3157 | PORCA ACO SEXTAVADA A325 1/4" | UN | 0.96
6006 | PORCA ACO SEXTAVADA A325 3/4" | UN | 2.56
3129 | PORCA ACO SEXTAVADA A325 5/8" | UN | 1.66
3442 | PORCA ACO SEXTAVADA BSM 3/4" | UN | 2.56
14864 | PORCA ACO SEXTAVADA PARA REGISTRO DE PRESSAO S30 | UN | 2
42705 | PORCA ACO SEXTAVADA PARA UNIAO GALVANIZADA TUPY 1" | UN | 10
42707 | PORCA ACO SEXTAVADA PARA UNIAO GALVANIZADA TUPY 1.1/2" | UN | 19
42706 | PORCA ACO SEXTAVADA PARA UNIAO GALVANIZADA TUPY 1.1/4" | UN | 17
42703 | PORCA ACO SEXTAVADA PARA UNIAO GALVANIZADA TUPY 1/2" | UN | 8
42708 | PORCA ACO SEXTAVADA PARA UNIAO GALVANIZADA TUPY 2" | UN | 28
42709 | PORCA ACO SEXTAVADA PARA UNIAO GALVANIZADA TUPY 2.1/2" | UN | 38
42710 | PORCA ACO SEXTAVADA PARA UNIAO GALVANIZADA TUPY 3" | UN | 58
42704 | PORCA ACO SEXTAVADA PARA UNIAO GALVANIZADA TUPY 3/4" | UN | 9
42711 | PORCA ACO SEXTAVADA PARA UNIAO GALVANIZADA TUPY 4" | UN | 78
3144 | PORCA ACO SEXTAVADA REF.MG2577-5 3/8" | UN | 0.5
5811 | PORCA ACO SEXTAVADA ROSCA WITHWORTH 1/4" | UN | 0.18
70077 | PORCA ACO SEXTAVADA SAE 301 GLP 3/8" | UN | 0.41
223 | PORCA ACO USINADO GEWI ST 50/55 D=32mm | UN | 36
6359 | PORCA E ARRUELA A325 1/4" PARA FIXACAO DE LEITOS | UN | 4
6360 | PORCA E ARRUELA A325 3/8" PARA FIXACAO DE LEITOS | UN | 5
44146 | PORCA LATAO SEXTAVADA PARA CONEXAO DE GAS 3/8" | UN | 4
6021 | PORCA SEXTAVADA ALUMINIO 1/4"(CENTO) | UN | 3
37805 | PORCELANATO "A" 59,8X119,8 CREMA VALENCIA PORTINARI | M2 | 155.64
40178 | PORCELANATO 100x100cm LINEA VITRO DIAMANTTI BIANCO | M2 | 308.9
37815 | PORCELANATO 30X58CM RETIFICADO BOTANICA ITAGRES | M2 | 42.59
40183 | PORCELANATO 34x34cm CHIARELLI JERUSALEM | M2 | 15.97
577 | PORCELANATO 40x40cm ELIANE BIANCO PLUS PRISMA NATURAL | M2 | 58.9
578 | PORCELANATO 40x40cm ELIANE PANNA PLUS POLIDO | M2 | 100.53
40179 | PORCELANATO 40x40cm GYOTOKU TECNO STAND | M2 | 39.9
40184 | PORCELANATO 42x42cm ELIZABETH COLORE AREIA | M2 | 49.9
40288 | PORCELANATO 42x42cm ELIZABETH NEVE | M2 | 49.9
42514 | PORCELANATO 44,4x44,4cm INCEPA CRAYON BEGE | M2 | 42.9
66016 | PORCELANATO 44x44cm ELIANE MILENIUM PRATA | M2 | 65.99
66152 | PORCELANATO 45.8x45.8 CEUSA BOTTICINO | M2 | 38.9
70216 | PORCELANATO 45x45cm ELIANE EXTRA MOZART ICE | M2 | 29.9
1651 | PORCELANATO 45x45cm PORTINARI LOFT BK BOLD | M2 | 59
1649 | PORCELANATO 45x45cm PORTOBELLO CIMENTO NATURAL | M2 | 48.9
6719 | PORCELANATO 45x45cm PORTOBELLO GRANILITE PALHA | M2 | 48.9
42516 | PORCELANATO 45x45cm PORTOBELLO JERUSALEM SEPIA | M2 | 48.9
723 | PORCELANATO 45x45cm PORTOBELLO TICIANO GRIGIO NATURAL | M2 | 109
1654 | PORCELANATO 45x45cm RUSTICO CANYON ALMOND | M2 | 51.9
1646 | PORCELANATO 46x46cm GYOTOKO STATUARIO | M2 | 26.7
1645 | PORCELANATO 46x46cm GYOTOKU ATLANTA SAND | M2 | 26.7
42517 | PORCELANATO 50x100cm INCEPA TRAVERTINO BEGE RETIFICADP | M2 | 103.9
40286 | PORCELANATO 50x100cm PAMESA PIZZARA NIEVE | M2 | 187.9
42515 | PORCELANATO 50x50 ELIZABETH ABITTARE BEGE | M2 | 26.9
66015 | PORCELANATO 50x50cm ELISABETH TEXAS POLIDO | M2 | 88.9
40284 | PORCELANATO 50x50cm PAMESA AULA CREMA | M2 | 96.9
40287 | PORCELANATO 50x50cm PAMESA LIVORNO BEJE | M2 | 99.9
40181 | PORCELANATO 50x540cm PAMESA AULA CREMA | M2 | 53.9
1653 | PORCELANATO 57.4x57.4cm CEUSA NAT LUMI | M2 | 89.9
1648 | PORCELANATO 60x120cm ELIANE REMAKE BRANCO | M2 | 129.9
998 | PORCELANATO 60x60cm "A" ELEMENT WH BOLD PORTINARI | M2 | 71.29
1655 | PORCELANATO 60x60cm ELIANE GIORDANO BEIGE | PC | 39.9
1601 | PORCELANATO 60x60cm GYOTOKU METROPOLE GRAY | M2 | 56.35
70102 | PORCELANATO 60x60cm PAMESA PERLIS | M2 | 131.9
1647 | PORCELANATO 60x60cm POTINARI CARIBEAN NATA | M2 | 34.1
1652 | PORCELANATO 60x60cm POTINARI SILEX NO | M2 | 55.9
40182 | PORCELANATO 61x61cm INCEPA URLANUS CINZA | M2 | 43.91
40285 | PORCELANATO 80x80cm LINEA VITRO CREMA VALENZIA | M2 | 155.64
40177 | PORCELANATO 80x80cm LINEA VITRO DIAMANTTI SCURO | M2 | 130.9
40180 | PORCELANATO 80x80cm PORTINARI BIANCO DELICATO POLIDO | M2 | 102.9
477 | PORCELANATO ELIANE BIANCO PLUS PRIMA NATURAL 41x40cm | M2 | 68.9
478 | PORCELANATO ELIANE SALMON PRISMA POLIDO 40x40cm | M2 | 180.9
615 | PORTA 0,50x2,10m VIDRO TEMPERADO INCOLOR 10mm | UN | 366
606 | PORTA 0,90x2,10m+BANDEIRA 0,90x0,50m VIDRO TEMPER.10mm | UN | 698
24612 | PORTA 1 FOLHA 0,80x2,10m ALUMINIO ANODIZADO NATURAL C28 | M2 | 206
1328 | PORTA 1 FOLHA ABRIR ALUMINIO ANODIZADO NATURAL C28 | M2 | 316
866 | PORTA 1 FOLHA ALUMINIO LAMBRI VERTICAL 1,0x2,10m COLOC. | UN | 680
4644 | PORTA 1,17x2,40m ALUM. ANOD.NATURAL L25+VIDRO | UN | 835.2
4648 | PORTA 1,17x2,40m ALUM. ANOD.NATURAL L27+VIDRO | UN | 710
4649 | PORTA 1,60x2,40m ALUM. ANOD.NATURAL L25+VIDRO | UN | 986.5
5246 | PORTA 1F 85x2,1m ESTRUT.INT.ALUM.LAMINADO 2mm/POLRT.5cm | UN | 2650
8818 | PORTA 1F BELLE PVC BRANCA 1,20x2,10m+FER/VIDRO+COLOC | M2 | 428
3763 | PORTA 2 CORRER 0,875x1.775m ALUMINIO C28 VIDRO 6mm | M2 | 452
3762 | PORTA 2 F.CORRER 1,96x2,10 (4,116m2)ALUM.C25+VIDRO 4mm | M2 | 423
767 | PORTA 2 FACES C/LAMINAS PAU DARCO 1,50x2,615m | UN | 320
765 | PORTA 2 FACES C/LAMINAS PAU DARCO C/COLA 1,0x2,70m | M2 | 323
764 | PORTA 2 FACES C/LAMINAS PAU DARCO C/COLA 1,50x2,615m | M2 | 363
761 | PORTA 2 FACES C/LAMINAS PAU DARCO C/COLA 1,5x2,615m | UN | 320
777 | PORTA 2 FACES C/LAMINAS PAU DARCO C/COLA 1,6x2,70m | UN | 323
461 | PORTA 2 FLS ALUMINIO NATURAL VENEZIANA 1,9x1,8m(3,42m2) | UN | 963
1715 | PORTA 2 FOLHAS ABRIR ALUMINIO ANODIZADO BRONZE C28 | M2 | 385
865 | PORTA 2 FOLHAS ALUMINIO LAMBRI VERTICAL 1,60x2,10m COL. | UN | 363
4646 | PORTA 2,915x2,40m ALUM. ANOD.NATURAL L27+VIDRO | UN | 1693.1
616 | PORTA 2F 0,8x2,10m+2BAND.0,6x2,1m+2 FIX.0,6X0,7mVD.TEMP | M2 | 410
604 | PORTA 2F 1,20x2,10+BANDEIRA 1,2x0,5m VIDRO TEMP.10mm | UN | 362
611 | PORTA 2F 1,20x2,10m+BAND.1,20mx0,50m VIDRO TEMPER.10mm | UN | 356
603 | PORTA 2F 2,0x2,10+BANDEIRA 2,0x0,5m VIDRO TEMP.10mm | UN | 323
607 | PORTA 2F CORRER+PAINEL+BANDEIRA VIDRO TEMPERADO 10mm | UN | 523
4647 | PORTA 4,90x2,40m ALUMINIO ANOD.NATURAL L25+VIDRO | UN | 2185.5
3761 | PORTA ABRIR 0,60x210m ALUMINIO.NATURAL C28 VIDRO 6mm | M2 | 356
8461 | PORTA ABRIR 1 FL.PERFIS ACO DOBRADO FOSFATIZADO | M2 | 236.3
5868 | PORTA ACO ESCOVADO | M2 | 162
1320 | PORTA ACO ONDULADO | M2 | 145.6
590 | PORTA ALTA SEGURANCA BLINDADA ACO REVEST.MADEIRA PADRAO | UN | 2856
2656 | PORTA ALUMINIO ANODIZADO C25 2F 1,6x2,2m(3,52m2) COLOC. | M2 | 377.3
6849 | PORTA ALUMINIO ANODIZADO L25+VIDRO 1,40x2,40m | M2 | 320
6855 | PORTA ALUMINIO ANODIZADO L25+VIDRO 3,00x2,40m(7,20m2) | M2 | 530
6845 | PORTA ALUMINIO ANODIZADO L25+VIDRO 4,0x2,40m | M2 | 680
6856 | PORTA ALUMINIO ANODIZADO L25+VIDRO 4,34x2,40m | M2 | 680
3746 | PORTA ALUMINIO BRONZE C28 CORRER 4 FOLHAS+VIDRO VERDE | M2 | 423
5890 | PORTA ALUMINIO C28 1 FOLHA 0,70x2,10m (1,47m2) | M2 | 285
4140 | PORTA ALUMINIO C28 ABRIR 1 FOLHA 0,80x2,10m (1,68m2) | M2 | 320
6871 | PORTA ALUMINIO C28 ABRIR FOLHA 0,60x2,10m (1,26m2) | M2 | 285
6873 | PORTA ALUMINIO C28 ABRIR PARA SAUNA 0,60x1,90m(1,14m2) | M2 | 269.3
8309 | PORTA ALUMINIO C28 CORRER 2 FOLHAS 1,20x2,20m (2,64m2) | M2 | 316.3
3745 | PORTA ALUMINIO C28 CORRER 2 FOLHAS 1,40x2,10m (2,94m2) | M2 | 330.35
3752 | PORTA ALUMINIO NATURAL 2,10x0,86cm +VIDRO | UN | 642.94
1329 | PORTA ALUMINIO NATURAL C28 PARA BOX | M2 | 265
55511 | PORTA CADEADO CHAPA GALVANIZADA 2.1/2" | UN | 8
71122 | PORTA CADEADO EM CHAPA ACO SOLDADA 110x2mm | UN | 26
4171 | PORTA CEDRO ALMOFADAS/VENEZIANA 0,60x2,10m | UN | 430
4582 | PORTA CEDRO ALMOFADAS/VENEZIANA 0,70x2,10m | UN | 468.2
4177 | PORTA CEDRO ALMOFADAS/VENEZIANA 1,20x2,10m | UN | 916.6
10099 | PORTA CHAPA ACO COM ISOLAMENTO | M2 | 263
10641 | PORTA CHAPA DOBRADA #20 UMA FOLHA ABRIR PINT,ESMALTE | M2 | 236
10640 | PORTA CHAPA DOBRADA ACO DUAS FOLHAS ABRIR METALON | M2 | 246.24
80092 | PORTA COFRE ACO REFORCADO 0,80x2,10m (1,68m2) | UN | 12320
6978 | PORTA COFRE ACO REFORCADO 0.60x2.00m (1,20m2) | UN | 10230
6977 | PORTA COFRE ACO REFORCADO 0.90x2.00m (1,80m2) | UN | 14300
80091 | PORTA COFRE ACO REFORCADO 1,80x2,10m (3,78m2) | UN | 24560
6976 | PORTA COFRE ACO REFORCADO 1.50x2.25m (3,37m2) | UN | 24230
29918 | PORTA COM FOLHA VENEZIANA ALUMINIO ANODIZADO BRONZE C28 | M2 | 325
720 | PORTA COMPL.ALUMINIO LAMBRI VERTICAL/VISOR 1,00x2,10m | UN | 315
50058 | PORTA COMPLETA 0,60m COM VENEZIANA,MARCOS E ALISARES | UN | 348
718 | PORTA COMPLETA ALUMINIO LAMBRI VERICAL 0,80x2,10m | UN | 252
719 | PORTA COMPLETA ALUMINIO LAMBRI VERICAL 1,60x2,10m | UN | 620
8807 | PORTA COR.2F BELLE PVC BRANCA 2,0x2,10m+FER/VIDRO+COLOC | M2 | 462
8806 | PORTA COR.2F BELLE PVC BRANCA 2,4x2,10m+FER/VIDRO+COLOC | M2 | 462
8815 | PORTA COR.2F BELLE PVC BRANCA 2,5x2,10m+FER/VIDRO+COLOC | M2 | 492
4761 | PORTA COR.BELLE PVC BRANCA 1,2x2,1m FER/VIDRO+COLOC. | M2 | 485.49
4760 | PORTA COR.BELLE PVC BRANCA 1,4x2,2m FER/VIDRO+COLOC. | M2 | 410
4762 | PORTA COR.BELLE PVC BRANCA 2,0x2,0m FER/VIDRO+COLOC. | M2 | 406.06
328 | PORTA CORRER 2 FOLHAS PVC BELLE L0001-4mm 1,20x2,10 | M2 | 422
329 | PORTA CORRER 2 FOLHAS PVC L0001-4mm 1,40x2,10 COMPLETA | M2 | 366
1604 | PORTA CORRER 2F ALUM.1,2x2,1m PINT.ELETROSTATICA BRANCA | M2 | 410.17
1603 | PORTA CORRER 2F ALUM.1,4x2,2m PINT.ELETROSTATICA BRANCA | M2 | 440.41
1605 | PORTA CORRER 2F ALUM.2,0x2,0m PINT.ELETROSTATICA BRANCA | M2 | 505.08
87325 | PORTA CORRER ALUMINIO C28 NATURAL COM VIDRO | M2 | 420
1327 | PORTA CORRER ALUMINIO CORRER C28 ANODIZADO MATURAL | M2 | 412
3775 | PORTA CORRER ALUMINIO NATURAL 2 FLS. 2,18x1,60m+VIDRO | UN | 1241.73
3770 | PORTA CORRER ALUMINIO NATURAL 2 FLS. 2,18x2,00m+VIDRO | UN | 1576
87336 | PORTA CORRER ALUMINIO PINTURA ELETROSTATICA BR0NZE C28 | M2 | 410
3772 | PORTA CORRER CHAPA ACO DOBRADO 2,18x1,60m | UN | 1625
10502 | PORTA CORTA FOGO CH.ACO UMA FOLHA 1,20x2,10m (2,52m2) | UN | 1294
10503 | PORTA CORTA FOGO CH.ACO UMA FOLHA 1,60x2,10m (3,36m2) | UN | 2699
3979 | PORTA CORTA FOGO CHAPA DE ACO 0,80x2,10m (1,68m2)o | UN | 1294
8424 | PORTA CORTA FOGO CHAPA DE ACO 0,90x2,10m (1,89m2) | UN | 1294
8422 | PORTA CORTA FOGO CHAPA DE ACO 1,0x2,10m (2,10m2) | UN | 2699
8423 | PORTA CORTA FOGO CHAPA DE ACO 1,30x2,10m (2,73m2) | UN | 2949
234 | PORTA CORTA FOGO CHAPA DE ACO COM FECHO AUTOMATICO | M2 | 2338
29001 | PORTA CORTA SOM COM CAMARA DUPLA 0,80x2,10m | UN | 630
29002 | PORTA CORTA SOM COM CAMARA DUPLA 0,90x2,10m | UN | 860
29003 | PORTA CORTA SOM COM CAMARA DUPLA 1,60x2,10m | UN | 1326
10504 | PORTA CORTA-FOGO CH.ACO DUAS FOLHAS 2,30x2,10m (4,83m2) | UN | 3699
29004 | PORTA CORTA-SOM COM CAMARA DUPLA 2,00x2,10m | UN | 1850
7191 | PORTA CRISTAL TEMP.INCOL.2,75x.845mm BAND.1 FL.COLOCADA | UN | 689
857 | PORTA CRISTAL TEMPERADO 10mm 0,90x2,10m COLOCADA | UN | 320
859 | PORTA CRISTAL TEMPERADO 10mm 2 FOLHAS 1,10x2,50m COLOC. | M2 | 320
864 | PORTA CRISTAL TEMPERADO 10mm 80x210cm COLOCADA | UN | 320
858 | PORTA CRISTAL TEMPERADO 10mm COLOCADA | UN | 320
50316 | PORTA DE CORRER EM CHAPA DE FERRO | M2 | 196
5110 | PORTA DE DIVISORIA 0,60x1,53m | UN | 410
2622 | PORTA DE MADEIRA LISA PARA PINURA 40x210cm | UN | 55
1234 | PORTA DE MADEIRA LISA PARA VERNIZ 0,70x2,10m | UN | 95.5
2703 | PORTA DE PROTECAO RADIOLOGICA 1FL.LAMINADO 70x210cm | UN | 2640
2704 | PORTA DE PROTECAO RADIOLOGICA 2FL.LAMINADO 150x210cm | UN | 3428
4205 | PORTA DE VIDRO BLINDEX 10mm C/FERRAGENS 1 FL. 1,0x2,10m | UN | 2630
4206 | PORTA DE VIDRO BLINDEX 10mm C/FERRAGENS 2 FL. 1,6x2,10m | UN | 3020
861 | PORTA ELEVADOR LAMBRI ALUMINIO VERTICAL 90x210cm | UN | 310
871 | PORTA ELEVADOR VIDRO REFLETIDO DECAPADO 90x2,10cm | M2 | 360
4173 | PORTA EM CEDRO C/ALMOF./VENEZ./VISOR 0,8x2,10m | UN | 560
4174 | PORTA EM CEDRO C/ALMOF./VENEZ./VISOR 1,2x3,55m P/COAGE | UN | 1650
4178 | PORTA EM CEDRO LISA 0,60x2,10m | UN | 256
50317 | PORTA EM CHAPA DE ACO 10 USG 2,10x1,20m | UN | 423
1175 | PORTA ENROLAR ACO HORIZONTAL COMANDO ELETRICO 1,2x5,7m | UN | 5065
40533 | PORTA ENROLAR ACO TIPO TIJOLINHO VASADO | M2 | 165
5451 | PORTA ENROLAR EM ACO ONDULADO | M2 | 163
17959 | PORTA ESCOVA/COPO AQUAPLAS | UN | 26
5269 | PORTA ESPECIAL MAD/LAMINADO-PROT.RADIOLOGICA 1F 80x210 | UN | 3660
5270 | PORTA ESPECIAL MAD/LAMINADO-PROT.RADIOLOGICA 40+80cm | UN | 4230
5271 | PORTA ESPECIAL MAD/LAMINADO-PROT.RADIOLOGICA 60+60cm | UN | 4650
5272 | PORTA ESPECIAL MAD/LAMINADO-PROT.RADIOLOGICA 70+70cm | UN | 5330
51722 | PORTA FERRO 1 FOLHA + GRADE | M2 | 136
627 | PORTA FERRO 1 FOLHA PERFIL ACO DROBRADO | M2 | 263
632 | PORTA FERRO 2 FOLHAS PERFIL DE ACO DOBRADO | M2 | 252
633 | PORTA FERRO 80x210cm BAND.80x70cm GUAR.+FERRAGENS+PINT. | M2 | 563
635 | PORTA FERRO CORRER PEERFIL ACO DOBRADO | M2 | 236
6471 | PORTA FERRO PINTADO 2 FOLHAS | M2 | 286.23
1342 | PORTA FERRO SANFONADA | M2 | 185
39982 | PORTA FERRO TRABALHADO 0,80X2,10m COM CAIXILHO VIDRO | UN | 345
588 | PORTA FLEXIVEL PVC P/INST.IND.COMPLETA COLOCADA | M2 | 180
19085 | PORTA GIRATORIA 3 FOLHAS 0,70m+VIDRO+DETECTOR METAIS | UN | 13210
28911 | PORTA GIRATORIA 3 FOLHAS 1,0m+VIDRO+DETETOR METAIS | UN | 16050
1254 | PORTA GIRATORIA 350x2000x100mm C/VIDRO LAMINADO | UN | 6230
326 | PORTA GIRATORIA PVC BELLE LINHA 0001-4mm 0,70x2,10 CPL. | M2 | 364
327 | PORTA GIRATORIA PVC BELLE LINHA 0001-4mm 0,80x2,10 CPL. | M2 | 423
43686 | PORTA GRELHA F.FUNDIDO QUADRADO 30x30cm-UN | UN | 46.9
43688 | PORTA GRELHA PRATA 100mm | UN | 0.9
43689 | PORTA GRELHA PRATA 150mm | UN | 1.63
43687 | PORTA GRELHA QUADRADA BRANCA 150mm | UN | 2.6
7489 | PORTA GRELHA QUADRADO P/GRELHA REDONDA 200mm | UN | 7
7490 | PORTA GRELHA QUADRADO PVC 150mm | UN | 3
43690 | PORTA GRELHA REDONDA BRANCA 100mm | UN | 3
43691 | PORTA GRELHA REDONDA BRANCA 150mm | UN | 3
43692 | PORTA GRELHA REDONDA PRATA 100mm | UN | 2.84
43693 | PORTA GRELHA REDONDA PRATA 150mm | UN | 2
8368 | PORTA INSPECAO EM CHAPA DE ACO | M2 | 456
8270 | PORTA INTERNA SEMI OCA PARA PINTURA (60/70/80/90cm) | UN | 75.35
6477 | PORTA LAMINADA FERRO GALVANIZADO 1 FOLHA COM FERRAGENS | M2 | 456
78851 | PORTA LENCOS ACO INOXIDAVEL ACETINADO BOBRICK | UN | 423
50056 | PORTA LISA 0,80m COM MARCOS/ALISARES E LAMINADO 2 FACES | UN | 302
50010 | PORTA LISA P/PINTURA 0,70m COM MARCOS/ALISARES | UN | 73.4
1311 | PORTA MADEIRA 2 FOLHAS PARA VENEZIANA/VIDRO | M2 | 95.47
80220 | PORTA MADEIRA COM ALMOFADAS 0,70x2,10m (1,47m2) | UN | 102.85
80221 | PORTA MADEIRA COM ALMOFADAS 0,80x2,10m (1,68m2) | UN | 102.8
80222 | PORTA MADEIRA COM ALMOFADAS 0,90x2,10m (1,89m2) | UN | 102.81
1310 | PORTA MADEIRA COMPENSADO LISO PARA VERNIZ (60/90cm) | UN | 92.95
72751 | PORTA MADEIRA CORRER 4 FOLHAS RETA METHA PARA VIDRO | M2 | 64.2
1313 | PORTA MADEIRA LISA PARA PINTURA (60/70/80/90cm) | UN | 73.44
80101 | PORTA MADEIRA LISA PINTURA 0,60x1,60m | UN | 73.44
80102 | PORTA MADEIRA LISA PINTURA 0,60x1,80m | UN | 73.4
769 | PORTA MADEIRA LISA PINTURA 0,60x2,10m | UN | 80
80104 | PORTA MADEIRA LISA PINTURA 0,70x1,60m | UN | 73.44
768 | PORTA MADEIRA LISA PINTURA 0,70x2,10m | UN | 80
80099 | PORTA MADEIRA LISA PINTURA 0,80x1,80m | UN | 73.44
80210 | PORTA MADEIRA LISA PINTURA 0,80x1,90m | UN | 73.44
699 | PORTA MADEIRA LISA PINTURA 0,80x2,10m | UN | 82
80211 | PORTA MADEIRA LISA PINTURA 0,90x1,80m | UN | 73.44
80109 | PORTA MADEIRA LISA PINTURA 0,90x2,10m | UN | 73.4
80100 | PORTA MADEIRA LISA PINTURA 1,00x1,80m | UN | 73.44
80108 | PORTA MADEIRA LISA PINTURA 1,00x2,10 | UN | 73.44
80107 | PORTA MADEIRA LISA PINTURA 1,10x2,10m | UN | 73.44
80106 | PORTA MADEIRA LISA PINTURA 1,20x2,10m | UN | 80.78
50207 | PORTA MADEIRA LISA VERNIZ 0,70x2,15m | UN | 95.47
50208 | PORTA MADEIRA LISA VERNIZ 0,80x2,10m | UN | 95.5
80219 | PORTA MADEIRA PARA VIDRO 0,70x2,10m | UN | 88.13
4082 | PORTA MADEIRA PARA VIDRO COM ENCAIXE | M2 | 88.13
4081 | PORTA MADEIRA REGUADA EM TIRAS | M2 | 90
2352 | PORTA MADEIRA VENEZIANA 0,60x2,10m | UN | 88.2
2353 | PORTA MADEIRA VENEZIANA 0,70x2,10m | UN | 83.7
1401 | PORTA MADEIRA VENEZIANA 0,80x2,10m | UN | 89
1981 | PORTA PAINEL P/DIVISORIA 36mm 0,84x2,07m+COLOCACAO | UN | 88
7650 | PORTA PAPEL LOUCA COM RELETE BRANCO GELO a480 DECA | UN | 23.9
6106 | PORTA PAPEL TIPO PH2001 - ROLAO - COLUMBUS | UN | 51.5
80214 | PORTA PARA PINTURA 0,60x2,10 | UN | 73.44
625 | PORTA PERFIS ACO DOBRADO 1 FL 60x210cm | M2 | 163
636 | PORTA PERFIS ACO DORBRADO 1 FOLHA | M2 | 236
8369 | PORTA RECEPTORA BASCULANTE PARA LIXO CH.ACO ESMALTADA | UN | 126
20866 | PORTA SANFONADA PVC 0,60x2,10m 1,26m2 | UN | 52
20867 | PORTA SANFONADA PVC 0,70x2,10m 1,47m2 | UN | 60
20868 | PORTA SANFONADA PVC 0,80x2,10m 1,68m2 | UN | 70
3877 | PORTA SIMPLES SEM VISOR REV. LAMINADO (1.04) | M2 | 480
17972 | PORTA TACOS PARA SNOOKER | UN | 160
7492 | PORTA TAMPA PVC PARA CAIXA SIFONADA 250mm | UN | 6
3800 | PORTA TIPO EUCAPLAC 0,80x2,10m 1,68m2 | UN | 80
605 | PORTA+PAINEIS+BANDEIRA 3,50x2,50m+BANDEIRA v.temp.10mm | M2 | 408.16
1793 | PORTA+PAINEL JE2 VIDRO TEMPERADO 10mm 3,45x3,0m | M2 | 263
1794 | PORTA+PAINEL JE9 VIDRO TEMPERADO 10mm 2,10x2,0m | M2 | 285
1756 | PORTA+PAINEL VIDRO TEMPERADO 10mm 2,40x3,0m | M2 | 266
6107 | PORTA-TOALHAS LINHA 2040 C 40CR DECA | UN | 16.19
55816 | PORTAO 2 FL. TUBO GALVANIZADO 2" TELA MAL.2" FIO 10 | M2 | 96.36
6975 | PORTAO ABRIR 1F ALUMINIO PINT.ELETROSTATICA BRANCA | M2 | 412
87331 | PORTAO ABRIR ALUMINIO C-28 PINT.ELETROSTATICA BR0NZE | M2 | 423
87329 | PORTAO ABRIR ALUMINIO C-28 PINT.ELETROSTATICA BRANCA | M2 | 425
5867 | PORTAO AUTOMATICO | UN | 56
7014 | PORTAO BASCULA/CONTA-PESO VENEZIANA ALUM.C-28 BRONZE | M2 | 3020
867 | PORTAO DE GARAGE(+PORTA 1 FL.)ALUMINIO 3.85x2,10m COLOC | UN | 2630
41201 | PORTAO DE PEDESTRES EXISTENTE PADRAO COAGE | M2 | 245
71376 | PORTAO EM TUBOS FERRO GALVANIZADO COMPLETO | M2 | 132
1247 | PORTAO FERRO 2 FOLHAS PARA GRADIL EXTERNO | M2 | 175.63
55814 | PORTAO FERRO CH.DOBRADA COMPLETO+PINTURA ESMALTE | M2 | 286.36
6133 | PORTAO MADEIRA DE LEI MACARANDUBA | M2 | 103
99077 | PORTEIRO DIURNO EM OBRAS - MES | H | 4.75
73103 | PORTEIRO ELETRONICO 15 UNIDADES | UN | 960
73104 | PORTEIRO ELETRONICO 24 UNIDADES | UN | 1536
73105 | PORTEIRO ELETRONICO 80 UNIDADES | UN | 5120
80128 | PORTINHOLA MADEIRA LISA 60 x 80m | UN | 45
80124 | PORTINHOLA MADEIRA VENEZIANA 0,80 x 0,60m | PC | 50.05
80129 | PORTINHOLA MADEIRA VENEZIANA 0,80 x 0,60m | UN | 50.05
80120 | PORTINHOLA MADEIRA VENEZIANA 0,80 x 0,80m | UN | 50.05
80125 | PORTINHOLA MADEIRA VENEZIANA 0,90 x 0,60m | UN | 50.05
21129 | PORTINHOLA PVC VALVULA RETENCAO 100mm | UN | 5.16
6210 | POSTE ACO CONICO TUBULAR TELECONIC 20,0m | UN | 2110
72794 | POSTE ACO CURVO COM BASE FIXACAO 7,Om | UN | 436
47131 | POSTE ACO CURVO DUPLO C/BASE FIXACAO 6,0m | UN | 420
47132 | POSTE ACO CURVO DUPLO C/BASE FIXACAO 7,0m | UN | 456
47133 | POSTE ACO CURVO DUPLO C/BASE FIXACAO 8,0m | UN | 480
47134 | POSTE ACO CURVO DUPLO C/BASE FIXACAO 9,0m | UN | 820
47123 | POSTE ACO CURVO DUPLO ENGASTADO 6,0m | UN | 350
47124 | POSTE ACO CURVO DUPLO ENGASTADO 7,0m | UN | 410
47125 | POSTE ACO CURVO DUPLO ENGASTADO 8,0m | UN | 452
47126 | POSTE ACO CURVO DUPLO ENGASTADO 9,0m | UN | 520
47127 | POSTE ACO CURVO SIMPLES C/BASE FIXACAO 6,0m | UN | 690
47128 | POSTE ACO CURVO SIMPLES C/BASE FIXACAO 7,0m | UN | 780
47129 | POSTE ACO CURVO SIMPLES C/BASE FIXACAO 8,0m | UN | 900
47119 | POSTE ACO CURVO SIMPLES ENGASTADO 6,0m | UN | 340
47120 | POSTE ACO CURVO SIMPLES ENGASTADO 7,0m | UN | 340
47121 | POSTE ACO CURVO SIMPLES ENGASTADO 8,0m | UN | 390
47122 | POSTE ACO CURVO SIMPLES ENGASTADO 9,0m | UN | 460
61485 | POSTE ACO RETO ENGASTADO 10,0m | UN | 523
2018 | POSTE ACO RETO P/MASTRO BANDEIRA C/BASE FIXACAO 6,0m | UN | 830
4736 | POSTE ACO RETO P/MASTRO BANDEIRA ENGASTADO 10,0m | UN | 1250
6245 | POSTE ACO TUBULAR RETO ENGASTADO 15,0m | UN | 963
610 | POSTE ACO TUBULAR RETO ENGASTADO 6,0m | UN | 390
72792 | POSTE ACO TUBULAR RETO ENGASTADO 6,50m | UN | 423
4362 | POSTE ACO TUBULAR RETO ENGASTADO 7,0m | UN | 420
72793 | POSTE ACO TUBULAR RETO ENGASTADO 7,50m | UN | 485
802 | POSTE ACO TUBULAR RETO ENGASTADO 8,0m | UN | 510
6393 | POSTE ALUMINIO COM LUMINARIA 1x100W F5008/1G | UN | 526
6392 | POSTE ALUMINIO COM LUMINARIA 2x100W F5008/2G | UN | 636
47117 | POSTE CONCRETO CIRCULAR 10,0m 800kg | UN | 520
46330 | POSTE CONCRETO CIRCULAR 11,0m 400kg | UN | 630
46392 | POSTE CONCRETO CIRCULAR 17,0m 600kg | UN | 1530
9922 | POSTE CONCRETO CIRCULAR 5,0m 100kg | UN | 163
72790 | POSTE CONCRETO CIRCULAR 7,0m 300kg | UN | 360
9414 | POSTE CONCRETO CIRCULAR 7,0m 400Kg | UN | 280
46325 | POSTE CONCRETO CIRCULAR 7,0m 450kg | UN | 320
46327 | POSTE CONCRETO CIRCULAR 8,0m 400kg | UN | 4423
9836 | POSTE CONCRETO CIRCULAR 9,0m 400kg | UN | 436
8128 | POSTE CONCRETO CONICO 11,0m 400DAN | UN | 1126
72899 | POSTE CONCRETO CONICO 7,0m 600kg | UN | 820
47313 | POSTE CONCRETO DUPLO "T" LIDER 6,0m x 300 DAN | UN | 132
47310 | POSTE CONCRETO DUPLO "T" LIDER 6,0m x 90 DAN (FOB SP) | UN | 156
47312 | POSTE CONCRETO DUPLO "T" LIDER 7,5m x 200 DAN (FOB SP) | UN | 163
47314 | POSTE CONCRETO DUPLO "T" LIDER 7,5m x 300 DAN (FOB SP) | UN | 236
47311 | POSTE CONCRETO DUPLO "T" LIDER 7,5m x 90 DAN (FOB SP) | UN | 136
47118 | POSTE CONCRETO RETANGULAR PERFIL DUPLO "T" 11,0m 1000Kg | UN | 412
2014 | POSTE CONCRETO RETANGULAR PERFIL DUPLO "T" 11,0m 600Kg | UN | 390
209 | POSTE CONCRETO RETANGULAR PERFIL DUPLO "T" 17,0m 600Kg | UN | 623
8741 | POSTE CONCRETO RETANGULAR PERFIL DUPLO "T" 5,0m 100Kg | UN | 256
47113 | POSTE CONCRETO RETANGULAR PERFIL DUPLO "T" 6,0m 300Kg | UN | 356
47114 | POSTE CONCRETO RETANGULAR PERFIL DUPLO "T" 7,0m 400Kg | UN | 380
8740 | POSTE CONCRETO RETANGULAR PERFIL DUPLO "T" 8,0m 400Kg | UN | 320
47115 | POSTE CONCRETO RETANGULAR PERFIL DUPLO "T" 8,0m 500Kg | UN | 320
47116 | POSTE CONCRETO RETANGULAR PERFIL DUPLO "T" 9,0m 600Kg | UN | 612
72785 | POSTE CONICO CONCRETO 15,0m 1.000kg | UN | 3060
72786 | POSTE CONICO CONCRETO 17,0m 1200kg | UN | 3452
72787 | POSTE CONICO CONCRETO 22,50m 2.000kg | UN | 3420
9413 | POSTE CONICO CONCRETO 6,0m 300kg | UN | 260
72788 | POSTE CONICO CONCRETO 7,0m 100kg | UN | 320
72789 | POSTE CONICO CONCRETO 7,0m 200kg | UN | 420
72791 | POSTE CONICO CONCRETO 7,0m 400kg | UN | 415
71310 | POSTE DE CONCRETO (DUPLO T) DT 11/1000 kg | UN | 396
71308 | POSTE DE CONCRETO (DUPLO T) DT 11/400 kg | UN | 325
71309 | POSTE DE CONCRETO (DUPLO T) DT 11/600 kg | UN | 412
9616 | POSTE DE MADEIRA EUCALIPTO PRESERVADO 10m 300 DAN | UN | 396
41113 | POSTE DECORATIVO 3,0m COM 2 LAMPADAS VAP.METALICO 150W | UN | 655
41195 | POSTE DECORATIVO CIRCULAR FERRO FUNDIDO 3,0m | UN | 260
42113 | POSTE DECORATIVO F.F. 3,0m C/1 PROJ.VAP.MERCURIO 150W | UN | 782
9770 | POSTE DECORATIVO FERRO FUNDIDO ORNAMENTAL 3,0m | UN | 1360
46407 | POSTE MADEIRA EUCALIPTO PRESERVADO 10,0m LEVE | UN | 300
9416 | POSTE MADEIRA EUCALIPTO PRESERVADO 10,0m MEDIO | UN | 310
46335 | POSTE MADEIRA EUCALIPTO PRESERVADO 11,0m LEVE | UN | 300
9412 | POSTE MADEIRA EUCALIPTO PRESERVADO 11,0m MEDIO | UN | 400
46334 | POSTE MADEIRA EUCALIPTO PRESERVADO 12,0m MEDIO | UN | 570
9411 | POSTE MADEIRA EUCALIPTO PRESERVADO 12,0m PESADO | UN | 710
7103 | POSTE MADEIRA EUCALIPTO PRESERVADO 6,0m LEVE | UN | 436
46326 | POSTE MADEIRA EUCALIPTO PRESERVADO 7,0m EXTRA LEVE | UN | 260
9415 | POSTE MADEIRA EUCALIPTO PRESERVADO 7,0m LEVE | UN | 220
9331 | POSTE MADEIRA EUCALIPTO PRESERVADO 9,0m EXTRA LEVE | UN | 156
46336 | POSTE MADEIRA EUCALIPTO PRESERVADO 9,0m LEVE | UN | 325
70034 | POSTE NYLOFOR (PARA CERCAS) 6 x 6cm x 2,50m | UN | 68
10797 | POSTE PVC (MIOLO CONCRETO) PARA PIER DE MARINA | M | 1840
6211 | POSTE RETO ACO GALVANIZADO INDUSTRIAL 2" x 3,0m | UN | 310
10794 | POSTE SERVICO PARA PIER DE ESTABILIZACAO PSC1 MARINA | UN | 2650
10795 | POSTE SINALIZACAO PARA PIER DE ESTABILIZACAO MARINA | UN | 1236
10089 | POSTO CONTROLE DE BLOQUEIO | UN | 645
10095 | POTENCIOMETRO 100 WRMS COM PLACA | UN | 120
14341 | POTENCIOMETRO PARA FIO 300 Ohms 4w COM PLACA | UN | 16.2
47714 | PRANCHA FIBRA-DE-VIDRO P/TRANSP.CARGA AEREA CAP. 0,6m3 | UN | 430
7243 | PRANCHAO MADEIRA DE LEI PARA CAPA DE ESCADA | M | 33.16
6767 | PRATELEIRA ACO INOXIDAVEL 1,6 x 0,40m H=2,0m | UN | 636
8588 | PRATELEIRA ACO INOXIDAVEL 1,90 x 0,30m | UN | 780
6112 | PRATELEIRA EM CEDRO 2 x 20cm | M | 58
897 | PRATELEIRA GRANITO BRANCO CEARA 0,865x0,23cm | UN | 363
895 | PRATELEIRA GRANITO BRANCO CEARA 0,90x0,23cm | UN | 360
894 | PRATELEIRA GRANITO BRANCO CEARA 0,96x0,23cm | UN | 263
896 | PRATELEIRA GRANITO BRANCO CEARA 0,970x0,23cm | UN | 363
899 | PRATELEIRA GRANITO BRANCO CEARA 1,00x0,23cm | UN | 363
898 | PRATELEIRA GRANITO BRANCO CEARA 1,055x0,23cm | UN | 362
87305 | PRATELEIRA PARA CABOS LARGURA 400mm SRS 700 SISA | M | 36.73
40104 | PRATO DE PLASTICO ENDURECIDO-RASO COMUM | UN | 1.8
17917 | PRATO DE SOBREMESA EM LOUCA PARA REFEICAO | UN | 7
17940 | PRATO FUNDO DE SOPA EM LOUCA PARA REFEICAO | UN | 15
17915 | PRATO RASO DE LOUCA PARA REFEICAO | UN | 8
1156 | PRE AMPLIFICADOR SONORO D/E LINHA 10W | UN | 320
1155 | PRE AMPLIFICADOR SONORO NACIONAL GRADIENTE 100W | UN | 257
10327 | PRE FILTRO 16 x 20 x 2" | UN | 52.3
10326 | PRE FILTRO 20 x 20 x 2" | UN | 62.3
10325 | PRE FILTRO 25 x 20 x 2" | UN | 56.23
77725 | PRE FILTRO POCO ARTESIANO AREIA TIPO PEROLA D=1 a 3 mm | M3 | 165
12800 | PRE LAJE MACICA ARAMIS 200kg/m2 PAINEL 25x10cm VAO 2,0m | M2 | 27.72
12801 | PRE LAJE MACICA ARAMIS 200kg/m2 PAINEL 25x10cm VAO 2,5m | M2 | 29.61
12802 | PRE LAJE MACICA ARAMIS 200kg/m2 PAINEL 25x10cm VAO 3,0m | M2 | 30.37
12803 | PRE LAJE MACICA ARAMIS 200kg/m2 PAINEL 25x10cm VAO 3,5m | M2 | 32.51
12804 | PRE LAJE MACICA ARAMIS 200kg/m2 PAINEL 25x10cm VAO 4,0m | M2 | 34.9
12805 | PRE LAJE MACICA ARAMIS 200kg/m2 PAINEL 25x10cm VAO 4,5m | M2 | 38.68
12806 | PRE LAJE MACICA ARAMIS 200kg/m2 PAINEL 25x10cm VAO 5,0m | M2 | 42.34
12807 | PRE LAJE MACICA ARAMIS 200kg/m2 PAINEL 25x10cm VAO 5,5m | M2 | 47.1
5283 | PREDETERMINADOR PARA FILTRO 3" | UN | 365
3079 | PREFABRICACAO E USINAGEM DE CHAPA DE ACO (TONELADA) | TN | 3000
40014 | PREFABRICACAO E USINAGEM DE CHAPA DE ACO 304 No.22 | KG | 2.48
8076 | PREFABRICACAO E USINAGEM DE CHAPA DE ACO TONELADA | TN | 3000
77853 | PREFABRICACAO E USINAGEM DE CHAPA EM ACO INOXIDAVEL | KG | 29.3
40015 | PREFABRICACAO E USINAGEM DE CHAPAS DE ACO (kg) | KG | 2.52
31819 | PREFABRICACAO E USINAGEM DE EMENDA PERFIL SIMPLES ACO | KG | 2.46
31820 | PREFABRICACAO E USINAGEM DE PERFIL DUPLO DE ACO | KG | 2.46
6443 | PREFABRICACAO E USINAGEM DE PERFIS DE ACO (TONELADA) | TN | 2460
8077 | PREFABRICACAO E USINAGEM DE PERFIS DE ACO (TONELADA) | TN | 2460
6325 | PREFABRICACAO E USINAGEM DE PERFIS DE ACO (kg) | KG | 2.83
71143 | PREFABRICACAO E USINAGEM DE PERFIS EM CHAPA SOLDADA | TN | 2320
8292 | PREFABRICACAO E USINAGEM DE TUBOS GALVANIZADO | KG | 6.78
8697 | PREFABRICACAO E USINAGEM DE TUBOS GALVANIZADOS (KG) | KG | 6.78
8696 | PREFABRICACAO E USINAGEM DE TUBOS GALVANIZADOS (TON) | TN | 6780
70112 | PREFABRICACAO E USINAGEM DE TUBOS LEVES DE ALUMINIO | KG | 6.58
8078 | PREFABRICACAO E USINAGEM DE TUBOS PRETOS DE ACO (TON) | TN | 752
6324 | PREFABRICACAO E USINAGEM DE VERGALHAO DE ACO (KG) | KG | 3.3
60019 | PREFABRICACAO E USINAGEM PERFIL ACO ENRIGECIDO CORTEN | KG | 8.24
40070 | PREFABRICACAO/USINAGEM CH.ACO INOX.WG-ROLO 1/100 GRAMAS | KG | 31.2
61679 | PREFABRICACAO/USINAGEM CHAPA ALUM.TIPO WALL CAP 1,5mm | M2 | 139.55
72217 | PREFABRICACAO/USINAGEM ESTRUTURA MET.PERFIS ALMA CHEIA | KG | 3.49
72216 | PREFABRICACAO/USINAGEM ESTRUTURA METALICA ATIRANTADA | KG | 8.2
7065 | PREFABRICACAO/USINAGEM/CORTE/DOBRA CHAPA GALVANIZADA | KG | 2.48
5039 | PREGO DE ACO BRASGIPS PARA FORRO BRASGIPS CX 100un | CX | 4.46
1400 | PREGO FERRO GALVANIZADO 12x12 (1.473un/kg) | KG | 13.3
1421 | PREGO FERRO GALVANIZADO 12x15 (756 un/kg) | KG | 10.3
62720 | PREGO FERRO GALVANIZADO 13x21 | KG | 2.28
62721 | PREGO FERRO GALVANIZADO 14x12 | KG | 2.28
62722 | PREGO FERRO GALVANIZADO 15x12 | KG | 6.2
14213 | PREGO FERRO GALVANIZADO 15x15 (636 un/kg) | KG | 14
1450 | PREGO FERRO GALVANIZADO 16x24 (285 un/kg) | KG | 4.75
62723 | PREGO FERRO GALVANIZADO 16x24 (349 un/kg) | KG | 12.9
1420 | PREGO FERRO GALVANIZADO 17x21 (305 un/kg) | KG | 13.5
1205 | PREGO FERRO GALVANIZADO 17x27 (226 un/kg) | KG | 15
122 | PREGO FERRO GALVANIZADO 18x27 TELHEIRO (SC 1/2KG) | KG | 4.4
4776 | PREGO FERRO GALVANIZADO 19x36 (109 un/kg) | KG | 15
2895 | PREGO FERRO GALVANIZADO 2.1/2" x 10 | KG | 12.23
14215 | PREGO FERRO GALVANIZADO 22x48 (45 un/kg) | KG | 9.8
28651 | PREGO FERRO GALVANIZADO 25x30 COM CABECA | KG | 12
2892 | PREGO FERRO GALVANIZADO LINHA FERREA | UN | 26
2047 | PREGO FERRO GALVANIZADO TELHA MADEIRA COMPENSADA | UN | 18
17877 | PRENDEDOR PARA PORTA COM BATENTE BORRACHA | UN | 4.5
4754 | PRENSA CABO CONEXAO 4/0 | UN | 8.25
8372 | PRENSA PARA LIXO COMPAC KRI/503 | UN | 12300
8371 | PRENSA PARA LIXO COMPAC KRS/504 | UN | 16900
6217 | PREPARACAO E LIMPEZA SUPERFICIE PARA SUPERFLEX MANTA | M2 | 6
7322 | PREPARADO QUIMICO 10 LITROS PARA ESPARGIDOR COSTAL | UN | 43
8597 | PREPARADOR DE ALIMENTOS 7 LITROS 1CV 220V | UN | 2120
62225 | PRESILHA DE FIXACAO DE CHAPA PARA FORRO PVC METABIL | UN | 0.24
62226 | PRESILHA DE FIXACAO DE PERFIL EFT-L25 FORRO PVC METABIL | UN | 0.52
28647 | PRESILHA F-530 COM REGULADOR PARA FORRO PLACOSTIL | PC | 3.39
6336 | PRESILHA FIXACAO ALUMINIO | UN | 7
6151 | PRESILHA PARA CABO COBRE 35mm2 TEL-044 | UN | 3.4
6254 | PRESILHA PARA FIXACAO PARA VIDRO EM CAIXILHOS | UN | 23
6181 | PRESSOSTATO 51/E | UN | 580
61357 | PRESSURIZADOR AUTOMATICO 1/3CV POTENZA 127V CARDAL | UN | 569.99
11337 | PRESSURIZADOR AUTOMATICO 127V LORENZETTI | UN | 117.52
57266 | PRESSURIZADOR DE AGUA TP40 KOMECO 127/220V | UN | 542.3
11357 | PRESSURIZADOR KOMECO TP820 110/220V | UN | 660
8326 | PRESSUROMETRO | UN | 65
6648 | PRIMER CROMATO ZINCO (Consumo GL=22m2) | GL | 78
80552 | PRIMER EPOXY-ISOLAMENTO ASFALTICO | GL | 65.6
20342 | PRIMER PARA CPVC AQUATHERM 200cc TIGRE | UN | 9
80553 | PRIMER POLIURETANO 0070 3,2L | LT | 56
70595 | PRIMER RAPIDO GRAFITE ASA | GL | 63
37137 | PRIMER RAPIDO OXIDICO CINZA 022 | L | 10
37134 | PRIMER RAPIDO OXIDICO LACA | GL | 86
6241 | PRIMER SINTETICO CINZA (0,9L) | UN | 16
20087 | PRIMER SINTETICO UNILUX | GL | 52
18122 | PRIMER SOLIDO CINZA | GL | 56
7821 | PRIMER SUPER GALVITE CINZA | GL | 78
130 | PRIMER UNIVERSAL CINZA | GL | 47
2102 | PRIMER VEDACIT PARA COLAGEM DE MANTA ASFALTICA | L | 6
44122 | PRIMER VEDACIT PARA COLAGEM MANTA ASFALTICA | L | 6
129 | PRIMER YPIRANGA PARA SUPERFICIE GALVANIZADA | GL | 50
25013 | PRISIONEIRO ACO ZINCADO CHUMBADOR WALSYWA 310mm x 3/4" | UN | 13.56
25014 | PRISIONEIRO ACO ZINCADO-CHUMBADOR QUIMICO WALSYWA 1" | UN | 6
25012 | PRISIONEIRO ACO ZINCADO-CHUMBADOR QUIMICO WALSYWA 1/2" | UN | 6.6
25011 | PRISIONEIRO ACO ZINCADO-CHUMBADOR QUIMICO WALSYWA 5/16" | UN | 2.56
2324 | PRISIONEIRO AMPOLA WQA 1" x 300mm | UN | 32.25
2314 | PRISIONEIRO AMPOLA WQA 1/2" x 160mm | PC | 9.36
2315 | PRISIONEIRO AMPOLA WQA 5/8" x 165mm | PC | 19.85
2316 | PRISIONEIRO AMPOLA WQA DIAM.3/4" x 220mm | PC | 24.23
2313 | PRISIONEIRO AMPOLA WQA DIAM.3/8" x 130mm | PC | 7.56
2312 | PRISIONEIRO AMPOLA WQA DIAM.5/16" x 110mm | PC | 6.9
2322 | PRISIONEIRO AMPOLA WQI 1/2" x 105mm | PC | 8.23
2321 | PRISIONEIRO AMPOLA WQI 3/8" x 95mm | PC | 7.52
2320 | PRISIONEIRO AMPOLA WQI 5/16" x 100mm | PC | 5.6
5277 | PRISMA DE SINALIZACAO PARA SALAS RADIOLOGICAS | UN | 725
24620 | PRODUTO QUIMICO AMONIA (LITRO) | L | 8
1434 | PRODUTO QUIMICO BALAS GAS DE CLORO | UN | 86.3
1433 | PRODUTO QUIMICO CLORO HCL PLUS HIDROALL P/PICINAS BALDE | BD | 136.3
7319 | PRODUTO QUIMICO CLORO HCL PLUS HIDROHALL EM GRAOS | KG | 15.23
4859 | PRODUTO QUIMICO CLOROPRENE SOLUVEL | L | 4
4677 | PRODUTO QUIMICO CREOSOTO P/PROTECAO DORMENTES MADEIRA | KG | 7
7312 | PRODUTO QUIMICO CREOZOLATUM | L | 5.36
7250 | PRODUTO QUIMICO D.D.T. | KG | 6
7189 | PRODUTO QUIMICO DIAZINON | L | 5.16
4111 | PRODUTO QUIMICO ETER SULFURICO | L | 6
50273 | PRODUTO QUIMICO HEXAMETAFOSFATO DE SODIO | KG | 6
20012 | PRODUTO QUIMICO HIPOCLORITO DE CALCIO (HTh p/piscinas | KG | 7
61777 | PRODUTO QUIMICO HIPOCLORITO DE SODIO (SEM VASILHAME) | L | 2.36
2616 | PRODUTO QUIMICO IMUNIZANTE MADEIRA POLISTEM (LATA 1/4 | UN | 20.85
1767 | PRODUTO QUIMICO LIQUIDO HB/GERADOR DE ESPUMA/INCENDIO | L | 1.98
1768 | PRODUTO QUIMICO LIQUIDO HB/GERDUSSERDOLF CHEIO(2,5kg/m2 | L | 3
7188 | PRODUTO QUIMICO NUVAN | L | 6.25
61881 | PRODUTO QUIMICO PESTICIDA ORGANOCLORADO (EM AGUAS) | UN | 216.3
61915 | PRODUTO QUIMICO PESTICIDA ORGANOCLORADO (EM SEDIMENTOS) | LT | 78.32
7309 | PRODUTO QUIMICO PREPARADO CONTRA FORMIGAS | KG | 6.56
11358 | PRODUTO QUIMICO SOLUCAO ASSEPSIA DE PELE(LITRO)P.V.P.I | L | 8
11360 | PRODUTO QUIMICO SOLUCAO BASE CLORO 1%-GALAO 5 LITROS | UN | 16
11361 | PRODUTO QUIMICO SOLUCAO CLOROHEXEDINE 4% SABAO LIQ. | L | 14.36
11364 | PRODUTO QUIMICO SOLUCAO DESINCRUSTANTE PARA MATERIAIS | GL | 14
11362 | PRODUTO QUIMICO SOLUCAO GLUTARALDEIDO 2%-GALAO 5 LITROS | UN | 18
70008 | PRODUTO QUIMICO SOLUCAO NEUTRALIZANTE/ESCAPE DE GASES | KG | 5.32
7164 | PRODUTO QUIMICO TERMONEBULIZACAO (15 LITROS/HORA) | L | 4
92056 | PROFISSIONAL ABRAMAN | H | 8
33023 | PROGRAMACAO VISUAL DE DETALHES DA OBRA | M2 | 25
99894 | PROJETISTA DE ARQUITETURA | H | 28
99884 | PROJETISTA DE FORMAS | H | 28
99887 | PROJETISTA PLENO DE ESTRUTURA DE ACO | H | 28
99886 | PROJETISTA PLENO DE ESTRUTURA DE ALUMINIO | H | 28
99889 | PROJETISTA PLENO DE ESTRUTURA DE CONCRETO | H | 28
99888 | PROJETISTA PLENO DE ESTRUTURA EM CONCRETO PROTENDIDO | H | 28
99885 | PROJETISTA PLENO DE ESTRUTURA EM MADEIRA | H | 28
99891 | PROJETISTA PLENO DE INSTALACAO DE ESGOTOS | H | 28
99892 | PROJETISTA PLENO DE INSTALACAO HIDRAULICA | H | 28
99893 | PROJETISTA PLENO DE INSTALACOES ELETRICAS | H | 28
99890 | PROJETISTA PLENO PARA OBRAS DE SANEAMENTO | H | 28
4365 | PROJETO "AS BUILT" ARQUITETURA | M2 | 5.25
77731 | PROJETO AMBIENTAL FEEMA | M2 | 3
22855 | PROJETO AMBIENTAL IBAMA | M2 | 0.92
4370 | PROJETO AMBIENTAL PARA I.P.H.A.M. | M2 | 1.65
77887 | PROJETO ARQUIT.ESTRUT.INST.GERAIS EDIF.MULTIFAMILIAR | M2 | 26
4378 | PROJETO ARQUITETONICO PARA EDIF. RESIDENCIAL | M2 | 10.2
4386 | PROJETO ARQUITETONICO PARA EDIFICIO COMERCIAL | M2 | 10.2
4382 | PROJETO ARQUITETONICO PARA PREDIO RESIDENCIAL | M2 | 10.2
4383 | PROJETO ARQUITETURA EDIFICIO MULTIFAMILIAR | M2 | 10.2
22856 | PROJETO CONTRATADO DE ABASTECIMENTO DE AGUA | M2 | 7.1
4135 | PROJETO CONTRATADO DE ESGOTO SANITARIO | M2 | 7.1
4265 | PROJETO CONTRATADO DE REDE LOGICA | M2 | 27.09
4136 | PROJETO CONTRATADO PARA AGUAS PLUVIAIS | M2 | 7.1
4374 | PROJETO DE AJARDINAMENTO ATE 3.000m2 | M2 | 3.8
4373 | PROJETO DE AJARDINAMENTO ATE 300m2 | M2 | 4.1
41011 | PROJETO DE ARQUITETURA DAS RESIDENCIAS | UN | 2860
75146 | PROJETO DE ARQUITETURA DE APROVACAO (LEGAL) ACIMA DE 400m2 | M2 | 10
75145 | PROJETO DE ARQUITETURA DE APROVACAO (LEGAL) ATE 400m2 | M2 | 12
4372 | PROJETO DE ARQUITETURA RESIDENCIAL E EXECUCAO DE OBRAS | M2 | 10.2
4858 | PROJETO DE CANTEIRO DE OBRAS PARA EDIFICACAO | M2 | 10.2
77257 | PROJETO DE CONTENCAO DE DIVISAS | M2 | 12
8275 | PROJETO DE DETALHAMENTO E EXECUCAO | M2 | 14.6
77733 | PROJETO DE EDIFICACAO EM ESTRUTURA METALICA | M2 | 13.28
75148 | PROJETO DE FUNDACOES ATE 400m2 | M2 | 10
22857 | PROJETO DE ILUMINACAO PUBLICA | M2 | 7.1
8276 | PROJETO DE INCENDIO | M2 | 3
75150 | PROJETO DE INSTALACAO - LOGICA ACIMA DE 400m2 | M2 | 4
75149 | PROJETO DE INSTALACAO - LOGICA ATÉ 400m2 | M2 | 5
4264 | PROJETO DE INSTALACAO ELETRICA | M2 | 9.3
41009 | PROJETO DE INSTALACOES DAS RESIDENCIAS | UN | 9.3
8905 | PROJETO DE INSTALACOES HIDRELETRICAS | UN | 12.1
75130 | PROJETO DE INSTALAÇAO DE CFTV/CATV ACIMA DE 400m2 | M2 | 4
75129 | PROJETO DE INSTALAÇAO DE CFTV/CATV ATE 400m2 | M2 | 5
4031 | PROJETO DE PLAYGROUND EM EDIFICACAO | M2 | 10.2
41004 | PROJETO DE SEGURANCA - INCENDIO | UN | 360
75151 | PROJETO DE SPDA - ACIMA DE 400m2 | M2 | 5
75152 | PROJETO DE SPDA - ATÉ 400m2 | M2 | 6
4371 | PROJETO DE URBANIZACAO EM AREAS | M2 | 10.2
10731 | PROJETO E CALCULO ESTRUTURAL EDIFICACAO RESIDENCIAL | M2 | 12
4263 | PROJETO ELETRICIDADE/EDIFICACAO RESIDENCIAL | M2 | 9.3
75126 | PROJETO ESTRUTURAL ACIMA DE 400m2 | M2 | 10
75125 | PROJETO ESTRUTURAL ATÉ 400m2 | M2 | 12
41005 | PROJETO ESTRUTURAL DE RESIDENCIAS | UN | 2540
4260 | PROJETO ESTRUTURAL PARA EDIFICACAO | M2 | 13
4261 | PROJETO ESTRUTURAL PARA EDIFICIO | M2 | 13
8850 | PROJETO ESTRUTURAL PARA FUNDACOES | M3 | 10.04
41019 | PROJETO EXECUTIVO DAS RESIDENCIAS | UN | 2450
75124 | PROJETO EXECUTIVO DE ARQUITETURA ACIMA 400m2 | M2 | 10
75123 | PROJETO EXECUTIVO DE ARQUITETURA ATE 400m2 | M2 | 12
78965 | PROJETO EXECUTIVO DE CFTV/CATV | M2 | 27.09
8271 | PROJETO EXECUTIVO GERAL DE ARQUITETURA | M2 | 14.6
75147 | PROJETO FUNDACOES ACIMA 400m2 | M2 | 12
41006 | PROJETO GEOLOGICO | UN | 6.7
4033 | PROJETO HIDROSANITARIO | M2 | 7.1
646 | PROJETO HIDROSANITARIO PARA LOTEAMENTO | M2 | 7.1
4268 | PROJETO INSTALACAO AR COMPRIMIDO | M2 | 9.1
8809 | PROJETO INSTALACAO AR CONDICIONADO | M2 | 9.1
8813 | PROJETO INSTALACAO COMERCIAL | M2 | 9.1
4266 | PROJETO INSTALACAO DE GASES MEDICINAIS | M2 | 9.1
8817 | PROJETO INSTALACAO DE SONORIZACAO | M2 | 18.73
8816 | PROJETO INSTALACAO DE TELEFONE EDIF.RESIDENCIAL | M2 | 9.1
4267 | PROJETO INSTALACAO DE VACUO MEDICINAL | M2 | 9.1
4269 | PROJETO INSTALACAO DE VAPOR E CONDENSADO | M2 | 9.1
8810 | PROJETO INSTALACAO DE VENTILACAO MECANICA | M2 | 9.1
4262 | PROJETO INSTALACAO ELETRICA EDIF.RESIDENCIAL | M2 | 9.1
5854 | PROJETO INSTALACAO ELETRICA/HIDROSANITARIA/TELEFONE-M2 | M2 | 10.2
8808 | PROJETO INSTALACAO HIDRAULICA EM EDIFICACAO | M2 | 9.2
5851 | PROJETO INSTALACAO INCENDIO | M2 | 3
8814 | PROJETO INSTALACAO INDUSTRIAL | M2 | 9.5
4320 | PROJETO INSTALACAO OXIGENIO MEDICINAL | M2 | 9.1
75136 | PROJETO INSTALACOES AGUAS PLUVIAIS ACIMA DE 400m2 | M2 | 5
75135 | PROJETO INSTALACOES AGUAS PLUVIAIS ATÉ 400m2 | M2 | 6
75138 | PROJETO INSTALACOES DE GAS ACIMA DE 400m2 | M2 | 5
75140 | PROJETO INSTALACOES DE INCENDIO - ATE DE 750m2 | M2 | 4
75142 | PROJETO INSTALACOES DE INCENDIO - HIDRANTE ACIMA DE 400m2 | M2 | 3
75141 | PROJETO INSTALACOES DE INCENDIO - HIDRANTE ATÉ 400m2 | M2 | 4
75139 | PROJETO INSTALACOES DE INCENDIO - SPRINKLER ACIMA 750m2 | M2 | 5
75128 | PROJETO INSTALACOES ELETRICAS BAIXA TENSAO ACIMA DE 400m2 | M2 | 5
75127 | PROJETO INSTALACOES ELETRICAS BAIXA TENSAO ATÉ 400m2 | M2 | 6
75132 | PROJETO INSTALACOES HIDRAULICAS ACIMA DE 400m2 | M2 | 5
75131 | PROJETO INSTALACOES HIDRAULICAS ATÉ 400m2 | M2 | 6
4366 | PROJETO INSTALACOES HIDROSANITARIAS ED. RESIDENCIAL | M2 | 7.1
75134 | PROJETO INSTALACOES SANITARIAS ACIMA DE 400m2 | M2 | 5
75133 | PROJETO INSTALACOES SANITARIAS ATÉ 400m2 | M2 | 6
7316 | PROJETO MODIFICACAO DE CALCULO ESTRUTURAL | M2 | 12
4369 | PROJETO PARA INSTALACAO DE GAZ EDIF.RESIDENCIAL | M2 | 9.1
4368 | PROJETO PARA INSTALACOES GERAIS | M2 | 9.1
4367 | PROJETO PARA INSTALACOES GERAIS EM EDIFICIOS | M2 | 9.1
4759 | PROJETO PARA LABORATORIO DE SISTEMAS LOGICOS | M2 | 27.09
88890 | PROJETO PARA REFORCO DE FUNDACOES EM ESTRUTURAS | M2 | 12
5866 | PROJETO REMANESCENTE-(PLANTIO DE ARVORES) | UN | 2.48
77732 | PROJETO SITEMA DE PROTECAO CONTRA DESCARGAS AEREAS | M2 | 9.1
28008 | PROJETOR 100W SPOT REFLETOR IMPERMEAVEL SUB-AQUATICO | UN | 145
71612 | PROJETOR DE FACHADA P/LAMPADA VAPOR MERCURIO | UN | 36
3722 | PROJETOR DIAPOSITIVOS (SLIDES) 0,50x0,50m MANUAL PR1 | UN | 362
3723 | PROJETOR DIAPOSITIVOS (SLIDES)0,50x0,50m AUTOMATICO PR3 | UN | 460
3704 | PROJETOR DIAPOSITIVOS (SLIDES)0,50x0,50m-REMOTO PR-3 | UN | 520
49524 | PROJETOR FECHADO LIGA ALUMINIO LAMPADA MISTA 160W | UN | 150
41115 | PROJETOR FECHADO LIGA ALUMINIO LAMPADA MISTA 250W | UN | 236
49525 | PROJETOR FECHADO LIGA ALUMINIO LAMPADA MISTA 250W | UN | 236
49526 | PROJETOR FECHADO LIGA ALUMINIO LAMPADA MISTA 500W | UN | 266
6263 | PROJETOR FUNDO MEDIO VAPOR SODIO/MERCURIO/METALICO 220W | UN | 75
49527 | PROJETOR LAMPADA MISTA PROJECAO DE QUARTZO 500W | UN | 36
5041 | PROJETOR PETALA VAPOR SODIO/MERCURIO/METALICO X-201 | UN | 252.25
367 | PROJETOR PETALA VAPOR SODIO/MERCURIO/METALICO X-35 | UN | 269
366 | PROJETOR PETALA VAPOR SODIO/MERCURIO/METALICO X-89 | UN | 436.3
372 | PROJETOR VAPOR MERCURIO 2000W | UN | 836
7347 | PROJETOR VIDEO LCD PARA COMPUTADOR E VIDEOCASSETE | UN | 3890
8342 | PROJETOR/REFLETOR CRISTAL TEMP MISTA 500W VAPORES MERCÚRIO | UN | 63.9
33022 | PROJETOS COMPLEMENTARES/PERSPECTIVAS DA OBRA | M2 | 2.1
40262 | PROJETOS:ARQUIT./ESTRUTURA/HIDRO SANIT./EDIFIC.GABARITO | M2 | 33.61
40530 | PROLONGADOR ACO GALVANIZADO 1/4" | UN | 0.85
43831 | PROLONGADOR CX. OCTOG.FUNDO FIXO TIGREFLEX CINZA 4x4" | UN | 2.42
43817 | PROLONGADOR EMUTIR CAIXA OCTOG,TIGREFLEX AMARELA 4x4" | UN | 2.42
43718 | PROLONGADOR PVC COM UMA ENTRADA P/CAIXA MULTIPLA 100mm | UN | 49.37
43717 | PROLONGADOR PVC SEM ENTRADA PARA CAIXA MULTIPLA | UN | 49.37
43743 | PROLONGADOR PVC SEM ENTRADA PARA CAIXA MULTIPLA | UN | 49.37
43744 | PROLONGADOR PVC UMA ENTRADA PARA CAIXA MULTIPLA 100mm | UN | 50
43695 | PROLONGAMENTO DE CAIXA SIFONADA PVC 100 x 100mm | UN | 1.23
43696 | PROLONGAMENTO DE CAIXA SIFONADA PVC 100 x 150mm | UN | 1.95
43697 | PROLONGAMENTO DE CAIXA SIFONADA PVC 100 x 200mm | UN | 2.45
43698 | PROLONGAMENTO DE CAIXA SIFONADA PVC 150 x 100mm | UN | 3.52
43699 | PROLONGAMENTO DE CAIXA SIFONADA PVC 150 x 150mm | UN | 4.63
43700 | PROLONGAMENTO DE CAIXA SIFONADA PVC 150 x 200mm | UN | 64.56
43701 | PROLONGAMENTO DE CAIXA SIFONADA PVC 150 x 300 | UN | 78
43702 | PROLONGAMENTO DE CAIXA SIFONADA PVC 250 x 200mm | UN | 9.36
417 | PROLONGAMENTO P/CAIXA SIFONADA PVC 100 x 100mm EG-41 | UN | 1
88608 | PROLONGAMENTO VALVULA RETENCAO PVC ESGOTO NORMAL 150mm | UN | 16.79
3317 | PROPORCIONADOR DE ESPUMA Z-2 (INCENDIO) | UN | 306
3318 | PROPORCIONADOR DE ESPUMA Z-4 (incendio) | UN | 512
3319 | PROPORCIONADOR DE ESPUMA Z-8 (INCENDIO) | UN | 636
36839 | PROTENSAO-ACO P/PROTENSAO ANCORAGEM PASSIVA FIXA 12 FS | UN | 53
36841 | PROTENSAO-ACO PARA PROTENSAO ANCORAGEM PASSIVA 4 FIOS | UN | 43.81
10480 | PROTENSAO-ANCORAGEM ATIVA (MOVEL) 12x12,7mm STUP | UN | 452
8064 | PROTENSAO-ANCORAGEM ATIVA (MOVEL) 2x12,7mm | UN | 84.8
8066 | PROTENSAO-ANCORAGEM ATIVA (MOVEL) 4x12,7mm | UN | 410
8006 | PROTENSAO-ANCORAGEM ATIVA (MOVEL) 6x12,7mm | UN | 436
10481 | PROTENSAO-ANCORAGEM ATIVA (MOVEL) 7x12,7mm | UN | 456
8009 | PROTENSAO-ANCORAGEM PASSIVA LACO 12x12,7mm STUP | UN | 887
8065 | PROTENSAO-ANCORAGEM PASSIVA LACO 2x12,7mm | UN | 823
8067 | PROTENSAO-ANCORAGEM PASSIVA LACO 4x12,7mm | UN | 275
8007 | PROTENSAO-ANCORAGEM PASSIVA LACO 6x12,7mm | UN | 423
8008 | PROTENSAO-ANCORAGEM PASSIVA LACO 7x12,7mm | UN | 453
10477 | PROTENSAO-ANCORAGEM PREBLOQUEADA 12x12,7mm STUP | UN | 865
10479 | PROTENSAO-ANCORAGEM PREBLOQUEADA 4x12,7mm | UN | 263
10482 | PROTENSAO-ANCORAGEM PREBLOQUEADA 6x12,7mm | UN | 421
10478 | PROTENSAO-ANCORAGEM PREBLOQUEADA 7x12,7mm | UN | 460
7025 | PROTENSAO-BAINHA METALICA D=60mm | M | 33
10475 | PROTENSAO-BAINHA CHATA 18x69mm (4L 12,7mm) | M | 20
8406 | PROTENSAO-BAINHA CIRCULAR METALICA 105mm (27mm x 1/2") | M | 126
10474 | PROTENSAO-BAINHA CIRCULAR METALICA DI 30mm (2x12,7mm) | M | 9
8069 | PROTENSAO-BAINHA CIRCULAR METALICA DI 40mm (4x12,7mm) | M | 24
10473 | PROTENSAO-BAINHA CIRCULAR METALICA DI 55mm (7x12,7mm) | M | 25
8068 | PROTENSAO-BAINHA METALICA D=45mm STUP | M | 16
6203 | PROTENSAO-BAINHA METALICA D=50mm | M | 25
4117 | PROTENSAO-BAINHA METALICA D=70mm | M | 22.2
8407 | PROTENSAO-BAINHA METALICA PROTENSAO-65mm | M | 123
6311 | PROTENSAO-CONE-FIXACAO DE TIRANTE PROTENSAO 3/8" | UN | 246.25
8071 | PROTENSAO-FITA VEDACAO P/PROTENSAO SCOTCH 2721 50mmx50m | RL | 92
8405 | PROTENSAO-FRETAGEM ESPIRAL 27 - 1/2" | UN | 66.25
18 | PROTENSAO-MANGUEIRA PLASTICA 1/2"x1.5mm PAREDE | M | 4
8409 | PROTENSAO-PARAFUSO FIXACAO CONE/FORMA 12x1/2" | UN | 123
8408 | PROTENSAO-PARAFUSO FIXACAO CONE/FORMA 27x1/2" | UN | 3.52
1133 | PROTENSAO-PARAFUSO FIXACAO DE CONE - 12 FIOS | CJ | 363
8070 | PROTENSAO-PURGADOR PLASTICO PARA INJECAO | UN | 52
7391 | PROTETOR DE BORRACHA LENCOL 910x910x4mm | UN | 86
25845 | PROTETOR DE IMPACTO P/ PORTA EM BORRACHA PRETO/BRANCO/CINZA | UN | 89.9
7392 | PROTETOR ISOLANTE MANGUEIRA 25x1525mm | UN | 36
7390 | PROTETOR UNIAO BAIXA TENSAO 24cm PRETO | UN | 45
7389 | PROTETOR UNIAO BAIXA TENSAO 44cm LARANJA | UN | 63
19933 | PUCHADOR DE METAL ZM/ES 5325/128 26 | UN | 56
44512 | PUCHADOR TUBULAR ACO INOC.1.1/4x1,40m ESCOVADO | UN | 460
15919 | PUCHADOR ZINCO CROMADO COLAR 12485 B25 | UN | 150
3425 | PULSADOR CAMPAINHA C/SINO GRAVADO REF.1102 | UN | 3
3973 | PULSADOR MINUTERIA | UN | 5
5955 | PUNHO PARA FUSIVEL NH 3NX1 O2O | UN | 156
12388 | PUNHO PARA HASTE DE PERFURACAO 1.1/2" | PC | 323
1881 | PURGADOR DE AGUA AUTOMATICO DE AR 3/4" | UN | 1356
2249 | PURGADOR DE AR 3/4" | UN | 685
50676 | PURGADOR DE BOIA 1/2" PARA AR CONDICIONADO | UN | 630
3177 | PURGADOR TERMODINAMICO TD-52 1" | UN | 696
3175 | PURGADOR TERMODINAMICO TD-52 1/2" | UN | 365
3176 | PURGADOR TERMODINAMICO TD-52 3/4" | UN | 485
3174 | PURGADOR TERMODINAMICO TD-52 3/8" | UN | 310
3178 | PURGADOR TERMODINAMICO TD-S-5L 1/2" | UN | 436
3179 | PURGADOR TERMODINAMICO TD-S-5L 3/4" | UN | 723
3470 | PURGADOR TERMODINAMICO VAPOR/AR 1" | UN | 1936
3471 | PURGADOR TERMODINAMICO VAPOR/AR 1.1/2" | UN | 3020
3472 | PURGADOR TERMODINAMICO VAPOR/AR 2" | UN | 3692
3473 | PURGADOR TERMODINAMICO VAPOR/AR 4" | UN | 13963
3474 | PURGADOR TERMODINAMICO VAPOR/AR 5" | UN | 15320
3475 | PURGADOR TERMODINAMICO VAPOR/AR 6" | UN | 17456
3476 | PURGADOR TERMODINAMICO VAPOR/AR 8" | UN | 19120
62159 | PURIFICADOR DE AGUA GELADA E NATURAL CAP.2 LITROS | UN | 660
51102 | PURIFICADOR DE AGUA LORENZETTI GIOVIALLE 995991 | UN | 400
19667 | PUXADOR EM PINO DE MADEIRA COM PARAFUSO E PORCA | UN | 8
15914 | PUXDOR 662 BARRA CHATA DE ACO | UN | 96
3447 | QUADR0 CQ COM PORTA 1 A 6 DISJUNTORES | UN | 8
35017 | QUADRA DE TENIS DESCOBERTA PAVIMENTO SAIBRO/LISONDA | UN | 15200
72769 | QUADRA DE TENIS OFICIAL 18,00 x 36,00m PISO DAVIS | UN | 39650
5834 | QUADRO BRANCO EM LAMINADO COLADO COMPENSADO MADEIRA | M2 | 436
1394 | QUADRO COMANDO COM TERMOSTATO SELADO 3 VELOCIDADES | UN | 269
4596 | QUADRO CQ COM PORTA 6/12 DISJUNTORES | UN | 36
24618 | QUADRO DE AVISOS COM FORRO EM CORTICA | M2 | 86
5835 | QUADRO DE AVISOS COM FORRO EM FELTRO | M2 | 230
2819 | QUADRO DE COMANDO DO RAIO-X | UN | 7563
5967 | QUADRO DE DISTRIBUIÇÃO DE EMBUTIR 27/36 DISJUNTORES TAMPA BR | UN | 137.9
2817 | QUADRO DE FORCA DE RAIOS-X | UN | 452
2818 | QUADRO DE FORCA DO TOMOGRAFO | UN | 3625
1453 | QUADRO DE SINALIZACAO | UN | 83
1345 | QUADRO DE TOMOGRAFO | UN | 3625
72517 | QUADRO DISTR. 150A 12+24 DISJUNTORES/BARRAMENTO | UN | 450
22076 | QUADRO DISTRIBUICAO 12 DISJUNTORES 100A+CHAVE GERAL | UN | 287.41
7832 | QUADRO DISTRIBUICAO 13 DISJUNTORES 150A+CHAVE GERAL | UN | 236.04
4597 | QUADRO DISTRIBUICAO 15 DISJUNTORES+GERAL COM BARRAMENTO | UN | 262.48
3771 | QUADRO DISTRIBUICAO 18 DISJUNTORES +CH.GERAL DIN 150A | UN | 287.41
4825 | QUADRO DISTRIBUICAO 20/28 DISJUNTORES 100A+CHAVE GERAL | UN | 170
4045 | QUADRO DISTRIBUICAO 22 DISJUNTORES 100A+CHAVE GERAL | UN | 287.41
20854 | QUADRO DISTRIBUICAO 24 DISJUNTORES 200A+CHAVE GERAL | UN | 287.41
6653 | QUADRO DISTRIBUICAO 24/34 DISJUNTORES 100A+CHAVE GERAL | UN | 281.62
4841 | QUADRO DISTRIBUICAO 28 DISJUNT. 150A+CHAVE GERAL | UN | 163
22080 | QUADRO DISTRIBUICAO 28 DISJUNTORES 100A+CHAVE GERAL | UN | 258.9
4179 | QUADRO DISTRIBUICAO 4 DISJUNTORES 100A C/BARRAMENTO | UN | 16.9
55072 | QUADRO DISTRIBUICAO 70 DISJUNTORES 225A+CHAVE GERAL | UN | 844.7
6054 | QUADRO DISTRIBUICAO ATE 16 DISJUNTORES+CHAVE GERAL | UN | 236.04
4893 | QUADRO DISTRIBUICAO ATE 19 DISJUNTORES 100A+CHAVE GER. | UN | 44.9
4044 | QUADRO DISTRIBUICAO ATE 20 DISJUNTORES 100A+CH.GERAL | UN | 82.9
3448 | QUADRO DISTRIBUICAO BTE 51 DISJUNTORES 225A+CHAVE GERAL | UN | 172.59
6899 | QUADRO DISTRIBUICAO BTE 59 DISJUNTORES 150A+CHAVE GERAL | UN | 366
22081 | QUADRO DISTRIBUICAO BTE 9 DISJ.150A+CHAVE GERAL | UN | 203.6
22083 | QUADRO DISTRIBUICAO BTS 40 DISJUNT. 225A+CHAVE GERAL | UN | 333.43
6051 | QUADRO DISTRIBUICAO DE COMANDO PARA GERADOR ATE 450 KVA | UN | 398
1535 | QUADRO DISTRIBUICAO ELETRICO PARA AR CONDICIONADO | M2 | 750
4186 | QUADRO DISTRIBUICAO ELETRICO PARA GERADOR 1250 KVA | UN | 630
6531 | QUADRO DISTRIBUICAO ELETRICO PARA GERADOR 450 KVA | UN | 412
47737 | QUADRO DISTRIBUICAO EMBUTIR 1 DISJUNTOR E 1 TOMADA | UN | 15.9
26228 | QUADRO DISTRIBUICAO EMBUTIR 6 DISJUNTORES | UN | 65.9
78021 | QUADRO DISTRIBUICAO LUZ E FORCA 60x60x10cm | UN | 136
24613 | QUADRO DISTRIBUICAO MEDIDOR MM/BT EXTERNO POLIFASICO | UN | 350
43809 | QUADRO DISTRIBUICAO PARA 12 DISJUNTORES | UN | 181.1
22084 | QUADRO DISTRIBUICAO PARA 49 DISJUNTORES 100A | UN | 445
3371 | QUADRO DISTRIBUICAO PVC 3 DISJUNTORES COM BARRAMENTO | UN | 11.9
21229 | QUADRO DISTRIBUICAO PVC ENERGIA 12/16 DISJUNTORES | UN | 175
21230 | QUADRO DISTRIBUICAO PVC ENERGIA 3 A 4 DISJUNTORES | UN | 17.79
21228 | QUADRO DISTRIBUICAO PVC ENERGIA 36 DISJUNTORES | UN | 239.9
55074 | QUADRO DISTRIBUICAO SOBREPOR 800x400x200 BAR.TRIF.200A | UN | 330
55073 | QUADRO DISTRIBUICAO SOBREPOR 800x400x200 BAR.TRIF.400A | UN | 627
1056 | QUADRO ELETR.ALIMENT.COMANDO CONDIC.COIFAS/LAV.DE AR | UN | 3850
23117 | QUADRO ELETRICO CAIXA VENTILADORA COM FILTRO | UN | 569
16111 | QUADRO ELETRICO CENTRAL DE AGUA GELADA | UN | 4120
23557 | QUADRO ELETRICO COND. DE AR SELF CONTEINED AR REMOTO | UN | 1230
6448 | QUADRO ELETRICO EQUIPAMENTO AR CONDICIONADO | UN | 5623
5234 | QUADRO ELETRICO P/FAN&COIL-COM RESIST.REAQUECIMENTO | UN | 2752
1448 | QUADRO ELETRICO PARA CAIXA DE VENTILACAO | UN | 852
6437 | QUADRO ELETRICO PARA CAIXA VENTILADORA | UN | 569
23113 | QUADRO ELETRICO PARA CONDICIONADOR FAN&COIL | UN | 563
2860 | QUADRO ELETRICO PARA FAN&COILS E VENTILADORES | UN | 963
16110 | QUADRO ELETRICO PARA VENTILADOR | UN | 606
2815 | QUADRO GERAL PARA MEDICAO EM BAIXA TENSAO | UN | 1963
30743 | QUADRO NEGRO ESCOLAR PARA GIZ 2,00x1,20m MOD.SOUZA | UN | 214
64777 | QUADRO PARA CAIXA VENTILADORA | UN | 2398
30874 | QUADRO VERDE ESCOLAR PARA GIZ 1,80x1,20m MOPPY | UN | 256
41001 | QUADROS PNB/ORCAMENTO/ESTUDO | UN | 1500
62106 | QUEDA UNICA-PECA P/FERRO FUNDIDO QU SMU 100mm x 2 | UN | 785
62105 | QUEDA UNICA-PECA P/FERRO FUNDIDO QU SMU 100mm x 3 | UN | 789
62104 | QUEDA UNICA-PECA P/FERRO FUNDIDO QU SMU 100mm x 5 | UN | 741
12 | QUEROZENE TOZAN (LATA 1L) | L | 6
86228 | QUIMICO DE LAMA ( SAL.+ENCARGOS 67%) | H | 23
1063 | QUJADRO COMANDO REMOTO-ACION. VENTILADOR COIFAS | UN | 210
17869 | RABICHO FLEXIVEL 30cm METAL CROMADO | UN | 23
17868 | RABICHO FLEXIVEL 40cm METAL CROMADO | UN | 13
3818 | RABICHO FLEXIVEL 40cm PVC 1/2" COM CANOPLAS | UN | 13
17058 | RABICHO PVC FLEXIVEL 30cm x 1/2" | UN | 13
5977 | RACK 18" PARA PATCH-PAINEL SWITCH EQUIP.DADOS/VOZ | UN | 390
45581 | RACK 19" ABERTO CHAPA 14 | UN | 278.5
2535 | RACK ASK R-182 | UN | 145
6635 | RACK DE PAREDE FECHADO P/DISTR./EQUIP.REDE 6U | UN | 2
6633 | RACK DISTRIBUICAO ABERTO P/EQUIP.REDE 26U | UN | 1
6634 | RACK DISTRIBUICAO FECHADO P/EQUIP.REDE 26U | UN | 1
5788 | RACK FECHADO CHAPA 14 | M | 563
7345 | RACK PARA AUDIOVISUAL | UN | 423
50948 | RADIADOR PARA CALOR-ELETRICO | UN | 636
50947 | RADIADOR PARA CALOR-VAPOR | UN | 785
13848 | RADIO TRANSMISSOR SSB/VHF | UN | 560
40099 | RALADOR DE ALUMINIO 4 FACES-ROCHEDO | UN | 8
77207 | RALO 10 x 10cm METAL CROMADO | UN | 6
77208 | RALO 15 x 15cm METAL CROMADO | UN | 8.4
3694 | RALO ABACAXI FERRO FUNDIDO 100mm | UN | 12.5
219 | RALO ABACAXI FERRO FUNDIDO 150mm | UN | 28.6
77210 | RALO ABACAXI FERRO FUNDIDO 200mm | UN | 52.8
26074 | RALO ABACAXI FERRO FUNDIDO 50mm | UN | 9.6
3667 | RALO ABACAXI FERRO FUNDIDO 75mm | UN | 10.8
21146 | RALO COM SAIDA ARTICULADA QUADRADA 100 x 40mm ALUMINIO | UN | 12
21144 | RALO COM SAIDA ARTICULADA QUADRADA 100 x 40mm BRANCO | UN | 11.95
21145 | RALO COM SAIDA ARTICULADA REDONDA 100 x 40mm BRANCO | UN | 14.27
21147 | RALO COM SAIDA ARTICULADA REDONDO 100 x 40mm ALUMINIO | UN | 10
832 | RALO CONCRETO PREMOLDADO SARJETA LEVE | UN | 96
833 | RALO CONCRETO PREMOLDADO SARJETA PESADO | UN | 245
43704 | RALO CONICO PVC MONTADO C/GRELHA ALUMINIO 100 x 40mm | UN | 8.52
43703 | RALO CONICO PVC MONTADO C/GRELHA BRANCA 100 x 40mm | UN | 7.9
2636 | RALO CROMADO PARA BOX/CHUVEIRO | UN | 10.9
6171 | RALO DRENAGEM 60/45 | UN | 4
523 | RALO FERRO FUNDIDO SECO HORIZONTAL RSH SBB 100mm | UN | 18
6842 | RALO FERRO FUNDIDO SIFONADO 150mm | UN | 178
18221 | RALO PREMOLDADO VIABOC AERADOR 75 x 100mm | UN | 22.36
7506 | RALO PVC SIFONADO QUADRADO 100 x 53 x 40 | UN | 11.9
61280 | RALO QUADRADO 15 x 15cm INOXIDAVEL COMPLETO, COM CAIXA | UN | 15
43706 | RALO QUADRADO PVC MONTADO/GRELHA BRANCO 100 x 53 x 40mm | UN | 8.29
43707 | RALO QUADRADO PVC MONTADO/GRELHA BRANCO 100 x 53 x 40mm | UN | 12.56
6841 | RALO SECO VERTICAL FERRO FUNDIDO 100mm | UN | 31
64048 | RALO SECO VERTICAL FERRO FUNDIDO RS SBB 100mm | UN | 31
522 | RALO SIFONADO FERRO FUNDIDO BANHEIRO SERVICO 100mm | UN | 59
58212 | RALO SIFONADO FERRO FUNDIDO BANHEIRO SOCIAL 150mm | UN | 185
7131 | RALO/GRELHA FUNDIDO SIMPLES 100 x 100mm | UN | 65
25836 | RAMPA PORTATIL AÇO GALV. PARA ADAPTAÇÃO DESNIVEIS 60X75 | UN | 926.8
25837 | RAMPA PORTATIL AÇO GALV. PARA ADAPTAÇÃO DESNIVEIS 80X75 | UN | 1076.29
99244 | RASPADOR DE PISOS DE TACOS EM MADEIRA | H | 5.04
99554 | RASPADOR DE TRINCAS/FISSURAS EM ESTRUTURA CONCRETO | H | 5.04
99847 | RASTELEIRO | H | 6.5
61983 | RASTELO PARA ASFALTO | UN | 9
50573 | REATOR DUPLO HO 2x110/220V | UN | 169.9
4923 | REATOR DUPLO LAMPADA FLUORESCENTE 26W 127-P.RAPIDA | UN | 30
4918 | REATOR DUPLO LAMPADA FLUORESCENTE 2x110W-220V P.RAPIDA | UN | 68.79
4914 | REATOR ELETROMAGNETICO PARTIDA RAPIDA 2x20W | UN | 35
4915 | REATOR ELETROMAGNETICO PARTIDA RAPIDA 2x40W | UN | 42.19
61013 | REATOR ELETRONICO 1x40W ELETROMAR | UN | 33.39
4922 | REATOR ELETRÔNICO 1X110W 220V AFP RCG | UN | 44.18
4917 | REATOR ELETRÔNICO 2X16W 127V AFP PHILIPS | UN | 36
4919 | REATOR ELETRÔNICO 2X32W 220V AFP PHILIPS | UN | 32.9
4925 | REATOR ELETRÔNICO ALTO FATOR 2X026W 127/220V TRANCIL | UN | 33.39
8661 | REATOR INTRAL EL 2x16W | UN | 41.46
8658 | REATOR INTRAL EL. 2x32w REF.234 | UN | 29.9
4920 | REATOR INTRAL PARTIDA.RAPIDA 1X20 | UN | 26.17
66111 | REATOR LAMPADA DICROICA | UN | 9.09
47001 | REATOR LAMPADA VAPOR MERCURIO 1000W-220V BFP | UN | 339.49
47109 | REATOR LAMPADA VAPOR MERCURIO 125W-220V AFP | UN | 40.1
47110 | REATOR LAMPADA VAPOR MERCURIO 150W-220V AFP | UN | 75.01
47111 | REATOR LAMPADA VAPOR MERCURIO 400W-220V AFP | UN | 106.64
47112 | REATOR LAMPADA VAPOR MERCURIO 700W-220V BFP | UN | 52.14
4623 | REATOR PARA LAMPADA FLUORESCENTE HO 85W | UN | 94.9
47002 | REATOR PARA LAMPADA VAPOR METALICO 2000W 220V BFP | UN | 729.18
47000 | REATOR SIMPLES LAMPADA FLUORESCENTE 18W | UN | 26.62
4913 | REATOR SIMPLES LAMPADA FLUORESCENTE 20W-127V P.RAPIDA | UN | 24.83
4916 | REATOR SIMPLES LAMPADA FLUORESCENTE 20W-220V P.RAPIDA | UN | 46.25
4921 | REATOR SIMPLES LAMPADA FLUORESCENTE 2X40W-127V P.RAPIDA | UN | 45.03
4926 | REATOR SIMPLES LAMPADA FLUORESCENTE 9W 127 P.RAPIDA | UN | 19.98
6026 | REBITE POP ALUMINIO 1/4" | UN | 0.28
30006 | REBITE POP ALUMINIO 3/8" | UN | 0.32
649 | REBOCO TEXTUR. IBRATIN 870AOR DUBLIN MINIMO 10kg/m2 | KG | 4
648 | REBOCO TEXTUR.IBRATIN 862AOR MONTSERRAT MINIMO 10kg/m2 | KG | 3
537 | REBOCO TEXTUR.IBRATIN SALSBURGO CLAR.642AOL(10kg/m2) | KG | 2.86
834 | REBOCO TEXTUR.IBRATIN SLASBURGO CLARO 642AOL(10kg/m2) | KG | 3
650 | REBOCO TEXTURIZADO IBRATIN 540AOR BRUXELAS MINIMO | KG | 3
534 | REBOCO TEXTURIZADO IBRATIN 862AOP MONTSERRAT MINIMO | KG | 2.86
540 | REBOCO TEXTURIZADO IBRATIN BRUXELAS MINIMO 650AOR | KG | 2.86
535 | REBOCO TEXTURIZADO IBRATIN DUBLIN MINIMO 870AOR | KG | 2.86
3586 | RECEPTACULO LOUCA REF. 1451 PARA LAMPADA | UN | 3
1157 | RECEPTACULO PLUG IN | UN | 4
1165 | RECEPTOR AUDIO EM FM (FREQUENCIA MODULADA) | UN | 410
36709 | RECEPTOR PARA CONTROLE REMOTO S/ FIO SET-FREE HITACHI | UN | 462.7
61011 | RECIBO QUOTA CONSTRUCAO | UN | 0.03
61010 | RECIBO QUOTA TERRENO | UN | 0.03
40117 | RECIPIENTE DE LIXO, PLASTICO, CAPACIDADE 100 LITROS | UN | 96
7394 | RECIPIENTE LIQUIDO INFLAMAVEL CAPACIDADE 5 LITROS | PC | 36
7395 | RECIPIENTE TERMICO DE AGUA CAPACIDADE 15 LITROS | PC | 63
47716 | REDE NYLON REFORCADO/CESTA COM ENGATE TRANSPORTE AEREO | UN | 685
28709 | REDUCAO COM BOLSA PVA FERRO FUNDIDO PBA 100mm x 50mm | UN | 75
28710 | REDUCAO COM BOLSA PVA FERRO FUNDIDO PBA 100mm x 75mm | UN | 78
28708 | REDUCAO COM BOLSA PVA FERRO FUNDIDO PBA 75mm x 50mm | UN | 49
64068 | REDUCAO COM PONTA E BOLSA PARA PVC/PBA 75mm x 50mm | UN | 66
64069 | REDUCAO COM PONTA/BOLSA PARA PVC/PBA 100mm x 50mm | UN | 92
64070 | REDUCAO COM PONTA/BOLSA PARA PVC/PBA 100mm x 75mm | UN | 93
2168 | REDUCAO CONCENTRICA GALVANIZADA 2.1/2" x 2" | UN | 31
2170 | REDUCAO CONCENTRICA GALVANIZADA 3" x 2.1/2" | UN | 47
2075 | REDUCAO CONCENTRICA STD ACO S/COST.P/SOLDA 2.1/2" x 2" | UN | 38
2989 | REDUCAO CONCENTRICA STD ACO S/COSTURA P/SOLDA 10"x6" | UN | 98
2990 | REDUCAO CONCENTRICA STD ACO S/COSTURA P/SOLDA 10"x8" | UN | 79.4
2992 | REDUCAO CONCENTRICA STD ACO S/COSTURA P/SOLDA 12"x10" | UN | 156
2991 | REDUCAO CONCENTRICA STD ACO S/COSTURA P/SOLDA 12"x8" | UN | 132
2982 | REDUCAO CONCENTRICA STD ACO S/COSTURA P/SOLDA 4"x3" | UN | 22.85
2983 | REDUCAO CONCENTRICA STD ACO S/COSTURA P/SOLDA 6"x3" | UN | 34.59
2984 | REDUCAO CONCENTRICA STD ACO S/COSTURA P/SOLDA 6"x4" | UN | 41
2985 | REDUCAO CONCENTRICA STD ACO S/COSTURA P/SOLDA 6"x5" | UN | 47
2986 | REDUCAO CONCENTRICA STD ACO S/COSTURA P/SOLDA 8"x4" | UN | 65
2987 | REDUCAO CONCENTRICA STD ACO S/COSTURA P/SOLDA 8"x5" | UN | 78
2988 | REDUCAO CONCENTRICA STD ACO S/COSTURA P/SOLDA 8"x6" | UN | 86
64264 | REDUCAO EPOXI FERRO FUNDIDO ESGOTO 1000x900mm | UN | 13550
64250 | REDUCAO EPOXI FERRO FUNDIDO ESGOTO 100x80mm | UN | 425
64252 | REDUCAO EPOXI FERRO FUNDIDO ESGOTO 150x100mm | UN | 682
64251 | REDUCAO EPOXI FERRO FUNDIDO ESGOTO 150x80mm | UN | 668
64253 | REDUCAO EPOXI FERRO FUNDIDO ESGOTO 200x100mm | UN | 1165
64254 | REDUCAO EPOXI FERRO FUNDIDO ESGOTO 200x150mm | UN | 1200
64255 | REDUCAO EPOXI FERRO FUNDIDO ESGOTO 250x150mm | UN | 1300
64256 | REDUCAO EPOXI FERRO FUNDIDO ESGOTO 250x200mm | UN | 1300
64257 | REDUCAO EPOXI FERRO FUNDIDO ESGOTO 300x150mm | UN | 1500
64258 | REDUCAO EPOXI FERRO FUNDIDO ESGOTO 300x200mm | UN | 1540
64259 | REDUCAO EPOXI FERRO FUNDIDO ESGOTO 300x250mm | UN | 1620
64260 | REDUCAO EPOXI FERRO FUNDIDO ESGOTO 400x250mm | UN | 1920
64261 | REDUCAO EPOXI FERRO FUNDIDO ESGOTO 400x300mm | UN | 1950
64262 | REDUCAO EPOXI FERRO FUNDIDO ESGOTO 600x500mm | UN | 7700
64249 | REDUCAO EPOXI FERRO FUNDIDO ESGOTO 80x50mm | UN | 137.85
64263 | REDUCAO EPOXI FERRO FUNDIDO ESGOTO 900x800mm | UN | 10280
2078 | REDUCAO EXCENTRICA ACO SCHD 40 P/SOLDA 3" x 2.1/2" | UN | 45
4475 | REDUCAO EXCENTRICA ESGOTO PVC SERIE NORMAL 100 x 40mm | UN | 26
6736 | REDUCAO EXCENTRICA ESGOTO PVC SERIE NORMAL 100 x 50mm | UN | 4.68
2644 | REDUCAO EXCENTRICA ESGOTO PVC SERIE NORMAL 100 x 75mm | UN | 11.33
2643 | REDUCAO EXCENTRICA PVC ESGOTO SERIE NORMAL 75 x 50mm | UN | 5.37
20808 | REDUCAO EXENTRICA FERRO FUNDIDO RE SMU 100x50mm | UN | 80.62
20811 | REDUCAO EXENTRICA FERRO FUNDIDO RE SMU 100x75mm | UN | 80.62
62071 | REDUCAO EXENTRICA FERRO FUNDIDO RE SMU 125x100mm | UN | 96
62070 | REDUCAO EXENTRICA FERRO FUNDIDO RE SMU 125x75mm | UN | 93
62073 | REDUCAO EXENTRICA FERRO FUNDIDO RE SMU 150x100mm | UN | 118.46
62074 | REDUCAO EXENTRICA FERRO FUNDIDO RE SMU 150x125mm | UN | 118.46
62072 | REDUCAO EXENTRICA FERRO FUNDIDO RE SMU 150x75mm | UN | 118.46
62076 | REDUCAO EXENTRICA FERRO FUNDIDO RE SMU 200x100mm | UN | 230.35
62077 | REDUCAO EXENTRICA FERRO FUNDIDO RE SMU 200x125mm | UN | 230.35
62078 | REDUCAO EXENTRICA FERRO FUNDIDO RE SMU 200x150mm | UN | 230.35
62075 | REDUCAO EXENTRICA FERRO FUNDIDO RE SMU 200x75mm | UN | 230.35
62080 | REDUCAO EXENTRICA FERRO FUNDIDO RE SMU 250x100mm | UN | 459.98
62081 | REDUCAO EXENTRICA FERRO FUNDIDO RE SMU 250x150mm | UN | 459.98
62082 | REDUCAO EXENTRICA FERRO FUNDIDO RE SMU 250x200mm | UN | 459.98
62079 | REDUCAO EXENTRICA FERRO FUNDIDO RE SMU 250x75mm | UN | 459.98
62032 | REDUCAO EXENTRICA FERRO FUNDIDO RE SMU 300x150mm | UN | 644.98
62033 | REDUCAO EXENTRICA FERRO FUNDIDO RE SMU 300x200mm | UN | 644.99
62034 | REDUCAO EXENTRICA FERRO FUNDIDO RE SMU 300x250mm | UN | 644.99
62031 | REDUCAO EXENTRICA FERRO FUNDIDO RE SMU 300x75mm | UN | 644.98
62035 | REDUCAO EXENTRICA FERRO FUNDIDO RE SMU 400x300mm | UN | 530
4529 | REDUCAO EXENTRICA FERRO FUNDIDO RE SMU 75x50mm | UN | 65.1
1262 | REDUCAO EXENTRICA PVC ESGOTO 50x40mm | UN | 4.6
21113 | REDUCAO EXENTRICA PVC LEVE 200 x 150mm | UN | 2.21
43417 | REDUCAO EXENTRICA PVC LEVE 250x200mm | UN | 123
21130 | REDUCAO EXENTRICA PVC SERIE NORMAL 150x100mm | UN | 16.82
71048 | REDUCAO FERRO DUCTIL FLANGES PN10 DN 100 x 75 | PC | 116.55
20809 | REDUCAO FERRO FUNDIDO 100 x 75mm | UN | 8
4299 | REDUCAO FERRO FUNDIDO 200 x 150mm | UN | 289
54125 | REDUCAO FERRO FUNDIDO PONTA/BOLSA PVC/PBA 75 x 50mm | UN | 31
4567 | REDUCAO LEITO PARA CABOS 2,0 x 0.7m | UN | 7
4563 | REDUCAO LEITO PARA CABOS 2.0 x 1.0m | UN | 3
65082 | REDUCAO PBA PB PBAFORT 100 x 75mm | UN | 8
65083 | REDUCAO PBA PB PBAFORT 100 x 75mm | UN | 9
65081 | REDUCAO PBA PB PBAFORT 75 x 50mm | UN | 5
54126 | REDUCAO PONTA/BOLSA 100 x 50mm BETUMINOSA | UN | 42
54127 | REDUCAO PONTA/BOLSA 100 x 75mm BETUMINOSA | UN | 39
71019 | REDUCAO VINILFER DEFOFO PONTA/BOLSA DN 150x 100 | PC | 74
71021 | REDUCAO VINILFER DEFOFO PONTA/BOLSA DN 200 x 100 | PC | 112
71020 | REDUCAO VINILFER DEFOFO PONTA/BOLSA DN 200 x 150 | PC | 136
71022 | REDUCAO VINILFER DEFOFO PONTA/BOLSA DN 250 x 150 | PC | 178
71023 | REDUCAO VINILFER DEFOFO PONTA/BOLSA DN 250 x 200 | PC | 171
71025 | REDUCAO VINILFER DEFOFO PONTA/BOLSA DN 300 x 200 | PC | 232
71024 | REDUCAO VINILFER DEFOFO PONTA/BOLSA DN 300 x 250 | PC | 230
3290 | REDUCAO Y GALVANIZADA 2.1/2" x 1.1/2" | UN | 85
2607 | REDUTOR 900 ML | LATA | 9
45132 | REDUTOR DE VISCOSIDADE LATA 5L | UN | 56
45133 | REDUTOR EXPOXY GTA LATA 0,9L | UN | 16.3
45134 | REDUTOR EXPOXY GTA LATA 5L | UN | 63
45136 | REDUTOR PARA SINTETICO LATA 1L | UN | 15
45137 | REDUTOR PARA SINTETICO LATA 5L | UN | 48.5
45138 | REDUTOR POLIURETANO LATA 0,9L | UN | 22.3
38770 | REDUÇÃO CONCÊNTRICA+TAMPA ELETROCALHA CH.14 200x100x100x100 | un | 14.6
38769 | REDUÇÃO CONCÊNTRICA+TAMPA ELETROCALHA CH.14 300x100x100x100 | un | 18.25
38771 | REDUÇÃO CONCÊNTRICA+TAMPA ELETROCALHA CH.14 300x100x200x100 | UN | 18.25
5149 | REFEICAO PRONTA PARA OPERARIO/ALMOCO | UN | 8.13
70305 | REFEICAO PRONTA PARA OPERARIO/JANTAR | UN | 8.35
32002 | REFEICAO PRONTA PARA OPERARIOS/CENTO | UN | 831
19907 | REFEICAO RESTAURANTE HOTEL 4 ESTRELAS | UN | 60
5501 | REFLETOR EXTERNO 10 WATTS BIVOLT - RGB | UN | 119.99
4924 | REFLETOR LUMINARIA INCANDESCENTE 100W PARA BOX | UN | 218.45
30001 | REFLETOR PARA LAMPADA LAPISEIRA 500W | UN | 32.2
4935 | REFLETOR PARA LAMPADA HALOGENA 150Wx36W-220V P.RAPIDA | UN | 31.17
4315 | REFORCO ESTRUTURAL COM GROUT/CHUMBADOR P/TACA AGUA ACO | UN | 1823
2806 | REFORCO ESTRUTURAL HCI-01 7o.PAV.SALA LIMPA | UN | 1423
36994 | REGADOR METALICO BOCA LARGA PARA ASFALTO | UN | 16.3
8012 | REGISTRO 1" 1502B 100 DECA | UN | 47.9
8014 | REGISTRO 1.1/2" Ref. 25131500 DOCOL | UN | 99.9
6801 | REGISTRO 1/2" 1502B DECA | UN | 32.9
8015 | REGISTRO 2" 1502B DECA | UN | 113.5
8016 | REGISTRO 2.1/2" 1502B DECA | UN | 113.5
8011 | REGISTRO 3/4" 1502B DECA | UN | 21
44144 | REGISTRO 3/8" EM COBRE PARA GAS NATURAL/GLP | UN | 34.9
62 | REGISTRO 45 DE PASSEIO COMPLETO 2.1/2" | UN | 256
8453 | REGISTRO CHATO+FLANGES+REDUTOR+BY PASS 300mm | UN | 26578.56
64570 | REGISTRO CHATO+FLANGES+VOLANTE+REDUTOR+BY PASS 350mm | UN | 40721.99
64571 | REGISTRO CHATO+FLANGES+VOLANTE+REDUTOR+BY PASS 400mm | UN | 50250
64572 | REGISTRO CHATO+FLANGES+VOLANTE+REDUTOR+BY PASS 450mm | UN | 51150
64573 | REGISTRO CHATO+FLANGES+VOLANTE+REDUTOR+BY PASS 500mm | UN | 61300
64574 | REGISTRO CHATO+FLANGES+VOLANTE+REDUTOR+BY PASS 600mm | UN | 62132.68
14896 | REGISTRO DE ESFERA PVC CABECA QUADRADA 1/2" | UN | 4.54
14897 | REGISTRO DE ESFERA PVC CABECA QUADRADA 3/4" | UN | 7.49
14898 | REGISTRO DE ESFERA PVC COM BORBOLETA 1/2" | UN | 4.8
14899 | REGISTRO DE ESFERA PVC COM BORBOLETA 3/4" | UN | 12.86
14872 | REGISTRO DE ESFERA PVC VS ROSCAVEL 1/2" | UN | 4.54
14870 | REGISTRO DE ESFERA SOLDAVEL 50mm | UN | 42.9
14871 | REGISTRO DE ESFERA SOLDAVEL 60mm | UN | 86.9
14874 | REGISTRO DE ESFERA VS ROSCAVEL 1" | UN | 48.9
14876 | REGISTRO DE ESFERA VS ROSCAVEL 1.1/2" | UN | 122.9
14875 | REGISTRO DE ESFERA VS ROSCAVEL 1.1/4" | UN | 102.9
14877 | REGISTRO DE ESFERA VS ROSCAVEL 2" | UN | 126.9
14873 | REGISTRO DE ESFERA VS ROSCAVEL 3/4" | UN | 15.69
14866 | REGISTRO DE ESFERA VS SOLDAVEL 20mm | UN | 49.9
14867 | REGISTRO DE ESFERA VS SOLDAVEL 25mm | UN | 49.9
14868 | REGISTRO DE ESFERA VS SOLDAVEL 32mm | UN | 54.9
14869 | REGISTRO DE ESFERA VS SOLDAVEL 46mm | UN | 57.9
14860 | REGISTRO DE PRESSAO PVC DOCOL JET 30 | UN | 34.9
14902 | REGISTRO DE PRESSAO PVC S30 ROSCAVEL 1/2" | UN | 55.9
14903 | REGISTRO DE PRESSAO PVC S30 ROSCAVEL 3/4" | UN | 54.9
14900 | REGISTRO DE PRESSAO PVC S30 SOLDAVEL 20mm | UN | 54.9
14901 | REGISTRO DE PRESSAO PVC S30 SOLDAVEL 25mm | UN | 57.9
12829 | REGISTRO ESFERA FECHO RAPIDO 1/2" | UN | 19.19
1186 | REGISTRO GAV. OVAL C/ CABEÇOTE/FLANGE DN 150 PN25 | UN | 13104.1
1194 | REGISTRO GAV. OVAL C/ CABEÇOTE/FLANGE DN 200 PN25 | UN | 15501.39
1197 | REGISTRO GAV. OVAL C/ CABEÇOTE/FLANGE DN 300 PN25 | UN | 23461.88
31017 | REGISTRO GAVETA 3/4" PEQUENO LINHA TARGA | UN | 38.9
61202 | REGISTRO GAVETA BONZE C/ACABAMENTO CROMADO 1.1/4" E 1.1/2" | UN | 53.9
2782 | REGISTRO GAVETA BRONZE BRUTO 1" | UN | 47.9
2274 | REGISTRO GAVETA BRONZE BRUTO 1/2" | UN | 32.9
2277 | REGISTRO GAVETA BRONZE BRUTO 1502 1.1/4" | UN | 63.9
2280 | REGISTRO GAVETA BRONZE BRUTO 1502 2.1/2" | UN | 282.9
2781 | REGISTRO GAVETA BRONZE BRUTO 3/4" | UN | 40.9
2282 | REGISTRO GAVETA BRONZE BRUTO 4" | UN | 592
1740 | REGISTRO GAVETA BRONZE BRUTO 6" | UN | 756
2268 | REGISTRO GAVETA BRONZE BRUTO DECA 1502 1" | UN | 47.9
2270 | REGISTRO GAVETA BRONZE BRUTO DECA 1502 1.1/2" | UN | 99.9
2279 | REGISTRO GAVETA BRONZE BRUTO DECA 1502 2" | UN | 113.5
2281 | REGISTRO GAVETA BRONZE BRUTO DIAMETRO 3" | UN | 340
2269 | REGISTRO GAVETA BRONZE C/ACAB.CROMADO 1.1/4" DECA | UN | 112.6
2278 | REGISTRO GAVETA BRONZE C/ACABAMENTO CROMADO 1.1/2" | UN | 118.5
2266 | REGISTRO GAVETA BRONZE C/ACABAMENTO CROMADO 1/2" | UN | 60.12
2271 | REGISTRO GAVETA BRONZE C/ACABAMENTO CROMADO 2" | UN | 125.1
2267 | REGISTRO GAVETA BRONZE CROMADO 3/4" | UN | 60.5
3837 | REGISTRO GAVETA FERRO FUNDIDO 150mm | UN | 1530.71
2861 | REGISTRO GAVETA FERRO FUNDIDO 5" | UN | 559.7
2283 | REGISTRO GAVETA OVAL CABECOTE E FLANGE DN 75 PN16 | UN | 94700
273 | REGISTRO GLOBO 45 ROSCA BRONZE 2.1/2" | UN | 174.53
3367 | REGISTRO MONOCOMANDO PARA CHUVEIRO FORUSI ALTA PRESSAO | UN | 290
64560 | REGISTRO OVAL BOLSAS JE+VOLANTE+REDUTOR+BY PASS 350mm | UN | 31595.88
64561 | REGISTRO OVAL BOLSAS JE+VOLANTE+REDUTOR+BY PASS 400mm | UN | 34432.13
64562 | REGISTRO OVAL BOLSAS JE+VOLANTE+REDUTOR+BY PASS 450mm | UN | 42186.06
64563 | REGISTRO OVAL BOLSAS JE+VOLANTE+REDUTOR+BY PASS 500mm | UN | 53236.54
64564 | REGISTRO OVAL BOLSAS JE+VOLANTE+REDUTOR+BY PASS 600mm | UN | 63462.26
2284 | REGISTRO OVAL FF FLANGEADO 100mm | UN | 1486.39
3864 | REGISTRO OVAL FF FLANGEADO 150mm | UN | 2071.16
2265 | REGISTRO OVAL FF FLANGEADO 200mm | UN | 2652.92
1593 | REGISTRO OVAL FF FLANGEADO 300mm | UN | 5592.54
6385 | REGISTRO OVAL FF FLANGEADO 300mm | UN | 34424.25
69907 | REGISTRO PRESSAO COM ACABAMENTO CROMADO 1" | UN | 26.99
4310 | REGISTRO PRESSAO COM ACABAMENTO CROMADO 1" TARGA DECA | UN | 38
217 | REGISTRO PRESSAO COM ACABAMENTO CROMADO 1/2" | UN | 32
69902 | REGISTRO PRESSAO COM ACABAMENTO CROMADO 3/4" ASPEN DECA | UN | 32
4311 | REGISTRO PRESSAO COM ACABAMENTO CROMADO LEVEL MIX DECA | UN | 105
1099 | REGISTRO PRESSAO PVC ROSCA 1/2" | UN | 47.9
6308 | REGISTRO ROSCA BRONZE PARA AR E GASES 1" | UN | 69.9
46672 | REGUA FORRO PVC TIGRE 200 x 12 x 10mm x 6,00m (0,144m2) | UN | 15
7233 | REGUA MADEIRA PARA PEDREIRO 2,00m | PC | 15
30585 | REGUA VIBRATORIA ELETRICA 1,13CV (19510) | H | 4.52
31026 | REGUA VIBROALISADORA PARA PISO CONCRETO 2500W (19510) | H | 6
28253 | REGUAS MADEIRA CEDRO 10cm | M2 | 20
4621 | REGULADOR AUTOMATICO DE TEMPERATURA | UN | 63
28657 | REGULADOR COMPLETO FORRO GYPSUM FGE | UN | 1
1381 | REGULADOR DE VAZAO TROX DIAMETRO 315-UN | UN | 1425
1493 | REGULADOR DE VAZAO TROX DIAMETRO 315-UN | UN | 1456
23222 | REGULADOR DE VAZAO TROX DIAMETRO 400 | UN | 1825
1380 | REGULADOR DE VAZAO TROX DIAMETRO 500 | UN | 1963
1494 | REGULADOR DE VAZAO TROX DIAMETRO 500 | UN | 2026
5240 | REGULADOR DE VAZAO TROX DIAMETRO 500 | UN | 5236
1416 | REGULADOR DE VAZAO TROX DIAMETRO 800 | UN | 3452
6367 | REGULADOR DE VAZAO TROX-RN DIAMENTO 315 | UN | 1232
10578 | REGULADOR PRESSAO AR COMPRIMIDO 150kg/cm2 | UN | 156
13866 | REGULADOR PRESSAO PARA GASES 150kg/cm2 | UN | 159
10508 | REGULADOR PRESSAO PROTOXIDO DE AZOTO 150kg/cm2 | UN | 526
70073 | REGULADOR RF301 PARA GAS GLP | UN | 96.3
99987 | REJUNTADOR DE CHAPAS DE GESSO | H | 5.2
42522 | REJUNTE EPOXI WEBER CAIXA 1,5kg | KG | 36
745822 | REJUNTE TECNOGRAN | M2 | 6.6
21107 | RELE BIMETALICO 10/16A | UN | 156
21066 | RELE BIMETALICO 25A 3UA52 | UN | 320
7881 | RELE BIMETALICO 3VA40 | UN | 456
10566 | RELE BIMETALICO 3VX76220AA54 | UN | 186
9535 | RELE COM FOTOCELULA QUALITRONIX ELETRICO 120V | UN | 16.8
5249 | RELE FOTOELETRICO PARA LUMINARIAS 127/220V | UN | 16.8
45783 | RELE PRIMARIO ELETROMAGNETICO ATE 160A | UN | 412
45785 | RELE SECUNDARIO ELETROMAGNETICO TJM21 C/RSC | UN | 685
7141 | RELOGIO ELETRICO QUARTZO D=0,30m | UN | 21.2
4208 | RELOGIO ELETRICO RODBELL MOD. 2055 (27,5x35x24) | CJ | 263
61014 | REMESSA POSTAL TAXA E.C.T. | UN | 1.2
1211 | REMOCAO EQUIPAMENTO ESTACAS | CJ | 3900
80163 | REMOCAO EQUIPAMENTO PERFURACAO | UN | 3600
803 | REMOCAO GERAL DE EQUIPAMENTO DE PERFURACAO | CJ | 3500
88405 | REMOCAO TORRE DE OBRAS | UN | 3200
43951 | REMOVEDOR PASTOSO WANDA | GL | 56.3
4039 | REMOVEDOR PINTOF (LATA 1 LITRO) | L | 4.45
61833 | REP.CAPITAL CAMINHAO BASCULANTE DIESEL 200CV LK1728S | UN | 210
52658 | REP.PCS.DISTRIBUIDOR ASFALTO ALMEIDA D72C 6000L 69CV | UN | 98
52650 | REP.PCS.EQUIP.LAMA ASFALTICA ALMEIDA ULA-5 6,0m3 27CV | UN | 130
52654 | REP.PCS.EQUIP.LAMA ASFALTICA CONSMAQ DA6C 6,0m3 30CV | UN | 110
53462 | REP.PCS.PA CARREGADEIRA PNEUS FIAT FR120B 1,97m3 123CV | UN | 201
53455 | REP.PCS.PA CARREGADEIRA PNEUS FIAT FW 140 2,50m3 145CV | UN | 243
53449 | REP.PCS.PA CARREGADEIRA PNEUS FIAT FW 160 2,50m3 160CV | UN | 334
53443 | REP.PCS.PA CARREGADEIRA PNEUS FIAT FW 200 2,50m3 195CV | UN | 453
52646 | REP.PCS.USINA PREMISTURADO A FRIO CYBER 100/200t/h 120C | UN | 203
29242 | REP.PECAS BATE ESTACA MAGAN 850PM 40tn-LANCA 28,1m 28CV | UN | 252
42411 | REP.PECAS CAMINHAO EXTRA PESADO VOLVO NH12 380CV | UN | 385
52688 | REP.PECAS COMPRESSOR ATLAS COPCO XA360 SA 762pcm 269CV | UN | 132
52613 | REP.PECAS COMPRESSOR ATLAS COPCO XAS 186 350pcm 111CV | UN | 70
53643 | REP.PECAS COMPRESSOR EST.ATLAS GA751 AP 468pcm 100CV | UN | 71
53688 | REP.PECAS CONJ.DIESEL SOLDA ELETRICA BAMBOZZI 51CV-H | UN | 47
29103 | REP.PECAS GUINDASTE PNEUS T20-129CV-L.HIDR.28,1m 65tn | UN | 612
70232 | REP.PECAS USINA ASF.MOVEL DRUM-MIXER 50/80TN/h 164CV | UN | 732
52638 | REP.PECAS USINA PREMISTURADO A FRIO ALMEIDA 40/60t/h19C | UN | 66
52662 | REP.PECAS.DISTRIBUIDOR ASFALTO ALMEIDA DT2A 10.000L 69C | UN | 105
39813 | REP.PECAS.MOTO GERADOR/TRANSFOR.SOLDA MOTOR MWM 51CV | UN | 46
52642 | REP.PECS.USINA PREMISTURADO A FRIO BOLDEN 40/60ton/h 15 | UN | 68
53148 | REP0S.PECAS COMPACTADOR VIBRAT.AUTOPROP.DYNAPAC 27CV-H | UN | 130
6143 | REPARO PARA TORNEIRA DE 1/2" | UN | 8
6135 | REPARO PARA VALVULA DESCARGA 1.1/4" - 1.1/2" | UN | 56.3
52794 | REPAROS ELETRICOS PONTE ROLANTE 11,0m ACO-TALHA 2Tn | UN | 9
28873 | REPO.PECAS RETIFICADOR ESAB 400A MODELO 402 DC | UN | 3.08
56718 | REPOS PECAS CAMINHAO PESADO MERCEDES LS1938/46 380CV | UN | 230
55652 | REPOS PECAS COMPACTADOR AUTOPROP. HAMM 2472DS 133CV | UN | 343.8
55656 | REPOS PECAS COMPACTADOR AUTOPROP.CATERPILLAR 432D 133CV | UN | 332
53597 | REPOS PECAS COMPACTADOR AUTOPROP.PNEUS DYNAPAC 106CV | UN | 178
42082 | REPOS PECAS COMPACTADOR AUTOPROPELIDO TANDEM MUL.66CV | UN | 97.85
53674 | REPOS PECAS FRESADORA A FRIO CYBER W1900 2,0m 380CV | UN | 1204.48
51375 | REPOS PECAS TRATOR PNEUS NEW HOLLAND TL100/4 4x4 101CV | UN | 113
54433 | REPOS. PECAS COMPACTADOR VIBRAT.AUTOPROP.CAT2246 33CV-H | UN | 118
52709 | REPOS. PECAS ROCADEIRA MANUAL ECHO GASOLINA 1,5CV | UN | 2
50019 | REPOS. PECAS TRATOR AGRICOLA PNEUS NEW HOLLAND 110CV | UN | 36
58125 | REPOS.PECAS AFIADOR DE BROCAS ATLAS COPCO XA-8 25CV | UN | 10
15544 | REPOS.PECAS AQUEC.FLUIDO TERMICO C/CALDEIRA 8CV 2500h/a | UN | 144.6
29212 | REPOS.PECAS AQUECEDOR FLUIDO TERMICO/CALDEIRA POT.8CV | UN | 144.6
56701 | REPOS.PECAS BATE ESTACAS MAGAN IM200PM/E 80tn 58CV | UN | 118
56696 | REPOS.PECAS BATE ESTACAS MAGAN IM250BS 160tn 160CV | UN | 246
56706 | REPOS.PECAS BATE ESTACAS MAGAN IM850PM 40tn 29CV | UN | 78
51353 | REPOS.PECAS BETONEIRA 320 LITROS MENEGOTTE C/CAR. 7CV | UN | 2.71
51358 | REPOS.PECAS BETONEIRA 580L DIESEL MENEGOTTE S/CAR.8CV | UN | 6
52894 | REPOS.PECAS BETONEIRA DIESEL 580 LITROS C/CAR. 8CV | UN | 8
51468 | REPOS.PECAS BETONEIRA EL. 580 L MENEGOTTE COM CAR.8CV | UN | 8.79
51363 | REPOS.PECAS BETONEIRA EL.320 L MENEGOTTE S/CAR. 5CV | UN | 1.48
52890 | REPOS.PECAS BETONEIRA ELETR.CSM 320 LITROS S/CAR. 7CV | UN | 2.23
53904 | REPOS.PECAS BETONEIRA ELETRICA 580 LITROS 8CV C/CARREG. | UN | 19
42162 | REPOS.PECAS BOMBA PUTZMEISTER CONCR.BSA 1405D 53m3/h | UN | 183.86
42168 | REPOS.PECAS BOMBA PUTZMEISTER CONCR.BSA13003D 35m3/h | UN | 149.35
42174 | REPOS.PECAS BOMBA PUTZMEISTER CONCR.P13KA 5m3/h | UN | 43.98
34003 | REPOS.PECAS BOMBA SUBMERSA 6" 13CV 425L/min | UN | 3.65
71052 | REPOS.PECAS CALDEIRA ASFALTO REBOCAVEL CA2G-2500L+8CV | UN | 41
54541 | REPOS.PECAS CALDEIRA DISTR.ASFALTO REB.ALMEIDA 3000L 11 | UN | 53
54550 | REPOS.PECAS CALDEIRA DISTR.ASFALTO REB.CONSMAQ 1200L 3C | UN | 33
54546 | REPOS.PECAS CALDEIRA DISTR.ASFALTO REB.CONSMAQ 2500L 8C | UN | 41
15647 | REPOS.PECAS CAMINHAO 180cv LAMA ASFALTICA 5032-2000h/a | UN | 216
29112 | REPOS.PECAS CAMINHAO BASCULANTE 112CV CAPACIDADE 7,0m3 | UN | 138
52217 | REPOS.PECAS CAMINHAO BASCULANTE FORD 12.000 130CV | UN | 74
52222 | REPOS.PECAS CAMINHAO BASCULANTE FORD 14.000 130CV | UN | 97
52207 | REPOS.PECAS CAMINHAO BASCULANTE MERCEDES LK1620 200CV | UN | 156
52212 | REPOS.PECAS CAMINHAO BASCULANTE MERCEDES LK1620 200CV | UN | 178
52202 | REPOS.PECAS CAMINHAO BASCULANTE MERCEDES LK1728 200CV | UN | 215
52235 | REPOS.PECAS CAMINHAO BASCULANTE VOLKSWAGEN 13190 155CV | UN | 210
52230 | REPOS.PECAS CAMINHAO BASCULANTE VOLKSWAGEN 17210 155C | UN | 104.5
59312 | REPOS.PECAS CAMINHAO BETON.2040 134CV 5,3m3 MERCEDES | UN | 289
51283 | REPOS.PECAS CAMINHAO C/GUINDAUTO MERC.L1620 12tn 200CV | UN | 230
51488 | REPOS.PECAS CAMINHAO CAR.GUINDAUTO VW 17180 10tn 155CV | UN | 230
52420 | REPOS.PECAS CAMINHAO CARROCERIA FORD F12000 8tn 130CV | UN | 120
52621 | REPOS.PECAS CAMINHAO CARROCERIA FORD F14000 10tn 130CV | UN | 136
52415 | REPOS.PECAS CAMINHAO CARROCERIA MERCEDES L1420 10t.200C | UN | 180
52410 | REPOS.PECAS CAMINHAO CARROCERIA MERCEDES L1720 8t.167CV | UN | 150
52826 | REPOS.PECAS CAMINHAO CARROCERIA VW 13180 8tn 132CV | UN | 123
52831 | REPOS.PECAS CAMINHAO CARROCERIA VW 17210 10tn 155CV | UN | 125
42185 | REPOS.PECAS CAMINHAO COMBOIO LUBRIF/FORD D14020 141CV | UN | 112
42179 | REPOS.PECAS CAMINHAO COMBOIO LUBRIF/L1420 134CV | UN | 132
42191 | REPOS.PECAS CAMINHAO COMBOIO LUBRIF/VW 1720 166CV | UN | 125
19118 | REPOS.PECAS CAMINHAO COMERCIAL D-1317 148CV CAR.MAD. | UN | 78
52846 | REPOS.PECAS CAMINHAO GUINDAUTO FORD 528E23 8tn 130CV | UN | 158
53012 | REPOS.PECAS CAMINHAO GUINDAUTO FORD F12000 10tn 130CV | H | 91.12
52904 | REPOS.PECAS CAMINHAO GUINDAUTO MERCEDES L1620 8tn 200CV | UN | 142
52910 | REPOS.PECAS CAMINHAO GUINDAUTO MERCEDES L1620 8tn 200CV | UN | 128.7
52836 | REPOS.PECAS CAMINHAO GUINDAUTO MERCEDES L1720 8tn 200CV | UN | 129
52841 | REPOS.PECAS CAMINHAO GUINDAUTO MERCEDES L1728 10tn 200C | UN | 136
53307 | REPOS.PECAS CAMINHAO GUINDAUTO VW 17220 10n 155CV | UN | 166
42045 | REPOS.PECAS CAMINHAO MEDIO FORD F4000 STD 86CV | UN | 125
42035 | REPOS.PECAS CAMINHAO MEDIO MERCEDES BENZ 1518 134CV | UN | 78
42050 | REPOS.PECAS CAMINHAO MEDIO VOLKSWAGEN 1620 75CV | UN | 158
42055 | REPOS.PECAS CAMINHAO MEDIO VOLKSWAGEN 1634 133CV | UN | 220
58836 | REPOS.PECAS CAMINHAO MERCEDES L1620-TORRE PERFURACAO | UN | 256
56726 | REPOS.PECAS CAMINHAO PESADO FORD GARGO CAVALO 4030 380C | UN | 110
56766 | REPOS.PECAS CAMINHAO PESADO SCANIA R-124 4x2 360CV | UN | 345
56792 | REPOS.PECAS CAMINHAO PESADO SCANIA TI242CB-N2 6x4 360CV | UN | 342
56751 | REPOS.PECAS CAMINHAO PESADO SCANIA TI24GA 4x2 260CV | UN | 276
56781 | REPOS.PECAS CAMINHAO PESADO SCANIA TI24GB 4x2 360CV | UN | 396
56731 | REPOS.PECAS CAMINHAO PESADO VOLKSWAGEN 18320 4x2 286CV | UN | 136
56736 | REPOS.PECAS CAMINHAO PESADO VOLKSWAGEN 26260 6x4 250CV | UN | 169
58770 | REPOS.PECAS CAMINHAO PESADO VOLVO FH-12 4x2 380CV | UN | 323
58775 | REPOS.PECAS CAMINHAO PESADO VOLVO FH-1238 6x4 380CV | UN | 402
58751 | REPOS.PECAS CAMINHAO PESADO VOLVO NH-12 4x2 380CV | UN | 360
58756 | REPOS.PECAS CAMINHAO PESADO VOLVO NH-12 6x4 380CV | UN | 420
52252 | REPOS.PECAS CAMINHAO PIPA FORD F12000 6000L 130CV | UN | 169
52257 | REPOS.PECAS CAMINHAO PIPA FORD F14000 8000L 130CV | UN | 180
52239 | REPOS.PECAS CAMINHAO PIPA MERCEDES L1418 6000L 167CV | UN | 150
52247 | REPOS.PECAS CAMINHAO PIPA MERCEDES L1418 8000L 167CV | UN | 180
52262 | REPOS.PECAS CAMINHAO PIPA VOLKSWAGEN 13190 6000L 132CV | UN | 150
52267 | REPOS.PECAS CAMINHAO PIPA VOLKSWAGEN 13190 8000L 132CV | UN | 180
42097 | REPOS.PECAS CAMINHAO SEMI PESADO FORD F12000 130CV | UN | 162
42117 | REPOS.PECAS CAMINHAO SEMI PESADO FORD F14000 130CV | UN | 128
42138 | REPOS.PECAS CAMINHAO SEMI PESADO VOLKSWAGEN 1319 132CV | UN | 164
42133 | REPOS.PECAS CAMINHAO SEMI PESADO VOLKSWAGEN 4x2 143CV | UN | 168
42122 | REPOS.PECAS CAMINHAO SEMI PESADO VOLKSWAGEN 4x2 214CV | UN | 162
42127 | REPOS.PECAS CAMINHAO SEMI PESADO VOLKSWAGEN 6x4 211CV | UN | 145
42014 | REPOS.PECAS CAMINHAO SEMIPESADO MERCEDES L121 137CV | UN | 136
42019 | REPOS.PECAS CAMINHAO SEMIPESADO MERCEDES L1620 167CV | UN | 142
42024 | REPOS.PECAS CAMINHAO SEMIPESADO MERCEDES L1620 200CV | UN | 242
42029 | REPOS.PECAS CAMINHAO SEMIPESADO MERCEDES LK 1620 200C | UN | 260
52851 | REPOS.PECAS CAMINHAO VOLKSWAGEN 13180 10tn 155CV | UN | 156
52721 | REPOS.PECAS CAMPANULA FUND.AR COMPRIMIDO BHEMER 3,0m3 | UN | 56
54423 | REPOS.PECAS COMPACT.AUTOPROP.VIBRAT.TANDEN DYNAPAC 27CV | UN | 123
37617 | REPOS.PECAS COMPACT.PE DE CARNEIRO AUTOPROP.TEMA 142CV | UN | 208
70132 | REPOS.PECAS COMPACTADOR 1 ROLO CAT.CP-53-ID 145CV | UN | 156
54566 | REPOS.PECAS COMPACTADOR AUTOPROP. 1 CIL.DYNAPAC 127CV | UN | 263
54571 | REPOS.PECAS COMPACTADOR AUTOPROP. 1 CIL.DYNAPAC 127CV | UN | 205
54556 | REPOS.PECAS COMPACTADOR AUTOPROP. 1 CIL.DYNAPAC 145CV | UN | 526
54561 | REPOS.PECAS COMPACTADOR AUTOPROP. 1 CIL.DYNAPAC 145CV | UN | 525
54591 | REPOS.PECAS COMPACTADOR AUTOPROP. 1 CIL.DYNAPAC 145CV | UN | 201
54576 | REPOS.PECAS COMPACTADOR AUTOPROP. 1 CIL.DYNAPAC 77CV | UN | 158
54581 | REPOS.PECAS COMPACTADOR AUTOPROP. 1 CIL.DYNAPAC 77CV | UN | 142
54586 | REPOS.PECAS COMPACTADOR AUTOPROP. 1 CIL.DYNAPAC 95CV | UN | 169
55590 | REPOS.PECAS COMPACTADOR AUTOPROP. DYNAPAC 152PD 95CV | UN | 203.53
54636 | REPOS.PECAS COMPACTADOR AUTOPROP. FIATALLIS 2320D 90C | UN | 236
54641 | REPOS.PECAS COMPACTADOR AUTOPROP. HAMM 2322DS 90CV | UN | 262
54646 | REPOS.PECAS COMPACTADOR AUTOPROP. HAMM 2420D 121CV | UN | 312
54606 | REPOS.PECAS COMPACTADOR AUTOPROP. MULLER VAP 55L 75CV | UN | 112
54611 | REPOS.PECAS COMPACTADOR AUTOPROP. MULLER VAP 55P 75CV | UN | 126
54596 | REPOS.PECAS COMPACTADOR AUTOPROP. MULLER VAP 70L 143CV | UN | 163
54601 | REPOS.PECAS COMPACTADOR AUTOPROP. MULLER VAP 70L 143CV | UN | 163
54631 | REPOS.PECAS COMPACTADOR AUTOPROP. TEMA SPV68P 72CV | UN | 162
54626 | REPOS.PECAS COMPACTADOR AUTOPROP. TEMA SPV68VA 72CV | UN | 136
54616 | REPOS.PECAS COMPACTADOR AUTOPROP. TEMA SPV84L 138V | UN | 125
54621 | REPOS.PECAS COMPACTADOR AUTOPROP. TEMA SPV84P 138V | UN | 202
55661 | REPOS.PECAS COMPACTADOR AUTOPROP.CATERPILLAR 431D 107CV | UN | 126
55671 | REPOS.PECAS COMPACTADOR AUTOPROP.CATERPILLAR 433A 107C | UN | 145
55666 | REPOS.PECAS COMPACTADOR AUTOPROP.CATERPILLAR 433D 107CV | UN | 126
55676 | REPOS.PECAS COMPACTADOR AUTOPROP.CATERPILLAR 531D 145CV | UN | 186
55681 | REPOS.PECAS COMPACTADOR AUTOPROP.CATERPILLAR 531D 145CV | UN | 185
56686 | REPOS.PECAS COMPACTADOR AUTOPROP.CATERPILLAR 533D 145C | UN | 210
56691 | REPOS.PECAS COMPACTADOR AUTOPROP.CATERPILLAR 533D 145C | UN | 216.3
53602 | REPOS.PECAS COMPACTADOR AUTOPROP.PNEUS DYNAPAC 106CV | UN | 202
53607 | REPOS.PECAS COMPACTADOR AUTOPROP.PNEUS DYNAPAC 106CV | UN | 245
56511 | REPOS.PECAS COMPACTADOR AUTOPROP.PNEUS MULLER 141CV | UN | 182
56516 | REPOS.PECAS COMPACTADOR AUTOPROP.PNEUS TEMA 107CV | UN | 279
56526 | REPOS.PECAS COMPACTADOR AUTOPROP.PNEUS TEMA SP550 70CV | UN | 253
56521 | REPOS.PECAS COMPACTADOR AUTOPROP.PNEUS TEMA ST 107CV | UN | 340
42083 | REPOS.PECAS COMPACTADOR AUTOPROPELIDO TANDEM MUL.66CV | UN | 98
42088 | REPOS.PECAS COMPACTADOR AUTOPROPELIDO TANDEM TEMA 44CV | UN | 140
71112 | REPOS.PECAS COMPACTADOR AUTOPROPULSOR 1 CILINDRO 138CV | UN | 196
53536 | REPOS.PECAS COMPACTADOR DIESEL MANUAL DYNAPAC CM13 4CV | UN | 9
53531 | REPOS.PECAS COMPACTADOR DIESEL MANUAL DYNAPAC CM20 7CV | UN | 17
70122 | REPOS.PECAS COMPACTADOR PROPULSOR 1 CILINDRO 107CV | UN | 123
53438 | REPOS.PECAS COMPACTADOR VIBRAT.AUTOPROP.CAT CBC 80CV-H | UN | 302
54428 | REPOS.PECAS COMPACTADOR VIBRAT.AUTOPROP.CAT CBI 33CV-H | UN | 102
53428 | REPOS.PECAS COMPACTADOR VIBRAT.AUTOPROP.CAT/124 33CV | UN | 103
53433 | REPOS.PECAS COMPACTADOR VIBRAT.AUTOPROP.CAT/224 33CV | UN | 118
53423 | REPOS.PECAS COMPACTADOR VIBRAT.AUTOPROP.DYNAPAC 42CV-H | UN | 152
71272 | REPOS.PECAS COMPACTADOR VIBRATORIO REBOCAVEL CVR 15P | UN | 65
53413 | REPOS.PECAS COMPACTD AUTOPR.VIBRAT.TANDEM DYNAPAC 27CV | UN | 120
53418 | REPOS.PECAS COMPACTD.AUTOPR.VIBR.TANDEM DYNAPAC C.27CV | UN | 128
52633 | REPOS.PECAS COMPRESSOR ATLAS COPCO XAS 96 180pcm 79CV | UN | 48
52628 | REPOS.PECAS COMPRESSOR ATLAS COPCO XAS 96 260pcm 79CV | UN | 59
53648 | REPOS.PECAS COMPRESSOR EST.ATLAS GA551 AP 360pcm 75CV | UN | 65
53738 | REPOS.PECAS COMPRESSOR EST.ATLAS GA901 AP 621pcm 173CV | UN | 86
58137 | REPOS.PECAS COMPRESSOR P/PINTURA DeWALT 2,5/60L 2500W | UN | 1
58142 | REPOS.PECAS COMPRESSOR P/PINTURA DeWALT 5,2/100L 3500W | UN | 1.5
51158 | REPOS.PECAS CONJ.DIESEL SOLDA ELETR.BAMBOZZI TN53 51CV | UN | 45
52788 | REPOS.PECAS CONJ.DIESEL SOLDA ELETR.BAMBOZZI TN53 51CV | UN | 45
42003 | REPOS.PECAS DEMARCADOR FAIXAS TRAFEGO CONSMAQ F45 65CV | UN | 163
42009 | REPOS.PECAS DEMARCADOR FAIXAS TRAFEGO CONSMAQ FX 8,3CV | UN | 52
42077 | REPOS.PECAS DISTRIBUIDOR AGREGADOS REBOCAVEL CMV 1,9m3 | UN | 23
52667 | REPOS.PECAS DITRIBUIDOR ASFALTO CONSMAQ 6500L 65CV | UN | 66
58102 | REPOS.PECAS EMPILHADEIRA HYSTER H80 XL2 4t h=4,35m 82CV | UN | 196
58107 | REPOS.PECAS EMPILHADEIRA HYSTER H80 XL2 7t h=5,4m 82CV | UN | 255.96
52597 | REPOS.PECAS EMPILHADEIRA HYSTER XL2 4tn T=4,35m 82CV | UN | 198
52603 | REPOS.PECAS EMPILHADEIRA HYSTER XL2 7tn T=5,40m 82CV | UN | 256.47
42072 | REPOS.PECAS ESCARIFICADOR RIPPER P/TRATOR FIATALLIS 14 | UN | 30
42069 | REPOS.PECAS ESCARIFICADOR RIPPER P/TRATOR KOMATSU DGIE | UN | 47
42065 | REPOS.PECAS ESCARIFICADOR RIPPER PARA TRATOR CAT NR6 | UN | 51
42060 | REPOS.PECAS ESCARIFICADOR RIPPER PARA TRATOR CAT NR8 | UN | 115
53621 | REPOS.PECAS ESCAV.HIDR.ESTEIR.CASE CX160 120CV | UN | 410
53626 | REPOS.PECAS ESCAV.HIDR.ESTEIR.CASE CX210 140CV | UN | 466
54491 | REPOS.PECAS ESCAV.HIDR.ESTEIR.CATERPILLAR 0,74m3 128CV | UN | 510
54485 | REPOS.PECAS ESCAV.HIDR.ESTEIR.CATERPILLAR 0,74m3 99CV | UN | 545
54496 | REPOS.PECAS ESCAV.HIDR.ESTEIR.CATERPILLAR 1,30m3 222CV | UN | 989
55501 | REPOS.PECAS ESCAV.HIDR.ESTEIR.FIATALLIS 1,31m3 123 5CV | UN | 420
55506 | REPOS.PECAS ESCAV.HIDR.ESTEIR.FIATALLIS 1,31m3 220CV | UN | 963
53611 | REPOS.PECAS ESCAV.HIDR.ESTEIR.KOMATSU 0,70m3 103CV | UN | 340
53616 | REPOS.PECAS ESCAV.HIDR.ESTEIR.KOMATSU 0,70m3 133CV | UN | 422
54480 | REPOS.PECAS ESCAVAD.HIDR.ESTEIR.CATERPILLAR 0,63m3 84CV | UN | 468
71419 | REPOS.PECAS ESCAVAD.HIDR.ESTEIRAS LAMINA CX-160 106CV | UN | 360
78222 | REPOS.PECAS ESCAVADEIRA ESTEIRAS 222CV ATE 1,3m3 | UN | 948.96
71062 | REPOS.PECAS ESCAVADEIRA ESTEIRAS CAT.4x2 76cv | UN | 145
71092 | REPOS.PECAS ESCAVADEIRA ESTEIRAS VOLVO 1,3m3 143CV | UN | 456
72102 | REPOS.PECAS ESCAVADEIRA HIDR.ESTEIRA VOLVO 1,3m3 168CV | UN | 485
71082 | REPOS.PECAS ESCAVADEIRA HIDR.ESTEIRAS CAT 0,6m3 84CV | UN | 478
72072 | REPOS.PECAS ESCAVADEIRA HIDR.ESTEIRAS CAT.4x4 76CV | UN | 158
52609 | REPOS.PECAS ESCAVADEIRA HIDR.ESTEIRAS VOLVO EC210 143CV | UN | 453
52715 | REPOS.PECAS ESCAVADEIRA HIDR.ESTEIRAS VOLVO EC240 168CV | UN | 482
52473 | REPOS.PECAS FREZADORA A FRIO ESTEIRAS CYBER 1,0m 280C | UN | 730.9
51149 | REPOS.PECAS FREZADORA A FRIO ESTEIRAS CYBER 2,0m 380CV | UN | 1204
51144 | REPOS.PECAS FREZADORA A FRIO ESTEIRAS CYBER 9,0m 280CV | UN | 752
53678 | REPOS.PECAS FREZADORA/FRIO ESTEIRAS CYBER W1000 280CV-H | UN | 1210
52783 | REPOS.PECAS GERADOR DIESEL KOLBACH 135kVA 162CV | UN | 32
54683 | REPOS.PECAS GERADOR DIESEL KOLBACH 135kVA 162CV-H | UN | 32.96
51270 | REPOS.PECAS GRADE ARADORA DISCOS BALDAN 10x32" PNEUS | UN | 18.18
51260 | REPOS.PECAS GRADE ARADORA DISCOS TATU 20x24" pneus | UN | 10
51165 | REPOS.PECAS GRADE ARADORA DISCOS TATU 20x26" PNEUS | UN | 6
51168 | REPOS.PECAS GRUPO GERADOR DIESEL KOLBACH 100kVA 123CV | UN | 31
51028 | REPOS.PECAS GRUPO GERADOR DIESEL KOLBACH 36kVA 47CV | UN | 28
51013 | REPOS.PECAS GRUPO GERADOR DIESEL KOLBACH 40kVA 48CV | UN | 23
51118 | REPOS.PECAS GRUPO GERADOR DIESEL KOLBACH 50kVA 59CV | UN | 23.18
51063 | REPOS.PECAS GRUPO GERADOR DIESEL KOLBACH 75kVA 89CV | UN | 25
51033 | REPOS.PECAS GRUPO GERADOR KOLBACH 135kVA 162CV | UN | 33
51038 | REPOS.PECAS GRUPO GERADOR SOLDA BAMBOZI TN53 51CV | UN | 45
71292 | REPOS.PECAS GUINDASTE AMERICAN 5530-LANCA 51,8m 215CV | UN | 1812
71282 | REPOS.PECAS GUINDASTE BANTAN S-628-LANCA 18,3m 119CV | UN | 1050
71532 | REPOS.PECAS HIDROSEMEADORA NEW HOLLAND 5000L PNEUS 140C | UN | 215
42040 | REPOS.PECAS INVEST. CAMINHAO MEDIO FORD F4000 STD 86CV | UN | 124
15623 | REPOS.PECAS MAQ.DEMARCAR FAIXAS A QUENTE 30CV 1500h/a | UN | 180
52730 | REPOS.PECAS MAQ.SOLDA SMACHWELD 180 BANTAN 3,5 kVA | UN | 4
52725 | REPOS.PECAS MAQ.SOLDA SMACHWELD 180E ESAB 6,1 kVA | UN | 5
52734 | REPOS.PECAS MAQ.SOLDA SUPER BANTAN 402DR 27,5 kVA | UN | 4
15628 | REPOS.PECAS MAQUINA DEMARC.FAIXAS AUTOPROP.30CV 1500h/a | UN | 126
15638 | REPOS.PECAS MAQUINA FABRICACAO GUARDA-CORPO 2CV 2000h/a | UN | 6
71523 | REPOS.PECAS MAQUINA FABRICADORA MEIOS-FIO CONSMAQ 6CV | UN | 9
58780 | REPOS.PECAS MARTELETE PNEUMATICO A AR COMPRIMIDO ATLAS | UN | 4
51099 | REPOS.PECAS MARTELO ROMPEDOR BOSCH ELETRICO 1250W | UN | 3.37
51122 | REPOS.PECAS MARTELO ROMPEDOR BOSCH ELETRICO 850W | UN | 2
51095 | REPOS.PECAS MARTELO ROMPEDOR BOSCH ELETRICO 950W | UN | 2.93
36402 | REPOS.PECAS MARTELO ROMPEDOR ELETRICO BOSCH 850W | UN | 2.33
52877 | REPOS.PECAS MARTELO ROMPEDOR ELETRICO BOSH 1250W | UN | 3.32
52882 | REPOS.PECAS MARTELO ROMPEDOR ELETRICO BOSH 850W | UN | 2
74202 | REPOS.PECAS MEGA CAMINHAO CATERPILLAR 793C 2166CV 94m3 | UN | 4525
53476 | REPOS.PECAS MOTONIVELADORA ART.FIATALLIS FG140 140CV | UN | 363
52871 | REPOS.PECAS MOTONIVELADORA ART.FIATALLIS FG170 170CV | UN | 410
52466 | REPOS.PECAS MOTONIVELADORA ARTIC. CATERPILLAR 12H 140CV | UN | 463
52461 | REPOS.PECAS MOTONIVELADORA ARTIC.CATERPILLAR 135H 155CV | UN | 385
52456 | REPOS.PECAS MOTONIVELADORA ARTIC.CATERPILLAR 140M 185CV | UN | 478
70442 | REPOS.PECAS MOTONIVELADORA ARTICULADA CAT 140H 185CV | UN | 465
71542 | REPOS.PECAS MOTONIVELADORA ARTICULADA CATERPILLAR 127CV | UN | 396
70408 | REPOS.PECAS MOTONIVELADORA ARTICULADA FIAT 205CV | UN | 436
53551 | REPOS.PECAS PA CARREG. PNEUS CATERPILLAR 1,72m3 105CV | UN | 256
53546 | REPOS.PECAS PA CARREG. PNEUS CATERPILLAR 3,10m3 145CV | UN | 365
53541 | REPOS.PECAS PA CARREG. PNEUS CATERPILLAR 3,10m3 170CV | UN | 456
53557 | REPOS.PECAS PA CARREG. PNEUS FIATALLIS 1,72m3 195CV | UN | 456
53567 | REPOS.PECAS PA CARREG. PNEUS FIATALLIS 2,50m3 145CV | UN | 245
53562 | REPOS.PECAS PA CARREG. PNEUS FIATALLIS 2,50m3 160CV | UN | 325
53572 | REPOS.PECAS PA CARREG. PNEUS VOLVO L1205 3,10m3 201CV | UN | 504
53587 | REPOS.PECAS PA CARREG. PNEUS VOLVO L50-D 2,30m3 101CV | UN | 256
53582 | REPOS.PECAS PA CARREG. PNEUS VOLVO L60-E 2,30m3 124CV | UN | 285
53577 | REPOS.PECAS PA CARREG. PNEUS VOLVO L90-E 2,30m3 153CV | UN | 402
53592 | REPOS.PECAS PA CARREG.PNEUS KOMATSU 1,91m3 118CV | UN | 196
53636 | REPOS.PECAS PA CARREGADEIRA PNEUS CASE 3,10m3 152CV | UN | 236
53631 | REPOS.PECAS PA CARREGADEIRA PNEUS CASE 3,10m3 174CV | UN | 423
42205 | REPOS.PECAS PA CARREGADEIRA PNEUS CST 930 213CV 1,91m3 | UN | 510
51085 | REPOS.PECAS PERFURATRIZ MANUAL ATLAS COPCO 12H571 2CV | UN | 3
52814 | REPOS.PECAS PERFURATRIZ MANUAL ATLAS RH 571 | UN | 2.39
52772 | REPOS.PECAS PERFURATRIZ MANUAL ATLAS RH571 | UN | 3
52778 | REPOS.PECAS PERFURATRIZ MANUAL ATLAS RH658 | UN | 4.1
59317 | REPOS.PECAS REGUA VIBROALISADORA PARA CONCRETO | UN | 3
29612 | REPOS.PECAS RETROESC./PA CARREGADEIRA PNEUS 7m3-63,75CV | UN | 160
52563 | REPOS.PECAS RETROESCAVADEIRA MAXION 750 2WD 4X2 78CV | UN | 132
41203 | REPOS.PECAS RETROESCAVADEIRA PNEUS 590L 4x2 76CV 0,30m3 | UN | 140
52569 | REPOS.PECAS RETROESCAVADEIRA PNEUS CAT 4X2 76CV | UN | 78
52575 | REPOS.PECAS RETROESCAVADEIRA PNEUS CAT 4X4 76CV | UN | 160
52551 | REPOS.PECAS RETROESCAVADEIRA PNEUS FIAT 4X2 85CV | UN | 182
52545 | REPOS.PECAS RETROESCAVADEIRA PNEUS MASSEY 4X2 78CV | UN | 120
52557 | REPOS.PECAS RETROESCAVADEIRA PNEUS MAXION 4X4 78CV | UN | 196
74567 | REPOS.PECAS ROLO COMPAC.AUTOPROP.PE CARNEIRO CA25 140CV | UN | 205
19192 | REPOS.PECAS ROLO COMPACTADOR VIBR.ACO 11tn DIESEL 59CV | UN | 160
21384 | REPOS.PECAS ROLO PE DE CARNEIRO CA-25 AUTOPROP.100CV | UN | 210
55686 | REPOS.PECAS ROMPEDOR AR COMPRIMIDO ATLAS COPCO TEX 32P | UN | 6
51255 | REPOS.PECAS ROMPEDOR ATLAS COPCO TEX 32PS | UN | 4.97
52703 | REPOS.PECAS SERRA CIRCULAR MECAN MOT.ELETRICO 5CV | UN | 2
51275 | REPOS.PECAS SERRA CIRCULAR MECARD MOTOR ELETRICO 5 CV | UN | 2
15531 | REPOS.PECAS TANQUE ESTACIONARIO ASFALTO 20.000L 2400h/a | UN | 26.6
18873 | REPOS.PECAS TRANSFORMADOR SOLDA ELETRICA 250A 110/220V | UN | 23
42197 | REPOS.PECAS TRATOR COMPACTADOR DYBNAPAC CT26E 210CV | UN | 516
70414 | REPOS.PECAS TRATOR COMPACTADOR DYNAPAC CT262 210CV | UN | 516
42198 | REPOS.PECAS TRATOR COMPACTADOR DYNAPAC CT26E 210CV | UN | 530
51348 | REPOS.PECAS TRATOR ESTEIRAS KOMATSU D41E LAM.1,3m 80CV | UN | 275
51343 | REPOS.PECAS TRATOR ESTEIRAS KOMATSU D61EX 165CV | UN | 420
53504 | REPOS.PECAS TRATOR ESTEIRAS KOMATSU D61EX 165CV | UN | 420
70402 | REPOS.PECAS TRATOR ESTEIRAS LAMINA CAT-DSC 105CV | UN | 392
70419 | REPOS.PECAS TRATOR ESTEIRAS LAMINA FIATALLIS 167CV | UN | 475
53314 | REPOS.PECAS TRATOR PNEUS MULLER TM16 4x4 152CV | UN | 160
53373 | REPOS.PECAS TRATOR PNEUS NEW HOLLAND 100/4 4x4 101CV | UN | 113
53497 | REPOS.PECAS TRATOR PNEUS NEW HOLLAND TL65E/4 4x4 64CV | UN | 77.74
51338 | REPOS.PECAS TRATOR PNEUS NEW HOLLAND TL65E4 4x4 64CV | UN | 82
53391 | REPOS.PECAS TRATOR PNEUS NEW HOLLAND TL75E/4 4x4 71CV | UN | 81.3
51333 | REPOS.PECAS TRATOR PNEUS NEW HOLLAND TL75E4 4x4 71CV | UN | 84
51386 | REPOS.PECAS TRATOR PNEUS NEW HOLLAND TL85E 4x4 85CV | UN | 96
53385 | REPOS.PECAS TRATOR PNEUS NEW HOLLAND TL85E/4 4x4 80CV | UN | 96.42
51380 | REPOS.PECAS TRATOR PNEUS NEW HOLLAND TL95E 4x4 90CV | UN | 106
53379 | REPOS.PECAS TRATOR PNEUS NEW HOLLAND TL95E/4 4x4 90CV | UN | 105.2
53361 | REPOS.PECAS TRATOR PNEUS VALTRA BM 100 4x4 93CV | UN | 100
53367 | REPOS.PECAS TRATOR PNEUS VALTRA BM 85 4x2 82CV | UN | 92
51365 | REPOS.PECAS TRATOR PNEUS VALTRA BM-100 4x4 93CV | UN | 101
51370 | REPOS.PECAS TRATOR PNEUS VALTRA BM85 4x2 82CV | UN | 92
53503 | REPOS.PECAS TRATOR,ESTEIRAS KOMATSU D6IEX 165CV | UN | 420
52582 | REPOS.PECAS UNILOADER CASE PNEUS 40XT 54CV | UN | 95
52588 | REPOS.PECAS UNILOADER CASE PNEUS 60XT 60CV | UN | 105
71252 | REPOS.PECAS USINA ASF.FIXA DRUM-MIXER 100/150tn/h205CV | UN | 852
71192 | REPOS.PECAS USINA ASF.FIXA GRAVIMETR.100 ton/h 160CV | UN | 712
71202 | REPOS.PECAS USINA ASF.FIXA GRAVIMETR.40/60tn/h 116CV | UN | 625
70212 | REPOS.PECAS USINA ASF.FIXA GRAVIMETR.60/90tn/h 149CV | UN | 686
70222 | REPOS.PECAS USINA ASF.MOVEL DRUM MIXER 180tn/h 180CV | UN | 665
70242 | REPOS.PECAS USINA ASFAL.FIXA DRUM-MIXER 50/80tn/h 98CV | UN | 693
15558 | REPOS.PECAS USINA PRE-MIST.ASFAL.A FRIO 60/100tn 43cv | UN | 189.4
70302 | REPOS.PECAS USINA SOLO SILO TRP.FIXO 100/300ton/h 96CV | UN | 196.22
70322 | REPOS.PECAS USINA SOLOS SILO TRIPLO 300/600ton/h 135CV | UN | 226
51133 | REPOS.PECAS VIBRADOR DYNAPAC A2-35 GASOLINA 2CV | UN | 1.4
51128 | REPOS.PECAS VIBRADOR DYNAPAC H2-25 GASOLINA 2CV | UN | 1.4
51138 | REPOS.PECAS VIBRADOR ELETRICO DYNAPAC AR2-48 3CV | UN | 1.46
53991 | REPOS.PECAS VIBRADOR IMERSAO ELETRICO DYNAPAC 12.35 2 | UN | 1.4
52987 | REPOS.PECAS VIBRADOR IMERSAO ELETRICO DYNAPAC A2-25 | UN | 1.4
52991 | REPOS.PECAS VIBRADOR IMERSAO ELETRICO DYNAPAC A2-35 | UN | 1.44
52995 | REPOS.PECAS VIBRADOR IMERSAO ELETRICO DYNAPAC A2-48 3CV | UN | 1.42
53995 | REPOS.PECAS VIBRADOR IMERSAO ELETRICODYNAPAC AZ48 3CV | UN | 1.45
72182 | REPOS.PECAS VIBROACABADORA AUTOPROP.EST. L=8.5m 162CV | UN | 1025
71172 | REPOS.PECAS VIBROACABADORA AUTOPROP.ESTER.L=4,5m 96CV | UN | 352
70162 | REPOS.PECAS VIBROACABADORA AUTOPROP.ESTER.L=5,0m 80CV | UN | 415
70152 | REPOS.PECAS VIBROACABADORA AUTOPROP.PNEUS L=7,5m 162CV | UN | 963
70142 | REPOS.PECAS VIBROACABADORA CIFALI PNEUS L=4,5m 96CV | UN | 312
71142 | REPOS.PECAS VIBROACABADORA PNEUS CYBER L=5,0m 80CV | UN | 425
15673 | REPOS.PECAS.MAQ.DEMARCACAO FAIXAS A QUENTE 30CV 1500ha | UN | 161.8
15025 | REPOS.PECAS.USINA ASFALTO GRAVITACIONAL 90/120t/h 172CV | UN | 710
52899 | REPOS/PECAS BETONEIRA ELETRICA MENEGOTTE 320L 5CV | UN | 1.52
78525 | REPOSICAO CAPITAL BALANCA RODOVIARIA PITLESS 34Tn/1000 | UN | 32
53332 | REPOSICAO CAPITAL BETONEIRA REVERSIVEL DIESEL 780 L 4CV | UN | 13
43271 | REPOSICAO CAPITAL CAM.MERCEDES L-710 4,5 TON. (/1000) | UN | 112
87606 | REPOSICAO CAPITAL CAMINHAO FORD F-14.000 130CV(/1000) | UN | 88.9
33440 | REPOSICAO CAPITAL CAMINHAO TANQUE L-32603 167CV 8m3 | UN | 82
31510 | REPOSICAO CAPITAL FIAT MAREA SX 1.6 GASOLINA (/1000) | UN | 38.37
30613 | REPOSICAO CAPITAL FIAT PALIO FIRE 1.0 FLEX GAS.(1000 | UN | 38.77
30609 | REPOSICAO CAPITAL FIAT SIENA 1.0 FLEX GASOLINA (/1000) | UN | 27.25
30607 | REPOSICAO CAPITAL FORD FIESTA 1.0 66CV GASOLINA (/1000) | UN | 28.42
30618 | REPOSICAO CAPITAL FORD FOCUS HATCH 1.6 GASOLINA (/1000) | UN | 47.29
30622 | REPOSICAO CAPITAL FORD KA 1.0 65CV GASOLINA (/1000) | UN | 24.48
30637 | REPOSICAO CAPITAL FORD RANGER X-LS 3.0 4x2 - DIESEL | UN | 74.78
30611 | REPOSICAO CAPITAL GM ASTRA HATCH 2.0 8V GASOLINA (/1000 | UN | 45.88
30614 | REPOSICAO CAPITAL GM BLAZER DLX V6 2.4 GAS.(/1000) | UN | 65.61
50114 | REPOSICAO CAPITAL GM CORSA 1.0 SEDAN GASOLINA (/1000) | UN | 26.45
30620 | REPOSICAO CAPITAL GOL CITY 2P 1.6 AR-GASOLINA (/1000) | UN | 26.03
30625 | REPOSICAO CAPITAL HONDA CIVIC 16V GASOLINA (/1000) | UN | 65.75
78521 | REPOSICAO CAPITAL INCINERADOR D/A 110Kg/hora/1000 | UN | 80
30627 | REPOSICAO CAPITAL KOMBI STD 1.6 58CV GASOLINA (/1000) | UN | 45.32
50106 | REPOSICAO CAPITAL PEUGEOT 206 1.4 GAS.(/1000) | UN | 25.99
30640 | REPOSICAO CAPITAL PICK-UP FORD F-250 XL 4x2 MWM DIESEL | UN | 64.05
50110 | REPOSICAO CAPITAL TOYOTA COROLLA XLi GASOLINA (1000) | UN | 60.98
69011 | REPOSICAO CAPITAL UTILITARIO BESTA GS 2.0 12 PASS./1000 | UN | 70.5
31508 | REPOSICAO CAPITAL VW FOX PLUS 1.0 CITY GASOLINA (/1000) | UN | 35.59
30634 | REPOSICAO CAPITAL VW POLO 1.60 101CV-GASOLINA (/1000) | UN | 40.63
50014 | REPOSICAO PECAS ACABADORA DE ASFALTO 85CV 6600 h/v | UN | 180
33460 | REPOSICAO PECAS ACABADORA DE ASFALTO 85HP 3,3M 6600 H. | UN | 125
22387 | REPOSICAO PECAS AFIADOR BROCAS ATLAS COPCO | UN | 5.2
21393 | REPOSICAO PECAS AFIADOR DE BROCAS ATLAS COPCO LSD/61 | UN | 11.26
33452 | REPOSICAO PECAS BATE-ESTACAS 4,9TN 51HP 2,2Tn 6350 H. | UN | 31
33420 | REPOSICAO PECAS CAMIN.FORA/ESTRADA 271CV 25TN 12500 H. | UN | 962
33412 | REPOSICAO PECAS CAMIN.GUINDAUTO 127CV 11TN 1O000 HORAS | UN | 118.3
33436 | REPOSICAO PECAS CAMINHAO BASCULANTE 127CV 5M3 8500 H. | UN | 109.6
15536 | REPOSICAO PECAS CAMINHAO DISTR.ASFALTO 180CV 1250h/a | UN | 195.2
42413 | REPOSICAO PECAS CAMINHAO EXTRA PESADO VOLVO NH12 380CV | UN | 345
40413 | REPOSICAO PECAS CAMINHAO EXTRA PESADO VOLVO NH12 394CV | UN | 345
7196 | REPOSICAO PECAS CAMINHAO FORD TOCO F.170E21 | UN | 128
33404 | REPOSICAO PECAS CAMINHAO PIPA 127CV 9,0M3 11500 HORAS | UN | 129.8
33444 | REPOSICAO PECAS CAMINHAO TANQUE L32603 167CV 8m3 10.000 | UN | 82
29122 | REPOSICAO PECAS CARRETA "CARREGA TUDO" CAPAC. 80 TN. | UN | 47
29132 | REPOSICAO PECAS CAVALO MECANICO CARGO FORD 110CV 45 Tn | UN | 142
29142 | REPOSICAO PECAS COMPRESSOR REBOCAVEL 250pcm 79CV | UN | 32.7
15606 | REPOSICAO PECAS CRAWLER DRILL SEM ESTEIRAS 15CV 1800h/a | UN | 356
36139 | REPOSICAO PECAS DESAREIADOR PARA SERVICO PERFURACAO | UN | 20
15524 | REPOSICAO PECAS DISTR.AGREGADOS REBOCAVEL 1500h/ano | UN | 18.1
15709 | REPOSICAO PECAS FRESADORA 2000mm 400CV DIESEL 1.250h/a | UN | 1142
15618 | REPOSICAO PECAS FUSOR VU 6 anos 1500 h/a 14CV(/1000) | UN | 63
54678 | REPOSICAO PECAS GERADOR DIESEL KOLBACH 100 kVA 123CV-H | UN | 28
54653 | REPOSICAO PECAS GERADOR DIESEL KOLBACH 30kVA 36CV-H | UN | 312
54658 | REPOSICAO PECAS GERADOR DIESEL KOLBACH 36kVA 47CV-H | UN | 22
54668 | REPOSICAO PECAS GERADOR DIESEL KOLBACH 50kVA 59CV-H | UN | 24
53778 | REPOSICAO PECAS GERADOR KOLBACH 100kVA 123CV-H | UN | 28
54663 | REPOSICAO PECAS GERADOR KOLBACH 40kVA 48CV=H | UN | 22
53668 | REPOSICAO PECAS GERADOR KOLBACH 50kVA 59CV | UN | 36
54673 | REPOSICAO PECAS GERADOR KOLBACH 75kVA 89CV | UN | 24
52698 | REPOSICAO PECAS GRADE ARADORA DISCOS BALDAN 10x32" | UN | 20
52694 | REPOSICAO PECAS GRADE ARADORA DISCOS PICCIN 10x26" | UN | 6
57690 | REPOSICAO PECAS GRADE ARADORA DISXCOS TATU 20x24" | UN | 12
50103 | REPOSICAO PECAS GRUPO GERADOR KOLKACH 30kVA 36CV | UN | 22.35
15406 | REPOSICAO PECAS MAQ.FABRICACAO MEIOS-FIO 6CV 1750h/a | UN | 10
15742 | REPOSICAO PECAS MAQ.FABRICACAO MEIOS-FIO 6CV 1750h/a | UN | 8.9
15718 | REPOSICAO PECAS MAQUINA HIDROSEMEADORA 141CV 1000h/a | UN | 210
15613 | REPOSICAO PECAS MARTELO PERFURADOR/ROMPEDOR 1CV 1250h/a | UN | 3
52872 | REPOSICAO PECAS MARTELO ROMPEDOR ELETRICO BOSH 950W | UN | 2.93
53349 | REPOSICAO PECAS MOTO BOMBA 5CV MOTOR GASOLINA 3" | UN | 4.6
20349 | REPOSICAO PECAS MOTONIVELADORA 120-B 127CV | UN | 352
42241 | REPOSICAO PECAS MOTOSCRAPER 621-S 330CV 15,3m3 | UN | 1432
43240 | REPOSICAO PECAS MOTOSCRAPER 631-E 450CV 16.1m3 | UN | 1435
29163 | REPOSICAO PECAS PA CARREGADEIRA PNEUS 170CV CAP.2,60m | UN | 478
52793 | REPOSICAO PECAS PONTE ROLANTE 11,0m ACO-TALHA 2Tn(/1000 | UN | 9
42202 | REPOSICAO PECAS RETRO ESCAVADEIRA ESTEIRAS CASE 74CV | UN | 156
51080 | REPOSICAO PECAS ROCADEIRA MANUAL GASOLINA ECHO 1,50CV-H | UN | 2
15702 | REPOSICAO PECAS ROCADEIRA SP2 GASOLINA 9CV 1000h/a | UN | 6
21373 | REPOSICAO PECAS ROLO LISO COMPACTADOR 6/8tn 118CV 1750 | UN | 193
21364 | REPOSICAO PECAS ROLO PNEUS COMPAC.6/8tn 141CV 1750 h | UN | 185
76223 | REPOSICAO PECAS SEMI REBOQUE CARGA 20/25 TONELADAS | UN | 31
15633 | REPOSICAO PECAS SOQUETE VIBRATORIO 4CV DIESEL 1000h/a | UN | 18
21321 | REPOSICAO PECAS TRATOR ESTEIRAS D-8 305CV 1900 h/ano | UN | 1212
21305 | REPOSICAO PECAS TRATOR ESTEIRAS LAMINA CAT D-6N 140CV | UN | 496
51155 | REPOSICAO PECAS TRATOR PNEUS MULLER TM-16 4x4 152CV | UN | 160
51287 | REPOSICAO PECAS TRATOR PNEUS VALTRA 44x4 BM-120 128CV | UN | 110
53355 | REPOSICAO PECAS TRATOR PNEUS VALTRA BM 120 4x4 128CV | UN | 112
53683 | REPOSICAO PECAS VASSOURA MECANICA CMV LARGURA 2,44m | UN | 14
15757 | REPOSICAO PECAS VASSOURA MECANICA REBOCAVEL 1.000h/ano | UN | 15.6
15551 | REPOSICAO PECAS VIBROACABADORA ASFALTO 98CV 1500h/a | UN | 280.8
18912 | REPOSICAO PECAS VIBROACABADORA SOBRE ESTEIRAS 162CV | UN | 1036
20912 | REPOSICAO PECAS VIBROACABADORA SOBRE ESTEIRAS 80CV | UN | 870
71349 | REQUADRO PERFIL T ALUMINIO BRANCO-FORRO 60x60x5,5cm | UN | 52.63
55259 | RESERVATORIO ACO TIPO TACA 16.014 LITROS-ALT.9,00m | UN | 26000
52511 | RESERVATORIO EM CHAPA METALICA-CAPACIDADE 1.500 LITROS | UN | 3660.95
4211 | RESERVATORIO PARA CONDENSADO 200 LITROS | CJ | 485
22614 | RESINA ACRILICA HIDRONORTH- (LT.18L) | UN | 170
5147 | RESINA EPOXI PASTOSA SIKADUR 50 | KG | 26.7
28305 | RESINA EPOXI SIKADUR 32 | KG | 70.9
1222 | RESINA IMPERMEABILIZANTE RESICRYL (5 LITROS) | LT | 48
10364 | RESISTENCIA ELETRICA 30KW | UN | 180
10363 | RESISTENCIA ELETRICA 5KW | UN | 200
5777 | RESISTENCIA ELETRICA FINAL DE LINHA | UN | 38
60016 | RESPIRADOR EVAPORATIVO AXIAL Bb100(52x25)ar cond. | UN | 396
1429 | RETENTOR 14" x 0,80m PARA PISCINAS | UN | 26
1438 | RETENTOR PRE-FILTRO PARA PISCINAS | CJ | 62
32904 | RETIFICADOR DE SOLDA ESAB 400A MODELO 402C(19664) | H | 0.93
13225 | RETIRADA DE ENTULHO ENSACADO | UN | 0.65
4215 | RETIRADA DE MONTA-CARGAS | UN | 685
41050 | RETIRADA/DESMONTAGEM/REMODELACAO DE ELEVADOR | UN | 1439
30367 | RETROESCAVADEIRA ESTEIRAS CARTERPILLAR 4x2 76CV (19039) | H | 46
30366 | RETROESCAVADEIRA ESTEIRAS CARTERPILLAR 4x4 76CV (19056) | H | 63
34443 | RETROESCAVADEIRA ESTEIRAS CASE 4x4 74CV (19707) | H | 48
30206 | RETROESCAVADEIRA ESTEIRAS CASE 74CV (19707) | H | 47.93
30431 | RETROESCAVADEIRA ESTEIRAS CATERPILLAR 4x2 76CV (19054) | H | 46
30432 | RETROESCAVADEIRA ESTEIRAS CATERPILLAR 4x4 76CV (19038) | H | 48
30428 | RETROESCAVADEIRA ESTEIRAS FIAT ALIS 4x2 85CV (19051) | H | 56
30406 | RETROESCAVADEIRA ESTEIRAS MASSEY 4x2 78CV (19050) | H | 46
30430 | RETROESCAVADEIRA ESTEIRAS MAXION 2WD 4x2 78CV (19053) | H | 48
30429 | RETROESCAVADEIRA ESTEIRAS MAXION 4WD 4x4 78CV (19052) | H | 50
32586 | RETROESCAVADEIRA PNEUS CASE 590L | H | 51
32582 | RETROESCAVADEIRA PNEUS MAXION 4x4 750 4WD 78CV | H | 51.2
30586 | RETROESCAVADEIRA SOBRE PNEUS 63,7CV 7m3 | H | 52.1
30215 | RETROESCAVADEIRA/PA CARREGADEIRA PNEUS 7m3 63,7cv(19547 | H | 77.67
7354 | RETROPROJETOR PARA TRANSPARENCIAS | UN | 432
11635 | REVESTIMENTO 20x20cm LIKE MADREPEROLA PORTOBELLO | M2 | 204.02
549 | REVESTIMENTO ACUSTICO SONEX BAFLE PLANA 50mm ILBRUCK | M2 | 52
6509 | REVESTIMENTO E PROTECAO TERMICA AQUECIMENTO SOLAR | M2 | 11.23
1774 | REVESTIMENTO IBRATIN 157AOR CHAMONIX MINIMO(2,5kg/m2 | M2 | 3
1779 | REVESTIMENTO IBRATIN 618AOR DUSSELDORF MINIMO(2,5kg/m2 | M2 | 3
1770 | REVESTIMENTO IBRATIN 854AOR MARTINICA MINIMO(2,5kg/m2 | M2 | 3
88222 | REVESTIMENTO IBRATIN MARTINICA CHEIO | M2 | 3
88121 | REVESTIMENTO IBRATIN MARTINICA MINIMO | M2 | 2.5
8616 | REVESTIMENTO TERMOACUSTICO 1/2" JATEADO EM PAREDES | KG | 1.25
91133 | RIGGER | H | 8
5832 | RIO TELEFONICO 2 CONDUTORES 0,28mm | M | 0.23
2190 | RIPA PEROBA TINGA 5x2,0cm | M | 1
37403 | ROCADEIRA MANUAL ECCHO 1,5CV GASOLINA (19440) | H | 1.83
30487 | ROCADEIRA MANUAL ECCHO GASOLINA 1,50CV (19416) | H | 1.23
30370 | ROCADEIRA MANUAL MOTOR GASWOLINA 5CV (19440) | H | 1.83
32553 | ROCADEIRA SP2 GASOLINA 9CV (1000h/ano)(19200) | H | 3.65
33135 | RODAMEIO MADEIRA DE LEI 15cm x 2cm | M | 16
600 | RODAMEIO MADEIRA DE LEI FREIJO 15cm | M | 12
61885 | RODAMEIO MARMORE BRANCO 5cm | M | 32
1858 | RODAPE ALUMINIO | M | 13.56
3941 | RODAPE ANGELIM 10cm APARELHADO | M | 9
7190 | RODAPE ANGELIN PEDRA 30 x 2cm BOLEADO | M | 15.25
3927 | RODAPE ARDOSIA | M | 5.6
78 | RODAPE ARGAMASSA ALTA RESISTENCIA | M | 16.35
5807 | RODAPE BORRACHA PLURIGOMA | M | 8.56
926 | RODAPE CERAMICO 20cm LINHA PEI-III | UN | 8
928 | RODAPE CERAMICO 30cm LINHA PEI IV | UN | 8
925 | RODAPE CERAMICO 31cm ELIANE CARGO PLUS WHITE | UN | 8
923 | RODAPE CERAMICO 40cm ELIANE PEI-IV | UN | 12
922 | RODAPE CERAMICO 41cm ELIANE CARGO PLUS BONE | UN | 10
924 | RODAPE CERAMICO 41cm ELIANE CARGO PLUS GRAFITE | UN | 10
927 | RODAPE CERAMICO 41cm ELIANE CARGO PLUS GRAFITE | UN | 8
1011 | RODAPE CERAMICO CARGO CREMA WHITE ELIANE 41cm | M | 7
1009 | RODAPE CERAMICO CARGO ELIANE 41cm | M | 8
1008 | RODAPE CERAMICO CARGO PLUS ELIANE BEJE 41cm | M | 6
1005 | RODAPE CERAMICO CARGO PLUS ELIANE BONE 31cm | M | 8
1006 | RODAPE CERAMICO CARGO PLUS ELIANE CAMBURI 41cm | M | 7
1004 | RODAPE CERAMICO CARGO PLUS ELIANE WHITE 41cm | M | 6
1088 | RODAPE CERAMICO ELIANE CAMBURI WHITE 41cm | M | 10
920 | RODAPE CERAMICO ELIANE CARGO PLUS 41cm COR WHITE | UN | 10
1013 | RODAPE CERAMICO ELIANE CREMA 41cm | M | 7
8593 | RODAPE CERAMICO ELIANE GARGO PLUS GRAFITE 8,5x41cm | M | 9
1014 | RODAPE CERAMICO ELIANE GRAFITE 41cm | M | 10
12014 | RODAPE CERAMICO ELIANE GRAFITE 41cm | M | 9.2
5985 | RODAPE CERAMICO ELIANE LINHA CARGO PLUS 8,5x41cm | UN | 9
591 | RODAPE CERAMICO ELIANE LINHA URBANUS BONE 8,5x41cm | UN | 16
886 | RODAPE CERAMICO ELIANE LINHHA URBANUS BEJE 7,5x31cm | UN | 8
593 | RODAPE CERAMICO ELIANE TRAVERTINE ALPE 8,5x45cm | M | 21
817 | RODAPE CERAMICO ELIANE TRAVERTINE COR ALPE 8,5x45cm | UN | 12
594 | RODAPE CERAMICO ELIANE URBANUS BEJE 7,5x31cm | UN | 9
805 | RODAPE CERAMICO ELIANE URBANUS COR BONE 8,5x41cm | UN | 21
1832 | RODAPE CERAMICO PEI IV BOLEADO | M | 8.35
8366 | RODAPE DE ALUMINIO NATURAL PERFIL 2"x1/2" | M | 36.25
6463 | RODAPE DUOPLAST VINILICO | M | 5.23
950 | RODAPE DURAMAX WHITE 8x45 | UN | 7
592 | RODAPE EMBORRACHADO PLURIGOMA 10cm COD.RCI-100 PRETO | M | 15
651 | RODAPE EMBORRACHADO PLURIGOMA COD.100 10cm PRETO | M | 15
6521 | RODAPE FORMIPISO | M | 8.63
30055 | RODAPE GRANITO CINZA ANDORINHA 10cm | M | 32
57268 | RODAPE GRANITO PRETO TIJUCA 10cm | M | 46
8641 | RODAPE MADEIRA CANELA 10 x 2cm | M | 30
1800 | RODAPE MADEIRA DE LEI YPE 10 x 2cm | M | 5.25
28913 | RODAPE MADEIRA DE LEI YPE 15 x 2cm | M | 36
4052 | RODAPE MADEIRA IPE 7 x 2cm | M | 6.25
3928 | RODAPE MARMORE BRANCO 10cm | M | 32
35616 | RODAPE MARMORITE/GRANILITE CLARO | M | 16.52
35617 | RODAPE MARMORITE/GRANILITE ESCURO | M | 18
3929 | RODAPE PEDRA SAO TOME 7cm | M | 6.52
595 | RODAPE PORCELANATO ELIANE PRISMA SALMON 8,5x40cm | M | 5
739 | RODAPE PORCELANATO ELIANE PRISMA SALMON 8,5x40cm | UN | 21
2229 | RODAPE VINILICO BOLEADO | M | 6.36
3596 | RODAPE VINILICO COM ARREMATE CLASSE C-7 | M | 7.36
45255 | RODIZIO DE FERRO 8" PARA PORTAO DE CORRER EM ACO | UN | 52.56
12748 | RODIZIO DE LATAO COM ROLAMENTO NACIONAL DE 6mm | UN | 23.3
88885 | RODIZIO DE MADEIRA 10 x 25cm | UN | 23.2
80530 | RODO 8 RODAS PLASTICO STANDARD P/ASPIRADOR DE PISCINAS | UN | 56.2
14248 | ROLDANA ACO 4" x 1/2" | UN | 35.63
18055 | ROLDANA E RODIZIO SKF | UN | 36.32
7144 | ROLDANA PARA ARMACAO PRESSBOW | UN | 16.26
8642 | ROLDANA PARA PORTAO CORRER ACO 1.1/2" | UN | 25.89
13838 | ROLDANA REF. 304 No.16 | UN | 35.63
88242 | ROLETA ACO INOXIDAVEL CONTROLE DE PUBLICO DIMEP MOD.430 | UN | 4252
1057 | ROLHA DE MADEIRA PARA ACABAMENTO DE SUPERFICIE | UN | 0.3
31581 | ROLO COMPAC.PE DE CARNEIRO AUTOPROP.TEMA 142CV (19565) | H | 76
32621 | ROLO COMPACT.PE DE CARNEIRO AUTOPROP.TEMA 140CV (19351) | H | 78
34446 | ROLO COMPACTADOR AUTOPROP. 3 RODAS 11tn 107CV (19882) | H | 59.09
34445 | ROLO COMPACTADOR AUTOPROP. 3 RODAS 14tn 107CV (19708) | H | 59
30217 | ROLO COMPACTADOR AUTOPROPELIDO 3 RODAS 14tn 58cv(19708) | H | 58.36
30649 | ROLO COMPACTADOR LISO DYNAPAC 6/8tn 1750h/ano (19344) | H | 42
34448 | ROLO COMPACTADOR PE CARNEIRO TEMA AUTOPROP.140CV(19351) | H | 76.55
30221 | ROLO COMPACTADOR PE DE CARNEIRO 100CV CA25-PD (19882) | H | 59.09
30457 | ROLO COMPACTADOR PNEUS MULLER 6/8tn 1750h/ano (19346) | H | 66
30218 | ROLO COMPACTADOR PNEUS TANDEN 6/8ton 126CV (19346) | H | 69
30220 | ROLO COMPACTADOR VIBRATORIO ACO 11tn 59CV (19882) | H | 59.09
35452 | ROLO COMPACTADOR VIBRATORIO ACO 14tn 107CV (19882) | H | 59
13122 | ROLO DE LAN PARA PINTURA 1318 23cm | UN | 26.99
46129 | ROLO ESPUMA PARA PINTURA 1330 23cm | UN | 17.99
13119 | ROLO ESPUMA PARA PINTURA 1341 5cm | UN | 3.99
13120 | ROLO ESPUMA PARA PINTURA 1343 15cm | UN | 9.9
13116 | ROLO ESPUMA PARA PINTURA 1343 9cm | UN | 5.09
82521 | ROLO FERRO 20kg ASSENTAMENTO MANUAL LAMINADO PAVIMENTO | UN | 226.3
13121 | ROLO MULTIUSO PARA PINTURA ROLOFLEX 15cm | UN | 22.9
46126 | ROLO PARA PINTURA TEC LAN 23cm | UN | 31.99
13117 | ROLO PARA PINTURA TEXTURA 9cm | UN | 37.99
35451 | ROLO PE DE CARNEIRO AUTOPROP.CA-25 100CV | H | 48
2327 | ROMPEDOR (MARTELETE ROTATIVO) MAKITA 780W | UN | 460
33991 | ROMPEDOR PARA LAJE CONCRETO ESTRUTURADA DE WALT 4,0CV | H | 54.2
34444 | ROMPEDOR/PERFURADOR ATLAS COPCO TEX41 1CV | H | 2.5
30222 | ROMPEDOR/PERFURADOR TEX 41 ATLAS COPCO 1CV | H | 2.5
3022 | ROUPEIRO ACO 1,098 x 1,23 x 0,4m 8 ROUPEIROS PEQUEN0S | UN | 580
88161 | ROUPEIRO ACO 1,98 x 0,93 x 0,42m COM 20 VAOS PEQUENOS | UN | 832
88160 | ROUPEIRO ACO 1,98 x 1,23 x 0,42m COM 8 VAOS GRANDES | UN | 425
11951 | ROUPEIRO DE ACO 12 VAOS PEQUENOS | UN | 489
41232 | ROUPEIRO DE ACO 28 VAOS PEQUENOS | UN | 963
41230 | ROUPEIRO DE ACO 4 VAOS GRANDES | UN | 340
43231 | ROUPEIRO DE ACO 40 VAOS PEQUENOS | UN | 1630
43230 | ROUPEIRO DE ACO 8 VAOS GRANDES | UN | 640
21089 | ROUPEIRO PEQUENO ACO 1,98 x 0292 x 0,42m 12 VAOS | UN | 566
3032 | ROUPEIRO PEQUENO ACO 16 VAOS 1,98 x 1023 x 0,42m | UN | 585
3023 | ROUPEIRO PEQUENO ACO 8 VAOS 1,98 x 0,63 x 0,42 | UN | 499
2239 | RUFO CHAPA ALUMINIO 0,8mm PREPINTADO ELETROSTATICO | M2 | 35
6472 | RUFO CHAPA FIBRA DE VIDRO L=0,45m | M | 14
6255 | RUFO CHAPA ZINCADA | M | 26
18568 | RUFO TRAPEZOIDAL PARA TELHA 0,65mm | UN | 26
2001 | RUFO VENTILACAO FIBROCIMENTO | M | 18
17943 | SABONETE CORTEZIA | UN | 0.56
6950 | SABONETEIRA 6"x3" LOUCA BRANCA (7,5x15cm) | UN | 36.04
7000 | SABONETEIRA 6"x3" LOUCA COR | UN | 10.9
6952 | SABONETEIRA 6"x6" LOUCA DECA A180 | UN | 48
6951 | SABONETEIRA DE PAREDE LOUCA BRANCA 6"x3" | UN | 36.04
4005 | SABONETEIRA GIRATORIA SABAO LIQUIDO VIDRO AURIMAR | UN | 28
3916 | SABONETEIRA LOUCA 15x15cm | UN | 17.88
26071 | SABONETEIRA SABAO LIQUIDO SPRAY KIMBERLY CLARCK | UN | 91.45
80052 | SACO DE ANIAGEM CAPACIDADE 0,125m3 | UN | 3
6351 | SACO PLASTICO DE ENTULHO 40x50 (transp.COMLURB) 15 kg | UN | 1.4
6447 | SACO RECICLADO 50x70cm/0,18 P/ENTULHO (CAP.ate 30,0Kgf) | UN | 0.58
87153 | SACO RECICLADO PRETO 31x55cm CASA SHOW-15L ENTULHO | UN | 0.63
93 | SACO RECICLADO PRETO PARA LIXO CAPACIDADE 30 LITROS | UN | 0.23
816 | SAIA EM GRANITO BRANCO CEARA 15xcm | M2 | 56
795 | SAIA EM GRANITO BRANCO CEARA- | M2 | 412
150 | SAIBRO/BARRO/TERRA DE EMBOCO/ARENOSO/AREOLA | M3 | 64
132 | SAIBRO/BARRO/TERRA EMBOCO EM SACOS(0,013m3=80 sacos/m3) | SC | 0.8
34533 | SAIDA FINAL PARA ELETRODUTO 3/4" REF.2982 HORIZONTAL | UN | 4
35754 | SAIDA HORIZONTAL PARA ELETROCALHA 1 1/2" | UN | 1.27
35753 | SAIDA HORIZONTAL PARA ELETROCALHA 1 1/4" | UN | 1.27
35755 | SAIDA HORIZONTAL PARA ELETROCALHA 2" | UN | 1.38
37517 | SAIDA HORIZONTAL PARA ELETRODUTO 1" | UN | 1.24
37518 | SAIDA HORIZONTAL PARA ELETRODUTO 3/4" | UN | 0.99
34537 | SAIDA LATERAL SIMPLES PARA ELETRODUTO 1" | UN | 4
34534 | SAIDA LATERAL SIMPLES PARA ELETRODUTO 3/4" | UN | 4
1831 | SALAMANDRA ELETRICA 4,5KW/HORA 0,80x0,40 | UN | 3463
49009 | SALARIO MINIMO NACIONAL | UN | 724
52056 | SALEIRO DE LOUCA | UN | 6
4786 | SANCA DE GESSO PARA LUZ INDIRETA | M | 14.17
4784 | SANCA/MOLDURA GESSO 12 a 16cm | M | 10.6
34540 | SAPAT0 SOCIAL MASCULINO | UN | 31
19930 | SAPATA DE METAL COM ALTURA REGULAVEL PARA MOVEIS | UN | 12
1274 | SARRAFO CEDRO 1" x 2" | M | 3
5328 | SARRAFO DE MADEIRA PINUS 15 x 2,5cm | M | 0.6
1810 | SARRAFO DE MADEIRA PINUS 5 x 2,5cm | M | 0.45
1805 | SARRAFO DE MADEIRA PINUS/TAIPA/ANGELIN 10 x 2,5cm | M | 0.4
1292 | SARRAFO MADEIRA PINUS 20 x 2,5cm | M | 0.8
6176 | SAUNA HUMIDA ELETRICA 12KW CAIXA EM FIBERGLASS | UN | 1650
6175 | SAUNA-FORNO ELETRICO ACO INOXIDAVEL 9kW ATE 9m3 | UN | 1048.5
80533 | SAUNA/FORNO ELETRICO ACO INOXIDAVEL 10kW ATE 16m3 | UN | 1314
80531 | SAUNA/FORNO ELETRICO ACO INOXIDAVEL 6kW ATE 10 m3 | UN | 1856
80532 | SAUNA/FORNO ELETRICO ACO INOXIDAVEL 8kW ATE 14m3 | UN | 1427
464 | SECADOR ROTATIVO ELETRICO 15Kg ROUPA | UN | 7230
6765 | SECADOR ROTATIVO ELETRICO 20kg ROUPA | UN | 9230
2612 | SECANTE PARA PINTURA | KG | 3.52
6066 | SECCIONADOR TRIPOLAR SOB CARGA 1250A S32G/3 SIEMENS | UN | 3630
17337 | SECCIONADORA 5TE 0613 | UN | 652.9
99653 | SECRETARIA EXECUTIVA | H | 18.4
99655 | SECRETARIA JUNIOR | H | 6.25
99654 | SECRETARIA SENIOR | H | 16.3
7880 | SEGURO ACIDENTE EQUIPE DE OBRA 10 OPERARIOS | MES | 100
31516 | SEGURO FIAT MAREA SX 1.6 16V 106CV GASOLINA (/1000) | UN | 38.37
30413 | SEGURO FIAT PALIO FIRE 1.0 FLEX 66CV GASOLINA (/1000 | UN | 38.77
30409 | SEGURO FIAT SIENA 1.0 8v FLEX GASOLINA (/1000) | UN | 27.25
30407 | SEGURO FORD FIESTA 1.0 66CV GASOLINA (/1000) | UN | 28.42
30418 | SEGURO FORD FOCUS HATCH 1.6 GASOLINA (/1000) | UN | 47.29
30422 | SEGURO FORD KA 1.0 65CV GASOLINA (/1000) | UN | 24.48
30437 | SEGURO FORD RANGER X-LS 3.0 4x2 163CV-DIESEL (/1000) | UN | 64.11
73 | SEGURO GERAL DE OBRA | M2 | 0.09
30411 | SEGURO GM ASTRA HATCH FLEXPOWER 2.0 8V GASOLINA (/1000) | UN | 45.88
30414 | SEGURO GM BLAZER DLX V6 2.4 GASOLINA (/1000) | UN | 65.61
50115 | SEGURO GM CORSA 1.0 SEDAN CLASSIC GASOLINA (/1000) | UN | 26.45
87603 | SEGURO GM PICK-UP S-10 ST DIESEL 4X2(/1000) | UN | 66.04
6154 | SEGURO GOL ATLANTA GASOLINA (/1000) | UN | 17.48
30420 | SEGURO GOL CITY 2P 1.6 AR-GASOLINA (/1000) | UN | 26.03
30425 | SEGURO HONDA CIVIC 16V GASOLINA (/1000) | UN | 65.75
30427 | SEGURO KOMBI STANDARD 1.6 GASOLINA 58CV(/1000) | UN | 45
50107 | SEGURO PEUGEOT 206 1.4 GASOLINA (/1000) | UN | 25.99
30440 | SEGURO PICK-UP FORD F-250 XL 4x2 MWM DIESEL 180CV | UN | 64.05
71311 | SEGURO RISCO DE ENGENHARIA/RESPONSABILIDADE CIVIL | M2 | 1.92
62010 | SEGURO TELEFONE DIGITAL CELULAR | MZ | 5
50111 | SEGURO TOYOTA COROLLA XLi 1.6 GASOLINA (/1000) | UN | 60.98
69012 | SEGURO UTILIARIO BESTA GS 2.0 12 PASS/1000 | UN | 70.5
31517 | SEGURO VECTRA GL 2.2 ALCOOL (/1000) | UN | 23.58
31513 | SEGURO VW FOX PLUS 1.0 CITY 71CV GASOLINA (/1000) | UN | 35.59
30434 | SEGURO VW POLO 1.60 101CV-GASOLINA (/1000) | UN | 40.63
5709 | SEGUROS GERAIS/RESPONS.CIVIL/TERCEIROS DA OBRA | UN | 1920
5071 | SEIXO ROLADO DE RIO PARA CONCRETAGEM | M3 | 76.25
47762 | SELA EM ACO GALVANIZADO PARA CRUZETA | UN | 18
20090 | SELADOR PARA MADEIRA - SUVINIL | GL | 99.9
2613 | SELADOR PARA TINTA ACRILICA (18L) - SUVINIL | LT | 139.9
2085 | SELADOR PARA TINTA ACRILICA CORAL (18L) | LT | 139.9
34602 | SELADOR PARA TINTA ESMALTE LT 18L | UN | 119.9
1750 | SELADOR PERMALIT PERMASELOR PIGMENTADO | KG | 7.35
5883 | SELETOR CHAMADA LP/CR | UN | 156
5874 | SELETOR MIXER LP/MP14 | UN | 263
32920 | SELIM CERAMICO 150 x 100mm NBR 5645/ABNT | UN | 26.35
32921 | SELIM CERAMICO 200 x 100mm NBR 5645/ABNT | UN | 27.56
32922 | SELIM CERAMICO 200 x 210mm PASSAGEM RETA | UN | 29.32
5916 | SELO PARA CINTA ALUMINIO | UN | 0.26
8932 | SEMAFORO ELETRICO LUZ INTERMITENTE | CJ | 75.26
16991 | SEMAFORO PISCA PISCA ELETRICO/DESGASTE 110 HORAS | UN | 132.25
34447 | SEMI-REBOQUE CARGA ASFALTICA CONSMAQ 20/25tn (19613) | H | 3.6
47593 | SENSOR DE MOVIMENYO EXTERNO S/ FIO E0400 MI | UN | 79
6628 | SENSOR DE PRESENCA DUPLO ELEMENTO-BAIXO RUIDO A.RESP. | UN | 26
44341 | SENSOR DE PRESENCA LIGHTEX (LIGA/DESLIGA) PARA TETO | UN | 45
44340 | SENSOR DE PRESENCA LIGHTEX PARA PAREDE(LIGA/DESLIGA) | UN | 36
1839 | SENSOR DE PRESSAO DIFERENCIAL ACIONAMENTO MV-2Y | UN | 2563
43340 | SENSOR DOMUS BICA DV42 C/AREJADOR ANDIVANDALISMO | UN | 352
43337 | SENSOR DOMUS P/AUTOMATIZAR CHUVEIRO C/SOFT TOUCH | UN | 432
43339 | SENSOR DOMUS P/AUTOMATIZAR TORNEIRA DE LAVATORIOS | UN | 656
43338 | SENSOR DOMUS P/AUTOMATIZAR VASO SANITARIO C/SOFT TOUCH | UN | 786
18063 | SENSOR MAGNETICO PARA PORTA | UN | 96.6
1344 | SENSOR PRESSAO FAIXA 5-+50PA REF. DWEYER PHOTO ELIC | UN | 586
1834 | SENSOR/CONTROLADOR DE TEMPERATURA AMBIENTE JOHNSON | UN | 42
1838 | SENSOR/CONTROLADOR DE TEMPERATURA PARA DUTOS | UN | 36
1128 | SEPARADOR AGUA/AR D=3/4" PARA AR COMPRIMIDO | UN | 410
396 | SEPARADOR PARA MALHA E AMARRACAO DE ACO | UN | 0.42
10331 | SERPENTINA AGUA QUENTE 1550x1079mm | UN | 856
10332 | SERPENTINA AGUA QUENTE 1900x1270mm | UN | 1256
30455 | SERRA CIRCULAR ELETRICA MOT.4CV 2000h/ano (19209) | H | 2
32555 | SERRA CIRCULAR MADEIRA MECAN PICA-PAU EL.3CV (19115) | H | 2.3
37402 | SERRA CIRCULAR MECAN BANCADA MOT.ELETRICO 5CV-H (19105) | H | 1
30632 | SERRA CIRCULAR P/MADEIRA MECAN ELETR. 5CV (19105) | H | 1
38010 | SERRA CURVA PARA PODA DE VEGETACAO | UN | 43.19
5140 | SERRA MAKITA REF.4100MHX (400H/v) | H | 2
99230 | SERRALHEIRO | H | 7.7
99240 | SERRALHEIRO+ADICIONAL 20% INSALUBRIDADE | H | 7.2
99821 | SERRALHEIRO+ADICIONAL 30% PERICULOSIDADE | H | 7.8
7236 | SERROTE CURVO PARA PODA DE ARVORES | UN | 36
24 | SERROTE DE ACO 18" RAMADA DIAMANTE | UN | 20
2528 | SERV.EMPREITADO CHAPISCO GROSSO CIMENTO/AREIA 1x3 | M2 | 13
1530 | SERV.EMPREITADO IMPERMEABIZACAO PISO VARANDAS | M2 | 36
1528 | SERV.EMPREITADO IMPERMIBIZACAO PISO COZINHAS | M2 | 36.17
2521 | SERV.EMPREITADO MANTA ASFALTICA VEDAPREN OB PP 3mmx10m | M2 | 36
99900 | SERVENTE | H | 5.2
99788 | SERVENTE 20% INSALUBRIDADE+30% PERICULOSIDADE | H | 7.8
99564 | SERVENTE COM 20% ADICIONAL DE INSALUBRIDADE | H | 6.24
99902 | SERVENTE COM ADICIONAL 25%-HORA NOTURNA | H | 6.5
99789 | SERVENTE ESTIVA DE RASTELAMENTO | H | 5.2
99985 | SERVENTE ESTIVA/CARGA | H | 5.2
99986 | SERVENTE ESTIVA/CARGA E DESCARGA | H | 5.2
90116 | SERVENTE-ADIC.25% HORA NOTURNA C/30% PERICULOSIDADE | H | 7.8
99690 | SERVENTE-ADICIONAL 30% DE PERICULOSIDADE | H | 6.76
99333 | SERVENTE-ESTIVA DE DESCARGA-30% PERICULOSIDADE | H | 6.67
70022 | SERVICO CONTRATADO DE ACABAMENTO EM PORTARIA SOCIAL | UN | 32100
66888 | SERVICO CONTRATADO DE DEMOLICOES CONSTR.EXISTENTES | UN | 25000
66788 | SERVICO CONTRATADO DE ESCAVACOES E REMOCAO LOCAL | UN | 13440
55525 | SERVICO CONTRATADO DE REBAIXAMENTO DE LENCOL DE AGUA | UN | 16800
77992 | SERVICO CONTRATADO PINTURA PVA ACETINADO PAREDES+MASSA | M2 | 23
77991 | SERVICO CONTRATADO PINTURA PVA EM TETOS COM MASSA | M2 | 18.9
80018 | SERVICO DE COFFE-BREACK (POR PESSOA) | UN | 12.23
31817 | SERVICO DE EMENDA EM ESTACA PRE-MOLDADA | UN | 43
80019 | SERVICO DE FILMAGEM VT/LOCACAO EVENTO/DIA | UN | 1450
80017 | SERVICO DE GARSON EM COPEIRAGEM-UTILIZACAO/DIA/EVENTO | UN | 93
80016 | SERVICO DE RECEPCIONISTAS-LOCACAO/DIA/EVENTO | UN | 260
41027 | SERVICO DE TERRAPLENAGEM | UN | 8112
2517 | SERVICO EMPREITADO-IMPER.CALHA MANTA ASFALTICA | M2 | 63
6667 | SERVICO PROTENSAO PARA TIRANTES 50/70tf | UN | 48
6668 | SERVICO PROTENSAO PARA TIRANTES ATE 50tf | UN | 52
8926 | SERVICOS DE CONSULTORIA | UN | 40000
89186 | SERVICOS DESPACHANTE PARA LEGALIZACOES EM PREFETURA | UN | 2320
837 | SETA INDICATIVA DE ESCADA DE EMERGENCIA-DESCE | UN | 5.62
884 | SETA INDICATIVA DE NUMERO DO PAVIMENTO | UN | 8.8
860 | SETA INDICATIVA DE ROTA DE FUGA SENTIDO ESQUERDA | UN | 3
6373 | SIFAO ACO INOXIDAVEL REDONDO 300x100mm | UN | 29.9
4469 | SIFAO CROMADO 2" PARA MICTORIO | UN | 169.9
4468 | SIFAO CROMADO PARA PIA 2" x 1.1/2" DECA 1680C | UN | 142.9
17048 | SIFAO ESGOTO EM PVC | UN | 17.9
62038 | SIFAO FERRO FUNDIDO SI SMU 100mm | UN | 600.57
62039 | SIFAO FERRO FUNDIDO SI SMU 150mm | UN | 1084.32
62040 | SIFAO FERRO FUNDIDO SI SMU 200mm | UN | 2136.63
62036 | SIFAO FERRO FUNDIDO SI SMU 50mm | UN | 395.81
62037 | SIFAO FERRO FUNDIDO SI SMU 75mm | UN | 519.21
21186 | SIFAO FLEXIVEL HORIZONTAL TIGRE 1.1/2" x 40mm | UN | 8.9
21187 | SIFAO FLEXIVEL VERTICAL TIGRE 1.1/2" x 40mm | UN | 5.9
4467 | SIFAO PARA LAVATORIO CROMADO 1" x 1.1/2" DECA 1680C | UN | 207.9
265 | SIFAO PARA MANOMETRO 1/2" | UN | 45
6900 | SIFAO PARA PIA AMERICANA 1.1/2"x1.1/2" CROMADO | UN | 99.9
17084 | SIFAO PARA TANQUE 1.1/4" x 1.1/2" PERLEX | UN | 119.9
17047 | SIFAO PLASTICO 32cm PARA LAVATORIO | UN | 22.9
21188 | SIFAO SANFONADO UNIVERSAL (1"x 1.1/4"x 1.1/2") ASTRA | UN | 28.9
6571 | SIKA GROUT | BD | 25.56
213 | SIKAFIX SUPER COLA PARA CHAPISCO/ARGAMASSA | GL | 36.64
28326 | SIKAFLEX T 68 POLIURETANO/ALCATRAO (LT-5kg) | UN | 18.62
28368 | SILICA ATIVA - SILMIX | KG | 5
4302 | SILICONE PARA MANUTENCAO INCOLOR 380g | UN | 40
10140 | SILICONE REPELENTE AGUA SUVINIL 5L | LT | 63.3
7837 | SILICONE RHODIASTIC 70 PARA COLAGEM ESTRUTURAL | M | 5
5266 | SINALEIRO DE PORTA DUPLO COM VC/VM MOD. DELTRA | UN | 326
256 | SINALEIRO DUPLO PARA SAIDA DE GARAGE | UN | 96
50478 | SINALEIRO-SINALEIRO DE GARAGE INCOTEL | UN | 65
68423 | SINALIZACAO ALUMINIO DE CONTATO BRAILE P/ ESCADAS E RAMPAS | UN | 16
1215 | SINALIZACAO ENFERMEIRA/UNIDADE CONTROLE ENFERMARIA | UN | 752
880 | SINALIZACAO PARA LOCALIZACAO DE EXTINTORES | UN | 8.5
38463 | SINALIZACAO VISUAL PARA DEGRAUS EM BORRACHA 200x30Mm | un | 4.9
1098 | SINALIZACAO-HIDRANTE DE INCENDIO | L | 10
1090 | SINALIZACAO-PROIBIDO UTILIZAR ELEVADOR | UN | 10
3394 | SINALIZADOR INTERMITENTE TRANSISTORIZADO MOD.7000 | PC | 96
78301 | SINALIZADOR INTERMITENTE TRANSISTORIZADO SIMPLES | UN | 74
21073 | SINALIZADOR PARA INSTALACAO EM TOPO DE PREDIOS | UN | 73
99358 | SINALIZADOR PARA OPERADOR DE GRUA/GUIDASTE | H | 6
47595 | SINALIZADOR SONORO SI-1005 | UN | 435
38456 | SINALIZADOR TATILPARA CORRIMAO (ALUMINIO DE CONTATO) | UN | 40.65
50351 | SINTEKO COM CATALIZADOR | KG | 15.8
72 | SINTEKO EM PISOS DE MADEIRA | M2 | 10.2
17068 | SINTEKO LATA DE 5kg FOSCO | L | 126
1773 | SINTONIZADOR AM/FM DIGITAL PANASONIC (SONY) | UN | 720
5879 | SINTONIZADOR MOD 7 GRD | UN | 236.2
3312 | SIRENE ALARME INCENDIO ALCANCE 300m 12VCC | UN | 172
3313 | SIRENE ALARME INCENDIO ALCANCE 300m 24VCC | UN | 1270
6629 | SIRENE BITONAL/A.U./120dB BAT.ALCALINA 9V BRANCA | UN | 19.9
18065 | SIRENE PARA ALARMES DE INCENDIO | UN | 229
6659 | SISAL PARA CRAVAMENTO DE PECAS DE GESSO | KG | 4.56
6707 | SISTEMA DE CHAVEAMENTO AUTOMATICO PARA SINAL DE ANTENA | UN | 2356
35015 | SISTEMA ILUMINACAO OPCAO A-LIGHT-LISONDA-QUADRA TENIS | UN | 19600
6172 | SKIMER COADEIRA EM PISCINAS | UN | 72.3
80524 | SKIMER+COADEIRA FIBERGLASSW PARA PICINAS | UN | 296
313 | SKY/LADDER MONTADO EM PICK UP(DEPRECIACAO-4000 HORAS) | UN | 6
268 | SOBRE TAMPO LARGURA 60cm EM ACO INOXIDAVEL | M | 326
22 | SODA CAUSTICA PARA LIMPEZA | KG | 19.7
16 | SODA CAUSTICA PARA PERFURACAO COM BENTONITA (2,0kg/m3) | KG | 19.7
4223 | SOFA 2 LUGARES 134 x 74cm | UN | 856
17965 | SOFA 2 LUGARES TECIDO | UN | 1120
17966 | SOFA 3 LUGARES TECIDO | UN | 1365
17964 | SOFA 4 LUGARES TECIDO | UN | 1780
4222 | SOFA 5 LUGARES 190 x 74cm | UN | 2960
17894 | SOFA CONVERSIVEL 1,7m | UN | 630
11923 | SOFA ESCRIBA S.20 | UN | 1360
6687 | SOFTWARE DOS 6 | UN | 125
6683 | SOFTWARE REDE HOTELEIRA | UN | 960
6682 | SOFTWARE REDE NOVELL | UN | 860
60055 | SOFTWARE WINDOWS/EXCELL 1/2500 | UN | 820
8873 | SOLDA ELETRICA EM BARRA CHATA 1"x1.1/4"(POR SOLDA) | UN | 5.54
8871 | SOLDA ELETRICA EM TUBOS ACO 1.1/2" (POR SOLDA) | UN | 12.08
8872 | SOLDA ELETRICA EM TUBOS ACO 3" (POR SOLDA) | UN | 23
337 | SOLDA ELETRICA-ELETRODO 7018 AWS 1/4" | KG | 36
7305 | SOLDA ELETRICA-PERNEIRA DE COURO PARA SOLDADOR | UN | 36
17705 | SOLDA ELETRICA-TRANSFORMADOR 150A PORTATIL | UN | 563
17707 | SOLDA ELETRICA-TRANSFORMADOR 250A 110/220V | UN | 515
17708 | SOLDA ELETRICA-TRANSFORMADOR 250A BANTAN ESAB | UN | 652
17706 | SOLDA ELETRICA-TRANSFORMADOR 250A SUPER BANTAN | UN | 745
3682 | SOLDA ELETRICA-TRANSFORMADOR PARA SOLDA ELETRICA 250A | UN | 520
7299 | SOLDA ELETRICA/MANGA DE COURO PARA SOLDADOR | UN | 35
7302 | SOLDA ELETRICA/MASCARA CELERON 2"x4.1/4" PARA PROTECAO | UN | 58
8332 | SOLDA ELETRONICA 1,5mm | KG | 108
4822 | SOLDA FOSCOPE PARA FIXACAO DE CONEXOES EM COBRE | G | 0.69
17700 | SOLDA OXIACETILENO-CONJUNTO 3 kg COM CARRINHO | UN | 2785
17701 | SOLDA OXIACETILENO-CONJUNTO 5 kg COM CARRINHO | UN | 3980
17704 | SOLDA OXIACETILENO-CONJUNTO TIPO PPU-SOMENTE SOLDA | UN | 1856
17702 | SOLDA OXIACETILENO-GERADOR ACETILENO 3 kg | UN | 745
17703 | SOLDA OXIACETILENO-GERADOR ACETILENO 5 kg | UN | 963
78294 | SOLDA OXIACETILENO-PANO P/LIMPEZA DE SOLDA (MORIM 0,5m2 | UN | 3.6
1911 | SOLDA OXIACETILENO-VARETA SOLDA METALICA 1/8" 0,06kg/m | KG | 53.5
1001 | SOLDA OXIACETILENO-VARETA SOLDA METALICA 3/16" 0,08kg/m | KG | 53.5
586 | SOLDA OXIACETILENO-VARETA SOLDA OXIACETILENO 1/16" | KG | 53.5
3581 | SOLDA TRIFLUXO ESTANHO/CHUMBO 60x40% 1,5mm | KG | 132
11651 | SOLDA-CONJUNTO OXICARBURETO COM CARRO 3kg | UN | 3250
11652 | SOLDA-CONJUNTO OXICARBURETO COM CARRO 5kg | UN | 3850
334 | SOLDA-ELETRODO OK 2245 AWS 7018 3,25mm 1/8"(lata 20kg) | KG | 48.4
330 | SOLDA-ELETRODO OK 4600 AWS 6010 3,25mm 1/8"(lata 20kg) | KG | 48.4
333 | SOLDA-ELETRODO OK 4600 AWS 6010 5,0mm 3/16" (lata 20kg) | KG | 53.5
434 | SOLDA-ELETRODO OK 4600 AWS 6013 6,0mm 1/4"(lata 25kg) | KG | 48.5
331 | SOLDA-ELETRODO OK 4804 AWS 6010 4,0mm 5/32" | KG | 54.5
432 | SOLDA-ELETRODO OK 4804 AWS 6013 3,25mm 1/8"(lata 15kg) | KG | 48.4
335 | SOLDA-ELETRODO OK 4804 AWS 7018 4,0mm 5/32"(lata 25kg) | KG | 48.4
433 | SOLDA-ELETRODO OK 4804 AWS 7018 5,0mm 3/16" (lata 25kg) | KG | 53.5
336 | SOLDA-ELETRODO OK 4804 AWS 7018 5,0mm 3/16"(lata 25kg) | KG | 53.5
91134 | SOLDADOR DE MAQUINA STUD WELD | H | 8
99027 | SOLDADOR DE PECAS METALICAS | H | 6.72
99046 | SOLDADOR DE PERFIS DE ACO ADIC.20% INSALUBRIDADE | H | 8.07
91135 | SOLDADOR E R | H | 9
91136 | SOLDADOR MIG | H | 10
91137 | SOLDADOR PONTEADOR | H | 8
91138 | SOLDADOR TIG | H | 11
99026 | SOLDADOR+ADICIONAL 20% INSALUBRIDADE | H | 9.24
50803 | SOLEIRA CONCRETO PREMOLDADO 15cm | UN | 18.23
50802 | SOLEIRA CONCRETO PREMOLDADO 20cm | UN | 24.4
10418 | SOLEIRA EM GRANITO BRANCO COPACABANA | M | 26
78850 | SOLEIRA GRANITO CINZA ANDORINHA 15 x 3cm | M | 25.26
28912 | SOLEIRA MADEIRA EM YPE | M | 24.32
37888 | SOLEIRA MARMORE BRANCO 15cm | M | 28.26
10369 | SOLEIRA MARMORE BRANCO 20cm | M | 33.6
69915 | SOLEIRA MARMORE BRANCO 25cm | M | 38.5
50805 | SOLEIRA MARMORITE/GRANILITE 0,10m | M | 24.26
50804 | SOLEIRA MARMORITE/GRANILITE 0,20m | UN | 32.26
1340 | SOLEIRA METALICA PARA ARREMATE DE TAPETES | M | 5.27
8636 | SOLEIRA PERFIL DE ALUMINIO PARA ARREMATES | M | 12.36
61921 | SOLUCAO ASFALTICA BETOPLAST PRIMER (LATA 18L) | LT | 65.3
18217 | SOLUCAO ELASTOMERICA VIABIT PRIMER P/IMPRIMACAO) | L | 8
386 | SOLUCAO LIMPADORA PARA PVC EMBALAGEM 200cc | UN | 7.5
3889 | SOLUCAO LIMPADORA PARA TUBOS PVC FRASCO 1 LITRO | UN | 25.12
44411 | SOLUCAO LIPADORA PVC FERMALIMP FRASCO 1000cm3 | UN | 16
44410 | SOLUCAO LIPADORA PVC FRASCO 200cm3 | UN | 5.25
78746 | SOLVENTE ISOPARAFINA PARA IMUNIZANTE DRAGNET384-CE | L | 7.5
13540 | SOLVENTE PARA TINTA DEMARCACAO DE VIAS RODOVIARIAS | L | 9.9
70594 | SOLVENTE SOLVYCRILL (LATA 1L) | UN | 7.38
3329 | SOLVENTE THINER 1001 (5 LITROS) | UN | 80.9
8995 | SONDA PARA REBAIXAMENTO PROFUNDIDADE 5,0m | UN | 425
99326 | SONDADOR | H | 6.5
99226 | SONDADOR EM SERVICO DE PERFURACAO | H | 6.5
99156 | SONDADOR SERVICO PERFURACAO AD.100% DOMINGO/DIA | H | 11.6
99168 | SONDADOR SERVICO PERFURACAO AD.100+25% DOMINGO/NOITE | H | 14.5
99173 | SONDADOR SERVICO PERFURACAO AD.70+25% SABADO/NOITE | H | 12.32
99178 | SONDADOR SERVICO PERFURACAO ADIC.70% SABADO | H | 12.32
99150 | SONDADOR SERVICO PERFURACAO ADICIONAL 25% HORA NOTURNA | H | 7.25
42245 | SONDAGEM DE PERCUSSAO 2.1/2" | M | 156
42246 | SONDAGEM DE PERCUSSAO 4" | M | 356
42247 | SONDAGEM DE PERCUSSAO 6" | M | 665
33015 | SONDAGEM DE TERRENO POR PECUSSAO MANUAL EM SOLO | M | 74
62626 | SONDAGEM MEDIDA S.P.T./METRO-DIAM. 3" | M | 145
19885 | SONDAGEM ROTATIVA EM ROCHA DURA-DIAMETRO NW | m | 532
19883 | SONDAGEM ROTATIVA EM SOLO-MEDIDA S.P.T. | m | 136
19884 | SONDAGEM ROTATIVA ROCHA MEDIA D=NW | M | 485
62627 | SONDAGEM ROTATIVA S.P.T./METRO-DIAMETRO 4" | M | 365
39902 | SONDAGEM ROTATIVA SPT SUBMERSA | M | 263
66484 | SONDAGEM VERTICAL-ELETRORESISTIVIDADE EM AREA 10.000 m2 | UN | 9360
41002 | SONDAGENMS DE SUB SOLO | UN | 780
1170 | SONOFLETOR ACUSTICO 6" MOD.AFT 6" BRAVOX | UN | 325
40525 | SOQUETE COM RABICHO/TOMADINHA PARA LAMPADA FLUORESCENTE | UN | 4.59
34535 | SOQUETE FOTOELETRICO BRANCO DNI | UN | 58.9
71614 | SOQUETE PORCELANA BRANCA PARA LAMPADA INCANDESCENTE | UN | 4.49
30792 | SOQUETE VIBRATORIO DYNAPAC 4,0CV DIESEL (19207) | H | 12.1
28582 | SPERCENE-ADITIVO PARA LAMA BENTONITICA (2kg/m3) | KG | 27
4930 | SPOT ARTICULADO PRATA - 1L GU 10 MAX.50W - 127V/220V | UN | 99.9
6228 | SPOT DE EMBUTIR ALFA COM FOCO DIRECIONAVEL PARA 1 LAMPADA AR | UN | 45.67
668 | SPOT DE EMBUTIR DIRECIONAVEL STARTEC COM LAMPADA 127V 4CM X | UN | 31
4627 | SPOT DE EMBUTIR DIRECIONÁVEL STARTEC COM LAMPADA 127V 4CM X | UN | 29.21
3230 | SPOT DE EMBUTIR LLUM QUADRADO METAL BRANCO 1 LAMPADA DICROIC | UN | 26.9
17669 | SPOT DE EMBUTIR LLUM QUADRADO METAL CINZA 1 LAMPADA BIVOLT | UN | 37.9
3231 | SPOT DE EMBUTIR PANTOJA&CARMONA RETANGULAR METAL E PLÁSTICO | UN | 349.9
5825 | SPOT DE SOBREPOR DAMAFE REDONDO METAL BRANCO 3 LAMPADAS BIVO | UN | 112.9
8720 | SPOT DIRECIONÁVEL LINHA STANDARD BRANCO AR111 QUADRADO - 611 | UN | 18.2
6226 | SPOT DIRECIONÁVEL LINHA STANDARD BRANCO PAR 38 QUADRADO - 61 | UN | 178.9
4684 | SPOT EMBUTIR STARTEC E-27 SEM LÂMPADA 10,5CM ( D ) CROMADO | UN | 18.12
87901 | SPOT PARA TRILHO LLUM REDONDO METAL BRANCO 1 LAMPADA BIVOLT | UN | 179.9
1812 | SPOT ROCKET BALL STARTEC PARA 1 LÂMPADA 10CM X 12,5CM X 14,6 | UN | 133.76
6227 | SPOT TRIPLO DIRECIONAVEL DICROICA MR16 47X17CM - M553S | UN | 126.37
3710 | SPRINKLER AMPOLA 1/2" | UN | 25
38152 | STAND ALONE 16 CANAIS | UN | 5951.51
89857 | STAND DE VENDAS NA OBRA-SERVICO CONTRATADO | UN | 25000
34601 | STARTER PARTIDA RAPIDA PARA FLUORESCENTE 20W | UN | 3.45
34600 | STARTER PARTIDA RAPIDA PARA FLUORESCENTE 40W | UN | 3.45
63806 | STAT UP MODULO DE CONTROLE CENTRAL NET WEB | UN | 500
63805 | STAT UP UNIDADES CONDESADORAS (16HP A 32HP) | UN | 2500
7369 | STEREO GRAPHIC EQUALIZER | UN | 360
71375 | STOP-LOG METALICO COM GUIAS E VIGAS PESCADORAS | M2 | 2356
31256 | STUD BOLT 7/8"x9,5mm | UN | 15
20065 | STYROBLOCK DE ISOPOR (PARA PAREDES) | PC | 4
10516 | STYROFOAM 1" PARA DUTOS | M2 | 18
90060 | SUB ENCARREGADO DE MONTAGEM | H | 8
99149 | SUB ENCARREGADO DE SECAO | H | 8
90061 | SUB ENCARREGADO DE SERVICO DEMOLICAO+ADIC.30% PERICUL. | H | 9
99016 | SUB-ENCARREGADO DE OBRAS | H | 8
71387 | SUBESTACAO 1.000KVA/CUBIC.MED.TRANSF.TRIF.500KVA COMPL. | UN | 385600
71386 | SUBESTACAO 3.000KVA/CUBIC.MED.TRANSF.TRIF.1500KVA COMPL | UN | 549600
71388 | SUBESTACAO 300KVA/CUBIC.MED.TRANSF.TRIF.300KVA COMPLETA | UN | 139650
3946 | SUBESTACAO AEREA 15KV+2 TRANSF.150KVA+MATERIAIS/EQUIP. | UN | 30177.18
71389 | SUBESTACAO AEREA 30KVA/CUBIC.MED.TRANSF.TRIF.30KVA CPL | UN | 132750
3945 | SUBESTACAO AEREA C/POSTE TRANSFORMADOR 112 5KVA | UN | 19630
15644 | SUBST.PECAS SERRA CIRCULAR 8" ELETRICA MOT.4CV 2000h/a | UN | 2
10780 | SUMIDOURO PREFABRICADO CONCRETO 150 x 175cm | UN | 512
10776 | SUMIDOURO PREFABRICADO CONCRETO 150 x 200cm | UN | 566
10775 | SUMIDOURO PREFABRICADO CONCRETO 250 x 250cm | UN | 1390
10777 | SUMIDOURO PREFABRICADO CONCRETO 250 x 270cm | UN | 1960
28340 | SUPER CONSERVADO 5 SILICONE - IMPERMEABILIZANTE INCOLOR | GL | 58
6130 | SUPER PENTOX MONTANA | GL | 56.6
42518 | SUPER REJUNTAMENTO FLEXIVEL QUARTZOLIT (0,52kg/m2) | KG | 0.65
17067 | SUPER SINTEKO BRILHANTE-BOMBONA 11kg+CATALIZADOR | UN | 102.6
17066 | SUPER SINTEKO FOSCO-BOMBONA 11kg+CATALIZADOR | UN | 59
6215 | SUPERFLEX (MANTA ESTIVEDA) COM APLICACAO INCLUIDA | M2 | 23.6
92062 | SUPERVISOR | H | 12
92063 | SUPERVISOR DE APOIO | H | 11
92064 | SUPERVISOR DE ISOLAMENTO | H | 9
99854 | SUPERVISOR DE JATO DE AREIA | H | 8.28
92065 | SUPERVISOR DE MAQUINA | H | 5.92
92066 | SUPERVISOR DE MONTAGEM | H | 5.92
99860 | SUPERVISOR DE MONTAGEM DE DUTOS | H | 9.95
99859 | SUPERVISOR DE MONTAGEM DE ESTRUTURAS | H | 7.01
99857 | SUPERVISOR DE MONTAGEM DE PERFIS | H | 9.95
92068 | SUPERVISOR DE OBRAS | H | 9.95
92067 | SUPERVISOR DE REFRATARIOS | H | 9.95
99855 | SUPERVISOR DE SEGURANCA EM OBRAS CONTRUCAO CIVIL | H | 9.95
99726 | SUPERVISOR DE SEGURANCA OBRAS MONTAGEM INDUSTRIAL | H | 9.95
99853 | SUPERVISOR DE SERVICO DE JATEAMENTO | H | 9.95
99587 | SUPERVISOR DE SERVICOS DE DIGITACAO | H | 5.92
99862 | SUPERVISOR DE SOLDA AUTOGENA | H | 10
99861 | SUPERVISOR DE SOLDA ELETRICA | H | 10
99863 | SUPERVISOR DE TESTE DE SOLDA | H | 9
92002 | SUPERVISOR DE TRABALHOS EM TERRA | H | 12
99856 | SUPERVISOR DE TRANSPORTES | H | 9.95
99858 | SUPERVISOR MONTAGEM CHAPAS DE ACO | H | 9.95
99710 | SUPERVISOR TECNICO | H | 10
99945 | SUPERVISOR TECNICO PARA FISCALIZACAO DE OBRA | H | 12
90113 | SUPERVISOR TECNICO+ADICIONAL 30% PERICULOSIDADE | H | 12
99509 | SUPERVISOR TECNICO-SERVICO NOTURNO 22/5h+25% | H | 7.39
99208 | SUPERVISOR TECNICO/ELETROTECNICO | H | 10
8442 | SUPORTE BASCULANTE PARA MANGUEIRA DE INCENDIO | UN | 49.9
10132 | SUPORTE COM 2 ROLDANAS PARA FIXACAO CANTOS 90 GRAUS | UN | 10.48
80186 | SUPORTE COM ROLDANAS | UN | 10.48
62042 | SUPORTE DE SUSPENSAO P/ TUBO F.FUNDIDO S401 SMU 75mm | UN | 10.2
62045 | SUPORTE DE SUSPENSAO P/TUBO F.FUND. S401 SMU 150mm | UN | 13.5
62046 | SUPORTE DE SUSPENSAO P/TUBO F.FUND. S401 SMU 200mm | UN | 20
62047 | SUPORTE DE SUSPENSAO P/TUBO F.FUND. S401 SMU 250mm | UN | 20
62048 | SUPORTE DE SUSPENSAO 401 P/PECA F.FUND. S401 SMU 300mm | UN | 20
62043 | SUPORTE DE SUSPENSAO P/TUBO F.FUND. S401 SMU 100mm | UN | 11
62044 | SUPORTE DE SUSPENSAO P/TUBO F.FUND. S401 SMU 125mm | UN | 11
62041 | SUPORTE DE SUSPENSAO P/TUBO F.FUNDIDO S401 SMU 50mm | UN | 9.1
10144 | SUPORTE ISOLADOR PARA MASTRO COM 1 DESCIDA REFORCADA | UN | 92.05
10143 | SUPORTE ISOLADOR PARA MASTRO COM 1 DESCIDA SIMPLES | UN | 92.05
10145 | SUPORTE ISOLADOR SIMPLES COM CHAPA DE REFORCO | UN | 5.9
28644 | SUPORTE NIVELADO PARA FORRO KNAUF | UN | 7.99
8337 | SUPORTE PAN-TILLY ELEMENTO TV CIRCUITO FECHADO | UN | 61.9
368230 | SUPORTE PARA CONDENSADOR 400mm | UN | 70
368231 | SUPORTE PARA CONDENSADOR 500mm | UN | 90
74112 | SUPORTE PARA CONECTOR FEMEA RJ45 | UN | 11.32
7364 | SUPORTE PARA MASTRO DE PARA-RAIOS 1.1/2" | UN | 47.52
78022 | SUPORTE PARA MUFLA | UN | 122.56
6268 | SUPORTE PARA PERFILADOS-LEITOS ELETROCALHA | UN | 1.88
401 | SUPORTE PARA TUBO DE COBRE 202 15mm | UN | 20
402 | SUPORTE PARA TUBO DE COBRE 202 22mm | UN | 40
64446 | SUPORTE PLASTICO PARA LAMPADA FLUORESCENTE | UN | 4.99
43736 | SUPORTE PVC PARA AQUAPLUV 125mm | UN | 7.95
10138 | SUPORTE REFORCADO-FIXACAO TELHA ONDULADA GT-P114 | UN | 12.1
10137 | SUPORTE SIMPLES COM ROLDANA GT-P2-ATERRAMENTO | UN | 24
3562 | SUPORTE SRS452 PARA ATERRAMENTO | UN | 24
10052 | SUPORTE TEL240 REFORCADO COM ROLDANA TERMOTECNICA | UN | 3.97
10033 | SUPORTE TEL290 REFORCADA COM ROLDANA TERMOTECNICA | UN | 3.97
10034 | SUPORTE TEL291 REFORCADA COM ROLDANA TERMOTECNICA | UN | 3.97
24126 | SUPORTE TIPO F1=F109 EM LATAO | UN | 5.9
10948 | SUPORTE TIPO F2=F11 EM LATAO | UN | 5.9
80187 | SUPORTE TIPO F4=F10 EM LATAO | UN | 5.9
14210 | SUPORTE TUBULAR EM SANITARIO PARA DEFICIENTE FISICO | UN | 626
21014 | SUPORTE UNIVERSAL SU-1000mm PARA RUFO | UN | 12.2
71149 | SUPRESSOR DE SURTOS PARA REDE ELETRICA | UN | 186
71150 | SUPRESSOR DE SURTOS PARA REDE TELEFONICA | UN | 196
7112 | SUSPENSAO LEVE WALSYWA 25cm BRACADEIRA | UN | 18.56
2027 | SUSPENSAO LONGA PARA LUMINARIA SISA SRS511 | UN | 10
2016 | SUSPENSAO PARA CANALETA SISA SRS562 | UN | 5.32
1738 | SWITCH DUAL SPEED 10/100 | UN | 806
47589 | SWUTICH 24 PORTAS 10/100/1000 | UN | 1147.9
6138 | TABEIRA MADEIRA DE LEI 20cm IPE | M | 35
1250 | TABUA 1"x12" 3a/PINUS/TAIPA/ANGELIN | M | 8.04
6328 | TABUA 2,5x20cm EM MADEIRA DE LEI | M | 9
3789 | TABUA MADEIRA LEI FREIJO BOLEADO 20 x 1.5cm | M | 21
1251 | TABUA MADEIRA PARA OBRAS 1"x8" (2,54x20cm) | M | 4.3
52026 | TACA PARA CHAMPAGNE | UN | 10
52023 | TACA PARA SORVETE | UN | 8
4450 | TACO DE FIXACAO EM MADEIRA | UN | 0.52
2203 | TACO DE MADEIRA PARA FIXACAO DE ESQUADRIAS/CAIXILHOS | UN | 0.52
2202 | TACO FIXACAO 5x10cm MADEIRA DE LEI | UN | 0.52
2294 | TACO FIXACAO COM BUCHAS | UN | 0.52
1600 | TACO MADEIRA DE LEI 9 x 36cm | M2 | 46.9
14443 | TACO MADEIRA DE LEI ANGELIN 7 x 21cm | M2 | 46.9
14442 | TACO MADEIRA DE LEI COMERCIAL IPE 10 x 40cm | M2 | 46.9
14441 | TACO MADEIRA DE LEI IPE 9 x 36cm | M2 | 30.36
28917 | TACO MADEIRA DE LEI JATOBA 10 x 40cm | M2 | 46.9
2890 | TALA DE JUNCAO PARA TRILHOS EM ACO | UN | 512
7397 | TALCO EM PO | PC | 0.85
4129 | TALHADEIRA DE ACO 24cm | UN | 8
12766 | TALHADEIRA DE ACO 8"x3/4" | UN | 9
1542 | TAMBOR METALICO 200 LITROS (RECIPIENTE DE AGUA) | UN | 42
16970 | TAMBORETE COM ASSENTO EM COURO | UN | 96
18029 | TAMPA 1 MODULO CONDULETE TOP 1/2" E 3/4" | UN | 3
18031 | TAMPA 2 MODULOS CONDULETE TOP 1" | UN | 3
18030 | TAMPA 2 MODULOS CONDULETE TOP 1/2" E 3/4" | UN | 2.4
18035 | TAMPA 2 MODULOS JUNTOS CONDULETE TOP 1/2" E 3/4" | UN | 2
18036 | TAMPA 3 MODULOS JUNTOS CONDULETE TOP 1/2" E 3/4" | UN | 2
5204 | TAMPA 35x35cm CHAPA ACO 3/16"C/MOLDURA+DOBRADICAS | UN | 82
439 | TAMPA ACO 3/16" VISITA POCO DE ELEVADOR,COM PISCINA | UN | 630
440 | TAMPA ACO 3/16"- VISITA POCO EL5m | UN | 196
7494 | TAMPA ALUMINIO P/CAIXA SIFONADA 250mm | UN | 18
5205 | TAMPA CAIXA D'AGUA 60x60cm CHAPA ACO 3/16"C/MOLDURA | UN | 485
18025 | TAMPA CEGA CONDULETE TOP 1" | UN | 3
18026 | TAMPA CEGA CONDULETE TOP 1/2" E 3/4" | UN | 2
8109 | TAMPA CEGA F.F. 30x30cm | UN | 115
7529 | TAMPA CEGA PVC REDONDA 100mm EG-68 | UN | 2.3
43712 | TAMPA CEGA QUADRADA BRANCA 150mm | UN | 6.6
43708 | TAMPA CEGA REDONDA BRANCA PVC 100mm | UN | 3.25
43709 | TAMPA CEGA REDONDA BRANCA PVC 150mm | UN | 5.4
43710 | TAMPA CEGA REDONDA BRANCA PVC 250mm | UN | 8.1
43711 | TAMPA CEGA REDONDA DE ALUMINIO 250mm | UN | 34.52
5203 | TAMPA CHAPA DE ACO COM PISCINA POCO DE ELEVADOR | UN | 630
17863 | TAMPA COM FLANGE TIPO TF1000 | UN | 12
52738 | TAMPA CONCRETO PREMOLDADO 1500x50mm COM VISITA | UN | 236
80191 | TAMPA CONCRETO PREMOLDADO 20x20cm | UN | 17.83
36726 | TAMPA CONCRETO PREMOLDADO 700mm | UN | 26
36727 | TAMPA CONCRETO PREMOLDADO COM ABERTURA 420mm | UN | 230
2464 | TAMPA CONDULETE MODULO 2 PARA TOMADA UNIVERSAL | UN | 3
2462 | TAMPA CONDULETE TIPO 1 MODULO INTERRUPTOR SIMPLES | UN | 2.4
34655 | TAMPA DE ENCAIXE CHAPA #14 LISA, de 3000x200x100mm | UN | 11.2
785 | TAMPA ELETROFORT PERFUR 129-100-Z 100x3000-z | PC | 18
35750 | TAMPA ENCAIXE CHAPA #14 LISA, AÇO GALV A FOGO 3000X100X100 | UN | 9.34
35749 | TAMPA ENCAIXE CHAPA #14 LISA, AÇO GALV A FOGO 3000X150X100 | UN | 13.23
35751 | TAMPA ENCAIXE CHAPA #14 LISA, AÇO GALV A FOGO 3000X50X50 | UN | 5.6
6631 | TAMPA FERRO "LOGICA" P/CAIXA PASSAGEM IMPERMEABILIZADA | UN | 269
46313 | TAMPA FERRO FUNDIDO DIAM.685mm | UN | 316
46320 | TAMPA FERRO FUNDIDO DIAM.740mm | UN | 352
46318 | TAMPA FERRO FUNDIDO DIAM.806mm | UN | 456.3
9609 | TAMPA FIBRA-VIDRO PARA CAIXA DE MEDIDOR BAIXA RENDA | UN | 21.23
46338 | TAMPA FIBROCIMENTO PARA CAIXA DE MEDIDOR BAIXA RENDA | PC | 23
12188 | TAMPA LATAO TOMADA DE P2,50mm2 | UN | 36.32
12193 | TAMPA LATAO TOMADA DE P4,0mm2 | UN | 24.6
12194 | TAMPA LATAO TOMADA DE P6,0mm2 | UN | 36.9
12088 | TAMPA LATAO TOMADA DE PISO CP42E | UN | 32.25
21833 | TAMPA METALICA TIPO TELESP/TELEMAR | UN | 7.32
6641 | TAMPA P/RODAFLEX 1000mm ref.181-01-Z | PC | 25.06
6664 | TAMPA PARA ALIMENTACAO DE QUADRO REF.184-05-Z | UN | 15
88923 | TAMPA PARA CAIXA SIFONADA F. FUNDIDO | UN | 326
52314 | TAMPA PARA CANALETA-FIBRA DE VIDRO ALTA RESISTENCIA | M2 | 85
34536 | TAMPA PARA CONDULETE 1" PARA 6 MODULOS | UN | 3
782 | TAMPA PARA ELETROCALHA EETROFORT PERFUR 200x300-Z | PC | 24
19941 | TAMPA PVC COM ENCAIXE PARA CABECA DE PARAFUSO | UN | 0.23
7493 | TAMPA PVC PARA CAIXA SIFONADA 250mm | UN | 6
43719 | TAMPA REFORCADA PVC PARA CAIXA MULTIPLA 35x35cm | UN | 76
18028 | TAMPA TOMADA REDONDA CONDULETE TOP 1" | UN | 4
18027 | TAMPA TOMADA REDONDA CONDULETE TOP 1/2" E 3/4" | UN | 4
6643 | TAMPA VERTICAL INTERNA 90 P/RODAFLEX REF.184-01-Z | PC | 10.22
77219 | TAMPAO 28 x 28mm HIDRANTE | UN | 68
77213 | TAMPAO 60 x 60cm CHAPA DE ACO | UN | 230
77220 | TAMPAO CAIXA DE GORDURA 32cm | UN | 65
77221 | TAMPAO CAIXA DE GORDURA 41cm | UN | 28.99
63701 | TAMPAO CIRCULAR FERRO DUCTIL ESTANQUE D400 610mm102,0kg | UN | 501.6
63702 | TAMPAO CIRCULAR FERRO DUCTIL URBAMAX D400 600mm 69,0kg | UN | 342.9
6947 | TAMPAO CIRCULAR FERRO DUCTIL URBAMAX E600 600mm 93,0kg | UN | 456.9
63733 | TAMPAO CIRCULAR PAISAGEM C250 FERRO DUCTIL 600mm 53,0kg | UN | 439.2
22123 | TAMPAO COBRE 617 15mm | UN | 1.66
22124 | TAMPAO COBRE 617 22mm | UN | 2.2
44145 | TAMPAO COBRE 617 28mm | UN | 4.13
50781 | TAMPAO COBRE 617 35mm | UN | 10.53
50782 | TAMPAO COBRE 617 42mm | UN | 15.25
50783 | TAMPAO COBRE 617 54mm | UN | 41
50784 | TAMPAO COBRE 617 66mm | UN | 85
5597 | TAMPAO COM SEXTAVADO FERRO GALVANIZADO 2.1/2" | UN | 1.64
5595 | TAMPAO COM SEXTAVADO FERRO GALVANIZADO TUPY 1" | UN | 2.57
5596 | TAMPAO COM SEXTAVADO FERRO GALVANIZADO TUPY 1.1/2" | UN | 2.36
3805 | TAMPAO COM SEXTAVADO FERRO GALVANIZADO TUPY 1.1/4" | UN | 5.95
5593 | TAMPAO COM SEXTAVADO FERRO GALVANIZADO TUPY 1/2" | UN | 1.56
3806 | TAMPAO COM SEXTAVADO FERRO GALVANIZADO TUPY 2" | UN | 2.01
5598 | TAMPAO COM SEXTAVADO FERRO GALVANIZADO TUPY 3" | UN | 2.72
5594 | TAMPAO COM SEXTAVADO FERRO GALVANIZADO TUPY 3/4" | UN | 4.52
5599 | TAMPAO COM SEXTAVADO FERRO GALVANIZADO TUPY 4" | UN | 78
6483 | TAMPAO CONCRETO PREMOLDADO 2200x60mm COM VISITA | UN | 583.8
77214 | TAMPAO CONCRETO PREMOLDADO PARA FOSSA 40 x 40cm | UN | 148.8
63735 | TAMPAO CRCULAR URBAMAX E600 FERRO DUCTIL 600mm 93,0kg | UN | 28
64040 | TAMPAO DE BORRACHA RALO SIFONADO FF TRSBBS 100mm | UN | 36.8
64041 | TAMPAO DE BORRACHA RALO SIFONADO FF TRSISB 150mm | UN | 141.7
50252 | TAMPAO DE EXPANSAO FERRO FUNDIDO TPE SMU 100mm | UN | 43.9
50253 | TAMPAO DE EXPANSAO FERRO FUNDIDO TPE SMU 100mm | UN | 106.2
65049 | TAMPAO DE EXPANSAO FERRO FUNDIDO TPE SMU 125mm | UN | 46.9
65099 | TAMPAO DE EXPANSAO FERRO FUNDIDO TPE SMU 125mm | UN | 141.7
62050 | TAMPAO DE EXPANSAO FERRO FUNDIDO TPE SMU 150mm | UN | 126.2
62051 | TAMPAO DE EXPANSAO FERRO FUNDIDO TPE SMU 200mm | UN | 148.8
62052 | TAMPAO DE EXPANSAO FERRO FUNDIDO TPE SMU 250mm | UN | 208
62053 | TAMPAO DE EXPANSAO FERRO FUNDIDO TPE SMU 300mm | UN | 98.9
50250 | TAMPAO DE EXPANSAO FERRO FUNDIDO TPE SMU 50mm | UN | 99.8
62049 | TAMPAO DE EXPANSAO P/PECA F.FUND. TPE SMU 75mm | UN | 53.8
6487 | TAMPAO FERRO DUCTIL AKSSES-AR 40x40cm C/CAIXILHO 44,0kg | UN | 126.2
63722 | TAMPAO FERRO DUCTIL B12 AKSESS 500 400x400mm 18,2kg | UN | 166.4
63719 | TAMPAO FERRO DUCTIL B125 AKSESS 220x220mm 8,2kg | UN | 249.6
63720 | TAMPAO FERRO DUCTIL B125 AKSESS 400 300x300mm 12,8kg | UN | 75.1
63721 | TAMPAO FERRO DUCTIL B125 AKSESS 450 350x350mm 15,3kg | UN | 174.7
63723 | TAMPAO FERRO DUCTIL B125 AKSESS 600 500x500mm 29,4kg | UN | 174.7
63724 | TAMPAO FERRO DUCTIL B125 AKSESS 700 600x600mm 38,8kg | UN | 349.4
63725 | TAMPAO FERRO DUCTIL B125 AKSESS 800 700x700mm 52,7kg | UN | 456.9
63727 | TAMPAO FERRO DUCTIL CALCADA CIRCULAR B125 350mm 13,2kg | UN | 257.8
63728 | TAMPAO FERRO DUCTIL CALCADA CIRCULAR B125 610mm 38,5kg | UN | 245.4
7732 | TAMPAO FERRO DUCTIL CALCADA CIRCULAR D=610mm 38,50kg | UN | 307.8
63704 | TAMPAO FERRO DUCTIL KORUN VENTILADO D400 600mm 66,0kg | UN | 449.2
63699 | TAMPAO FERRO DUCTIL PARIS-S D400 D=800mm 151,0kg | UN | 457.6
77216 | TAMPAO FERRO FUNDIDO DIAM.60cm | UN | 166.4
77212 | TAMPAO FERRO FUNDIDO 60x60cm CAIXA/CISTERNA COM VEDACAO | UN | 158.1
63726 | TAMPAO FERRO FUNDIDO AKSESS AR 500mm x 430mm | UN | 510.1
1147 | TAMPAO FERRO FUNDIDO D34C REXEL D=600mm 57,0kg CALCADA | UN | 495.9
77217 | TAMPAO FERRO FUNDIDO DIAMETRO 60cm | UN | 765
7130 | TAMPAO FERRO FUNDIDO HIDRANTE | UN | 748.1
9593 | TAMPAO FERRO FUNDIDO PARA CAIXA DE CABOS 138KV | UN | 99.8
6049 | TAMPAO FERRO FUNDIDO PARA CAIXA DE GORDURA | UN | 680
77218 | TAMPAO FERRO FUNDIDO PARA CAIXA ENTRADA TELEFONE | UN | 162.2
77215 | TAMPAO FERRO FUNDIDO PARA CAIXA INCENDIO 43x47cm | UN | 549.7
70202 | TAMPAO FINAL ACO GALVANIZADO ENGATE RAPIDO 2" | UN | 277.5
70005 | TAMPAO FINAL DE ALUMINIO ENGATE RAPIDO D=3" | UN | 1.07
6807 | TAMPAO INCENDIO METAL COM CORRENTE 1.1/2" | UN | 36
6808 | TAMPAO INCENDIO METAL COM CORRENTE 2.1/2" | UN | 56
63730 | TAMPAO KORUM FERRO FUNDIDO 600mm | UN | 375
43746 | TAMPAO PARA CAIXA MULTIPLA 100mm | UN | 1.1
63732 | TAMPAO PASSAGEM AP FERRO FUNDIDO 600mm | UN | 1300
63731 | TAMPAO PASSAGEM FERRO FUNDIDO 600mm | UN | 356.3
63734 | TAMPAO PASSAGEM PARIS S FERRO FUNDIDO 800mm | UN | 3856
62056 | TAMPAO SIMPLES FERRO FUNDIDO TPS SMU 100m | UN | 100
62057 | TAMPAO SIMPLES FERRO FUNDIDO TPS SMU 125m | UN | 125
62058 | TAMPAO SIMPLES FERRO FUNDIDO TPS SMU 150mm | UN | 145
62059 | TAMPAO SIMPLES FERRO FUNDIDO TPS SMU 200mm | UN | 302
62060 | TAMPAO SIMPLES FERRO FUNDIDO TPS SMU 250mm | UN | 360
62061 | TAMPAO SIMPLES FERRO FUNDIDO TPS SMU 300mm | UN | 434
62054 | TAMPAO SIMPLES FERRO FUNDIDO TPS SMU 50mm | UN | 70
62055 | TAMPAO SIMPLES FERRO FUNDIDO TPS SMU 75mm | UN | 79
3304 | TAMPAO STORZ 2.1/2" PARA HIDRANTE INCENDIO | UN | 96
3131 | TAMPAO/CAP ACO GALVANIZADO SCHEDULE 40 3" | UN | 52
260 | TAMPAO/CAP FERRO GALVANIZADO 5" | UN | 109
6150 | TAMPO MACARANDUBA 100 x 18cm | M | 356
17095 | TAMPO PARA LAVATORIO EM MARMORE CARRARA IMPORTADO | M2 | 465
17096 | TAMPO PARA LAVATORIO EM MARMORE CREMA MARFIL IMPORTADO | M2 | 440
277 | TANQUE ACO INOXIDAVEL 500 LITROS PARA LAVAGEM PANELAS | UN | 2360
30229 | TANQUE AQUECIMENTO DE FLUIDOS CALDEIRA ASFALTO (19373) | UN | 63.56
4187 | TANQUE COMBUSTIVEL 250 LITROS | CJ | 326
40067 | TANQUE DE AREIA-FIBRA DE VIDRO 2,50mx2,50m h=0,30m | UN | 325
6386 | TANQUE DE EXPURGO ACO INOXIDAVEL-TAMPA LAT.60x53cm | UN | 856.3
31014 | TANQUE DE LAVAR ROUPA 18 LITROS 56x46cm CELITE | UN | 236
62118 | TANQUE DE LAVAR ROUPA 0,65x560cm 30 L - CELITE | UN | 363
8402 | TANQUE DE LOUCA BRANCA 52x469cm 18 LITROS - CELITE | UN | 152.8
6532 | TANQUE DE OLEO CAPACIDADE 2.000 LITROS | UN | 2960
4213 | TANQUE DE OLEO CAPACIDADE 300 LITROS PARA CALDEIRA | UN | 590
4218 | TANQUE DE VACUO CAPAC. 300 LITROS | UN | 835
8589 | TANQUE DUPLO LAVAR ROUPA ACO INOXIDAVEL 1,20x0,55 - TRAMONTINA | UN | 1528.1
31308 | TANQUE ESTACIONARIO ASFALTO 20.000 LITROS (19505) | H | 58
6726 | TANQUE EXPANSAO DE 100 LITROS | UN | 750
6725 | TANQUE EXPANSAO DE 200 LITROS | UN | 663
449 | TANQUE EXPANSAO DE 500 LITROS | UN | 1320
28153 | TANQUE LAVAR ROUPA 30 LITROS PERGAMON COM COLUNA - CELITE | UN | 456
88862 | TANQUE LAVAR ROUPA ACO INOXIDAVEL 55 LITROS C/SUPORTE- GHELPLUS | UN | 563
8401 | TANQUE LAVAR ROUPA BRANCO 22 LITROS 059x0,51 - CELITE | UN | 220
7738 | TANQUE LAVAR ROUPA EM GRANITO SINTETICO CINZA 36 LITROS - CORSO | UN | 360
28216 | TANQUE LAVAR ROUPA EM LOUCA BRANCA 20LITROS - ICASA | UN | 263
8752 | TANQUE LAVAR ROUPA EM LOUCA BRANCA MÉDIO 30 LITROS DECA | UN | 360
37084 | TANQUE LAVAR ROUPA EM PVC 25 LITROS - SINTEC | UN | 55
3828 | TANQUE LAVAR ROUPA FIBRA-DE-VIDRO NOBRE - 48 LITROS - SINTEC | UN | 163
1764 | TANQUE PARA LIQUIDO GERADOR DE ESPUMA - 700 LITROS | CJ | 1352.3
1435 | TANQUE PARA PRODUTOS QUIMICOS | UN | 445
3755 | TANQUE PRESSAO ACO 25 LITROS | UN | 530
70248 | TANQUE PRESSAO ACO 30 LITROS | UN | 868
420 | TANQUE PRESSAO AR COMPRIMIDO ACO COM MANGUEIRA | H | 75
6178 | TANQUE PRESSURIZACAO TVG 1500 | UN | 1110
5145 | TAPA-TRINCA MASSA ACRILICA BRICOLAR | KG | 9.6
5155 | TAPA-TRINCA MASSA ACRILICA BRICOLAR | KG | 9.6
17907 | TAPE-DECK INSTALADO EM MESA DE SOM | UN | 456
574 | TAPETE BOUCLE 6mm AVANTI | M2 | 89.9
5012 | TAPETE DE BORRACHA 50x50cm CLASSE DE ISOLACAO 15KV | UN | 230
1656 | TAPETE ELEMENT BOULIEAU 6,5mm ALTO TRAFEGO | M2 | 63
8000 | TAPETE/CARPETE/ALCATIFA 4mm FLORTEX GRAFITE | M2 | 10
17896 | TAPETE/CARPETE/ALCATIFA FELPUDO 0,60x1,20m | UN | 69
17901 | TAPETE/CARPETE/ALCATIFA FELPUDO 1,00x1,00m | UN | 92
3784 | TAPETE/CARPETE/ALCATIFA IMPORT.PLACAS S/JUNTA APARENTE | M2 | 88
6141 | TAPETE/CARPETE/ALCATIFA NYLON 25mm | M2 | 103
6520 | TAPETE/CARPETE/ALCATIFA NYLON 8mm | M2 | 68
28408 | TAPETE/CARPETE/ALCATIFA SAO CARLOS MASTER 12mm | M2 | 63.3
5616 | TAPETE/CARPETE/ALCATIFA/FORRACAO VINIL AGULHADO 4mm | M2 | 32
5614 | TAPETE/CARPETE/BOUCLE BELGOTEX APLICADO | M2 | 65
36954 | TAPUME METALICO ARTICULADO"ATENCAO"REAPROVEITAMENTO 40X | UN | 156
99130 | TAQUEIRO | H | 7.15
62011 | TARIFA CHAMADA LOCAL TELEFONE CELULAR | UN | 0.85
61782 | TARIFA SEDEX ESTADUAL (PESO DE 2 A 3 QUILOGRAMAS)(EBCT) | UN | 10
5519 | TARJETA LA FONTE REF.719 A2 | UN | 65
8649 | TARJETA SOBREPOR TIPO LIVRE/OCUPADO METAL CROMADO | UN | 35.69
7062 | TARTARUGA FERRO FUNDIDO 30cm PARA REDUTOR DE VELOCIDADE | UN | 45
16202 | TARUGO ACO 5/8" | UN | 5
7063 | TAXA ALUMINIO FORJADO 12,5cm-PARA REDUTOR DE VELOCIDADE | UN | 52
21774 | TAXA BOMBA (a partir 15MPa) PARA CONCRETO USINADO | M3 | 33
6004 | TAXA DE A.R.T CREA (TABELA 7-TAXA REFER.CUSTO OBRA) | UN | 67.09
6005 | TAXA DE A.R.T CREA (TABELA 8-TAXA REFER.CUSTO OBRA) | UN | 60
557 | TAXA DE A.R.T. CREA TABELA (FAIXA 7)R$ TOTAL DA OBRA | UN | 105
77452 | TAXA DE A.R.T.(CREA) PARA OBRAS ACIMA R$ 104 MIL | UN | 158.08
679 | TAXA DE BOMBA PARA CONCRETO USINADO BOMBEAVEL | M3 | 30
4414 | TAXA DE CONSUMO DE CHAMADAS TELEFONICAS LOCAIS | UN | 0.97
4314 | TAXA DE CONSUMO DE ENERGIA (LUZ/FORCA) MENSAL | MZ | 585
4313 | TAXA DE CONSUMO DE REMESSAS POSTAIS | MZ | 30
3863 | TAXA DE CONSUMO MENSAL DE AGUA | MZ | 310
4212 | TAXA DE CONSUMO MENSAL DE ESGOTOS | MZ | 86
3862 | TAXA DE LIGACAO SISTEMA VIRTUA ON-LINE/INTERNET | MZ | 84
5789 | TAXA DE MOBILIZACAO DOS EQUIPAMENTOS BENCH MARKS | UN | 2500
72314 | TAXA DE SEGUROS DE ACIDENTES EM OBRA | M2 | 9
3996 | TAXA DE TRANSPORTE DE TRANSFORMADOR A SECO 300KVA | UN | 530
3995 | TAXA DE TRANSPORTE ESTABILIZADOR CORRENTE 120KVA | UN | 1030
15085 | TAXA DE TRANSPORTE PASTILHAS VIDRO-SAO PAULO/TEREZINA | M2 | 1.5
62744 | TAXA EDIFICACOES + DE 1000m2 | MZ | 1.36
62743 | TAXA EDIFICACOES 500 A 1000m2 | MZ | 23.63
3997 | TAXA MAO-DE-OBRA DE INSTALACAO TRANSFORMADOR 300KVA | UN | 5230
6187 | TAXA MUNICIPAL APROVACAO PROJETO ELETRICIDADE | M2 | 0.19
6186 | TAXA MUNICIPAL APROVACAO PROJETO HIDROSANITARIO | M2 | 1.23
6189 | TAXA MUNICIPAL APROVACAO PROJETO INCENDIO | M2 | 0.49
6577 | TAXA MUNICIPAL DE LICENCA DE OBRA | M2 | 1.14
8828 | TAXA MUNICIPAL DE LICENCA PARA OBRA/MES | M2 | 3.26
6190 | TAXA MUNICIPAL HABITE-SE DA OBRA | M2 | 2.16
62751 | TAXA MUNICIPAL INSTALACAO COMERCIAL + DE 50m2 ATE 200m2 | MZ | 52.36
62746 | TAXA MUNICIPAL MODIFICACOES DE PROJETO APROVADO | MZ | 25.23
62745 | TAXA MUNICIPAL MODIFICACOES EDIFICACAO P/PAVIMENTO/MES | MZ | 36.6
22859 | TAXA MUNICIPAL PARA APROVACAO DE LOTEAMENTO | M2 | 2.65
445 | TAXA MUNICIPAL PARA OBRAS DE REFORMA | M2 | 1.85
6191 | TAXA SEGURO ACIDENTES NA OBRA | M2 | 0.32
6192 | TAXA SEGURO RESPONSABILIDADE CIVIL CONTRA TERCEIROS | M2 | 1.56
7268 | TAXA TRANSPORTE 1 TRANSF.150KVA+2TRANSF.300KVA-RJ/TER. | UN | 210
40710 | TAXA TRANSPORTE TRANSF.500KVA CIF-SP/RIO BRANCO-AC | UN | 2093
1658 | TAXA TRANSPORTE+COLOC.TAPETE BOULIEU RIO JAN./R.BRANCO | M2 | 7
8882 | TAXAS DE LICENCAS,RENOVACAO,VISTORIA/COMPLEMENTOS OBRA | M2 | 2.63
2106 | TE 45 FERRO GALVANIZADO 1.1/4" | UN | 48.68
2109 | TE 45 FERRO GALVANIZADO 2.1/2" | UN | 157.4
2105 | TE 45 FERRO GALVANIZADO TUPY 1" | UN | 35.54
2108 | TE 45 FERRO GALVANIZADO TUPY 1.1/2" | UN | 65.1
2103 | TE 45 FERRO GALVANIZADO TUPY 1/2" | UN | 12.25
3691 | TE 45 FERRO GALVANIZADO TUPY 2" | UN | 106.2
2120 | TE 45 FERRO GALVANIZADO TUPY 3" | UN | 243
2104 | TE 45 FERRO GALVANIZADO TUPY 3/4" | UN | 19.83
2128 | TE 45 FERRO GALVANIZADO TUPY 4" | UN | 427
20325 | TE 90 CPVC AQUATHERM 15mm | UN | 2.2
20326 | TE 90 CPVC AQUATHERM 22mm | UN | 3.6
20327 | TE 90 CPVC AQUATHERM 28mm | UN | 6.6
43783 | TE 90 CPVC AQUATHERM 35mm | UN | 26.96
43784 | TE 90 CPVC AQUATHERM 42mm | UN | 41.23
43785 | TE 90 CPVC AQUATHERM 54mm | UN | 56.63
1621 | TE 90 FERRO GALVANIZADO 1.1/4" | UN | 26.1
1623 | TE 90 FERRO GALVANIZADO 2" | UN | 58.77
1619 | TE 90 FERRO GALVANIZADO 3/4" | UN | 10
1620 | TE 90 FERRO GALVANIZADO TUPY 1" | UN | 16.6
1622 | TE 90 FERRO GALVANIZADO TUPY 1.1/2" | UN | 32.53
1618 | TE 90 FERRO GALVANIZADO TUPY 1/2" | UN | 7
1626 | TE 90 FERRO GALVANIZADO TUPY 2.1/2" | UN | 91.14
1627 | TE 90 FERRO GALVANIZADO TUPY 3" | UN | 123.2
40268 | TE 90 FERRO GALVANIZADO TUPY 3/8" | UN | 7.1
1628 | TE 90 FERRO GALVANIZADO TUPY 4" | UN | 233.6
3506 | TE 90 FERRO GALVANIZADO TUPY 5" | UN | 258
1629 | TE 90 FERRO GALVANIZADO TUPY 6" | UN | 703.25
7124 | TE 90 PVC ESGOTO SERIE NORMAL 40mm | UN | 2.12
1599 | TE 90 PVC LEVE ESGOTO 150mm | UN | 26.11
4549 | TE 90 PVC LEVE ESGOTO 200mm | UN | 94.59
4551 | TE 90 PVC LEVE ESGOTO 250mm | UN | 236
4552 | TE 90 PVC LEVE ESGOTO 300mm | UN | 356.75
4553 | TE 90 PVC LEVE ESGOTO 400mm | UN | 520.52
5683 | TE 90 PVC ROSCAVEL 1" | UN | 4
5685 | TE 90 PVC ROSCAVEL 1.1/2" | UN | 10
5684 | TE 90 PVC ROSCAVEL 1.1/4" | UN | 8
5681 | TE 90 PVC ROSCAVEL 1/2" | UN | 1.5
5686 | TE 90 PVC ROSCAVEL 2" | UN | 19
5687 | TE 90 PVC ROSCAVEL 2.1/2" | UN | 31
8610 | TE 90 PVC ROSCAVEL 3" | UN | 49
5682 | TE 90 PVC ROSCAVEL 3/4" | UN | 1.96
8611 | TE 90 PVC ROSCAVEL 4" | UN | 86
5690 | TE 90 PVC ROSCAVEL 5" | UN | 227.95
5691 | TE 90 PVC ROSCAVEL 6" | UN | 244.66
5604 | TE 90 PVC SOLDAVEL 110mm | UN | 85
5602 | TE 90 PVC SOLDAVEL 20mm | UN | 0.58
14963 | TE 90 PVC SOLDAVEL 20mm x 20mm x 1/2" | UN | 1.41
2670 | TE 90 PVC SOLDAVEL 25mm | UN | 0.47
14965 | TE 90 PVC SOLDAVEL 25mm x 25mm x 1/2" | UN | 2.19
14964 | TE 90 PVC SOLDAVEL 25mm x 25mm x 3/4" | UN | 5.5
2669 | TE 90 PVC SOLDAVEL 32mm | UN | 1.6
14966 | TE 90 PVC SOLDAVEL 32mm x 32mm x 3/4" | UN | 5
2668 | TE 90 PVC SOLDAVEL 40mm | UN | 4
2667 | TE 90 PVC SOLDAVEL 50mm | UN | 4.7
2666 | TE 90 PVC SOLDAVEL 60mm | UN | 13
2665 | TE 90 PVC SOLDAVEL 75mm | UN | 25
5603 | TE 90 PVC SOLDAVEL 85mm | UN | 46
5679 | TE 90 PVC SOLDAVEL-BUCHA LATAO BOLSA 20x20mm x 1/2" | UN | 5
5680 | TE 90 PVC SOLDAVEL-BUCHA LATAO CENTRAL 25x25mm x 1/2" | UN | 3.55
14951 | TE 90 PVC SOLDAVEL-BUCHA LATAO CENTRAL 25x25mm x 1/2" | UN | 5.7
14952 | TE 90 PVC SOLDAVEL-BUCHA LATAO CENTRAL 32x32mm x 3/4" | UN | 10
4394 | TE 90 REDUCAO CURTO COM BOLSA PARA ANEL 150x100mm | UN | 22.72
4493 | TE 90 REDUCAO CURTO COM BOLSA PARA ANEL 150x75mm | UN | 18.77
71031 | TE 90 VINILFER DEFOFO COM BOLSAS DN 250 x 100 | UN | 315
71032 | TE 90 VINILFER DEFOFO COM BOLSAS DN 300 x 100 | UN | 384
2968 | TE ACO FORJADO #3000 SOQUETE P/SOLDA DIAM. 1" | UN | 123.9
2970 | TE ACO FORJADO #3000 SOQUETE P/SOLDA DIAM. 1.1/2" | UN | 171
2969 | TE ACO FORJADO #3000 SOQUETE P/SOLDA DIAM. 1.1/4" | UN | 132.3
2966 | TE ACO FORJADO #3000 SOQUETE P/SOLDA DIAM. 1/2" | UN | 37.8
2971 | TE ACO FORJADO #3000 SOQUETE P/SOLDA DIAM. 2" | UN | 168
2967 | TE ACO FORJADO #3000 SOQUETE P/SOLDA DIAM. 3/4" | UN | 72
2977 | TE ACO SEM COSTURA STANDARD PARA SOLDA DIAM. 10" | UN | 514.5
2978 | TE ACO SEM COSTURA STANDARD PARA SOLDA DIAM. 12" | UN | 598.5
2979 | TE ACO SEM COSTURA STANDARD PARA SOLDA DIAM. 14" | UN | 660
2980 | TE ACO SEM COSTURA STANDARD PARA SOLDA DIAM. 16" | UN | 830
2981 | TE ACO SEM COSTURA STANDARD PARA SOLDA DIAM. 18" | UN | 940
2972 | TE ACO SEM COSTURA STANDARD PARA SOLDA DIAM. 2.1/2" | UN | 190
2973 | TE ACO SEM COSTURA STANDARD PARA SOLDA DIAM. 3" | UN | 160
2974 | TE ACO SEM COSTURA STANDARD PARA SOLDA DIAM. 4" | UN | 210
2975 | TE ACO SEM COSTURA STANDARD PARA SOLDA DIAM. 6" | UN | 390
2976 | TE ACO SEM COSTURA STANDARD PARA SOLDA DIAM. 8" | UN | 560
70204 | TE ACO ZINCADO ENGATE RAPIDO 3" | UN | 42.23
32923 | TE CERAMICO 100X100mm NBR 5645/ABNT | UN | 5
32924 | TE CERAMICO 150X150mm NBR 5645/ABNT | UN | 7.5
32925 | TE CERAMICO 200X200mm NBR 5645/ABNT | UN | 15
50793 | TE COBRE 45 749 35mm | UN | 13
50960 | TE COBRE 45 749 42mm | UN | 28
50961 | TE COBRE 45 749 54mm | UN | 51
50607 | TE COBRE COM RF CENTRAL 712 15mm x 1/2" x 15mm | UN | 13.3
50608 | TE COBRE COM RF CENTRAL 712 22mm x 3/4" x 22mm | UN | 14
50785 | TE COBRE DUPLA CURVA 764 1/2"x15mm x 1/2" | UN | 9
50786 | TE COBRE DUPLA CURVA 764 3/4"x22mm x 3/4" | UN | 19
20820 | TE COBRE REDUCAO CENTRAL 611-RC 42x22x42mm | UN | 32.86
20800 | TE COBRE REDUCAO CENTRAL 611-RC 66x42x66mm | UN | 96.41
6432 | TE COBRE REF. 611 104mm | UN | 882
6424 | TE COBRE REF. 611 15mm | UN | 4.3
6425 | TE COBRE REF. 611 22mm | UN | 8.1
6426 | TE COBRE REF. 611 28mm | UN | 15
6427 | TE COBRE REF. 611 35mm | UN | 34
6428 | TE COBRE REF. 611 42mm | UN | 49
6429 | TE COBRE REF. 611 54mm | UN | 102
6430 | TE COBRE REF. 611 66mm | UN | 340
6431 | TE COBRE REF. 611 79mm | UN | 438
20801 | TE COBRE ROSCA RED.CENTRAL FEMEA 712-RC 22x1/2"x22mm | UN | 3.3
20802 | TE COBRE ROSCA RED.CENTRAL FEMEA 712-RC 54x1"x54mm | UN | 19.97
50885 | TE COBRE ROSCA/ROSCA 1" | UN | 22
50887 | TE COBRE ROSCA/ROSCA 1.1/2" | UN | 64
50886 | TE COBRE ROSCA/ROSCA 1.1/4" | UN | 31
50883 | TE COBRE ROSCA/ROSCA 1/2" | UN | 13.5
50884 | TE COBRE ROSCA/ROSCA 3/4" | UN | 18
64064 | TE COM BOLSA PARA PVC-PBA 100mm | UN | 183.51
64062 | TE COM BOLSA PARA PVC-PBA 50mm | UN | 84.88
64063 | TE COM BOLSA PARA PVC-PBA 75mm | UN | 118.44
28705 | TE COM BOLSA PVA FERRO FUNDIDO PBA 100mm x 100mm | UN | 122.23
28703 | TE COM BOLSA PVA FERRO FUNDIDO PBA 50mm x 50mm | UN | 59.02
28704 | TE COM BOLSA PVA FERRO FUNDIDO PBA 75mm x 75mm | UN | 88.59
54118 | TE COM BOLSA PVC/PBA PINTURA BETUMINOSA 100mm | UN | 280
54116 | TE COM BOLSA PVC/PBA PINTURA BETUMINOSA 50mm | UN | 130
54117 | TE COM BOLSA PVC/PBA PINTURA BETUMINOSA 75mm | UN | 180
40506 | TE CURVA DUPLA GALVANIZADO 1/2" | UN | 15.73
40507 | TE CURVA DUPLA GALVANIZADO 3/4" | UN | 22.2
43633 | TE DE INSPECAO PVC ESGOTO SERIE R 100 x 75mm | UN | 30.96
43634 | TE DE INSPECAO PVC ESGOTO SERIE R 150 x 100mm | UN | 164.17
43632 | TE DE INSPECAO PVC ESGOTO SERIE R 75 x 75mm | UN | 22.82
40432 | TE DE REDUCAO GALVANIZADO TUPY 1/2" x 1/4" | UN | 7
40433 | TE DE REDUCAO GALVANIZADO TUPY 1/2" x 3/8" | UN | 7
40434 | TE DE REDUCAO GALVANIZADO TUPY 3/4" x 3/8" | UN | 10
40431 | TE DE REDUCAO GALVANIZADO TUPY 3/8" x 1/4" | UN | 9
16767 | TE DE REDUCAO 90 PVC ROSCAVEL 1" x 3/4" | UN | 2.05
43786 | TE DE TRANSICAO CPVC AQUATERM 22mm x 1/2" | UN | 10.43
62064 | TE DE VISITA FERRO FUNDIDO TV SMU 100mm | UN | 312
62065 | TE DE VISITA FERRO FUNDIDO TV SMU 125mm | UN | 489
62066 | TE DE VISITA FERRO FUNDIDO TV SMU 150mm | UN | 620
62067 | TE DE VISITA FERRO FUNDIDO TV SMU 200mm | UN | 987
62068 | TE DE VISITA FERRO FUNDIDO TV SMU 250mm | UN | 1298
62069 | TE DE VISITA FERRO FUNDIDO TV SMU 300mm | UN | 1626
62062 | TE DE VISITA FERRO FUNDIDO TV SMU 50mm | UN | 239
62063 | TE DE VISITA FERRO FUNDIDO TV SMU 75mm | UN | 266
64609 | TE EPOXI FERRO FUNDIDO ESGOTO 100x100mm | UN | 188.7
64610 | TE EPOXI FERRO FUNDIDO ESGOTO 150x150mm | UN | 313.79
64611 | TE EPOXI FERRO FUNDIDO ESGOTO 200x200mm | UN | 500.37
64612 | TE EPOXI FERRO FUNDIDO ESGOTO 250x250mm | UN | 602.13
64613 | TE EPOXI FERRO FUNDIDO ESGOTO 300x300mm | UN | 831.12
64608 | TE EPOXI FERRO FUNDIDO ESGOTO 80x80mm | UN | 127.21
3869 | TE ESGOTO SANITARIO PVC SERIE NORMAL 100x100mm | UN | 11.14
4491 | TE ESGOTO SANITARIO PVC SERIE NORMAL 100x50mm | UN | 9.6
4492 | TE ESGOTO SANITARIO PVC SERIE NORMAL 100x75mm | UN | 9.86
7413 | TE ESGOTO SANITARIO PVC SERIE NORMAL 150mm x 100mm | UN | 37.14
1169 | TE ESGOTO SANITARIO PVC SERIE NORMAL 150mm x 150mm | UN | 41.06
4507 | TE ESGOTO SANITARIO PVC SERIE NORMAL 50 x 50mm | UN | 4.95
4490 | TE ESGOTO SANITARIO PVC SERIE NORMAL 75 x 50mm | UN | 8.34
4508 | TE ESGOTO SANITARIO PVC SERIE NORMAL 75 x 75mm | UN | 9.38
40427 | TE FERRO GALVANIZADO TUPY 1/4" | UN | 4.75
40428 | TE FERRO GALVANIZADO TUPY 3/8" | UN | 4.75
34656 | TE HORIZONTAL 90 150X100 - ELETROCALHA | UN | 28.9
21002 | TE INDUSTRIAL PVC PBS 140/160 | UN | 309
3846 | TE INSPECAO 87 FERRO FUNDIDO 100 x 75mm | UN | 72
4046 | TE INSPECAO 87 FERRO FUNDIDO 75 x 50mm | UN | 71
3879 | TE INSPECAO ESGOTO PVC SERIE NORMAL 100 x 75mm | UN | 25
20814 | TE INSPECAO FF TISBB 100x75mm | UN | 164
20813 | TE INSPECAO FF TISBB 75x50mm | UN | 126
3878 | TE INSPECAO PVC 75 x 75mm | UN | 4
21127 | TE MISTURADOR CPVC AQUATERM JET 30 TIGRE | UN | 2.96
43798 | TE MISTURADOR DE TRANSICAO CPVC AQUATERM 22mm x 3/4" | UN | 22.74
40508 | TE PARA HIDRANTE GALVANIZADO TUPY 4" x 2.1/2" | UN | 257
43629 | TE PVC ESGOTO REFORCADO SERIE R 100 x 100mm | UN | 33.43
43628 | TE PVC ESGOTO REFORCADO SERIE R 100 x 75mm | UN | 23.69
43630 | TE PVC ESGOTO REFORCADO SERIE R 150 x 100mm | UN | 55.72
43631 | TE PVC ESGOTO REFORCADO SERIE R 150 x 150mm | UN | 82.12
43627 | TE PVC ESGOTO REFORCADO SERIE R 75 x 75mm | UN | 18.76
4318 | TE PVC LEVE 200mm | UN | 128.1
5688 | TE PVC ROSCAVEL 2,1/2" | UN | 32.5
5767 | TE REDUCAO 90 PVC 1" x 3/4" | UN | 4
65213 | TE REDUCAO 90 PVC 1.1/2" x 1" | UN | 3.62
65212 | TE REDUCAO 90 PVC 1.1/2" x 1.1/4" | UN | 3.62
5768 | TE REDUCAO 90 PVC 1.1/2" x 3/4" | UN | 8
65214 | TE REDUCAO 90 PVC 1.1/2" x 3/4" | UN | 3.62
65219 | TE REDUCAO 90 PVC 1.1/4" x 1" | UN | 6.34
65215 | TE REDUCAO 90 PVC 1.1/4" x 3/4" | UN | 3.43
65218 | TE REDUCAO 90 PVC 2" x 1" | UN | 6.34
65216 | TE REDUCAO 90 PVC 2" x 1.1/2" | UN | 6.34
65217 | TE REDUCAO 90 PVC 2" x 1.1/4" | UN | 3.55
65211 | TE REDUCAO 90 PVC 3" x 1.1/2" | UN | 17.38
65221 | TE REDUCAO 90 PVC 3" x 1.1/4" | UN | 17.38
65210 | TE REDUCAO 90 PVC 3" x 2" | UN | 17.38
6749 | TE REDUCAO 90 PVC 3/4" x 1/2" | UN | 2.78
5672 | TE REDUCAO 90 PVC SOLDAVEL 110 x 60mm | UN | 66.78
5673 | TE REDUCAO 90 PVC SOLDAVEL 110 x 75mm | UN | 72
5674 | TE REDUCAO 90 PVC SOLDAVEL 110 x 85mm | UN | 110.46
5665 | TE REDUCAO 90 PVC SOLDAVEL 25 x 20mm | UN | 1.83
5666 | TE REDUCAO 90 PVC SOLDAVEL 32 x 25mm | UN | 3.57
8500 | TE REDUCAO 90 PVC SOLDAVEL 40 x 25mm | UN | 4.67
5667 | TE REDUCAO 90 PVC SOLDAVEL 40 x 32mm | UN | 4.88
2679 | TE REDUCAO 90 PVC SOLDAVEL 50 x 20mm | UN | 5.39
5818 | TE REDUCAO 90 PVC SOLDAVEL 50 x 25mm | UN | 5.44
2678 | TE REDUCAO 90 PVC SOLDAVEL 50 x 32mm | UN | 7.36
2680 | TE REDUCAO 90 PVC SOLDAVEL 50 x 40mm | UN | 8.44
8501 | TE REDUCAO 90 PVC SOLDAVEL 60 x 25mm | UN | 9.4
5669 | TE REDUCAO 90 PVC SOLDAVEL 75 x 60mm | UN | 13.6
8502 | TE REDUCAO 90 PVC SOLDAVEL 75 x 60mm | UN | 44.81
5670 | TE REDUCAO 90 PVC SOLDAVEL 85 x 60mm | UN | 39.94
5671 | TE REDUCAO 90 PVC SOLDAVEL 85 x 75mm | UN | 59.76
5668 | TE REDUCAO 9O PVC SOLDAVEL 75 x 50mm | UN | 25.15
8297 | TE REDUCAO ACO SEM COSTURA PARA SOLDA 8" x 4" | UN | 569
3512 | TE REDUCAO ACO SEM COSTURA PARA SOLDA 8" x 6" | UN | 556.5
50679 | TE REDUCAO COBRE 611 RC 104mm x 22mm x 104mm | UN | 503
50780 | TE REDUCAO COBRE 611 RC 104mm x 28mm x 104mm | UN | 557
50630 | TE REDUCAO COBRE 611 RC 22mm x 15mm x 22mm | UN | 15.3
50631 | TE REDUCAO COBRE 611 RC 28mm x 15mm x 28mm | UN | 28.3
50632 | TE REDUCAO COBRE 611 RC 28mm x 22mm x 28mm | UN | 28.5
50633 | TE REDUCAO COBRE 611 RC 35mm x 15mm x 35mm | UN | 25
50634 | TE REDUCAO COBRE 611 RC 35mm x 22mm x 35mm | UN | 29
50635 | TE REDUCAO COBRE 611 RC 35mm x 28mm x 35mm | UN | 33
50636 | TE REDUCAO COBRE 611 RC 42mm x 15mm x 42mm | UN | 40
50637 | TE REDUCAO COBRE 611 RC 42mm x 22mm x 42mm | UN | 48
50638 | TE REDUCAO COBRE 611 RC 42mm x 28mm x 42mm | UN | 50
50639 | TE REDUCAO COBRE 611 RC 42mm x 35mm x 42mm | UN | 56.1
50640 | TE REDUCAO COBRE 611 RC 54mm x 15mm x 54mm | UN | 54
50641 | TE REDUCAO COBRE 611 RC 54mm x 22mm x 54mm | UN | 54
50642 | TE REDUCAO COBRE 611 RC 54mm x 28mm x 54mm | UN | 60
50643 | TE REDUCAO COBRE 611 RC 54mm x 35mm x 54mm | UN | 80
50644 | TE REDUCAO COBRE 611 RC 54mm x 42mm x 54mm | UN | 96
50645 | TE REDUCAO COBRE 611 RC 66mm x 22mm x 66mm | UN | 203
50646 | TE REDUCAO COBRE 611 RC 66mm x 28mm x 66mm | UN | 182.56
50647 | TE REDUCAO COBRE 611 RC 66mm x 42mm x 66mm | UN | 242
50648 | TE REDUCAO COBRE 611 RC 79mm x 22mm x 79mm | UN | 287
50649 | TE REDUCAO COBRE 611 RC 79mm x 28mm x 79mm | UN | 391
50889 | TE REDUCAO COBRE ROSCA/ROSCA 1" x 3/4" x 1" | UN | 20
50888 | TE REDUCAO COBRE ROSCA/ROSCA 3/4" x 1/2" x 3/4" | UN | 16
64310 | TE REDUCAO EPOXI FERRO FUNDIDO ESGOTO 1000x200mm | UN | 20146
64311 | TE REDUCAO EPOXI FERRO FUNDIDO ESGOTO 1000x400mm | UN | 22160
64312 | TE REDUCAO EPOXI FERRO FUNDIDO ESGOTO 1000x600mm | UN | 25750
64267 | TE REDUCAO EPOXI FERRO FUNDIDO ESGOTO 100x100mm | UN | 700
64266 | TE REDUCAO EPOXI FERRO FUNDIDO ESGOTO 100x50mm | UN | 547
64268 | TE REDUCAO EPOXI FERRO FUNDIDO ESGOTO 100x80mm | UN | 690
64317 | TE REDUCAO EPOXI FERRO FUNDIDO ESGOTO 1200x1000mm | UN | 32900
64313 | TE REDUCAO EPOXI FERRO FUNDIDO ESGOTO 1200x200mm | UN | 27400
64314 | TE REDUCAO EPOXI FERRO FUNDIDO ESGOTO 1200x400mm | UN | 23750
64315 | TE REDUCAO EPOXI FERRO FUNDIDO ESGOTO 1200x600mm | UN | 27400
64316 | TE REDUCAO EPOXI FERRO FUNDIDO ESGOTO 1200x800mm | UN | 30140
64271 | TE REDUCAO EPOXI FERRO FUNDIDO ESGOTO 150x100mm | UN | 940
64265 | TE REDUCAO EPOXI FERRO FUNDIDO ESGOTO 150x150mm | UN | 960
64269 | TE REDUCAO EPOXI FERRO FUNDIDO ESGOTO 150x50mm | UN | 876
64270 | TE REDUCAO EPOXI FERRO FUNDIDO ESGOTO 150x80mm | UN | 906
64273 | TE REDUCAO EPOXI FERRO FUNDIDO ESGOTO 200x100mm | UN | 1440
64275 | TE REDUCAO EPOXI FERRO FUNDIDO ESGOTO 200x200mm | UN | 1390
64274 | TE REDUCAO EPOXI FERRO FUNDIDO ESGOTO 200x80mm | UN | 1380
64276 | TE REDUCAO EPOXI FERRO FUNDIDO ESGOTO 250x100mm | UN | 1910
64277 | TE REDUCAO EPOXI FERRO FUNDIDO ESGOTO 250x200mm | UN | 2140
64278 | TE REDUCAO EPOXI FERRO FUNDIDO ESGOTO 250x250mm | UN | 2180
64279 | TE REDUCAO EPOXI FERRO FUNDIDO ESGOTO 300x100mm | UN | 2100
64280 | TE REDUCAO EPOXI FERRO FUNDIDO ESGOTO 300x200mm | UN | 2330
64281 | TE REDUCAO EPOXI FERRO FUNDIDO ESGOTO 300x300mm | UN | 2600
64282 | TE REDUCAO EPOXI FERRO FUNDIDO ESGOTO 350x100mm | UN | 3270
64283 | TE REDUCAO EPOXI FERRO FUNDIDO ESGOTO 350x200mm | UN | 3600
64284 | TE REDUCAO EPOXI FERRO FUNDIDO ESGOTO 350x300mm | UN | 3680
64285 | TE REDUCAO EPOXI FERRO FUNDIDO ESGOTO 350x350mm | UN | 3752
64286 | TE REDUCAO EPOXI FERRO FUNDIDO ESGOTO 400x100mm | UN | 6480
64287 | TE REDUCAO EPOXI FERRO FUNDIDO ESGOTO 400x200mm | UN | 6660
64288 | TE REDUCAO EPOXI FERRO FUNDIDO ESGOTO 400x300mm | UN | 6870
64289 | TE REDUCAO EPOXI FERRO FUNDIDO ESGOTO 400x400mm | UN | 8385
64290 | TE REDUCAO EPOXI FERRO FUNDIDO ESGOTO 450x200mm | UN | 7920
64292 | TE REDUCAO EPOXI FERRO FUNDIDO ESGOTO 450x400mm | UN | 8400
64293 | TE REDUCAO EPOXI FERRO FUNDIDO ESGOTO 500x100mm | UN | 8300
64294 | TE REDUCAO EPOXI FERRO FUNDIDO ESGOTO 500x200mm | UN | 8456
64295 | TE REDUCAO EPOXI FERRO FUNDIDO ESGOTO 500x300mm | UN | 8879
64296 | TE REDUCAO EPOXI FERRO FUNDIDO ESGOTO 500x400mm | UN | 12020
64297 | TE REDUCAO EPOXI FERRO FUNDIDO ESGOTO 600x100mm | UN | 10510
64298 | TE REDUCAO EPOXI FERRO FUNDIDO ESGOTO 600x200mm | UN | 10820
64299 | TE REDUCAO EPOXI FERRO FUNDIDO ESGOTO 600x300mm | UN | 10956
64300 | TE REDUCAO EPOXI FERRO FUNDIDO ESGOTO 600x400mm | UN | 11160
64301 | TE REDUCAO EPOXI FERRO FUNDIDO ESGOTO 600x500mm | UN | 11380
64302 | TE REDUCAO EPOXI FERRO FUNDIDO ESGOTO 700x200mm | UN | 10400
64303 | TE REDUCAO EPOXI FERRO FUNDIDO ESGOTO 700x400mm | UN | 11120
64304 | TE REDUCAO EPOXI FERRO FUNDIDO ESGOTO 800x200mm | UN | 12243
64305 | TE REDUCAO EPOXI FERRO FUNDIDO ESGOTO 800x400mm | UN | 14380
64306 | TE REDUCAO EPOXI FERRO FUNDIDO ESGOTO 800x600mm | UN | 20248
54706 | TE REDUCAO EPOXI FERRO FUNDIDO ESGOTO 80x50mm | UN | 243.3
64291 | TE REDUCAO EPOXI FERRO FUNDIDO ESGOTO 80x50mm | UN | 550
64272 | TE REDUCAO EPOXI FERRO FUNDIDO ESGOTO 80x80mm | UN | 360
64307 | TE REDUCAO EPOXI FERRO FUNDIDO ESGOTO 900x200mm | UN | 15645
64309 | TE REDUCAO EPOXI FERRO FUNDIDO ESGOTO 900x600mm | UN | 23362
2118 | TE REDUCAO FERRO GALVANIZADO 1.1/4" x 1" | UN | 26
2131 | TE REDUCAO FERRO GALVANIZADO 2.1/2" x 2" | UN | 94
3730 | TE REDUCAO FERRO GALVANIZADO TUPY 1" x 1/2" | UN | 8.5
2115 | TE REDUCAO FERRO GALVANIZADO TUPY 1" x 3/4" | UN | 18
2121 | TE REDUCAO FERRO GALVANIZADO TUPY 1.1/2" x 1" | UN | 35
2122 | TE REDUCAO FERRO GALVANIZADO TUPY 1.1/2" x 1.1/4" | UN | 35
2119 | TE REDUCAO FERRO GALVANIZADO TUPY 1.1/2" x 1/2" | UN | 35
3727 | TE REDUCAO FERRO GALVANIZADO TUPY 1.1/2" x 3/4" | UN | 22
2116 | TE REDUCAO FERRO GALVANIZADO TUPY 1.1/4" x 1/2" | UN | 26
1379 | TE REDUCAO FERRO GALVANIZADO TUPY 1.1/4" x 3/4" | UN | 26
2125 | TE REDUCAO FERRO GALVANIZADO TUPY 2" x 1" | UN | 59
2127 | TE REDUCAO FERRO GALVANIZADO TUPY 2" x 1.1/2" | UN | 59
2126 | TE REDUCAO FERRO GALVANIZADO TUPY 2" x 1.1/4" | UN | 59
2123 | TE REDUCAO FERRO GALVANIZADO TUPY 2" x 1/2" | UN | 59
2124 | TE REDUCAO FERRO GALVANIZADO TUPY 2" x 3/4" | UN | 59
3937 | TE REDUCAO FERRO GALVANIZADO TUPY 2.1/2" x 1" | UN | 94
5581 | TE REDUCAO FERRO GALVANIZADO TUPY 2.1/2" x 1.1/2" | UN | 94
2130 | TE REDUCAO FERRO GALVANIZADO TUPY 2.1/2" x 1.1/4" | UN | 94
2132 | TE REDUCAO FERRO GALVANIZADO TUPY 3" x 1" | UN | 135
2134 | TE REDUCAO FERRO GALVANIZADO TUPY 3" x 1.1/2" | UN | 135
2133 | TE REDUCAO FERRO GALVANIZADO TUPY 3" x 1.1/4" | UN | 135
2135 | TE REDUCAO FERRO GALVANIZADO TUPY 3" x 2" | UN | 135
2136 | TE REDUCAO FERRO GALVANIZADO TUPY 3" x 2.1/2" | UN | 135
2113 | TE REDUCAO FERRO GALVANIZADO TUPY 3/4" x 1/2" | UN | 10
1396 | TE REDUCAO FERRO GALVANIZADO TUPY 4" x 2" | UN | 257
1398 | TE REDUCAO FERRO GALVANIZADO TUPY 4" x 3" | UN | 257
3510 | TE REDUCAO FERRO GALVANIZADO TUPY 6" x 4" | UN | 45.34
3511 | TE REDUCAO FERRO GALVANIZADO TUPY 6" x 5" | UN | 45.34
21001 | TE REDUCAO INDUSTRIAL PVC PBS 140/160-100/110mm | UN | 238
61242 | TE REDUCAO PVC JR 1"x3/4" | UN | 2.1
61241 | TE REDUCAO PVC JR 3/4"x1/2" | UN | 1.15
5478 | TE REDUCAO SOLDAVEL 25mm x 1/2"-un | UN | 5.51
71036 | TE REDUCAO VINILFER DEFOFO BOLSA/FLANGE DN 100 x 50 | PC | 118.45
71035 | TE REDUCAO VINILFER DEFOFO BOLSA/FLANGE DN 150 x 75 | PC | 184
71034 | TE REDUCAO VINILFER DEFOFO BOLSA/FLANGE DN 200 x 75 | PC | 277.15
71033 | TE REDUCAO VINILFER DEFOFO BOLSA/FLANGE DN 250 x 75 | PC | 345
71026 | TE REDUCAO VINILFER DEFOFO COM BOLSAS DN 150 x 100 | PC | 195.5
71027 | TE REDUCAO VINILFER DEFOFO COM BOLSAS DN 200 x 100 | PC | 254.15
71028 | TE REDUCAO VINILFER DEFOFO COM BOLSAS DN 200 x 150 | PC | 305.9
71029 | TE REDUCAO VINILFER DEFOFO COM BOLSAS DN 250 x 150 | PC | 362.25
71030 | TE REDUCAO VINILFER DEFOFO COM BOLSAS DN 300 x 100 | PC | 441.6
70074 | TE REVERSIVEL PARA GAS GLP 3/4" | UN | 7.84
4341 | TE SANITARIO FERRO FUNDIDO TS SBB 100 x 100mm | UN | 164
4344 | TE SANITARIO FERRO FUNDIDO TS SBB 100 x 75mm | UN | 164
4338 | TE SANITARIO FERRO FUNDIDO TS SBB 75 x 75mm | UN | 63
4399 | TE SANITARIO FERRO FUNDIDO TS SMJ 200 x 200mm | UN | 802
4336 | TE SANITARIO FERRO FUNDIDO TS SMU 125 x 125mm | UN | 259
4347 | TE SANITARIO FERRO FUNDIDO TS SMU 150 x 150mm | UN | 384
4346 | TE SANITARIO FERRO FUNDIDO TS SMU 150 x 75mm | UN | 385
4348 | TE SANITARIO FERRO FUNDIDO TS SMU 200 x 200mm | UN | 221
4339 | TE SANITARIO FERRO FUNDIDO TS SMU 250 x 250mm | UN | 1890
4337 | TE SANITARIO FERRO FUNDIDO TS SMU 300 x 300mm | UN | 1950.69
20812 | TE SANITARIO FERRO FUNDIDO TS SMU 50 x 50mm | UN | 112
34657 | TE VERTICAL DE DESCIDA 150X100 ELETROCALHA | UN | 29.8
79047 | TECIDO EMBORRACHADO | M2 | 23
7898 | TECIDO FIBRA DE CARBONO-REFORCO ESTRUTURAL R=50cm x50m | M2 | 95.71
26073 | TECIDO SEDA ADAMASCADA BEJE | M2 | 32
34587 | TECLADO PARA CONFIGURAÇÃO DE ALARME DA CENTRAl | UN | 49.99
92070 | TECNICO DE C.Q. | H | 10
99876 | TECNICO DE CONTABILIDADE | H | 13.1
91139 | TECNICO DE CQ | H | 6
92071 | TECNICO DE ELETROMONTAGEM | H | 9
91140 | TECNICO DE ENFERMAGEM | H | 6.5
99411 | TECNICO DE INSTALACOES | H | 6.5
91141 | TECNICO DE INSTRUMENTACAO | H | 9
92072 | TECNICO DE INSTRUMENTACAO | H | 6.35
91142 | TECNICO DE MATERIAIS | H | 6.5
99290 | TECNICO DE MECANICA | H | 7.86
91143 | TECNICO DE PLANEJAMENTO | H | 16.47
92074 | TECNICO DE PLANEJAMENTO | H | 6.78
92069 | TECNICO DE SEGURANCA | H | 6.3
99410 | TECNICO DE SEGURANCA DO TRABALHO | H | 7
99880 | TECNICO EM EDIFICACOES JUNIOR | H | 14
99118 | TECNICO EM EDIFICACOES PLENO | H | 14.8
99716 | TECNICO EM EDIFICACOES SENIOR | H | 17.1
62638 | TELA ALAMBRADO MALHA 15x5cm AC0 3,4mm GERDAU DG34/15 | M2 | 12.32
411 | TELA ARAME GALVANIZADO 16AWG | M2 | 7.32
3135 | TELA ARAME GALVANIZADO 6x6cm | M2 | 6.25
4085 | TELA ARAME ZINCADO 12BWG 35x35mm | M2 | 13.2
10893 | TELA DE ARAME GALVANIZADO 2" AWG 14 | M2 | 7.26
77948 | TELA DE MALHA FINA EM REQUADRO PERFIL ACO 20x30cm | UN | 36.32
37135 | TELA DE NYLON PARA IMPERMEABILIZACAO | M2 | 3.12
1802 | TELA ELETROSOLD. BEMATEL Q138 10x10cm 4,2mm(2,20kg/m2) | M2 | 1.33
2056 | TELA ELETROSOLDADA BEMATEL L335 15x30 8x6mm 3,48kg/m2 | M2 | 22.97
6251 | TELA ELETROSOLDADA BEMATEL M283 6mm 10x20cm 3,37kg/m2 | M2 | 22.02
4411 | TELA ELETROSOLDADA BEMATEL Q-283 6mm 10x10cm 4,48Kg/m2 | M2 | 29.57
36825 | TELA ELETROSOLDADA BEMATEL Q-335 15x15 8,0mm 5,37kg/m2 | M2 | 41.94
36845 | TELA ELETROSOLDADA BEMATEL Q-61 15x15cm 3,4mm 0,97kg/m2 | M2 | 6.4
389 | TELA ELETROSOLDADA BEMATEL Q-636 9mm 10x10cm 10,09Kg/m2 | M2 | 66.59
50063 | TELA ELETROSOLDADA BEMATEL Q-735 10x10 7,85mm 12,46kg/m | M2 | 82.24
36846 | TELA ELETROSOLDADA BEMATEL Q-75 15x15 3,8mm 1,21kg/m2 | M2 | 7.99
36840 | TELA ELETROSOLDADA BEMATEL Q-92 15x15cm 4,2mm 1,48kg/m2 | M2 | 9.26
27925 | TELA ELETROSOLDADA BEMATEL Q-92 4,2mm 15x15cm 1,48kg/m2 | M2 | 9.77
2057 | TELA ELETROSOLDADA BEMATEL Q196 5mm 10x10 3,11kg/m2 | M2 | 20.53
50064 | TELA ELETROSOLDADA BEMATEL Q396 10x10cm 7,1mm 6,28kg/m2 | M2 | 41.45
1303 | TELA ELETROSOLDADA BEMATEL Q785 10x10 10mm 12,46kg/m2 | M2 | 82.24
1804 | TELA ELETROSOLDADA BEMATEL T503 6x8mm 30x10cm 4,76Kg/m2 | M2 | 31.42
27926 | TELA ELETROSOLDADA Q-138 CA-60 4,2mm 10x10cm(2,2Kg/m2) | M2 | 7.7
62635 | TELA METALICA GALVANIZADA 2" FIO 10 BWG | M2 | 12
62636 | TELA METALICA GALVANIZADA 2" FIO 12 | M2 | 13.9
62637 | TELA METALICA GALVANIZADA 2.1/2" FIO 10 | M2 | 16.2
62639 | TELA METALICA GALVANIZADA 3" FIO 10 | M2 | 12.56
62640 | TELA METALICA GALVANIZADA 3" FIO 12 | M2 | 8.32
311 | TELA METALICA TIPO GRADEX | M2 | 16
2318 | TELA METALICA TM-1 PARA TIJOLO VASADO | UN | 4.35
2319 | TELA METALICA TM-2 PARA TIJOLO VASADO | UN | 4.56
10526 | TELA No.2 PARA APLICACAO DE DUROFOAM EM DUTOS | M2 | 2.62
55107 | TELA PLAST. ENGETELA CONTENCAO-P MALHA 2.1/2" C/1,90m | M2 | 8.23
55100 | TELA PLASTICA ENGETELA CONTENCAO-L MALHA 2" LARG. 1,90m | M2 | 6.36
55104 | TELA PLASTICA ENGETELA CONTENCAO-P MALHA 1.1/2" C/1,50m | M2 | 3.65
55109 | TELA PLASTICA ENGETELA FACHADEIRO AZUL LARGURA 1,50m | M2 | 1.6
55110 | TELA PLASTICA ENGETELA FACHADEIRO LARGURA 3,00m | M2 | 1.8
55097 | TELA PLASTICA ENGETELA MOSQUITEIRO MALHA 2,5mm C/1,5m | M2 | 3.56
55108 | TELA PLASTICA ENGETELA P/CERCAMENTO MALHA 1/2" C/1,50m | M2 | 6.65
55105 | TELA PLASTICA FACHADEIRO LARGURA DE 3,00m | M2 | 5.6
55080 | TELA PLASTICA SAMPA 1110 MALHA 15 PRETA C/1,00m | M2 | 2.56
55083 | TELA PLASTICA SAMPA 1512 MALHA 50 PRETA C/1,50m | M2 | 2.32
55084 | TELA PLASTICA SAMPA 1720 MALHA 70 PRETA C/2,00m | M2 | 2.45
55088 | TELA PLASTICA SAMPA 6212 MALHA 25 PRETA C/1,20m | M2 | 17.62
55090 | TELA PLASTICA SAMPA 6999 MALHA 9 PRETA C/1,00m | M2 | 2.56
18223 | TELA POLIESTER INDUSTRIAL MALHA 1,0x1,Ocm | M2 | 13.63
7342 | TELA PROJECAO CINEMATOGRAFICA CURVA 8,0x4,0m-32,0m2 | UN | 6250
7343 | TELA PROJECAO CINEMATOGRAFICA CURVA R=12,0x6,0m (72m2) | UN | 8560
8687 | TELA PROJECAO CINEMATOGRAFICA EM NYLON | M2 | 136
33832 | TELA PVC MAXITELA PVC NORTENE LARANJA ALTURA 1.20m | M | 6.52
35523 | TELA TAPUME LUCISA ROLO 1,20x50m (PLASTICO VAZADO) | UN | 324.5
5144 | TELAFIX DA BRICOLAR (ROLO 3,0m)_ | UN | 9
733 | TELE NEVELI PARA FECHAMENTO DE GUARDA-CORPO | M2 | 65
62008 | TELEFONE UNICON MASTER LINE INTERNO | UN | 39.9
448 | TELEFONE-CONSUMO POR MINUTO-(EMBRATEL+TAXAS) | UN | 0.1
3026 | TELEVISOR 20" GIROVISION PANASONIC | UN | 460
17891 | TELEVISOR A CORES 14" COM CONTROLE REMOTO | UN | 356
7353 | TELEVISOR A CORES 21" CCE COM CONTROLE REMOTO | UN | 1360
7352 | TELEVISOR A CORES 29" GRADIENTE COM CONTROLE REMOTO | UN | 1230
51060 | TELHA ACO CALHA ROLLFOR 0.43m COM ESTRUTURA INTEGRADA | M2 | 75
8918 | TELHA ACO GALV.TRAPEZIO 5mm POS PINTADA 2 FACES | M2 | 18
41118 | TELHA ACO TIPO POLIFORM TI-33/33 REV.AIR PLUS HP-25/10 | M2 | 32
16113 | TELHA ALUMINIO 0,5mm TRAPEZ/POLIUR.30mm L=1,027m 1.65kg | M2 | 52.8
5111 | TELHA ALUMINIO 0,7mm PREPINT.ELETROSTATICAMENTE 2,307kg | M2 | 71.5
348 | TELHA ALUMINIO 0,80x5,86cm x 0,7mm (4,688m2) 10,81kg/m2 | UN | 345
40332 | TELHA ALUMINIO 4mm 1.647kg/m2 | KG | 32
40330 | TELHA ALUMINIO 5mm 1,65kg/m2 | KG | 29
40331 | TELHA ALUMINIO 7mm 2.307kg/m2 | KG | 29
14337 | TELHA ALUMINIO ESPESURA 0,5mm 1,65kg/m2 | M2 | 47.85
46517 | TELHA ALUMINIO ESPESURA 0,7mm 2,307kg/m2 | M2 | 66.9
62500 | TELHA ALUMINIO ESPESURA 04mm 1.647kg/m2 | M2 | 47.76
2030 | TELHA ALUMINIO NAT.TRAPEZOIDAL 0,7mm (2,307 kg/m2) | M2 | 74
18572 | TELHA ALUMINIO NATURAL ONDULADO 0,4mm (1,647kg/m2) | M2 | 52.7
18573 | TELHA ALUMINIO NATURAL ONDULADO 0,7mm (2,307kgm2) | M2 | 66.9
7080 | TELHA ALUMINIO OND.O,80x1,75m x7mm(1.40m2)3,23kg/m2 | UN | 104
6013 | TELHA ALUMINIO ONDUL.1275x3100x007mm(3,952m2)9,12kg/m2 | UN | 292
6014 | TELHA ALUMINIO ONDUL.1275x3350x007mm(4,271m2)9,85kg/m2 | UN | 315
6012 | TELHA ALUMINIO ONDUL.1275x7565x007mm(9,645m2)22,25Kg/m2 | UN | 712
1061 | TELHA BETUMINOSA ONDULADA 2,0x0,95mx3mm (1.90m2) | UN | 23
50284 | TELHA CERAMICA COLONIAL CAPA/BICA (28 un/m2) | UN | 1.79
62757 | TELHA CERAMICA FRANCESA/PLAN UNIVERSAL 33un/m2 | UN | 2.39
2010 | TELHA CERAMICA ROMANA | UN | 1.34
620 | TELHA CERAMICA TIPO COLONIAL (CAPA E BICA 28un/m2) | UN | 1.79
4713 | TELHA CERAMICA TIPO COLONIAL (CAPA E BICA)(MILHEIRO) | MILH | 3000
62756 | TELHA CERAMICA TIPO PLAN (MARSELHA)UNIVERSAL (33 un/m2) | UN | 4.39
2111 | TELHA CERAMICA TIPO ROMANA (18 un/m2) | M2 | 24.12
14310 | TELHA CIMEMTICIA ONDULADA 5mm 1,22m x 1,10m=(1,34m2) | UN | 29.9
40317 | TELHA CIMENTICIA CANALETE/KALHETA 49 x 2,50m | UN | 157.18
40329 | TELHA CIMENTICIA CANALETE/KALHETA 49 x 3,0m | UN | 125.91
512 | TELHA CIMENTICIA CANALETE/KALHETA 49 x 4,00m | UN | 229.9
14321 | TELHA CIMENTICIA CANALETE/KALHETA 49 x 5,00m | UN | 163.59
14323 | TELHA CIMENTICIA CANALETE/KALHETA 49 x 5,50m | UN | 164.9
14325 | TELHA CIMENTICIA CANALETE/KALHETA 49 x 6,00m | UN | 184.9
14324 | TELHA CIMENTICIA CANALETE/KALHETA 49 x 6,50m | UN | 200
62582 | TELHA CIMENTICIA CANALETE/KALHETA 49 x 7,20m | UN | 229.9
14326 | TELHA CIMENTICIA CANALETE/KALHETA 49 x 7,40m | UN | 400.9
14317 | TELHA CIMENTICIA CANALETE/KALHETAO 90 x 3,00m | UN | 101
4011 | TELHA CIMENTICIA CANALETE/KALHETAO 90 x 3,70m | UN | 125
14328 | TELHA CIMENTICIA CANALETE/KALHETAO 90 x 4,60m | UN | 155
14329 | TELHA CIMENTICIA CANALETE/KALHETAO 90 x 6,00m | UN | 202
14330 | TELHA CIMENTICIA CANALETE/KALHETAO 90 x 6,70m | UN | 226
14331 | TELHA CIMENTICIA CANALETE/KALHETAO 90 x 7,40m | UN | 250
14332 | TELHA CIMENTICIA CANALETE/KALHETAO 90 x 8,20m | UN | 277
14333 | TELHA CIMENTICIA CANALETE/KALHETAO 90 x 9,20m | UN | 310
40630 | TELHA CIMENTICIA ETERMAX 6mm 3,0x1,06m(3,18m2) | UN | 126
40632 | TELHA CIMENTICIA ETERMAX 6mm 3,7x1,06m (3,922m2) | UN | 141
40633 | TELHA CIMENTICIA ETERMAX 6mm 4,1x1,06m (4,346m2) | UN | 146
40634 | TELHA CIMENTICIA ETERMAX 6mm 4,6x1,06m (4,876m2) | UN | 156
50290 | TELHA CIMENTICIA KALHETA DELTA NORMAL 0,43 x 5,0m | UN | 75
50291 | TELHA CIMENTICIA KALHETA DELTA TERMINAL 0,43 x 5,0m | UN | 86
19948 | TELHA CIMENTICIA MAXIPLAC | M2 | 14.68
62882 | TELHA CIMENTICIA MODULADA 1,85m x 8mm | UN | 33.8
62583 | TELHA CIMENTICIA MODULADA 2,30 x 8mm | UN | 69
62584 | TELHA CIMENTICIA MODULADA 3,20m x 8mm | UN | 95
62585 | TELHA CIMENTICIA MODULADA 3,70m x 8mm | UN | 111
62586 | TELHA CIMENTICIA MODULADA 4,10 x 8mm | UN | 122
62587 | TELHA CIMENTICIA MODULADA 4,60m x 8mm | UN | 137
40312 | TELHA CIMENTICIA OMDULADA 6mm 2,13m x 1,10=2,34m2 | UN | 51.9
44310 | TELHA CIMENTICIA ONDULADA 5mm 1,22m x 1,10(1.34m2) | UN | 29.9
14311 | TELHA CIMENTICIA ONDULADA 5mm 1,53m x 1,10m=1,68m2 | UN | 25.9
40310 | TELHA CIMENTICIA ONDULADA 5mm 1,83m x 1,10=2,01m2 | UN | 36.9
2004 | TELHA CIMENTICIA ONDULADA 5mm 1,83x1,10=2,01m2 | M2 | 36.9
40313 | TELHA CIMENTICIA ONDULADA 5mm 2,44m x 1,10=2,68m2 | UN | 35.9
44313 | TELHA CIMENTICIA ONDULADA 5mm 2,44m x 1,10m(2,68m2 | M2 | 13.59
14312 | TELHA CIMENTICIA ONDULADA 6mm 1,53m x 1,10(1.68m2) | UN | 34.9
62502 | TELHA CIMENTICIA ONDULADA 6mm 1,53x1,10m | UN | 34.9
40336 | TELHA CIMENTICIA ONDULADA 6mm 1,83 x 1,10m=2,01m2 | UN | 34.9
2006 | TELHA CIMENTICIA ONDULADA 6mm 1,83x1,10m=2,01m2 | M2 | 15.58
44314 | TELHA CIMENTICIA ONDULADA 6mm 2,44m x 1,10m(2,68m2 | M2 | 13.59
40314 | TELHA CIMENTICIA ONDULADA 6mm 3,05m x 1,10=3,35m2 | UN | 39.9
14315 | TELHA CIMENTICIA ONDULADA 6mm 3,66m x 1,10=4,03m2 | UN | 69.9
65580 | TELHA CIMENTICIA VOGATEX 4mm 2,44x0,50m x 4mm (1,22m2) | UN | 11.79
28119 | TELHA CIMENTICIA VOGATEX ONDULADA 2,44x0,50x4mm(1,22m2) | M2 | 9.66
40631 | TELHA CIMWNTICIA ETERMAX 6mm 3,3x1,06m (3,498m2) | UN | 131.9
13031 | TELHA DE VIDRO TIPO COLONIAL CAPA/BICA | UN | 58.9
15594 | TELHA DE VIDRO TIPO FRANCESA VIDROMATONE | UN | 41.9
13030 | TELHA DE VIDRO TIPO FRANCESA/PAULISTA 18 un/m2 | UN | 41.9
87299 | TELHA FIBRA DE VIDRO 1,53 x 1,10m (1,68m2) | M2 | 21
7752 | TELHA FIBRA VIDRO 6mm TRANSPARENTE ONDALEV 2,44x0,50m | UN | 9
375 | TELHA GALVANIZADA KP-88 0,88 x 1,50m (1,32m2) | UN | 73.3
383 | TELHA GALVANIZADA KP-88 0,88 x 13,0m (11,44m2) | UN | 165
18902 | TELHA GALVANIZADA TRAPEZOIDAL C/POLIUR.30mm L=1,032m | M2 | 52.36
45896 | TELHA GRAVICOLOR COLINA TERRACOTA | UN | 24.88
425 | TELHA MAGNOCALHA CANALETE 43 4,0m | UN | 181.61
426 | TELHA MAGNOCALHA CANALETE 43 4,5m | UN | 192.43
427 | TELHA MAGNOCALHA CANALETE 43 5,0m | UN | 223.04
482 | TELHA MAGNOCALHA CANALETE 43 6,0m | UN | 224.06
483 | TELHA MAGNOCALHA CANALETE 43 6,5m | UN | 267.87
484 | TELHA MAGNOCALHA CANALETE 43 7,2m | UN | 287.87
481 | TELHA MAGNOCALHA CANALETE 5,5m | UN | 199
11403 | TELHA ONDULADA TERMO ACUSTICA GALVANIZADA IMAP-850 | M2 | 85
28226 | TELHA ONDULINE MARRON 2,0x0,95m (1,90m2) | M2 | 14.68
3791 | TELHA PINT.1 FACE TRAP.L-40 EUCATEX 0,43mm AMARELO PRI. | M2 | 26.99
3794 | TELHA PINT.1 FACE TRAP.L-40 EUCATEX 0,43mm AMARELO PRI. | M2 | 26.69
3788 | TELHA PINT.1 FACE TRAP.L-40 EUCATEX 0,43mm AZUL COLIDER | M2 | 26.69
3790 | TELHA PINT.1 FACE TRAP.L-40 EUCATEX 0,43mm VERDE TANG. | M2 | 26.69
3793 | TELHA PINT.1 FACE TRAP.L-40 EUCATEX 0,43mm VERDE TANG. | M2 | 26.69
41119 | TELHA POLICARBONATO ALVEOLAR BRONZE DAY BRASIL | M2 | 68
70108 | TELHA ROLL-ON C/TRELICA DE SUSTENTACAO SEM PILARES | M2 | 75
2621 | TELHA ROMANA PET 35,5x53cm (6 un/m2) | UN | 8
1631 | TELHA TEGULA TRADICAO PERFORMACE BEJE DAMASCO(12un/m2) | UN | 3
5109 | TELHA TRAPEZIO METALICA GALV.POS/PINTADA 40 ESP.5mm | M2 | 47.36
6018 | TELHA TRAPEZOIDAL GALVANIZADA EUCATEX 0,5mm | M2 | 35.63
675 | TELHA TRAPEZOIDAL TERMOACUSTICA #5 ENCH.30mmPOLIURETANO | M2 | 72
28402 | TELHA TRAPEZOIDAL.TERMICA 50mm MIOLO POLIURETANO | M2 | 75.65
44200 | TELHA TROPICAL ONDULADA 5mm 2,13m x 1,10=2,34m2 | UN | 26.05
44201 | TELHA TROPICAL ONDULADA 5mm 2,44m x 1,10=2,68m2 | UN | 39.9
7242 | TENIS MODELO DE AMARRAR BRANCO | PR | 32
61762 | TENSOR PARA FIXACAO DE FORMAS (PERERECA) | UN | 2.35
61824 | TENTO EM MARMORE BRANCO PARA BOX CHUVEIRO 10cm | M | 29.25
1127 | TENTO GRANITO CINZA CARIJO | M | 35.2
10136 | TERMINAL AEREO FERRO ZINCADO PARA ATERRAMENTO | UN | 16.6
10035 | TERMINAL AEREO TEL 042 TERMOTECNICA | UN | 13.36
10036 | TERMINAL AEREO TEL 043 TERMOTECNICA | UN | 12.6
3406 | TERMINAL CENTRAL DE COBRE 3/8" | UN | 18
1897 | TERMINAL COMPRESSAO BRONZE QA B CABO 10mm2 a 16mm2 | UN | 0.39
16207 | TERMINAL COMPRESSAO BRONZE QA B CABO 25 A 35mm2 | UN | 0.42
1898 | TERMINAL COMPRESSAO BRONZE QA B CABO 25mm2 a 35mm2 | UN | 0.56
4586 | TERMINAL COMPRESSAO BRONZE QA B CABO 300mm2 a 400mm2 | UN | 0.65
1425 | TERMINAL COMPRESSAO BRONZE QA B CABO 4/0 AWG 120mm2 | UN | 1.3
16231 | TERMINAL COMPRESSAO BRONZE QA B CABO 4mm2 a 25mm2 | UN | 0.45
1931 | TERMINAL COMPRESSAO BRONZE QA B CABO 50mm2 | UN | 2.23
1899 | TERMINAL COMPRESSAO BRONZE QA B CABO 50mm2 a 70mm2 | UN | 0.65
45222 | TERMINAL COMPRESSAO BURNDY YAL16/6/T32 4AWG 16mm2 | UN | 2.78
45223 | TERMINAL COMPRESSAO BURNDY YAL25/6/T32 2AWG 25mm2 | UN | 0.63
45224 | TERMINAL COMPRESSAO BURNDY YAL35/8/T32 1AWG 35mm2 | UN | 0.78
45225 | TERMINAL COMPRESSAO BURNDY YAL50/8/T32 1/0AWG 50mm2 | UN | 0.82
45226 | TERMINAL COMPRESSAO BURNDY YAL70/10/32 3/0AWG 70mm2 | UN | 0.86
70087 | TERMINAL COMPRESSAO CABOS 240mm2 | UN | 18.25
8331 | TERMINAL COMPRESSAO QA-B CABO 2/0 a 3/0 AWG 90mm2 | UN | 0.96
1895 | TERMINAL COMPRESSAO QAB CABO 1,5mm2 a 10mm2 | UN | 0.46
21126 | TERMINAL CPVC AQUATERM TIGRE | UN | 7.52
20337 | TERMINAL CPVC AQUATHERM 15mm x 1/2" TIGRE | UN | 6.26
20336 | TERMINAL CPVC AQUATHERM 22mm x 3/4" | UN | 6.85
61709 | TERMINAL DE COMPRESSAO PARA CABO BITOLA 4mm2 | UN | 0.36
37413 | TERMINAL DE VENTILACAO 100mm | UN | 7.6
5588 | TERMINAL DE VENTILACAO PVC 100mm | UN | 11.2
88613 | TERMINAL DE VENTILACAO PVC SERIE NORMAL 100mm | UN | 6.5
88601 | TERMINAL DE VENTILACAO PVC SERIE NORMAL 50mm | UN | 3.96
16210 | TERMINAL JACARE PARA CABO 25mm2 (2 AWG) | UN | 5.32
140 | TERMINAL MECANICO COBRE 3/8" PARA CABOS ELETRICOS | UN | 11.25
88926 | TERMINAL MECANICO COBRE PARA CABO 10mm2 | UN | 6
139 | TERMINAL MECANICO COBRE PARA CABO 120mm2 | UN | 16.25
6658 | TERMINAL MECANICO COBRE PARA CABO 150mm2 | UN | 14
135 | TERMINAL MECANICO COBRE PARA CABO 16mm2 | UN | 3.65
2880 | TERMINAL MECANICO COBRE PARA CABO 2,5mm2 | UN | 3.52
136 | TERMINAL MECANICO COBRE PARA CABO 25mm2 | UN | 4.26
137 | TERMINAL MECANICO COBRE PARA CABO 35mm2 | UN | 0.42
138 | TERMINAL MECANICO COBRE PARA CABO 70mm2 | UN | 0.46
69318 | TERMINAL MODULAR TM 20 C-20-50 INTERNO | UN | 132
69319 | TERMINAL MODULAR TM 20-C-120 INTERNO | UN | 147
69320 | TERMINAL MODULAR TM 20-C-240 INTERNO | UN | 163
69321 | TERMINAL MODULAR TM 20-C-630 INTERNO | UN | 256
12038 | TERMINAL PARA BORNE DE BATERIA | UN | 8
5837 | TERMINAL PROTECAO EXTERNA PVC COLUNA VENTILACAO 75mm | UN | 4.76
43797 | TERMOELETRICO PARA TERMO VALVULA 1/2"-3/4"e 1"AQUATERM | UN | 12.86
1868 | TERMOSTATO 1 ESTAGIO PARA AGUA GELADA | UN | 1863
1869 | TERMOSTATO 1 ESTAGIO PARA AGUA GELADA | M2 | 986
16117 | TERMOSTATO 1 ESTAGIO PARA AGUA GELADA | UN | 1322
1346 | TERMOSTATO 2 ESTAGIOS (AMBIENTE) | UN | 486
1454 | TERMOSTATO 2 ESTAGIOS PARA AQUECIMENTO AMBIENTE | UN | 496
1870 | TERMOSTATO 3 ESTAGIOS PARA AGUA DE CONDENSACAO | UN | 420
16120 | TERMOSTATO 3 ESTAGIOS PARA AGUA DE CONDENSACAO | UN | 630
6934 | TERMOSTATO CONTROLE | UN | 250
1367 | TERMOSTATO DE CONTROLE LIGA/DESLIGA | UN | 236
2827 | TERMOSTATO DE SEGURANCA P/RESIST.AQUECIMENTO | UN | 250
1840 | TERMOSTATO PARA AQUECIMENTO DE 2 ESTAGIOS (AMBIENTE) | UN | 523
42210 | TERRA VEGETAL PARA PLANTIO | M3 | 125
17916 | TERRINA DE LOUCA PARA CEREAIS | UN | 26
7184 | TESOURA PARA GRAMA | UN | 32
38014 | TESOURA PARA PODA DE ARVORE | UN | 32
7238 | TESOURAO PARA CORTE DE CABOS DE ACO | UN | 82
19002 | TESTE DE CONEXOES EM REDE DE OXIGENIO | UN | 56
66480 | TESTE DE VERTICALIDADE EM POCO ARTEZIANO | M | 32
13040 | TESTEIRA DE MADEIRA DE LEI 5 x 15cm | M | 15
647 | TESTEIRA TDCI PLURIGOMA 5mm | M | 16
2996 | TESTES/START-UP/BALANCEAMENTO DE AR FRIGORIGENO | UN | 632
50271 | TEXAPON-AGENTE ESPUMANTE PARA LIMPEZA DE POCO PROFUNDO | L | 2.2
7101 | TEXITA COMUM + SELADOR GRANIPRIMER | M2 | 19
7102 | TEXITA ESPECIAL + SELADOR GRANIPRIMER | M2 | 19.22
50331 | THINER REMOVEDOR-LATA 900ML | L | 8.9
55017 | TIJOLO ARGILA REFRATARIA 23 x 11,5 x 5,1cm | UN | 3.2
4095 | TIJOLO BOCA DE SAPO 8 x 15cm (UNIDADE) | UN | 0.9
4715 | TIJOLO CERAMICO LAMINADO 21 FUROS 5,5x11x23cm | UN | 2.09
55551 | TIJOLO CERAMICO MACICO (MILHEIRO) | MILH | 1150
1900 | TIJOLO CERAMICO MACICO RECOSIDO 4,5x 9 x 19cm (UNIDADE) | UN | 1.18
1902 | TIJOLO CERAMICO MACICO RECOSIDO 4,5x 9 x 19cm(MILHEIRO) | MILH | 1180
4712 | TIJOLO CERAMICO VASADO DIAGONAL REDONDO 8x19x19cm | UN | 16
4714 | TIJOLO CERAMICO VASADO GRRAFEIRO 13x13x30cm | UN | 5.4
1950 | TIJOLO FURADO DE BARRO (LAJOTA) 9 x 19 x 19cm | UN | 0.42
1980 | TIJOLO FURADO DE BARRO (LAJOTA) 9 x 19 x 29cm | UN | 0.66
50283 | TIJOLO MACICO REQUEIMADO TIPO A VISTA 28,5x12,5 x7,5cm | MILH | 1180
88207 | TIJOLO VIDRO 9 x 19 x 19cm VIDROMATONE DUPLO ONDULADO INCOLOR | UN | 15
875 | TIJOLO VIDRO GLASS BLOCK BOREAL 19 x 19 x 9cm | UN | 17.5
28103 | TIJOLO VIDRO GLASS BLOCK CANELADO 9 x 19 x 19cm | UN | 16.7
28104 | TIJOLO VIDRO GLASS BLOCK XADREZ 9 x 19 x 19cm | UN | 38.3
876 | TIJOLO VIDRO VENTILATO VIDROMATONE 19 x 19 x 9cm | UN | 20
12568 | TIMER PARA BOMBA DE PISCINA | UN | 236
8227 | TINTA ACETINADA METALATEX SHERWIM WILLIAMS LT.18L | LT | 259
5210 | TINTA ACRILICA ACETINADA (LATA 18 LITROS) | LT | 319.9
13539 | TINTA ACRILICA BRANCA PARA DEMARCACAO VIA RODOVIARIA | GL | 88.41
9877 | TINTA ACRILICA CONCRETO (LATA 18L) | LT | 209.9
8250 | TINTA ACRILICA CORAL SUPER LAVAVEL (LATA 18 LITROS) | LT | 229
8106 | TINTA ACRILICA CORALPLUS FOSCO | GL | 94.9
8251 | TINTA ACRILICA FOSCA SUVINIL BRANCO (LATA 18 LITROS) | LT | 259
55250 | TINTA ACRILICA FOSCA-LATA 18 LITROS | LT | 259
8264 | TINTA ACRILICA METALATEX (SHEWIN WILLIAMS)LATA 18L | LT | 389.9
43936 | TINTA ACRILICA PARA PISO NOVACOR AMARELA - 18L | LT | 169.9
6248 | TINTA ACRILICA SEMI-BRILHO (LATA 18 LITROS) | LT | 369.9
8107 | TINTA ACRILICA SEMI-BRILHO RENNER DUCRYL CORES PASTEL | GL | 59.9
7787 | TINTA ACRILICA SUVINIL AZUL (LATA 18L) | UN | 329
7786 | TINTA ACRILICA SUVINIL VERDE (LATA 18L) | UN | 331
4003 | TINTA ACRILICA TEXTURIZADA ACABAMENTO LISO (LATA 18 LITROS) | LT | 173.9
4390 | TINTA ACRILICA TEXTURIZADA ACABAMENTO DESIGN (LATA 18L) | LT | 132.9
2609 | TINTA ACRILICA TEXTURIZADA ACABAMENTO RUSTICO (LT 18L) CORAL | LT | 186.9
6378 | TINTA ACRILICA YPIRANGA PAREDEX (LATA 18 LITROS) | LT | 97.99
77126 | TINTA ANTI DERRAPANTE TIPO SHER TILE | GL | 229.9
10956 | TINTA BASE CARBOMASTIC 15 CLASSIC (23,04m2 p/Galao) | GL | 240
30104 | TINTA BETUMINOSA NEUTROL PARA ALVENARIA/CONCRETO | GL | 229.89
39007 | TINTA CORAL ESMALTE ACETINADA - CORAL | GL | 79.9
8253 | TINTA DEMARCACAO DE FAIXAS DE TRAFEGO NOVACOR | L | 16.63
8105 | TINTA DEMARCACAO PISOS AMARELO NOVACOR (LATA 18L) | LT | 169.9
18801 | TINTA DEMARCADORA DE TRAFEGO NOVACOR | GL | 59.9
6200 | TINTA EMALUX MINERAL PARA INTERIORES | GL | 19
4087 | TINTA EPOXI COMPONENTE "A" - 2,7L | LATA | 183.9
58627 | TINTA EPOXY PISCINA CORAL | GL | 183.9
58621 | TINTA EPOXY AREIA WANDEPOXY (LATA 2,7L) | LT | 143.5
58622 | TINTA EPOXY AZUL SEGURANCA WANDEPOXY (LATA 2,7L) | LT | 143.5
58628 | TINTA EPOXY CREME WANDEPOXY (LATA 2,7L) | LT | 143.5
58626 | TINTA EPOXY GELO WANDEPOXY (LATA 2,7L) | LT | 143.5
18117 | TINTA ESMALTE ACETINADO CORAL | GL | 79.9
3337 | TINTA ESMALTE ALQUIDICO | GL | 79.9
2608 | TINTA ESMALTE BRILHANTE - CORAL | GL | 54.9
18112 | TINTA ESMALTE FOSCO - CORAL | GL | 89.9
3333 | TINTA ESMALTE INDUSTRIAL CINZA | GL | 69.9
1586 | TINTA ESMALTE MADEIRA E METAIS | GL | 79.9
18118 | TINTA ESMALTE SINTETICO ALTO BRILHO BRANCA CORALIT | GL | 81.9
8104 | TINTA ESMALTE SINTETICO LAGOLINE BRANCO INTERNATIONAL | GL | 79.9
3338 | TINTA ESMALTE WANDALACK INDUSTRIAL ALUMINIO | GL | 75
18120 | TINTA ESMALTE/OLEO ACETINADO - SUVINIL | GL | 79.9
39901 | TINTA ESMALTE/OLEO BRANCO - SUVINIL | GL | 79.9
18126 | TINTA ESMALTE/OLEO CORALFER ACETINADA | GL | 74.14
28313 | TINTA IGOL 2 PRETO (GALAO) | GL | 82.9
4040 | TINTA LACA NITROCELULOSE (LITRO)1/4 | UN | 21.6
39903 | TINTA LACCA ACETINADA BRANCA (LATA 1/4) | UN | 21.9
18135 | TINTA LIQUIBRILHO | GL | 109.9
5027 | TINTA LITHCOTE LC-610 (LITRO) | L | 68.99
39003 | TINTA OSMOCOLOR MADEIRA NATURAL | GL | 137.9
39001 | TINTA PARA AZULEJO BRANCO ACETINADO - NOVACOR | GL | 168.9
893 | TINTA PARA CERAMICA NOVACOR | GL | 89.9
5179 | TINTA PARA DEMARCACAO SPRAY DROP ON 2mm | M | 32
43933 | TINTA PARA PINTURA PISOS/TELHADOS NOVACOR | GL | 57.05
59603 | TINTA PARA PISO BRANCO - NOVACOR (LATA 18L) | LT | 173.9
59608 | TINTA PARA PISO VERMELHO - NOVACOR (LATA 18L) | LT | 173.9
6377 | TINTA PARA PISO (LATA 18 LITROS) | LT | 169.9
43942 | TINTA PISOS PRETO NOVACOR (18L) | LT | 173.9
43940 | TINTA PISOS LISO CINZA NOVACOR (18L) | LT | 173.9
43941 | TINTA PISOS LISO CONCRETO NOVACOR (18L) | LT | 173.9
43943 | TINTA PISOS LISO VERMELHO SEGURANCA NOVACOR (18L) | LT | 284.4
77132 | TINTA POLIURETANO BRANCO N-1342 PETROBRAS | GL | 183.9
77131 | TINTA POLIURETANO VERDE PETROBRAS | GL | 185.9
10957 | TINTA PRETO CARBOMASTIC 14 PRETO (13,5m2 p/Galao) | GL | 31
2960 | TINTA PVA (LATA 18 LITROS) - SUVINIL | L | 12.77
392 | TINTA PVA EXTERNA CONSERVADO "P" | GL | 79.9
49602 | TINTA PVA FACHADA BRANCO NEVE SUVINIL (LATA 18L) | LT | 229.9
18097 | TINTA PVA LATEX PAREDEX FOSCO (LATA 18 LITROS) | LT | 132.5
8266 | TINTA REFLEXIVA PARA DEMARCACAO DE PISO (BRANCO OU AMARELO) | GL | 220.37
8681 | TINTA RETARDANTE AO FOGO | GL | 1250
59607 | TINTA SAPRAY COLORGIN 350ml CORES DE USO GERAL | UN | 19.8
1584 | TINTA SILICONE HIDROFUGANTE PARA FACHADAS AQUELLA | LT | 22.19
3332 | TINTA TRAFEGO 18 L - NOVACOR | LT | 12
71230 | TINTA UNIFORMIZANTE CINZA PETROBRAS | GL | 69.9
3549 | TIRANTE ACO 3/8" x 1,00m | UN | 1.73
6394 | TIRANTE ACO 3/8" x 6,0m | UN | 10.4
1126 | TIRANTE ACO COM PORCA 20 x 225mm | UN | 17.82
6665 | TIRANTE ACO CONTENCAO CARGA 50/70tf | UN | 536
6666 | TIRANTE ACO CONTENCAO CARGA ATE 50tf | UN | 332
9793 | TIRANTE ACO GALVANIZADO PARA BRACO ILUMINACAO PUBLICA | M | 136
6312 | TIRANTE ACO GE WI 50/50 32mm COM FIXACAO EM ESTRUTURAS | UN | 115.52
2226 | TIRANTE ACO ROSQUEADO 3/8" x 20cm REF. MG2575-5 | UN | 7
6404 | TIRANTE ALUMINIO PINTADO PARA REBAIXAMENTO DE TRILHOS | UN | 16
28658 | TIRANTE COM ARAME GALVANIZADO #10 | PC | 4
68700 | TIRANTE COM PORCA TPC 16 x 360mm | UN | 34
68701 | TIRANTE COM PORCA TPC 20 x 370mm | UN | 48
68702 | TIRANTE COM PORCA TPC 24 x 380mm | UN | 56
68703 | TIRANTE COM PORCA TPC 27 x 430mm | UN | 121
68704 | TIRANTE COM PORCA TPC 30 x 450mm | UN | 169
68705 | TIRANTE COM PORCA TPC 33 x 460mm | UN | 240
68706 | TIRANTE COM PORCA TPC 36 x 480mm | UN | 288
68707 | TIRANTE COM PORCA TPC 39 x 490mm | UN | 338
68708 | TIRANTE COM PORCA TPC 45 x 520mm | UN | 565
68709 | TIRANTE COM PORCA TPC 52 x 5520mm | UN | 855
30944 | TIRANTE EM CABO ACO 3/16" | M | 0.43
6675 | TIRANTHORIZONTAL 90 RODAFLEX REF.184-07-Z | UN | 26
2893 | TIREFOND DE ACO PARA FERROVIA | CJ | 2320
33662 | TIRO E PINO DE ACO PARA FIXACAO | UN | 2.36
17904 | TOALHA DE LINHO MESA CAFE | UN | 52
7041 | TOALHA FELPUDA GRANDE PARA BANHO | UN | 65
1159 | TOALHA FELPUDA MEDIA PARA ROSTO | UN | 32
1141 | TOALHA FELPUDA PEQUENA CORTEZIA | UN | 20
1701 | TOALHEIRO ARGOLA PEQUENO 2049 - LORENZETTI | CJ | 85.44
3915 | TOALHEIRO HOTEL JACWALL REF.508 | UN | 22.47
88206 | TOALHEIRO PAPEL LINHA LALEKLA EVOLUCION KIMBERLY CLARK | UN | 80.49
7750 | TOALHEIRO RETO BARRA GRANDELORENFLEX - LORENZETTI | UN | 134.91
64840 | TOCO EPOXI ESGOTO FERRO FUNDIDO 1000x250mm | UN | 14140
64841 | TOCO EPOXI ESGOTO FERRO FUNDIDO 1000x500mm | UN | 18000
64814 | TOCO EPOXI ESGOTO FERRO FUNDIDO 100x250mm | UN | 320
64815 | TOCO EPOXI ESGOTO FERRO FUNDIDO 100x500mm | UN | 400
64842 | TOCO EPOXI ESGOTO FERRO FUNDIDO 1200x250mm | UN | 20380
64843 | TOCO EPOXI ESGOTO FERRO FUNDIDO 1200x500mm | UN | 22500
64816 | TOCO EPOXI ESGOTO FERRO FUNDIDO 150x250mm | UN | 580
64817 | TOCO EPOXI ESGOTO FERRO FUNDIDO 150x500mm | UN | 1120
64818 | TOCO EPOXI ESGOTO FERRO FUNDIDO 200x250mm | UN | 885
64819 | TOCO EPOXI ESGOTO FERRO FUNDIDO 200x500mm | UN | 1330
64820 | TOCO EPOXI ESGOTO FERRO FUNDIDO 250x250mm | UN | 1270
64821 | TOCO EPOXI ESGOTO FERRO FUNDIDO 250x500mm | UN | 1600
64822 | TOCO EPOXI ESGOTO FERRO FUNDIDO 300x250mm | UN | 1525
64823 | TOCO EPOXI ESGOTO FERRO FUNDIDO 300x500mm | UN | 2100
64824 | TOCO EPOXI ESGOTO FERRO FUNDIDO 350x250mm | UN | 2080
64825 | TOCO EPOXI ESGOTO FERRO FUNDIDO 350x500mm | UN | 3300
64826 | TOCO EPOXI ESGOTO FERRO FUNDIDO 400x250mm | UN | 2400
64827 | TOCO EPOXI ESGOTO FERRO FUNDIDO 400x500mm | UN | 3365
64828 | TOCO EPOXI ESGOTO FERRO FUNDIDO 450x250mm | UN | 6070
64829 | TOCO EPOXI ESGOTO FERRO FUNDIDO 450x500mm | UN | 6330
64830 | TOCO EPOXI ESGOTO FERRO FUNDIDO 500x250mm | UN | 6192
64831 | TOCO EPOXI ESGOTO FERRO FUNDIDO 500x500mm | UN | 6455
64810 | TOCO EPOXI ESGOTO FERRO FUNDIDO 50x250mm | UN | 342
64811 | TOCO EPOXI ESGOTO FERRO FUNDIDO 50x500mm | UN | 488
64832 | TOCO EPOXI ESGOTO FERRO FUNDIDO 600x250mm | UN | 7100
64833 | TOCO EPOXI ESGOTO FERRO FUNDIDO 600x500mm | UN | 8130
64834 | TOCO EPOXI ESGOTO FERRO FUNDIDO 700x250mm | UN | 8110
64835 | TOCO EPOXI ESGOTO FERRO FUNDIDO 700x500mm | UN | 10200
64836 | TOCO EPOXI ESGOTO FERRO FUNDIDO 800x250mm | UN | 10700
64837 | TOCO EPOXI ESGOTO FERRO FUNDIDO 800x500mm | UN | 11460
64812 | TOCO EPOXI ESGOTO FERRO FUNDIDO 80x250mm | UN | 483
64813 | TOCO EPOXI ESGOTO FERRO FUNDIDO 80x500mm | UN | 602
64838 | TOCO EPOXI ESGOTO FERRO FUNDIDO 900x250mm | UN | 12878
64839 | TOCO EPOXI ESGOTO FERRO FUNDIDO 900x500mm | UN | 13700
35020 | TOLDO POLIVINIL COM ARMACAO METALICA MOVEL | M2 | 236
18032 | TOLDO VINIL ENCERADO BRILHANTE | M2 | 26
253 | TOMADA AR EXTERIOR/VENEZIANA/FILTRO G1/DUMPER LO | UN | 158.26
13713 | TOMADA AR EXTERNO COM VENEZIANA | UN | 33
78815 | TOMADA BLOQUEIO MEC.SURELOCK DUPLO 12p+t16A220/250 3p+t32A | UN | 27
6364 | TOMADA DE AR EXTERIOR COM FILTRO G-1 E DUMPER L0 | UN | 78
23121 | TOMADA DE AR EXTERIOR COM FILTROS G1 E DUMPER LO | UN | 98
2834 | TOMADA DE AR EXTERIOR COMPLETA 1,20x1,50m | UN | 532
1488 | TOMADA DE AR EXTERIOR COMPLETA C/FILTRO REG.40x30 | UN | 244
1486 | TOMADA DE AR EXTERIOR COMPLETA C/FILTRO REG.75x50 | UN | 271
1370 | TOMADA DE AR EXTERIOR COMPLETA COM FILTRO E DUMPER | UN | 190
6965 | TOMADA DE EMBUTIR 2F + T COM PLACA | UN | 9.31
4791 | TOMADA DE PISO PARA AUDITORIO TIPO SENAC-DR | UN | 105
9023 | TOMADA DUPLA PISO TAMPAS ROSQUEADAS SISA SRS 863 MP | UN | 10.35
3604 | TOMADA EMBUTIR 2P+T 15A-250V PARA COMPUTADOR COM PLACA | UN | 20.04
40526 | TOMADA EMBUTIR EM PRATELEIRAS PRIMA 8050 110/220V | UN | 30.9
2192 | TOMADA FEMEA RJ-45 | UN | 7.9
2191 | TOMADA MACHO RJ-45 | UN | 1.05
33 | TOMADA MONOBLOCO 2P+T/UNIVERSAL 15A LINHA TRI E PLACA | UN | 16.18
34 | TOMADA MONOBLOCO 3P-20A SISTEMA UNIVERSAL COM PLACA | UN | 22.9
36 | TOMADA MONOBLOCO PARA TELEFONE 4P COM PLACA | UN | 10.6
3601 | TOMADA PARA AR CONDICIONADO 3P 20A 127V C/PLACA | UN | 14.31
6454 | TOMADA PARA AR TEXTERIOR COM FILTRO E REGISTRO 75x50cm | UN | 434
4501 | TOMADA PARA COMPUTADOR 2P+T 16A 250V COM PLACA | UN | 9.31
88129 | TOMADA PARA EQUIPAMENTO BIOMEDICO 110/220V COM PLACA | UN | 30
88128 | TOMADA PARA EQUIPAMENTO BIOMEDICO-4 TOMADAS 110/220V | UN | 45
40541 | TOMADA PARA PISO COM TAMPA LATAO 2"x4" 110/220V | UN | 21.27
40540 | TOMADA PARA PISO COM TAMPA LATAO 4"x4" 110/220V | UN | 19.85
4068 | TOMADA PISO 2P+T/UNIVERSAL 15A 250V COM PLACA | UN | 15.65
1912 | TOMADA PISO 4"x2" 2P UNIVERSAL 10A-250V COM PLACA | UN | 11.9
3603 | TOMADA PISO 4"x2" 2P+T/UNIVERSAL 15A-250V COM PLACA | UN | 17.65
3593 | TOMADA PISO 4P TELEFONE COM PLACA | UN | 23.9
9022 | TOMADA PISO TAMPA ROSQUEADA SISA SRS 863 MP | UN | 15.65
31406 | TOMADA PLASTICA DE SOBREPOR 110/220V | UN | 27.9
3605 | TOMADA REFORCADA EMBUTIR 2P+T LINHA TRI 15A-250V | UN | 11
31408 | TOMADA TBX 60A/250V 1" COM PLACA | UN | 29.24
31407 | TOMADA TBX 60A/250V 3/4" COM PLACA | UN | 80
3599 | TOMADA TRIPOLAR T15A-250V COM PLACA | UN | 11
6238 | TOMADA UNIVERSAL 2P 10A 250V TRI COM PLACA | UN | 14.28
4600 | TOMADA UNIVERSAL 2P 10A-250V LINHA TRI COM PLACA | UN | 6.27
3602 | TOMADA UNIVERSAL EMBUTIR 10A-250V COM PLACA | UN | 18.39
6240 | TOMADA UNIVERSAL LINHA TRI 10A-250V COM PLACA | UN | 29.9
6672 | TOPOGRAFICA- LEVANTAMENTO COM POLIGONAIS IP/HP | DIA | 140
99020 | TOPOGRAFO JUNIOR | H | 15.88
99291 | TOPOGRAFO PLENO | H | 17.32
99139 | TOPOGRAFO SENIOR-TECNICO AGRIMENSOR-SALARIO MENSAL | MES | 4520
99203 | TOPOGRAFO+ADICIONAL DE PERICULOSIDADE 30% | H | 22.52
1556 | TORELO (FAIXA) PRIMAVERA BRANCO 1,5x5cm | M2 | 20
1553 | TORELO (FAIXA) PRIMAVERA VERDE LINHA PRIMAVERA 1,5x14cm | M | 11
1554 | TORELO (FAIXA)PRIMAVERA BRANCO LINHA PRIMAVERA 1,5x15cm | M | 15
3711 | TORNEIRA ACO INOX. 3/4"-SISTEMA DE ABERTURA HOSPITALAR | UN | 579
65247 | TORNEIRA ALAVANCA PARA P.N.E | UN | 326.87
7129 | TORNEIRA BOIA LATAO 1" COM BALAO PLASTICO | UN | 85.93
5813 | TORNEIRA BOIA LATAO 1.1/2" COM BALAO PLASTICO | UN | 184.9
3838 | TORNEIRA BOIA LATAO 2" COM BALAO PLASTICO | UN | 195.33
6836 | TORNEIRA BOIA METAL 1.1/4" COM BALAO PLASTICO | UN | 106.9
3839 | TORNEIRA BOIA PARA CAIXA D'AGUA 3/4" ESTEVES | UN | 45.9
6031 | TORNEIRA BOIA PVC 3/4" COM BALAO PLASTICO | UN | 34.44
17855 | TORNEIRA CROMADA DECA 1143-C | UN | 106.96
2285 | TORNEIRA CROMADA PARA LAVATORIO FABRIMAR OGGI | UN | 126.69
3910 | TORNEIRA CROMADA USO GERAL 3/4" | UN | 39.9
61317 | TORNEIRA DE BOIA PARA CAIXA COM BALAO PLASTICO 1/2" | UN | 8
3913 | TORNEIRA DE MESA LINHA 1167C 40CR TAMPO DECA | UN | 266.52
8986 | TORNEIRA DE MESA REF. 1178 DECA C-LNK CROMADA | UN | 167.2
4017 | TORNEIRA DE MESA REF.L-37 CROMADA | UN | 185.59
6461 | TORNEIRA DE PAREDE COM COMANDO HOSPITALAR DE ANTEBRACO | UN | 359.99
31019 | TORNEIRA DE PAREDE PARA PIA CROMADA PRATIKA FABRIMAR | UN | 256.9
31054 | TORNEIRA DECAMATIC MODELO 1170 DECA | UN | 579.9
88201 | TORNEIRA DOCOL CROMADA PRESSMATIC ANTIVANDALISMO ALTA PRESSAO-DOCOL | UN | 270.62
3858 | TORNEIRA DUPLA PARA BANCADA DE COZINHA | UN | 239.9
11526 | TORNEIRA ELETRONICA DECA | UN | 999.9
4015 | TORNEIRA FAME ELETRICA AUTOMATICA 127/220V TERMOPLAST. | UN | 137.9
3366 | TORNEIRA MONOCOMANDO CHUVEIRO FIONA FORUSI | UN | 399.9
3365 | TORNEIRA MONOCOMANDO CHUVEIRO FIORE WOG | UN | 178.9
3363 | TORNEIRA MONOCOMANDO LAVATORIO BANCA FABRIMAR | UN | 466.85
3361 | TORNEIRA MONOCOMANDO LAVATORIO BANCA FIORE CROMADO | UN | 163.9
3362 | TORNEIRA MONOCOMANDO LAVATORIO BANCA VEGA MEBER | UN | 250
3364 | TORNEIRA MONOCOMANDO LAVATORIO WATERFALL LORENZETTI | UN | 299.9
338 | TORNEIRA PARA BANCA (PAREDE) LINHA 1199 | UN | 770.9
5211 | TORNEIRA PARA JARDIM 1/2" CROMADA | UN | 44.9
2286 | TORNEIRA PARA LAVATORIO CLICK FORUSI CROMADA 1/2" | UN | 119.9
4006 | TORNEIRA PARA LAVATORIO CROMADA | UN | 192.44
39119 | TORNEIRA PARA LAVATORIO DOCOL MESA PRESMATIC | UN | 235.75
8410 | TORNEIRA PARA LAVATORIO LINHA 1190 CROMADA | UN | 90.55
17858 | TORNEIRA PARA LAVATORIO SQUADRA DECORADO FABRIMAR | UN | 384.24
254 | TORNEIRA PARA MANOMETRO 1/2" | UN | 85
6285 | TORNEIRA PARA PIA COM FILTRO CROMADA FORUSI 2172 | UN | 98.9
4025 | TORNEIRA PARA PIA COZINHA ASPEN 1168/C35 DECA | UN | 130.59
8522 | TORNEIRA PARA PIA TIPO MESA 1197 LINCK DECA | UN | 119.9
3829 | TORNEIRA PARA TANQUE REF.1133 CROMADA 1/2" | UN | 87.11
24609 | TORNEIRA PLASTICA (PVC) 1/2" | UN | 13.9
24610 | TORNEIRA PLASTICA (PVC) 3/4" | UN | 10.9
3360 | TORNEIRA TEMPORIZADA BANCA 1173C DECAMATIC DECA | UN | 316.9
3357 | TORNEIRA TEMPORIZADA BANCA 1176 AUTOMATC LORENZETTI | UN | 142
3358 | TORNEIRA TEMPORIZADA BANCA 1180 ACQUAPRESS FABRIMAR | UN | 157.43
3351 | TORNEIRA TEMPORIZADA BANCA 1190 FORUZZI | UN | 155.9
3352 | TORNEIRA TEMPORIZADA BANCA 1190 STD FORUZZI | UN | 173.9
92076 | TORNEIRO | H | 9
92077 | TORNEIRO MECANICO | H | 10
40026 | TORQUEZ 12" PARA ARMADOR | UN | 26
32770 | TORRE PERF.ROTATIVA CAM.MERCEDES L1620 (19880) | H | 123.98
32400 | TORRE PERF.ROTATIVA CAMINHAO-TUBULAO 25cm (19505) | H | 123
8887 | TORRE TRIPE METALICO P/CRAVACAO DE ESTACA EM CAIS | H | 326
99157 | TORRISTA SERVICO PERFURACAO AD.100% DOMINGO/DIA | H | 29.32
99169 | TORRISTA SERVICO PERFURACAO AD.100+25% DOMINGO/NOITE | H | 36.64
99174 | TORRISTA SERVICO PERFURACAO AD.70+25% SABADO/NOITE | H | 31.15
99179 | TORRISTA SERVICO PERFURACAO ADIC.70% SABADO | H | 24.92
99117 | TORRISTA SERVICO PERFURACAO ADICIONAL 25% | H | 17.59
99151 | TORRISTA SERVICO PERFURACAO ADICIONAL 25% HORA NOTURNA | H | 18.33
99123 | TORRISTA-SERVICO PERFURACAO | H | 5.88
50109 | TOYOTA COROLLA XLi 1.6 16V GASOLINA (/1000) | UN | 60.98
3947 | TRANFORMADOR 112 5KVA+MATERIAIS/EQUIPAMENTOS | UN | 18120
1405 | TRANQUETA DE ENCAIXE (TARGETA) METAL CROMADO | UN | 8
6783 | TRANQUETA DISCO LIVRE-OCUPADO PARA PORTAS DE W.C. | UN | 26
5528 | TRANQUETA LA FONTE REF.CR 687 TE | UN | 36
88619 | TRANSFORMADOR 1000KVA 13200 220/127V SUBT.SUBMERSIVEL | UN | 28900
88620 | TRANSFORMADOR 1000KVA 13800 400/231V SUBT.SUBMERSIVEL | UN | 35400
88615 | TRANSFORMADOR 150KVA 13200 220/127V SUBTER.SUBMERSIVEL | UN | 45600
8261 | TRANSFORMADOR 15KV | CJ | 49000
70083 | TRANSFORMADOR 15KV 1.000 KVA | UN | 55300
40704 | TRANSFORMADOR 15KV 2.000 KVA | UN | 134000
40705 | TRANSFORMADOR 15KV 3.000 KVA | UN | 201000
1067 | TRANSFORMADOR A SECO 440/227V 330 KVA | UN | 27800
22571 | TRANSFORMADOR AEK-2 1000A EPOXI | UN | 1650
22572 | TRANSFORMADOR AEK-2 1200A EPOXI | UN | 1980
22573 | TRANSFORMADOR AEK-2 1500A EPOXI | UN | 2475
22574 | TRANSFORMADOR AEK-2 2000A EPOXI | UN | 3300
22570 | TRANSFORMADOR AEK-2 800A EPOXI | UN | 1320
666 | TRANSFORMADOR AEREO DISTR.150KVA-TI=10KV-LIG.DELTA ESTR | UN | 11600
45768 | TRANSFORMADOR AEREO TRIF.PN-150KVA-TI 10KV-LIG/DELTA AT | UN | 10050
21079 | TRANSFORMADOR COMANDO BT 1000VA | UN | 1620
21069 | TRANSFORMADOR COMANDO CM 05/06 1000VA | UN | 1630
6058 | TRANSFORMADOR COMANDO SC/150VA | UN | 290
11076 | TRANSFORMADOR COMANDO SE 1000VA | UN | 1480
282 | TRANSFORMADOR CORRENTE 15KV 800A BDE2600 ISOLET | UN | 852
281 | TRANSFORMADOR CORRENTE 50-5A 15KV BDE-2501 ISOLET | UN | 315
22561 | TRANSFORMADOR CORRENTE BT 100/5A | UN | 260
21030 | TRANSFORMADOR CORRENTE BT 1000/5A | UN | 2030
22562 | TRANSFORMADOR CORRENTE BT 15O/5A | UN | 320
22563 | TRANSFORMADOR CORRENTE BT 200/5A | UN | 452
22564 | TRANSFORMADOR CORRENTE BT 250/5A | UN | 585
22565 | TRANSFORMADOR CORRENTE BT 300/5A | UN | 630
22566 | TRANSFORMADOR CORRENTE BT 400/5A | UN | 710
11070 | TRANSFORMADOR CORRENTE EPOXI 60HZ PROTECAO 1OH100 | UN | 910
285 | TRANSFORMADOR DE CORRENTE 600V 400-5A BDE1820 ISOLET | UN | 478
3609 | TRANSFORMADOR DE POTENCIAL | UN | 423
36011 | TRANSFORMADOR DE POTENCIAL | UN | 423
284 | TRANSFORMADOR DE POTENCIAL 600V 1500-5A BDE-1820 | UN | 512
12567 | TRANSFORMADOR PARA 4 REFLETORES SUBAQUATICOS EM PISCINA | UN | 356
280 | TRANSFORMADOR POTENCIA 13,2KV/115V 500KVA BDEF12 ISOLET | UN | 16500
283 | TRANSFORMADOR POTENCIA 380/115V CLO,6 | UN | 536
6082 | TRANSFORMADOR POTENCIA 480/5V | UN | 785
34429 | TRANSFORMADOR SOLDA ELETRICA BAMBOZZI 51CV (19331) | H | 23
32556 | TRANSFORMADOR SOLDA ELETRICA BANTAN 250A (19027) | H | 0.96
45763 | TRANSFORMADOR TRIF.SECO 150KVA 13,8KV 380/220V | UN | 10700
279 | TRANSFORMADOR TRIF.SECO 300KVA 13,8KV 380/220 | UN | 20100
40702 | TRANSFORMADOR TRIFASICO 15/1,2kV-500kVA 220/127V | UN | 33500
12005 | TRANSFORMADOR TRIFASICO 15KV - 112,5KVA | UN | 9100
45758 | TRANSFORMADOR TRIFASICO 15KV - 15KVA | UN | 4236
45764 | TRANSFORMADOR TRIFASICO 15KV - 225KVA | UN | 22950
40701 | TRANSFORMADOR TRIFASICO 15KV - 300KVA | UN | 33500
45759 | TRANSFORMADOR TRIFASICO 15KV - 30KVA | UN | 4100
12003 | TRANSFORMADOR TRIFASICO 15KV - 45KVA | UN | 5200
40703 | TRANSFORMADOR TRIFASICO 15KV - 600KVA | UN | 40200
12010 | TRANSFORMADOR TRIFASICO 15KV - 750KVA | UN | 50250
12004 | TRANSFORMADOR TRIFASICO 15KV - 75KVA | UN | 7300
5464 | TRANSFORMADOR TRIFASICO 208-120V | UN | 3900
12001 | TRANSFORMADOR TRIFASICO 24,2KV - 15KVA | UN | 12230
12002 | TRANSFORMADOR TRIFASICO 24,2KV - 30KVA | UN | 24450
45773 | TRANSFORMADOR TRIFASICO 36,2KV - 150KV | UN | 122250
45774 | TRANSFORMADOR TRIFASICO 36,2KV - 225KV | UN | 22950
45775 | TRANSFORMADOR TRIFASICO 36,2KV - 300KVA | UN | 30600
45769 | TRANSFORMADOR TRIFASICO 36,2KV - 30KVA | UN | 3060
45770 | TRANSFORMADOR TRIFASICO 36,2KV - 45KV | UN | 4590
45776 | TRANSFORMADOR TRIFASICO 36,2KV - 500KVA | UN | 51000
45777 | TRANSFORMADOR TRIFASICO 36,2KV - 750 KVA | UN | 76500
45771 | TRANSFORMADOR TRIFASICO 36,2KV - 75KVA | UN | 7650
72520 | TRANSFORMADOR TRIFASICO A OLEO 45KVA | UN | 4590
45762 | TRANSFORMADOR TRIFASICO EM OLEO 15KV 112,5kVA | UN | 9310
45765 | TRANSFORMADOR TRIFASICO EM OLEO 15KV 300kVA | UN | 24600
45760 | TRANSFORMADOR TRIFASICO EM OLEO 15KV 45kVA | UN | 3690
45766 | TRANSFORMADOR TRIFASICO EM OLEO 15KV 500kVA | UN | 41000
45767 | TRANSFORMADOR TRIFASICO EM OLEO 15KV 750kVA | UN | 50250
45761 | TRANSFORMADOR TRIFASICO EM OLEO 15KV 75kVA | UN | 4656
71302 | TRANSP.ESTACAS TRILHO-S.LUIS p/SP/RJ/BRA-CARRETA 27 TON | KG | 0.17
2000 | TRANSPORTE 20 OPERARIOS-VIA MARITIMA 10 MN-IDA/VOLTA | UN | 320
74422 | TRANSPORTE CARGA AEREA POR HELICOPTERO ESQUILO 500Kgf | H | 2700
678 | TRANSPORTE CONCR.USINADO TERESINA/PICOS | M3 | 85
3268 | TRANSPORTE DE ANDAIME TUBULAR EM OBRA | M2 | 0.04
51215 | TRANSPORTE DE MATERIAL DE PAVIMENTO ASFALTICO(R$xKM) | KM | 0.56
8075 | TRANSPORTE E REMOCAO DE EQUIPAMENTO DE PROTENSAO | UN | 3560
2013 | TRANSPORTE FISCALIZACAO-VIA MARITIMA 10 M/N-IDA/VOLTA | UN | 230
2037 | TRANSPORTE MATERIAIS-BALEEIRA 1,5 TON.PERCURSO 10M/N | UN | 320
2036 | TRANSPORTE MATERIAIS-BARCACA 10 TON.PERCURSO 10M/N | UN | 230
35018 | TRANSPORTE MATERIAIS/EQUIPAMENTOS/LISONDA/QUADRA TENIS | UN | 420
35 | TRANSPORTE MATERIAL 1a.CATEGORIA | KM | 1.89
70093 | TRANSPORTE MATERIAL INCLUSIVE BOTA FORA 20km | M3 | 58
21246 | TRANSPORTE PECAS PREMOLDADAS POR VIAGEM | VG | 560
74141 | TRANSPORTE PERFIS I DE ACO ATE 10 TON.P/URBANO/VIAGEM | UN | 2300
2039 | TRANSPORTE REBOQUE P/BARCACA 15 TON PERCURSO 10M/N | UN | 360
5070 | TRANSPORTE TELHAS 8mm CIMENTICIAS RIO/MT(DOURADOS | M2 | 3
1639 | TRANSPORTE TELHAS TEGULA SP/RIO BRANCO,CARRETA 15TON. | UN | 1500
5094 | TRANSPORTE/ESTADIA/ALIMENTACAO POR TECNICO REFRIGERACAO | UN | 920
88400 | TRANSPORTE/REMOCAO DE TORRE ELEVACAO DE OBRAS | UN | 2360
12695 | TRANSPORTE/REMOCAO/ESPALHAMENTO TERRA 1a/CAT.ATE 200m | M3 | 9.32
7333 | TRANSPORTE/SEGURO/DIARIAS-TECNICOS MONTAGEM QUADRO/TELA | UN | 450
30324 | TRASFORMADOR DE SOLDA ELETRICA BANTAN 250A (19207) | H | 2.56
30661 | TRATOR AGRICOLA PNEUS NEW HOLLAND 110CV | H | 35
34449 | TRATOR AGRICOLA PNEUS NEW HOLLAND 110CV | H | 35
30405 | TRATOR COMPACTADOR DYNAPAC ROLO LISO 210CV (19041) | H | 126
30369 | TRATOR COMPACTADOR DYNAPAC ROLO LISO 210CV (19049) | H | 123
32622 | TRATOR ESTEIRAS CATERPILLAR D-8K C/LAMINA 305CV (19341) | H | 208.84
35434 | TRATOR ESTEIRAS KOMATSU D4-IE/6 LAMINA 1,3m 80CV | H | 66.6
35454 | TRATOR ESTEIRAS KOMATSU LAMINA 1,3m 80CV | H | 65.2
30497 | TRATOR ESTEIRAS KOMATSU LAMINA 165CV | H | 80.6
30498 | TRATOR ESTEIRAS KOMATSU LAMINA D4E6 1,3m 80CV (19134) | H | 70.56
35453 | TRATOR ESTEIRAS KOMATSU LAMINA D6IEX 165CV | H | 85.2
30223 | TRATOR ESTEIRAS LAMINA CATERPILLAR D-6N 140CV | H | 85.2
30224 | TRATOR ESTEIRAS LAMINA CATERPILLAR D-8D 228,8CV | H | 105
30371 | TRATOR ESTEIRAS LAMINA CATERPILLAR D5C 105CV | H | 125
30578 | TRATOR ESTEIRAS LAMINA CATERPILLAR D6N 140CV | H | 108.2
30579 | TRATOR ESTEIRAS LAMINA CATERPILLAR D8K 305CV | H | 110.3
30368 | TRATOR ESTEIRAS LAMINA FIATALLIS FD-170 167CV-H | H | 103.2
30544 | TRATOR PNEUS MULLER TM 16 4x4 152CV (19125) | H | 65
30562 | TRATOR PNEUS MULLER TM-16 105V (19133) | H | 105.71
31398 | TRATOR PNEUS MULLER TM-16 152CV (19042) | H | 61.33
30548 | TRATOR PNEUS NEW HOLLAND TL 100/4 4x4 101CV (19128) | H | 38
30549 | TRATOR PNEUS NEW HOLLAND TL 95E/4 4x4 90CV (19129) | H | 41.97
30459 | TRATOR PNEUS NEW HOLLAND TL-85 4x4 85CV (19130) | H | 39
30516 | TRATOR PNEUS NEW HOLLAND TL-95/E 4x4 90CV (19129) | H | 42
30496 | TRATOR PNEUS NEW HOLLAND TL65 E/4 4x4 64CV (19132) | H | 33
30495 | TRATOR PNEUS NEW HOLLAND TL75 E/4 4x4 71CV (19131) | H | 35
30546 | TRATOR PNEUS VALTRA BM 100 4x4 93CV (19126) | H | 42
30545 | TRATOR PNEUS VALTRA BM 120 4x4 128CV (19145) | H | 49.46
30249 | TRATOR PNEUS VALTRA BM 120 4x4 128CV (19413) | H | 49.57
30547 | TRATOR PNEUS VALTRA BM 85 4x2 82CV (19127) | H | 39
30505 | TRATOR PNEUS VALTRA BM-120 4x4 128CV (19145) | H | 48
30866 | TRATOR PNEUS VALTRA BM85 4x2 82CV (19127) | H | 39.59
32625 | TRATOR PNEUS VALTRA EM-100 4x4 93CV (19126) | H | 42
10090 | TRAVA MAGNETICA | UN | 256
5026 | TRAVESSA CLICADA RF2 C/1250mm BRASGIPS | UN | 3.17
5056 | TRAVESSA CLICADA RF2 COM 1250cm | UN | 5
17918 | TRAVESSA PEQUENA DE LOUCA PARA FRIOS | UN | 12
18881 | TRAVESSEIRO DE PLUMAS | UN | 28
31201 | TRAY-REST ACO INOXIDAVEL 1,05 x 0,50m | UN | 365
55101 | TRELICA ACO SOLDADO FG95-2 | KG | 6.36
7739 | TRENA METALICA LUFKIN 3,0 METROS | UN | 6
78296 | TRENA METALICA MEDICAO 20,0 METROS | UN | 26
62514 | TREPADEIRA FRUTIFERA-MARACUJA-PASSIFLORIS EDULIS | UN | 65
4656 | TRILHO ACO VIGNOLE PARA FERROVIA 36,2kg/m | KG | 2.85
8630 | TRILHO ALUMINIO ANODIZADO CORRER 5/8"x1mm | M | 32
6390 | TRILHO ALUMINIO OCO 6mm CONECTOR DE LUMINARIA | M | 8
8643 | TRILHO METALICO PARA ESQUADRIA DE CORRER | M | 32
19932 | TRILHO ZINCO TELESCOPICO 35cm | UN | 63
6400 | TRILHOS PARA CORTINA EM ALUMINIO PINTADO | M | 177.03
13131 | TRINCHA DUPLA PINTURA 4" | UN | 22.9
46136 | TRINCHA TIGRE 186 1" | UN | 20.99
46137 | TRINCHA TIGRE 186 2" | UN | 7.99
46138 | TRINCHA TIGRE 186 3" | UN | 14.99
6782 | TRINCO METAL CROMADO PARA PORTA 2 FOLHAS LA FONTE | UN | 36
11962 | TRITURADOR ELETRICO DE ALIMENTOS MR.CLEAN 1/2CV | UN | 550
28093 | TRITURADOR ELETRICO SOB PIA TIPO TWEENY | UN | 550
4558 | TRONCO MADEIRA DE LEI ARARIQUARA AUTOCLAVADO D=0.45m | M | 785
42535 | TUBETE PARA HIDROMETRO GALVANIZADO TUPY 1/2" x 39 | UN | 6.2
42537 | TUBETE PARA HIDROMETRO GALVANIZADO TUPY 3/4" x 122 | UN | 12.1
42536 | TUBETE PARA HIDROMETRO GALVANIZADO TUPY 3/4" x 47 | UN | 7.2
2516 | TUBO (CAPA/CALHA)ESPONJOSO POLIPLAST 1.1/4" | M | 20.95
2502 | TUBO (CAPA/CALHA)ESPONJOSO POLIPLAST 1/2" | M | 11.51
2501 | TUBO (CAPA/CALHA)ESPONJOSO POLIPLAST 1/4" | M | 9.7
2509 | TUBO (CAPA/CALHA)ESPONJOSO POLIPLAST 3/4" | M | 13.08
2518 | TUBO (CAPA/CALHA)ESPONJOSO POLIPLAST 3/4" | M | 13.08
2107 | TUBO (CAPA/CALHA)ESPONJOSO POLIPLAST 3/8" | M | 10.94
2519 | TUBO (CAPA/CALHA)ESPONJOSO POLIPLAST 3/8" | M | 10.94
2520 | TUBO (CAPA/CALHA)ESPONJOSO POLIPLAST 5/16" | M | 15.25
2503 | TUBO (CAPA/CALHA)ESPONJOSO POLIPLAST 5/8" | M | 12.2
5017 | TUBO 1.1/2" ACO CROMADO COM APOIOS FIX. M/M | M | 242
8721 | TUBO ACO CROMADO 1.1/2" | M | 230.11
30757 | TUBO ACO GALVAN.DIN 2440 NBR 5580 2.1/2"(6,692kg/m) | KG | 9.55
6844 | TUBO ACO GALVANIZ. DIN 2440 NBR 5580 2.1/2"(6,692kg/m) | M | 62.21
1692 | TUBO ACO GALVANIZADO BS 1387 LEVE 12" (51,0kg/m) | KG | 8.76
1700 | TUBO ACO GALVANIZADO BS 1387 Leve 1" (1,980kg/m) | KG | 8.76
3115 | TUBO ACO GALVANIZADO BS 1387 Leve 1.1/2" (3,230kg/m) | KG | 8.76
7177 | TUBO ACO GALVANIZADO BS 1387 Leve 1.1/2"(TONELADA) | TN | 8380
1702 | TUBO ACO GALVANIZADO BS 1387 Leve 1.1/4"(2,540kg/m) | KG | 9.71
1703 | TUBO ACO GALVANIZADO BS 1387 Leve 10" (42,6kg/m) | KG | 3.3
487 | TUBO ACO GALVANIZADO BS 1387 Leve 2.1/2" (5,710kg/m) | KG | 3.3
6093 | TUBO ACO GALVANIZADO BS 1387 Leve 3" (6,720kg/m) | KG | 3.3
30752 | TUBO ACO GALVANIZADO BS 1387 Leve 3/4" (1,380kg/m) | KG | 3.3
6092 | TUBO ACO GALVANIZADO BS 1387 Leve 4" (9,750kg/m) | KG | 3.3
3990 | TUBO ACO GALVANIZADO BS 1387 Medio 6" (21,300kg/m) | KG | 3.3
5251 | TUBO ACO GALVANIZADO DIN 2440 NBR 5540 1/2" (1.267kg/m) | KG | 9.36
6811 | TUBO ACO GALVANIZADO DIN 2440 NBR 5580 1" (2,517kg/m) | KG | 9.62
6840 | TUBO ACO GALVANIZADO DIN 2440 NBR 5580 1.1/2"(3,723kg/m | KG | 9.32
30755 | TUBO ACO GALVANIZADO DIN 2440 NBR 5580 1.1/2"(3,723kg/m | M | 33.66
6838 | TUBO ACO GALVANIZADO DIN 2440 NBR 5580 1.1/4"(3,238kg/m | KG | 9.71
30754 | TUBO ACO GALVANIZADO DIN 2440 NBR 5580 1.1/4"(3,238kg/m | M | 30.49
30751 | TUBO ACO GALVANIZADO DIN 2440 NBR 5580 1/2" (1.267kg/m) | M | 11.42
497 | TUBO ACO GALVANIZADO DIN 2440 NBR 5580 12" (37,40kg/m) | KG | 6.78
492 | TUBO ACO GALVANIZADO DIN 2440 NBR 5580 14" (43,633kg/m) | KG | 6.78
493 | TUBO ACO GALVANIZADO DIN 2440 NBR 5580 16" (49,867kg/m) | KG | 6.78
494 | TUBO ACO GALVANIZADO DIN 2440 NBR 5580 18" (56,10kg/m) | KG | 6.78
6843 | TUBO ACO GALVANIZADO DIN 2440 NBR 5580 2" (5,242kg/m) | KG | 9.21
30756 | TUBO ACO GALVANIZADO DIN 2440 NBR 5580 2" (5,242kg/m) | M | 47.02
6846 | TUBO ACO GALVANIZADO DIN 2440 NBR 5580 3" (8,683kg/m) | KG | 8.32
30758 | TUBO ACO GALVANIZADO DIN 2440 NBR 5580 3" (8,683kg/m) | M | 70.51
6815 | TUBO ACO GALVANIZADO DIN 2440 NBR 5580 3/4" (1,641kg/m) | M | 15.57
30759 | TUBO ACO GALVANIZADO DIN 2440 NBR 5580 4" (12.376kg/m) | M | 114.03
4168 | TUBO ACO GALVANIZADO DIN 2440 NBR 5580 5" (18,138kg/m) | KG | 8.82
30760 | TUBO ACO GALVANIZADO DIN 2440 NBR 5580 6" (19,603kg/m) | M | 158.18
4175 | TUBO ACO GALVANIZADO DIN 2440 NBR 5580 8" (35,60kg/m) | KG | 6.78
503 | TUBO ACO PRETO ASTM A-53 SCHEDULE 40 4"(16,21kg/m) | M | 128.21
441 | TUBO ACO PRETO ASTM A53 SCHEDULE 40 1" (2,675kg/m) | KG | 7.95
36770 | TUBO ACO PRETO ASTM A53 SCHEDULE 40 1" (2,675kg/m) | KG | 7.95
1704 | TUBO ACO PRETO ASTM A53 SCHEDULE 40 1.1/2" (4,347kg/m) | KG | 6.9
36771 | TUBO ACO PRETO ASTM A53 SCHEDULE 40 1.1/4" (3,393kg/m) | KG | 6.9
408 | TUBO ACO PRETO ASTM A53 SCHEDULE 40 1/2" (1,353kg/m) | KG | 6.9
7043 | TUBO ACO PRETO ASTM A53 SCHEDULE 40 10" (68,0kg/m) | KG | 6.9
7044 | TUBO ACO PRETO ASTM A53 SCHEDULE 40 12" (65,52kg/m) | KG | 6.9
505 | TUBO ACO PRETO ASTM A53 SCHEDULE 40 14"(76,387kg/m) | KG | 6.9
506 | TUBO ACO PRETO ASTM A53 SCHEDULE 40 16"(87,36kg/m) | KG | 6.9
507 | TUBO ACO PRETO ASTM A53 SCHEDULE 40 18"(98,28kg/m) | KG | 10.15
1791 | TUBO ACO PRETO ASTM A53 SCHEDULE 40 2" (5,477kg/m) | KG | 6.9
7178 | TUBO ACO PRETO ASTM A53 SCHEDULE 40 2" (5,477kg/m) | TN | 690
7179 | TUBO ACO PRETO ASTM A53 SCHEDULE 40 2.1/2" (8,661kg/m) | TN | 690
36774 | TUBO ACO PRETO ASTM A53 SCHEDULE 40 2.1/2" (8,661kg/m) | KG | 6.9
63123 | TUBO ACO PRETO ASTM A53 SCHEDULE 40 20"(208,0kg/m) | KG | 6.9
3092 | TUBO ACO PRETO ASTM A53 SCHEDULE 40 3"(11,340kg/m) | KG | 6.9
1785 | TUBO ACO PRETO ASTM A53 SCHEDULE 40 3/4"(1,799kg/m) | KG | 6.9
499 | TUBO ACO PRETO ASTM A53 SCHEDULE 40 4"(16,210kg/m) | KG | 6.9
502 | TUBO ACO PRETO ASTM A53 SCHEDULE 40 8"(48,00kg/m) | KG | 6.9
419 | TUBO ACO PRETO ASTM A53 SCHEDULE 80 1" (2,675kg/m) | KG | 7.52
1792 | TUBO ACO PRETO ASTM A53 SCHEDULE 80 1.1/2"(5,780kg/m) | KG | 7.52
6091 | TUBO ACO PRETO ASTM A53 SCHEDULE 80 1/2"(1,949kg/m) | KG | 7.52
443 | TUBO ACO PRETO ASTM A53 SCHEDULE 80 2" (7,994kg/m) | KG | 7.52
6094 | TUBO ACO PRETO ASTM A53 SCHEDULE 80 2.1/2" (9,943kg/m) | KG | 7.52
3093 | TUBO ACO PRETO ASTM A53 SCHEDULE 80 3/4"(2,341kg/m) | KG | 7.52
501 | TUBO ACO PRETO ASTM A53 SCHEDULE 80 6"(28,540kg/m) | KG | 7.52
7070 | TUBO ACO RETANGULAR 100x160mm ASTM A500 (10,620kg/m) | KG | 6
1019 | TUBO ACO sh 80 6"+PC.ACO ROSC.32mm DYWIDAG 50/50 S.EMPR | KG | 421
4351 | TUBO ALUMINIO ANODIZADO BRONZE 4" | M | 125
4181 | TUBO ALUMINIO ANODIZADO NATURAL 4" x 1/8" (2,62 kg/m) | M | 136
19960 | TUBO ALUMINIO LEVE NATURAL PARA ESTRUTURA ESPACIAL | KG | 16
7181 | TUBO ALUMINIO QUADRADO ANODIZADO NATURAL 3" | M | 86
7182 | TUBO ALUMINIO QUADRADO ANODIZADO NATURAL 6"x 8" | M | 158
5262 | TUBO ARMCO MP 100 2,50mx3,4mm M.AMB.NAO AGRESSIVO GALV. | M | 2736
66621 | TUBO ARMCO MP100 0,60mx2mm m.amb.agressivo c/EPOXY HR | M | 420
5253 | TUBO ARMCO MP100 0,60x2mm m.amb.nao agressivo GALVAN. | M | 400
66622 | TUBO ARMCO MP100 0,80mx2mm m.amb.agressivo c/EPOXY HR | M | 541
5254 | TUBO ARMCO MP100 0,80x2mm m.amb nao agressivo GALVAN. | M | 517
66623 | TUBO ARMCO MP100 1,0mx2mm m.amb.agressivo c/EPOXY HR | M | 663
5255 | TUBO ARMCO MP100 1,0x2mm m.amb.nao agressivo GALVAN. | M | 632
66624 | TUBO ARMCO MP100 1,20mx2mm m.amb.agressivo c/EPOXY HR | M | 806
5256 | TUBO ARMCO MP100 1,20x2mm m.amb.nao agressivo GALVAN. | M | 770
66625 | TUBO ARMCO MP100 1,50mx2mm m.amb.agressivo c/EPOXY HR | M | 994
5257 | TUBO ARMCO MP100 1,50mx2mm m.amb.nao agressivo GALVAN. | M | 949
66626 | TUBO ARMCO MP100 1,80mx2mm m.amb.agressivo c/EPOXY HR | M | 1171
5258 | TUBO ARMCO MP100 1,80mx2mm m.amb.nao agressivo GALVAN. | M | 1117
5259 | TUBO ARMCO MP100 2,0mx2mm NAO AGRESSIVO GALV. | M | 1234
66627 | TUBO ARMCO MP100 2,0mx2mm m.amb.agressivo c/EPOXY HR | M | 1292
5260 | TUBO ARMCO MP100 2,20mx2,0mm m.amb.nao agressivo GALV. | M | 1349
66628 | TUBO ARMCO MP100 2,2mx2,0mm m.amb.agressivo c/EPOXY HR | M | 1414
5261 | TUBO ARMCO MP100 2,50mx2,7mm m.amb.nao agressivo GALV. | M | 2421
76628 | TUBO ARMCO MP100 2,5m x 2,7mm m.amb.agres.c/EPOXY HR | M | 1829.7
66629 | TUBO ARMCO MP100 2,5mx3,4mm m.amb.agressivo c/EPOXY HR | M | 2544
76629 | TUBO ARMCO MP100 2,8m x 3,4mm m.amb.agres.c/HEPOXY HR | M | 3114
66630 | TUBO ARMCO MP100 2,8mx3,4mm CIRCULAR REV.EPOXY HR | M | 2875
5263 | TUBO ARMCO MP100 GALVANIZADO CORRUGADO D=2,80m x 3,4mm | M | 2975
11352 | TUBO BORRACHA LATEX ROLO 15m No.200 | UN | 12
11353 | TUBO BORRACHA LATEX ROLO 15m No.202 | UN | 18
11354 | TUBO BORRACHA LATEX ROLO 15m No.204 | UN | 32
36738 | TUBO CERAMICO (MANILHA) 100mm x1,00m | UN | 10.98
36740 | TUBO CERAMICO (MANILHA) 150mm x1,50m | UN | 22.84
36741 | TUBO CERAMICO (MANILHA) 200mm x1,50m | UN | 38.25
36739 | TUBO CERAMICO (MANILHA) 250mm x1,50m | UN | 131.55
36737 | TUBO CERAMICO (MANILHA) 300mm x1,50m | UN | 198.93
10307 | TUBO CERAMICO (MANILHA)PERFURADA 4 FILEIRAS 100mm | M | 32
10308 | TUBO CERAMICO (MANILHA)PERFURADA 4 FILEIRAS 150mm | M | 36
10309 | TUBO CERAMICO (MANILHA)PERFURADA 4 FILEIRAS 200mm | M | 56
7185 | TUBO CHAPA ACO # 26 DOBRADA 3"x2" (50x70mm) | KG | 6
50810 | TUBO COBRE EM ROLO ELUMAGAS 1/4" 6,35mm 0,123kg/m | M | 4.98
50813 | TUBO COBRE EM ROLO ELUMAGAS 12,7mm 1/2" 0,263kg/m | M | 4.98
50814 | TUBO COBRE EM ROLO ELUMAGAS 15,87mm 5/8" 0,333kg/m | M | 4.98
50815 | TUBO COBRE EM ROLO ELUMAGAS 19,05mm 3/4" 0,403kg/m | M | 4.98
71553 | TUBO COBRE EM ROLO ELUMAGAS 3/8" (0,193kg/m) | M | 4.98
50809 | TUBO COBRE EM ROLO ELUMAGAS 4,76mm 3/16" 0,088kg/m | M | 4.98
50811 | TUBO COBRE EM ROLO ELUMAGAS 5/16" 7,94mm 0,158kg/m | M | 4.98
50812 | TUBO COBRE EM ROLO ELUMAGAS 9,52mm 3/8" 0,193kg/m | M | 4.98
814 | TUBO COBRE RIGIDO CLASSE A 104mm 4,337kg/m NBR 13206 | M | 342.62
806 | TUBO COBRE RIGIDO CLASSE A 15mm 0,318kg/m NBR 13206 | M | 23.57
807 | TUBO COBRE RIGIDO CLASSE A 22mm 0,532kg/m NBR 13206 | M | 37.02
808 | TUBO COBRE RIGIDO CLASSE A 28mm 0,683kg/m NBR 13206 | M | 46.63
809 | TUBO COBRE RIGIDO CLASSE A 35mm 1,045kg/m - 1.1/4" | M | 70.6
810 | TUBO COBRE RIGIDO CLASSE A 42mm 1,261kg/m NBR 13206 | M | 84.88
811 | TUBO COBRE RIGIDO CLASSE A 54mm 1,775kg/m NBR 13206 | M | 119.2
812 | TUBO COBRE RIGIDO CLASSE A 66mm 2,200kg/m NBR 13206 | M | 162.25
813 | TUBO COBRE RIGIDO CLASSE A 79mm 3,271kg/m NBR 13206 | M | 237.08
6286 | TUBO COBRE RIGIDO CLASSE E 104mm 3,480kg/m NBR 13206 | M | 269.21
6278 | TUBO COBRE RIGIDO CLASSE E 15mm 0,203kg/m NBR 13206 | M | 14.76
6279 | TUBO COBRE RIGIDO CLASSE E 22mm 0,360kg/m NBR 13206 | M | 25.79
6280 | TUBO COBRE RIGIDO CLASSE E 28mm 0,460kg/m NBR 13206 | M | 32.62
6281 | TUBO COBRE RIGIDO CLASSE E 35mm 0,673kg/m NBR 13206 | M | 47.51
6282 | TUBO COBRE RIGIDO CLASSE E 42mm 0,923kg/m NBR 13206 | M | 63.11
6283 | TUBO COBRE RIGIDO CLASSE E 54mm 1,339kg/m NBR 13206 | M | 91.56
6284 | TUBO COBRE RIGIDO CLASSE E 66mm 1,839kg/m NBR 13206 | M | 130.01
50794 | TUBO COBRE RIGIDO CLASSE E 79,4mm 2,627kg/m NBR 13206 | M | 195.5
50808 | TUBO COBRE RIGIDO CLASSE I 104mm 5,755kg/m NBR 13206 | M | 446.01
50795 | TUBO COBRE RIGIDO CLASSE I 15mm 0,392kg/m NBR 13206 | M | 27.67
50796 | TUBO COBRE RIGIDO CLASSE I 22mm 0,644kg/m NBR 13206 | M | 44.82
50797 | TUBO COBRE RIGIDO CLASSE I 28mm 0,901kg/m NBR 13206 | M | 61.52
50798 | TUBO COBRE RIGIDO CLASSE I 35mm 1,318kg/m NBR 13206 | M | 89.04
50799 | TUBO COBRE RIGIDO CLASSE I 42mm 1,593kg/m NBR 13206 | M | 108.77
50800 | TUBO COBRE RIGIDO CLASSE I 54mm 2,206kg/m NBR 13206 | M | 150.62
50801 | TUBO COBRE RIGIDO CLASSE I 66,7mm 2.737kg/m NBR 13206 | M | 201.88
50807 | TUBO COBRE RIGIDO CLASSE I 79,4mm 4,122kg/m NBR 13206 | M | 294.47
23437 | TUBO CONCR.ARM.ESGOTO SANITARIO PBJE EA2 ARTSUL 1000mm | M | 352.27
23438 | TUBO CONCR.ARM.ESGOTO SANITARIO PBJE EA2 ARTSUL 1200mm | M | 452.33
23439 | TUBO CONCR.ARM.ESGOTO SANITARIO PBJE EA2 ARTSUL 1500mm | M | 469.76
23440 | TUBO CONCR.ARM.ESGOTO SANITARIO PBJE EA2 ARTSUL 2000mm | M | 1023.43
23430 | TUBO CONCR.ARM.ESGOTO SANITARIO PBJE EA2 ARTSUL 300mm | M | 58.11
23431 | TUBO CONCR.ARM.ESGOTO SANITARIO PBJE EA2 ARTSUL 400mm | M | 58.39
23432 | TUBO CONCR.ARM.ESGOTO SANITARIO PBJE EA2 ARTSUL 500mm | M | 77.1
23433 | TUBO CONCR.ARM.ESGOTO SANITARIO PBJE EA2 ARTSUL 600mm | M | 97.88
23434 | TUBO CONCR.ARM.ESGOTO SANITARIO PBJE EA2 ARTSUL 700mm | M | 152.25
23435 | TUBO CONCR.ARM.ESGOTO SANITARIO PBJE EA2 ARTSUL 800mm | M | 162.35
23436 | TUBO CONCR.ARM.ESGOTO SANITARIO PBJE EA2 ARTSUL 900mm | M | 200.44
23548 | TUBO CONCR.ARM.ESGOTO SANITARIO PBJE EA3 ARTSUL 1000mm | M | 246.11
23549 | TUBO CONCR.ARM.ESGOTO SANITARIO PBJE EA3 ARTSUL 1200mm | M | 357.93
23550 | TUBO CONCR.ARM.ESGOTO SANITARIO PBJE EA3 ARTSUL 1500mm | M | 551.95
23551 | TUBO CONCR.ARM.ESGOTO SANITARIO PBJE EA3 ARTSUL 2000mm | M | 11797.79
23541 | TUBO CONCR.ARM.ESGOTO SANITARIO PBJE EA3 ARTSUL 300mm | M | 58.11
23542 | TUBO CONCR.ARM.ESGOTO SANITARIO PBJE EA3 ARTSUL 400mm | M | 61.76
23543 | TUBO CONCR.ARM.ESGOTO SANITARIO PBJE EA3 ARTSUL 500mm | M | 74.81
23544 | TUBO CONCR.ARM.ESGOTO SANITARIO PBJE EA3 ARTSUL 600mm | M | 97.88
23545 | TUBO CONCR.ARM.ESGOTO SANITARIO PBJE EA3 ARTSUL 700mm | M | 150.93
23546 | TUBO CONCR.ARM.ESGOTO SANITARIO PBJE EA3 ARTSUL 800mm | M | 168.2
23547 | TUBO CONCR.ARM.ESGOTO SANITARIO PBJE EA3 ARTSUL 900mm | M | 252.66
36743 | TUBO CONCRETO ARMADO AGUAS PLUVIAIS ARTSUL PA1 1000mm | M | 352.27
36750 | TUBO CONCRETO ARMADO AGUAS PLUVIAIS ARTSUL PA1 1100mm | M | 475.19
6945 | TUBO CONCRETO ARMADO AGUAS PLUVIAIS ARTSUL PA1 1200mm | M | 452.33
36744 | TUBO CONCRETO ARMADO AGUAS PLUVIAIS ARTSUL PA1 1500mm | M | 663.93
36745 | TUBO CONCRETO ARMADO AGUAS PLUVIAIS ARTSUL PA1 2000mm | M | 1197.79
4145 | TUBO CONCRETO ARMADO AGUAS PLUVIAIS ARTSUL PA1 300mm | M | 56.11
6931 | TUBO CONCRETO ARMADO AGUAS PLUVIAIS ARTSUL PA1 400mm | M | 61.76
6933 | TUBO CONCRETO ARMADO AGUAS PLUVIAIS ARTSUL PA1 500mm | M | 74.81
6935 | TUBO CONCRETO ARMADO AGUAS PLUVIAIS ARTSUL PA1 600mm | M | 97.88
36742 | TUBO CONCRETO ARMADO AGUAS PLUVIAIS ARTSUL PA1 700mm | M | 150.93
6938 | TUBO CONCRETO ARMADO AGUAS PLUVIAIS ARTSUL PA1 800mm | M | 168.2
6939 | TUBO CONCRETO ARMADO AGUAS PLUVIAIS ARTSUL PA1 900mm | M | 252.66
6941 | TUBO CONCRETO ARMADO AGUAS PLUVIAIS ARTSUL PA2 1000mm | M | 352.27
36751 | TUBO CONCRETO ARMADO AGUAS PLUVIAIS ARTSUL PA2 1200mm | M | 452.33
36752 | TUBO CONCRETO ARMADO AGUAS PLUVIAIS ARTSUL PA2 1500mm | M | 663.93
36753 | TUBO CONCRETO ARMADO AGUAS PLUVIAIS ARTSUL PA2 2000mm | M | 53.2
36746 | TUBO CONCRETO ARMADO AGUAS PLUVIAIS ARTSUL PA2 300mm | M | 58.11
7059 | TUBO CONCRETO ARMADO AGUAS PLUVIAIS ARTSUL PA2 400mm | M | 61.78
36747 | TUBO CONCRETO ARMADO AGUAS PLUVIAIS ARTSUL PA2 500mm | M | 74.81
7058 | TUBO CONCRETO ARMADO AGUAS PLUVIAIS ARTSUL PA2 600mm | M | 97.88
6937 | TUBO CONCRETO ARMADO AGUAS PLUVIAIS ARTSUL PA2 700mm | M | 150.93
36748 | TUBO CONCRETO ARMADO AGUAS PLUVIAIS ARTSUL PA2 800mm | M | 168.2
36749 | TUBO CONCRETO ARMADO AGUAS PLUVIAIS ARTSUL PA2 900mm | M | 252.66
36761 | TUBO CONCRETO ARMADO AGUAS PLUVIAIS ARTSUL PA3 1000mm | M | 252.27
36763 | TUBO CONCRETO ARMADO AGUAS PLUVIAIS ARTSUL PA3 1200mm | M | 452.33
36764 | TUBO CONCRETO ARMADO AGUAS PLUVIAIS ARTSUL PA3 1500mm | M | 663.93
36765 | TUBO CONCRETO ARMADO AGUAS PLUVIAIS ARTSUL PA3 2000mm | M | 1197.79
36754 | TUBO CONCRETO ARMADO AGUAS PLUVIAIS ARTSUL PA3 300mm | M | 58.11
36755 | TUBO CONCRETO ARMADO AGUAS PLUVIAIS ARTSUL PA3 400mm | M | 61.76
36756 | TUBO CONCRETO ARMADO AGUAS PLUVIAIS ARTSUL PA3 500mm | M | 74.81
36757 | TUBO CONCRETO ARMADO AGUAS PLUVIAIS ARTSUL PA3 600mm | M | 97.88
36758 | TUBO CONCRETO ARMADO AGUAS PLUVIAIS ARTSUL PA3 700mm | M | 150.93
36759 | TUBO CONCRETO ARMADO AGUAS PLUVIAIS ARTSUL PA3 800mm | M | 168.2
36760 | TUBO CONCRETO ARMADO AGUAS PLUVIAIS ARTSUL PA3 900mm | M | 252.66
6943 | TUBO CONCRETO ARMADO CLASSE CA-I 1100mm | UN | 475.19
7017 | TUBO CONCRETO PERFURADO PARA DRENAGEM 400mm x 6,0m | UN | 23
36766 | TUBO CONCRETO SIMPLES AGUAS PLUVIAIS ARTSUL PS1 300mm | M | 58.11
36767 | TUBO CONCRETO SIMPLES AGUAS PLUVIAIS ARTSUL PS1 400mm | M | 61.76
6252 | TUBO CONCRETO SIMPLES AGUAS PLUVIAIS ARTSUL PS1 500mm | M | 74.81
36768 | TUBO CONCRETO SIMPLES AGUAS PLUVIAIS ARTSUL PS1 600mm | M | 97.88
7132 | TUBO CONCRETO SIMPLES ARTSUL PS1 (12") 300mm | M | 58.11
44421 | TUBO CORRUGADO DE DRENAGEM 6,0m 150mm (VARA 6m) | VR | 116
47181 | TUBO CORRUGADO DE DRENAGEM 6,0m 150mm METRO | M | 20
6372 | TUBO CORRUGADO DE DRENAGEM EM PVC PERFURADO 100mm(6m) | M | 11.15
46200 | TUBO CPVC AQUATHERM 15mm | M | 6.21
20310 | TUBO CPVC AQUATHERM 15mm (VARA C/3m) | VR | 18.63
46201 | TUBO CPVC AQUATHERM 22mm | M | 11.02
20311 | TUBO CPVC AQUATHERM 22mm (VARA C/3m) | VR | 33.06
46202 | TUBO CPVC AQUATHERM 28mm | M | 17.67
20312 | TUBO CPVC AQUATHERM 28mm (VARA C/3m) | VR | 53.01
46203 | TUBO CPVC AQUATHERM 35mm | M | 36.63
14841 | TUBO CPVC AQUATHERM 35mm x 3,0m | VR | 109.9
46204 | TUBO CPVC AQUATHERM 42mm | M | 35.66
14842 | TUBO CPVC AQUATHERM 42mm (VARA C/3,0m) | VR | 107
46205 | TUBO CPVC AQUATHERM 54mm | M | 61.38
14843 | TUBO CPVC AQUATHERM 54mm (VARA C/3,0m) | VR | 184.14
8812 | TUBO DE ACO CROMADO 2.1/2" | M | 95
68412 | TUBO DE ALUMINIO NATURAL 3" | M | 42
21196 | TUBO DE DESCARGA DE SOBREPOR TIGRE 40mm | UN | 7
21195 | TUBO DE DESCARGA EMBUTIR TIGRE 40mm | UN | 7.11
56529 | TUBO DE DESCARGA VDE PVC TIGRE 38mm | UN | 7.9
3819 | TUBO DE LIGACAO 1.1/2"x25cm ajustavel VASO SANITARIO | UN | 59.9
17085 | TUBO DE LIGACAO FLEXIVEL TRANSADO 40cm | UN | 15.9
4460 | TUBO DECA 1600 PARA LIGACAO DE VASO SANITARIO | UN | 84.9
78017 | TUBO DRENAGEM PVC PERFURADO 150mm | M | 46
6371 | TUBO DRENAGEM PVC PERFURADO 50mm | M | 10
6370 | TUBO DRENAGEM PVC PERFURADO 75mm | M | 15
65535 | TUBO F.F.DUCTIL FLANGES AGUA-ABA VEDACAO 200mm x 1,00m | PC | 1325
54318 | TUBO F.FUND.AGUA FLANGE/FLANGE TFP25 100mm x 5,8m | UN | 628.2
54319 | TUBO F.FUND.AGUA FLANGE/FLANGE TFP25 150mm x 5,8m | UN | 862.3
54320 | TUBO F.FUND.AGUA FLANGE/FLANGE TFP25 200mm x 5,8m | UN | 1154
54321 | TUBO F.FUND.AGUA FLANGE/FLANGE TFP25 250mm x 5,8m | UN | 1516
54322 | TUBO F.FUND.AGUA FLANGE/FLANGE TFP25 300mm x 5,8m | UN | 1912
54323 | TUBO F.FUND.AGUA FLANGE/FLANGE TFP25 350mm x 5,8m | UN | 3356
54324 | TUBO F.FUND.AGUA FLANGE/FLANGE TFP25 400mm x 5,8m | UN | 3044
54325 | TUBO F.FUND.AGUA FLANGE/FLANGE TFP25 450mm x 5,8m | UN | 3578
54326 | TUBO F.FUND.AGUA FLANGE/FLANGE TFP25 500mm x 5,8m | UN | 4162.28
54327 | TUBO F.FUND.AGUA FLANGE/FLANGE TFP25 600mm x 5,8m | UN | 5462.36
54317 | TUBO F.FUND.AGUA FLANGE/FLANGE TFP25 80mm x 5,8m | UN | 483.6
54331 | TUBO F.FUND.AGUA FLANGE/FLANGE TK12FB10 1000mm x 6,0m | UN | 16322
54332 | TUBO F.FUND.AGUA FLANGE/FLANGE TK12FB10 1200mm x 6,0m | UN | 22073
54328 | TUBO F.FUND.AGUA FLANGE/FLANGE TK12FB10 700mm x 6,0m | UN | 9256
54329 | TUBO F.FUND.AGUA FLANGE/FLANGE TK12FB10 800mm x 6,0m | UN | 11406
54330 | TUBO F.FUND.AGUA FLANGE/FLANGE TK12FB10 900mm x 6,0m | UN | 13775
54515 | TUBO F.FUND.ESGOTO 25A FLANFE/FLANGE ALUMINOSO 1000x6,0 | UN | 22010
54502 | TUBO F.FUND.ESGOTO 25A FLANGE/FLANGE ALUMINOSO 100x5,8m | UN | 822.32
54516 | TUBO F.FUND.ESGOTO 25A FLANGE/FLANGE ALUMINOSO 1200x6,0 | UN | 27806
54503 | TUBO F.FUND.ESGOTO 25A FLANGE/FLANGE ALUMINOSO 150x5,8m | UN | 1083
54504 | TUBO F.FUND.ESGOTO 25A FLANGE/FLANGE ALUMINOSO 200x5,8m | UN | 1449
54505 | TUBO F.FUND.ESGOTO 25A FLANGE/FLANGE ALUMINOSO 250x5,8m | UN | 1902.37
54506 | TUBO F.FUND.ESGOTO 25A FLANGE/FLANGE ALUMINOSO 300x5,8m | UN | 2402
54507 | TUBO F.FUND.ESGOTO 25A FLANGE/FLANGE ALUMINOSO 350x5,8m | UN | 3196.79
54508 | TUBO F.FUND.ESGOTO 25A FLANGE/FLANGE ALUMINOSO 400x5,8m | UN | 3822
54509 | TUBO F.FUND.ESGOTO 25A FLANGE/FLANGE ALUMINOSO 450x5,8m | UN | 4492
54510 | TUBO F.FUND.ESGOTO 25A FLANGE/FLANGE ALUMINOSO 500x5,8m | UN | 5226.6
54511 | TUBO F.FUND.ESGOTO 25A FLANGE/FLANGE ALUMINOSO 600x5,8m | UN | 6859
54512 | TUBO F.FUND.ESGOTO 25A FLANGE/FLANGE ALUMINOSO 700x6,0m | UN | 11623
54513 | TUBO F.FUND.ESGOTO 25A FLANGE/FLANGE ALUMINOSO 800x6,0m | UN | 14321
54501 | TUBO F.FUND.ESGOTO 25A FLANGE/FLANGE ALUMINOSO 80x5,8m | UN | 626
54514 | TUBO F.FUND.ESGOTO 25A FLANGE/FLANGE ALUMINOSO 900x6,0m | UN | 17295
63015 | TUBO F.FUNDIDO AGUA CILINDRICO TCL 1.000mm x 6,80m | UN | 26396
63016 | TUBO F.FUNDIDO AGUA CILINDRICO TCL 1.200mm x 6,80m | UN | 35560
63002 | TUBO F.FUNDIDO AGUA CILINDRICO TCL 100mm x 5,80m | UN | 2250
63003 | TUBO F.FUNDIDO AGUA CILINDRICO TCL 150mm x 5,80m | UN | 2290
63004 | TUBO F.FUNDIDO AGUA CILINDRICO TCL 200mm x 5,80m | UN | 2930
63005 | TUBO F.FUNDIDO AGUA CILINDRICO TCL 250mm x 5,80m | UN | 3683
63006 | TUBO F.FUNDIDO AGUA CILINDRICO TCL 300mm x 5,80m | UN | 4450
63007 | TUBO F.FUNDIDO AGUA CILINDRICO TCL 350mm x 5,80m | UN | 5248
63008 | TUBO F.FUNDIDO AGUA CILINDRICO TCL 400mm x 5,80m | UN | 6015
63009 | TUBO F.FUNDIDO AGUA CILINDRICO TCL 450mm x 5,80m | UN | 7110
63010 | TUBO F.FUNDIDO AGUA CILINDRICO TCL 500mm x 5,80m | UN | 8220
63011 | TUBO F.FUNDIDO AGUA CILINDRICO TCL 600mm x 5,80m | UN | 10700
63012 | TUBO F.FUNDIDO AGUA CILINDRICO TCL 700mm x 6,80m | UN | 15153
63013 | TUBO F.FUNDIDO AGUA CILINDRICO TCL 800mm x 6,80m | UN | 18580
63001 | TUBO F.FUNDIDO AGUA CILINDRICO TCL 80mm x 5,80m | UN | 2165
63014 | TUBO F.FUNDIDO AGUA CILINDRICO TCL 900mm x 6,80m | UN | 22320
63029 | TUBO F.FUNDIDO AGUA PRESSAO K7 TK7JGS 1.000mm x 6,0m | PC | 2653
63030 | TUBO F.FUNDIDO AGUA PRESSAO K7 TK7JGS 1.200mm x 6,0m | PC | 3592
63017 | TUBO F.FUNDIDO AGUA PRESSAO K7 TK7JGS 150mm x 6,0m | PC | 295
63018 | TUBO F.FUNDIDO AGUA PRESSAO K7 TK7JGS 200mm x 6,0m | PC | 374
63019 | TUBO F.FUNDIDO AGUA PRESSAO K7 TK7JGS 250mm x 6,0m | PC | 446
63020 | TUBO F.FUNDIDO AGUA PRESSAO K7 TK7JGS 300mm x 6,0m | PC | 530
63021 | TUBO F.FUNDIDO AGUA PRESSAO K7 TK7JGS 350mm x 6,0m | PC | 596
63022 | TUBO F.FUNDIDO AGUA PRESSAO K7 TK7JGS 400mm x 6,0m | PC | 720
63023 | TUBO F.FUNDIDO AGUA PRESSAO K7 TK7JGS 450mm x 6,0m | PC | 845
63024 | TUBO F.FUNDIDO AGUA PRESSAO K7 TK7JGS 500mm x 6,0m | PC | 982
63025 | TUBO F.FUNDIDO AGUA PRESSAO K7 TK7JGS 600mm x 6,0m | PC | 1260
63026 | TUBO F.FUNDIDO AGUA PRESSAO K7 TK7JGS 700mm x 6,0m | PC | 1648
63027 | TUBO F.FUNDIDO AGUA PRESSAO K7 TK7JGS 800mm x 6,0m | PC | 2010
63028 | TUBO F.FUNDIDO AGUA PRESSAO K7 TK7JGS 900mm x 6,0m | PC | 2320
44035 | TUBO F.FUNDIDO AGUA PRESSAO K9 TK9JGS 1.000mm x 7,0m | M | 1839.81
63045 | TUBO F.FUNDIDO AGUA PRESSAO K9 TK9JGS 1.000mm x 7,0m | M | 3235
63046 | TUBO F.FUNDIDO AGUA PRESSAO K9 TK9JGS 1.200mm x 7,0m | M | 4360
63032 | TUBO F.FUNDIDO AGUA PRESSAO K9 TK9JGS 100mm x 6,0m | M | 259
63033 | TUBO F.FUNDIDO AGUA PRESSAO K9 TK9JGS 150mm x 6,0m | M | 328
63034 | TUBO F.FUNDIDO AGUA PRESSAO K9 TK9JGS 200mm x 6,0m | M | 410
63035 | TUBO F.FUNDIDO AGUA PRESSAO K9 TK9JGS 250mm x 6,0m | M | 501
63036 | TUBO F.FUNDIDO AGUA PRESSAO K9 TK9JGS 300mm x 6,0m | M | 609
63037 | TUBO F.FUNDIDO AGUA PRESSAO K9 TK9JGS 350mm x 6,0m | M | 728
63038 | TUBO F.FUNDIDO AGUA PRESSAO K9 TK9JGS 400mm x 6,0m | M | 864
63039 | TUBO F.FUNDIDO AGUA PRESSAO K9 TK9JGS 450mm x 6,0m | M | 1021
63040 | TUBO F.FUNDIDO AGUA PRESSAO K9 TK9JGS 500mm x 6,0m | M | 1180
63041 | TUBO F.FUNDIDO AGUA PRESSAO K9 TK9JGS 600mm x 6,0m | M | 1540
63042 | TUBO F.FUNDIDO AGUA PRESSAO K9 TK9JGS 700mm x 7,0m | M | 1963
63043 | TUBO F.FUNDIDO AGUA PRESSAO K9 TK9JGS 800mm x 7,0m | M | 2338
63031 | TUBO F.FUNDIDO AGUA PRESSAO K9 TK9JGS 80mm x 6,0m | M | 249
63044 | TUBO F.FUNDIDO AGUA PRESSAO K9 TK9JGS 900mm x 7,0m | M | 2736
1264 | TUBO F.FUNDIDO CLASSE K-12 PN-10 FLANGE/PONTA D=150mm | PC | 87.18
1265 | TUBO F.FUNDIDO CLASSE K-12 PN-10 FLANGE/PONTA D=200mm | PC | 103
1268 | TUBO F.FUNDIDO CLASSE K-12 PN-10 FLANGE/PONTA D=250mm | PC | 173
1273 | TUBO F.FUNDIDO CLASSE K-12 PN-10 FLANGE/PONTA D=300mm | PC | 285
1223 | TUBO F.FUNDIDO CLASSE K-12 PN-10-2 FLANGES(5,8m)D=200mm | PC | 105
1226 | TUBO F.FUNDIDO CLASSE K-12 PN-10-2 FLANGES(5,8m)D=250mm | PC | 182.2
1239 | TUBO F.FUNDIDO CLASSE K-12 PN-10-2 FLANGES(5,8m)D=300mm | PC | 292
63096 | TUBO F.FUNDIDO ESGOTO PRESSAO K9 ALUMINOSO 900mm x7,0m | PC | 3090
63067 | TUBO F.FUNDIDO ESGOTO CILINDRICO ALUMINOSO 1000mm x6,80 | PC | 32060
63054 | TUBO F.FUNDIDO ESGOTO CILINDRICO ALUMINOSO 100mm x 5,80 | UN | 2532
63068 | TUBO F.FUNDIDO ESGOTO CILINDRICO ALUMINOSO 1200mm x6,80 | UN | 47644
63055 | TUBO F.FUNDIDO ESGOTO CILINDRICO ALUMINOSO 150mm x5,80m | UN | 2665
63056 | TUBO F.FUNDIDO ESGOTO CILINDRICO ALUMINOSO 200mm x5,80m | UN | 2931
63057 | TUBO F.FUNDIDO ESGOTO CILINDRICO ALUMINOSO 250mm x5,80m | UN | 3747
63058 | TUBO F.FUNDIDO ESGOTO CILINDRICO ALUMINOSO 300mm x5,80m | UN | 5577
63059 | TUBO F.FUNDIDO ESGOTO CILINDRICO ALUMINOSO 350mm x5,80m | UN | 5631
63060 | TUBO F.FUNDIDO ESGOTO CILINDRICO ALUMINOSO 400mm x5,80m | UN | 6255
63061 | TUBO F.FUNDIDO ESGOTO CILINDRICO ALUMINOSO 450mm x5,80m | UN | 7240
63062 | TUBO F.FUNDIDO ESGOTO CILINDRICO ALUMINOSO 500mm x5,80m | UN | 8369
63063 | TUBO F.FUNDIDO ESGOTO CILINDRICO ALUMINOSO 600mm x5,80m | UN | 10910
63064 | TUBO F.FUNDIDO ESGOTO CILINDRICO ALUMINOSO 700mm x6,80m | UN | 19284
63065 | TUBO F.FUNDIDO ESGOTO CILINDRICO ALUMINOSO 800mm x6,80m | UN | 23434
63053 | TUBO F.FUNDIDO ESGOTO CILINDRICO ALUMINOSO 80mm x 5,80m | UN | 2397
63066 | TUBO F.FUNDIDO ESGOTO CILINDRICO ALUMINOSO 900mm x6,0m | UN | 27650
63081 | TUBO F.FUNDIDO ESGOTO CLASSE K7 ALUMINOSO 1.000mm x 7,0 | M | 2992
63082 | TUBO F.FUNDIDO ESGOTO CLASSE K7 ALUMINOSO 1.200mm x 7,0 | M | 4023
63069 | TUBO F.FUNDIDO ESGOTO CLASSE K7 ALUMINOSO 150mm x 6,00m | M | 345
63070 | TUBO F.FUNDIDO ESGOTO CLASSE K7 ALUMINOSO 200mm x 6,00m | M | 438
63071 | TUBO F.FUNDIDO ESGOTO CLASSE K7 ALUMINOSO 250mm x 6,00m | M | 523
63072 | TUBO F.FUNDIDO ESGOTO CLASSE K7 ALUMINOSO 300mm x 6,00m | M | 624
63073 | TUBO F.FUNDIDO ESGOTO CLASSE K7 ALUMINOSO 350mm x 6,00m | M | 700
63074 | TUBO F.FUNDIDO ESGOTO CLASSE K7 ALUMINOSO 400mm x 6,00m | M | 808
63075 | TUBO F.FUNDIDO ESGOTO CLASSE K7 ALUMINOSO 450mm x 6,00m | M | 952
63076 | TUBO F.FUNDIDO ESGOTO CLASSE K7 ALUMINOSO 500mm x 6,00m | M | 1098
63077 | TUBO F.FUNDIDO ESGOTO CLASSE K7 ALUMINOSO 600mm x 6,00m | M | 1425
63078 | TUBO F.FUNDIDO ESGOTO CLASSE K7 ALUMINOSO 700mm x 7,00m | M | 1846
63079 | TUBO F.FUNDIDO ESGOTO CLASSE K7 ALUMINOSO 800mm x 7,00m | M | 2258
63080 | TUBO F.FUNDIDO ESGOTO PRESSAO K7 ALUMINOSO 900mm x 7,00 | M | 2599
63097 | TUBO F.FUNDIDO ESGOTO PRESSAO K9 ALUMINOSO 1000mm x7,0m | M | 3656
63084 | TUBO F.FUNDIDO ESGOTO PRESSAO K9 ALUMINOSO 100mm x6,00m | M | 293
63098 | TUBO F.FUNDIDO ESGOTO PRESSAO K9 ALUMINOSO 1200mm x7,0m | M | 5065
63085 | TUBO F.FUNDIDO ESGOTO PRESSAO K9 ALUMINOSO 150mm x6,00m | M | 375
63086 | TUBO F.FUNDIDO ESGOTO PRESSAO K9 ALUMINOSO 200mm x6,00m | M | 474
63087 | TUBO F.FUNDIDO ESGOTO PRESSAO K9 ALUMINOSO 250mm x6,00m | M | 578
63088 | TUBO F.FUNDIDO ESGOTO PRESSAO K9 ALUMINOSO 300mm x6,00m | M | 701
63089 | TUBO F.FUNDIDO ESGOTO PRESSAO K9 ALUMINOSO 350mm x6,00m | M | 823
63090 | TUBO F.FUNDIDO ESGOTO PRESSAO K9 ALUMINOSO 400mm x6,00m | M | 978
63091 | TUBO F.FUNDIDO ESGOTO PRESSAO K9 ALUMINOSO 450mm x6,00m | M | 1154
63092 | TUBO F.FUNDIDO ESGOTO PRESSAO K9 ALUMINOSO 500mm x6,00m | M | 1334
63093 | TUBO F.FUNDIDO ESGOTO PRESSAO K9 ALUMINOSO 600mm x6,00m | M | 1740
63094 | TUBO F.FUNDIDO ESGOTO PRESSAO K9 ALUMINOSO 700mm x7,00m | M | 2583
63095 | TUBO F.FUNDIDO ESGOTO PRESSAO K9 ALUMINOSO 800mm x7,00m | M | 2656
63083 | TUBO F.FUNDIDO ESGOTO PRESSAO K9 ALUMINOSO 80mm x 6,00m | M | 274
71008 | TUBO FERRO DUCTIL C/FLANGES/ABA VED.PN10 0,70m DN 75mm | PC | 168.23
71007 | TUBO FERRO DUCTIL COM FLANGES PN10 0,70m DN 75mm | PC | 105
71006 | TUBO FERRO DUCTIL COM PLANGES PN10 1,25m DN 75mm | PC | 156
71013 | TUBO FERRO DUCTIL FLANGES/ABA VED.PN10 0,50m DN 200mm | PC | 170
71010 | TUBO FERRO DUCTIL FLANGES/ABA VED.PN10 0,70m DN 100mm | PC | 115
71011 | TUBO FERRO DUCTIL FLANGES/ABA VED.PN10 0,70m DN 150mm | PC | 165
71014 | TUBO FERRO DUCTIL FLANGES/ABA VED.PN10 0,70m DN 200mm | PC | 308
71009 | TUBO FERRO DUCTIL FLANGES/ABA VED.PN10 1,10m DN 100mm | PC | 155
71012 | TUBO FERRO DUCTIL FLANGES/ABA VED.PN10 3,60m DN 200mm | PC | 728
65531 | TUBO FERRO FUNDIDO DUCTIL FLANGES AGUA 100mm x 1,00m | PC | 197.25
65532 | TUBO FERRO FUNDIDO DUCTIL FLANGES AGUA 100mm x 1,50m | PC | 262.5
65533 | TUBO FERRO FUNDIDO DUCTIL FLANGES AGUA 200mm x 1,00m | PC | 376.22
65534 | TUBO FERRO FUNDIDO DUCTIL FLANGES AGUA 200mm x 3,50m | PC | 970.25
65329 | TUBO FERRO FUNDIDO DUCTIL FLANGES AGUA 80mm x 1,50m | PC | 204.25
65530 | TUBO FERRO FUNDIDO DUCTIL FLANGES AGUA 80mm x 2,00m | PC | 245.49
4277 | TUBO FERRO FUNDIDO PONTA BOLSA SMU 400mm | M | 1562
652 | TUBO FERRO FUNDIDO PONTA BOLSA SMU 500mm | M | 1836
20810 | TUBO FERRO FUNDIDO PONTA BOLSA SMU 600mm | M | 117.82
13053 | TUBO FERRO FUNDIDO PONTA E PONTA SMU 50mmx3,0m | M | 207
13055 | TUBO FERRO FUNDIDO PONTA E PONTA TP SMU 100mmx3,0m | M | 396
638 | TUBO FERRO FUNDIDO PONTA E PONTA TP SMU 125mmx3,0m | M | 396
13056 | TUBO FERRO FUNDIDO PONTA E PONTA TP SMU 150mmx3,0m | M | 445
4273 | TUBO FERRO FUNDIDO PONTA E PONTA TP SMU 200mmx3,0m | M | 756
31359 | TUBO FERRO FUNDIDO PONTA E PONTA TP SMU 250mmx3,0m | M | 1063
4276 | TUBO FERRO FUNDIDO PONTA E PONTA TP SMU 300mmx3,0m | M | 1372
13054 | TUBO FERRO FUNDIDO PONTA E PONTA TP SMU 75mmx3m | M | 288
64042 | TUBO FERRO FUNDIDO TB SME 100mm x 3,0m PREDIAL | predial | 369
64047 | TUBO FERRO FUNDIDO TB SMU 150mm x 3,0m | UN | 603
64044 | TUBO FERRO FUNDIDO TB SMU 50mm x 3,0m PREDIAL | UN | 210
64045 | TUBO FERRO FUNDIDO TB SMU 75mm x 3,0m | UN | 289
10103 | TUBO FLEXIVEL PROVA EXPLOSAO FLEXPROV MF 1" | UN | 76
10105 | TUBO FLEXIVEL PROVA EXPLOSAO FLEXPROV MF 1.1/2" | UN | 158
10104 | TUBO FLEXIVEL PROVA EXPLOSAO FLEXPROV MF 1.1/4" | UN | 110
10101 | TUBO FLEXIVEL PROVA EXPLOSAO FLEXPROV MF 1/2" | UN | 38
10106 | TUBO FLEXIVEL PROVA EXPLOSAO FLEXPROV MF 2" | UN | 232
10107 | TUBO FLEXIVEL PROVA EXPLOSAO FLEXPROV MF 2.1/2" | UN | 375
10108 | TUBO FLEXIVEL PROVA EXPLOSAO FLEXPROV MF 3" | UN | 493.36
10102 | TUBO FLEXIVEL PROVA EXPLOSAO FLEXPROV MF 3/4" | UN | 56
10109 | TUBO FLEXIVEL PROVA EXPLOSAO FLEXPROV MF 4" | UN | 542
26235 | TUBO FLEXIVEL PROVA TEMPO SEALTUBE MF 1" | UN | 4
26237 | TUBO FLEXIVEL PROVA TEMPO SEALTUBE MF 1.1/2" | UN | 115
26236 | TUBO FLEXIVEL PROVA TEMPO SEALTUBE MF 1.1/4" | UN | 82
26233 | TUBO FLEXIVEL PROVA TEMPO SEALTUBE MF 1/2" | UN | 25.45
26238 | TUBO FLEXIVEL PROVA TEMPO SEALTUBE MF 2" | UN | 158
26239 | TUBO FLEXIVEL PROVA TEMPO SEALTUBE MF 2.1/2" | UN | 213
26240 | TUBO FLEXIVEL PROVA TEMPO SEALTUBE MF 3" | UN | 274
26234 | TUBO FLEXIVEL PROVA TEMPO SEALTUBE MF 3/4" | UN | 39
26241 | TUBO FLEXIVEL PROVA TEMPO SEALTUBE MF 4" | UN | 385
6810 | TUBO GALVANIZADO NBR 5580/DIN 2440 1/2" | KG | 7.94
6848 | TUBO GALVANIZADO NBR 5580/DIN 2440 4" | KG | 7.73
4169 | TUBO GALVANIZADO NBR5580 DIN 2440 6" | KG | 7.92
21260 | TUBO INDUSTRIAL PVC PBS CLASSE 12 140/160mm | M | 63.56
21235 | TUBO INDUSTRIAL PVC PBS CLASSE 12 140/160mm VARA 6,0m | VR | 381.36
21261 | TUBO INDUSTRIAL PVC PBS CLASSE 12 180/200mm | M | 102.52
21236 | TUBO INDUSTRIAL PVC PBS CLASSE 12 180/200mm VARA 6,0m | VR | 615.12
21262 | TUBO INDUSTRIAL PVC PBS CLASSE 15 140/160mm | M | 94.51
21237 | TUBO INDUSTRIAL PVC PBS CLASSE 15 140/160mm VARA 6,0m | VR | 567.06
21263 | TUBO INDUSTRIAL PVC PBS CLASSE 15 180/200mm | M | 147
21238 | TUBO INDUSTRIAL PVC PBS CLASSE 15 180/200mm VARA 6,0m | VR | 882
18044 | TUBO INDUSTRIAL PVC PBS CLASSE 20 110mm | M | 57.56
43853 | TUBO INDUSTRIAL PVC PBS CLASSE 20 110mm VARA 6,0m | VR | 345.36
21264 | TUBO INDUSTRIAL PVC PBS CLASSE 20 140/160mm | M | 76.07
21240 | TUBO INDUSTRIAL PVC PBS CLASSE 20 140/160mm VARA 6,0m | VR | 456.42
21265 | TUBO INDUSTRIAL PVC PBS CLASSE 20 180/200mm | M | 147
21241 | TUBO INDUSTRIAL PVC PBS CLASSE 20 180/200mm VARA 6,0m | VR | 881
18041 | TUBO INDUSTRIAL PVC PBS CLASSE 20 60mm | M | 17.37
43850 | TUBO INDUSTRIAL PVC PBS CLASSE 20 60mm VARA 6,0m | VR | 104.22
18042 | TUBO INDUSTRIAL PVC PBS CLASSE 20 75mm | M | 36
43851 | TUBO INDUSTRIAL PVC PBS CLASSE 20 75mm VARA 6,0m | VR | 216
18043 | TUBO INDUSTRIAL PVC PBS CLASSE 20 85mm | M | 42.2
43852 | TUBO INDUSTRIAL PVC PBS CLASSE 20 85mm VARA 6,0m | VR | 252
38902 | TUBO POLIETILENO 1"x2,5mm VERMELHO | M | 1.3
38905 | TUBO POLIETILENO 1"x3,5mm AZUL | M | 1.82
38900 | TUBO POLIETILENO 1/2"x1,5mm VERMELHO | M | 0.44
38903 | TUBO POLIETILENO 1/2"x2,5mm AZUL | M | 1.23
38901 | TUBO POLIETILENO 3/4"x2,0mm VERMELHO | M | 0.83
38904 | TUBO POLIETILENO 3/4"x3,0mm AZUL | M | 1.23
50053 | TUBO POLIUTILENO TUBOLINE 1"x25mm VERMELHO | M | 1.32
50057 | TUBO POLIUTILENO TUBOLINE 1"x3,5mm AZUL | M | 1.95
50051 | TUBO POLIUTILENO TUBOLINE 1/2"x15mm VERMELHO | M | 0.45
50054 | TUBO POLIUTILENO TUBOLINE 1/2"x2,5mm AZUL | M | 0.91
50052 | TUBO POLIUTILENO TUBOLINE 3/4"x20mm VERMELHO | M | 0.89
50055 | TUBO POLIUTILENO TUBOLINE 3/4"x3,0mm AZUL | M | 1.32
36772 | TUBO PRETO NBR 5580/DIN 2440 1.1/2" | KG | 5.68
583 | TUBO PRETO NBR 5580/DIN 2440 1/2" | KG | 5.68
36773 | TUBO PRETO NBR 5580/DIN 2440 2" | KG | 5.68
36775 | TUBO PRETO NBR 5580/DIN 2440 3" | KG | 5.68
26739 | TUBO PRETO NBR 5580/DIN 2440 3/4" | KG | 6.78
10962 | TUBO PROLONGAMENTO 147mm | UN | 26.82
3359 | TUBO PVC AGUA ROSCA 1" (METRO) | M | 13.63
13067 | TUBO PVC AGUA ROSCA 1" (VARA 6,0m) | VR | 93.79
3375 | TUBO PVC AGUA ROSCA 1.1/2" (METRO) | M | 22.43
13069 | TUBO PVC AGUA ROSCA 1.1/2" (VARA 6,0m) | VR | 134.58
3374 | TUBO PVC AGUA ROSCA 1.1/4" (METRO) | M | 17.23
13068 | TUBO PVC AGUA ROSCA 1.1/4" (VARA 6,0m) | VR | 103.38
3300 | TUBO PVC AGUA ROSCA 1/2" (METRO) | M | 3.87
13065 | TUBO PVC AGUA ROSCA 1/2" (VARA 6,0m) | VR | 23.22
3376 | TUBO PVC AGUA ROSCA 2" (METRO) | M | 29.1
13070 | TUBO PVC AGUA ROSCA 2" (VARA 6,0m) | VR | 174.6
14947 | TUBO PVC AGUA ROSCA 2.1/2" (VARA 6,0m) | VR | 248.22
1731 | TUBO PVC AGUA ROSCA 2.1/2" (metro) | M | 41.37
14948 | TUBO PVC AGUA ROSCA 3" (VARA 6,0m) | VR | 314.58
8655 | TUBO PVC AGUA ROSCA 3" (metro) | M | 52.43
3373 | TUBO PVC AGUA ROSCA 3/4" (METRO) | M | 8.96
13066 | TUBO PVC AGUA ROSCA 3/4" (VARA 6,0m) | VR | 80.4
1032 | TUBO PVC AGUA ROSCA 4 (metro) | M | 64.67
14949 | TUBO PVC AGUA ROSCA 4" (VARA 6,0m) | VR | 388.02
8546 | TUBO PVC AGUA ROSCA 5" (VARA 6,0m) | VR | 559.19
8544 | TUBO PVC AGUA ROSCA 5" (metro) | M | 93.2
8547 | TUBO PVC AGUA ROSCA 6" (VARA 6,0m) | VR | 608.14
8545 | TUBO PVC AGUA ROSCA 6" (metro) | M | 101.02
21732 | TUBO PVC AGUA SOLDAVEL 110mm (METRO) | M | 56.17
36787 | TUBO PVC AGUA SOLDAVEL 110mm (VARA 6,0m) | VR | 337.02
10953 | TUBO PVC AGUA SOLDAVEL 20mm (METRO) | M | 2.4
13098 | TUBO PVC AGUA SOLDAVEL 20mm (VARA 6,0m) | VR | 14.42
51067 | TUBO PVC AGUA SOLDAVEL 25mm (METRO) | M | 3.05
13099 | TUBO PVC AGUA SOLDAVEL 25mm (VARA 6,0m) | VR | 18.3
10951 | TUBO PVC AGUA SOLDAVEL 32mm (METRO) | M | 6.53
6491 | TUBO PVC AGUA SOLDAVEL 32mm (VARA 6,0m) | VR | 39.18
10952 | TUBO PVC AGUA SOLDAVEL 40mm (METRO) | M | 8.2
36782 | TUBO PVC AGUA SOLDAVEL 40mm (VARA 6,0m) | VR | 49.2
51003 | TUBO PVC AGUA SOLDAVEL 50mm (METRO) | M | 11.5
36783 | TUBO PVC AGUA SOLDAVEL 50mm (VARA 6,0m) | VR | 69
78013 | TUBO PVC AGUA SOLDAVEL 60mm (METRO) | M | 15.77
36784 | TUBO PVC AGUA SOLDAVEL 60mm (VARA 6,0m) | VR | 94.62
21733 | TUBO PVC AGUA SOLDAVEL 75mm (METRO) | M | 27.39
36785 | TUBO PVC AGUA SOLDAVEL 75mm (VARA 6,0m) | VR | 164.34
13719 | TUBO PVC AGUA SOLDAVEL 85mm (METRO) | M | 36.84
36786 | TUBO PVC AGUA SOLDAVEL 85mm (VARA 6,0m) | VR | 221.04
49235 | TUBO PVC CORRUGADO ELETRICIDADE 2" | M | 2.35
49213 | TUBO PVC CORRUGADO ELETRICIDADE 1" | M | 1.32
49224 | TUBO PVC CORRUGADO ELETRICIDADE 1.1/2" | M | 3.95
49214 | TUBO PVC CORRUGADO ELETRICIDADE 1.1/4" | M | 1.28
49225 | TUBO PVC CORRUGADO ELETRICIDADE 2" | M | 2.1
25220 | TUBO PVC ESGOTO LEVE 125mm x 1,9mm (METRO) | M | 42
21110 | TUBO PVC ESGOTO LEVE 125mm x 1,9mm (VARA 6,0m) | VR | 79
4443 | TUBO PVC ESGOTO LEVE 200mm x 2,5mm (METRO) | M | 47.43
6530 | TUBO PVC ESGOTO LEVE 200mm x 2,5mm (VARA 6,0m) | VR | 284.62
4445 | TUBO PVC ESGOTO LEVE 250mm x 3,0mm (METRO) | M | 58.96
4428 | TUBO PVC ESGOTO LEVE 250mm x 3,0mm (VARA 6,0m) | M | 353.76
21231 | TUBO PVC ESGOTO LEVE 250mm x 3,0mm (VARA 6,0m) | VR | 357.76
4143 | TUBO PVC ESGOTO LEVE 300mm x 3,5mm (METRO) | M | 100
4436 | TUBO PVC ESGOTO LEVE 300mm x 3,5mm (METRO) | M | 100
4435 | TUBO PVC ESGOTO LEVE 300mm x 3,5mm (VARA 6,0m) | VR | 359
25221 | TUBO PVC ESGOTO LEVE 350mm x 4,0mm (METRO) | M | 173
21111 | TUBO PVC ESGOTO LEVE 350mm x 4,0mm (VARA 6,0m) | VR | 712.44
4440 | TUBO PVC ESGOTO LEVE 400mm x 4,5mm (METRO) | M | 161
4446 | TUBO PVC ESGOTO LEVE 400mm x 4,5mm (VARA 6,0m) | VR | 935
4441 | TUBO PVC ESGOTO LEVE 450mm x 5,0mm (METRO) | M | 1204
25222 | TUBO PVC ESGOTO LEVE 450mm x 5,0mm (VARA 6,0m) | VR | 200.6
87176 | TUBO PVC ESGOTO NORMAL 100mm (VARA 6,0m) | VR | 64.02
13041 | TUBO PVC ESGOTO NORMAL 50mm (VARA) 3,0m | VR | 21.14
87175 | TUBO PVC ESGOTO NORMAL 75mm (VARA 6,0m) | VR | 65.9
4480 | TUBO PVC ESGOTO SERIE NORMAL 100mm (METRO) | M | 16
1074 | TUBO PVC ESGOTO SERIE NORMAL 150mm (METRO) | M | 35.41
3142 | TUBO PVC ESGOTO SERIE NORMAL 150mm (vara) | UN | 106.23
2697 | TUBO PVC ESGOTO SERIE NORMAL 40mm (METRO) | M | 4.14
36780 | TUBO PVC ESGOTO SERIE NORMAL 40mm (VARA 6,0m) | VR | 24.83
4476 | TUBO PVC ESGOTO SERIE NORMAL 50mm (METRO) | M | 11.84
4478 | TUBO PVC ESGOTO SERIE NORMAL 75mm (METRO) | M | 11.35
4442 | TUBO PVC LEVE 100mm (METRO) | M | 11.23
4420 | TUBO PVC LEVE 100mm (VARA) | VR | 67.38
36781 | TUBO PVC LEVE 150mm (VARA) | VR | 151.26
10147 | TUBO PVC PARA ATERRAMENTO NORTEC P-29 2"x3,0m | PC | 54
3379 | TUBO PVC PARA CAIXA DE DESCARGA EXTERNA | UN | 4
65006 | TUBO PVC PBAFORT CLASSE 15 6,0m 100mm | UN | 146.94
65004 | TUBO PVC PBAFORT CLASSE 15 6,0m 50mm | UN | 43.86
65005 | TUBO PVC PBAFORT CLASSE 15 6,0m 75mm | UN | 82.98
65009 | TUBO PVC PBAFORT CLASSE 20 6,0m 100mm | UN | 175.1
65007 | TUBO PVC PBAFORT CLASSE 20 6,0m 50mm | UN | 43.86
65008 | TUBO PVC PBAFORT CLASSE 20 6,0m 75mm | UN | 97.44
65003 | TUBO PVC PBAFORT JUNTA ELAST.INTEGRADA REMOVIVEL 100mm | UN | 115.3
65001 | TUBO PVC PBAFORT JUNTA ELAST.INTEGRADA REMOVIVEL 50mm | UN | 43.86
65002 | TUBO PVC PBAFORT JUNTA ELAST.INTEGRADA REMOVIVEL 75mm | UN | 67.34
4356 | TUBO PVC RADIAL OPERCULADO COM INSPECAO 125mm | UN | 96
4358 | TUBO PVC RADIAL OPERCULADO COM INSPECAO 150mm | UN | 342
4359 | TUBO PVC RADIAL OPERCULADO COM INSPECAO 200mm | UN | 489
4361 | TUBO PVC RADIAL OPERCULADO COM INSPECAO 250mm | UN | 562
44901 | TUBO PVC REFORCADO SERIE R 100mm | M | 23.12
44896 | TUBO PVC REFORCADO SERIE R 100mm (VARA 6m) | VR | 138.72
44897 | TUBO PVC REFORCADO SERIE R 150mm (VARA 6m) | VR | 330.24
44898 | TUBO PVC REFORCADO SERIE R 40mm | M | 8.76
44893 | TUBO PVC REFORCADO SERIE R 40mm (VARA 6m) | VR | 52.56
44899 | TUBO PVC REFORCADO SERIE R 50mm | M | 13.25
44900 | TUBO PVC REFORCADO SERIE R 75mm | M | 16.25
44890 | TUBO PVC REFORCADO SERIE R 75mm (VARA 6m) | VR | 97.5
44902 | TUBO PVC REFORCADO SERIE R ESGOTO D=150mm | M | 49.43
61661 | TUBO PVC RIGIDO DEFOFO JE 100mm | M | 22.7
61662 | TUBO PVC RIGIDO DEFOFO JE 150mm | M | 44.26
3377 | TUBO PVC ROSCAVEL 1/2" | M | 6.36
13071 | TUBO PVC ROSCAVEL 2.1/2" | VR | 190.37
13072 | TUBO PVC ROSCAVEL 3" | VR | 83.85
36776 | TUBO PVC ROSCAVEL 4" | VR | 104.75
36777 | TUBO PVC ROSCAVEL 5" | VR | 158.78
36778 | TUBO PVC ROSCAVEL 6" | VR | 186.65
96322 | TUBO PVC SOLDAVEL 110mm | M | 5.55
71426 | TUBO PVC SOLDAVEL PN 80 75mm | M | 27.42
8999 | TUBO PVC SPAGHETTI 1/4" PARA ENCAPAMENTO DE CONDUTORES | M | 0.56
31355 | TUBO PVC VINILFORT 150mm 6" | M | 9
31356 | TUBO PVC VINILFORT 200mm 8" | M | 12
31357 | TUBO PVC VINILFORT 250mm 10" | M | 26
31358 | TUBO PVC VINILFORT 300mm 12" | M | 41
44842 | TUBO QUADRADO 10x4cm CHAPA ALUMINIO ANODIZADO NATURAL | M | 2.6
59006 | TUBO ULTRAFLEX PARA TELEFONE 110mm (EM BOBINA 50m) | M | 10.2
56316 | TUBO ULTRAFLEX PARA TELEFONE 110mm BOBINA 50m | UN | 509.88
56312 | TUBO ULTRAFLEX PARA TELEFONE 110mm VARA 6,0m | VR | 64.23
59007 | TUBO ULTRAFLEX PARA TELEFONE 125mm (EM BOBINA 50m) | M | 15.32
56317 | TUBO ULTRAFLEX PARA TELEFONE 125mm BOBINA 50m | UN | 765.85
56313 | TUBO ULTRAFLEX PARA TELEFONE 125mm VARA 6,0m | VR | 92.93
59008 | TUBO ULTRAFLEX PARA TELEFONE 160mm (EM BOBINA 50m) | M | 13.2
56318 | TUBO ULTRAFLEX PARA TELEFONE 160mm-BOBINA 50m | UN | 660
7207 | TUBO ULTRAFLEX PARA TELEFONE 90mm BARRA 6,0m | M | 7.4
56315 | TUBO ULTRAFLEX PARA TELEFONE 90mm BOBINA 50m | UN | 458.42
56311 | TUBO ULTRAFLEX PARA TELEFONE 90mm VARA 6,0m | VR | 53
869 | TUBOS EM ACO INOXIDAVEL D=4" x 4,18m (3.75kg/m) | M | 230.11
34716 | TUO DE COBRE FLEXIVEK 3/8" | M | 13.24
38764 | TÊ HORIZONTAL PARA ELETROCALHA 100X100 | UN | 25.66
47575 | TÊ HORIZONTAL PARA ELETROCALHA 100x100 | UN | 19.09
38763 | TÊ HORIZONTAL PARA ELETROCALHA 200X100 | UN | 36.13
47579 | TÊ HORIZONTAL PARA ELETROCALHA 200x100 | UN | 28.19
47580 | TÊ HORIZONTAL PARA ELETROCALHA 300x100 | UN | 31.65
47571 | TÊ HORIZONTAL PARA ELETROCALHA 50x50 | UN | 9.99
38767 | TÊ VERTICAL 100X100X100X100 PARA ELETROCALHA | UN | 35.3
38768 | TÊ VERTICAL 200X100X100X100 PARA ELETROCALHA | UN | 46.1
38766 | TÊ VERTICAL 300X100X300X100 PARA ELETROCALHA | UN | 56.84
56314 | ULTRAFLEX 125mm EM BOBINA 25 METROS | UN | 474.45
42628 | UNIAO ASSENTO CONICO BRONZE/FERRO GALV.TUPY 1" | UN | 63
42630 | UNIAO ASSENTO CONICO BRONZE/FERRO GALV.TUPY 1.1/2" | UN | 107
42629 | UNIAO ASSENTO CONICO BRONZE/FERRO GALV.TUPY 1.1/4" | UN | 83
42626 | UNIAO ASSENTO CONICO BRONZE/FERRO GALV.TUPY 1/2" | UN | 39
42624 | UNIAO ASSENTO CONICO BRONZE/FERRO GALV.TUPY 1/4" | UN | 10.91
42631 | UNIAO ASSENTO CONICO BRONZE/FERRO GALV.TUPY 2" | UN | 149
42632 | UNIAO ASSENTO CONICO BRONZE/FERRO GALV.TUPY 2.1/2" | UN | 204
42633 | UNIAO ASSENTO CONICO BRONZE/FERRO GALV.TUPY 3" | UN | 270
42627 | UNIAO ASSENTO CONICO BRONZE/FERRO GALV.TUPY 3/4" | UN | 47
42625 | UNIAO ASSENTO CONICO BRONZE/FERRO GALV.TUPY 3/8" | UN | 39
42634 | UNIAO ASSENTO CONICO BRONZE/FERRO GALV.TUPY 4" | UN | 570
42617 | UNIAO ASSENTO CONICO FERRO MACHO/FEMEA GALV.TUPY 1" | UN | 61
42619 | UNIAO ASSENTO CONICO FERRO MACHO/FEMEA GALV.TUPY 1.1/2" | UN | 110
42618 | UNIAO ASSENTO CONICO FERRO MACHO/FEMEA GALV.TUPY 1.1/4" | UN | 97
42615 | UNIAO ASSENTO CONICO FERRO MACHO/FEMEA GALV.TUPY 1/2" | UN | 34
42613 | UNIAO ASSENTO CONICO FERRO MACHO/FEMEA GALV.TUPY 1/4" | UN | 12.9
42620 | UNIAO ASSENTO CONICO FERRO MACHO/FEMEA GALV.TUPY 2" | UN | 150
42621 | UNIAO ASSENTO CONICO FERRO MACHO/FEMEA GALV.TUPY 2.1/2" | UN | 184
42622 | UNIAO ASSENTO CONICO FERRO MACHO/FEMEA GALV.TUPY 3" | UN | 269
42616 | UNIAO ASSENTO CONICO FERRO MACHO/FEMEA GALV.TUPY 3/4" | UN | 52
42614 | UNIAO ASSENTO CONICO FERRO MACHO/FEMEA GALV.TUPY 3/8" | UN | 30
42623 | UNIAO ASSENTO CONICO FERRO MACHO/FEMEA GALV.TUPY 4" | UN | 341
40439 | UNIAO ASSENTO CONICO GALVANIZADO BRONZE/FERRO 1/2" | UN | 50
40437 | UNIAO ASSENTO CONICO GALVANIZADO BRONZE/FERRO 1/4" | UN | 32
40438 | UNIAO ASSENTO CONICO GALVANIZADO BRONZE/FERRO 3/8" | UN | 45
40488 | UNIAO ASSENTO FERRO GALVANIZADO TUPY 1" | UN | 38
42659 | UNIAO ASSENTO FERRO GALVANIZADO TUPY 1" | UN | 22.55
40490 | UNIAO ASSENTO FERRO GALVANIZADO TUPY 1.1/2" | UN | 69
40489 | UNIAO ASSENTO FERRO GALVANIZADO TUPY 1.1/4" | UN | 60
40486 | UNIAO ASSENTO FERRO GALVANIZADO TUPY 1/2" | UN | 23.18
40491 | UNIAO ASSENTO FERRO GALVANIZADO TUPY 2" | UN | 104
40492 | UNIAO ASSENTO FERRO GALVANIZADO TUPY 2.1/2" | UN | 155
42663 | UNIAO ASSENTO FERRO GALVANIZADO TUPY 2.1/2" | UN | 65.3
40493 | UNIAO ASSENTO FERRO GALVANIZADO TUPY 3" | UN | 227
42664 | UNIAO ASSENTO FERRO GALVANIZADO TUPY 3" | UN | 227
42714 | UNIAO ASSENTO FERRO MACHO/FEMEA GALVAN.TUPY 3/4" | UN | 43
47217 | UNIAO ASSENTO FERRO MACHO/FEMEA GALVANIZ.TUPY 1.1/2" | UN | 122
47216 | UNIAO ASSENTO FERRO MACHO/FEMEA GALVANIZ.TUPY 1.1/4" | UN | 112
47215 | UNIAO ASSENTO FERRO MACHO/FEMEA GALVANIZADO TUPY 1" | UN | 70
47213 | UNIAO ASSENTO FERRO MACHO/FEMEA GALVANIZADO TUPY 1/2" | UN | 42
47218 | UNIAO ASSENTO FERRO MACHO/FEMEA GALVANIZADO TUPY 2" | UN | 166
47219 | UNIAO ASSENTO FERRO MACHO/FEMEA GALVANIZADO TUPY 2.1/2 | UN | 206
47220 | UNIAO ASSENTO FERRO MACHO/FEMEA GALVANIZADO TUPY 3" | UN | 278
40496 | UNIAO ASSENTO FERRO/FERRO GALVANIZADO 1" | UN | 26
40498 | UNIAO ASSENTO FERRO/FERRO GALVANIZADO 1.1/2" | UN | 45.79
40497 | UNIAO ASSENTO FERRO/FERRO GALVANIZADO 1.1/4" | UN | 35
40494 | UNIAO ASSENTO FERRO/FERRO GALVANIZADO 1/2" | UN | 15
40499 | UNIAO ASSENTO FERRO/FERRO GALVANIZADO 2" | UN | 62.98
40500 | UNIAO ASSENTO FERRO/FERRO GALVANIZADO 2.1/2" | UN | 85.19
40501 | UNIAO ASSENTO FERRO/FERRO GALVANIZADO 3" | UN | 112.15
40495 | UNIAO ASSENTO FERRO/FERRO GALVANIZADO 3/4" | UN | 18.63
40435 | UNIAO ASSENTO PLANO GALVANIZADO JUNTA NITRIPACK 1/2" | UN | 16
40436 | UNIAO ASSENTO PLANO GALVANIZADO JUNTA NITRIPACK 3/8" | UN | 21
56788 | UNIAO COBRE 733-3 104mm | UN | 894
50787 | UNIAO COBRE 733-3 15mm x 1/2" | UN | 23
50788 | UNIAO COBRE 733-3 22mm x 3/4" | UN | 27
50789 | UNIAO COBRE 733-3 28mm x 1" | UN | 50
6295 | UNIAO COBRE REF. 733 104mm | UN | 215.55
6287 | UNIAO COBRE REF. 733 15mm | UN | 22
6288 | UNIAO COBRE REF. 733 22mm | UN | 40.81
6289 | UNIAO COBRE REF. 733 28mm | UN | 38
6290 | UNIAO COBRE REF. 733 35mm | UN | 62
6291 | UNIAO COBRE REF. 733 42mm | UN | 75
6292 | UNIAO COBRE REF. 733 54mm | UN | 136
6293 | UNIAO COBRE REF. 733 66mm | UN | 290
6294 | UNIAO COBRE REF. 733 79mm | UN | 682
50895 | UNIAO COBRE ROSCA/ROSCA 1" | UN | 46.5
50893 | UNIAO COBRE ROSCA/ROSCA 1/2" | UN | 27
50894 | UNIAO COBRE ROSCA/ROSCA 3/4" | UN | 39
20338 | UNIAO CPVC AQUATHERM 15mm | UN | 1.59
20339 | UNIAO CPVC AQUATHERM 22mm | UN | 10.6
20340 | UNIAO CPVC AQUATHERM 28mm | UN | 16.75
28648 | UNIAO F-530 FORRO PLACOSTIL | UN | 2.12
2177 | UNIAO FERRO GALVANIZADO ASSENTO PLANO 1" | UN | 30
2179 | UNIAO FERRO GALVANIZADO ASSENTO PLANO 1.1/2" | UN | 56
2178 | UNIAO FERRO GALVANIZADO ASSENTO PLANO 1.1/4" | UN | 49
2175 | UNIAO FERRO GALVANIZADO ASSENTO PLANO 1/2" | UN | 19
2180 | UNIAO FERRO GALVANIZADO ASSENTO PLANO 2" | UN | 82
2181 | UNIAO FERRO GALVANIZADO ASSENTO PLANO 2.1/2" | UN | 127
2182 | UNIAO FERRO GALVANIZADO ASSENTO PLANO 3" | UN | 193
2176 | UNIAO FERRO GALVANIZADO ASSENTO PLANO 3/4" | UN | 28
2183 | UNIAO FERRO GALVANIZADO ASSENTO PLANO 4" | UN | 260
31106 | UNIAO GALV FEMEA-FEMEA ASSENTO CONICO FERRO 1" | UN | 18.78
31108 | UNIAO GALV FEMEA-FEMEA ASSENTO CONICO FERRO 1.1/2" | UN | 34.72
31107 | UNIAO GALV FEMEA-FEMEA ASSENTO CONICO FERRO 1.1/4" | UN | 33.2
31109 | UNIAO GALV FEMEA-FEMEA ASSENTO CONICO FERRO 2" | UN | 51.74
31110 | UNIAO GALV FEMEA-FEMEA ASSENTO CONICO FERRO 2.1/2" | UN | 77.62
79852 | UNIAO GALV FEMEA-FEMEA ASSENTO CONICO FERRO 3" | UN | 113.57
31105 | UNIAO GALV FEMEA-FEMEA ASSENTO CONICO FERRO 3/4" | UN | 16.16
79853 | UNIAO GALV FEMEA-FEMEA ASSENTO CONICO FERRO 4" | UN | 144
103 | UNIAO GALVANIZADA ASSENTO CONICO BRONZE 1" | UN | 60
105 | UNIAO GALVANIZADA ASSENTO CONICO BRONZE 1.1/2" | UN | 116
104 | UNIAO GALVANIZADA ASSENTO CONICO BRONZE 1.1/4" | UN | 101
70261 | UNIAO GALVANIZADA ASSENTO CONICO BRONZE 1/2" | UN | 14.3
106 | UNIAO GALVANIZADA ASSENTO CONICO BRONZE 2" | UN | 161
107 | UNIAO GALVANIZADA ASSENTO CONICO BRONZE 2.1/2" | UN | 244
108 | UNIAO GALVANIZADA ASSENTO CONICO BRONZE 3" | UN | 357
102 | UNIAO GALVANIZADA ASSENTO CONICO BRONZE 3/4" | UN | 60
2234 | UNIAO HORIZONTAL ELETRODUTO REF. MG2587 D=2" | UN | 11
31112 | UNIAO MACHO-FEMEA ASSENTO PLANO GALVANIZADO J/N 1" | UN | 33
31114 | UNIAO MACHO-FEMEA ASSENTO PLANO GALVANIZADO J/N 1.1/2" | UN | 61
31113 | UNIAO MACHO-FEMEA ASSENTO PLANO GALVANIZADO J/N 1.1/4" | UN | 53
40441 | UNIAO MACHO-FEMEA ASSENTO PLANO GALVANIZADO J/N 1/2" | UN | 21
31515 | UNIAO MACHO-FEMEA ASSENTO PLANO GALVANIZADO J/N 2" | UN | 89
31111 | UNIAO MACHO-FEMEA ASSENTO PLANO GALVANIZADO J/N 3/4" | UN | 30
40440 | UNIAO MACHO-FEMEA ASSENTO PLANO GALVANIZADO J/N 3/8" | UN | 25
40158 | UNIAO MACHO-FEMEA ASSENTO PLANO JUNTA NITRIPACK 1" | UN | 15.37
40160 | UNIAO MACHO-FEMEA ASSENTO PLANO JUNTA NITRIPACK 1.1/2" | UN | 26.59
40159 | UNIAO MACHO-FEMEA ASSENTO PLANO JUNTA NITRIPACK 1.1/4" | UN | 24.3
40161 | UNIAO MACHO-FEMEA ASSENTO PLANO JUNTA NITRIPACK 2" | UN | 40.91
40157 | UNIAO MACHO-FEMEA ASSENTO PLANO JUNTA NITRIPACK 3/4" | UN | 14.23
5694 | UNIAO PVC ROSCAVEL 1" | UN | 9
5696 | UNIAO PVC ROSCAVEL 1.1/2" | UN | 14
5695 | UNIAO PVC ROSCAVEL 1.1/4" | UN | 17
5692 | UNIAO PVC ROSCAVEL 1/2" | UN | 3
5697 | UNIAO PVC ROSCAVEL 2" | UN | 33
14884 | UNIAO PVC ROSCAVEL 2.1/2" | UN | 75.07
5699 | UNIAO PVC ROSCAVEL 3" | UN | 81
5693 | UNIAO PVC ROSCAVEL 3/4" | UN | 4
5700 | UNIAO PVC ROSCAVEL 4" | UN | 140
5701 | UNIAO PVC ROSCAVEL 5" | UN | 156.28
5702 | UNIAO PVC ROSCAVEL 6" | UN | 146.24
5008 | UNIAO PVC SOLDAVEL 110mm | UN | 248
5605 | UNIAO PVC SOLDAVEL 20mm | UN | 3.53
5606 | UNIAO PVC SOLDAVEL 25mm | UN | 4.19
5607 | UNIAO PVC SOLDAVEL 32mm | UN | 7.06
5608 | UNIAO PVC SOLDAVEL 40mm | UN | 13.77
5609 | UNIAO PVC SOLDAVEL 50mm | UN | 16.19
5610 | UNIAO PVC SOLDAVEL 60mm | UN | 37.43
5611 | UNIAO PVC SOLDAVEL 75mm | UN | 77.82
5618 | UNIAO PVC SOLDAVEL 85mm | UN | 109
36704 | UNID EVAPORADORA TIPO DUTO SET-FREE 1HP HITACHI | UN | 2182.3
36703 | UNID.EVAPOR.TIPO DUTO SET-FREE 16HP HITACHI RPDT16+RPDV16 | UN | 10270
371 | UNIDADE CONDENS.AXIAL SUP.MOD.RAP100BS 18KVA-220V-3F | UN | 13650
36695 | UNIDADE CONDENSADORA SET-FREE (16HPR410A) HITACHI RAS16FSNB | UN | 36662.8
36696 | UNIDADE CONDENSADORA SET-FREE (20HP R410A) HITACHI RAS20FSNB | UN | 43170.36
36697 | UNIDADE CONDENSADORA SET-FREE (32HP R410A) HOTACHI RPC20FSN1 | UN | 73032.21
370 | UNIDADE CONDENSADORA SET-FREE R-4A01 16 HP HITACHI | UN | 37680
36705 | UNIDADE EVAPORADORA TIPO PAREDE SET-FREE 1,5HP HITACHI | UN | 2481.99
36701 | UNIDADE EVAPORADORA TIPO TETO APARENTE 4HP HITACHI | UN | 3641.78
36699 | UNIDADE EVAPORADORA TIPO TETO APARENTE SET-FREE 2,5HP HITACH | UN | 3081.07
36698 | UNIDADE EVAPORADORA TIPO TETO APARENTE SET-FREE 2HP HITACH | UN | 2861.4
36700 | UNIDADE EVAPORADORA TIPO TETO APARENTE SET-FREE 3HP HITACHI | UN | 3146.67
36702 | UNIDADE EVAPORADORA TIPO TIPO TETO APARENTE SET-FREE 5HP HIT | UN | 3920.98
364 | UNIDADE EXTERNA MOD.RAS-16FSB SET FREE 340kg-12Kw-30 | UN | 48500
365 | UNIDADE EXTERNA MOD.RAS-18FSNB SET FREE 370kg-16,5Kw-30 | UN | 39600
368 | UNIDADE EXTERNA MOD.RAS-20FSNB SET FREE 470kg-16,5Kw-30 | UN | 82520
369 | UNIDADE EXTERNA MOD.RAS-30FSNB SET FREE 730kg-22,5Kw-30 | UN | 39000
48221 | UNIDADE SELADORA VERTICAL COD18780 REFUSXN-0IN 1/2" | UN | 39
34714 | UNIDADE SELADORA VERTICAL EM ALUMINIO 3/4" | UN | 48
4417 | UNIFORME COMPLETO DE TRABALHO EM BRIM | UN | 32.56
318 | UNIFORME DE PROTECAO SERVICO CRITICO DE LIMPEZA | UN | 230
7298 | UNIFORME DE PROTECAO-MACACAO PARA COMBATE A ABELHAS | UN | 78.6
7248 | UNIFORME DE TRABALHO AVENTAL COURO | UN | 56
7247 | UNIFORME DE TRABALHO AVENTAL PLASTICO | UN | 23.2
6569 | UNIFORME DE TRABALHO BERMUDA BRIM SOLASOL | UN | 45.26
6565 | UNIFORME DE TRABALHO BLUSAO (POLO) TAPE | UN | 26
6564 | UNIFORME DE TRABALHO CALCA BRIM SOLASOL | UN | 32
6566 | UNIFORME DE TRABALHO CAMISA TAPE | UN | 31
7261 | UNIFORME DE TRABALHO CINTURAO E CALCA DE SEGURANCA | UN | 85.2
37524 | UNIFORME DE TRABALHO COMP.CUSTO=(r$un/660h=3 MESES) | UN | 68.6
6567 | UNIFORME DE TRABALHO GUARDA-PO DOISMIL USOS | UN | 48.5
6568 | UNIFORME DE TRABALHO JAPONA DE LAN | UN | 86
62006 | UNIFORME DE TRABALHO OPERARIOS TECIDO BRIM SOL A SOL | UN | 52
7030 | UNIFORME DE TRABALHO PARA LIMPEZA CAIXAS DE INSPECAO | UN | 136
30433 | UNILOADER CASE 40 XT 54CV (19055) | H | 45
30441 | UNILOADER CASE 60 XT 60CV (19057) | H | 48
31307 | USINA ASF.FIXA DRUM MIXER CIF.100/150tn/h+205CV | H | 310.2
31309 | USINA ASF.FIXA DRUM MIXER CIFALI 50/80tn/h 98CV | H | 310.2
31314 | USINA ASF.FIXA GRAVIMETRICA 40/60tn/h 116CV (19018) | H | 409
31312 | USINA ASF.FIXA GRAVIMETRICA 60/90tn/h 149CV | H | 312
31313 | USINA ASF.FIXA GRAVIMETRICA CIBER 100t/h 160CV (19017) | H | 674
31310 | USINA ASF.MOVEL DRUM MIXER CIBER 50/80t/h 164CV (19014) | H | 425
31311 | USINA ASF.MOVEL DRUM MIXER CIFALI 180tn/h 180CV (19015) | H | 426
30576 | USINA ASFALTO GRAVIMETRICA 160CV 100tn (19017) | H | 732
30226 | USINA ASFALTO GRAVITACIONAL 120tn 172CV (19239) | H | 103.79
31300 | USINA DE SOLOS SILO TRIPLO 300/600tn/h 135CV | H | 76.8
32169 | USINA DE SOLOS SILO TRIPLO FIXO 100/300tn/h 96CV | H | 76.8
34450 | USINA MISTURADORA DE SOLOS 600ton/h | H | 75.67
30636 | USINA PREMIST.A FRIO ALMEIDA 40/60 ton/h 19CV (19072) | H | 23
30346 | USINA PREMIST.A FRIO BOLDEN 40/60 ton/h 15CV (19073) | H | 21
30741 | USINA PREMIST.A FRIO CYBER 100/200ton/h 120CV (19074) | H | 33.59
32651 | USINA PREMISTURADO A FRIO CYBER USC2 200tn 120cv(19074) | H | 34
31301 | USINA SOLOS SILO TRIPLO FIXO 100/300tn/h 96CV | H | 75.7
69010 | UTILITARIO BESTA GS 2.0 12 PASS/1000 | H | 70.5
10687 | V1 GROUT-SACO 50kg | SC | 26
31791 | VAC ALL REMOVEDOR RESIDUOS SOLIDOS (DIA DE 6 HORAS) | D | 136
10510 | VACUOMETRO | UN | 52
82004 | VALE TRANSPORTE (IDA E VOLTA 30 DIAS) LEIS 7418/7678-87 | UN | 228
82003 | VALE TRANSPORTE (IDA E VOLTA/DIA)LEIS FED.7418/7678-87 | UN | 7.6
977 | VALVULA 2 VIAS MOTORIZADA-VASAO PARA BY-PASS | UN | 1985
30002 | VALVULA 3 VIAS ELETRICA PROPORCIONAL 1.1/2" | UN | 845.2
7610 | VALVULA 3 VIAS ELETRICA PROPORCIONAL 1.1/4" | UN | 796
2251 | VALVULA 3 VIAS ELETRICA PROPORCIONAL 2.1/2" | UN | 1142
3305 | VALVULA ANGULAR 45 BRONZE 1.1/2" PARA HIDRANTE | UN | 236
63 | VALVULA ANGULAR 45 BRONZE 2.1/2" PARA HIDRANTE | UN | 365
11025 | VALVULA AUTOVEDANTE TIPO BI PARA VACUO | UN | 396
989 | VALVULA BALANCEAMENTO TA HYDROTONICS-SDA 2" | UN | 3360
1399 | VALVULA BALANCEAMENTO TOUR ANDERSON | UN | 1260
16131 | VALVULA BALANCEAMENTO TOUR ANDERSON 1.1/2" C/ISOLAMENTO | UN | 1250
1875 | VALVULA BALANCEAMENTO TOUR ANDERSON 2" | UN | 245
16129 | VALVULA BALANCEAMENTO TOUR ANDERSON 2.1/2" C/ISOLAMENTO | UN | 3230
16128 | VALVULA BALANCEAMENTO TOUR ANDERSON 3" C/ISOLAMENTO | UN | 4320
1874 | VALVULA BALANCEAMENTO TOUR ANDERSON 4" C/ISOLAMENTO | UN | 4850
16126 | VALVULA BALANCEAMENTO TOUR ANDERSON 5" C/ISOLAMENTO | UN | 7520
16125 | VALVULA BALANCEAMENTO TOUR ANDERSON 6" C/ISOLAMENTO | UN | 7890
16124 | VALVULA BALANCEAMENTO TOUR ANDERSON 8" C/ISOLAMENTO | UN | 11650
10509 | VALVULA BI AUTOVEDANTE PARA OXIGENIO | UN | 482
2900 | VALVULA BORBOLETA FLANGE FERRO NODULAR 150 LB 10"250mm | UN | 19460
2901 | VALVULA BORBOLETA FLANGE FERRO NODULAR 150 LB 12"600mm | UN | 21100
2749 | VALVULA BORBOLETA FLANGE FERRO NODULAR 150 LB 2" | UN | 959
2750 | VALVULA BORBOLETA FLANGE FERRO NODULAR 150 LB 2.1/2" | UN | 13530
2751 | VALVULA BORBOLETA FLANGE FERRO NODULAR 150 LB 3" 75mm | UN | 13530
2896 | VALVULA BORBOLETA FLANGE FERRO NODULAR 150 LB 4"100mm | UN | 13700
2898 | VALVULA BORBOLETA FLANGE FERRO NODULAR 150 LB 6" 150mm | UN | 15650
2899 | VALVULA BORBOLETA FLANGE FERRO NODULAR 150 LB 8" | UN | 12020
1125 | VALVULA BORBOLETA FLANGE FERRO NODULAR PN-10 200mm | UN | 18600
1352 | VALVULA BORBOLETA FLANGE FERRO NODULAR PN-10 300mm | UN | 20710
64541 | VALVULA BORBOLETA FLANGE+MECANISMO C+VOLANTE 1000mm | UN | 122300
64527 | VALVULA BORBOLETA FLANGE+MECANISMO C+VOLANTE 100mm | UN | 13630
64542 | VALVULA BORBOLETA FLANGE+MECANISMO C+VOLANTE 1200mm | UN | 165800
64528 | VALVULA BORBOLETA FLANGE+MECANISMO C+VOLANTE 150mm | UN | 15260
64529 | VALVULA BORBOLETA FLANGE+MECANISMO C+VOLANTE 200mm | UN | 17670
64530 | VALVULA BORBOLETA FLANGE+MECANISMO C+VOLANTE 250mm | UN | 19050
64531 | VALVULA BORBOLETA FLANGE+MECANISMO C+VOLANTE 300mm | UN | 20710
64532 | VALVULA BORBOLETA FLANGE+MECANISMO C+VOLANTE 350mm | UN | 24320
64533 | VALVULA BORBOLETA FLANGE+MECANISMO C+VOLANTE 400mm | UN | 35820
64534 | VALVULA BORBOLETA FLANGE+MECANISMO C+VOLANTE 450mm | UN | 40240
64535 | VALVULA BORBOLETA FLANGE+MECANISMO C+VOLANTE 500mm | UN | 43250
64536 | VALVULA BORBOLETA FLANGE+MECANISMO C+VOLANTE 600mm | UN | 49560
64537 | VALVULA BORBOLETA FLANGE+MECANISMO C+VOLANTE 700mm | UN | 67300
64538 | VALVULA BORBOLETA FLANGE+MECANISMO C+VOLANTE 750mm | UN | 71500
64526 | VALVULA BORBOLETA FLANGE+MECANISMO C+VOLANTE 75mm | UN | 13530
64539 | VALVULA BORBOLETA FLANGE+MECANISMO C+VOLANTE 800mm | UN | 78300
64540 | VALVULA BORBOLETA FLANGE+MECANISMO C+VOLANTE 900mm | UN | 84200
64581 | VALVULA BORBOLETA FLANGEADA+MECANISMO K+VOLANTE 100mm | UN | 12850
64582 | VALVULA BORBOLETA FLANGEADA+MECANISMO K+VOLANTE 150mm | UN | 14390
64583 | VALVULA BORBOLETA FLANGEADA+MECANISMO K+VOLANTE 200mm | UN | 17130
64584 | VALVULA BORBOLETA FLANGEADA+MECANISMO K+VOLANTE 250mm | UN | 17600
64585 | VALVULA BORBOLETA FLANGEADA+MECANISMO K+VOLANTE 300mm | UN | 21620
64586 | VALVULA BORBOLETA FLANGEADA+MECANISMO K+VOLANTE 350mm | UN | 26800
64587 | VALVULA BORBOLETA FLANGEADA+MECANISMO K+VOLANTE 400mm | UN | 32900
64588 | VALVULA BORBOLETA FLANGEADA+MECANISMO K+VOLANTE 450mm | UN | 34480
64589 | VALVULA BORBOLETA FLANGEADA+MECANISMO K+VOLANTE 500mm | UN | 38940
64590 | VALVULA BORBOLETA FLANGEADA+MECANISMO K+VOLANTE 600mm | UN | 46650
64580 | VALVULA BORBOLETA FLANGEADA+MECANISMO K+VOLANTE 75mm | UN | 12840
50411 | VALVULA CIVA 1.1/2" | UN | 1710
50412 | VALVULA CIVA 1.1/4" | UN | 1560
21182 | VALVULA COM INOX PARA LAVATORIO-COM/SEM LADRAO 7/8" | UN | 25.9
21183 | VALVULA COM INOX PARA PIA AMERICANA TIGRE 3.1/2" | UN | 99.9
3209 | VALVULA CONTROLADORA DE FLUXO ACO ENCO 4" | UN | 696
3206 | VALVULA CONTROLADORA DE FLUXO ACO SADOL 3" | UN | 642
3208 | VALVULA CONTROLADORA DE FLUXO FERRO ENCO 4" | UN | 696
1351 | VALVULA CONTROLE 2 VIAS ON-OFF NORMALMENTE FECHADA | UN | 756
1348 | VALVULA CONTROLE 3 VIAS PROPORCIONAL JOHNSON | UN | 1830
2575 | VALVULA CRIVO 150 LIBRAS FLANGE ACO 6" | UN | 1580
3853 | VALVULA CRIVO FERRO FUNDIDO 100mm | UN | 198.3
3854 | VALVULA CRIVO FERRO FUNDIDO 200mm | UN | 375
6853 | VALVULA CRIVO ROSCA BRONZE 1.1/2" | UN | 144
1368 | VALVULA DE BALANCEAMENTO - TOUR ANDERSON | UN | 1560
88925 | VALVULA DE COMANDO PARA SPLINKER 4" - UN | UN | 523
2058 | VALVULA DE COMANDO PARA SPRINKLER 4" (FLUXO) | UN | 523
2826 | VALVULA DE CONTROLE 2 VIAS PROPORCIONAL JOHNSON | UN | 1320
11527 | VALVULA DE DESCARGA SILENT FLUX COMPLETA | UN | 142
37718 | VALVULA DE ESFERA TRIPARDITA ACO FORJADO 3000 LBS | UN | 74
34715 | VALVULA DE ESFERA TRIPARTIDA 1/2" | UN | 28
1753 | VALVULA DE GOVERNO E ALARME 2" | CJ | 2370
1752 | VALVULA DE GOVERNO E ALARME 4" | CJ | 3620
1751 | VALVULA DE GOVERNO E ALARME 8" | CJ | 5060
44230 | VALVULA DE LIN PVC x ES H.LAT. 3" x 3" | UN | 72.25
44231 | VALVULA DE LIN PVC x ES H.LAT. 4" x 3" | UN | 96.35
34717 | VALVULA DE RETENCAO 1/2" TIPO PISTAO | UN | 35.6
36005 | VALVULA DE RETENCAO 7/16"X1/2" | UN | 98
88614 | VALVULA DE RETENCAO PVC ESGOTO SERIE NORMAL 100mm | UN | 74.93
3808 | VALVULA DE RETENCAO ROSCA BRONZE 1/4"x7/16" | UN | 29.35
6348 | VALVULA DE SINALIZACAO E ALARME PARA GASES | UN | 522.2
70004 | VALVULA DERIVACAO ENGATE RAPIDO 3" x 2" | UN | 78.62
6126 | VALVULA DESCARGA 1.1/2"/1.1/4" HIDRA MAX CROMADA 2550C | UN | 129.9
3822 | VALVULA DESCARGA 1.1/2"/1.1/4" HYDRA CLEAN 2590 - DECA | UN | 209.9
6384 | VALVULA DESCARGA COM ACABAMENTO CROMOADO 1021506DOCOL | UN | 199.9
70009 | VALVULA ENGATE RAPIDO PARA TUBO DE SUBIDA 1" | UN | 96
2746 | VALVULA ESFERA 150 LIBRAS FLANGE ACO 2" | UN | 138
2747 | VALVULA ESFERA 150 LIBRAS FLANGE ACO 3" | UN | 986
2748 | VALVULA ESFERA 150 LIBRAS FLANGE ACO 4" | UN | 1492
2744 | VALVULA ESFERA 150 LIBRAS ROSCA ACO 1" | UN | 59
2745 | VALVULA ESFERA 150 LIBRAS ROSCA ACO 1.1/2" | UN | 95
2741 | VALVULA ESFERA 150 LIBRAS ROSCA ACO 1.1/4" | UN | 60
4790 | VALVULA ESFERA 150 LIBRAS ROSCA ACO 1/2" | UN | 40
2743 | VALVULA ESFERA 150 LIBRAS ROSCA ACO 3/4" | UN | 40
2740 | VALVULA ESFERA 150 LIBRAS ROSCA ACO 3/8" | UN | 37
2059 | VALVULA ESFERA CORPO EM LATAO DN 1/2" | UN | 35
2060 | VALVULA ESFERA CORPO EM LATAO DN 3/4" | UN | 40
1142 | VALVULA ESFERA FERRO FUNDIDO 50mm | UN | 137
47711 | VALVULA ESFERA ROSCA ACO 1" | UN | 54
2742 | VALVULA ESFERA ROSCA ACO 1/2" | UN | 35
71144 | VALVULA ESFERA ROSCA BRONZE 1.1./4" | UN | 37
70249 | VALVULA ESFERA ROSCA BRONZE 1/2" | UN | 26
1144 | VALVULA ESFERA ROSCA BRONZE 19mm | UN | 40
7828 | VALVULA ESFERA ROSCA BRONZE 2" | UN | 138
70250 | VALVULA ESFERA ROSCA BRONZE 3/4" | UN | 35
1143 | VALVULA ESFERA ROSCA BRONZE 40mm | UN | 147
3137 | VALVULA FECHO RAPIDO ROSCA BRONZE 1" | UN | 58
2548 | VALVULA GAVETA #150 FLANGE ACO 10" | UN | 4580
2549 | VALVULA GAVETA #150 FLANGE ACO 12" | UN | 9080
2550 | VALVULA GAVETA #150 FLANGE ACO 14" | UN | 13420
2544 | VALVULA GAVETA #150 FLANGE ACO 3" | UN | 520
4444 | VALVULA GAVETA #150 FLANGE ACO 4" | UN | 742
255 | VALVULA GAVETA #150 FLANGE ACO 5" | UN | 1230
2546 | VALVULA GAVETA #150 FLANGE ACO 6" | UN | 2230
2547 | VALVULA GAVETA #150 FLANGE ACO 8" | UN | 3540
6361 | VALVULA GAVETA 125 LIBRAS FLANGE FERRO FUNDIDO 14" | UN | 6992
2537 | VALVULA GAVETA 125 LIBRAS FLANGE FERRO FUNDIDO 2" | UN | 952
2538 | VALVULA GAVETA 125 LIBRAS FLANGE FERRO FUNDIDO 2.1/2" | UN | 1123
2539 | VALVULA GAVETA 125 LIBRAS FLANGE FERRO FUNDIDO 3" | UN | 1123
2540 | VALVULA GAVETA 125 LIBRAS FLANGE FERRO FUNDIDO 4" | UN | 1340
2541 | VALVULA GAVETA 125 LIBRAS FLANGE FERRO FUNDIDO 6" | UN | 1700
2542 | VALVULA GAVETA 125 LIBRAS FLANGE FERRO FUNDIDO 8" | UN | 2120
6488 | VALVULA GAVETA 125 LIBRAS ROSCA BRONZE 4" | UN | 320
2554 | VALVULA GAVETA 150 LIBRAS ROSCA BRONZE 1" | UN | 43
2555 | VALVULA GAVETA 150 LIBRAS ROSCA BRONZE 1.1/2" | UN | 81
3687 | VALVULA GAVETA 150 LIBRAS ROSCA BRONZE 1.1/4" | UN | 67
2552 | VALVULA GAVETA 150 LIBRAS ROSCA BRONZE 1/2" | UN | 20
70252 | VALVULA GAVETA 150 LIBRAS ROSCA BRONZE 2.1/2" | UN | 109
2553 | VALVULA GAVETA 150 LIBRAS ROSCA BRONZE 3/4" | UN | 30
2551 | VALVULA GAVETA 150 LIBRAS ROSCA BRONZE 3/8" | UN | 20
3688 | VALVULA GAVETA 150 LIBRAS ROSCA BRONZE 4" | UN | 320
5352 | VALVULA GAVETA ROSCA BRONZE 2" | UN | 68
64520 | VALVULA GAVETA+FLANGES+CABECOTE+VOLANTE+CUNHA 150mm-E23 | UN | 1328
64521 | VALVULA GAVETA+FLANGES+CABECOTE+VOLANTE+CUNHA 200mm E23 | UN | 2125
64522 | VALVULA GAVETA+FLANGES+CABECOTE+VOLANTE+CUNHA 250mm E23 | UN | 3362
64523 | VALVULA GAVETA+FLANGES+CABECOTE+VOLANTE+CUNHA 300mm E23 | UN | 5126
64524 | VALVULA GAVETA+FLANGES+CABECOTE+VOLANTE+CUNHA 350mm E23 | UN | 13406
64525 | VALVULA GAVETA+FLANGES+CABECOTE+VOLANTE+CUNHA 400mm | UN | 26312
64516 | VALVULA GAVETA+FLANGES+CABECOTE+VOLANTE+CUNHA 50mm E-23 | UN | 573
64517 | VALVULA GAVETA+FLANGES+CABECOTE+VOLANTE+CUNHA 75mm E-23 | UN | 683
64518 | VALVULA GAVETA+FLANGES+CABECOTE+VOLANTE+CUNHA 80mm E-23 | UN | 792
64519 | VALVULA GAVETA+FLANGES+CABECTE+VOLANTE+CUNHA 100mm E-23 | UN | 873
64515 | VALVULA GAVETA-CUNHA BORRACHA+CABECOTE+VOLANTE 100mm | UN | 1440
64513 | VALVULA GAVETA-CUNHA BORRACHA+CABECOTE+VOLANTE 50mm | UN | 870
64514 | VALVULA GAVETA-CUNHA BORRACHA+CABECOTE+VOLANTE 75mm | UN | 1162
2730 | VALVULA GLOBO 150 LIBRAS ROSCA BRONZE 1" | UN | 74.23
2732 | VALVULA GLOBO 150 LIBRAS ROSCA BRONZE 1.1/2" | UN | 115
2731 | VALVULA GLOBO 150 LIBRAS ROSCA BRONZE 1.1/4" | UN | 102.12
2615 | VALVULA GLOBO 150 LIBRAS ROSCA BRONZE 1/2" | UN | 39.32
2733 | VALVULA GLOBO 150 LIBRAS ROSCA BRONZE 2" | UN | 140.15
2729 | VALVULA GLOBO 150 LIBRAS ROSCA BRONZE 3/4" | UN | 36.23
2599 | VALVULA GLOBO 150 LIBRAS ROSCA BRONZE 3/8" | UN | 36.45
2737 | VALVULA GLOBO 800 LIBRAS SOLDA ACO 1" | UN | 126
2739 | VALVULA GLOBO 800 LIBRAS SOLDA ACO 1.1/2" | UN | 250
2738 | VALVULA GLOBO 800 LIBRAS SOLDA ACO 1.1/4" | UN | 236
2735 | VALVULA GLOBO 800 LIBRAS SOLDA ACO 1/2" | UN | 84.3
2736 | VALVULA GLOBO 800 LIBRAS SOLDA ACO 3/4" | UN | 87.12
2734 | VALVULA GLOBO 800 LIBRAS SOLDA ACO 3/8" | UN | 59.26
2593 | VALVULA GLOBO ACO C/FLANGE #150LB 2" | UN | 439
2594 | VALVULA GLOBO ACO C/FLANGE #150LB 3" | UN | 585
2595 | VALVULA GLOBO ACO C/FLANGE #150LB 4" | UN | 890
2596 | VALVULA GLOBO ACO C/FLANGE #150LB 5" | UN | 1210
2597 | VALVULA GLOBO ACO C/FLANGE #150LB 6" | UN | 1485
2598 | VALVULA GLOBO ACO C/FLANGE #150LB 8" | UN | 2065
2793 | VALVULA GLOBO BRONZE,FECHO CONICO,#150LB,C/ROSCA 1/2" | UN | 38
2836 | VALVULA GLOBO BRONZE,FECHO CONICO,#150LB,C/ROSCA 2" | UN | 152
3498 | VALVULA GLOBO BRONZE,FECHO CONICO,#150LB,C/ROSCA 2.1/2" | UN | 174
2833 | VALVULA GLOBO BRONZE,FECHO CONICO,#150LB,C/ROSCA 3/4" | UN | 35
70003 | VALVULA HIDRANTE DE LINHA-ENGATE RAPIDO 3" x 3" | UN | 282
33134 | VALVULA INOXIDAVEL LONGA PARA TANQUE 2.1/2"x1./1/4" | UN | 60
10903 | VALVULA METAL CROMADO 1199 PARA BANHEIRA | UN | 22
33131 | VALVULA METAL CROMADO 1600 PARA LAVATORIO | UN | 36.9
3911 | VALVULA METAL CROMADO 1600 PARA PIA ESTEVES | UN | 25
33133 | VALVULA METAL CROMADO 1601 PARA BIDE FABRIMAR | UN | 150
4461 | VALVULA METAL CROMADO 2" x 1" PARA PIA COZINHA | UN | 77.9
33132 | VALVULA METAL CROMADO 3.1/2" x 1.1/2" PARA CUBA | UN | 59
3880 | VALVULA METAL CROMADO DOCOL PRESSMATIC 3/4" P/MICTORIO | UN | 320
31053 | VALVULA METAL CROMADO PARA CUBA 2550 | UN | 144
82525 | VALVULA METAL CROMADO PARA LAVATORIO 2.3/8" x 1" | UN | 128
6883 | VALVULA METAL CROMADO PARA PIA AMERICANA | UN | 39
5902 | VALVULA MOD.V-100 BICO ESCALONADO PARA GASES | UN | 65
78552 | VALVULA MOTORIZADA 32mm | UN | 145
78551 | VALVULA MOTORIZADA 40mm | UN | 285
78553 | VALVULA MOTORIZADA 50mm | UN | 396
1775 | VALVULA PASSAGEM 1" | UN | 147
1777 | VALVULA PASSAGEM 1.1/2" | UN | 285
1776 | VALVULA PASSAGEM 1.1/4" | UN | 261
1778 | VALVULA PASSAGEM 2" | UN | 369
6174 | VALVULA PISO 150 x 120 x 53mm | UN | 578
5284 | VALVULA PREDETERMINADORA 3" | UN | 712
5280 | VALVULA PREDETERMINADORA 4" | UN | 1258
5841 | VALVULA PRESSAO/VACUO ALTA PRESSAO 21,5 CAL 6" | UN | 1260
5845 | VALVULA PRESSAO/VACUO ALTA PRESSAO 21.5 CAL 12" | UN | 4963
5843 | VALVULA PRESSAO/VACUO ALTA PRESSAO 21.5 CAL 8" | UN | 2063
5840 | VALVULA PRESSAO/VACUO BAIXA PRESSAO 8,0 CAL 6" | UN | 1456
5844 | VALVULA PRESSAO/VACUO BAIXA PRESSAO 8.0 CAL 12" | UN | 4965
5842 | VALVULA PRESSAO/VACUO BAIXA PRESSAO 8.0 CAL 8" | UN | 1963
1321 | VALVULA PRESSMATC LUXO PARA MICTORIO - DOCOL | UN | 239.9
3823 | VALVULA PRESSMATIC ANTIVANDALISMO ALTA PRESSAO -DOCOL | UN | 320
3914 | VALVULA PVC 1.1/4" PARA TANQUE/PIA/LAVATORIO | UN | 8
4462 | VALVULA PVC PARA CUBA | UN | 2.32
21184 | VALVULA PVC PARA LAVATORIO COM/SEM LADRAO TIGRE 7/8" | UN | 2.68
6346 | VALVULA REDUTORA DE PRESSAO PARA O2 | UN | 315
3182 | VALVULA REDUTORA PRESSAO 1" | UN | 50
3183 | VALVULA REDUTORA PRESSAO 1.1/2" | UN | 88
3180 | VALVULA REDUTORA PRESSAO 1/2" | UN | 33
3184 | VALVULA REDUTORA PRESSAO 2" | UN | 132
3185 | VALVULA REDUTORA PRESSAO 2.1/2" | UN | 88.2
20819 | VALVULA REDUTORA PRESSAO 3" x 3/4" | UN | 232
3181 | VALVULA REDUTORA PRESSAO 3/4" | UN | 38
5791 | VALVULA REDUTORA PRESSAO PARA GAZ | UN | 32
6914 | VALVULA REGISTRO VAZAO MODULAR | UN | 99.3
6347 | VALVULA REGULADORA DE PRESSAO 2" | UN | 132
2577 | VALVULA RETENCAO 150 LIBRAS FLANGE ACO 10" | UN | 36300
2578 | VALVULA RETENCAO 150 LIBRAS FLANGE ACO 12" | UN | 5060
2570 | VALVULA RETENCAO 150 LIBRAS FLANGE ACO 2" | UN | 523
2563 | VALVULA RETENCAO 150 LIBRAS FLANGE ACO 2.1/2" | UN | 690
2573 | VALVULA RETENCAO 150 LIBRAS FLANGE ACO 4" | UN | 820
2574 | VALVULA RETENCAO 150 LIBRAS FLANGE ACO 5" | UN | 1250
2576 | VALVULA RETENCAO 150 LIBRAS FLANGE ACO 8" | UN | 2060
2567 | VALVULA RETENCAO 150 LIBRAS FLANGE F.F.VERT./HORIZT.6" | UN | 1360
2569 | VALVULA RETENCAO 150 LIBRAS FLANGE FERRO FUNDIDO 10" | UN | 3930
2564 | VALVULA RETENCAO 150 LIBRAS FLANGE FERRO FUNDIDO 3" | UN | 860
2565 | VALVULA RETENCAO 150 LIBRAS FLANGE FERRO FUNDIDO 4" | UN | 852
2566 | VALVULA RETENCAO 150 LIBRAS FLANGE FERRO FUNDIDO 5" | UN | 963
2580 | VALVULA RETENCAO 150 LIBRAS ROSCA BRONZE 1/2" | UN | 25
2556 | VALVULA RETENCAO 150 LIBRAS ROSCA BRONZE 2" | UN | 136
2557 | VALVULA RETENCAO 150 LIBRAS ROSCA BRONZE 3" | UN | 232
10933 | VALVULA RETENCAO 150 LIBRAS ROSCA BRONZE 4" | UN | 276
2843 | VALVULA RETENCAO 150 LIBRAS ROSCA BRONZE HORIZ. 2.1/2" | UN | 189
3901 | VALVULA RETENCAO 150 LIBRAS ROSCA BRONZE VERT. 2.1/2" | UN | 113
1356 | VALVULA RETENCAO 150 LIBRAS SOLDA ACO DUPLA FUNCAO 6" | UN | 1380
3799 | VALVULA RETENCAO 150 LIBRAS SOLDA ACO HORIZONTAL 6" | UN | 1356
3496 | VALVULA RETENCAO 150 LIBRAS SOLDA ACO VERTICAL 3" | UN | 632
2590 | VALVULA RETENCAO 600 LIBRAS SOLDA ACO 1" | UN | 80
2592 | VALVULA RETENCAO 600 LIBRAS SOLDA ACO 1.1/2" | UN | 173
2591 | VALVULA RETENCAO 600 LIBRAS SOLDA ACO 1.1/4" | UN | 158
2588 | VALVULA RETENCAO 600 LIBRAS SOLDA ACO 1/2" | UN | 75
2589 | VALVULA RETENCAO 600 LIBRAS SOLDA ACO 3/4" | UN | 85
2587 | VALVULA RETENCAO 600 LIBRAS SOLDA ACO 3/8" | UN | 26
2561 | VALVULA RETENCAO 800 LIBRAS SOLDA/ACO 1" | UN | 136
2562 | VALVULA RETENCAO 800 LIBRAS SOLDA/ACO 1.1/2" | UN | 172
2559 | VALVULA RETENCAO 800 LIBRAS SOLDA/ACO 1/2" | UN | 69
2560 | VALVULA RETENCAO 800 LIBRAS SOLDA/ACO 3/4" | UN | 92
2558 | VALVULA RETENCAO 800 LIBRAS SOLDA/ACO 3/8" | UN | 69
67 | VALVULA RETENCAO BRONZE ROSCA 2.1/2" | UN | 189
5838 | VALVULA RETENCAO FUNDO DE POCO ROSCA BRONZE 1" | UN | 36
4852 | VALVULA RETENCAO FUNDO DE POCO ROSCA BRONZE 1.1/2" | UN | 49
65220 | VALVULA RETENCAO FUNDO DE POCO ROSCA BRONZE 1.1/4" | UN | 39
20764 | VALVULA RETENCAO FUNDO DE POCO ROSCA BRONZE 2" | UN | 72
3690 | VALVULA RETENCAO FUNDO DE POCO ROSCA BRONZE 2.1/2" | UN | 127
3943 | VALVULA RETENCAO FUNDO DE POCO ROSCA BRONZE 4" | UN | 300
125 | VALVULA RETENCAO HORIZONTAL BRONZE ROSCA 2.1/2" | UN | 68
126 | VALVULA RETENCAO HORIZONTAL BRONZE ROSCA 3" | UN | 74
1353 | VALVULA RETENCAO PORTINHOLA UNICA-FLANGE PN-10 D=250mm | UN | 516
2583 | VALVULA RETENCAO ROSCA BRONZE 150 LIBRAS HORIZ. 1.1/4" | UN | 39
2579 | VALVULA RETENCAO ROSCA BRONZE 3/8" | UN | 26
3759 | VALVULA RETENCAO ROSCA BRONZE DUPLA FUNCAO 1" | UN | 36
13076 | VALVULA RETENCAO ROSCA BRONZE DUPLA FUNCAO 1.1/2" | UN | 49
6852 | VALVULA RETENCAO ROSCA BRONZE DUPLA FUNCAO 1.1/4" | UN | 42
2585 | VALVULA RETENCAO ROSCA BRONZE DUPLA FUNCAO 2" | UN | 68
13074 | VALVULA RETENCAO ROSCA BRONZE HORIZ./VERTICAL 1" | UN | 36
2584 | VALVULA RETENCAO ROSCA BRONZE HORIZ./VERTICAL 1.1/2" | UN | 68
3689 | VALVULA RETENCAO ROSCA BRONZE HORIZ./VERTICAL 2" | UN | 150
2798 | VALVULA RETENCAO ROSCA BRONZE HORIZONTAL 1" | UN | 49
1780 | VALVULA RETENCAO ROSCA BRONZE HORIZONTAL 1.1/2" | UN | 68
6851 | VALVULA RETENCAO ROSCA BRONZE HORIZONTAL 2" | UN | 130
2581 | VALVULA RETENCAO ROSCA BRONZE HORIZONTAL 3/4" | UN | 38
3809 | VALVULA RETENCAO ROSCA BRONZE VERT./HORIZONTAL 1" | UN | 48
59 | VALVULA RETENCAO ROSCA BRONZE VERTICAL 3" | UN | 232
2582 | VALVULA RETENCAO VERTICAL BRONZE ROSCA 1" | UN | 36
124 | VALVULA RETENCAO VERTICAL BRONZE ROSCA 1.1/2" | UN | 49
3810 | VALVULA RETENCAO VERTICAL BRONZE ROSCA 1.1/4" | UN | 42
3497 | VALVULA RETENCAO VERTICAL BRONZE ROSCA 2" | UN | 150
127 | VALVULA RETENCAO VERTICAL BRONZE ROSCA 4" | UN | 276
1782 | VALVULA SEGURANCA 150 LIBRAS ROSCA BRONZE 3" | UN | 570
2902 | VALVULA SEGURANCA/ALIVIO 150 LIBRAS FLANGE ACO 1"x2" | UN | 1690
2903 | VALVULA SEGURANCA/ALIVIO 150 LIBRAS FLANGE ACO 1.5"x2" | UN | 1810
2904 | VALVULA SEGURANCA/ALIVIO 150 LIBRAS FLANGE ACO 1.5"x2.5 | UN | 2130
2905 | VALVULA SEGURANCA/ALIVIO 150 LIBRAS FLANGE ACO 2"x3" | UN | 2530
2906 | VALVULA SEGURANCA/ALIVIO 150 LIBRAS FLANGE ACO 2.5"x3" | UN | 2612
2907 | VALVULA SEGURANCA/ALIVIO 150 LIBRAS FLANGE ACO 3"x4" | UN | 2835
2908 | VALVULA SEGURANCA/ALIVIO 150 LIBRAS FLANGE ACO 4"x6" | UN | 4330
2909 | VALVULA SEGURANCA/ALIVIO 150 LIBRAS FLANGE ACO 6"x4" | UN | 7050
2912 | VALVULA SEGURANCA/ALIVIO 150 LIBRAS ROSCA ACO 1/2"x1" | UN | 462
2910 | VALVULA SEGURANCA/ALIVIO 150 LIBRAS ROSCA ACO 1/2"x1/2" | UN | 425
2911 | VALVULA SEGURANCA/ALIVIO 150 LIBRAS ROSCA ACO 1/2"x3/4" | UN | 422
3811 | VALVULA SEGURANCA/ALIVIO 150 LIBRAS ROSCA BRONZE 1/2" | UN | 466
123 | VALVULA SEGURANCA/ALIVIO 150LB FLANGE ACO 1"x2"x0,10 | UN | 1560
71145 | VALVULA TIPO BI PARA AR COMPRIMIDO | UN | 265
1403 | VALVULA TRES VIAS PROPORCIONAL | UN | 1660
5901 | VALVULA V-140 1/2"NUCA ALTA GIRATORIA-BICO AERADOR DECA | UN | 65
5524 | VARA DE LATAO LA FONTE REF.117 COM 1,5m | UN | 18
299 | VARIADOR DE FREQUENCIA 110/220V | UN | 236
16114 | VARIADOR DE FREQUENCIA 4HP BAGS | UN | 2363
4945 | VARIADOR DE LUMINOSIDADE DESLIZANTE 110/220V | UN | 60.3
21829 | VARIADOR DE LUMINOSIDADE ROTATIVO 110/220V | UN | 63
4869 | VASELINA PASTOSA LUBRIFICANTE EMBALAGEM 1.000g | UN | 32
4297 | VASO DE EXPANSAO PARA BOILER 35mm | UN | 56
52060 | VASO DE VIDRO PARA FLORES | UN | 14
1145 | VASO SANIARIO PARA CAIXA ACOPLADA QUADRA P210.12 - DECA | UN | 399
79041 | VASO SANITARIO CAIXA ACOPLADA DECA P-51 LINHA CONFORTO | UN | 540
8397 | VASO SANITARIO CAIXA ACOPLADA DECA VOGUE PLUS | UN | 540
61263 | VASO SANITARIO CAIXA ACOPLADA LINHA ETNA BR2100 - ICASA | UN | 345
28212 | VASO SANITARIO CONVENC. CINZA CLARO IP5.03 SABATINI - ICASA | UN | 173.5
28185 | VASO SANITARIO CONVENCIONAL BELLE EPOQUE P2 - DECA | UN | 705.15
31069 | VASO SANITARIO CONVENCIONAL BRANC0 IBIZA 15300 - INCEPA | UN | 360
28219 | VASO SANITARIO CONVENCIONAL BRANCO 25300 THEMA - INCEPA | UN | 219
28084 | VASO SANITARIO CONVENCIONAL BRANCO CALYPSO PLUS - INCEPA | UN | 189.9
8051 | VASO SANITARIO CONVENCIONAL BRANCO DECA P-90 RAVENA - DECA | UN | 181.9
8050 | VASO SANITARIO CONVENCIONAL BRANCO SABARA 3500 - ICASA | UN | 74.9
8100 | VASO SANITARIO CONVENCIONAL BRANCO VOGUE PLUS - DECA | UN | 261.95
3919 | VASO SANITARIO CONVENCIONAL COM SAIDA HORIZONTAL P90 DECA | UN | 181.9
17848 | VASO SANITARIO CONVENCIONAL EROS PLUS - INCEPA | UN | 328.9
28214 | VASO SANITARIO CONVENCIONAL LUNA PALHA IP0-01 - ICASA | UN | 251.95
79043 | VASO SANITARIO CONVENCIONAL NUOVA P133 BRANCO GELO - DECA | UN | 786.88
31012 | VASO SANITARIO CONVENCIONAL P895 MONTE CARLO BRANCO - DECA | UN | 214.9
28182 | VASO SANITARIO CONVENCIONAL STUDIO P106 BRANCO - DECA | UN | 230
28183 | VASO SANITARIO CONVENCIONAL VOGUE PLUS P5 - DECA | UN | 261.95
8005 | VASO SANITARIO INFANTIL BRANCO DIAMANTINA IP72-00 - ICASA | UN | 190.95
31060 | VASO SANITARIO PARA CAIXA ACOPLADA DUNA CP707 - DECA | UN | 519.9
28184 | VASO SANITARIO PARA CAIXA ACOPLADA DUNA P7 BRANCO GELO-DECA | UN | 355.62
31063 | VASO SANITARIO PARA CAIXA ACOPLADA MONTE CARLO IP808 - DECA | UN | 239.9
8393 | VASO SANITARIO PARA CAIXA ACOPLADA NUOVA CP130 - DECA | UN | 560.9
10670 | VASO SANITARIO PARA CAIXA ACOPLADA P750 ASPEN - DECA | UN | 169.9
31056 | VASO SANITARIO PARA CAIXA ACOPLADA P750 ASPEN - DECA | UN | 99
28186 | VASO SANITARIO PARA CAIXA ACOPLADA RAVENA - DECA | UN | 188.9
3920 | VASO SANITARIO PARA CAIXA ACOPLADA SABARA LP36-00 - ICASA | UN | 108
8398 | VASO SANITARIO PARA CAIXA ACOPLADA VILLAGE P180 - DECA | UN | 264.95
1149 | VASO SANITARIO SAIDA HORIZONTAL P131 NUOVA - DECA | UN | 375.9
17089 | VASO SANITARIO SUSPENSO LINHA NUOVA P132 - DECA | UN | 460.6
30398 | VASSOURA MECANICA CMV LARGURA 2,44m (19100) | H | 9
18224 | VASSOURA PIACAVA PARA APLICACAO DE ASFALTO | UN | 15.63
15 | VASSOURA PIASSAVA QUADRADA GRANDE | UN | 24.9
13489 | VEDA ROSCA LIQUIDO PARA TUBOS PVC bisnaga 100 gramas | UN | 6
8548 | VEDA ROSCA LIQUIDO PARA TUBOS PVC bisnaga 17 gramas | UN | 0.3
43738 | VEDACAO PARA AQUAPLUV PVC 125mm | UN | 0.61
28800 | VEDACIT IMPERMEAB.PARA CONCRETO E ARGAMASSAS | L | 3.8
30106 | VEDAFLEX MASTIQUE ELASTICO (BISNAGA 310ml) | UN | 56.23
28801 | VEDAJA REVEST.IMPERMEAVEL SEMI FLEXIVEL OTTO BAUMGART | L | 10.23
30107 | VEDAJA REVESTIMENTO IMPERMEABILIZANTE BASE/POLIMEROS | KG | 5
21220 | VEDANTE PVC PARA OBTURADOR CAIXA DESCARGA | UN | 1.89
30108 | VEDAPREN BRANCO EMULSAO ACRILICA P/IMPERMEABILIZACAO | BD | 219.9
28803 | VEDAPREN-EMULS.ASFALTICA C/ELASTOMEROS | GL | 64.9
62611 | VEDAPREN-PAREDE-PINTURA IMPERAVEL ACRILICA (BALDE 18L) | UN | 219.9
3859 | VEICULACAO AUNCIO 1 COLUNA x 6 CENTIMETROS | UN | 65
624 | VENEZIANA 2F ALUMINIO ANOD. PRETO 0,475x0,675cm | UN | 212
621 | VENEZIANA 2F ALUMINIO ANOD. PRETO 57,5x97,5cm | UN | 363
623 | VENEZIANA 2F ALUMINIO ANOD. PRETO 97,5x2125cm | UN | 410
617 | VENEZIANA 2F ALUMINIO ANODIZADO PRETO 60x210cm | UN | 412
618 | VENEZIANA 2F ALUMINIO ANODIZADO PRETO 80x210cm | UN | 423
4253 | VENEZIANA ALUMINIO 0,016m2 AR CONDICIONADO | UN | 132
13712 | VENEZIANA ALUMINIO 2 MOLDURAS VSH2M 40x40cm | UN | 56.3
4254 | VENEZIANA ALUMINIO TAE E FILTRO G3 600x600mm | UN | 412
2272 | VENEZIANA AR COND. TAE 3 B/act. 500x500 | UN | 160
5930 | VENEZIANA AWG TROX 75 x 50m P/TOMADA DE AR EXTERIOR | UN | 303.52
13834 | VENEZIANA DE MADEIRA | M2 | 132
48016 | VENEZIANA DE VENTILACAO EM PVC | M2 | 148
13773 | VENEZIANA INDEVASSAVEL 30ST TROX | UN | 286
6453 | VENEZIANA INDEVASSAVEL PARA PORTA 360x30cm | UN | 162
40080 | VENEZIANA INDEVASSAVEL TROPICAL MOD.VSH2M 300x150mm | UN | 106
1485 | VENEZIANA MADEIRA PARA PORTA 20x1,30m | UN | 62
6306 | VENEZIANA SOBRE PRESSAO | UN | 3820
975 | VENEZIANA TAE 3 B/act. 500x500 | UN | 236
915 | VENEZIANA TAE B/act. 500x500 | UN | 192
4524 | VENEZIANA TAE C/FECHO TERO 600600mm | UN | 200
10696 | VENTILADOR AXIAL VA-180-87 | UN | 1223
5233 | VENTILADOR CENTR.DUPLA ASPIR./VENT.LIMIT LOAD 4800m3h/h | UN | 5125
1309 | VENTILADOR CENTR.SIMPL.ASPIR.LIMIT LOAD 4800m3/h | UN | 5366
1386 | VENTILADOR CENTR.SIMPL.ASPIR.POLIA/CORREIA 600m3/h | UN | 1632
6441 | VENTILADOR CENTR.SIMPL.ASPIRACAO POLIA/CORREIA 2600m3/h | UN | 3620
23127 | VENTILADOR CENTR.SIMPLES ASP.POLIA/CORREIA 1250m3/h | UN | 1852
6327 | VENTILADOR CENTR.SIMPLES ASPIR.POLIA/CORREIA 1.200m3/h | UN | 2356
1314 | VENTILADOR CENTR.SIMPLES ASPIR.POLIA/CORREIA 850m3/h | UN | 2123
1830 | VENTILADOR CENTRIF.SIMP.ASP.-VENT.POLIA/CORREIA 850m3/h | M2 | 2056
1820 | VENTILADOR CENTRIF.SIMPL.ASP.-VENT.LIMIT LOAD 4800m3/h | M2 | 1623
1442 | VENTILADOR CENTRIF.SIMPL.ASPIRACAO POLIA/CORREIA 650m3h | UN | 1863
1441 | VENTILADOR CENTRIF.SIMPL.ASPIRACAO POLIA/CORREIA 850m3h | UN | 1963
2505 | VENTILADOR CENTRIF.SIMPL.ASPIRACAO-LIMIT LOAD-9.000m3/h | UN | 5363
2532 | VENTILADOR CENTRIF.SIMPL.ASPIRACAO-LIMIT LOAD-9000m3/h | UN | 5452
1440 | VENTILADOR CENTRIF.SIMPLES ASPIR.LIMIT LOAD 2400m3/h | UN | 2242
23540 | VENTILADOR CENTRIF.SIMPLES ASPIR.POLIA/CORREIA 300m3/h | UN | 2356
1315 | VENTILADOR CENTRIF.SIMPLES ASPIR.POLIA/CORREIA 500m3/h | UN | 1960
16108 | VENTILADOR CENTRIF.SIMPLES ASPIRACAO 20300m3/h | UN | 5870
1318 | VENTILADOR CENTRIF.SIMPLES ASPIRACAO 300m3/h | UN | 863
23126 | VENTILADOR CENTRIF.SIMPLES ASPIRACAO-POLIA/COR.1800m3/h | UN | 1856
10359 | VENTILADOR CENTRIFUGO 1470rpm 110/220 0,7CV | UN | 512.51
10335 | VENTILADOR CENTRIFUGO 1750rpm 110/220V 1CV | UN | 686
667 | VENTILADOR CENTRIFUGO 1800cfm 110/220V 1,3CV | UN | 756
5920 | VENTILADOR CENTRIFUGO 540cfm | UN | 425
41081 | VENTILADOR CENTRIFUGO DUPLA ASP.OTAM 1,0 CV 6 POLOS | UN | 1423
10695 | VENTILADOR CENTRIFUGO RSD 500 | UN | 2650
1312 | VENTILADOR CENTRIFUGO SIMPL.ASP.LIMIT LOAD 3000m3/h | UN | 532
41082 | VENTILADOR CENTRIFUGO SIMPLES ASP.OTAM 11,7 HP 4 POLOS | UN | 2452
40251 | VENTILADOR CENTRIFUGO VENTILEX 2,0 CV | UN | 1233
40250 | VENTILADOR CENTRIFUGO VENTILEX 8,2 CV | UN | 2650
1522 | VENTILADOR DUPLA ACAO 1800cfm | UN | 2360
88209 | VENTILADOR ELETRICO ROTATIVO DE TETO SPIRIT 2 PAS | UN | 325
6510 | VENTILADOR MODELO SUSPENSO 3 PAS DE MADEIRA 110/220V | UN | 86
23555 | VENTILADOR TIPO RADIO 170 VAZAO 175m3/h | UN | 632
23128 | VENTILADOR TUBO AXIAL PROT.TELA POLIA/CORREIA 1600m3/h | UN | 1639.3
23556 | VENTILADOR VENTOKID VAZAO 120m3/h | UN | 320
68744 | VENTOKIT 150 BIVOLT | UN | 218.9
68746 | VENTOKIT 280 BIVOLT | UN | 370
68745 | VENTOKIT 80 BIVOLT | UN | 205.9
71146 | VENTOSA SIMPLES FERRO FUNDIDO FLANGES 2" | UN | 269
34525 | VERGALHAO 1/4" x 2,0m | UN | 6.2
10024 | VERGALHAO ACO SAE 1045 1/4" | KG | 3.1
54201 | VERGALHAO COBRE RECOZIDO 5/8" | M | 52
3096 | VERGALHAO REDONDO ACO CA-50 1.1/2" (8,94kg/m) | KG | 3.58
18275 | VERMICULITA EXPANDIDA TIPO 1234 | M3 | 112.5
565 | VERMICULITA USO GERAL TIPO 1234 | KG | 0.66
55043 | VERNIZ ACETINADO | GL | 89.9
55552 | VERNIZ ACRILICO (LATA 18 LITROS) | LT | 287.99
46120 | VERNIZ ACRILICO INCOLOR SHERWIM WILLIAMS-METALATEX | GL | 64.9
46119 | VERNIZ CETOL IMBUIA | GL | 216.9
46118 | VERNIZ CETOL MOGNO | GL | 216.9
46171 | VERNIZ EPOXY INTERGARD COM CATALIZADOR | GL | 65.6
46117 | VERNIZ FILTRO SOLAR SUVINIL (LATA 18) | LT | 287.99
573 | VERNIZ FIXADOR PARA FAIXA DE DEMARCACAO DE PISO | GL | 56.6
1585 | VERNIZ POLIURETANO SUVINIL | GL | 79.9
8102 | VERNIZ REXPAR C/FILTRO SOLAR SHERWIN WILLIAMS | GL | 44.2
50336 | VERNIZ SPARLACK FILTRO SOLAR BRILHANTE YPIRANGA | GL | 69.9
2610 | VERNIZ SPARLACK FOSCO YPIRANGA | GL | 91.9
8512 | VERNIZ SPARLACK MARITIMO | GL | 91.9
6646 | VEU DE POLIPROPILENO GABIFLEX - BOBINA 20m2 | UN | 32.49
10517 | VEU DE VIDRO PARA DUTOS STYROFOAM | M2 | 2.7
70582 | VEU POLIESTER-IMPERM.0,18kg/m2 SIKA | M2 | 7.99
5423 | VIBRA STOP MINI (AMORTECEDOR DE VIBRACAO) | UN | 48
30231 | VIBRADOR DE IMERSAO 45mm 3,5CV DIESEL DYNAPAC (19685) | H | 2
30590 | VIBRADOR IMERSAO A GASOLINA DYNAPAC 2,2CV (19685) | H | 1.65
34451 | VIBRADOR IMERSAO ELETRICO DYNAPAC 2,0CV (19407) | H | 2.32
30647 | VIBRADOR MANUAL ELETR. DYNAPAC AZ-35 GAS. 2CV (19407) | H | 2.32
37431 | VIBRADOR MANUAL ELETR.DYNAPAC A2-25 2CV (19426) | H | 1.65
37432 | VIBRADOR MANUAL ELETR.DYNAPAC A2-35 2CV (19124) | H | 3
37433 | VIBRADOR MANUAL ELETR.DYNAPAC A2-48 3CV (19408) | H | 3
30648 | VIBRADOR MANUAL ELETR.DYNAPAC AZ-48 GAS.3CV (19408) | H | 2.93
30646 | VIBRADOR MANUAL ELETR.DYNAPAC HZ-35 GAS. 2CV (19122) | H | 2
30588 | VIBROACABADORA AUTOP.ESTER.CIFALI L=4m 96CV (19030) | H | 78
31319 | VIBROACABADORA AUTOP.PNEUS CIFALI 4,5m 96CV (19019) | H | 201
31320 | VIBROACABADORA AUTOPROP.CYBER PNEUS L=5m 80CV (19028) | H | 84
31318 | VIBROACABADORA AUTOPROP.EST.VOGELE 162CV L=7,5m(19029) | H | 123
32679 | VIBROACABADORA AUTOPROP.EST.VOGELE 8,5m 162CV (19106) | H | 186
34452 | VIBROACABADORA AUTOPROP.ESTEIRAS CYBER 80CV (19661) | H | 138
32168 | VIBROACABADORA AUTOPROP.ESTEIRAS L=4,5m 96CV (19026) | H | 86
31317 | VIBROACABADORA AUTOPROP.ESTEIRAS L=5,0m 80CV (19028) | H | 84.16
30233 | VIBROACABADORA ESTEIRAS 47,7CV DYNAPAC (19661) | UN | 139.74
32678 | VIBROACABADORA PNEUS CIBER 115C 5,0m 80CV (19031) | H | 86
32677 | VIBROACABADORA PNEUS CIFALI 625BM 4,5m 96CV (19030) | H | 76.5
70172 | VIBROALIZADORA CET 36 HONDA 20CV-1,7/2,8m | H | 18
73107 | VIDEO PORTEIRO COLETIVO | UN | 700
38254 | VIDEO PORTEIRO HOL P&B COM ACIONADOR DE FECHADURA | UN | 820
73106 | VIDEO PORTEIRO INDIVIDUAL | UN | 690
99537 | VIDRACEIRO | H | 5.36
99416 | VIDRACEIRO COM ADICIONAL DE PERICULOSIDADE+30% | H | 5.73
68106 | VIDRO CRISTAL VERDE 4mm | M2 | 89.44
17180 | VIDRO CRISTAL PLANO BRONZE 10mm | M2 | 192
17197 | VIDRO CRISTAL PLANO BRONZE 5mm | M2 | 112
17178 | VIDRO CRISTAL PLANO BRONZE 6mm | M2 | 154
17179 | VIDRO CRISTAL PLANO BRONZE 8mm | M2 | 188
68122 | VIDRO CRISTAL PLANO CINZA 10mm | M2 | 192
68117 | VIDRO CRISTAL PLANO CINZA 3mm | M2 | 86
68118 | VIDRO CRISTAL PLANO CINZA 4mm | M2 | 103
68119 | VIDRO CRISTAL PLANO CINZA 5mm | M2 | 112
68120 | VIDRO CRISTAL PLANO CINZA 6mm | M2 | 154
68121 | VIDRO CRISTAL PLANO CINZA 8mm | M2 | 188
17174 | VIDRO CRISTAL PLANO INCOLOR 10mm | M2 | 192
68102 | VIDRO CRISTAL PLANO INCOLOR 12mm | M2 | 238
68103 | VIDRO CRISTAL PLANO INCOLOR 15mm | M2 | 323
68104 | VIDRO CRISTAL PLANO INCOLOR 19mm | M2 | 490
68101 | VIDRO CRISTAL PLANO INCOLOR 2,5mm | M2 | 50.8
68100 | VIDRO CRISTAL PLANO INCOLOR 2mm | M2 | 48.2
8770 | VIDRO CRISTAL PLANO INCOLOR 3mm | M2 | 57.5
17170 | VIDRO CRISTAL PLANO INCOLOR 4mm | M2 | 102
17172 | VIDRO CRISTAL PLANO INCOLOR 6mm | M2 | 109
17133 | VIDRO CRISTAL PLANO INCOLOR 8mm | M2 | 158
17298 | VIDRO CRISTAL PLANO LAMINADO BRONZE 8mm | M2 | 367
17265 | VIDRO CRISTAL PLANO LAMINADO INCOLOR 10mm | M2 | 435
17163 | VIDRO CRISTAL PLANO LAMINADO INCOLOR 6mm | M2 | 320
17299 | VIDRO CRISTAL PLANO LAMINADO INCOLOR 8mm | M2 | 367
68110 | VIDRO CRISTAL PLANO VERDE 10mm | M2 | 192
17181 | VIDRO CRISTAL PLANO VERDE 3,15mm | M2 | 50.8
68105 | VIDRO CRISTAL PLANO VERDE 3mm | M2 | 86
68107 | VIDRO CRISTAL PLANO VERDE 5mm | M2 | 112
17186 | VIDRO CRISTAL PLANO VERDE 6mm | M2 | 154
17188 | VIDRO CRISTAL PLANO VERDE 8mm | M2 | 188
17291 | VIDRO CRISTAL TEMPERADO INCOLOR 8mm | M2 | 200
8776 | VIDRO FANTAZIA ARAMADO 6mm | M2 | 192
8775 | VIDRO FANTAZIA CANELADO 4mm | M2 | 46
236 | VIDRO FANTAZIA FOSCO 3mm | M2 | 140
68096 | VIDRO FANTAZIA INCOLOR 4mm | M2 | 30
17187 | VIDRO FANTAZIA MARTELADO 3 e 4mm | M2 | 32
70178 | VIDRO IMPRESSO ESPELHADO BOREAL 4mm | M2 | 32
4777 | VIDRO ISOLAMENTO ACUSTICO 4+4+1=9mm | M2 | 365
24631 | VIDRO JATEADO 6mm | M2 | 156
28095 | VIDRO LAMINADO BRONZE 3+3+1=7mm | M2 | 320
68019 | VIDRO LAMINADO ESPELHADO RIDEAU 3 e 4mm | M2 | 66
36623 | VIDRO LAMINADO FOSCO VERDE 20mm | M2 | 652
68168 | VIDRO LAMINADO REFLETIVO ANTELIO INCOLOR 3+3+1=7mm | M2 | 360
17267 | VIDRO LAMINADO SEGURANCA TRANSLUCIDO 4+4+1=9mm | M2 | 331
17293 | VIDRO LAMINADO SEGURANCA TRANSLUCIDO 5+5+1=11mm | M2 | 690
17193 | VIDRO LAMINADO TEMPERADO CINZA 10mm | M2 | 326.26
17297 | VIDRO LAMINADO TEMPERADO CINZA 6mm | M2 | 185
17192 | VIDRO LAMINADO TEMPERADO CINZA 8mm | M2 | 250
8425 | VIDRO LAMINADO TEMPERADO INCOLOR 10mm | M2 | 259
17190 | VIDRO LAMINADO TEMPERADO INCOLOR 19mm | M2 | 200
8129 | VIDRO LISO CRISTAL 6mm | M2 | 154
28117 | VIDRO LISO CRISTAL OPACO FOSCO 3mm | M2 | 31.2
68008 | VIDRO METALIZADO CEB 108 AZUL/BRONZE/TERRA 4mm | M2 | 236
458 | VIDRO METALIZADO CEB INCOLOR 10mm | M2 | 452
760 | VIDRO PLANO LISO CRISTAL TRANSLUCIDO 4mm | M2 | 65
6862 | VIDRO PLANO LISO CRISTAL TRANSLUCIDO 5mm | M2 | 72
77471 | VIDRO PLUMBIFERO P/PROTECAO RADIOLOGICA-(0,35x0,35m) | UN | 2825
339 | VIDRO RECORTADO MINI-BOREAL 3mm | M2 | 26
17266 | VIDRO TEMPERADO BLINDEX TRANSLUCIDO 10mm | M2 | 412
714 | VIDRO TEMPERADO VERDE 10mm | M2 | 523
1272 | VIGA MADEIRA DE LEI 7,5x12cm (3"x4,5"-0,009m3) | M | 27.75
13008 | VIGA MADEIRA DE LEI 7,5x16cm (3"x6"-0,012m3) | M | 37
3256 | VIGA MADEIRA DE LEI 7,5x23cm (3"x9"-0,009m3) | M | 27.75
1260 | VIGA MADEIRA DE LEI 7,5x30cm (3"x12"-0,0225m3) | M | 69.37
29411 | VIGA/ELEMENTO CONCRETO (LAJE PREMOLD.)P/APOIO CUMEEIRA | M | 42
99312 | VIGIA DE OBRAS | H | 5.47
90125 | VIGIA DE OBRAS COM ADICIONAL DE 30% PERICULOSIDADE | H | 7.11
99725 | VIGILANTE PARA SEGURANCA (CUSTO HORA) | H | 12.9
50261 | VIROLA/PORCA,TUBETE E ARRUELA 1" | UN | 9
50262 | VIROLA/PORCA,TUBETE E ARRUELA 1.1/2" | UN | 20
50259 | VIROLA/PORCA,TUBETE E ARRUELA 1/2" | UN | 4
50260 | VIROLA/PORCA,TUBETE E ARRUELA 3/4" | UN | 2
2707 | VISOR C/VIDRO PLUMBIFERO 1,0m x 0,80m PROT.RADIOLOGICA | UN | 2352
3400 | VISOR DE DIVISORIA 1,20x1,20m | UN | 2140
5247 | VISOR DE DIVISORIA DE 0,945x0,945mm | UN | 1563
6165 | VISOR DE RETROLAVAGEM PARA CONJUNTO FILTRANTE PISCINA | UN | 175
2206 | VISOR FLUXO BRONZE RETO ROSCA BSP 1/2" | UN | 46
3201 | VISOR JANELA SIMPLES SARCO 1" | UN | 632
3199 | VISOR JANELA SIMPLES SARCO 1/2" | UN | 63
3200 | VISOR JANELA SIMPLES SARCO 3/4" | UN | 123
3198 | VISOR JANELA SIMPLES SARCO 3/8" | UN | 63
77275 | VISTORIA DE IMOVEL PARA EDIFICACAO | M2 | 0.65
41007 | VISTORIA DE PREDIOS VISINHOS | UN | 15
77280 | VISTORIA EM PREDIOS VISINHOS POR ENGENHEIRO PERITO | H | 140
1965 | VITRINE 3,85x1,74x0,35m/PORTAS V.TEMP 10mm+FER.COLOCADA | UN | 2410
21021 | VOLTIMETRO R 90/500V | UN | 156
2498 | VOLTIMETRO R-90 250V | UN | 215
2499 | VOLTIMETRO R-90 300V | UN | 360
8002 | VULCATEX EM PLACAS 30cm x 30cm | M2 | 26
31501 | VW FOX PLUS 1.0 CITY 71CV GASOLINA (/1000) | UN | 35.59
30469 | VW GOL CITY 2P 1.6 AR/GASOLINA (/1000) | UN | 26.03
30476 | VW KOMBI STANDARD 1.6 GASOLINA 58CV(/1000) | UN | 45.32
30483 | VW POLO 1.6 101CV GASOLINA (/1000) | UN | 40.63
37719 | VÁLVULA CONTROLE DE PRESSÃO,AUTO OPERADA - 1,0Kgf/cm² x 0,2 | UN | 235.4
21026 | WATIMETRO 144x144mm | UN | 190
30274 | WATIMETRO 2000/5 | UN | 156
52021 | XICARA/PIRES DE LOUCA PARA CAFE | UN | 5.7
52020 | XICARA/PIRES DE LOUCA PARA CHA | UN | 8.4
3335 | ZARCAO ACABAMENTO FERROLACK CINZA YPIRANGA | GL | 86
8462 | ZINCAGEM 20 MICRA Kg/m2 | M2 | 4
Total Listado: 16893 insumos

## 17
OBRA: |  | PROJETO DE REFORMA DO PSF ÁGUAS LINDAS
LOCAL: |  | ESTRADA DO PALMITAL, 768 - NOGUEIRA - PETRÓPOLIS - RJ
AUTOR DO QUANTITATIVO |  | 0
PRAZO: |  | 6 MESES
17 |  | PINTURAS
MEDIÇÃO DE PINTURA DE ESQUADRIAS DE MADEIRA E DE FERRO:
Portas e Janelas guilhotina com Batente: Multiplicar a Área do vão luz por 3 (três).
Portas e Janelas guilhotina sem Batente: Multiplicar a Área do vão luz por 2 (dois).
Caixilhos com Veneziana: Multiplicar a Área do vão luz por 5 (cinco).
Outras situações, consultar catalogo EMOP, categoria 17.
MEDIÇÃO DE PINTURA DE PAREDES:
Não serão descontados vãos, cujo somatório em uma mesma parede seja igual ou menor que 2.00m2.
Vãos ou somatório de vãos que ultrapasse 2.00m2 em uma mesma parede, descontar o excedente a 2.00m2. (Mercado Const.nº50-set 2005)
Para vãos maiores que 2.00m2, considerar a área efetiva de pintura. (incluindo "dobras" do vão )
ITEM | EMOP |  | DESCRIÇÃO | [7 empty] | QUANTIDADE | UNIDADE
17.01 | 17.018.0265-A |  | PINTURA COM TINTA ACRILICA ACETINADA,PARA USO HOSPITALAR,SOB RE PAREDES E TETOS,INCLUSIVE LIXAMENTO,UMA DEMAO DE SELADOR ACRILICO,DUAS DEMAOS DE MASSA ACRILICA E DUAS DEMAOS DE ACAB AMENTO | [7 empty] | 1626.17 | M2
ELEMENTO |  |  | Áreas das Paredes (m2) | [5 empty] | Vãos |  | Área a descontar | TOTAL
|  |  | Perímetro(m) | Altura da parede (pé dir.) | Área da parede | Quant. de paredes iguais | Número de Faces | Área total | Área | ÁREA TOTAL
RECEPÇÃO / ESPERA |  |  | 24.44 | 3 | 73.32 | 1 | 1 | 73.32 | 19 | 19 | 17 | 56.32
REUNIÃO |  |  | 18.68 | 3 | 56.04 | 1 | 1 | 56.04 | 6.84 | 6.84 | 4.84 | 51.2
ADMINISTRAÇÃO |  |  | 13.8 | 3 | 41.4 | 1 | 1 | 41.4 | 3.83 | 3.83 | 1.83 | 39.57
ARQUIVO |  |  | 8.02 | 3 | 24.06 | 1 | 1 | 24.06 | 4.68 | 4.68 | 2.68 | 21.38
FARMÁCIA |  |  | 13.14 | 3 | 39.42 | 1 | 1 | 39.42 | 3.57 | 3.57 | 1.57 | 37.85
DEPÓSITO FARMÁCIA |  |  | 8.9 | 3 | 26.7 | 1 | 1 | 26.7 | 4.04 | 4.04 | 2.04 | 24.66
VACINAS |  |  | 16.79 | 3 | 50.37 | 1 | 1 | 50.37 | 4.04 | 4.04 | 2.04 | 48.33
SL. AG. SAÚDE |  |  | 20.89 | 3 | 62.67 | 1 | 1 | 62.67 | 6.19 | 6.19 | 4.19 | 58.48
NEBULIZAÇÃO |  |  | 10.85 | 3 | 32.55 | 1 | 1 | 32.55 | 1.89 | 1.89 | 0 | 32.55
PROCEDIMENTOS |  |  | 18.29 | 3 | 54.87 | 1 | 1 | 54.87 | 6.19 | 6.19 | 4.19 | 50.68
CONS. ODONTO |  |  | 18.07 | 3 | 54.21 | 1 | 1 | 54.21 | 4.04 | 2.68 | 0.68 | 53.53
CONS. 1 |  |  | 16.7 | 3 | 50.1 | 1 | 1 | 50.1 | 4.04 | 4.04 | 2.04 | 48.06
SL CURATIVOS |  |  | 16.62 | 3 | 49.86 | 1 | 1 | 49.86 | 4.04 | 4.04 | 2.04 | 47.82
TERAPIA |  |  | 16.7 | 3 | 50.1 | 1 | 1 | 50.1 | 4.04 | 4.04 | 2.04 | 48.06
CONS. 2 |  |  | 18.82 | 3 | 56.46 | 1 | 1 | 56.46 | 3.79 | 3.79 | 1.79 | 54.67
ALMOXARIFADO |  |  | 10.3 | 3 | 30.9 | 1 | 1 | 30.9 | 1.68 | 1.68 | 0 | 30.9
COPA |  |  | 11.92 | 3 | 35.76 | 1 | 1 | 35.76 | 2.3 | 2.3 | 0.3 | 35.46
CIRCULAÇÃO |  |  | 64.22 | 3 | 192.66 | 1 | 1 | 192.66 | 37.77 | 37.77 | 35.77 | 156.89
[9 empty] | S U B - T O T A L ( pav. térreo ) |  |  | 739.52
TETOS
ELEMENTO |  |  | Maior Dimensão |  | Menor Dimensão |  | Àrea |  | Quantidade de tetos de mesmas dimensões |  | Índice | ÁREA TOTAL (m2)
REUNIÕES |  |  | irregular |  | irregular |  | 21.8 |  | 1 |  | 3 | 65.4
ADMINISTRAÇÃO |  |  | irregular |  | irregular |  | 10.21 |  | 1 |  | 3 | 30.63
ARQ. |  |  | irregular |  | irregular |  | 3.7 |  | 1 |  | 3 | 11.1
RECEPÇÃO/ESPERA |  |  | irregular |  | irregular |  | 28.51 |  | 1 |  | 3 | 85.53
DEPÓSITO FARMÁCIA |  |  | irregular |  | irregular |  | 4.6 |  | 1 |  | 3 | 13.8
FARMÁCIA |  |  | irregular |  | irregular |  | 9.82 |  | 1 |  | 3 | 29.46
SL. AGENTES SAÚDE |  |  | irregular |  | irregular |  | 24.92 |  | 1 |  | 3 | 74.76
VACINAS |  |  | irregular |  | irregular |  | 14.29 |  | 1 |  | 3 | 42.87
PROCEDIMENTOS |  |  | irregular |  | irregular |  | 18.24 |  | 1 |  | 3 | 54.72
NEBULIZAÇÃO |  |  | irregular |  | irregular |  | 7.09 |  | 1 |  | 3 | 21.27
CONSULT. ODONT. |  |  | irregular |  | irregular |  | 17.46 |  | 1 |  | 3 | 52.38
CONSULTÓRIO 1 |  |  | irregular |  | irregular |  | 13.87 |  | 1 |  | 3 | 41.61
TERAPIAS INTEGRATIVAS |  |  | irregular |  | irregular |  | 13.87 |  | 1 |  | 3 | 41.61
CONSULTÓRIO 2 |  |  | irregular |  | irregular |  | 14.87 |  | 1 |  | 3 | 44.61
SANIT. CONSULT 2 |  |  | irregular |  | irregular |  | 2.77 |  | 1 |  | 3 | 8.31
ALMOXARIFADO |  |  | irregular |  | irregular |  | 6.45 |  | 1 |  | 3 | 19.35
COPA |  |  | irregular |  | irregular |  | 7.71 |  | 1 |  | 3 | 23.13
DML |  |  | irregular |  | irregular |  | 3.8 |  | 1 |  | 3 | 11.4
UTILIDADES |  |  | irregular |  | irregular |  | 8.16 |  | 1 |  | 3 | 24.48
EXPURGO |  |  | irregular |  | irregular |  | 5.4 |  | 1 |  | 3 | 16.2
LIXO R. |  |  | irregular |  | irregular |  | 1.08 |  | 1 |  | 3 | 3.24
LIXO C. |  |  | irregular |  | irregular |  | 1.08 |  | 1 |  | 3 | 3.24
LIXO B. |  |  | irregular |  | irregular |  | 1.08 |  | 1 |  | 3 | 3.24
CIRCULAÇÃO |  |  | irregular |  | irregular |  | 5.45 |  | 1 |  | 3 | 16.35
CIRCULAÇÃO |  |  | irregular |  | irregular |  | 29.66 |  | 1 |  | 3 | 88.98
CIRCULAÇÃO |  |  | irregular |  | irregular |  | 19.66 |  | 1 |  | 3 | 58.98
[9 empty] | S U B - T O T A L ( pav. térreo ) |  |  | 886.65
[11 empty] | TOTAL | 1626.17

## 19 ALUGUEL DE EQUPAMENTOS (hidden)
0
0
0
0
0
OBRA: | PROJETO DE REFORMA DO PSF ÁGUAS LINDAS
LOCAL: | ESTRADA DO PALMITAL, 768 - NOGUEIRA - PETRÓPOLIS - RJ
0
AUTOR DO QUANTITATIVO | 0
PRAZO: | 6 MESES
19 | ALUGUEL DE EQUIPAMENTOS

## 20 CUSTOS RODOVIÁRIOS (hidden)
0
0
0
0
0
0
OBRA: | PROJETO DE REFORMA DO PSF ÁGUAS LINDAS
LOCAL: | ESTRADA DO PALMITAL, 768 - NOGUEIRA - PETRÓPOLIS - RJ
0
AUTOR DO QUANTITATIVO | 0
PRAZO: | 6 MESES
20 | CUSTOS RODOVIÁRIOS

## 21 ILUMINAÇÃO PÚBLICA (hidden)
0
0
0
0
0
OBRA: | PROJETO DE REFORMA DO PSF ÁGUAS LINDAS
LOCAL: | ESTRADA DO PALMITAL, 768 - NOGUEIRA - PETRÓPOLIS - RJ
0
AUTOR DO QUANTITATIVO | 0
PRAZO: | 6 MESES
21 | ILUMINAÇÃO PÚBLICA
|  | #REF! | #REF!

## 18
OBRA: |  | PROJETO DE REFORMA DO PSF ÁGUAS LINDAS
LOCAL: |  | ESTRADA DO PALMITAL, 768 - NOGUEIRA - PETRÓPOLIS - RJ
AUTOR DO QUANTITATIVO |  | 0
PRAZO: |  | 6 MESES
18 |  | APARELHOS HIDRÁULICOS, SANITÁRIOS, ELÉTRICOS, MECÂNICOS E ESPORTIVOS
ITEM | EMOP |  | DESCRIÇÃO |  |  | QUANTIDADE | UNIDADE
18.01 | 18.002.0010-A |  | LAVATORIO DE LOUCA BRANCA TIPO POPULAR,SEM LADRAO,COM MEDIDA S EM TORNO DE 47X35CM,INCLUSIVE ACESSORIOS DE FIXACAO,FERRAG ENS EM METAL CROMADO:SIFAO 1680 DE 1"X1.1/4",TORNEIRA DE PRE SSAO 1193 DE 1/2" E VALVULA DE ESCOAMENTO 1600.RABICHO EM PV C.FORN |  |  | 11 | UN
ELEMENTO |  |  | Localização | Quantidade |  | OBS: | TOTAL
LAVATÓRIO |  |  | SANITÁRIO 1 | 1 |  |  | 1
|  |  | SANITÁRIO 2 | 1 |  |  | 1
|  |  | VACINAS | 1 |  |  | 1
|  |  | NEBOLIZAÇÃO | 1 |  |  | 1
|  |  | PROCEDIMENTOS | 1 |  |  | 1
|  |  | SALA CURATIVO | 1 |  |  | 1
|  |  | CONS. 1 | 1 |  |  | 1
|  |  | CONS. 2 | 1 |  |  | 1
|  |  | SANITÁRIO CONS.2 | 1 |  |  | 1
|  |  | VEST. FEMININO | 1 |  |  | 1
|  |  | VEST. MASCULINO | 1 |  |  | 1
[6 empty] | TOTAL | 11
ITEM | EMOP |  | DESCRIÇÃO |  |  | QUANTIDADE | UNIDADE
18.02 | 18.016.0025-A |  | TANQUE DE ACO INOXIDAVEL,EM CHAPA 22.304 DE 520X520MM,CAPACI DADE DE 30L,COM ESFREGADOR,EXCLUSIVE TORNEIRA.FORNECIMENTO |  |  | 2 | UN
ELEMENTO |  |  | Localização | Quantidade |  | OBS: | TOTAL
Tanque |  |  | DML | 1 |  |  | 1
|  |  | EXPURGO | 1 |  |  | 1
[6 empty] | TOTAL | 2
ITEM | EMOP |  | VASO SANITÁRIO (Com caixa acoplada) |  |  | QUANTIDADE | UNIDADE
18.03 | 18.002.0065-A |  | VASO SANITARIO DE LOUCA BRANCA,TIPO POPULAR,COM CAIXA ACOPLA DA E MEDIDAS EM TORNO DE 35X65X35CM,INCLUSIVE ASSENTO PLASTI CO TIPO POPULAR,BOLSA DE LIGACAO,RABICHO EM PVC E ACESSORIOS DE FIXACAO.FORNECIMENTO |  |  | 5 | UN
ELEMENTO |  |  | Localização | Quantidade |  | OBS: | TOTAL
Vaso com caixa acoplada |  |  | SANITÁRIO 1 | 1 |  |  | 1
|  |  | SANITÁRIO 2 | 1 |  |  | 1
|  |  | SAN. CONS. 2 | 1 |  |  | 1
|  |  | VEST. FEM. | 1 |  |  | 1
|  |  | VEST. MAS | 1 |  |  | 1
[6 empty] | TOTAL | 5
ITEM | EMOP |  | DESCRIÇÃO |  |  | QUANTIDADE | UNIDADE
18.04 | 18.006.0040-A |  | SABONETEIRA,DE SOBREPOR,EM METAL CROMADO.FORNECIMENTO E COLO CACAO |  |  | 11 | UN
ELEMENTO |  |  | Localização | Quantidade |  | OBS: | TOTAL (un)
SABONETEIRA |  |  | SANITÁRIO 1 | 1 |  |  | 1
|  |  | SANITÁRIO 2 | 1 |  |  | 1
|  |  | VACINAS | 1 |  |  | 1
|  |  | NEBOLIZAÇÃO | 1 |  |  | 1
|  |  | PROCEDIMENTOS | 1 |  |  | 1
|  |  | SALA CURATIVO | 1 |  |  | 1
|  |  | CONS. 1 | 1 |  |  | 1
|  |  | CONS. 2 | 1 |  |  | 1
|  |  | SANITÁRIO CONS.2 | 1 |  |  | 1
|  |  | VEST. FEMININO | 1 |  |  | 1
|  |  | VEST. MASCULINO | 1 |  |  | 1
[6 empty] | TOTAL | 11
ITEM | EMOP |  | DESCRIÇÃO |  |  | QUANTIDADE | UNIDADE
18.05 | 18.006.0050-A |  | PAPELEIRA,SEM PROTETOR,DE SOBREPOR,EM METAL CROMADO.FORNECIM ENTO E COLOCACAO |  |  | 1 | UN
ELEMENTO |  |  | Localização | Quantidade |  | OBS: | TOTAL (un)
Porta papel higiênico |  |  | SANITÁRIO 1 | 1 |  |  | 1
|  |  | SANITÁRIO 2 | 1 |  |  | 1
|  |  | SAN. CONS. 2 | 1 |  |  | 1
|  |  | VEST. FEM. | 1 |  |  | 1
|  |  | VEST. MAS | 1 |  |  | 1
[6 empty] | TOTAL | 1
ITEM | EMOP |  | DESCRIÇÃO |  |  | QUANTIDADE | UNIDADE
18.06 | 18.009.0076-A |  | TORNEIRA PARA LAVATORIO,1193 DE 1/2"X9CM APROXIMADAMENTE,MET AL CROMADO.FORNECIMENTO |  |  | 20 | UN
ELEMENTO |  |  | Localização | Quantidade |  | OBS: | TOTAL
lavatório |  |  | Sanitário Funcionários | 1 |  |  | 1
|  |  | Coleta | 2 |  |  | 2
|  |  | Ultrassonografia | 1 |  |  | 1
|  |  | Sanitário 1 | 1 |  |  | 1
|  |  | Consultorio | 1 |  |  | 1
|  |  | Santário 2 | 1 |  |  | 1
|  |  | Santário 3 | 1 |  |  | 1
|  |  | Santário 4 | 1 |  |  | 1
|  |  | Tuberculose 1 | 1 |  |  | 1
|  |  | Tuberculose 2 | 1 |  |  | 1
|  |  | Sanitario 5 | 1 |  |  | 1
|  |  | Isolamento | 1 |  |  | 1
|  |  | Observação Amarela | 2 |  |  | 2
|  |  | Prep. | 1 |  |  | 1
|  |  | Sala Vermelha | 1 |  |  | 1
|  |  | Sanitário 6 | 1 |  |  | 1
|  |  | Observação Infantil | 1 |  |  | 1
|  |  | Sanitário 7 | 1 |  |  | 1
[6 empty] | TOTAL | 20
ITEM | EMOP |  | DESCRIÇÃO |  |  | QUANTIDADE | UNIDADE
18.07 | 18.009.0066-A |  | TORNEIRA PARA PIA,COM AREJADOR,TUBO MOVEL,TIPO BANCA,1167 DE 1/2"X17CM APROXIMADAMENTE,EM METAL CROMADO.FORNECIMENTO |  |  | 10 | UN
ELEMENTO |  |  | Localização | Quantidade |  | OBS: | TOTAL
torneira para banca |  |  | VACINA | 1 |  |  | 1
|  |  | NEBOLIZAÇÃO | 1 |  |  | 1
|  |  | PROCEDIMENTOS | 1 |  |  | 1
|  |  | CONS. ODONTO. | 1 |  |  | 1
|  |  | CURATIVO | 1 |  |  | 1
|  |  | CONS. 2 | 1 |  |  | 1
|  |  | TERAPIA | 1 |  |  | 1
|  |  | COPA | 1 |  |  | 1
|  |  | UTILIDADES | 2 |  |  | 2
[6 empty] | TOTAL | 10
ITEM | EMOP |  | DESCRIÇÃO |  |  | QUANTIDADE | UNIDADE
18.08 | 18.009.0058-A |  | TORNEIRA PARA PIA OU TANQUE,1158 DE 1/2"X18CM APROXIMADAMENT E,EM METAL CROMADO.FORNECIMENTO |  |  | 2 | UN
ELEMENTO |  |  | Localização | Quantidade |  | OBS: | TOTAL
tanque |  |  | DML | 1 |  |  | 1
|  |  | EXPURGO | 1 |  |  | 1
[6 empty] | TOTAL | 2
ITEM | EMOP |  | DESCRIÇÃO |  |  | QUANTIDADE | UNIDADE
18.09 | 18.018.0090-A |  | TANQUE PARA EXPURGO EM ACO INOXIDAVEL.FORNECIMENTO |  |  | 2 | UN
ELEMENTO |  |  | Localização | Quantidade |  | OBS: | TOTAL
Tanque para expurgo |  |  | DML | 1 |  |  | 1
Tanque para expurgo |  |  | EXPURGO | 1 |  |  | 1
[6 empty] | TOTAL | 2
ITEM | EMOP |  | DESCRIÇÃO |  |  | QUANTIDADE | UNIDADE
18.1 | 18.016.0030-A |  | BANCA DE ACO INOXIDAVEL DE 2,00X0,55M,EM CHAPA 18.304,COM UM A CUBA DE 500X400X200MM EM CHAPA 20.304,VALVULA DE ESCOAMENT O TIPO AMERICANA 1623,SIFAO 1680 1.1/2"X1.1/2",SOBRE APOIOS DE ALVENARIA DE MEIA VEZ E VERGA DE CONCRETO,SEM REVESTIMENT O,EXCLU |  |  | 9 | UN
ELEMENTO |  |  | Localização | Quantidade |  | OBS: | TOTAL
PIA INOX |  |  | VACINA | 1 |  |  | 1
|  |  | NEBOLIZAÇÃO | 1 |  |  | 1
|  |  | PROCEDIMENTOS | 1 |  |  | 1
|  |  | CONS. ODONTO. | 1 |  |  | 1
|  |  | CURATIVO | 1 |  |  | 1
|  |  | CONS. 2 | 1 |  |  | 1
|  |  | TERAPIA | 1 |  |  | 1
|  |  | COPA | 1 |  |  | 1
|  |  | UTILIDADES | 1 |  |  | 1
[6 empty] | TOTAL | 9
ITEM | SINAPI |  | DESCRIÇÃO |  |  | QUANTIDADE | UNIDADE
18.11 | 97585 |  | Luminária tipo calha, de sobrepor, com 2 lâmpadas tubulares de 18 w - fornecimento e instalação. af_11/2017 |  |  | 132 | UN
ELEMENTO |  |  | Localização | Quantidade |  | OBS: | TOTAL | 12
LUMINÁRIA |  |  | RECEPÇÃO / ESPERA | 12 |  |  | 12 | 12
|  |  | REUNIÃO | 12 |  |  | 12 | 1
|  |  | SANITÁRIO 1 | 1 |  |  | 1 | 1
|  |  | SANITÁRIO 2 | 1 |  |  | 1 | 2
|  |  | ARQUIVO | 2 |  |  | 2 | 4
|  |  | ADMINISTRAÇÃO | 4 |  |  | 4 | 1
|  |  | DEPÓSITO FARMACIA | 1 |  |  | 1 | 3
|  |  | FARMACIA | 3 |  |  | 3 | 4
|  |  | VACINAS | 4 |  |  | 4 | 9
|  |  | SL. AG. SAÚDE | 9 |  |  | 9 | 8
|  |  | CONS. ODONTO | 8 |  |  | 8 | 2
|  |  | NEBULIZAÇÃO | 2 |  |  | 2 | 9
|  |  | PROCEDIMENTOS | 9 |  |  | 9 | 5
|  |  | SL. CURATIVOS | 5 |  |  | 5 | 6
|  |  | CONS. 1 | 6 |  |  | 6 | 6
|  |  | CONS. 2 | 6 |  |  | 6 | 6
|  |  | TERAPIA | 6 |  |  | 6 | 4
|  |  | ALMOXARIFADO | 4 |  |  | 4 | 4
|  |  | VESTIÁRIO FEM | 4 |  |  | 4 | 4
|  |  | VESTIÁRIO MAS | 4 |  |  | 4 | 4
|  |  | COPA | 4 |  |  | 4 | 1
|  |  | DML | 1 |  |  | 1 | 4
|  |  | UTILIDADES | 4 |  |  | 4 | 2
|  |  | EXPURGO | 2 |  |  | 2 | 3
|  |  | LIXO | 3 |  |  | 3 | 15
|  |  | CIRCULAÇÃO | 15 |  |  | 15
[6 empty] | TOTAL | 132
ITEM | EMOP |  | DESCRIÇÃO |  |  | QUANTIDADE | UNIDADE
18.12 | 18.016.0105-A |  | BARRA DE APOIO EM ACO INOXIDAVEL AISI 304,TUBO DE 1.1/4",INC LUSIVE FIXACAO COM PARAFUSOS INOXIDAVEIS E BUCHAS PLASTICAS, COM 50CM,PARA PESSOAS COM NECESSIDADES ESPECIFICAS.FORNECIME NTO E COLOCACAO |  |  | 6 | UN
ELEMENTO |  |  | Localização | Quantidade |  | OBS: | TOTAL
Barra de apoio VERTICAL |  |  | SANITARIO 1 | 3 |  |  | 3
Barra de apoio HORIZONTAL |  |  | SANITARIO 2 | 3 |  |  | 3
[6 empty] | TOTAL | 6
ITEM | EMOP |  | DESCRIÇÃO |  |  | QUANTIDADE | UNIDADE
18.13 | 18.016.0111-A |  | BARRA DE APOIO EM ACO INOXIDAVEL AISI 304,TUBO DE 1.1/4",EM "L",INCLUSIVE FIXACAO COM PARAFUSOS INOXIDAVEIS E BUCHAS PLA STICAS,MEDINDO 80X80CM,PARA PESSOAS COM NECESSIDADES ESPECIF ICAS.FORNECIMENTO E COLOCACAO |  |  | 3 | UN
ELEMENTO |  |  | Localização | Quantidade |  | OBS: | TOTAL
Barra de apoio BACIA SANITÁRIA |  |  | SANITARIO 1 | 3 |  |  | 3
[6 empty] | TOTAL | 3
ITEM | SCO |  | DESCRIÇÃO |  |  | QUANTIDADE | UNIDADE
18.14 | 18.030.0001-A |  | CONDICIONADOR DE AR TIPO SPLIT 9000 BTU'S COMPREENDENDO 1 CO NDENSADOR E 1 EVAPORADOR(VIDE INSTALACAO,ASSENTAMENTO E INTE RLIGACOES FAMILIA 15.005).FORNECIMENTO |  |  | 12 | UN
ELEMENTO |  |  | Localização | Capacidade | Quantidade | OBS: | TOTAL
SPLIT 9.000BTU |  |  | LOCALIZAÇÃO INDICADA NO ITEM 15,10 | 9.000 BTU | 12 |  | 12
[6 empty] | TOTAL | 12
ITEM | SCO |  | DESCRIÇÃO |  |  | QUANTIDADE | UNIDADE
18.15 | 18.030.0002-A |  | CONDICIONADOR DE AR TIPO SPLIT 12000 BTU'S COMPREENDENDO 1 C ONDENSADOR E 1 EVAPORADOR(VIDE INSTALACAO,ASSENTAMENTO E INT ERLIGACOES FAMILIA 15.005).FORNECIMENTO |  |  | 10 | UN
ELEMENTO |  |  | Localização | Capacidade | Quantidade | OBS: | TOTAL
SPLIT 12.000BTU |  |  | LOCALIZAÇÃO INDICADA NO ITEM 15,11 | 12.000 BTU | 10 |  | 10
[6 empty] | TOTAL | 10
ITEM | SCO |  | DESCRIÇÃO |  |  | QUANTIDADE | UNIDADE
18.16 | 18.030.0003-A |  | CONDICIONADOR DE AR TIPO SPLIT 18000 BTU'S COMPREENDENDO 1 C ONDENSADOR E 1 EVAPORADOR(VIDE INSTALACAO,ASSENTAMENTO E INT ERLIGACOES FAMILIA 15.005).FORNECIMENTO |  |  | 2 | UN
ELEMENTO |  |  | Localização | Capacidade | Quantidade | OBS: | TOTAL
SPLIT 18.000BTU |  |  | LOCALIZAÇÃO INDICADA NO ITEM 15,12 | 18.000 BTU | 2 |  | 2
[6 empty] | TOTAL | 2

## 22
OBRA: |  | PROJETO DE REFORMA DO PSF ÁGUAS LINDAS
LOCAL: |  | ESTRADA DO PALMITAL, 768 - NOGUEIRA - PETRÓPOLIS - RJ
AUTOR DO QUANTITATIVO |  | 0
PRAZO: |  | 6 MESES
22 |  | LIMPEZA GERAL
ITEM | EMOP |  | DESCRIÇÃO |  |  | QUANTIDADE | UNIDADE
22.01 | 9537-5 |  | LIMPEZA FINAL DA OBRA |  |  | 462.02 | M2
ELEMENTO |  |  | Comprimento (m) | Largura (m) | Área a construir ou reformar (m2) | OBS: | Área (m2)
REFORMA PSF ÁGUAS LINDAS |  |  | irreg | irreg | 462.024 |  | 462.024
[6 empty] | TOTAL | 462.024
[6 empty] | #REF! | 462.024

## 23
OBRA: |  | PROJETO DE REFORMA DO PSF ÁGUAS LINDAS
LOCAL: |  | ESTRADA DO PALMITAL, 768 - NOGUEIRA - PETRÓPOLIS - RJ
AUTOR DO QUANTITATIVO |  | 0
PRAZO: |  | 6 MESES
23 |  | ADMINISTRAÇÃO
ITEM | SBC |  | MÃO DE OBRA DE ENCARREGADO |  |  |  | QUANTIDADE | UNIDADE
0 | 011780 |  | ENCARREGADO DE OBRAS |  |  |  | 0 | Mês
ELEMENTO |  |  | Horas trabalhadas por dia (h) | Dias trabalhados no mês (dias) | Total de horas trabalhadas no mês (h) | Prazo da obra (mês) | Nº de profissionais | TOTAL
Mão de obra |  |  | 8 | 22 | 176 | 0 | 1 | 0
[7 empty] | TOTAL | 0 | #N/A | #N/A
ITEM | SBC |  | MÃO DE OBRA DE VIGIA |  |  |  | QUANTIDADE | UNIDADE | R$ UNIT | PR. PARCIAL
23.01 | 05.105.0098-A |  | MAO-DE-OBRA DE VIGIA,INCLUSIVE ENCARGOS SOCIAIS COM ADICIONA L NOTURNO |  |  |  | 1200 | H
ELEMENTO |  |  | Horas trabalhadas por dia (h) | Dias trabalhados no mês (dias) | Total de horas trabalhadas no mês (h) | Prazo da obra (mês) | Nº de profissionais | TOTAL
Mão de obra |  |  | 8 | 30 | 240 | 5 | 1 | 1200
[7 empty] | TOTAL | 1200 | 16.2 | 19440
ITEM | EMOP |  | MÃO DE OBRA DE TÉC. EDIFICAÇÕES |  |  |  | QUANTIDADE | UNIDADE
23.02 | 05.105.0050-A |  | MAO-DE-OBRA DE TECNICO DE EDIFICACOES,INCLUSIVE ENCARGOS SOC IAIS |  |  |  | 220 | H
ELEMENTO |  |  | Horas trabalhadas por dia (h) | Dias trabalhados no mês (dias) | Total de horas trabalhadas no mês (h) | Prazo da obra (mês) | Nº de profissionais | TOTAL
Mão de obra |  |  | 2 | 22 | 44 | 5 | 1 | 220
[7 empty] | TOTAL | 220 | 28.81 | 6338.2 | #REF!
ITEM | EMOP |  | ALUGUEL DE EQUIPAMENTO (CAPACIDADE PRODUTIVA) = 80% |  |  |  | QUANTIDADE | UNIDADE
0 | 19.004.0044-C |  | VEICULO DE PASSEIO,5 PASSAGEIROS,MOTOR BICOMBUSTIVEL (GASOLI NA E ALCOOL) DE 1.0 LITRO,INCLUSIVE MOTORISTA |  |  |  | 0 | H
ELEMENTO |  |  | Horas trabalhadas por dia (h) | Dias trabalhados no mês (dias) | Total de horas trabalhadas no mês (h) | Prazo da obra (mês) | Qt de veículos | TOTAL
Fator de utilização |  | 80% | 2 | 22 | 35.2 | 0 | 1 | 0
[7 empty] | TOTAL | 0 | 54.03 | 0
ITEM | EMOP |  | ALUGUEL DE EQUIPAMENTO (CAPACIDADE IMPRODUTIVA) = 20% |  |  |  | QUANTIDADE | UNIDADE
0 | 19.004.0044-E |  | VEICULO DE PASSEIO,5 PASSAGEIROS,MOTOR BICOMBUSTIVEL (GASOLI NA E ALCOOL) DE 1.0 LITRO,INCLUSIVE MOTORISTA |  |  |  | 0 | H
ELEMENTO |  |  | Horas trabalhadas por dia (h) | Dias trabalhados no mês (dias) | Total de horas trabalhadas no mês (h) | Prazo da obra (mês) | Qt de veículos | TOTAL
Fator de utilização |  | 20% | 2 | 22 | 8.8 | 0 | 1 | 0
[7 empty] | TOTAL | 0 | 21.44 | 0 | 0
[10 empty] | #N/A | #REF!
ITEM | EMOP | [5 empty] | QUANTIDADE | UNIDADE
23.03 | 05.105.0027-A |  | MAO-DE-OBRA DE FEITOR(ENCARREGADO DE TURMA),INCLUSIVE ENCARG OS SOCIAIS |  |  |  | 880 | H
ELEMENTO |  |  | Horas trabalhadas por dia (h) | Dias trabalhados no mês (dias) | Total de horas trabalhadas no mês (h) | Prazo da obra (mês) | Nº de profissionais | TOTAL
Mão de obra |  |  | 8 | 22 | 176 | 5 | 1 | 880
[7 empty] | TOTAL | 880 | 23.95 | 21076
ITEM | EMOP | [5 empty] | QUANTIDADE | UNIDADE
23.04 | 05.105.0024-A |  | MAO-DE-OBRA DE AUXILIAR DE ALMOXARIFADO,INCLUSIVE ENCARGOS S OCIAIS |  |  |  | 220 | H
ELEMENTO |  |  | Horas trabalhadas por dia (h) | Dias trabalhados no mês (dias) | Total de horas trabalhadas no mês (h) | Prazo da obra (mês) | Nº de profissionais | TOTAL
Mão de obra |  |  | 2 | 22 | 44 | 5 | 1 | 220
[7 empty] | TOTAL | 220 | 13.19 | 2901.8
ITEM | EMOP | [5 empty] | QUANTIDADE | UNIDADE |  |  | 49756
23.05 | 05.100.0900-A |  | UNIDADE REF.P/COMPL.ADM LOCAL,CONSID:CONSUMO AGUA,TEL.ENERGI A ELETRICA,MAT.LIMPEZA E ESCRITORIO,COMPUTADORES,LICENCA OBR A,MOVEIS E UTENSILIOS,AR COND.BEBEDOURO,ART,RRT,FOTOGRAFIAS UNIFORMES,DIARIAS,EXAMES ADMISSIONAIS PERIODICOS E DEMISSION AIS,CUR |  |  |  | 39.9006 | UR
ELEMENTO |  |  | Total de Mão de Obra (R$) | Total de Equipamentos (R$) | Total de Administração V (R$) | Percentual que cobre os itens de consumo p (%) | Valor C (R$) | TOTAL (V x p) / C
|  |  | 49756 | 0 | 49756 | 2% | 24.94 | 39.9006
[7 empty] | TOTAL | 39.9006 | 24.94 | 995.12
[7 empty] | #REF! | #REF!
Para incluir as despesas de consumo do canteiro, tais como água, telefone, energia, materiais de escritório e limpeza, móveis e utensílios, etc., proceder da seguinte maneira:
[10 empty] | #REF! | #REF!
Custo total da planilha de administração local = V
Determinar o percentual que cobre os itens de consumo = p
OBS.: Este valor (p) fica limitado a 2% dos itens listados na administração local, conforme explicado no início do Catálogo de Referência. Para aplicação de percentual superior terá que haver uma justificativa e autorização pela Diretoria competente de cada Órgão.
Determinar o valor dos itens de consumo = V x p
Procurar no Boletim de Custos o valor do item 05.100.0900-A = C
Determinar a quantidade no orçamento = (V x p) /C
Acrescentar no seu orçamento o item
05.100.900-0 - Unidade de referência, para despesas dentro do canteiro de obras, tais como: consumo de água, telefone, energia elétrica, materiais de limpeza e de escritório, computadores, móveis e utensílios, ar condicionado, bebedouro, ART, fotografias, uniformes e demais itens que complementam as despesas já consideradas UNIDADE= UR; QUANTIDADE = . (V x p) /C; CUSTO UNITÁRIO =C
Exemplo
Custo total de todos os itens constantes na planilha de administração local (mão de obra e veículos) = R$ 100.000,00
Percentual determinado = 2%
Valor dos itens de consumo: 2% x 100,000. 00 = R$ 2.000,00
Valor publicado no Boletim Mensal de custos para o item 05.100.900-0 = R$ 15,40
Quantidade do orçamento = R$ 2.000,00 / R$ 15,40 = 129,87 UR
Acrescentar na planilha orçamentária
05.100.900-0 - Unidade de referência, para despesas dentro do canteiro de obras, tais como: consumo de água, telefone, energia elétrica, materiais de limpeza e de escritório, computadores, móveis e utensílios, ar condicionado, bebedouro, ART, fotografias, uniformes e demais itens que complementam as despesas já consideradas UNIDADE= UR; QUANTIDADE = 129,87 ; CUSTO UNITÁRIO = 15,40 ; VALOR FINAL = R$ 1999,99

## COMPOS 14 (hidden)
ESTADO DO RIO DE JANEIRO
PREFEITURA MUNICIPAL DE DUQUE DE CAXIAS
SECRETARIA MUNICIPAL DE OBRAS
GERÊNCIA DE PROJETOS
Departamento de Orçamentos
COMPOSIÇÃO DE CUSTOS UNITÁRIOS - CATEGORIA 14
14.001.0080-5 DC | Porta Flexivel De Pvc(Tipo Vai-E-Vem),Medindo 1,60Mx2,10M,Co M Fechamento Automatico Atraves De Molas Helicoidais Sobrepo Stas Em Eixo De Aco,Estrut.Metalica Perfil "V Duplo" Vertica L/Horizontal Em Chapas De Ferro Com Pintura A Po Em Polieste R Text | UN |  |  |  |  | 2547.4859
14.001.0080-A | Porta flexivel de pvc(tipo vai-e-vem),medindo 1,40mx2,10m,co m fechamento automatico atraves de molas helicoidais sobrepo stas em eixo de aco,estrut.metalica perfil "v duplo" vertica l/horizontal em chapas de ferro com pintura a po em polieste r text | UN |  |  |  |  | 2229.0502
Ou seja, as planilhas num. 114/2017 e 116/2017 devem ser executadas juntas.
1 - EQUIPAMENTOS
2 - MATERIAIS
11234 | Porta flexivel med.(1,40x2,10)m,de altura com fechamento automatico | UN | 2164.84 | 1,00000000 | 0,00 | 1 | 2164.84
3 - MÃO DE OBRA
20045 | Mao-de-obra de carpinteiro de esquadriasde madeira, inclusive encargos sociaisdesonerados | H | 18.63 | 2,00000000 | 3,00 | 2.06 | 38.3778
20132 | Mao-de-obra de servente da construcao civil, inclusive encargos sociais desonerados | H | 12.54 | 2,00000000 | 3,00 | 2.06 | 25.8324
4 - RE-UTILIZADAS
[6 empty] | TOTAL: | 2229.0502
Acerto Proporcional
O item | área de PORTA | preço
14.001.0080-A | 2.94 | 2229.0502
14.001.0080-5 DC | 3.36 | x
x = (2229,05*3,36)/2,94
2547.4859
14.002.0400-5 DC | Porta Balcao De Abrir Em Aco Laminado A Frio Com Adicao De C Obre,Em 4 Folhas,Sendo 2 Folhas Externas Em Veneziana E As 2 Folhas Internas Com Divisoes Horizontais,Pintada Com Tinta Primer,Com Largura E Altura Aproximadas De 0,90X2,10M,Inclus Ive Fech | UNIDADE |  |  |  |  | 623.0101
14.002.0400-A | Porta balcao de abrir em aco laminado a frio com adicao de c obre,em 4 folhas,sendo 2 folhas externas em veneziana e as 2 folhas internas com divisoes horizontais,pintada com tinta primer,com largura e altura aproximadas de 1,20x2,10m,inclus ive fech | UN |  |  |  |  | 830.6802
descrição | unid | unid | pr.unit | quant | acresc % | quant corrigida | pr parcial
1 - EQUIPAMENTOS
2 - MATERIAIS
11309 | Porta-balcao abrir aco laminado,de(217x120)cm,4 folhas, sendo 2 externas em veneziana | UN | 766.47 | 1,00000000 | 0,00 | 1 | 766.47
3 - MÃO DE OBRA
20131 | Mao-de-obra de serralheiro da construcaocivil, inclusive encargos sociais desonerados | H | 18.63 | 2,00000000 | 3,00 | 2.06 | 38.3778
20132 | Mao-de-obra de servente da construcao civil, inclusive encargos sociais desonerados | H | 12.54 | 2,00000000 | 3,00 | 2.06 | 25.8324
4 - RE-UTILIZADAS
| Acerto Proporcional |  |  |  |  | TOTAL: | 830.6802
O item | área de PORTA | preço
14.002.0400-A | 2.52 | 830.6802
14.002.0400-5 DC | 1.89 | x
x = (830,68*1,89)/2,52
623.0101

## 9537-5DC
[6 empty] | OBRA: | PROJETO DE REFORMA DO PSF ÁGUAS LINDAS
[6 empty] | LOCAL: | ESTRADA DO PALMITAL, 768 - NOGUEIRA - PETRÓPOLIS - RJ
9537-5 PT
Desonerado
DESCRICAO DA CLASSE | SIGLA DA CLASSE | DESCRICAO DO TIPO 1 | SIGLA DO TIPO 1 | CODIGO DO AGRUPADOR | DESCRICAO DO AGRUPADOR | CODIGO DA COMPOSICAO | DESCRICAO DA COMPOSICAO | UNIDADE | ORIGEM DE PREÇO | CUSTO TOTAL | TIPO ITEM | CODIGO ITEM | DESCRIÇÃO ITEM | UNIDADE ITEM | ORIGEM DE PREÇO ITEM | COEFICIENTE | PRECO UNITARIO 07-2019 | CUSTO TOTAL | CUSTO MAO DE OBRA | % MAO DE OBRA | CUSTO MATERIAL | % MATERIAL | CUSTO EQUIPAMENTO | % EQUIPAMENTO | CUSTO SERVICOS TERCEIROS | % SERVICOS TERCEIROS | CUSTO OUTROS | % OUTROS | VINCULO
SERVICOS DIVERSOS | SEDI | LIMPEZA E ARREMATES FINAIS | 212 |  |  | 9537 | LIMPEZA FINAL DA OBRA | M2 | COEFICIENTE DE REPRESENTATIVIDADE | 2.9658 | [8 empty] | 1,84 | 64,7058824 | 1,00 | 35,2941176 | 0,00 | 0,0000000 | 0,00 | 0,0000000 | 0,00 | 0,0000000 | CAIXA REFERENCIAL
SERVICOS DIVERSOS | SEDI | LIMPEZA E ARREMATES FINAIS | 212 |  |  | 9537 | LIMPEZA FINAL DA OBRA | M2 | COEFICIENTE DE REPRESENTATIVIDADE | 2.9658 | INSUMO | 3 | ACIDO MURIATICO, DILUICAO 10% A 12% PARA USO EM LIMPEZA | L | COEFICIENTE DE REPRESENTATIVIDADE | 0,0500000 | 5.22 | 0.261 | [10 empty] | CAIXA REFERENCIAL
SERVICOS DIVERSOS | SEDI | LIMPEZA E ARREMATES FINAIS | 212 |  |  | 9537 | LIMPEZA FINAL DA OBRA | M2 | COEFICIENTE DE REPRESENTATIVIDADE | 2.9658 | COMPOSICAO | 88316 | SERVENTE COM ENCARGOS COMPLEMENTARES | H | COEFICIENTE DE REPRESENTATIVIDADE | 0,1400000 | 19.32 | 2.7048 | [10 empty] | CAIXA REFERENCIAL
Onerado
[6 empty] | CODIGO DA COMPOSICAO | DESCRICAO DA COMPOSICAO | UNIDADE | ORIGEM DE PREÇO | CUSTO TOTAL | TIPO ITEM | CODIGO ITEM | DESCRIÇÃO ITEM | UNIDADE ITEM | ORIGEM DE PREÇO ITEM | COEFICIENTE | PRECO UNITARIO 04-2019 | CUSTO TOTAL
[6 empty] | 9537 | LIMPEZA FINAL DA OBRA | M2 | COEFICIENTE DE REPRESENTATIVIDADE | 3.239
[6 empty] | 9537 | LIMPEZA FINAL DA OBRA | M2 | COEFICIENTE DE REPRESENTATIVIDADE | 3.239 | INSUMO | 3 | ACIDO MURIATICO, DILUICAO 10% A 12% PARA USO EM LIMPEZA | L | COEFICIENTE DE REPRESENTATIVIDADE | 0,0500000 | 5.28 | 0.264
[6 empty] | 9537 | LIMPEZA FINAL DA OBRA | M2 | COEFICIENTE DE REPRESENTATIVIDADE | 3.239 | COMPOSICAO | 88316 | SERVENTE COM ENCARGOS COMPLEMENTARES | H | COEFICIENTE DE REPRESENTATIVIDADE | 0,1400000 | 21.25 | 2.975

## S.FOTOVOLTAICA
COMPOSIÇÃO DE PREÇOS UNITÁRIOS
CÓDIGO | DESCRIÇÃO |  |  |  |  | UNIDADE | VALOR UNIT.
18.210.0110-DC | Sistema de captação de energia solar, com placas fotovoltacias de 260/265 w, fornecimento das placas e acessórios e instalação |  |  |  |  | Kw | 6288.4077
Empresa |  | Valor do sistema |  | Potência (Kw) |  | Valor por Kw
ZANI |  | 1422520 |  | 259.08 |  | 5490.6593
CAPSOLAR |  | 1522400 |  | 258.96 |  | 5878.9002
SOLUÇÃO |  | 1591370 |  | 235 |  | 6771.7872
|  |  |  | MEDIANA |  | 5878.9002
INDICE NOV/2017 |  |  | 2482.098
INDICE JULHO/2019 |  |  | 2654.9939
INDICE DE AJUSTE |  |  | 1.0697 |  | TABELA INCC
VALOR DA MEDIANA COM AJUSTE |  |  | 6288.4077

## EMOP-09.18 (hidden)
código | descrição | unidade | preços 09/18
DESONERADA
INSUMO EMOP
INSUMO SCO
INSUMO SINAPI
SBC
INSUMO SBC
01.001.0001-0 | LIMITE DE PLASTICIDADE | UN | 137.31
01.001.0001-A | LIMITE DE PLASTICIDADE | UN | 125.22
01.001.0002-0 | LIMITE DE LIQUIDEZ | UN | 137.31
01.001.0002-A | LIMITE DE LIQUIDEZ | UN | 125.22
01.001.0003-0 | LIMITE DE CONTRACAO | UN | 80.16
01.001.0003-A | LIMITE DE CONTRACAO | UN | 73.1
01.001.0004-0 | ANALISE GRANULOMETRICA SEM SEDIMENTACAO (PENEIRAMENTO) | UN | 154.84
01.001.0004-A | ANALISE GRANULOMETRICA SEM SEDIMENTACAO (PENEIRAMENTO) | UN | 141.22
01.001.0005-0 | ANALISE GRANULOMETRICA COM SEDIMENTACAO | UN | 359.44
01.001.0005-A | ANALISE GRANULOMETRICA COM SEDIMENTACAO | UN | 327.81
01.001.0006-0 | MASSA ESPECIFICA REAL | UN | 189.61
01.001.0006-A | MASSA ESPECIFICA REAL | UN | 172.93
01.001.0007-0 | MASSA ESPECIFICA APARENTE "IN SITU" | UN | 76.33
01.001.0007-A | MASSA ESPECIFICA APARENTE "IN SITU" | UN | 69.62
01.001.0008-0 | UMIDADE NATURAL EM ESTUFA | UN | 71.41
01.001.0008-A | UMIDADE NATURAL EM ESTUFA | UN | 65.13
01.001.0009-0 | EQUIVALENTE DE AREIA | UN | 169.91
01.001.0009-A | EQUIVALENTE DE AREIA | UN | 154.96
01.001.0010-0 | UMIDADE PELO METODO EXPEDITO "SPEEDY" | UN | 48.01
01.001.0010-A | UMIDADE PELO METODO EXPEDITO "SPEEDY" | UN | 43.79
01.001.0011-0 | COMPACTACAO: ENERGIA PROCTOR NORMAL | UN | 299.61
01.001.0011-A | COMPACTACAO: ENERGIA PROCTOR NORMAL | UN | 273.25
01.001.0012-0 | COMPACTACAO: ENERGIA AASHO INTERMEDIARIA | UN | 359.44
01.001.0012-A | COMPACTACAO: ENERGIA AASHO INTERMEDIARIA | UN | 327.81
01.001.0013-0 | COMPACTACAO: ENERGIA AASHO MODIFICADA | UN | 578.48
01.001.0013-A | COMPACTACAO: ENERGIA AASHO MODIFICADA | UN | 527.58
01.001.0014-0 | INDICE SUPORTE CALIFORNIA,POR 1 PONTO,COMPACTACAO COM ENERGI A PROCTOR NORMAL | UN | 660.34
01.001.0014-A | INDICE SUPORTE CALIFORNIA,POR 1 PONTO,COMPACTACAO COM ENERGI A PROCTOR NORMAL | UN | 602.24
01.001.0015-0 | INDICE SUPORTE CALIFORNIA,POR 1 PONTO,COMPACTACAO COM ENERGI A AASHO INTERMEDIARIA | UN | 864.98
01.001.0015-A | INDICE SUPORTE CALIFORNIA,POR 1 PONTO,COMPACTACAO COM ENERGI A AASHO INTERMEDIARIA | UN | 788.87
01.001.0016-0 | INDICE SUPORTE CALIFORNIA,POR 1 PONTO,COMPACTACAO COM ENERGI A AASHO MODIFICADA | UN | 864.98
01.001.0016-A | INDICE SUPORTE CALIFORNIA,POR 1 PONTO,COMPACTACAO COM ENERGI A AASHO MODIFICADA | UN | 788.87
01.001.0017-0 | INDICE SUPORTE CALIFORNIA,POR 3 PONTOS,COMPACTACAO COM ENERG IA PROCTOR NORMAL | UN | 1384.15
01.001.0017-A | INDICE SUPORTE CALIFORNIA,POR 3 PONTOS,COMPACTACAO COM ENERG IA PROCTOR NORMAL | UN | 1262.36
01.001.0018-0 | INDICE SUPORTE CALIFORNIA,POR 3 PONTOS,COMPACTACAO COM ENERG IA AASHO INTERMEDIARIA | UN | 1499.61
01.001.0018-A | INDICE SUPORTE CALIFORNIA,POR 3 PONTOS,COMPACTACAO COM ENERG IA AASHO INTERMEDIARIA | UN | 1367.66
01.001.0019-0 | INDICE SUPORTE CALIFORNIA,POR 3 PONTOS,COMPACTACAO COM ENERG IA AASHO MODIFICADA | UN | 1615.08
01.001.0019-A | INDICE SUPORTE CALIFORNIA,POR 3 PONTOS,COMPACTACAO COM ENERG IA AASHO MODIFICADA | UN | 1472.97
01.001.0020-0 | INDICE SUPORTE CALIFORNIA,POR 5 PONTOS,COMPACTACAO COM ENERG IA PROCTOR NORMAL | UN | 2192.44
01.001.0020-A | INDICE SUPORTE CALIFORNIA,POR 5 PONTOS,COMPACTACAO COM ENERG IA PROCTOR NORMAL | UN | 1999.53
01.001.0021-0 | INDICE SUPORTE CALIFORNIA,POR 5 PONTOS,COMPACTACAO COM ENERG IA AASHO INTERMEDIARIA | UN | 2421.89
01.001.0021-A | INDICE SUPORTE CALIFORNIA,POR 5 PONTOS,COMPACTACAO COM ENERG IA AASHO INTERMEDIARIA | UN | 2208.78
01.001.0022-0 | INDICE SUPORTE CALIFORNIA,POR 5 PONTOS,COMPACTACAO COM ENERG IA AASHO MODIFICADA | UN | 2537.36
01.001.0022-A | INDICE SUPORTE CALIFORNIA,POR 5 PONTOS,COMPACTACAO COM ENERG IA AASHO MODIFICADA | UN | 2314.09
01.001.0023-0 | PERMEABILIDADE EM AMOSTRA NATURAL | UN | 835.17
01.001.0023-A | PERMEABILIDADE EM AMOSTRA NATURAL | UN | 761.68
01.001.0024-0 | PERMEABILIDADE EM AMOSTRA MOLDADA ARGILOSA | UN | 835.17
01.001.0024-A | PERMEABILIDADE EM AMOSTRA MOLDADA ARGILOSA | UN | 761.68
01.001.0025-0 | PERMEABILIDADE EM AMOSTRA DE AREIA | UN | 808.37
01.001.0025-A | PERMEABILIDADE EM AMOSTRA DE AREIA | UN | 737.24
01.001.0026-0 | COMPRESSAO SIMPLES EM AMOSTRA NATURAL,POR CORPO DE PROVA | UN | 538.91
01.001.0026-A | COMPRESSAO SIMPLES EM AMOSTRA NATURAL,POR CORPO DE PROVA | UN | 491.49
01.001.0027-0 | COMPRESSAO SIMPLES EM AMOSTRA MOLDADA,POR CORPO DE PROVA | UN | 538.91
01.001.0027-A | COMPRESSAO SIMPLES EM AMOSTRA MOLDADA,POR CORPO DE PROVA | UN | 491.49
01.001.0028-0 | ADENSAMENTO EM AMOSTRA NATURAL | UN | 1700.28
01.001.0028-A | ADENSAMENTO EM AMOSTRA NATURAL | UN | 1550.67
01.001.0029-0 | ADENSAMENTO EM AMOSTRA MOLDADA | UN | 1700.28
01.001.0029-A | ADENSAMENTO EM AMOSTRA MOLDADA | UN | 1550.67
01.001.0030-0 | ADENSAMENTO:PAR DE ENSAIOS PARA DETERMINACAO DO FATOR DE COR RECAO DE COEFICIENTE DE RECALQUE | UN | 1969.74
01.001.0030-A | ADENSAMENTO:PAR DE ENSAIOS PARA DETERMINACAO DO FATOR DE COR RECAO DE COEFICIENTE DE RECALQUE | UN | 1796.42
01.001.0031-0 | CISALHAMENTO LENTO,POR CORPO DE PROVA | UN | 1554.25
01.001.0031-A | CISALHAMENTO LENTO,POR CORPO DE PROVA | UN | 1417.49
01.001.0032-0 | CISALHAMENTO RAPIDO,POR CORPO DE PROVA | UN | 1554.25
01.001.0032-A | CISALHAMENTO RAPIDO,POR CORPO DE PROVA | UN | 1417.49
01.001.0033-0 | TRIAXIAL DRENADO,EM AMOSTRA NATURAL,POR CORPO DE PROVA | UN | 5013.12
01.001.0033-A | TRIAXIAL DRENADO,EM AMOSTRA NATURAL,POR CORPO DE PROVA | UN | 4572.01
01.001.0034-0 | TRIAXIAL DRENADO,EM AMOSTRA MOLDADA,POR CORPO DE PROVA | UN | 5391.22
01.001.0034-A | TRIAXIAL DRENADO,EM AMOSTRA MOLDADA,POR CORPO DE PROVA | UN | 4916.84
01.001.0035-0 | TRIAXIAL NAO DRENADO,EM AMOSTRA NATURAL,POR CORPO DE PROVA | UN | 1880.73
01.001.0035-A | TRIAXIAL NAO DRENADO,EM AMOSTRA NATURAL,POR CORPO DE PROVA | UN | 1715.24
01.001.0036-0 | TRIAXIAL NAO DRENADO,EM AMOSTRA MOLDADA,POR CORPO DE PROVA | UN | 2131.71
01.001.0036-A | TRIAXIAL NAO DRENADO,EM AMOSTRA MOLDADA,POR CORPO DE PROVA | UN | 1944.14
01.001.0037-0 | TRIAXIAL NAO DRENADO,PRE-ADENSADO,EM AMOSTRA NATURAL,POR COR PO DE PROVA | UN | 2757.54
01.001.0037-A | TRIAXIAL NAO DRENADO,PRE-ADENSADO,EM AMOSTRA NATURAL,POR COR PO DE PROVA | UN | 2514.9
01.001.0038-0 | TRIAXIAL NAO DRENADO,PRE-ADENSADO,EM AMOSTRA MOLDADA,POR COR PO DE PROVA | UN | 2933.55
01.001.0038-A | TRIAXIAL NAO DRENADO,PRE-ADENSADO,EM AMOSTRA MOLDADA,POR COR PO DE PROVA | UN | 2675.42
01.001.0039-0 | DURABILIDADE POR MOLHAGEM E SECAGEM,EM SOLO-CIMENTO,POR ENSA IO | UN | 1056.07
01.001.0039-A | DURABILIDADE POR MOLHAGEM E SECAGEM,EM SOLO-CIMENTO,POR ENSA IO | UN | 963.15
01.001.0040-0 | SONDAGEM MANUAL,COM TRADO CAVADEIRA,POR METRO LINEAR OU FRAC AO | M | 147.1
01.001.0040-A | SONDAGEM MANUAL,COM TRADO CAVADEIRA,POR METRO LINEAR OU FRAC AO | M | 133.21
01.001.0042-0 | SONDAGEM MANUAL,COM PA E PICARETA,POR METRO LINEAR OU FRACAO | M | 153.06
01.001.0042-A | SONDAGEM MANUAL,COM PA E PICARETA,POR METRO LINEAR OU FRACAO | M | 138.37
01.001.0043-0 | SONDAGEM DE RECONHECIMENTO A TRADO MANUAL DE 4".PARA TRADO D E 6",ACRESCENTAR 50% AO VALOR DESTE ITEM | M | 76.01
01.001.0043-A | SONDAGEM DE RECONHECIMENTO A TRADO MANUAL DE 4".PARA TRADO D E 6",ACRESCENTAR 50% AO VALOR DESTE ITEM | M | 65.87
01.001.0044-0 | SONDAGEM EXPEDITA,DE SIMPLES RECONHECIMENTO A PERCUSSAO,EXCL USIVAMENTE POR LAVAGEM,DIAMETRO DE 2",INCLUSIVE DESLOCAMENTO E INSTALACAO | M | 60.28
01.001.0044-A | SONDAGEM EXPEDITA,DE SIMPLES RECONHECIMENTO A PERCUSSAO,EXCL USIVAMENTE POR LAVAGEM,DIAMETRO DE 2",INCLUSIVE DESLOCAMENTO E INSTALACAO | M | 52.24
01.001.0046-0 | FRACIONAMENTO QUIMICO (METODO ROSTLER) | UN | 153.2
01.001.0046-A | FRACIONAMENTO QUIMICO (METODO ROSTLER) | UN | 139.72
01.001.0047-0 | ENSAIO DE PALHETA("VANE TEST")REALIZADO NO CAMPO,EXCLUSIVE P ERFURACAO | UN | 147.1
01.001.0047-A | ENSAIO DE PALHETA("VANE TEST")REALIZADO NO CAMPO,EXCLUSIVE P ERFURACAO | UN | 127.47
01.001.0048-0 | ENSAIO DE PALHETA("VANE TEST"),REALIZADO EM LABORATORIO | UN | 99.04
01.001.0048-A | ENSAIO DE PALHETA("VANE TEST"),REALIZADO EM LABORATORIO | UN | 85.82
01.001.0049-0 | CLASSIFICACAO MACROSCOPICA DE AMOSTRAS DE SONDAGEM ROTATIVA | M | 268.86
01.001.0049-A | CLASSIFICACAO MACROSCOPICA DE AMOSTRAS DE SONDAGEM ROTATIVA | M | 245.2
01.001.0050-0 | CLASSIFICACAO MACROSCOPICA DE AMOSTRAS DE SONDAGEM ROTATIVA, COM LAMINA DE ROCHA | M | 2506.56
01.001.0050-A | CLASSIFICACAO MACROSCOPICA DE AMOSTRAS DE SONDAGEM ROTATIVA, COM LAMINA DE ROCHA | M | 2286
01.001.0051-0 | BRITAGEM EM LABORATORIO,DE BLOCOS DE ROCHA,MATACOES OU TESTE MUNHOS DE SONDAGEM ROTATIVA,POR AMOSTRA REPRESENTATIVA | UN | 250.97
01.001.0051-A | BRITAGEM EM LABORATORIO,DE BLOCOS DE ROCHA,MATACOES OU TESTE MUNHOS DE SONDAGEM ROTATIVA,POR AMOSTRA REPRESENTATIVA | UN | 228.88
01.001.0052-0 | MINI-CBR E EXPANSAO DE SOLO COMPACTADO EM EQUIPAMENTO MINIAT URA | UN | 82.9
01.001.0052-A | MINI-CBR E EXPANSAO DE SOLO COMPACTADO EM EQUIPAMENTO MINIAT URA | UN | 75.6
01.001.0053-0 | MINI-MCV - SOLO COMPACTADO EM EQUIPAMENTO MINIATURA | UN | 82.9
01.001.0053-A | MINI-MCV - SOLO COMPACTADO EM EQUIPAMENTO MINIATURA | UN | 75.6
01.001.0054-0 | DETERMINACAO DA PERDA DE MASSA POR IMERSAO DE SOLOS COMPACTA DOS EM EQUIPAMENTO MINIATURA | UN | 82.9
01.001.0054-A | DETERMINACAO DA PERDA DE MASSA POR IMERSAO DE SOLOS COMPACTA DOS EM EQUIPAMENTO MINIATURA | UN | 75.6
01.001.0055-0 | EXTRACAO DE AMOSTRA INDEFORMADA EM BLOCOS DE 30X30X30CM,INCL USIVE EMBALAGEM DE MADEIRA,EXCLUSIVE TRANSPORTE | UN | 649.51
01.001.0055-A | EXTRACAO DE AMOSTRA INDEFORMADA EM BLOCOS DE 30X30X30CM,INCL USIVE EMBALAGEM DE MADEIRA,EXCLUSIVE TRANSPORTE | UN | 592.36
01.001.0056-0 | CLASSIFICACAO DE SOLOS TROPICAIS PARA FINALIDADES RODOVIARIA S,UTILIZANDO CORPOS DE PROVA COMPACTADOS EM EQUIPAMENTO MINI ATURA | UN | 83.47
01.001.0056-A | CLASSIFICACAO DE SOLOS TROPICAIS PARA FINALIDADES RODOVIARIA S,UTILIZANDO CORPOS DE PROVA COMPACTADOS EM EQUIPAMENTO MINI ATURA | UN | 76.12
01.001.0057-0 | EXTRACAO DE AMOSTRA INDEFORMADA EM ANEL BISELADO,EXCLUSIVE T RANSPORTE | UN | 358.53
01.001.0057-A | EXTRACAO DE AMOSTRA INDEFORMADA EM ANEL BISELADO,EXCLUSIVE T RANSPORTE | UN | 326.98
01.001.0059-0 | EXTRACAO DE AMOSTRA TIPO "SHELBY" DURANTE SERVICO DE SONDAGE M DO SOLO,EXCLUSIVE TRANSPORTE | UN | 146.23
01.001.0059-A | EXTRACAO DE AMOSTRA TIPO "SHELBY" DURANTE SERVICO DE SONDAGE M DO SOLO,EXCLUSIVE TRANSPORTE | UN | 132.71
01.001.0060-0 | AMOSTRA DE SOLO - PREPARACAO PARA ENSAIOS DE COMPACTACAO E E NSAIOS DE CARACTERIZACAO | UN | 414.5
01.001.0060-A | AMOSTRA DE SOLO - PREPARACAO PARA ENSAIOS DE COMPACTACAO E E NSAIOS DE CARACTERIZACAO | UN | 378.03
01.001.0061-0 | GRAOS DE SOLOS QUE PASSAM NA PENEIRA DE MALHA 4,8MM - DETERM INACAO DA MASSA ESPECIFICA | UN | 83.47
01.001.0061-A | GRAOS DE SOLOS QUE PASSAM NA PENEIRA DE MALHA 4,8MM - DETERM INACAO DA MASSA ESPECIFICA | UN | 76.12
01.001.0062-0 | ADENSAMENTO UNIDIMENSIONAL | UN | 83.47
01.001.0062-A | ADENSAMENTO UNIDIMENSIONAL | UN | 76.12
01.001.0063-0 | METODO RIEDEL-WEBER(AGREGADO GRAUDO) | UN | 83.47
01.001.0063-A | METODO RIEDEL-WEBER(AGREGADO GRAUDO) | UN | 76.12
01.001.0064-0 | COMPACTACAO DE SOLO EM EQUIPAMENTO MINIATURA | UN | 83.47
01.001.0064-A | COMPACTACAO DE SOLO EM EQUIPAMENTO MINIATURA | UN | 76.12
01.001.0065-0 | ENSAIO DE PERDA D'AGUA DURANTE A SONDAGEM ROTATIVA EM ROCHA, CONSTANDO DE 3 ESTAGIOS DE PRESSAO | UN | 155.16
01.001.0065-A | ENSAIO DE PERDA D'AGUA DURANTE A SONDAGEM ROTATIVA EM ROCHA, CONSTANDO DE 3 ESTAGIOS DE PRESSAO | UN | 134.48
01.001.0066-0 | ENSAIO DE PERDA D'AGUA DURANTE A SONDAGEM ROTATIVA EM ROCHA, CONSTANDO DE 5 ESTAGIOS DE PRESSAO | UN | 215.43
01.001.0066-A | ENSAIO DE PERDA D'AGUA DURANTE A SONDAGEM ROTATIVA EM ROCHA, CONSTANDO DE 5 ESTAGIOS DE PRESSAO | UN | 186.71
01.001.0068-0 | ENSAIO DE PENETRACAO TIPO "DEEP SOUNDING" | M | 432.44
01.001.0068-A | ENSAIO DE PENETRACAO TIPO "DEEP SOUNDING" | M | 392.45
01.001.0069-0 | ENSAIO DE INFILTRACAO EM SOLO | UN | 351.37
01.001.0069-A | ENSAIO DE INFILTRACAO EM SOLO | UN | 320.46
01.001.0071-0 | ENSAIO DE CARACTERIZACAO GEOTECNICA DE SOLOS,COM UTILIZACAO DE DILATOMETRO,EXCLUSIVE PERFURACAO | UN | 442.28
01.001.0071-A | ENSAIO DE CARACTERIZACAO GEOTECNICA DE SOLOS,COM UTILIZACAO DE DILATOMETRO,EXCLUSIVE PERFURACAO | UN | 403.37
01.001.0073-0 | ENSAIO DE PENETRACAO TIPO SPT | UN | 103.41
01.001.0073-A | ENSAIO DE PENETRACAO TIPO SPT | UN | 93.84
01.001.0075-1 | PERFURACAO MANUAL DE SOLO,A TRADO ATE 6" | M | 11.17
01.001.0075-B | PERFURACAO MANUAL DE SOLO,A TRADO ATE 6" | M | 9.68
01.001.0076-0 | PERFURACAO MANUAL DE SOLO,A TRADO ATE 8" | M | 14.15
01.001.0076-A | PERFURACAO MANUAL DE SOLO,A TRADO ATE 8" | M | 12.27
01.001.0077-0 | PERFURACAO MANUAL DE SOLO,A TRADO ATE 10" | M | 17.13
01.001.0077-A | PERFURACAO MANUAL DE SOLO,A TRADO ATE 10" | M | 14.85
01.001.0078-0 | PERFURACAO MANUAL DE SOLO,A TRADO ACIMA DE 10" | M | 20.86
01.001.0078-A | PERFURACAO MANUAL DE SOLO,A TRADO ACIMA DE 10" | M | 18.08
01.001.0081-0 | ANALISE GRANULOMETRICA EM AGREGADO MIUDO | UN | 137.27
01.001.0081-A | ANALISE GRANULOMETRICA EM AGREGADO MIUDO | UN | 125.19
01.001.0082-0 | ANALISE GRANULOMETRICA EM AGREGADO GRAUDO | UN | 108.59
01.001.0082-A | ANALISE GRANULOMETRICA EM AGREGADO GRAUDO | UN | 99.04
01.001.0083-0 | AVALIACAO DAS IMPUREZAS ORGANICAS DAS AREIAS | UN | 137.27
01.001.0083-A | AVALIACAO DAS IMPUREZAS ORGANICAS DAS AREIAS | UN | 125.19
01.001.0084-0 | QUALIDADE DA AREIA COM ANALISE GRANULOMETRICA E INDICE DE MA TERIA ORGANICA | UN | 3013.58
01.001.0084-A | QUALIDADE DA AREIA COM ANALISE GRANULOMETRICA E INDICE DE MA TERIA ORGANICA | UN | 2748.41
01.001.0085-0 | TEOR DE ARGILA EM TORROES(AGREGADO MIUDO) | UN | 137.27
01.001.0085-A | TEOR DE ARGILA EM TORROES(AGREGADO MIUDO) | UN | 125.19
01.001.0086-0 | TEOR DE ARGILA EM TORROES(AGREGADO GRAUDO) | UN | 137.27
01.001.0086-A | TEOR DE ARGILA EM TORROES(AGREGADO GRAUDO) | UN | 125.19
01.001.0087-0 | TEOR DE MATERIAIS PULVERULENTOS(AGREGADO MIUDO) | UN | 108.71
01.001.0087-A | TEOR DE MATERIAIS PULVERULENTOS(AGREGADO MIUDO) | UN | 99.14
01.001.0088-0 | TEOR DE MATERIAIS PULVERULENTOS(AGREGADO GRAUDO) | UN | 148.75
01.001.0088-A | TEOR DE MATERIAIS PULVERULENTOS(AGREGADO GRAUDO) | UN | 135.66
01.001.0089-0 | DENSIDADE REAL(AGREGADO MIUDO) | UN | 40.04
01.001.0089-A | DENSIDADE REAL(AGREGADO MIUDO) | UN | 36.51
01.001.0090-0 | DENSIDADE REAL(AGREGADO GRAUDO) | UN | 80.1
01.001.0090-A | DENSIDADE REAL(AGREGADO GRAUDO) | UN | 73.05
01.001.0091-0 | DENSIDADE APARENTE(AGREGADO MIUDO) | UN | 40.04
01.001.0091-A | DENSIDADE APARENTE(AGREGADO MIUDO) | UN | 36.51
01.001.0092-0 | DENSIDADE APARENTE(AGREGADO GRAUDO) | UN | 80.1
01.001.0092-A | DENSIDADE APARENTE(AGREGADO GRAUDO) | UN | 73.05
01.001.0093-0 | DESGASTE A ABRASAO "LOS ANGELES" | UN | 578.48
01.001.0093-A | DESGASTE A ABRASAO "LOS ANGELES" | UN | 527.58
01.001.0094-0 | ESMAGAMENTO | UN | 527.63
01.001.0094-A | ESMAGAMENTO | UN | 481.2
01.001.0095-0 | RESISTENCIA AO IMPACTO "TRETON" | UN | 527.63
01.001.0095-A | RESISTENCIA AO IMPACTO "TRETON" | UN | 481.2
01.001.0096-0 | INDICE DE FORMA(CUBICIDADE) | UN | 374.45
01.001.0096-A | INDICE DE FORMA(CUBICIDADE) | UN | 341.5
01.001.0097-0 | QUALIDADE DE AGREGADO PELO USO DE SOLUCAO DE SULFATO DE SODI O OU MAGNESIO,EM AGREGADO MIUDO | UN | 864.98
01.001.0097-A | QUALIDADE DE AGREGADO PELO USO DE SOLUCAO DE SULFATO DE SODI O OU MAGNESIO,EM AGREGADO MIUDO | UN | 788.87
01.001.0098-0 | QUALIDADE DE AGREGADO PELO USO DE SOLUCAO DE SULFATO DE SODI O OU MAGNESIO,EM AGREGADO GRAUDO | UN | 1198.06
01.001.0098-A | QUALIDADE DE AGREGADO PELO USO DE SOLUCAO DE SULFATO DE SODI O OU MAGNESIO,EM AGREGADO GRAUDO | UN | 1092.65
01.001.0121-0 | REMATE OU CAPEAMENTO DE CORPO DE PROVA CILINDRICO,DE 15X30CM POR TOPO | UN | 11.38
01.001.0121-A | REMATE OU CAPEAMENTO DE CORPO DE PROVA CILINDRICO,DE 15X30CM POR TOPO | UN | 10.38
01.001.0123-0 | RESISTENCIA A COMPRESSAO DE CORPO DE PROVA CILINDRICO DE 15X 30CM,POR CORPO DE PROVA | UN | 34.42
01.001.0123-A | RESISTENCIA A COMPRESSAO DE CORPO DE PROVA CILINDRICO DE 15X 30CM,POR CORPO DE PROVA | UN | 31.39
01.001.0124-0 | RESISTENCIA A COMPRESSAO SIMPLES DE CORPO DE PROVA DE ARGAMA SSA DE CONCRETO,COM 5X10CM,POR CORPO DE PROVA | UN | 88.81
01.001.0124-A | RESISTENCIA A COMPRESSAO SIMPLES DE CORPO DE PROVA DE ARGAMA SSA DE CONCRETO,COM 5X10CM,POR CORPO DE PROVA | UN | 80.99
01.001.0125-0 | RESISTENCIA A TRACAO,NA FLEXAO,EM CORPO DE PROVA PRISMATICO, COM ESFORCO ATE 5T | UN | 157.14
01.001.0125-A | RESISTENCIA A TRACAO,NA FLEXAO,EM CORPO DE PROVA PRISMATICO, COM ESFORCO ATE 5T | UN | 143.31
01.001.0126-0 | RESISTENCIA A TRACAO,NA FLEXAO,EM CORPO DE PROVA PRISMATICO, COM ESFORCO DE 5 ATE 30T | UN | 157.14
01.001.0126-A | RESISTENCIA A TRACAO,NA FLEXAO,EM CORPO DE PROVA PRISMATICO, COM ESFORCO DE 5 ATE 30T | UN | 143.31
01.001.0127-0 | RESISTENCIA A TRACAO,NA FLEXAO,EM CORPO DE PROVA PRISMATICO, COM ESFORCO DE 30 ATE 200T | UN | 157.14
01.001.0127-A | RESISTENCIA A TRACAO,NA FLEXAO,EM CORPO DE PROVA PRISMATICO, COM ESFORCO DE 30 ATE 200T | UN | 143.31
01.001.0128-0 | RESISTENCIA A COMPRESSAO SIMPLES DE CORPO DE PROVA,COM AUXIL IO DE ESCLEROMETRO,POR CORPO DE PROVA | UN | 47.82
01.001.0128-A | RESISTENCIA A COMPRESSAO SIMPLES DE CORPO DE PROVA,COM AUXIL IO DE ESCLEROMETRO,POR CORPO DE PROVA | UN | 43.61
01.001.0129-0 | "SLUMP TEST" | UN | 22.95
01.001.0129-A | "SLUMP TEST" | UN | 20.93
01.001.0130-0 | DOSAGEM COM ESTUDO GRANULOMETRICO DOS AGREGADOS,DETERMINACAO DE UM TRACO A PARTIR DOS GRAFICOS OBTIDOS DE MISTURAS EXPER IMENTAIS E COM RUPTURA DE CORPO DE PROVA,DE 15X30CM,AOS 3,7 E 28 DIAS DE IDADE,UTILIZANDO COMO MATERIAIS CIMENTO,UM AGRE GADO GRA | UN | 12498.36
01.001.0130-A | DOSAGEM COM ESTUDO GRANULOMETRICO DOS AGREGADOS,DETERMINACAO DE UM TRACO A PARTIR DOS GRAFICOS OBTIDOS DE MISTURAS EXPER IMENTAIS E COM RUPTURA DE CORPO DE PROVA,DE 15X30CM,AOS 3,7 E 28 DIAS DE IDADE,UTILIZANDO COMO MATERIAIS CIMENTO,UM AGRE GADO GRA | UN | 11398.62
01.001.0131-0 | DOSAGEM COM ESTUDO GRANULOMETRICO DOS AGREGADOS,DETERMINACAO DE UM TRACO A PARTIR DOS GRAFICOS OBTIDOS DE MISTURAS EXPER IMENTAIS E COM RUPTURA DE CORPO DE PROVA,DE 15X30CM,AOS 3,7 E 28 DIAS DE IDADE,PARA CADA AGREGADO MIUDO ADICIONAL AO ITE M 01.001 | UN | 4166.11
01.001.0131-A | DOSAGEM COM ESTUDO GRANULOMETRICO DOS AGREGADOS,DETERMINACAO DE UM TRACO A PARTIR DOS GRAFICOS OBTIDOS DE MISTURAS EXPER IMENTAIS E COM RUPTURA DE CORPO DE PROVA,DE 15X30CM,AOS 3,7 E 28 DIAS DE IDADE,PARA CADA AGREGADO MIUDO ADICIONAL AO ITE M 01.001 | UN | 3799.53
01.001.0132-0 | DOSAGEM COM ESTUDO GRANULOMETRICO DOS AGREGADOS,DETERMINACAO DE UM TRACO A PARTIR DOS GRAFICOS OBTIDOS DE MISTURAS EXPER IMENTAIS E COM RUPTURA DE CORPO DE PROVA,DE 15X30CM,AOS 3,7 E 28 DIAS DE IDADE,PARA CADA AGREGADO GRAUDO ADICIONAL AO IT EM 01.00 | UN | 4166.11
01.001.0132-A | DOSAGEM COM ESTUDO GRANULOMETRICO DOS AGREGADOS,DETERMINACAO DE UM TRACO A PARTIR DOS GRAFICOS OBTIDOS DE MISTURAS EXPER IMENTAIS E COM RUPTURA DE CORPO DE PROVA,DE 15X30CM,AOS 3,7 E 28 DIAS DE IDADE,PARA CADA AGREGADO GRAUDO ADICIONAL AO IT EM 01.00 | UN | 3799.53
01.001.0133-0 | DETERMINACAO DE OUTROS TRACOS A PARTIR DOS MESMOS GRAFICOS,M ENCIONADOS NO ITEM 01.001.0130,POR TRACO | UN | 12498.36
01.001.0133-A | DETERMINACAO DE OUTROS TRACOS A PARTIR DOS MESMOS GRAFICOS,M ENCIONADOS NO ITEM 01.001.0130,POR TRACO | UN | 11398.62
01.001.0134-0 | DOSAGEM COM ESTUDO GRANULOMETRICO DOS AGREGADOS,POR TRACO AD ICIONAL AO ITEM 01.001.0130,A PARTIR DOS GRAFICOS OBTIDOS DE MISTURAS EXPERIMENTAIS E COM RUPTURA DE CORPO DE PROVA,DE 1 5X30CM,AOS 3,7 E 28 DIAS DE IDADE,UTILIZANDO AGREGADOS DA ME SMA QUA | UN | 12498.36
01.001.0134-A | DOSAGEM COM ESTUDO GRANULOMETRICO DOS AGREGADOS,POR TRACO AD ICIONAL AO ITEM 01.001.0130,A PARTIR DOS GRAFICOS OBTIDOS DE MISTURAS EXPERIMENTAIS E COM RUPTURA DE CORPO DE PROVA,DE 1 5X30CM,AOS 3,7 E 28 DIAS DE IDADE,UTILIZANDO AGREGADOS DA ME SMA QUA | UN | 11398.62
01.001.0135-0 | DOSAGEM COM ESTUDO GRANULOMETRICO DOS AGREGADOS,POR TRACO AD ICIONAL AO ITEM 01.001.0130,A PARTIR DOS GRAFICOS OBTIDOS DE MISTURAS EXPERIMENTAIS E COM RUPTURA DO CORPO DE PROVA,DE 1 5X30CM,AOS 3,7 E 28 DIAS DE IDADE,UTILIZANDO AGREGADOS DA ME SMA QUA | UN | 12498.36
01.001.0135-A | DOSAGEM COM ESTUDO GRANULOMETRICO DOS AGREGADOS,POR TRACO AD ICIONAL AO ITEM 01.001.0130,A PARTIR DOS GRAFICOS OBTIDOS DE MISTURAS EXPERIMENTAIS E COM RUPTURA DO CORPO DE PROVA,DE 1 5X30CM,AOS 3,7 E 28 DIAS DE IDADE,UTILIZANDO AGREGADOS DA ME SMA QUA | UN | 11398.62
01.001.0136-0 | DOSAGEM COM ESTUDO GRANULOMETRICO DOS AGREGADOS,DETERMINACAO DE MAIS TRACOS A PARTIR DOS GRAFICOS OBTIDOS DE MISTURAS EX PERIMENTAIS E COM RUPTURA DE CORPO DE PROVA,DE 15X30CM,AOS 3 ,7 E 28 DIAS DE IDADE,UTILIZANDO AGREGADOS DA MESMA QUALIDAD E,POREM | UN | 12498.36
01.001.0136-A | DOSAGEM COM ESTUDO GRANULOMETRICO DOS AGREGADOS,DETERMINACAO DE MAIS TRACOS A PARTIR DOS GRAFICOS OBTIDOS DE MISTURAS EX PERIMENTAIS E COM RUPTURA DE CORPO DE PROVA,DE 15X30CM,AOS 3 ,7 E 28 DIAS DE IDADE,UTILIZANDO AGREGADOS DA MESMA QUALIDAD E,POREM | UN | 11398.62
01.001.0137-0 | TRACADO DAS CURVAS QUE CORRELACIONAM A RESISTENCIA A COMPRES SAO AO FATOR AGUA-CIMENTO,COM MOLDAGEM DE 24 CORPOS-DE-PROVA CILINDRICOS DE CONCRETO,DE 15X30CM,COM TRACOS 1:5,1:6,1:7,1 :8 E DETERMINACAO DAS TENSOES DE RUPTURA A COMPRESSAO AOS 3, 7 E 28 | UN | 81807.52
01.001.0137-A | TRACADO DAS CURVAS QUE CORRELACIONAM A RESISTENCIA A COMPRES SAO AO FATOR AGUA-CIMENTO,COM MOLDAGEM DE 24 CORPOS-DE-PROVA CILINDRICOS DE CONCRETO,DE 15X30CM,COM TRACOS 1:5,1:6,1:7,1 :8 E DETERMINACAO DAS TENSOES DE RUPTURA A COMPRESSAO AOS 3, 7 E 28 | UN | 74609.21
01.001.0138-0 | RECONSTITUICAO DE TRACOS DE CONCRETO,POR TRACO | UN | 29963.62
01.001.0138-A | RECONSTITUICAO DE TRACOS DE CONCRETO,POR TRACO | UN | 27327.1
01.001.0139-0 | AVALIACAO DA ESPESSURA DE CARBONATACAO,POR PONTO,EM ESTRUTUR AS DE CONCRETO ARMADO OU PROTENDIDO,ATRAVES DE ASPERSAO DE S OLUCAO DE FENOLFTALEINA,INCLUSIVE COLETA E AMOSTRA | UN | 256.72
01.001.0139-A | AVALIACAO DA ESPESSURA DE CARBONATACAO,POR PONTO,EM ESTRUTUR AS DE CONCRETO ARMADO OU PROTENDIDO,ATRAVES DE ASPERSAO DE S OLUCAO DE FENOLFTALEINA,INCLUSIVE COLETA E AMOSTRA | UN | 256.72
01.001.0140-0 | DETERMINACAO DO TEOR DE CLORETOS,POR AMOSTRA,EM ESTRUTURAS D E CONCRETO ARMADO OU PROTENDIDO,CONFORME NORMA DA ACI-318/31 -BR36,INCLUSIVE COLETA DA AMOSTRA | UN | 277.43
01.001.0140-A | DETERMINACAO DO TEOR DE CLORETOS,POR AMOSTRA,EM ESTRUTURAS D E CONCRETO ARMADO OU PROTENDIDO,CONFORME NORMA DA ACI-318/31 -BR36,INCLUSIVE COLETA DA AMOSTRA | UN | 277.43
01.001.0141-0 | DETERMINACAO DO TEOR DE SULFATOS,POR AMOSTRA,EM ESTRUTURAS D E CONCRETO ARMADO OU PROTENDIDO,CONFORME BOLETIM N°25 DO IPT ,INCLUSIVE COLETA DA AMOSTRA | UN | 277.43
01.001.0141-A | DETERMINACAO DO TEOR DE SULFATOS,POR AMOSTRA,EM ESTRUTURAS D E CONCRETO ARMADO OU PROTENDIDO,CONFORME BOLETIM N°25 DO IPT ,INCLUSIVE COLETA DA AMOSTRA | UN | 277.43
01.001.0143-0 | ENSAIO DE RESISTENCIA A TRACAO SIMPLES,POR COMPRESSAO DIAMET RAL DE CORPOS DE PROVA CILINDRICOS DE 15X30CM,EXCLUSIVE CORP O DE PROVA | UN | 1395.89
01.001.0143-A | ENSAIO DE RESISTENCIA A TRACAO SIMPLES,POR COMPRESSAO DIAMET RAL DE CORPOS DE PROVA CILINDRICOS DE 15X30CM,EXCLUSIVE CORP O DE PROVA | UN | 1273.06
01.001.0144-0 | RESISTENCIA A COMPRESSAO E TRACAO,MODULO DE ELASTICIDADE DIN AMICA,EXCLUSIVE CORPO DE PROVA | UN | 2340.07
01.001.0144-A | RESISTENCIA A COMPRESSAO E TRACAO,MODULO DE ELASTICIDADE DIN AMICA,EXCLUSIVE CORPO DE PROVA | UN | 2134.17
01.001.0145-0 | DETERMINACAO DO AR INCORPORADO EM CONCRETO,EXCLUSIVE CORPO D E PROVA | UN | 2340.07
01.001.0145-A | DETERMINACAO DO AR INCORPORADO EM CONCRETO,EXCLUSIVE CORPO D E PROVA | UN | 2134.17
01.001.0147-0 | MOLDAGEM E COLETA DE CORPO DE PROVA DE CONCRETO,EXECUTADO PO R FIRMA ESPECIALIZADA,INCLUSIVE TRANSPORTE ATE 50KM | UN | 44.25
01.001.0147-A | MOLDAGEM E COLETA DE CORPO DE PROVA DE CONCRETO,EXECUTADO PO R FIRMA ESPECIALIZADA,INCLUSIVE TRANSPORTE ATE 50KM | UN | 41.11
01.001.0148-0 | MOLDAGEM E COLETA DE CORPO DE PROVA DE CONCRETO,EXECUTADO PO R FIRMA ESPECIALIZADA,INCLUSIVE TRANSPORTE PARA UMA DISTANCI A DE 51 A 100KM | UN | 69.7
01.001.0148-A | MOLDAGEM E COLETA DE CORPO DE PROVA DE CONCRETO,EXECUTADO PO R FIRMA ESPECIALIZADA,INCLUSIVE TRANSPORTE PARA UMA DISTANCI A DE 51 A 100KM | UN | 65.63
01.001.0149-0 | MOLDAGEM E COLETA DE CORPO DE PROVA DE CONCRETO,EXECUTADO PO R FIRMA ESPECIALIZADA,INCLUSIVE TRANSPORTE PARA UMA DISTANCI A DE 101 A 250KM | UN | 146.94
01.001.0149-A | MOLDAGEM E COLETA DE CORPO DE PROVA DE CONCRETO,EXECUTADO PO R FIRMA ESPECIALIZADA,INCLUSIVE TRANSPORTE PARA UMA DISTANCI A DE 101 A 250KM | UN | 140.04
01.001.0150-0 | CONTROLE TECNOLOGICO DE OBRAS EM CONCRETO ARMADO CONSIDERAND O APENAS O CONTROLE DO CONCRETO E CONSTANDO DE COLETA,MOLDAG EM E CAPEAMENTO DE CORPOS DE PROVA,TRANSPORTE ATE 50KM,ENSAI OS DE RESISTENCIA A COMPRESSAO AOS 28 DIAS E"SLUMP TEST",MED IDO PO | M3 | 16.78
01.001.0150-A | CONTROLE TECNOLOGICO DE OBRAS EM CONCRETO ARMADO CONSIDERAND O APENAS O CONTROLE DO CONCRETO E CONSTANDO DE COLETA,MOLDAG EM E CAPEAMENTO DE CORPOS DE PROVA,TRANSPORTE ATE 50KM,ENSAI OS DE RESISTENCIA A COMPRESSAO AOS 28 DIAS E"SLUMP TEST",MED IDO PO | M3 | 15.4
01.001.0151-0 | CONTROLE TECNOLOGICO DE OBRAS EM CONCRETO ARMADO CONSIDERAND O APENAS O CONTROLE DO CONCRETO E CONSTANDO DE COLETA,MOLDAG EM E CAPEAMENTO DE CORPOS DE PROVA,TRANSPORTE ATE 100KM,ENSA IOS DE RESISTENCIA A COMPRESSAO AOS 28 DIAS E"SLUMP TEST",ME DIDO P | M3 | 20.98
01.001.0151-A | CONTROLE TECNOLOGICO DE OBRAS EM CONCRETO ARMADO CONSIDERAND O APENAS O CONTROLE DO CONCRETO E CONSTANDO DE COLETA,MOLDAG EM E CAPEAMENTO DE CORPOS DE PROVA,TRANSPORTE ATE 100KM,ENSA IOS DE RESISTENCIA A COMPRESSAO AOS 28 DIAS E"SLUMP TEST",ME DIDO P | M3 | 19.38
01.001.0152-0 | CONTROLE TECNOLOGICO DE OBRAS EM CONCRETO ARMADO CONSIDERAND O APENAS O CONTROLE DO CONCRETO E CONSTANDO DE COLETA,MOLDAG EM E CAPEAMENTO DE CORPOS DE PROVA,TRANSPORTE ATE 250KM,ENSA IOS DE RESISTENCIA A COMPRESSAO AOS 28 DIAS E"SLUMP TEST",ME DIDO P | M3 | 30.25
01.001.0152-A | CONTROLE TECNOLOGICO DE OBRAS EM CONCRETO ARMADO CONSIDERAND O APENAS O CONTROLE DO CONCRETO E CONSTANDO DE COLETA,MOLDAG EM E CAPEAMENTO DE CORPOS DE PROVA,TRANSPORTE ATE 250KM,ENSA IOS DE RESISTENCIA A COMPRESSAO AOS 28 DIAS E"SLUMP TEST",ME DIDO P | M3 | 28.31
01.001.0160-0 | PENETRACAO A 25°C,100G E 5S | UN | 154.84
01.001.0160-A | PENETRACAO A 25°C,100G E 5S | UN | 141.22
01.001.0161-0 | PONTO DE FULGOR CLEVELAND | UN | 114.42
01.001.0161-A | PONTO DE FULGOR CLEVELAND | UN | 104.35
01.001.0162-0 | DUCTIBILIDADE A 25°C | UN | 154.84
01.001.0162-A | DUCTIBILIDADE A 25°C | UN | 141.22
01.001.0163-0 | VISCOSIDADE SSF,A CADA TEMPERATURA PARA EMULSAO | UN | 167.8
01.001.0163-A | VISCOSIDADE SSF,A CADA TEMPERATURA PARA EMULSAO | UN | 153.03
01.001.0164-0 | VISCOSIDADE SSF,A CADA TEMPERATURA PARA ASFALTO DILUIDO | UN | 167.8
01.001.0164-A | VISCOSIDADE SSF,A CADA TEMPERATURA PARA ASFALTO DILUIDO | UN | 153.03
01.001.0165-0 | VISCOSIDADE CINEMATICA,A CADA TEMPERATURA | UN | 329.88
01.001.0165-A | VISCOSIDADE CINEMATICA,A CADA TEMPERATURA | UN | 300.85
01.001.0166-0 | VISCOSIDADE DINAMICA,A CADA TEMPERATURA | UN | 275.36
01.001.0166-A | VISCOSIDADE DINAMICA,A CADA TEMPERATURA | UN | 251.13
01.001.0167-0 | TEOR DE BETUME (SOLUBILIDADE) | UN | 232.34
01.001.0167-A | TEOR DE BETUME (SOLUBILIDADE) | UN | 211.9
01.001.0168-0 | INDICE DE SUSCETIBILIDADE TERMICA | UN | 252.42
01.001.0168-A | INDICE DE SUSCETIBILIDADE TERMICA | UN | 230.21
01.001.0169-0 | EFEITO DO CALOR E DO AR,POR PERCENTAGEM DA PENETRACAO ORIGIN AL | UN | 440.31
01.001.0169-A | EFEITO DO CALOR E DO AR,POR PERCENTAGEM DA PENETRACAO ORIGIN AL | UN | 401.57
01.001.0170-0 | EFEITO DO CALOR E DO AR,POR PERCENTAGEM DA VARIACAO EM PESO | UN | 219.43
01.001.0170-A | EFEITO DO CALOR E DO AR,POR PERCENTAGEM DA VARIACAO EM PESO | UN | 200.12
01.001.0171-0 | PONTO DE AMOLECIMENTO | UN | 154.89
01.001.0171-A | PONTO DE AMOLECIMENTO | UN | 141.26
01.001.0172-0 | DENSIDADE A 25°C | UN | 143.41
01.001.0172-A | DENSIDADE A 25°C | UN | 130.79
01.001.0173-0 | DETERMINACAO DA CURVA VISCOSIDADE X TEMPERATURA | UN | 562.22
01.001.0173-A | DETERMINACAO DA CURVA VISCOSIDADE X TEMPERATURA | UN | 512.75
01.001.0174-0 | PONTO DE FULGOR TAG | UN | 137.27
01.001.0174-A | PONTO DE FULGOR TAG | UN | 125.19
01.001.0175-0 | DESTILACAO DE ASFALTOS DILUIDOS | UN | 205.97
01.001.0175-A | DESTILACAO DE ASFALTOS DILUIDOS | UN | 187.84
01.001.0176-0 | DETERMINACAO DE AGUA POR DESTILACAO | UN | 205.97
01.001.0176-A | DETERMINACAO DE AGUA POR DESTILACAO | UN | 187.84
01.001.0177-0 | ENSAIOS DO RESIDUO DA DESTILACAO | UN | 164
01.001.0177-A | ENSAIOS DO RESIDUO DA DESTILACAO | UN | 149.57
01.001.0178-0 | VISCOSIDADE ESPECIFICA ENGLER | UN | 178.51
01.001.0178-A | VISCOSIDADE ESPECIFICA ENGLER | UN | 162.8
01.001.0179-0 | FLUTUACAO | UN | 199.86
01.001.0179-A | FLUTUACAO | UN | 182.28
01.001.0180-0 | DESTILACAO DO ALCATRAO | UN | 205.97
01.001.0180-A | DESTILACAO DO ALCATRAO | UN | 187.84
01.001.0181-0 | INDICE DE SULFONACAO | UN | 205.97
01.001.0181-A | INDICE DE SULFONACAO | UN | 187.84
01.001.0182-0 | BETUME TOTAL | UN | 232.34
01.001.0182-A | BETUME TOTAL | UN | 211.9
01.001.0183-0 | SEDIMENTACAO A 5 DIAS | UN | 374.33
01.001.0183-A | SEDIMENTACAO A 5 DIAS | UN | 341.4
01.001.0184-0 | PENEIRACAO | UN | 164.78
01.001.0184-A | PENEIRACAO | UN | 150.28
01.001.0185-0 | RESISTENCIA A AGUA | UN | 1554.25
01.001.0185-A | RESISTENCIA A AGUA | UN | 1417.49
01.001.0186-0 | MISTURA COM CIMENTO OU COM FILLER SILICICO | UN | 343.29
01.001.0186-A | MISTURA COM CIMENTO OU COM FILLER SILICICO | UN | 313.08
01.001.0187-0 | CARGA DAS PARTICULAS | UN | 199.86
01.001.0187-A | CARGA DAS PARTICULAS | UN | 182.28
01.001.0188-0 | DESEMULSIBILIDADE | UN | 137.27
01.001.0188-A | DESEMULSIBILIDADE | UN | 125.19
01.001.0189-0 | DESTILACAO DE EMULSOES ASFALTICAS E OLEO DESTILADO | UN | 196.17
01.001.0189-A | DESTILACAO DE EMULSOES ASFALTICAS E OLEO DESTILADO | UN | 178.91
01.001.0190-0 | RESISTENCIA AO CALOR | UN | 305.16
01.001.0190-A | RESISTENCIA AO CALOR | UN | 278.3
01.001.0191-0 | ENSAIO RRL PARA AGREGADO GRAUDO | UN | 305.16
01.001.0191-A | ENSAIO RRL PARA AGREGADO GRAUDO | UN | 278.3
01.001.0192-0 | DETERMINACAO DE PERCENTAGEM DE AGENTES ATIVOS | UN | 305.16
01.001.0192-A | DETERMINACAO DE PERCENTAGEM DE AGENTES ATIVOS | UN | 278.3
01.001.0193-0 | ENSAIO LCPC | UN | 228.86
01.001.0193-A | ENSAIO LCPC | UN | 208.72
01.001.0194-0 | MATERIAL DE ENCHIMENTO (AMOSTRA GRANULOMETRICA) | UN | 204.88
01.001.0194-A | MATERIAL DE ENCHIMENTO (AMOSTRA GRANULOMETRICA) | UN | 186.85
01.001.0195-0 | DETERMINACAO DE PERCENTAGEM DE CARBONATO DE CALCIO | UN | 381.44
01.001.0195-A | DETERMINACAO DE PERCENTAGEM DE CARBONATO DE CALCIO | UN | 347.87
01.001.0196-0 | MASSA ESPECIFICA REAL DO CORRETIVO DE ADESIVIDADE | UN | 152.57
01.001.0196-A | MASSA ESPECIFICA REAL DO CORRETIVO DE ADESIVIDADE | UN | 139.14
01.001.0197-0 | MASSA ESPECIFICA APARENTE DO CORRETIVO DE ADESIVIDADE | UN | 91.54
01.001.0197-A | MASSA ESPECIFICA APARENTE DO CORRETIVO DE ADESIVIDADE | UN | 83.48
01.001.0198-0 | DETERMINACAO DO TEOR DE BETUME | UN | 359.44
01.001.0198-A | DETERMINACAO DO TEOR DE BETUME | UN | 327.81
01.001.0199-0 | DETERMINACAO DA ESTABILIDADE E FLUENCIA MARSHALL | UN | 864.98
01.001.0199-A | DETERMINACAO DA ESTABILIDADE E FLUENCIA MARSHALL | UN | 788.87
01.001.0200-0 | DENSIDADE APARENTE | UN | 128.6
01.001.0200-A | DENSIDADE APARENTE | UN | 117.28
01.001.0201-0 | PERCENTAGEM DE VAZIOS RICE | UN | 217.12
01.001.0201-A | PERCENTAGEM DE VAZIOS RICE | UN | 198.02
01.001.0202-0 | DOSAGEM MARSHALL | UN | 1554.25
01.001.0202-A | DOSAGEM MARSHALL | UN | 1417.49
01.001.0203-0 | RECUPERACAO DO LIGANTE (ALSON) | UN | 272.51
01.001.0203-A | RECUPERACAO DO LIGANTE (ALSON) | UN | 248.53
01.001.0204-0 | AMOSTRA GRANULOMETRICA APOS EXTRACAO DO LIGANTE | UN | 136.03
01.001.0204-A | AMOSTRA GRANULOMETRICA APOS EXTRACAO DO LIGANTE | UN | 124.06
01.001.0205-0 | DETERMINACAO,COM AUXILIO DE SONDA ROTATIVA,DA DENSIDADE DE M ISTURA COMPACTADA,POR CORPO DE PROVA | UN | 38.85
01.001.0205-A | DETERMINACAO,COM AUXILIO DE SONDA ROTATIVA,DA DENSIDADE DE M ISTURA COMPACTADA,POR CORPO DE PROVA | UN | 35.43
01.001.0206-0 | CONTROLE DE COMPACTACAO,POR PONTO(METODO DO ANEL) | UN | 46.63
01.001.0206-A | CONTROLE DE COMPACTACAO,POR PONTO(METODO DO ANEL) | UN | 42.53
01.001.0208-0 | DETERMINACAO DA RESISTENCIA A TRACAO POR COMPRESSAO DIAMETRA L DE MISTURAS BETUMINOSAS | UN | 135.75
01.001.0208-A | DETERMINACAO DA RESISTENCIA A TRACAO POR COMPRESSAO DIAMETRA L DE MISTURAS BETUMINOSAS | UN | 123.8
01.001.0209-0 | DETERMINACAO DO MODULO DE RESISTENCIA DE MISTURAS BETUMINOSA S | UN | 135.75
01.001.0209-A | DETERMINACAO DO MODULO DE RESISTENCIA DE MISTURAS BETUMINOSA S | UN | 123.8
01.001.0210-0 | DETERMINACAO DE MASSA ESPECIFICA APARENTE "IN SITU" COM EMPR EGO DO FRASCO DE AREIA | UN | 82.9
01.001.0210-A | DETERMINACAO DE MASSA ESPECIFICA APARENTE "IN SITU" COM EMPR EGO DO FRASCO DE AREIA | UN | 75.6
01.001.0220-0 | ENSAIO NORMAL COMPLETO | UN | 2990.45
01.001.0220-A | ENSAIO NORMAL COMPLETO | UN | 2727.31
01.001.0221-0 | ENSAIO DE PEGA | UN | 154.84
01.001.0221-A | ENSAIO DE PEGA | UN | 141.22
01.001.0222-0 | ENSAIO DE EXPANSIBILIDADE(LE CHATELIER) | UN | 154.84
01.001.0222-A | ENSAIO DE EXPANSIBILIDADE(LE CHATELIER) | UN | 141.22
01.001.0223-0 | ENSAIO DE EXPANSIBILIDADE EM AUTO-CLAVE | UN | 359.44
01.001.0223-A | ENSAIO DE EXPANSIBILIDADE EM AUTO-CLAVE | UN | 327.81
01.001.0224-0 | ENSAIO DE FINURA: RESIDUO NA PENEIRA Nº 200 | UN | 137.27
01.001.0224-A | ENSAIO DE FINURA: RESIDUO NA PENEIRA Nº 200 | UN | 125.19
01.001.0225-0 | ENSAIO DE FINURA: SUPERFICIE ESPECIFICA BLAINE | UN | 359.44
01.001.0225-A | ENSAIO DE FINURA: SUPERFICIE ESPECIFICA BLAINE | UN | 327.81
01.001.0226-0 | RESISTENCIA A COMPRESSAO AOS 3,7 E 28 DIAS DE IDADE | UN | 864.98
01.001.0226-A | RESISTENCIA A COMPRESSAO AOS 3,7 E 28 DIAS DE IDADE | UN | 788.87
01.001.0227-0 | RESISTENCIA A COMPRESSAO,PARA CADA IDADE COMPLEMENTAR | UN | 578.48
01.001.0227-A | RESISTENCIA A COMPRESSAO,PARA CADA IDADE COMPLEMENTAR | UN | 527.58
01.001.0228-0 | MASSA ESPECIFICA REAL DO CIMENTO PORTLAND | UN | 154.84
01.001.0228-A | MASSA ESPECIFICA REAL DO CIMENTO PORTLAND | UN | 141.22
01.001.0229-0 | CALOR DE HIDRATACAO AOS 7 E 28 DIAS DE IDADE | UN | 841.85
01.001.0229-A | CALOR DE HIDRATACAO AOS 7 E 28 DIAS DE IDADE | UN | 767.77
01.001.0230-0 | PERDA AO FOGO(PORTLAND COMUM) | UN | 129.64
01.001.0230-A | PERDA AO FOGO(PORTLAND COMUM) | UN | 118.23
01.001.0231-0 | PERDA AO FOGO(POZOLANICO) | UN | 129.64
01.001.0231-A | PERDA AO FOGO(POZOLANICO) | UN | 118.23
01.001.0232-0 | RESIDUO INSOLUVEL | UN | 129.64
01.001.0232-A | RESIDUO INSOLUVEL | UN | 118.23
01.001.0233-0 | QUANTIDADE DE ANIDRIDO SULFURICO | UN | 129.64
01.001.0233-A | QUANTIDADE DE ANIDRIDO SULFURICO | UN | 118.23
01.001.0234-0 | QUANTIDADE DE SILICA | UN | 129.64
01.001.0234-A | QUANTIDADE DE SILICA | UN | 118.23
01.001.0235-0 | QUANTIDADE DE OXIDO DE FERRO | UN | 129.64
01.001.0235-A | QUANTIDADE DE OXIDO DE FERRO | UN | 118.23
01.001.0236-0 | QUANTIDADE DE OXIDO DE ALUMINIO | UN | 129.64
01.001.0236-A | QUANTIDADE DE OXIDO DE ALUMINIO | UN | 118.23
01.001.0237-0 | QUANTIDADE DE OXIDO DE CALCIO | UN | 129.64
01.001.0237-A | QUANTIDADE DE OXIDO DE CALCIO | UN | 118.23
01.001.0238-0 | QUANTIDADE DE OXIDO DE MAGNESIO | UN | 129.64
01.001.0238-A | QUANTIDADE DE OXIDO DE MAGNESIO | UN | 118.23
01.001.0239-0 | QUANTIDADE DE ANIDRIDO SILICICO | UN | 129.64
01.001.0239-A | QUANTIDADE DE ANIDRIDO SILICICO | UN | 118.23
01.001.0240-0 | QUANTIDADE DE OXIDO DE POTASSIO | UN | 129.64
01.001.0240-A | QUANTIDADE DE OXIDO DE POTASSIO | UN | 118.23
01.001.0241-0 | QUANTIDADE DE OXIDO DE SODIO | UN | 129.64
01.001.0241-A | QUANTIDADE DE OXIDO DE SODIO | UN | 118.23
01.001.0242-0 | QUANTIDADE DE CALCIO | UN | 129.64
01.001.0242-A | QUANTIDADE DE CALCIO | UN | 118.23
01.001.0243-0 | QUANTIDADE DE OXIDO DE MANGANES | UN | 129.64
01.001.0243-A | QUANTIDADE DE OXIDO DE MANGANES | UN | 118.23
01.001.0244-0 | QUANTIDADE DE SULFATO | UN | 129.64
01.001.0244-A | QUANTIDADE DE SULFATO | UN | 118.23
01.001.0245-0 | DETERMINACAO DOS COMPOSTOS PRINCIPAIS PRESENTES NO CIMENTO P ORTLAND | UN | 129.64
01.001.0245-A | DETERMINACAO DOS COMPOSTOS PRINCIPAIS PRESENTES NO CIMENTO P ORTLAND | UN | 118.23
01.001.0246-0 | ENSAIO QUIMICO COMPLETO DE CIMENTO | UN | 2710.77
01.001.0246-A | ENSAIO QUIMICO COMPLETO DE CIMENTO | UN | 2472.25
01.001.0247-0 | CONTROLE TECNOLOGICO DE OBRAS,CONSIDERANDO APENAS O CONTROLE DAS ARMADURAS,CONSTANDO DE COLETA DE CORPOS DE PROVA,TRANSP ORTE ATE 50KM,ENSAIO DE DOBRAMENTO E DE TRACAO SIMPLES,MEDID O POR TONELADA DE ACO GEOMETRICAMENTE NECESSARIO | T | 126.88
01.001.0247-A | CONTROLE TECNOLOGICO DE OBRAS,CONSIDERANDO APENAS O CONTROLE DAS ARMADURAS,CONSTANDO DE COLETA DE CORPOS DE PROVA,TRANSP ORTE ATE 50KM,ENSAIO DE DOBRAMENTO E DE TRACAO SIMPLES,MEDID O POR TONELADA DE ACO GEOMETRICAMENTE NECESSARIO | T | 115.72
01.001.0248-0 | CONTROLE TECNOLOGICO DE OBRAS,CONSIDERANDO APENAS O CONTROLE DAS ARMADURAS,CONSTANDO DE COLETA DE CORPOS DE PROVA,TRANSP ORTE ATE 100KM,ENSAIO DE DOBRAMENTO E DE TRACAO SIMPLES,MEDI DO POR TONELADA DE ACO GEOMETRICAMENTE NECESSARIO | T | 131.76
01.001.0248-A | CONTROLE TECNOLOGICO DE OBRAS,CONSIDERANDO APENAS O CONTROLE DAS ARMADURAS,CONSTANDO DE COLETA DE CORPOS DE PROVA,TRANSP ORTE ATE 100KM,ENSAIO DE DOBRAMENTO E DE TRACAO SIMPLES,MEDI DO POR TONELADA DE ACO GEOMETRICAMENTE NECESSARIO | T | 120.17
01.001.0249-0 | CONTROLE TECNOLOGICO DE OBRAS,CONSIDERANDO APENAS O CONTROLE DAS ARMADURAS,CONSTANDO DE COLETA DE CORPOS DE PROVA,TRANSP ORTE ATE 250KM,ENSAIO DE DOBRAMENTO E DE TRACAO SIMPLES,MEDI DO POR TONELADA DE ACO GEOMETRICAMENTE NECESSARIO | T | 146.4
01.001.0249-A | CONTROLE TECNOLOGICO DE OBRAS,CONSIDERANDO APENAS O CONTROLE DAS ARMADURAS,CONSTANDO DE COLETA DE CORPOS DE PROVA,TRANSP ORTE ATE 250KM,ENSAIO DE DOBRAMENTO E DE TRACAO SIMPLES,MEDI DO POR TONELADA DE ACO GEOMETRICAMENTE NECESSARIO | T | 133.52
01.001.0250-0 | DOBRAMENTO SIMPLES,EM UMA OPERACAO | UN | 77.44
01.001.0250-A | DOBRAMENTO SIMPLES,EM UMA OPERACAO | UN | 70.62
01.001.0251-0 | DOBRAMENTO SIMPLES, EM DUAS OPERACOES (FLEXAO E COMPRESSAO) | UN | 88.91
01.001.0251-A | DOBRAMENTO SIMPLES, EM DUAS OPERACOES (FLEXAO E COMPRESSAO) | UN | 81.09
01.001.0252-0 | TRACAO SIMPLES,COM ESFORCO ATE 5T | UN | 129.08
01.001.0252-A | TRACAO SIMPLES,COM ESFORCO ATE 5T | UN | 117.72
01.001.0253-0 | TRACAO SIMPLES,COM ESFORCO DE 5 ATE 30T | UN | 154.89
01.001.0253-A | TRACAO SIMPLES,COM ESFORCO DE 5 ATE 30T | UN | 141.26
01.001.0254-0 | TRACAO SIMPLES,COM ESFORCO DE 30 ATE 100T | UN | 185.87
01.001.0254-A | TRACAO SIMPLES,COM ESFORCO DE 30 ATE 100T | UN | 169.52
01.001.0255-0 | TRACAO COM DETERMINACAO DE ALONGAMENTO SOB CARGA | UN | 223.04
01.001.0255-A | TRACAO COM DETERMINACAO DE ALONGAMENTO SOB CARGA | UN | 203.42
01.001.0256-0 | MODULO DE ELASTICIDADE | UN | 385.82
01.001.0256-A | MODULO DE ELASTICIDADE | UN | 351.87
01.001.0257-0 | FLEXAO POR IMPACTO,COM TRACADO DO DIAGRAMA TENSAO X DEFORMAC AO ESPECIFICA,NA TEMPERATURA AMBIENTE | UN | 84.39
01.001.0257-A | FLEXAO POR IMPACTO,COM TRACADO DO DIAGRAMA TENSAO X DEFORMAC AO ESPECIFICA,NA TEMPERATURA AMBIENTE | UN | 76.96
01.001.0258-0 | TRACAO COM MEDIDAS DE DEFORMACAO(0,2%),INCLUSIVE TRACADO DE GRAFICOS SENDO O ESFORCO ATE 5T | UN | 253.19
01.001.0258-A | TRACAO COM MEDIDAS DE DEFORMACAO(0,2%),INCLUSIVE TRACADO DE GRAFICOS SENDO O ESFORCO ATE 5T | UN | 230.91
01.001.0259-0 | TRACAO COM MEDIDAS DE DEFORMACAO(0,2%),INCLUSIVE TRACADO DE GRAFICOS,SENDO O ESFORCO DE 5 ATE 30T | UN | 303.82
01.001.0259-A | TRACAO COM MEDIDAS DE DEFORMACAO(0,2%),INCLUSIVE TRACADO DE GRAFICOS,SENDO O ESFORCO DE 5 ATE 30T | UN | 277.09
01.001.0260-0 | TRACAO COM MEDIDAS DE DEFORMACAO(0,2%),INCLUSIVE TRACADO DE GRAFICOS SENDO O ESFORCO DE 30 ATE 200T | UN | 364.59
01.001.0260-A | TRACAO COM MEDIDAS DE DEFORMACAO(0,2%),INCLUSIVE TRACADO DE GRAFICOS SENDO O ESFORCO DE 30 ATE 200T | UN | 332.51
01.001.0261-0 | COMPRESSAO DIAMETRAL | UN | 154.72
01.001.0261-A | COMPRESSAO DIAMETRAL | UN | 141.1
01.001.0262-0 | PERMEABILIDADE | UN | 116.55
01.001.0262-A | PERMEABILIDADE | UN | 106.29
01.001.0263-0 | ABSORCAO | UN | 116.55
01.001.0263-A | ABSORCAO | UN | 106.29
01.001.0264-0 | DIMENSAO | UN | 46.21
01.001.0264-A | DIMENSAO | UN | 42.14
01.001.0265-0 | COMPRESSAO DIAMETRAL EM TUBOS OU CALHAS DE CONCRETO SIMPLES, DIAMETRO ATE 0,30M | UN | 3244.77
01.001.0265-A | COMPRESSAO DIAMETRAL EM TUBOS OU CALHAS DE CONCRETO SIMPLES, DIAMETRO ATE 0,30M | UN | 2959.26
01.001.0266-0 | COMPRESSAO DIAMETRAL EM TUBOS OU CALHAS DE CONCRETO SIMPLES, DIAMETRO ACIMA DE 0,30M | UN | 4055.96
01.001.0266-A | COMPRESSAO DIAMETRAL EM TUBOS OU CALHAS DE CONCRETO SIMPLES, DIAMETRO ACIMA DE 0,30M | UN | 3699.07
01.001.0267-0 | COMPRESSAO DIAMETRAL EM TUBOS OU CALHAS DE CONCRETO ARMADO,D IAMETRO DE 0,30 A 0,60M | UN | 4055.96
01.001.0267-A | COMPRESSAO DIAMETRAL EM TUBOS OU CALHAS DE CONCRETO ARMADO,D IAMETRO DE 0,30 A 0,60M | UN | 3699.07
01.001.0268-0 | COMPRESSAO DIAMETRAL EM TUBOS OU CALHAS DE CONCRETO ARMADO,D IAMETRO DE 0,60 A 1,20M | UN | 6083.94
01.001.0268-A | COMPRESSAO DIAMETRAL EM TUBOS OU CALHAS DE CONCRETO ARMADO,D IAMETRO DE 0,60 A 1,20M | UN | 5548.61
01.001.0269-0 | COMPRESSAO DIAMETRAL EM TUBOS OU CALHAS DE CONCRETO ARMADO,D IAMETRO DE 1,20 A 2,00M | UN | 5024.89
01.001.0269-A | COMPRESSAO DIAMETRAL EM TUBOS OU CALHAS DE CONCRETO ARMADO,D IAMETRO DE 1,20 A 2,00M | UN | 4582.75
01.001.0270-0 | ABSORCAO | UN | 1554.25
01.001.0270-A | ABSORCAO | UN | 1417.49
01.001.0271-0 | PERMEABILIDADE | UN | 1554.25
01.001.0271-A | PERMEABILIDADE | UN | 1417.49
01.001.0272-0 | RESISTENCIA A COMPRESSAO EM UNIDADES MACICAS | UN | 137.26
01.001.0272-A | RESISTENCIA A COMPRESSAO EM UNIDADES MACICAS | UN | 125.18
01.001.0273-0 | RESISTENCIA A COMPRESSAO EM UNIDADES FURADAS | UN | 137.26
01.001.0273-A | RESISTENCIA A COMPRESSAO EM UNIDADES FURADAS | UN | 125.18
01.001.0274-0 | INDICE DE VICAT DE CAL HIDRAULICA | UN | 231.97
01.001.0274-A | INDICE DE VICAT DE CAL HIDRAULICA | UN | 211.56
01.001.0275-0 | ENSAIO QUIMICO COMPLETO DE CAL | UN | 1554.25
01.001.0275-A | ENSAIO QUIMICO COMPLETO DE CAL | UN | 1417.49
01.001.0278-0 | FINURA | UN | 154.84
01.001.0278-A | FINURA | UN | 141.22
01.001.0279-0 | ESTABILIDADE | UN | 1554.25
01.001.0279-A | ESTABILIDADE | UN | 1417.49
01.001.0280-0 | VERIFICACAO DA QUALIDADE PARA POSSIBILIDADE DE EMPREGO EM PR EPARO DE CONCRETO | UN | 1554.25
01.001.0280-A | VERIFICACAO DA QUALIDADE PARA POSSIBILIDADE DE EMPREGO EM PR EPARO DE CONCRETO | UN | 1417.49
01.001.0281-0 | ENSAIO COMPARATIVO DE RESISTENCIA A COMPRESSAO DE CORPOS DE PROVA DE ARGAMASSA | UN | 1554.25
01.001.0281-A | ENSAIO COMPARATIVO DE RESISTENCIA A COMPRESSAO DE CORPOS DE PROVA DE ARGAMASSA | UN | 1417.49
01.001.0290-0 | DETERMINACAO DAS CONSTANTES ELASTICAS DOS MATERIAIS DE CONST RUCAO(PROCESSO MECANICO OU ELETRONICO) | UN | 226.69
01.001.0290-A | DETERMINACAO DAS CONSTANTES ELASTICAS DOS MATERIAIS DE CONST RUCAO(PROCESSO MECANICO OU ELETRONICO) | UN | 206.75
01.001.0298-0 | ENSAIO COMPLETO | UN | 1554.25
01.001.0298-A | ENSAIO COMPLETO | UN | 1417.49
01.001.0300-0 | DETERMINACAO DA TAXA DE LIGANTE | UN | 273.6
01.001.0300-A | DETERMINACAO DA TAXA DE LIGANTE | UN | 249.52
01.001.0301-0 | DETERMINACAO DA TAXA DE AGREGADO | UN | 273.6
01.001.0301-A | DETERMINACAO DA TAXA DE AGREGADO | UN | 249.52
01.001.0302-0 | DETERMINACAO DA DEFORMACAO DE PAVIMENTOS COM O AUXILIO DA VI GA BENKELMANN,POR PONTO | UN | 95.53
01.001.0302-A | DETERMINACAO DA DEFORMACAO DE PAVIMENTOS COM O AUXILIO DA VI GA BENKELMANN,POR PONTO | UN | 87.13
01.001.0303-0 | EXTRACAO COM O AUXILIO DE SONDA ROTATIVA,DE CORPOS DE PROVA COM 15CM DE DIAMETRO,EM PAVIMENTOS COM REVESTIMENTO BETUMINO SO,COM ATE 10CM DE ESPESSURA,POR CORPO DE PROVA | UN | 95.53
01.001.0303-A | EXTRACAO COM O AUXILIO DE SONDA ROTATIVA,DE CORPOS DE PROVA COM 15CM DE DIAMETRO,EM PAVIMENTOS COM REVESTIMENTO BETUMINO SO,COM ATE 10CM DE ESPESSURA,POR CORPO DE PROVA | UN | 87.13
01.001.0304-0 | EXTRACAO,COM O AUXILIO DE SONDA ROTATIVA,DE CORPOS DE PROVA COM 15CM DE DIAMETRO,EM PAVIMENTOS COM REVESTIMENTO BETUMINO SO,COM MAIS DE 10CM DE ESPESSURA,POR CORPO DE PROVA | UN | 142.6
01.001.0304-A | EXTRACAO,COM O AUXILIO DE SONDA ROTATIVA,DE CORPOS DE PROVA COM 15CM DE DIAMETRO,EM PAVIMENTOS COM REVESTIMENTO BETUMINO SO,COM MAIS DE 10CM DE ESPESSURA,POR CORPO DE PROVA | UN | 130.05
01.001.0305-0 | EXTRACAO COM O AUXILIO DE SONDA ROTATIVA,DE CORPOS DE PROVA COM 15CM DE DIAMETRO,EM PAVIMENTOS COM PLACAS DE CONCRETO,CO M ATE 15CM DE ESPESSURA,POR CORPO DE PROVA | UN | 625.37
01.001.0305-A | EXTRACAO COM O AUXILIO DE SONDA ROTATIVA,DE CORPOS DE PROVA COM 15CM DE DIAMETRO,EM PAVIMENTOS COM PLACAS DE CONCRETO,CO M ATE 15CM DE ESPESSURA,POR CORPO DE PROVA | UN | 570.35
01.001.0306-0 | EXTRACAO COM O AUXILIO DE SONDA ROTATIVA,DE CORPOS DE PROVA COM 15CM DE DIAMETRO,EM PAVIMENTOS COM PLACAS DE CONCRETO,CO M ESPESSURA ENTRE 15 E 20CM,POR CORPO DE PROVA | UN | 656.65
01.001.0306-A | EXTRACAO COM O AUXILIO DE SONDA ROTATIVA,DE CORPOS DE PROVA COM 15CM DE DIAMETRO,EM PAVIMENTOS COM PLACAS DE CONCRETO,CO M ESPESSURA ENTRE 15 E 20CM,POR CORPO DE PROVA | UN | 598.87
01.001.0307-0 | EXTRACAO COM O AUXILIO DE SONDA ROTATIVA,DE CORPOS DE PROVA COM 15CM DE DIAMETRO,EM PAVIMENTOS COM PLACAS DE CONCRETO,CO M MAIS DE 20CM DE ESPESSURA,POR CORPO DE PROVA | UN | 781.72
01.001.0307-A | EXTRACAO COM O AUXILIO DE SONDA ROTATIVA,DE CORPOS DE PROVA COM 15CM DE DIAMETRO,EM PAVIMENTOS COM PLACAS DE CONCRETO,CO M MAIS DE 20CM DE ESPESSURA,POR CORPO DE PROVA | UN | 712.94
01.001.0400-0 | ENSAIOS PARA RECUPERACAO DE CORROSAO EM ARMADURAS,CONSTANDO DE ENSAIO DO POTENCIAL ELETRICO DA ARMADURA EM RELACAO AO EL EMENTO ESTRUTURAL QUE A CERCA | UN | 74.21
01.001.0400-A | ENSAIOS PARA RECUPERACAO DE CORROSAO EM ARMADURAS,CONSTANDO DE ENSAIO DO POTENCIAL ELETRICO DA ARMADURA EM RELACAO AO EL EMENTO ESTRUTURAL QUE A CERCA | UN | 71.13
01.001.0405-0 | ENSAIOS PARA RECUPERACAO DE ARMADURAS,CONSTANDO DE APLICACAO DE LAPIS COLORIMETRICO PARA TESTES DE PH E AVALIACAO DA FRE NTE DE CARBONATACAO | UN | 10.26
01.001.0405-A | ENSAIOS PARA RECUPERACAO DE ARMADURAS,CONSTANDO DE APLICACAO DE LAPIS COLORIMETRICO PARA TESTES DE PH E AVALIACAO DA FRE NTE DE CARBONATACAO | UN | 9.08
01.001.0410-0 | ENSAIOS PARA RECUPERACAO DE CORROSAO EM ARMADURAS,CONSTANDO DE CRAVACAO POR AMOSTRAGEM,EM DIVERSAS LAJES E VIGAS,DE PINO S LISOS PARA ESTIMATIVA DA TENSAO DE COMPRESSAO DO CONCRETO | UN | 23.08
01.001.0410-A | ENSAIOS PARA RECUPERACAO DE CORROSAO EM ARMADURAS,CONSTANDO DE CRAVACAO POR AMOSTRAGEM,EM DIVERSAS LAJES E VIGAS,DE PINO S LISOS PARA ESTIMATIVA DA TENSAO DE COMPRESSAO DO CONCRETO | UN | 20
01.001.9999-0 | FAMILIA 01.001 ENSAIOS |  | 7170
01.001.9999-A | FAMILIA 01.001 ENSAIOS |  | 6525
01.002.0001-0 | SONDAGEM ROTATIVA COM COROA DE WIDIA,EM SOLO,DIAMETRO AX,VER TICAL,INCLUSIVE DESLOCAMENTO DENTRO DO CANTEIRO E INSTALACAO DA SONDA EM CADA FURO | M | 98.61
01.002.0001-A | SONDAGEM ROTATIVA COM COROA DE WIDIA,EM SOLO,DIAMETRO AX,VER TICAL,INCLUSIVE DESLOCAMENTO DENTRO DO CANTEIRO E INSTALACAO DA SONDA EM CADA FURO | M | 88.87
01.002.0002-0 | SONDAGEM ROTATIVA COM COROA DE WIDIA,EM SOLO,DIAMETRO AX,HOR IZONTAL,INCLUSIVE DESLOCAMENTO DENTRO DO CANTEIRO E INSTALAC AO DA SONDA EM CADA FURO | M | 129.71
01.002.0002-A | SONDAGEM ROTATIVA COM COROA DE WIDIA,EM SOLO,DIAMETRO AX,HOR IZONTAL,INCLUSIVE DESLOCAMENTO DENTRO DO CANTEIRO E INSTALAC AO DA SONDA EM CADA FURO | M | 116.9
01.002.0003-0 | SONDAGEM ROTATIVA COM COROA DE WIDIA,EM SOLO,DIAMETRO BX,VER TICAL,INCLUSIVE DESLOCAMENTO DENTRO DO CANTEIRO E INSTALACAO DA SONDA EM CADA FURO | M | 106.64
01.002.0003-A | SONDAGEM ROTATIVA COM COROA DE WIDIA,EM SOLO,DIAMETRO BX,VER TICAL,INCLUSIVE DESLOCAMENTO DENTRO DO CANTEIRO E INSTALACAO DA SONDA EM CADA FURO | M | 96.11
01.002.0004-0 | SONDAGEM ROTATIVA COM COROA DE WIDIA,EM SOLO,DIAMETRO BX,HOR IZONTAL,INCLUSIVE DESLOCAMENTO DENTRO DO CANTEIRO E INSTALAC AO DA SONDA EM CADA FURO | M | 143.98
01.002.0004-A | SONDAGEM ROTATIVA COM COROA DE WIDIA,EM SOLO,DIAMETRO BX,HOR IZONTAL,INCLUSIVE DESLOCAMENTO DENTRO DO CANTEIRO E INSTALAC AO DA SONDA EM CADA FURO | M | 129.76
01.002.0005-0 | SONDAGEM ROTATIVA COM COROA DE WIDIA,EM SOLO,DIAMETRO NX,VER TICAL,INCLUSIVE DESLOCAMENTO DENTRO DO CANTEIRO E INSTALACAO DA SONDA EM CADA FURO | M | 115.17
01.002.0005-A | SONDAGEM ROTATIVA COM COROA DE WIDIA,EM SOLO,DIAMETRO NX,VER TICAL,INCLUSIVE DESLOCAMENTO DENTRO DO CANTEIRO E INSTALACAO DA SONDA EM CADA FURO | M | 103.79
01.002.0006-0 | SONDAGEM ROTATIVA COM COROA DE WIDIA,EM SOLO,DIAMETRO NX,HOR IZONTAL,INCLUSIVE DESLOCAMENTO DENTRO DO CANTEIRO E INSTALAC AO DA SONDA EM CADA FURO | M | 159.97
01.002.0006-A | SONDAGEM ROTATIVA COM COROA DE WIDIA,EM SOLO,DIAMETRO NX,HOR IZONTAL,INCLUSIVE DESLOCAMENTO DENTRO DO CANTEIRO E INSTALAC AO DA SONDA EM CADA FURO | M | 144.17
01.002.0007-0 | SONDAGEM ROTATIVA COM COROA DE WIDIA,EM SOLO,DIAMETRO H,VERT ICAL,INCLUSIVE DESLOCAMENTO DENTRO DO CANTEIRO E INSTALACAO DA SONDA EM CADA FURO | M | 133.29
01.002.0007-A | SONDAGEM ROTATIVA COM COROA DE WIDIA,EM SOLO,DIAMETRO H,VERT ICAL,INCLUSIVE DESLOCAMENTO DENTRO DO CANTEIRO E INSTALACAO DA SONDA EM CADA FURO | M | 120.13
01.002.0008-0 | SONDAGEM ROTATIVA COM COROA DE WIDIA,EM SOLO,DIAMETRO H,HORI ZONTAL,INCLUSIVE DESLOCAMENTO DENTRO DO CANTEIRO E INSTALACA O DA SONDA EM CADA FURO | M | 186.62
01.002.0008-A | SONDAGEM ROTATIVA COM COROA DE WIDIA,EM SOLO,DIAMETRO H,HORI ZONTAL,INCLUSIVE DESLOCAMENTO DENTRO DO CANTEIRO E INSTALACA O DA SONDA EM CADA FURO | M | 168.19
01.002.0009-0 | SONDAGEM ROTATIVA COM COROA DE WIDIA,EM ALTERACAO DE ROCHA,D IAMETRO AX,VERTICAL,INCLUSIVE DESLOCAMENTO DENTRO DO CANTEIR O E INSTALACAO DA SONDA EM CADA FURO | M | 133.01
01.002.0009-A | SONDAGEM ROTATIVA COM COROA DE WIDIA,EM ALTERACAO DE ROCHA,D IAMETRO AX,VERTICAL,INCLUSIVE DESLOCAMENTO DENTRO DO CANTEIR O E INSTALACAO DA SONDA EM CADA FURO | M | 119.87
01.002.0010-0 | SONDAGEM ROTATIVA COM COROA DE WIDIA,EM ALTERACAO DE ROCHA, DIAMETRO BX,VERTICAL,INCLUSIVE DESLOCAMENTO DENTRO DO CANTEI RO E INSTALACAO DA SONDA EM CADA FURO | M | 144.57
01.002.0010-A | SONDAGEM ROTATIVA COM COROA DE WIDIA,EM ALTERACAO DE ROCHA, DIAMETRO BX,VERTICAL,INCLUSIVE DESLOCAMENTO DENTRO DO CANTEI RO E INSTALACAO DA SONDA EM CADA FURO | M | 130.29
01.002.0011-0 | SONDAGEM ROTATIVA COM COROA DE WIDIA,EM ALTERACAO DE ROCHA, DIAMETRO NX,VERTICAL,INCLUSIVE DESLOCAMENTO DENTRO DO CANTEI RO E INSTALACAO DA SONDA EM CADA FURO | M | 156.13
01.002.0011-A | SONDAGEM ROTATIVA COM COROA DE WIDIA,EM ALTERACAO DE ROCHA, DIAMETRO NX,VERTICAL,INCLUSIVE DESLOCAMENTO DENTRO DO CANTEI RO E INSTALACAO DA SONDA EM CADA FURO | M | 140.7
01.002.0012-0 | SONDAGEM ROTATIVA COM COROA DE WIDIA,EM ALTERACAO DE ROCHA, DIAMETRO H,VERTICAL,INCLUSIVE DESLOCAMENTO DENTRO DO CANTEIR O E INSTALACAO DA SONDA EM CADA FURO | M | 188.44
01.002.0012-A | SONDAGEM ROTATIVA COM COROA DE WIDIA,EM ALTERACAO DE ROCHA, DIAMETRO H,VERTICAL,INCLUSIVE DESLOCAMENTO DENTRO DO CANTEIR O E INSTALACAO DA SONDA EM CADA FURO | M | 169.82
01.002.0013-0 | SONDAGEM ROTATIVA COM COROA DE WIDIA,EM ROCHA SA,DIAMETRO AX ,VERTICAL,INCLUSIVE DESLOCAMENTO DENTRO DO CANTEIRO E INSTAL ACAO DA SONDA EM CADA FURO | M | 207.5
01.002.0013-A | SONDAGEM ROTATIVA COM COROA DE WIDIA,EM ROCHA SA,DIAMETRO AX ,VERTICAL,INCLUSIVE DESLOCAMENTO DENTRO DO CANTEIRO E INSTAL ACAO DA SONDA EM CADA FURO | M | 188.49
01.002.0014-0 | SONDAGEM ROTATIVA COM COROA DE WIDIA,EM ROCHA SA,DIAMETRO BX ,VERTICAL,INCLUSIVE DESLOCAMNETO DENTRO DO CANTEIRO E INSTAL ACAO DA SONDA EM CADA FURO | M | 230.56
01.002.0014-A | SONDAGEM ROTATIVA COM COROA DE WIDIA,EM ROCHA SA,DIAMETRO BX ,VERTICAL,INCLUSIVE DESLOCAMNETO DENTRO DO CANTEIRO E INSTAL ACAO DA SONDA EM CADA FURO | M | 209.43
01.002.0015-0 | SONDAGEM ROTATIVA COM COROA DE WIDIA,EM ROCHA SA,DIAMETRO NX ,VERTICAL,INCLUSIVE DESLOCAMENTO DENTRO DO CANTEIRO E INSTAL ACAO DA SONDA EM CADA FURO | M | 247.85
01.002.0015-A | SONDAGEM ROTATIVA COM COROA DE WIDIA,EM ROCHA SA,DIAMETRO NX ,VERTICAL,INCLUSIVE DESLOCAMENTO DENTRO DO CANTEIRO E INSTAL ACAO DA SONDA EM CADA FURO | M | 225.14
01.002.0016-0 | SONDAGEM ROTATIVA COM COROA DE WIDIA,EM ROCHA SA,DIAMETRO H, VERTICAL,INCLUSIVE DESLOCAMENTO DENTRO DO CANTEIRO E INSTALA CAO DA SONDA EM CADA FURO | M | 345.86
01.002.0016-A | SONDAGEM ROTATIVA COM COROA DE WIDIA,EM ROCHA SA,DIAMETRO H, VERTICAL,INCLUSIVE DESLOCAMENTO DENTRO DO CANTEIRO E INSTALA CAO DA SONDA EM CADA FURO | M | 314.17
01.002.0021-0 | PERFURACAO ROTATIVA COM COROA DE WIDIA,EM SOLO,DIAMETRO AX,V ERTICAL,INCLUSIVE DESLOCAMENTO DENTRO DO CANTEIRO E INSTALAC AO DA SONDA EM CADA FURO | M | 75.84
01.002.0021-A | PERFURACAO ROTATIVA COM COROA DE WIDIA,EM SOLO,DIAMETRO AX,V ERTICAL,INCLUSIVE DESLOCAMENTO DENTRO DO CANTEIRO E INSTALAC AO DA SONDA EM CADA FURO | M | 68.35
01.002.0022-0 | PERFURACAO ROTATIVA COM COROA DE WIDIA,EM SOLO,DIAMETRO AX,H ORIZONTAL,INCLUSIVE DESLOCAMENTO DENTRO DO CANTEIRO E INSTAL ACAO DA SONDA EM CADA FURO | M | 106.65
01.002.0022-A | PERFURACAO ROTATIVA COM COROA DE WIDIA,EM SOLO,DIAMETRO AX,H ORIZONTAL,INCLUSIVE DESLOCAMENTO DENTRO DO CANTEIRO E INSTAL ACAO DA SONDA EM CADA FURO | M | 96.12
01.002.0023-0 | PERFURACAO ROTATIVA COM COROA DE WIDIA,EM SOLO,DIAMETRO BX,V ERTICAL,INCLUSIVE DESLOCAMENTO DENTRO DO CANTEIRO E INSTALAC AO DA SONDA EM CADA FURO | M | 82.03
01.002.0023-A | PERFURACAO ROTATIVA COM COROA DE WIDIA,EM SOLO,DIAMETRO BX,V ERTICAL,INCLUSIVE DESLOCAMENTO DENTRO DO CANTEIRO E INSTALAC AO DA SONDA EM CADA FURO | M | 73.93
01.002.0024-0 | PERFURACAO ROTATIVA COM COROA DE WIDIA,EM SOLO,DIAMETRO BX,H ORIZONTAL,INCLUSIVE DESLOCAMENTO DENTRO DO CANTEIRO E INSTAL ACAO DA SONDA EM CADA FURO | M | 118.4
01.002.0024-A | PERFURACAO ROTATIVA COM COROA DE WIDIA,EM SOLO,DIAMETRO BX,H ORIZONTAL,INCLUSIVE DESLOCAMENTO DENTRO DO CANTEIRO E INSTAL ACAO DA SONDA EM CADA FURO | M | 106.7
01.002.0025-0 | PERFURACAO ROTATIVA COM COROA DE WIDIA,EM SOLO,DIAMETRO NX,V ERTICAL,INCLUSIVE DESLOCAMENTO DENTRO DO CANTEIRO E INSTALAC AO DA SONDA EM CADA FURO | M | 88.59
01.002.0025-A | PERFURACAO ROTATIVA COM COROA DE WIDIA,EM SOLO,DIAMETRO NX,V ERTICAL,INCLUSIVE DESLOCAMENTO DENTRO DO CANTEIRO E INSTALAC AO DA SONDA EM CADA FURO | M | 79.84
01.002.0026-0 | PERFURACAO ROTATIVA COM COROA DE WIDIA,EM SOLO,DIAMETRO NX,H ORIZONTAL,INCLUSIVE DESLOCAMENTO DENTRO DO CANTEIRO E INSTAL ACAO DA SONDA EM CADA FURO | M | 121.9
01.002.0026-A | PERFURACAO ROTATIVA COM COROA DE WIDIA,EM SOLO,DIAMETRO NX,H ORIZONTAL,INCLUSIVE DESLOCAMENTO DENTRO DO CANTEIRO E INSTAL ACAO DA SONDA EM CADA FURO | M | 109.86
01.002.0027-0 | PERFURACAO ROTATIVA COM COROA DE WIDIA,EM SOLO,DIAMETRO H,VE RTICAL,INCLUSIVE DESLOCAMENTO DENTRO DO CANTEIRO E INSTALACA O DA SONDA EM CADA FURO | M | 102.54
01.002.0027-A | PERFURACAO ROTATIVA COM COROA DE WIDIA,EM SOLO,DIAMETRO H,VE RTICAL,INCLUSIVE DESLOCAMENTO DENTRO DO CANTEIRO E INSTALACA O DA SONDA EM CADA FURO | M | 92.41
01.002.0028-0 | PERFURACAO ROTATIVA COM COROA DE WIDIA,EM SOLO,DIAMETRO H,HO RIZONTAL,INCLUSIVE DESLOCAMENTO DENTRO DO CANTEIRO E INSTALA CAO DA SONDA EM CADA FURO | M | 143.56
01.002.0028-A | PERFURACAO ROTATIVA COM COROA DE WIDIA,EM SOLO,DIAMETRO H,HO RIZONTAL,INCLUSIVE DESLOCAMENTO DENTRO DO CANTEIRO E INSTALA CAO DA SONDA EM CADA FURO | M | 129.38
01.002.0039-0 | PERFURACAO ROTATIVA COM COROA DE WIDIA,EM SOLO,DIAMETRO 5",V ERTICAL,INCLUSIVE DESLOCAMENTO DENTRO DO CANTEIRO E INSTALAC AO DA SONDA EM CADA FURO | M | 123.06
01.002.0039-A | PERFURACAO ROTATIVA COM COROA DE WIDIA,EM SOLO,DIAMETRO 5",V ERTICAL,INCLUSIVE DESLOCAMENTO DENTRO DO CANTEIRO E INSTALAC AO DA SONDA EM CADA FURO | M | 110.9
01.002.0041-0 | PERFURACAO ROTATIVA COM COROA DE WIDIA,EM SOLO,DIAMETRO 6",V ERTICAL,INCLUSIVE DESLOCAMENTO DENTRO DO CANTEIRO E INSTALAC AO DA SONDA EM CADA FURO | M | 139.45
01.002.0041-A | PERFURACAO ROTATIVA COM COROA DE WIDIA,EM SOLO,DIAMETRO 6",V ERTICAL,INCLUSIVE DESLOCAMENTO DENTRO DO CANTEIRO E INSTALAC AO DA SONDA EM CADA FURO | M | 125.67
01.002.0042-0 | PERFURACAO ROTATIVA COM COROA DE WIDIA,EM SOLO,DIAMETRO 8",V ERTICAL,INCLUSIVE DESLOCAMENTO DENTRO DO CANTEIRO E INSTALAC AO DA SONDA EM CADA FURO | M | 164.06
01.002.0042-A | PERFURACAO ROTATIVA COM COROA DE WIDIA,EM SOLO,DIAMETRO 8",V ERTICAL,INCLUSIVE DESLOCAMENTO DENTRO DO CANTEIRO E INSTALAC AO DA SONDA EM CADA FURO | M | 147.85
01.002.0043-0 | PERFURACAO ROTATIVA COM COROA DE WIDIA,EM SOLO,DIAMETRO 10", VERTICAL,INCLUSIVE DESLOCAMENTO DENTRO DO CANTEIRO E INSTALA CAO DA SONDA EM CADA FURO | M | 205.08
01.002.0043-A | PERFURACAO ROTATIVA COM COROA DE WIDIA,EM SOLO,DIAMETRO 10", VERTICAL,INCLUSIVE DESLOCAMENTO DENTRO DO CANTEIRO E INSTALA CAO DA SONDA EM CADA FURO | M | 184.83
01.002.0044-0 | PERFURACAO ROTATIVA COM COROA DE WIDIA,EM SOLO,DIAMETRO 12", VERTICAL,INCLUSIVE DESLOCAMENTO DENTRO DO CANTEIRO E INSTALA CAO DA SONDA EM CADA FURO | M | 246.11
01.002.0044-A | PERFURACAO ROTATIVA COM COROA DE WIDIA,EM SOLO,DIAMETRO 12", VERTICAL,INCLUSIVE DESLOCAMENTO DENTRO DO CANTEIRO E INSTALA CAO DA SONDA EM CADA FURO | M | 221.8
01.002.0045-0 | PERFURACAO ROTATIVA COM COROA DE WIDIA,EM SOLO,DIAMETRO 14", VERTICAL,INCLUSIVE DESLOCAMENTO DENTRO DO CANTEIRO E INSTALA CAO DA SONDA EM CADA FURO | M | 287.13
01.002.0045-A | PERFURACAO ROTATIVA COM COROA DE WIDIA,EM SOLO,DIAMETRO 14", VERTICAL,INCLUSIVE DESLOCAMENTO DENTRO DO CANTEIRO E INSTALA CAO DA SONDA EM CADA FURO | M | 258.77
01.002.0046-0 | PERFURACAO ROTATIVA COM COROA DE WIDIA,EM SOLO,DIAMETRO 16", VERTICAL,INCLUSIVE DESLOCAMENTO DENTRO DO CANTEIRO E INSTALA CAO DA SONDA EM CADA FURO | M | 328.15
01.002.0046-A | PERFURACAO ROTATIVA COM COROA DE WIDIA,EM SOLO,DIAMETRO 16", VERTICAL,INCLUSIVE DESLOCAMENTO DENTRO DO CANTEIRO E INSTALA CAO DA SONDA EM CADA FURO | M | 295.74
01.002.0060-0 | PERFURACAO ROTATIVA COM COROA DE WIDIA,EM ALTERACAO DE ROCHA ,DIAMETRO AX,VERTICAL,INCLUSIVE DESLOCAMENTO DENTRO DO CANTE IRO E INSTALACAO DA SONDA EM CADA FURO | M | 102.3
01.002.0060-A | PERFURACAO ROTATIVA COM COROA DE WIDIA,EM ALTERACAO DE ROCHA ,DIAMETRO AX,VERTICAL,INCLUSIVE DESLOCAMENTO DENTRO DO CANTE IRO E INSTALACAO DA SONDA EM CADA FURO | M | 92.2
01.002.0061-0 | PERFURACAO ROTATIVA COM COROA DE WIDIA,EM ALTERACAO DE ROCHA ,DIAMETRO BX,VERTICAL,INCLUSIVE DESLOCAMENTO DENTRO DO CANTE IRO E INSTALACAO DA SONDA EM CADA FURO | M | 111.22
01.002.0061-A | PERFURACAO ROTATIVA COM COROA DE WIDIA,EM ALTERACAO DE ROCHA ,DIAMETRO BX,VERTICAL,INCLUSIVE DESLOCAMENTO DENTRO DO CANTE IRO E INSTALACAO DA SONDA EM CADA FURO | M | 100.23
01.002.0062-0 | PERFURACAO ROTATIVA COM COROA DE WIDIA,EM ALTERACAO DE ROCHA ,DIAMETRO NX,VERTICAL,INCLUSIVE DESLOCAMENTO DENTRO DO CANTE IRO E INSTALACAO DA SONDA EM CADA FURO | M | 120.11
01.002.0062-A | PERFURACAO ROTATIVA COM COROA DE WIDIA,EM ALTERACAO DE ROCHA ,DIAMETRO NX,VERTICAL,INCLUSIVE DESLOCAMENTO DENTRO DO CANTE IRO E INSTALACAO DA SONDA EM CADA FURO | M | 108.25
01.002.0063-0 | PERFURACAO ROTATIVA COM COROA DE WIDIA,EM ALTERACAO EM ROCHA ,DIAMETRO H,VERTICAL,INCLUSIVE DESLOCAMENTO DENTRO DO CANTEI RO E INSTALACAO DA SONDA EM CADA FURO | M | 144.97
01.002.0063-A | PERFURACAO ROTATIVA COM COROA DE WIDIA,EM ALTERACAO EM ROCHA ,DIAMETRO H,VERTICAL,INCLUSIVE DESLOCAMENTO DENTRO DO CANTEI RO E INSTALACAO DA SONDA EM CADA FURO | M | 130.65
01.002.0064-0 | PERFURACAO ROTATIVA COM COROA DE WIDIA,EM ALTERACAO DE ROCHA ,DIAMETRO 5",VERTICAL,INCLUSIVE DESLOCAMENTO DENTRO DO CANTE IRO E INSTALACAO DA SONDA EM CADA FURO | M | 176.84
01.002.0064-A | PERFURACAO ROTATIVA COM COROA DE WIDIA,EM ALTERACAO DE ROCHA ,DIAMETRO 5",VERTICAL,INCLUSIVE DESLOCAMENTO DENTRO DO CANTE IRO E INSTALACAO DA SONDA EM CADA FURO | M | 159.37
01.002.0065-0 | PERFURACAO ROTATIVA COM COROA DE WIDIA,EM ALTERACAO DE ROCHA ,DIAMETRO 6",VERTICAL,INCLUSIVE DESLOCAMENTO DENTRO DO CANTE IRO E INSTALACAO DA SONDA EM CADA FURO | M | 195.7
01.002.0065-A | PERFURACAO ROTATIVA COM COROA DE WIDIA,EM ALTERACAO DE ROCHA ,DIAMETRO 6",VERTICAL,INCLUSIVE DESLOCAMENTO DENTRO DO CANTE IRO E INSTALACAO DA SONDA EM CADA FURO | M | 176.36
01.002.0066-0 | PERFURACAO ROTATIVA COM COROA DE WIDIA,EM ALTERACAO DE ROCHA ,DIAMETRO 8",VERTICAL,INCLUSIVE DESLOCAMENTO DENTRO DO CANTE IRO E INSTALACAO DA SONDA EM CADA FURO | M | 239.19
01.002.0066-A | PERFURACAO ROTATIVA COM COROA DE WIDIA,EM ALTERACAO DE ROCHA ,DIAMETRO 8",VERTICAL,INCLUSIVE DESLOCAMENTO DENTRO DO CANTE IRO E INSTALACAO DA SONDA EM CADA FURO | M | 215.56
01.002.0067-0 | PERFURACAO ROTATIVA COM COROA DE WIDIA,EM ALTERACAO DE ROCHA ,DIAMETRO 10",VERTICAL,INCLUSIVE DESLOCAMENTO DENTRO DO CANT EIRO E INSTALACAO DA SONDA EM CADA FURO | M | 275.42
01.002.0067-A | PERFURACAO ROTATIVA COM COROA DE WIDIA,EM ALTERACAO DE ROCHA ,DIAMETRO 10",VERTICAL,INCLUSIVE DESLOCAMENTO DENTRO DO CANT EIRO E INSTALACAO DA SONDA EM CADA FURO | M | 248.21
01.002.0068-0 | PERFURACAO ROTATIVA COM COROA DE WIDIA,EM ALTERACAO DE ROCHA ,DIAMETRO 12",VERTICAL,INCLUSIVE DESLOCAMENTO DENTRO DO CANT EIRO E INSTALACAO DA SONDA EM CADA FURO | M | 330.52
01.002.0068-A | PERFURACAO ROTATIVA COM COROA DE WIDIA,EM ALTERACAO DE ROCHA ,DIAMETRO 12",VERTICAL,INCLUSIVE DESLOCAMENTO DENTRO DO CANT EIRO E INSTALACAO DA SONDA EM CADA FURO | M | 297.87
01.002.0069-0 | PERFURACAO ROTATIVA COM COROA DE WIDIA,EM ALTERACAO DE ROCHA ,DIAMETRO 14",VERTICAL,INCLUSIVE DESLOCAMENTO DENTRO DO CANT EIRO E INSTALACAO DA SONDA EM CADA FURO | M | 385.59
01.002.0069-A | PERFURACAO ROTATIVA COM COROA DE WIDIA,EM ALTERACAO DE ROCHA ,DIAMETRO 14",VERTICAL,INCLUSIVE DESLOCAMENTO DENTRO DO CANT EIRO E INSTALACAO DA SONDA EM CADA FURO | M | 347.5
01.002.0070-0 | PERFURACAO ROTATIVA COM COROA DE WIDIA,EM ALTERACAO DE ROCHA ,DIAMETRO 16",VERTICAL,INCLUSIVE DESLOCAMENTO DENTRO DO CANT EIRO E INSTALACAO DA SONDA EM CADA FURO | M | 440.69
01.002.0070-A | PERFURACAO ROTATIVA COM COROA DE WIDIA,EM ALTERACAO DE ROCHA ,DIAMETRO 16",VERTICAL,INCLUSIVE DESLOCAMENTO DENTRO DO CANT EIRO E INSTALACAO DA SONDA EM CADA FURO | M | 397.15
01.002.0075-0 | PERFURACAO ROTATIVA COM COROA DE WIDIA,EM ROCHA SA,DIAMETRO AX,VERTICAL,INCLUSIVE DESLOCAMENTO DENTRO DO CANTEIRO E INST ALACAO DA SONDA EM CADA FURO | M | 159.29
01.002.0075-A | PERFURACAO ROTATIVA COM COROA DE WIDIA,EM ROCHA SA,DIAMETRO AX,VERTICAL,INCLUSIVE DESLOCAMENTO DENTRO DO CANTEIRO E INST ALACAO DA SONDA EM CADA FURO | M | 144.79
01.002.0076-0 | PERFURACAO ROTATIVA COM COROA DE WIDIA,EM ROCHA SA,DIAMETRO BX,VERTICAL,INCLUSIVE DESLOCAMENTO DENTRO DO CANTEIRO E INST ALACAO DA SONDA EM CADA FURO | M | 177.34
01.002.0076-A | PERFURACAO ROTATIVA COM COROA DE WIDIA,EM ROCHA SA,DIAMETRO BX,VERTICAL,INCLUSIVE DESLOCAMENTO DENTRO DO CANTEIRO E INST ALACAO DA SONDA EM CADA FURO | M | 161.09
01.002.0077-0 | PERFURACAO ROTATIVA COM COROA DE WIDIA,EM ROCHA SA,DIAMETRO NX,VERTICAL,INCLUSIVE DESLOCAMENTO DENTRO DO CANTEIRO E INST ALACAO DA SONDA EM CADA FURO | M | 190.65
01.002.0077-A | PERFURACAO ROTATIVA COM COROA DE WIDIA,EM ROCHA SA,DIAMETRO NX,VERTICAL,INCLUSIVE DESLOCAMENTO DENTRO DO CANTEIRO E INST ALACAO DA SONDA EM CADA FURO | M | 173.18
01.002.0078-0 | PERFURACAO ROTATIVA COM COROA DE WIDIA,EM ROCHA SA,DIAMETRO H,VERTICAL,INCLUSIVE DESLOCAMENTO DENTRO DO CANTEIRO E INSTA LACAO DA SONDA EM CADA FURO | M | 266.03
01.002.0078-A | PERFURACAO ROTATIVA COM COROA DE WIDIA,EM ROCHA SA,DIAMETRO H,VERTICAL,INCLUSIVE DESLOCAMENTO DENTRO DO CANTEIRO E INSTA LACAO DA SONDA EM CADA FURO | M | 241.65
01.002.0079-0 | PERFURACAO ROTATIVA COM COROA DE WIDIA,EM ROCHA SA,DIAMETRO 5",VERTICAL,INCLUSIVE DESLOCAMENTO DENTRO DO CANTEIRO E INST ALACAO DA SONDA EM CADA FURO | M | 322.06
01.002.0079-A | PERFURACAO ROTATIVA COM COROA DE WIDIA,EM ROCHA SA,DIAMETRO 5",VERTICAL,INCLUSIVE DESLOCAMENTO DENTRO DO CANTEIRO E INST ALACAO DA SONDA EM CADA FURO | M | 292.55
01.002.0080-0 | PERFURACAO ROTATIVA COM COROA DE WIDIA,EM ROCHA SA,DIAMETRO 6",VERTICAL,INCLUSIVE DESLOCAMENTO DENTRO DO CANTEIRO E INST ALACAO DA SONDA EM CADA FURO | M | 386.47
01.002.0080-A | PERFURACAO ROTATIVA COM COROA DE WIDIA,EM ROCHA SA,DIAMETRO 6",VERTICAL,INCLUSIVE DESLOCAMENTO DENTRO DO CANTEIRO E INST ALACAO DA SONDA EM CADA FURO | M | 351.06
01.002.0081-0 | PERFURACAO ROTATIVA COM COROA DE WIDIA,EM ROCHA SA,DIAMETRO 8",VERTICAL,INCLUSIVE DESLOCAMENTO DENTRO DO CANTEIRO E INST ALACAO DA SONDA EM CADA FURO | M | 515.31
01.002.0081-A | PERFURACAO ROTATIVA COM COROA DE WIDIA,EM ROCHA SA,DIAMETRO 8",VERTICAL,INCLUSIVE DESLOCAMENTO DENTRO DO CANTEIRO E INST ALACAO DA SONDA EM CADA FURO | M | 468.09
01.002.0082-0 | PERFURACAO ROTATIVA COM COROA DE WIDIA,EM ROCHA SA,DIAMETRO 10",VERTICAL,INCLUSIVE DESLOCAMENTO DENTRO DO CANTEIRO E IN STALACAO DA SONDA EM CADA FURO | M | 644.15
01.002.0082-A | PERFURACAO ROTATIVA COM COROA DE WIDIA,EM ROCHA SA,DIAMETRO 10",VERTICAL,INCLUSIVE DESLOCAMENTO DENTRO DO CANTEIRO E IN STALACAO DA SONDA EM CADA FURO | M | 585.12
01.002.0083-0 | PERFURACAO ROTATIVA COM COROA DE WIDIA,EM ROCHA SA,DIAMETRO 12",VERTICAL,INCLUSIVE DESLOCAMENTO DENTRO DO CANTEIRO E IN STALACAO DA SONDA EM CADA FURO | M | 772.98
01.002.0083-A | PERFURACAO ROTATIVA COM COROA DE WIDIA,EM ROCHA SA,DIAMETRO 12",VERTICAL,INCLUSIVE DESLOCAMENTO DENTRO DO CANTEIRO E IN STALACAO DA SONDA EM CADA FURO | M | 702.16
01.002.0084-0 | PERFURACAO ROTATIVA COM COROA DE WIDIA,EM ROCHA SA,DIAMETRO 14",VERTICAL,INCLUSIVE DESLOCAMENTO DENTRO DO CANTEIRO E IN STALACAO DA SONDA EM CADA FURO | M | 901.82
01.002.0084-A | PERFURACAO ROTATIVA COM COROA DE WIDIA,EM ROCHA SA,DIAMETRO 14",VERTICAL,INCLUSIVE DESLOCAMENTO DENTRO DO CANTEIRO E IN STALACAO DA SONDA EM CADA FURO | M | 819.19
01.002.0085-0 | PERFURACAO ROTATIVA COM COROA DE WIDIA,EM ROCHA SA,DIAMETRO 16",VERTICAL,INCLUSIVE DESLOCAMENTO DENTRO DO CANTEIRO E IN STALACAO DA SONDA EM CADA FURO | M | 1030.66
01.002.0085-A | PERFURACAO ROTATIVA COM COROA DE WIDIA,EM ROCHA SA,DIAMETRO 16",VERTICAL,INCLUSIVE DESLOCAMENTO DENTRO DO CANTEIRO E IN STALACAO DA SONDA EM CADA FURO | M | 936.22
01.002.9999-0 | FAMILIA 01.002 SONDAGEM E PERFURACAO |  | 5334
01.002.9999-A | FAMILIA 01.002 SONDAGEM E PERFURACAO |  | 4805
01.003.0001-0 | SONDAGEM A PERCUSSAO,EM TERRENO COMUM,COM ENSAIO DE PENETRAC AO,DIAMETRO 3",INCLUSIVE DESLOCAMENTO DENTRO DO CANTEIRO E I NSTALACAO DA SONDA EM CADA FURO | M | 101.09
01.003.0001-A | SONDAGEM A PERCUSSAO,EM TERRENO COMUM,COM ENSAIO DE PENETRAC AO,DIAMETRO 3",INCLUSIVE DESLOCAMENTO DENTRO DO CANTEIRO E I NSTALACAO DA SONDA EM CADA FURO | M | 87.8
01.003.0002-0 | SONDAGEM A PERCUSSAO,EM TERRENO COMUM,COM ENSAIO DE PENETRAC AO,DIAMETRO 4.1/2",INCLUSIVE DESLOCAMENTO DENTRO DO CANTEIRO E INSTALACAO DA SONDA EM CADA FURO | M | 117.02
01.003.0002-A | SONDAGEM A PERCUSSAO,EM TERRENO COMUM,COM ENSAIO DE PENETRAC AO,DIAMETRO 4.1/2",INCLUSIVE DESLOCAMENTO DENTRO DO CANTEIRO E INSTALACAO DA SONDA EM CADA FURO | M | 101.64
01.003.0003-0 | SONDAGEM A PERCUSSAO,EM TERRENO COMUM,COM ENSAIO DE PENETRAC AO,DIAMETRO 6",INCLUSIVE DESLOCAMENTO DENTRO DO CANTEIRO E I NSTALACAO DA SONDA EM CADA FURO | M | 158.95
01.003.0003-A | SONDAGEM A PERCUSSAO,EM TERRENO COMUM,COM ENSAIO DE PENETRAC AO,DIAMETRO 6",INCLUSIVE DESLOCAMENTO DENTRO DO CANTEIRO E I NSTALACAO DA SONDA EM CADA FURO | M | 138.06
01.003.0005-0 | SONDAGEM A PERCUSSAO,EM TERRENO COMUM,COM ENSAIO DE PENETRAC AO,DIAMETRO 8",INCLUSIVE DESLOCAMENTO DENTRO DO CANTEIRO E I NSTALACAO DA SONDA EM CADA FURO | M | 211.89
01.003.0005-A | SONDAGEM A PERCUSSAO,EM TERRENO COMUM,COM ENSAIO DE PENETRAC AO,DIAMETRO 8",INCLUSIVE DESLOCAMENTO DENTRO DO CANTEIRO E I NSTALACAO DA SONDA EM CADA FURO | M | 184.04
01.003.0006-0 | SONDAGEM A PERCUSSAO,EM TERRENO COMUM,COM ENSAIO DE PENETRAC AO,DIAMETRO 10",INCLUSIVE DESLOCAMENTO DENTRO DO CANTEIRO E INSTALACAO DA SONDA EM CADA FURO | M | 255.99
01.003.0006-A | SONDAGEM A PERCUSSAO,EM TERRENO COMUM,COM ENSAIO DE PENETRAC AO,DIAMETRO 10",INCLUSIVE DESLOCAMENTO DENTRO DO CANTEIRO E INSTALACAO DA SONDA EM CADA FURO | M | 222.33
01.003.0011-0 | SONDAGEM A PERCUSSAO,SOB LAMINA D'AGUA DE RIOS E LAGOAS,COM ENSAIO DE PENETRACAO,DIAMETRO 3",INCLUSIVE DESLOCAMENTO DENT RO DO CANTEIRO E INSTALACAO DA SONDA EM CADA FURO | M | 1517.25
01.003.0011-A | SONDAGEM A PERCUSSAO,SOB LAMINA D'AGUA DE RIOS E LAGOAS,COM ENSAIO DE PENETRACAO,DIAMETRO 3",INCLUSIVE DESLOCAMENTO DENT RO DO CANTEIRO E INSTALACAO DA SONDA EM CADA FURO | M | 1517.25
01.003.0012-0 | SONDAGEM A PERCUSSAO,SOB LAMINA D'AGUA DE RIOS E LAGOAS,COM ENSAIO DE PENETRACAO,DIAMETRO 4.1/2",INCLUSIVE DESLOCAMENTO DENTRO DO CANTEIRO E INSTALACAO DA SONDA EM CADA FURO | M | 1821.75
01.003.0012-A | SONDAGEM A PERCUSSAO,SOB LAMINA D'AGUA DE RIOS E LAGOAS,COM ENSAIO DE PENETRACAO,DIAMETRO 4.1/2",INCLUSIVE DESLOCAMENTO DENTRO DO CANTEIRO E INSTALACAO DA SONDA EM CADA FURO | M | 1821.75
01.003.0013-0 | SONDAGEM A PERCUSSAO,SOB LAMINA D'AGUA DE RIOS E LAGOAS,COM ENSAIO DE PENETRACAO,DIAMETRO 6",INCLUSIVE DESLOCAMENTO DENT RO DO CANTEIRO E INSTALACAO DA SONDA EM CADA FURO | M | 2184
01.003.0013-A | SONDAGEM A PERCUSSAO,SOB LAMINA D'AGUA DE RIOS E LAGOAS,COM ENSAIO DE PENETRACAO,DIAMETRO 6",INCLUSIVE DESLOCAMENTO DENT RO DO CANTEIRO E INSTALACAO DA SONDA EM CADA FURO | M | 2184
01.003.0021-0 | PERFURACAO A PERCUSSAO,EM TERRENO COMUM,DIAMETRO 3",INCLUSIV E DESLOCAMENTO DENTRO DO CANTEIRO E INSTALACAO DA SONDA EM C ADA FURO | M | 77.75
01.003.0021-A | PERFURACAO A PERCUSSAO,EM TERRENO COMUM,DIAMETRO 3",INCLUSIV E DESLOCAMENTO DENTRO DO CANTEIRO E INSTALACAO DA SONDA EM C ADA FURO | M | 67.53
01.003.0022-0 | PERFURACAO A PERCUSSAO,EM TERRENO COMUM,DIAMETRO 4.1/2",INCL USIVE DESLOCAMENTO DENTRO DO CANTEIRO E INSTALACAO DA SONDA EM CADA FURO | M | 90.04
01.003.0022-A | PERFURACAO A PERCUSSAO,EM TERRENO COMUM,DIAMETRO 4.1/2",INCL USIVE DESLOCAMENTO DENTRO DO CANTEIRO E INSTALACAO DA SONDA EM CADA FURO | M | 78.2
01.003.0023-0 | PERFURACAO A PERCUSSAO,EM TERRENO COMUM,DIAMETRO 6",INCLUSIV E DESLOCAMENTO DENTRO DO CANTEIRO E INSTALACAO DA SONDA EM C ADA FURO | M | 122.28
01.003.0023-A | PERFURACAO A PERCUSSAO,EM TERRENO COMUM,DIAMETRO 6",INCLUSIV E DESLOCAMENTO DENTRO DO CANTEIRO E INSTALACAO DA SONDA EM C ADA FURO | M | 106.2
01.003.0029-0 | PERFURACAO A PERCUSSAO,EM TERRENO COMUM,DIAMETRO 8",INCLUSIV E DESLOCAMENTO DENTRO DO CANTEIRO E INSTALACAO DA SONDA EM C ADA FURO | M | 163.04
01.003.0029-A | PERFURACAO A PERCUSSAO,EM TERRENO COMUM,DIAMETRO 8",INCLUSIV E DESLOCAMENTO DENTRO DO CANTEIRO E INSTALACAO DA SONDA EM C ADA FURO | M | 141.61
01.003.0030-0 | PERFURACAO A PERCUSSAO,EM TERRENO COMUM,DIAMETRO 10",INCLUSI VE DESLOCAMENTO DENTRO DO CANTEIRO E INSTALACAO DA SONDA EM CADA FURO | M | 196.93
01.003.0030-A | PERFURACAO A PERCUSSAO,EM TERRENO COMUM,DIAMETRO 10",INCLUSI VE DESLOCAMENTO DENTRO DO CANTEIRO E INSTALACAO DA SONDA EM CADA FURO | M | 171.04
01.003.0032-0 | PERFURACAO A PERCUSSAO,EM ROCHA ALTERADA,DIAMETRO 3",INCLUSI VE DESLOCAMENTO DENTRO DO CANTEIRO E INSTALACAO DA SONDA EM CADA FURO | M | 104.97
01.003.0032-A | PERFURACAO A PERCUSSAO,EM ROCHA ALTERADA,DIAMETRO 3",INCLUSI VE DESLOCAMENTO DENTRO DO CANTEIRO E INSTALACAO DA SONDA EM CADA FURO | M | 91.17
01.003.0034-0 | PERFURACAO A PERCUSSAO,EM ROCHA ALTERADA,DIAMETRO 4.1/2",INC LUSIVE DESLOCAMENTO DENTRO DO CANTEIRO E INSTALACAO DA SONDA EM CADA FURO | M | 121.55
01.003.0034-A | PERFURACAO A PERCUSSAO,EM ROCHA ALTERADA,DIAMETRO 4.1/2",INC LUSIVE DESLOCAMENTO DENTRO DO CANTEIRO E INSTALACAO DA SONDA EM CADA FURO | M | 105.57
01.003.0036-0 | PERFURACAO A PERCUSSAO,EM ROCHA ALTERADA,DIAMETRO 6",INCLUSI VE DESLOCAMENTO DENTRO DO CANTEIRO E INSTALACAO DA SONDA EM CADA FURO | M | 165.07
01.003.0036-A | PERFURACAO A PERCUSSAO,EM ROCHA ALTERADA,DIAMETRO 6",INCLUSI VE DESLOCAMENTO DENTRO DO CANTEIRO E INSTALACAO DA SONDA EM CADA FURO | M | 143.37
01.003.0038-0 | PERFURACAO A PERCUSSAO,EM ROCHA ALTERADA,DIAMETRO 8",INCLUSI VE DESLOCAMENTO DENTRO DO CANTEIRO E INSTALACAO DA SONDA EM CADA FURO | M | 220.1
01.003.0038-A | PERFURACAO A PERCUSSAO,EM ROCHA ALTERADA,DIAMETRO 8",INCLUSI VE DESLOCAMENTO DENTRO DO CANTEIRO E INSTALACAO DA SONDA EM CADA FURO | M | 191.16
01.003.0040-0 | PERFURACAO A PERCUSSAO,EM ROCHA ALTERADA,DIAMETRO 10",INCLUS IVE DESLOCAMENTO DENTRO DO CANTEIRO E INSTALACAO DA SONDA EM CADA FURO | M | 265.85
01.003.0040-A | PERFURACAO A PERCUSSAO,EM ROCHA ALTERADA,DIAMETRO 10",INCLUS IVE DESLOCAMENTO DENTRO DO CANTEIRO E INSTALACAO DA SONDA EM CADA FURO | M | 230.9
01.003.0050-0 | PERFURACAO COM "WAGON DRILL" DIAMETRO ATE 2.1/2",EM GRANITO OU GNAISSE,INCLUSIVE AR COMPRIMIDO | M | 124.49
01.003.0050-A | PERFURACAO COM "WAGON DRILL" DIAMETRO ATE 2.1/2",EM GRANITO OU GNAISSE,INCLUSIVE AR COMPRIMIDO | M | 114.95
01.003.0052-0 | PERFURACAO COM "WAGON DRILL" PESADO,DIAMETRO ATE 4.1/2",EM G RANITO OU GNAISSE,INCLUSIVE AR COMPRIMIDO | M | 116.36
01.003.0052-A | PERFURACAO COM "WAGON DRILL" PESADO,DIAMETRO ATE 4.1/2",EM G RANITO OU GNAISSE,INCLUSIVE AR COMPRIMIDO | M | 110.42
01.003.0054-0 | PERFURACAO COM EQUIPAMENTO DE AR COMPRIMIDO,DIAMETRO ATE 1.1 /4",EM GRANITO OU GNAISSE,ADMITINDO UMA PRODUCAO MEDIA BRUTA EM TORNO DE 2,00M/H | M | 33.05
01.003.0054-A | PERFURACAO COM EQUIPAMENTO DE AR COMPRIMIDO,DIAMETRO ATE 1.1 /4",EM GRANITO OU GNAISSE,ADMITINDO UMA PRODUCAO MEDIA BRUTA EM TORNO DE 2,00M/H | M | 31.68
01.003.0056-0 | PERFURACAO COM EQUIPAMENTO DE AR COMPRIMIDO,DIAMETRO ATE 1.1 /4",EM GRANITO OU GNAISSE,ADMITINDO UMA PRODUCAO MEDIA BRUTA EM TORNO DE 0,50M/H | M | 134.31
01.003.0056-A | PERFURACAO COM EQUIPAMENTO DE AR COMPRIMIDO,DIAMETRO ATE 1.1 /4",EM GRANITO OU GNAISSE,ADMITINDO UMA PRODUCAO MEDIA BRUTA EM TORNO DE 0,50M/H | M | 128.81
01.003.9999-0 | FAMILIA 01.003 SONDAGEM E PERFURACAO TERR. COMUM |  | 5587
01.003.9999-A | FAMILIA 01.003 SONDAGEM E PERFURACAO TERR. COMUM |  | 5008
01.004.0001-0 | SONDAGEM ROTATIVA COM COROA DE DIAMANTE,EM ALTERACAO DE ROCH A,DIAMETRO EX,INCLUSIVE DESLOCAMENTO DENTRO DO CANTEIRO E IN STALACAO DA SONDA EM CADA FURO | M | 334.43
01.004.0001-A | SONDAGEM ROTATIVA COM COROA DE DIAMANTE,EM ALTERACAO DE ROCH A,DIAMETRO EX,INCLUSIVE DESLOCAMENTO DENTRO DO CANTEIRO E IN STALACAO DA SONDA EM CADA FURO | M | 303.74
01.004.0002-0 | SONDAGEM ROTATIVA COM COROA DE DIAMANTE,EM ALTERACAO DE ROCH A,DIAMETRO AX,INCLUSIVE DESLOCAMENTO DENTRO DO CANTEIRO E IN STALACAO DA SONDA EM CADA FURO | M | 359.33
01.004.0002-A | SONDAGEM ROTATIVA COM COROA DE DIAMANTE,EM ALTERACAO DE ROCH A,DIAMETRO AX,INCLUSIVE DESLOCAMENTO DENTRO DO CANTEIRO E IN STALACAO DA SONDA EM CADA FURO | M | 325.83
01.004.0003-0 | SONDAGEM ROTATIVA COM COROA DE DIAMANTE,EM ALTERACAO DE ROCH A,DIAMETRO BX,INCLUSIVE DESLOCAMENTO DENTRO DO CANTEIRO E IN STALACAO DA SONDA EM CADA FURO | M | 428.81
01.004.0003-A | SONDAGEM ROTATIVA COM COROA DE DIAMANTE,EM ALTERACAO DE ROCH A,DIAMETRO BX,INCLUSIVE DESLOCAMENTO DENTRO DO CANTEIRO E IN STALACAO DA SONDA EM CADA FURO | M | 391.74
01.004.0004-0 | SONDAGEM ROTATIVA COM COROA DE DIAMANTE,EM ALTERACAO DE ROCH A,DIAMETRO NX,INCLUSIVE DESLOCAMENTO DENTRO DO CANTEIRO E IN STALACAO DA SONDA EM CADA FURO | M | 476.54
01.004.0004-A | SONDAGEM ROTATIVA COM COROA DE DIAMANTE,EM ALTERACAO DE ROCH A,DIAMETRO NX,INCLUSIVE DESLOCAMENTO DENTRO DO CANTEIRO E IN STALACAO DA SONDA EM CADA FURO | M | 436.16
01.004.0005-0 | SONDAGEM ROTATIVA COM COROA DE DIAMANTE,EM ALTERACAO DE ROCH A,DIAMETRO H,INCLUSIVE DESLOCAMENTO DENTRO DO CANTEIRO E INS TALACAO DA SONDA EM CADA FURO | M | 555.1
01.004.0005-A | SONDAGEM ROTATIVA COM COROA DE DIAMANTE,EM ALTERACAO DE ROCH A,DIAMETRO H,INCLUSIVE DESLOCAMENTO DENTRO DO CANTEIRO E INS TALACAO DA SONDA EM CADA FURO | M | 507.14
01.004.0011-0 | SONDAGEM ROTATIVA COM COROA DE DIAMANTE,EM ALTERACAO DE ROCH A,DIAMETRO DE 6",INCLUSIVE DESLOCAMENTO DENTRO DO CANTEIRO E INSTALACAO DE SONDA EM CADA FURO | M | 646.08
01.004.0011-A | SONDAGEM ROTATIVA COM COROA DE DIAMANTE,EM ALTERACAO DE ROCH A,DIAMETRO DE 6",INCLUSIVE DESLOCAMENTO DENTRO DO CANTEIRO E INSTALACAO DE SONDA EM CADA FURO | M | 589.59
01.004.0012-0 | SONDAGEM ROTATIVA COM COROA DE DIAMANTE,EM ROCHA SA,DIAMETRO EX,INCLUSIVE DESLOCAMENTO DENTRO DO CANTEIRO E INSTALACAO D A SONDA EM CADA FURO | M | 529.61
01.004.0012-A | SONDAGEM ROTATIVA COM COROA DE DIAMANTE,EM ROCHA SA,DIAMETRO EX,INCLUSIVE DESLOCAMENTO DENTRO DO CANTEIRO E INSTALACAO D A SONDA EM CADA FURO | M | 479.97
01.004.0013-0 | SONDAGEM ROTATIVA COM COROA DE DIAMANTE,EM ROCHA SA,DIAMETRO AX,INCLUSIVE DESLOCAMENTO DENTRO DO CANTEIRO E INSTALACAO D A SONDA EM CADA FURO | M | 569.98
01.004.0013-A | SONDAGEM ROTATIVA COM COROA DE DIAMANTE,EM ROCHA SA,DIAMETRO AX,INCLUSIVE DESLOCAMENTO DENTRO DO CANTEIRO E INSTALACAO D A SONDA EM CADA FURO | M | 515.67
01.004.0014-0 | SONDAGEM ROTATIVA COM COROA DE DIAMANTE,EM ROCHA SA,DIAMETRO BX,INCLUSIVE DESLOCAMENTO DENTRO DO CANTEIRO E INSTALACAO D A SONDA EM CADA FURO | M | 707.58
01.004.0014-A | SONDAGEM ROTATIVA COM COROA DE DIAMANTE,EM ROCHA SA,DIAMETRO BX,INCLUSIVE DESLOCAMENTO DENTRO DO CANTEIRO E INSTALACAO D A SONDA EM CADA FURO | M | 644.38
01.004.0015-0 | SONDAGEM ROTATIVA COM COROA DE DIAMANTE,EM ROCHA SA,DIAMETRO NX,INCLUSIVE DESLOCAMENTO DENTRO DO CANTEIRO E INSTALACAO D A SONDA EM CADA FURO | M | 785.59
01.004.0015-A | SONDAGEM ROTATIVA COM COROA DE DIAMANTE,EM ROCHA SA,DIAMETRO NX,INCLUSIVE DESLOCAMENTO DENTRO DO CANTEIRO E INSTALACAO D A SONDA EM CADA FURO | M | 716.17
01.004.0016-0 | SONDAGEM ROTATIVA COM COROA DE DIAMANTE,EM ROCHA SA,DIAMETRO H,INCLUSIVE DESLOCAMENTO DENTRO DO CANTEIRO E INSTALACAO DA SONDA EM CADA FURO | M | 1017.41
01.004.0016-A | SONDAGEM ROTATIVA COM COROA DE DIAMANTE,EM ROCHA SA,DIAMETRO H,INCLUSIVE DESLOCAMENTO DENTRO DO CANTEIRO E INSTALACAO DA SONDA EM CADA FURO | M | 924.06
01.004.0017-0 | SONDAGEM ROTATIVA COM COROA DE DIAMANTE,ROCHA SA,DIAMETRO DE 6",INCLUSIVE DESLOCAMENTO DENTRO DO CANTEIRO E INSTALACAO D A SONDA EM CADA FURO | M | 1288.49
01.004.0017-A | SONDAGEM ROTATIVA COM COROA DE DIAMANTE,ROCHA SA,DIAMETRO DE 6",INCLUSIVE DESLOCAMENTO DENTRO DO CANTEIRO E INSTALACAO D A SONDA EM CADA FURO | M | 1166.24
01.004.0021-0 | PERFURACAO ROTATIVA COM COROA DE DIAMANTE,EM ALTERACAO DE RO CHA,DIAMETRO EX,INCLUSIVE DESLOCAMENTO DENTRO DO CANTEIRO E INSTALACAO DA SONDA EM CADA FURO | M | 255.21
01.004.0021-A | PERFURACAO ROTATIVA COM COROA DE DIAMANTE,EM ALTERACAO DE RO CHA,DIAMETRO EX,INCLUSIVE DESLOCAMENTO DENTRO DO CANTEIRO E INSTALACAO DA SONDA EM CADA FURO | M | 232.72
01.004.0022-0 | PERFURACAO ROTATIVA COM COROA DE DIAMANTE,EM ALTERACAO DE RO CHA,DIAMETRO AX,INCLUSIVE DESLOCAMENTO DENTRO DO CANTEIRO E INSTALACAO DA SONDA EM CADA FURO | M | 271.83
01.004.0022-A | PERFURACAO ROTATIVA COM COROA DE DIAMANTE,EM ALTERACAO DE RO CHA,DIAMETRO AX,INCLUSIVE DESLOCAMENTO DENTRO DO CANTEIRO E INSTALACAO DA SONDA EM CADA FURO | M | 247.43
01.004.0023-0 | PERFURACAO ROTATIVA COM COROA DE DIAMANTE,EM ALTERACAO DE RO CHA,DIAMETRO BX,INCLUSIVE DESLOCAMENTO DENTRO DO CANTEIRO E INSTALACAO DA SONDA EM CADA FURO | M | 326.27
01.004.0023-A | PERFURACAO ROTATIVA COM COROA DE DIAMANTE,EM ALTERACAO DE RO CHA,DIAMETRO BX,INCLUSIVE DESLOCAMENTO DENTRO DO CANTEIRO E INSTALACAO DA SONDA EM CADA FURO | M | 299.42
01.004.0024-0 | PERFURACAO ROTATIVA COM COROA DE DIAMANTE,EM ALTERACAO DE RO CHA,DIAMETRO NX,INCLUSIVE DESLOCAMENTO DENTRO DO CANTEIRO E INSTALACAO DA SONDA EM CADA FURO | M | 360.87
01.004.0024-A | PERFURACAO ROTATIVA COM COROA DE DIAMANTE,EM ALTERACAO DE RO CHA,DIAMETRO NX,INCLUSIVE DESLOCAMENTO DENTRO DO CANTEIRO E INSTALACAO DA SONDA EM CADA FURO | M | 331.83
01.004.0025-0 | PERFURACAO ROTATIVA COM COROA DE DIAMANTE,EM ALTERACAO DE RO CHA,DIAMETRO H,INCLUSIVE DESLOCAMENTO DENTRO DO CANTEIRO E I NSTALACAO DA SONDA EM CADA FURO | M | 420.15
01.004.0025-A | PERFURACAO ROTATIVA COM COROA DE DIAMANTE,EM ALTERACAO DE RO CHA,DIAMETRO H,INCLUSIVE DESLOCAMENTO DENTRO DO CANTEIRO E I NSTALACAO DA SONDA EM CADA FURO | M | 385.58
01.004.0031-0 | PERFURACAO ROTATIVA COM COROA DE DIAMANTE,EM ALTERACAO DE RO CHA DIAMETRO 6",INCLUSIVE DESLOCAMENTO DENTRO DO CANTEIRO E INSTALACAO DA SONDA EM CADA FURO | M | 493.43
01.004.0031-A | PERFURACAO ROTATIVA COM COROA DE DIAMANTE,EM ALTERACAO DE RO CHA DIAMETRO 6",INCLUSIVE DESLOCAMENTO DENTRO DO CANTEIRO E INSTALACAO DA SONDA EM CADA FURO | M | 452.27
01.004.0035-0 | PERFURACAO ROTATIVA COM COROA DE DIAMANTE,EM ROCHA SA,DIAMET RO EX,INCLUSIVE DESLOCAMENTO DENTRO DO CANTEIRO E INSTALACAO DA SONDA EM CADA FURO | M | 415.26
01.004.0035-A | PERFURACAO ROTATIVA COM COROA DE DIAMANTE,EM ROCHA SA,DIAMET RO EX,INCLUSIVE DESLOCAMENTO DENTRO DO CANTEIRO E INSTALACAO DA SONDA EM CADA FURO | M | 377.4
01.004.0037-0 | PERFURACAO ROTATIVA COM COROA DE DIAMANTE,EM ROCHA SA,DIAMET RO AX,INCLUSIVE DESLOCAMENTO DENTRO DO CANTEIRO E INSTALACAO DA SONDA EM CADA FURO | M | 446.59
01.004.0037-A | PERFURACAO ROTATIVA COM COROA DE DIAMANTE,EM ROCHA SA,DIAMET RO AX,INCLUSIVE DESLOCAMENTO DENTRO DO CANTEIRO E INSTALACAO DA SONDA EM CADA FURO | M | 405.13
01.004.0039-0 | PERFURACAO ROTATIVA COM COROA DE DIAMANTE,EM ROCHA SA,DIAMET RO BX,INCLUSIVE DESLOCAMENTO DENTRO DO CANTEIRO E INSTALACAO DA SONDA EM CADA FURO | M | 529.18
01.004.0039-A | PERFURACAO ROTATIVA COM COROA DE DIAMANTE,EM ROCHA SA,DIAMET RO BX,INCLUSIVE DESLOCAMENTO DENTRO DO CANTEIRO E INSTALACAO DA SONDA EM CADA FURO | M | 483.47
01.004.0041-0 | PERFURACAO ROTATIVA COM COROA DE DIAMANTE,EM ROCHA SA,DIAMET RO NX,INCLUSIVE DESLOCAMENTO DENTRO DO CANTEIRO E INSTALACAO DA SONDA EM CADA FURO | M | 594.25
01.004.0041-A | PERFURACAO ROTATIVA COM COROA DE DIAMANTE,EM ROCHA SA,DIAMET RO NX,INCLUSIVE DESLOCAMENTO DENTRO DO CANTEIRO E INSTALACAO DA SONDA EM CADA FURO | M | 543.61
01.004.0043-0 | PERFURACAO ROTATIVA COM COROA DE DIAMANTE,EM ROCHA SA,DIAMET RO H,INCLUSIVE DESLOCAMENTO DENTRO DO CANTEIRO E INSTALACAO DA SONDA EM CADA FURO | M | 772.61
01.004.0043-A | PERFURACAO ROTATIVA COM COROA DE DIAMANTE,EM ROCHA SA,DIAMET RO H,INCLUSIVE DESLOCAMENTO DENTRO DO CANTEIRO E INSTALACAO DA SONDA EM CADA FURO | M | 703.86
01.004.0045-0 | PERFURACAO ROTATIVA COM COROA DE DIAMANTE,EM ROCHA SA,DIAMET RO 6",INCLUSIVE DESLOCAMENTO DENTRO DO CANTEIRO E INSTALACAO DA SONDA EM CADA FURO | M | 1010.03
01.004.0045-A | PERFURACAO ROTATIVA COM COROA DE DIAMANTE,EM ROCHA SA,DIAMET RO 6",INCLUSIVE DESLOCAMENTO DENTRO DO CANTEIRO E INSTALACAO DA SONDA EM CADA FURO | M | 916.7
01.004.0070-0 | PERFURACAO ROTATIVA COM COROA DE DIAMANTE EM CONCRETO,COM DI AMETRO DE 2",INCLUSIVE DESLOCAMENTO DENTRO DO CANTEIRO E INS TALACAO DA SONDA EM CADA FURO | M | 416.96
01.004.0070-A | PERFURACAO ROTATIVA COM COROA DE DIAMANTE EM CONCRETO,COM DI AMETRO DE 2",INCLUSIVE DESLOCAMENTO DENTRO DO CANTEIRO E INS TALACAO DA SONDA EM CADA FURO | M | 382.67
01.004.0073-0 | PERFURACAO ROTATIVA COM COROA DE DIAMANTE EM CONCRETO,COM DI AMETRO DE 3",INCLUSIVE DESLOCAMENTO DENTRO DO CANTEIRO E INS TALACAO DA SONDA EM CADA FURO | M | 480.2
01.004.0073-A | PERFURACAO ROTATIVA COM COROA DE DIAMANTE EM CONCRETO,COM DI AMETRO DE 3",INCLUSIVE DESLOCAMENTO DENTRO DO CANTEIRO E INS TALACAO DA SONDA EM CADA FURO | M | 442.21
01.004.0075-0 | PERFURACAO ROTATIVA COM COROA DE DIAMANTE EM CONCRETO,COM DI AMETRO DE 4",INCLUSIVE DESLOCAMENTO DENTRO DO CANTEIRO E INS TALACAO DA SONDA EM CADA FURO | M | 665.55
01.004.0075-A | PERFURACAO ROTATIVA COM COROA DE DIAMANTE EM CONCRETO,COM DI AMETRO DE 4",INCLUSIVE DESLOCAMENTO DENTRO DO CANTEIRO E INS TALACAO DA SONDA EM CADA FURO | M | 607.12
01.004.0079-0 | PERFURACAO ROTATIVA COM COROA DE DIAMANTE EM CONCRETO,COM DI AMETRO DE 6",INCLUSIVE DESLOCAMENTO DENTRO DO CANTEIRO E INS TALACAO DA SONDA EM CADA FURO | M | 933.57
01.004.0079-A | PERFURACAO ROTATIVA COM COROA DE DIAMANTE EM CONCRETO,COM DI AMETRO DE 6",INCLUSIVE DESLOCAMENTO DENTRO DO CANTEIRO E INS TALACAO DA SONDA EM CADA FURO | M | 844.16
01.004.0100-0 | EXECUCAO DE SONDAGEM ELETRICA VERTICAL(SEV),INCLUSIVE O PROC ESSAMENTO E INTERPRETACAO DOS PERFIS,BEM COMO A APRESENTACAO DOS RESULTADOS EM PAPEL E EM MEIO DIGITAL | UN | 1057.33
01.004.0100-A | EXECUCAO DE SONDAGEM ELETRICA VERTICAL(SEV),INCLUSIVE O PROC ESSAMENTO E INTERPRETACAO DOS PERFIS,BEM COMO A APRESENTACAO DOS RESULTADOS EM PAPEL E EM MEIO DIGITAL | UN | 930.85
01.004.0105-0 | EXECUCAO DE LINHA DE PROSPECCAO GEOFISICA PELO METODO DE CAM INHAMENTO ELETRICO,INCLUSIVE O PROCESSAMENTO E INTERPRETACAO DAS SECOES BEM COMO A APRESENTACAO DOS RESULTADOS(SECOES OR IGINAIS E INTERPRETADAS),EM PAPEL E EM MEIO DIGITAL | M | 6.84
01.004.0105-A | EXECUCAO DE LINHA DE PROSPECCAO GEOFISICA PELO METODO DE CAM INHAMENTO ELETRICO,INCLUSIVE O PROCESSAMENTO E INTERPRETACAO DAS SECOES BEM COMO A APRESENTACAO DOS RESULTADOS(SECOES OR IGINAIS E INTERPRETADAS),EM PAPEL E EM MEIO DIGITAL | M | 6.05
01.004.0110-0 | EXECUCAO DE LINHA DE PROSPECCAO SISMICA PELO METODO DE REFLE XAO,UTILIZANDO MARTELO OU EXPLOSIVO COMO FONTE GERADORA DO P ULSO SISMICO,INCLUSIVE A APRESENTACAO DO RELATORIO COM OS DA DOS,EM PAPEL E EM MEIO DIGITAL,EXCLUSIVE O PROCESSAMENTO E I NTERPR | M | 5.52
01.004.0110-A | EXECUCAO DE LINHA DE PROSPECCAO SISMICA PELO METODO DE REFLE XAO,UTILIZANDO MARTELO OU EXPLOSIVO COMO FONTE GERADORA DO P ULSO SISMICO,INCLUSIVE A APRESENTACAO DO RELATORIO COM OS DA DOS,EM PAPEL E EM MEIO DIGITAL,EXCLUSIVE O PROCESSAMENTO E I NTERPR | M | 5.02
01.004.0115-0 | EXECUCAO DE LINHA DE PROSPECCAO SISMICA PELO METODO DE REFRA CAO,UTILIZANDO MARTELO OU EXPLOSIVO COMO FONTE GERADORA DO P ULSO SISMICO,INCLUSIVE A APRESENTACAO DO RELATORIO COM OS DA DOS,EM PAPEL E EM MEIO DIGITAL,EXCLUSIVE O PROCESSAMENTO E I NTERPR | M | 4.89
01.004.0115-A | EXECUCAO DE LINHA DE PROSPECCAO SISMICA PELO METODO DE REFRA CAO,UTILIZANDO MARTELO OU EXPLOSIVO COMO FONTE GERADORA DO P ULSO SISMICO,INCLUSIVE A APRESENTACAO DO RELATORIO COM OS DA DOS,EM PAPEL E EM MEIO DIGITAL,EXCLUSIVE O PROCESSAMENTO E I NTERPR | M | 4.48
01.004.0120-0 | EXECUCAO DE LINHA DE PROSPECCAO POR RADAR DE PENETRACAO NO S OLO(GPR),INCLUSIVE A APRESENTACAO DO RELATORIO COM AS SECOES PROCESSADAS,EM PAPEL E EM MEIO DIGITAL,EXCLUSIVE O PROCESSA MENTO E INTERPRETACAO DOS DADOS | M | 1.69
01.004.0120-A | EXECUCAO DE LINHA DE PROSPECCAO POR RADAR DE PENETRACAO NO S OLO(GPR),INCLUSIVE A APRESENTACAO DO RELATORIO COM AS SECOES PROCESSADAS,EM PAPEL E EM MEIO DIGITAL,EXCLUSIVE O PROCESSA MENTO E INTERPRETACAO DOS DADOS | M | 1.57
01.004.0125-0 | INTERPRETACAO DE DADOS DE RADAR DE PENETRACAO NO SOLO(GPR),I NCLUSIVE A ANALISE DE SECOES MIGRADAS E NAO MIGRADAS E APRES ENTACAO DO RELATORIO COM AS SECOES INTERPRETADAS,EM PAPEL E EM MEIO DIGITAL | M | 8.18
01.004.0125-A | INTERPRETACAO DE DADOS DE RADAR DE PENETRACAO NO SOLO(GPR),I NCLUSIVE A ANALISE DE SECOES MIGRADAS E NAO MIGRADAS E APRES ENTACAO DO RELATORIO COM AS SECOES INTERPRETADAS,EM PAPEL E EM MEIO DIGITAL | M | 7.08
01.004.0130-0 | PROCESSAMENTO DE DADOS DE RADAR DE PENETRACAO NO SOLO(GPR),I NCLUSIVE CORRECAO TOPOGRAFICA,FILTROS,GANHOS E MIGRACAO,ATRA VES DE SOFTWARES PARA ESSE FIM,E A APRESENTACAO DO RELATORIO COM AS SECOES PROCESSADAS,EM PAPEL E EM MEIO DIGITAL | M | 6.03
01.004.0130-A | PROCESSAMENTO DE DADOS DE RADAR DE PENETRACAO NO SOLO(GPR),I NCLUSIVE CORRECAO TOPOGRAFICA,FILTROS,GANHOS E MIGRACAO,ATRA VES DE SOFTWARES PARA ESSE FIM,E A APRESENTACAO DO RELATORIO COM AS SECOES PROCESSADAS,EM PAPEL E EM MEIO DIGITAL | M | 5.22
01.004.0135-0 | INTERPRETACAO DE LINHA SISMICA DE REFLEXAO,INCLUSIVE A ANALI SE DE SECOES MIGRADAS E NAO MIGRADAS E A APRESENTACAO DO REL ATORIO COM AS SECOES INTERPRETADAS,EM PAPEL E EM MEIO DIGITA L | M | 7.37
01.004.0135-A | INTERPRETACAO DE LINHA SISMICA DE REFLEXAO,INCLUSIVE A ANALI SE DE SECOES MIGRADAS E NAO MIGRADAS E A APRESENTACAO DO REL ATORIO COM AS SECOES INTERPRETADAS,EM PAPEL E EM MEIO DIGITA L | M | 6.39
01.004.0140-0 | PROCESSAMENTO DE LINHA SISMICA DE REFRACAO,INCLUSIVE CORRECA O TOPOGRAFICA,FILTROS,GANHOS,ANALISES DE VELOCIDADE E MIGRAC AO,ATRAVES DE SOFTWARES ESPECIFICOS PARA ESTE FIM,E A APRESE NTACAO DO RELATORIO COM AS SECOES PROCESSADAS EM PAPEL E EM MEIO DI | M | 5.9
01.004.0140-A | PROCESSAMENTO DE LINHA SISMICA DE REFRACAO,INCLUSIVE CORRECA O TOPOGRAFICA,FILTROS,GANHOS,ANALISES DE VELOCIDADE E MIGRAC AO,ATRAVES DE SOFTWARES ESPECIFICOS PARA ESTE FIM,E A APRESE NTACAO DO RELATORIO COM AS SECOES PROCESSADAS EM PAPEL E EM MEIO DI | M | 5.11
01.004.0145-0 | PROCESSAMENTO E INTERPRETACAO DE LINHA SISMICA DE REFRACAO,I NCLUSIVE A APRESENTACAO DE RELATORIO COM AS SECOES PROCESSAD AS E INTERPRETADAS,EM PAPEL E EM MEIO DIGITAL | M | 8.71
01.004.0145-A | PROCESSAMENTO E INTERPRETACAO DE LINHA SISMICA DE REFRACAO,I NCLUSIVE A APRESENTACAO DE RELATORIO COM AS SECOES PROCESSAD AS E INTERPRETADAS,EM PAPEL E EM MEIO DIGITAL | M | 7.55
01.004.9999-0 | FAMILIA 01.004 SONDAGEM E PERFURACAO COM COROA DIAMANT. |  | 5817
01.004.9999-A | FAMILIA 01.004 SONDAGEM E PERFURACAO COM COROA DIAMANT. |  | 5211
01.005.0001-0 | PREPARO MANUAL DE TERRENO,COMPREENDENDO ACERTO,RASPAGEM EVEN TUALMENTE ATE 0.30M DE PROFUNDIDADE E AFASTAMENTO LATERAL DO MATERIAL EXCEDENTE,EXCLUSIVE COMPACTACAO | M2 | 7.45
01.005.0001-A | PREPARO MANUAL DE TERRENO,COMPREENDENDO ACERTO,RASPAGEM EVEN TUALMENTE ATE 0.30M DE PROFUNDIDADE E AFASTAMENTO LATERAL DO MATERIAL EXCEDENTE,EXCLUSIVE COMPACTACAO | M2 | 6.45
01.005.0003-0 | PREPARO MANUAL DE TERRENO,COMPREENDENDO ACERTO,RASPAGEM EVEN TUALMENTE ATE 0.30M DE PROFUNDIDADE E AFASTAMENTO LATERAL DO MATERIAL EXCEDENTE,INCLUSIVE COMPACTACAO MECANICA | M2 | 8.9
01.005.0003-A | PREPARO MANUAL DE TERRENO,COMPREENDENDO ACERTO,RASPAGEM EVEN TUALMENTE ATE 0.30M DE PROFUNDIDADE E AFASTAMENTO LATERAL DO MATERIAL EXCEDENTE,INCLUSIVE COMPACTACAO MECANICA | M2 | 7.85
01.005.0004-0 | PREPARO MANUAL DE TERRENO,COMPREENDENDO ACERTO,RASPAGEM EVEN TUAL ATE 0.30M DE PROFUNDIDADE E AFASTAMENTO LATERAL DO MATE RIAL EXCEDENTE,INCLUSIVE COMPACTACAO MANUAL | M2 | 14.9
01.005.0004-A | PREPARO MANUAL DE TERRENO,COMPREENDENDO ACERTO,RASPAGEM EVEN TUAL ATE 0.30M DE PROFUNDIDADE E AFASTAMENTO LATERAL DO MATE RIAL EXCEDENTE,INCLUSIVE COMPACTACAO MANUAL | M2 | 12.91
01.005.0005-0 | ROCADO EM VEGETACAO ESPESSA,COM EMPILHAMENTO LATERAL E QUEIM A DOS RESIDUOS | M2 | 0.89
01.005.0005-A | ROCADO EM VEGETACAO ESPESSA,COM EMPILHAMENTO LATERAL E QUEIM A DOS RESIDUOS | M2 | 0.77
01.005.0006-0 | ROCADO EM VEGETACAO RALA,COM EMPILHAMENTO LATERAL E QUEIMA D OS RESIDUOS | M2 | 0.25
01.005.0006-A | ROCADO EM VEGETACAO RALA,COM EMPILHAMENTO LATERAL E QUEIMA D OS RESIDUOS | M2 | 0.21
01.005.0007-0 | ROCADO A FOICE E MACHADO EM MATA DE PEQUENO PORTE E QUEIMA D OS RESIDUOS SEM DESTOCAMENTO OU REMOCAO | M2 | 1.78
01.005.0007-A | ROCADO A FOICE E MACHADO EM MATA DE PEQUENO PORTE E QUEIMA D OS RESIDUOS SEM DESTOCAMENTO OU REMOCAO | M2 | 1.54
01.005.0008-0 | DESTOCAMENTO DE ARVORES DE PORTE MEDIO E RAIZES PROFUNDAS,SE M REMOCAO E AUXILIO MECANICO | UN | 184.81
01.005.0008-A | DESTOCAMENTO DE ARVORES DE PORTE MEDIO E RAIZES PROFUNDAS,SE M REMOCAO E AUXILIO MECANICO | UN | 160.16
01.005.0009-0 | ABERTURA DE PICADA,EM ENCOSTA,EM TERRENO DE VEGETACAO DENSA | M | 2.14
01.005.0009-A | ABERTURA DE PICADA,EM ENCOSTA,EM TERRENO DE VEGETACAO DENSA | M | 1.85
01.005.0013-0 | ABERTURA DE PICADAS EM TERRENO COM VEGETACAO QUE POSSIBILITE O USO APENAS DE FACAO E FOICE | KM | 1937.53
01.005.0013-A | ABERTURA DE PICADAS EM TERRENO COM VEGETACAO QUE POSSIBILITE O USO APENAS DE FACAO E FOICE | KM | 1679.1
01.005.0014-0 | ABERTURA DE PICADAS EM TERRENO QUE EXIJA ALEM DO USO DE FACA O E FOICE,TAMBEM MACHADO E MOTOSSERRA | KM | 1863.01
01.005.0014-A | ABERTURA DE PICADAS EM TERRENO QUE EXIJA ALEM DO USO DE FACA O E FOICE,TAMBEM MACHADO E MOTOSSERRA | KM | 1614.52
01.005.0020-0 | SUAVIZACAO E RECONFORMACAO MANUAL DE TALUDES,COM PEQUENO DES MATAMENTO E ALTURA MEDIA DE 0,50M | M3 | 38
01.005.0020-A | SUAVIZACAO E RECONFORMACAO MANUAL DE TALUDES,COM PEQUENO DES MATAMENTO E ALTURA MEDIA DE 0,50M | M3 | 32.93
01.005.0021-0 | SUAVIZACAO E RECONFORMACAO MANUAL DE TALUDES,COM PEQUENO DES MATAMENTO E ALTURA MEDIA DE 1,00M | M3 | 55.14
01.005.0021-A | SUAVIZACAO E RECONFORMACAO MANUAL DE TALUDES,COM PEQUENO DES MATAMENTO E ALTURA MEDIA DE 1,00M | M3 | 47.78
01.005.0022-0 | SUAVIZACAO E RECONFORMACAO MANUAL DE TALUDES,COM PEQUENO DES MATAMENTO E ALTURA MEDIA DE 1,50M | M3 | 74.52
01.005.0022-A | SUAVIZACAO E RECONFORMACAO MANUAL DE TALUDES,COM PEQUENO DES MATAMENTO E ALTURA MEDIA DE 1,50M | M3 | 64.58
01.005.9999-0 | FAMILIA 01.005 DESTOCAMENTO E ROCADO (MANUAL) |  | 8104
01.005.9999-A | FAMILIA 01.005 DESTOCAMENTO E ROCADO (MANUAL) |  | 7031
01.006.0001-0 | DESTOCAMENTO MECANICO DE TOCOS DE ATE 0,30M DE DIAMETRO | UN | 31.65
01.006.0001-A | DESTOCAMENTO MECANICO DE TOCOS DE ATE 0,30M DE DIAMETRO | UN | 31.26
01.006.0002-0 | DESTOCAMENTO MECANICO DE TOCOS DE 0,30 A 0,50M DE DIAMETRO | UN | 56.63
01.006.0002-A | DESTOCAMENTO MECANICO DE TOCOS DE 0,30 A 0,50M DE DIAMETRO | UN | 55.93
01.006.0003-0 | DESTOCAMENTO MECANICO DE TOCOS MAIORES QUE O,50M DE DIAMETRO | UN | 94.8
01.006.0003-A | DESTOCAMENTO MECANICO DE TOCOS MAIORES QUE O,50M DE DIAMETRO | UN | 93.64
01.006.0004-0 | DESMATAMENTO E LIMPEZA DE TERRENOS COM TRATOR DE ESTEIRAS CO M POTENCIA EM TORNO DE 200CV | M2 | 0.28
01.006.0004-A | DESMATAMENTO E LIMPEZA DE TERRENOS COM TRATOR DE ESTEIRAS CO M POTENCIA EM TORNO DE 200CV | M2 | 0.27
01.006.0010-0 | REGULARIZACAO DE TERRENO COM TRATOR EM TORNO DE 80CV,COMPREE NDENDO ACERTO,RASPAGEM EVENTUALMENTE ATE 0,30M DE PROFUNDIDA DE E AFASTAMENTO LATERAL DO MATERIAL EXCEDENTE | M2 | 0.75
01.006.0010-A | REGULARIZACAO DE TERRENO COM TRATOR EM TORNO DE 80CV,COMPREE NDENDO ACERTO,RASPAGEM EVENTUALMENTE ATE 0,30M DE PROFUNDIDA DE E AFASTAMENTO LATERAL DO MATERIAL EXCEDENTE | M2 | 0.72
01.006.9999-0 | FAMILIA 01.006 DESTOCAMENTO MECANICO. |  | 4213
01.006.9999-A | FAMILIA 01.006 DESTOCAMENTO MECANICO. |  | 4121
01.007.0010-0 | MONTAGEM E DESMONTAGEM DE UM CONJUNTO DE BOMBAS (15CV) PARA ATE 70,00M DE COLETORES (INCLUSIVE ESTES) | UN | 3618.43
01.007.0010-A | MONTAGEM E DESMONTAGEM DE UM CONJUNTO DE BOMBAS (15CV) PARA ATE 70,00M DE COLETORES (INCLUSIVE ESTES) | UN | 3389.87
01.007.0020-0 | CRAVACAO E RETIRADA DE UMA PONTEIRA FILTRANTE | UN | 135.5
01.007.0020-A | CRAVACAO E RETIRADA DE UMA PONTEIRA FILTRANTE | UN | 135.5
01.007.0025-0 | OPERACAO E MANUTENCAO DO SISTEMA,EXCLUSIVE ENERGIA ELETRICA, PELO TEMPO CORRIDO DE EMPREGO NA OBRA | DIA | 346.85
01.007.0025-A | OPERACAO E MANUTENCAO DO SISTEMA,EXCLUSIVE ENERGIA ELETRICA, PELO TEMPO CORRIDO DE EMPREGO NA OBRA | DIA | 300.53
01.007.0030-0 | ENERGIA CONSUMIDA PELO SISTEMA,MEDIDA PELA POTENCIA INSTALAD A E PELO TEMPO DE FUNCIONAMENTO | CV X H | 0.06
01.007.0030-A | ENERGIA CONSUMIDA PELO SISTEMA,MEDIDA PELA POTENCIA INSTALAD A E PELO TEMPO DE FUNCIONAMENTO | CV X H | 0.06
01.007.0080-0 | POCO ARTESIANO,PROFUNDIDADE ATE 50 METROS,INCLUSIVE PERFURAC AO,INSTALACAO E ANALISE DA AGUA,EXCLUSIVE MOTOBOMBA | M | 245.01
01.007.0080-A | POCO ARTESIANO,PROFUNDIDADE ATE 50 METROS,INCLUSIVE PERFURAC AO,INSTALACAO E ANALISE DA AGUA,EXCLUSIVE MOTOBOMBA | M | 245.01
01.007.0081-0 | POCO ARTESIANO PROFUNDO,PROFUNDIDADE DE 51 METROS ATE 100 ME TROS,INCLUSIVE PERFURACAO,REVESTIMENTO E ANALISE DA AGUA,EXC LUSIVE MOTOBOMBA | M | 203.89
01.007.0081-A | POCO ARTESIANO PROFUNDO,PROFUNDIDADE DE 51 METROS ATE 100 ME TROS,INCLUSIVE PERFURACAO,REVESTIMENTO E ANALISE DA AGUA,EXC LUSIVE MOTOBOMBA | M | 203.89
01.007.0085-0 | POCO ARTESIANO,INCLUSIVE PERFURACAO A TRADO,REVESTIMENTO E A NALISE DA AGUA E EXCLUSIVE MOTOBOMBA | M | 179.3
01.007.0085-A | POCO ARTESIANO,INCLUSIVE PERFURACAO A TRADO,REVESTIMENTO E A NALISE DA AGUA E EXCLUSIVE MOTOBOMBA | M | 179.3
01.007.9999-0 | FAMILIA 01.007 REBAIXAMENTO LENCOL D'AGUA |  | 3302
01.007.9999-A | FAMILIA 01.007 REBAIXAMENTO LENCOL D'AGUA |  | 3200
01.008.0050-0 | MOBILIZACAO E DESMOBILIZACAO DE EQUIPAMENTO E EQUIPE DE SOND AGEM E PERFURACAO A PERCUSSAO,COM TRANSPORTE ATE 50KM | UN | 5677.9
01.008.0050-A | MOBILIZACAO E DESMOBILIZACAO DE EQUIPAMENTO E EQUIPE DE SOND AGEM E PERFURACAO A PERCUSSAO,COM TRANSPORTE ATE 50KM | UN | 5036.61
01.008.0100-0 | MOBILIZACAO E DESMOBILIZACAO DE EQUIPAMENTO E EQUIPE DE SOND AGEM E PERFURACAO A PERCUSSAO,COM TRANSPORTE DE 51 A 100KM | UN | 5826.27
01.008.0100-A | MOBILIZACAO E DESMOBILIZACAO DE EQUIPAMENTO E EQUIPE DE SOND AGEM E PERFURACAO A PERCUSSAO,COM TRANSPORTE DE 51 A 100KM | UN | 5181.63
01.008.0200-0 | MOBILIZACAO E DESMOBILIZACAO DE EQUIPAMENTO E EQUIPE DE SOND AGEM E PERFURACAO A PERCUSSAO,COM TRANSPORTE DE 101 A 200KM | UN | 6122.99
01.008.0200-A | MOBILIZACAO E DESMOBILIZACAO DE EQUIPAMENTO E EQUIPE DE SOND AGEM E PERFURACAO A PERCUSSAO,COM TRANSPORTE DE 101 A 200KM | UN | 5471.68
01.008.9999-0 | FAMILIA 01.008 |  | 5259
01.008.9999-A | FAMILIA 01.008 |  | 4669
01.009.0050-0 | MOBILIZACAO E DESMOBILIZACAO DE EQUIPAMENTO E EQUIPE DE SOND AGEM E PERFURACAO ROTATIVA,COM TRANSPORTE ATE 50KM | UN | 9246.84
01.009.0050-A | MOBILIZACAO E DESMOBILIZACAO DE EQUIPAMENTO E EQUIPE DE SOND AGEM E PERFURACAO ROTATIVA,COM TRANSPORTE ATE 50KM | UN | 8164.4
01.009.0100-0 | MOBILIZACAO E DESMOBILIZACAO DE EQUIPAMENTO E EQUIPE DE SOND AGEM E PERFURACAO ROTATIVA,COM TRANSPORTE DE 51 A 100KM | UN | 9395.2
01.009.0100-A | MOBILIZACAO E DESMOBILIZACAO DE EQUIPAMENTO E EQUIPE DE SOND AGEM E PERFURACAO ROTATIVA,COM TRANSPORTE DE 51 A 100KM | UN | 8309.42
01.009.0200-0 | MOBILIZACAO E DESMOBILIZACAO DE EQUIPAMENTO E EQUIPE DE SOND AGEM E PERFURACAO ROTATIVA,COM TRANSPORTE DE 101 A 200KM | UN | 9691.92
01.009.0200-A | MOBILIZACAO E DESMOBILIZACAO DE EQUIPAMENTO E EQUIPE DE SOND AGEM E PERFURACAO ROTATIVA,COM TRANSPORTE DE 101 A 200KM | UN | 8599.47
01.009.9999-0 | FAMILIA 01.009 |  | 5708
01.009.9999-A | FAMILIA 01.009 |  | 5037
01.016.0001-0 | LEVANTAMENTO TOPOGRAFICO,PLANIALTIMETRICO E CADASTRAL,DE TER RENO DE OROGRAFIA ACIDENTADA,VEGETACAO DENSA E EDIFICACAO DE NSA (ESCALA 1:500) | HA | 14666.94
01.016.0001-A | LEVANTAMENTO TOPOGRAFICO,PLANIALTIMETRICO E CADASTRAL,DE TER RENO DE OROGRAFIA ACIDENTADA,VEGETACAO DENSA E EDIFICACAO DE NSA (ESCALA 1:500) | HA | 13056.24
01.016.0002-0 | LEVANTAMENTO TOPOGRAFICO,PLANIALTIMETRICO E CADASTRAL,DE TER RENO DE OROGRAFIA ACIDENTADA,VEGETACAO DENSA E EDIFICACAO ME DIA | HA | 11220.62
01.016.0002-A | LEVANTAMENTO TOPOGRAFICO,PLANIALTIMETRICO E CADASTRAL,DE TER RENO DE OROGRAFIA ACIDENTADA,VEGETACAO DENSA E EDIFICACAO ME DIA | HA | 9988.38
01.016.0003-0 | LEVANTAMENTO TOPOGRAFICO,PLANIALTIMETRICO E CADASTRAL,DE TER RENO DE OROGRAFIA ACIDENTADA,VEGETACAO DENSA E EDIFICACAO LE VE | HA | 9537.52
01.016.0003-A | LEVANTAMENTO TOPOGRAFICO,PLANIALTIMETRICO E CADASTRAL,DE TER RENO DE OROGRAFIA ACIDENTADA,VEGETACAO DENSA E EDIFICACAO LE VE | HA | 8490.13
01.016.0004-0 | LEVANTAMENTO TOPOGRAFICO,PLANIALTIMETRICO E CADASTRAL,DE TER RENO DE OROGRAFIA ACIDENTADA,VEGETACAO RALA E EDIFICACAO DEN SA | HA | 8816.2
01.016.0004-A | LEVANTAMENTO TOPOGRAFICO,PLANIALTIMETRICO E CADASTRAL,DE TER RENO DE OROGRAFIA ACIDENTADA,VEGETACAO RALA E EDIFICACAO DEN SA | HA | 7848.01
01.016.0005-0 | LEVANTAMENTO TOPOGRAFICO,PLANIALTIMETRICO E CADASTRAL,DE TER RENO DE OROGRAFIA ACIDENTADA,VEGETACAO RALA E EDIFICACAO MED IA | HA | 6732.36
01.016.0005-A | LEVANTAMENTO TOPOGRAFICO,PLANIALTIMETRICO E CADASTRAL,DE TER RENO DE OROGRAFIA ACIDENTADA,VEGETACAO RALA E EDIFICACAO MED IA | HA | 5993.03
01.016.0006-0 | LEVANTAMENTO TOPOGRAFICO,PLANIALTIMETRICO E CADASTRAL,DE TER RENO DE OROGRAFIA ACIDENTADA,VEGETACAO RALA E EDIFICACAO LEV E | HA | 5730.53
01.016.0006-A | LEVANTAMENTO TOPOGRAFICO,PLANIALTIMETRICO E CADASTRAL,DE TER RENO DE OROGRAFIA ACIDENTADA,VEGETACAO RALA E EDIFICACAO LEV E | HA | 5101.21
01.016.0007-0 | LEVANTAMENTO TOPOGRAFICO,PLANIALTIMETRICO E CADASTRAL,DE TER RENO DE OROGRAFIA NAO ACIDENTADA,VEGETACAO DENSA E EDIFICACA O DENSA | HA | 10258.85
01.016.0007-A | LEVANTAMENTO TOPOGRAFICO,PLANIALTIMETRICO E CADASTRAL,DE TER RENO DE OROGRAFIA NAO ACIDENTADA,VEGETACAO DENSA E EDIFICACA O DENSA | HA | 9132.24
01.016.0008-0 | LEVANTAMENTO TOPOGRAFICO,PLANIALTIMETRICO E CADASTRAL,DE TER RENO OROGRAFIA NAO ACIDENTADA,VEGETACAO DENSA E EDIFICACAO M EDIA | HA | 7854.43
01.016.0008-A | LEVANTAMENTO TOPOGRAFICO,PLANIALTIMETRICO E CADASTRAL,DE TER RENO OROGRAFIA NAO ACIDENTADA,VEGETACAO DENSA E EDIFICACAO M EDIA | HA | 6991.87
01.016.0009-0 | LEVANTAMENTO TOPOGRAFICO,PLANIALTIMETRICO E CADASTRAL,DE TER RENO DE OROGRAFIA NAO ACIDENTADA,VEGETACAO DENSA E EDIFICACA O LEVE | HA | 6692.3
01.016.0009-A | LEVANTAMENTO TOPOGRAFICO,PLANIALTIMETRICO E CADASTRAL,DE TER RENO DE OROGRAFIA NAO ACIDENTADA,VEGETACAO DENSA E EDIFICACA O LEVE | HA | 5957.36
01.016.0010-0 | LEVANTAMENTO TOPOGRAFICO,PLANIALTIMETRICO E CADASTRAL,DE TER RENO DE OROGRAFIA NAO ACIDENTADA,VEGETACAO RALA E EDIFICACAO DENSA | HA | 6171.34
01.016.0010-A | LEVANTAMENTO TOPOGRAFICO,PLANIALTIMETRICO E CADASTRAL,DE TER RENO DE OROGRAFIA NAO ACIDENTADA,VEGETACAO RALA E EDIFICACAO DENSA | HA | 5493.61
01.016.0011-0 | LEVANTAMENTO TOPOGRAFICO,PLANIALTIMETRICO E CADASTRAL,DE TER RENO DE OROGRAFIA NAO ACIDENTADA,VEGETACAO RALA E EDIFICACAO MEDIA | HA | 4728.69
01.016.0011-A | LEVANTAMENTO TOPOGRAFICO,PLANIALTIMETRICO E CADASTRAL,DE TER RENO DE OROGRAFIA NAO ACIDENTADA,VEGETACAO RALA E EDIFICACAO MEDIA | HA | 4209.39
01.016.0012-0 | LEVANTAMENTO TOPOGRAFICO,PLANIALTIMETRICO E CADASTRAL,DE TER RENO DE OROGRAFIA NAO ACIDENTADA,VEGETACAO RALA E EDIFICACAO LEVE | HA | 4007.36
01.016.0012-A | LEVANTAMENTO TOPOGRAFICO,PLANIALTIMETRICO E CADASTRAL,DE TER RENO DE OROGRAFIA NAO ACIDENTADA,VEGETACAO RALA E EDIFICACAO LEVE | HA | 3567.28
01.016.0020-0 | DETERMINACAO DE NORTE VERDADEIRO(N.V.)POR OBSERVACAO DIRETA DE ALTURA DE SOL,PELO PROCESSO DAS DISTANCIAS ZENITAIS ABSOL UTAS | UN | 356.91
01.016.0020-A | DETERMINACAO DE NORTE VERDADEIRO(N.V.)POR OBSERVACAO DIRETA DE ALTURA DE SOL,PELO PROCESSO DAS DISTANCIAS ZENITAIS ABSOL UTAS | UN | 310.72
01.016.0021-0 | IMPLANTACAO DE MARCO DE R.N.,EM CONCRETO COM TARUGO METALICO ,E DETERMINACAO DE SUA COTA POR TRANSPORTE DE COTA,DE R.N.JA ESTABELECIDO.O CUSTO INCLUI ESTE TRANSPORTE ATE A DISTANCIA DE 150,00M.ALEM DESTE CUSTO,PAGAR O NIVELAMENTO PELOS CODIG OS 01.01 | UN | 190.41
01.016.0021-A | IMPLANTACAO DE MARCO DE R.N.,EM CONCRETO COM TARUGO METALICO ,E DETERMINACAO DE SUA COTA POR TRANSPORTE DE COTA,DE R.N.JA ESTABELECIDO.O CUSTO INCLUI ESTE TRANSPORTE ATE A DISTANCIA DE 150,00M.ALEM DESTE CUSTO,PAGAR O NIVELAMENTO PELOS CODIG OS 01.01 | UN | 166.42
01.016.0030-0 | LANCAMENTO DE LINHA POLIGONAL BASICA,COM PRECISAO DE FECHAME NTO RELATIVA A 1ª ORDEM,USANDO DISTANCIOMETRO ELETRONICO EM TERRENO DE OROGRAFIA ACIDENTADA E VEGETACAO DENSA,PARA POLIG ONAIS DE 2ª ORDEM TOMAR 85% DO CUSTO | KM | 2026.12
01.016.0030-A | LANCAMENTO DE LINHA POLIGONAL BASICA,COM PRECISAO DE FECHAME NTO RELATIVA A 1ª ORDEM,USANDO DISTANCIOMETRO ELETRONICO EM TERRENO DE OROGRAFIA ACIDENTADA E VEGETACAO DENSA,PARA POLIG ONAIS DE 2ª ORDEM TOMAR 85% DO CUSTO | KM | 1771.09
01.016.0031-0 | LANCAMENTO DE LINHA POLIGONAL BASICA,COM PRECISAO DE FECHAME NTO RELATIVA A 1ª ORDEM,USANDO DISTANCIOMETRO ELETRONICO EM TERRENO DE OROGRAFIA ACIDENTADA E VEGETACAO RALA,PARA POLIGO NAIS DE 2ª ORDEM TOMAR 85% DO CUSTO | KM | 1217.38
01.016.0031-A | LANCAMENTO DE LINHA POLIGONAL BASICA,COM PRECISAO DE FECHAME NTO RELATIVA A 1ª ORDEM,USANDO DISTANCIOMETRO ELETRONICO EM TERRENO DE OROGRAFIA ACIDENTADA E VEGETACAO RALA,PARA POLIGO NAIS DE 2ª ORDEM TOMAR 85% DO CUSTO | KM | 1064.14
01.016.0032-0 | LANCAMENTO DE LINHA POLIGONAL BASICA,COM PRECISAO DE FECHAME NTO RELATIVA A 1ª ORDEM,USANDO DISTANCIOMETRO ELETRONICO EM TERRENO DE OROGRAFIA NAO ACIDENTADA E VEGETACAO DENSA,PARA POLIGONAIS DE 2ª ORDEM TOMAR 85% DO CUSTO | KM | 1421.69
01.016.0032-A | LANCAMENTO DE LINHA POLIGONAL BASICA,COM PRECISAO DE FECHAME NTO RELATIVA A 1ª ORDEM,USANDO DISTANCIOMETRO ELETRONICO EM TERRENO DE OROGRAFIA NAO ACIDENTADA E VEGETACAO DENSA,PARA POLIGONAIS DE 2ª ORDEM TOMAR 85% DO CUSTO | KM | 1242.74
01.016.0033-0 | LANCAMENTO DE LINHA POLIGONAL BASICA,COM PRECISAO DE FECHAME NTO RELATIVA A 1ª ORDEM,USANDO DISTANCIOMETRO ELETRONICO EM TERRENO DE OROGRAFIA NAO ACIDENTADA E VEGETACAO RALA,PARA POLIGONAIS DE 2ª ORDEM TOMAR 85% DO CUSTO | KM | 851.31
01.016.0033-A | LANCAMENTO DE LINHA POLIGONAL BASICA,COM PRECISAO DE FECHAME NTO RELATIVA A 1ª ORDEM,USANDO DISTANCIOMETRO ELETRONICO EM TERRENO DE OROGRAFIA NAO ACIDENTADA E VEGETACAO RALA,PARA POLIGONAIS DE 2ª ORDEM TOMAR 85% DO CUSTO | KM | 744.15
01.016.0034-0 | LANCAMENTO DE LINHA POLIGONAL,COM PRECISAO DE FECHAMENTO REL ATIVO A 3ª ORDEM,EM TERRENO DE OROGRAFIA ACIDENTADA E VEGETA CAO DENSA | KM | 1620.9
01.016.0034-A | LANCAMENTO DE LINHA POLIGONAL,COM PRECISAO DE FECHAMENTO REL ATIVO A 3ª ORDEM,EM TERRENO DE OROGRAFIA ACIDENTADA E VEGETA CAO DENSA | KM | 1416.87
01.016.0035-0 | LANCAMENTO DE LINHA POLIGONAL,COM PRECISAO DE FECHAMENTO REL ATIVO A 3ª ORDEM,EM TERRENO DE OROGRAFIA ACIDENTADA E VEGETA CAO RALA | KM | 973.9
01.016.0035-A | LANCAMENTO DE LINHA POLIGONAL,COM PRECISAO DE FECHAMENTO REL ATIVO A 3ª ORDEM,EM TERRENO DE OROGRAFIA ACIDENTADA E VEGETA CAO RALA | KM | 851.31
01.016.0036-0 | LANCAMENTO DE LINHA POLIGONAL,COM PRECISAO DE FECHAMENTO REL ATIVO A 3ª ORDEM,EM TERRENO DE OROGRAFIA NAO ACIDENTADA E VE GETACAO DENSA | KM | 1137.35
01.016.0036-A | LANCAMENTO DE LINHA POLIGONAL,COM PRECISAO DE FECHAMENTO REL ATIVO A 3ª ORDEM,EM TERRENO DE OROGRAFIA NAO ACIDENTADA E VE GETACAO DENSA | KM | 994.18
01.016.0037-0 | LANCAMENTO DE LINHA POLIGONAL,COM PRECISAO DE FECHAMENTO REL ATIVO A 3ª ORDEM,EM TERRENO DE OROGRAFIA NAO ACIDENTADA E VE GETACAO RALA | KM | 681.05
01.016.0037-A | LANCAMENTO DE LINHA POLIGONAL,COM PRECISAO DE FECHAMENTO REL ATIVO A 3ª ORDEM,EM TERRENO DE OROGRAFIA NAO ACIDENTADA E VE GETACAO RALA | KM | 595.32
01.016.0050-0 | NIVELAMENTO E CONTRANIVELAMENTO DE LINHA TOPOGRAFICA,EM TERR ENO DE OROGRAFIA ACIDENTADA.O CUSTO INCLUI O DESENHO EM ESCA LA 1:2000(H) OU 1:1000(H) E 1:200(V) OU 1:100(V) | KM | 1406.61
01.016.0050-A | NIVELAMENTO E CONTRANIVELAMENTO DE LINHA TOPOGRAFICA,EM TERR ENO DE OROGRAFIA ACIDENTADA.O CUSTO INCLUI O DESENHO EM ESCA LA 1:2000(H) OU 1:1000(H) E 1:200(V) OU 1:100(V) | KM | 1219.84
01.016.0051-0 | NIVELAMENTO E CONTRANIVELAMENTO DE LINHA TOPOGRAFICA,EM TERR ENO DE OROGRAFIA ONDULADA.O CUSTO INCLUI O DESENHO EM ESCALA 1:2000(H) OU 1:1000(H) E 1:200(V) OU 1:100(V) | KM | 984.62
01.016.0051-A | NIVELAMENTO E CONTRANIVELAMENTO DE LINHA TOPOGRAFICA,EM TERR ENO DE OROGRAFIA ONDULADA.O CUSTO INCLUI O DESENHO EM ESCALA 1:2000(H) OU 1:1000(H) E 1:200(V) OU 1:100(V) | KM | 853.88
01.016.0052-0 | NIVELAMENTO E CONTRANIVELAMENTO DE LINHA TOPOGRAFICA,EM TERR ENO DE OROGRAFIA NAO ACIDENTADA OU EM ESTRADA IMPLANTADA.O C USTO INCLUI O DESENHO EM ESCALA 1:2000(H) OU 1:1000(H) E 1:2 00(V) OU 1:100(V) | KM | 703.3
01.016.0052-A | NIVELAMENTO E CONTRANIVELAMENTO DE LINHA TOPOGRAFICA,EM TERR ENO DE OROGRAFIA NAO ACIDENTADA OU EM ESTRADA IMPLANTADA.O C USTO INCLUI O DESENHO EM ESCALA 1:2000(H) OU 1:1000(H) E 1:2 00(V) OU 1:100(V) | KM | 609.92
01.016.0060-0 | LEVANTAMENTO DE SECAO TRANSVERSAL EM TERRENO DE OROGRAFIA AC IDENTADA E VEGETACAO DENSA.O EQUIPAMENTO CONSIDERADO E O TEO DOLITO,USANDO-SE A ESTADIMETRIA.MEDIDO POR METRO LINEAR DE S ECAO.O CUSTO INCLUI DESENHO NA ESCALA 1:200 | M | 2.55
01.016.0060-A | LEVANTAMENTO DE SECAO TRANSVERSAL EM TERRENO DE OROGRAFIA AC IDENTADA E VEGETACAO DENSA.O EQUIPAMENTO CONSIDERADO E O TEO DOLITO,USANDO-SE A ESTADIMETRIA.MEDIDO POR METRO LINEAR DE S ECAO.O CUSTO INCLUI DESENHO NA ESCALA 1:200 | M | 2.22
01.016.0061-0 | LEVANTAMENTO DE SECAO TRANSVERSAL EM TERRENO DE OROGRAFIA AC IDENTADA E VEGETACAO RALA.O EQUIPAMENTO CONSIDERADO E O TEOD OLITO,USANDO-SE A ESTADIMETRIA.MEDIDO POR METRO LINEAR DE SE CAO.O CUSTO INCLUI DESENHO NA ESCALA 1:200 | M | 1.78
01.016.0061-A | LEVANTAMENTO DE SECAO TRANSVERSAL EM TERRENO DE OROGRAFIA AC IDENTADA E VEGETACAO RALA.O EQUIPAMENTO CONSIDERADO E O TEOD OLITO,USANDO-SE A ESTADIMETRIA.MEDIDO POR METRO LINEAR DE SE CAO.O CUSTO INCLUI DESENHO NA ESCALA 1:200 | M | 1.55
01.016.0062-0 | LEVANTAMENTO DE SECAO TRANSVERSAL EM TERRENO DE OROGRAFIA NA O ACIDENTADA E VEGETACAO DENSA.O EQUIPAMENTO CONSIDERADO E O NIVEL.O CUSTO INCLUI DESENHO DE SECAO NA ESCALA 1:200.MEDID O POR METRO LINEAR DE SECAO | M | 2.26
01.016.0062-A | LEVANTAMENTO DE SECAO TRANSVERSAL EM TERRENO DE OROGRAFIA NA O ACIDENTADA E VEGETACAO DENSA.O EQUIPAMENTO CONSIDERADO E O NIVEL.O CUSTO INCLUI DESENHO DE SECAO NA ESCALA 1:200.MEDID O POR METRO LINEAR DE SECAO | M | 1.96
01.016.0063-0 | LEVANTAMENTO DE SECAO TRANSVERSAL EM TERRENO DE OROGRAFIA NA O ACIDENTADA E VEGETACAO RALA.O EQUIPAMENTO CONSIDERADO E O NIVEL.O CUSTO INCLUI DESENHO DE SECAO NA ESCALA 1:200.MEDIDO POR METRO LINEAR DE SECAO | M | 1.36
01.016.0063-A | LEVANTAMENTO DE SECAO TRANSVERSAL EM TERRENO DE OROGRAFIA NA O ACIDENTADA E VEGETACAO RALA.O EQUIPAMENTO CONSIDERADO E O NIVEL.O CUSTO INCLUI DESENHO DE SECAO NA ESCALA 1:200.MEDIDO POR METRO LINEAR DE SECAO | M | 1.18
01.016.0064-0 | LEVANTAMENTO TOPOGRAFICO PLANIALTIMETRICO E CADASTRAL,EM ARE AS DE FAVELAS,EM TERRENOS DE OROGRAFIA NAO ACIDENTADA.ESTAO INCLUIDOS NOS SERVICOS O LEVANTAMENTO DE SOLEIRAS E TESTADAS DAS EDIFICACOES | M2 | 2.72
01.016.0064-A | LEVANTAMENTO TOPOGRAFICO PLANIALTIMETRICO E CADASTRAL,EM ARE AS DE FAVELAS,EM TERRENOS DE OROGRAFIA NAO ACIDENTADA.ESTAO INCLUIDOS NOS SERVICOS O LEVANTAMENTO DE SOLEIRAS E TESTADAS DAS EDIFICACOES | M2 | 2.41
01.016.0067-0 | LEVANTAMENTO TOPOGRAFICO PLANIALTIMETRICO E CADASTRAL EXECUT ADO EM AREAS DE FAVELAS,EM TERRENOS DE OROGRAFIA ACIDENTADA. ESTAO INCLUIDOS NOS SERVICOS O LEVANTAMENTO DE SOLEIRAS E TE STADAS DAS EDIFICACOES | M2 | 4.32
01.016.0067-A | LEVANTAMENTO TOPOGRAFICO PLANIALTIMETRICO E CADASTRAL EXECUT ADO EM AREAS DE FAVELAS,EM TERRENOS DE OROGRAFIA ACIDENTADA. ESTAO INCLUIDOS NOS SERVICOS O LEVANTAMENTO DE SOLEIRAS E TE STADAS DAS EDIFICACOES | M2 | 3.83
01.016.0070-0 | MOBILIZACAO E DESMOBILIZACAO DE EQUIPE E EQUIPAMENTO DE TOPO GRAFIA COM DESLOCAMENTO SUPERIOR A 20KM,MEDIDO POR KM EXCEDE NTE,A PARTIR DA CIDADE DO RIO DE JANEIRO (KM 0 DA AV.BRASIL) | KM | 5.45
01.016.0070-A | MOBILIZACAO E DESMOBILIZACAO DE EQUIPE E EQUIPAMENTO DE TOPO GRAFIA COM DESLOCAMENTO SUPERIOR A 20KM,MEDIDO POR KM EXCEDE NTE,A PARTIR DA CIDADE DO RIO DE JANEIRO (KM 0 DA AV.BRASIL) | KM | 4.88
01.016.0080-0 | LEVANTAMENTO PLANIALTIMETRICO CADASTRAL DE AREA URBANA OU SU BURBANA,DESTINADA A REGULARIZACAO FUNDIARIA,PROJETOS VIARIOS E DE INFRAESTRUTURA,URBANIZACAO E ASSEMELHADOS,UTILIZANDO PO LIGONAL III PAC,DESENHO NA ESCALA DE 1:250 A 1:100 EM AREAS MEDIANA | UN | 5838
01.016.0080-A | LEVANTAMENTO PLANIALTIMETRICO CADASTRAL DE AREA URBANA OU SU BURBANA,DESTINADA A REGULARIZACAO FUNDIARIA,PROJETOS VIARIOS E DE INFRAESTRUTURA,URBANIZACAO E ASSEMELHADOS,UTILIZANDO PO LIGONAL III PAC,DESENHO NA ESCALA DE 1:250 A 1:100 EM AREAS MEDIANA | UN | 5183.58
01.016.0081-0 | LEVANTAMENTO PLANIALTIMETRICO CADASTRAL DE AREA URBANA OU SU BURBANA,DESTINADA A REGULARIZACAO FUNDIARIA,PROJETOS VIARIOS E DE INFRAESTRUTURA,URBANIZACAO E ASSEMELHADOS,UTILIZANDO PO LIGONAL III PAC,DESENHO NA ESCALA DE 1:250 A 1:100 EM AREAS MEDIANA | M2 | 1.88
01.016.0081-A | LEVANTAMENTO PLANIALTIMETRICO CADASTRAL DE AREA URBANA OU SU BURBANA,DESTINADA A REGULARIZACAO FUNDIARIA,PROJETOS VIARIOS E DE INFRAESTRUTURA,URBANIZACAO E ASSEMELHADOS,UTILIZANDO PO LIGONAL III PAC,DESENHO NA ESCALA DE 1:250 A 1:100 EM AREAS MEDIANA | M2 | 1.67
01.016.0082-0 | LEVANTAMENTO PLANIALTIMETRICO CADASTRAL DE AREA URBANA OU SU BURBANA,DESTINADA A REGULARIZACAO FUNDIARIA,PROJETOS VIARIOS E DE INFRAESTRUTURA,URBANIZAZAO E ASSEMELHADOS,UTILIZANDO PO LIGONAL III PAC,DESENHO NA ESCALA DE 1:250 A 1:100 EM AREAS MEDIANA | M2 | 1.3
01.016.0082-A | LEVANTAMENTO PLANIALTIMETRICO CADASTRAL DE AREA URBANA OU SU BURBANA,DESTINADA A REGULARIZACAO FUNDIARIA,PROJETOS VIARIOS E DE INFRAESTRUTURA,URBANIZAZAO E ASSEMELHADOS,UTILIZANDO PO LIGONAL III PAC,DESENHO NA ESCALA DE 1:250 A 1:100 EM AREAS MEDIANA | M2 | 1.15
01.016.0083-0 | LEVANTAMENTO PLANIALTIMETRICO CADASTRAL DE AREA URBANA OU SU BURBANA,DESTINADA A REGULARIZACAO FUNDIARIA,PROJETOS VIARIOS E DE INFRAESTRUTURA,URBANIZACAO E ASSEMELHADOS,UTILIZANDO PO LIGONAL III PAC,DESENHO NA ESCALA DE 1:250 A 1:100,EM AREAS DENSAME | UN | 5247.82
01.016.0083-A | LEVANTAMENTO PLANIALTIMETRICO CADASTRAL DE AREA URBANA OU SU BURBANA,DESTINADA A REGULARIZACAO FUNDIARIA,PROJETOS VIARIOS E DE INFRAESTRUTURA,URBANIZACAO E ASSEMELHADOS,UTILIZANDO PO LIGONAL III PAC,DESENHO NA ESCALA DE 1:250 A 1:100,EM AREAS DENSAME | UN | 4660.01
01.016.0084-0 | LEVANTAMENTO PLANIALTIMETRICO CADASTRAL DE AREA URBANA OU SU BURBANA,DESTINADA A REGULARIZACAO FUNDIARIA,PROJETOS VIARIOS E DE INFRAESTRUTURA,URBANIZACAO E ASSEMELHADOS,UTILIZANDO PO LIGONAL III PAC,DESENHO NA ESCALA DE 1:250 A 1:100,EM AREAS DENSAME | M2 | 2.57
01.016.0084-A | LEVANTAMENTO PLANIALTIMETRICO CADASTRAL DE AREA URBANA OU SU BURBANA,DESTINADA A REGULARIZACAO FUNDIARIA,PROJETOS VIARIOS E DE INFRAESTRUTURA,URBANIZACAO E ASSEMELHADOS,UTILIZANDO PO LIGONAL III PAC,DESENHO NA ESCALA DE 1:250 A 1:100,EM AREAS DENSAME | M2 | 2.28
01.016.0085-0 | LEVANTAMENTO PLANIALTIMETRICO CADASTRAL DE AREA URBANA OU SU BURBANA,DESTINADA A REGULARIZACAO FUNDIARIA,PROJETOS VIARIOS E DE INFRAESTRUTURA,URBANIZACAO E ASSEMELHADOS,UTILIZANDO PO LIGONAL III PAC,DESENHO NA ESCALA DE 1:250 A 1:100,EM AREAS DENSAME | M2 | 2.09
01.016.0085-A | LEVANTAMENTO PLANIALTIMETRICO CADASTRAL DE AREA URBANA OU SU BURBANA,DESTINADA A REGULARIZACAO FUNDIARIA,PROJETOS VIARIOS E DE INFRAESTRUTURA,URBANIZACAO E ASSEMELHADOS,UTILIZANDO PO LIGONAL III PAC,DESENHO NA ESCALA DE 1:250 A 1:100,EM AREAS DENSAME | M2 | 1.86
01.016.0086-0 | LEVANTAMENTO PLANIALTIMETRICO CADASTRAL DE AREA RURAL,DESTIN ADO A PROJETOS VIARIOS,DE SANEAMENTO,DUTOS,LINHAS DE TRANSMI SSAO,ETC,EXECUTADOS COM POLIGONAL CLASSE II PAC,COMPREENDEND O CALCULOS E DESENHOS NA ESCALA DE 1:2000 ATE 1:500 EM AREAS ATE 1H | HA | 5838
01.016.0086-A | LEVANTAMENTO PLANIALTIMETRICO CADASTRAL DE AREA RURAL,DESTIN ADO A PROJETOS VIARIOS,DE SANEAMENTO,DUTOS,LINHAS DE TRANSMI SSAO,ETC,EXECUTADOS COM POLIGONAL CLASSE II PAC,COMPREENDEND O CALCULOS E DESENHOS NA ESCALA DE 1:2000 ATE 1:500 EM AREAS ATE 1H | HA | 5183.58
01.016.0087-0 | LEVANTAMENTO PLANIALTIMETRICO CADASTRAL DE AREA RURAL,DESTIN ADO A PROJETOS VIARIOS,DE SANEAMENTO,DUTOS,LINHAS DE TRANSMI SSAO,ETC,EXECUTADOS COM POLIGONAL CLASSE II PAC,COMPREENDEND O CALCULOS E DESENHOS NA ESCALA DE 1:2000 ATE 1:500 EM AREAS ACIMA | HA | 4862.29
01.016.0087-A | LEVANTAMENTO PLANIALTIMETRICO CADASTRAL DE AREA RURAL,DESTIN ADO A PROJETOS VIARIOS,DE SANEAMENTO,DUTOS,LINHAS DE TRANSMI SSAO,ETC,EXECUTADOS COM POLIGONAL CLASSE II PAC,COMPREENDEND O CALCULOS E DESENHOS NA ESCALA DE 1:2000 ATE 1:500 EM AREAS ACIMA | HA | 4317.21
01.016.0090-0 | LEVANTAMENTO TOPOGRAFICO POR BATIMETRIA,SERVICOS DE CAMPO E ESCRITORIO,COM SECOES DE LEVANTAMENTO EQUIDISTANTE DE ATE 20 METROS,INCLUSIVE TRANSPORTE DO PESSOAL,COM AREA DE ATE 10 H A (ESCALA 1:500) | HA | 3488.8
01.016.0090-A | LEVANTAMENTO TOPOGRAFICO POR BATIMETRIA,SERVICOS DE CAMPO E ESCRITORIO,COM SECOES DE LEVANTAMENTO EQUIDISTANTE DE ATE 20 METROS,INCLUSIVE TRANSPORTE DO PESSOAL,COM AREA DE ATE 10 H A (ESCALA 1:500) | HA | 3145.77
01.016.0092-0 | LEVANTAMENTO FOTOGRAFICO DE ASPECTO DE AREA URBANA,COM IMPRE SSAO COLORIDA | UN | 1.56
01.016.0092-A | LEVANTAMENTO FOTOGRAFICO DE ASPECTO DE AREA URBANA,COM IMPRE SSAO COLORIDA | UN | 1.35
01.016.0100-0 | LEVANTAMENTO TOPOGRAFICO,PLANIALTIMETRICO CADASTRAL DE AREAS DE LOGRADOUROS PUBLICOS,COMPREENDENDO NIVELAMENTO DO EIXO D E LOGRADOUROS,COM COTAS DE TAMPOES DE POCOS DE VISITA,COTAS DE SOLEIRAS DE EDIFICACOES E/OU TERRENOS,LEVANTAMENTO DE POS TEACAO,A | M2 | 1.3
01.016.0100-A | LEVANTAMENTO TOPOGRAFICO,PLANIALTIMETRICO CADASTRAL DE AREAS DE LOGRADOUROS PUBLICOS,COMPREENDENDO NIVELAMENTO DO EIXO D E LOGRADOUROS,COM COTAS DE TAMPOES DE POCOS DE VISITA,COTAS DE SOLEIRAS DE EDIFICACOES E/OU TERRENOS,LEVANTAMENTO DE POS TEACAO,A | M2 | 1.16
01.016.0150-0 | IMPLANTACAO DE POLIGONAL PELO PERIMETRO DE AREA DE ENCOSTA A SER LEVANTADA,LOCADA EM RELACAO A MARCOS TOPOGRAFICOS(EXCLU INDO ESTES),TERRENO DE VEGETACAO LEVE | M | 8.47
01.016.0150-A | IMPLANTACAO DE POLIGONAL PELO PERIMETRO DE AREA DE ENCOSTA A SER LEVANTADA,LOCADA EM RELACAO A MARCOS TOPOGRAFICOS(EXCLU INDO ESTES),TERRENO DE VEGETACAO LEVE | M | 7.5
01.016.0152-0 | IMPLANTACAO DE POLIGONAL PELO PERIMETRO DE AREA DE ENCOSTA A SER LEVANTADA,LOCADA EM RELACAO A MARCOS TOPOGRAFICOS(EXCLU INDO ESTES),TERRENO DE VEGETACAO DENSA | M | 11.51
01.016.0152-A | IMPLANTACAO DE POLIGONAL PELO PERIMETRO DE AREA DE ENCOSTA A SER LEVANTADA,LOCADA EM RELACAO A MARCOS TOPOGRAFICOS(EXCLU INDO ESTES),TERRENO DE VEGETACAO DENSA | M | 10.2
01.016.0155-0 | MARCOS TOPOGRAFICOS DE CONCRETO COM PINO DE REFERENCIA,EM EN COSTA.FORNECIMENTO E COLOCACAO | UN | 60.78
01.016.0155-A | MARCOS TOPOGRAFICOS DE CONCRETO COM PINO DE REFERENCIA,EM EN COSTA.FORNECIMENTO E COLOCACAO | UN | 53.86
01.016.0160-0 | EXECUCAO DE PERFIS TOPOGRAFICOS,EM ENCOSTAS COM LEVANTAMENTO DE DETALHES,TERRENO DE VEGETACAO LEVE,INCLUINDO SERVICOS DE CAMPO,DE ESCRITORIO E APRESENTACAO DE DESENHOS | M | 14.65
01.016.0160-A | EXECUCAO DE PERFIS TOPOGRAFICOS,EM ENCOSTAS COM LEVANTAMENTO DE DETALHES,TERRENO DE VEGETACAO LEVE,INCLUINDO SERVICOS DE CAMPO,DE ESCRITORIO E APRESENTACAO DE DESENHOS | M | 12.98
01.016.0165-0 | EXECUCAO DE PERFIS TOPOGRAFICOS,EM ENCOSTAS COM LEVANTAMENTO DE DETALHES,TERRENO DE VEGETACAO DENSA,INCLUINDO SERVICOS D E CAMPO,DE ESCRITORIO E APRESENTACAO DE DESENHOS | M | 19.77
01.016.0165-A | EXECUCAO DE PERFIS TOPOGRAFICOS,EM ENCOSTAS COM LEVANTAMENTO DE DETALHES,TERRENO DE VEGETACAO DENSA,INCLUINDO SERVICOS D E CAMPO,DE ESCRITORIO E APRESENTACAO DE DESENHOS | M | 17.52
01.016.0190-0 | LEVANTAMENTO TOPOGRAFICO PLANIALTIMETRICO, EM AREAS DE RECUP ERACAO DE LOGRADOUROS PUBLICOS | M2 | 0.22
01.016.0190-A | LEVANTAMENTO TOPOGRAFICO PLANIALTIMETRICO, EM AREAS DE RECUP ERACAO DE LOGRADOUROS PUBLICOS | M2 | 0.19
01.016.0200-0 | LEVANTAMENTO TOPOGRAFICO PLANIALTIMETRICO E CADASTRAL,COM CU RVAS DE NIVEL A CADA 1,00M,CONSIDERANDO TERRENO DE OROGRAFIA ACIDENTADA E VEGETACAO DENSA.CUSTO PARA AREA ATE 5000,00M2( ESCALA 1:250/500) | UN | 6832.55
01.016.0200-A | LEVANTAMENTO TOPOGRAFICO PLANIALTIMETRICO E CADASTRAL,COM CU RVAS DE NIVEL A CADA 1,00M,CONSIDERANDO TERRENO DE OROGRAFIA ACIDENTADA E VEGETACAO DENSA.CUSTO PARA AREA ATE 5000,00M2( ESCALA 1:250/500) | UN | 6082.21
01.016.0203-0 | LEVANTAMENTO TOPOGRAFICO PLANIALTIMETRICO E CADASTRAL,COM CU RVAS DE NIVEL A CADA 1,00M,CONSIDERANDO TERRENO DE OROGRAFIA ACIDENTADA E VEGETACAO RALA.CUSTO PARA AREA ATE 5000,00M2(E SCALA 1:250/500) | UN | 5466.04
01.016.0203-A | LEVANTAMENTO TOPOGRAFICO PLANIALTIMETRICO E CADASTRAL,COM CU RVAS DE NIVEL A CADA 1,00M,CONSIDERANDO TERRENO DE OROGRAFIA ACIDENTADA E VEGETACAO RALA.CUSTO PARA AREA ATE 5000,00M2(E SCALA 1:250/500) | UN | 4865.76
01.016.0206-0 | LEVANTAMENTO TOPOGRAFICO PLANIALTIMETRICO E CADASTRAL,COM CU RVAS DE NIVEL A CADA 1,00M,CONSIDERANDO TERRENO DE OROGRAFIA NAO ACIDENTADA E VEGETACAO DENSA.CUSTO PARA AREA ATE 5000,0 0M2(ESCALA 1:250/500) | UN | 5466.04
01.016.0206-A | LEVANTAMENTO TOPOGRAFICO PLANIALTIMETRICO E CADASTRAL,COM CU RVAS DE NIVEL A CADA 1,00M,CONSIDERANDO TERRENO DE OROGRAFIA NAO ACIDENTADA E VEGETACAO DENSA.CUSTO PARA AREA ATE 5000,0 0M2(ESCALA 1:250/500) | UN | 4865.76
01.016.0209-0 | LEVANTAMENTO TOPOGRAFICO PLANIALTIMETRICO E CADASTRAL,COM CU RVAS DE NIVEL A CADA 1,00M,CONSIDERANDO TERRENO DE OROGRAFIA NAO ACIDENTADA E VEGETACAO RALA.CUSTO PARA AREA ATE 5000,00 M2(ESCALA 1:250/500) | UN | 4098.74
01.016.0209-A | LEVANTAMENTO TOPOGRAFICO PLANIALTIMETRICO E CADASTRAL,COM CU RVAS DE NIVEL A CADA 1,00M,CONSIDERANDO TERRENO DE OROGRAFIA NAO ACIDENTADA E VEGETACAO RALA.CUSTO PARA AREA ATE 5000,00 M2(ESCALA 1:250/500) | UN | 3648.62
01.016.0220-0 | LEVANTAMENTO TOPOGRAFICO PLANIALTIMETRICO E CADASTRAL,COM CU RVAS DE NIVEL A CADA 1,00M,CONSIDERANDO TERRENO DE OROGRAFIA ACIDENTADA E VEGETACAO DENSA,CUSTO PARA AREA DE 5000,00 A 1 0000,00M2 (ESCALA 1:200/500) | UN | 8215.1
01.016.0220-A | LEVANTAMENTO TOPOGRAFICO PLANIALTIMETRICO E CADASTRAL,COM CU RVAS DE NIVEL A CADA 1,00M,CONSIDERANDO TERRENO DE OROGRAFIA ACIDENTADA E VEGETACAO DENSA,CUSTO PARA AREA DE 5000,00 A 1 0000,00M2 (ESCALA 1:200/500) | UN | 7312.93
01.016.0223-0 | LEVANTAMENTO TOPOGRAFICO PLANIALTIMETRICO E CADASTRAL,COM CU RVAS DE NIVEL A CADA 1,00M,CONSIDERANDO TERRENO DE OROGRAFIA ACIDENTADA E VEGETACAO RALA.CUSTO PARA AREA DE 5000,00 A 10 000,00M2 (ESCALA 1:250/500) | UN | 6832.55
01.016.0223-A | LEVANTAMENTO TOPOGRAFICO PLANIALTIMETRICO E CADASTRAL,COM CU RVAS DE NIVEL A CADA 1,00M,CONSIDERANDO TERRENO DE OROGRAFIA ACIDENTADA E VEGETACAO RALA.CUSTO PARA AREA DE 5000,00 A 10 000,00M2 (ESCALA 1:250/500) | UN | 6082.21
01.016.0226-0 | LEVANTAMENTO TOPOGRAFICO PLANIALTIMETRICO E CADASTRAL,COM CU RVAS DE NIVEL A CADA 1,00M,CONSIDERANDO TERRENO DE OROGRAFIA NAO ACIDENTADA E VEGETACAO DENSA.CUSTO PARA AREA DE 5000,00 A 10000,00M2 (ESCALA 1:250/500) | UN | 6832.55
01.016.0226-A | LEVANTAMENTO TOPOGRAFICO PLANIALTIMETRICO E CADASTRAL,COM CU RVAS DE NIVEL A CADA 1,00M,CONSIDERANDO TERRENO DE OROGRAFIA NAO ACIDENTADA E VEGETACAO DENSA.CUSTO PARA AREA DE 5000,00 A 10000,00M2 (ESCALA 1:250/500) | UN | 6082.21
01.016.0229-0 | LEVANTAMENTO TOPOGRAFICO PLANIALTIMETRICO E CADASTRAL,COM CU RVAS DE NIVEL A CADA 1,00M,CONSIDERANDO TERRENO DE OROGRAFIA NAO ACIDENTADA E VEGETACAO RALA.CUSTO PARA AREA DE 5000,00 A 10000,00M2 (ESCALA 1:250/500) | UN | 5466.04
01.016.0229-A | LEVANTAMENTO TOPOGRAFICO PLANIALTIMETRICO E CADASTRAL,COM CU RVAS DE NIVEL A CADA 1,00M,CONSIDERANDO TERRENO DE OROGRAFIA NAO ACIDENTADA E VEGETACAO RALA.CUSTO PARA AREA DE 5000,00 A 10000,00M2 (ESCALA 1:250/500) | UN | 4865.76
01.016.0240-0 | LEVANTAMENTO TOPOGRAFICO PLANIALTIMETRICO E CADASTRAL,COM CU RVAS DE NIVEL A CADA 1,00M,CONSIDERANDO TERRENO DE OROGRAFIA ACIDENTADA E VEGETACAO DENSA.CUSTO PARA AREA DE 10000,00 A 20000,00M2 (ESCALA 1:250/500) | UN | 9577.6
01.016.0240-A | LEVANTAMENTO TOPOGRAFICO PLANIALTIMETRICO E CADASTRAL,COM CU RVAS DE NIVEL A CADA 1,00M,CONSIDERANDO TERRENO DE OROGRAFIA ACIDENTADA E VEGETACAO DENSA.CUSTO PARA AREA DE 10000,00 A 20000,00M2 (ESCALA 1:250/500) | UN | 8525.8
01.016.0243-0 | LEVANTAMENTO TOPOGRAFICO PLANIALTIMETRICO E CADASTRAL,COM CU EVAS DE NIVEL A CADA 1,00M,CONSIDERANDO TERRENO DE OROGRAFIA ACIDENTADA E VEGETACAO RALA.CUSTO PARA AREA DE 10000,00 A 2 0000,00M2 (ESCALA 1:250/500) | UN | 8215.1
01.016.0243-A | LEVANTAMENTO TOPOGRAFICO PLANIALTIMETRICO E CADASTRAL,COM CU EVAS DE NIVEL A CADA 1,00M,CONSIDERANDO TERRENO DE OROGRAFIA ACIDENTADA E VEGETACAO RALA.CUSTO PARA AREA DE 10000,00 A 2 0000,00M2 (ESCALA 1:250/500) | UN | 7312.93
01.016.0246-0 | LEVANTAMENTO TOPOGRAFICO PLANIALTIMETRICO E CADASTRAL,COM CU RVAS DE NIVEL A CADA 1,00M,CONSIDERANDO TERRENO DE OROGRAFIA NAO ACIDENTADA E VEGETACAO DENSA.CUSTO PARA AREA DE 10000,0 0 ATE 20000,00M2 (ESCALA 1:250/500) | UN | 8215.1
01.016.0246-A | LEVANTAMENTO TOPOGRAFICO PLANIALTIMETRICO E CADASTRAL,COM CU RVAS DE NIVEL A CADA 1,00M,CONSIDERANDO TERRENO DE OROGRAFIA NAO ACIDENTADA E VEGETACAO DENSA.CUSTO PARA AREA DE 10000,0 0 ATE 20000,00M2 (ESCALA 1:250/500) | UN | 7312.93
01.016.0249-0 | LEVANTAMENTO TOPOGRAFICO PLANIALTIMETRICO E CADASTRAL,COM CU RVAS DE NIVEL A CADA 1,00M,CONSIDERANDO TERRENO DE OROGRAFIA NAO ACIDENTADA E VEGETACAO RALA.CUSTO PARA AREA DE 10.000 A 20.000M2 (ESCALA 1:250/500) | UN | 6832.55
01.016.0249-A | LEVANTAMENTO TOPOGRAFICO PLANIALTIMETRICO E CADASTRAL,COM CU RVAS DE NIVEL A CADA 1,00M,CONSIDERANDO TERRENO DE OROGRAFIA NAO ACIDENTADA E VEGETACAO RALA.CUSTO PARA AREA DE 10.000 A 20.000M2 (ESCALA 1:250/500) | UN | 6082.21
01.016.9999-0 | FAMILIA 01.016 TOPOGRAFIA |  | 6416
01.016.9999-A | FAMILIA 01.016 TOPOGRAFIA |  | 5659
01.017.0001-0 | LOCACAO DE PROJETO DE ESTRADAS,EXECUTADAS DE ACORDO COM A IN STRUCAO IT-28/80 DO DER-RJ,INCLUSIVE NIVELAMENTO E SECOES TR ANSVERSAIS E DELIMITACAO DAS LINHAS DEMARCADORAS DE FAIXA DE DOMINIO,EM TERRENO DE OROGRAFIA ACIDENTADA E VEGETACAO DENS A | KM | 24313.61
01.017.0001-A | LOCACAO DE PROJETO DE ESTRADAS,EXECUTADAS DE ACORDO COM A IN STRUCAO IT-28/80 DO DER-RJ,INCLUSIVE NIVELAMENTO E SECOES TR ANSVERSAIS E DELIMITACAO DAS LINHAS DEMARCADORAS DE FAIXA DE DOMINIO,EM TERRENO DE OROGRAFIA ACIDENTADA E VEGETACAO DENS A | KM | 21584.99
01.017.0002-0 | LOCACAO DE PROJETO DE ESTRADAS,EXECUTADAS DE ACORDO COM A IN STRUCAO IT-28/80 DO DER-RJ,INCLUSIVE NIVELAMENTO E SECOES TR ANSVERSAIS E DELIMITACAO DAS LINHAS DEMARCADORAS DE FAIXA DE DOMINIO,EM TERRENO DE OROGRAFIA ACIDENTADA E VEGETACAO LEVE | KM | 13253.83
01.017.0002-A | LOCACAO DE PROJETO DE ESTRADAS,EXECUTADAS DE ACORDO COM A IN STRUCAO IT-28/80 DO DER-RJ,INCLUSIVE NIVELAMENTO E SECOES TR ANSVERSAIS E DELIMITACAO DAS LINHAS DEMARCADORAS DE FAIXA DE DOMINIO,EM TERRENO DE OROGRAFIA ACIDENTADA E VEGETACAO LEVE | KM | 11794.34
01.017.0003-0 | LOCACAO DE PROJETO DE ESTRADAS,EXECUTADAS DE ACORDO COM A IN STRUCAO IT-28/80 DO DER-RJ,INCLUSIVE NIVELAMENTO E SECOES TR ANSVERSAIS E DELIMITACAO DAS LINHAS DEMARCADORAS DE FAIXA DE DOMINIO,EM TERRENO DE OROGRAFIA NAO ACIDENTADA E VEGETACAO DENSA | KM | 17026.1
01.017.0003-A | LOCACAO DE PROJETO DE ESTRADAS,EXECUTADAS DE ACORDO COM A IN STRUCAO IT-28/80 DO DER-RJ,INCLUSIVE NIVELAMENTO E SECOES TR ANSVERSAIS E DELIMITACAO DAS LINHAS DEMARCADORAS DE FAIXA DE DOMINIO,EM TERRENO DE OROGRAFIA NAO ACIDENTADA E VEGETACAO DENSA | KM | 15137.17
01.017.0004-0 | LOCACAO DE PROJETO DE ESTRADAS,EXECUTADAS DE ACORDO COM A IN STRUCAO IT-28/80 DO DER-RJ,INCLUSIVE NIVELAMENTO E SECOES TR ANSVERSAIS E DELIMITACAO DAS LINHAS DEMARCADORAS DE FAIXA DE DOMINIO,EM TERRENO DE OROGRAFIA NAO ACIDENTADA E VEGETACAO LEVE | KM | 9676.95
01.017.0004-A | LOCACAO DE PROJETO DE ESTRADAS,EXECUTADAS DE ACORDO COM A IN STRUCAO IT-28/80 DO DER-RJ,INCLUSIVE NIVELAMENTO E SECOES TR ANSVERSAIS E DELIMITACAO DAS LINHAS DEMARCADORAS DE FAIXA DE DOMINIO,EM TERRENO DE OROGRAFIA NAO ACIDENTADA E VEGETACAO LEVE | KM | 8640.63
01.017.0005-0 | RELOCACAO DE PROJETO DE ESTRADA EXISTENTE EXECUTADA DE ACORD O COM A INSTRUCAO IT-28/80 DO DER-RJ,INCLUSIVE NIVELAMENTO E SECOES TRANSVERSAIS PARA TRAFEGO COM VOLUME MEDIO DIARIO ME NOR QUE 500 VEICULOS/DIA | KM | 10709.19
01.017.0005-A | RELOCACAO DE PROJETO DE ESTRADA EXISTENTE EXECUTADA DE ACORD O COM A INSTRUCAO IT-28/80 DO DER-RJ,INCLUSIVE NIVELAMENTO E SECOES TRANSVERSAIS PARA TRAFEGO COM VOLUME MEDIO DIARIO ME NOR QUE 500 VEICULOS/DIA | KM | 9619.19
01.017.0010-0 | SERVICOS TOPOGRAFICOS PARA RESTAURACAO DE RODOVIAS,DE ACORDO COM A INSTRUCAO IT-55/83 DO DER-RJ,COMPREENDENDO RELOCACAO, NIVELAMENTO,SECOES TRANSVERSAIS,IMPLANTACAO DE MARCOS,CADAST RO DE OBRAS DE ARTE CORRENTE,ELEMENTOS DE DRENAGEM,CONDICOES DE SUPE | KM | 9519.28
01.017.0010-A | SERVICOS TOPOGRAFICOS PARA RESTAURACAO DE RODOVIAS,DE ACORDO COM A INSTRUCAO IT-55/83 DO DER-RJ,COMPREENDENDO RELOCACAO, NIVELAMENTO,SECOES TRANSVERSAIS,IMPLANTACAO DE MARCOS,CADAST RO DE OBRAS DE ARTE CORRENTE,ELEMENTOS DE DRENAGEM,CONDICOES DE SUPE | KM | 8550.39
01.017.9999-0 | FAMILIA 01.017 LOCACAO ESTRADAS |  | 6166
01.017.9999-A | FAMILIA 01.017 LOCACAO ESTRADAS |  | 5496
01.018.0001-0 | MARCACAO DE OBRA SEM INSTRUMENTO TOPOGRAFICO,CONSIDERADA A P ROJECAO HORIZONTAL DA AREA ENVOLVENTE | M2 | 2.39
01.018.0001-A | MARCACAO DE OBRA SEM INSTRUMENTO TOPOGRAFICO,CONSIDERADA A P ROJECAO HORIZONTAL DA AREA ENVOLVENTE | M2 | 2.14
01.018.0002-0 | LOCACAO DE OBRA COM APARELHO TOPOGRAFICO SOBRE CERCA DE MARC ACAO,INCLUSIVE CONSTRUCAO DESTA E SUA PRE-LOCACAO E O FORNEC IMENTO DO MATERIAL E TENDO POR MEDICAO O PERIMETRO A CONSTRU IR | M | 16.13
01.018.0002-A | LOCACAO DE OBRA COM APARELHO TOPOGRAFICO SOBRE CERCA DE MARC ACAO,INCLUSIVE CONSTRUCAO DESTA E SUA PRE-LOCACAO E O FORNEC IMENTO DO MATERIAL E TENDO POR MEDICAO O PERIMETRO A CONSTRU IR | M | 14.48
01.018.9999-0 | FAMILIA 01.018 MARCACAO DE OBRA |  | 5705
01.018.9999-A | FAMILIA 01.018 MARCACAO DE OBRA |  | 5101
01.019.0010-0 | LEVANTAMENTO CADASTRAL GEOMETRICO DE IMOVEIS COM AREA ATE 15 00M2 | M2 | 5.05
01.019.0010-A | LEVANTAMENTO CADASTRAL GEOMETRICO DE IMOVEIS COM AREA ATE 15 00M2 | M2 | 4.42
01.019.0012-0 | LEVANTAMENTO CADASTRAL GEOMETRICO DE IMOVEIS COM AREA ENTRE 1501 E 3000M2. ESTE ITEM DEVE SER UTILIZADO COMO COMPLEMENTO DO ANTERIOR | M2 | 1.62
01.019.0012-A | LEVANTAMENTO CADASTRAL GEOMETRICO DE IMOVEIS COM AREA ENTRE 1501 E 3000M2. ESTE ITEM DEVE SER UTILIZADO COMO COMPLEMENTO DO ANTERIOR | M2 | 1.42
01.019.0015-0 | LEVANTAMENTO CADASTRAL GEOMETRICO DE IMOVEIS COM AREA ACIMA DE 3000M2. ESTE ITEM DEVE SER UTILIZADO COMO COMPLEMENTO DOS ANTERIORES | M2 | 0.66
01.019.0015-A | LEVANTAMENTO CADASTRAL GEOMETRICO DE IMOVEIS COM AREA ACIMA DE 3000M2. ESTE ITEM DEVE SER UTILIZADO COMO COMPLEMENTO DOS ANTERIORES | M2 | 0.58
01.019.0040-0 | LEVANTAMENTO CADASTRAL DAS PROFUNDIDADES DOS TUBOS E GALERIA S QUE CONCORREM EM UM POCO DE VISITA,PROFUNDIDADES ESTAS,MED IDAS A REGUA E REFERENCIADAS A COTA DA TAMPA DO POCO-POCO EN CONTRADO EM CONDICOES DE LIMPEZA QUE PERMITAM A LEITURA IMED IATA | UN | 5.55
01.019.0040-A | LEVANTAMENTO CADASTRAL DAS PROFUNDIDADES DOS TUBOS E GALERIA S QUE CONCORREM EM UM POCO DE VISITA,PROFUNDIDADES ESTAS,MED IDAS A REGUA E REFERENCIADAS A COTA DA TAMPA DO POCO-POCO EN CONTRADO EM CONDICOES DE LIMPEZA QUE PERMITAM A LEITURA IMED IATA | UN | 4.81
01.019.0045-0 | LEVANTAMENTO CADASTRAL DAS PROFUNDIDADES DOS TUBOS E GALERIA S QUE CONCORREM EM UM POCO DE VISITA,PROFUNDIDADES ESTAS,MED IDAS A REGUA E REFERENCIADAS A COTA DA TAMPA DO POCO-POCO EN CONTRADO INUNDADO TENDO QUE SER ESGOTADO ANTES QUE SE POSSA FAZER A | UN | 46.9
01.019.0045-A | LEVANTAMENTO CADASTRAL DAS PROFUNDIDADES DOS TUBOS E GALERIA S QUE CONCORREM EM UM POCO DE VISITA,PROFUNDIDADES ESTAS,MED IDAS A REGUA E REFERENCIADAS A COTA DA TAMPA DO POCO-POCO EN CONTRADO INUNDADO TENDO QUE SER ESGOTADO ANTES QUE SE POSSA FAZER A | UN | 44.44
01.019.0050-0 | LEVANTAMENTO CADASTRAL DAS PROFUNDIDADES DOS TUBOS E GALERIA S QUE CONCORREM EM UM POCO DE VISITA,PROFUNDIDADES ESTAS,MED IDAS A REGUA E REFERENCIADAS A COTA DA TAMPA DO POCO-POCO EN CONTRADO ASSOREADO TENDO QUE SER LIMPO ANTES QUE SE POSSA FA ZER A | UN | 45.36
01.019.0050-A | LEVANTAMENTO CADASTRAL DAS PROFUNDIDADES DOS TUBOS E GALERIA S QUE CONCORREM EM UM POCO DE VISITA,PROFUNDIDADES ESTAS,MED IDAS A REGUA E REFERENCIADAS A COTA DA TAMPA DO POCO-POCO EN CONTRADO ASSOREADO TENDO QUE SER LIMPO ANTES QUE SE POSSA FA ZER A | UN | 42.91
01.019.0055-0 | LEVANTAMENTO CADASTRAL DAS PROFUNDIDADES DOS TUBOS E GALERIA S QUE CONCORREM EM UM POCO DE VISITA,PROFUNDIDADES ESTAS,MED IDAS A REGUA E REFERENCIADAS A COTA DA TAMPA DO POCO-POCO EM MEIO A UMA VIA PUBLICA COM TRAFEGO,ENCONTRADO EM CONDICOES DE LIMPE | UN | 112.3
01.019.0055-A | LEVANTAMENTO CADASTRAL DAS PROFUNDIDADES DOS TUBOS E GALERIA S QUE CONCORREM EM UM POCO DE VISITA,PROFUNDIDADES ESTAS,MED IDAS A REGUA E REFERENCIADAS A COTA DA TAMPA DO POCO-POCO EM MEIO A UMA VIA PUBLICA COM TRAFEGO,ENCONTRADO EM CONDICOES DE LIMPE | UN | 105.25
01.019.0060-0 | LEVANTAMENTO CADASTRAL DAS PROFUNDIDADES DOS TUBOS E GALERIA S QUE CONCORREM EM UM POCO DE VISITA,PROFUNDIDADES ESTAS MED IDAS A REGUA E REFERENCIADAS A COTA DA TAMPA DO POCO-POCO EM MEIO A UMA VIA PUBLICA COM TRAFEGO,ENCONTRADO INUNDADO TEND O QUE S | UN | 153.65
01.019.0060-A | LEVANTAMENTO CADASTRAL DAS PROFUNDIDADES DOS TUBOS E GALERIA S QUE CONCORREM EM UM POCO DE VISITA,PROFUNDIDADES ESTAS MED IDAS A REGUA E REFERENCIADAS A COTA DA TAMPA DO POCO-POCO EM MEIO A UMA VIA PUBLICA COM TRAFEGO,ENCONTRADO INUNDADO TEND O QUE S | UN | 144.88
01.019.0065-0 | LEVANTAMENTO CADASTRAL DAS PROFUNDIDADES DOS TUBOS E GALERIA S QUE CONCORREM EM UM POCO DE VISITA,PROFUNDIDADES ESTAS,MED IDAS A REGUA E REFERENCIADAS A COTA DA TAMPA DO POCO-POCO EM MEIO A UMA VIA PUBLICA COM TRAFEGO,ENCONTRADO ASSOREADO TEN DO QUE | UN | 152.11
01.019.0065-A | LEVANTAMENTO CADASTRAL DAS PROFUNDIDADES DOS TUBOS E GALERIA S QUE CONCORREM EM UM POCO DE VISITA,PROFUNDIDADES ESTAS,MED IDAS A REGUA E REFERENCIADAS A COTA DA TAMPA DO POCO-POCO EM MEIO A UMA VIA PUBLICA COM TRAFEGO,ENCONTRADO ASSOREADO TEN DO QUE | UN | 143.35
01.019.0070-0 | LEVANTAMENTO CADASTRAL DAS PROFUNDIDADES DOS TUBOS E GALERIA S QUE CONCORREM EM UM POCO DE VISITA,PROFUNDIDADES ESTAS,MED IDAS A REGUA E REFERENCIADAS A COTA DA TAMPA DO POCO-POCO EM MEIO A UMA VIA PUBLICA COM TRAFEGO,COBERTO POR CAMADA ASFAL TICA,EN | UN | 125.15
01.019.0070-A | LEVANTAMENTO CADASTRAL DAS PROFUNDIDADES DOS TUBOS E GALERIA S QUE CONCORREM EM UM POCO DE VISITA,PROFUNDIDADES ESTAS,MED IDAS A REGUA E REFERENCIADAS A COTA DA TAMPA DO POCO-POCO EM MEIO A UMA VIA PUBLICA COM TRAFEGO,COBERTO POR CAMADA ASFAL TICA,EN | UN | 117.27
01.019.0075-0 | LEVANTAMENTO CADASTRAL DAS PROFUNDIDADES DOS TUBOS E GALERIA S QUE CONCORREM EM UM POCO DE VISITA,PROFUNDIDADES ESTAS MED IDAS A REGUA E REFERENCIADAS A COTA DA TAMPA DO POCO-POCO EM MEIO A UMA VIA PUBLICA COM TRAFEGO,COBERTO POR CAMADA ASFAL TICA,EN | UN | 166.5
01.019.0075-A | LEVANTAMENTO CADASTRAL DAS PROFUNDIDADES DOS TUBOS E GALERIA S QUE CONCORREM EM UM POCO DE VISITA,PROFUNDIDADES ESTAS MED IDAS A REGUA E REFERENCIADAS A COTA DA TAMPA DO POCO-POCO EM MEIO A UMA VIA PUBLICA COM TRAFEGO,COBERTO POR CAMADA ASFAL TICA,EN | UN | 156.9
01.019.0080-0 | LEVANTAMENTO CADASTRAL DAS PROFUNDIDADES DOS TUBOS E GALERIA S QUE CONCORREM EM UM POCO DE VISITA,PROFUNDIDADES ESTAS,MED IDAS A REGUA E REFERENCIADAS A COTA DA TAMPA DO POCO-POCO EM MEIO A UMA VIA PUBLICA COM TRAFEGO,COBERTO POR CAMADA ASFAL TICA,EN | UN | 164.96
01.019.0080-A | LEVANTAMENTO CADASTRAL DAS PROFUNDIDADES DOS TUBOS E GALERIA S QUE CONCORREM EM UM POCO DE VISITA,PROFUNDIDADES ESTAS,MED IDAS A REGUA E REFERENCIADAS A COTA DA TAMPA DO POCO-POCO EM MEIO A UMA VIA PUBLICA COM TRAFEGO,COBERTO POR CAMADA ASFAL TICA,EN | UN | 155.37
01.019.9999-0 | FAMILIA 01.019 LEVANTAMENTO CADASTRAL DE PROFUNDIDADES DE TUBOS E GALERIAS |  | 6333
01.019.9999-A | FAMILIA 01.019 LEVANTAMENTO CADASTRAL DE PROFUNDIDADES DE TUBOS E GALERIAS |  | 6006
01.020.0010-0 | LEVANTAMENTO CLIMATOLOGICO COM ANALISE DE TEMPERATURAS MAXIM A E MINIMA DOS ULTIMOS 10 ANOS,PARA 4 PONTOS,VISANDO A DEFIN ICAO DO GRAU DE PERFORMANCE (PCG) | UN | 6270
01.020.0010-A | LEVANTAMENTO CLIMATOLOGICO COM ANALISE DE TEMPERATURAS MAXIM A E MINIMA DOS ULTIMOS 10 ANOS,PARA 4 PONTOS,VISANDO A DEFIN ICAO DO GRAU DE PERFORMANCE (PCG) | UN | 6270
01.020.9999-0 | FAMILIA 01.020 LEVANTAMENTO CLIMATOLOGICO |  | 1045
01.020.9999-A | FAMILIA 01.020 LEVANTAMENTO CLIMATOLOGICO |  | 1045
01.050.0010-0 | PROJETO BASICO DE ARQUITETURA PARA PREDIOS HOSPITALARES ATE 1.000M2,APRESENTADO EM AUTOCAD NOS PADROES DA CONTRATANTE,IN CLUSIVE AS LEGALIZACOES PERTINENTES,COORDENACAO E COMPATIBIL IZACAO COM OS PROJETOS COMPLEMENTARES | M2 | 63.62
01.050.0010-A | PROJETO BASICO DE ARQUITETURA PARA PREDIOS HOSPITALARES ATE 1.000M2,APRESENTADO EM AUTOCAD NOS PADROES DA CONTRATANTE,IN CLUSIVE AS LEGALIZACOES PERTINENTES,COORDENACAO E COMPATIBIL IZACAO COM OS PROJETOS COMPLEMENTARES | M2 | 55.12
01.050.0011-0 | PROJETO BASICO DE ARQUITETURA PARA PREDIOS HOSPITALARES DE 1 .001 ATE 4.000M2,APRESENTADO EM AUTOCAD NOS PADROES DA CONTR ATANTE,INCLUSIVE AS LEGALIZACOES PERTINENTES,COORDENACAO E C OMPATIBILIZACAO COM OS PROJETOS COMPLEMENTARES | M2 | 58.11
01.050.0011-A | PROJETO BASICO DE ARQUITETURA PARA PREDIOS HOSPITALARES DE 1 .001 ATE 4.000M2,APRESENTADO EM AUTOCAD NOS PADROES DA CONTR ATANTE,INCLUSIVE AS LEGALIZACOES PERTINENTES,COORDENACAO E C OMPATIBILIZACAO COM OS PROJETOS COMPLEMENTARES | M2 | 50.34
01.050.0012-0 | PROJETO BASICO DE ARQUITETURA PARA PREDIOS HOSPITALARES ACIM A DE 4.000M2,APRESENTADO EM AUTOCAD NOS PADROES DA CONTRATAN TE,INCLUSIVE AS LEGALIZACOES PERTINENTES,COORDENACAO E COMPA TIBILIZACAO COM OS PROJETOS COMPLEMENTARES | M2 | 54.81
01.050.0012-A | PROJETO BASICO DE ARQUITETURA PARA PREDIOS HOSPITALARES ACIM A DE 4.000M2,APRESENTADO EM AUTOCAD NOS PADROES DA CONTRATAN TE,INCLUSIVE AS LEGALIZACOES PERTINENTES,COORDENACAO E COMPA TIBILIZACAO COM OS PROJETOS COMPLEMENTARES | M2 | 47.49
01.050.0013-0 | PROJETO EXECUTIVO ESTRUTURAL PARA PREDIOS HOSPITALARES ATE 1 000M2,INCLUSIVE PROJETO BASICO,APRESENTADO EM AUTOCAD NOS PA DROES DA CONTRATANTE,CONSTANDO DE PLANTAS DE FORMA,ARMACAO E DETALHES,DE ACORDO COM A ABNT | M2 | 69.35
01.050.0013-A | PROJETO EXECUTIVO ESTRUTURAL PARA PREDIOS HOSPITALARES ATE 1 000M2,INCLUSIVE PROJETO BASICO,APRESENTADO EM AUTOCAD NOS PA DROES DA CONTRATANTE,CONSTANDO DE PLANTAS DE FORMA,ARMACAO E DETALHES,DE ACORDO COM A ABNT | M2 | 60.09
01.050.0014-0 | PROJETO EXECUTIVO ESTRUTURAL PARA PREDIOS HOSPITALARES DE 10 01 ATE 4000M2,INCLUSIVE PROJETO BASICO,APRESENTADO EM AUTOCA D NOS PADROES DA CONTRATANTE,CONSTANDO DE PLANTAS DE FORMA,A RMACAO E DETALHES,DE ACORDO COM A ABNT | M2 | 60.89
01.050.0014-A | PROJETO EXECUTIVO ESTRUTURAL PARA PREDIOS HOSPITALARES DE 10 01 ATE 4000M2,INCLUSIVE PROJETO BASICO,APRESENTADO EM AUTOCA D NOS PADROES DA CONTRATANTE,CONSTANDO DE PLANTAS DE FORMA,A RMACAO E DETALHES,DE ACORDO COM A ABNT | M2 | 52.76
01.050.0015-0 | PROJETO EXECUTIVO ESTRUTURAL PARA PREDIOS HOSPITALARES ACIMA DE 4000M2,INCLUSIVE PROJETO BASICO,APRESENTADO EM AUTOCAD N OS PADROES DA CONTRATANTE,CONSTANDO DE PLANTAS DE FORMA,ARMA CAO E DETALHES,DE ACORDO COM A ABNT | M2 | 52.39
01.050.0015-A | PROJETO EXECUTIVO ESTRUTURAL PARA PREDIOS HOSPITALARES ACIMA DE 4000M2,INCLUSIVE PROJETO BASICO,APRESENTADO EM AUTOCAD N OS PADROES DA CONTRATANTE,CONSTANDO DE PLANTAS DE FORMA,ARMA CAO E DETALHES,DE ACORDO COM A ABNT | M2 | 45.39
01.050.0016-0 | PROJETO EXECUTIVO DE ARQUITETURA PARA PREDIOS HOSPITALARES A TE 1000M2,INCLUSIVE PROJETO BASICO,APRESENTADO EM AUTOCAD NO S PADROES DA CONTRATANTE,INCLUSIVE AS LEGALIZACOES PERTINENT ES,COORDENACAO E COMPATIBILIZACAO COM OS PROJETOS COMPLEMENT ARES | M2 | 159.09
01.050.0016-A | PROJETO EXECUTIVO DE ARQUITETURA PARA PREDIOS HOSPITALARES A TE 1000M2,INCLUSIVE PROJETO BASICO,APRESENTADO EM AUTOCAD NO S PADROES DA CONTRATANTE,INCLUSIVE AS LEGALIZACOES PERTINENT ES,COORDENACAO E COMPATIBILIZACAO COM OS PROJETOS COMPLEMENT ARES | M2 | 137.83
01.050.0017-0 | PROJETO EXECUTIVO DE ARQUITETURA PARA PREDIOS HOSPITALARES D E 1001 ATE 4000M2,INCLUSIVE PROJETO BASICO,APRESENTADO EM AU TOCAD NOS PADROES DA CONTRATANTE,INCLUSIVE AS LEGALIZACOES PERTINENTES,COORDENACAO E COMPATIBILIZACAO COM OS PROJETOS C OMPLEMEN | M2 | 145.34
01.050.0017-A | PROJETO EXECUTIVO DE ARQUITETURA PARA PREDIOS HOSPITALARES D E 1001 ATE 4000M2,INCLUSIVE PROJETO BASICO,APRESENTADO EM AU TOCAD NOS PADROES DA CONTRATANTE,INCLUSIVE AS LEGALIZACOES PERTINENTES,COORDENACAO E COMPATIBILIZACAO COM OS PROJETOS C OMPLEMEN | M2 | 125.92
01.050.0018-0 | PROJETO EXECUTIVO DE ARQUITETURA PARA PREDIOS HOSPITALARES A CIMA DE 4.000M2,INCLUSIVE PROJETO BASICO,APRESENTADO EM AUTO CAD NO PADROES DA CONTRATANTE,INCLUSIVE AS LEGALIZACOES PERT INENTES,COORDENACAO E COMPATIBILIZACAO COM OS PROJETOS COMPL EMENTA | M2 | 137.06
01.050.0018-A | PROJETO EXECUTIVO DE ARQUITETURA PARA PREDIOS HOSPITALARES A CIMA DE 4.000M2,INCLUSIVE PROJETO BASICO,APRESENTADO EM AUTO CAD NO PADROES DA CONTRATANTE,INCLUSIVE AS LEGALIZACOES PERT INENTES,COORDENACAO E COMPATIBILIZACAO COM OS PROJETOS COMPL EMENTA | M2 | 118.75
01.050.0019-0 | PROJETO BASICO DE ARQUITETURA PARA PREDIOS CULTURAIS ATE 500 M2,APRESENTADO EM AUTOCAD NOS PADROES DA CONTRATANTE,INCLUSI VE AS LEGALIZACOES PERTINENTES,COORDENACAO E COMPATIBILIZACA O COM OS PROJETOS COMPLEMENTARES | M2 | 50.12
01.050.0019-A | PROJETO BASICO DE ARQUITETURA PARA PREDIOS CULTURAIS ATE 500 M2,APRESENTADO EM AUTOCAD NOS PADROES DA CONTRATANTE,INCLUSI VE AS LEGALIZACOES PERTINENTES,COORDENACAO E COMPATIBILIZACA O COM OS PROJETOS COMPLEMENTARES | M2 | 43.42
01.050.0020-0 | PROJETO BASICO DE ARQUITETURA PARA PREDIOS CULTURAIS DE 501 ATE 3.000M2,APRESENTADO EM AUTOCAD NOS PADROES DA CONTRATANT E,INCLUSIVE AS LEGALIZACOES PERTINENTES,COORDENACAO E COMPAT IBILIZACAO COM OS PROJETOS COMPLEMENTARES | M2 | 44.59
01.050.0020-A | PROJETO BASICO DE ARQUITETURA PARA PREDIOS CULTURAIS DE 501 ATE 3.000M2,APRESENTADO EM AUTOCAD NOS PADROES DA CONTRATANT E,INCLUSIVE AS LEGALIZACOES PERTINENTES,COORDENACAO E COMPAT IBILIZACAO COM OS PROJETOS COMPLEMENTARES | M2 | 38.63
01.050.0021-0 | PROJETO BASICO DE ARQUITETURA PARA PREDIOS CULTURAIS ACIMA D E 3.000M2,APRESENTADO EM AUTOCAD NOS PADROES DA CONTRATANTE, INCLUSIVE AS LEGALIZACOES PERTINENTES,COORDENACAO E COMPATIB ILIZACAO COM OS PROJETOS COMPLEMENTARES | M2 | 35.29
01.050.0021-A | PROJETO BASICO DE ARQUITETURA PARA PREDIOS CULTURAIS ACIMA D E 3.000M2,APRESENTADO EM AUTOCAD NOS PADROES DA CONTRATANTE, INCLUSIVE AS LEGALIZACOES PERTINENTES,COORDENACAO E COMPATIB ILIZACAO COM OS PROJETOS COMPLEMENTARES | M2 | 30.58
01.050.0022-0 | PROJETO EXECUTIVO DE ARQUITETURA PARA PREDIOS CULTURAIS ATE 500M2,INCLUSIVE PROJETO BASICO,APRESENTADO EM AUTOCAD NOS PA DROES DA CONTRATANTE,INCLUSIVE AS LEGALIZACOES PERTINENTES,C OORDENACAO E COMPATIBILIZACAO COM OS PROJETOS COMPLEMENTARES | M2 | 125.35
01.050.0022-A | PROJETO EXECUTIVO DE ARQUITETURA PARA PREDIOS CULTURAIS ATE 500M2,INCLUSIVE PROJETO BASICO,APRESENTADO EM AUTOCAD NOS PA DROES DA CONTRATANTE,INCLUSIVE AS LEGALIZACOES PERTINENTES,C OORDENACAO E COMPATIBILIZACAO COM OS PROJETOS COMPLEMENTARES | M2 | 108.6
01.050.0023-0 | PROJETO EXECUTIVO DE ARQUITETURA PARA PREDIOS CULTURAIS DE 5 01 ATE 3.000M2,INCLUSIVE PROJETO BASICO,APRESENTADO EM AUTOC AD NOS PADROES DA CONTRATANTE,INCLUSIVE AS LEGALIZACOES PERT INENTES,COORDENACAO E COMPATIBILIZACAO COM OS PROJETOS COMPL EMENTA | M2 | 111.51
01.050.0023-A | PROJETO EXECUTIVO DE ARQUITETURA PARA PREDIOS CULTURAIS DE 5 01 ATE 3.000M2,INCLUSIVE PROJETO BASICO,APRESENTADO EM AUTOC AD NOS PADROES DA CONTRATANTE,INCLUSIVE AS LEGALIZACOES PERT INENTES,COORDENACAO E COMPATIBILIZACAO COM OS PROJETOS COMPL EMENTA | M2 | 96.61
01.050.0024-0 | PROJETO EXECUTIVO DE ARQUITETURA PARA PREDIOS CULTURAIS ACIM A DE 3.000M2,INCLUSIVE PROJETO BASICO,APRESENTADO EM AUTOCAD NOS PADROES DA CONTRATANTE,INCLUSIVE AS LEGALIZACOES PERTIN ENTES,COORDENACAO E COMPATIBILIZACAO COM OS PROJETOS COMPLEM ENTARES | M2 | 88.31
01.050.0024-A | PROJETO EXECUTIVO DE ARQUITETURA PARA PREDIOS CULTURAIS ACIM A DE 3.000M2,INCLUSIVE PROJETO BASICO,APRESENTADO EM AUTOCAD NOS PADROES DA CONTRATANTE,INCLUSIVE AS LEGALIZACOES PERTIN ENTES,COORDENACAO E COMPATIBILIZACAO COM OS PROJETOS COMPLEM ENTARES | M2 | 76.51
01.050.0025-0 | PROJETO EXECUTIVO ESTRUTURAL PARA PREDIOS CULTURAIS ATE 500M 2,INCLUSIVE PROJETO BASICO,APRESENTADO EM AUTOCAD NOS PADROE S DA CONTRATANTE,CONSTANDO DE PLANTAS DE FORMA,ARMACAO E DET ALHES,DE ACORDO COM A ABNT | M2 | 69.38
01.050.0025-A | PROJETO EXECUTIVO ESTRUTURAL PARA PREDIOS CULTURAIS ATE 500M 2,INCLUSIVE PROJETO BASICO,APRESENTADO EM AUTOCAD NOS PADROE S DA CONTRATANTE,CONSTANDO DE PLANTAS DE FORMA,ARMACAO E DET ALHES,DE ACORDO COM A ABNT | M2 | 60.11
01.050.0026-0 | PROJETO EXECUTIVO ESTRUTURAL PARA PREDIOS CULTURAIS DE 501 A TE 3000M2,INCLUSIVE PROJETO BASICO,APRESENTADO EM AUTOCAD NO S PADROES DA CONTRATANTE,CONSTANDO DE PLANTAS DE FORMA,ARMAC AO E DETALHES,DE ACORDO COM A ABNT | M2 | 60.92
01.050.0026-A | PROJETO EXECUTIVO ESTRUTURAL PARA PREDIOS CULTURAIS DE 501 A TE 3000M2,INCLUSIVE PROJETO BASICO,APRESENTADO EM AUTOCAD NO S PADROES DA CONTRATANTE,CONSTANDO DE PLANTAS DE FORMA,ARMAC AO E DETALHES,DE ACORDO COM A ABNT | M2 | 52.78
01.050.0027-0 | PROJETO EXECUTIVO ESTRUTURAL PARA PREDIOS CULTURAIS ACIMA DE 3000M2,INCLUSIVE PROJETO BASICO,APRESENTADO EM AUTOCAD NOS PADROES DA CONTRATANTE,CONSTANDO DE PLANTAS DE FORMA,ARMACAO E DETALHES,DE ACORDO COM A ABNT | M2 | 54.65
01.050.0027-A | PROJETO EXECUTIVO ESTRUTURAL PARA PREDIOS CULTURAIS ACIMA DE 3000M2,INCLUSIVE PROJETO BASICO,APRESENTADO EM AUTOCAD NOS PADROES DA CONTRATANTE,CONSTANDO DE PLANTAS DE FORMA,ARMACAO E DETALHES,DE ACORDO COM A ABNT | M2 | 47.35
01.050.0028-0 | PROJETO BASICO DE ARQUITETURA PARA PREDIOS ESCOLARES E/OU AD MINISTRATIVOS ATE 500M2,APRESENTADO EM AUTOCAD NOS PADROES D A CONTRATANTE,INCLUSIVE AS LEGALIZACOES PERTINENTES,COORDENA CAO E COMPATIBILIZACAO COM OS PROJETOS COMPLEMENTARES | M2 | 36.19
01.050.0028-A | PROJETO BASICO DE ARQUITETURA PARA PREDIOS ESCOLARES E/OU AD MINISTRATIVOS ATE 500M2,APRESENTADO EM AUTOCAD NOS PADROES D A CONTRATANTE,INCLUSIVE AS LEGALIZACOES PERTINENTES,COORDENA CAO E COMPATIBILIZACAO COM OS PROJETOS COMPLEMENTARES | M2 | 31.36
01.050.0029-0 | PROJETO BASICO DE ARQUITETURA PARA PREDIOS ESCOLARES E/OU AD MINISTRATIVOS DE 501 ATE 3.000M2,APRESENTADO EM AUTOCAD NOS PADROES DA CONTRATANTE,INCLUSIVE AS LEGALIZACOES PERTINENTES ,COORDENACAO E COMPATIBILIZACAO COM OS PROJETOS COMPLEMENTAR ES | M2 | 26.27
01.050.0029-A | PROJETO BASICO DE ARQUITETURA PARA PREDIOS ESCOLARES E/OU AD MINISTRATIVOS DE 501 ATE 3.000M2,APRESENTADO EM AUTOCAD NOS PADROES DA CONTRATANTE,INCLUSIVE AS LEGALIZACOES PERTINENTES ,COORDENACAO E COMPATIBILIZACAO COM OS PROJETOS COMPLEMENTAR ES | M2 | 22.76
01.050.0030-0 | PROJETO BASICO DE ARQUITETURA PARA PREDIOS ESCOLARES E/OU AD MINISTRATIVOS ACIMA DE 3.000M2,APRESENTADO EM AUTOCAD NOS PA DROES DA CONTRATANTE,INCLUSIVE AS LEGALIZACOES PERTINENTES,C OORDENACAO E COMPATIBILIZACAO COM OS PROJETOS COMPLEMENTARES | M2 | 21.1
01.050.0030-A | PROJETO BASICO DE ARQUITETURA PARA PREDIOS ESCOLARES E/OU AD MINISTRATIVOS ACIMA DE 3.000M2,APRESENTADO EM AUTOCAD NOS PA DROES DA CONTRATANTE,INCLUSIVE AS LEGALIZACOES PERTINENTES,C OORDENACAO E COMPATIBILIZACAO COM OS PROJETOS COMPLEMENTARES | M2 | 18.28
01.050.0031-0 | PROJETO EXECUTIVO DE ARQUITETURA PARA PREDIOS ESCOLARES E/OU ADMINISTRATIVOS ATE 500M2,INCLUSIVE PROJETO BASICO,APRESENT ADO EM AUTOCAD NOS PADROES DA CONTRATANTE,INCLUSIVE AS LEGAL IZACOES PERTINENTES,COORDENACAO E COMPATIBILIZACAO COM OS PR OJETOS | M2 | 90.49
01.050.0031-A | PROJETO EXECUTIVO DE ARQUITETURA PARA PREDIOS ESCOLARES E/OU ADMINISTRATIVOS ATE 500M2,INCLUSIVE PROJETO BASICO,APRESENT ADO EM AUTOCAD NOS PADROES DA CONTRATANTE,INCLUSIVE AS LEGAL IZACOES PERTINENTES,COORDENACAO E COMPATIBILIZACAO COM OS PR OJETOS | M2 | 78.4
01.050.0032-0 | PROJETO EXECUTIVO DE ARQUITETURA PARA PREDIOS ESCOLARES E/OU ADMINISTRATIVOS DE 501 ATE 3.000M2,INCLUSIVE PROJETO BASICO ,APRESENTADO EM AUTOCAD NOS PADROES DA CONTRATANTE,INCLUSIVE AS LEGALIZACOES PERTINENTES,COORDENACAO E COMPATIBILIZACAO COM OS PR | M2 | 65.7
01.050.0032-A | PROJETO EXECUTIVO DE ARQUITETURA PARA PREDIOS ESCOLARES E/OU ADMINISTRATIVOS DE 501 ATE 3.000M2,INCLUSIVE PROJETO BASICO ,APRESENTADO EM AUTOCAD NOS PADROES DA CONTRATANTE,INCLUSIVE AS LEGALIZACOES PERTINENTES,COORDENACAO E COMPATIBILIZACAO COM OS PR | M2 | 56.92
01.050.0033-0 | PROJETO EXECUTIVO DE ARQUITETURA PARA PREDIOS ESCOLARES E/OU ADMINISTRATIVOS ACIMA DE 3.000M2,INCLUSIVE PROJETO BASICO,A PRESENTADO EM AUTOCAD NOS PADROES DA CONTRATANTE,INCLUSIVE A S LEGALIZACOES PERTINENTES,COORDENACAO E COMPATIBILIZACAO CO M OS PR | M2 | 52.81
01.050.0033-A | PROJETO EXECUTIVO DE ARQUITETURA PARA PREDIOS ESCOLARES E/OU ADMINISTRATIVOS ACIMA DE 3.000M2,INCLUSIVE PROJETO BASICO,A PRESENTADO EM AUTOCAD NOS PADROES DA CONTRATANTE,INCLUSIVE A S LEGALIZACOES PERTINENTES,COORDENACAO E COMPATIBILIZACAO CO M OS PR | M2 | 45.75
01.050.0034-0 | PROJETO EXECUTIVO ESTRUTURAL PARA PREDIOS ESCOLARES E ADMINI STRATIVOS ATE 500M2,INCLUSIVE PROJETO BASICO,APRESENTADO EM AUTOCAD NOS PADROES DA CONTRATANTE,CONSTANDO DE PLANTAS DE F ORMA,ARMACAO E DETALHES, DE ACORDO COM A ABNT | M2 | 60.73
01.050.0034-A | PROJETO EXECUTIVO ESTRUTURAL PARA PREDIOS ESCOLARES E ADMINI STRATIVOS ATE 500M2,INCLUSIVE PROJETO BASICO,APRESENTADO EM AUTOCAD NOS PADROES DA CONTRATANTE,CONSTANDO DE PLANTAS DE F ORMA,ARMACAO E DETALHES, DE ACORDO COM A ABNT | M2 | 52.62
01.050.0035-0 | PROJETO EXECUTIVO ESTRUTURAL PARA PREDIOS ESCOLARES E ADMINI STRATIVOS DE 501 ATE 3.000M2,INCLUSIVE PROJETO BASICO,APRESE NTADO EM AUTOCAD NOS PADROES DA CONTRATANTE,CONSTANDO DE PLA NTAS DE FORMA,ARMACAO E DETALHES,DE ACORDO COM A ABNT | M2 | 53.72
01.050.0035-A | PROJETO EXECUTIVO ESTRUTURAL PARA PREDIOS ESCOLARES E ADMINI STRATIVOS DE 501 ATE 3.000M2,INCLUSIVE PROJETO BASICO,APRESE NTADO EM AUTOCAD NOS PADROES DA CONTRATANTE,CONSTANDO DE PLA NTAS DE FORMA,ARMACAO E DETALHES,DE ACORDO COM A ABNT | M2 | 46.55
01.050.0036-0 | PROJETO EXECUTIVO ESTRUTURAL PARA PREDIOS ESCOLARES E ADMINI STRATIVOS ACIMA DE 3.000M2,INCLUSIVE PROJETO BASICO,APRESENT ADO EM AUTOCAD NOS PADROES DA CONTRATANTE,CONSTANDO DE PLANT AS DE FORMA,ARMACAO E DETALHES,DE ACORDO COM A ABNT | M2 | 45.22
01.050.0036-A | PROJETO EXECUTIVO ESTRUTURAL PARA PREDIOS ESCOLARES E ADMINI STRATIVOS ACIMA DE 3.000M2,INCLUSIVE PROJETO BASICO,APRESENT ADO EM AUTOCAD NOS PADROES DA CONTRATANTE,CONSTANDO DE PLANT AS DE FORMA,ARMACAO E DETALHES,DE ACORDO COM A ABNT | M2 | 39.18
01.050.0037-0 | PROJETO BASICO DE ARQUITETURA PARA LOTEAMENTOS COM 3 UNIDADE S UNI OU BIFAMILIARES PARA AREAS ATE 12.000M2,APRESENTADO EM AUTOCAD NOS PADROES DA CONTRATANTE,INCLUSIVE AS LEGALIZACOE S PERTINENTES,COORDENACAO E COMPATIBILIZACAO COM OS PROJETOS COMPLEM | M2 | 9.98
01.050.0037-A | PROJETO BASICO DE ARQUITETURA PARA LOTEAMENTOS COM 3 UNIDADE S UNI OU BIFAMILIARES PARA AREAS ATE 12.000M2,APRESENTADO EM AUTOCAD NOS PADROES DA CONTRATANTE,INCLUSIVE AS LEGALIZACOE S PERTINENTES,COORDENACAO E COMPATIBILIZACAO COM OS PROJETOS COMPLEM | M2 | 8.65
01.050.0038-0 | PROJETO BASICO DE ARQUITETURA PARA LOTEAMENTOS COM 3 UNIDADE S UNI OU BIFAMILIARES PARA AREAS DE 12.001 ATE 36.000M2,APRE SENTADO EM AUTOCAD NOS PADROES DA CONTRATANTE,INCLUSIVE AS L EGALIZACOES PERTINENTES,COORDENACAO E COMPATIBILIZACAO COM O S PROJ | M2 | 6.88
01.050.0038-A | PROJETO BASICO DE ARQUITETURA PARA LOTEAMENTOS COM 3 UNIDADE S UNI OU BIFAMILIARES PARA AREAS DE 12.001 ATE 36.000M2,APRE SENTADO EM AUTOCAD NOS PADROES DA CONTRATANTE,INCLUSIVE AS L EGALIZACOES PERTINENTES,COORDENACAO E COMPATIBILIZACAO COM O S PROJ | M2 | 5.96
01.050.0039-0 | PROJETO BASICO DE ARQUITETURA PARA LOTEAMENTOS COM 3 UNIDADE S UNI OU BIFAMILIARES PARA AREAS ACIMA DE 36.000M2,APRESENTA DO EM AUTOCAD NOS PADROES DA CONTRATANTE,INCLUSIVE AS LEGALI ZACOES PERTINENTES,COORDENACAO E COMPATIBILIZACAO COM OS PR OJETOS | M2 | 6.91
01.050.0039-A | PROJETO BASICO DE ARQUITETURA PARA LOTEAMENTOS COM 3 UNIDADE S UNI OU BIFAMILIARES PARA AREAS ACIMA DE 36.000M2,APRESENTA DO EM AUTOCAD NOS PADROES DA CONTRATANTE,INCLUSIVE AS LEGALI ZACOES PERTINENTES,COORDENACAO E COMPATIBILIZACAO COM OS PR OJETOS | M2 | 5.99
01.050.0040-0 | PROJETO EXECUTIVO DE ARQUITETURA PARA LOTEAMENTOS COM 3 UNID ADES UNI OU BIFAMILIARES TIPO PARA AREAS ATE 12.000M2,INCLUS IVE PROJETO BASICO,APRESENTADO EM AUTOCAD NOS PADROES DA CON TRATANTE,INCLUSIVE AS LEGALIZACOES PERTINENTES,COORDENACAO E COMPAT | M2 | 25
01.050.0040-A | PROJETO EXECUTIVO DE ARQUITETURA PARA LOTEAMENTOS COM 3 UNID ADES UNI OU BIFAMILIARES TIPO PARA AREAS ATE 12.000M2,INCLUS IVE PROJETO BASICO,APRESENTADO EM AUTOCAD NOS PADROES DA CON TRATANTE,INCLUSIVE AS LEGALIZACOES PERTINENTES,COORDENACAO E COMPAT | M2 | 21.66
01.050.0041-0 | PROJETO EXECUTIVO DE ARQUITETURA PARA LOTEAMENTOS COM 3 UNID ADES UNI OU BIFAMILIARES TIPO PARA AREAS DE 12.001 ATE 36.00 0M2,INCLUSIVE PROJETO BASICO,APRESENTADO EM AUTOCAD NOS PADR OES DA CONTRATANTE,INCLUSIVE AS LEGALIZACOES PERTINENTES,COO RDENAC | M2 | 17.28
01.050.0041-A | PROJETO EXECUTIVO DE ARQUITETURA PARA LOTEAMENTOS COM 3 UNID ADES UNI OU BIFAMILIARES TIPO PARA AREAS DE 12.001 ATE 36.00 0M2,INCLUSIVE PROJETO BASICO,APRESENTADO EM AUTOCAD NOS PADR OES DA CONTRATANTE,INCLUSIVE AS LEGALIZACOES PERTINENTES,COO RDENAC | M2 | 14.97
01.050.0042-0 | PROJETO EXECUTIVO DE ARQUITETURA PARA LOTEAMENTOS COM 3 UNID ADES UNI OU BIFAMILIARES TIPO PARA AREAS ACIMA DE 36.000M2,I NCLUSIVE PROJETO BASICO,APRESENTADO EM AUTOCAD NOS PADROES D A CONTRATANTE,INCLUSIVE AS LEGALIZACOES PERTINENTES,COORDENA CAO E | M2 | 17.3
01.050.0042-A | PROJETO EXECUTIVO DE ARQUITETURA PARA LOTEAMENTOS COM 3 UNID ADES UNI OU BIFAMILIARES TIPO PARA AREAS ACIMA DE 36.000M2,I NCLUSIVE PROJETO BASICO,APRESENTADO EM AUTOCAD NOS PADROES D A CONTRATANTE,INCLUSIVE AS LEGALIZACOES PERTINENTES,COORDENA CAO E | M2 | 14.99
01.050.0043-0 | PROJETO BASICO DE ARQUITETURA PARA HABITACAO/EDIFICIOS ATE 6 .000M2,APRESENTADO EM AUTOCAD NOS PADROES DA CONTRATANTE,INC LUSIVE AS LEGALIZACOES PERTINENTES,COORDENACAO E COMPATIBILI ZACAO COM OS PROJETOS COMPLEMENTARES | M2 | 33.89
01.050.0043-A | PROJETO BASICO DE ARQUITETURA PARA HABITACAO/EDIFICIOS ATE 6 .000M2,APRESENTADO EM AUTOCAD NOS PADROES DA CONTRATANTE,INC LUSIVE AS LEGALIZACOES PERTINENTES,COORDENACAO E COMPATIBILI ZACAO COM OS PROJETOS COMPLEMENTARES | M2 | 29.36
01.050.0044-0 | PROJETO BASICO DE ARQUITETURA PARA HABITACAO/EDIFICIOS DE 6. 001 ATE 12.000M2,APRESENTADO EM AUTOCAD NOS PADROES DA CONTR ATANTE,INCLUSIVE AS LEGALIZACOES PERTINENTES,COORDENACAO E C COMPATIBILIZACAO COM OS PROJETOS COMPLEMENTARES | M2 | 23.5
01.050.0044-A | PROJETO BASICO DE ARQUITETURA PARA HABITACAO/EDIFICIOS DE 6. 001 ATE 12.000M2,APRESENTADO EM AUTOCAD NOS PADROES DA CONTR ATANTE,INCLUSIVE AS LEGALIZACOES PERTINENTES,COORDENACAO E C COMPATIBILIZACAO COM OS PROJETOS COMPLEMENTARES | M2 | 20.36
01.050.0045-0 | PROJETO BASICO DE ARQUITETURA PARA HABITACAO/EDIFICIOS ACIMA DE 12.000M2,APRESENTADO EM AUTOCAD NOS PADROES DA CONTRATAN TE,INCLUSIVE AS LEGALIZACOES PERTINENTES,COORDENACAO E COMPA TIBILIZACAO COM OS PROJETOS COMPLEMENTARES | M2 | 18.79
01.050.0045-A | PROJETO BASICO DE ARQUITETURA PARA HABITACAO/EDIFICIOS ACIMA DE 12.000M2,APRESENTADO EM AUTOCAD NOS PADROES DA CONTRATAN TE,INCLUSIVE AS LEGALIZACOES PERTINENTES,COORDENACAO E COMPA TIBILIZACAO COM OS PROJETOS COMPLEMENTARES | M2 | 16.28
01.050.0046-0 | PROJETO EXECUTIVO DE ARQUITETURA PARA HABITACAO/EDIFICIOS AT E 6.000M2,INCLUSIVE PROJETO BASICO,APRESENTADO EM AUTOCAD NO S PADROES DA CONTRATANTE,INCLUSIVE AS LEGALIZACOES PERTINENT ES,COORDENACAO E COMPATIBILIZACAO COM OS PROJETOS COMPLEMENT ARES | M2 | 84.8
01.050.0046-A | PROJETO EXECUTIVO DE ARQUITETURA PARA HABITACAO/EDIFICIOS AT E 6.000M2,INCLUSIVE PROJETO BASICO,APRESENTADO EM AUTOCAD NO S PADROES DA CONTRATANTE,INCLUSIVE AS LEGALIZACOES PERTINENT ES,COORDENACAO E COMPATIBILIZACAO COM OS PROJETOS COMPLEMENT ARES | M2 | 73.48
01.050.0047-0 | PROJETO EXECUTIVO DE ARQUITETURA PARA HABITACAO/EDIFICIOS DE 6.001 ATE 12.000M2,INCLUSIVE PROJETO BASICO,APRESENTADO EM AUTOCAD NOS PADROES DA CONTRATANTE,INCLUSIVE AS LEGALIZACOES PERTINENTES,COORDENACAO E COMPATIBILIZACAO COM OS PROJETOS C OMPLEMEN | M2 | 58.76
01.050.0047-A | PROJETO EXECUTIVO DE ARQUITETURA PARA HABITACAO/EDIFICIOS DE 6.001 ATE 12.000M2,INCLUSIVE PROJETO BASICO,APRESENTADO EM AUTOCAD NOS PADROES DA CONTRATANTE,INCLUSIVE AS LEGALIZACOES PERTINENTES,COORDENACAO E COMPATIBILIZACAO COM OS PROJETOS C OMPLEMEN | M2 | 50.91
01.050.0048-0 | PROJETO EXECUTIVO DE ARQUITETURA PARA HABITACAO/EDIFICIOS AC IMA DE 12.000M2,INCLUSIVE PROJETO BASICO,APRESENTADO EM AUTO CAD NOS PADROES DA CONTRATANTE,INCLUSIVE AS LEGALIZACOES PER TINENTES,COORDENACAO E COMPATIBLIZACAO COM OS PROJETOS COMPL EMENTA | M2 | 47
01.050.0048-A | PROJETO EXECUTIVO DE ARQUITETURA PARA HABITACAO/EDIFICIOS AC IMA DE 12.000M2,INCLUSIVE PROJETO BASICO,APRESENTADO EM AUTO CAD NOS PADROES DA CONTRATANTE,INCLUSIVE AS LEGALIZACOES PER TINENTES,COORDENACAO E COMPATIBLIZACAO COM OS PROJETOS COMPL EMENTA | M2 | 40.72
01.050.0049-0 | PROJETO EXECUTIVO DE INSTALACAO DE INCENDIO E SPDA PARA PRED IOS ESCOLARES E/OU ADMINISTRATIVOS ATE 500M2,INCLUSIVE PROJE TO BASICO,APRESENTADO EM AUTOCAD,INCLUSIVE AS LEGALIZACOES P ERTINENTES | M2 | 6.58
01.050.0049-A | PROJETO EXECUTIVO DE INSTALACAO DE INCENDIO E SPDA PARA PRED IOS ESCOLARES E/OU ADMINISTRATIVOS ATE 500M2,INCLUSIVE PROJE TO BASICO,APRESENTADO EM AUTOCAD,INCLUSIVE AS LEGALIZACOES P ERTINENTES | M2 | 5.7
01.050.0050-0 | PROJETO EXECUTIVO DE INSTALACAO DE INCENDIO E SPDA PARA PRED IOS ESCOLARES E/OU ADMINISTRATIVOS DE 501 ATE 3.000M2,INCLUS IVE PROJETO BASICO,APRESENTADO EM AUTOCAD,INCLUSIVE AS LEGAL IZACOES PERTINENTES | M2 | 3.62
01.050.0050-A | PROJETO EXECUTIVO DE INSTALACAO DE INCENDIO E SPDA PARA PRED IOS ESCOLARES E/OU ADMINISTRATIVOS DE 501 ATE 3.000M2,INCLUS IVE PROJETO BASICO,APRESENTADO EM AUTOCAD,INCLUSIVE AS LEGAL IZACOES PERTINENTES | M2 | 3.13
01.050.0051-0 | PROJETO EXECUTIVO DE INSTALACAO DE INCENDIO E SPDA PARA PRED IOS ESCOLARES E/OU ADMINISTRATIVOS ACIMA DE 3.000M2,INCLUSIV E PROJETO BASICO,APRESENTADO EM AUTOCAD,INCLUSIVE AS LEGALIL IZACOES PERTINENTES | M2 | 1.81
01.050.0051-A | PROJETO EXECUTIVO DE INSTALACAO DE INCENDIO E SPDA PARA PRED IOS ESCOLARES E/OU ADMINISTRATIVOS ACIMA DE 3.000M2,INCLUSIV E PROJETO BASICO,APRESENTADO EM AUTOCAD,INCLUSIVE AS LEGALIL IZACOES PERTINENTES | M2 | 1.57
01.050.0052-0 | PROJETO EXECUTIVO DE INSTALACAO DE INCENDIO E SPDA PARA PRED IOS CULTURAIS ATE 500M2,INCLUSIVE PROJETO BASICO,APRESENTADO EM AUTOCAD,INCLUSIVE AS LEGALIZACOES PERTINENTES | M2 | 16.51
01.050.0052-A | PROJETO EXECUTIVO DE INSTALACAO DE INCENDIO E SPDA PARA PRED IOS CULTURAIS ATE 500M2,INCLUSIVE PROJETO BASICO,APRESENTADO EM AUTOCAD,INCLUSIVE AS LEGALIZACOES PERTINENTES | M2 | 14.3
01.050.0053-0 | PROJETO EXECUTIVO DE INSTALACAO DE INCENDIO E SPDA PARA PRED IOS CULTURAIS ACIMA DE 500M2,INCLUSIVE PROJETO BASICO,APRESE NTADO EM AUTOCAD,INCLUSIVE AS LEGALIZACOES PERTINENTES | M2 | 11.03
01.050.0053-A | PROJETO EXECUTIVO DE INSTALACAO DE INCENDIO E SPDA PARA PRED IOS CULTURAIS ACIMA DE 500M2,INCLUSIVE PROJETO BASICO,APRESE NTADO EM AUTOCAD,INCLUSIVE AS LEGALIZACOES PERTINENTES | M2 | 9.56
01.050.0054-0 | PROJETO EXECUTIVO DE INSTALACAO DE INCENDIO E SPDA PARA PRED IOS HOSPITALARES,INCLUSIVE PROJETO BASICO,APRESENTADO EM AUT OCAD,INCLUSIVE AS LEGALIZACOES ERTINENTES | M2 | 13.21
01.050.0054-A | PROJETO EXECUTIVO DE INSTALACAO DE INCENDIO E SPDA PARA PRED IOS HOSPITALARES,INCLUSIVE PROJETO BASICO,APRESENTADO EM AUT OCAD,INCLUSIVE AS LEGALIZACOES ERTINENTES | M2 | 11.44
01.050.0055-0 | PROJETO EXECUTIVO DE INSTALACAO DE INCENDIO E SPDA PARA HABI TACOES/EDIFICIOS ATE 500M2,INCLUSIVE PROJETO BASICO,APRESENT ADO EM AUTOCAD,INCLUSIVE AS LEGALIZACOES PERTINENTES | M2 | 8.09
01.050.0055-A | PROJETO EXECUTIVO DE INSTALACAO DE INCENDIO E SPDA PARA HABI TACOES/EDIFICIOS ATE 500M2,INCLUSIVE PROJETO BASICO,APRESENT ADO EM AUTOCAD,INCLUSIVE AS LEGALIZACOES PERTINENTES | M2 | 7.01
01.050.0056-0 | PROJETO EXECUTIVO DE INSTALACAO DE INCENDIO E SPDA PARA HABI TACOES/EDIFICIOS DE 501 ATE 3.000M2,INCLUSIVE PROJETO BASICO ,APRESENTADO EM AUTOCAD,INCLUSIVE AS LEGALIZACOES PERTINENTE S | M2 | 3.87
01.050.0056-A | PROJETO EXECUTIVO DE INSTALACAO DE INCENDIO E SPDA PARA HABI TACOES/EDIFICIOS DE 501 ATE 3.000M2,INCLUSIVE PROJETO BASICO ,APRESENTADO EM AUTOCAD,INCLUSIVE AS LEGALIZACOES PERTINENTE S | M2 | 3.35
01.050.0057-0 | PROJETO EXECUTIVO DE INSTALACAO DE INCENDIO E SPDA PARA HABI TACOES/EDIFICIOS ACIMA DE 3000M2,INCLUSIVE PROJETO BASICO,AP RESENTADO EM AUTOCAD,INCLUSIVE AS LEGALIZACOES PERTINENTES | M2 | 2
01.050.0057-A | PROJETO EXECUTIVO DE INSTALACAO DE INCENDIO E SPDA PARA HABI TACOES/EDIFICIOS ACIMA DE 3000M2,INCLUSIVE PROJETO BASICO,AP RESENTADO EM AUTOCAD,INCLUSIVE AS LEGALIZACOES PERTINENTES | M2 | 1.73
01.050.0058-0 | PROJETO EXECUTIVO DE INSTALACAO DE INCENDIO E SPDA PARA HABI TACAO/LOTEAMENTO ATE 36.000M2,INCLUSIVE PROJETO BASICO,APRES ENTADO EM AUTOCAD,INCLUSIVE AS LEGALIZACOES PERTINENTES | M2 | 2.15
01.050.0058-A | PROJETO EXECUTIVO DE INSTALACAO DE INCENDIO E SPDA PARA HABI TACAO/LOTEAMENTO ATE 36.000M2,INCLUSIVE PROJETO BASICO,APRES ENTADO EM AUTOCAD,INCLUSIVE AS LEGALIZACOES PERTINENTES | M2 | 1.86
01.050.0059-0 | PROJETO EXECUTIVO DE INSTALACAO DE INCENDIO E SPDA PARA HABI TACAO/LOTEAMENTO ACIMA DE 36.000M2,INCLUSIVE PROJETO BASICO, APRESENTADO EM AUTOCAD,INCLUSIVE AS LEGALIZACOES PERTINENTES | M2 | 1.07
01.050.0059-A | PROJETO EXECUTIVO DE INSTALACAO DE INCENDIO E SPDA PARA HABI TACAO/LOTEAMENTO ACIMA DE 36.000M2,INCLUSIVE PROJETO BASICO, APRESENTADO EM AUTOCAD,INCLUSIVE AS LEGALIZACOES PERTINENTES | M2 | 0.92
01.050.0060-0 | PROJETO EXECUTIVO DE INSTALACAO DE GAS PARA PREDIOS ESCOLARE S E/OU ADMINISTRATIVOS ATE 500M2,INCLUSIVE PROJETO BASICO,AP RESNTADO EM AUTOCAD,INCLUSIVE AS LEGALIZACOES PERTINENTES | M2 | 3.62
01.050.0060-A | PROJETO EXECUTIVO DE INSTALACAO DE GAS PARA PREDIOS ESCOLARE S E/OU ADMINISTRATIVOS ATE 500M2,INCLUSIVE PROJETO BASICO,AP RESNTADO EM AUTOCAD,INCLUSIVE AS LEGALIZACOES PERTINENTES | M2 | 3.13
01.050.0061-0 | PROJETO EXECUTIVO DE INSTALACAO DE GAS PARA PREDIOS ESCOLARE S E/OU ADMINISTRATIVOS ACIMA DE 500M2,INCLUSIVE PROJETO BASI CO,APRESENTADO EM AUTOCAD,INCLUSIVE AS LEGALIZACOES PERTINEN TES | M2 | 1.81
01.050.0061-A | PROJETO EXECUTIVO DE INSTALACAO DE GAS PARA PREDIOS ESCOLARE S E/OU ADMINISTRATIVOS ACIMA DE 500M2,INCLUSIVE PROJETO BASI CO,APRESENTADO EM AUTOCAD,INCLUSIVE AS LEGALIZACOES PERTINEN TES | M2 | 1.57
01.050.0062-0 | PROJETO EXECUTIVO DE INSTALACAO DE GAS PARA PREDIOS CULTURAI S,INCLUSIVE PROJETO BASICO,APRESENTADO EM AUTOCAD,INCLUSIVE AS LEGALIZACOES PERTINENTES | M2 | 6.1
01.050.0062-A | PROJETO EXECUTIVO DE INSTALACAO DE GAS PARA PREDIOS CULTURAI S,INCLUSIVE PROJETO BASICO,APRESENTADO EM AUTOCAD,INCLUSIVE AS LEGALIZACOES PERTINENTES | M2 | 5.28
01.050.0063-0 | PROJETO EXECUTIVO DE INSTALACAO DE GAS PARA PREDIOS HOSPITAL ARES ATE 4.000M2,INCLUSIVE PROJETO BASICO,APRESENTADO EM AUT OCAD,INCLUSIVE AS LEGALIZACOES PERTINENTES | M2 | 13.21
01.050.0063-A | PROJETO EXECUTIVO DE INSTALACAO DE GAS PARA PREDIOS HOSPITAL ARES ATE 4.000M2,INCLUSIVE PROJETO BASICO,APRESENTADO EM AUT OCAD,INCLUSIVE AS LEGALIZACOES PERTINENTES | M2 | 11.44
01.050.0064-0 | PROJETO EXECUTIVO DE INSTALACAO DE GAS PARA PREDIOS HOSPITAL ARES ACIMA DE 4.000M2,INCLUSIVE PROJETO BASICO,APRESENTADO E M AUTOCAD,INCLUSIVE AS LEGALIZACOES PERTINENTES | M2 | 6.58
01.050.0064-A | PROJETO EXECUTIVO DE INSTALACAO DE GAS PARA PREDIOS HOSPITAL ARES ACIMA DE 4.000M2,INCLUSIVE PROJETO BASICO,APRESENTADO E M AUTOCAD,INCLUSIVE AS LEGALIZACOES PERTINENTES | M2 | 5.7
01.050.0065-0 | PROJETO EXECUTIVO DE INSTALACAO DE GAS PARA HABITACOES/EDIFI CIOS ATE 500M2,INCLUSIVE PROJETO BASICO,APRESENTADO EM AUTOC AD,INCLUSIVE AS LEGALIZACOES PERTINENTES | M2 | 3.87
01.050.0065-A | PROJETO EXECUTIVO DE INSTALACAO DE GAS PARA HABITACOES/EDIFI CIOS ATE 500M2,INCLUSIVE PROJETO BASICO,APRESENTADO EM AUTOC AD,INCLUSIVE AS LEGALIZACOES PERTINENTES | M2 | 3.35
01.050.0066-0 | PROJETO EXECUTIVO DE INSTALACAO DE GAS PARA HABITACOES/EDIFI CIOS ACIMA DE 500M2,INCLUSIVE PROJETO BASICO,APRESENTADO EM AUTOCAD,INCLUSEVE AS LEGALIZACOES PERTINENTES | M2 | 2
01.050.0066-A | PROJETO EXECUTIVO DE INSTALACAO DE GAS PARA HABITACOES/EDIFI CIOS ACIMA DE 500M2,INCLUSIVE PROJETO BASICO,APRESENTADO EM AUTOCAD,INCLUSEVE AS LEGALIZACOES PERTINENTES | M2 | 1.73
01.050.0067-0 | PROJETO EXECUTIVO DE INSTALACAO DE GAS PARA HABITACAO/LOTEAM ENTO ATE 12.000M2,INCLUSIVE PROJETO BASICO,APRESENTADO EM AU TOCAD,INCLUSIVE AS LEGALIZACOES PERTINENTES | M2 | 2.15
01.050.0067-A | PROJETO EXECUTIVO DE INSTALACAO DE GAS PARA HABITACAO/LOTEAM ENTO ATE 12.000M2,INCLUSIVE PROJETO BASICO,APRESENTADO EM AU TOCAD,INCLUSIVE AS LEGALIZACOES PERTINENTES | M2 | 1.86
01.050.0068-0 | PROJETO EXECUTIVO DE INSTALACAO DE GAS PARA HABITACAO/LOTEAM ENTO ACIMA DE 12.000M2,INCLUSIVE PROJETO BASICO,APRESENTADO EM AUTOCAD,INCLUSIVE AS LEGALIZACOES PERTINENTES | M2 | 1.07
01.050.0068-A | PROJETO EXECUTIVO DE INSTALACAO DE GAS PARA HABITACAO/LOTEAM ENTO ACIMA DE 12.000M2,INCLUSIVE PROJETO BASICO,APRESENTADO EM AUTOCAD,INCLUSIVE AS LEGALIZACOES PERTINENTES | M2 | 0.92
01.050.0078-0 | PROJETO EXECUTIVO DE INSTALACAO DE TELEMATICA PARA PREDIOS E SCOLARES E/OU ADMINISTRATIVOS ATE 500M2,INCLUSIVE PROJETO BA SICO,APRESENTADO EM AUTOCAD,INCLUSIVE AS LEGALIZACOES PERTIN ENTES | M2 | 3.62
01.050.0078-A | PROJETO EXECUTIVO DE INSTALACAO DE TELEMATICA PARA PREDIOS E SCOLARES E/OU ADMINISTRATIVOS ATE 500M2,INCLUSIVE PROJETO BA SICO,APRESENTADO EM AUTOCAD,INCLUSIVE AS LEGALIZACOES PERTIN ENTES | M2 | 3.13
01.050.0079-0 | PROJETO EXECUTIVO DE INSTALACAO DE TELEMATICA PARA PREDIOS E SCOLARES E/OU ADMINISTRATIVOS ACIMA DE 500M2,INCLUSIVE PROJE TO BASICO,APRESENTADO EM AUTOCAD,INCLUSIVE AS LEGALIZACOES P ERTINENTES | M2 | 3.25
01.050.0079-A | PROJETO EXECUTIVO DE INSTALACAO DE TELEMATICA PARA PREDIOS E SCOLARES E/OU ADMINISTRATIVOS ACIMA DE 500M2,INCLUSIVE PROJE TO BASICO,APRESENTADO EM AUTOCAD,INCLUSIVE AS LEGALIZACOES P ERTINENTES | M2 | 2.82
01.050.0080-0 | PROJETO EXECUTIVO DE INSTALACAO DE TELEMATICA PARA PREDIOS C ULTURAIS ATE 500M2,INCLUSIVE PROJETO BASICO,APRESENTADO EM A UTOCAD,INCLUSIVE AS LEGALIZACOES PERTINENTES | M2 | 9.22
01.050.0080-A | PROJETO EXECUTIVO DE INSTALACAO DE TELEMATICA PARA PREDIOS C ULTURAIS ATE 500M2,INCLUSIVE PROJETO BASICO,APRESENTADO EM A UTOCAD,INCLUSIVE AS LEGALIZACOES PERTINENTES | M2 | 7.99
01.050.0081-0 | PROJETO EXECUTIVO DE INSTALACAO DE TELEMATICA PARA PREDIOS C ULTURAIS ACIMA DE 500M2,INCLUSIVE PROJETO BASICO,APRESENTADO EM AUTOCAD,INCLUSIVE AS LEGALIZACOES PERTINENTES | M2 | 8.29
01.050.0081-A | PROJETO EXECUTIVO DE INSTALACAO DE TELEMATICA PARA PREDIOS C ULTURAIS ACIMA DE 500M2,INCLUSIVE PROJETO BASICO,APRESENTADO EM AUTOCAD,INCLUSIVE AS LEGALIZACOES PERTINENTES | M2 | 7.18
01.050.0082-0 | PROJETO EXECUTIVO DE INSTALACAO DE TELEMATICA PARA PREDIOS H OSPITALARES,INCLUSIVE PROJETO BASICO,APRESENTADO EM AUTOCAD, INCLUSIVE AS LEGALIZACOES PERTINENTES | M2 | 9.22
01.050.0082-A | PROJETO EXECUTIVO DE INSTALACAO DE TELEMATICA PARA PREDIOS H OSPITALARES,INCLUSIVE PROJETO BASICO,APRESENTADO EM AUTOCAD, INCLUSIVE AS LEGALIZACOES PERTINENTES | M2 | 7.99
01.050.0083-0 | PROJETO EXECUTIVO DE INSTALACAO DE TELEMATICA PARA HABITACOE S/EDIFICIOS ATE 500M2,INCLUSIVE PROJETO BASICO,APRESENTADO E M AUTOCAD,INCLUSIVE AS LEGALIZACOES PERTINENTES | M2 | 3.84
01.050.0083-A | PROJETO EXECUTIVO DE INSTALACAO DE TELEMATICA PARA HABITACOE S/EDIFICIOS ATE 500M2,INCLUSIVE PROJETO BASICO,APRESENTADO E M AUTOCAD,INCLUSIVE AS LEGALIZACOES PERTINENTES | M2 | 3.33
01.050.0084-0 | PROJETO EXECUTIVO DE INSTALACAO DE TELEMATICA PARA HABITACOE S/EDIFICIOS DE 501 ATE 3.000M2,INCLUSIVE PROJETO BASICO,APRE SENTADO EM AUTOCAD,INCLUSIVE AS LEGALIZACOES PERTINENTES | M2 | 3.48
01.050.0084-A | PROJETO EXECUTIVO DE INSTALACAO DE TELEMATICA PARA HABITACOE S/EDIFICIOS DE 501 ATE 3.000M2,INCLUSIVE PROJETO BASICO,APRE SENTADO EM AUTOCAD,INCLUSIVE AS LEGALIZACOES PERTINENTES | M2 | 3.02
01.050.0085-0 | PROJETO EXECUTIVO DE INSTALACAO DE TELEMATICA PARA HABITACAO /LOTEAMENTO ATE 12.000M2,INCLUSIVE PROJETO BASICO,APRESENTAD O EM AUTOCAD,INCLUSIVE AS LEGALIZACOES PERTINENTES | M2 | 2.15
01.050.0085-A | PROJETO EXECUTIVO DE INSTALACAO DE TELEMATICA PARA HABITACAO /LOTEAMENTO ATE 12.000M2,INCLUSIVE PROJETO BASICO,APRESENTAD O EM AUTOCAD,INCLUSIVE AS LEGALIZACOES PERTINENTES | M2 | 1.86
01.050.0086-0 | PROJETO EXECUTIVO DE INSTALACAO DE TELEMATICA PARA HABITACAO /LOTEAMENTO ACIMA DE 12.000M2,INCLUSIVE PROJETO BASICO,APRES ENTADO EM AUTOCAD,INCLUSIVE AS LEGALIZACOES PERTINENTES | M2 | 1.07
01.050.0086-A | PROJETO EXECUTIVO DE INSTALACAO DE TELEMATICA PARA HABITACAO /LOTEAMENTO ACIMA DE 12.000M2,INCLUSIVE PROJETO BASICO,APRES ENTADO EM AUTOCAD,INCLUSIVE AS LEGALIZACOES PERTINENTES | M2 | 0.92
01.050.0087-0 | PROJETO EXECUTIVO DE INSTALACAO DE ESGOTO SANITARIO E AGUAS PLUVIAIS PARA PREDIOS ESCOLARES E/OU ADMINISTRATIVOS ATE 500 M2,INCLUSIVE PROJETO BASICO,APRESENTADO EM AUTOCAD,INCLUSIVE AS LEGALIZACOES PERTINENTES | M2 | 6.58
01.050.0087-A | PROJETO EXECUTIVO DE INSTALACAO DE ESGOTO SANITARIO E AGUAS PLUVIAIS PARA PREDIOS ESCOLARES E/OU ADMINISTRATIVOS ATE 500 M2,INCLUSIVE PROJETO BASICO,APRESENTADO EM AUTOCAD,INCLUSIVE AS LEGALIZACOES PERTINENTES | M2 | 5.7
01.050.0088-0 | PROJETO EXECUTIVO DE INSTALACAO DE ESGOTO SANITARIO E AGUAS PLUVIAIS PARA PREDIOS ESCOLARES E/OU ADMINISTRATIVOS DE 501 ATE 3.000M2,INCLUSIVE PROJETO BASICO,APRESENTADO EM AUTOCAD, INCLUSIVE AS LEGALIZACOES PERTINENTES | M2 | 6.1
01.050.0088-A | PROJETO EXECUTIVO DE INSTALACAO DE ESGOTO SANITARIO E AGUAS PLUVIAIS PARA PREDIOS ESCOLARES E/OU ADMINISTRATIVOS DE 501 ATE 3.000M2,INCLUSIVE PROJETO BASICO,APRESENTADO EM AUTOCAD, INCLUSIVE AS LEGALIZACOES PERTINENTES | M2 | 5.28
01.050.0089-0 | PROJETO EXECUTIVO DE INSTALACAO DE ESGOTO SANITARIO E AGUAS PLUVIAIS PARA PREDIOS ESCOLARES E/OU ADMINISTRATIVOS ACIMA D E 3.000M2,INCLUSIVE PROJETO BASICO,APRESENTADO EM AUTOCAD,IN CLUSIVE AS LEGALIZACOES PERTINENTES | M2 | 3.62
01.050.0089-A | PROJETO EXECUTIVO DE INSTALACAO DE ESGOTO SANITARIO E AGUAS PLUVIAIS PARA PREDIOS ESCOLARES E/OU ADMINISTRATIVOS ACIMA D E 3.000M2,INCLUSIVE PROJETO BASICO,APRESENTADO EM AUTOCAD,IN CLUSIVE AS LEGALIZACOES PERTINENTES | M2 | 3.13
01.050.0090-0 | PROJETO EXECUTIVO DE INSTALACAO DE ESGOTO SANITARIO E AGUAS PLUVIAIS PARA PREDIOS CULTURAIS,INCLUSIVE PROJETO BASICO,APR ESENTADO EM AUTOCAD,INCLUSIVE AS LEGALIZACOES PERTINENTES | M2 | 6.1
01.050.0090-A | PROJETO EXECUTIVO DE INSTALACAO DE ESGOTO SANITARIO E AGUAS PLUVIAIS PARA PREDIOS CULTURAIS,INCLUSIVE PROJETO BASICO,APR ESENTADO EM AUTOCAD,INCLUSIVE AS LEGALIZACOES PERTINENTES | M2 | 5.28
01.050.0091-0 | PROJETO EXECUTIVO DE INSTALACAO DE ESGOTO SANITARIO E AGUAS PLUVIAIS PARA PREDIOS HOSPITALARES ATE 4.000M2,INCLUSIVE PRO JETO BASICO,APRESENTADO EM AUTOCAD,INCLUSIVE AS LEGALIZACOES PERTINENTES | M2 | 19.76
01.050.0091-A | PROJETO EXECUTIVO DE INSTALACAO DE ESGOTO SANITARIO E AGUAS PLUVIAIS PARA PREDIOS HOSPITALARES ATE 4.000M2,INCLUSIVE PRO JETO BASICO,APRESENTADO EM AUTOCAD,INCLUSIVE AS LEGALIZACOES PERTINENTES | M2 | 17.12
01.050.0092-0 | PROJETO EXECUTIVO DE INSTALACAO DE ESGOTO SANITARIO E AGUAS PLUVIAIS PARA PREDIOS HOSPITALARES ACIMA DE 4.000M2,INCLUSIV E PROJETO BASICO,APRESENTADO EM AUTOCAD,INCLUSIVE AS LEGALIZ ACOES PERTINENTES | M2 | 16.5
01.050.0092-A | PROJETO EXECUTIVO DE INSTALACAO DE ESGOTO SANITARIO E AGUAS PLUVIAIS PARA PREDIOS HOSPITALARES ACIMA DE 4.000M2,INCLUSIV E PROJETO BASICO,APRESENTADO EM AUTOCAD,INCLUSIVE AS LEGALIZ ACOES PERTINENTES | M2 | 14.29
01.050.0093-0 | PROJETO EXECUTIVO DE INSTALACAO DE ESGOTO SANITARIO E AGUAS PLUVIAIS PARA URBANIZACAO ATE 15.000M2,INCLUSIVE PROJETO BAS ICO,APRESENTADO EM AUTOCAD,INCLUSIVE AS LEGALIZACOES PERTINE NTES | M2 | 1.09
01.050.0093-A | PROJETO EXECUTIVO DE INSTALACAO DE ESGOTO SANITARIO E AGUAS PLUVIAIS PARA URBANIZACAO ATE 15.000M2,INCLUSIVE PROJETO BAS ICO,APRESENTADO EM AUTOCAD,INCLUSIVE AS LEGALIZACOES PERTINE NTES | M2 | 0.94
01.050.0094-0 | PROJETO EXECUTIVO DE INSTALACAO DE ESGOTO SANITARIO E AGUAS PLUVIAIS PARA URBANIZACAO ACIMA DE 15.000M2,INCLUSIVE PROJET O BASICO,APRESENTADO EM AUTOCAD,INCLUSIVE AS LEGALIZACOES PE RTINENTES | M2 | 0.68
01.050.0094-A | PROJETO EXECUTIVO DE INSTALACAO DE ESGOTO SANITARIO E AGUAS PLUVIAIS PARA URBANIZACAO ACIMA DE 15.000M2,INCLUSIVE PROJET O BASICO,APRESENTADO EM AUTOCAD,INCLUSIVE AS LEGALIZACOES PE RTINENTES | M2 | 0.59
01.050.0095-0 | PROJETO EXECUTIVO DE INSTALACAO DE ESGOTO SANITARIO E AGUAS PLUVIAIS PARA HABITACAO/LOTEAMENTO ATE 12.000M2,INCLUSIVE PR OJETO BASICO,APRESENTADO EM AUTOCAD,INCLUSIVE AS LEGALIZACOE S PERTINENTES | M2 | 5.99
01.050.0095-A | PROJETO EXECUTIVO DE INSTALACAO DE ESGOTO SANITARIO E AGUAS PLUVIAIS PARA HABITACAO/LOTEAMENTO ATE 12.000M2,INCLUSIVE PR OJETO BASICO,APRESENTADO EM AUTOCAD,INCLUSIVE AS LEGALIZACOE S PERTINENTES | M2 | 5.19
01.050.0096-0 | PROJETO EXECUTIVO DE INSTALACAO DE ESGOTO SANITARIO E AGUAS PLUVIAIS PARA HABITACAO/LOTEAMENTO DE 12.001 ATE 36.000M2,IN CLUSIVE PROJETO BASICO,APRESENTADO EM AUTOCAD,INCLUSIVE AS L EGALIZACOES PERTINENTES | M2 | 4.35
01.050.0096-A | PROJETO EXECUTIVO DE INSTALACAO DE ESGOTO SANITARIO E AGUAS PLUVIAIS PARA HABITACAO/LOTEAMENTO DE 12.001 ATE 36.000M2,IN CLUSIVE PROJETO BASICO,APRESENTADO EM AUTOCAD,INCLUSIVE AS L EGALIZACOES PERTINENTES | M2 | 3.77
01.050.0097-0 | PROJETO EXECUTIVO DE INSTALACAO DE ESGOTO SANITARIO E AGUAS PLUVIAIS PARA HABITACAO/LOTEAMENTO ACIMA DE 36.000M2,INCLUSI VE PROJETO BASICO,APRESENTADO EM AUTOCAD,INCLUSIVE AS LEGALI ZACOES PERTINENTES | M2 | 2.15
01.050.0097-A | PROJETO EXECUTIVO DE INSTALACAO DE ESGOTO SANITARIO E AGUAS PLUVIAIS PARA HABITACAO/LOTEAMENTO ACIMA DE 36.000M2,INCLUSI VE PROJETO BASICO,APRESENTADO EM AUTOCAD,INCLUSIVE AS LEGALI ZACOES PERTINENTES | M2 | 1.86
01.050.0098-0 | PROJETO EXECUTIVO DE INSTALACAO HIDRAULICA PARA PREDIOS ESCO LARES E/OU ADMINISTRATIVOS ATE 500M2,INCLUSIVE PROJETO BASIC O,APRESENTADO EM AUTOCAD,INCLUSIVE AS LEGALIZACOES PERTINENT ES | M2 | 11.03
01.050.0098-A | PROJETO EXECUTIVO DE INSTALACAO HIDRAULICA PARA PREDIOS ESCO LARES E/OU ADMINISTRATIVOS ATE 500M2,INCLUSIVE PROJETO BASIC O,APRESENTADO EM AUTOCAD,INCLUSIVE AS LEGALIZACOES PERTINENT ES | M2 | 9.56
01.050.0099-0 | PROJETO EXECUTIVO DE INSTALACAO HIDRAULICA PARA PREDIOS ESCO LARES E/OU ADMINISTRATIVOS DE 501 A 3.000M2,INCLUSIVE PROJET O BASICO,APRESENTADO EM AUTOCAD,INCLUSIVE AS LEGALIZACOES PE RTINENTES | M2 | 6.58
01.050.0099-A | PROJETO EXECUTIVO DE INSTALACAO HIDRAULICA PARA PREDIOS ESCO LARES E/OU ADMINISTRATIVOS DE 501 A 3.000M2,INCLUSIVE PROJET O BASICO,APRESENTADO EM AUTOCAD,INCLUSIVE AS LEGALIZACOES PE RTINENTES | M2 | 5.7
01.050.0100-0 | PROJETO EXECUTIVO DE INSTALACAO HIDRAULICA PARA PREDIOS ESCO LARES E/OU ADMINISTRATIVOS ACIMA DE 3.000M2,INCLUSIVE PROJET O BASICO,APRESENTADO EM AUTOCAD,INCLUSIVE AS LEGALIZACOES PE RTINENTES | M2 | 6.1
01.050.0100-A | PROJETO EXECUTIVO DE INSTALACAO HIDRAULICA PARA PREDIOS ESCO LARES E/OU ADMINISTRATIVOS ACIMA DE 3.000M2,INCLUSIVE PROJET O BASICO,APRESENTADO EM AUTOCAD,INCLUSIVE AS LEGALIZACOES PE RTINENTES | M2 | 5.28
01.050.0101-0 | PROJETO EXECUTIVO DE INSTALACAO HIDRAULICA PARA PREDIOS CULT URAIS,INCLUSIVE PROJETO BASICO,APRESENTADO EM AUTOCAD,INCLUS IVE AS LEGALIZACOES PERTINENTES | M2 | 11.03
01.050.0101-A | PROJETO EXECUTIVO DE INSTALACAO HIDRAULICA PARA PREDIOS CULT URAIS,INCLUSIVE PROJETO BASICO,APRESENTADO EM AUTOCAD,INCLUS IVE AS LEGALIZACOES PERTINENTES | M2 | 9.56
01.050.0102-0 | PROJETO EXECUTIVO DE INSTALACAO HIDRAULICA PARA PREDIOS HOSP ITALARES ATE 4.000M2,INCLUSIVE PROJETO BASICO,APRESENTADO EM AUTOCAD,INCLUSIVE AS LEGALIZACOES PERTINENTES | M2 | 19.76
01.050.0102-A | PROJETO EXECUTIVO DE INSTALACAO HIDRAULICA PARA PREDIOS HOSP ITALARES ATE 4.000M2,INCLUSIVE PROJETO BASICO,APRESENTADO EM AUTOCAD,INCLUSIVE AS LEGALIZACOES PERTINENTES | M2 | 17.12
01.050.0103-0 | PROJETO EXECUTIVO DE INSTALACAO HIDRAULICA PARA PREDIOS HOSP ITALARES ACIMA DE 4.000M2,INCLUSIVE PROJETO BASICO,APRESENTA DO EM AUTOCAD,INCLUSIVE AS LEGALIZACOES PERTINENTES | M2 | 16.5
01.050.0103-A | PROJETO EXECUTIVO DE INSTALACAO HIDRAULICA PARA PREDIOS HOSP ITALARES ACIMA DE 4.000M2,INCLUSIVE PROJETO BASICO,APRESENTA DO EM AUTOCAD,INCLUSIVE AS LEGALIZACOES PERTINENTES | M2 | 14.29
01.050.0104-0 | PROJETO EXECUTIVO DE INSTALACAO HIDRAULICA PARA HABITACOES/E DIFICIOS ATE 500M2,INCLUSIVE PROJETO BASICO,APRESENTADO EM A UTOCAD,INCLUSIVE AS LEGALIZACOES PERTINENTES | M2 | 12.03
01.050.0104-A | PROJETO EXECUTIVO DE INSTALACAO HIDRAULICA PARA HABITACOES/E DIFICIOS ATE 500M2,INCLUSIVE PROJETO BASICO,APRESENTADO EM A UTOCAD,INCLUSIVE AS LEGALIZACOES PERTINENTES | M2 | 10.42
01.050.0105-0 | PROJETO EXECUTIVO DE INSTALACAO HIDRAULICA PARA HABITACOES/E DIFICIOS DE 501 ATE 3.000M2,INCLUSVE PROJETO BASICO,APRESENT ADO EM AUTOCAD,INCLUSIVE AS LEGALIZACOES PERTINENTES | M2 | 8.09
01.050.0105-A | PROJETO EXECUTIVO DE INSTALACAO HIDRAULICA PARA HABITACOES/E DIFICIOS DE 501 ATE 3.000M2,INCLUSVE PROJETO BASICO,APRESENT ADO EM AUTOCAD,INCLUSIVE AS LEGALIZACOES PERTINENTES | M2 | 7.01
01.050.0106-0 | PROJETO EXECUTIVO DE INSTALACAO HIDRAULICA PARA HABITACOES/E DIFICIOS ACIMA DE 3.000M2,INCLUSIVE PROJETO BASICO,APRESENTA DO EM AUTOCAD,INCLUSIVE AS LEGALIZACOES PERTINENTES | M2 | 6.1
01.050.0106-A | PROJETO EXECUTIVO DE INSTALACAO HIDRAULICA PARA HABITACOES/E DIFICIOS ACIMA DE 3.000M2,INCLUSIVE PROJETO BASICO,APRESENTA DO EM AUTOCAD,INCLUSIVE AS LEGALIZACOES PERTINENTES | M2 | 5.29
01.050.0107-0 | PROJETO EXECUTIVO DE INSTALACAO HIDRAULICA PARA URBANIZACAO ATE 15.000M2,INCLUSIVE PROJETO BASICO,APRESENTADO EM AUTOCAD ,INCLUSIVE AS LEGALIZACOES PERTINENTES | M2 | 1.07
01.050.0107-A | PROJETO EXECUTIVO DE INSTALACAO HIDRAULICA PARA URBANIZACAO ATE 15.000M2,INCLUSIVE PROJETO BASICO,APRESENTADO EM AUTOCAD ,INCLUSIVE AS LEGALIZACOES PERTINENTES | M2 | 0.92
01.050.0108-0 | PROJETO EXECUTIVO DE INSTALACAO HIDRAULICA PARA URBANIZACAO ACIMA DE 15.000M2,INCLUSIVE PROJETO BASICO,APRESENTADO EM AU TOCAD,INCLUSIVE AS LEGALIZACOES PERTINENTES | M2 | 0.68
01.050.0108-A | PROJETO EXECUTIVO DE INSTALACAO HIDRAULICA PARA URBANIZACAO ACIMA DE 15.000M2,INCLUSIVE PROJETO BASICO,APRESENTADO EM AU TOCAD,INCLUSIVE AS LEGALIZACOES PERTINENTES | M2 | 0.59
01.050.0109-0 | PROJETO EXECUTIVO DE INSTALACAO HIDRAULICA PARA HABITACAO/LO TEAMENTO ATE 12.000M2,INCLUSIVE PROJETO BASICO,APRESENTADO E M AUTOCAD,INCLUSIVE AS LEGALIZACOES PERTINENTES | M2 | 6.58
01.050.0109-A | PROJETO EXECUTIVO DE INSTALACAO HIDRAULICA PARA HABITACAO/LO TEAMENTO ATE 12.000M2,INCLUSIVE PROJETO BASICO,APRESENTADO E M AUTOCAD,INCLUSIVE AS LEGALIZACOES PERTINENTES | M2 | 5.7
01.050.0110-0 | PROJETO EXECUTIVO DE INSTALACAO HIDRAULICA PARA HABITACAO/LO TEAMENTO DE 12.001 ATE 36.000M2,INCLUSIVE PROJETO BASICO,APR ESENTADO EM AUTOCAD,INCLUSIVE AS LEGALIZACOES PERTINENTES | M2 | 4.35
01.050.0110-A | PROJETO EXECUTIVO DE INSTALACAO HIDRAULICA PARA HABITACAO/LO TEAMENTO DE 12.001 ATE 36.000M2,INCLUSIVE PROJETO BASICO,APR ESENTADO EM AUTOCAD,INCLUSIVE AS LEGALIZACOES PERTINENTES | M2 | 3.77
01.050.0111-0 | PROJETO EXECUTIVO DE INSTALACAO HIDRAULICA PARA HABITACAO/LO TEAMENTO ACIMA DE 36.000M2,INCLUSIVE PROJETO BASICO,APRESENT ADO EM AUTOCAD,INCLUSIVE AS LEGALIZACOES PERTINENTES | M2 | 3.29
01.050.0111-A | PROJETO EXECUTIVO DE INSTALACAO HIDRAULICA PARA HABITACAO/LO TEAMENTO ACIMA DE 36.000M2,INCLUSIVE PROJETO BASICO,APRESENT ADO EM AUTOCAD,INCLUSIVE AS LEGALIZACOES PERTINENTES | M2 | 2.85
01.050.0112-0 | PROJETO EXECUTIVO DE INSTALACAO HIDRAULICA DE MONTAGEM INTER NA DE CHAFARIZES,APRESENTADO EM AUTOCAD NOS PADROES DA CONTR ATADA,DE ACORDO COM A ABNT | UN | 1211.3
01.050.0112-A | PROJETO EXECUTIVO DE INSTALACAO HIDRAULICA DE MONTAGEM INTER NA DE CHAFARIZES,APRESENTADO EM AUTOCAD NOS PADROES DA CONTR ATADA,DE ACORDO COM A ABNT | UN | 1049.5
01.050.0113-0 | PROJETO EXECUTIVO DE INSTALACAO ELETRICA PARA PREDIOS ESCOLA RES E/OU ADMINISTRATIVOS ATE 500M2,INCLUSIVE PROJETO BASICO, APRESENTADO EM AUTOCAD,INCLUSIVE AS LEGALIZACOES PERTINENTES | M2 | 13.21
01.050.0113-A | PROJETO EXECUTIVO DE INSTALACAO ELETRICA PARA PREDIOS ESCOLA RES E/OU ADMINISTRATIVOS ATE 500M2,INCLUSIVE PROJETO BASICO, APRESENTADO EM AUTOCAD,INCLUSIVE AS LEGALIZACOES PERTINENTES | M2 | 11.44
01.050.0114-0 | PROJETO EXECUTIVO DE INSTALACAO ELETRICA PARA PREDIOS ESCOLA RES E/OU ADMINISTRATIVOS DE 501 ATE 3.000M2,INCLUSIVE PROJET O BASICO,APRESENTADO EM AUTOCAD,INCLUSIVE AS LEGALIZACOES PE RTINENTES | M2 | 11.03
01.050.0114-A | PROJETO EXECUTIVO DE INSTALACAO ELETRICA PARA PREDIOS ESCOLA RES E/OU ADMINISTRATIVOS DE 501 ATE 3.000M2,INCLUSIVE PROJET O BASICO,APRESENTADO EM AUTOCAD,INCLUSIVE AS LEGALIZACOES PE RTINENTES | M2 | 9.56
01.050.0115-0 | PROJETO EXECUTIVO DE INSTALACAO ELETRICA PARA PREDIOS ESCOLA RES E/OU ADMINISTRATIVOS ACIMA DE 3.000M2,INCLUSIVE PROJETO BASICO,APRESENTADO EM AUTOCAD,INCLUSIVE AS LEGALIZACOES PERT INENTES | M2 | 6.58
01.050.0115-A | PROJETO EXECUTIVO DE INSTALACAO ELETRICA PARA PREDIOS ESCOLA RES E/OU ADMINISTRATIVOS ACIMA DE 3.000M2,INCLUSIVE PROJETO BASICO,APRESENTADO EM AUTOCAD,INCLUSIVE AS LEGALIZACOES PERT INENTES | M2 | 5.7
01.050.0116-0 | PROJETO EXECUTIVO DE INSTALACAO ELETRICA PARA PREDIOS CULTUR AIS ATE 3.000M2,INCLUSIVE PROJETO BASICO,APRESENTADO EM AUTO CAD,INCLUSIVE AS LEGALIZACOES PERTINENTES | M2 | 22.08
01.050.0116-A | PROJETO EXECUTIVO DE INSTALACAO ELETRICA PARA PREDIOS CULTUR AIS ATE 3.000M2,INCLUSIVE PROJETO BASICO,APRESENTADO EM AUTO CAD,INCLUSIVE AS LEGALIZACOES PERTINENTES | M2 | 19.13
01.050.0117-0 | PROJETO EXECUTIVO DE INSTALACAO ELETRICA PARA PREDIOS CULTUR AIS ACIMA DE 3.000M2,INCLUSIVE PROJETO BASICO,APRESENTADO EM AUTOCAD,INCLUSIVE AS LEGALIZACOES PERTINENTES | M2 | 16.5
01.050.0117-A | PROJETO EXECUTIVO DE INSTALACAO ELETRICA PARA PREDIOS CULTUR AIS ACIMA DE 3.000M2,INCLUSIVE PROJETO BASICO,APRESENTADO EM AUTOCAD,INCLUSIVE AS LEGALIZACOES PERTINENTES | M2 | 14.29
01.050.0118-0 | PROJETO EXECUTIVO DE INSTALACAO ELETRICA PARA PREDIOS HOSPIT ALARES,INCLUSIVE PROJETO BASICO,APRESENTADO EM AUTOCAD,INCLU SIVE AS LEGALIZACOES PERTINENTES | M2 | 26.39
01.050.0118-A | PROJETO EXECUTIVO DE INSTALACAO ELETRICA PARA PREDIOS HOSPIT ALARES,INCLUSIVE PROJETO BASICO,APRESENTADO EM AUTOCAD,INCLU SIVE AS LEGALIZACOES PERTINENTES | M2 | 22.87
01.050.0119-0 | PROJETO EXECUTIVO DE INSTALACAO ELETRICA PARA HABITACOES/EDI FICIOS ATE 500M2,INCLUSIVE PROJETO BASICO,APRESENTADO EM AUT OCAD,INCLUSIVE AS LEGALIZACOES PERTINENTES | M2 | 16.07
01.050.0119-A | PROJETO EXECUTIVO DE INSTALACAO ELETRICA PARA HABITACOES/EDI FICIOS ATE 500M2,INCLUSIVE PROJETO BASICO,APRESENTADO EM AUT OCAD,INCLUSIVE AS LEGALIZACOES PERTINENTES | M2 | 13.92
01.050.0120-0 | PROJETO EXECUTIVO DE INSTALACAO ELETRICA PARA HABITACOES/EDI FICIOS DE 501 ATE 3.000M2,INCLUSIVE PROJETO BASICO,APRESENTA DO EM AUTOCAD,INCLUSIVE AS LEGALIZACOES PERTINENTES | M2 | 12.03
01.050.0120-A | PROJETO EXECUTIVO DE INSTALACAO ELETRICA PARA HABITACOES/EDI FICIOS DE 501 ATE 3.000M2,INCLUSIVE PROJETO BASICO,APRESENTA DO EM AUTOCAD,INCLUSIVE AS LEGALIZACOES PERTINENTES | M2 | 10.42
01.050.0121-0 | PROJETO EXECUTIVO DE INSTALACAO ELETRICA PARA HABITACOES/EDI FICIOS ACIMA DE 3.000M2,INCLUSIVE PROJETO BASICO,APRESENTADO EM AUTOCAD,INCLUSIVE AS LEGALIZACOES PERTINENTES | M2 | 8.09
01.050.0121-A | PROJETO EXECUTIVO DE INSTALACAO ELETRICA PARA HABITACOES/EDI FICIOS ACIMA DE 3.000M2,INCLUSIVE PROJETO BASICO,APRESENTADO EM AUTOCAD,INCLUSIVE AS LEGALIZACOES PERTINENTES | M2 | 7.01
01.050.0122-0 | PROJETO EXECUTIVO DE INSTALACAO ELETRICA PARA URBANIZACAO AT E 15.000M2,INCLUSIVE PROJETO BASICO,APRESENTADO EM AUTOCAD,I NCLUSIVE AS LEGALIZACOES PERTINENTES | M2 | 1.45
01.050.0122-A | PROJETO EXECUTIVO DE INSTALACAO ELETRICA PARA URBANIZACAO AT E 15.000M2,INCLUSIVE PROJETO BASICO,APRESENTADO EM AUTOCAD,I NCLUSIVE AS LEGALIZACOES PERTINENTES | M2 | 1.26
01.050.0123-0 | PROJETO EXECUTIVO DE INSTALACAO ELETRICA PARA URBANIZACAO AC IMA DE 15.000M2,INCLUSIVE PROJETO BASICO,APRESENTADO EM AUTO CAD,INCLUSIVE AS LEGALIZACOES PERTINENTES | M2 | 1.07
01.050.0123-A | PROJETO EXECUTIVO DE INSTALACAO ELETRICA PARA URBANIZACAO AC IMA DE 15.000M2,INCLUSIVE PROJETO BASICO,APRESENTADO EM AUTO CAD,INCLUSIVE AS LEGALIZACOES PERTINENTES | M2 | 0.92
01.050.0124-0 | PROJETO EXECUTIVO DE INSTALACAO ELETRICA PARA HABITACAO/LOTE AMENTO ATE 12.000M2,INCLUSIVE PROJETO BASICO,APRESENTADO EM AUTOCAD,INCLUSIVE AS LEGALIZACOES PERTINENTES | M2 | 6.58
01.050.0124-A | PROJETO EXECUTIVO DE INSTALACAO ELETRICA PARA HABITACAO/LOTE AMENTO ATE 12.000M2,INCLUSIVE PROJETO BASICO,APRESENTADO EM AUTOCAD,INCLUSIVE AS LEGALIZACOES PERTINENTES | M2 | 5.7
01.050.0125-0 | PROJETO EXECUTIVO DE INSTALACAO ELETRICA PARA HABITACAO/LOTE AMENTO DE 12.001 ATE 36.000M2,INCLUSIVE PROJETO BASICO,APRES ENTADO EM AUTOCAD,INCLUSIVE AS LEGALIZACOES PERTINENTES | M2 | 4.35
01.050.0125-A | PROJETO EXECUTIVO DE INSTALACAO ELETRICA PARA HABITACAO/LOTE AMENTO DE 12.001 ATE 36.000M2,INCLUSIVE PROJETO BASICO,APRES ENTADO EM AUTOCAD,INCLUSIVE AS LEGALIZACOES PERTINENTES | M2 | 3.77
01.050.0126-0 | PROJETO EXECUTIVO DE INSTALACAO ELETRICA PARA HABITACAO/LOTE AMENTO ACIMA DE 36.000M2,INCLUSIVE PROJETO BASICO,APRESENTAD O EM AUTOCAD,INCLUSIVE AS LEGALIZACOES PERTINENTES | M2 | 3.29
01.050.0126-A | PROJETO EXECUTIVO DE INSTALACAO ELETRICA PARA HABITACAO/LOTE AMENTO ACIMA DE 36.000M2,INCLUSIVE PROJETO BASICO,APRESENTAD O EM AUTOCAD,INCLUSIVE AS LEGALIZACOES PERTINENTES | M2 | 2.85
01.050.0127-0 | PROJETO EXECUTIVO DE INSTALACAO ELETRICA DO QUADRO DOS COMAN DOS DE MOTORES PARA CHAFARIZES,APRESENTADO EM AUTOCAD NOS PA DROES DA CONTRATADA,DE ACORDO COM A ABNT | UN | 1211.28
01.050.0127-A | PROJETO EXECUTIVO DE INSTALACAO ELETRICA DO QUADRO DOS COMAN DOS DE MOTORES PARA CHAFARIZES,APRESENTADO EM AUTOCAD NOS PA DROES DA CONTRATADA,DE ACORDO COM A ABNT | UN | 1049.49
01.050.0128-0 | PROJETO EXECUTIVO DE SISTEMA DE AR CONDICIONADO E EXAUSTAO M ECANICA, INCLUSIVE PROJETO BASICO,EM AUTOCAD,EM PREDIOS COM AREA DE ATE 500M2 | M2 | 10.1
01.050.0128-A | PROJETO EXECUTIVO DE SISTEMA DE AR CONDICIONADO E EXAUSTAO M ECANICA, INCLUSIVE PROJETO BASICO,EM AUTOCAD,EM PREDIOS COM AREA DE ATE 500M2 | M2 | 8.75
01.050.0129-0 | PROJETO EXECUTIVO DE SISTEMA DE AR CONDICIONADO E EXAUSTAO M ECANICA, INCLUSIVE PROJETO BASICO,EM AUTOCAD,EM PREDIOS COM AREA DE 501 ATE 3000M2 | M2 | 8.41
01.050.0129-A | PROJETO EXECUTIVO DE SISTEMA DE AR CONDICIONADO E EXAUSTAO M ECANICA, INCLUSIVE PROJETO BASICO,EM AUTOCAD,EM PREDIOS COM AREA DE 501 ATE 3000M2 | M2 | 7.29
01.050.0130-0 | PROJETO EXECUTIVO DE SISTEMA DE AR CONDICIONADO E EXAUSTAO M ECANICA, INCLUSIVE PROJETO BASICO,EM AUTOCAD,EM PREDIOS COM AREA ACIMA DE 3000M2 | M2 | 5.06
01.050.0130-A | PROJETO EXECUTIVO DE SISTEMA DE AR CONDICIONADO E EXAUSTAO M ECANICA, INCLUSIVE PROJETO BASICO,EM AUTOCAD,EM PREDIOS COM AREA ACIMA DE 3000M2 | M2 | 4.38
01.050.0137-0 | PROJETO EXECUTIVO DE ARQUITETURA PARA CONSTRUCAO DE GALPAO ( GEOMETRICO,CORTES,DETALHAMENTO E PERSPECTIVA) ATE 500M2,APRE SENTADO EM AUTOCAD NOS PADROES DA CONTRATANTE,DE ACORDO COM A ABNT | M2 | 40.41
01.050.0137-A | PROJETO EXECUTIVO DE ARQUITETURA PARA CONSTRUCAO DE GALPAO ( GEOMETRICO,CORTES,DETALHAMENTO E PERSPECTIVA) ATE 500M2,APRE SENTADO EM AUTOCAD NOS PADROES DA CONTRATANTE,DE ACORDO COM A ABNT | M2 | 35.01
01.050.0138-0 | PROJETO EXECUTIVO DE ARQUITETURA PARA AREA DESTINADA A ABRIG AR SUBESTACAO,ATE 2750KVA,INCLUSIVE DETALHAMENTO DA SERRALHE RIA E DOS CUBICULOS,APRESENTADO EM AUTOCAD NOS PADROES DA CO NTRATANTE | UN | 8625.06
01.050.0138-A | PROJETO EXECUTIVO DE ARQUITETURA PARA AREA DESTINADA A ABRIG AR SUBESTACAO,ATE 2750KVA,INCLUSIVE DETALHAMENTO DA SERRALHE RIA E DOS CUBICULOS,APRESENTADO EM AUTOCAD NOS PADROES DA CO NTRATANTE | UN | 7473.1
01.050.0139-0 | DESENHO EM PERSPECTIVA NO TAMANHO DE (70X50)CM,COLORIDO,PARA PROJETO DE TRATAMENTO PAISAGISTICO EM AREAS PUBLICAS | UN | 1169.52
01.050.0139-A | DESENHO EM PERSPECTIVA NO TAMANHO DE (70X50)CM,COLORIDO,PARA PROJETO DE TRATAMENTO PAISAGISTICO EM AREAS PUBLICAS | UN | 1013.35
01.050.0140-0 | PROJETO EXECUTIVO DE ARQUITETURA PARA IMPLANTACAO DE VIVEIRO S DE MUDAS DE ARVORES E HORTAS (GEOMETRICO,CORTES,DETALHAMEN TO E PERSPECTIVAS) ATE 20.000M2,APRESENTADO EM AUTOCAD NOS P ADROES DA CONTRATANTE,DE ACORDO COM A ABNT | M2 | 2.54
01.050.0140-A | PROJETO EXECUTIVO DE ARQUITETURA PARA IMPLANTACAO DE VIVEIRO S DE MUDAS DE ARVORES E HORTAS (GEOMETRICO,CORTES,DETALHAMEN TO E PERSPECTIVAS) ATE 20.000M2,APRESENTADO EM AUTOCAD NOS P ADROES DA CONTRATANTE,DE ACORDO COM A ABNT | M2 | 2.2
01.050.0141-0 | PROJETO EXECUTIVO DE INSTALACAO ELETRICA PARA CHAFARIZES,APR ESENTADO EM AUTOCAD NOS PADROES DA CONTRATANTE,DE ACORDO COM A ABNT,INCLUSIVE AS LEGALIZACOES PERTINENTES | UN | 605.65
01.050.0141-A | PROJETO EXECUTIVO DE INSTALACAO ELETRICA PARA CHAFARIZES,APR ESENTADO EM AUTOCAD NOS PADROES DA CONTRATANTE,DE ACORDO COM A ABNT,INCLUSIVE AS LEGALIZACOES PERTINENTES | UN | 524.75
01.050.0142-0 | PROJETO EXECUTIVO DE INSTALACAO HIDROSSANITARIA PARA CHAFARI ZES,APRESENTADO EM AUTOCAD NOS PADROES DA CONTRATANTE,DE ACO RDO COM ABNT,INCLUSIVE AS LEGALIZACOES PERTINENTES | UN | 605.65
01.050.0142-A | PROJETO EXECUTIVO DE INSTALACAO HIDROSSANITARIA PARA CHAFARI ZES,APRESENTADO EM AUTOCAD NOS PADROES DA CONTRATANTE,DE ACO RDO COM ABNT,INCLUSIVE AS LEGALIZACOES PERTINENTES | UN | 524.75
01.050.0143-0 | PROJETO EXECUTIVO DE SISTEMA DE DRENAGEM E IRRIGACAO PARA IM PLANTACAO DE VIVEIROS DE MUDAS DE ARVORES E HORTAS,ATE 20.00 0M2,APRESENTADO EM AUTOCAD NOS PADROES DA CONTRATANTE,DE ACO RDO COM A ABNT | M2 | 1.47
01.050.0143-A | PROJETO EXECUTIVO DE SISTEMA DE DRENAGEM E IRRIGACAO PARA IM PLANTACAO DE VIVEIROS DE MUDAS DE ARVORES E HORTAS,ATE 20.00 0M2,APRESENTADO EM AUTOCAD NOS PADROES DA CONTRATANTE,DE ACO RDO COM A ABNT | M2 | 1.27
01.050.0147-0 | PROJETO EXECUTIVO DE INSTALACOES ESPECIAIS,COMPREENDENDO PRO JETOS DE ILUMINACAO CENICA,SONORIZACAO DE AUDITORIO,PLATEIA E PALCO,SISTEMA DE AUDIVISUAL E TRADUCAO SIMULTANEA,ATE 500M 2,APRESENTADO EM AUTOCAD,INCLUSIVE AS LEGALIZACOES PERTINENT ES | M2 | 116.43
01.050.0147-A | PROJETO EXECUTIVO DE INSTALACOES ESPECIAIS,COMPREENDENDO PRO JETOS DE ILUMINACAO CENICA,SONORIZACAO DE AUDITORIO,PLATEIA E PALCO,SISTEMA DE AUDIVISUAL E TRADUCAO SIMULTANEA,ATE 500M 2,APRESENTADO EM AUTOCAD,INCLUSIVE AS LEGALIZACOES PERTINENT ES | M2 | 100.88
01.050.0148-0 | PROJETO EXECUTIVO DE INSTALACOES ESPECIAIS,COMPREENDENDO PRO JETOS DE ILUMINACAO CENICA,SONORIZACAO DE AUDITORIO,PLATEIA E PALCO,SISTEMA DE AUDIVISUAL E TRADUCAO SIMULTANEA,DE 501 A TE 3.000M2,APRESENTADO EM AUTOCAD,INCLUSIVE AS LEGALIZACOES PERTINEN | M2 | 94.31
01.050.0148-A | PROJETO EXECUTIVO DE INSTALACOES ESPECIAIS,COMPREENDENDO PRO JETOS DE ILUMINACAO CENICA,SONORIZACAO DE AUDITORIO,PLATEIA E PALCO,SISTEMA DE AUDIVISUAL E TRADUCAO SIMULTANEA,DE 501 A TE 3.000M2,APRESENTADO EM AUTOCAD,INCLUSIVE AS LEGALIZACOES PERTINEN | M2 | 81.71
01.050.0149-0 | PROJETO EXECUTIVO DE INSTALACOES ESPECIAIS,COMPREENDENDO PRO JETOS DE ILUMINACAO CENICA,SONORIZACAO DE AUDITORIO,PLATEIA E PALCO,SISTEMA DE AUDIVISUAL E TRADUCAO SIMULTANEA,ACIMA DE 3.000M2,APRESENTADO EM AUTOCAD,INCLUSIVE AS LEGALIZACOES PE RTINENTE | M2 | 55.77
01.050.0149-A | PROJETO EXECUTIVO DE INSTALACOES ESPECIAIS,COMPREENDENDO PRO JETOS DE ILUMINACAO CENICA,SONORIZACAO DE AUDITORIO,PLATEIA E PALCO,SISTEMA DE AUDIVISUAL E TRADUCAO SIMULTANEA,ACIMA DE 3.000M2,APRESENTADO EM AUTOCAD,INCLUSIVE AS LEGALIZACOES PE RTINENTE | M2 | 48.32
01.050.0150-0 | PROJETO EXECUTIVO DE INSTALACAO DE SEGURANCA (CFTV E SONORIZ ACAO),ATE 500M2,INCLUSIVE PROJETO BASICO,APRESENTADO EM AUTO CAD,INCLUSIVE AS LEGALIZACOES PERTINENTES | M2 | 4.4
01.050.0150-A | PROJETO EXECUTIVO DE INSTALACAO DE SEGURANCA (CFTV E SONORIZ ACAO),ATE 500M2,INCLUSIVE PROJETO BASICO,APRESENTADO EM AUTO CAD,INCLUSIVE AS LEGALIZACOES PERTINENTES | M2 | 3.82
01.050.0151-0 | PROJETO EXECUTIVO DE INSTALACAO DE SEGURANCA (CFTV E SONORIZ ACAO),DE 501 ATE 3000M2,INCLUSIVE PROJETO BASICO,APRESENTADO EM AUTOCAD,INCLUSIVE AS LEGALIZACOES PERTINENTES | M2 | 3.02
01.050.0151-A | PROJETO EXECUTIVO DE INSTALACAO DE SEGURANCA (CFTV E SONORIZ ACAO),DE 501 ATE 3000M2,INCLUSIVE PROJETO BASICO,APRESENTADO EM AUTOCAD,INCLUSIVE AS LEGALIZACOES PERTINENTES | M2 | 2.62
01.050.0152-0 | PROJETO EXECUTIVO DE INSTALACAO DE SEGURANCA (CFTV E SONORIZ ACAO),ACIMA DE 3000M2,INCLUSIVE PROJETO BASICO,APRESENTADO E M AUTOCAD,INCLUSIVE AS LEGALIZACOES PERTINENTES | M2 | 1.81
01.050.0152-A | PROJETO EXECUTIVO DE INSTALACAO DE SEGURANCA (CFTV E SONORIZ ACAO),ACIMA DE 3000M2,INCLUSIVE PROJETO BASICO,APRESENTADO E M AUTOCAD,INCLUSIVE AS LEGALIZACOES PERTINENTES | M2 | 1.56
01.050.0153-0 | ELABORACAO DE MICRO E MESODRENAGEM (VAZAO ATE 10M3/SEG) EM CONFORMIDADE COM AS NORMAS ESTABELECIDAS PELA RIO-AGUAS.SERV ICOS MEDIDOS POR KM DE PROJETO EFETIVAMENTE CONCLUIDO,OS QUA IS APOS APROVACAO SERAO ENTREGUES A FISCALIZACAO SENDO A MEM ORIA CAL | KM | 17981.99
01.050.0153-A | ELABORACAO DE MICRO E MESODRENAGEM (VAZAO ATE 10M3/SEG) EM CONFORMIDADE COM AS NORMAS ESTABELECIDAS PELA RIO-AGUAS.SERV ICOS MEDIDOS POR KM DE PROJETO EFETIVAMENTE CONCLUIDO,OS QUA IS APOS APROVACAO SERAO ENTREGUES A FISCALIZACAO SENDO A MEM ORIA CAL | KM | 15580.31
01.050.0154-0 | ELABORACAO DE MACRODRENAGEM(VAZAO A PARTIR DE 10M3/SEG) EM C ONFORM.COM NORMAS ESTABELECIDAS PELA RIO-AGUAS.SERVICOS MEDI DOS POR KM DE PROJETO EFETIVAMENTE CONCLUIDO,OS QUAIS APOS A PROVACAO SERAO ENTREGUES A FISCALIZACAO SENDO A MEMORIA DE C ALCULO | KM | 24093.41
01.050.0154-A | ELABORACAO DE MACRODRENAGEM(VAZAO A PARTIR DE 10M3/SEG) EM C ONFORM.COM NORMAS ESTABELECIDAS PELA RIO-AGUAS.SERVICOS MEDI DOS POR KM DE PROJETO EFETIVAMENTE CONCLUIDO,OS QUAIS APOS A PROVACAO SERAO ENTREGUES A FISCALIZACAO SENDO A MEMORIA DE C ALCULO | KM | 20875.13
01.050.0156-0 | PROJETO EXECUTIVO DE SISTEMA DE DRENAGEM ATE 20.000M2,APRESE NTADO EM AUTOCAD | M2 | 0.91
01.050.0156-A | PROJETO EXECUTIVO DE SISTEMA DE DRENAGEM ATE 20.000M2,APRESE NTADO EM AUTOCAD | M2 | 0.79
01.050.0157-0 | PROJETO EXECUTIVO DE SISTEMA DE DRENAGEM ACIMA DE 20.000M2,A PRESENTADO EM AUTOCAD | M2 | 0.63
01.050.0157-A | PROJETO EXECUTIVO DE SISTEMA DE DRENAGEM ACIMA DE 20.000M2,A PRESENTADO EM AUTOCAD | M2 | 0.54
01.050.0160-0 | PROJETO BASICO PARA URBANIZACAO/REURBANIZACAO DE AREAS,VISAN DO A ORGANIZACAO ESPACIAL E DAS ATIVIDADES,CONTEMPLANDO:SIST EMA VIARIO,PASSEIOS,PRACAS,ARBORIZACAO,ILUMINACAO COM CRITER IOS LUMINOTECNICOS,DISTRIBUICAO E INTEGRACAO DO MOBILIARIO U RBANO | HA | 61407.15
01.050.0160-A | PROJETO BASICO PARA URBANIZACAO/REURBANIZACAO DE AREAS,VISAN DO A ORGANIZACAO ESPACIAL E DAS ATIVIDADES,CONTEMPLANDO:SIST EMA VIARIO,PASSEIOS,PRACAS,ARBORIZACAO,ILUMINACAO COM CRITER IOS LUMINOTECNICOS,DISTRIBUICAO E INTEGRACAO DO MOBILIARIO U RBANO | HA | 53208.75
01.050.0162-0 | PROJETO EXECUTIVO PARA URBANIZACAO/REURBANIZACAO DE AREAS,VI SANDO A ORGANIZACAO ESPACIAL E DAS ATIVIDADES,CONTEMPLANDO:S ISTEMA VIARIO,PASSEIOS,PRACAS,ARBORIZACAO,ILUMINACAO COM CRI TERIOS LUMINOTECNICOS,DISTRIBUICAO E INTEGRACAO DO MOBILIARI O URBA | HA | 98915.07
01.050.0162-A | PROJETO EXECUTIVO PARA URBANIZACAO/REURBANIZACAO DE AREAS,VI SANDO A ORGANIZACAO ESPACIAL E DAS ATIVIDADES,CONTEMPLANDO:S ISTEMA VIARIO,PASSEIOS,PRACAS,ARBORIZACAO,ILUMINACAO COM CRI TERIOS LUMINOTECNICOS,DISTRIBUICAO E INTEGRACAO DO MOBILIARI O URBA | HA | 85709.04
01.050.0165-0 | PROJETO EXECUTIVO PARA URBANIZACAO/REURBANIZACAO (GEOMETRICO ,CORTES E DETALHES) PARA TRATAMENTO PAISAGISTICO DE AREAS PU BLICAS,APRESENTADO EM AUTOCAD NOS PADROES DA CONTRATANTE,INC LUSIVE AS OPERACOES PERTINENTES E A COORDENACAO DOS PROJETOS COMPLE | HA | 46770.02
01.050.0165-A | PROJETO EXECUTIVO PARA URBANIZACAO/REURBANIZACAO (GEOMETRICO ,CORTES E DETALHES) PARA TRATAMENTO PAISAGISTICO DE AREAS PU BLICAS,APRESENTADO EM AUTOCAD NOS PADROES DA CONTRATANTE,INC LUSIVE AS OPERACOES PERTINENTES E A COORDENACAO DOS PROJETOS COMPLE | HA | 40527.49
01.050.0168-0 | PROJETO DE VIA SIMPLES DE VEICULOS EM FAVELA,COM 1 FAIXA DE ROLAMENTO,COM LARGURA MAXIMA DE 3M | KM | 7364.97
01.050.0168-A | PROJETO DE VIA SIMPLES DE VEICULOS EM FAVELA,COM 1 FAIXA DE ROLAMENTO,COM LARGURA MAXIMA DE 3M | KM | 6381.62
01.050.0170-0 | PROJETO PARA PASSARELA SOBRE LOGRADOURO PUBLICO,COM RAMPAS E OU ESCADAS | M2 | 123.59
01.050.0170-A | PROJETO PARA PASSARELA SOBRE LOGRADOURO PUBLICO,COM RAMPAS E OU ESCADAS | M2 | 107.08
01.050.0175-0 | PROJETO EXECUTIVO PARA TRATAMENTO PAISAGISTICO COM ESPECIFIC ACAO VEGETAL LEGENDADA E QUANTIFICADA,EM AREAS PUBLICAS,CONS IDERANDO A AREA EFETIVA DE PLANTIO,APRESENTADO EM AUTOCAD NO S PADROES DA CONTRATANTE | HA | 22001.69
01.050.0175-A | PROJETO EXECUTIVO PARA TRATAMENTO PAISAGISTICO COM ESPECIFIC ACAO VEGETAL LEGENDADA E QUANTIFICADA,EM AREAS PUBLICAS,CONS IDERANDO A AREA EFETIVA DE PLANTIO,APRESENTADO EM AUTOCAD NO S PADROES DA CONTRATANTE | HA | 19064.96
01.050.0180-0 | PROJETO EXECUTIVO DE VIA ESPECIAL PARA VEICULOS E PEDESTRES, EM AVENIDAS CANAL,COM CALCADAS EM AMBOS OS LADOS,COM LARGURA MAXIMA DE 40M,APRESENTADO EM AUTOCAD NOS PADROES DA CONTRAT ANTE | HA | 4419.28
01.050.0180-A | PROJETO EXECUTIVO DE VIA ESPECIAL PARA VEICULOS E PEDESTRES, EM AVENIDAS CANAL,COM CALCADAS EM AMBOS OS LADOS,COM LARGURA MAXIMA DE 40M,APRESENTADO EM AUTOCAD NOS PADROES DA CONTRAT ANTE | HA | 3829.24
01.050.0185-0 | PROJETO EXECUTIVO DE VIA ESPECIAL PARA VEICULOS E PEDESTRES EM RUAS E AVENIDAS URBANAS,COM CALCADAS EM AMBOS OS LADOS,CA NTEIRO CENTRAL E SEPARADORES DE PISTAS LATERAIS EM AMBOS OS SENTIDOS E COM LARGURA MAXIMA DE 46M,APRESENTADO EM AUTOCAD NOS PADRO | HA | 8798.33
01.050.0185-A | PROJETO EXECUTIVO DE VIA ESPECIAL PARA VEICULOS E PEDESTRES EM RUAS E AVENIDAS URBANAS,COM CALCADAS EM AMBOS OS LADOS,CA NTEIRO CENTRAL E SEPARADORES DE PISTAS LATERAIS EM AMBOS OS SENTIDOS E COM LARGURA MAXIMA DE 46M,APRESENTADO EM AUTOCAD NOS PADRO | HA | 7623.63
01.050.0190-0 | PROJETO EXECUTIVO DE VIA PARA VEICULOS E PEDESTRES EM RUAS E AVENIDAS URBANAS,COM CALCADAS EM AMBOS OS LADOS E 2 FAIXAS DE ROLAMENTO COM LARGURA MAXIMA DE 13M,APRESENTADO EM AUTOCA D NOS PADROES DA CONTRATANTE | HA | 8140.7
01.050.0190-A | PROJETO EXECUTIVO DE VIA PARA VEICULOS E PEDESTRES EM RUAS E AVENIDAS URBANAS,COM CALCADAS EM AMBOS OS LADOS E 2 FAIXAS DE ROLAMENTO COM LARGURA MAXIMA DE 13M,APRESENTADO EM AUTOCA D NOS PADROES DA CONTRATANTE | HA | 7053.81
01.050.0195-0 | PROJETO EXECUTIVO DE VIA PARA VEICULOS E PEDESTRES EM RUAS E AVENIDAS URBANAS,COM CALCADAS EM AMBOS OS LADOS E 3 FAIXAS DE ROLAMENTO COM LARGURA MAXIMA DE 16M,APRESENTADO EM AUTOCA D NOS PADROES DA CONTRATANTE | HA | 7459.19
01.050.0195-A | PROJETO EXECUTIVO DE VIA PARA VEICULOS E PEDESTRES EM RUAS E AVENIDAS URBANAS,COM CALCADAS EM AMBOS OS LADOS E 3 FAIXAS DE ROLAMENTO COM LARGURA MAXIMA DE 16M,APRESENTADO EM AUTOCA D NOS PADROES DA CONTRATANTE | HA | 6463.31
01.050.0200-0 | PROJETO EXECUTIVO DE VIA ESPECIAL PARA VEICULOS E PEDESTRES EM RUAS E AVENIDAS URBANAS,COM CALCADAS EM AMBOS OS LADOS,CA NTEIRO CENTRAL,COM 3 FAIXAS DE ROLAMENTO NAS PISTAS CENTRAIS E SEPARADORES DE PISTAS LATERAIS EM AMBOS OS SENTIDOS E COM LARGURA | HA | 8400.37
01.050.0200-A | PROJETO EXECUTIVO DE VIA ESPECIAL PARA VEICULOS E PEDESTRES EM RUAS E AVENIDAS URBANAS,COM CALCADAS EM AMBOS OS LADOS,CA NTEIRO CENTRAL,COM 3 FAIXAS DE ROLAMENTO NAS PISTAS CENTRAIS E SEPARADORES DE PISTAS LATERAIS EM AMBOS OS SENTIDOS E COM LARGURA | HA | 7278.8
01.050.0205-0 | PROJETO EXECUTIVO DE VIA PARA VEICULOS E PEDESTRES EM RUAS E AVENIDAS URBANAS,COM CALCADAS EM AMBOS OS LADOS E 4 FAIXAS DE ROLAMENTO COM LARGURA MAXIMA DE 25M,APRESENTADO EM AUTOCA D NOS PADROES DA CONTRATANTE | HA | 5287.99
01.050.0205-A | PROJETO EXECUTIVO DE VIA PARA VEICULOS E PEDESTRES EM RUAS E AVENIDAS URBANAS,COM CALCADAS EM AMBOS OS LADOS E 4 FAIXAS DE ROLAMENTO COM LARGURA MAXIMA DE 25M,APRESENTADO EM AUTOCA D NOS PADROES DA CONTRATANTE | HA | 4581.98
01.050.0210-0 | PROJETO EXECUTIVO DE VIA ESPECIAL PARA VEICULOS E PEDESTRES EM RUAS E AVENIDAS URBANAS,COM CALCADAS EM AMBOS OS LADOS,CA NTEIRO CENTRAL E PISTAS COM 4 FAIXAS DE ROLAMENTO EM CADA SE NTIDO,COM LARGURA MAXIMA DE 40M,APRESENTADO EM AUTOCAD NOS P ADROES | HA | 8556.6
01.050.0210-A | PROJETO EXECUTIVO DE VIA ESPECIAL PARA VEICULOS E PEDESTRES EM RUAS E AVENIDAS URBANAS,COM CALCADAS EM AMBOS OS LADOS,CA NTEIRO CENTRAL E PISTAS COM 4 FAIXAS DE ROLAMENTO EM CADA SE NTIDO,COM LARGURA MAXIMA DE 40M,APRESENTADO EM AUTOCAD NOS P ADROES | HA | 7414.16
01.050.0215-0 | PROJETO EXECUTIVO DE VIA SIMPLES DE CICLOVIA,COM 1 FAIXA DE ROLAMENTO,COM LARGURA MAXIMA DE 1,30M,APRESENTADO EM AUTOCAD NOS PADROES DA CONTRATANTE | HA | 7327.44
01.050.0215-A | PROJETO EXECUTIVO DE VIA SIMPLES DE CICLOVIA,COM 1 FAIXA DE ROLAMENTO,COM LARGURA MAXIMA DE 1,30M,APRESENTADO EM AUTOCAD NOS PADROES DA CONTRATANTE | HA | 6348.98
01.050.0220-0 | PROJETO EXECUTIVO DE VIA DUPLA DE CICLOVIA,COM 2 FAIXAS DE R OLAMENTO,COM LARGURA MAXIMA DE 3M,APRESENTADO EM AUTOCAD NOS PADROES DA CONTRATANTE | HA | 10945.69
01.050.0220-A | PROJETO EXECUTIVO DE VIA DUPLA DE CICLOVIA,COM 2 FAIXAS DE R OLAMENTO,COM LARGURA MAXIMA DE 3M,APRESENTADO EM AUTOCAD NOS PADROES DA CONTRATANTE | HA | 9484.08
01.050.0230-0 | PROJETO ESTRUTURAL FINAL DE ENGENHARIA DE OBRAS-DE-ARTE ESPE CIAIS (PONTES,VIADUTOS E PASSARELAS) EM CONCRETO ARMADO E/OU PROTENDIDO OU ESTRUTURA DE ACO,COM AREA DE PROJECAO HORIZON TAL INFERIOR A 500M2,APRESENTADO EM AUTOCAD | M2 | 120.33
01.050.0230-A | PROJETO ESTRUTURAL FINAL DE ENGENHARIA DE OBRAS-DE-ARTE ESPE CIAIS (PONTES,VIADUTOS E PASSARELAS) EM CONCRETO ARMADO E/OU PROTENDIDO OU ESTRUTURA DE ACO,COM AREA DE PROJECAO HORIZON TAL INFERIOR A 500M2,APRESENTADO EM AUTOCAD | M2 | 104.5
01.050.0232-0 | PROJETO ESTRUTURAL FINAL DE ENGENHARIA DE OBRAS-DE-ARTE ESPE CIAIS (PONTES,VIADUTOS E PASSARELAS) EM CONCRETO ARMADO E/OU PROTENDIDO OU ESTRUTURA DE ACO,COM AREA DE PROJECAO HORIZON TAL DE 501 ATE 5.000M2,APRESENTADO EM AUTOCAD | M2 | 110.3
01.050.0232-A | PROJETO ESTRUTURAL FINAL DE ENGENHARIA DE OBRAS-DE-ARTE ESPE CIAIS (PONTES,VIADUTOS E PASSARELAS) EM CONCRETO ARMADO E/OU PROTENDIDO OU ESTRUTURA DE ACO,COM AREA DE PROJECAO HORIZON TAL DE 501 ATE 5.000M2,APRESENTADO EM AUTOCAD | M2 | 95.8
01.050.0235-0 | PROJETO ESTRUTURAL FINAL DE ENGENHARIA DE OBRAS-DE-ARTE ESPE CIAIS (PONTES,VIADUTOS E PASSARELAS) EM CONCRETO ARMADO E/OU PROTENDIDO OU ESTRUTURA DE ACO,COM AREA DE PROJECAO HORIZON TAL DE 5.001 ATE 7.000M2,APRESENTADO EM AUTOCAD | M2 | 105.46
01.050.0235-A | PROJETO ESTRUTURAL FINAL DE ENGENHARIA DE OBRAS-DE-ARTE ESPE CIAIS (PONTES,VIADUTOS E PASSARELAS) EM CONCRETO ARMADO E/OU PROTENDIDO OU ESTRUTURA DE ACO,COM AREA DE PROJECAO HORIZON TAL DE 5.001 ATE 7.000M2,APRESENTADO EM AUTOCAD | M2 | 91.61
01.050.0245-0 | PROJETO EXECUTIVO DE PROGRAMACAO VISUAL PARA PREDIOS ESCOLAR ES E/OU ADMINISTRATIVOS ATE 500M2,APRESENTADO EM AUTOCAD NOS PADROES DA CONTRATANTE | M2 | 6.59
01.050.0245-A | PROJETO EXECUTIVO DE PROGRAMACAO VISUAL PARA PREDIOS ESCOLAR ES E/OU ADMINISTRATIVOS ATE 500M2,APRESENTADO EM AUTOCAD NOS PADROES DA CONTRATANTE | M2 | 5.71
01.050.0250-0 | PROJETO EXECUTIVO DE PROGRAMACAO VISUAL PARA PREDIOS ESCOLAR ES E/OU ADMINISTRATIVOS,DE 501 ATE 3000M2,APRESENTADO EM AUT OCAD NOS PADROES DA CONTRATANTE | M2 | 5.51
01.050.0250-A | PROJETO EXECUTIVO DE PROGRAMACAO VISUAL PARA PREDIOS ESCOLAR ES E/OU ADMINISTRATIVOS,DE 501 ATE 3000M2,APRESENTADO EM AUT OCAD NOS PADROES DA CONTRATANTE | M2 | 4.77
01.050.0300-0 | RELATORIO FINAL DE OBRAS OU SERVICOS DE ENGENHARIA,INCL.DESE NHOS TAMANHO A-1,AUTOCAD,REGISTRO FOTOGRAFICO,PLANILHA ORCAM ENTARIA E DESCRICAO DO ESCOPO DOS SERVICOS REALIZADOS,CONF.R ECOMENDACOES E ESPECIFICACOES DO ORGAO CONTRATANTE.O RELATOR IO DEV | UN | 1373.55
01.050.0300-A | RELATORIO FINAL DE OBRAS OU SERVICOS DE ENGENHARIA,INCL.DESE NHOS TAMANHO A-1,AUTOCAD,REGISTRO FOTOGRAFICO,PLANILHA ORCAM ENTARIA E DESCRICAO DO ESCOPO DOS SERVICOS REALIZADOS,CONF.R ECOMENDACOES E ESPECIFICACOES DO ORGAO CONTRATANTE.O RELATOR IO DEV | UN | 1190.26
01.050.0315-0 | SERVICOS DE ELABORACAO DE VISTORIAS,LAUDOS TECNICOS,ANTEPROJ ETOS DE INTERVENCOES LOCALIZADAS,QUANTITATIVOS E RELATORIO F OTOGRAFICO PARA EXECUCAO DE RECUPERACAO ESTRUTURAL DE OBRAS- DE-ARTE ESPECIAIS,COM AREAS DE PROJECAO HORIZONTAL ATE 1000M 2 | M2 | 18.39
01.050.0315-A | SERVICOS DE ELABORACAO DE VISTORIAS,LAUDOS TECNICOS,ANTEPROJ ETOS DE INTERVENCOES LOCALIZADAS,QUANTITATIVOS E RELATORIO F OTOGRAFICO PARA EXECUCAO DE RECUPERACAO ESTRUTURAL DE OBRAS- DE-ARTE ESPECIAIS,COM AREAS DE PROJECAO HORIZONTAL ATE 1000M 2 | M2 | 16.12
01.050.0320-0 | SERVICOS DE ELABORACAO DE VISTORIAS,LAUDOS TECNICOS,ANTEPROJ ETOS DE INTERVENCOES LOCALIZADAS,QUANTITATIVOS E RELATORIO F OTOGRAFICO PARA EXECUCAO DE RECUPERACAO ESTRUTURAL DE OBRAS- DE-ARTE ESPECIAIS,COM AREAS DE PROJECAO HORIZONTAL ENTRE 100 0M2 E | M2 | 12.28
01.050.0320-A | SERVICOS DE ELABORACAO DE VISTORIAS,LAUDOS TECNICOS,ANTEPROJ ETOS DE INTERVENCOES LOCALIZADAS,QUANTITATIVOS E RELATORIO F OTOGRAFICO PARA EXECUCAO DE RECUPERACAO ESTRUTURAL DE OBRAS- DE-ARTE ESPECIAIS,COM AREAS DE PROJECAO HORIZONTAL ENTRE 100 0M2 E | M2 | 10.76
01.050.0322-0 | SERVICOS DE ELABORACAO DE VISTORIAS,LAUDOS TECNICOS,ANTEPROJ ETOS DE INTERVENCOES LOCALIZADAS,QUANTITATIVOS E RELATORIO F OTOGRAFICO PARA EXECUCAO DE RECUPERACAO ESTRUTURAL DE OBRAS- DE-ARTE ESPECIAIS,COM AREAS DE PROJECAO HORIZONTAL ENTRE 200 0M2 E | M2 | 9.69
01.050.0322-A | SERVICOS DE ELABORACAO DE VISTORIAS,LAUDOS TECNICOS,ANTEPROJ ETOS DE INTERVENCOES LOCALIZADAS,QUANTITATIVOS E RELATORIO F OTOGRAFICO PARA EXECUCAO DE RECUPERACAO ESTRUTURAL DE OBRAS- DE-ARTE ESPECIAIS,COM AREAS DE PROJECAO HORIZONTAL ENTRE 200 0M2 E | M2 | 8.5
01.050.0324-0 | SERVICOS DE ELABORACAO DE VISTORIAS,LAUDOS TECNICOS,ANTEPROJ ETOS DE INTERVENCOES LOCALIZADAS,QUANTITATIVOS E RELATORIO F OTOGRAFICO PARA EXECUCAO DE RECUPERACAO ESTRUTURAL DE OBRAS- DE-ARTE ESPECIAIS,COM AREAS DE PROJECAO HORIZONTAL ACIMA DE 5000M2. | M2 | 8.28
01.050.0324-A | SERVICOS DE ELABORACAO DE VISTORIAS,LAUDOS TECNICOS,ANTEPROJ ETOS DE INTERVENCOES LOCALIZADAS,QUANTITATIVOS E RELATORIO F OTOGRAFICO PARA EXECUCAO DE RECUPERACAO ESTRUTURAL DE OBRAS- DE-ARTE ESPECIAIS,COM AREAS DE PROJECAO HORIZONTAL ACIMA DE 5000M2. | M2 | 7.26
01.050.0325-0 | SERVICOS DE ELABORACAO DE VISTORIAS,LAUDOS TECNICOS,ANTEPROJ ETOS DE INTERVENCOES LOCALIZADAS,QUANTITATIVOS E RELATORIO F OTOGRAFICO PARA EXECUCAO DE RECUPERACAO ESTRUTURAL DE PREDIO S PUBLICOS,COM AREAS DE PROJECAO HORIZONTAL ATE 1000M2 | M2 | 8.07
01.050.0325-A | SERVICOS DE ELABORACAO DE VISTORIAS,LAUDOS TECNICOS,ANTEPROJ ETOS DE INTERVENCOES LOCALIZADAS,QUANTITATIVOS E RELATORIO F OTOGRAFICO PARA EXECUCAO DE RECUPERACAO ESTRUTURAL DE PREDIO S PUBLICOS,COM AREAS DE PROJECAO HORIZONTAL ATE 1000M2 | M2 | 7.19
01.050.0326-0 | SERVICOS DE ELABORACAO DE VISTORIAS,LAUDOS TECNICOS,ANTEPROJ ETOS DE INTERVENCOES LOCALIZADAS,QUANTITATIVOS E RELATORIO F OTOGRAFICO PARA EXECUCAO DE RECUPERACAO ESTRUTURAL DE PREDIO S PUBLICOS,COM AREAS DE PROJECAO HORIZONTAL ENTRE 1000M2 E 2 000M2. | M2 | 5.37
01.050.0326-A | SERVICOS DE ELABORACAO DE VISTORIAS,LAUDOS TECNICOS,ANTEPROJ ETOS DE INTERVENCOES LOCALIZADAS,QUANTITATIVOS E RELATORIO F OTOGRAFICO PARA EXECUCAO DE RECUPERACAO ESTRUTURAL DE PREDIO S PUBLICOS,COM AREAS DE PROJECAO HORIZONTAL ENTRE 1000M2 E 2 000M2. | M2 | 4.77
01.050.0327-0 | SERVICOS DE ELABORACAO DE VISTORIAS,LAUDOS TECNICOS,ANTEPROJ ETOS DE INTERVENCOES LOCALIZADAS,QUANTITATIVOS E RELATORIO F OTOGRAFICO PARA EXECUCAO DE RECUPERACAO ESTRUTURAL DE PREDIO S PUBLICOS,COM AREAS DE PROJECAO HORIZONTAL ENTRE 2000M2 E 5 000M2. | M2 | 4.26
01.050.0327-A | SERVICOS DE ELABORACAO DE VISTORIAS,LAUDOS TECNICOS,ANTEPROJ ETOS DE INTERVENCOES LOCALIZADAS,QUANTITATIVOS E RELATORIO F OTOGRAFICO PARA EXECUCAO DE RECUPERACAO ESTRUTURAL DE PREDIO S PUBLICOS,COM AREAS DE PROJECAO HORIZONTAL ENTRE 2000M2 E 5 000M2. | M2 | 3.79
01.050.0328-0 | SERVICOS DE ELABORACAO DE VISTORIAS,LAUDOS TECNICOS,ANTEPROJ ETOS DE INTERVENCOES LOCALIZADAS,QUANTITATIVOS E RELATORIO F OTOGRAFICO PARA EXECUCAO DE RECUPERACAO ESTRUTURAL DE PREDIO S PUBLICOS,COM AREAS DE PROJECAO HORIZONTAL ACIMA DE 5000M2. PARA O | M2 | 3.38
01.050.0328-A | SERVICOS DE ELABORACAO DE VISTORIAS,LAUDOS TECNICOS,ANTEPROJ ETOS DE INTERVENCOES LOCALIZADAS,QUANTITATIVOS E RELATORIO F OTOGRAFICO PARA EXECUCAO DE RECUPERACAO ESTRUTURAL DE PREDIO S PUBLICOS,COM AREAS DE PROJECAO HORIZONTAL ACIMA DE 5000M2. PARA O | M2 | 3.01
01.050.0350-0 | PROJETO EXECUTIVO DE ARQUITETURA,CONSIDERANDO O PROJETO BASI CO EXISTENTE,PARA PREDIOS HOSPITALARES ATE 1000M2,APRESENTAD O EM AUTOCAD NOS PADROES DA CONTRATANTE,INCLUSIVE AS LEGALIZ ACOES PERTINENTES,COORDENACAO E COMPATIBILIZACAO COM OS PROJ ETOS C | M2 | 95.44
01.050.0350-A | PROJETO EXECUTIVO DE ARQUITETURA,CONSIDERANDO O PROJETO BASI CO EXISTENTE,PARA PREDIOS HOSPITALARES ATE 1000M2,APRESENTAD O EM AUTOCAD NOS PADROES DA CONTRATANTE,INCLUSIVE AS LEGALIZ ACOES PERTINENTES,COORDENACAO E COMPATIBILIZACAO COM OS PROJ ETOS C | M2 | 82.69
01.050.0351-0 | PROJETO EXECUTIVO DE ARQUITETURA,CONSIDERANDO O PROJETO BASI CO EXISTENTE,PARA PREDIOS HOSPITALARES DE 1001 ATE 4000M2,AP RESENTADO EM AUTOCAD NOS PADROES DA CONTRATANTE,INCLUSIVE AS LEGALIZACOES PERTINENTES,COORDENACAO E COMPATIBILIZACAO COM OS PROJ | M2 | 87.19
01.050.0351-A | PROJETO EXECUTIVO DE ARQUITETURA,CONSIDERANDO O PROJETO BASI CO EXISTENTE,PARA PREDIOS HOSPITALARES DE 1001 ATE 4000M2,AP RESENTADO EM AUTOCAD NOS PADROES DA CONTRATANTE,INCLUSIVE AS LEGALIZACOES PERTINENTES,COORDENACAO E COMPATIBILIZACAO COM OS PROJ | M2 | 75.54
01.050.0352-0 | PROJETO EXECUTIVO DE ARQUITETURA,CONSIDERANDO O PROJETO BASI CO EXISTENTE,PARA PREDIOS HOSPITALARES ACIMA DE 4000M2,APRES ENTADO EM AUTOCAD NOS PADROES DA CONTRATANTE,INCLUSIVE AS LE GALIZACOES PERTINENTES,COORDENACAO E COMPATIBILIZACAO COM OS PROJET | M2 | 82.21
01.050.0352-A | PROJETO EXECUTIVO DE ARQUITETURA,CONSIDERANDO O PROJETO BASI CO EXISTENTE,PARA PREDIOS HOSPITALARES ACIMA DE 4000M2,APRES ENTADO EM AUTOCAD NOS PADROES DA CONTRATANTE,INCLUSIVE AS LE GALIZACOES PERTINENTES,COORDENACAO E COMPATIBILIZACAO COM OS PROJET | M2 | 71.23
01.050.0353-0 | PROJETO EXECUTIVO DE ARQUITETURA,CONSIDERANDO O PROJETO BASI CO EXISTENTE,PARA PREDIOS CULTURAIS ATE 500M2,APRESENTADO EM AUTOCAD NOS PADROES DA CONTRATANTE,INCLUSIVE AS LEGALIZACOE S PERTINENTES,COORDENACAO E COMPATIBILIZACAO COM OS PROJETOS COMPLEM | M2 | 75.17
01.050.0353-A | PROJETO EXECUTIVO DE ARQUITETURA,CONSIDERANDO O PROJETO BASI CO EXISTENTE,PARA PREDIOS CULTURAIS ATE 500M2,APRESENTADO EM AUTOCAD NOS PADROES DA CONTRATANTE,INCLUSIVE AS LEGALIZACOE S PERTINENTES,COORDENACAO E COMPATIBILIZACAO COM OS PROJETOS COMPLEM | M2 | 65.13
01.050.0354-0 | PROJETO EXECUTIVO DE ARQUITETURA,CONSIDERANDO O PROJETO BASI CO EXISTENTE,PARA PREDIOS CULTURAIS DE 501 ATE 3000M2,APRESE NTADO EM AUTOCAD NOS PADROES DA CONTRATANTE,INCLUSIVE AS LEG ALIZACOES PERTINENTES,COORDENACAO E COMPATIBILIZACAO COM OS PROJETO | M2 | 66.89
01.050.0354-A | PROJETO EXECUTIVO DE ARQUITETURA,CONSIDERANDO O PROJETO BASI CO EXISTENTE,PARA PREDIOS CULTURAIS DE 501 ATE 3000M2,APRESE NTADO EM AUTOCAD NOS PADROES DA CONTRATANTE,INCLUSIVE AS LEG ALIZACOES PERTINENTES,COORDENACAO E COMPATIBILIZACAO COM OS PROJETO | M2 | 57.95
01.050.0355-0 | PROJETO EXECUTIVO DE ARQUITETURA,CONSIDERANDO O PROJETO BASI CO EXISTENTE,PARA PREDIOS CULTURAIS ACIMA DE 3000M2,APRESENT ADO EM AUTOCAD NOS PADROES DA CONTRATANTE,INCLUSIVE AS LEGAL IZACOES PERTINENTES,COORDENACAO E COMPATIBILIZACAO COM OS PR OJETOS | M2 | 52.97
01.050.0355-A | PROJETO EXECUTIVO DE ARQUITETURA,CONSIDERANDO O PROJETO BASI CO EXISTENTE,PARA PREDIOS CULTURAIS ACIMA DE 3000M2,APRESENT ADO EM AUTOCAD NOS PADROES DA CONTRATANTE,INCLUSIVE AS LEGAL IZACOES PERTINENTES,COORDENACAO E COMPATIBILIZACAO COM OS PR OJETOS | M2 | 45.89
01.050.0356-0 | PROJETO EXECUTIVO DE ARQUITETURA,CONSIDERANDO O PROJETO BASI CO EXISTENTE,PARA PREDIOS ESCOLARES E/OU ADMINISTRATIVOS ATE 500M2,APRESENTADO EM AUTOCAD NOS PADROES DA CONTRATANTE,INC LUSIVE AS LEGALIZACOES PERTINENTES,COORDENACAO E COMPATIBILI ZACAO C | M2 | 54.29
01.050.0356-A | PROJETO EXECUTIVO DE ARQUITETURA,CONSIDERANDO O PROJETO BASI CO EXISTENTE,PARA PREDIOS ESCOLARES E/OU ADMINISTRATIVOS ATE 500M2,APRESENTADO EM AUTOCAD NOS PADROES DA CONTRATANTE,INC LUSIVE AS LEGALIZACOES PERTINENTES,COORDENACAO E COMPATIBILI ZACAO C | M2 | 47.03
01.050.0357-0 | PROJETO EXECUTIVO DE ARQUITETURA,CONSIDERANDO O PROJETO BASI CO EXISTENTE,PARA PREDIOS ESCOLARES E/OU ADMINISTRATIVOS DE 501 ATE 3000M2,APRESENTADO EM AUTOCAD NOS PADROES DA CONTRAT ANTE,INCLUSIVE AS LEGALIZACOES PERTINENTES,COORDENACAO E COM PATIBIL | M2 | 39.42
01.050.0357-A | PROJETO EXECUTIVO DE ARQUITETURA,CONSIDERANDO O PROJETO BASI CO EXISTENTE,PARA PREDIOS ESCOLARES E/OU ADMINISTRATIVOS DE 501 ATE 3000M2,APRESENTADO EM AUTOCAD NOS PADROES DA CONTRAT ANTE,INCLUSIVE AS LEGALIZACOES PERTINENTES,COORDENACAO E COM PATIBIL | M2 | 34.15
01.050.0358-0 | PROJETO EXECUTIVO DE ARQUITETURA,CONSIDERANDO O PROJETO BASI CO EXISTENTE,PARA PREDIOS ESCOLARES E/OU ADMINISTRATIVOS ACI MA DE 3000M2,APRESENTADO EM AUTOCAD NOS PADROES DA CONTRATAN TE,INCLUSIVE AS LEGALIZACOES PERTINENTES,COORDENACAO E COMPA TIBILI | M2 | 31.67
01.050.0358-A | PROJETO EXECUTIVO DE ARQUITETURA,CONSIDERANDO O PROJETO BASI CO EXISTENTE,PARA PREDIOS ESCOLARES E/OU ADMINISTRATIVOS ACI MA DE 3000M2,APRESENTADO EM AUTOCAD NOS PADROES DA CONTRATAN TE,INCLUSIVE AS LEGALIZACOES PERTINENTES,COORDENACAO E COMPA TIBILI | M2 | 27.44
01.050.0359-0 | PROJETO EXECUTIVO DE ARQUITETURA,CONSIDERANDO O PROJETO BASI CO EXISTENTE,PARA LOTEAMENTOS COM 3 UNIDADES UNI OU BIFAMILI ARES TIPO PARA AREAS ATE 12000M2,APRESENTADO EM AUTOCAD NOS PADROES DA CONTRATANTE,INCLUSIVE AS LEGALIZACOES PERTINENTES ,COORDE | M2 | 15
01.050.0359-A | PROJETO EXECUTIVO DE ARQUITETURA,CONSIDERANDO O PROJETO BASI CO EXISTENTE,PARA LOTEAMENTOS COM 3 UNIDADES UNI OU BIFAMILI ARES TIPO PARA AREAS ATE 12000M2,APRESENTADO EM AUTOCAD NOS PADROES DA CONTRATANTE,INCLUSIVE AS LEGALIZACOES PERTINENTES ,COORDE | M2 | 12.99
01.050.0360-0 | PROJETO EXECUTIVO DE ARQUITETURA,CONSIDERANDO O PROJETO BASI CO EXISTENTE,PARA LOTEAMENTOS COM 3 UNIDADES UNI OU BIFAMILI ARES TIPO PARA AREAS DE 12001 ATE 36000M2,APRESENTADO EM AUT OCAD NOS PADROES DA CONTRATANTE,INCLUSIVE AS LEGALIZACOES PE RTINEN | M2 | 10.36
01.050.0360-A | PROJETO EXECUTIVO DE ARQUITETURA,CONSIDERANDO O PROJETO BASI CO EXISTENTE,PARA LOTEAMENTOS COM 3 UNIDADES UNI OU BIFAMILI ARES TIPO PARA AREAS DE 12001 ATE 36000M2,APRESENTADO EM AUT OCAD NOS PADROES DA CONTRATANTE,INCLUSIVE AS LEGALIZACOES PE RTINEN | M2 | 8.97
01.050.0361-0 | PROJETO EXECUTIVO DE ARQUITETURA,CONSIDERANDO O PROJETO BASI CO EXISTENTE,PARA LOTEAMENTOS COM 3 UNIDADES UNI OU BIFAMILI ARES TIPO PARA AREAS ACIMA DE 36000M2,APRESENTADO EM AUTOCAD NOS PADROES DA CONTRATANTE,INCLUSIVE AS LEGALIZACOES PERTIN ENTES,C | M2 | 10.36
01.050.0361-A | PROJETO EXECUTIVO DE ARQUITETURA,CONSIDERANDO O PROJETO BASI CO EXISTENTE,PARA LOTEAMENTOS COM 3 UNIDADES UNI OU BIFAMILI ARES TIPO PARA AREAS ACIMA DE 36000M2,APRESENTADO EM AUTOCAD NOS PADROES DA CONTRATANTE,INCLUSIVE AS LEGALIZACOES PERTIN ENTES,C | M2 | 8.98
01.050.0362-0 | PROJETO EXECUTIVO DE ARQUITETURA,CONSIDERANDO O PROJETO BASI CO EXISTENTE,PARA HABITACAO/EDIFICIOS ATE 6000M2,APRESENTADO EM AUTOCAD NOS PADROES DA CONTRATANTE,INCLUSIVE AS LEGALIZA COES PERTINENTES,COORDENACAO E COMPATIBILIZACAO COM OS PROJE TOS COM | M2 | 50.86
01.050.0362-A | PROJETO EXECUTIVO DE ARQUITETURA,CONSIDERANDO O PROJETO BASI CO EXISTENTE,PARA HABITACAO/EDIFICIOS ATE 6000M2,APRESENTADO EM AUTOCAD NOS PADROES DA CONTRATANTE,INCLUSIVE AS LEGALIZA COES PERTINENTES,COORDENACAO E COMPATIBILIZACAO COM OS PROJE TOS COM | M2 | 44.07
01.050.0363-0 | PROJETO EXECUTIVO DE ARQUITETURA,CONSIDERANDO O PROJETO BASI CO EXISTENTE,PARA HABITACAO/EDIFICIOS DE 6001 ATE 12000M2,AP RESENTADO EM AUTOCAD NOS PADROES DA CONTRATANTE,INCLUSIVE AS LEGALIZACOES PERTINENTES,COORDENACAO E COMPATIBILIZACAO COM OS PROJ | M2 | 35.25
01.050.0363-A | PROJETO EXECUTIVO DE ARQUITETURA,CONSIDERANDO O PROJETO BASI CO EXISTENTE,PARA HABITACAO/EDIFICIOS DE 6001 ATE 12000M2,AP RESENTADO EM AUTOCAD NOS PADROES DA CONTRATANTE,INCLUSIVE AS LEGALIZACOES PERTINENTES,COORDENACAO E COMPATIBILIZACAO COM OS PROJ | M2 | 30.54
01.050.0364-0 | PROJETO EXECUTIVO DE ARQUITETURA,CONSIDERANDO O PROJETO BASI CO EXISTENTE,PARA HABITACAO/EDIFICIOS ACIMA DE 12000M2,APRES ENTADO EM AUTOCAD NOS PADROES DA CONTRATANTE,INCLUSIVE AS LE GALIZACOES PERTINENTES,COORDENACAO E COMPATIBILIZACAO COM OS PROJET | M2 | 28.18
01.050.0364-A | PROJETO EXECUTIVO DE ARQUITETURA,CONSIDERANDO O PROJETO BASI CO EXISTENTE,PARA HABITACAO/EDIFICIOS ACIMA DE 12000M2,APRES ENTADO EM AUTOCAD NOS PADROES DA CONTRATANTE,INCLUSIVE AS LE GALIZACOES PERTINENTES,COORDENACAO E COMPATIBILIZACAO COM OS PROJET | M2 | 24.42
01.050.0365-0 | PROJETO BASICO DE INSTALACAO DE INCENDIO E SPDA PARA PREDIOS ESCOLARES E/OU ADMINISTRATIVOS ATE 500M2,APRESENTADO EM AUT OCAD,INCLUSIVE AS LEGALIZACOES PERTINENTES | M2 | 3.29
01.050.0365-A | PROJETO BASICO DE INSTALACAO DE INCENDIO E SPDA PARA PREDIOS ESCOLARES E/OU ADMINISTRATIVOS ATE 500M2,APRESENTADO EM AUT OCAD,INCLUSIVE AS LEGALIZACOES PERTINENTES | M2 | 2.85
01.050.0366-0 | PROJETO BASICO DE INSTALACAO DE INCENDIO E SPDA PARA PREDIOS ESCOLARES E/OU ADMINISTRATIVOS DE 501 ATE 3000M2,APRESENTAD O EM AUTOCAD,INCLUSIVE AS LEGALIZACOES PERTINENTES | M2 | 1.81
01.050.0366-A | PROJETO BASICO DE INSTALACAO DE INCENDIO E SPDA PARA PREDIOS ESCOLARES E/OU ADMINISTRATIVOS DE 501 ATE 3000M2,APRESENTAD O EM AUTOCAD,INCLUSIVE AS LEGALIZACOES PERTINENTES | M2 | 1.56
01.050.0367-0 | PROJETO BASICO DE INSTALACAO DE INCENDIO E SPDA PARA PREDIOS ESCOLARES E/OU ADMINISTRATIVOS ACIMA DE 3000M2,APRESENTADO EM AUTOCAD,INCLUSIVE AS LEGALIZACOES PERTINENTES | M2 | 0.9
01.050.0367-A | PROJETO BASICO DE INSTALACAO DE INCENDIO E SPDA PARA PREDIOS ESCOLARES E/OU ADMINISTRATIVOS ACIMA DE 3000M2,APRESENTADO EM AUTOCAD,INCLUSIVE AS LEGALIZACOES PERTINENTES | M2 | 0.78
01.050.0368-0 | PROJETO BASICO DE INSTALACAO DE INCENDIO E SPDA PARA PREDIOS CULTURAIS ATE 500M2,APRESENTADO EM AUTOCAD,INCLUSIVE AS LEG ALIZACOES PERTINENTES | M2 | 8.26
01.050.0368-A | PROJETO BASICO DE INSTALACAO DE INCENDIO E SPDA PARA PREDIOS CULTURAIS ATE 500M2,APRESENTADO EM AUTOCAD,INCLUSIVE AS LEG ALIZACOES PERTINENTES | M2 | 7.16
01.050.0369-0 | PROJETO BASICO DE INSTALACAO DE INCENDIO E SPDA PARA PREDIOS CULTURAIS ACIMA DE 500M2,APRESENTADO EM AUTOCAD,INCLUSIVE A S LEGALIZACOES PERTINENTES | M2 | 5.52
01.050.0369-A | PROJETO BASICO DE INSTALACAO DE INCENDIO E SPDA PARA PREDIOS CULTURAIS ACIMA DE 500M2,APRESENTADO EM AUTOCAD,INCLUSIVE A S LEGALIZACOES PERTINENTES | M2 | 4.79
01.050.0370-0 | PROJETO BASICO DE INSTALACAO DE INCENDIO E SPDA PARA PREDIOS HOSPITALARES,APRESENTADO EM AUTOCAD,INCLUSIVE AS LEGALIZACO ES PERTINENTES | M2 | 6.6
01.050.0370-A | PROJETO BASICO DE INSTALACAO DE INCENDIO E SPDA PARA PREDIOS HOSPITALARES,APRESENTADO EM AUTOCAD,INCLUSIVE AS LEGALIZACO ES PERTINENTES | M2 | 5.72
01.050.0371-0 | PROJETO BASICO DE INSTALACAO DE INCENDIO E SPDA PARA HABITAC OES/EDIFICIOS ATE 500M2,APRESENTADO EM AUTOCAD,INCLUSIVE AS LEGALIZACOES PERTINENTES | M2 | 4.04
01.050.0371-A | PROJETO BASICO DE INSTALACAO DE INCENDIO E SPDA PARA HABITAC OES/EDIFICIOS ATE 500M2,APRESENTADO EM AUTOCAD,INCLUSIVE AS LEGALIZACOES PERTINENTES | M2 | 3.5
01.050.0372-0 | PROJETO BASICO DE INSTALACAO DE INCENDIO E SPDA PARA HABITAC OES/EDIFICIOS DE 501 ATE 3000M2,APRESENTADO EM AUTOCAD,INCLU SIVE AS LEGALIZACOES PERTINENTES | M2 | 1.93
01.050.0372-A | PROJETO BASICO DE INSTALACAO DE INCENDIO E SPDA PARA HABITAC OES/EDIFICIOS DE 501 ATE 3000M2,APRESENTADO EM AUTOCAD,INCLU SIVE AS LEGALIZACOES PERTINENTES | M2 | 1.67
01.050.0373-0 | PROJETO BASICO DE INSTALACAO DE INCENDIO E SPDA PARA HABITAC OES/EDIFICIOS ACIMA DE 3000M2,APRESENTADO EM AUTOCAD,INCLUSI VE AS LEGALIZACOES PERTINENTES | M2 | 1
01.050.0373-A | PROJETO BASICO DE INSTALACAO DE INCENDIO E SPDA PARA HABITAC OES/EDIFICIOS ACIMA DE 3000M2,APRESENTADO EM AUTOCAD,INCLUSI VE AS LEGALIZACOES PERTINENTES | M2 | 0.87
01.050.0374-0 | PROJETO BASICO DE INSTALACAO DE INCENDIO E SPDA PARA HABITAC AO/LOTEAMENTO ATE 36000M2,APRESENTADO EM AUTOCAD,INCLUSIVE A S LEGALIZACOES PERTINENTES | M2 | 1.07
01.050.0374-A | PROJETO BASICO DE INSTALACAO DE INCENDIO E SPDA PARA HABITAC AO/LOTEAMENTO ATE 36000M2,APRESENTADO EM AUTOCAD,INCLUSIVE A S LEGALIZACOES PERTINENTES | M2 | 0.93
01.050.0375-0 | PROJETO BASICO DE INSTALACAO DE INCENDIO E SPDA PARA HABITAC AO/LOTEAMENTO ACIMA DE 36000M2,APRESENTADO EM AUTOCAD,INCLUS IVE AS LEGALIZACOES PERTINENTES | M2 | 0.54
01.050.0375-A | PROJETO BASICO DE INSTALACAO DE INCENDIO E SPDA PARA HABITAC AO/LOTEAMENTO ACIMA DE 36000M2,APRESENTADO EM AUTOCAD,INCLUS IVE AS LEGALIZACOES PERTINENTES | M2 | 0.47
01.050.0376-0 | PROJETO EXECUTIVO DE INSTALACAO DE INCENDIO E SPDA,CONSIDERA NDO PROJETO BASICO EXISTENTE,PARA PREDIOS ESCOLARES E/OU ADM INISTRATIVOS ATE 500M2,APRESENTADO EM AUTOCAD,INCLUSIVE AS L EGALIZACOES PERTINENTES | M2 | 3.29
01.050.0376-A | PROJETO EXECUTIVO DE INSTALACAO DE INCENDIO E SPDA,CONSIDERA NDO PROJETO BASICO EXISTENTE,PARA PREDIOS ESCOLARES E/OU ADM INISTRATIVOS ATE 500M2,APRESENTADO EM AUTOCAD,INCLUSIVE AS L EGALIZACOES PERTINENTES | M2 | 2.85
01.050.0377-0 | PROJETO EXECUTIVO DE INSTALACAO DE INCENDIO E SPDA,CONSIDERA NDO PROJETO BASICO EXISTENTE,PARA PREDIOS ESCOLARES E/OU ADM INISTRATIVOS DE 501 ATE 3000M2,APRESENTADO EM AUTOCAD,INCLUS IVE AS LEGALIZACOES PERTINENTES | M2 | 1.81
01.050.0377-A | PROJETO EXECUTIVO DE INSTALACAO DE INCENDIO E SPDA,CONSIDERA NDO PROJETO BASICO EXISTENTE,PARA PREDIOS ESCOLARES E/OU ADM INISTRATIVOS DE 501 ATE 3000M2,APRESENTADO EM AUTOCAD,INCLUS IVE AS LEGALIZACOES PERTINENTES | M2 | 1.56
01.050.0378-0 | PROJETO EXECUTIVO DE INSTALACAO DE INCENDIO E SPDA,CONSIDERA NDO PROJETO BASICO EXISTENTE,PARA PREDIOS ESCOLARES E/OU ADM INISTRATIVOS ACIMA DE 3000M2,APRESENTADO EM AUTOCAD,INCLUSIV E AS LEGALIZACOES PERTINENTES | M2 | 0.9
01.050.0378-A | PROJETO EXECUTIVO DE INSTALACAO DE INCENDIO E SPDA,CONSIDERA NDO PROJETO BASICO EXISTENTE,PARA PREDIOS ESCOLARES E/OU ADM INISTRATIVOS ACIMA DE 3000M2,APRESENTADO EM AUTOCAD,INCLUSIV E AS LEGALIZACOES PERTINENTES | M2 | 0.78
01.050.0379-0 | PROJETO EXECUTIVO DE INSTALACAO DE INCENDIO E SPDA,CONSIDERA NDO PROJETO BASICO EXISTENTE,PARA PREDIOS CULTURAIS ATE 500M 2,APRESENTADO EM AUTOCAD,INCLUSIVE AS LEGALIZACOES PERTINENT ES | M2 | 8.26
01.050.0379-A | PROJETO EXECUTIVO DE INSTALACAO DE INCENDIO E SPDA,CONSIDERA NDO PROJETO BASICO EXISTENTE,PARA PREDIOS CULTURAIS ATE 500M 2,APRESENTADO EM AUTOCAD,INCLUSIVE AS LEGALIZACOES PERTINENT ES | M2 | 7.16
01.050.0380-0 | PROJETO EXECUTIVO DE INSTALACAO DE INCENDIO E SPDA,CONSIDERA NDO PROJETO BASICO EXISTENTE,PARA PREDIOS CULTURAIS ACIMA DE 500M2,APRESENTADO EM AUTOCAD,INCLUSIVE AS LEGALIZACOES PERT INENTES | M2 | 5.52
01.050.0380-A | PROJETO EXECUTIVO DE INSTALACAO DE INCENDIO E SPDA,CONSIDERA NDO PROJETO BASICO EXISTENTE,PARA PREDIOS CULTURAIS ACIMA DE 500M2,APRESENTADO EM AUTOCAD,INCLUSIVE AS LEGALIZACOES PERT INENTES | M2 | 4.79
01.050.0381-0 | PROJETO EXECUTIVO DE INSTALACAO DE INCENDIO E SPDA,CONSIDERA NDO PROJETO BASICO EXISTENTE,PARA PREDIOS HOSPITALARES,APRES ENTADO EM AUTOCAD,INCLUSIVE AS LEGALIZACOES PERTINENTES | M2 | 6.6
01.050.0381-A | PROJETO EXECUTIVO DE INSTALACAO DE INCENDIO E SPDA,CONSIDERA NDO PROJETO BASICO EXISTENTE,PARA PREDIOS HOSPITALARES,APRES ENTADO EM AUTOCAD,INCLUSIVE AS LEGALIZACOES PERTINENTES | M2 | 5.72
01.050.0382-0 | PROJETO EXECUTIVO DE INSTALACAO DE INCENDIO E SPDA,CONSIDERA NDO PROJETO BASICO EXISTENTE,PARA HABITACOES/EDIFICIOS ATE 5 00M2,APRESENTADO EM AUTOCAD,INCLUSIVE AS LEGALIZACOES PERTIN ENTES | M2 | 4.04
01.050.0382-A | PROJETO EXECUTIVO DE INSTALACAO DE INCENDIO E SPDA,CONSIDERA NDO PROJETO BASICO EXISTENTE,PARA HABITACOES/EDIFICIOS ATE 5 00M2,APRESENTADO EM AUTOCAD,INCLUSIVE AS LEGALIZACOES PERTIN ENTES | M2 | 3.5
01.050.0383-0 | PROJETO EXECUTIVO DE INSTALACAO DE INCENDIO E SPDA,CONSIDERA NDO PROJETO BASICO EXISTENTE,PARA HABITACOES/EDIFICIOS DE 50 1 ATE 3000M2,APRESENTADO EM AUTOCAD,INCLUSIVE AS LEGALIZACOE S PERTINENTES | M2 | 1.93
01.050.0383-A | PROJETO EXECUTIVO DE INSTALACAO DE INCENDIO E SPDA,CONSIDERA NDO PROJETO BASICO EXISTENTE,PARA HABITACOES/EDIFICIOS DE 50 1 ATE 3000M2,APRESENTADO EM AUTOCAD,INCLUSIVE AS LEGALIZACOE S PERTINENTES | M2 | 1.67
01.050.0384-0 | PROJETO EXECUTIVO DE INSTALACAO DE INCENDIO E SPDA,CONSIDERA NDO PROJETO BASICO EXISTENTE,PARA HABITACOES/EDIFICIOS ACIMA DE 3000M2,APRESENTADO EM AUTOCAD,INCLUSIVE AS LEGALIZACOES P ERTINENTES | M2 | 1
01.050.0384-A | PROJETO EXECUTIVO DE INSTALACAO DE INCENDIO E SPDA,CONSIDERA NDO PROJETO BASICO EXISTENTE,PARA HABITACOES/EDIFICIOS ACIMA DE 3000M2,APRESENTADO EM AUTOCAD,INCLUSIVE AS LEGALIZACOES P ERTINENTES | M2 | 0.87
01.050.0385-0 | PROJETO EXECUTIVO DE INSTALACAO DE INCENDIO E SPDA,CONSIDERA NDO PROJETO BASICO EXISTENTE,PARA HABITACAO/LOTEAMENTO ATE 3 6000M2,APRESENTADO EM AUTOCAD,INCLUSIVE AS LEGALIZACOES PERT INENTES | M2 | 1.07
01.050.0385-A | PROJETO EXECUTIVO DE INSTALACAO DE INCENDIO E SPDA,CONSIDERA NDO PROJETO BASICO EXISTENTE,PARA HABITACAO/LOTEAMENTO ATE 3 6000M2,APRESENTADO EM AUTOCAD,INCLUSIVE AS LEGALIZACOES PERT INENTES | M2 | 0.93
01.050.0386-0 | PROJETO EXECUTIVO DE INSTALACAO DE INCENDIO E SPDA,CONSIDERA NDO PROJETO BASICO EXISTENTE,PARA HABITACAO/LOTEAMENTO ACIMA DE 36000M2,APRESENTADO EM AUTOCAD,INCLUSIVE AS LEGALIZACOES PERTINENTES | M2 | 0.54
01.050.0386-A | PROJETO EXECUTIVO DE INSTALACAO DE INCENDIO E SPDA,CONSIDERA NDO PROJETO BASICO EXISTENTE,PARA HABITACAO/LOTEAMENTO ACIMA DE 36000M2,APRESENTADO EM AUTOCAD,INCLUSIVE AS LEGALIZACOES PERTINENTES | M2 | 0.47
01.050.0387-0 | PROJETO BASICO DE INSTALACAO DE GAS PARA PREDIOS ESCOLARES E /OU ADMINISTRATIVOS ATE 500M2,APRESENTADO EM AUTOCAD,INCLUSI VE AS LEGALIZACOES PERTINENTES | M2 | 1.81
01.050.0387-A | PROJETO BASICO DE INSTALACAO DE GAS PARA PREDIOS ESCOLARES E /OU ADMINISTRATIVOS ATE 500M2,APRESENTADO EM AUTOCAD,INCLUSI VE AS LEGALIZACOES PERTINENTES | M2 | 1.56
01.050.0388-0 | PROJETO BASICO DE INSTALACAO DE GAS PARA PREDIOS ESCOLARES E /OU ADMINISTRATIVOS ACIMA DE 500M2,APRESENTADO EM AUTOCAD,IN CLUSIVE AS LEGALIZACOES PERTINENTES | M2 | 0.9
01.050.0388-A | PROJETO BASICO DE INSTALACAO DE GAS PARA PREDIOS ESCOLARES E /OU ADMINISTRATIVOS ACIMA DE 500M2,APRESENTADO EM AUTOCAD,IN CLUSIVE AS LEGALIZACOES PERTINENTES | M2 | 0.78
01.050.0389-0 | PROJETO BASICO DE INSTALACAO DE GAS PARA PREDIOS CULTURAIS,A PRESENTADO EM AUTOCAD,INCLUSIVE AS LEGALIZACOES PERTINENTES | M2 | 3.05
01.050.0389-A | PROJETO BASICO DE INSTALACAO DE GAS PARA PREDIOS CULTURAIS,A PRESENTADO EM AUTOCAD,INCLUSIVE AS LEGALIZACOES PERTINENTES | M2 | 2.64
01.050.0390-0 | PROJETO BASICO DE INSTALACAO DE GAS PARA PREDIOS HOSPITALARE S ATE 4000M2,APRESENTADO EM AUTOCAD,INCLUSIVE AS LEGALIZACOE S PERTINENTES | M2 | 6.6
01.050.0390-A | PROJETO BASICO DE INSTALACAO DE GAS PARA PREDIOS HOSPITALARE S ATE 4000M2,APRESENTADO EM AUTOCAD,INCLUSIVE AS LEGALIZACOE S PERTINENTES | M2 | 5.72
01.050.0391-0 | PROJETO BASICO DE INSTALACAO DE GAS PARA PREDIOS HOSPITALARE S ACIMA DE 4000M2,APRESENTADO EM AUTOCAD,INCLUSIVE AS LEGALI ZACOES PERTINENTES | M2 | 3.29
01.050.0391-A | PROJETO BASICO DE INSTALACAO DE GAS PARA PREDIOS HOSPITALARE S ACIMA DE 4000M2,APRESENTADO EM AUTOCAD,INCLUSIVE AS LEGALI ZACOES PERTINENTES | M2 | 2.85
01.050.0392-0 | PROJETO BASICO DE INSTALACAO DE GAS PARA HABITACOES/EDIFICIO S ATE 500M2,APRESENTADO EM AUTOCAD,INCLUSIVE AS LEGALIZACOES PERTINENTES | M2 | 1.93
01.050.0392-A | PROJETO BASICO DE INSTALACAO DE GAS PARA HABITACOES/EDIFICIO S ATE 500M2,APRESENTADO EM AUTOCAD,INCLUSIVE AS LEGALIZACOES PERTINENTES | M2 | 1.67
01.050.0393-0 | PROJETO BASICO DE INSTALACAO DE GAS PARA HABITACOES/EDIFICIO S ACIMA DE 500M2,APRESENTADO EM AUTOCAD,INCLUSIVE AS LEGALIZ ACOES PERTINENTES | M2 | 1
01.050.0393-A | PROJETO BASICO DE INSTALACAO DE GAS PARA HABITACOES/EDIFICIO S ACIMA DE 500M2,APRESENTADO EM AUTOCAD,INCLUSIVE AS LEGALIZ ACOES PERTINENTES | M2 | 0.87
01.050.0394-0 | PROJETO BASICO DE INSTALACAO DE GAS PARA HABITACAO/LOTEAMENT O ACIMA DE 12000M2,APRESENTADO EM AUTOCAD,INCLUSIVE AS LEGAL IZACOES PERTINENTES | M2 | 1.07
01.050.0394-A | PROJETO BASICO DE INSTALACAO DE GAS PARA HABITACAO/LOTEAMENT O ACIMA DE 12000M2,APRESENTADO EM AUTOCAD,INCLUSIVE AS LEGAL IZACOES PERTINENTES | M2 | 0.93
01.050.0395-0 | PROJETO BASICO DE INSTALACAO DE GAS PARA HABITACAO/LOTEAMENT O ACIMA DE 12000M2,APRESENTADO EM AUTOCAD,INCLUSIVE AS LEGAL IZACOES PERTINENTES | M2 | 0.54
01.050.0395-A | PROJETO BASICO DE INSTALACAO DE GAS PARA HABITACAO/LOTEAMENT O ACIMA DE 12000M2,APRESENTADO EM AUTOCAD,INCLUSIVE AS LEGAL IZACOES PERTINENTES | M2 | 0.47
01.050.0396-0 | PROJETO EXECUTIVO DE INSTALACAO DE GAS,CONSIDERANDO O PROJET O BASICO EXISTENTE,PARA PREDIOS ESCOLARES E/OU ADMINISTRATIV OS ATE 500M2,APRESENTADO EM AUTOCAD,INCLUSIVE AS LEGALIZACOE S PERTINENTES | M2 | 1.81
01.050.0396-A | PROJETO EXECUTIVO DE INSTALACAO DE GAS,CONSIDERANDO O PROJET O BASICO EXISTENTE,PARA PREDIOS ESCOLARES E/OU ADMINISTRATIV OS ATE 500M2,APRESENTADO EM AUTOCAD,INCLUSIVE AS LEGALIZACOE S PERTINENTES | M2 | 1.56
01.050.0397-0 | PROJETO EXECUTIVO DE INSTALACAO DE GAS,CONSIDERANDO O PROJET O BASICO EXISTENTE,PARA PREDIOS ESCOLARES E/OU ADMINISTRATIV OS ACIMA DE 500M2,APRESENTADO EM AUTOCAD,INCLUSIVE AS LEGALI ZACOES PERTINENTES | M2 | 0.9
01.050.0397-A | PROJETO EXECUTIVO DE INSTALACAO DE GAS,CONSIDERANDO O PROJET O BASICO EXISTENTE,PARA PREDIOS ESCOLARES E/OU ADMINISTRATIV OS ACIMA DE 500M2,APRESENTADO EM AUTOCAD,INCLUSIVE AS LEGALI ZACOES PERTINENTES | M2 | 0.78
01.050.0398-0 | PROJETO EXECUTIVO DE INSTALACAO DE GAS,CONSIDERANDO O PROJET O BASICO EXISTENTE,PARA PREDIOS CULTURAIS,APRESENTADO EM AUT OCAD,INCLUSIVE AS LEGALIZACOES PERTINENTES | M2 | 3.05
01.050.0398-A | PROJETO EXECUTIVO DE INSTALACAO DE GAS,CONSIDERANDO O PROJET O BASICO EXISTENTE,PARA PREDIOS CULTURAIS,APRESENTADO EM AUT OCAD,INCLUSIVE AS LEGALIZACOES PERTINENTES | M2 | 2.64
01.050.0399-0 | PROJETO EXECUTIVO DE INSTALACAO DE GAS,CONSIDERANDO O PROJET O BASICO EXISTENTE,PARA PREDIOS HOSPITALARES ATE 4000M2,APRE SENTADO EM AUTOCAD,INCLUSIVE AS LEGALIZACOES PERTINENTES | M2 | 6.6
01.050.0399-A | PROJETO EXECUTIVO DE INSTALACAO DE GAS,CONSIDERANDO O PROJET O BASICO EXISTENTE,PARA PREDIOS HOSPITALARES ATE 4000M2,APRE SENTADO EM AUTOCAD,INCLUSIVE AS LEGALIZACOES PERTINENTES | M2 | 5.72
01.050.0400-0 | PROJETO EXECUTIVO DE INSTALACAO DE GAS,CONSIDERANDO O PROJET O BASICO EXISTENTE,PARA PREDIOS HOSPITALARES ACIMA DE 4000M2 ,APRESENTADO EM AUTOCAD,INCLUSIVE AS LEGALIZACOES PERTINENTE S | M2 | 3.29
01.050.0400-A | PROJETO EXECUTIVO DE INSTALACAO DE GAS,CONSIDERANDO O PROJET O BASICO EXISTENTE,PARA PREDIOS HOSPITALARES ACIMA DE 4000M2 ,APRESENTADO EM AUTOCAD,INCLUSIVE AS LEGALIZACOES PERTINENTE S | M2 | 2.85
01.050.0401-0 | PROJETO EXECUTIVO DE INSTALACAO DE GAS,CONSIDERANDO O PROJET O BASICO EXISTENTE,PARA HABITACOES/EDIFICIOS ATE 500M2,APRES ENTADO EM AUTOCAD,INCLUSIVE AS LEGALIZACOES PERTINENTES | M2 | 1.93
01.050.0401-A | PROJETO EXECUTIVO DE INSTALACAO DE GAS,CONSIDERANDO O PROJET O BASICO EXISTENTE,PARA HABITACOES/EDIFICIOS ATE 500M2,APRES ENTADO EM AUTOCAD,INCLUSIVE AS LEGALIZACOES PERTINENTES | M2 | 1.67
01.050.0402-0 | PROJETO EXECUTIVO DE INSTALACAO DE GAS,CONSIDERANDO O PROJET O BASICO EXISTENTE,PARA HABITACOES/EDIFICIOS ACIMA DE 500M2, APRESENTADO EM AUTOCAD,INCLUSIVE AS LEGALIZACOES PERTINENTES | M2 | 1
01.050.0402-A | PROJETO EXECUTIVO DE INSTALACAO DE GAS,CONSIDERANDO O PROJET O BASICO EXISTENTE,PARA HABITACOES/EDIFICIOS ACIMA DE 500M2, APRESENTADO EM AUTOCAD,INCLUSIVE AS LEGALIZACOES PERTINENTES | M2 | 0.87
01.050.0403-0 | PROJETO EXECUTIVO DE INSTALACAO DE GAS,CONSIDERANDO O PROJET O BASICO EXISTENTE,PARA HABITACAO/LOTEAMENTO ATE 12000M2,APR ESENTADO EM AUTOCAD,INCLUSIVE AS LEGALIZACOES PERTINENTES | M2 | 1.07
01.050.0403-A | PROJETO EXECUTIVO DE INSTALACAO DE GAS,CONSIDERANDO O PROJET O BASICO EXISTENTE,PARA HABITACAO/LOTEAMENTO ATE 12000M2,APR ESENTADO EM AUTOCAD,INCLUSIVE AS LEGALIZACOES PERTINENTES | M2 | 0.93
01.050.0404-0 | PROJETO EXECUTIVO DE INSTALACAO DE GAS,CONSIDERANDO O PROJET O BASICO EXISTENTE,PARA HABITACAO/LOTEAMENTO ACIMA DE 12000M 2,APRESENTADO EM AUTOCAD,INCLUSIVE AS LEGALIZACOES PERTINENT ES | M2 | 0.54
01.050.0404-A | PROJETO EXECUTIVO DE INSTALACAO DE GAS,CONSIDERANDO O PROJET O BASICO EXISTENTE,PARA HABITACAO/LOTEAMENTO ACIMA DE 12000M 2,APRESENTADO EM AUTOCAD,INCLUSIVE AS LEGALIZACOES PERTINENT ES | M2 | 0.47
01.050.0423-0 | PROJETO BASICO DE INSTALACAO DE TELEMATICA PARA PREDIOS ESCO LARES E/OU ADMINISTRATIVOS ATE 500M2,APRESENTADO EM AUTOCAD, INCLUSIVE AS LEGALIZACOES PERTINENTES | M2 | 1.81
01.050.0423-A | PROJETO BASICO DE INSTALACAO DE TELEMATICA PARA PREDIOS ESCO LARES E/OU ADMINISTRATIVOS ATE 500M2,APRESENTADO EM AUTOCAD, INCLUSIVE AS LEGALIZACOES PERTINENTES | M2 | 1.56
01.050.0424-0 | PROJETO BASICO DE INSTALACAO DE TELEMATICA PARA PREDIOS ESCO LARES E/OU ADMINISTRATIVOS ACIMA DE 500M2,APRESENTADO EM AUT OCAD,INCLUSIVE AS LEGALIZACOES PERTINENTES | M2 | 1.62
01.050.0424-A | PROJETO BASICO DE INSTALACAO DE TELEMATICA PARA PREDIOS ESCO LARES E/OU ADMINISTRATIVOS ACIMA DE 500M2,APRESENTADO EM AUT OCAD,INCLUSIVE AS LEGALIZACOES PERTINENTES | M2 | 1.41
01.050.0425-0 | PROJETO BASICO DE INSTALACAO DE TELEMATICA PARA PREDIOS CULT URAIS ATE 500M2,APRESENTADO EM AUTOCAD,INCLUSIVE AS LEGALIZA COES PERTINENTES | M2 | 4.62
01.050.0425-A | PROJETO BASICO DE INSTALACAO DE TELEMATICA PARA PREDIOS CULT URAIS ATE 500M2,APRESENTADO EM AUTOCAD,INCLUSIVE AS LEGALIZA COES PERTINENTES | M2 | 4
01.050.0426-0 | PROJETO BASICO DE INSTALACAO DE TELEMATICA PARA PREDIOS CULT URAIS ACIMA DE 500M2,APRESENTADO EM AUTOCAD,INCLUSIVE AS LEG ALIZACOES PERTINENTES | M2 | 4.16
01.050.0426-A | PROJETO BASICO DE INSTALACAO DE TELEMATICA PARA PREDIOS CULT URAIS ACIMA DE 500M2,APRESENTADO EM AUTOCAD,INCLUSIVE AS LEG ALIZACOES PERTINENTES | M2 | 3.6
01.050.0427-0 | PROJETO BASICO DE INSTALACAO DE TELEMATICA PARA PREDIOS HOSP ITALARES,APRESENTADO EM AUTOCAD,INCLUSIVE AS LEGALIZACOES PE RTINENTES | M2 | 4.62
01.050.0427-A | PROJETO BASICO DE INSTALACAO DE TELEMATICA PARA PREDIOS HOSP ITALARES,APRESENTADO EM AUTOCAD,INCLUSIVE AS LEGALIZACOES PE RTINENTES | M2 | 4
01.050.0428-0 | PROJETO BASICO DE INSTALACAO DE TELEMATICA PARA HABITACOES/E DIFICIOS ATE 500M2,APRESENTADO EM AUTOCAD,INCLUSIVE AS LEGAL IZACOES PERTINENTES | M2 | 1.93
01.050.0428-A | PROJETO BASICO DE INSTALACAO DE TELEMATICA PARA HABITACOES/E DIFICIOS ATE 500M2,APRESENTADO EM AUTOCAD,INCLUSIVE AS LEGAL IZACOES PERTINENTES | M2 | 1.67
01.050.0429-0 | PROJETO BASICO DE INSTALACAO DE TELEMATICA PARA HABITACOES/E DIFICIOS DE 501 ATE 3000M2,APRESENTADO EM AUTOCAD,INCLUSIVE AS LEGALIZACOES PERTINENTES | M2 | 1.74
01.050.0429-A | PROJETO BASICO DE INSTALACAO DE TELEMATICA PARA HABITACOES/E DIFICIOS DE 501 ATE 3000M2,APRESENTADO EM AUTOCAD,INCLUSIVE AS LEGALIZACOES PERTINENTES | M2 | 1.51
01.050.0430-0 | PROJETO BASICO DE INSTALACAO DE TELEMATICA PARA HABITACAO/LO TEAMENTO ATE 12000M2,APRESENTADO EM AUTOCAD,INCLUSIVE AS LEG ALIZACOES PERTINENTES | M2 | 1.07
01.050.0430-A | PROJETO BASICO DE INSTALACAO DE TELEMATICA PARA HABITACAO/LO TEAMENTO ATE 12000M2,APRESENTADO EM AUTOCAD,INCLUSIVE AS LEG ALIZACOES PERTINENTES | M2 | 0.93
01.050.0431-0 | PROJETO BASICO DE INSTALACAO DE TELEMATICA PARA HABITACAO/LO TEAMENTO ACIMA DE 12000M2,APRESENTADO EM AUTOCAD,INCLUSIVE A S LEGALIZACOES PERTINENTES | M2 | 0.54
01.050.0431-A | PROJETO BASICO DE INSTALACAO DE TELEMATICA PARA HABITACAO/LO TEAMENTO ACIMA DE 12000M2,APRESENTADO EM AUTOCAD,INCLUSIVE A S LEGALIZACOES PERTINENTES | M2 | 0.47
01.050.0432-0 | PROJETO EXECUTIVO DE INSTALACAO DE TELEMATICA,CONSIDERANDO O PROJETO BASICO EXISTENTE,PARA PREDIOS ESCOLARES E/OU ADMINI STRATIVOS ATE 500M2,APRESENTADO EM AUTOCAD,INCLUSIVE AS LEGA LIZACOES PERTINENTES | M2 | 1.81
01.050.0432-A | PROJETO EXECUTIVO DE INSTALACAO DE TELEMATICA,CONSIDERANDO O PROJETO BASICO EXISTENTE,PARA PREDIOS ESCOLARES E/OU ADMINI STRATIVOS ATE 500M2,APRESENTADO EM AUTOCAD,INCLUSIVE AS LEGA LIZACOES PERTINENTES | M2 | 1.56
01.050.0433-0 | PROJETO EXECUTIVO DE INSTALACAO DE TELEMATICA,CONSIDERANDO O PROJETO BASICO EXISTENTE,PARA PREDIOS ESCOLARES E/OU ADMINI STRATIVOS ACIMA DE 500M2,APRESENTADO EM AUTOCAD,INCLUSIVE AS LEGALIZACOES PERTINENTES | M2 | 1.62
01.050.0433-A | PROJETO EXECUTIVO DE INSTALACAO DE TELEMATICA,CONSIDERANDO O PROJETO BASICO EXISTENTE,PARA PREDIOS ESCOLARES E/OU ADMINI STRATIVOS ACIMA DE 500M2,APRESENTADO EM AUTOCAD,INCLUSIVE AS LEGALIZACOES PERTINENTES | M2 | 1.41
01.050.0434-0 | PROJETO EXECUTIVO DE INSTALACAO DE TELEMATICA,CONSIDERANDO O PROJETO BASICO EXISTENTE,PARA PREDIOS CULTURAIS ATE 500M2,A PRESENTADO EM AUTOCAD,INCLUSIVE AS LEGALIZACOES PERTINENTES | M2 | 4.62
01.050.0434-A | PROJETO EXECUTIVO DE INSTALACAO DE TELEMATICA,CONSIDERANDO O PROJETO BASICO EXISTENTE,PARA PREDIOS CULTURAIS ATE 500M2,A PRESENTADO EM AUTOCAD,INCLUSIVE AS LEGALIZACOES PERTINENTES | M2 | 4
01.050.0435-0 | PROJETO EXECUTIVO DE INSTALACAO DE TELEMATICA,CONSIDERANDO O PROJETO BASICO EXISTENTE,PARA PREDIOS CULTURAIS ACIMA DE 50 0M2,APRESENTADO EM AUTOCAD,INCLUSIVE AS LEGALIZACOES PERTINE NTES | M2 | 4.16
01.050.0435-A | PROJETO EXECUTIVO DE INSTALACAO DE TELEMATICA,CONSIDERANDO O PROJETO BASICO EXISTENTE,PARA PREDIOS CULTURAIS ACIMA DE 50 0M2,APRESENTADO EM AUTOCAD,INCLUSIVE AS LEGALIZACOES PERTINE NTES | M2 | 3.6
01.050.0436-0 | PROJETO EXECUTIVO DE INSTALACAO DE TELEMATICA,CONSIDERANDO O PROJETO BASICO EXISTENTE,PARA PREDIOS HOSPITALARES,APRESENT ADO EM AUTOCAD,INCLUSIVE AS LEGALIZACOES PERTINENTES | M2 | 4.62
01.050.0436-A | PROJETO EXECUTIVO DE INSTALACAO DE TELEMATICA,CONSIDERANDO O PROJETO BASICO EXISTENTE,PARA PREDIOS HOSPITALARES,APRESENT ADO EM AUTOCAD,INCLUSIVE AS LEGALIZACOES PERTINENTES | M2 | 4
01.050.0437-0 | PROJETO EXECUTIVO DE INSTALACAO DE TELEMATICA,CONSIDERANDO O PROJETO BASICO EXISTENTE,PARA HABITACOES/EDIFICIOS ATE 500M 2,APRESENTADO EM AUTOCAD,INCLUSIVE AS LEGALIZACOES PERTINENT ES | M2 | 1.93
01.050.0437-A | PROJETO EXECUTIVO DE INSTALACAO DE TELEMATICA,CONSIDERANDO O PROJETO BASICO EXISTENTE,PARA HABITACOES/EDIFICIOS ATE 500M 2,APRESENTADO EM AUTOCAD,INCLUSIVE AS LEGALIZACOES PERTINENT ES | M2 | 1.67
01.050.0438-0 | PROJETO EXECUTIVO DE INSTALACAO DE TELEMATICA,CONSIDERANDO O PROJETO BASICO EXISTENTE,PARA HABITACOES/EDIFICIOS DE 501 A TE 3000M2,APRESENTADO EM AUTOCAD,INCLUSIVE AS LEGALIZACOES P ERTINENTES | M2 | 1.74
01.050.0438-A | PROJETO EXECUTIVO DE INSTALACAO DE TELEMATICA,CONSIDERANDO O PROJETO BASICO EXISTENTE,PARA HABITACOES/EDIFICIOS DE 501 A TE 3000M2,APRESENTADO EM AUTOCAD,INCLUSIVE AS LEGALIZACOES P ERTINENTES | M2 | 1.51
01.050.0439-0 | PROJETO EXECUTIVO DE INSTALACAO DE TELEMATICA,CONSIDERANDO O PROJETO BASICO EXISTENTE,PARA HABITACAO/LOTEAMENTO ATE 1200 0M2,APRESENTADO EM AUTOCAD,INCLUSIVE AS LEGALIZACOES PERTINE NTES | M2 | 1.07
01.050.0439-A | PROJETO EXECUTIVO DE INSTALACAO DE TELEMATICA,CONSIDERANDO O PROJETO BASICO EXISTENTE,PARA HABITACAO/LOTEAMENTO ATE 1200 0M2,APRESENTADO EM AUTOCAD,INCLUSIVE AS LEGALIZACOES PERTINE NTES | M2 | 0.93
01.050.0440-0 | PROJETO EXECUTIVO DE INSTALACAO DE TELEMATICA,CONSIDERANDO O PROJETO BASICO EXISTENTE,PARA HABITACAO/LOTEAMENTO ACIMA DE 12000M2,APRESENTADO EM AUTOCAD,INCLUSIVE AS LEGALIZACOES PE RTINENTES | M2 | 0.54
01.050.0440-A | PROJETO EXECUTIVO DE INSTALACAO DE TELEMATICA,CONSIDERANDO O PROJETO BASICO EXISTENTE,PARA HABITACAO/LOTEAMENTO ACIMA DE 12000M2,APRESENTADO EM AUTOCAD,INCLUSIVE AS LEGALIZACOES PE RTINENTES | M2 | 0.47
01.050.0441-0 | PROJETO BASICO DE INSTALACAO DE ESGOTO SANITARIO E AGUAS PLU VIAIS PARA PREDIOS ESCOLARES E/OU ADMINISTRATIVOS ATE 500M2, APRESENTADO EM AUTOCAD,INCLUSIVE AS LEGALIZACOES PERTINENTES | M2 | 3.29
01.050.0441-A | PROJETO BASICO DE INSTALACAO DE ESGOTO SANITARIO E AGUAS PLU VIAIS PARA PREDIOS ESCOLARES E/OU ADMINISTRATIVOS ATE 500M2, APRESENTADO EM AUTOCAD,INCLUSIVE AS LEGALIZACOES PERTINENTES | M2 | 2.85
01.050.0442-0 | PROJETO BASICO DE INSTALACAO DE ESGOTO SANITARIO E AGUAS PLU VIAIS PARA PREDIOS ESCOLARES E/OU ADMINISTRATIVOS DE 501 ATE 3000M2,APRESENTADO EM AUTOCAD,INCLUSIVE AS LEGALIZACOES PER TINENTES | M2 | 3.05
01.050.0442-A | PROJETO BASICO DE INSTALACAO DE ESGOTO SANITARIO E AGUAS PLU VIAIS PARA PREDIOS ESCOLARES E/OU ADMINISTRATIVOS DE 501 ATE 3000M2,APRESENTADO EM AUTOCAD,INCLUSIVE AS LEGALIZACOES PER TINENTES | M2 | 2.64
01.050.0443-0 | PROJETO BASICO DE INSTALACAO DE ESGOTO SANITARIO E AGUAS PLU VIAIS PARA PREDIOS ESCOLARES E/OU ADMINISTRATIVOS ACIMA DE 3 000M2,APRESENTADO EM AUTOCAD,INCLUSIVE AS LEGALIZACOES PERTI NENTES | M2 | 1.81
01.050.0443-A | PROJETO BASICO DE INSTALACAO DE ESGOTO SANITARIO E AGUAS PLU VIAIS PARA PREDIOS ESCOLARES E/OU ADMINISTRATIVOS ACIMA DE 3 000M2,APRESENTADO EM AUTOCAD,INCLUSIVE AS LEGALIZACOES PERTI NENTES | M2 | 1.56
01.050.0444-0 | PROJETO BASICO DE INSTALACAO DE ESGOTO SANITARIO E AGUAS PLU VIAIS PARA PREDIOS CULTURAIS,APRESENTADO EM AUTOCAD,INCLUSIV E AS LEGALIZACOES PERTINENTES | M2 | 3.05
01.050.0444-A | PROJETO BASICO DE INSTALACAO DE ESGOTO SANITARIO E AGUAS PLU VIAIS PARA PREDIOS CULTURAIS,APRESENTADO EM AUTOCAD,INCLUSIV E AS LEGALIZACOES PERTINENTES | M2 | 2.64
01.050.0445-0 | PROJETO BASICO DE INSTALACAO DE ESGOTO SANITARIO E AGUAS PLU VIAIS PARA PREDIOS HOSPITALARES ATE 4000M2,APRESENTADO EM AU TOCAD,INCLUSIVE AS LEGALIZACOES PERTINENTES | M2 | 9.89
01.050.0445-A | PROJETO BASICO DE INSTALACAO DE ESGOTO SANITARIO E AGUAS PLU VIAIS PARA PREDIOS HOSPITALARES ATE 4000M2,APRESENTADO EM AU TOCAD,INCLUSIVE AS LEGALIZACOES PERTINENTES | M2 | 8.57
01.050.0446-0 | PROJETO BASICO DE INSTALACAO DE ESGOTO SANITARIO E AGUAS PLU VIAIS PARA PREDIOS HOSPITALARES ACIMA DE 4000M2,APRESENTADO EM AUTOCAD,INCLUSIVE AS LEGALIZACOES PERTINENTES | M2 | 8.25
01.050.0446-A | PROJETO BASICO DE INSTALACAO DE ESGOTO SANITARIO E AGUAS PLU VIAIS PARA PREDIOS HOSPITALARES ACIMA DE 4000M2,APRESENTADO EM AUTOCAD,INCLUSIVE AS LEGALIZACOES PERTINENTES | M2 | 7.14
01.050.0447-0 | PROJETO BASICO DE INSTALACAO DE ESGOTO SANITARIO E AGUAS PLU VIAIS PARA URBANIZACAO ATE 15000M2,APRESENTADO EM AUTOCAD,IN CLUSIVE AS LEGALIZACOES PERTINENTES | M2 | 0.54
01.050.0447-A | PROJETO BASICO DE INSTALACAO DE ESGOTO SANITARIO E AGUAS PLU VIAIS PARA URBANIZACAO ATE 15000M2,APRESENTADO EM AUTOCAD,IN CLUSIVE AS LEGALIZACOES PERTINENTES | M2 | 0.47
01.050.0448-0 | PROJETO BASICO DE INSTALACAO DE ESGOTO SANITARIO E AGUAS PLU VIAIS PARA URBANIZACAO ACIMA DE 15000M2,APRESENTADO EM AUTOC AD,INCLUSIVE AS LEGALIZACOES PERTINENTES | M2 | 0.35
01.050.0448-A | PROJETO BASICO DE INSTALACAO DE ESGOTO SANITARIO E AGUAS PLU VIAIS PARA URBANIZACAO ACIMA DE 15000M2,APRESENTADO EM AUTOC AD,INCLUSIVE AS LEGALIZACOES PERTINENTES | M2 | 0.3
01.050.0449-0 | PROJETO BASICO DE INSTALACAO DE ESGOTO SANITARIO E AGUAS PLU VIAIS PARA HABITACAO/LOTEAMENTO ATE 12000M2,APRESENTADO EM A UTOCAD,INCLUSIVE AS LEGALIZACOES PERTINENTES | M2 | 3
01.050.0449-A | PROJETO BASICO DE INSTALACAO DE ESGOTO SANITARIO E AGUAS PLU VIAIS PARA HABITACAO/LOTEAMENTO ATE 12000M2,APRESENTADO EM A UTOCAD,INCLUSIVE AS LEGALIZACOES PERTINENTES | M2 | 2.6
01.050.0450-0 | PROJETO BASICO DE INSTALACAO DE ESGOTO SANITARIO E AGUAS PLU VIAIS PARA HABITACAO/LOTEAMENTO DE 12001 ATE 36000M2,APRESEN TADO EM AUTOCAD,INCLUSIVE AS LEGALIZACOES PERTINENTES | M2 | 2.18
01.050.0450-A | PROJETO BASICO DE INSTALACAO DE ESGOTO SANITARIO E AGUAS PLU VIAIS PARA HABITACAO/LOTEAMENTO DE 12001 ATE 36000M2,APRESEN TADO EM AUTOCAD,INCLUSIVE AS LEGALIZACOES PERTINENTES | M2 | 1.89
01.050.0451-0 | PROJETO BASICO DE INSTALACAO DE ESGOTO SANITARIO E AGUAS PLU VIAIS PARA HABITACAO/LOTEAMENTO ACIMA DE 36000M2,APRESENTADO EM AUTOCAD,INCLUSIVE AS LEGALIZACOES PERTINENTES | M2 | 1.07
01.050.0451-A | PROJETO BASICO DE INSTALACAO DE ESGOTO SANITARIO E AGUAS PLU VIAIS PARA HABITACAO/LOTEAMENTO ACIMA DE 36000M2,APRESENTADO EM AUTOCAD,INCLUSIVE AS LEGALIZACOES PERTINENTES | M2 | 0.93
01.050.0452-0 | PROJETO EXECUTIVO DE INSTALACAO DE ESGOTO SANITARIO E AGUAS PLUVIAIS,CONSIDERANDO O PROJETO BASICO EXISTENTE,PARA PREDIO S ESCOLARES E/OU ADMINISTRATIVOS ATE 500M2,APRESENTADO EM AU TOCAD,INCLUSIVE AS LEGALIZACOES PERTINENTES | M2 | 3.29
01.050.0452-A | PROJETO EXECUTIVO DE INSTALACAO DE ESGOTO SANITARIO E AGUAS PLUVIAIS,CONSIDERANDO O PROJETO BASICO EXISTENTE,PARA PREDIO S ESCOLARES E/OU ADMINISTRATIVOS ATE 500M2,APRESENTADO EM AU TOCAD,INCLUSIVE AS LEGALIZACOES PERTINENTES | M2 | 2.85
01.050.0453-0 | PROJETO EXECUTIVO DE INSTALACAO DE ESGOTO SANITARIO E AGUAS PLUVIAIS,CONSIDERANDO O PROJETO BASICO EXISTENTE,PARA PREDIO S ESCOLARES E/OU ADMINISTRATIVOS DE 501 ATE 3000M2,APRESENTA DO EM AUTOCAD,INCLUSIVE AS LEGALIZACOES PERTINENTES | M2 | 3.05
01.050.0453-A | PROJETO EXECUTIVO DE INSTALACAO DE ESGOTO SANITARIO E AGUAS PLUVIAIS,CONSIDERANDO O PROJETO BASICO EXISTENTE,PARA PREDIO S ESCOLARES E/OU ADMINISTRATIVOS DE 501 ATE 3000M2,APRESENTA DO EM AUTOCAD,INCLUSIVE AS LEGALIZACOES PERTINENTES | M2 | 2.64
01.050.0454-0 | PROJETO EXECUTIVO DE INSTALACAO DE ESGOTO SANITARIO E AGUAS PLUVIAIS,CONSIDERANDO O PROJETO BASICO EXISTENTE,PARA PREDIO S ESCOLARES E/OU ADMINISTRATIVOS ACIMA DE 3000M2,APRESENTADO EM AUTOCAD,INCLUSIVE AS LEGALIZACOES PERTINENTES | M2 | 1.81
01.050.0454-A | PROJETO EXECUTIVO DE INSTALACAO DE ESGOTO SANITARIO E AGUAS PLUVIAIS,CONSIDERANDO O PROJETO BASICO EXISTENTE,PARA PREDIO S ESCOLARES E/OU ADMINISTRATIVOS ACIMA DE 3000M2,APRESENTADO EM AUTOCAD,INCLUSIVE AS LEGALIZACOES PERTINENTES | M2 | 1.56
01.050.0455-0 | PROJETO EXECUTIVO DE INSTALACAO DE ESGOTO SANITARIO E AGUAS PLUVIAIS,CONSIDERANDO O PROJETO BASICO EXISTENTE,PARA PREDIO S CULTURAIS,APRESENTADO EM AUTOCAD,INCLUSIVE AS LEGALIZACOES PERTINENTES | M2 | 3.05
01.050.0455-A | PROJETO EXECUTIVO DE INSTALACAO DE ESGOTO SANITARIO E AGUAS PLUVIAIS,CONSIDERANDO O PROJETO BASICO EXISTENTE,PARA PREDIO S CULTURAIS,APRESENTADO EM AUTOCAD,INCLUSIVE AS LEGALIZACOES PERTINENTES | M2 | 2.64
01.050.0456-0 | PROJETO EXECUTIVO DE INSTALACAO DE ESGOTO SANITARIO E AGUAS PLUVIAIS,CONSIDERANDO O PROJETO BASICO EXISTENTE,PARA PREDIO S HOSPITALARES ATE 4000M2,APRESENTADO EM AUTOCAD,INCLUSIVE A S LEGALIZACOES PERTINENTES | M2 | 9.89
01.050.0456-A | PROJETO EXECUTIVO DE INSTALACAO DE ESGOTO SANITARIO E AGUAS PLUVIAIS,CONSIDERANDO O PROJETO BASICO EXISTENTE,PARA PREDIO S HOSPITALARES ATE 4000M2,APRESENTADO EM AUTOCAD,INCLUSIVE A S LEGALIZACOES PERTINENTES | M2 | 8.57
01.050.0457-0 | PROJETO EXECUTIVO DE INSTALACAO DE ESGOTO SANITARIO E AGUAS PLUVIAIS,CONSIDERANDO O PROJETO BASICO EXISTENTE,PARA PREDIO S HOSPITALARES ACIMA DE 4000M2,APRESENTADO EM AUTOCAD,INCLUS IVE AS LEGALIZACOES PERTINENTES | M2 | 8.25
01.050.0457-A | PROJETO EXECUTIVO DE INSTALACAO DE ESGOTO SANITARIO E AGUAS PLUVIAIS,CONSIDERANDO O PROJETO BASICO EXISTENTE,PARA PREDIO S HOSPITALARES ACIMA DE 4000M2,APRESENTADO EM AUTOCAD,INCLUS IVE AS LEGALIZACOES PERTINENTES | M2 | 7.14
01.050.0458-0 | PROJETO EXECUTIVO DE INSTALACAO DE ESGOTO SANITARIO E AGUAS PLUVIAIS,CONSIDERANDO O PROJETO BASICO EXISTENTE,PARA URBANI ZACAO ATE 15000M2,APRESENTADO EM AUTOCAD,INCLUSIVE AS LEGALI ZACOES PERTINENTES | M2 | 0.54
01.050.0458-A | PROJETO EXECUTIVO DE INSTALACAO DE ESGOTO SANITARIO E AGUAS PLUVIAIS,CONSIDERANDO O PROJETO BASICO EXISTENTE,PARA URBANI ZACAO ATE 15000M2,APRESENTADO EM AUTOCAD,INCLUSIVE AS LEGALI ZACOES PERTINENTES | M2 | 0.47
01.050.0459-0 | PROJETO EXECUTIVO DE INSTALACAO DE ESGOTO SANITARIO E AGUAS PLUVIAIS,CONSIDERANDO O PROJETO BASICO EXISTENTE,PARA URBANI ZACAO ACIMA DE 15000M2,APRESENTADO EM AUTOCAD,INCLUSIVE AS L EGALIZACOES PERTINENTES | M2 | 0.35
01.050.0459-A | PROJETO EXECUTIVO DE INSTALACAO DE ESGOTO SANITARIO E AGUAS PLUVIAIS,CONSIDERANDO O PROJETO BASICO EXISTENTE,PARA URBANI ZACAO ACIMA DE 15000M2,APRESENTADO EM AUTOCAD,INCLUSIVE AS L EGALIZACOES PERTINENTES | M2 | 0.3
01.050.0460-0 | PROJETO EXECUTIVO DE INSTALACAO DE ESGOTO SANITARIO E AGUAS PLUVIAIS,CONSIDERANDO O PROJETO BASICO EXISTENTE,PARA HABITA CAO/LOTEAMENTO ATE 12000M2,APRESENTADO EM AUTOCAD,INCLUSIVE AS LEGALIZACOES PERTINENTES | M2 | 3
01.050.0460-A | PROJETO EXECUTIVO DE INSTALACAO DE ESGOTO SANITARIO E AGUAS PLUVIAIS,CONSIDERANDO O PROJETO BASICO EXISTENTE,PARA HABITA CAO/LOTEAMENTO ATE 12000M2,APRESENTADO EM AUTOCAD,INCLUSIVE AS LEGALIZACOES PERTINENTES | M2 | 2.6
01.050.0461-0 | PROJETO EXECUTIVO DE INSTALACAO DE ESGOTO SANITARIO E AGUAS PLUVIAIS,CONSIDERANDO O PROJETO BASICO EXISTENTE,PARA HABITA CAO/LOTEAMENTO DE 12001 ATE 36000M2,APRESENTADO EM AUTOCAD,I NCLUSIVE AS LEGALIZACOES PERTINENTES | M2 | 2.18
01.050.0461-A | PROJETO EXECUTIVO DE INSTALACAO DE ESGOTO SANITARIO E AGUAS PLUVIAIS,CONSIDERANDO O PROJETO BASICO EXISTENTE,PARA HABITA CAO/LOTEAMENTO DE 12001 ATE 36000M2,APRESENTADO EM AUTOCAD,I NCLUSIVE AS LEGALIZACOES PERTINENTES | M2 | 1.89
01.050.0462-0 | PROJETO EXECUTIVO DE INSTALACAO DE ESGOTO SANITARIO E AGUAS PLUVIAIS,CONSIDERANDO O PROJETO BASICO EXISTENTE,PARA HABITA CAO/LOTEAMENTO ACIMA DE 36000M2,APRESENTADO EM AUTOCAD,INCLU SIVE AS LEGALIZACOES PERTINENTES | M2 | 1.07
01.050.0462-A | PROJETO EXECUTIVO DE INSTALACAO DE ESGOTO SANITARIO E AGUAS PLUVIAIS,CONSIDERANDO O PROJETO BASICO EXISTENTE,PARA HABITA CAO/LOTEAMENTO ACIMA DE 36000M2,APRESENTADO EM AUTOCAD,INCLU SIVE AS LEGALIZACOES PERTINENTES | M2 | 0.93
01.050.0463-0 | PROJETO BASICO DE INSTALACAO HIDRAULICA PARA PREDIOS ESCOLAR ES E/OU ADMINISTRATIVOS ATE 500M2,APRESENTADO EM AUTOCAD,INC LUSIVE EM AUTOCAD,INCLUSIVE AS LEGALIZACOES PERTINENTES | M2 | 5.52
01.050.0463-A | PROJETO BASICO DE INSTALACAO HIDRAULICA PARA PREDIOS ESCOLAR ES E/OU ADMINISTRATIVOS ATE 500M2,APRESENTADO EM AUTOCAD,INC LUSIVE EM AUTOCAD,INCLUSIVE AS LEGALIZACOES PERTINENTES | M2 | 4.79
01.050.0464-0 | PROJETO BASICO DE INSTALACAO HIDRAULICA PARA PREDIOS ESCOLAR ES E/OU ADMINISTRATIVOS DE 501 ATE 3000M2,APRESENTADO EM AUT OCAD,INCLUSIVE AS LEGALIZACOES PERTINENTES | M2 | 3.29
01.050.0464-A | PROJETO BASICO DE INSTALACAO HIDRAULICA PARA PREDIOS ESCOLAR ES E/OU ADMINISTRATIVOS DE 501 ATE 3000M2,APRESENTADO EM AUT OCAD,INCLUSIVE AS LEGALIZACOES PERTINENTES | M2 | 2.85
01.050.0465-0 | PROJETO BASICO DE INSTALACAO HIDRAULICA PARA PREDIOS ESCOLAR ES E/OU ADMINISTRATIVOS ACIMA DE 3000M2,APRESENTADO EM AUTOC AD,INCLUSIVE AS LEGALIZACOES PERTINENTES | M2 | 3.05
01.050.0465-A | PROJETO BASICO DE INSTALACAO HIDRAULICA PARA PREDIOS ESCOLAR ES E/OU ADMINISTRATIVOS ACIMA DE 3000M2,APRESENTADO EM AUTOC AD,INCLUSIVE AS LEGALIZACOES PERTINENTES | M2 | 2.64
01.050.0466-0 | PROJETO BASICO DE INSTALACAO HIDRAULICA PARA PREDIOS CULTURA IS,APRESENTADO EM AUTOCAD,INCLUSIVE AS LEGALIZACOES PERTINEN TES | M2 | 5.52
01.050.0466-A | PROJETO BASICO DE INSTALACAO HIDRAULICA PARA PREDIOS CULTURA IS,APRESENTADO EM AUTOCAD,INCLUSIVE AS LEGALIZACOES PERTINEN TES | M2 | 4.79
01.050.0467-0 | PROJETO BASICO DE INSTALACAO HIDRAULICA PARA PREDIOS HOSPITA LARES ATE 4000M2,APRESENTADO EM AUTOCAD,INCLUSIVE AS LEGALIZ ACOES PERTINENTES | M2 | 9.89
01.050.0467-A | PROJETO BASICO DE INSTALACAO HIDRAULICA PARA PREDIOS HOSPITA LARES ATE 4000M2,APRESENTADO EM AUTOCAD,INCLUSIVE AS LEGALIZ ACOES PERTINENTES | M2 | 8.57
01.050.0468-0 | PROJETO BASICO DE INSTALACAO HIDRAULICA PARA PREDIOS HOSPITA LARES ACIMA DE 4000M2,APRESENTADO EM AUTOCAD,INCLUSIVE AS LE GALIZACOES PERTINENTES | M2 | 8.25
01.050.0468-A | PROJETO BASICO DE INSTALACAO HIDRAULICA PARA PREDIOS HOSPITA LARES ACIMA DE 4000M2,APRESENTADO EM AUTOCAD,INCLUSIVE AS LE GALIZACOES PERTINENTES | M2 | 7.14
01.050.0469-0 | PROJETO BASICO DE INSTALACAO HIDRAULICA PARA HABITACOES/EDIF ICIOS ATE 500M2,APRESENTADO EM AUTOCAD,INCLUSIVE AS LEGALIZA COES PERTINENTES | M2 | 6.03
01.050.0469-A | PROJETO BASICO DE INSTALACAO HIDRAULICA PARA HABITACOES/EDIF ICIOS ATE 500M2,APRESENTADO EM AUTOCAD,INCLUSIVE AS LEGALIZA COES PERTINENTES | M2 | 5.22
01.050.0470-0 | PROJETO BASICO DE INSTALACAO HIDRAULICA PARA HABITACOES/EDIF ICIOS DE 501 ATE 3000M2,APRESENTADO EM AUTOCAD,INCLUSIVE AS LEGALIZACOES PERTINENTES | M2 | 4.04
01.050.0470-A | PROJETO BASICO DE INSTALACAO HIDRAULICA PARA HABITACOES/EDIF ICIOS DE 501 ATE 3000M2,APRESENTADO EM AUTOCAD,INCLUSIVE AS LEGALIZACOES PERTINENTES | M2 | 3.5
01.050.0471-0 | PROJETO BASICO DE INSTALACAO HIDRAULICA PARA HABITACOES/EDIF ICIOS ACIMA DE 3000M2,APRESENTADO EM AUTOCAD,INCLUSIVE AS LE GALIZACOES PERTINENTES | M2 | 3.06
01.050.0471-A | PROJETO BASICO DE INSTALACAO HIDRAULICA PARA HABITACOES/EDIF ICIOS ACIMA DE 3000M2,APRESENTADO EM AUTOCAD,INCLUSIVE AS LE GALIZACOES PERTINENTES | M2 | 2.65
01.050.0472-0 | PROJETO BASICO DE INSTALACAO HIDRAULICA PARA URBANIZACAO ATE 15000M2,APRESENTADO EM AUTOCAD,INCLUSIVE AS LEGALIZACOES PE RTINENTES | M2 | 0.54
01.050.0472-A | PROJETO BASICO DE INSTALACAO HIDRAULICA PARA URBANIZACAO ATE 15000M2,APRESENTADO EM AUTOCAD,INCLUSIVE AS LEGALIZACOES PE RTINENTES | M2 | 0.47
01.050.0473-0 | PROJETO BASICO DE INSTALACAO HIDRAULICA PARA URBANIZACAO ACI MA DE 15000M2,APRESENTADO EM AUTOCAD,INCLUSIVE AS LEGALIZACO ES PERTINENTES | M2 | 0.35
01.050.0473-A | PROJETO BASICO DE INSTALACAO HIDRAULICA PARA URBANIZACAO ACI MA DE 15000M2,APRESENTADO EM AUTOCAD,INCLUSIVE AS LEGALIZACO ES PERTINENTES | M2 | 0.3
01.050.0474-0 | PROJETO BASICO DE INSTALACAO HIDRAULICA PARA HABITACAO/LOTEA MENTO ATE 12000M2,APRESENTADO EM AUTOCAD,INCLUSIVE AS LEGALI ZACOES PERTINENTES | M2 | 3.29
01.050.0474-A | PROJETO BASICO DE INSTALACAO HIDRAULICA PARA HABITACAO/LOTEA MENTO ATE 12000M2,APRESENTADO EM AUTOCAD,INCLUSIVE AS LEGALI ZACOES PERTINENTES | M2 | 2.85
01.050.0475-0 | PROJETO BASICO DE INSTALACAO HIDRAULICA PARA HABITACAO/LOTEA MENTO DE 12001 ATE 36000M2,APRESENTADO EM AUTOCAD,INCLUSIVE AS LEGALIZACOES PERTINENTES | M2 | 2.18
01.050.0475-A | PROJETO BASICO DE INSTALACAO HIDRAULICA PARA HABITACAO/LOTEA MENTO DE 12001 ATE 36000M2,APRESENTADO EM AUTOCAD,INCLUSIVE AS LEGALIZACOES PERTINENTES | M2 | 1.89
01.050.0476-0 | PROJETO BASICO DE INSTALACAO HIDRAULICA PARA HABITACAO/LOTEA MENTO ACIMA DE 36000M2,APRESENTADO EM AUTOCAD,INCLUSIVE AS L EGALIZACOES PERTINENTES | M2 | 1.65
01.050.0476-A | PROJETO BASICO DE INSTALACAO HIDRAULICA PARA HABITACAO/LOTEA MENTO ACIMA DE 36000M2,APRESENTADO EM AUTOCAD,INCLUSIVE AS L EGALIZACOES PERTINENTES | M2 | 1.43
01.050.0478-0 | PROJETO EXECUTIVO DE INSTALACAO HIDRAULICA,CONSIDERANDO O PR OJETO BASICO EXISTENTE,PARA PREDIOS ESCOLARES E/OU ADMINISTR ATIVOS ATE 500M2,APRESENTADO EM AUTOCAD,INCLUSIVE AS LEGALIZ ACOES PERTINENTES | M2 | 5.52
01.050.0478-A | PROJETO EXECUTIVO DE INSTALACAO HIDRAULICA,CONSIDERANDO O PR OJETO BASICO EXISTENTE,PARA PREDIOS ESCOLARES E/OU ADMINISTR ATIVOS ATE 500M2,APRESENTADO EM AUTOCAD,INCLUSIVE AS LEGALIZ ACOES PERTINENTES | M2 | 4.79
01.050.0479-0 | PROJETO EXECUTIVO DE INSTALACAO HIDRAULICA,CONSIDERANDO O PR OJETO BASICO EXISTENTE,PARA PREDIOS ESCOLARES E/OU ADMINISTR ATIVOS DE 501 ATE 3000M2,APRESENTADO EM AUTOCAD,INCLUSIVE AS LEGALIZACOES PERTINENTES | M2 | 3.29
01.050.0479-A | PROJETO EXECUTIVO DE INSTALACAO HIDRAULICA,CONSIDERANDO O PR OJETO BASICO EXISTENTE,PARA PREDIOS ESCOLARES E/OU ADMINISTR ATIVOS DE 501 ATE 3000M2,APRESENTADO EM AUTOCAD,INCLUSIVE AS LEGALIZACOES PERTINENTES | M2 | 2.85
01.050.0480-0 | PROJETO EXECUTIVO DE INSTALACAO HIDRAULICA,CONSIDERANDO O PR OJETO BASICO EXISTENTE,PARA PREDIOS ESCOLARES E/OU ADMINISTR ATIVOS ACIMA DE 3000M2,APRESENTADO EM AUTOCAD,INCLUSIVE AS L EGALIZACOES PERTINENTES | M2 | 3.05
01.050.0480-A | PROJETO EXECUTIVO DE INSTALACAO HIDRAULICA,CONSIDERANDO O PR OJETO BASICO EXISTENTE,PARA PREDIOS ESCOLARES E/OU ADMINISTR ATIVOS ACIMA DE 3000M2,APRESENTADO EM AUTOCAD,INCLUSIVE AS L EGALIZACOES PERTINENTES | M2 | 2.64
01.050.0481-0 | PROJETO EXECUTIVO DE INSTALACAO HIDRAULICA,CONSIDERANDO O PR OJETO BASICO EXISTENTE,PARA PREDIOS CULTURAIS,APRESENTADO EM AUTOCAD,INCLUSIVE AS LEGALIZACOES PERTINENTES | M2 | 5.52
01.050.0481-A | PROJETO EXECUTIVO DE INSTALACAO HIDRAULICA,CONSIDERANDO O PR OJETO BASICO EXISTENTE,PARA PREDIOS CULTURAIS,APRESENTADO EM AUTOCAD,INCLUSIVE AS LEGALIZACOES PERTINENTES | M2 | 4.79
01.050.0482-0 | PROJETO EXECUTIVO DE INSTALACAO HIDRAULICA,CONSIDERANDO O PR OJETO BASICO EXISTENTE,PARA PREDIOS HOSPITALARES ATE 4000M2, APRESENTADO EM AUTOCAD,INCLUSIVE AS LEGALIZACOES PERTINENTES | M2 | 9.89
01.050.0482-A | PROJETO EXECUTIVO DE INSTALACAO HIDRAULICA,CONSIDERANDO O PR OJETO BASICO EXISTENTE,PARA PREDIOS HOSPITALARES ATE 4000M2, APRESENTADO EM AUTOCAD,INCLUSIVE AS LEGALIZACOES PERTINENTES | M2 | 8.57
01.050.0483-0 | PROJETO EXECUTIVO DE INSTALACAO HIDRAULICA,CONSIDERANDO O PR OJETO BASICO EXISTENTE,PARA PREDIOS HOSPITALARES ACIMA DE 40 00M2,APRESENTADO EM AUTOCAD,INCLUSIVE AS LEGALIZACOES PERTIN ENTES | M2 | 8.25
01.050.0483-A | PROJETO EXECUTIVO DE INSTALACAO HIDRAULICA,CONSIDERANDO O PR OJETO BASICO EXISTENTE,PARA PREDIOS HOSPITALARES ACIMA DE 40 00M2,APRESENTADO EM AUTOCAD,INCLUSIVE AS LEGALIZACOES PERTIN ENTES | M2 | 7.14
01.050.0484-0 | PROJETO EXECUTIVO DE INSTALACAO HIDRAULICA,CONSIDERANDO O PR OJETO BASICO EXISTENTE,PARA HABITACOES/EDIFICIOS ATE 500M2,A PRESENTADO EM AUTOCAD,INCLUSIVE AS LEGALIZACOES PERTINENTES | M2 | 6.03
01.050.0484-A | PROJETO EXECUTIVO DE INSTALACAO HIDRAULICA,CONSIDERANDO O PR OJETO BASICO EXISTENTE,PARA HABITACOES/EDIFICIOS ATE 500M2,A PRESENTADO EM AUTOCAD,INCLUSIVE AS LEGALIZACOES PERTINENTES | M2 | 5.22
01.050.0485-0 | PROJETO EXECUTIVO DE INSTALACAO HIDRAULICA,CONSIDERANDO O PR OJETO BASICO EXISTENTE,PARA HABITACOES/EDIFICIOS DE 501 ATE 3000M2,APRESENTADO EM AUTOCAD,INCLUSIVE AS LEGALIZACOES PERT INENTES | M2 | 4.04
01.050.0485-A | PROJETO EXECUTIVO DE INSTALACAO HIDRAULICA,CONSIDERANDO O PR OJETO BASICO EXISTENTE,PARA HABITACOES/EDIFICIOS DE 501 ATE 3000M2,APRESENTADO EM AUTOCAD,INCLUSIVE AS LEGALIZACOES PERT INENTES | M2 | 3.5
01.050.0486-0 | PROJETO EXECUTIVO DE INSTALACAO HIDRAULICA,CONSIDERANDO O PR OJETO BASICO EXISTENTE,PARA HABITACOES/EDIFICIOS ACIMA DE 30 00M2,APRESENTADO EM AUTOCAD,INCLUSIVE AS LEGALIZACOES PERTIN ENTES | M2 | 3.06
01.050.0486-A | PROJETO EXECUTIVO DE INSTALACAO HIDRAULICA,CONSIDERANDO O PR OJETO BASICO EXISTENTE,PARA HABITACOES/EDIFICIOS ACIMA DE 30 00M2,APRESENTADO EM AUTOCAD,INCLUSIVE AS LEGALIZACOES PERTIN ENTES | M2 | 2.65
01.050.0487-0 | PROJETO EXECUTIVO DE INSTALACAO HIDRAULICA,CONSIDERANDO O PR OJETO BASICO EXISTENTE,PARA URBANIZACAO ATE 15000M2,APRESENT ADO EM AUTOCAD,INCLUSIVE AS LEGALIZACOES PERTINENTES | M2 | 0.54
01.050.0487-A | PROJETO EXECUTIVO DE INSTALACAO HIDRAULICA,CONSIDERANDO O PR OJETO BASICO EXISTENTE,PARA URBANIZACAO ATE 15000M2,APRESENT ADO EM AUTOCAD,INCLUSIVE AS LEGALIZACOES PERTINENTES | M2 | 0.47
01.050.0488-0 | PROJETO EXECUTIVO DE INSTALACAO HIDRAULICA,CONSIDERANDO O PR OJETO BASICO EXISTENTE,PARA URBANIZACAO ACIMA DE 15000M2,APR ESENTADO EM AUTOCAD,INCLUSIVE AS LEGALIZACOES PERTINENTES | M2 | 0.35
01.050.0488-A | PROJETO EXECUTIVO DE INSTALACAO HIDRAULICA,CONSIDERANDO O PR OJETO BASICO EXISTENTE,PARA URBANIZACAO ACIMA DE 15000M2,APR ESENTADO EM AUTOCAD,INCLUSIVE AS LEGALIZACOES PERTINENTES | M2 | 0.3
01.050.0489-0 | PROJETO EXECUTIVO DE INSTALACAO HIDRAULICA,CONSIDERANDO O PR OJETO BASICO EXISTENTE,PARA HABITACAO/LOTEAMENTO ATE 12000M, APRESENTADO EM AUTOCAD,INCLUSIVE AS LEGALIZACOES PERTINENTES | M2 | 3.29
01.050.0489-A | PROJETO EXECUTIVO DE INSTALACAO HIDRAULICA,CONSIDERANDO O PR OJETO BASICO EXISTENTE,PARA HABITACAO/LOTEAMENTO ATE 12000M, APRESENTADO EM AUTOCAD,INCLUSIVE AS LEGALIZACOES PERTINENTES | M2 | 2.85
01.050.0490-0 | PROJETO EXECUTIVO DE INSTALACAO HIDRAULICA,CONSIDERANDO O PR OJETO BASICO EXISTENTE,PARA HABITACAO/LOTEAMENTO DE 12001 AT E 36000M2,APRESENTADO EM AUTOCAD,INCLUSIVE AS LEGALIZACOES P ERTINENTES | M2 | 2.18
01.050.0490-A | PROJETO EXECUTIVO DE INSTALACAO HIDRAULICA,CONSIDERANDO O PR OJETO BASICO EXISTENTE,PARA HABITACAO/LOTEAMENTO DE 12001 AT E 36000M2,APRESENTADO EM AUTOCAD,INCLUSIVE AS LEGALIZACOES P ERTINENTES | M2 | 1.89
01.050.0491-0 | PROJETO EXECUTIVO DE INSTALACAO HIDRAULICA,CONSIDERANDO O PR OJETO BASICO EXISTENTE,PARA HABITACAO/LOTEAMENTO ACIMA DE 36 000M2,APRESENTADO EM AUTOCAD,INCLUSIVE AS LEGALIZACOES PERTI NENTES | M2 | 1.65
01.050.0491-A | PROJETO EXECUTIVO DE INSTALACAO HIDRAULICA,CONSIDERANDO O PR OJETO BASICO EXISTENTE,PARA HABITACAO/LOTEAMENTO ACIMA DE 36 000M2,APRESENTADO EM AUTOCAD,INCLUSIVE AS LEGALIZACOES PERTI NENTES | M2 | 1.43
01.050.0493-0 | PROJETO BASICO DE INSTALACAO ELETRICA PARA PREDIOS ESCOLARES E/OU ADMINISTRATIVOS ATE 500M2,APRESENTADO EM AUTOCAD,INCLU SIVE AS LEGALIZACOES PERTINENTES | M2 | 6.6
01.050.0493-A | PROJETO BASICO DE INSTALACAO ELETRICA PARA PREDIOS ESCOLARES E/OU ADMINISTRATIVOS ATE 500M2,APRESENTADO EM AUTOCAD,INCLU SIVE AS LEGALIZACOES PERTINENTES | M2 | 5.72
01.050.0494-0 | PROJETO BASICO DE INSTALACAO ELETRICA PARA PREDIOS ESCOLARES E/OU ADMINISTRATIVOS DE 501 ATE 3000M2,APRESENTADO EM AUTOC AD,INCLUSIVE AS LEGALIZACOES PERTINENTES | M2 | 5.52
01.050.0494-A | PROJETO BASICO DE INSTALACAO ELETRICA PARA PREDIOS ESCOLARES E/OU ADMINISTRATIVOS DE 501 ATE 3000M2,APRESENTADO EM AUTOC AD,INCLUSIVE AS LEGALIZACOES PERTINENTES | M2 | 4.79
01.050.0495-0 | PROJETO BASICO DE INSTALACAO ELETRICA PARA PREDIOS ESCOLARES E/OU ADMINISTRATIVOS ACIMA DE 3000M2,APRESENTADO EM AUTOCAD ,INCLUSIVE AS LEGALIZACOES PERTINENTES | M2 | 3.29
01.050.0495-A | PROJETO BASICO DE INSTALACAO ELETRICA PARA PREDIOS ESCOLARES E/OU ADMINISTRATIVOS ACIMA DE 3000M2,APRESENTADO EM AUTOCAD ,INCLUSIVE AS LEGALIZACOES PERTINENTES | M2 | 2.85
01.050.0496-0 | PROJETO BASICO DE INSTALACAO ELETRICA PARA PREDIOS CULTURAIS ATE 3000M2,APRESENTADO EM AUTOCAD,INCLUSIVE AS LEGALIZACOES PERTINENTES | M2 | 11.04
01.050.0496-A | PROJETO BASICO DE INSTALACAO ELETRICA PARA PREDIOS CULTURAIS ATE 3000M2,APRESENTADO EM AUTOCAD,INCLUSIVE AS LEGALIZACOES PERTINENTES | M2 | 9.56
01.050.0497-0 | PROJETO BASICO DE INSTALACAO ELETRICA PARA PREDIOS CULTURAIS ACIMA DE 3000M2,APRESENTADO EM AUTOCAD,INCLUSIVE AS LEGALIZ ACOES PERTINENTES | M2 | 8.25
01.050.0497-A | PROJETO BASICO DE INSTALACAO ELETRICA PARA PREDIOS CULTURAIS ACIMA DE 3000M2,APRESENTADO EM AUTOCAD,INCLUSIVE AS LEGALIZ ACOES PERTINENTES | M2 | 7.14
01.050.0498-0 | PROJETO BASICO DE INSTALACAO ELETRICA PARA PREDIOS HOSPITALA RES,APRESENTADO EM AUTOCAD,INCLUSIVE AS LEGALIZACOES PERTINE NTES | M2 | 13.21
01.050.0498-A | PROJETO BASICO DE INSTALACAO ELETRICA PARA PREDIOS HOSPITALA RES,APRESENTADO EM AUTOCAD,INCLUSIVE AS LEGALIZACOES PERTINE NTES | M2 | 11.44
01.050.0499-0 | PROJETO BASICO DE INSTALACAO ELETRICA PARA HABITACOES/EDIFIC IOS ATE 500M2,APRESENTADO EM AUTOCAD,INCLUSIVE AS LEGALIZACO ES PERTINENTES | M2 | 8.03
01.050.0499-A | PROJETO BASICO DE INSTALACAO ELETRICA PARA HABITACOES/EDIFIC IOS ATE 500M2,APRESENTADO EM AUTOCAD,INCLUSIVE AS LEGALIZACO ES PERTINENTES | M2 | 6.96
01.050.0500-0 | PROJETO BASICO DE INSTALACAO ELETRICA PARA HABITACOES/EDIFIC IOS DE 501 ATE 3000M2,APRESENTADO EM AUTOCAD,INCLUSIVE AS LE GALIZACOES PERTINENTES | M2 | 6.03
01.050.0500-A | PROJETO BASICO DE INSTALACAO ELETRICA PARA HABITACOES/EDIFIC IOS DE 501 ATE 3000M2,APRESENTADO EM AUTOCAD,INCLUSIVE AS LE GALIZACOES PERTINENTES | M2 | 5.22
01.050.0501-0 | PROJETO BASICO DE INSTALACAO ELETRICA PARA HABITACOES/EDIFIC IOS ACIMA DE 3000M2,APRESENTADO EM AUTOCAD,INCLUSIVE AS LEGA LIZACOES PERTINENTES | M2 | 4.04
01.050.0501-A | PROJETO BASICO DE INSTALACAO ELETRICA PARA HABITACOES/EDIFIC IOS ACIMA DE 3000M2,APRESENTADO EM AUTOCAD,INCLUSIVE AS LEGA LIZACOES PERTINENTES | M2 | 3.5
01.050.0502-0 | PROJETO BASICO DE INSTALACAO ELETRICA PARA URBANIZACAO ATE 1 5000M2,APRESENTADO EM AUTOCAD,INCLUSIVE AS LEGALIZACOES PERT INENTES | M2 | 0.73
01.050.0502-A | PROJETO BASICO DE INSTALACAO ELETRICA PARA URBANIZACAO ATE 1 5000M2,APRESENTADO EM AUTOCAD,INCLUSIVE AS LEGALIZACOES PERT INENTES | M2 | 0.63
01.050.0503-0 | PROJETO BASICO DE INSTALACAO ELETRICA PARA URBANIZACAO ACIMA DE 15000M2,APRESENTADO EM AUTOCAD,INCLUSIVE AS LEGALIZACOES PERTINENTES | M2 | 0.54
01.050.0503-A | PROJETO BASICO DE INSTALACAO ELETRICA PARA URBANIZACAO ACIMA DE 15000M2,APRESENTADO EM AUTOCAD,INCLUSIVE AS LEGALIZACOES PERTINENTES | M2 | 0.47
01.050.0504-0 | PROJETO BASICO DE INSTALACAO ELETRICA PARA HABITACAO/LOTEAME NTO ATE 12000M2,APRESENTADO EM AUTOCAD,INCLUSIVE AS LEGALIZA COES PERTINENTES | M2 | 3.29
01.050.0504-A | PROJETO BASICO DE INSTALACAO ELETRICA PARA HABITACAO/LOTEAME NTO ATE 12000M2,APRESENTADO EM AUTOCAD,INCLUSIVE AS LEGALIZA COES PERTINENTES | M2 | 2.85
01.050.0505-0 | PROJETO BASICO DE INSTALACAO ELETRICA PARA HABITACAO/LOTEAME NTO DE 12001 ATE 36000M2,APRESENTADO EM AUTOCAD,INCLUSIVE AS LEGALIZACOES PERTINENTES | M2 | 2.18
01.050.0505-A | PROJETO BASICO DE INSTALACAO ELETRICA PARA HABITACAO/LOTEAME NTO DE 12001 ATE 36000M2,APRESENTADO EM AUTOCAD,INCLUSIVE AS LEGALIZACOES PERTINENTES | M2 | 1.89
01.050.0506-0 | PROJETO BASICO DE INSTALACAO ELETRICA PARA HABITACAO/LOTEAME NTO ACIMA DE 36000M2,APRESENTADO EM AUTOCAD,INCLUSIVE AS LEG ALIZACOES PERTINENTES | M2 | 1.65
01.050.0506-A | PROJETO BASICO DE INSTALACAO ELETRICA PARA HABITACAO/LOTEAME NTO ACIMA DE 36000M2,APRESENTADO EM AUTOCAD,INCLUSIVE AS LEG ALIZACOES PERTINENTES | M2 | 1.43
01.050.0508-0 | PROJETO BASICO DE SISTEMA DE AR CONDICIONADO E EXAUSTAO MECA NICA,EM AUTOCAD,PARA PREDIOS COM AREA ATE 500M2 | M2 | 5.06
01.050.0508-A | PROJETO BASICO DE SISTEMA DE AR CONDICIONADO E EXAUSTAO MECA NICA,EM AUTOCAD,PARA PREDIOS COM AREA ATE 500M2 | M2 | 4.38
01.050.0509-0 | PROJETO BASICO DE SISTEMA DE AR CONDICIONADO E EXAUSTAO MECA NICA,EM AUTOCAD,PARA PREDIOS COM AREA DE 501 ATE 3000M2 | M2 | 4.21
01.050.0509-A | PROJETO BASICO DE SISTEMA DE AR CONDICIONADO E EXAUSTAO MECA NICA,EM AUTOCAD,PARA PREDIOS COM AREA DE 501 ATE 3000M2 | M2 | 3.64
01.050.0510-0 | PROJETO BASICO DE SISTEMA DE AR CONDICIONADO E EXAUSTAO MECA NICA,PARA PREDIOS COM AREA ACIMA DE 3000M2 | M2 | 2.54
01.050.0510-A | PROJETO BASICO DE SISTEMA DE AR CONDICIONADO E EXAUSTAO MECA NICA,PARA PREDIOS COM AREA ACIMA DE 3000M2 | M2 | 2.2
01.050.0515-0 | PROJETO EXECUTIVO DE INSTALACAO ELETRICA,CONSIDERANDO O PROJ ETO BASICO EXISTENTE,PARA PREDIOS ESCOLARES E/OU ADMINISTRAT IVOS ATE 500M2,APRESENTADO EM AUTOCAD,INCLUSIVE AS LEGALIZAC OES PERTINENTES | M2 | 6.6
01.050.0515-A | PROJETO EXECUTIVO DE INSTALACAO ELETRICA,CONSIDERANDO O PROJ ETO BASICO EXISTENTE,PARA PREDIOS ESCOLARES E/OU ADMINISTRAT IVOS ATE 500M2,APRESENTADO EM AUTOCAD,INCLUSIVE AS LEGALIZAC OES PERTINENTES | M2 | 5.72
01.050.0516-0 | PROJETO EXECUTIVO DE INSTALACAO ELETRICA,CONSIDERANDO O PROJ ETO BASICO EXISTENTE,PARA PREDIOS ESCOLARES E/OU ADMINISTRAT IVOS DE 501 ATE 3000M2,APRESENTADO EM AUTOCAD,INCLUSIVE AS L EGALIZACOES PERTINENTES | M2 | 5.52
01.050.0516-A | PROJETO EXECUTIVO DE INSTALACAO ELETRICA,CONSIDERANDO O PROJ ETO BASICO EXISTENTE,PARA PREDIOS ESCOLARES E/OU ADMINISTRAT IVOS DE 501 ATE 3000M2,APRESENTADO EM AUTOCAD,INCLUSIVE AS L EGALIZACOES PERTINENTES | M2 | 4.79
01.050.0517-0 | PROJETO EXECUTIVO DE INSTALACAO ELETRICA,CONSIDERANDO O PROJ ETO BASICO EXISTENTE,PARA PREDIOS ESCOLARES E/OU ADMINISTRAT IVOS ACIMA DE 3000M2,APRESENTADO EM AUTOCAD,INCLUSIVE AS LEG ALIZACOES PERTINENTES | M2 | 3.29
01.050.0517-A | PROJETO EXECUTIVO DE INSTALACAO ELETRICA,CONSIDERANDO O PROJ ETO BASICO EXISTENTE,PARA PREDIOS ESCOLARES E/OU ADMINISTRAT IVOS ACIMA DE 3000M2,APRESENTADO EM AUTOCAD,INCLUSIVE AS LEG ALIZACOES PERTINENTES | M2 | 2.85
01.050.0518-0 | PROJETO EXECUTIVO DE INSTALACAO ELETRICA,CONSIDERANDO O PROJ ETO BASICO EXISTENTE,PARA PREDIOS CULTURAIS ATE 3000M2,APRES ENTADO EM AUTOCAD,INCLUSIVE AS LEGALIZACOES PERTINENTES | M2 | 11.04
01.050.0518-A | PROJETO EXECUTIVO DE INSTALACAO ELETRICA,CONSIDERANDO O PROJ ETO BASICO EXISTENTE,PARA PREDIOS CULTURAIS ATE 3000M2,APRES ENTADO EM AUTOCAD,INCLUSIVE AS LEGALIZACOES PERTINENTES | M2 | 9.56
01.050.0519-0 | PROJETO EXECUTIVO DE INSTALACAO ELETRICA,CONSIDERANDO O PROJ ETO BASICO EXISTENTE,PARA PREDIOS CULTURAIS ACIMA DE 3000M2, APRESENTADO EM AUTOCAD,INCLUSIVE AS LEGALIZACOES PERTINENTES | M2 | 8.25
01.050.0519-A | PROJETO EXECUTIVO DE INSTALACAO ELETRICA,CONSIDERANDO O PROJ ETO BASICO EXISTENTE,PARA PREDIOS CULTURAIS ACIMA DE 3000M2, APRESENTADO EM AUTOCAD,INCLUSIVE AS LEGALIZACOES PERTINENTES | M2 | 7.14
01.050.0520-0 | PROJETO EXECUTIVO DE INSTALACAO ELETRICA,CONSIDERANDO O PROJ ETO BASICO EXISTENTE,PARA PREDIOS HOSPITALARES,APRESENTADO E M AUTOCAD,INCLUSIVE AS LEGALIZACOES PERTINENTES | M2 | 13.21
01.050.0520-A | PROJETO EXECUTIVO DE INSTALACAO ELETRICA,CONSIDERANDO O PROJ ETO BASICO EXISTENTE,PARA PREDIOS HOSPITALARES,APRESENTADO E M AUTOCAD,INCLUSIVE AS LEGALIZACOES PERTINENTES | M2 | 11.44
01.050.0521-0 | PROJETO EXECUTIVO DE INSTALACAO ELETRICA,CONSIDERANDO O PROJ ETO BASICO EXISTENTE,PARA HABITACOES/EDIFICIOS ATE 500M2,APR ESENTADO EM AUTOCAD,INCLUSIVE AS LEGALIZACOES PERTINENTES | M2 | 8.03
01.050.0521-A | PROJETO EXECUTIVO DE INSTALACAO ELETRICA,CONSIDERANDO O PROJ ETO BASICO EXISTENTE,PARA HABITACOES/EDIFICIOS ATE 500M2,APR ESENTADO EM AUTOCAD,INCLUSIVE AS LEGALIZACOES PERTINENTES | M2 | 6.96
01.050.0522-0 | PROJETO EXECUTIVO DE INSTALACAO ELETRICA,CONSIDERANDO O PROJ ETO BASICO EXISTENTE,PARA HABITACOES/EDIFICIOS DE 501 ATE 30 00M2,APRESENTADO EM AUTOCAD,INCLUSIVE AS LEGALIZACOES PERTIN ENTES | M2 | 6.03
01.050.0522-A | PROJETO EXECUTIVO DE INSTALACAO ELETRICA,CONSIDERANDO O PROJ ETO BASICO EXISTENTE,PARA HABITACOES/EDIFICIOS DE 501 ATE 30 00M2,APRESENTADO EM AUTOCAD,INCLUSIVE AS LEGALIZACOES PERTIN ENTES | M2 | 5.22
01.050.0523-0 | PROJETO EXECUTIVO DE INSTALACAO ELETRICA,CONSIDERANDO O PROJ ETO BASICO EXISTENTE,PARA HABITACOES/EDIFICIOS ACIMA DE 3000 M2,APRESENTADO EM AUTOCAD,INCLUSIVE AS LEGALIZACOES PERTINEN TES | M2 | 4.04
01.050.0523-A | PROJETO EXECUTIVO DE INSTALACAO ELETRICA,CONSIDERANDO O PROJ ETO BASICO EXISTENTE,PARA HABITACOES/EDIFICIOS ACIMA DE 3000 M2,APRESENTADO EM AUTOCAD,INCLUSIVE AS LEGALIZACOES PERTINEN TES | M2 | 3.5
01.050.0524-0 | PROJETO EXECUTIVO DE INSTALACAO ELETRICA,CONSIDERANDO O PROJ ETO BASICO EXISTENTE,PARA URBANIZACAO ATE 15000M2,APRESENTAD O EM AUTOCAD,INCLUSIVE AS LEGALIZACOES PERTINENTES | M2 | 0.74
01.050.0524-A | PROJETO EXECUTIVO DE INSTALACAO ELETRICA,CONSIDERANDO O PROJ ETO BASICO EXISTENTE,PARA URBANIZACAO ATE 15000M2,APRESENTAD O EM AUTOCAD,INCLUSIVE AS LEGALIZACOES PERTINENTES | M2 | 0.64
01.050.0525-0 | PROJETO EXECUTIVO DE INSTALACAO ELETRICA,CONSIDERANDO O PROJ ETO BASICO EXISTENTE,PARA URBANIZACAO ACIMA DE 15000M2,APRES ENTADO EM AUTOCAD,INCLUSIVE AS LEGALIZACOES PERTINENTES | M2 | 0.54
01.050.0525-A | PROJETO EXECUTIVO DE INSTALACAO ELETRICA,CONSIDERANDO O PROJ ETO BASICO EXISTENTE,PARA URBANIZACAO ACIMA DE 15000M2,APRES ENTADO EM AUTOCAD,INCLUSIVE AS LEGALIZACOES PERTINENTES | M2 | 0.47
01.050.0526-0 | PROJETO EXECUTIVO DE INSTALACAO ELETRICA,CONSIDERANDO O PROJ ETO BASICO EXISTENTE,PARA HABITACAO/LOTEAMENTO ATE 12000M2,A PRESENTADO EM AUTOCAD,INCLUSIVE AS LEGALIZACOES PERTINENTES | M2 | 3.29
01.050.0526-A | PROJETO EXECUTIVO DE INSTALACAO ELETRICA,CONSIDERANDO O PROJ ETO BASICO EXISTENTE,PARA HABITACAO/LOTEAMENTO ATE 12000M2,A PRESENTADO EM AUTOCAD,INCLUSIVE AS LEGALIZACOES PERTINENTES | M2 | 2.85
01.050.0527-0 | PROJETO EXECUTIVO DE INSTALACAO ELETRICA,CONSIDERANDO O PROJ ETO BASICO EXISTENTE,PARA HABITACAO/LOTEAMENTO DE 12001 ATE 36000M2,APRESENTADO EM AUTOCAD,INCLUSIVE AS LEGALIZACOES PER TINENTES | M2 | 2.18
01.050.0527-A | PROJETO EXECUTIVO DE INSTALACAO ELETRICA,CONSIDERANDO O PROJ ETO BASICO EXISTENTE,PARA HABITACAO/LOTEAMENTO DE 12001 ATE 36000M2,APRESENTADO EM AUTOCAD,INCLUSIVE AS LEGALIZACOES PER TINENTES | M2 | 1.89
01.050.0528-0 | PROJETO EXECUTIVO DE INSTALACAO ELETRICA,CONSIDERANDO O PROJ ETO BASICO EXISTENTE,PARA HABITACAO/LOTEAMENTO ACIMA DE 3600 0M2,APRESENTADO EM AUTOCAD,INCLUSIVE AS LEGALIZACOES PERTINE NTES | M2 | 1.65
01.050.0528-A | PROJETO EXECUTIVO DE INSTALACAO ELETRICA,CONSIDERANDO O PROJ ETO BASICO EXISTENTE,PARA HABITACAO/LOTEAMENTO ACIMA DE 3600 0M2,APRESENTADO EM AUTOCAD,INCLUSIVE AS LEGALIZACOES PERTINE NTES | M2 | 1.43
01.050.0530-0 | PROJETO EXECUTIVO DE SISTEMA DE AR CONDICIONADO E EXAUSTAO M ECANICA,CONSIDERANDO O PROJETO BASICO EXISTENTE,EM AUTOCAD,P ARA PREDIOS COM AREA ATE 500M2 | M2 | 5.06
01.050.0530-A | PROJETO EXECUTIVO DE SISTEMA DE AR CONDICIONADO E EXAUSTAO M ECANICA,CONSIDERANDO O PROJETO BASICO EXISTENTE,EM AUTOCAD,P ARA PREDIOS COM AREA ATE 500M2 | M2 | 4.38
01.050.0531-0 | PROJETO EXECUTIVO DE SISTEMA DE AR CONDICIONADO E EXAUSTAO M ECANICA,CONSIDERANDO O PROJETO BASICO EXISTENTE,EM AUTOCAD,P ARA PREDIOS COM AREA DE 501 ATE 3000M2 | M2 | 4.21
01.050.0531-A | PROJETO EXECUTIVO DE SISTEMA DE AR CONDICIONADO E EXAUSTAO M ECANICA,CONSIDERANDO O PROJETO BASICO EXISTENTE,EM AUTOCAD,P ARA PREDIOS COM AREA DE 501 ATE 3000M2 | M2 | 3.64
01.050.0532-0 | PROJETO EXECUTIVO DE SISTEMA DE AR CONDICIONADO E EXAUSTAO M ECANICA,CONSIDERANDO O PROJETO BASICO EXISTENTE,EM AUTOCAD,P ARA PREDIOS COM AREA ACIMA DE 3000M2 | M2 | 2.54
01.050.0532-A | PROJETO EXECUTIVO DE SISTEMA DE AR CONDICIONADO E EXAUSTAO M ECANICA,CONSIDERANDO O PROJETO BASICO EXISTENTE,EM AUTOCAD,P ARA PREDIOS COM AREA ACIMA DE 3000M2 | M2 | 2.2
01.050.0537-0 | PROJETO ESTRUTURAL BASICO PARA PREDIOS HOSPITALARES ATE 1000 M2,APRESENTADO EM AUTOCAD NOS PADROES DA CONTRATANTE,DE ACOR DO COM A ABNT | M2 | 34.69
01.050.0537-A | PROJETO ESTRUTURAL BASICO PARA PREDIOS HOSPITALARES ATE 1000 M2,APRESENTADO EM AUTOCAD NOS PADROES DA CONTRATANTE,DE ACOR DO COM A ABNT | M2 | 30.05
01.050.0538-0 | PROJETO ESTRUTURAL BASICO PARA PREDIOS HOSPITALARES DE 1001 ATE 4000M2,APRESENTADO EM AUTOCAD NOS PADROES DA CONTRATANTE ,DE ACORDO COM A ABNT | M2 | 30.45
01.050.0538-A | PROJETO ESTRUTURAL BASICO PARA PREDIOS HOSPITALARES DE 1001 ATE 4000M2,APRESENTADO EM AUTOCAD NOS PADROES DA CONTRATANTE ,DE ACORDO COM A ABNT | M2 | 26.38
01.050.0539-0 | PROJETO ESTRUTURAL BASICO PARA PREDIOS HOSPITALARES ACIMA DE 4000M2,APRESENTADO EM AUTOCAD NOS PADROES DA CONSTRATANTE,D E ACORDO COM A ABNT | M2 | 26.2
01.050.0539-A | PROJETO ESTRUTURAL BASICO PARA PREDIOS HOSPITALARES ACIMA DE 4000M2,APRESENTADO EM AUTOCAD NOS PADROES DA CONSTRATANTE,D E ACORDO COM A ABNT | M2 | 22.7
01.050.0540-0 | PROJETO EXECUTIVO ESTRUTURAL PARA PREDIOS HOSPITALARES ATE 1 000M2,CONSIDERANDO O PROJETO BASICO EXISTENTE,APRESENTADO EM AUTOCAD NOS PADROES DA CONTRATANTE,CONSTANDO DE PLANTAS DE FORMA,ARMACAO E DETALHES,DE ACORDO COM A ABNT | M2 | 34.69
01.050.0540-A | PROJETO EXECUTIVO ESTRUTURAL PARA PREDIOS HOSPITALARES ATE 1 000M2,CONSIDERANDO O PROJETO BASICO EXISTENTE,APRESENTADO EM AUTOCAD NOS PADROES DA CONTRATANTE,CONSTANDO DE PLANTAS DE FORMA,ARMACAO E DETALHES,DE ACORDO COM A ABNT | M2 | 30.05
01.050.0541-0 | PROJETO EXECUTIVO ESTRUTURAL PARA PREDIOS HOSPITALARES DE 10 01 ATE 4000M2,CONSIDERANDO O PROJETO BASICO EXISTENTE,APRESE NTADO EM AUTOCAD NOS PADROES DA CONTRATANTE,CONSTANDO DE PLA NTAS DE FORMA,ARMACAO E DETALHES,DE ACORDO COM A ABNT | M2 | 30.45
01.050.0541-A | PROJETO EXECUTIVO ESTRUTURAL PARA PREDIOS HOSPITALARES DE 10 01 ATE 4000M2,CONSIDERANDO O PROJETO BASICO EXISTENTE,APRESE NTADO EM AUTOCAD NOS PADROES DA CONTRATANTE,CONSTANDO DE PLA NTAS DE FORMA,ARMACAO E DETALHES,DE ACORDO COM A ABNT | M2 | 26.38
01.050.0542-0 | PROJETO EXECUTIVO ESTRUTURAL PARA PREDIOS HOSPITALARES ACIMA DE 4000M2,CONSIDERANDO O PROJETO BASICO EXISTENTE,APRESENTA DO EM AUTOCAD NOS PADROES DA CONTRATANTE,CONSTANDO DE PLANTA S DE FORMA,ARMACAO E DETALHES,DE ACORDO COM A ABNT | M2 | 26.2
01.050.0542-A | PROJETO EXECUTIVO ESTRUTURAL PARA PREDIOS HOSPITALARES ACIMA DE 4000M2,CONSIDERANDO O PROJETO BASICO EXISTENTE,APRESENTA DO EM AUTOCAD NOS PADROES DA CONTRATANTE,CONSTANDO DE PLANTA S DE FORMA,ARMACAO E DETALHES,DE ACORDO COM A ABNT | M2 | 22.7
01.050.0543-0 | PROJETO ESTRUTURAL BASICO PARA PREDIOS CULTURAIS ATE 500M2,A PRESENTADO EM AUTOCAD NOS PADROES DA CONTRATANTE,DE ACORDO C OM A ABNT | M2 | 34.69
01.050.0543-A | PROJETO ESTRUTURAL BASICO PARA PREDIOS CULTURAIS ATE 500M2,A PRESENTADO EM AUTOCAD NOS PADROES DA CONTRATANTE,DE ACORDO C OM A ABNT | M2 | 30.05
01.050.0544-0 | PROJETO ESTRUTURAL BASICO PARA PREDIOS CULTURAIS DE 501 ATE 3000M2,APRESENTADO EM AUTOCAD NOS PADROES DA CONTRATANTE,DE ACORDO COM A ABNT | M2 | 30.47
01.050.0544-A | PROJETO ESTRUTURAL BASICO PARA PREDIOS CULTURAIS DE 501 ATE 3000M2,APRESENTADO EM AUTOCAD NOS PADROES DA CONTRATANTE,DE ACORDO COM A ABNT | M2 | 26.4
01.050.0545-0 | PROJETO ESTRUTURAL BASICO PARA PREDIOS CULTURAIS ACIMA DE 30 00M2,APRESENTADO EM AUTOCAD NOS PADROES DA CONTRATANTE,DE AC ORDO COM A ABNT | M2 | 27.33
01.050.0545-A | PROJETO ESTRUTURAL BASICO PARA PREDIOS CULTURAIS ACIMA DE 30 00M2,APRESENTADO EM AUTOCAD NOS PADROES DA CONTRATANTE,DE AC ORDO COM A ABNT | M2 | 23.68
01.050.0546-0 | PROJETO EXECUTIVO ESTRUTURAL PARA PREDIOS CULTURAIS ATE 500M 2,CONSIDERANDO O PROJETO BASICO EXISTENTE,APRESENTADO EM AUT OCAD NOS PADROES DA CONTRATANTE,CONSTANDO DE PLANTAS DE FORM A,ARMACAO E DETALHES,DE ACORDO COM A ABNT | M2 | 52.02
01.050.0546-A | PROJETO EXECUTIVO ESTRUTURAL PARA PREDIOS CULTURAIS ATE 500M 2,CONSIDERANDO O PROJETO BASICO EXISTENTE,APRESENTADO EM AUT OCAD NOS PADROES DA CONTRATANTE,CONSTANDO DE PLANTAS DE FORM A,ARMACAO E DETALHES,DE ACORDO COM A ABNT | M2 | 45.07
01.050.0547-0 | PROJETO EXECUTIVO ESTRUTURAL PARA PREDIOS CULTURAIS DE 501 A TE 3000M2,CONSIDERANDO O PROJETO BASICO EXISTENTE,APRESENTAD O EM AUTOCAD NOS PADROES DA CONTRATANTE,CONSTANDO DE PLANTAS DE FORMA,ARMACAO E DETALHES,DE ACORDO COM A ABNT | M2 | 30.47
01.050.0547-A | PROJETO EXECUTIVO ESTRUTURAL PARA PREDIOS CULTURAIS DE 501 A TE 3000M2,CONSIDERANDO O PROJETO BASICO EXISTENTE,APRESENTAD O EM AUTOCAD NOS PADROES DA CONTRATANTE,CONSTANDO DE PLANTAS DE FORMA,ARMACAO E DETALHES,DE ACORDO COM A ABNT | M2 | 26.4
01.050.0548-0 | PROJETO EXECUTIVO ESTRUTURAL PARA PREDIOS CULTURAIS ACIMA DE 3000M2,CONSIDERANDO O PROJETO BASICO EXISTENTE,APRESENTADO EM AUTOCAD NOS PADROES DA CONTRATANTE,CONSTANDO DE PLANTAS D E FORMA,ARMACAO E DETALHES,DE ACORDO COM A ABNT | M2 | 27.33
01.050.0548-A | PROJETO EXECUTIVO ESTRUTURAL PARA PREDIOS CULTURAIS ACIMA DE 3000M2,CONSIDERANDO O PROJETO BASICO EXISTENTE,APRESENTADO EM AUTOCAD NOS PADROES DA CONTRATANTE,CONSTANDO DE PLANTAS D E FORMA,ARMACAO E DETALHES,DE ACORDO COM A ABNT | M2 | 23.68
01.050.0549-0 | PROJETO ESTRUTURAL BASICO PARA PREDIOS ESCOLARES E/OU ADMINI STRATIVOS ATE 500M2,APRESENTADO EM AUTOCAD NOS PADROES DA CO NTRATANTE,DE ACORDO COM A ABNT | M2 | 30.38
01.050.0549-A | PROJETO ESTRUTURAL BASICO PARA PREDIOS ESCOLARES E/OU ADMINI STRATIVOS ATE 500M2,APRESENTADO EM AUTOCAD NOS PADROES DA CO NTRATANTE,DE ACORDO COM A ABNT | M2 | 26.32
01.050.0550-0 | PROJETO ESTRUTURAL BASICO PARA PREDIOS ESCOLARES E/OU ADMINI STRATIVOS DE 501 ATE 3000M2,APRESENTADO EM AUTOCAD NOS PADRO ES DA CONTRATANTE,DE ACORDO COM A ABNT | M2 | 26.87
01.050.0550-A | PROJETO ESTRUTURAL BASICO PARA PREDIOS ESCOLARES E/OU ADMINI STRATIVOS DE 501 ATE 3000M2,APRESENTADO EM AUTOCAD NOS PADRO ES DA CONTRATANTE,DE ACORDO COM A ABNT | M2 | 23.28
01.050.0551-0 | PROJETO ESTRUTURAL BASICO PARA PREDIOS ESCOLARES E/OU ADMINI STRATIVOS ACIMA DE 3000M2,APRESENTADO EM AUTOCAD NOS PADROES DA CONTRATANTE,DE ACORDO COM A ABNT | M2 | 22.61
01.050.0551-A | PROJETO ESTRUTURAL BASICO PARA PREDIOS ESCOLARES E/OU ADMINI STRATIVOS ACIMA DE 3000M2,APRESENTADO EM AUTOCAD NOS PADROES DA CONTRATANTE,DE ACORDO COM A ABNT | M2 | 19.59
01.050.0552-0 | PROJETO EXECUTIVO ESTRUTURAL PARA PREDIOS ESCOLARES E/OU ADM INISTRATIVOS ATE 500M2,CONSIDERANDO O PROJETO BASICO EXISTEN TE,APRESENTADO EM AUTOCAD NOS PADROES DA CONTRATANTE,CONSTAN DO DE PLANTAS DE FORMA,ARMACAO E DETALHES,DE ACORDO COM A AB NT | M2 | 30.38
01.050.0552-A | PROJETO EXECUTIVO ESTRUTURAL PARA PREDIOS ESCOLARES E/OU ADM INISTRATIVOS ATE 500M2,CONSIDERANDO O PROJETO BASICO EXISTEN TE,APRESENTADO EM AUTOCAD NOS PADROES DA CONTRATANTE,CONSTAN DO DE PLANTAS DE FORMA,ARMACAO E DETALHES,DE ACORDO COM A AB NT | M2 | 26.32
01.050.0553-0 | PROJETO EXECUTIVO ESTRUTURAL PARA PREDIOS ESCOLARES E/OU ADM INISTRATIVOS DE 501 ATE 3000M2,CONSIDERANDO O PROJETO BASICO EXISTENTE,APRESENTADO EM AUTOCAD NOS PADROES DA CONTRATANTE ,CONSTANDO DE PLANTAS DE FORMA,ARMACAO E DETALHES,DE ACORDO COM A AB | M2 | 26.87
01.050.0553-A | PROJETO EXECUTIVO ESTRUTURAL PARA PREDIOS ESCOLARES E/OU ADM INISTRATIVOS DE 501 ATE 3000M2,CONSIDERANDO O PROJETO BASICO EXISTENTE,APRESENTADO EM AUTOCAD NOS PADROES DA CONTRATANTE ,CONSTANDO DE PLANTAS DE FORMA,ARMACAO E DETALHES,DE ACORDO COM A AB | M2 | 23.28
01.050.0554-0 | PROJETO EXECUTIVO ESTRUTURAL PARA PREDIOS ESCOLARES E/OU ADM INISTRATIVOS ACIMA DE 3000M2,CONSIDERANDO O PROJETO BASICO E XISTENTE,APRESENTADO EM AUTOCAD NOS PADROES DA CONTRATANTE,C ONSTANDO DE PLANTAS DE FORMA,ARMACAO E DETALHES,DE ACORDO CO M A AB | M2 | 22.61
01.050.0554-A | PROJETO EXECUTIVO ESTRUTURAL PARA PREDIOS ESCOLARES E/OU ADM INISTRATIVOS ACIMA DE 3000M2,CONSIDERANDO O PROJETO BASICO E XISTENTE,APRESENTADO EM AUTOCAD NOS PADROES DA CONTRATANTE,C ONSTANDO DE PLANTAS DE FORMA,ARMACAO E DETALHES,DE ACORDO CO M A AB | M2 | 19.59
01.050.0560-0 | PROJETO BASICO DE INSTALACAO DE SEGURANCA (CFTV E SONORIZACA O),ATE 500M2,APRESENTADO EM AUTOCAD,INCLUSIVE AS LEGALIZACOE S PERTINENTES | M2 | 2.19
01.050.0560-A | PROJETO BASICO DE INSTALACAO DE SEGURANCA (CFTV E SONORIZACA O),ATE 500M2,APRESENTADO EM AUTOCAD,INCLUSIVE AS LEGALIZACOE S PERTINENTES | M2 | 1.9
01.050.0561-0 | PROJETO BASICO DE INSTALACAO DE SEGURANCA (CFTV E SONORIZACA O),DE 501 ATE 3000M2,APRESENTADO EM AUTOCAD,INCLUSIVE AS LEG ALIZACOES PERTINENTES | M2 | 1.52
01.050.0561-A | PROJETO BASICO DE INSTALACAO DE SEGURANCA (CFTV E SONORIZACA O),DE 501 ATE 3000M2,APRESENTADO EM AUTOCAD,INCLUSIVE AS LEG ALIZACOES PERTINENTES | M2 | 1.32
01.050.0562-0 | PROJETO BASICO DE INSTALACAO DE SEGURANCA (CFTV E SONORIZACA O),ACIMA DE 3000M2,APRESENTADO EM AUTOCAD,INCLUSIVE AS LEGAL IZACOES PERTINENTES | M2 | 0.9
01.050.0562-A | PROJETO BASICO DE INSTALACAO DE SEGURANCA (CFTV E SONORIZACA O),ACIMA DE 3000M2,APRESENTADO EM AUTOCAD,INCLUSIVE AS LEGAL IZACOES PERTINENTES | M2 | 0.78
01.050.0563-0 | PROJETO EXECUTIVO DE INSTALACAO DE SEGURANCA(CFTV E SONORIZA CAO),CONSIDERANDO PROJETO BASICO EXISTENTE,ATE 500M2,APRESEN TADO EM AUTOCAD,INCLUSIVE AS LEGALIZACOES PERTINENTES | M2 | 2.19
01.050.0563-A | PROJETO EXECUTIVO DE INSTALACAO DE SEGURANCA(CFTV E SONORIZA CAO),CONSIDERANDO PROJETO BASICO EXISTENTE,ATE 500M2,APRESEN TADO EM AUTOCAD,INCLUSIVE AS LEGALIZACOES PERTINENTES | M2 | 1.9
01.050.0564-0 | PROJETO EXECUTIVO DE INSTALACAO DE SEGURANCA(CFTV E SONORIZA CAO),CONSIDERANDO PROJETO BASICO EXISTENTE,DE 501 ATE 3000M2 ,APRESENTADO EM AUTOCAD,INCLUSIVE AS LEGALIZACOES PERTINENTE S | M2 | 1.52
01.050.0564-A | PROJETO EXECUTIVO DE INSTALACAO DE SEGURANCA(CFTV E SONORIZA CAO),CONSIDERANDO PROJETO BASICO EXISTENTE,DE 501 ATE 3000M2 ,APRESENTADO EM AUTOCAD,INCLUSIVE AS LEGALIZACOES PERTINENTE S | M2 | 1.32
01.050.0565-0 | PROJETO EXECUTIVO DE INSTALACAO DE SEGURANCA(CFTV E SONORIZA CAO),CONSIDERANDO PROJETO BASICO EXISTENTE,ACIMA DE 3000M2, APRESENTADO EM AUTOCAD,INCLUSIVE AS LEGALIZACOES PERTINENTES | M2 | 0.9
01.050.0565-A | PROJETO EXECUTIVO DE INSTALACAO DE SEGURANCA(CFTV E SONORIZA CAO),CONSIDERANDO PROJETO BASICO EXISTENTE,ACIMA DE 3000M2, APRESENTADO EM AUTOCAD,INCLUSIVE AS LEGALIZACOES PERTINENTES | M2 | 0.78
01.050.0600-0 | MAO-DE-OBRA DE BIOLOGO JUNIOR,PARA SERVICOS DE CONSULTORIA D E ENGENHARIA E ARQUITETURA,INCLUSIVE ENCARGOS SOCIAIS | H | 63.71
01.050.0600-A | MAO-DE-OBRA DE BIOLOGO JUNIOR,PARA SERVICOS DE CONSULTORIA D E ENGENHARIA E ARQUITETURA,INCLUSIVE ENCARGOS SOCIAIS | H | 55.2
01.050.0601-0 | MAO-DE-OBRA DE BIOLOGO PLENO,PARA SERVICOS DE CONSULTORIA DE ENGENHARIA E ARQUITETURA,INCLUSIVE ENCARGOS SOCIAIS | H | 93.88
01.050.0601-A | MAO-DE-OBRA DE BIOLOGO PLENO,PARA SERVICOS DE CONSULTORIA DE ENGENHARIA E ARQUITETURA,INCLUSIVE ENCARGOS SOCIAIS | H | 81.35
01.050.0602-0 | MAO-DE-OBRA DE BIOLOGO SENIOR,PARA SERVICOS DE CONSULTORIA D E ENGENHARIA E ARQUITETURA,INCLUSIVE ENCARGOS SOCIAIS | H | 134.12
01.050.0602-A | MAO-DE-OBRA DE BIOLOGO SENIOR,PARA SERVICOS DE CONSULTORIA D E ENGENHARIA E ARQUITETURA,INCLUSIVE ENCARGOS SOCIAIS | H | 116.2
01.050.0603-0 | MAO-DE-OBRA DE AGRONOMO JUNIOR,PARA SERVICOS DE CONSULTORIA DE ENGENHARIA E ARQUITETURA,INCLUSIVE ENCARGOS SOCIAIS | H | 91.01
01.050.0603-A | MAO-DE-OBRA DE AGRONOMO JUNIOR,PARA SERVICOS DE CONSULTORIA DE ENGENHARIA E ARQUITETURA,INCLUSIVE ENCARGOS SOCIAIS | H | 78.86
01.050.0604-0 | MAO-DE-OBRA DE AGRONOMO PLENO,PARA SERVICOS DE CONSULTORIA D E ENGENHARIA E ARQUITETURA,INCLUSIVE ENCARGOS SOCIAIS | H | 134.12
01.050.0604-A | MAO-DE-OBRA DE AGRONOMO PLENO,PARA SERVICOS DE CONSULTORIA D E ENGENHARIA E ARQUITETURA,INCLUSIVE ENCARGOS SOCIAIS | H | 116.21
01.050.0605-0 | MAO-DE-OBRA DE AGRONOMO SENIOR,PARA SERVICOS DE CONSULTORIA DE ENGENHARIA E ARQUITETURA,INCLUSIVE ENCARGOS SOCIAIS | H | 191.6
01.050.0605-A | MAO-DE-OBRA DE AGRONOMO SENIOR,PARA SERVICOS DE CONSULTORIA DE ENGENHARIA E ARQUITETURA,INCLUSIVE ENCARGOS SOCIAIS | H | 166
01.050.0606-0 | MAO-DE-OBRA DE GEOLOGO JUNIOR,PARA SERVICOS DE CONSULTORIA D E ENGENHARIA E ARQUITETURA,INCLUSIVE ENCARGOS SOCIAIS | H | 63.71
01.050.0606-A | MAO-DE-OBRA DE GEOLOGO JUNIOR,PARA SERVICOS DE CONSULTORIA D E ENGENHARIA E ARQUITETURA,INCLUSIVE ENCARGOS SOCIAIS | H | 55.2
01.050.0607-0 | MAO-DE-OBRA DE GEOLOGO PLENO,PARA SERVICOS DE CONSULTORIA DE ENGENHARIA E ARQUITETURA,INCLUSIVE ENCARGOS SOCIAIS | H | 93.88
01.050.0607-A | MAO-DE-OBRA DE GEOLOGO PLENO,PARA SERVICOS DE CONSULTORIA DE ENGENHARIA E ARQUITETURA,INCLUSIVE ENCARGOS SOCIAIS | H | 81.35
01.050.0608-0 | MAO-DE-OBRA DE GEOLOGO SENIOR,PARA SERVICOS DE CONSULTORIA D E ENGENHARIA E ARQUITETURA,INCLUSIVE ENCARGOS SOCIAIS | H | 134.12
01.050.0608-A | MAO-DE-OBRA DE GEOLOGO SENIOR,PARA SERVICOS DE CONSULTORIA D E ENGENHARIA E ARQUITETURA,INCLUSIVE ENCARGOS SOCIAIS | H | 116.2
01.050.0610-0 | MAO-DE-OBRA DE TECNICO ESPECIALIZADO,PARA SERVICOS DE CONSUL TORIA DE ENGENHARIA E ARQUITETURA,INCLUSIVE ENCARGOS SOCIAIS | H | 42.77
01.050.0610-A | MAO-DE-OBRA DE TECNICO ESPECIALIZADO,PARA SERVICOS DE CONSUL TORIA DE ENGENHARIA E ARQUITETURA,INCLUSIVE ENCARGOS SOCIAIS | H | 37.06
01.050.0611-0 | MAO-DE-OBRA DE AUXILIAR TECNICO,PARA SERVICOS DE CONSULTORIA DE ENGENHARIA E ARQUITETURA,INCLUSIVE ENCARGOS SOCIAIS | H | 20.02
01.050.0611-A | MAO-DE-OBRA DE AUXILIAR TECNICO,PARA SERVICOS DE CONSULTORIA DE ENGENHARIA E ARQUITETURA,INCLUSIVE ENCARGOS SOCIAIS | H | 17.35
01.050.0612-0 | MAO-DE-OBRA DE SECRETARIA,PARA SERVICOS DE CONSULTORIA DE EN GENHARIA E ARQUITETURA,INCLUSIVE ENCARGOS SOCIAIS | H | 30.94
01.050.0612-A | MAO-DE-OBRA DE SECRETARIA,PARA SERVICOS DE CONSULTORIA DE EN GENHARIA E ARQUITETURA,INCLUSIVE ENCARGOS SOCIAIS | H | 26.81
01.050.0613-0 | MAO-DE-OBRA DE ARQUITETO OU ENGENHEIRO COORDENADOR,PARA SERV ICOS DE CONSULTORIA DE ENGENHARIA E ARQUITETURA,INCLUSIVE EN CARGOS SOCIAIS | H | 220.34
01.050.0613-A | MAO-DE-OBRA DE ARQUITETO OU ENGENHEIRO COORDENADOR,PARA SERV ICOS DE CONSULTORIA DE ENGENHARIA E ARQUITETURA,INCLUSIVE EN CARGOS SOCIAIS | H | 190.9
01.050.0614-0 | MAO-DE-OBRA DE ARQUITETO OU ENGENHEIRO JUNIOR,PARA SERVICOS DE CONSULTORIA DE ENGENHARIA E ARQUITETURA,INCLUSIVE ENCARGO S SOCIAIS | H | 91.01
01.050.0614-A | MAO-DE-OBRA DE ARQUITETO OU ENGENHEIRO JUNIOR,PARA SERVICOS DE CONSULTORIA DE ENGENHARIA E ARQUITETURA,INCLUSIVE ENCARGO S SOCIAIS | H | 78.86
01.050.0615-0 | MAO-DE-OBRA DE ARQUITETO OU ENGENHEIRO PLENO,PARA SERVICOS D E CONSULTORIA DE ENGENHARIA E ARQUITETURA,INCLUSIVE ENCARGOS SOCIAIS | H | 134.12
01.050.0615-A | MAO-DE-OBRA DE ARQUITETO OU ENGENHEIRO PLENO,PARA SERVICOS D E CONSULTORIA DE ENGENHARIA E ARQUITETURA,INCLUSIVE ENCARGOS SOCIAIS | H | 116.21
01.050.0616-0 | MAO-DE-OBRA DE ARQUITETO OU ENGENHEIRO SENIOR,PARA SERVICOS DE CONSULTORIA DE ENGENHARIA E ARQUITETURA,INCLUSIVE ENCARGO S SOCIAIS | H | 191.6
01.050.0616-A | MAO-DE-OBRA DE ARQUITETO OU ENGENHEIRO SENIOR,PARA SERVICOS DE CONSULTORIA DE ENGENHARIA E ARQUITETURA,INCLUSIVE ENCARGO S SOCIAIS | H | 166
01.050.0617-0 | MAO-DE-OBRA DE DESENHISTA CADISTA JUNIOR,PARA SERVICOS DE CO NSULTORIA DE ENGENHARIA E ARQUITETURA,INCLUSIVE ENCARGOS SOC IAIS | H | 24.84
01.050.0617-A | MAO-DE-OBRA DE DESENHISTA CADISTA JUNIOR,PARA SERVICOS DE CO NSULTORIA DE ENGENHARIA E ARQUITETURA,INCLUSIVE ENCARGOS SOC IAIS | H | 21.53
01.050.0618-0 | MAO-DE-OBRA DE DESENHISTA CADISTA PLENO,PARA SERVICOS DE CON SULTORIA DE ENGENHARIA E ARQUITETURA,INCLUSIVE ENCARGOS SOCI AIS | H | 28.39
01.050.0618-A | MAO-DE-OBRA DE DESENHISTA CADISTA PLENO,PARA SERVICOS DE CON SULTORIA DE ENGENHARIA E ARQUITETURA,INCLUSIVE ENCARGOS SOCI AIS | H | 24.61
01.050.0619-0 | MAO-DE-OBRA DE DESENHISTA CADISTA SENIOR,PARA SERVICOS DE CO NSULTORIA DE ENGENHARIA E ARQUITETURA,INCLUSIVE ENCARGOS SOC IAIS | H | 35.49
01.050.0619-A | MAO-DE-OBRA DE DESENHISTA CADISTA SENIOR,PARA SERVICOS DE CO NSULTORIA DE ENGENHARIA E ARQUITETURA,INCLUSIVE ENCARGOS SOC IAIS | H | 30.76
01.050.0620-0 | MAO-DE-OBRA DE PROJETISTA CADISTA JUNIOR,PARA SERVICOS DE CO NSULTORIA DE ENGENHARIA E ARQUITETURA,INCLUSIVE ENCARGOS SOC IAIS | H | 41.41
01.050.0620-A | MAO-DE-OBRA DE PROJETISTA CADISTA JUNIOR,PARA SERVICOS DE CO NSULTORIA DE ENGENHARIA E ARQUITETURA,INCLUSIVE ENCARGOS SOC IAIS | H | 35.88
01.050.0621-0 | MAO-DE-OBRA DE PROJETISTA CADISTA PLENO,PARA SERVICOS DE CON SULTORIA DE ENGENHARIA E ARQUITETURA,INCLUSVE ENCARGOS SOCIA IS | H | 47.33
01.050.0621-A | MAO-DE-OBRA DE PROJETISTA CADISTA PLENO,PARA SERVICOS DE CON SULTORIA DE ENGENHARIA E ARQUITETURA,INCLUSVE ENCARGOS SOCIA IS | H | 41.01
01.050.0622-0 | MAO-DE-OBRA DE PROJETISTA CADISTA SENIOR,PARA SERVICOS DE CO NSULTORIA DE ENGENHARIA E ARQUITETURA,INCLUSIVE ENCARGOS SOC IAIS | H | 59.16
01.050.0622-A | MAO-DE-OBRA DE PROJETISTA CADISTA SENIOR,PARA SERVICOS DE CO NSULTORIA DE ENGENHARIA E ARQUITETURA,INCLUSIVE ENCARGOS SOC IAIS | H | 51.26
01.050.0623-0 | MAO-DE-OBRA DE CONSULTOR,PARA SERVICOS DE CONSULTORIA DE ENG ENHARIA E ARQUITETURA,EXCLUSIVE ENCARGOS SOCIAIS | H | 117.09
01.050.0623-A | MAO-DE-OBRA DE CONSULTOR,PARA SERVICOS DE CONSULTORIA DE ENG ENHARIA E ARQUITETURA,EXCLUSIVE ENCARGOS SOCIAIS | H | 117.09
01.050.0624-0 | MAO-DE-OBRA DE CONSULTOR,PARA SERVICOS DE CONSULTORIA DE ENG ENHARIA E ARQUITETURA,INCLUSIVE ENCARGOS SOCIAIS | H | 258.66
01.050.0624-A | MAO-DE-OBRA DE CONSULTOR,PARA SERVICOS DE CONSULTORIA DE ENG ENHARIA E ARQUITETURA,INCLUSIVE ENCARGOS SOCIAIS | H | 224.1
01.050.0625-0 | MAO-DE-OBRA DE ADVOGADO,PARA SERVICOS DE CONSULTORIA DE ENGE NHARIA E ARQUITETURA,EXCLUSIVE ENCARGOS SOCIAIS | H | 35.02
01.050.0625-A | MAO-DE-OBRA DE ADVOGADO,PARA SERVICOS DE CONSULTORIA DE ENGE NHARIA E ARQUITETURA,EXCLUSIVE ENCARGOS SOCIAIS | H | 35.02
01.050.0626-0 | MAO-DE-OBRA DE ADVOGADO,PARA SERVICOS DE CONSULTORIA DE ENGE NHARIA E ARQUITETURA,INCLUSIVE ENCARGOS SOCIAIS | H | 77.36
01.050.0626-A | MAO-DE-OBRA DE ADVOGADO,PARA SERVICOS DE CONSULTORIA DE ENGE NHARIA E ARQUITETURA,INCLUSIVE ENCARGOS SOCIAIS | H | 67.03
01.050.0627-0 | MAO-DE-OBRA DE PROGRAMADOR DE INFORMATICA JUNIOR,PARA SERVIC OS DE CONSULTORIA DE ENGENHARIA E ARQUITETURA,INCLUSIVE ENCA RGOS SOCIAIS | H | 37.31
01.050.0627-A | MAO-DE-OBRA DE PROGRAMADOR DE INFORMATICA JUNIOR,PARA SERVIC OS DE CONSULTORIA DE ENGENHARIA E ARQUITETURA,INCLUSIVE ENCA RGOS SOCIAIS | H | 32.33
01.050.0628-0 | MAO-DE-OBRA DE PROGRAMADOR DE INFORMATICA PLENO,PARA SERVICO S DE CONSULTORIA DE ENGENHARIA E ARQUITETURA,INCLUSIVE ENCAR GOS SOCIAIS | H | 42.77
01.050.0628-A | MAO-DE-OBRA DE PROGRAMADOR DE INFORMATICA PLENO,PARA SERVICO S DE CONSULTORIA DE ENGENHARIA E ARQUITETURA,INCLUSIVE ENCAR GOS SOCIAIS | H | 37.06
01.050.0629-0 | MAO-DE-OBRA DE PROGRAMADOR DE INFORMATICA SENIOR,PARA SERVIC OS DE CONSULTORIA DE ENGENHARIA E ARQUITETURA,INCLUSIVE ENCA RGOS SOCIAIS | H | 53.7
01.050.0629-A | MAO-DE-OBRA DE PROGRAMADOR DE INFORMATICA SENIOR,PARA SERVIC OS DE CONSULTORIA DE ENGENHARIA E ARQUITETURA,INCLUSIVE ENCA RGOS SOCIAIS | H | 46.53
01.050.0630-0 | MAO-DE-OBRA DE ANALISTA DE SISTEMA JUNIOR,PARA SERVICOS DE C ONSULTORIA DE ENGENHARIA E ARQUITETURA,INCLUSIVE ENCARGOS SO CIAIS | H | 50.97
01.050.0630-A | MAO-DE-OBRA DE ANALISTA DE SISTEMA JUNIOR,PARA SERVICOS DE C ONSULTORIA DE ENGENHARIA E ARQUITETURA,INCLUSIVE ENCARGOS SO CIAIS | H | 44.16
01.050.0631-0 | MAO-DE-OBRA DE ANALISTA DE SISTEMA PLENO,PARA SERVICOS DE CO NSULTORIA DE ENGENHARIA E ARQUITETURA,INCLUSIVE ENCARGOS SOC IAIS | H | 58.25
01.050.0631-A | MAO-DE-OBRA DE ANALISTA DE SISTEMA PLENO,PARA SERVICOS DE CO NSULTORIA DE ENGENHARIA E ARQUITETURA,INCLUSIVE ENCARGOS SOC IAIS | H | 50.47
01.050.0632-0 | MAO-DE-OBRA DE ANALISTA DE SISTEMA SENIOR,PARA SERVICOS DE C ONSULTORIA DE ENGENHARIA E ARQUITETURA,INCLUSIVE ENCARGOS SO CIAIS | H | 72.81
01.050.0632-A | MAO-DE-OBRA DE ANALISTA DE SISTEMA SENIOR,PARA SERVICOS DE C ONSULTORIA DE ENGENHARIA E ARQUITETURA,INCLUSIVE ENCARGOS SO CIAIS | H | 63.09
01.050.0633-0 | MAO-DE-OBRA DE DIGITADOR,PARA SERVICOS DE CONSULTORIA DE ENG ENHARIA E ARQUITETURA,INCLUSIVE ENCARGOS SOCIAIS | H | 18.29
01.050.0633-A | MAO-DE-OBRA DE DIGITADOR,PARA SERVICOS DE CONSULTORIA DE ENG ENHARIA E ARQUITETURA,INCLUSIVE ENCARGOS SOCIAIS | H | 15.85
01.050.0650-0 | MAO-DE-OBRA DE ANALISTA AMBIENTAL,PARA SERVICOS DE CONSULTOR IA DE ENGENHARIA E ARQUITETURA,EXCLUSIVE ENCARGOS SOCIAIS | H | 37.08
01.050.0650-A | MAO-DE-OBRA DE ANALISTA AMBIENTAL,PARA SERVICOS DE CONSULTOR IA DE ENGENHARIA E ARQUITETURA,EXCLUSIVE ENCARGOS SOCIAIS | H | 37.08
01.050.0651-0 | MAO-DE-OBRA DE ANALISTA AMBIENTAL,PARA SERVICOS DE CONSULTOR IA DE ENGENHARIA E ARQUITETURA,INCLUSIVE ENCARGOS SOCIAIS | H | 81.91
01.050.0651-A | MAO-DE-OBRA DE ANALISTA AMBIENTAL,PARA SERVICOS DE CONSULTOR IA DE ENGENHARIA E ARQUITETURA,INCLUSIVE ENCARGOS SOCIAIS | H | 70.97
01.050.0698-0 | MAO-DE-OBRA DE ENGENHEIRO SANITARISTA,PARA SERVICOS DE CONSU LTORIA DE ENGENHARIA E ARQUITETURA,EXCLUSIVE ENCARGOS SOCIAI S | H | 60.71
01.050.0698-A | MAO-DE-OBRA DE ENGENHEIRO SANITARISTA,PARA SERVICOS DE CONSU LTORIA DE ENGENHARIA E ARQUITETURA,EXCLUSIVE ENCARGOS SOCIAI S | H | 60.71
01.050.0699-0 | MAO-DE-OBRA DE ENGENHEIRO SANITARISTA,PARA SERVICOS DE CONSU LTORIA DE ENGENHARIA E ARQUITETURA,INCLUSIVE ENCARGOS SOCIAI S | H | 134.12
01.050.0699-A | MAO-DE-OBRA DE ENGENHEIRO SANITARISTA,PARA SERVICOS DE CONSU LTORIA DE ENGENHARIA E ARQUITETURA,INCLUSIVE ENCARGOS SOCIAI S | H | 116.21
01.050.0700-0 | MAO-DE-OBRA DE BIOLOGO JUNIOR,PARA SERVICOS DE CONSULTORIA D E ENGENHARIA E ARQUITETURA,INCLUSIVE ENCARGOS SOCIAIS | MES | 11212.96
01.050.0700-A | MAO-DE-OBRA DE BIOLOGO JUNIOR,PARA SERVICOS DE CONSULTORIA D E ENGENHARIA E ARQUITETURA,INCLUSIVE ENCARGOS SOCIAIS | MES | 9715.2
01.050.0701-0 | MAO-DE-OBRA DE BIOLOGO PLENO,PARA SERVICOS DE CONSULTORIA DE ENGENHARIA E ARQUITETURA,INCLUSIVE ENCARGOS SOCIAIS | MES | 16522.88
01.050.0701-A | MAO-DE-OBRA DE BIOLOGO PLENO,PARA SERVICOS DE CONSULTORIA DE ENGENHARIA E ARQUITETURA,INCLUSIVE ENCARGOS SOCIAIS | MES | 14317.6
01.050.0702-0 | MAO-DE-OBRA DE BIOLOGO SENIOR,PARA SERVICOS DE CONSULTORIA D E ENGENHARIA E ARQUITETURA,INCLUSIVE ENCARGOS SOCIAIS | MES | 23605.12
01.050.0702-A | MAO-DE-OBRA DE BIOLOGO SENIOR,PARA SERVICOS DE CONSULTORIA D E ENGENHARIA E ARQUITETURA,INCLUSIVE ENCARGOS SOCIAIS | MES | 20451.2
01.050.0703-0 | MAO-DE-OBRA DE AGRONOMO JUNIOR,PARA SERVICOS DE CONSULTORIA DE ENGENHARIA E ARQUITETURA,INCLUSIVE ENCARGOS SOCIAIS | MES | 16017.76
01.050.0703-A | MAO-DE-OBRA DE AGRONOMO JUNIOR,PARA SERVICOS DE CONSULTORIA DE ENGENHARIA E ARQUITETURA,INCLUSIVE ENCARGOS SOCIAIS | MES | 13879.36
01.050.0704-0 | MAO-DE-OBRA DE AGRONOMO PLENO,PARA SERVICOS DE CONSULTORIA D E ENGENHARIA E ARQUITETURA,INCLUSIVE ENCARGOS SOCIAIS | MES | 23605.12
01.050.0704-A | MAO-DE-OBRA DE AGRONOMO PLENO,PARA SERVICOS DE CONSULTORIA D E ENGENHARIA E ARQUITETURA,INCLUSIVE ENCARGOS SOCIAIS | MES | 20452.96
01.050.0705-0 | MAO-DE-OBRA DE AGRONOMO SENIOR,PARA SERVICOS DE CONSULTORIA DE ENGENHARIA E ARQUITETURA,INCLUSIVE ENCARGOS SOCIAIS | MES | 33721.6
01.050.0705-A | MAO-DE-OBRA DE AGRONOMO SENIOR,PARA SERVICOS DE CONSULTORIA DE ENGENHARIA E ARQUITETURA,INCLUSIVE ENCARGOS SOCIAIS | MES | 29216
01.050.0706-0 | MAO-DE-OBRA DE GEOLOGO JUNIOR,PARA SERVICOS DE CONSULTORIA D E ENGENHARIA E ARQUITETURA,INCLUSIVE ENCARGOS SOCIAIS | MES | 11212.96
01.050.0706-A | MAO-DE-OBRA DE GEOLOGO JUNIOR,PARA SERVICOS DE CONSULTORIA D E ENGENHARIA E ARQUITETURA,INCLUSIVE ENCARGOS SOCIAIS | MES | 9715.2
01.050.0707-0 | MAO-DE-OBRA DE GEOLOGO PLENO,PARA SERVICOS DE CONSULTORIA DE ENGENHARIA E ARQUITETURA,INCLUSIVE ENCARGOS SOCIAIS | MES | 16522.88
01.050.0707-A | MAO-DE-OBRA DE GEOLOGO PLENO,PARA SERVICOS DE CONSULTORIA DE ENGENHARIA E ARQUITETURA,INCLUSIVE ENCARGOS SOCIAIS | MES | 14317.6
01.050.0708-0 | MAO-DE-OBRA DE GEOLOGO SENIOR,PARA SERVICOS DE CONSULTORIA D E ENGENHARIA E ARQUITETURA,INCLUSIVE ENCARGOS SOCIAIS | MES | 23605.12
01.050.0708-A | MAO-DE-OBRA DE GEOLOGO SENIOR,PARA SERVICOS DE CONSULTORIA D E ENGENHARIA E ARQUITETURA,INCLUSIVE ENCARGOS SOCIAIS | MES | 20451.2
01.050.0710-0 | MAO-DE-OBRA DE TECNICO ESPECIALIZADO,PARA SERVICOS DE CONSUL TORIA DE ENGENHARIA E ARQUITETURA,INCLUSIVE ENCARGOS SOCIAIS | MES | 7527.52
01.050.0710-A | MAO-DE-OBRA DE TECNICO ESPECIALIZADO,PARA SERVICOS DE CONSUL TORIA DE ENGENHARIA E ARQUITETURA,INCLUSIVE ENCARGOS SOCIAIS | MES | 6522.56
01.050.0711-0 | MAO-DE-OBRA DE AUXILIAR TECNICO,PARA SERVICOS DE CONSULTORIA DE ENGENHARIA E ARQUITETURA,INCLUSIVE ENCARGOS SOCIAIS | MES | 3523.52
01.050.0711-A | MAO-DE-OBRA DE AUXILIAR TECNICO,PARA SERVICOS DE CONSULTORIA DE ENGENHARIA E ARQUITETURA,INCLUSIVE ENCARGOS SOCIAIS | MES | 3053.6
01.050.0712-0 | MAO-DE-OBRA DE SECRETARIA,PARA SERVICOS DE CONSULTORIA DE EN GENHARIA E ARQUITETURA,INCLUSIVE ENCARGOS SOCIAIS | MES | 5445.44
01.050.0712-A | MAO-DE-OBRA DE SECRETARIA,PARA SERVICOS DE CONSULTORIA DE EN GENHARIA E ARQUITETURA,INCLUSIVE ENCARGOS SOCIAIS | MES | 4718.56
01.050.0713-0 | MAO-DE-OBRA DE ARQUITETO OU ENGENHEIRO COORDENADOR,PARA SERV ICOS DE CONSULTORIA DE ENGENHARIA E ARQUITETURA,INCLUSIVE EN CARGOS SOCIAIS | MES | 38779.84
01.050.0713-A | MAO-DE-OBRA DE ARQUITETO OU ENGENHEIRO COORDENADOR,PARA SERV ICOS DE CONSULTORIA DE ENGENHARIA E ARQUITETURA,INCLUSIVE EN CARGOS SOCIAIS | MES | 33598.4
01.050.0714-0 | MAO-DE-OBRA DE ARQUITETO OU ENGENHEIRO JUNIOR,PARA SERVICOS DE CONSULTORIA DE ENGENHARIA E ARQUITETURA,INCLUSIVE ENCARGO S SOCIAIS | MES | 16017.76
01.050.0714-A | MAO-DE-OBRA DE ARQUITETO OU ENGENHEIRO JUNIOR,PARA SERVICOS DE CONSULTORIA DE ENGENHARIA E ARQUITETURA,INCLUSIVE ENCARGO S SOCIAIS | MES | 13879.36
01.050.0715-0 | MAO-DE-OBRA DE ARQUITETO OU ENGENHEIRO PLENO,PARA SERVICOS D E CONSULTORIA DE ENGENHARIA E ARQUITETURA,INCLUSIVE ENCARGOS SOCIAIS | MES | 23605.12
01.050.0715-A | MAO-DE-OBRA DE ARQUITETO OU ENGENHEIRO PLENO,PARA SERVICOS D E CONSULTORIA DE ENGENHARIA E ARQUITETURA,INCLUSIVE ENCARGOS SOCIAIS | MES | 20452.96
01.050.0716-0 | MAO-DE-OBRA DE ARQUITETO OU ENGENHEIRO SENIOR,PARA SERVICOS DE CONSULTORIA DE ENGENHARIA E ARQUITETURA,INCLUSIVE ENCARGO S SOCIAIS | MES | 33721.6
01.050.0716-A | MAO-DE-OBRA DE ARQUITETO OU ENGENHEIRO SENIOR,PARA SERVICOS DE CONSULTORIA DE ENGENHARIA E ARQUITETURA,INCLUSIVE ENCARGO S SOCIAIS | MES | 29216
01.050.0717-0 | MAO-DE-OBRA DE DESENHISTA CADISTA JUNIOR,PARA SERVICOS DE CO NSULTORIA DE ENGENHARIA E ARQUITETURA,INCLUSIVE ENCARGOS SOC IAIS | MES | 4371.84
01.050.0717-A | MAO-DE-OBRA DE DESENHISTA CADISTA JUNIOR,PARA SERVICOS DE CO NSULTORIA DE ENGENHARIA E ARQUITETURA,INCLUSIVE ENCARGOS SOC IAIS | MES | 3789.28
01.050.0718-0 | MAO-DE-OBRA DE DESENHISTA CADISTA PLENO,PARA SERVICOS DE CON SULTORIA DE ENGENHARIA E ARQUITETURA,INCLUSIVE ENCARGOS SOCI AIS | MES | 4996.64
01.050.0718-A | MAO-DE-OBRA DE DESENHISTA CADISTA PLENO,PARA SERVICOS DE CON SULTORIA DE ENGENHARIA E ARQUITETURA,INCLUSIVE ENCARGOS SOCI AIS | MES | 4331.36
01.050.0719-0 | MAO-DE-OBRA DE DESENHISTA CADISTA SENIOR,PARA SERVICOS DE CO NSULTORIA DE ENGENHARIA E ARQUITETURA,INCLUSIVE ENCARGOS SOC IAIS | MES | 6246.24
01.050.0719-A | MAO-DE-OBRA DE DESENHISTA CADISTA SENIOR,PARA SERVICOS DE CO NSULTORIA DE ENGENHARIA E ARQUITETURA,INCLUSIVE ENCARGOS SOC IAIS | MES | 5413.76
01.050.0720-0 | MAO-DE-OBRA DE PROJETISTA CADISTA JUNIOR,PARA SERVICOS DE CO NSULTORIA DE ENGENHARIA E ARQUITETURA,INCLUSIVE ENCARGOS SOC IAIS | MES | 7288.16
01.050.0720-A | MAO-DE-OBRA DE PROJETISTA CADISTA JUNIOR,PARA SERVICOS DE CO NSULTORIA DE ENGENHARIA E ARQUITETURA,INCLUSIVE ENCARGOS SOC IAIS | MES | 6314.88
01.050.0721-0 | MAO-DE-OBRA DE PROJETISTA CADISTA PLENO,PARA SERVICOS DE CON SULTORIA DE ENGENHARIA E ARQUITETURA,INCLUSIVE ENCARGOS SOCI AIS | MES | 8330.08
01.050.0721-A | MAO-DE-OBRA DE PROJETISTA CADISTA PLENO,PARA SERVICOS DE CON SULTORIA DE ENGENHARIA E ARQUITETURA,INCLUSIVE ENCARGOS SOCI AIS | MES | 7217.76
01.050.0722-0 | MAO-DE-OBRA DE PROJETISTA CADISTA SENIOR,PARA SERVICOS DE CO NSULTORIA DE ENGENHARIA E ARQUITETURA,INCLUSIVE ENCARGOS SOC IAIS | MES | 10412.16
01.050.0722-A | MAO-DE-OBRA DE PROJETISTA CADISTA SENIOR,PARA SERVICOS DE CO NSULTORIA DE ENGENHARIA E ARQUITETURA,INCLUSIVE ENCARGOS SOC IAIS | MES | 9021.76
01.050.0723-0 | MAO-DE-OBRA DE CONSULTOR,PARA SERVICOS DE CONSULTORIA DE ENG ENHARIA E ARQUITETURA,EXCLUSIVE ENCARGOS SOCIAIS | MES | 25759.8
01.050.0723-A | MAO-DE-OBRA DE CONSULTOR,PARA SERVICOS DE CONSULTORIA DE ENG ENHARIA E ARQUITETURA,EXCLUSIVE ENCARGOS SOCIAIS | MES | 25759.8
01.050.0724-0 | MAO-DE-OBRA DE CONSULTOR,PARA SERVICOS DE CONSULTORIA DE ENG ENHARIA E ARQUITETURA,INCLUSIVE ENCARGOS SOCIAIS | MES | 45524.16
01.050.0724-A | MAO-DE-OBRA DE CONSULTOR,PARA SERVICOS DE CONSULTORIA DE ENG ENHARIA E ARQUITETURA,INCLUSIVE ENCARGOS SOCIAIS | MES | 39441.6
01.050.0726-0 | MAO-DE-OBRA DE PROGRAMADOR DE INFORMATICA JUNIOR,PARA SERVIC OS DE CONSULTORIA DE ENGENHARIA E ARQUITETURA,INCLUSIVE ENCA RGOS SOCIAIS | MES | 6566.56
01.050.0726-A | MAO-DE-OBRA DE PROGRAMADOR DE INFORMATICA JUNIOR,PARA SERVIC OS DE CONSULTORIA DE ENGENHARIA E ARQUITETURA,INCLUSIVE ENCA RGOS SOCIAIS | MES | 5690.08
01.050.0727-0 | MAO-DE-OBRA DE PROGRAMADOR DE INFORMATICA PLENO,PARA SERVICO S DE CONSULTORIA DE ENGENHARIA E ARQUITETURA,INCLUSIVE ENCAR GOS SOCIAIS | MES | 7527.52
01.050.0727-A | MAO-DE-OBRA DE PROGRAMADOR DE INFORMATICA PLENO,PARA SERVICO S DE CONSULTORIA DE ENGENHARIA E ARQUITETURA,INCLUSIVE ENCAR GOS SOCIAIS | MES | 6522.56
01.050.0728-0 | MAO-DE-OBRA DE PROGRAMADOR DE INFORMATICA SENIOR,PARA SERVIC OS DE CONSULTORIA DE ENGENHARIA E ARQUITETURA,INCLUSIVE ENCA RGOS SOCIAIS | MES | 9451.2
01.050.0728-A | MAO-DE-OBRA DE PROGRAMADOR DE INFORMATICA SENIOR,PARA SERVIC OS DE CONSULTORIA DE ENGENHARIA E ARQUITETURA,INCLUSIVE ENCA RGOS SOCIAIS | MES | 8189.28
01.050.0729-0 | MAO-DE-OBRA DE ANALISTA DE SISTEMA JUNIOR,PARA SERVICOS DE C ONSULTORIA DE ENGENHARIA E ARQUITETURA,INCLUSIVE ENCARGOS SO CIAIS | MES | 8970.72
01.050.0729-A | MAO-DE-OBRA DE ANALISTA DE SISTEMA JUNIOR,PARA SERVICOS DE C ONSULTORIA DE ENGENHARIA E ARQUITETURA,INCLUSIVE ENCARGOS SO CIAIS | MES | 7772.16
01.050.0730-0 | MAO-DE-OBRA DE ANALISTA DE SISTEMA PLENO,PARA SERVICOS DE CO NSULTORIA DE ENGENHARIA E ARQUITETURA,INCLUSIVE ENCARGOS SOC IAIS | MES | 10252
01.050.0730-A | MAO-DE-OBRA DE ANALISTA DE SISTEMA PLENO,PARA SERVICOS DE CO NSULTORIA DE ENGENHARIA E ARQUITETURA,INCLUSIVE ENCARGOS SOC IAIS | MES | 8882.72
01.050.0731-0 | MAO-DE-OBRA DE ANALISTA DE SISTEMA SENIOR,PARA SERVICOS DE C ONSULTORIA DE ENGENHARIA E ARQUITETURA,INCLUSIVE ENCARGOS SO CIAIS | MES | 12814.56
01.050.0731-A | MAO-DE-OBRA DE ANALISTA DE SISTEMA SENIOR,PARA SERVICOS DE C ONSULTORIA DE ENGENHARIA E ARQUITETURA,INCLUSIVE ENCARGOS SO CIAIS | MES | 11103.84
01.050.0732-0 | MAO-DE-OBRA DE DIGITADOR,PARA SERVICOS DE CONSULTORIA DE ENG ENHARIA E ARQUITETURA,INCLUSIVE ENCARGOS SOCIAIS | MES | 3219.04
01.050.0732-A | MAO-DE-OBRA DE DIGITADOR,PARA SERVICOS DE CONSULTORIA DE ENG ENHARIA E ARQUITETURA,INCLUSIVE ENCARGOS SOCIAIS | MES | 2789.6
01.050.0735-0 | MAO-DE-OBRA DE ADVOGADO,PARA SERVICOS DE CONSULTORIA DE ENGE NHARIA E ARQUITETURA,EXCLUSIVE ENCARGOS SOCIAIS | MES | 7704.4
01.050.0735-A | MAO-DE-OBRA DE ADVOGADO,PARA SERVICOS DE CONSULTORIA DE ENGE NHARIA E ARQUITETURA,EXCLUSIVE ENCARGOS SOCIAIS | MES | 7704.4
01.050.0736-0 | MAO-DE-OBRA DE ADVOGADO,PARA SERVICOS DE CONSULTORIA DE ENGE NHARIA E ARQUITETURA,INCLUSIVE ENCARGOS SOCIAIS | MES | 13615.36
01.050.0736-A | MAO-DE-OBRA DE ADVOGADO,PARA SERVICOS DE CONSULTORIA DE ENGE NHARIA E ARQUITETURA,INCLUSIVE ENCARGOS SOCIAIS | MES | 11797.28
01.050.0740-0 | MAO-DE-OBRA DE ENGENHEIRO SANITARISTA,PARA SERVICOS DE CONSU LTORIA DE ENGENHARIA E ARQUITETURA,EXCLUSIVE ENCARGOS SOCIAI S | MES | 13356.2
01.050.0740-A | MAO-DE-OBRA DE ENGENHEIRO SANITARISTA,PARA SERVICOS DE CONSU LTORIA DE ENGENHARIA E ARQUITETURA,EXCLUSIVE ENCARGOS SOCIAI S | MES | 13356.2
01.050.0741-0 | MAO-DE-OBRA DE ENGENHEIRO SANITARISTA,PARA SERVICOS DE CONSU LTORIA DE ENGENHARIA E ARQUITETURA,INCLUSIVE ENCARGOS SOCIAI S | MES | 23605.12
01.050.0741-A | MAO-DE-OBRA DE ENGENHEIRO SANITARISTA,PARA SERVICOS DE CONSU LTORIA DE ENGENHARIA E ARQUITETURA,INCLUSIVE ENCARGOS SOCIAI S | MES | 20452.96
01.050.0750-0 | MAO-DE-OBRA DE ANALISTA AMBIENTAL,PARA SERVICOS DE CONSULTOR IA DE ENGENHARIA E ARQUITETURA,EXCLUSIVE ENCARGOS SOCIAIS | MES | 8157.6
01.050.0750-A | MAO-DE-OBRA DE ANALISTA AMBIENTAL,PARA SERVICOS DE CONSULTOR IA DE ENGENHARIA E ARQUITETURA,EXCLUSIVE ENCARGOS SOCIAIS | MES | 8157.6
01.050.0751-0 | MAO-DE-OBRA DE ANALISTA AMBIENTAL,PARA SERVICOS DE CONSULTOR IA DE ENGENHARIA E ARQUITETURA,INCLUSIVE ENCARGOS SOCIAIS | MES | 14416.16
01.050.0751-A | MAO-DE-OBRA DE ANALISTA AMBIENTAL,PARA SERVICOS DE CONSULTOR IA DE ENGENHARIA E ARQUITETURA,INCLUSIVE ENCARGOS SOCIAIS | MES | 12490.72
01.050.9999-0 | FAMILIA 01.050 PROJETOS E CONSULTORIA |  | 4352
01.050.9999-A | FAMILIA 01.050 PROJETOS E CONSULTORIA |  | 3994
01.051.9999-0 | FAMILIA 01.051 PROJETOS E CONSULTORIA |  | 4352
01.051.9999-A | FAMILIA 01.051 PROJETOS E CONSULTORIA |  | 3994
01.080.9999-0 | INDICE GERAL PARA TRIBUTOS SOBRE O FATURAMENTO DE OBRAS E SERVICOS DE ENGENHARIA. |  | 186
01.080.9999-A | INDICE GERAL PARA TRIBUTOS SOBRE O FATURAMENTO DE OBRAS E SERVICOS DE ENGENHARIA. |  | 186
01.090.9999-0 | FAMILIA 01.090 ADMINISTRACAO LOCAL. |  | 6545
01.090.9999-A | FAMILIA 01.090 ADMINISTRACAO LOCAL. |  | 5774
01.091.9999-0 | INDICE DA FAMILIA 01.091 ADMINISTRACAO LOCAL |  | 6545
01.091.9999-A | INDICE DA FAMILIA 01.091 ADMINISTRACAO LOCAL |  | 5774
01.092.9999-0 | INDICE DA FAMILIA 01.092,ADMINISTRACAO LOCAL. |  | 6545
01.092.9999-A | INDICE DA FAMILIA 01.092,ADMINISTRACAO LOCAL. |  | 5774
01.093.9999-0 | INDICE DA FAMILIA 01.093,ADMINISTRACAO LOCAL. |  | 6545
01.093.9999-A | INDICE DA FAMILIA 01.093,ADMINISTRACAO LOCAL. |  | 5774
02.001.0001-0 | TAPUME DE VEDACAO OU PROTECAO,EXECUTADO C/CHAPAS DE MADEIRA COMPENSADA,RESINADA,LISA,DE COLAGEM FENOLICA,A PROVA D`AGUA, COM 2,20X1,10M E 6MM DE ESPESSURA,PREGADAS EM PECAS DE MADEI RA DE 3ª DE 3"X3" HORIZONTAIS E VERTICAIS A CADA 1,22M,EXCLU SIVE PI | M2 | 44.26
02.001.0001-A | TAPUME DE VEDACAO OU PROTECAO,EXECUTADO C/CHAPAS DE MADEIRA COMPENSADA,RESINADA,LISA,DE COLAGEM FENOLICA,A PROVA D`AGUA, COM 2,20X1,10M E 6MM DE ESPESSURA,PREGADAS EM PECAS DE MADEI RA DE 3ª DE 3"X3" HORIZONTAIS E VERTICAIS A CADA 1,22M,EXCLU SIVE PI | M2 | 40.31
02.001.0002-0 | TAPUME DE VEDACAO OU PROTECAO,EXECUTADO C/CHAPAS DE MADEIRA COMPENSADA,RESINADA,LISA,DE COLAGEM FENOLICA,A PROVA D`AGUA, COM 2,20X1,10M E 6MM DE ESPESSURA,PREGADAS EM PECAS DE MADEI RA DE 3ª DE 3"X3" HORIZONTAIS E VERTICAIS A CADA 1,22M,EXCLU SIVE PI | M2 | 36.9
02.001.0002-A | TAPUME DE VEDACAO OU PROTECAO,EXECUTADO C/CHAPAS DE MADEIRA COMPENSADA,RESINADA,LISA,DE COLAGEM FENOLICA,A PROVA D`AGUA, COM 2,20X1,10M E 6MM DE ESPESSURA,PREGADAS EM PECAS DE MADEI RA DE 3ª DE 3"X3" HORIZONTAIS E VERTICAIS A CADA 1,22M,EXCLU SIVE PI | M2 | 32.95
02.001.0003-0 | TAPUME DE VEDACAO OU PROTECAO,EXECUTADO COM CHAPAS DE MADEIR A COMPENSADA,RESINADA,LISA,DE COLAGEM FENOLICA,A PROVA D'AGU A,COM 2,20X1,10M E 10MM DE ESPESSURA,PREGADAS EM PECAS DE MA DEIRA DE 3ª DE 3"X3" HORIZONTAIS E VERTICAIS A CADA 1,22M,EX CLUSIV | M2 | 31.96
02.001.0003-A | TAPUME DE VEDACAO OU PROTECAO,EXECUTADO COM CHAPAS DE MADEIR A COMPENSADA,RESINADA,LISA,DE COLAGEM FENOLICA,A PROVA D'AGU A,COM 2,20X1,10M E 10MM DE ESPESSURA,PREGADAS EM PECAS DE MA DEIRA DE 3ª DE 3"X3" HORIZONTAIS E VERTICAIS A CADA 1,22M,EX CLUSIV | M2 | 28.01
02.001.9999-0 | FAMILIA 02.001 TAPUME COM MADEIRIT |  | 5159
02.001.9999-A | FAMILIA 02.001 TAPUME COM MADEIRIT |  | 4575
02.002.0005-0 | TAPUME DE VEDACAO OU PROTECAO,EXECUTADO COM TELHAS TRAPEZOID AIS DE ACO GALVANIZADO,ESPESSURA DE 0,5MM,ESTAS COM 4 VEZES DE UTILIZACAO,INCLUSIVE ENGRADAMENTO DE MADEIRA,UTILIZADO 2 VEZES E PINTURA ESMALTE SINTETICO NA FACE EXTERNA | M2 | 21.22
02.002.0005-A | TAPUME DE VEDACAO OU PROTECAO,EXECUTADO COM TELHAS TRAPEZOID AIS DE ACO GALVANIZADO,ESPESSURA DE 0,5MM,ESTAS COM 4 VEZES DE UTILIZACAO,INCLUSIVE ENGRADAMENTO DE MADEIRA,UTILIZADO 2 VEZES E PINTURA ESMALTE SINTETICO NA FACE EXTERNA | M2 | 19.68
02.002.0006-0 | TAPUME DE VEDACAO OU PROTECAO EXECUTADO COM TELHAS TRAPEZOID AIS DE ACO GALVANIZADO,ESPESSURA DE 0,5MM,ESTAS COM 4 VEZES DE UTILIZACAO,INCLUSIVE ENGRADAMENTO DE MADEIRA,UTILIZADO 2 VEZES E PINTURA ESMALTE SINTETICO NAS FACES INTERNA E EXTERN A | M2 | 27.98
02.002.0006-A | TAPUME DE VEDACAO OU PROTECAO EXECUTADO COM TELHAS TRAPEZOID AIS DE ACO GALVANIZADO,ESPESSURA DE 0,5MM,ESTAS COM 4 VEZES DE UTILIZACAO,INCLUSIVE ENGRADAMENTO DE MADEIRA,UTILIZADO 2 VEZES E PINTURA ESMALTE SINTETICO NAS FACES INTERNA E EXTERN A | M2 | 25.89
02.002.0007-0 | TAPUME DE VEDACAO OU PROTECAO EXECUTADO COM TELHAS TRAPEZOID AIS DE ACO GALVANIZADO,ESPESSURA DE 0,5MM,ESTAS COM 4 VEZES DE UTILIZACAO,INCLUSIVE ENGRADAMENTO DE MADEIRA,UTILIZADO 2 VEZES,EXCLUSIVE PINTURA | M2 | 14.46
02.002.0007-A | TAPUME DE VEDACAO OU PROTECAO EXECUTADO COM TELHAS TRAPEZOID AIS DE ACO GALVANIZADO,ESPESSURA DE 0,5MM,ESTAS COM 4 VEZES DE UTILIZACAO,INCLUSIVE ENGRADAMENTO DE MADEIRA,UTILIZADO 2 VEZES,EXCLUSIVE PINTURA | M2 | 13.48
02.002.0010-0 | TAPUME DE VEDACAO OU PROTECAO,EXECUTADO COM TELHAS TRAPEZOID AIS DE ACO GALVANIZADO,ESPESSURA DE 0,5MM,ESTAS COM 2 VEZES DE UTILIZACAO,INCLUSIVE ENGRADAMENTO DE MADEIRA,UTILIZADO 2 VEZES E PINTURA ESMALTE SINTETICO NA FACE EXTERNA | M2 | 25.89
02.002.0010-A | TAPUME DE VEDACAO OU PROTECAO,EXECUTADO COM TELHAS TRAPEZOID AIS DE ACO GALVANIZADO,ESPESSURA DE 0,5MM,ESTAS COM 2 VEZES DE UTILIZACAO,INCLUSIVE ENGRADAMENTO DE MADEIRA,UTILIZADO 2 VEZES E PINTURA ESMALTE SINTETICO NA FACE EXTERNA | M2 | 24.36
02.002.0011-0 | TAPUME DE VEDACAO OU PROTECAO,EXECUTADO COM TELHAS TRAPEZOID AIS DE ACO GALVANIZADO,ESPESSURA DE 0,5MM,ESTAS COM 2 VEZES DE UTILIZACAO,INCLUSIVE ENGRADAMENTO DE MADEIRA,UTILIZADO 2 VEZES E PINTURA ESMALTE SINTETICO NAS FACES INTERNA E EXTERN A | M2 | 32.65
02.002.0011-A | TAPUME DE VEDACAO OU PROTECAO,EXECUTADO COM TELHAS TRAPEZOID AIS DE ACO GALVANIZADO,ESPESSURA DE 0,5MM,ESTAS COM 2 VEZES DE UTILIZACAO,INCLUSIVE ENGRADAMENTO DE MADEIRA,UTILIZADO 2 VEZES E PINTURA ESMALTE SINTETICO NAS FACES INTERNA E EXTERN A | M2 | 30.56
02.002.0012-0 | TAPUME DE VEDACAO OU PROTECAO,EXECUTADO COM TELHAS TRAPEZOID AIS DE ACO GALVANIZADO,ESPESSURA DE 0,5MM,ESTAS COM 2 VEZES DE UTILIZACAO,INCLUSIVE ENGRADAMENTO DE MADEIRA,UTILIZADO 2 VEZES,EXCLUSIVE PINTURA | M2 | 19.14
02.002.0012-A | TAPUME DE VEDACAO OU PROTECAO,EXECUTADO COM TELHAS TRAPEZOID AIS DE ACO GALVANIZADO,ESPESSURA DE 0,5MM,ESTAS COM 2 VEZES DE UTILIZACAO,INCLUSIVE ENGRADAMENTO DE MADEIRA,UTILIZADO 2 VEZES,EXCLUSIVE PINTURA | M2 | 18.15
02.002.9999-0 | FAMILIA 02.002 TAPUMES COM TELHAS TRAPEZOIDAIS DE ACO GALVANIZADO |  | 1253
02.002.9999-A | FAMILIA 02.002 TAPUMES COM TELHAS TRAPEZOIDAIS DE ACO GALVANIZADO |  | 1161
02.003.0001-1 | TAPUME DE VEDACAO OU PROTECAO,EXECUTADO COM TABUAS DE MADEIR A DE 3ª DE 1"X9" E 1"X12" PREGADAS EM PECAS DE MADEIRA DE 3ª DE 3"X3" VERTICAIS A CADA 1,50M,EXCLUSIVE PINTURA | M2 | 66.87
02.003.0001-B | TAPUME DE VEDACAO OU PROTECAO,EXECUTADO COM TABUAS DE MADEIR A DE 3ª DE 1"X9" E 1"X12" PREGADAS EM PECAS DE MADEIRA DE 3ª DE 3"X3" VERTICAIS A CADA 1,50M,EXCLUSIVE PINTURA | M2 | 61.44
02.003.9999-0 | FAMILIA 02.003 TAPUME COM TABUA PINHO TERCEIRA |  | 4896
02.003.9999-A | FAMILIA 02.003 TAPUME COM TABUA PINHO TERCEIRA |  | 4573
02.004.0001-0 | BARRACAO DE OBRA,COM PAREDES E PISO DE TABUAS DE MADEIRA DE 3ª,COBERTURA DE TELHAS DE FIBROCIMENTO DE 6MM,E INSTALACOES, EXCLUSIVE PINTURA,SENDO REAPROVEITADO 2 VEZES | M2 | 362.03
02.004.0001-A | BARRACAO DE OBRA,COM PAREDES E PISO DE TABUAS DE MADEIRA DE 3ª,COBERTURA DE TELHAS DE FIBROCIMENTO DE 6MM,E INSTALACOES, EXCLUSIVE PINTURA,SENDO REAPROVEITADO 2 VEZES | M2 | 321.16
02.004.0002-1 | BARRACAO OBRA C/PAREDES CHAPAS MADEIRA COMPENSADA,PLASTIF.,L ISA,COLAGEM FENOLICA,PROVA D`AGUA,2,44X1,22M E 9MM ESP.PISO E ESTRUTURA MADEIRA 3ª,COBERTURA TELHAS ONDULADAS 6MM FIBROC IMENTO,EXCL.PINT.E LIGACOES PROVISORIAS,INCL.INST.,APARELHOS ,ESQUAD | M2 | 377.7
02.004.0002-B | BARRACAO OBRA C/PAREDES CHAPAS MADEIRA COMPENSADA,PLASTIF.,L ISA,COLAGEM FENOLICA,PROVA D`AGUA,2,44X1,22M E 9MM ESP.PISO E ESTRUTURA MADEIRA 3ª,COBERTURA TELHAS ONDULADAS 6MM FIBROC IMENTO,EXCL.PINT.E LIGACOES PROVISORIAS,INCL.INST.,APARELHOS ,ESQUAD | M2 | 336.89
02.004.0003-0 | BARRACAO OBRA C/PAREDES CHAPAS MADEIRA COMPENSADA,PLASTIF.,L ISA,COLAGEM FENOLICA,PROVA D'AGUA,2,44X1,22M E 9MM ESP.PISO E ESTRUTURA MADEIRA 3ª,COBERTURA TELHAS ONDULADAS 6MM FIBROC IMENTO,EXCL.PINT.E LIGACOES PROVISORIAS,INCL.INST.,APARELHOS ,ESQUAD | M2 | 364.97
02.004.0003-A | BARRACAO OBRA C/PAREDES CHAPAS MADEIRA COMPENSADA,PLASTIF.,L ISA,COLAGEM FENOLICA,PROVA D'AGUA,2,44X1,22M E 9MM ESP.PISO E ESTRUTURA MADEIRA 3ª,COBERTURA TELHAS ONDULADAS 6MM FIBROC IMENTO,EXCL.PINT.E LIGACOES PROVISORIAS,INCL.INST.,APARELHOS ,ESQUAD | M2 | 324.09
02.004.0004-0 | BARRACAO OBRA C/PAREDES CHAPAS MADEIRA COMPENSADA,PLASTIF.,L ISA,COLAGEM FENOLICA,PROVA D`AGUA,2,44X1,22M E 9MM ESP.PISO E ESTRUTURA MADEIRA 3ª,COBERTURA TELHAS ONDULADAS 6MM,FIBROC IMENTO,EXCL.PINT.E LIGACOES PROVISORIAS,INCL.INST.,APARELHOS ,ESQUAD | M2 | 312.45
02.004.0004-A | BARRACAO OBRA C/PAREDES CHAPAS MADEIRA COMPENSADA,PLASTIF.,L ISA,COLAGEM FENOLICA,PROVA D`AGUA,2,44X1,22M E 9MM ESP.PISO E ESTRUTURA MADEIRA 3ª,COBERTURA TELHAS ONDULADAS 6MM,FIBROC IMENTO,EXCL.PINT.E LIGACOES PROVISORIAS,INCL.INST.,APARELHOS ,ESQUAD | M2 | 278.56
02.004.0005-0 | BARRACAO DE OBRA COM DIVISAO INTERNA PARA ESCRITORIO E DEPOS ITO DE MATERIAIS,PISO DE TABUAS DE MADEIRA DE 3ª SOBRE ESTAQ UEAMENTO DE PECAS DE MADEIRA DE 3ª,3"X3",PAREDES DE TABUAS D E MADEIRA DE 3ª E COBERTURA DE TELHAS DE FIBROCIMENTO DE 6MM ,INCLU | M2 | 340.4
02.004.0005-A | BARRACAO DE OBRA COM DIVISAO INTERNA PARA ESCRITORIO E DEPOS ITO DE MATERIAIS,PISO DE TABUAS DE MADEIRA DE 3ª SOBRE ESTAQ UEAMENTO DE PECAS DE MADEIRA DE 3ª,3"X3",PAREDES DE TABUAS D E MADEIRA DE 3ª E COBERTURA DE TELHAS DE FIBROCIMENTO DE 6MM ,INCLU | M2 | 307.11
02.004.0006-0 | BARRACAO OBRA C/DIVISAO INTERNA P/ESCRITORIO E ALOJAMENTO,PI SO TABUAS MAD.3ª,2,50M ACIMA DO SOLO SOBRE ESTAQUEAMENTO PEC AS MAD.3ª,3"X4.1/2",PAREDES CHAPAS MAD.COMPENSADA,PROVA D'AG UA,10MM ESP.COBERTURA TELHAS ONDULADAS 6MM FIBROCIMENTO,EXCL PINT.E | M2 | 300.34
02.004.0006-A | BARRACAO OBRA C/DIVISAO INTERNA P/ESCRITORIO E ALOJAMENTO,PI SO TABUAS MAD.3ª,2,50M ACIMA DO SOLO SOBRE ESTAQUEAMENTO PEC AS MAD.3ª,3"X4.1/2",PAREDES CHAPAS MAD.COMPENSADA,PROVA D'AG UA,10MM ESP.COBERTURA TELHAS ONDULADAS 6MM FIBROCIMENTO,EXCL PINT.E | M2 | 266.41
02.004.0007-0 | BARRACAO OBRA C/PAREDES CHAPAS MAD.COMP.PLASTIF.LISA,COLAGEM FENOLICA,PROVA D'AGUA,2,44X1,22M,9MM ESP.PISO/ESTRUT.MAD.3ª ,COBERT.TELHAS ONDULADAS 6MM FIBROCIMENTO,EXCL.PINT.E LIG.PR OVIS.INCL.INST.APARELHOS,ESQUADRIAS E FERRAG.PROJ.2005,ESCRI T.SANIT | M2 | 392.05
02.004.0007-A | BARRACAO OBRA C/PAREDES CHAPAS MAD.COMP.PLASTIF.LISA,COLAGEM FENOLICA,PROVA D'AGUA,2,44X1,22M,9MM ESP.PISO/ESTRUT.MAD.3ª ,COBERT.TELHAS ONDULADAS 6MM FIBROCIMENTO,EXCL.PINT.E LIG.PR OVIS.INCL.INST.APARELHOS,ESQUADRIAS E FERRAG.PROJ.2005,ESCRI T.SANIT | M2 | 348.38
02.004.0010-0 | BARRACAO DE OBRA EM CHAPA DE COMPENSADO DE 6MM DE ESPESSURA, RESINADA,SIMPLES,REAPROVEITAMENTO DE 2 VEZES,PISO EM CIMENTA DO,COBERTURA COM TELHAS DE FIBROCIMENTO SEM AMIANTO,ESPESSUR A 6MM,INCLUSIVE INSTALACOES | M2 | 406.45
02.004.0010-A | BARRACAO DE OBRA EM CHAPA DE COMPENSADO DE 6MM DE ESPESSURA, RESINADA,SIMPLES,REAPROVEITAMENTO DE 2 VEZES,PISO EM CIMENTA DO,COBERTURA COM TELHAS DE FIBROCIMENTO SEM AMIANTO,ESPESSUR A 6MM,INCLUSIVE INSTALACOES | M2 | 358.88
02.004.0012-0 | SANITARIO COM VASO E CHUVEIRO PARA PESSOAL DE OBRA,COM 2,00M 2 EXECUTADO COM TABUAS DE MADEIRA DE 3ª,E TELHAS ONDULADAS D E 6MM DE FIBROCIMENTO,INCLUSIVE INSTALACOES,APARELHOS,ESQUAD RIAS E FERRAGENS CONSIDERANDO REAPROVEITAMENTO DAS INSTALACO ES E A | UN | 1757.58
02.004.0012-A | SANITARIO COM VASO E CHUVEIRO PARA PESSOAL DE OBRA,COM 2,00M 2 EXECUTADO COM TABUAS DE MADEIRA DE 3ª,E TELHAS ONDULADAS D E 6MM DE FIBROCIMENTO,INCLUSIVE INSTALACOES,APARELHOS,ESQUAD RIAS E FERRAGENS CONSIDERANDO REAPROVEITAMENTO DAS INSTALACO ES E A | UN | 1621.01
02.004.0013-0 | SANITARIO COM VASO E CHUVEIRO PARA PESSOAL DE OBRA,COLETIVO DE 2 UNIDADES E 4,00M2 EXECUTADO COM TABUAS DE MADEIRA DE 3ª ,E TELHAS ONDULADAS DE 6MM DE FIBROCIMENTO,INCLUSIVE INSTALA COES,APARELHOS,ESQUADRIAS E FERRAGENS CONSIDERANDO REAPROVEI TAMENTO | UN | 3166.45
02.004.0013-A | SANITARIO COM VASO E CHUVEIRO PARA PESSOAL DE OBRA,COLETIVO DE 2 UNIDADES E 4,00M2 EXECUTADO COM TABUAS DE MADEIRA DE 3ª ,E TELHAS ONDULADAS DE 6MM DE FIBROCIMENTO,INCLUSIVE INSTALA COES,APARELHOS,ESQUADRIAS E FERRAGENS CONSIDERANDO REAPROVEI TAMENTO | UN | 2915.01
02.004.9999-0 | FAMILIA 02.004 BARRACAO DE OBRA |  | 5316
02.004.9999-A | FAMILIA 02.004 BARRACAO DE OBRA |  | 4428
02.006.0010-0 | ALUGUEL DE CONTAINER PARA ESCRITORIO,MEDINDO 2,20M LARGURA,6 ,20M COMPRIMENTO E 2,50M ALTURA,COMPOSTO DE CHAPAS DE ACO C/ NERVURAS TRAPEZOIDAIS,ISOLAMENTO TERMO-ACUSTICO NO FORRO,CHA SSIS REFORCADO E PISO EM COMPENSADO NAVAL, INCLUINDO INSTALA COES E | UNXMES | 400
02.006.0010-A | ALUGUEL DE CONTAINER PARA ESCRITORIO,MEDINDO 2,20M LARGURA,6 ,20M COMPRIMENTO E 2,50M ALTURA,COMPOSTO DE CHAPAS DE ACO C/ NERVURAS TRAPEZOIDAIS,ISOLAMENTO TERMO-ACUSTICO NO FORRO,CHA SSIS REFORCADO E PISO EM COMPENSADO NAVAL, INCLUINDO INSTALA COES E | UNXMES | 400
02.006.0015-0 | ALUGUEL CONTAINER PARA ESCRITORIO C/WC,MEDINDO 2,20M LARGURA ,6,20M COMPRIMENTO E 2,50M ALTURA,CHAPAS ACO C/NERVURAS TRAP EZOIDAIS,ISOLAMENTO TERMO-ACUSTICO FORRO,CHASSIS REFORCADO E PISO COMPENSADO NAVAL,INCL.INST.ELETRICA E HIDRO-SANITARIAS ,ACESSO | UNXMES | 490
02.006.0015-A | ALUGUEL CONTAINER PARA ESCRITORIO C/WC,MEDINDO 2,20M LARGURA ,6,20M COMPRIMENTO E 2,50M ALTURA,CHAPAS ACO C/NERVURAS TRAP EZOIDAIS,ISOLAMENTO TERMO-ACUSTICO FORRO,CHASSIS REFORCADO E PISO COMPENSADO NAVAL,INCL.INST.ELETRICA E HIDRO-SANITARIAS ,ACESSO | UNXMES | 490
02.006.0020-0 | ALUGUEL CONTAINER PARA SANITARIO-VESTIARIO,MEDINDO 2,20M LAR GURA,6,20M COMPRIMENTO E 2,50M ALTURA,CHAPAS ACO C/NERVURAS TRAPEZOIDAIS,ISOLAMENTO TERMO-ACUSTICO FORRO,CHASSIS REFORCA DO E PISO COMPENSADO NAVAL,INCL.INST.ELETRICAS E HIDRO-SANIT ARIAS,A | UNXMES | 600
02.006.0020-A | ALUGUEL CONTAINER PARA SANITARIO-VESTIARIO,MEDINDO 2,20M LAR GURA,6,20M COMPRIMENTO E 2,50M ALTURA,CHAPAS ACO C/NERVURAS TRAPEZOIDAIS,ISOLAMENTO TERMO-ACUSTICO FORRO,CHASSIS REFORCA DO E PISO COMPENSADO NAVAL,INCL.INST.ELETRICAS E HIDRO-SANIT ARIAS,A | UNXMES | 600
02.006.0025-0 | ALUGUEL CONTAINER,PARA SANITARIO-VESTIARIO,MEDINDO 2,20M LAR GURA,6,20M COMPRIMENTO E 2,50M ALTURA,CHAPAS ACO C/NERVURAS TRAPEZOIDAIS,ISOLAMENTO TERMO-ACUSTICO FORRO,CHASSIS REFORCA DO E PISO COMPENSADO NAVAL,INCL.INST.ELETRICAS E HIDRO-SANIT ARIAS,A | UNXMES | 600
02.006.0025-A | ALUGUEL CONTAINER,PARA SANITARIO-VESTIARIO,MEDINDO 2,20M LAR GURA,6,20M COMPRIMENTO E 2,50M ALTURA,CHAPAS ACO C/NERVURAS TRAPEZOIDAIS,ISOLAMENTO TERMO-ACUSTICO FORRO,CHASSIS REFORCA DO E PISO COMPENSADO NAVAL,INCL.INST.ELETRICAS E HIDRO-SANIT ARIAS,A | UNXMES | 600
02.006.0030-0 | ALUGUEL CONTAINER,PARA SANITARIO-VESTIARIO,MEDINDO 2,20M LAR GURA,6,20M COMPRIMENTO E 2,50M ALTURA,CHAPAS ACO C/NERVURAS TRAPEZOIDAIS,ISOLAMENTO TERMO-ACUSTICO FORRO,CHASSIS REFORCA DO E PISO COMPENSADO NAVAL,INCL.INST.ELETRICAS E HIDRO-SANIT ARIAS,A | UNXMES | 600
02.006.0030-A | ALUGUEL CONTAINER,PARA SANITARIO-VESTIARIO,MEDINDO 2,20M LAR GURA,6,20M COMPRIMENTO E 2,50M ALTURA,CHAPAS ACO C/NERVURAS TRAPEZOIDAIS,ISOLAMENTO TERMO-ACUSTICO FORRO,CHASSIS REFORCA DO E PISO COMPENSADO NAVAL,INCL.INST.ELETRICAS E HIDRO-SANIT ARIAS,A | UNXMES | 600
02.006.0050-0 | ALUGUEL DE BANHEIRO QUIMICO,PORTATIL,MEDINDO 2,31M ALTURA X 1,56M LARGURA E 1,16M PROFUNDIDADE,INCLUSIVE INSTALACAO E RE TIRADA DO EQUIPAMENTO,FORNECIMENTO DE QUIMICA DESODORIZANTE, BACTERICIDA E BACTERIOSTATICA,PAPEL HIGIENICO E VEICULO PROP RIO COM | UNXMES | 867.22
02.006.0050-A | ALUGUEL DE BANHEIRO QUIMICO,PORTATIL,MEDINDO 2,31M ALTURA X 1,56M LARGURA E 1,16M PROFUNDIDADE,INCLUSIVE INSTALACAO E RE TIRADA DO EQUIPAMENTO,FORNECIMENTO DE QUIMICA DESODORIZANTE, BACTERICIDA E BACTERIOSTATICA,PAPEL HIGIENICO E VEICULO PROP RIO COM | UNXMES | 867.22
02.006.9999-0 | INDICE DA FAMILIA |  | 2130
02.006.9999-A | INDICE DA FAMILIA |  | 2130
02.008.9999-0 | FAMILIA 02.008 ANDAIME SUSPENSO |  | 1747
02.008.9999-A | FAMILIA 02.008 ANDAIME SUSPENSO |  | 1747
02.009.9999-0 | FAMILIA 02.009 FORN.PO-DE-PEDRA S/TRANSPORTE |  | 7608
02.009.9999-A | FAMILIA 02.009 FORN.PO-DE-PEDRA S/TRANSPORTE |  | 6593
02.010.0001-0 | GALPAO ABERTO PARA OFICINAS E DEPOSITOS DE CANTEIRO DE OBRAS ,ESTRUTURADO EM MADEIRA DE LEI,COBERTURA DE TELHAS DE CIMENT O SEM AMIANTO ONDULADAS,DE 6MM DE ESPESSURA,PISO CIMENTADO E PREPARO DO TERRENO | M2 | 244.2
02.010.0001-A | GALPAO ABERTO PARA OFICINAS E DEPOSITOS DE CANTEIRO DE OBRAS ,ESTRUTURADO EM MADEIRA DE LEI,COBERTURA DE TELHAS DE CIMENT O SEM AMIANTO ONDULADAS,DE 6MM DE ESPESSURA,PISO CIMENTADO E PREPARO DO TERRENO | M2 | 217.44
02.010.0002-0 | GALPAO ABERTO PARA OFICINAS E DEPOSITOS DE CANTEIRO DE OBRAS ,ESTRUTURADO EM MADEIRA DE LEI,COBERTURA DE TELHAS DE CIMENT O SEM AMIANTO ONDULADAS,DE 6MM DE ESPESSURA,PISO CIMENTADO E PREPARO DO TERRENO,SENDO A MADEIRA E A COBERTURA EMPREGADAS 3 VEZES | M2 | 217.93
02.010.0002-A | GALPAO ABERTO PARA OFICINAS E DEPOSITOS DE CANTEIRO DE OBRAS ,ESTRUTURADO EM MADEIRA DE LEI,COBERTURA DE TELHAS DE CIMENT O SEM AMIANTO ONDULADAS,DE 6MM DE ESPESSURA,PISO CIMENTADO E PREPARO DO TERRENO,SENDO A MADEIRA E A COBERTURA EMPREGADAS 3 VEZES | M2 | 191.16
02.010.9999-0 | FAMILIA 02.010 GALPAO P/CANTEIRO DE OBRAS |  | 6572
02.010.9999-A | FAMILIA 02.010 GALPAO P/CANTEIRO DE OBRAS |  | 5783
02.011.0001-0 | CERCA PROTETORA DE BORDA DE VALA,CONSTRUIDA COM MONTANTES DE 3"X3" DE MADEIRA DE 3ª,C/1,50M DE COMPRIMENTO,FICANDO 0,50M ENTERRADO, COM INTERVALO DE 2,00M E 2 TABUAS DE MADEIRA DE 1"X12",HORIZONTAIS,COM 40CM DE SEPARACAO,COM APROVEITAMENTO DE UMA VEZ | M | 19.84
02.011.0001-A | CERCA PROTETORA DE BORDA DE VALA,CONSTRUIDA COM MONTANTES DE 3"X3" DE MADEIRA DE 3ª,C/1,50M DE COMPRIMENTO,FICANDO 0,50M ENTERRADO, COM INTERVALO DE 2,00M E 2 TABUAS DE MADEIRA DE 1"X12",HORIZONTAIS,COM 40CM DE SEPARACAO,COM APROVEITAMENTO DE UMA VEZ | M | 18.81
02.011.0002-0 | CERCA PROTETORA DE BORDA DE VALA,CONSTRUIDA COM MONTANTES DE 3"X3" DE MADEIRA DE 3ª,COM 1,50M DE COMPRIMENTO,FICANDO 0,5 0M ENTERRADO,COM INTERVALO DE 2,00M E 2 TABUAS DE MADEIRA DE 1"X12",HORIZONTAIS,COM 40CM DE SEPARACAO,COM APROVEITAMENTO DE 3 VEZ | M | 11.81
02.011.0002-A | CERCA PROTETORA DE BORDA DE VALA,CONSTRUIDA COM MONTANTES DE 3"X3" DE MADEIRA DE 3ª,COM 1,50M DE COMPRIMENTO,FICANDO 0,5 0M ENTERRADO,COM INTERVALO DE 2,00M E 2 TABUAS DE MADEIRA DE 1"X12",HORIZONTAIS,COM 40CM DE SEPARACAO,COM APROVEITAMENTO DE 3 VEZ | M | 10.77
02.011.0003-0 | RETIRADA E RECOLOCACAO DA CERCA PROTETORA DE BORDA DE VALA,S EGUNDO DESCRICAO DO ITEM 02.011.0001,EXCETO MATERIAIS | M | 11.79
02.011.0003-A | RETIRADA E RECOLOCACAO DA CERCA PROTETORA DE BORDA DE VALA,S EGUNDO DESCRICAO DO ITEM 02.011.0001,EXCETO MATERIAIS | M | 10.22
02.011.0010-0 | CERCA PROTETORA DE BORDA DE VALA OU OBRA,COM TELA PLASTICA N A COR LARANJA OU AMARELA,CONSIDERANDO 2 VEZES DE UTILIZACAO, INCLUSIVE APOIOS,FORNECIMENTO,COLOCACAO E RETIRADA | M2 | 0.77
02.011.0010-A | CERCA PROTETORA DE BORDA DE VALA OU OBRA,COM TELA PLASTICA N A COR LARANJA OU AMARELA,CONSIDERANDO 2 VEZES DE UTILIZACAO, INCLUSIVE APOIOS,FORNECIMENTO,COLOCACAO E RETIRADA | M2 | 0.77
02.011.0014-0 | CERCA PROTETORA DE BORDA DE VALA OU OBRA,COM TELA PLASTICA N A COR LARANJA OU AMARELA,CONSIDERANDO 1 VEZ DE UTILIZACAO,IN CLUSIVE APOIOS,FORNECIMENTO,COLOCACAO E RETIRADA | M2 | 1.55
02.011.0014-A | CERCA PROTETORA DE BORDA DE VALA OU OBRA,COM TELA PLASTICA N A COR LARANJA OU AMARELA,CONSIDERANDO 1 VEZ DE UTILIZACAO,IN CLUSIVE APOIOS,FORNECIMENTO,COLOCACAO E RETIRADA | M2 | 1.55
02.011.9999-0 | INDICE DA FAMILIA |  | 4806
02.011.9999-A | INDICE DA FAMILIA |  | 4169
02.015.0001-0 | INSTALACAO E LIGACAO PROVISORIA PARA ABASTECIMENTO DE AGUA E ESGOTAMENTO SANITARIO EM CANTEIRO DE OBRAS,INCLUSIVE ESCAVA CAO,EXCLUSIVE REPOSICAO DA PAVIMENTACAO DO LOGRADOURO PUBLIC O | UN | 2892.7
02.015.0001-A | INSTALACAO E LIGACAO PROVISORIA PARA ABASTECIMENTO DE AGUA E ESGOTAMENTO SANITARIO EM CANTEIRO DE OBRAS,INCLUSIVE ESCAVA CAO,EXCLUSIVE REPOSICAO DA PAVIMENTACAO DO LOGRADOURO PUBLIC O | UN | 2774.51
02.015.9999-0 | FAMILIA 02.015 LIGACOES PROVISORIAS (SANITARIAS) |  | 4412
02.015.9999-A | FAMILIA 02.015 LIGACOES PROVISORIAS (SANITARIAS) |  | 4022
02.016.0001-0 | INSTALACAO E LIGACAO PROVISORIA DE ALIMENTACAO DE ENERGIA EL ETRICA,EM BAIXA TENSAO,PARA CANTEIRO DE OBRAS,M3-CHAVE 100A, CARGA 3KW,20CV,EXCLUSIVE O FORNECIMENTO DO MEDIDOR | UN | 1471.3
02.016.0001-A | INSTALACAO E LIGACAO PROVISORIA DE ALIMENTACAO DE ENERGIA EL ETRICA,EM BAIXA TENSAO,PARA CANTEIRO DE OBRAS,M3-CHAVE 100A, CARGA 3KW,20CV,EXCLUSIVE O FORNECIMENTO DO MEDIDOR | UN | 1357.59
02.016.0003-0 | ENTRADA DE SERVICO AEREA,EM MEDIA TENSAO(15KV),PARA 30KVA,IN CLUSIVE MEDICAO,POSTE E TODOS OS MATERIAIS ELETRICOS NECESSA RIOS,EXCLUSIVE ALUGUEL DO TRANSFORMADOR (VIDE FAMILIA 05.014 ) | UN | 8601.92
02.016.0003-A | ENTRADA DE SERVICO AEREA,EM MEDIA TENSAO(15KV),PARA 30KVA,IN CLUSIVE MEDICAO,POSTE E TODOS OS MATERIAIS ELETRICOS NECESSA RIOS,EXCLUSIVE ALUGUEL DO TRANSFORMADOR (VIDE FAMILIA 05.014 ) | UN | 8114.67
02.016.0004-0 | ENTRADA DE SERVICO AEREA,EM MEDIA TENSAO(15KV),PARA 45KVA,IN CLUSIVE MEDICAO,POSTE E TODOS OS MATERIAIS ELETRICOS NECESSA RIOS,EXCLUSIVE ALUGUEL DO TRANSFORMADOR (VIDE FAMILIA 05.014 ) | UN | 9659.99
02.016.0004-A | ENTRADA DE SERVICO AEREA,EM MEDIA TENSAO(15KV),PARA 45KVA,IN CLUSIVE MEDICAO,POSTE E TODOS OS MATERIAIS ELETRICOS NECESSA RIOS,EXCLUSIVE ALUGUEL DO TRANSFORMADOR (VIDE FAMILIA 05.014 ) | UN | 9172.74
02.016.0006-0 | ENTRADA DE SERVICO AEREA,EM MEDIA TENSAO(15KV),PARA 75KVA,IN CLUSIVE MEDICAO,POSTE E TODOS OS MATERIAIS ELETRICOS NECESSA RIOS,EXCLUSIVE ALUGUEL DO TRANSFORMADOR (VIDE FAMILIA 05.014 ) | UN | 10424.5
02.016.0006-A | ENTRADA DE SERVICO AEREA,EM MEDIA TENSAO(15KV),PARA 75KVA,IN CLUSIVE MEDICAO,POSTE E TODOS OS MATERIAIS ELETRICOS NECESSA RIOS,EXCLUSIVE ALUGUEL DO TRANSFORMADOR (VIDE FAMILIA 05.014 ) | UN | 9937.25
02.016.0008-0 | ENTRADA DE SERVICO AEREA,EM MEDIA TENSAO(15KV),PARA 112,5KVA ,INCLUSIVE MEDICAO,POSTE E TODOS OS MATERIAIS ELETRICOS NECE SSARIOS,EXCLUSIVE ALUGUEL DO TRANSFORMADOR (VIDE FAMILIA 05. 014) | UN | 11093.08
02.016.0008-A | ENTRADA DE SERVICO AEREA,EM MEDIA TENSAO(15KV),PARA 112,5KVA ,INCLUSIVE MEDICAO,POSTE E TODOS OS MATERIAIS ELETRICOS NECE SSARIOS,EXCLUSIVE ALUGUEL DO TRANSFORMADOR (VIDE FAMILIA 05. 014) | UN | 10600.84
02.016.0010-0 | ENTRADA DE SERVICO AEREA,EM MEDIA TENSAO(15KV),PARA 150KVA,I NCLUSIVE MEDICAO,POSTE E TODOS OS MATERIAIS ELETRICOS NECESS ARIOS,EXCLUSIVE ALUGUEL DO TRANSFORMADOR (VIDE FAMILIA 05.01 4) | UN | 11640.49
02.016.0010-A | ENTRADA DE SERVICO AEREA,EM MEDIA TENSAO(15KV),PARA 150KVA,I NCLUSIVE MEDICAO,POSTE E TODOS OS MATERIAIS ELETRICOS NECESS ARIOS,EXCLUSIVE ALUGUEL DO TRANSFORMADOR (VIDE FAMILIA 05.01 4) | UN | 11148.25
02.016.9999-0 | FAMILIA 02.016 LIGACOES PROVISORIA - ELETRICAS |  | 5229
02.016.9999-A | FAMILIA 02.016 LIGACOES PROVISORIA - ELETRICAS |  | 4886
02.020.0001-0 | PLACA DE IDENTIFICACAO DE OBRA PUBLICA,INCLUSIVE PINTURA E S UPORTES DE MADEIRA.FORNECIMENTO E COLOCACAO | M2 | 329.39
02.020.0001-A | PLACA DE IDENTIFICACAO DE OBRA PUBLICA,INCLUSIVE PINTURA E S UPORTES DE MADEIRA.FORNECIMENTO E COLOCACAO | M2 | 305.85
02.020.0002-0 | PLACA DE IDENTIFICACAO DE OBRA PUBLICA,TIPO BANNER/PLOTTER,C ONSTITUIDA POR LONA E IMPRESSAO DIGITAL,INCLUSIVE SUPORTES D E MADEIRA.FORNECIMENTO E COLOCACAO | M2 | 167.95
02.020.0002-A | PLACA DE IDENTIFICACAO DE OBRA PUBLICA,TIPO BANNER/PLOTTER,C ONSTITUIDA POR LONA E IMPRESSAO DIGITAL,INCLUSIVE SUPORTES D E MADEIRA.FORNECIMENTO E COLOCACAO | M2 | 158.08
02.020.0003-0 | PLACA DE IDENTIFICACAO DE OBRA PUBLICA,TIPO BANNER/PLOTTER,C ONSTITUIDA POR LONA E IMPRESSAO DIGITAL,EXCLUSIVE SUPORTE DE MADEIRA.FORNECIMENTO E COLOCACAO | M2 | 98.53
02.020.0003-A | PLACA DE IDENTIFICACAO DE OBRA PUBLICA,TIPO BANNER/PLOTTER,C ONSTITUIDA POR LONA E IMPRESSAO DIGITAL,EXCLUSIVE SUPORTE DE MADEIRA.FORNECIMENTO E COLOCACAO | M2 | 94.56
02.020.0005-0 | BARRAGEM DE BLOQUEIO DE OBRA NA VIA PUBLICA,DE ACORDO COM A RESOLUCAO DA PREFEITURA-RJ,COMPREENDENDO FORNECIMENTO,COLOCA CAO E PINTURA DOS SUPORTES DE MADEIRA COM REAPROVEITAMENTO D O CONJUNTO 40 (QUARENTA) VEZES | M | 2.61
02.020.0005-A | BARRAGEM DE BLOQUEIO DE OBRA NA VIA PUBLICA,DE ACORDO COM A RESOLUCAO DA PREFEITURA-RJ,COMPREENDENDO FORNECIMENTO,COLOCA CAO E PINTURA DOS SUPORTES DE MADEIRA COM REAPROVEITAMENTO D O CONJUNTO 40 (QUARENTA) VEZES | M | 2.35
02.020.0009-0 | SEMAFORO PARA SINALIZACAO DE BLOQUEIO DE OBRA NA VIA PUBLICA ,DE ACORDO COM A RESOLUCAO DA PREFEITURA-RJ,COMPREENDENDO FO RNECIMENTO E COLOCACAO DE TODOS OS MATERIAIS NECESSARIOS,INC LUSIVE MATERIAIS ELETRICOS,CONSIDERANDO 40 VEZES O REAPROVEI TAMENT | UN | 66.79
02.020.0009-A | SEMAFORO PARA SINALIZACAO DE BLOQUEIO DE OBRA NA VIA PUBLICA ,DE ACORDO COM A RESOLUCAO DA PREFEITURA-RJ,COMPREENDENDO FO RNECIMENTO E COLOCACAO DE TODOS OS MATERIAIS NECESSARIOS,INC LUSIVE MATERIAIS ELETRICOS,CONSIDERANDO 40 VEZES O REAPROVEI TAMENT | UN | 60.9
02.020.9999-0 | FAMILIA 02.020 SINALIZACAO OBRAS PUBLICAS |  | 5714
02.020.9999-A | FAMILIA 02.020 SINALIZACAO OBRAS PUBLICAS |  | 5164
02.025.0010-0 | GABARITO SIMPLES DE PASSAGEM,PROVISORIO PARA VIA PUBLICA MED INDO 10,00M DE VAO E 4,50M DE ALTURA(VIGA EM "I" 8" E COLUNA S EM "I" 10" ESTAIADAS COM VERGALHAO DE 1/4")ASSENTES EM BAS E DE CONCRETO CICLOPICO,SENDO O MATERIAL UTILIZADO 1 VEZ,INC LUSIVE | UN | 17407.72
02.025.0010-A | GABARITO SIMPLES DE PASSAGEM,PROVISORIO PARA VIA PUBLICA MED INDO 10,00M DE VAO E 4,50M DE ALTURA(VIGA EM "I" 8" E COLUNA S EM "I" 10" ESTAIADAS COM VERGALHAO DE 1/4")ASSENTES EM BAS E DE CONCRETO CICLOPICO,SENDO O MATERIAL UTILIZADO 1 VEZ,INC LUSIVE | UN | 15526.08
02.025.0012-0 | GABARITO SIMPLES DE PASSAGEM,PROVISORIO PARA VIA PUBLICA MED INDO 10,00M DE VAO E 4,50M DE ALTURA(VIGA EM "I" 8" E COLUNA S EM "I" 10" ESTAIADAS COM VERGALHAO DE 1/4")ASSENTES EM BAS E DE CONCRETO CICLOPICO,SENDO O MATERIAL UTILIZADO 2 VEZES,I NCLUSI | UN | 15879.34
02.025.0012-A | GABARITO SIMPLES DE PASSAGEM,PROVISORIO PARA VIA PUBLICA MED INDO 10,00M DE VAO E 4,50M DE ALTURA(VIGA EM "I" 8" E COLUNA S EM "I" 10" ESTAIADAS COM VERGALHAO DE 1/4")ASSENTES EM BAS E DE CONCRETO CICLOPICO,SENDO O MATERIAL UTILIZADO 2 VEZES,I NCLUSI | UN | 13997.7
02.025.0015-0 | GABARITO SIMPLES DE PASSAGEM,PROVISORIO PARA VIA PUBLICA MED INDO 10,00M DE VAO E 4,50M DE ALTURA(VIGA EM "I" 8" E COLUNA S EM "I" 10" ESTAIADAS COM VERGALHAO DE 1/4")ASSENTES EM BAS E DE CONCRETO CICLOPICO,SENDO O MATERIAL UTILIZADO 4 VEZES,I NCLUSI | UN | 9793.82
02.025.0015-A | GABARITO SIMPLES DE PASSAGEM,PROVISORIO PARA VIA PUBLICA MED INDO 10,00M DE VAO E 4,50M DE ALTURA(VIGA EM "I" 8" E COLUNA S EM "I" 10" ESTAIADAS COM VERGALHAO DE 1/4")ASSENTES EM BAS E DE CONCRETO CICLOPICO,SENDO O MATERIAL UTILIZADO 4 VEZES,I NCLUSI | UN | 8620.24
02.025.0020-0 | GABARITO DUPLO DE PASSAGEM,PROVISORIO PARA VIA PUBLICA MEDIN DO 19,00M DE VAO E 4,50M DE ALTURA(VIGA EM "I" 8" E 3 COLUNA S EM "I" 8" ESTAIADAS COM VERGALHAO DE 1/4")ASSENTES EM BASE DE CONCRETO CICLOPICO,SENDO O MATERIAL UTILIZADO 1 VEZ,INCL USIVE D | UN | 34605.72
02.025.0020-A | GABARITO DUPLO DE PASSAGEM,PROVISORIO PARA VIA PUBLICA MEDIN DO 19,00M DE VAO E 4,50M DE ALTURA(VIGA EM "I" 8" E 3 COLUNA S EM "I" 8" ESTAIADAS COM VERGALHAO DE 1/4")ASSENTES EM BASE DE CONCRETO CICLOPICO,SENDO O MATERIAL UTILIZADO 1 VEZ,INCL USIVE D | UN | 30725.36
02.025.0025-0 | GABARITO DUPLO DE PASSAGEM,PROVISORIO PARA VIA PUBLICA,MEDIN DO 19,00M DE VAO E 4,50M DE ALTURA(VIGA EM "I" 8" E 3 COLUNA S EM "I" 8" ESTAIADAS COM VERGALHAO DE 1/4")ASSENTES EM BASE DE CONCRETO CICLOPICO,SENDO O MATERIAL UTILIZADO 2 VEZES,IN CLUSIVE | UN | 26224.38
02.025.0025-A | GABARITO DUPLO DE PASSAGEM,PROVISORIO PARA VIA PUBLICA,MEDIN DO 19,00M DE VAO E 4,50M DE ALTURA(VIGA EM "I" 8" E 3 COLUNA S EM "I" 8" ESTAIADAS COM VERGALHAO DE 1/4")ASSENTES EM BASE DE CONCRETO CICLOPICO,SENDO O MATERIAL UTILIZADO 2 VEZES,IN CLUSIVE | UN | 23117.33
02.025.0030-0 | GABARITO DUPLO DE PASSAGEM,PROVISORIO PARA VIA PUBLICA MEDIN DO 19,00M DE VAO E 4,50M DE ALTURA(VIGA EM "I" 8" E 3 COLUNA S EM "I" 8" ESTAIADAS COM VERGALHAO DE 1/4")ASSENTES EM BASE DE CONCRETO CICLOPICO,SENDO O MATERIAL UTILIZADO 4 VEZES,IN CLUSIVE | UN | 22017.93
02.025.0030-A | GABARITO DUPLO DE PASSAGEM,PROVISORIO PARA VIA PUBLICA MEDIN DO 19,00M DE VAO E 4,50M DE ALTURA(VIGA EM "I" 8" E 3 COLUNA S EM "I" 8" ESTAIADAS COM VERGALHAO DE 1/4")ASSENTES EM BASE DE CONCRETO CICLOPICO,SENDO O MATERIAL UTILIZADO 4 VEZES,IN CLUSIVE | UN | 19299.59
02.025.9999-0 | FAMILIA 02.025 GABARITO SIMPLES DE PASSAGEM PROVISORIO |  | 6940
02.025.9999-A | FAMILIA 02.025 GABARITO SIMPLES DE PASSAGEM PROVISORIO |  | 6107
02.030.0005-0 | PLACA DE SINALIZACAO PREVENTIVA PARA OBRA NA VIA PUBLICA,DE ACORDO COM A RESOLUCAO DA PREFEITURA-RJ, COMPREENDENDO FORNE CIMENTO E PINTURA DA PLACA E DOS SUPORTES DE MADEIRA.FORNECI MENTO E COLOCACAO | UN | 66.41
02.030.0005-A | PLACA DE SINALIZACAO PREVENTIVA PARA OBRA NA VIA PUBLICA,DE ACORDO COM A RESOLUCAO DA PREFEITURA-RJ, COMPREENDENDO FORNE CIMENTO E PINTURA DA PLACA E DOS SUPORTES DE MADEIRA.FORNECI MENTO E COLOCACAO | UN | 59.73
02.030.0010-0 | ALUGUEL DE BALIZADOR VAGALUME,EQUIPADO COM PISCA ALERTA E PA INEIS DE FITA REFLETIVA PADRAO ENGENHARIA COM ALTURA DE 1,32 M,DE ACORDO COM O MANUAL DA CET-RIO,INCLUSIVE MANUTENCAO,PRI MEIRA COLOCACAO E RETIRADA DA OBRA | UNXMES | 17.1
02.030.0010-A | ALUGUEL DE BALIZADOR VAGALUME,EQUIPADO COM PISCA ALERTA E PA INEIS DE FITA REFLETIVA PADRAO ENGENHARIA COM ALTURA DE 1,32 M,DE ACORDO COM O MANUAL DA CET-RIO,INCLUSIVE MANUTENCAO,PRI MEIRA COLOCACAO E RETIRADA DA OBRA | UNXMES | 17.1
02.030.0020-0 | ALUGUEL DE CAVALETE MINICADE,EQUIPADO COM PAINEIS REFLETIVOS DE ALTA INTENSIDADE E UM PISCA ALERTA COM CELULA FOTO-ELETR ICA,ALIMENTADA POR 2 BATERIAS DE 6V (DISPENSA O USO DE GERAD OR) | UNXMES | 40.64
02.030.0020-A | ALUGUEL DE CAVALETE MINICADE,EQUIPADO COM PAINEIS REFLETIVOS DE ALTA INTENSIDADE E UM PISCA ALERTA COM CELULA FOTO-ELETR ICA,ALIMENTADA POR 2 BATERIAS DE 6V (DISPENSA O USO DE GERAD OR) | UNXMES | 40.64
02.030.0025-0 | ALUGUEL DE CAVALETE PLASTICO UNIVERSAL DE POLIETILENO DE ALT O IMPACTO,NA COR BRANCA,COM PAINEIS DE FITA REFLETIVA NAS DI MENSOES(1,15X0,61)M,PERMITINDO ADAPTACAO DE ATE 2 PISCAS ALE RTAS E PLACAS DE SINALIZACOES DIVERSAS,DE ACORDO COM O MANUA L DA C | UNXMES | 51.54
02.030.0025-A | ALUGUEL DE CAVALETE PLASTICO UNIVERSAL DE POLIETILENO DE ALT O IMPACTO,NA COR BRANCA,COM PAINEIS DE FITA REFLETIVA NAS DI MENSOES(1,15X0,61)M,PERMITINDO ADAPTACAO DE ATE 2 PISCAS ALE RTAS E PLACAS DE SINALIZACOES DIVERSAS,DE ACORDO COM O MANUA L DA C | UNXMES | 51.54
02.030.0035-0 | ALUGUEL DE PISCA ALERTA PARA ADAPTACAO EM CONES CANALIZADORE S E CAVALETES | UNXMES | 32.95
02.030.0035-A | ALUGUEL DE PISCA ALERTA PARA ADAPTACAO EM CONES CANALIZADORE S E CAVALETES | UNXMES | 32.95
02.030.0040-0 | ALUGUEL DE PLACAS DE SINALIZACAO DE OBRAS,REFLETIVAS,REVESTI DAS COM PELICULA REFLETIVA GRAU TECNICO | M2XMES | 26.76
02.030.0040-A | ALUGUEL DE PLACAS DE SINALIZACAO DE OBRAS,REFLETIVAS,REVESTI DAS COM PELICULA REFLETIVA GRAU TECNICO | M2XMES | 26.76
02.030.0045-0 | ALUGUEL DE POSTE LITE,FEITO EM POLIETILENO DE ALTA DENSIDADE ,COM ALTURA DE 1,17M,COM FITAS REFLETIVAS,SENDO A AREA REFLE TIVA TOTAL DE 2480CM2,PADRAO ENGENHARIA,EQUIPADO COM PISCA A LERTA COM DISPOSITIVO DE SEGURANCA,USADO TAMBEM COMO SUPORTE DE PLA | UNXMES | 104.07
02.030.0045-A | ALUGUEL DE POSTE LITE,FEITO EM POLIETILENO DE ALTA DENSIDADE ,COM ALTURA DE 1,17M,COM FITAS REFLETIVAS,SENDO A AREA REFLE TIVA TOTAL DE 2480CM2,PADRAO ENGENHARIA,EQUIPADO COM PISCA A LERTA COM DISPOSITIVO DE SEGURANCA,USADO TAMBEM COMO SUPORTE DE PLA | UNXMES | 104.07
02.030.0060-0 | DEMARCACAO DE PAVIMENTO POR PINTURA EM FAIXAS ALTERNADAS,PAR A DESVIO DO TRAFEGO EM OBRAS NA VIA PUBLICA,DE ACORDO COM A RESOLUCAO DA PREFEITURA-RJ,MEDIDO POR UNIDADE DE SUPERFICIE DEMARCADA | M2 | 8.22
02.030.0060-A | DEMARCACAO DE PAVIMENTO POR PINTURA EM FAIXAS ALTERNADAS,PAR A DESVIO DO TRAFEGO EM OBRAS NA VIA PUBLICA,DE ACORDO COM A RESOLUCAO DA PREFEITURA-RJ,MEDIDO POR UNIDADE DE SUPERFICIE DEMARCADA | M2 | 7.28
02.030.9999-0 | FAMILIA 02.030 SINALIZACAO PREVENTIVA |  | 1116
02.030.9999-A | FAMILIA 02.030 SINALIZACAO PREVENTIVA |  | 1076
02.050.0001-0 | REPINTURA DE PLACA DE IDENTIFICACAO DE OBRAS PUBLICAS | M2 | 78.89
02.050.0001-A | REPINTURA DE PLACA DE IDENTIFICACAO DE OBRAS PUBLICAS | M2 | 69.41
02.050.9999-0 | FAMILIA 02.050 REPINTURA DE PLACA |  | 1512
02.050.9999-A | FAMILIA 02.050 REPINTURA DE PLACA |  | 1330
03.001.0001-1 | ESCAVACAO MANUAL DE VALA/CAVA EM MATERIAL DE 1ª CATEGORIA (A (AREIA,ARGILA OU PICARRA),ATE 1,50M DE PROFUNDIDADE,EXCLUSIV E ESCORAMENTO E ESGOTAMENTO | M3 | 50.67
03.001.0001-B | ESCAVACAO MANUAL DE VALA/CAVA EM MATERIAL DE 1ª CATEGORIA (A (AREIA,ARGILA OU PICARRA),ATE 1,50M DE PROFUNDIDADE,EXCLUSIV E ESCORAMENTO E ESGOTAMENTO | M3 | 43.91
03.001.0002-1 | ESCAVACAO MANUAL DE VALA/CAVA EM MATERIAL DE 1ª CATEGORIA (A REIA,ARGILA OU PICARRA),ENTRE 1,50 E 3,00M DE PROFUNDIDADE,E XCLUSIVE ESCORAMENTO E ESGOTAMENTO | M3 | 64.08
03.001.0002-B | ESCAVACAO MANUAL DE VALA/CAVA EM MATERIAL DE 1ª CATEGORIA (A REIA,ARGILA OU PICARRA),ENTRE 1,50 E 3,00M DE PROFUNDIDADE,E XCLUSIVE ESCORAMENTO E ESGOTAMENTO | M3 | 55.53
03.001.0003-1 | ESCAVACAO MANUAL DE VALA/CAVA EM MATERIAL DE 1ª CATEGORIA (A REIA,ARGILA OU PICARRA),ENTRE 3,00 E 4,50M DE PROFUNDIDADE,E XCLUSIVE ESCORAMENTO E ESGOTAMENTO | M3 | 86.44
03.001.0003-B | ESCAVACAO MANUAL DE VALA/CAVA EM MATERIAL DE 1ª CATEGORIA (A REIA,ARGILA OU PICARRA),ENTRE 3,00 E 4,50M DE PROFUNDIDADE,E XCLUSIVE ESCORAMENTO E ESGOTAMENTO | M3 | 74.91
03.001.0004-1 | ESCAVACAO MANUAL DE VALA/CAVA EM MATERIAL DE 1ª CATEGORIA (A REIA,ARGILA OU PICARRA),ENTRE 4,50 E 6,00M DE PROFUNDIDADE,E XCLUSIVE ESCORAMENTO E ESGOTAMENTO | M3 | 116.25
03.001.0004-B | ESCAVACAO MANUAL DE VALA/CAVA EM MATERIAL DE 1ª CATEGORIA (A REIA,ARGILA OU PICARRA),ENTRE 4,50 E 6,00M DE PROFUNDIDADE,E XCLUSIVE ESCORAMENTO E ESGOTAMENTO | M3 | 100.74
03.001.0009-1 | ESCAVACAO MANUAL DE VALA/CAVA EM MATERIAL DE 1ª CATEGORIA (A REIA,ARGILA OU PICARRA),ENTRE 6,00 E 7,50M DE PROFUNDIDADE,E XCLUSIVE ESCORAMENTO E ESGOTAMENTO | M3 | 144.56
03.001.0009-B | ESCAVACAO MANUAL DE VALA/CAVA EM MATERIAL DE 1ª CATEGORIA (A REIA,ARGILA OU PICARRA),ENTRE 6,00 E 7,50M DE PROFUNDIDADE,E XCLUSIVE ESCORAMENTO E ESGOTAMENTO | M3 | 125.28
03.001.0010-0 | ESCAVACAO MANUAL DE VALA/CAVA A FRIO EM MATERIAL DE 2ªCATEGO RIA(MOLEDO OU ROCHA DECOMPOSTA),ATE 1,50M DE PROFUNDIDADE,EX CLUSIVE ESCORAMENTO E ESGOTAMENTO | M3 | 111.78
03.001.0010-A | ESCAVACAO MANUAL DE VALA/CAVA A FRIO EM MATERIAL DE 2ªCATEGO RIA(MOLEDO OU ROCHA DECOMPOSTA),ATE 1,50M DE PROFUNDIDADE,EX CLUSIVE ESCORAMENTO E ESGOTAMENTO | M3 | 96.87
03.001.0011-0 | ESCAVACAO MANUAL DE VALA/CAVA A FRIO EM MATERIAL DE 2ªCATEGO RIA(MOLEDO OU ROCHA DECOMPOSTA),ENTRE 1,50 E 3,00M DE PROFUN DIDADE,EXCLUSIVE ESCORAMENTO E ESGOTAMENTO | M3 | 141.58
03.001.0011-A | ESCAVACAO MANUAL DE VALA/CAVA A FRIO EM MATERIAL DE 2ªCATEGO RIA(MOLEDO OU ROCHA DECOMPOSTA),ENTRE 1,50 E 3,00M DE PROFUN DIDADE,EXCLUSIVE ESCORAMENTO E ESGOTAMENTO | M3 | 122.7
03.001.0012-0 | ESCAVACAO MANUAL DE VALA/CAVA A FRIO EM MATERIAL DE 2ªCATEGO RIA(MOLEDO OU ROCHA DECOMPOSTA),ENTRE 3,00 E 4,50M DE PROFUN DIDADE,EXCLUSIVE ESCORAMENTO E ESGOTAMENTO | M3 | 163.94
03.001.0012-A | ESCAVACAO MANUAL DE VALA/CAVA A FRIO EM MATERIAL DE 2ªCATEGO RIA(MOLEDO OU ROCHA DECOMPOSTA),ENTRE 3,00 E 4,50M DE PROFUN DIDADE,EXCLUSIVE ESCORAMENTO E ESGOTAMENTO | M3 | 142.07
03.001.0021-0 | ESCAVACAO MANUAL DE VALA/CAVA A FRIO EM MATERIAL DE 2ªCATEGO RIA(MOLEDO OU ROCHA DECOMPOSTA),ENTRE 4,50 E 6,00M DE PROFUN DIDADE,EXCLUSIVE ESCORAMENTO E ESGOTAMENTO | M3 | 193.75
03.001.0021-A | ESCAVACAO MANUAL DE VALA/CAVA A FRIO EM MATERIAL DE 2ªCATEGO RIA(MOLEDO OU ROCHA DECOMPOSTA),ENTRE 4,50 E 6,00M DE PROFUN DIDADE,EXCLUSIVE ESCORAMENTO E ESGOTAMENTO | M3 | 167.91
03.001.0022-0 | ESCAVACAO MANUAL DE VALA/CAVA A FRIO EM MATERIAL DE 2ªCATEGO RIA(MOLEDO OU ROCHA DECOMPOSTA),ENTRE 6,00 E 7,50M DE PROFUN DIDADE,EXCLUSIVE ESCORAMENTO E ESGOTAMENTO | M3 | 223.56
03.001.0022-A | ESCAVACAO MANUAL DE VALA/CAVA A FRIO EM MATERIAL DE 2ªCATEGO RIA(MOLEDO OU ROCHA DECOMPOSTA),ENTRE 6,00 E 7,50M DE PROFUN DIDADE,EXCLUSIVE ESCORAMENTO E ESGOTAMENTO | M3 | 193.74
03.001.0041-0 | ESCAVACAO MANUAL DE VALA/CAVA EM PEDRA SOLTA DO TAMANHO MEDI O DE PEDRA DE MAO OU ARGILA RIJA,ATE 1,50M DE PROFUNDIDADE,E XCLUSIVE ESCORAMENTO E ESGOTAMENTO | M3 | 71.53
03.001.0041-A | ESCAVACAO MANUAL DE VALA/CAVA EM PEDRA SOLTA DO TAMANHO MEDI O DE PEDRA DE MAO OU ARGILA RIJA,ATE 1,50M DE PROFUNDIDADE,E XCLUSIVE ESCORAMENTO E ESGOTAMENTO | M3 | 61.99
03.001.0042-0 | ESCAVACAO MANUAL DE VALA/CAVA EM PEDRA SOLTA DO TAMANHO MEDI O DE PEDRA DE MAO OU ARGILA RIJA,ENTRE 1,50 E 3,00M DE PROFU NDIDADE,EXCLUSIVE ESCORAMENTO E ESGOTAMENTO | M3 | 83.46
03.001.0042-A | ESCAVACAO MANUAL DE VALA/CAVA EM PEDRA SOLTA DO TAMANHO MEDI O DE PEDRA DE MAO OU ARGILA RIJA,ENTRE 1,50 E 3,00M DE PROFU NDIDADE,EXCLUSIVE ESCORAMENTO E ESGOTAMENTO | M3 | 72.33
03.001.0043-0 | ESCAVACAO MANUAL DE VALA/CAVA EM PEDRA SOLTA DO TAMANHO MEDI O DE PEDRA DE MAO OU ARGILA RIJA,ENTRE 3,00 E 4,50M DE PROFU NDIDADE,EXCLUSIVE ESCORAMENTO E ESGOTAMENTO | M3 | 134.13
03.001.0043-A | ESCAVACAO MANUAL DE VALA/CAVA EM PEDRA SOLTA DO TAMANHO MEDI O DE PEDRA DE MAO OU ARGILA RIJA,ENTRE 3,00 E 4,50M DE PROFU NDIDADE,EXCLUSIVE ESCORAMENTO E ESGOTAMENTO | M3 | 116.24
03.001.0044-0 | ESCAVACAO MANUAL DE VALA/CAVA EM PEDRA SOLTA DO TAMANHO MEDI O DE PEDRA DE MAO OU ARGILA RIJA,ENTRE 4,50 E 6,00M DE PROFU NDIDADE,EXCLUSIVE ESCORAMENTO E ESGOTAMENTO | M3 | 163.94
03.001.0044-A | ESCAVACAO MANUAL DE VALA/CAVA EM PEDRA SOLTA DO TAMANHO MEDI O DE PEDRA DE MAO OU ARGILA RIJA,ENTRE 4,50 E 6,00M DE PROFU NDIDADE,EXCLUSIVE ESCORAMENTO E ESGOTAMENTO | M3 | 142.07
03.001.0045-0 | ESCAVACAO MANUAL DE VALA/CAVA EM PEDRA SOLTA DO TAMANHO MEDI O DE PEDRA DE MAO OU ARGILA RIJA,ENTRE 6,00 E 7,50M DE PROFU NDIDADE,EXCLUSIVE ESCORAMENTO E ESGOTAMENTO | M3 | 193.75
03.001.0045-A | ESCAVACAO MANUAL DE VALA/CAVA EM PEDRA SOLTA DO TAMANHO MEDI O DE PEDRA DE MAO OU ARGILA RIJA,ENTRE 6,00 E 7,50M DE PROFU NDIDADE,EXCLUSIVE ESCORAMENTO E ESGOTAMENTO | M3 | 167.91
03.001.0047-0 | ESCAVACAO MANUAL DE VALA/CAVA EM LODO,ATE 1,50M DE PROFUNDID ADE,EXCLUSIVE ESCORAMENTO E ESGOTAMENTO | M3 | 81.97
03.001.0047-A | ESCAVACAO MANUAL DE VALA/CAVA EM LODO,ATE 1,50M DE PROFUNDID ADE,EXCLUSIVE ESCORAMENTO E ESGOTAMENTO | M3 | 71.03
03.001.0048-0 | ESCAVACAO MANUAL DE VALA/CAVA EM LODO,ENTRE 1,50 E 3,00M DE PROFUNDIDADE,EXCLUSIVE ESCORAMENTO E ESGOTAMENTO | M3 | 149.04
03.001.0048-A | ESCAVACAO MANUAL DE VALA/CAVA EM LODO,ENTRE 1,50 E 3,00M DE PROFUNDIDADE,EXCLUSIVE ESCORAMENTO E ESGOTAMENTO | M3 | 129.16
03.001.0049-0 | ESCAVACAO MANUAL DE VALA/CAVA EM LODO,ENTRE 3,00 E 4,50M DE PROFUNDIDADE,EXCLUSIVE ESCORAMENTO E ESGOTAMENTO | M3 | 223.56
03.001.0049-A | ESCAVACAO MANUAL DE VALA/CAVA EM LODO,ENTRE 3,00 E 4,50M DE PROFUNDIDADE,EXCLUSIVE ESCORAMENTO E ESGOTAMENTO | M3 | 193.74
03.001.0050-0 | ESCAVACAO MANUAL DE VALA/CAVA EM LODO, ENTRE 4,50 E 6,00M DE PROFUNDIDADE,EXCLUSIVE ESCORAMENTO E ESGOTAMENTO | M3 | 268.27
03.001.0050-A | ESCAVACAO MANUAL DE VALA/CAVA EM LODO, ENTRE 4,50 E 6,00M DE PROFUNDIDADE,EXCLUSIVE ESCORAMENTO E ESGOTAMENTO | M3 | 232.49
03.001.0051-0 | ESCAVACAO MANUAL DE VALA/CAVA EM LODO,ENTRE 6,00 E 7,50M DE PROFUNDIDADE,EXCLUSIVE ESCORAMENTO E ESGOTAMENTO | M3 | 312.98
03.001.0051-A | ESCAVACAO MANUAL DE VALA/CAVA EM LODO,ENTRE 6,00 E 7,50M DE PROFUNDIDADE,EXCLUSIVE ESCORAMENTO E ESGOTAMENTO | M3 | 271.24
03.001.0061-0 | MARROAMENTO DE MATERIAL DE 3ªCATEGORIA(ROCHA VIVA),COM VOLUM E MAXIMO DE 0,064M3,PARA REDUCAO A PEDRA DE MAO,REFERINDO-SE O PRECO AO MATERIAL SOLTO,DEPOIS DE MARROADO | M3 | 40.3
03.001.0061-A | MARROAMENTO DE MATERIAL DE 3ªCATEGORIA(ROCHA VIVA),COM VOLUM E MAXIMO DE 0,064M3,PARA REDUCAO A PEDRA DE MAO,REFERINDO-SE O PRECO AO MATERIAL SOLTO,DEPOIS DE MARROADO | M3 | 34.92
03.001.0065-1 | DESMONTE MANUAL DE BLOCO DE MATERIAL DE 3ªCATEGORIA(ROCHA VI VA),COM VOLUME ATE 1,00M3,INCLUSIVE REDUCAO A PEDRA DE MAO. PARA VOLUMES ACIMA DE 1,00M3 VER CATALOGO DE REFERENCIA | M3 | 107.32
03.001.0065-B | DESMONTE MANUAL DE BLOCO DE MATERIAL DE 3ªCATEGORIA(ROCHA VI VA),COM VOLUME ATE 1,00M3,INCLUSIVE REDUCAO A PEDRA DE MAO. PARA VOLUMES ACIMA DE 1,00M3 VER CATALOGO DE REFERENCIA | M3 | 92.98
03.001.0070-1 | DESMONTE MANUAL EM MATERIAL DE 2ªCATEGORIA(MOLEDO OU ROCHA D ECOMPOSTA).VALEM A FORMULA E AS OBSERVACOES DO ITEM 03.001.0 065 | M3 | 96.59
03.001.0070-B | DESMONTE MANUAL EM MATERIAL DE 2ªCATEGORIA(MOLEDO OU ROCHA D ECOMPOSTA).VALEM A FORMULA E AS OBSERVACOES DO ITEM 03.001.0 065 | M3 | 83.68
03.001.0071-1 | MARROAMENTO DE MATERIAL DE 2ªCATEGORIA(ROCHA DECOMPOSTA),COM VOLUME MAXIMO DE 0,064M3,PARA REDUCAO A PEDRA DE MAO,REFERI NDO-SE O PRECO AO MATERIAL SOLTO,DEPOIS DE MARROADO | M3 | 36.27
03.001.0071-B | MARROAMENTO DE MATERIAL DE 2ªCATEGORIA(ROCHA DECOMPOSTA),COM VOLUME MAXIMO DE 0,064M3,PARA REDUCAO A PEDRA DE MAO,REFERI NDO-SE O PRECO AO MATERIAL SOLTO,DEPOIS DE MARROADO | M3 | 31.42
03.001.0080-1 | ESCAVACAO MANUAL EM MATERIAL DE 1ªCATEGORIA,A CEU ABERTO,ATE 0,50M DE PROFUNDIDADE COM REMOCAO ATE 1 DAM | M3 | 35.76
03.001.0080-B | ESCAVACAO MANUAL EM MATERIAL DE 1ªCATEGORIA,A CEU ABERTO,ATE 0,50M DE PROFUNDIDADE COM REMOCAO ATE 1 DAM | M3 | 30.99
03.001.0085-1 | ESCAVACAO MANUAL EM MATERIAL DE 1ªCATEGORIA,A CEU ABERTO,PAR A PROFUNDIDADES MAIORES QUE 0,50M COM REMOCAO ATE 1 DAM | M3 | 48.43
03.001.0085-B | ESCAVACAO MANUAL EM MATERIAL DE 1ªCATEGORIA,A CEU ABERTO,PAR A PROFUNDIDADES MAIORES QUE 0,50M COM REMOCAO ATE 1 DAM | M3 | 41.97
03.001.0090-0 | ESCAVACAO EM TUNEL DE PEQUENAS DIMENSOES,EM MATERIAL DE 1ªCA TEGORIA(AREIA,ARGILA OU PICARRA),INTEIRAMENTE SECO,EM SERVIC O SEMI-MECANIZADO,EXCLUSIVE ESCORAMENTO | M3 | 154.68
03.001.0090-A | ESCAVACAO EM TUNEL DE PEQUENAS DIMENSOES,EM MATERIAL DE 1ªCA TEGORIA(AREIA,ARGILA OU PICARRA),INTEIRAMENTE SECO,EM SERVIC O SEMI-MECANIZADO,EXCLUSIVE ESCORAMENTO | M3 | 134.44
03.001.0095-0 | ESCAVACAO E REATERRO DE VALA,EM MATERIAL DE 1ªCATEGORIA,PARA LIGACAO PREDIAL DE ESGOTO SANITARIO | M | 36.66
03.001.0095-A | ESCAVACAO E REATERRO DE VALA,EM MATERIAL DE 1ªCATEGORIA,PARA LIGACAO PREDIAL DE ESGOTO SANITARIO | M | 31.77
03.001.0096-0 | ESCAVACAO E REATERRO DE VALA,EM MATERIAL DE 2ªCATEGORIA,PARA LIGACAO PREDIAL DE ESGOTO SANITARIO | M | 78.24
03.001.0096-A | ESCAVACAO E REATERRO DE VALA,EM MATERIAL DE 2ªCATEGORIA,PARA LIGACAO PREDIAL DE ESGOTO SANITARIO | M | 67.81
03.001.0098-0 | ESCAVACAO E REATERRO DE VALA,EM MATERIAL DE 1ªCATEGORIA,PARA LIGACAO DE AGUA POTAVEL | M | 7.45
03.001.0098-A | ESCAVACAO E REATERRO DE VALA,EM MATERIAL DE 1ªCATEGORIA,PARA LIGACAO DE AGUA POTAVEL | M | 6.45
03.001.0099-0 | ESCAVACAO E REATERRO DE VALA,EM MATERIAL DE 2ª CATEGORIA,PAR A LIGACAO DE AGUA POTAVEL | M | 15.64
03.001.0099-A | ESCAVACAO E REATERRO DE VALA,EM MATERIAL DE 2ª CATEGORIA,PAR A LIGACAO DE AGUA POTAVEL | M | 13.56
03.001.0100-0 | ESCAVACAO MANUAL DE VALA/CAVA EM MATERIAL DE 1ªCATEGORIA ATE 1,50M DE PROFUNDIDADE,EM BECOS DE ATE 2,00M DE LARGURA COM IMPOSSIBILIDADE DE ENTRADA DE CAMINHAO OU EQUIPAMENTO MOTORI ZADO PARA RETIRADA DO MATERIAL,EM FAVELAS,EXCLUSIVE ESCORAME NTO E ES | M3 | 62.59
03.001.0100-A | ESCAVACAO MANUAL DE VALA/CAVA EM MATERIAL DE 1ªCATEGORIA ATE 1,50M DE PROFUNDIDADE,EM BECOS DE ATE 2,00M DE LARGURA COM IMPOSSIBILIDADE DE ENTRADA DE CAMINHAO OU EQUIPAMENTO MOTORI ZADO PARA RETIRADA DO MATERIAL,EM FAVELAS,EXCLUSIVE ESCORAME NTO E ES | M3 | 54.24
03.001.0101-0 | ESCAVACAO MANUAL DE VALA/CAVA EM MATERIAL DE 1ªCATEGORIA ENT RE 1,50 E 3,00M DE PROFUNDIDADE,EM BECOS DE ATE 2,00M DE LAR GURA COM IMPOSSIBILIDADE DE ENTRADA DE CAMINHAO OU EQUIPAMEN TO MOTORIZADO PARA RETIRADA DO MATERIAL,EM FAVELAS,EXCLUSIVE ESCORA | M3 | 80.48
03.001.0101-A | ESCAVACAO MANUAL DE VALA/CAVA EM MATERIAL DE 1ªCATEGORIA ENT RE 1,50 E 3,00M DE PROFUNDIDADE,EM BECOS DE ATE 2,00M DE LAR GURA COM IMPOSSIBILIDADE DE ENTRADA DE CAMINHAO OU EQUIPAMEN TO MOTORIZADO PARA RETIRADA DO MATERIAL,EM FAVELAS,EXCLUSIVE ESCORA | M3 | 69.74
03.001.0102-0 | ESCAVACAO MANUAL DE VALA/CAVA EM MATERIAL DE 1ªCATEGORIA ENT RE 3,00 E 4,50M DE PROFUNDIDADE,EM BECOS DE ATE 2,00M DE LAR GURA COM IMPOSSIBILIDADE DE ENTRADA DE CAMINHAO OU EQUIPAMEN TO MOTORIZADO PARA RETIRADA DO MATERIAL,EM FAVELAS,EXCLUSIVE ESCORA | M3 | 107.3
03.001.0102-A | ESCAVACAO MANUAL DE VALA/CAVA EM MATERIAL DE 1ªCATEGORIA ENT RE 3,00 E 4,50M DE PROFUNDIDADE,EM BECOS DE ATE 2,00M DE LAR GURA COM IMPOSSIBILIDADE DE ENTRADA DE CAMINHAO OU EQUIPAMEN TO MOTORIZADO PARA RETIRADA DO MATERIAL,EM FAVELAS,EXCLUSIVE ESCORA | M3 | 92.99
03.001.0110-0 | ESCAVACAO MANUAL DE VALA/CAVA EM LODO OU LAMA ATE 1,50M DE P ROFUNDIDADE,EM BECOS DE ATE 2,00M DE LARGURA,EM FAVELAS,EXCL USIVE ESCORAMENTO E ESGOTAMENTO | M3 | 94.34
03.001.0110-A | ESCAVACAO MANUAL DE VALA/CAVA EM LODO OU LAMA ATE 1,50M DE P ROFUNDIDADE,EM BECOS DE ATE 2,00M DE LARGURA,EM FAVELAS,EXCL USIVE ESCORAMENTO E ESGOTAMENTO | M3 | 81.75
03.001.0111-0 | ESCAVACAO MANUAL DE VALA/CAVA EM LODO OU LAMA COM PROFUNDIDA DE ENTRE 1,50 E 3,00M,EM BECOS DE ATE 2,00M DE LARGURA,EM FA VELAS,EXCLUSIVE ESCORAMENTO E ESGOTAMENTO | M3 | 171.39
03.001.0111-A | ESCAVACAO MANUAL DE VALA/CAVA EM LODO OU LAMA COM PROFUNDIDA DE ENTRE 1,50 E 3,00M,EM BECOS DE ATE 2,00M DE LARGURA,EM FA VELAS,EXCLUSIVE ESCORAMENTO E ESGOTAMENTO | M3 | 148.53
03.001.9999-0 | INDICE 03.001. ESCAVACAO MANUAL |  | 8067
03.001.9999-A | INDICE 03.001. ESCAVACAO MANUAL |  | 6991
03.002.0001-1 | ESCAVACAO MANUAL DE VALA EM MATERIAL DE 1ªCATEGORIA,COM ESCO RAMENTO E ESGOTAMENTO MANUAL | M3 | 141.2
03.002.0001-B | ESCAVACAO MANUAL DE VALA EM MATERIAL DE 1ªCATEGORIA,COM ESCO RAMENTO E ESGOTAMENTO MANUAL | M3 | 128.28
03.002.9999-0 | INDICE 03.002. ESCAVACAO MANUAL C/ESC. E ESGOT. |  | 6337
03.002.9999-A | INDICE 03.002. ESCAVACAO MANUAL C/ESC. E ESGOT. |  | 5726
03.004.0001-1 | ESCAVACAO DE VALA/CAVA A FOGO EM MATERIAL DE 2ª CATEGORIA(MO LEDO OU ROCHA DECOMPOSTA),ATE 1,50M DE PROFUNDIDADE,FURACAO A BARRA MINA,INCLUSIVE EMPILHAMENTO DO MATERIAL PARA REMOCAO | M3 | 182.5
03.004.0001-B | ESCAVACAO DE VALA/CAVA A FOGO EM MATERIAL DE 2ª CATEGORIA(MO LEDO OU ROCHA DECOMPOSTA),ATE 1,50M DE PROFUNDIDADE,FURACAO A BARRA MINA,INCLUSIVE EMPILHAMENTO DO MATERIAL PARA REMOCAO | M3 | 158.13
03.004.0002-0 | ESCAVACAO DE VALA/CAVA A FOGO EM MATERIAL DE 2ªCATEGORIA(MOL EDO OU ROCHA DECOMPOSTA),ENTRE 1,50 E 3,00M DE PROFUNDIDADE, FURACAO A BARRA MINA,INCLUSIVE EMPILHAMENTO DO MATERIAL PARA REMOCAO | M3 | 188.09
03.004.0002-A | ESCAVACAO DE VALA/CAVA A FOGO EM MATERIAL DE 2ªCATEGORIA(MOL EDO OU ROCHA DECOMPOSTA),ENTRE 1,50 E 3,00M DE PROFUNDIDADE, FURACAO A BARRA MINA,INCLUSIVE EMPILHAMENTO DO MATERIAL PARA REMOCAO | M3 | 162.97
03.004.0003-0 | ESCAVACAO DE VALA/CAVA A FOGO EM MATERIAL DE 2ªCATEGORIA(MOL EDO OU ROCHA DECOMPOSTA),ENTRE 3,00 E 4,50M DE PROFUNDIDADE, FURACAO A BARRA MINA,INCLUSIVE EMPILHAMENTO DO MATERIAL PARA REMOCAO | M3 | 195.17
03.004.0003-A | ESCAVACAO DE VALA/CAVA A FOGO EM MATERIAL DE 2ªCATEGORIA(MOL EDO OU ROCHA DECOMPOSTA),ENTRE 3,00 E 4,50M DE PROFUNDIDADE, FURACAO A BARRA MINA,INCLUSIVE EMPILHAMENTO DO MATERIAL PARA REMOCAO | M3 | 169.1
03.004.0012-0 | ESCAVACAO DE VALA/CAVA A FOGO EM MATERIAL DE 2ªCATEGORIA(MOL EDO OU ROCHA DECOMPOSTA),ENTRE 4,50 E 6,00M DE PROFUNDIDADE, FURACAO A BARRA MINA,INCLUSIVE EMPILHAMENTO DO MATERIAL PARA REMOCAO | M3 | 200.76
03.004.0012-A | ESCAVACAO DE VALA/CAVA A FOGO EM MATERIAL DE 2ªCATEGORIA(MOL EDO OU ROCHA DECOMPOSTA),ENTRE 4,50 E 6,00M DE PROFUNDIDADE, FURACAO A BARRA MINA,INCLUSIVE EMPILHAMENTO DO MATERIAL PARA REMOCAO | M3 | 173.94
03.004.0013-0 | ESCAVACAO DE VALA/CAVA A FOGO EM MATERIAL DE 2ªCATEGORIA(MOL EDO OU ROCHA DECOMPOSTA),ENTRE 6,00 E 7,50M DE PROFUNDIDADE, FURACAO A BARRA MINA,INCLUSIVE EMPILHAMENTO DO MATERIAL PARA REMOCAO | M3 | 210.07
03.004.0013-A | ESCAVACAO DE VALA/CAVA A FOGO EM MATERIAL DE 2ªCATEGORIA(MOL EDO OU ROCHA DECOMPOSTA),ENTRE 6,00 E 7,50M DE PROFUNDIDADE, FURACAO A BARRA MINA,INCLUSIVE EMPILHAMENTO DO MATERIAL PARA REMOCAO | M3 | 182.01
03.004.0020-1 | ESCAVACAO DE VALA/CAVA A FOGO EM MATERIAL DE 3ªCATEGORIA(ROC HA VIVA),ATE 1,50M DE PROFUNDIDADE,FURACAO A BARRA MINA,INCL USIVE EMPILHAMENTO DO MATERIAL PARA REMOCAO | M3 | 316.59
03.004.0020-B | ESCAVACAO DE VALA/CAVA A FOGO EM MATERIAL DE 3ªCATEGORIA(ROC HA VIVA),ATE 1,50M DE PROFUNDIDADE,FURACAO A BARRA MINA,INCL USIVE EMPILHAMENTO DO MATERIAL PARA REMOCAO | M3 | 274.31
03.004.0021-0 | ESCAVACAO DE VALA/CAVA A FOGO EM MATERIAL DE 3ªCATEGORIA(ROC HA VIVA),ENTRE 1,50 E 3,00M DE PROFUNDIDADE,FURACAO A BARRA MINA,INCLUSIVE EMPILHAMENTO DO MATERIAL PARA A REMOCAO | M3 | 326.28
03.004.0021-A | ESCAVACAO DE VALA/CAVA A FOGO EM MATERIAL DE 3ªCATEGORIA(ROC HA VIVA),ENTRE 1,50 E 3,00M DE PROFUNDIDADE,FURACAO A BARRA MINA,INCLUSIVE EMPILHAMENTO DO MATERIAL PARA A REMOCAO | M3 | 282.7
03.004.0022-0 | ESCAVACAO DE VALA/CAVA A FOGO EM MATERIAL DE 3ªCATEGORIA(ROC HA VIVA),ENTRE 3,00 E 4,50M DE PROFUNDIDADE,FURACAO A BARRA MINA,INCLUSIVE EMPILHAMENTO DO MATERIAL PARA REMOCAO | M3 | 338.94
03.004.0022-A | ESCAVACAO DE VALA/CAVA A FOGO EM MATERIAL DE 3ªCATEGORIA(ROC HA VIVA),ENTRE 3,00 E 4,50M DE PROFUNDIDADE,FURACAO A BARRA MINA,INCLUSIVE EMPILHAMENTO DO MATERIAL PARA REMOCAO | M3 | 293.67
03.004.0023-0 | ESCAVACAO DE VALA/CAVA A FOGO EM MATERIAL DE 3ªCATEGORIA(ROC HA VIVA),ENTRE 4,50 E 6,00M DE PROFUNDIDADE,FURACAO A BARRA MINA,INCLUSIVE EMPILHAMENTO DO MATERIAL PARA REMOCAO | M3 | 348.25
03.004.0023-A | ESCAVACAO DE VALA/CAVA A FOGO EM MATERIAL DE 3ªCATEGORIA(ROC HA VIVA),ENTRE 4,50 E 6,00M DE PROFUNDIDADE,FURACAO A BARRA MINA,INCLUSIVE EMPILHAMENTO DO MATERIAL PARA REMOCAO | M3 | 301.74
03.004.0024-0 | ESCAVACAO DE VALA/CAVA A FOGO EM MATERIAL DE 3ªCATEGORIA(ROC HA VIVA),ENTRE 6,00 E 7,50M DE PROFUNDIDADE,FURACAO A BARRA MINA,INCLUSIVE EMPILHAMENTO DO MATERIAL PARA REMOCAO | M3 | 364.27
03.004.0024-A | ESCAVACAO DE VALA/CAVA A FOGO EM MATERIAL DE 3ªCATEGORIA(ROC HA VIVA),ENTRE 6,00 E 7,50M DE PROFUNDIDADE,FURACAO A BARRA MINA,INCLUSIVE EMPILHAMENTO DO MATERIAL PARA REMOCAO | M3 | 315.61
03.004.0025-0 | ESCAVACAO A FOGO EM MATERIAL DE 2ªCATEGORIA(MOLEDO OU ROCHA DECOMPOSTA),A CEU ABERTO,FURACAO A BARRA MINA | M3 | 104.29
03.004.0025-A | ESCAVACAO A FOGO EM MATERIAL DE 2ªCATEGORIA(MOLEDO OU ROCHA DECOMPOSTA),A CEU ABERTO,FURACAO A BARRA MINA | M3 | 90.36
03.004.0028-0 | ESCAVACAO A FOGO EM MATERIAL DE 3ªCATEGORIA(ROCHA VIVA),A CE U ABERTO,FURACAO A BARRA MINA | M3 | 221.61
03.004.0028-A | ESCAVACAO A FOGO EM MATERIAL DE 3ªCATEGORIA(ROCHA VIVA),A CE U ABERTO,FURACAO A BARRA MINA | M3 | 192.01
03.004.0030-0 | DESMONTE A FOGO DE BLOCOS DE MATERIAL DE 3ªCATEGORIA(ROCHA V IVA),COM VOLUME DE 1,00 A 20,00M3,SENDO OS FUROS ABERTOS A B ROCA E MARRETA,INCLUSIVE REDUCAO MANUAL A PEDRA DE MAO | M3 | 238.45
03.004.0030-A | DESMONTE A FOGO DE BLOCOS DE MATERIAL DE 3ªCATEGORIA(ROCHA V IVA),COM VOLUME DE 1,00 A 20,00M3,SENDO OS FUROS ABERTOS A B ROCA E MARRETA,INCLUSIVE REDUCAO MANUAL A PEDRA DE MAO | M3 | 206.6
03.004.0031-0 | DESMONTE A FOGO DE BLOCOS DE MATERIAL DE 2ªCATEGORIA(ROCHA M EDIANAMENTE DECOMPOSTA),COM VOLUME DE 1,00 A 20,00M3,SENDO O S FUROS ABERTOS A BROCA E MARRETA,INCLUSIVE REDUCAO MANUAL A PEDRA DE MAO | M3 | 205.86
03.004.0031-A | DESMONTE A FOGO DE BLOCOS DE MATERIAL DE 2ªCATEGORIA(ROCHA M EDIANAMENTE DECOMPOSTA),COM VOLUME DE 1,00 A 20,00M3,SENDO O S FUROS ABERTOS A BROCA E MARRETA,INCLUSIVE REDUCAO MANUAL A PEDRA DE MAO | M3 | 178.36
03.004.9999-0 | INDICE 03.004. ESCAVACAO E DESMONTE A FOGO |  | 7141
03.004.9999-A | INDICE 03.004. ESCAVACAO E DESMONTE A FOGO |  | 6187
03.005.0011-0 | ESCAVACAO DE ROCHA COM UTILIZACAO DE FOGO CUIDADOSO(SMOOTH B LASTING),A CEU ABERTO,EM AREA URBANA,SENDO A PERFURACAO A AR COMPRIMIDO,INCLUSIVE EMPILHAMENTO DO MATERIAL PARA REMOCAO | M3 | 150.02
03.005.0011-A | ESCAVACAO DE ROCHA COM UTILIZACAO DE FOGO CUIDADOSO(SMOOTH B LASTING),A CEU ABERTO,EM AREA URBANA,SENDO A PERFURACAO A AR COMPRIMIDO,INCLUSIVE EMPILHAMENTO DO MATERIAL PARA REMOCAO | M3 | 136.99
03.005.0013-0 | ESCAVACAO DE ROCHA COM UTILIZACAO DE FOGO CUIDADOSO(SMOOTH B LASTING),A CEU ABERTO,EM AREA URBANA,SENDO A PERFURACAO A AR COMPRIMIDO,INCLUSIVE EMPILHAMENTO DO MATERIAL PARA REMOCAO E TRANSPORTE A 50,00M COM TRATOR | M3 | 168.4
03.005.0013-A | ESCAVACAO DE ROCHA COM UTILIZACAO DE FOGO CUIDADOSO(SMOOTH B LASTING),A CEU ABERTO,EM AREA URBANA,SENDO A PERFURACAO A AR COMPRIMIDO,INCLUSIVE EMPILHAMENTO DO MATERIAL PARA REMOCAO E TRANSPORTE A 50,00M COM TRATOR | M3 | 155.06
03.005.0020-1 | ESCAVACAO A FOGO EM MATERIAL DE 2ªCATEGORIA(MOLEDO OU ROCHA DECOMPOSTA)EM TALUDES,VALA/CAVA,ATE 1,50M DE PROFUNDIDADE,SE NDO A PERFURACAO A AR COMPRIMIDO,INCLUSIVE EMPILHAMENTO DO M ATERIAL PARA REMOCAO | M3 | 97.22
03.005.0020-B | ESCAVACAO A FOGO EM MATERIAL DE 2ªCATEGORIA(MOLEDO OU ROCHA DECOMPOSTA)EM TALUDES,VALA/CAVA,ATE 1,50M DE PROFUNDIDADE,SE NDO A PERFURACAO A AR COMPRIMIDO,INCLUSIVE EMPILHAMENTO DO M ATERIAL PARA REMOCAO | M3 | 88.28
03.005.0021-0 | ESCAVACAO A FOGO EM MATERIAL DE 2ªCATEGORIA(MOLEDO OU ROCHA DECOMPOSTA)EM TALUDES,VALA/CAVA,ENTRE 1,50 E 3,00M DE PROFUN DIDADE,SENDO A PERFURACAO A AR COMPRIMIDO,INCLUSIVE EMPILHAM ENTO DO MATERIAL PARA REMOCAO | M3 | 100.16
03.005.0021-A | ESCAVACAO A FOGO EM MATERIAL DE 2ªCATEGORIA(MOLEDO OU ROCHA DECOMPOSTA)EM TALUDES,VALA/CAVA,ENTRE 1,50 E 3,00M DE PROFUN DIDADE,SENDO A PERFURACAO A AR COMPRIMIDO,INCLUSIVE EMPILHAM ENTO DO MATERIAL PARA REMOCAO | M3 | 90.95
03.005.0022-0 | ESCAVACAO A FOGO EM MATERIAL DE 2ªCATEGORIA(MOLEDO OU ROCHA DECOMPOSTA)EM TALUDES,VALA/CAVA,ENTRE 3,00 E 4,50M DE PROFUN DIDADE,SENDO A PERFURACAO A AR COMPRIMIDO,INCLUSIVE EMPILHAM ENTO DO MATERIAL PARA REMOCAO | M3 | 104.01
03.005.0022-A | ESCAVACAO A FOGO EM MATERIAL DE 2ªCATEGORIA(MOLEDO OU ROCHA DECOMPOSTA)EM TALUDES,VALA/CAVA,ENTRE 3,00 E 4,50M DE PROFUN DIDADE,SENDO A PERFURACAO A AR COMPRIMIDO,INCLUSIVE EMPILHAM ENTO DO MATERIAL PARA REMOCAO | M3 | 94.44
03.005.0023-0 | ESCAVACAO A FOGO EM MATERIAL DE 2ªCATEGORIA(MOLEDO OU ROCHA DECOMPOSTA)EM TALUDES,VALA/CAVA,ENTRE 4,50 E 6,00M DE PROFUN DIDADE,SENDO A PERFURACAO A AR COMPRIMIDO,INCLUSIVE EMPILHAM ENTO DO MATERIAL PARA REMOCAO | M3 | 106.93
03.005.0023-A | ESCAVACAO A FOGO EM MATERIAL DE 2ªCATEGORIA(MOLEDO OU ROCHA DECOMPOSTA)EM TALUDES,VALA/CAVA,ENTRE 4,50 E 6,00M DE PROFUN DIDADE,SENDO A PERFURACAO A AR COMPRIMIDO,INCLUSIVE EMPILHAM ENTO DO MATERIAL PARA REMOCAO | M3 | 97.1
03.005.0024-0 | ESCAVACAO A FOGO EM MATERIAL DE 2ªCATEGORIA(MOLEDO OU ROCHA DECOMPOSTA)EM TALUDES,VALA/CAVA,ENTRE 6,00 E 7,50M DE PROFUN DIDADE,SENDO A PERFURACAO A AR COMPRIMIDO,INCLUSIVE EMPILHAM ENTO DO MATERIAL PARA REMOCAO | M3 | 111.82
03.005.0024-A | ESCAVACAO A FOGO EM MATERIAL DE 2ªCATEGORIA(MOLEDO OU ROCHA DECOMPOSTA)EM TALUDES,VALA/CAVA,ENTRE 6,00 E 7,50M DE PROFUN DIDADE,SENDO A PERFURACAO A AR COMPRIMIDO,INCLUSIVE EMPILHAM ENTO DO MATERIAL PARA REMOCAO | M3 | 101.54
03.005.0025-0 | ESCAVACAO A FOGO EM MATERIAL DE 3ªCATEGORIA(ROCHA VIVA),A CE U ABERTO,SENDO A PERFURACAO A AR COMPRIMIDO,INCLUSIVE TRANSP ORTE A 50,00M,COM TRATOR COM LAMINA | M3 | 55.16
03.005.0025-A | ESCAVACAO A FOGO EM MATERIAL DE 3ªCATEGORIA(ROCHA VIVA),A CE U ABERTO,SENDO A PERFURACAO A AR COMPRIMIDO,INCLUSIVE TRANSP ORTE A 50,00M,COM TRATOR COM LAMINA | M3 | 53.37
03.005.0026-0 | ESCAVACAO A FOGO EM MATERIAL DE 3ªCATEGORIA(ROCHA VIVA),A CE U ABERTO,SENDO A PERFURACAO A AR COMPRIMIDO,INCLUSIVE TRANSP ORTE A 100,00M,COM TRATOR COM LAMINA | M3 | 76.81
03.005.0026-A | ESCAVACAO A FOGO EM MATERIAL DE 3ªCATEGORIA(ROCHA VIVA),A CE U ABERTO,SENDO A PERFURACAO A AR COMPRIMIDO,INCLUSIVE TRANSP ORTE A 100,00M,COM TRATOR COM LAMINA | M3 | 74.9
03.005.0030-1 | ESCAVACAO A FOGO EM MATERIAL DE 3ªCATEGORIA(ROCHA VIVA)EM TA LUDES,VALA/CAVA,ATE 1,50M DE PROFUNDIDADE,SENDO A PERFURACAO A AR COMPRIMIDO,INCLUSIVE EMPILHAMENDO DO MATERIAL PARA REM OCAO | M3 | 112.82
03.005.0030-B | ESCAVACAO A FOGO EM MATERIAL DE 3ªCATEGORIA(ROCHA VIVA)EM TA LUDES,VALA/CAVA,ATE 1,50M DE PROFUNDIDADE,SENDO A PERFURACAO A AR COMPRIMIDO,INCLUSIVE EMPILHAMENDO DO MATERIAL PARA REM OCAO | M3 | 102.77
03.005.0031-0 | ESCAVACAO A FOGO EM MATERIAL DE 3ªCATEGORIA(ROCHA VIVA)EM TA LUDES,VALA/CAVA,ENTRE 1,50 E 3,00M DE PROFUNDIDADE,SENDO A P ERFURACAO A AR COMPRIMIDO,INCLUSIVE EMPILHAMENTO DO MATERIAL PARA REMOCAO | M3 | 116.21
03.005.0031-A | ESCAVACAO A FOGO EM MATERIAL DE 3ªCATEGORIA(ROCHA VIVA)EM TA LUDES,VALA/CAVA,ENTRE 1,50 E 3,00M DE PROFUNDIDADE,SENDO A P ERFURACAO A AR COMPRIMIDO,INCLUSIVE EMPILHAMENTO DO MATERIAL PARA REMOCAO | M3 | 105.87
03.005.0032-0 | ESCAVACAO A FOGO EM MATERIAL DE 3ªCATEGORIA(ROCHA VIVA)EM TA LUDES,VALA/CAVA,ENTRE 3,00 E 4,50M DE PROFUNDIDADE,SENDO A P ERFURACAO A AR COMPRIMIDO,INCLUSIVE EMPILHAMENTO DO MATERIAL PARA REMOCAO | M3 | 120.73
03.005.0032-A | ESCAVACAO A FOGO EM MATERIAL DE 3ªCATEGORIA(ROCHA VIVA)EM TA LUDES,VALA/CAVA,ENTRE 3,00 E 4,50M DE PROFUNDIDADE,SENDO A P ERFURACAO A AR COMPRIMIDO,INCLUSIVE EMPILHAMENTO DO MATERIAL PARA REMOCAO | M3 | 109.98
03.005.0033-0 | ESCAVACAO A FOGO EM MATERIAL DE 3ªCATEGORIA(ROCHA VIVA)EM TA LUDES,VALA/CAVA,ENTRE 4,50 E 6,00M DE PROFUNDIDADE,SENDO A P ERFURACAO A AR COMPRIMIDO,INCLUSIVE EMPILHAMENTO DO MATERIAL PARA REMOCAO | M3 | 124.12
03.005.0033-A | ESCAVACAO A FOGO EM MATERIAL DE 3ªCATEGORIA(ROCHA VIVA)EM TA LUDES,VALA/CAVA,ENTRE 4,50 E 6,00M DE PROFUNDIDADE,SENDO A P ERFURACAO A AR COMPRIMIDO,INCLUSIVE EMPILHAMENTO DO MATERIAL PARA REMOCAO | M3 | 113.07
03.005.0034-0 | ESCAVACAO A FOGO EM MATERIAL DE 3ªCATEGORIA(ROCHA VIVA)EM TA LUDES,VALA/CAVA,ENTRE 6,00 E 7,50M DE PROFUNDIDADE,SENDO A P ERFURACAO A AR COMPRIMIDO,INCLUSIVE EMPILHAMENTO DO MATERIAL PARA REMOCAO | M3 | 129.75
03.005.0034-A | ESCAVACAO A FOGO EM MATERIAL DE 3ªCATEGORIA(ROCHA VIVA)EM TA LUDES,VALA/CAVA,ENTRE 6,00 E 7,50M DE PROFUNDIDADE,SENDO A P ERFURACAO A AR COMPRIMIDO,INCLUSIVE EMPILHAMENTO DO MATERIAL PARA REMOCAO | M3 | 118.2
03.005.0038-1 | ESCAVACAO A FOGO EM MATERIAL DE 3ªCATEGORIA(ROCHA VIVA),A CE U ABERTO,SENDO A PERFURACAO A AR COMPRIMIDO,INCLUSIVE CARGA COM CARREGADOR FRONTAL DE PNEUS DE 3,10M3 E TRATOR DE LAMINA COM POTENCIA EM TORNO DE 200CV,COM LAMINA | M3 | 56.24
03.005.0038-B | ESCAVACAO A FOGO EM MATERIAL DE 3ªCATEGORIA(ROCHA VIVA),A CE U ABERTO,SENDO A PERFURACAO A AR COMPRIMIDO,INCLUSIVE CARGA COM CARREGADOR FRONTAL DE PNEUS DE 3,10M3 E TRATOR DE LAMINA COM POTENCIA EM TORNO DE 200CV,COM LAMINA | M3 | 54.33
03.005.0039-0 | ESCAVACAO A FOGO EM MATERIAL DE 2ªCATEGORIA(MOLEDO OU ROCHA DECOMPOSTA),A CEU ABERTO,SENDO A PERFURACAO A AR COMPRIMIDO, INCLUSIVE CARGA COM CARREGADOR FRONTAL DE PNEUS DE 3,10M3 E TRATOR DE LAMINA COM POTENCIA EM TORNO DE 200CV,COM LAMINA | M3 | 42.22
03.005.0039-A | ESCAVACAO A FOGO EM MATERIAL DE 2ªCATEGORIA(MOLEDO OU ROCHA DECOMPOSTA),A CEU ABERTO,SENDO A PERFURACAO A AR COMPRIMIDO, INCLUSIVE CARGA COM CARREGADOR FRONTAL DE PNEUS DE 3,10M3 E TRATOR DE LAMINA COM POTENCIA EM TORNO DE 200CV,COM LAMINA | M3 | 40.51
03.005.0040-0 | DESMONTE A FOGO DE BLOCO DE MATERIAL DE 3ªCATEGORIA(ROCHA VI VA),COM VOLUME DE 1,00 A 50,00M3,SENDO A PERFURACAO A AR COM PRIMIDO,INCLUSIVE REDUCAO MANUAL A PEDRA DE MAO | M3 | 99.61
03.005.0040-A | DESMONTE A FOGO DE BLOCO DE MATERIAL DE 3ªCATEGORIA(ROCHA VI VA),COM VOLUME DE 1,00 A 50,00M3,SENDO A PERFURACAO A AR COM PRIMIDO,INCLUSIVE REDUCAO MANUAL A PEDRA DE MAO | M3 | 87.16
03.005.0041-0 | DESMONTE A FOGO DE BLOCO DE MATERIAL DE 2ªCATEGORIA,COM VOLU ME DE 1,00 A 50,00M3,SENDO A PERFURACAO A AR COMPRIMIDO,INCL USIVE REDUCAO MANUAL A PEDRA DE MAO | M3 | 77.18
03.005.0041-A | DESMONTE A FOGO DE BLOCO DE MATERIAL DE 2ªCATEGORIA,COM VOLU ME DE 1,00 A 50,00M3,SENDO A PERFURACAO A AR COMPRIMIDO,INCL USIVE REDUCAO MANUAL A PEDRA DE MAO | M3 | 67.97
03.005.0045-0 | DESMONTE A FOGO DE BLOCO DE MATERIAL DE 2ªCATEGORIA,COM VOLU ME DE 1,00 A 50,00M3,SENDO A AR COMPRIMIDO TANTO A PERFURACA O COMO A REDUCAO A PEDRA DE MAO,ESTA ULTIMA AINDA COM O AUXI LIO DE CUNHA E PALMETA | M3 | 116.78
03.005.0045-A | DESMONTE A FOGO DE BLOCO DE MATERIAL DE 2ªCATEGORIA,COM VOLU ME DE 1,00 A 50,00M3,SENDO A AR COMPRIMIDO TANTO A PERFURACA O COMO A REDUCAO A PEDRA DE MAO,ESTA ULTIMA AINDA COM O AUXI LIO DE CUNHA E PALMETA | M3 | 105.2
03.005.0046-0 | DESMONTE A FOGO DE BLOCO DE MATERIAL DE 3ª CATEGORIA,COM VOL UME DE 1,00 A 50,00M3,SENDO A PERFURACAO A AR COMPRIMIDO E A REDUCAO A PEDRA DE MAO A ROMPEDOR,ESTA ULTIMA AINDA COM O A UXILIO DE CUNHA E PALMETA | M3 | 224.37
03.005.0046-A | DESMONTE A FOGO DE BLOCO DE MATERIAL DE 3ª CATEGORIA,COM VOL UME DE 1,00 A 50,00M3,SENDO A PERFURACAO A AR COMPRIMIDO E A REDUCAO A PEDRA DE MAO A ROMPEDOR,ESTA ULTIMA AINDA COM O A UXILIO DE CUNHA E PALMETA | M3 | 205.89
03.005.9999-0 | INDICE DA FAMILIA |  | 5239
03.005.9999-A | INDICE DA FAMILIA |  | 4787
03.007.0004-B | ESCAVACAO A FOGO EM MATERIAL DE 3ªCATEGORIA(ROCHA VIVA),PARA ABERTURA DE TUNEL DE CERCA DE 21,00M2 DE SECAO,COM RETIRADA MECANICA DO MATERIAL ESCAVADO ATE A BOCA DO TUNEL,EXCLUSIVE ESCORAMENTO | M3 | 293.52
03.007.9999-0 | INDICE DA FAMILIA |  | 5875
03.007.9999-A | INDICE DA FAMILIA |  | 5391
03.008.0010-1 | ESCAVACAO EM MATERIAL DE 2ªCATEGORIA(MOLEDO OU ROCHA MUITO D ECOMPOSTA),COM EQUIPAMENTO A AR COMPRIMIDO,SEM UTILIZACAO DE EXPLOSIVOS,EM TALUDES,VALA/CAVA,ATE 1,50M DE PROFUNDIDADE,I NCLUSIVE EMPILHAMENTO DO MATERIAL PARA REMOCAO | M3 | 142.44
03.008.0010-B | ESCAVACAO EM MATERIAL DE 2ªCATEGORIA(MOLEDO OU ROCHA MUITO D ECOMPOSTA),COM EQUIPAMENTO A AR COMPRIMIDO,SEM UTILIZACAO DE EXPLOSIVOS,EM TALUDES,VALA/CAVA,ATE 1,50M DE PROFUNDIDADE,I NCLUSIVE EMPILHAMENTO DO MATERIAL PARA REMOCAO | M3 | 129.65
03.008.0011-0 | ESCAVACAO EM MATERIAL DE 2ªCATEGORIA(MOLEDO OU ROCHA MUITO D ECOMPOSTA),COM EQUIPAMENTO A AR COMPRIMIDO,SEM UTILIZACAO DE EXPLOSIVOS,EM TALUDES,VALA/CAVA,ENTRE 1,50 E 3,00M DE PROFU NDIDADE,INCLUSIVE EMPILHAMENTO DO MATERIAL PARA REMOCAO | M3 | 146.69
03.008.0011-A | ESCAVACAO EM MATERIAL DE 2ªCATEGORIA(MOLEDO OU ROCHA MUITO D ECOMPOSTA),COM EQUIPAMENTO A AR COMPRIMIDO,SEM UTILIZACAO DE EXPLOSIVOS,EM TALUDES,VALA/CAVA,ENTRE 1,50 E 3,00M DE PROFU NDIDADE,INCLUSIVE EMPILHAMENTO DO MATERIAL PARA REMOCAO | M3 | 133.52
03.008.0012-0 | ESCAVACAO EM MATERIAL DE 2ªCATEGORIA(MOLEDO OU ROCHA MUITO D ECOMPOSTA),COM EQUIPAMENTO A AR COMPRIMIDO,SEM UTILIZACAO DE EXPLOSIVOS,EM TALUDES,VALA/CAVA,ENTRE 3,00 E 4,50M DE PROFU NDIDADE,INCLUSIVE EMPILHAMENTO DO MATERIAL PARA REMOCAO | M3 | 152.85
03.008.0012-A | ESCAVACAO EM MATERIAL DE 2ªCATEGORIA(MOLEDO OU ROCHA MUITO D ECOMPOSTA),COM EQUIPAMENTO A AR COMPRIMIDO,SEM UTILIZACAO DE EXPLOSIVOS,EM TALUDES,VALA/CAVA,ENTRE 3,00 E 4,50M DE PROFU NDIDADE,INCLUSIVE EMPILHAMENTO DO MATERIAL PARA REMOCAO | M3 | 139.13
03.008.0013-0 | ESCAVACAO EM MATERIAL DE 2ªCATEGORIA(MOLEDO OU ROCHA MUITO D ECOMPOSTA),COM EQUIPAMENTO A AR COMPRIMIDO,SEM UTILIZACAO DE EXPLOSIVOS,EM TALUDES,VALA/CAVA,ENTRE 4,50 E 6,00M DE PROFU NDIDADE,INCLUSIVE EMPILHAMENTO DO MATERIAL PARA REMOCAO | M3 | 156.79
03.008.0013-A | ESCAVACAO EM MATERIAL DE 2ªCATEGORIA(MOLEDO OU ROCHA MUITO D ECOMPOSTA),COM EQUIPAMENTO A AR COMPRIMIDO,SEM UTILIZACAO DE EXPLOSIVOS,EM TALUDES,VALA/CAVA,ENTRE 4,50 E 6,00M DE PROFU NDIDADE,INCLUSIVE EMPILHAMENTO DO MATERIAL PARA REMOCAO | M3 | 142.72
03.008.0014-0 | ESCAVACAO EM MATERIAL DE 2ªCATEGORIA(MOLEDO OU ROCHA MUITO D ECOMPOSTA),COM EQUIPAMENTO A AR COMPRIMIDO,SEM UTILIZACAO DE EXPLOSIVOS,EM TALUDES,VALA/CAVA,ENTRE 6,00 E 7,50M DE PROFU NDIDADE,INCLUSIVE EMPILHAMENTO DO MATERIAL PARA REMOCAO | M3 | 163.62
03.008.0014-A | ESCAVACAO EM MATERIAL DE 2ªCATEGORIA(MOLEDO OU ROCHA MUITO D ECOMPOSTA),COM EQUIPAMENTO A AR COMPRIMIDO,SEM UTILIZACAO DE EXPLOSIVOS,EM TALUDES,VALA/CAVA,ENTRE 6,00 E 7,50M DE PROFU NDIDADE,INCLUSIVE EMPILHAMENTO DO MATERIAL PARA REMOCAO | M3 | 148.91
03.008.0020-1 | ESCAVACAO EM MATERIAL DE 2ªCATEGORIA(MOLEDO OU ROCHA DECOMPO STA),COM EQUIPAMENTO A AR COMPRIMIDO,SEM UTILIZACAO DE EXPLO SIVOS,EM TALUDES,VALA/CAVA,ATE 1,50M DE PROFUNDIDADE,INCLUSI VE EMPILHAMENTO DO MATERIAL PARA REMOCAO | M3 | 429.27
03.008.0020-B | ESCAVACAO EM MATERIAL DE 2ªCATEGORIA(MOLEDO OU ROCHA DECOMPO STA),COM EQUIPAMENTO A AR COMPRIMIDO,SEM UTILIZACAO DE EXPLO SIVOS,EM TALUDES,VALA/CAVA,ATE 1,50M DE PROFUNDIDADE,INCLUSI VE EMPILHAMENTO DO MATERIAL PARA REMOCAO | M3 | 392.59
03.008.0021-0 | ESCAVACAO EM MATERIAL DE 2ªCATEGORIA(MOLEDO OU ROCHA DECOMPO STA),COM EQUIPAMENTO A AR COMPRIMIDO,SEM UTILIZACAO DE EXPLO SIVOS,EM TALUDES,VALA/CAVA,ENTRE 1,50 E 3,00M DE PROFUNDIDAD E,INCLUSIVE EMPILHAMENTO DO MATERIAL PARA REMOCAO | M3 | 442.28
03.008.0021-A | ESCAVACAO EM MATERIAL DE 2ªCATEGORIA(MOLEDO OU ROCHA DECOMPO STA),COM EQUIPAMENTO A AR COMPRIMIDO,SEM UTILIZACAO DE EXPLO SIVOS,EM TALUDES,VALA/CAVA,ENTRE 1,50 E 3,00M DE PROFUNDIDAD E,INCLUSIVE EMPILHAMENTO DO MATERIAL PARA REMOCAO | M3 | 404.5
03.008.0022-0 | ESCAVACAO EM MATERIAL DE 2ªCATEGORIA(MOLEDO OU ROCHA DECOMPO STA),COM EQUIPAMENTO A AR COMPRIMIDO,SEM UTILIZACAO DE EXPLO SIVOS,EM TALUDES,VALA/CAVA,ENTRE 3,00 E 4,50M DE PROFUNDIDAD E,INCLUSIVE EMPILHAMENTO DO MATERIAL PARA REMOCAO | M3 | 459.45
03.008.0022-A | ESCAVACAO EM MATERIAL DE 2ªCATEGORIA(MOLEDO OU ROCHA DECOMPO STA),COM EQUIPAMENTO A AR COMPRIMIDO,SEM UTILIZACAO DE EXPLO SIVOS,EM TALUDES,VALA/CAVA,ENTRE 3,00 E 4,50M DE PROFUNDIDAD E,INCLUSIVE EMPILHAMENTO DO MATERIAL PARA REMOCAO | M3 | 420.21
03.008.0023-0 | ESCAVACAO EM MATERIAL DE 2ªCATEGORIA(MOLEDO OU ROCHA DECOMPO STA),COM EQUIPAMENTO A AR COMPRIMIDO,SEM UTILIZACAO DE EXPLO SIVOS,EM TALUDES,VALA/CAVA,ENTRE 4,50 E 6,00M DE PROFUNDIDAD E,INCLUSIVE EMPILHAMENTO DO MATERIAL PARA REMOCAO | M3 | 472.78
03.008.0023-A | ESCAVACAO EM MATERIAL DE 2ªCATEGORIA(MOLEDO OU ROCHA DECOMPO STA),COM EQUIPAMENTO A AR COMPRIMIDO,SEM UTILIZACAO DE EXPLO SIVOS,EM TALUDES,VALA/CAVA,ENTRE 4,50 E 6,00M DE PROFUNDIDAD E,INCLUSIVE EMPILHAMENTO DO MATERIAL PARA REMOCAO | M3 | 432.4
03.008.0024-0 | ESCAVACAO EM MATERIAL DE 2ªCATEGORIA(MOLEDO OU ROCHA DECOMPO STA),COM EQUIPAMENTO A AR COMPRIMIDO,SEM UTILIZACAO DE EXPLO SIVOS,EM TALUDES,VALA/CAVA,ENTRE 6,00 E 7,50M DE PROFUNDIDAD E,INCLUSIVE EMPILHAMENTO DO MATERIAL PARA REMOCAO | M3 | 493.79
03.008.0024-A | ESCAVACAO EM MATERIAL DE 2ªCATEGORIA(MOLEDO OU ROCHA DECOMPO STA),COM EQUIPAMENTO A AR COMPRIMIDO,SEM UTILIZACAO DE EXPLO SIVOS,EM TALUDES,VALA/CAVA,ENTRE 6,00 E 7,50M DE PROFUNDIDAD E,INCLUSIVE EMPILHAMENTO DO MATERIAL PARA REMOCAO | M3 | 451.61
03.008.0050-1 | ESCAVACAO EM MATERIAL DE 3ªCATEGORIA(ROCHA SA FRATURADA),COM EQUIPAMENTO A AR COMPRIMIDO E ENCUNHAMENTO GENERALIZADO,SEM UTILIZACAO DE EXPLOSIVOS,EM TALUDES,VALA/CAVA,ATE 1,50M DE PROFUNDIDADE,INCLUSIVE EMPILHAMENTO DO MATERIAL PARA REMOCAO | M3 | 478.49
03.008.0050-B | ESCAVACAO EM MATERIAL DE 3ªCATEGORIA(ROCHA SA FRATURADA),COM EQUIPAMENTO A AR COMPRIMIDO E ENCUNHAMENTO GENERALIZADO,SEM UTILIZACAO DE EXPLOSIVOS,EM TALUDES,VALA/CAVA,ATE 1,50M DE PROFUNDIDADE,INCLUSIVE EMPILHAMENTO DO MATERIAL PARA REMOCAO | M3 | 435.06
03.008.0051-0 | ESCAVACAO EM MATERIAL DE 3ªCATEGORIA(ROCHA SA FRATURADA),COM EQUIPAMENTO A AR COMPRIMIDO E ENCUNHAMENTO GENERALIZADO,SEM UTILIZACAO DE EXPLOSIVOS,EM TALUDES,VALA/CAVA,ENTRE 1,50 E 3,00M DE PROFUNDIDADE,INCLUSIVE EMPILHAMENTO DO MATERIAL PAR A REMOCAO | M3 | 493.35
03.008.0051-A | ESCAVACAO EM MATERIAL DE 3ªCATEGORIA(ROCHA SA FRATURADA),COM EQUIPAMENTO A AR COMPRIMIDO E ENCUNHAMENTO GENERALIZADO,SEM UTILIZACAO DE EXPLOSIVOS,EM TALUDES,VALA/CAVA,ENTRE 1,50 E 3,00M DE PROFUNDIDADE,INCLUSIVE EMPILHAMENTO DO MATERIAL PAR A REMOCAO | M3 | 448.58
03.008.0052-0 | ESCAVACAO EM MATERIAL DE 3ªCATEGORIA(ROCHA SA FRATURADA),COM EQUIPAMENTO A AR COMPRIMIDO E ENCUNHAMENTO GENERALIZADO,SEM UTILIZACAO DE EXPLOSIVOS,EM TALUDES,VALA/CAVA,ENTRE 3,00 E 4,50M DE PROFUNDIDADE,INCLUSIVE EMPILHAMENTO DO MATERIAL PAR A REMOCAO | M3 | 511.66
03.008.0052-A | ESCAVACAO EM MATERIAL DE 3ªCATEGORIA(ROCHA SA FRATURADA),COM EQUIPAMENTO A AR COMPRIMIDO E ENCUNHAMENTO GENERALIZADO,SEM UTILIZACAO DE EXPLOSIVOS,EM TALUDES,VALA/CAVA,ENTRE 3,00 E 4,50M DE PROFUNDIDADE,INCLUSIVE EMPILHAMENTO DO MATERIAL PAR A REMOCAO | M3 | 465.21
03.008.0053-0 | ESCAVACAO EM MATERIAL DE 3ªCATEGORIA(ROCHA SA FRATURADA),COM EQUIPAMENTO A AR COMPRIMIDO E ENCUNHAMENTO GENERALIZADO,SEM UTILIZACAO DE EXPLOSIVOS,EM TALUDES,VALA/CAVA,ENTRE 4,50 E 6,00M DE PROFUNDIDADE,INCLUSIVE EMPILHAMENTO DO MATERIAL PAR A REMOCAO | M3 | 526.52
03.008.0053-A | ESCAVACAO EM MATERIAL DE 3ªCATEGORIA(ROCHA SA FRATURADA),COM EQUIPAMENTO A AR COMPRIMIDO E ENCUNHAMENTO GENERALIZADO,SEM UTILIZACAO DE EXPLOSIVOS,EM TALUDES,VALA/CAVA,ENTRE 4,50 E 6,00M DE PROFUNDIDADE,INCLUSIVE EMPILHAMENTO DO MATERIAL PAR A REMOCAO | M3 | 478.73
03.008.0054-0 | ESCAVACAO EM MATERIAL DE 3ªCATEGORIA(ROCHA SA FRATURADA),COM EQUIPAMENTO A AR COMPRIMIDO E ENCUNHAMENTO GENERALIZADO,SEM UTILIZACAO DE EXPLOSIVOS,EM TALUDES,VALA/CAVA,ENTRE 6,00 E 7,50M DE PROFUNDIDADE,INCLUSIVE EMPILHAMENTO DO MATERIAL PAR A REMOCAO | M3 | 550.63
03.008.0054-A | ESCAVACAO EM MATERIAL DE 3ªCATEGORIA(ROCHA SA FRATURADA),COM EQUIPAMENTO A AR COMPRIMIDO E ENCUNHAMENTO GENERALIZADO,SEM UTILIZACAO DE EXPLOSIVOS,EM TALUDES,VALA/CAVA,ENTRE 6,00 E 7,50M DE PROFUNDIDADE,INCLUSIVE EMPILHAMENTO DO MATERIAL PAR A REMOCAO | M3 | 500.64
03.008.0060-1 | ESCAVACAO EM MATERIAL DE 3ªCATEGORIA(ROCHA VIVA),COM EQUIPAM ENTO A AR COMPRIMIDO E SERRACAO COM BROCAS,SEGUIDA DE ENCUNH AMENTO,SEM UTILIZACAO DE EXPLOSIVOS,EM TALUDES,VALA/CAVA,ATE 1,50M DE PROFUNDIDADE,INCLUSIVE EMPILHAMENTO DO MATERIAL PA RA REMO | M3 | 1084.74
03.008.0060-B | ESCAVACAO EM MATERIAL DE 3ªCATEGORIA(ROCHA VIVA),COM EQUIPAM ENTO A AR COMPRIMIDO E SERRACAO COM BROCAS,SEGUIDA DE ENCUNH AMENTO,SEM UTILIZACAO DE EXPLOSIVOS,EM TALUDES,VALA/CAVA,ATE 1,50M DE PROFUNDIDADE,INCLUSIVE EMPILHAMENTO DO MATERIAL PA RA REMO | M3 | 990.31
03.008.0061-0 | ESCAVACAO EM MATERIAL DE 3ªCATEGORIA(ROCHA VIVA),COM EQUIPAM ENTO A AR COMPRIMIDO E SERRACAO COM BROCAS,SEGUIDA DE ENCUNH AMENTO,SEM UTILIZACAO DE EXPLOSIVOS,EM TALUDES,VALA/CAVA,ENT RE 1,50 E 3,00M DE PROFUNDIDADE,INCLUSIVE EMPILHAMENTO DO MA TERIAL | M3 | 1130.85
03.008.0061-A | ESCAVACAO EM MATERIAL DE 3ªCATEGORIA(ROCHA VIVA),COM EQUIPAM ENTO A AR COMPRIMIDO E SERRACAO COM BROCAS,SEGUIDA DE ENCUNH AMENTO,SEM UTILIZACAO DE EXPLOSIVOS,EM TALUDES,VALA/CAVA,ENT RE 1,50 E 3,00M DE PROFUNDIDADE,INCLUSIVE EMPILHAMENTO DO MA TERIAL | M3 | 1033.56
03.008.0062-0 | ESCAVACAO EM MATERIAL DE 3ªCATEGORIA(ROCHA VIVA),COM EQUIPAM ENTO A AR COMPRIMIDO E SERRACAO COM BROCAS,SEGUIDA DE ENCUNH AMENTO,SEM UTILIZACAO DE EXPLOSIVOS,EM TALUDES,VALA/CAVA,ENT RE 3,00 E 4,50M DE PROFUNDIDADE,INCLUSIVE EMPILHAMENTO DO MA TERIAL | M3 | 1175.39
03.008.0062-A | ESCAVACAO EM MATERIAL DE 3ªCATEGORIA(ROCHA VIVA),COM EQUIPAM ENTO A AR COMPRIMIDO E SERRACAO COM BROCAS,SEGUIDA DE ENCUNH AMENTO,SEM UTILIZACAO DE EXPLOSIVOS,EM TALUDES,VALA/CAVA,ENT RE 3,00 E 4,50M DE PROFUNDIDADE,INCLUSIVE EMPILHAMENTO DO MA TERIAL | M3 | 1074.32
03.008.0063-0 | ESCAVACAO EM MATERIAL DE 3ªCATEGORIA(ROCHA VIVA),COM EQUIPAM ENTO A AR COMPRIMIDO E SERRACAO COM BROCAS,SEGUIDA DE ENCUNH AMENTO,SEM UTILIZACAO DE EXPLOSIVOS,EM TALUDES,VALA/CAVA,ENT RE 4,50 E 6,00M DE PROFUNDIDADE,INCLUSIVE EMPILHAMENTO DO MA TERIAL | M3 | 1208.92
03.008.0063-A | ESCAVACAO EM MATERIAL DE 3ªCATEGORIA(ROCHA VIVA),COM EQUIPAM ENTO A AR COMPRIMIDO E SERRACAO COM BROCAS,SEGUIDA DE ENCUNH AMENTO,SEM UTILIZACAO DE EXPLOSIVOS,EM TALUDES,VALA/CAVA,ENT RE 4,50 E 6,00M DE PROFUNDIDADE,INCLUSIVE EMPILHAMENTO DO MA TERIAL | M3 | 1105.05
03.008.0064-0 | ESCAVACAO EM MATERIAL DE 3ªCATEGORIA(ROCHA VIVA),COM EQUIPAM ENTO A AR COMPRIMIDO E SERRACAO COM BROCAS,SEGUIDA DE ENCUNH AMENTO,SEM UTILIZACAO DE EXPLOSIVOS,EM TALUDES,VALA/CAVA,ENT RE 6,00 E 7,50M DE PROFUNDIDADE,INCLUSIVE EMPILHAMENTO DO MA TERIAL | M3 | 1264.45
03.008.0064-A | ESCAVACAO EM MATERIAL DE 3ªCATEGORIA(ROCHA VIVA),COM EQUIPAM ENTO A AR COMPRIMIDO E SERRACAO COM BROCAS,SEGUIDA DE ENCUNH AMENTO,SEM UTILIZACAO DE EXPLOSIVOS,EM TALUDES,VALA/CAVA,ENT RE 6,00 E 7,50M DE PROFUNDIDADE,INCLUSIVE EMPILHAMENTO DO MA TERIAL | M3 | 1155.83
03.008.0080-1 | ESCAVACAO EM MATERIAL DE 3ªCATEGORIA(ROCHA SA FRATURADA),COM EQUIPAMENTO A AR COMPRIMIDO,A CEU ABERTO,SEM UTILIZACAO DE EXPLOSIVOS,INCLUSIVE EMPILHAMENTO DO MATERIAL PARA REMOCAO | M3 | 287.09
03.008.0080-B | ESCAVACAO EM MATERIAL DE 3ªCATEGORIA(ROCHA SA FRATURADA),COM EQUIPAMENTO A AR COMPRIMIDO,A CEU ABERTO,SEM UTILIZACAO DE EXPLOSIVOS,INCLUSIVE EMPILHAMENTO DO MATERIAL PARA REMOCAO | M3 | 261.03
03.008.0085-0 | ESCAVACAO EM MATERIAL DE 3ªCATEGORIA(ROCHA VIVA),COM EQUIPAM ENTO A AR COMPRIMIDO,A CEU ABERTO,SEM UTILIZACAO DE EXPLOSIV OS,INCLUSIVE EMPILHAMENTO DO MATERIAL PARA REMOCAO | M3 | 779.3
03.008.0085-A | ESCAVACAO EM MATERIAL DE 3ªCATEGORIA(ROCHA VIVA),COM EQUIPAM ENTO A AR COMPRIMIDO,A CEU ABERTO,SEM UTILIZACAO DE EXPLOSIV OS,INCLUSIVE EMPILHAMENTO DO MATERIAL PARA REMOCAO | M3 | 713.2
03.008.0090-1 | ESCAVACAO EM MATERIAL DE 2ªCATEGORIA(MOLEDO OU ROCHA MUITO D ECOMPOSTA),COM EQUIPAMENTO A AR COMPRIMIDO,A CEU ABERTO,SEM UTILIZACAO DE EXPLOSIVOS,INCLUSIVE EMPILHAMENTO DO MATERIAL PARA REMOCAO | M3 | 85.56
03.008.0090-B | ESCAVACAO EM MATERIAL DE 2ªCATEGORIA(MOLEDO OU ROCHA MUITO D ECOMPOSTA),COM EQUIPAMENTO A AR COMPRIMIDO,A CEU ABERTO,SEM UTILIZACAO DE EXPLOSIVOS,INCLUSIVE EMPILHAMENTO DO MATERIAL PARA REMOCAO | M3 | 77.89
03.008.0095-0 | ESCAVACAO EM MATERIAL DE 2ªCATEGORIA(MOLEDO OU ROCHA DECOMPO STA),COM EQUIPAMENTO A AR COMPRIMIDO,A CEU ABERTO,SEM UTILIZ ACAO DE EXPLOSIVOS,INCLUSIVE EMPILHAMENTO DO MATERIAL PARA R EMOCAO | M3 | 278.91
03.008.0095-A | ESCAVACAO EM MATERIAL DE 2ªCATEGORIA(MOLEDO OU ROCHA DECOMPO STA),COM EQUIPAMENTO A AR COMPRIMIDO,A CEU ABERTO,SEM UTILIZ ACAO DE EXPLOSIVOS,INCLUSIVE EMPILHAMENTO DO MATERIAL PARA R EMOCAO | M3 | 255.07
03.008.0120-1 | DESMONTE DE BLOCO DE MATERIAL DE 3ªCATEGORIA(ROCHA VIVA),COM EQUIPAMENTO A AR COMPRIMIDO,COM VOLUME ATE 1,00M3,SEM UTILI ZACAO DE EXPLOSIVOS,INCLUSIVE REDUCAO A PEDRA DE MAO COM O M ESMO EQUIPAMENTO | M3 | 376.94
03.008.0120-B | DESMONTE DE BLOCO DE MATERIAL DE 3ªCATEGORIA(ROCHA VIVA),COM EQUIPAMENTO A AR COMPRIMIDO,COM VOLUME ATE 1,00M3,SEM UTILI ZACAO DE EXPLOSIVOS,INCLUSIVE REDUCAO A PEDRA DE MAO COM O M ESMO EQUIPAMENTO | M3 | 346.38
03.008.0125-1 | DESMONTE DE BLOCO DE MATERIAL DE 2ªCATEGORIA,SEM UTILIZACAO DE EXPLOSIVOS,COM ROMPEDOR A AR COMPRIMIDO | M3 | 130.68
03.008.0125-B | DESMONTE DE BLOCO DE MATERIAL DE 2ªCATEGORIA,SEM UTILIZACAO DE EXPLOSIVOS,COM ROMPEDOR A AR COMPRIMIDO | M3 | 117.54
03.008.0150-1 | SERRACAO CONTINUA EM MATERIAL DE 3ªCATEGORIA(ROCHA VIVA),COM A FINALIDADE DE IMPEDIR PROPAGACAO DE VIBRACOES DECORRENTES DE ESCAVACAO A FOGO | M2 | 524.96
03.008.0150-B | SERRACAO CONTINUA EM MATERIAL DE 3ªCATEGORIA(ROCHA VIVA),COM A FINALIDADE DE IMPEDIR PROPAGACAO DE VIBRACOES DECORRENTES DE ESCAVACAO A FOGO | M2 | 484.06
03.008.9999-0 | INDICE 03.008. ESCAVACAO COM EQUIPAMENTO AR COMPRIMIDO |  | 4870
03.008.9999-A | INDICE 03.008. ESCAVACAO COM EQUIPAMENTO AR COMPRIMIDO |  | 4434
03.009.0002-1 | COMPACTACAO DE ATERRO,EM CAMADAS DE 15CM,COM MACO | M3 | 41.73
03.009.0002-B | COMPACTACAO DE ATERRO,EM CAMADAS DE 15CM,COM MACO | M3 | 36.16
03.009.0003-0 | COMPACTACAO DE ATERRO,EM CAMADAS DE 20CM,COM MACO | M3 | 37.26
03.009.0003-A | COMPACTACAO DE ATERRO,EM CAMADAS DE 20CM,COM MACO | M3 | 32.29
03.009.0004-0 | ATERRO COM MATERIAL DE 1ªCATEGORIA,COMPACTADO MANUALMENTE EM CAMADAS DE 20CM,ATE UMA ALTURA MAXIMA DE 80CM,PARA SUPORTE DE CAMADA DE CONCRETO,INCLUSIVE DOIS TIROS DE PA,ESPALHAMENT O E REGA,EXCLUSIVE FORNECIMENTO DA TERRA | M3 | 67.06
03.009.0004-A | ATERRO COM MATERIAL DE 1ªCATEGORIA,COMPACTADO MANUALMENTE EM CAMADAS DE 20CM,ATE UMA ALTURA MAXIMA DE 80CM,PARA SUPORTE DE CAMADA DE CONCRETO,INCLUSIVE DOIS TIROS DE PA,ESPALHAMENT O E REGA,EXCLUSIVE FORNECIMENTO DA TERRA | M3 | 58.12
03.009.0005-0 | ATERRO COM MATERIAL DE 1ª CATEGORIA,COMPACTADO MANUALMENTE E M CAMADAS DE 20CM DE MATERIAL APILOADO,PROVENIENTE DE JAZIDA DISTANTE ATE 1KM,INCLUSIVE ESCAVACAO,CARGA,TRANSPORTE EM CA MINHAO BASCULANTE,DESCARGA,ESPALHAMENTO E IRRIGACAO MANUAIS | M3 | 119.23
03.009.0005-A | ATERRO COM MATERIAL DE 1ª CATEGORIA,COMPACTADO MANUALMENTE E M CAMADAS DE 20CM DE MATERIAL APILOADO,PROVENIENTE DE JAZIDA DISTANTE ATE 1KM,INCLUSIVE ESCAVACAO,CARGA,TRANSPORTE EM CA MINHAO BASCULANTE,DESCARGA,ESPALHAMENTO E IRRIGACAO MANUAIS | M3 | 104.91
03.009.0006-0 | ATERRO COM MATERIAL DE 1ª CATEGORIA,COMPACTADO MANUALMENTE E M CAMADAS DE 20CM DE MATERIAL APILOADO,PROVENIENTE DE JAZIDA DISTANTE ATE 2KM,INCLUSIVE ESCAVACAO,CARGA,TRANSPORTE EM CA MINHAO BASCULANTE,DESCARGA,ESPALHAMENTO E IRRIGACAO MANUAIS | M3 | 122.85
03.009.0006-A | ATERRO COM MATERIAL DE 1ª CATEGORIA,COMPACTADO MANUALMENTE E M CAMADAS DE 20CM DE MATERIAL APILOADO,PROVENIENTE DE JAZIDA DISTANTE ATE 2KM,INCLUSIVE ESCAVACAO,CARGA,TRANSPORTE EM CA MINHAO BASCULANTE,DESCARGA,ESPALHAMENTO E IRRIGACAO MANUAIS | M3 | 108.1
03.009.0007-0 | ATERRO COM MATERIAL DE 1ª CATEGORIA,COMPACTADO MANUALMENTE E M CAMADAS DE 20CM DE MATERIAL APILOADO,PROVENIENTE DE JAZIDA DISTANTE ATE 3KM,INCLUSIVE ESCAVACAO,CARGA,TRANSPORTE EM CA MINHAO BASCULANTE,DESCARGA,ESPALHAMENTO E IRRIGACAO MANUAIS | M3 | 126.36
03.009.0007-A | ATERRO COM MATERIAL DE 1ª CATEGORIA,COMPACTADO MANUALMENTE E M CAMADAS DE 20CM DE MATERIAL APILOADO,PROVENIENTE DE JAZIDA DISTANTE ATE 3KM,INCLUSIVE ESCAVACAO,CARGA,TRANSPORTE EM CA MINHAO BASCULANTE,DESCARGA,ESPALHAMENTO E IRRIGACAO MANUAIS | M3 | 111.18
03.009.0008-0 | ATERRO COM MATERIAL DE 1ª CATEGORIA,COMPACTADO MANUALMENTE E M CAMADAS DE 20CM DE MATERIAL APILOADO,PROVENIENTE DE JAZIDA DISTANTE ATE 4KM,INCLUSIVE ESCAVACAO,CARGA,TRANSPORTE EM CA MINHAO BASCULANTE,DESCARGA,ESPALHAMENTO E IRRIGACAO MANUAIS | M3 | 130.03
03.009.0008-A | ATERRO COM MATERIAL DE 1ª CATEGORIA,COMPACTADO MANUALMENTE E M CAMADAS DE 20CM DE MATERIAL APILOADO,PROVENIENTE DE JAZIDA DISTANTE ATE 4KM,INCLUSIVE ESCAVACAO,CARGA,TRANSPORTE EM CA MINHAO BASCULANTE,DESCARGA,ESPALHAMENTO E IRRIGACAO MANUAIS | M3 | 114.41
03.009.0009-0 | ATERRO COM MATERIAL DE 1ª CATEGORIA,COMPACTADO MANUALMENTE E M CAMADAS DE 20CM DE MATERIAL APILOADO,PROVENIENTE DE JAZIDA DISTANTE ATE 5KM,INCLUSIVE ESCAVACAO,CARGA,TRANSPORTE EM CA MINHAO BASCULANTE,DESCARGA,ESPALHAMENTO E IRRIGACAO MANUAIS | M3 | 132.34
03.009.0009-A | ATERRO COM MATERIAL DE 1ª CATEGORIA,COMPACTADO MANUALMENTE E M CAMADAS DE 20CM DE MATERIAL APILOADO,PROVENIENTE DE JAZIDA DISTANTE ATE 5KM,INCLUSIVE ESCAVACAO,CARGA,TRANSPORTE EM CA MINHAO BASCULANTE,DESCARGA,ESPALHAMENTO E IRRIGACAO MANUAIS | M3 | 116.44
03.009.0015-0 | ATERRO COM MATERIAL DE 1ª CATEGORIA,COMPACTADO MANUALMENTE E M CAMADAS DE 20CM DE MATERIAL APILOADO,PROVENIENTE DE JAZIDA DISTANTE ATE 10KM,INCLUSIVE ESCAVACAO,CARGA,TRANSPORTE EM C AMINHAO BASCULANTE,DESCARGA,ESPALHAMENTO E IRRIGACAO MANUAIS | M3 | 146.33
03.009.0015-A | ATERRO COM MATERIAL DE 1ª CATEGORIA,COMPACTADO MANUALMENTE E M CAMADAS DE 20CM DE MATERIAL APILOADO,PROVENIENTE DE JAZIDA DISTANTE ATE 10KM,INCLUSIVE ESCAVACAO,CARGA,TRANSPORTE EM C AMINHAO BASCULANTE,DESCARGA,ESPALHAMENTO E IRRIGACAO MANUAIS | M3 | 128.72
03.009.0020-0 | ATERRO COM MATERIAL DE 1ª CATEGORIA,COMPACTADO MANUALMENTE E M CAMADAS DE 20CM DE MATERIAL APILOADO,PROVENIENTE DE JAZIDA DISTANTE ATE 15KM,INCLUSIVE ESCAVACAO,CARGA,TRANSPORTE EM C AMINHAO BASCULANTE,DESCARGA,ESPALHAMENTO E IRRIGACAO MANUAIS | M3 | 156.07
03.009.0020-A | ATERRO COM MATERIAL DE 1ª CATEGORIA,COMPACTADO MANUALMENTE E M CAMADAS DE 20CM DE MATERIAL APILOADO,PROVENIENTE DE JAZIDA DISTANTE ATE 15KM,INCLUSIVE ESCAVACAO,CARGA,TRANSPORTE EM C AMINHAO BASCULANTE,DESCARGA,ESPALHAMENTO E IRRIGACAO MANUAIS | M3 | 137.35
03.009.0025-0 | ATERRO COM MATERIAL DE 1ª CATEGORIA,COMPACTADO MANUALMENTE E M CAMADAS DE 20CM DE MATERIAL APILOADO,PROVENIENTE DE JAZIDA DISTANTE ATE 20KM,INCLUSIVE ESCAVACAO,CARGA,TRANSPORTE EM C AMINHAO BASCULANTE,DESCARGA,ESPALHAMENTO E IRRIGACAO MANUAIS | M3 | 165.18
03.009.0025-A | ATERRO COM MATERIAL DE 1ª CATEGORIA,COMPACTADO MANUALMENTE E M CAMADAS DE 20CM DE MATERIAL APILOADO,PROVENIENTE DE JAZIDA DISTANTE ATE 20KM,INCLUSIVE ESCAVACAO,CARGA,TRANSPORTE EM C AMINHAO BASCULANTE,DESCARGA,ESPALHAMENTO E IRRIGACAO MANUAIS | M3 | 145.38
03.009.0030-0 | ATERRO COM MATERIAL DE 1ª CATEGORIA,COMPACTADO MANUALMENTE E M CAMADAS DE 20CM DE MATERIAL APILOADO,PROVENIENTE DE JAZIDA DISTANTE ATE 25KM,INCLUSIVE ESCAVACAO,CARGA,TRANSPORTE EM C AMINHAO BASCULANTE,DESCARGA,ESPALHAMENTO E IRRIGACAO MANUAIS | M3 | 174
03.009.0030-A | ATERRO COM MATERIAL DE 1ª CATEGORIA,COMPACTADO MANUALMENTE E M CAMADAS DE 20CM DE MATERIAL APILOADO,PROVENIENTE DE JAZIDA DISTANTE ATE 25KM,INCLUSIVE ESCAVACAO,CARGA,TRANSPORTE EM C AMINHAO BASCULANTE,DESCARGA,ESPALHAMENTO E IRRIGACAO MANUAIS | M3 | 153.13
03.009.0035-0 | ATERRO COM MATERIAL DE 1ª CATEGORIA,COMPACTADO MANUALMENTE E M CAMADAS DE 20CM DE MATERIAL APILOADO,PROVENIENTE DE JAZIDA DISTANTE ATE 30KM,INCLUSIVE ESCAVACAO,CARGA,TRANSPORTE EM C AMINHAO BASCULANTE,DESCARGA,ESPALHAMENTO E IRRIGACAO MANUAIS | M3 | 187.5
03.009.0035-A | ATERRO COM MATERIAL DE 1ª CATEGORIA,COMPACTADO MANUALMENTE E M CAMADAS DE 20CM DE MATERIAL APILOADO,PROVENIENTE DE JAZIDA DISTANTE ATE 30KM,INCLUSIVE ESCAVACAO,CARGA,TRANSPORTE EM C AMINHAO BASCULANTE,DESCARGA,ESPALHAMENTO E IRRIGACAO MANUAIS | M3 | 165.02
03.009.0080-0 | COMPACTACAO DE MATERIAL DE 1ªCATEGORIA,INCLUSIVE DESCARGA DE CAMINHAO BASCULANTE,MOVIMENTACAO A 1 TIRO DE PA,ESPALHAMENT O E SOCAMENTO MANUAL EM CAMADAS DE 30CM DE MATERIAL APILOADO | M3 | 38.98
03.009.0080-A | COMPACTACAO DE MATERIAL DE 1ªCATEGORIA,INCLUSIVE DESCARGA DE CAMINHAO BASCULANTE,MOVIMENTACAO A 1 TIRO DE PA,ESPALHAMENT O E SOCAMENTO MANUAL EM CAMADAS DE 30CM DE MATERIAL APILOADO | M3 | 33.98
03.009.9999-0 | INDICE 03.009. ATERRO DE COMPACTACAO MANUAL. |  | 7133
03.009.9999-A | INDICE 03.009. ATERRO DE COMPACTACAO MANUAL. |  | 6244
03.010.0015-0 | ATERRO COM MATERIAL DE 1ªCATEGORIA,ESPALHADO POR TRATOR COM POTENCIA EM TORNO DE 80CV COM LAMINA,EM CAMADAS DE 20CM DE M ATERIAL ADENSADO,REGADO POR CAMINHAO TANQUE E COMPACTADO A 9 0% COM ROLO PE DE CARNEIRO CONVENCIONAL,DE 2(DOIS) CILINDROS ,REBOCA | M3 | 6.11
03.010.0015-A | ATERRO COM MATERIAL DE 1ªCATEGORIA,ESPALHADO POR TRATOR COM POTENCIA EM TORNO DE 80CV COM LAMINA,EM CAMADAS DE 20CM DE M ATERIAL ADENSADO,REGADO POR CAMINHAO TANQUE E COMPACTADO A 9 0% COM ROLO PE DE CARNEIRO CONVENCIONAL,DE 2(DOIS) CILINDROS ,REBOCA | M3 | 5.86
03.010.0016-0 | ATERRO COM MATERIAL DE 1ªCATEGORIA,ESPALHADO POR TRATOR COM POTENCIA EM TORNO DE 140CV COM LAMINA,EM CAMADAS DE 20CM DE MATERIAL ADENSADO,REGADO POR CAMINHAO TANQUE E COMPACTADO A 90% COM ROLO PE DE CARNEIRO CONVENCIONAL,DE 2(DOIS)CILINDROS ,REBOCADO | M3 | 3.34
03.010.0016-A | ATERRO COM MATERIAL DE 1ªCATEGORIA,ESPALHADO POR TRATOR COM POTENCIA EM TORNO DE 140CV COM LAMINA,EM CAMADAS DE 20CM DE MATERIAL ADENSADO,REGADO POR CAMINHAO TANQUE E COMPACTADO A 90% COM ROLO PE DE CARNEIRO CONVENCIONAL,DE 2(DOIS)CILINDROS ,REBOCADO | M3 | 3.24
03.010.0017-0 | ATERRO COM MATERIAL DE 1ªCATEGORIA,ESPALHADO POR TRATOR COM POTENCIA EM TORNO DE 335CV COM LAMINA,EM CAMADAS DE 20CM DE MATERIAL ADENSADO,REGADO POR CAMINHAO TANQUE E COMPACTADO A 90% COM ROLO PE DE CARNEIRO CONVENCIONAL,DE 2(DOIS)CILINDROS ,REBOCADO | M3 | 2.38
03.010.0017-A | ATERRO COM MATERIAL DE 1ªCATEGORIA,ESPALHADO POR TRATOR COM POTENCIA EM TORNO DE 335CV COM LAMINA,EM CAMADAS DE 20CM DE MATERIAL ADENSADO,REGADO POR CAMINHAO TANQUE E COMPACTADO A 90% COM ROLO PE DE CARNEIRO CONVENCIONAL,DE 2(DOIS)CILINDROS ,REBOCADO | M3 | 2.33
03.010.0018-0 | ATERRO COM MATERIAL DE 1ªCATEGORIA,ESPALHADO POR RETRO ESCAV ADEIRA,EM CAMADAS DE 20CM DE MATERIAL ADENSADO,REGADO POR CA MINHAO TANQUE E COMPACTADO A 90% COM ROLO PE DE CARNEIRO CON VENCIONAL,DE 2(DOIS) CILINDROS,REBOCADO POR TRATOR DE PNEUS, INTERV | M3 | 5.8
03.010.0018-A | ATERRO COM MATERIAL DE 1ªCATEGORIA,ESPALHADO POR RETRO ESCAV ADEIRA,EM CAMADAS DE 20CM DE MATERIAL ADENSADO,REGADO POR CA MINHAO TANQUE E COMPACTADO A 90% COM ROLO PE DE CARNEIRO CON VENCIONAL,DE 2(DOIS) CILINDROS,REBOCADO POR TRATOR DE PNEUS, INTERV | M3 | 5.49
03.010.0019-0 | ATERRO COM MATERIAL DE 1ªCATEGORIA,ESPALHADO POR RETRO ESCAV ADEIRA,EM CAMADAS DE 20CM DE MATERIAL ADENSADO,REGADO POR CA MINHAO TANQUE E COMPACTADO A 90% COM SOQUETE VIBRATORIO,INTE RVINDO 2(DOIS) SERVENTES,EXCLUSIVE O FORNECIMENTO DA TERRA | M3 | 5.4
03.010.0019-A | ATERRO COM MATERIAL DE 1ªCATEGORIA,ESPALHADO POR RETRO ESCAV ADEIRA,EM CAMADAS DE 20CM DE MATERIAL ADENSADO,REGADO POR CA MINHAO TANQUE E COMPACTADO A 90% COM SOQUETE VIBRATORIO,INTE RVINDO 2(DOIS) SERVENTES,EXCLUSIVE O FORNECIMENTO DA TERRA | M3 | 5.09
03.010.0020-0 | MATERIAL DE 1ª CATEGORIA PARA ATERROS,COMPREENDENDO:ESCAVACA O,CARGA,TRANSPORTE A 1KM EM CAMINHAO BASCULANTE E DESCARGA,C ONSIDERANDO O VOLUME NECESSARIO A EXECUCAO DE 1,00M3 DE MATE RIAL COMPACTADO | M3 | 11.59
03.010.0020-A | MATERIAL DE 1ª CATEGORIA PARA ATERROS,COMPREENDENDO:ESCAVACA O,CARGA,TRANSPORTE A 1KM EM CAMINHAO BASCULANTE E DESCARGA,C ONSIDERANDO O VOLUME NECESSARIO A EXECUCAO DE 1,00M3 DE MATE RIAL COMPACTADO | M3 | 11.34
03.010.0021-0 | MATERIAL DE 1ª CATEGORIA PARA ATERROS,COMPREENDENDO:ESCAVACA O,CARGA,TRANSPORTE A 2KM EM CAMINHAO BASCULANTE E DESCARGA,C ONSIDERANDO O VOLUME NECESSARIO A EXECUCAO DE 1,00M3 DE MATE RIAL COMPACTADO | M3 | 12.97
03.010.0021-A | MATERIAL DE 1ª CATEGORIA PARA ATERROS,COMPREENDENDO:ESCAVACA O,CARGA,TRANSPORTE A 2KM EM CAMINHAO BASCULANTE E DESCARGA,C ONSIDERANDO O VOLUME NECESSARIO A EXECUCAO DE 1,00M3 DE MATE RIAL COMPACTADO | M3 | 12.7
03.010.0022-0 | MATERIAL DE 1ª CATEGORIA PARA ATERROS,COMPREENDENDO:ESCAVACA O,CARGA,TRANSPORTE A 3KM EM CAMINHAO BASCULANTE E DESCARGA,C ONSIDERANDO O VOLUME NECESSARIO A EXECUCAO DE 1,00M3 DE MATE RIAL COMPACTADO | M3 | 13.89
03.010.0022-A | MATERIAL DE 1ª CATEGORIA PARA ATERROS,COMPREENDENDO:ESCAVACA O,CARGA,TRANSPORTE A 3KM EM CAMINHAO BASCULANTE E DESCARGA,C ONSIDERANDO O VOLUME NECESSARIO A EXECUCAO DE 1,00M3 DE MATE RIAL COMPACTADO | M3 | 13.6
03.010.0023-0 | MATERIAL DE 1ª CATEGORIA PARA ATERROS,COMPREENDENDO:ESCAVACA O,CARGA,TRANSPORTE A 4KM EM CAMINHAO BASCULANTE E DESCARGA,C ONSIDERANDO O VOLUME NECESSARIO A EXECUCAO DE 1,00M3 DE MATE RIAL COMPACTADO | M3 | 15.73
03.010.0023-A | MATERIAL DE 1ª CATEGORIA PARA ATERROS,COMPREENDENDO:ESCAVACA O,CARGA,TRANSPORTE A 4KM EM CAMINHAO BASCULANTE E DESCARGA,C ONSIDERANDO O VOLUME NECESSARIO A EXECUCAO DE 1,00M3 DE MATE RIAL COMPACTADO | M3 | 15.41
03.010.0024-0 | MATERIAL DE 1ª CATEGORIA PARA ATERROS,COMPREENDENDO:ESCAVACA O,CARGA,TRANSPORTE A 5KM EM CAMINHAO BASCULANTE E DESCARGA,C ONSIDERANDO O VOLUME NECESSARIO A EXECUCAO DE 1,00M3 DE MATE RIAL COMPACTADO | M3 | 17.72
03.010.0024-A | MATERIAL DE 1ª CATEGORIA PARA ATERROS,COMPREENDENDO:ESCAVACA O,CARGA,TRANSPORTE A 5KM EM CAMINHAO BASCULANTE E DESCARGA,C ONSIDERANDO O VOLUME NECESSARIO A EXECUCAO DE 1,00M3 DE MATE RIAL COMPACTADO | M3 | 17.37
03.010.0030-0 | MATERIAL DE 1ª CATEGORIA PARA ATERROS,COMPREENDENDO:ESCAVACA O,CARGA,TRANSPORTE A 10KM EM CAMINHAO BASCULANTE E DESCARGA, CONSIDERANDO O VOLUME NECESSARIO A EXECUCAO DE 1,00M3 DE MAT ERIAL COMPACTADO | M3 | 23.86
03.010.0030-A | MATERIAL DE 1ª CATEGORIA PARA ATERROS,COMPREENDENDO:ESCAVACA O,CARGA,TRANSPORTE A 10KM EM CAMINHAO BASCULANTE E DESCARGA, CONSIDERANDO O VOLUME NECESSARIO A EXECUCAO DE 1,00M3 DE MAT ERIAL COMPACTADO | M3 | 23.39
03.010.0035-0 | MATERIAL DE 1ª CATEGORIA PARA ATERROS,COMPREENDENDO:ESCAVACA O,CARGA,TRANSPORTE A 15KM EM CAMINHAO BASCULANTE E DESCARGA, CONSIDERANDO O VOLUME NECESSARIO A EXECUCAO DE 1,00M3 DE MAT ERIAL COMPACTADO | M3 | 31.52
03.010.0035-A | MATERIAL DE 1ª CATEGORIA PARA ATERROS,COMPREENDENDO:ESCAVACA O,CARGA,TRANSPORTE A 15KM EM CAMINHAO BASCULANTE E DESCARGA, CONSIDERANDO O VOLUME NECESSARIO A EXECUCAO DE 1,00M3 DE MAT ERIAL COMPACTADO | M3 | 30.92
03.010.0040-0 | MATERIAL DE 1ª CATEGORIA PARA ATERROS,COMPREENDENDO:ESCAVACA O,CARGA,TRANSPORTE A 20KM EM CAMINHAO BASCULANTE E DESCARGA, CONSIDERANDO O VOLUME NECESSARIO A EXECUCAO DE 1,00M3 DE MAT ERIAL COMPACTADO | M3 | 39.19
03.010.0040-A | MATERIAL DE 1ª CATEGORIA PARA ATERROS,COMPREENDENDO:ESCAVACA O,CARGA,TRANSPORTE A 20KM EM CAMINHAO BASCULANTE E DESCARGA, CONSIDERANDO O VOLUME NECESSARIO A EXECUCAO DE 1,00M3 DE MAT ERIAL COMPACTADO | M3 | 38.45
03.010.0045-0 | MATERIAL DE 1ª CATEGORIA PARA ATERROS,COMPREENDENDO:ESCAVACA O,CARGA,TRANSPORTE A 25KM EM CAMINHAO BASCULANTE E DESCARGA, CONSIDERANDO O VOLUME NECESSARIO A EXECUCAO DE 1,00M3 DE MAT ERIAL COMPACTADO | M3 | 46.85
03.010.0045-A | MATERIAL DE 1ª CATEGORIA PARA ATERROS,COMPREENDENDO:ESCAVACA O,CARGA,TRANSPORTE A 25KM EM CAMINHAO BASCULANTE E DESCARGA, CONSIDERANDO O VOLUME NECESSARIO A EXECUCAO DE 1,00M3 DE MAT ERIAL COMPACTADO | M3 | 45.98
03.010.0049-0 | MATERIAL DE 1ª CATEGORIA PARA ATERROS,COMPREENDENDO:ESCAVACA O,CARGA,TRANSPORTE A 30KM EM CAMINHAO BASCULANTE E DESCARGA, CONSIDERANDO O VOLUME NECESSARIO A EXECUCAO DE 1,00M3 DE MAT ERIAL COMPACTADO | M3 | 54.51
03.010.0049-A | MATERIAL DE 1ª CATEGORIA PARA ATERROS,COMPREENDENDO:ESCAVACA O,CARGA,TRANSPORTE A 30KM EM CAMINHAO BASCULANTE E DESCARGA, CONSIDERANDO O VOLUME NECESSARIO A EXECUCAO DE 1,00M3 DE MAT ERIAL COMPACTADO | M3 | 53.51
03.010.0100-0 | COMPACTACAO DE ATERRO,EM CAMADAS DE 30CM,UTILIZANDO COMPACTA DOR PNEUMATICO(SAPO),INCLUSIVE COMPRESSOR | M3 | 25.08
03.010.0100-A | COMPACTACAO DE ATERRO,EM CAMADAS DE 30CM,UTILIZANDO COMPACTA DOR PNEUMATICO(SAPO),INCLUSIVE COMPRESSOR | M3 | 23.54
03.010.0101-0 | COMPACTACAO DE ATERRO,EM CAMADAS DE 20CM,UTILIZANDO COMPACTA DOR PNEUMATICO(SAPO),INCLUSIVE COMPRESSOR | M3 | 32.15
03.010.0101-A | COMPACTACAO DE ATERRO,EM CAMADAS DE 20CM,UTILIZANDO COMPACTA DOR PNEUMATICO(SAPO),INCLUSIVE COMPRESSOR | M3 | 30.15
03.010.0105-0 | ATERRO COMPACTADO A 95%,PARA CONSTRUCAO DE BARRAGENS OU DIQU ES,EXECUTADOS EM CAMADAS DE 20CM DE MATERIAL SOLTO DE BOA QU ALIDADE,INCLUSIVE ESPALHAMENTO E IRRIGACAO,EM TERRENO DE BOA RESISTENCIA,EXCLUSIVE FORNECIMENTO DA TERRA | M3 | 13.17
03.010.0105-A | ATERRO COMPACTADO A 95%,PARA CONSTRUCAO DE BARRAGENS OU DIQU ES,EXECUTADOS EM CAMADAS DE 20CM DE MATERIAL SOLTO DE BOA QU ALIDADE,INCLUSIVE ESPALHAMENTO E IRRIGACAO,EM TERRENO DE BOA RESISTENCIA,EXCLUSIVE FORNECIMENTO DA TERRA | M3 | 12.68
03.010.0106-0 | ATERRO COMPACTADO A 95%,PARA CONSTRUCAO DE BARRAGENS OU DIQU ES,EXECUTADOS EM CAMADAS DE 20CM DE MATERIAL SOLTO DE BOA QU ALIDADE,INCLUSIVE ESPALHAMENTO E IRRIGACAO,EM TERRENO DE BAI XA RESISTENCIA(ARGILA MOLE),EXCLUSIVE FORNECIMENTO DA TERRA | M3 | 17.88
03.010.0106-A | ATERRO COMPACTADO A 95%,PARA CONSTRUCAO DE BARRAGENS OU DIQU ES,EXECUTADOS EM CAMADAS DE 20CM DE MATERIAL SOLTO DE BOA QU ALIDADE,INCLUSIVE ESPALHAMENTO E IRRIGACAO,EM TERRENO DE BAI XA RESISTENCIA(ARGILA MOLE),EXCLUSIVE FORNECIMENTO DA TERRA | M3 | 17.11
03.010.9999-0 | INDICE 03.010. ATERRO E COMPACTACAO MECANICA |  | 4550
03.010.9999-A | INDICE 03.010. ATERRO E COMPACTACAO MECANICA |  | 4398
03.011.0015-1 | REATERRO DE VALA/CAVA COM MATERIAL DE BOA QUALIDADE,UTILIZAN DO VIBRO COMPACTADOR PORTATIL,EXCLUSIVE MATERIAL | M3 | 19.72
03.011.0015-B | REATERRO DE VALA/CAVA COM MATERIAL DE BOA QUALIDADE,UTILIZAN DO VIBRO COMPACTADOR PORTATIL,EXCLUSIVE MATERIAL | M3 | 17.19
03.011.9999-0 | INDICE DA FAMILIA |  | 7373
03.011.9999-A | INDICE DA FAMILIA |  | 6429
03.012.0010-0 | REATERRO DE VALA/CAVA COM TRATOR COM POTENCIA EM TORNO DE 20 0CV,EXCLUSIVE COMPACTACAO E MATERIAL | M3 | 2.22
03.012.0010-A | REATERRO DE VALA/CAVA COM TRATOR COM POTENCIA EM TORNO DE 20 0CV,EXCLUSIVE COMPACTACAO E MATERIAL | M3 | 2.19
03.012.9999-0 | INDICE DA FAMILIA |  | 3928
03.012.9999-A | INDICE DA FAMILIA |  | 3862
03.013.0001-1 | REATERRO DE VALA/CAVA COMPACTADA A MACO,EM CAMADAS DE 30CM D E ESPESSURA MAXIMA,COM MATERIAL DE BOA QUALIDADE,EXCLUSIVE ESTE | M3 | 31.29
03.013.0001-B | REATERRO DE VALA/CAVA COMPACTADA A MACO,EM CAMADAS DE 30CM D E ESPESSURA MAXIMA,COM MATERIAL DE BOA QUALIDADE,EXCLUSIVE ESTE | M3 | 27.12
03.013.0002-0 | REATERRO DE VALA/CAVA COMPACTADA A MACO,EM CAMADAS DE 20CM D E ESPESSURA MAXIMA,COM MATERIAL DE BOA QUALIDADE,EXCLUSIVE ESTE | M3 | 37.26
03.013.0002-A | REATERRO DE VALA/CAVA COMPACTADA A MACO,EM CAMADAS DE 20CM D E ESPESSURA MAXIMA,COM MATERIAL DE BOA QUALIDADE,EXCLUSIVE ESTE | M3 | 32.29
03.013.0005-0 | REATERRO DE VALA/CAVA COMPACTADA A MACO,EM CAMADAS DE 20CM D E ESPESSURA MAXIMA,EM BECOS DE ATE 2,50M DE LARGURA,EM FAVEL AS,EXCLUSIVE MATERIAL | M3 | 44.71
03.013.0005-A | REATERRO DE VALA/CAVA COMPACTADA A MACO,EM CAMADAS DE 20CM D E ESPESSURA MAXIMA,EM BECOS DE ATE 2,50M DE LARGURA,EM FAVEL AS,EXCLUSIVE MATERIAL | M3 | 38.74
03.013.0006-0 | REATERRO DE VALA/CAVA COMPACTADA A MACO,EM CAMADAS DE 30CM D E ESPESSURA MAXIMA,EM BECOS DE ATE 2,50M DE LARGURA,EM FAVEL AS,EXCLUSIVE MATERIAL | M3 | 37.55
03.013.0006-A | REATERRO DE VALA/CAVA COMPACTADA A MACO,EM CAMADAS DE 30CM D E ESPESSURA MAXIMA,EM BECOS DE ATE 2,50M DE LARGURA,EM FAVEL AS,EXCLUSIVE MATERIAL | M3 | 32.54
03.013.9999-0 | FAMILIA 03.013 |  | 8096
03.013.9999-A | FAMILIA 03.013 |  | 7016
03.014.0005-0 | REATERRO DE VALA/CAVA,ESPALHAMENTO COM RETRO-ESCAVADEIRA E C OMPACTACAO VIBRATORIA,EXCLUSIVE MATERIAL | M3 | 11.14
03.014.0005-A | REATERRO DE VALA/CAVA,ESPALHAMENTO COM RETRO-ESCAVADEIRA E C OMPACTACAO VIBRATORIA,EXCLUSIVE MATERIAL | M3 | 9.9
03.014.0010-0 | REATERRO DE VALA/CAVA UTILIZANDO CARREGADOR FRONTAL DE RODAS 170CV,ESPALHAMENTO COM TRATOR DE ESTEIRAS 80CV E COMPACTADO R VIBRATORIO (PE-DE-CARNEIRO),EXCLUSIVE MATERIAL | M3 | 8.62
03.014.0010-A | REATERRO DE VALA/CAVA UTILIZANDO CARREGADOR FRONTAL DE RODAS 170CV,ESPALHAMENTO COM TRATOR DE ESTEIRAS 80CV E COMPACTADO R VIBRATORIO (PE-DE-CARNEIRO),EXCLUSIVE MATERIAL | M3 | 8.33
03.014.9999-0 | FAMILIA 03.014 |  | 4413
03.014.9999-A | FAMILIA 03.014 |  | 4075
03.015.0010-0 | REATERRO DE VALA/CAVA COM PO-DE-PEDRA,INCLUSIVE FORNECIMENTO DO MATERIAL E COMPACTACAO MANUAL | M3 | 97.16
03.015.0010-A | REATERRO DE VALA/CAVA COM PO-DE-PEDRA,INCLUSIVE FORNECIMENTO DO MATERIAL E COMPACTACAO MANUAL | M3 | 92.19
03.015.0012-0 | REATERRO DE VALA/CAVA COM PO-DE-PEDRA,INCLUSIVE FORNECIMENTO DO MATERIAL E COMPACTACAO MANUAL,EM BECOS DE ATE 2,50M DE L ARGURA,EM FAVELAS | M3 | 106.4
03.015.0012-A | REATERRO DE VALA/CAVA COM PO-DE-PEDRA,INCLUSIVE FORNECIMENTO DO MATERIAL E COMPACTACAO MANUAL,EM BECOS DE ATE 2,50M DE L ARGURA,EM FAVELAS | M3 | 100.2
03.015.0014-0 | REATERRO DE VALA/CAVA COM AREIA,INCLUSIVE FORNECIMENTO DO MA TERIAL E COMPACTACAO MANUAL | M3 | 107.66
03.015.0014-A | REATERRO DE VALA/CAVA COM AREIA,INCLUSIVE FORNECIMENTO DO MA TERIAL E COMPACTACAO MANUAL | M3 | 102.69
03.015.0016-0 | REATERRO DE VALA/CAVA COM AREIA,INCLUSIVE FORNECIMENTO DO MA TERIAL E COMPACTACAO MANUAL,EM BECOS DE ATE 2,50M DE LARGURA ,EM FAVELAS | M3 | 113.62
03.015.0016-A | REATERRO DE VALA/CAVA COM AREIA,INCLUSIVE FORNECIMENTO DO MA TERIAL E COMPACTACAO MANUAL,EM BECOS DE ATE 2,50M DE LARGURA ,EM FAVELAS | M3 | 107.85
03.015.0025-0 | REATERRO DE VALA/CAVA COM BRITA 1,INCLUSIVE FORNECIMENTO DO MATERIAL E COMPACTACAO MANUAL | M3 | 127.3
03.015.0025-A | REATERRO DE VALA/CAVA COM BRITA 1,INCLUSIVE FORNECIMENTO DO MATERIAL E COMPACTACAO MANUAL | M3 | 122.33
03.015.0026-0 | REATERRO DE VALA/CAVA COM BRITA 1,INCLUSIVE FORNECIMENTO DO MATERIAL E COMPACTACAO MANUAL,EM BECOS DE ATE 2,50M DE LARGU RA,EM FAVELAS | M3 | 133.26
03.015.0026-A | REATERRO DE VALA/CAVA COM BRITA 1,INCLUSIVE FORNECIMENTO DO MATERIAL E COMPACTACAO MANUAL,EM BECOS DE ATE 2,50M DE LARGU RA,EM FAVELAS | M3 | 127.5
03.015.9999-0 | FAMILIA 03.015 |  | 5121
03.015.9999-A | FAMILIA 03.015 |  | 4873
03.016.0005-1 | ESCAVACAO MECANICA DE VALA NAO ESCORADA EM MATERIAL DE 1ªCAT EGORIA COM PEDRAS,INSTALACOES PREDIAIS OU OUTROS REDUTORES D E PRODUTIVIDADE OU CAVAS DE FUNDACAO,ATE 1,50M DE PROFUNDIDA DE,UTILIZANDO RETRO-ESCAVADEIRA,EXCLUSIVE ESGOTAMENTO | M3 | 16.47
03.016.0005-B | ESCAVACAO MECANICA DE VALA NAO ESCORADA EM MATERIAL DE 1ªCAT EGORIA COM PEDRAS,INSTALACOES PREDIAIS OU OUTROS REDUTORES D E PRODUTIVIDADE OU CAVAS DE FUNDACAO,ATE 1,50M DE PROFUNDIDA DE,UTILIZANDO RETRO-ESCAVADEIRA,EXCLUSIVE ESGOTAMENTO | M3 | 15.78
03.016.0010-1 | ESCAVACAO MECANICA DE VALA NAO ESCORADA EM MATERIAL DE 1ªCAT EGORIA COM PEDRAS,INSTALACOES PREDIAIS OU OUTROS REDUTORES D E PRODUTIVIDADE OU CAVAS DE FUNDACAO,ENTRE 1,50 E 3,00M DE P ROFUNDIDADE,UTILIZANDO RETRO-ESCAVADEIRA,EXCLUSIVE ESGOTAMEN TO | M3 | 20.04
03.016.0010-B | ESCAVACAO MECANICA DE VALA NAO ESCORADA EM MATERIAL DE 1ªCAT EGORIA COM PEDRAS,INSTALACOES PREDIAIS OU OUTROS REDUTORES D E PRODUTIVIDADE OU CAVAS DE FUNDACAO,ENTRE 1,50 E 3,00M DE P ROFUNDIDADE,UTILIZANDO RETRO-ESCAVADEIRA,EXCLUSIVE ESGOTAMEN TO | M3 | 19.2
03.016.0015-1 | ESCAVACAO MECANICA DE VALA NAO ESCORADA,EM MATERIAL DE 1ªCAT EGORIA,ATE 1,50M DE PROFUNDIDADE,UTILIZANDO RETRO-ESCAVADEIR A,EXCLUSIVE ESGOTAMENTO | M3 | 6.51
03.016.0015-B | ESCAVACAO MECANICA DE VALA NAO ESCORADA,EM MATERIAL DE 1ªCAT EGORIA,ATE 1,50M DE PROFUNDIDADE,UTILIZANDO RETRO-ESCAVADEIR A,EXCLUSIVE ESGOTAMENTO | M3 | 6.23
03.016.0018-1 | ESCAVACAO MECANICA DE VALA NAO ESCORADA,EM MATERIAL DE 1ªCAT EGORIA,ENTRE 1,50 E 3,00M DE PROFUNDIDADE,UTILIZANDO RETRO-E SCAVADEIRA,EXCLUSIVE ESGOTAMENTO | M3 | 7.88
03.016.0018-B | ESCAVACAO MECANICA DE VALA NAO ESCORADA,EM MATERIAL DE 1ªCAT EGORIA,ENTRE 1,50 E 3,00M DE PROFUNDIDADE,UTILIZANDO RETRO-E SCAVADEIRA,EXCLUSIVE ESGOTAMENTO | M3 | 7.55
03.016.0020-1 | ESCAVACAO MECANICA DE VALA ESCORADA,EM MATERIAL DE 1ªCATEGOR IA COM PEDRAS,INSTALACOES PREDIAIS OU OUTROS REDUTORES DE PR ODUTIVIDADE,OU CAVAS DE FUNDACAO,ATE 1,50M DE PROFUNDIDADE,U TILIZANDO RETRO-ESCAVADEIRA,EXCLUSIVE ESGOTAMENTO E ESCORAME NTO | M3 | 20.18
03.016.0020-B | ESCAVACAO MECANICA DE VALA ESCORADA,EM MATERIAL DE 1ªCATEGOR IA COM PEDRAS,INSTALACOES PREDIAIS OU OUTROS REDUTORES DE PR ODUTIVIDADE,OU CAVAS DE FUNDACAO,ATE 1,50M DE PROFUNDIDADE,U TILIZANDO RETRO-ESCAVADEIRA,EXCLUSIVE ESGOTAMENTO E ESCORAME NTO | M3 | 19.35
03.016.0025-1 | ESCAVACAO MECANICA DE VALA ESCORADA,EM MATERIAL DE 1ªCATEGOR IA COM PEDRAS,INSTALACOES PREDIAIS OU OUTROS REDUTORES DE PR ODUTIVIDADE,OU CAVAS DE FUNDACAO,ENTRE 1,50 E 3,00M DE PROFU NDIDADE,UTILIZANDO RETRO-ESCAVADEIRA,EXCLUSIVE ESGOTAMENTO E ESCORA | M3 | 25.88
03.016.0025-B | ESCAVACAO MECANICA DE VALA ESCORADA,EM MATERIAL DE 1ªCATEGOR IA COM PEDRAS,INSTALACOES PREDIAIS OU OUTROS REDUTORES DE PR ODUTIVIDADE,OU CAVAS DE FUNDACAO,ENTRE 1,50 E 3,00M DE PROFU NDIDADE,UTILIZANDO RETRO-ESCAVADEIRA,EXCLUSIVE ESGOTAMENTO E ESCORA | M3 | 24.8
03.016.0050-1 | ESCAVACAO MECANICA DE VALA ESCORADA,EM MATERIAL DE 1ªCATEGOR IA,ATE 1,50M DE PROFUNDIDADE,UTILIZANDO RETRO-ESCAVADEIRA,EX CLUSIVE ESGOTAMENTO E ESCORAMENTO | M3 | 7.58
03.016.0050-B | ESCAVACAO MECANICA DE VALA ESCORADA,EM MATERIAL DE 1ªCATEGOR IA,ATE 1,50M DE PROFUNDIDADE,UTILIZANDO RETRO-ESCAVADEIRA,EX CLUSIVE ESGOTAMENTO E ESCORAMENTO | M3 | 7.27
03.016.0055-1 | ESCAVACAO MECANICA DE VALA ESCORADA,EM MATERIAL DE 1ªCATEGOR IA,ENTRE 1,50 E 3,00M DE PROFUNDIDADE,UTILIZANDO RETRO-ESCAV ADEIRA,EXCLUSIVE ESGOTAMENTO E ESCORAMENTO | M3 | 9.67
03.016.0055-B | ESCAVACAO MECANICA DE VALA ESCORADA,EM MATERIAL DE 1ªCATEGOR IA,ENTRE 1,50 E 3,00M DE PROFUNDIDADE,UTILIZANDO RETRO-ESCAV ADEIRA,EXCLUSIVE ESGOTAMENTO E ESCORAMENTO | M3 | 9.26
03.016.9999-0 | FAMILIA 03.016 |  | 5080
03.016.9999-A | FAMILIA 03.016 |  | 4870
03.020.0030-1 | ESCAVACAO MECANICA DE VALA NAO ESCORADA,EM MATERIAL DE 1ªCAT EGORIA COM PEDRAS,INSTALACOES PREDIAIS OU OUTROS REDUTORES D E PRODUTIVIDADE,OU CAVAS DE FUNDACAO,ATE 1,50M DE PROFUNDIDA DE,UTILIZANDO ESCAVADEIRA HIDRAULICA DE 0,78M3,EXCLUSIVE ESG OTAMEN | M3 | 11.08
03.020.0030-B | ESCAVACAO MECANICA DE VALA NAO ESCORADA,EM MATERIAL DE 1ªCAT EGORIA COM PEDRAS,INSTALACOES PREDIAIS OU OUTROS REDUTORES D E PRODUTIVIDADE,OU CAVAS DE FUNDACAO,ATE 1,50M DE PROFUNDIDA DE,UTILIZANDO ESCAVADEIRA HIDRAULICA DE 0,78M3,EXCLUSIVE ESG OTAMEN | M3 | 10.73
03.020.0035-1 | ESCAVACAO MECANICA DE VALA NAO ESCORADA,EM MATERIAL DE 1ªCAT EGORIA COM PEDRAS,INSTALACOES PREDIAIS OU OUTROS REDUTORES D E PRODUTIVIDADE,OU CAVAS DE FUNDACAO,ENTRE 1,50 E 3,00M DE P ROFUNDIDADE,UTILIZANDO ESCAVADEIRA HIDRAULICA DE 0,78M3,EXCL USIVE | M3 | 12.72
03.020.0035-B | ESCAVACAO MECANICA DE VALA NAO ESCORADA,EM MATERIAL DE 1ªCAT EGORIA COM PEDRAS,INSTALACOES PREDIAIS OU OUTROS REDUTORES D E PRODUTIVIDADE,OU CAVAS DE FUNDACAO,ENTRE 1,50 E 3,00M DE P ROFUNDIDADE,UTILIZANDO ESCAVADEIRA HIDRAULICA DE 0,78M3,EXCL USIVE | M3 | 12.33
03.020.0040-1 | ESCAVACAO MECANICA DE VALA NAO ESCORADA,EM MATERIAL DE 1ªCAT EGORIA COM PEDRAS,INSTALACOES PREDIAIS OU OUTROS REDUTORES D E PRODUTIVIDADE,OU CAVAS DE FUNDACAO,ENTRE 3,00 E 4,50M DE P ROFUNDIDADE,UTILIZANDO ESCAVADEIRA HIDRAULICA DE 0,78M3,EXCL USIVE | M3 | 14.57
03.020.0040-B | ESCAVACAO MECANICA DE VALA NAO ESCORADA,EM MATERIAL DE 1ªCAT EGORIA COM PEDRAS,INSTALACOES PREDIAIS OU OUTROS REDUTORES D E PRODUTIVIDADE,OU CAVAS DE FUNDACAO,ENTRE 3,00 E 4,50M DE P ROFUNDIDADE,UTILIZANDO ESCAVADEIRA HIDRAULICA DE 0,78M3,EXCL USIVE | M3 | 14.08
03.020.0045-1 | ESCAVACAO MECANICA DE VALA NAO ESCORADA,EM MATERIAL DE 1ªCAT EGORIA COM PEDRAS,INSTALACOES PREDIAIS,OU OUTROS REDUTORES D E PRODUTIVIDADE,OU CAVAS DE FUNDACAO,ENTRE 4,50 E 6,00M DE P ROFUNDIDADE,UTILIZANDO ESCAVADEIRA HIDRAULICA DE 0,78M3,EXCL USIVE | M3 | 18.17
03.020.0045-B | ESCAVACAO MECANICA DE VALA NAO ESCORADA,EM MATERIAL DE 1ªCAT EGORIA COM PEDRAS,INSTALACOES PREDIAIS,OU OUTROS REDUTORES D E PRODUTIVIDADE,OU CAVAS DE FUNDACAO,ENTRE 4,50 E 6,00M DE P ROFUNDIDADE,UTILIZANDO ESCAVADEIRA HIDRAULICA DE 0,78M3,EXCL USIVE | M3 | 17.57
03.020.0050-1 | ESCAVACAO MECANICA DE VALA NAO ESCORADA,EM MATERIAL DE 1ªCAT EGORIA,ATE 1,50M DE PROFUNDIDADE,UTILIZANDO ESCAVADEIRA HIDR AULICA DE 0,78M3,EXCLUSIVE ESGOTAMENTO | M3 | 4.3
03.020.0050-B | ESCAVACAO MECANICA DE VALA NAO ESCORADA,EM MATERIAL DE 1ªCAT EGORIA,ATE 1,50M DE PROFUNDIDADE,UTILIZANDO ESCAVADEIRA HIDR AULICA DE 0,78M3,EXCLUSIVE ESGOTAMENTO | M3 | 4.16
03.020.0052-1 | ESCAVACAO MECANICA DE VALA NAO ESCORADA,EM MATERIAL DE 1ªCAT EGORIA,ENTRE 1,50 E 3,00M DE PROFUNDIDADE,UTILIZANDO ESCAVAD EIRA HIDRAULICA DE 0,78M3,EXCLUSIVE ESGOTAMENTO | M3 | 4.87
03.020.0052-B | ESCAVACAO MECANICA DE VALA NAO ESCORADA,EM MATERIAL DE 1ªCAT EGORIA,ENTRE 1,50 E 3,00M DE PROFUNDIDADE,UTILIZANDO ESCAVAD EIRA HIDRAULICA DE 0,78M3,EXCLUSIVE ESGOTAMENTO | M3 | 4.72
03.020.0055-1 | ESCAVACAO MECANICA DE VALA NAO ESCORADA,EM MATERIAL DE 1ªCAT EGORIA,ENTRE 3,00 E 4,50M DE PROFUNDIDADE,UTILIZANDO ESCAVAD EIRA HIDRAULICA DE 0,78M3,EXCLUSIVE ESGOTAMENTO | M3 | 6.11
03.020.0055-B | ESCAVACAO MECANICA DE VALA NAO ESCORADA,EM MATERIAL DE 1ªCAT EGORIA,ENTRE 3,00 E 4,50M DE PROFUNDIDADE,UTILIZANDO ESCAVAD EIRA HIDRAULICA DE 0,78M3,EXCLUSIVE ESGOTAMENTO | M3 | 5.93
03.020.0057-1 | ESCAVACAO MECANICA DE VALA NAO ESCORADA,EM MATERIAL DE 1ªCAT EGORIA,ENTRE 4,50 E 6,00M DE PROFUNDIDADE,UTILIZANDO ESCAVAD EIRA HIDRAULICA DE 0,78M3,EXCLUSIVE ESGOTAMENTO | M3 | 7.48
03.020.0057-B | ESCAVACAO MECANICA DE VALA NAO ESCORADA,EM MATERIAL DE 1ªCAT EGORIA,ENTRE 4,50 E 6,00M DE PROFUNDIDADE,UTILIZANDO ESCAVAD EIRA HIDRAULICA DE 0,78M3,EXCLUSIVE ESGOTAMENTO | M3 | 7.24
03.020.0060-1 | ESCAVACAO MECANICA DE VALA ESCORADA,EM MATERIAL DE 1ªCATEGOR IA COM PEDRAS,INSTALACOES PREDIAIS OU OUTROS REDUTORES DE PR ODUTIVIDADE,OU CAVAS DE FUNDACAO,ATE 1,50M DE PROFUNDIDADE,U TILIZANDO ESCAVADEIRA HIDRAULICA DE 0,78M3,EXCLUSIVE ESGOTAM ENTO E | M3 | 14.2
03.020.0060-B | ESCAVACAO MECANICA DE VALA ESCORADA,EM MATERIAL DE 1ªCATEGOR IA COM PEDRAS,INSTALACOES PREDIAIS OU OUTROS REDUTORES DE PR ODUTIVIDADE,OU CAVAS DE FUNDACAO,ATE 1,50M DE PROFUNDIDADE,U TILIZANDO ESCAVADEIRA HIDRAULICA DE 0,78M3,EXCLUSIVE ESGOTAM ENTO E | M3 | 13.64
03.020.0065-1 | ESCAVACAO MECANICA DE VALA ESCORADA,EM MATERIAL DE 1ªCATEGOR IA COM PEDRAS,INSTALACOES PREDIAIS OU OUTROS REDUTORES DE PR ODUTIVIDADE,OU CAVAS DE FUNDACAO,ENTRE 1,50 E 3,00M DE PROFU NDIDADE,UTILIZANDO ESCAVADEIRA HIDRAULICA DE 0,78M3,EXCLUSIV E ESGO | M3 | 16.35
03.020.0065-B | ESCAVACAO MECANICA DE VALA ESCORADA,EM MATERIAL DE 1ªCATEGOR IA COM PEDRAS,INSTALACOES PREDIAIS OU OUTROS REDUTORES DE PR ODUTIVIDADE,OU CAVAS DE FUNDACAO,ENTRE 1,50 E 3,00M DE PROFU NDIDADE,UTILIZANDO ESCAVADEIRA HIDRAULICA DE 0,78M3,EXCLUSIV E ESGO | M3 | 15.7
03.020.0070-1 | ESCAVACAO MECANICA DE VALA ESCORADA,EM MATERIAL DE 1ªCATEGOR IA COM PEDRAS,INSTALACOES PREDIAIS OU OUTROS REDUTORES DE PR ODUTIVIDADE,OU CAVAS DE FUNDACAO,ENTRE 3,00 E 4,50M DE PROFU NDIDADE,UTILIZANDO ESCAVADEIRA HIDRAULICA DE 0,78M3,EXCLUSIV E ESGO | M3 | 22.5
03.020.0070-B | ESCAVACAO MECANICA DE VALA ESCORADA,EM MATERIAL DE 1ªCATEGOR IA COM PEDRAS,INSTALACOES PREDIAIS OU OUTROS REDUTORES DE PR ODUTIVIDADE,OU CAVAS DE FUNDACAO,ENTRE 3,00 E 4,50M DE PROFU NDIDADE,UTILIZANDO ESCAVADEIRA HIDRAULICA DE 0,78M3,EXCLUSIV E ESGO | M3 | 21.61
03.020.0075-1 | ESCAVACAO MECANICA DE VALA ESCORADA,EM MATERIAL DE 1ªCATEGOR IA COM PEDRAS,INSTALACOES PREDIAIS OU OUTROS REDUTORES DE PR ODUTIVIDADE,OU CAVAS DE FUNDACAO,ENTRE 4,50 E 6,00M DE PROFU NDIDADE,UTILIZANDO ESCAVADEIRA HIDRAULICA DE 0,78M3,EXCLUSIV E ESGO | M3 | 34.7
03.020.0075-B | ESCAVACAO MECANICA DE VALA ESCORADA,EM MATERIAL DE 1ªCATEGOR IA COM PEDRAS,INSTALACOES PREDIAIS OU OUTROS REDUTORES DE PR ODUTIVIDADE,OU CAVAS DE FUNDACAO,ENTRE 4,50 E 6,00M DE PROFU NDIDADE,UTILIZANDO ESCAVADEIRA HIDRAULICA DE 0,78M3,EXCLUSIV E ESGO | M3 | 33.33
03.020.0080-1 | ESCAVACAO MECANICA DE VALA ESCORADA,EM MATERIAL DE 1ªCATEGOR IA,ATE 1,50M DE PROFUNDIDADE,UTILIZANDO ESCAVADEIRA HIDRAULI CA DE 0,78M3,EXCLUSIVE ESGOTAMENTO E ESCORAMENTO | M3 | 5.41
03.020.0080-B | ESCAVACAO MECANICA DE VALA ESCORADA,EM MATERIAL DE 1ªCATEGOR IA,ATE 1,50M DE PROFUNDIDADE,UTILIZANDO ESCAVADEIRA HIDRAULI CA DE 0,78M3,EXCLUSIVE ESGOTAMENTO E ESCORAMENTO | M3 | 5.19
03.020.0085-1 | ESCAVACAO MECANICA DE VALA ESCORADA,EM MATERIAL DE 1ªCATEGOR IA,ENTRE 1,50 E 3,00M DE PROFUNDIDADE,UTILIZANDO ESCAVADEIRA HIDRAULICA DE 0,78M3,EXCLUSIVE ESGOTAMENTO E ESCORAMENTO | M3 | 6.18
03.020.0085-B | ESCAVACAO MECANICA DE VALA ESCORADA,EM MATERIAL DE 1ªCATEGOR IA,ENTRE 1,50 E 3,00M DE PROFUNDIDADE,UTILIZANDO ESCAVADEIRA HIDRAULICA DE 0,78M3,EXCLUSIVE ESGOTAMENTO E ESCORAMENTO | M3 | 5.94
03.020.0090-1 | ESCAVACAO MECANICA DE VALA ESCORADA,EM MATERIAL DE 1ªCATEGOR IA,ENTRE 3,00 E 4,50M DE PROFUNDIDADE,UTILIZANDO ESCAVADEIRA HIDRAULICA DE 0,78M3,EXCLUSIVE ESGOTAMENTO E ESCORAMENTO | M3 | 9.12
03.020.0090-B | ESCAVACAO MECANICA DE VALA ESCORADA,EM MATERIAL DE 1ªCATEGOR IA,ENTRE 3,00 E 4,50M DE PROFUNDIDADE,UTILIZANDO ESCAVADEIRA HIDRAULICA DE 0,78M3,EXCLUSIVE ESGOTAMENTO E ESCORAMENTO | M3 | 8.76
03.020.0100-1 | ESCAVACAO MECANICA DE VALA ESCORADA,EM MATERIAL DE 1ªCATEGOR IA,ENTRE 4,50 E 6,00M DE PROFUNDIDADE,UTILIZANDO ESCAVADEIRA HIDRAULICA DE 0,78M3,EXCLUSIVE ESGOTAMENTO E ESCORAMENTO | M3 | 13.31
03.020.0100-B | ESCAVACAO MECANICA DE VALA ESCORADA,EM MATERIAL DE 1ªCATEGOR IA,ENTRE 4,50 E 6,00M DE PROFUNDIDADE,UTILIZANDO ESCAVADEIRA HIDRAULICA DE 0,78M3,EXCLUSIVE ESGOTAMENTO E ESCORAMENTO | M3 | 12.78
03.020.0200-0 | ESCAVACAO MECANICA,PARA ACERTO DE TALUDES,EM MATERIAL DE 1ªC ATEGORIA,UTILIZANDO ESCAVADEIRA HIDRAULICA | M3 | 4.34
03.020.0200-A | ESCAVACAO MECANICA,PARA ACERTO DE TALUDES,EM MATERIAL DE 1ªC ATEGORIA,UTILIZANDO ESCAVADEIRA HIDRAULICA | M3 | 4.13
03.020.9999-0 | INDICE DA FAMILIA |  | 3666
03.020.9999-A | INDICE DA FAMILIA |  | 3538
03.021.0005-1 | ESCAVACAO MECANICA,A CEU ABERTO,EM MATERIAL DE 1ªCATEGORIA,U TILIZANDO ESCAVADEIRA HIDRAULICA DE 0,78M3 | M3 | 2.75
03.021.0005-B | ESCAVACAO MECANICA,A CEU ABERTO,EM MATERIAL DE 1ªCATEGORIA,U TILIZANDO ESCAVADEIRA HIDRAULICA DE 0,78M3 | M3 | 2.66
03.021.9999-0 | FAMILIA 03.021 |  | 3570
03.021.9999-A | FAMILIA 03.021 |  | 3456
03.022.0010-0 | ESCAVACAO MECANICA DE VALA,EM MATERIAL DE 2ªCATEGORIA(MOLEDO OU ROCHA MUITO DECOMPOSTA),UTILIZANDO ESCAVADEIRA HIDRAULIC A,EXCLUSIVE ESCORAMENTO E ESGOTAMENTO,SEM USO DE COMPRESSOR | M3 | 3.65
03.022.0010-A | ESCAVACAO MECANICA DE VALA,EM MATERIAL DE 2ªCATEGORIA(MOLEDO OU ROCHA MUITO DECOMPOSTA),UTILIZANDO ESCAVADEIRA HIDRAULIC A,EXCLUSIVE ESCORAMENTO E ESGOTAMENTO,SEM USO DE COMPRESSOR | M3 | 3.48
03.022.9999-0 | INDICE DA FAMILIA |  | 4474
03.022.9999-A | INDICE DA FAMILIA |  | 4269
03.023.0010-1 | ESCAVACAO E CARGA MECANICA DE VALA EM RODOVIAS,UTILIZANDO VA LETADEIRA DE 135HP,INCLUSIVE CAMINHAO | M3 | 167.6
03.023.0010-B | ESCAVACAO E CARGA MECANICA DE VALA EM RODOVIAS,UTILIZANDO VA LETADEIRA DE 135HP,INCLUSIVE CAMINHAO | M3 | 164.22
03.023.9999-0 | INDICE DA FAMILIA (REFERENTE A FAMILIA 03.012 DA 11ª EDICAO) |  | 5359
03.023.9999-A | INDICE DA FAMILIA (REFERENTE A FAMILIA 03.012 DA 11ª EDICAO) |  | 5203
03.025.0005-0 | ESCAVACAO MECANICA,COM TRATOR DE LAMINA COM POTENCIA EM TORN O DE 200CV,EM MATERIAL DE 1ªCATEGORIA,COM TRANSPORTE ENTRE 5 0,00 E 100,00M | M3 | 6.29
03.025.0005-A | ESCAVACAO MECANICA,COM TRATOR DE LAMINA COM POTENCIA EM TORN O DE 200CV,EM MATERIAL DE 1ªCATEGORIA,COM TRANSPORTE ENTRE 5 0,00 E 100,00M | M3 | 6.11
03.025.0010-0 | ESCAVACAO MECANICA,COM TRATOR DE LAMINA COM POTENCIA EM TORN O DE 200CV,EM MATERIAL DE 1ªCATEGORIA,COM TRANSPORTE A 50,00 M | M3 | 5.39
03.025.0010-A | ESCAVACAO MECANICA,COM TRATOR DE LAMINA COM POTENCIA EM TORN O DE 200CV,EM MATERIAL DE 1ªCATEGORIA,COM TRANSPORTE A 50,00 M | M3 | 5.3
03.025.0015-1 | ESCAVACAO MECANICA,COM TRATOR DE LAMINA COM POTENCIA EM TORN O DE 200CV,EM MATERIAL DE 1ªCATEGORIA,COM TRANSPORTE A 15,00 M | M3 | 1.96
03.025.0015-B | ESCAVACAO MECANICA,COM TRATOR DE LAMINA COM POTENCIA EM TORN O DE 200CV,EM MATERIAL DE 1ªCATEGORIA,COM TRANSPORTE A 15,00 M | M3 | 1.93
03.025.0020-0 | ESCAVACAO MECANICA,COM TRATOR COM POTENCIA EM TORNO DE 80CV, EM MATERIAL DE 1ªCATEGORIA,COM TRANSPORTE A 20,00M | M3 | 2.51
03.025.0020-A | ESCAVACAO MECANICA,COM TRATOR COM POTENCIA EM TORNO DE 80CV, EM MATERIAL DE 1ªCATEGORIA,COM TRANSPORTE A 20,00M | M3 | 2.41
03.025.0025-0 | ESCAVACAO MECANICA,COM TRATOR DE LAMINA COM POTENCIA EM TORN O DE 200CV,EM MATERIAL DE 2ªCATEGORIA,SEM USO PREVIO DE ESCA RIFICADOR,COM TRANSPORTE ATE 50,00M | M3 | 5.01
03.025.0025-A | ESCAVACAO MECANICA,COM TRATOR DE LAMINA COM POTENCIA EM TORN O DE 200CV,EM MATERIAL DE 2ªCATEGORIA,SEM USO PREVIO DE ESCA RIFICADOR,COM TRANSPORTE ATE 50,00M | M3 | 4.87
03.025.0027-0 | ESCAVACAO MECANICA,COM TRATOR DE LAMINA COM POTENCIA EM TORN O DE 200CV,EM MATERIAL DE 2ªCATEGORIA,SEM USO PREVIO DE ESCA RIFICADOR,COM TRANSPORTE ENTRE 50,00 E 100,00M | M3 | 7.46
03.025.0027-A | ESCAVACAO MECANICA,COM TRATOR DE LAMINA COM POTENCIA EM TORN O DE 200CV,EM MATERIAL DE 2ªCATEGORIA,SEM USO PREVIO DE ESCA RIFICADOR,COM TRANSPORTE ENTRE 50,00 E 100,00M | M3 | 7.25
03.025.0030-0 | REMOCAO ATE 20,00M,DE MATERIAL DE 2ª OU 3ªCATEGORIA,APOS ESC AVACAO,MEDIDO NO CORTE,COM TRATOR COM POTENCIA EM TORNO DE 2 00CV,CONSIDERANDO-SE ESTE TRABALHANDO A METADE DE SUA PRODUC AO NORMAL | M3 | 8.61
03.025.0030-A | REMOCAO ATE 20,00M,DE MATERIAL DE 2ª OU 3ªCATEGORIA,APOS ESC AVACAO,MEDIDO NO CORTE,COM TRATOR COM POTENCIA EM TORNO DE 2 00CV,CONSIDERANDO-SE ESTE TRABALHANDO A METADE DE SUA PRODUC AO NORMAL | M3 | 8.47
03.025.0031-0 | REMOCAO ATE 20,00M,DE MATERIAL DE 2ª OU 3ªCATEGORIA,APOS ESC AVACAO,MEDIDO NO CORTE,COM TRATOR COM POTENCIA EM TORNO DE 8 0CV,CONSIDERANDO-SE ESTE TRABALHANDO A METADE DE SUA PRODUCA O NORMAL | M3 | 6.63
03.025.0031-A | REMOCAO ATE 20,00M,DE MATERIAL DE 2ª OU 3ªCATEGORIA,APOS ESC AVACAO,MEDIDO NO CORTE,COM TRATOR COM POTENCIA EM TORNO DE 8 0CV,CONSIDERANDO-SE ESTE TRABALHANDO A METADE DE SUA PRODUCA O NORMAL | M3 | 6.38
03.025.0033-0 | ESPALHAMENTO DE MATERIAL DE 1ª CATEGORIA E ATERROS,COM TRATO R DE LAMINA COM POTENCIA EM TORNO DE 80CV.MEDIDO PELO VOLUME SOLTO | M3 | 1.63
03.025.0033-A | ESPALHAMENTO DE MATERIAL DE 1ª CATEGORIA E ATERROS,COM TRATO R DE LAMINA COM POTENCIA EM TORNO DE 80CV.MEDIDO PELO VOLUME SOLTO | M3 | 1.56
03.025.0035-0 | ESPALHAMENTO DE MATERIAL DE 1ª CATEGORIA E ATERROS,COM TRATO R DE LAMINA COM POTENCIA EM TORNO DE 140CV.MEDIDO PELO VOLUM E SOLTO | M3 | 1.63
03.025.0035-A | ESPALHAMENTO DE MATERIAL DE 1ª CATEGORIA E ATERROS,COM TRATO R DE LAMINA COM POTENCIA EM TORNO DE 140CV.MEDIDO PELO VOLUM E SOLTO | M3 | 1.59
03.025.0036-0 | ESPALHAMENTO DE MATERIAL DE 1ª CATEGORIA E ATERROS,COM TRATO R DE LAMINA COM POTENCIA EM TORNO DE 200CV.MEDIDO PELO VOLUM E SOLTO | M3 | 1.35
03.025.0036-A | ESPALHAMENTO DE MATERIAL DE 1ª CATEGORIA E ATERROS,COM TRATO R DE LAMINA COM POTENCIA EM TORNO DE 200CV.MEDIDO PELO VOLUM E SOLTO | M3 | 1.32
03.025.0037-0 | ESPALHAMENTO DE ESCORIA COM TRATOR DE LAMINA COM POTENCIA EM TORNO DE 140CV.MEDIDO PELO VOLUME SOLTO | M3 | 1.9
03.025.0037-A | ESPALHAMENTO DE ESCORIA COM TRATOR DE LAMINA COM POTENCIA EM TORNO DE 140CV.MEDIDO PELO VOLUME SOLTO | M3 | 1.86
03.025.0038-0 | ESPALHAMENTO DE BRITA COM TRATOR DE LAMINA COM POTENCIA EM T ORNO DE 140CV.MEDIDO PELO VOLUME SOLTO | M3 | 1.75
03.025.0038-A | ESPALHAMENTO DE BRITA COM TRATOR DE LAMINA COM POTENCIA EM T ORNO DE 140CV.MEDIDO PELO VOLUME SOLTO | M3 | 1.71
03.025.0039-0 | ESCARIFICACAO DE SOLO COM TRATOR COM POTENCIA EM TORNO DE 33 5CV | M3 | 3.2
03.025.0039-A | ESCARIFICACAO DE SOLO COM TRATOR COM POTENCIA EM TORNO DE 33 5CV | M3 | 3.17
03.025.0040-0 | ESCAVACAO MECANICA,COM TRATOR DE LAMINA COM POTENCIA EM TORN O DE 80CV,EM MATERIAL DE 1ªCATEGORIA,NOS SERVICOS DE TERRACE AMENTO DE TALUDES EM CORTES,SEJA PARA ALARGAMENTO OU PARA PR EPARO DO LEITO DE VALETAS DE DRENAGEM,TENDO CADA PATAMAR 4,0 0M DE | M3 | 2.34
03.025.0040-A | ESCAVACAO MECANICA,COM TRATOR DE LAMINA COM POTENCIA EM TORN O DE 80CV,EM MATERIAL DE 1ªCATEGORIA,NOS SERVICOS DE TERRACE AMENTO DE TALUDES EM CORTES,SEJA PARA ALARGAMENTO OU PARA PR EPARO DO LEITO DE VALETAS DE DRENAGEM,TENDO CADA PATAMAR 4,0 0M DE | M3 | 2.21
03.025.9999-0 | INDICE DA FAMILIA |  | 4344
03.025.9999-A | INDICE DA FAMILIA |  | 4221
03.026.0010-0 | ESCAVACAO MECANICA,EM MATERIAL DE 1ªCATEGORIA,UTILIZANDO TRA TOR DE LAMINA COM POTENCIA EM TORNO DE 335CV,INCLUSIVE CARGA COM CARREGADOR FRONTAL DE PNEUS DE 3,10M3 | M3 | 4.92
03.026.0010-A | ESCAVACAO MECANICA,EM MATERIAL DE 1ªCATEGORIA,UTILIZANDO TRA TOR DE LAMINA COM POTENCIA EM TORNO DE 335CV,INCLUSIVE CARGA COM CARREGADOR FRONTAL DE PNEUS DE 3,10M3 | M3 | 4.86
03.026.0015-0 | ESCAVACAO MECANICA,EM MATERIAL DE 1ªCATEGORIA,UTILIZANDO TRA TOR DE LAMINA COM POTENCIA EM TORNO DE 200CV,INCLUSIVE CARGA COM CARREGADOR FRONTAL DE PNEUS DE 3,10M3 | M3 | 5.14
03.026.0015-A | ESCAVACAO MECANICA,EM MATERIAL DE 1ªCATEGORIA,UTILIZANDO TRA TOR DE LAMINA COM POTENCIA EM TORNO DE 200CV,INCLUSIVE CARGA COM CARREGADOR FRONTAL DE PNEUS DE 3,10M3 | M3 | 5.05
03.026.0020-0 | ESCAVACAO MECANICA,EM MATERIAL DE 2ªCATEGORIA,UTILIZANDO TRA TOR DE LAMINA E ESCARIFICADOR COM POTENCIA EM TORNO DE 335CV ,INCLUSIVE CARGA COM CARREGADOR FRONTAL DE PNEUS DE 3,10M3 | M3 | 9.31
03.026.0020-A | ESCAVACAO MECANICA,EM MATERIAL DE 2ªCATEGORIA,UTILIZANDO TRA TOR DE LAMINA E ESCARIFICADOR COM POTENCIA EM TORNO DE 335CV ,INCLUSIVE CARGA COM CARREGADOR FRONTAL DE PNEUS DE 3,10M3 | M3 | 9.19
03.026.9999-0 | INDICE DA FAMILIA |  | 5413
03.026.9999-A | INDICE DA FAMILIA |  | 5330
03.030.0150-0 | ESCAVACAO MECANICA,A CEU ABERTO,DE MATERIAL DE 1ªCATEGORIA,U TILIZANDO ESCAVADEIRA,SOBRE ESTEIRAS,VERSAO CLAM-SHELL,COM C ACAMBA DE 0,38M3(1/2JD3) | M3 | 3.58
03.030.0150-A | ESCAVACAO MECANICA,A CEU ABERTO,DE MATERIAL DE 1ªCATEGORIA,U TILIZANDO ESCAVADEIRA,SOBRE ESTEIRAS,VERSAO CLAM-SHELL,COM C ACAMBA DE 0,38M3(1/2JD3) | M3 | 3.43
03.030.0155-0 | ESCAVACAO MECANICA,A CEU ABERTO,DE MATERIAL DE 1ªCATEGORIA,U TILIZANDO ESCAVADEIRA,SOBRE ESTEIRAS,VERSAO CLAM-SHELL,COM C ACAMBA DE 0,76M3(1JD3) | M3 | 3.21
03.030.0155-A | ESCAVACAO MECANICA,A CEU ABERTO,DE MATERIAL DE 1ªCATEGORIA,U TILIZANDO ESCAVADEIRA,SOBRE ESTEIRAS,VERSAO CLAM-SHELL,COM C ACAMBA DE 0,76M3(1JD3) | M3 | 3.11
03.030.0159-0 | ESCAVACAO MECANICA,A CEU ABERTO,DE MATERIAL DE 1ªCATEGORIA,U TILIZANDO ESCAVADEIRA,SOBRE ESTEIRAS,VERSAO CLAM-SHELL,COM C ACAMBA E 0,96M3(1.1/4JD3) | M3 | 1.91
03.030.0159-A | ESCAVACAO MECANICA,A CEU ABERTO,DE MATERIAL DE 1ªCATEGORIA,U TILIZANDO ESCAVADEIRA,SOBRE ESTEIRAS,VERSAO CLAM-SHELL,COM C ACAMBA E 0,96M3(1.1/4JD3) | M3 | 1.84
03.030.9999-0 | FAMILIA 03.030 |  | 4237
03.030.9999-A | FAMILIA 03.030 |  | 4084
03.036.0200-0 | ESCAVACAO EM LEITO DE RIO OU CANAL(DRAGAGEM)DE MATERIAL MOLE ,ATE 4,50M DE PROFUNDIDADE,MEDIDA A PARTIR DO PLANO DE ESTAC IONAMENTO DA MAQUINA,UTILIZANDO ESCAVADEIRA SOBRE ESTEIRAS,V ERSAO DRAG-LINE,COM CACAMBA DE 0,57M3(3/4JD3) | M3 | 7.9
03.036.0200-A | ESCAVACAO EM LEITO DE RIO OU CANAL(DRAGAGEM)DE MATERIAL MOLE ,ATE 4,50M DE PROFUNDIDADE,MEDIDA A PARTIR DO PLANO DE ESTAC IONAMENTO DA MAQUINA,UTILIZANDO ESCAVADEIRA SOBRE ESTEIRAS,V ERSAO DRAG-LINE,COM CACAMBA DE 0,57M3(3/4JD3) | M3 | 7.6
03.036.0205-0 | ESCAVACAO EM LEITO DE RIO OU CANAL(DRAGAGEM)DE MATERIAL MOLE ,ENTRE 4,50 E 9,00M DE PROFUNDIDADE,MEDIDA A PARTIR DO PLANO DE ESTACIONAMENTO DA MAQUINA,UTILIZANDO ESCAVADEIRA SOBRE E STEIRAS,VERSAO DRAG-LINE,COM CACAMBA DE 0,57M3(3/4JD3) | M3 | 11.28
03.036.0205-A | ESCAVACAO EM LEITO DE RIO OU CANAL(DRAGAGEM)DE MATERIAL MOLE ,ENTRE 4,50 E 9,00M DE PROFUNDIDADE,MEDIDA A PARTIR DO PLANO DE ESTACIONAMENTO DA MAQUINA,UTILIZANDO ESCAVADEIRA SOBRE E STEIRAS,VERSAO DRAG-LINE,COM CACAMBA DE 0,57M3(3/4JD3) | M3 | 10.85
03.036.0210-0 | ESCAVACAO EM LEITO DE RIO OU CANAL(DRAGAGEM)DE MATERIAL MOLE ,ATE 4,50M DE PROFUNDIDADE,MEDIDA A PARTIR DO PLANO DE ESTAC IONAMENTO DA MAQUINA,UTILIZANDO ESCAVADEIRA SOBRE ESTEIRAS,V ERSAO CLAM-SHELL DE 0.57M3(3/4JD3) | M3 | 11.7
03.036.0210-A | ESCAVACAO EM LEITO DE RIO OU CANAL(DRAGAGEM)DE MATERIAL MOLE ,ATE 4,50M DE PROFUNDIDADE,MEDIDA A PARTIR DO PLANO DE ESTAC IONAMENTO DA MAQUINA,UTILIZANDO ESCAVADEIRA SOBRE ESTEIRAS,V ERSAO CLAM-SHELL DE 0.57M3(3/4JD3) | M3 | 11.25
03.036.0215-0 | ESCAVACAO EM LEITO DE RIO OU CANAL(DRAGAGEM)DE MATERIAL MOLE ,ENTRE 4,50 E 9,00M DE PROFUNDIDADE,MEDIDA A PARTIR DO PLANO DE ESTACIONAMENTO DA MAQUINA,UTILIZANDO ESCAVADEIRA SOBRE ES TEIRAS,VERSAO CLAM-SHELL DE 0.57M3(3/4JD3) | M3 | 16.3
03.036.0215-A | ESCAVACAO EM LEITO DE RIO OU CANAL(DRAGAGEM)DE MATERIAL MOLE ,ENTRE 4,50 E 9,00M DE PROFUNDIDADE,MEDIDA A PARTIR DO PLANO DE ESTACIONAMENTO DA MAQUINA,UTILIZANDO ESCAVADEIRA SOBRE ES TEIRAS,VERSAO CLAM-SHELL DE 0.57M3(3/4JD3) | M3 | 15.68
03.036.9999-0 | FAMILIA 03.036 |  | 4308
03.036.9999-A | FAMILIA 03.036 |  | 4139
03.037.9999-0 | FAMILIA 03.037 |  | 6092
03.037.9999-A | FAMILIA 03.037 |  | 5734
03.038.9999-0 | INDICE DA FAMILIA |  | 5305
03.038.9999-A | INDICE DA FAMILIA |  | 5061
03.040.0001-0 | ESCAVACAO,CARGA E TRANSPORTE DE MATERIAL DE 1ªCATEGORIA,UTIL IZANDO MOTO-ESCAVO-TRANSPORTADOR,TRATOR(PUSHER) E MOTONIVELA DORA,ADMITINDO UMA DISTANCIA MEDIA DE TRANSPORTE DE 100,00M | M3 | 4.57
03.040.0001-A | ESCAVACAO,CARGA E TRANSPORTE DE MATERIAL DE 1ªCATEGORIA,UTIL IZANDO MOTO-ESCAVO-TRANSPORTADOR,TRATOR(PUSHER) E MOTONIVELA DORA,ADMITINDO UMA DISTANCIA MEDIA DE TRANSPORTE DE 100,00M | M3 | 4.52
03.040.0002-0 | ESCAVACAO,CARGA E TRANSPORTE DE MATERIAL DE 1ªCATEGORIA,UTIL IZANDO MOTO-ESCAVO-TRANSPORTADOR,TRATOR(PUSHER) E MOTONIVELA DORA,ADMITINDO UMA DISTANCIA MEDIA DE TRANSPORTE DE 150,00M | M3 | 5.34
03.040.0002-A | ESCAVACAO,CARGA E TRANSPORTE DE MATERIAL DE 1ªCATEGORIA,UTIL IZANDO MOTO-ESCAVO-TRANSPORTADOR,TRATOR(PUSHER) E MOTONIVELA DORA,ADMITINDO UMA DISTANCIA MEDIA DE TRANSPORTE DE 150,00M | M3 | 5.28
03.040.0003-0 | ESCAVACAO,CARGA E TRANSPORTE DE MATERIAL DE 1ªCATEGORIA,UTIL IZANDO MOTO-ESCAVO-TRANSPORTADOR,TRATOR(PUSHER) E MOTONIVELA DORA,ADMITINDO UMA DISTANCIA MEDIA DE TRANSPORTE DE 200,00M | M3 | 6.11
03.040.0003-A | ESCAVACAO,CARGA E TRANSPORTE DE MATERIAL DE 1ªCATEGORIA,UTIL IZANDO MOTO-ESCAVO-TRANSPORTADOR,TRATOR(PUSHER) E MOTONIVELA DORA,ADMITINDO UMA DISTANCIA MEDIA DE TRANSPORTE DE 200,00M | M3 | 6.04
03.040.0004-0 | ESCAVACAO,CARGA E TRANSPORTE DE MATERIAL DE 1ªCATEGORIA,UTIL IZANDO MOTO-ESCAVO-TRANSPORTADOR,TRATOR(PUSHER) E MOTONIVELA DORA,ADMITINDO UMA DISTANCIA MEDIA DE TRANSPORTE DE 250,00M | M3 | 6.86
03.040.0004-A | ESCAVACAO,CARGA E TRANSPORTE DE MATERIAL DE 1ªCATEGORIA,UTIL IZANDO MOTO-ESCAVO-TRANSPORTADOR,TRATOR(PUSHER) E MOTONIVELA DORA,ADMITINDO UMA DISTANCIA MEDIA DE TRANSPORTE DE 250,00M | M3 | 6.78
03.040.0005-0 | ESCAVACAO,CARGA E TRANSPORTE DE MATERIAL DE 1ªCATEGORIA,UTIL IZANDO MOTO-ESCAVO-TRANSPORTADOR,TRATOR(PUSHER) E MOTONIVELA DORA,ADMITINDO UMA DISTANCIA MEDIA DE TRANSPORTE DE 300,00M | M3 | 7.65
03.040.0005-A | ESCAVACAO,CARGA E TRANSPORTE DE MATERIAL DE 1ªCATEGORIA,UTIL IZANDO MOTO-ESCAVO-TRANSPORTADOR,TRATOR(PUSHER) E MOTONIVELA DORA,ADMITINDO UMA DISTANCIA MEDIA DE TRANSPORTE DE 300,00M | M3 | 7.56
03.040.0006-0 | ESCAVACAO,CARGA E TRANSPORTE DE MATERIAL DE 1ªCATEGORIA,UTIL IZANDO MOTO-ESCAVO-TRANSPORTADOR,TRATOR(PUSHER) E MOTONIVELA DORA,ADMITINDO UMA DISTANCIA MEDIA DE TRANSPORTE DE 350,00M | M3 | 8.4
03.040.0006-A | ESCAVACAO,CARGA E TRANSPORTE DE MATERIAL DE 1ªCATEGORIA,UTIL IZANDO MOTO-ESCAVO-TRANSPORTADOR,TRATOR(PUSHER) E MOTONIVELA DORA,ADMITINDO UMA DISTANCIA MEDIA DE TRANSPORTE DE 350,00M | M3 | 8.3
03.040.0007-0 | ESCAVACAO,CARGA E TRANSPORTE DE MATERIAL DE 1ªCATEGORIA,UTIL IZANDO MOTO-ESCAVO-TRANSPORTADOR,TRATOR(PUSHER) E MOTONIVELA DORA,ADMITINDO UMA DISTANCIA MEDIA DE TRANSPORTE DE 400,00M | M3 | 9.19
03.040.0007-A | ESCAVACAO,CARGA E TRANSPORTE DE MATERIAL DE 1ªCATEGORIA,UTIL IZANDO MOTO-ESCAVO-TRANSPORTADOR,TRATOR(PUSHER) E MOTONIVELA DORA,ADMITINDO UMA DISTANCIA MEDIA DE TRANSPORTE DE 400,00M | M3 | 9.08
03.040.0008-0 | ESCAVACAO,CARGA E TRANSPORTE DE MATERIAL DE 1ªCATEGORIA,UTIL IZANDO MOTO-ESCAVO-TRANSPORTADOR,TRATOR(PUSHER) E MOTONIVELA DORA,ADMITINDO UMA DISTANCIA MEDIA DE TRANSPORTE DE 450,00M | M3 | 9.9
03.040.0008-A | ESCAVACAO,CARGA E TRANSPORTE DE MATERIAL DE 1ªCATEGORIA,UTIL IZANDO MOTO-ESCAVO-TRANSPORTADOR,TRATOR(PUSHER) E MOTONIVELA DORA,ADMITINDO UMA DISTANCIA MEDIA DE TRANSPORTE DE 450,00M | M3 | 9.78
03.040.0009-0 | ESCAVACAO,CARGA E TRANSPORTE DE MATERIAL DE 1ªCATEGORIA,UTIL IZANDO MOTO-ESCAVO-TRANSPORTADOR,TRATOR(PUSHER) E MOTONIVELA DORA,ADMITINDO UMA DISTANCIA MEDIA DE TRANSPORTE DE 500,00M | M3 | 10.73
03.040.0009-A | ESCAVACAO,CARGA E TRANSPORTE DE MATERIAL DE 1ªCATEGORIA,UTIL IZANDO MOTO-ESCAVO-TRANSPORTADOR,TRATOR(PUSHER) E MOTONIVELA DORA,ADMITINDO UMA DISTANCIA MEDIA DE TRANSPORTE DE 500,00M | M3 | 10.61
03.040.0010-0 | ESCAVACAO,CARGA E TRANSPORTE DE MATERIAL DE 1ªCATEGORIA,UTIL IZANDO MOTO-ESCAVO-TRANSPORTADOR,TRATOR(PUSHER) E MOTONIVELA DORA,ADMITINDO UMA DISTANCIA MEDIA DE TRANSPORTE DE 550,00M | M3 | 11.51
03.040.0010-A | ESCAVACAO,CARGA E TRANSPORTE DE MATERIAL DE 1ªCATEGORIA,UTIL IZANDO MOTO-ESCAVO-TRANSPORTADOR,TRATOR(PUSHER) E MOTONIVELA DORA,ADMITINDO UMA DISTANCIA MEDIA DE TRANSPORTE DE 550,00M | M3 | 11.37
03.040.0011-0 | ESCAVACAO,CARGA E TRANSPORTE DE MATERIAL DE 1ªCATEGORIA,UTIL IZANDO MOTO-ESCAVO-TRANSPORTADOR,TRATOR(PUSHER) E MOTONIVELA DORA,ADMITINDO UMA DISTANCIA MEDIA DE TRANSPORTE DE 600,00M | M3 | 12.28
03.040.0011-A | ESCAVACAO,CARGA E TRANSPORTE DE MATERIAL DE 1ªCATEGORIA,UTIL IZANDO MOTO-ESCAVO-TRANSPORTADOR,TRATOR(PUSHER) E MOTONIVELA DORA,ADMITINDO UMA DISTANCIA MEDIA DE TRANSPORTE DE 600,00M | M3 | 12.14
03.040.0012-0 | ESCAVACAO,CARGA E TRANSPORTE DE MATERIAL DE 1ªCATEGORIA,UTIL IZANDO MOTO-ESCAVO-TRANSPORTADOR,TRATOR(PUSHER) E MOTONIVELA DORA,ADMITINDO UMA DISTANCIA MEDIA DE TRANSPORTE DE 650,00M | M3 | 13.03
03.040.0012-A | ESCAVACAO,CARGA E TRANSPORTE DE MATERIAL DE 1ªCATEGORIA,UTIL IZANDO MOTO-ESCAVO-TRANSPORTADOR,TRATOR(PUSHER) E MOTONIVELA DORA,ADMITINDO UMA DISTANCIA MEDIA DE TRANSPORTE DE 650,00M | M3 | 12.88
03.040.0013-0 | ESCAVACAO,CARGA E TRANSPORTE DE MATERIAL DE 1ªCATEGORIA,UTIL IZANDO MOTO-ESCAVO-TRANSPORTADOR,TRATOR(PUSHER) E MOTONIVELA DORA,ADMITINDO UMA DISTANCIA MEDIA DE TRANSPORTE DE 700,00M | M3 | 13.73
03.040.0013-A | ESCAVACAO,CARGA E TRANSPORTE DE MATERIAL DE 1ªCATEGORIA,UTIL IZANDO MOTO-ESCAVO-TRANSPORTADOR,TRATOR(PUSHER) E MOTONIVELA DORA,ADMITINDO UMA DISTANCIA MEDIA DE TRANSPORTE DE 700,00M | M3 | 13.57
03.040.0014-0 | ESCAVACAO,CARGA E TRANSPORTE DE MATERIAL DE 1ªCATEGORIA,UTIL IZANDO MOTO-ESCAVO-TRANSPORTADOR,TRATOR(PUSHER) E MOTONIVELA DORA,ADMITINDO UMA DISTANCIA MEDIA DE TRANSPORTE DE 750,OOM | M3 | 14.51
03.040.0014-A | ESCAVACAO,CARGA E TRANSPORTE DE MATERIAL DE 1ªCATEGORIA,UTIL IZANDO MOTO-ESCAVO-TRANSPORTADOR,TRATOR(PUSHER) E MOTONIVELA DORA,ADMITINDO UMA DISTANCIA MEDIA DE TRANSPORTE DE 750,OOM | M3 | 14.34
03.040.0015-0 | ESCAVACAO,CARGA E TRANSPORTE DE MATERIAL DE 1ªCATEGORIA,UTIL IZANDO MOTO-ESCAVO-TRANSPORTADOR,TRATOR(PUSHER) E MOTONIVELA DORA,ADMITINDO UMA DISTANCIA MEDIA DE TRANSPORTE DE 800,00M | M3 | 15.39
03.040.0015-A | ESCAVACAO,CARGA E TRANSPORTE DE MATERIAL DE 1ªCATEGORIA,UTIL IZANDO MOTO-ESCAVO-TRANSPORTADOR,TRATOR(PUSHER) E MOTONIVELA DORA,ADMITINDO UMA DISTANCIA MEDIA DE TRANSPORTE DE 800,00M | M3 | 15.21
03.040.0016-0 | ESCAVACAO,CARGA E TRANSPORTE DE MATERIAL DE 1ªCATEGORIA,UTIL IZANDO MOTO-ESCAVO-TRANSPORTADOR,TRATOR(PUSHER) E MOTONIVELA DORA,ADMITINDO UMA DISTANCIA MEDIA DE TRANSPORTE DE 850,00M | M3 | 16.17
03.040.0016-A | ESCAVACAO,CARGA E TRANSPORTE DE MATERIAL DE 1ªCATEGORIA,UTIL IZANDO MOTO-ESCAVO-TRANSPORTADOR,TRATOR(PUSHER) E MOTONIVELA DORA,ADMITINDO UMA DISTANCIA MEDIA DE TRANSPORTE DE 850,00M | M3 | 15.98
03.040.0017-0 | ESCAVACAO,CARGA E TRANSPORTE DE MATERIAL DE 1ªCATEGORIA,UTIL IZANDO MOTO-ESCAVO-TRANSPORTADOR,TRATOR(PUSHER) E MOTONIVELA DORA,ADMITINDO UMA DISTANCIA MEDIA DE TRANSPORTE DE 900,00M | M3 | 16.81
03.040.0017-A | ESCAVACAO,CARGA E TRANSPORTE DE MATERIAL DE 1ªCATEGORIA,UTIL IZANDO MOTO-ESCAVO-TRANSPORTADOR,TRATOR(PUSHER) E MOTONIVELA DORA,ADMITINDO UMA DISTANCIA MEDIA DE TRANSPORTE DE 900,00M | M3 | 16.61
03.040.0018-0 | ESCAVACAO,CARGA E TRANSPORTE DE MATERIAL DE 1ªCATEGORIA,UTIL IZANDO MOTO-ESCAVO-TRANSPORTADOR,TRATOR(PUSHER) E MOTONIVELA DORA,ADMITINDO UMA DISTANCIA MEDIA DE TRANSPORTE DE 950,00M | M3 | 17.5
03.040.0018-A | ESCAVACAO,CARGA E TRANSPORTE DE MATERIAL DE 1ªCATEGORIA,UTIL IZANDO MOTO-ESCAVO-TRANSPORTADOR,TRATOR(PUSHER) E MOTONIVELA DORA,ADMITINDO UMA DISTANCIA MEDIA DE TRANSPORTE DE 950,00M | M3 | 17.3
03.040.0019-0 | ESCAVACAO,CARGA E TRANSPORTE DE MATERIAL DE 1ªCATEGORIA,UTIL IZANDO MOTO-ESCAVO-TRANSPORTADOR,TRATOR(PUSHER) E MOTONIVELA DORA,ADMITINDO UMA DISTANCIA MEDIA DE TRANSPORTE DE 1000,00M | M3 | 18.51
03.040.0019-A | ESCAVACAO,CARGA E TRANSPORTE DE MATERIAL DE 1ªCATEGORIA,UTIL IZANDO MOTO-ESCAVO-TRANSPORTADOR,TRATOR(PUSHER) E MOTONIVELA DORA,ADMITINDO UMA DISTANCIA MEDIA DE TRANSPORTE DE 1000,00M | M3 | 18.3
03.040.0020-0 | ESCAVACAO,CARGA E TRANSPORTE DE MATERIAL DE 1ªCATEGORIA,UTIL IZANDO MOTO-ESCAVO-TRANSPORTADOR,TRATOR(PUSHER) E MOTONIVELA DORA,ADMITINDO UMA DISTANCIA MEDIA DE TRANSPORTE DE 1050,00M | M3 | 19.06
03.040.0020-A | ESCAVACAO,CARGA E TRANSPORTE DE MATERIAL DE 1ªCATEGORIA,UTIL IZANDO MOTO-ESCAVO-TRANSPORTADOR,TRATOR(PUSHER) E MOTONIVELA DORA,ADMITINDO UMA DISTANCIA MEDIA DE TRANSPORTE DE 1050,00M | M3 | 18.84
03.040.0021-0 | ESCAVACAO,CARGA E TRANSPORTE DE MATERIAL DE 1ªCATEGORIA,UTIL IZANDO MOTO-ESCAVO-TRANSPORTADOR,TRATOR(PUSHER) E MOTONIVELA DORA,ADMITINDO UMA DISTANCIA MEDIA DE TRANSPORTE DE 1100,00M | M3 | 19.96
03.040.0021-A | ESCAVACAO,CARGA E TRANSPORTE DE MATERIAL DE 1ªCATEGORIA,UTIL IZANDO MOTO-ESCAVO-TRANSPORTADOR,TRATOR(PUSHER) E MOTONIVELA DORA,ADMITINDO UMA DISTANCIA MEDIA DE TRANSPORTE DE 1100,00M | M3 | 19.73
03.040.0022-0 | ESCAVACAO,CARGA E TRANSPORTE DE MATERIAL DE 1ªCATEGORIA,UTIL IZANDO MOTO-ESCAVO-TRANSPORTADOR,TRATOR(PUSHER) E MOTONIVELA DORA,ADMITINDO UMA DISTANCIA MEDIA DE TRANSPORTE DE 1150,00M | M3 | 20.6
03.040.0022-A | ESCAVACAO,CARGA E TRANSPORTE DE MATERIAL DE 1ªCATEGORIA,UTIL IZANDO MOTO-ESCAVO-TRANSPORTADOR,TRATOR(PUSHER) E MOTONIVELA DORA,ADMITINDO UMA DISTANCIA MEDIA DE TRANSPORTE DE 1150,00M | M3 | 20.37
03.040.0023-0 | ESCAVACAO,CARGA E TRANSPORTE DE MATERIAL DE 1ªCATEGORIA,UTIL IZANDO MOTO-ESCAVO-TRANSPORTADOR,TRATOR(PUSHER) E MOTONIVELA DORA,ADMITINDO UMA DISTANCIA MEDIA DE TRANSPORTE DE 1200,00M | M3 | 21.65
03.040.0023-A | ESCAVACAO,CARGA E TRANSPORTE DE MATERIAL DE 1ªCATEGORIA,UTIL IZANDO MOTO-ESCAVO-TRANSPORTADOR,TRATOR(PUSHER) E MOTONIVELA DORA,ADMITINDO UMA DISTANCIA MEDIA DE TRANSPORTE DE 1200,00M | M3 | 21.4
03.040.0024-0 | ESCAVACAO,CARGA E TRANSPORTE DE MATERIAL DE 2ªCATEGORIA,UTIL IZANDO MOTO-ESCAVO-TRANSPORTADOR,TRATOR(PUSHER),MOTONIVELADO RA E TRATOR COM ESCARIFICADOR,ADMITINDO UMA DISTANCIA MEDIA DE TRANSPORTE DE 100,00M | M3 | 8.86
03.040.0024-A | ESCAVACAO,CARGA E TRANSPORTE DE MATERIAL DE 2ªCATEGORIA,UTIL IZANDO MOTO-ESCAVO-TRANSPORTADOR,TRATOR(PUSHER),MOTONIVELADO RA E TRATOR COM ESCARIFICADOR,ADMITINDO UMA DISTANCIA MEDIA DE TRANSPORTE DE 100,00M | M3 | 8.78
03.040.0025-0 | ESCAVACAO,CARGA E TRANSPORTE DE MATERIAL DE 2ªCATEGORIA,UTIL IZANDO MOTO-ESCAVO-TRANSPORTADOR,TRATOR(PUSHER),MOTONIVELADO RA E TRATOR COM ESCARIFICADOR,ADMITINDO UMA DISTANCIA MEDIA DE TRANSPORTE DE 150,00M | M3 | 10.22
03.040.0025-A | ESCAVACAO,CARGA E TRANSPORTE DE MATERIAL DE 2ªCATEGORIA,UTIL IZANDO MOTO-ESCAVO-TRANSPORTADOR,TRATOR(PUSHER),MOTONIVELADO RA E TRATOR COM ESCARIFICADOR,ADMITINDO UMA DISTANCIA MEDIA DE TRANSPORTE DE 150,00M | M3 | 10.12
03.040.0026-0 | ESCAVACAO,CARGA E TRANSPORTE DE MATERIAL DE 2ªCATEGORIA,UTIL IZANDO MOTO-ESCAVO-TRANSPORTADOR,TRATOR(PUSHER),MOTONIVELADO RA E TRATOR COM ESCARIFICADOR,ADMITINDO UMA DISTANCIA MEDIA DE TRANSPORTE DE 200,00M | M3 | 11.63
03.040.0026-A | ESCAVACAO,CARGA E TRANSPORTE DE MATERIAL DE 2ªCATEGORIA,UTIL IZANDO MOTO-ESCAVO-TRANSPORTADOR,TRATOR(PUSHER),MOTONIVELADO RA E TRATOR COM ESCARIFICADOR,ADMITINDO UMA DISTANCIA MEDIA DE TRANSPORTE DE 200,00M | M3 | 11.53
03.040.0027-0 | ESCAVACAO,CARGA E TRANSPORTE DE MATERIAL DE 2ªCATEGORIA,UTIL IZANDO MOTO-ESCAVO-TRANSPORTADOR,TRATOR(PUSHER),MOTONIVELADO RA E TRATOR COM ESCARIFICADOR,ADMITINDO UMA DISTANCIA MEDIA DE TRANSPORTE DE 250,00M | M3 | 12.96
03.040.0027-A | ESCAVACAO,CARGA E TRANSPORTE DE MATERIAL DE 2ªCATEGORIA,UTIL IZANDO MOTO-ESCAVO-TRANSPORTADOR,TRATOR(PUSHER),MOTONIVELADO RA E TRATOR COM ESCARIFICADOR,ADMITINDO UMA DISTANCIA MEDIA DE TRANSPORTE DE 250,00M | M3 | 12.84
03.040.0028-0 | ESCAVACAO,CARGA E TRANSPORTE DE MATERIAL DE 2ªCATEGORIA,UTIL IZANDO MOTO-ESCAVO-TRANSPORTADOR,TRATOR(PUSHER),MOTONIVELADO RA E TRATOR COM ESCARIFICADOR,ADMITINDO UMA DISTANCIA MEDIA DE TRANSPORTE DE 300,00M | M3 | 14.41
03.040.0028-A | ESCAVACAO,CARGA E TRANSPORTE DE MATERIAL DE 2ªCATEGORIA,UTIL IZANDO MOTO-ESCAVO-TRANSPORTADOR,TRATOR(PUSHER),MOTONIVELADO RA E TRATOR COM ESCARIFICADOR,ADMITINDO UMA DISTANCIA MEDIA DE TRANSPORTE DE 300,00M | M3 | 14.28
03.040.0029-0 | ESCAVACAO,CARGA E TRANSPORTE DE MATERIAL DE 2ªCATEGORIA,UTIL IZANDO MOTO-ESCAVO-TRANSPORTADOR,TRATOR(PUSHER),MOTONIVELADO RA E TRATOR COM ESCARIFICADOR,ADMITINDO UMA DISTANCIA MEDIA DE TRANSPORTE DE 350,00M | M3 | 15.7
03.040.0029-A | ESCAVACAO,CARGA E TRANSPORTE DE MATERIAL DE 2ªCATEGORIA,UTIL IZANDO MOTO-ESCAVO-TRANSPORTADOR,TRATOR(PUSHER),MOTONIVELADO RA E TRATOR COM ESCARIFICADOR,ADMITINDO UMA DISTANCIA MEDIA DE TRANSPORTE DE 350,00M | M3 | 15.56
03.040.0030-0 | ESCAVACAO,CARGA E TRANSPORTE DE MATERIAL DE 2ªCATEGORIA,UTIL IZANDO MOTO-ESCAVO-TRANSPORTADOR,TRATOR(PUSHER),MOTONIVELADO RA E TARTOR COM ESCARIFICADOR,ADMITINDO UMA DISTANCIA MEDIA DE TRANSPORTE DE 400,00M | M3 | 17.09
03.040.0030-A | ESCAVACAO,CARGA E TRANSPORTE DE MATERIAL DE 2ªCATEGORIA,UTIL IZANDO MOTO-ESCAVO-TRANSPORTADOR,TRATOR(PUSHER),MOTONIVELADO RA E TARTOR COM ESCARIFICADOR,ADMITINDO UMA DISTANCIA MEDIA DE TRANSPORTE DE 400,00M | M3 | 16.94
03.040.0031-0 | ESCAVACAO,CARGA E TRANSPORTE DE MATERIAL DE 2ªCATEGORIA,UTIL IZANDO MOTO-ESCAVO-TRANSPORTADOR,TRATOR(PUSHER),MOTONIVELADO RA E TRATOR COM ESCARIFICADOR,ADMITINDO UMA DISTANCIA MEDIA DE TRANSPORTE DE 450,00M | M3 | 18.57
03.040.0031-A | ESCAVACAO,CARGA E TRANSPORTE DE MATERIAL DE 2ªCATEGORIA,UTIL IZANDO MOTO-ESCAVO-TRANSPORTADOR,TRATOR(PUSHER),MOTONIVELADO RA E TRATOR COM ESCARIFICADOR,ADMITINDO UMA DISTANCIA MEDIA DE TRANSPORTE DE 450,00M | M3 | 18.4
03.040.0032-0 | ESCAVACAO,CARGA E TRANSPORTE DE MATERIAL DE 2ªCATEGORIA,UTIL IZANDO MOTO-ESCAVO-TRANSPORTADOR,TRATOR(PUSHER),MOTONIVELADO RA E TRATOR COM ESCARIFICADOR,ADMITINDO UMA DISTANCIA MEDIA DE TRANSPORTE DE 500,00M | M3 | 19.91
03.040.0032-A | ESCAVACAO,CARGA E TRANSPORTE DE MATERIAL DE 2ªCATEGORIA,UTIL IZANDO MOTO-ESCAVO-TRANSPORTADOR,TRATOR(PUSHER),MOTONIVELADO RA E TRATOR COM ESCARIFICADOR,ADMITINDO UMA DISTANCIA MEDIA DE TRANSPORTE DE 500,00M | M3 | 19.73
03.040.0033-0 | ESCAVACAO,CARGA E TRANSPORTE DE MATERIAL DE 2ªCATEGORIA,UTIL IZANDO MOTO-ESCAVO-TRANSPORTADOR,TRATOR(PUSHER),MOTONIVELADO RA E TRATOR COM ESCARIFICADOR,ADMITINDO UMA DISTANCIA MEDIA DE TRANSPORTE DE 550,00M | M3 | 21.23
03.040.0033-A | ESCAVACAO,CARGA E TRANSPORTE DE MATERIAL DE 2ªCATEGORIA,UTIL IZANDO MOTO-ESCAVO-TRANSPORTADOR,TRATOR(PUSHER),MOTONIVELADO RA E TRATOR COM ESCARIFICADOR,ADMITINDO UMA DISTANCIA MEDIA DE TRANSPORTE DE 550,00M | M3 | 21.03
03.040.0034-0 | ESCAVACAO,CARGA E TRANSPORTE DE MATERIAL DE 2ªCATEGORIA,UTIL IZANDO MOTO-ESCAVO-TRAMSPORTADOR,TRATOR(PUSHER),MOTONIVELADO RA E TRATOR COM ESCARIFICADOR,ADMITINDO UMA DISTANCIA MEDIA DE TRANSPORTE DE 600,00M | M3 | 22.72
03.040.0034-A | ESCAVACAO,CARGA E TRANSPORTE DE MATERIAL DE 2ªCATEGORIA,UTIL IZANDO MOTO-ESCAVO-TRAMSPORTADOR,TRATOR(PUSHER),MOTONIVELADO RA E TRATOR COM ESCARIFICADOR,ADMITINDO UMA DISTANCIA MEDIA DE TRANSPORTE DE 600,00M | M3 | 22.52
03.040.0035-0 | ESCAVACAO,CARGA E TRANSPORTE DE MATERIAL DE 2ªCATEGORIA,UTIL IZANDO MOTO-ESCAVO-TRANSPORTADOR,TRATOR(PUSHER),MOTONIVELADO RA E TRATOR COM ESCARIFICADOR,ADMITINDO UMA DISTANCIA MEDIA DE TRANSPORTE DE 650,00M | M3 | 24.15
03.040.0035-A | ESCAVACAO,CARGA E TRANSPORTE DE MATERIAL DE 2ªCATEGORIA,UTIL IZANDO MOTO-ESCAVO-TRANSPORTADOR,TRATOR(PUSHER),MOTONIVELADO RA E TRATOR COM ESCARIFICADOR,ADMITINDO UMA DISTANCIA MEDIA DE TRANSPORTE DE 650,00M | M3 | 23.92
03.040.0036-0 | ESCAVACAO,CARGA E TRANSPORTE DE MATERIAL DE 2ªCATEGORIA,UTIL IZANDO MOTO-ESCAVO-TRANSPORTADOR,TRATOR(PUSHER),MOTONIVELADO RA E TRATOR COM ESCARIFICADOR,ADMITINDO UMA DISTANCIA MEDIA DE TRANSPORTE DE 700,00M | M3 | 25.42
03.040.0036-A | ESCAVACAO,CARGA E TRANSPORTE DE MATERIAL DE 2ªCATEGORIA,UTIL IZANDO MOTO-ESCAVO-TRANSPORTADOR,TRATOR(PUSHER),MOTONIVELADO RA E TRATOR COM ESCARIFICADOR,ADMITINDO UMA DISTANCIA MEDIA DE TRANSPORTE DE 700,00M | M3 | 25.18
03.040.0037-0 | ESCAVACAO,CARGA E TRANSPORTE DE MATERIAL DE 2ªCATEGORIA,UTIL IZANDO MOTO-ESCAVO-TRANSPORTADOR,TRATOR(PUSHER),MOTONIVELADO RA E TRATOR COM ESCARIFICADOR,ADMITINDO UMA DISTANCIA MEDIA DE TRANSPORTE DE 750,00M | M3 | 26.83
03.040.0037-A | ESCAVACAO,CARGA E TRANSPORTE DE MATERIAL DE 2ªCATEGORIA,UTIL IZANDO MOTO-ESCAVO-TRANSPORTADOR,TRATOR(PUSHER),MOTONIVELADO RA E TRATOR COM ESCARIFICADOR,ADMITINDO UMA DISTANCIA MEDIA DE TRANSPORTE DE 750,00M | M3 | 26.58
03.040.0038-0 | ESCAVACAO,CARGA E TRANSPORTE DE MATERIAL DE 2ªCATEGORIA,UTIL IZANDO MOTO-ESCAVO-TRANSPORTADOR,TRATOR(PUSHER),MOTONIVELADO RA E TRATOR COM ESCARIFICADOR,ADMITINDO UMA DISTANCIA MEDIA DE TRANSPORTE DE 800,00M | M3 | 28.41
03.040.0038-A | ESCAVACAO,CARGA E TRANSPORTE DE MATERIAL DE 2ªCATEGORIA,UTIL IZANDO MOTO-ESCAVO-TRANSPORTADOR,TRATOR(PUSHER),MOTONIVELADO RA E TRATOR COM ESCARIFICADOR,ADMITINDO UMA DISTANCIA MEDIA DE TRANSPORTE DE 800,00M | M3 | 28.15
03.040.0039-0 | ESCAVACAO,CARGA E TRANSPORTE DE MATERIAL DE 2ªCATEGORIA,UTIL IZANDO MOTO-ESCAVO-TRANSPORTADOR,TRATOR(PUSHER),MOTONIVELADO RA E TRATOR COM ESCARIFICADOR,ADMITINDO UMA DISTANCIA MEDIA DE TRANSPORTE DE 850,00M | M3 | 29.72
03.040.0039-A | ESCAVACAO,CARGA E TRANSPORTE DE MATERIAL DE 2ªCATEGORIA,UTIL IZANDO MOTO-ESCAVO-TRANSPORTADOR,TRATOR(PUSHER),MOTONIVELADO RA E TRATOR COM ESCARIFICADOR,ADMITINDO UMA DISTANCIA MEDIA DE TRANSPORTE DE 850,00M | M3 | 29.45
03.040.0040-0 | ESCAVACAO,CARGA E TRANSPORTE DE MATERIAL DE 2ªCATEGORIA,UTIL IZANDO MOTO-ESCAVO-TRANSPORTADOR,TRATOR(PUSHER),MOTONIVELADO RA E TRATOR COM ESCARIFICADOR,ADMITINDO UMA DISTANCIA MEDIA DE TRANSPORTE DE 900,00M | M3 | 31.16
03.040.0040-A | ESCAVACAO,CARGA E TRANSPORTE DE MATERIAL DE 2ªCATEGORIA,UTIL IZANDO MOTO-ESCAVO-TRANSPORTADOR,TRATOR(PUSHER),MOTONIVELADO RA E TRATOR COM ESCARIFICADOR,ADMITINDO UMA DISTANCIA MEDIA DE TRANSPORTE DE 900,00M | M3 | 30.87
03.040.0041-0 | ESCAVACAO,CARGA E TRANSPORTE DE MATERIAL DE 2ªCATEGORIA,UTIL IZANDO MOTO-ESCAVO-TRANSPORTADOR,TRATOR(PUSHER),MOTONIVELADO RA E TRATOR COM ESCARIFICADOR,ADMITINDO UMA DISTANCIA MEDIA DE TRANSPORTE DE 950,00M | M3 | 32.2
03.040.0041-A | ESCAVACAO,CARGA E TRANSPORTE DE MATERIAL DE 2ªCATEGORIA,UTIL IZANDO MOTO-ESCAVO-TRANSPORTADOR,TRATOR(PUSHER),MOTONIVELADO RA E TRATOR COM ESCARIFICADOR,ADMITINDO UMA DISTANCIA MEDIA DE TRANSPORTE DE 950,00M | M3 | 31.91
03.040.0042-0 | ESCAVACAO,CARGA E TRANSPORTE DE MATERIAL DE 2ªCATEGORIA,UTIL IZANDO MOTO-ESCAVO-TRANSPORTADOR,TRATOR(PUSHER),MOTONIVELADO RA E TRATOR COM ESCARIFICADOR,ADMITINDO UMA DISTANCIA MEDIA DE TRANSPORTE DE 1000,00M | M3 | 33.89
03.040.0042-A | ESCAVACAO,CARGA E TRANSPORTE DE MATERIAL DE 2ªCATEGORIA,UTIL IZANDO MOTO-ESCAVO-TRANSPORTADOR,TRATOR(PUSHER),MOTONIVELADO RA E TRATOR COM ESCARIFICADOR,ADMITINDO UMA DISTANCIA MEDIA DE TRANSPORTE DE 1000,00M | M3 | 33.58
03.040.0043-0 | ESCAVACAO,CARGA E TRANSPORTE DE MATERIAL DE 2ªCATEGORIA,UTIL IZANDO MOTO-ESCAVO-TRANSPORTADOR,TRATOR(PUSHER),MOTONIVELADO RA E TRATOR COM ESCARIFICADOR,ADMITINDO UMA DISTANCIA MEDIA DE TRANSPORTE DE 1050,00M | M3 | 35.12
03.040.0043-A | ESCAVACAO,CARGA E TRANSPORTE DE MATERIAL DE 2ªCATEGORIA,UTIL IZANDO MOTO-ESCAVO-TRANSPORTADOR,TRATOR(PUSHER),MOTONIVELADO RA E TRATOR COM ESCARIFICADOR,ADMITINDO UMA DISTANCIA MEDIA DE TRANSPORTE DE 1050,00M | M3 | 34.8
03.040.0044-0 | ESCAVACAO,CARGA E TRANSPORTE DE MATERIAL DE 2ªCATEGORIA,UTIL IZANDO MOTO-ESCAVO-TRANSPORTADOR,TRATOR(PUSHER),MOTONIVELADO RA E TRATOR COM ESCARIFICADOR,ADMITINDO UMA DISTANCIA MEDIA DE TRANSPORTE DE 1100,00M | M3 | 36.45
03.040.0044-A | ESCAVACAO,CARGA E TRANSPORTE DE MATERIAL DE 2ªCATEGORIA,UTIL IZANDO MOTO-ESCAVO-TRANSPORTADOR,TRATOR(PUSHER),MOTONIVELADO RA E TRATOR COM ESCARIFICADOR,ADMITINDO UMA DISTANCIA MEDIA DE TRANSPORTE DE 1100,00M | M3 | 36.12
03.040.0045-0 | ESCAVACAO,CARGA E TRANSPORTE DE MATERIAL DE 2ªCATEGORIA,UTIL IZANDO MOTO-ESCAVO-TRANSPORTADOR,TRATOR(PUSHER),MOTONIVELADO RA E TRATOR COM ESCARIFICADOR,ADMITINDO UMA DISTANCIA MEDIA DE TRANSPORTE DE 1150,00M | M3 | 37.88
03.040.0045-A | ESCAVACAO,CARGA E TRANSPORTE DE MATERIAL DE 2ªCATEGORIA,UTIL IZANDO MOTO-ESCAVO-TRANSPORTADOR,TRATOR(PUSHER),MOTONIVELADO RA E TRATOR COM ESCARIFICADOR,ADMITINDO UMA DISTANCIA MEDIA DE TRANSPORTE DE 1150,00M | M3 | 37.53
03.040.0046-0 | ESCAVACAO,CARGA E TRANSPORTE DE MATERIAL DE 2ªCATEGORIA,UTIL IZANDO MOTO-ESCAVO-TRANSPORTADOR,TRATOR(PUSHER),MOTONIVELADO RA E TRATOR COM ESCARIFICADOR,ADMITINDO UMA DISTANCIA MEDIA DE TRANSPORTE DE 1200,00M | M3 | 39.43
03.040.0046-A | ESCAVACAO,CARGA E TRANSPORTE DE MATERIAL DE 2ªCATEGORIA,UTIL IZANDO MOTO-ESCAVO-TRANSPORTADOR,TRATOR(PUSHER),MOTONIVELADO RA E TRATOR COM ESCARIFICADOR,ADMITINDO UMA DISTANCIA MEDIA DE TRANSPORTE DE 1200,00M | M3 | 39.07
03.040.9999-0 | INDICE DA FAMILIA |  | 4653
03.040.9999-A | INDICE DA FAMILIA |  | 4604
03.045.9999-0 | INDICE DA FAMILIA |  | 7576
03.045.9999-A | INDICE DA FAMILIA |  | 6619
03.046.9999-0 | INDICE DA FAMILIA |  | 4473
03.046.9999-A | INDICE DA FAMILIA |  | 4353
03.047.9999-0 | FAMILIA 03.047 |  | 4159
03.047.9999-A | FAMILIA 03.047 |  | 4119
04.005.0003-0 | TRANSPORTE DE CARGA DE QUALQUER NATUREZA,EXCLUSIVE AS DESPES AS DE CARGA E DESCARGA,TANTO DE ESPERA DO CAMINHAO COMO DO S ERVENTE OU EQUIPAMENTO AUXILIAR,A VELOCIDADE MEDIA DE 50KM/H ,EM CAMINHAO DE CARROCERIA FIXA A OLEO DIESEL,COM CAPACIDADE UTIL D | T X KM | 0.62
04.005.0003-A | TRANSPORTE DE CARGA DE QUALQUER NATUREZA,EXCLUSIVE AS DESPES AS DE CARGA E DESCARGA,TANTO DE ESPERA DO CAMINHAO COMO DO S ERVENTE OU EQUIPAMENTO AUXILIAR,A VELOCIDADE MEDIA DE 50KM/H ,EM CAMINHAO DE CARROCERIA FIXA A OLEO DIESEL,COM CAPACIDADE UTIL D | T X KM | 0.61
04.005.0004-0 | TRANSPORTE DE CARGA DE QUALQUER NATUREZA,EXCLUSIVE AS DESPES AS DE CARGA E DESCARGA,TANTO DE ESPERA DO CAMINHAO COMO DO S ERVENTE OU EQUIPAMENTO AUXILIAR,A VELOCIDADE MEDIA DE 40KM/H ,EM CAMINHAO DE CARROCERIA FIXA A OLEO DIESEL,COM CAPACIDADE UTIL D | T X KM | 0.79
04.005.0004-A | TRANSPORTE DE CARGA DE QUALQUER NATUREZA,EXCLUSIVE AS DESPES AS DE CARGA E DESCARGA,TANTO DE ESPERA DO CAMINHAO COMO DO S ERVENTE OU EQUIPAMENTO AUXILIAR,A VELOCIDADE MEDIA DE 40KM/H ,EM CAMINHAO DE CARROCERIA FIXA A OLEO DIESEL,COM CAPACIDADE UTIL D | T X KM | 0.77
04.005.0005-0 | TRANSPORTE DE CARGA DE QUALQUER NATUREZA,EXCLUSIVE AS DESPES AS DE CARGA E DESCARGA,TANTO DE ESPERA DO CAMINHAO COMO DO S ERVENTE OU EQUIPAMENTO AUXILIAR,A VELOCIDADE MEDIA DE 35KM/H ,EM CAMINHAO DE CARROCERIA FIXA A OLEO DIESEL,COM CAPACIDADE UTIL D | T X KM | 0.9
04.005.0005-A | TRANSPORTE DE CARGA DE QUALQUER NATUREZA,EXCLUSIVE AS DESPES AS DE CARGA E DESCARGA,TANTO DE ESPERA DO CAMINHAO COMO DO S ERVENTE OU EQUIPAMENTO AUXILIAR,A VELOCIDADE MEDIA DE 35KM/H ,EM CAMINHAO DE CARROCERIA FIXA A OLEO DIESEL,COM CAPACIDADE UTIL D | T X KM | 0.88
04.005.0006-1 | TRANSPORTE DE CARGA DE QUALQUER NATUREZA,EXCLUSIVE AS DESPES AS DE CARGA E DESCARGA,TANTO DE ESPERA DO CAMINHAO COMO DO S ERVENTE OU EQUIPAMENTO AUXILIAR,A VELOCIDADE MEDIA DE 30KM/H ,EM CAMINHAO DE CARROCERIA FIXA A OLEO DIESEL,COM CAPACIDADE UTIL D | T X KM | 1.05
04.005.0006-B | TRANSPORTE DE CARGA DE QUALQUER NATUREZA,EXCLUSIVE AS DESPES AS DE CARGA E DESCARGA,TANTO DE ESPERA DO CAMINHAO COMO DO S ERVENTE OU EQUIPAMENTO AUXILIAR,A VELOCIDADE MEDIA DE 30KM/H ,EM CAMINHAO DE CARROCERIA FIXA A OLEO DIESEL,COM CAPACIDADE UTIL D | T X KM | 1.03
04.005.0007-0 | TRANSPORTE DE CARGA DE QUALQUER NATUREZA,EXCLUSIVE AS DESPES AS DE CARGA E DESCARGA,TANTO DE ESPERA DO CAMINHAO COMO DO S ERVENTE OU EQUIPAMENTO AUXILIAR,A VELOCIDADE MEDIA DE 25KM/H ,EM CAMINHAO DE CARROCEIRA FIXA A OLEO DIESEL,COM CAPACIDADE UTIL D | T X KM | 1.26
04.005.0007-A | TRANSPORTE DE CARGA DE QUALQUER NATUREZA,EXCLUSIVE AS DESPES AS DE CARGA E DESCARGA,TANTO DE ESPERA DO CAMINHAO COMO DO S ERVENTE OU EQUIPAMENTO AUXILIAR,A VELOCIDADE MEDIA DE 25KM/H ,EM CAMINHAO DE CARROCEIRA FIXA A OLEO DIESEL,COM CAPACIDADE UTIL D | T X KM | 1.24
04.005.0011-0 | TRANSPORTE DE CARGA DE QUALQUER NATUREZA,EXCLUSIVE AS DESPES AS DE CARGA E DESCARGA,TANTO DE ESPERA DO CAMINHAO COMO DO S ERVENTE OU EQUIPAMENTO AUXILIAR,A VELOCIDADE MEDIA DE 20KM/H ,EM CAMINHAO DE CARROCERIA FIXA A OLEO DIESEL,COM CAPACIDADE UTIL D | T X KM | 1.57
04.005.0011-A | TRANSPORTE DE CARGA DE QUALQUER NATUREZA,EXCLUSIVE AS DESPES AS DE CARGA E DESCARGA,TANTO DE ESPERA DO CAMINHAO COMO DO S ERVENTE OU EQUIPAMENTO AUXILIAR,A VELOCIDADE MEDIA DE 20KM/H ,EM CAMINHAO DE CARROCERIA FIXA A OLEO DIESEL,COM CAPACIDADE UTIL D | T X KM | 1.54
04.005.0012-1 | TRANSPORTE DE CARGA DE QUALQUER NATUREZA,EXCLUSIVE AS DESPES AS DE CARGA E DESCARGA,TANTO DE ESPERA DO CAMINHAO COMO DO S ERVENTE OU EQUIPAMENTO AUXILIAR,A VELOCIDADE MEDIA DE 15KM/H ,EM CAMINHAO DE CARROCERIA FIXA A OLEO DIESEL,COM CAPACIDADE UTIL D | T X KM | 2.11
04.005.0012-B | TRANSPORTE DE CARGA DE QUALQUER NATUREZA,EXCLUSIVE AS DESPES AS DE CARGA E DESCARGA,TANTO DE ESPERA DO CAMINHAO COMO DO S ERVENTE OU EQUIPAMENTO AUXILIAR,A VELOCIDADE MEDIA DE 15KM/H ,EM CAMINHAO DE CARROCERIA FIXA A OLEO DIESEL,COM CAPACIDADE UTIL D | T X KM | 2.06
04.005.0013-0 | TRANSPORTE DE CARGA DE QUALQUER NATUREZA,EXCLUSIVE AS DESPES AS DE CARGA E DESCARGA,TANTO DE ESPERA DO CAMINHAO COMO DO S ERVENTE OU EQUIPAMENTO AUXILIAR,A VELOCIDADE MEDIA DE 10KM/H ,EM CAMINHAO DE CARROCERIA FIXA A OLEO DIESEL,COM CAPACIDADE UTIL D | T X KM | 3.16
04.005.0013-A | TRANSPORTE DE CARGA DE QUALQUER NATUREZA,EXCLUSIVE AS DESPES AS DE CARGA E DESCARGA,TANTO DE ESPERA DO CAMINHAO COMO DO S ERVENTE OU EQUIPAMENTO AUXILIAR,A VELOCIDADE MEDIA DE 10KM/H ,EM CAMINHAO DE CARROCERIA FIXA A OLEO DIESEL,COM CAPACIDADE UTIL D | T X KM | 3.09
04.005.0014-0 | TRANSPORTE DE CARGA DE QUALQUER NATUREZA,EXCLUSIVE AS DESPES AS DE CARGA E DESCARGA,TANTO DE ESPERA DO CAMINHAO COMO DO S ERVENTE OU EQUIPAMENTO AUXILIAR,A VELOCIDADE MEDIA DE 5KM/H, EM CAMINHAO DE CARROCERIA FIXA A OLEO DIESEL,COM CAPACIDADE UTIL DE | T X KM | 6.32
04.005.0014-A | TRANSPORTE DE CARGA DE QUALQUER NATUREZA,EXCLUSIVE AS DESPES AS DE CARGA E DESCARGA,TANTO DE ESPERA DO CAMINHAO COMO DO S ERVENTE OU EQUIPAMENTO AUXILIAR,A VELOCIDADE MEDIA DE 5KM/H, EM CAMINHAO DE CARROCERIA FIXA A OLEO DIESEL,COM CAPACIDADE UTIL DE | T X KM | 6.18
04.005.0015-0 | TRANSPORTE DE CARGA DE QUALQUER NATUREZA,EXCLUSIVE AS DESPES AS DE CARGA E DESCARGA,TANTO DE ESPERA DO CAMINHAO COMO DO S ERVENTE OU EQUIPAMENTO AUXILIAR,A VELOCIDADE MEDIA DE 50KM/H ,EM CAMINHAO TRUCADO DE CARROCERIA FIXA A OLEO DIESEL,COM CA PACIDA | T X KM | 0.48
04.005.0015-A | TRANSPORTE DE CARGA DE QUALQUER NATUREZA,EXCLUSIVE AS DESPES AS DE CARGA E DESCARGA,TANTO DE ESPERA DO CAMINHAO COMO DO S ERVENTE OU EQUIPAMENTO AUXILIAR,A VELOCIDADE MEDIA DE 50KM/H ,EM CAMINHAO TRUCADO DE CARROCERIA FIXA A OLEO DIESEL,COM CA PACIDA | T X KM | 0.47
04.005.0016-0 | TRANSPORTE DE CARGA DE QUALQUER NATUREZA,EXCLUSIVE AS DESPES AS DE CARGA E DESCARGA,TANTO DE ESPERA DO CAMINHAO COMO DO S ERVENTE OU EQUIPAMENTO AUXILIAR,A VELOCIDADE MEDIA DE 40KM/H ,EM CAMINHAO TRUCADO DE CARROCERIA FIXA A OLEO DIESEL,COM CA PACIDA | T X KM | 0.61
04.005.0016-A | TRANSPORTE DE CARGA DE QUALQUER NATUREZA,EXCLUSIVE AS DESPES AS DE CARGA E DESCARGA,TANTO DE ESPERA DO CAMINHAO COMO DO S ERVENTE OU EQUIPAMENTO AUXILIAR,A VELOCIDADE MEDIA DE 40KM/H ,EM CAMINHAO TRUCADO DE CARROCERIA FIXA A OLEO DIESEL,COM CA PACIDA | T X KM | 0.6
04.005.0017-0 | TRANSPORTE DE CARGA DE QUALQUER NATUREZA,EXCLUSIVE AS DESPES AS DE CARGA E DESCARGA,TANTO DE ESPERA DO CAMINHAO COMO DO S ERVENTE OU EQUIPAMENTO AUXILIAR,A VELOCIDADE MEDIA DE 35KM/H ,EM CAMINHAO TRUCADO DE CARROCERIA FIXA A OLEO DIESEL,COM CA PACIDA | T X KM | 0.7
04.005.0017-A | TRANSPORTE DE CARGA DE QUALQUER NATUREZA,EXCLUSIVE AS DESPES AS DE CARGA E DESCARGA,TANTO DE ESPERA DO CAMINHAO COMO DO S ERVENTE OU EQUIPAMENTO AUXILIAR,A VELOCIDADE MEDIA DE 35KM/H ,EM CAMINHAO TRUCADO DE CARROCERIA FIXA A OLEO DIESEL,COM CA PACIDA | T X KM | 0.69
04.005.0018-0 | TRANSPORTE DE CARGA DE QUALQUER NATUREZA,EXCLUSIVE AS DESPES AS DE CARGA E DESCARGA,TANTO DE ESPERA DO CAMINHAO COMO DO S ERVENTE OU EQUIPAMENTO AUXILIAR,A VELOCIDADE MEDIA DE 30KM/H ,EM CAMINHAO TRUCADO DE CARROCERIA FIXA A OLEO DIESEL,COM CA PACIDA | T X KM | 0.82
04.005.0018-A | TRANSPORTE DE CARGA DE QUALQUER NATUREZA,EXCLUSIVE AS DESPES AS DE CARGA E DESCARGA,TANTO DE ESPERA DO CAMINHAO COMO DO S ERVENTE OU EQUIPAMENTO AUXILIAR,A VELOCIDADE MEDIA DE 30KM/H ,EM CAMINHAO TRUCADO DE CARROCERIA FIXA A OLEO DIESEL,COM CA PACIDA | T X KM | 0.81
04.005.0019-0 | TRANSPORTE DE CARGA DE QUALQUER NATUREZA,EXCLUSIVE AS DESPES AS DE CARGA E DESCARGA,TANTO DE ESPERA DO CAMINHAO COMO DO S ERVENTE OU EQUIPAMENTO AUXILIAR,A VELOCIDADE MEDIA DE 25KM/H ,EM CAMINHAO TRUCADO DE CARROCERIA FIXA A OLEO DIESEL,COM CA PACIDA | T X KM | 0.98
04.005.0019-A | TRANSPORTE DE CARGA DE QUALQUER NATUREZA,EXCLUSIVE AS DESPES AS DE CARGA E DESCARGA,TANTO DE ESPERA DO CAMINHAO COMO DO S ERVENTE OU EQUIPAMENTO AUXILIAR,A VELOCIDADE MEDIA DE 25KM/H ,EM CAMINHAO TRUCADO DE CARROCERIA FIXA A OLEO DIESEL,COM CA PACIDA | T X KM | 0.97
04.005.0020-0 | TRANSPORTE DE CARGA DE QUALQUER NATUREZA,EXCLUSIVE AS DESPES AS DE CARGA E DESCARGA,TANTO DE ESPERA DO CAMINHAO COMO DO S ERVENTE OU EQUIPAMENTO AUXILIAR,A VELOCIDADE MEDIA DE 20KM/H ,EM CAMINHAO TRUCADO DE CARROCERIA FIXA A OLEO DIESEL,COM CA PACIDA | T X KM | 1.22
04.005.0020-A | TRANSPORTE DE CARGA DE QUALQUER NATUREZA,EXCLUSIVE AS DESPES AS DE CARGA E DESCARGA,TANTO DE ESPERA DO CAMINHAO COMO DO S ERVENTE OU EQUIPAMENTO AUXILIAR,A VELOCIDADE MEDIA DE 20KM/H ,EM CAMINHAO TRUCADO DE CARROCERIA FIXA A OLEO DIESEL,COM CA PACIDA | T X KM | 1.2
04.005.0021-0 | TRANSPORTE DE CARGA DE QUALQUER NATUREZA,EXCLUSIVE AS DESPES AS DE CARGA E DESCARGA,TANTO DE ESPERA DO CAMINHAO COMO DO S ERVENTE OU EQUIPAMENTO AUXILIAR,A VELOCIDADE MEDIA DE 15KM/H ,EM CAMINHAO TRUCADO DE CARROCERIA FIXA A OLEO DIESEL,COM CA PACIDA | T X KM | 1.63
04.005.0021-A | TRANSPORTE DE CARGA DE QUALQUER NATUREZA,EXCLUSIVE AS DESPES AS DE CARGA E DESCARGA,TANTO DE ESPERA DO CAMINHAO COMO DO S ERVENTE OU EQUIPAMENTO AUXILIAR,A VELOCIDADE MEDIA DE 15KM/H ,EM CAMINHAO TRUCADO DE CARROCERIA FIXA A OLEO DIESEL,COM CA PACIDA | T X KM | 1.6
04.005.0022-0 | TRANSPORTE DE CARGA DE QUALQUER NATUREZA,EXCLUSIVE AS DESPES AS DE CARGA E DESCARGA,TANTO DE ESPERA DO CAMINHAO COMO DO S ERVENTE OU EQUIPAMENTO AUXILIAR,A VELOCIDADE MEDIA DE 10KM/H ,EM CAMINHAO TRUCADO DE CARROCERIA FIXA A OLEO DIESEL,COM CA PACIDA | T X KM | 2.46
04.005.0022-A | TRANSPORTE DE CARGA DE QUALQUER NATUREZA,EXCLUSIVE AS DESPES AS DE CARGA E DESCARGA,TANTO DE ESPERA DO CAMINHAO COMO DO S ERVENTE OU EQUIPAMENTO AUXILIAR,A VELOCIDADE MEDIA DE 10KM/H ,EM CAMINHAO TRUCADO DE CARROCERIA FIXA A OLEO DIESEL,COM CA PACIDA | T X KM | 2.41
04.005.0023-0 | TRANSPORTE DE CARGA DE QUALQUER NATUREZA,EXCLUSIVE AS DESPES AS DE CARGA E DESCARGA,TANTO DE ESPERA DO CAMINHAO COMO DO S ERVENTE OU EQUIPAMENTO AUXILIAR,A VELOCIDADE MEDIA DE 5KM/H, EM CAMINHAO TRUCADO DE CARROCERIA FIXA A OLEO DIESEL,COM CAP ACIDAD | T X KM | 4.91
04.005.0023-A | TRANSPORTE DE CARGA DE QUALQUER NATUREZA,EXCLUSIVE AS DESPES AS DE CARGA E DESCARGA,TANTO DE ESPERA DO CAMINHAO COMO DO S ERVENTE OU EQUIPAMENTO AUXILIAR,A VELOCIDADE MEDIA DE 5KM/H, EM CAMINHAO TRUCADO DE CARROCERIA FIXA A OLEO DIESEL,COM CAP ACIDAD | T X KM | 4.82
04.005.0100-0 | TRANSPORTE DE CARGA DE QUALQUER NATUREZA,EXCLUSIVE AS DESPES AS DE CARGA E DESCARGA,TANTO DE ESPERA DO CAMINHAO COMO DO S ERVENTE OU EQUIPAMENTO AUXILIAR,A VELOCIDADE MEDIA DE 50KM/H ,EM CAMINHAO DE CARROCERIA FIXA A OLEO DIESEL,COM CAPACIDADE UTIL D | T X KM | 0.81
04.005.0100-A | TRANSPORTE DE CARGA DE QUALQUER NATUREZA,EXCLUSIVE AS DESPES AS DE CARGA E DESCARGA,TANTO DE ESPERA DO CAMINHAO COMO DO S ERVENTE OU EQUIPAMENTO AUXILIAR,A VELOCIDADE MEDIA DE 50KM/H ,EM CAMINHAO DE CARROCERIA FIXA A OLEO DIESEL,COM CAPACIDADE UTIL D | T X KM | 0.77
04.005.0101-0 | TRANSPORTE DE CARGA DE QUALQUER NATUREZA,EXCLUSIVE AS DESPES AS DE CARGA E DESCARGA,TANTO DE ESPERA DO CAMINHAO COMO DO S ERVENTE OU EQUIPAMENTO AUXILIAR,A VELOCIDADE MEDIA DE 40KM/H ,EM CAMINHAO DE CARROCERIA FIXA A OLEO DIESEL,COM CAPACIDADE UTIL D | T X KM | 1.02
04.005.0101-A | TRANSPORTE DE CARGA DE QUALQUER NATUREZA,EXCLUSIVE AS DESPES AS DE CARGA E DESCARGA,TANTO DE ESPERA DO CAMINHAO COMO DO S ERVENTE OU EQUIPAMENTO AUXILIAR,A VELOCIDADE MEDIA DE 40KM/H ,EM CAMINHAO DE CARROCERIA FIXA A OLEO DIESEL,COM CAPACIDADE UTIL D | T X KM | 0.98
04.005.0102-0 | TRANSPORTE DE CARGA DE QUALQUER NATUREZA,EXCLUSIVE AS DESPES AS DE CARGA E DESCARGA,TANTO DE ESPERA DO CAMINHAO COMO DO S ERVENTE OU EQUIPAMENTO AUXILIAR,A VELOCIDADE MEDIA DE 35KM/H ,EM CAMINHAO DE CARROCERIA FIXA A OLEO DIESEL,COM CAPACIDADE UTIL D | T X KM | 1.16
04.005.0102-A | TRANSPORTE DE CARGA DE QUALQUER NATUREZA,EXCLUSIVE AS DESPES AS DE CARGA E DESCARGA,TANTO DE ESPERA DO CAMINHAO COMO DO S ERVENTE OU EQUIPAMENTO AUXILIAR,A VELOCIDADE MEDIA DE 35KM/H ,EM CAMINHAO DE CARROCERIA FIXA A OLEO DIESEL,COM CAPACIDADE UTIL D | T X KM | 1.11
04.005.0103-0 | TRANSPORTE DE CARGA DE QUALQUER NATUREZA,EXCLUSIVE AS DESPES AS DE CARGA E DESCARGA,TANTO DE ESPERA DO CAMINHAO COMO DO S ERVENTE OU EQUIPAMENTO AUXILIAR,A VELOCIDADE MEDIA DE 30KM/H ,EM CAMINHAO DE CARROCERIA FIXA A OLEO DIESEL,COM CAPACIDADE UTIL D | T X KM | 1.36
04.005.0103-A | TRANSPORTE DE CARGA DE QUALQUER NATUREZA,EXCLUSIVE AS DESPES AS DE CARGA E DESCARGA,TANTO DE ESPERA DO CAMINHAO COMO DO S ERVENTE OU EQUIPAMENTO AUXILIAR,A VELOCIDADE MEDIA DE 30KM/H ,EM CAMINHAO DE CARROCERIA FIXA A OLEO DIESEL,COM CAPACIDADE UTIL D | T X KM | 1.3
04.005.0104-0 | TRANSPORTE DE CARGA DE QUALQUER NATUREZA,EXCLUSIVE AS DESPES AS DE CARGA E DESCARGA,TANTO DE ESPERA DO CAMINHAO COMO DO S ERVENTE OU EQUIPAMENTO AUXILIAR,A VELOCIDADE MEDIA DE 25KM/H ,EM CAMINHAO DE CARROCERIA FIXA A OLEO DIESEL,COM CAPACIDADE UTIL D | T X KM | 1.63
04.005.0104-A | TRANSPORTE DE CARGA DE QUALQUER NATUREZA,EXCLUSIVE AS DESPES AS DE CARGA E DESCARGA,TANTO DE ESPERA DO CAMINHAO COMO DO S ERVENTE OU EQUIPAMENTO AUXILIAR,A VELOCIDADE MEDIA DE 25KM/H ,EM CAMINHAO DE CARROCERIA FIXA A OLEO DIESEL,COM CAPACIDADE UTIL D | T X KM | 1.56
04.005.0105-0 | TRANSPORTE DE CARGA DE QUALQUER NATUREZA,EXCLUSIVE AS DESPES AS DE CARGA E DESCARGA,TANTO DE ESPERA DO CAMINHAO COMO DO S ERVENTE OU EQUIPAMENTO AUXILIAR,A VELOCIDADE MEDIA DE 20KM/H ,EM CAMINHAO DE CARROCERIA FIXA A OLEO DIESEL,COM CAPACIDADE UTIL D | T X KM | 2.03
04.005.0105-A | TRANSPORTE DE CARGA DE QUALQUER NATUREZA,EXCLUSIVE AS DESPES AS DE CARGA E DESCARGA,TANTO DE ESPERA DO CAMINHAO COMO DO S ERVENTE OU EQUIPAMENTO AUXILIAR,A VELOCIDADE MEDIA DE 20KM/H ,EM CAMINHAO DE CARROCERIA FIXA A OLEO DIESEL,COM CAPACIDADE UTIL D | T X KM | 1.94
04.005.0106-0 | TRANSPORTE DE CARGA DE QUALQUER NATUREZA,EXCLUSIVE AS DESPES AS DE CARGA E DESCARGA,TANTO DE ESPERA DO CAMINHAO COMO DO S ERVENTE OU EQUIPAMENTO AUXILIAR,A VELOCIDADE MEDIA DE 15KM/H ,EM CAMINHAO DE CARROCERIA FIXA A OLEO DIESEL,COM CAPACIDADE UTIL D | T X KM | 2.72
04.005.0106-A | TRANSPORTE DE CARGA DE QUALQUER NATUREZA,EXCLUSIVE AS DESPES AS DE CARGA E DESCARGA,TANTO DE ESPERA DO CAMINHAO COMO DO S ERVENTE OU EQUIPAMENTO AUXILIAR,A VELOCIDADE MEDIA DE 15KM/H ,EM CAMINHAO DE CARROCERIA FIXA A OLEO DIESEL,COM CAPACIDADE UTIL D | T X KM | 2.6
04.005.0107-0 | TRANSPORTE DE CARGA DE QUALQUER NATUREZA,EXCLUSIVE AS DESPES AS DE CARGA E DESCARGA,TANTO DE ESPERA DO CAMINHAO COMO DO S ERVENTE OU EQUIPAMENTO AUXILIAR,A VELOCIDADE MEDIA DE 10KM/H ,EM CAMINHAO DE CARROCERIA FIXA A OLEO DIESEL,COM CAPACIDADE UTIL D | T X KM | 4.13
04.005.0107-A | TRANSPORTE DE CARGA DE QUALQUER NATUREZA,EXCLUSIVE AS DESPES AS DE CARGA E DESCARGA,TANTO DE ESPERA DO CAMINHAO COMO DO S ERVENTE OU EQUIPAMENTO AUXILIAR,A VELOCIDADE MEDIA DE 10KM/H ,EM CAMINHAO DE CARROCERIA FIXA A OLEO DIESEL,COM CAPACIDADE UTIL D | T X KM | 3.95
04.005.0108-0 | TRANSPORTE DE CARGA DE QUALQUER NATUREZA,EXCLUSIVE AS DESPES AS DE CARGA E DESCARGA,TANTO DE ESPERA DO CAMINHAO COMO DO S ERVENTE OU EQUIPAMENTO AUXILIAR,A VELOCIDADE MEDIA DE 5KM/H, EM CAMINHAO DE CARROCERIA FIXA A OLEO DIESEL,COM CAPACIDADE UTIL DE | T X KM | 8.19
04.005.0108-A | TRANSPORTE DE CARGA DE QUALQUER NATUREZA,EXCLUSIVE AS DESPES AS DE CARGA E DESCARGA,TANTO DE ESPERA DO CAMINHAO COMO DO S ERVENTE OU EQUIPAMENTO AUXILIAR,A VELOCIDADE MEDIA DE 5KM/H, EM CAMINHAO DE CARROCERIA FIXA A OLEO DIESEL,COM CAPACIDADE UTIL DE | T X KM | 7.84
04.005.0120-0 | TRANSPORTE DE CARGA DE QUALQUER NATUREZA,EXCLUSIVE AS DESPES AS DE CARGA E DESCARGA,TANTO DE ESPERA DO CAMINHAO COMO DO S ERVENTE OU EQUIPAMENTO AUXILIAR,A VELOCIDADE MEDIA DE 50KM/H ,EM CAMINHAO BASCULANTE A OLEO DIESEL,COM CAPACIDADE UTIL DE 8T | T X KM | 0.63
04.005.0120-A | TRANSPORTE DE CARGA DE QUALQUER NATUREZA,EXCLUSIVE AS DESPES AS DE CARGA E DESCARGA,TANTO DE ESPERA DO CAMINHAO COMO DO S ERVENTE OU EQUIPAMENTO AUXILIAR,A VELOCIDADE MEDIA DE 50KM/H ,EM CAMINHAO BASCULANTE A OLEO DIESEL,COM CAPACIDADE UTIL DE 8T | T X KM | 0.61
04.005.0121-0 | TRANSPORTE DE CARGA DE QUALQUER NATUREZA,EXCLUSIVE AS DESPES AS DE CARGA E DESCARGA,TANTO DE ESPERA DO CAMINHAO COMO DO S ERVENTE OU EQUIPAMENTO AUXILIAR,A VELOCIDADE MEDIA DE 40KM/H ,EM CAMINHAO BASCULANTE A OLEO DIESEL,COM CAPACIDADE UTIL DE 8T | T X KM | 0.79
04.005.0121-A | TRANSPORTE DE CARGA DE QUALQUER NATUREZA,EXCLUSIVE AS DESPES AS DE CARGA E DESCARGA,TANTO DE ESPERA DO CAMINHAO COMO DO S ERVENTE OU EQUIPAMENTO AUXILIAR,A VELOCIDADE MEDIA DE 40KM/H ,EM CAMINHAO BASCULANTE A OLEO DIESEL,COM CAPACIDADE UTIL DE 8T | T X KM | 0.77
04.005.0122-0 | TRANSPORTE DE CARGA DE QUALQUER NATUREZA,EXCLUSIVE AS DESPES AS DE CARGA E DESCARGA,TANTO DE ESPERA DO CAMINHAO COMO DO S ERVENTE OU EQUIPAMENTO AUXILIAR,A VELOCIDADE MEDIA DE 35KM/H ,EM CAMINHAO BASCULANTE A OLEO DIESEL,COM CAPACIDADE UTIL DE 8T | T X KM | 0.89
04.005.0122-A | TRANSPORTE DE CARGA DE QUALQUER NATUREZA,EXCLUSIVE AS DESPES AS DE CARGA E DESCARGA,TANTO DE ESPERA DO CAMINHAO COMO DO S ERVENTE OU EQUIPAMENTO AUXILIAR,A VELOCIDADE MEDIA DE 35KM/H ,EM CAMINHAO BASCULANTE A OLEO DIESEL,COM CAPACIDADE UTIL DE 8T | T X KM | 0.87
04.005.0123-1 | TRANSPORTE DE CARGA DE QUALQUER NATUREZA,EXCLUSIVE AS DESPES AS DE CARGA E DESCARGA,TANTO DE ESPERA DO CAMINHAO COMO DO S ERVENTE OU EQUIPAMENTO AUXILIAR,A VELOCIDADE MEDIA DE 30KM/H ,EM CAMINHAO BASCULANTE A OLEO DIESEL,COM CAPACIDADE UTIL DE 8T | T X KM | 1.04
04.005.0123-B | TRANSPORTE DE CARGA DE QUALQUER NATUREZA,EXCLUSIVE AS DESPES AS DE CARGA E DESCARGA,TANTO DE ESPERA DO CAMINHAO COMO DO S ERVENTE OU EQUIPAMENTO AUXILIAR,A VELOCIDADE MEDIA DE 30KM/H ,EM CAMINHAO BASCULANTE A OLEO DIESEL,COM CAPACIDADE UTIL DE 8T | T X KM | 1.02
04.005.0124-0 | TRANSPORTE DE CARGA DE QUALQUER NATUREZA,EXCLUSIVE AS DESPES AS DE CARGA E DESCARGA,TANTO DE ESPERA DO CAMINHAO COMO DO S ERVENTE OU EQUIPAMENTO AUXILIAR,A VELOCIDADE MEDIA DE 25KM/H ,EM CAMINHAO BASCULANTE A OLEO DIESEL,COM CAPACIDADE UTIL DE 8T | T X KM | 1.26
04.005.0124-A | TRANSPORTE DE CARGA DE QUALQUER NATUREZA,EXCLUSIVE AS DESPES AS DE CARGA E DESCARGA,TANTO DE ESPERA DO CAMINHAO COMO DO S ERVENTE OU EQUIPAMENTO AUXILIAR,A VELOCIDADE MEDIA DE 25KM/H ,EM CAMINHAO BASCULANTE A OLEO DIESEL,COM CAPACIDADE UTIL DE 8T | T X KM | 1.23
04.005.0125-0 | TRANSPORTE DE CARGA DE QUALQUER NATUREZA,EXCLUSIVE AS DESPES AS DE CARGA E DESCARGA,TANTO DE ESPERA DO CAMINHAO COMO DO S ERVENTE OU EQUIPAMENTO AUXILIAR,A VELOCIDADE MEDIA DE 20KM/H ,EM CAMINHAO BASCULANTE A OLEO DIESEL,COM CAPACIDADE UTIL DE 8T | T X KM | 1.57
04.005.0125-A | TRANSPORTE DE CARGA DE QUALQUER NATUREZA,EXCLUSIVE AS DESPES AS DE CARGA E DESCARGA,TANTO DE ESPERA DO CAMINHAO COMO DO S ERVENTE OU EQUIPAMENTO AUXILIAR,A VELOCIDADE MEDIA DE 20KM/H ,EM CAMINHAO BASCULANTE A OLEO DIESEL,COM CAPACIDADE UTIL DE 8T | T X KM | 1.54
04.005.0126-0 | TRANSPORTE DE CARGA DE QUALQUER NATUREZA,EXCLUSIVE AS DESPES AS DE CARGA E DESCARGA,TANTO DE ESPERA DO CAMINHAO COMO DO S ERVENTE OU EQUIPAMENTO AUXILIAR,A VELOCIDADE MEDIA DE 15KM/H ,EM CAMINHAO BASCULANTE A OLEO DIESEL,COM CAPACIDADE UTIL DE 8T | T X KM | 2.1
04.005.0126-A | TRANSPORTE DE CARGA DE QUALQUER NATUREZA,EXCLUSIVE AS DESPES AS DE CARGA E DESCARGA,TANTO DE ESPERA DO CAMINHAO COMO DO S ERVENTE OU EQUIPAMENTO AUXILIAR,A VELOCIDADE MEDIA DE 15KM/H ,EM CAMINHAO BASCULANTE A OLEO DIESEL,COM CAPACIDADE UTIL DE 8T | T X KM | 2.06
04.005.0127-0 | TRANSPORTE DE CARGA DE QUALQUER NATUREZA,EXCLUSIVE AS DESPES AS DE CARGA E DESCARGA,TANTO DE ESPERA DO CAMINHAO COMO DO S ERVENTE OU EQUIPAMENTO AUXILIAR,A VELOCIDADE MEDIA DE 10KM/H ,EM CAMINHAO BASCULANTE A OLEO DIESEL,COM CAPACIDADE UTIL DE 8T | T X KM | 3.15
04.005.0127-A | TRANSPORTE DE CARGA DE QUALQUER NATUREZA,EXCLUSIVE AS DESPES AS DE CARGA E DESCARGA,TANTO DE ESPERA DO CAMINHAO COMO DO S ERVENTE OU EQUIPAMENTO AUXILIAR,A VELOCIDADE MEDIA DE 10KM/H ,EM CAMINHAO BASCULANTE A OLEO DIESEL,COM CAPACIDADE UTIL DE 8T | T X KM | 3.08
04.005.0128-0 | TRANSPORTE DE CARGA DE QUALQUER NATUREZA,EXCLUSIVE AS DESPES AS DE CARGA E DESCARGA,TANTO DE ESPERA DO CAMINHAO COMO DO S ERVENTE OU EQUIPAMENTO AUXILIAR,A VELOCIDADE MEDIA DE 5KM/H, EM CAMINHAO BASCULANTE A OLEO DIESEL,COM CAPACIDADE UTIL DE 8T | T X KM | 6.3
04.005.0128-A | TRANSPORTE DE CARGA DE QUALQUER NATUREZA,EXCLUSIVE AS DESPES AS DE CARGA E DESCARGA,TANTO DE ESPERA DO CAMINHAO COMO DO S ERVENTE OU EQUIPAMENTO AUXILIAR,A VELOCIDADE MEDIA DE 5KM/H, EM CAMINHAO BASCULANTE A OLEO DIESEL,COM CAPACIDADE UTIL DE 8T | T X KM | 6.17
04.005.0140-0 | TRANSPORTE DE CARGA DE QUALQUER NATUREZA,EXCLUSIVE AS DESPES AS DE CARGA E DESCARGA,TANTO DE ESPERA DO CAMINHAO COMO DO S ERVENTE OU EQUIPAMENTO AUXILIAR,A VELOCIDADE MEDIA DE 50KM/H ,EM CAMINHAO BASCULANTE A OLEO DIESEL,COM CAPACIDADE UTIL DE 12T | T X KM | 0.5
04.005.0140-A | TRANSPORTE DE CARGA DE QUALQUER NATUREZA,EXCLUSIVE AS DESPES AS DE CARGA E DESCARGA,TANTO DE ESPERA DO CAMINHAO COMO DO S ERVENTE OU EQUIPAMENTO AUXILIAR,A VELOCIDADE MEDIA DE 50KM/H ,EM CAMINHAO BASCULANTE A OLEO DIESEL,COM CAPACIDADE UTIL DE 12T | T X KM | 0.49
04.005.0141-0 | TRANSPORTE DE CARGA DE QUALQUER NATUREZA,EXCLUSIVE AS DESPES AS DE CARGA E DESCARGA,TANTO DE ESPERA DO CAMINHAO COMO DO S ERVENTE OU EQUIPAMENTO AUXILIAR,A VELOCIDADE MEDIA DE 40KM/H ,EM CAMINHAO BASCULANTE A OLEO DIESEL,COM CAPACIDADE UTIL DE 12T | T X KM | 0.64
04.005.0141-A | TRANSPORTE DE CARGA DE QUALQUER NATUREZA,EXCLUSIVE AS DESPES AS DE CARGA E DESCARGA,TANTO DE ESPERA DO CAMINHAO COMO DO S ERVENTE OU EQUIPAMENTO AUXILIAR,A VELOCIDADE MEDIA DE 40KM/H ,EM CAMINHAO BASCULANTE A OLEO DIESEL,COM CAPACIDADE UTIL DE 12T | T X KM | 0.63
04.005.0142-0 | TRANSPORTE DE CARGA DE QUALQUER NATUREZA,EXCLUSIVE AS DESPES AS DE CARGA E DESCARGA,TANTO DE ESPERA DO CAMINHAO COMO DO S ERVENTE OU EQUIPAMENTO AUXILIAR,A VELOCIDADE MEDIA DE 35KM/H ,EM CAMINHAO BASCULANTE A OLEO DIESEL,COM CAPACIDADE UTIL DE 12T | T X KM | 0.73
04.005.0142-A | TRANSPORTE DE CARGA DE QUALQUER NATUREZA,EXCLUSIVE AS DESPES AS DE CARGA E DESCARGA,TANTO DE ESPERA DO CAMINHAO COMO DO S ERVENTE OU EQUIPAMENTO AUXILIAR,A VELOCIDADE MEDIA DE 35KM/H ,EM CAMINHAO BASCULANTE A OLEO DIESEL,COM CAPACIDADE UTIL DE 12T | T X KM | 0.72
04.005.0143-1 | TRANSPORTE DE CARGA DE QUALQUER NATUREZA,EXCLUSIVE AS DESPES AS DE CARGA E DESCARGA,TANTO DE ESPERA DO CAMINHAO COMO DO S ERVENTE OU EQUIPAMENTO AUXILIAR,A VELOCIDADE MEDIA DE 30KM/H ,EM CAMINHAO BASCULANTE A OLEO DIESEL,COM CAPACIDADE UTIL DE 12T | T X KM | 0.85
04.005.0143-B | TRANSPORTE DE CARGA DE QUALQUER NATUREZA,EXCLUSIVE AS DESPES AS DE CARGA E DESCARGA,TANTO DE ESPERA DO CAMINHAO COMO DO S ERVENTE OU EQUIPAMENTO AUXILIAR,A VELOCIDADE MEDIA DE 30KM/H ,EM CAMINHAO BASCULANTE A OLEO DIESEL,COM CAPACIDADE UTIL DE 12T | T X KM | 0.84
04.005.0144-0 | TRANSPORTE DE CARGA DE QUALQUER NATUREZA,EXCLUSIVE AS DESPES AS DE CARGA E DESCARGA,TANTO DE ESPERA DO CAMINHAO COMO DO S ERVENTE OU EQUIPAMENTO AUXILIAR,A VELOCIDADE MEDIA DE 25KM/H ,EM CAMINHAO BASCULANTE A OLEO DIESEL,COM CAPACIDADE UTIL DE 12T | T X KM | 1.02
04.005.0144-A | TRANSPORTE DE CARGA DE QUALQUER NATUREZA,EXCLUSIVE AS DESPES AS DE CARGA E DESCARGA,TANTO DE ESPERA DO CAMINHAO COMO DO S ERVENTE OU EQUIPAMENTO AUXILIAR,A VELOCIDADE MEDIA DE 25KM/H ,EM CAMINHAO BASCULANTE A OLEO DIESEL,COM CAPACIDADE UTIL DE 12T | T X KM | 1
04.005.0145-0 | TRANSPORTE DE CARGA DE QUALQUER NATUREZA,EXCLUSIVE AS DESPES AS DE CARGA E DESCARGA,TANTO DE ESPERA DO CAMINHAO COMO DO S ERVENTE OU EQUIPAMENTO AUXILIAR,A VELOCIDADE MEDIA DE 20KM/H ,EM CAMINHAO BASCULANTE A OLEO DIESEL,COM CAPACIDADE UTIL DE 12T | T X KM | 1.27
04.005.0145-A | TRANSPORTE DE CARGA DE QUALQUER NATUREZA,EXCLUSIVE AS DESPES AS DE CARGA E DESCARGA,TANTO DE ESPERA DO CAMINHAO COMO DO S ERVENTE OU EQUIPAMENTO AUXILIAR,A VELOCIDADE MEDIA DE 20KM/H ,EM CAMINHAO BASCULANTE A OLEO DIESEL,COM CAPACIDADE UTIL DE 12T | T X KM | 1.25
04.005.0146-0 | TRANSPORTE DE CARGA DE QUALQUER NATUREZA,EXCLUSIVE AS DESPES AS DE CARGA E DESCARGA,TANTO DE ESPERA DO CAMINHAO COMO DO S ERVENTE OU EQUIPAMENTO AUXILIAR,A VELOCIDADE MEDIA DE 15KM/H ,EM CAMINHAO BASCULANTE A OLEO DIESEL,COM CAPACIDADE UTIL DE 12T | T X KM | 1.7
04.005.0146-A | TRANSPORTE DE CARGA DE QUALQUER NATUREZA,EXCLUSIVE AS DESPES AS DE CARGA E DESCARGA,TANTO DE ESPERA DO CAMINHAO COMO DO S ERVENTE OU EQUIPAMENTO AUXILIAR,A VELOCIDADE MEDIA DE 15KM/H ,EM CAMINHAO BASCULANTE A OLEO DIESEL,COM CAPACIDADE UTIL DE 12T | T X KM | 1.67
04.005.0147-0 | TRANSPORTE DE CARGA DE QUALQUER NATUREZA,EXCLUSIVE AS DESPES AS DE CARGA E DESCARGA,TANTO DE ESPERA DO CAMINHAO COMO DO S ERVENTE OU EQUIPAMENTO AUXILIAR,A VELOCIDADE MEDIA DE 10KM/H ,EM CAMINHAO BASCULANTE A OLEO DIESEL,COM CAPACIDADE UTIL DE 12T | T X KM | 2.6
04.005.0147-A | TRANSPORTE DE CARGA DE QUALQUER NATUREZA,EXCLUSIVE AS DESPES AS DE CARGA E DESCARGA,TANTO DE ESPERA DO CAMINHAO COMO DO S ERVENTE OU EQUIPAMENTO AUXILIAR,A VELOCIDADE MEDIA DE 10KM/H ,EM CAMINHAO BASCULANTE A OLEO DIESEL,COM CAPACIDADE UTIL DE 12T | T X KM | 2.56
04.005.0148-0 | TRANSPORTE DE CARGA DE QUALQUER NATUREZA,EXCLUSIVE AS DESPES AS DE CARGA E DESCARGA,TANTO DE ESPERA DO CAMINHAO COMO DO S ERVENTE OU EQUIPAMENTO AUXILIAR,A VELOCIDADE MEDIA DE 5KM/H, EM CAMINHAO BASCULANTE A OLEO DIESEL,COM CAPACIDADE UTIL DE 12T | T X KM | 5.1
04.005.0148-A | TRANSPORTE DE CARGA DE QUALQUER NATUREZA,EXCLUSIVE AS DESPES AS DE CARGA E DESCARGA,TANTO DE ESPERA DO CAMINHAO COMO DO S ERVENTE OU EQUIPAMENTO AUXILIAR,A VELOCIDADE MEDIA DE 5KM/H, EM CAMINHAO BASCULANTE A OLEO DIESEL,COM CAPACIDADE UTIL DE 12T | T X KM | 5.01
04.005.0160-0 | TRANSPORTE DE CARGA DE QUALQUER NATUREZA,EXCLUSIVE AS DESPES AS DE CARGA E DESCARGA,TANTO DE ESPERA DO CAMINHAO COMO DO S ERVENTE OU EQUIPAMENTO AUXILIAR,A VELOCIDADE MEDIA DE 50KM/H ,EM CAMINHAO BASCULANTE A OLEO DIESEL,COM CAPACIDADE UTIL DE 17T | T X KM | 0.36
04.005.0160-A | TRANSPORTE DE CARGA DE QUALQUER NATUREZA,EXCLUSIVE AS DESPES AS DE CARGA E DESCARGA,TANTO DE ESPERA DO CAMINHAO COMO DO S ERVENTE OU EQUIPAMENTO AUXILIAR,A VELOCIDADE MEDIA DE 50KM/H ,EM CAMINHAO BASCULANTE A OLEO DIESEL,COM CAPACIDADE UTIL DE 17T | T X KM | 0.36
04.005.0161-0 | TRANSPORTE DE CARGA DE QUALQUER NATUREZA,EXCLUSIVE AS DESPES AS DE CARGA E DESCARGA,TANTO DE ESPERA DO CAMINHAO COMO DO S ERVENTE OU EQUIPAMENTO AUXILIAR,A VELOCIDADE MEDIA DE 40KM/H ,EM CAMINHAO BASCULANTE A OLEO DIESEL,COM CAPACIDADE UTIL DE 17T | T X KM | 0.44
04.005.0161-A | TRANSPORTE DE CARGA DE QUALQUER NATUREZA,EXCLUSIVE AS DESPES AS DE CARGA E DESCARGA,TANTO DE ESPERA DO CAMINHAO COMO DO S ERVENTE OU EQUIPAMENTO AUXILIAR,A VELOCIDADE MEDIA DE 40KM/H ,EM CAMINHAO BASCULANTE A OLEO DIESEL,COM CAPACIDADE UTIL DE 17T | T X KM | 0.43
04.005.0162-0 | TRANSPORTE DE CARGA DE QUALQUER NATUREZA,EXCLUSIVE AS DESPES AS DE CARGA E DESCARGA,TANTO DE ESPERA DO CAMINHAO COMO DO S ERVENTE OU EQUIPAMENTO AUXILIAR,A VELOCIDADE MEDIA DE 35KM/H ,EM CAMINHAO BASCULANTE A OLEO DIESEL,COM CAPACIDADE UTIL DE 17T | T X KM | 0.52
04.005.0162-A | TRANSPORTE DE CARGA DE QUALQUER NATUREZA,EXCLUSIVE AS DESPES AS DE CARGA E DESCARGA,TANTO DE ESPERA DO CAMINHAO COMO DO S ERVENTE OU EQUIPAMENTO AUXILIAR,A VELOCIDADE MEDIA DE 35KM/H ,EM CAMINHAO BASCULANTE A OLEO DIESEL,COM CAPACIDADE UTIL DE 17T | T X KM | 0.51
04.005.0163-0 | TRANSPORTE DE CARGA DE QUALQUER NATUREZA,EXCLUSIVE AS DESPES AS DE CARGA E DESCARGA,TANTO DE ESPERA DO CAMINHAO COMO DO S ERVENTE OU EQUIPAMENTO AUXILIAR,A VELOCIDADE MEDIA DE 30KM/H ,EM CAMINHAO BASCULANTE A OLEO DIESEL,COM CAPACIDADE UTIL DE 17T | T X KM | 0.59
04.005.0163-A | TRANSPORTE DE CARGA DE QUALQUER NATUREZA,EXCLUSIVE AS DESPES AS DE CARGA E DESCARGA,TANTO DE ESPERA DO CAMINHAO COMO DO S ERVENTE OU EQUIPAMENTO AUXILIAR,A VELOCIDADE MEDIA DE 30KM/H ,EM CAMINHAO BASCULANTE A OLEO DIESEL,COM CAPACIDADE UTIL DE 17T | T X KM | 0.58
04.005.0164-0 | TRANSPORTE DE CARGA DE QUALQUER NATUREZA,EXCLUSIVE AS DESPES AS DE CARGA E DESCARGA,TANTO DE ESPERA DO CAMINHAO COMO DO S ERVENTE OU EQUIPAMENTO AUXILIAR,A VELOCIDADE MEDIA DE 25KM/H ,EM CAMINHAO BASCULANTE A OLEO DIESEL,COM CAPACIDADE UTIL DE 17T | T X KM | 0.72
04.005.0164-A | TRANSPORTE DE CARGA DE QUALQUER NATUREZA,EXCLUSIVE AS DESPES AS DE CARGA E DESCARGA,TANTO DE ESPERA DO CAMINHAO COMO DO S ERVENTE OU EQUIPAMENTO AUXILIAR,A VELOCIDADE MEDIA DE 25KM/H ,EM CAMINHAO BASCULANTE A OLEO DIESEL,COM CAPACIDADE UTIL DE 17T | T X KM | 0.7
04.005.0165-0 | TRANSPORTE DE CARGA DE QUALQUER NATUREZA,EXCLUSIVE AS DESPES AS DE CARGA E DESCARGA,TANTO DE ESPERA DO CAMINHAO COMO DO S ERVENTE OU EQUIPAMENTO AUXILIAR,A VELOCIDADE MEDIA DE 20KM/H ,EM CAMINHAO BASCULANTE A OLEO DIESEL,COM CAPACIDADE UTIL DE 17T | T X KM | 0.9
04.005.0165-A | TRANSPORTE DE CARGA DE QUALQUER NATUREZA,EXCLUSIVE AS DESPES AS DE CARGA E DESCARGA,TANTO DE ESPERA DO CAMINHAO COMO DO S ERVENTE OU EQUIPAMENTO AUXILIAR,A VELOCIDADE MEDIA DE 20KM/H ,EM CAMINHAO BASCULANTE A OLEO DIESEL,COM CAPACIDADE UTIL DE 17T | T X KM | 0.88
04.005.0166-0 | TRANSPORTE DE CARGA DE QUALQUER NATUREZA,EXCLUSIVE AS DESPES AS DE CARGA E DESCARGA,TANTO DE ESPERA DO CAMINHAO COMO DO S ERVENTE OU EQUIPAMENTO AUXILIAR,A VELOCIDADE MEDIA DE 15KM/H ,EM CAMINHAO BASCULANTE A OLEO DIESEL,COM CAPACIDADE UTIL DE 17T | T X KM | 1.19
04.005.0166-A | TRANSPORTE DE CARGA DE QUALQUER NATUREZA,EXCLUSIVE AS DESPES AS DE CARGA E DESCARGA,TANTO DE ESPERA DO CAMINHAO COMO DO S ERVENTE OU EQUIPAMENTO AUXILIAR,A VELOCIDADE MEDIA DE 15KM/H ,EM CAMINHAO BASCULANTE A OLEO DIESEL,COM CAPACIDADE UTIL DE 17T | T X KM | 1.17
04.005.0167-0 | TRANSPORTE DE CARGA DE QUALQUER NATUREZA,EXCLUSIVE AS DESPES AS DE CARGA E DESCARGA,TANTO DE ESPERA DO CAMINHAO COMO DO S ERVENTE OU EQUIPAMENTO AUXILIAR,A VELOCIDADE MEDIA DE 10KM/H ,EM CAMINHAO BASCULANTE A OLEO DIESEL,COM CAPACIDADE UTIL DE 17T | T X KM | 1.8
04.005.0167-A | TRANSPORTE DE CARGA DE QUALQUER NATUREZA,EXCLUSIVE AS DESPES AS DE CARGA E DESCARGA,TANTO DE ESPERA DO CAMINHAO COMO DO S ERVENTE OU EQUIPAMENTO AUXILIAR,A VELOCIDADE MEDIA DE 10KM/H ,EM CAMINHAO BASCULANTE A OLEO DIESEL,COM CAPACIDADE UTIL DE 17T | T X KM | 1.77
04.005.0168-0 | TRANSPORTE DE CARGA DE QUALQUER NATUREZA,EXCLUSIVE AS DESPES AS DE CARGA E DESCARGA,TANTO DE ESPERA DO CAMINHAO COMO DO S ERVENTE OU EQUIPAMENTO AUXILIAR,A VELOCIDADE MEDIA DE 5KM/H, EM CAMINHAO BASCULANTE A OLEO DIESEL,COM CAPACIDADE UTIL DE 17T | T X KM | 3.6
04.005.0168-A | TRANSPORTE DE CARGA DE QUALQUER NATUREZA,EXCLUSIVE AS DESPES AS DE CARGA E DESCARGA,TANTO DE ESPERA DO CAMINHAO COMO DO S ERVENTE OU EQUIPAMENTO AUXILIAR,A VELOCIDADE MEDIA DE 5KM/H, EM CAMINHAO BASCULANTE A OLEO DIESEL,COM CAPACIDADE UTIL DE 17T | T X KM | 3.53
04.005.0170-0 | TRANSPORTE DE CARGA DE QUALQUER NATUREZA,EXCLUSIVE AS DESPES AS DE CARGA E DESCARGA,TANTO DE ESPERA DA CARRETA COMO DO SE RVENTE OU EQUIPAMENTO AUXILIAR,A VELOCIDADE MEDIA DE 50KM/H, EM CARRETA,COM CAPACIDADE UTIL DE 30T | T X KM | 0.27
04.005.0170-A | TRANSPORTE DE CARGA DE QUALQUER NATUREZA,EXCLUSIVE AS DESPES AS DE CARGA E DESCARGA,TANTO DE ESPERA DA CARRETA COMO DO SE RVENTE OU EQUIPAMENTO AUXILIAR,A VELOCIDADE MEDIA DE 50KM/H, EM CARRETA,COM CAPACIDADE UTIL DE 30T | T X KM | 0.27
04.005.0171-0 | TRANSPORTE DE CARGA DE QUALQUER NATUREZA,EXCLUSIVE AS DESPES AS DE CARGA E DESCARGA,TANTO DE ESPERA DA CARRETA COMO DO SE RVENTE OU EQUIPAMENTO AUXILIAR,A VELOCIDADE MEDIA DE 40KM/H, EM CARRETA,COM CAPACIDADE UTIL DE 30T | T X KM | 0.36
04.005.0171-A | TRANSPORTE DE CARGA DE QUALQUER NATUREZA,EXCLUSIVE AS DESPES AS DE CARGA E DESCARGA,TANTO DE ESPERA DA CARRETA COMO DO SE RVENTE OU EQUIPAMENTO AUXILIAR,A VELOCIDADE MEDIA DE 40KM/H, EM CARRETA,COM CAPACIDADE UTIL DE 30T | T X KM | 0.35
04.005.0172-0 | TRANSPORTE DE CARGA DE QUALQUER NATUREZA,EXCLUSIVE AS DESPES AS DE CARGA E DESCARGA,TANTO DE ESPERA DA CARRETA COMO DO SE RVENTE OU EQUIPAMENTO AUXILIAR,A VELOCIDADE MEDIA DE 30KM/H, EM CARRETA,COM CAPACIDADE UTIL DE 30T | T X KM | 0.46
04.005.0172-A | TRANSPORTE DE CARGA DE QUALQUER NATUREZA,EXCLUSIVE AS DESPES AS DE CARGA E DESCARGA,TANTO DE ESPERA DA CARRETA COMO DO SE RVENTE OU EQUIPAMENTO AUXILIAR,A VELOCIDADE MEDIA DE 30KM/H, EM CARRETA,COM CAPACIDADE UTIL DE 30T | T X KM | 0.46
04.005.0180-0 | TRANSPORTE DE CARGA DE QUALQUER NATUREZA,EXCLUSIVE AS DESPES AS DE CARGA E DESCARGA TANTO DE ESPERA DO SERVENTE E MANOBRA DO EQUIPAMENTO AUXILIAR,A VELOCIDADE MEDIA DE 5KM/H,EM DUMP ER DE 18HP A OLEO DIESEL COM CAPACIDADE UTIL DE 2,3T OU 850L | T X KM | 7.57
04.005.0180-A | TRANSPORTE DE CARGA DE QUALQUER NATUREZA,EXCLUSIVE AS DESPES AS DE CARGA E DESCARGA TANTO DE ESPERA DO SERVENTE E MANOBRA DO EQUIPAMENTO AUXILIAR,A VELOCIDADE MEDIA DE 5KM/H,EM DUMP ER DE 18HP A OLEO DIESEL COM CAPACIDADE UTIL DE 2,3T OU 850L | T X KM | 7.01
04.005.0300-0 | TRANSPORTE DE CONTAINER,SEGUNDO DESCRICAO DA FAMILIA 02.006, EXCLUSIVE CARGA E DESCARGA(VIDE ITEM 04.013.0015) | UNXKM | 21.69
04.005.0300-A | TRANSPORTE DE CONTAINER,SEGUNDO DESCRICAO DA FAMILIA 02.006, EXCLUSIVE CARGA E DESCARGA(VIDE ITEM 04.013.0015) | UNXKM | 20.91
04.005.0350-1 | TRANSPORTE DE EQUIPAMENTOS PESADOS EM CARRETAS,EXCLUSIVE A C ARGA E DESCARGA(VIDE ITEM 04.014.0091) E O CUSTO HORARIO DOS EQUIPAMENTOS TRANSPORTADOS | T X KM | 1.34
04.005.0350-B | TRANSPORTE DE EQUIPAMENTOS PESADOS EM CARRETAS,EXCLUSIVE A C ARGA E DESCARGA(VIDE ITEM 04.014.0091) E O CUSTO HORARIO DOS EQUIPAMENTOS TRANSPORTADOS | T X KM | 1.33
04.005.0495-0 | TRANSPORTE DE TUBO RIBLOC COM DIAMETRO DE 400MM,EM CAMINHAO, DISTANCIA ATE 3KM,INCLUSIVE CARGA E DESCARGA | UN | 12.82
04.005.0495-A | TRANSPORTE DE TUBO RIBLOC COM DIAMETRO DE 400MM,EM CAMINHAO, DISTANCIA ATE 3KM,INCLUSIVE CARGA E DESCARGA | UN | 12.02
04.005.0501-0 | TRANSPORTE DE TUBO RIBLOC COM DIAMETRO DE 500MM,EM CAMINHAO, DISTANCIA ATE 3KM,INCLUSIVE CARGA E DESCARGA | UN | 13.47
04.005.0501-A | TRANSPORTE DE TUBO RIBLOC COM DIAMETRO DE 500MM,EM CAMINHAO, DISTANCIA ATE 3KM,INCLUSIVE CARGA E DESCARGA | UN | 12.63
04.005.0502-0 | TRANSPORTE DE TUBO RIBLOC COM DIAMETRO DE 600MM,EM CAMINHAO, DISTANCIA ATE 3KM,INCLUSIVE CARGA E DESCARGA | UN | 14.14
04.005.0502-A | TRANSPORTE DE TUBO RIBLOC COM DIAMETRO DE 600MM,EM CAMINHAO, DISTANCIA ATE 3KM,INCLUSIVE CARGA E DESCARGA | UN | 13.26
04.005.0503-0 | TRANSPORTE DE TUBO RIBLOC COM DIAMETRO DE 700MM,EM CAMINHAO, DISTANCIA ATE 3KM,INCLUSIVE CARGA E DESCARGA | UN | 14.85
04.005.0503-A | TRANSPORTE DE TUBO RIBLOC COM DIAMETRO DE 700MM,EM CAMINHAO, DISTANCIA ATE 3KM,INCLUSIVE CARGA E DESCARGA | UN | 13.93
04.005.0504-0 | TRANSPORTE DE TUBO RIBLOC COM DIAMETRO DE 800MM,EM CAMINHAO, DISTANCIA ATE 3KM,INCLUSIVE CARGA E DESCARGA | UN | 15.56
04.005.0504-A | TRANSPORTE DE TUBO RIBLOC COM DIAMETRO DE 800MM,EM CAMINHAO, DISTANCIA ATE 3KM,INCLUSIVE CARGA E DESCARGA | UN | 14.59
04.005.0505-0 | TRANSPORTE DE TUBO RIBLOC COM DIAMETRO DE 900MM,EM CAMINHAO, DISTANCIA ATE 3KM,INCLUSIVE CARGA E DESCARGA | UN | 16.35
04.005.0505-A | TRANSPORTE DE TUBO RIBLOC COM DIAMETRO DE 900MM,EM CAMINHAO, DISTANCIA ATE 3KM,INCLUSIVE CARGA E DESCARGA | UN | 15.34
04.005.0506-0 | TRANSPORTE DE TUBO RIBLOC COM DIAMETRO DE 1000MM,EM CAMINHAO ,DISTANCIA ATE 3KM,INCLUSIVE CARGA E DESCARGA | UN | 17.2
04.005.0506-A | TRANSPORTE DE TUBO RIBLOC COM DIAMETRO DE 1000MM,EM CAMINHAO ,DISTANCIA ATE 3KM,INCLUSIVE CARGA E DESCARGA | UN | 16.13
04.005.0507-0 | TRANSPORTE DE TUBO RIBLOC COM DIAMETRO DE 1100MM,EM CAMINHAO ,DISTANCIA ATE 3KM,INCLUSIVE CARGA E DESCARGA | UN | 18.04
04.005.0507-A | TRANSPORTE DE TUBO RIBLOC COM DIAMETRO DE 1100MM,EM CAMINHAO ,DISTANCIA ATE 3KM,INCLUSIVE CARGA E DESCARGA | UN | 16.92
04.005.0508-0 | TRANSPORTE DE TUBO RIBLOC COM DIAMETRO DE 1200MM,EM CAMINHAO ,DISTANCIA ATE 3KM,INCLUSIVE CARGA E DESCARGA | UN | 18.91
04.005.0508-A | TRANSPORTE DE TUBO RIBLOC COM DIAMETRO DE 1200MM,EM CAMINHAO ,DISTANCIA ATE 3KM,INCLUSIVE CARGA E DESCARGA | UN | 17.74
04.005.9999-0 | INDICE 04.005. TRANSPORTES C/CAMINHAO |  | 3576
04.005.9999-A | INDICE 04.005. TRANSPORTES C/CAMINHAO |  | 3347
04.006.0008-1 | CARGA MANUAL E DESCARGA MECANICA DE MATERIAL A GRANEL(AGREGA DOS,PEDRA-DE-MAO,PARALELOS,TERRA E ESCOMBROS),COMPREENDENDO OS TEMPOS PARA CARGA,DESCARGA E MANOBRAS DO CAMINHAO BASCULA NTE A OLEO DIESEL,COM CAPACIDADE UTIL DE 8T,EMPREGANDO 2 SER VENTES | T | 28.22
04.006.0008-B | CARGA MANUAL E DESCARGA MECANICA DE MATERIAL A GRANEL(AGREGA DOS,PEDRA-DE-MAO,PARALELOS,TERRA E ESCOMBROS),COMPREENDENDO OS TEMPOS PARA CARGA,DESCARGA E MANOBRAS DO CAMINHAO BASCULA NTE A OLEO DIESEL,COM CAPACIDADE UTIL DE 8T,EMPREGANDO 2 SER VENTES | T | 25.72
04.006.0009-0 | CARGA MANUAL E DESCARGA MECANICA DE MATERIAL A GRANEL(AGREGA DOS,PEDRA-DE-MAO,PARALELOS,TERRA E ESCOMBROS),COMPREENDENDO OS TEMPOS PARA CARGA,DESCARGA E MANOBRAS DO CAMINHAO BASCULA NTE A OLEO DIESEL,COM CAPACIDADE UTIL DE 8T,EMPREGANDO 4 SER VENTES | T | 20.03
04.006.0009-A | CARGA MANUAL E DESCARGA MECANICA DE MATERIAL A GRANEL(AGREGA DOS,PEDRA-DE-MAO,PARALELOS,TERRA E ESCOMBROS),COMPREENDENDO OS TEMPOS PARA CARGA,DESCARGA E MANOBRAS DO CAMINHAO BASCULA NTE A OLEO DIESEL,COM CAPACIDADE UTIL DE 8T,EMPREGANDO 4 SER VENTES | T | 18.03
04.006.0010-0 | CARGA MANUAL E DESCARGA MECANICA DE MATERIAL A GRANEL(AGREGA DOS,PEDRA-DE-MAO,PARALELOS,TERRA E ESCOMBROS),COMPREENDENDO OS TEMPOS PARA CARGA,DESCARGA E MANOBRAS DO CAMINHAO BASCULA NTE A OLEO DIESEL,COM CAPACIDADE UTIL DE 12T,EMPREGANDO 4 SE RVENTES | T | 20.3
04.006.0010-A | CARGA MANUAL E DESCARGA MECANICA DE MATERIAL A GRANEL(AGREGA DOS,PEDRA-DE-MAO,PARALELOS,TERRA E ESCOMBROS),COMPREENDENDO OS TEMPOS PARA CARGA,DESCARGA E MANOBRAS DO CAMINHAO BASCULA NTE A OLEO DIESEL,COM CAPACIDADE UTIL DE 12T,EMPREGANDO 4 SE RVENTES | T | 18.3
04.006.0012-0 | CARGA MANUAL E DESCARGA MECANICA DE MATERIAL A GRANEL(AGREGA DOS,PEDRA-DE-MAO,PARALELOS,TERRA,ESCOMBROS,ETC),COMPREENDEND O OS TEMPOS PARA CARGA,DESCARGA E MANOBRAS DE CAMINHAO BASCU LANTE A OLEO DIESEL,DE 8T E DO EQUIPAMENTO DUMPER DE 18HP E 1000L,E | T | 38.06
04.006.0012-A | CARGA MANUAL E DESCARGA MECANICA DE MATERIAL A GRANEL(AGREGA DOS,PEDRA-DE-MAO,PARALELOS,TERRA,ESCOMBROS,ETC),COMPREENDEND O OS TEMPOS PARA CARGA,DESCARGA E MANOBRAS DE CAMINHAO BASCU LANTE A OLEO DIESEL,DE 8T E DO EQUIPAMENTO DUMPER DE 18HP E 1000L,E | T | 34.54
04.006.0013-1 | CARGA E DESCARGA MANUAL DE PECAS DE PESO REDUZIDO:TIJOLOS,TE LHAS,CIMENTO E AGREGADOS EM SACOS,EM CAMINHAO DE CARROCERIA FIXA A OLEO DIESEL,COM CAPACIDADE UTIL DE 7,5T,INCLUSIVE O T EMPO DE CARGA,DESCARGA E MANOBRA | T | 42.18
04.006.0013-B | CARGA E DESCARGA MANUAL DE PECAS DE PESO REDUZIDO:TIJOLOS,TE LHAS,CIMENTO E AGREGADOS EM SACOS,EM CAMINHAO DE CARROCERIA FIXA A OLEO DIESEL,COM CAPACIDADE UTIL DE 7,5T,INCLUSIVE O T EMPO DE CARGA,DESCARGA E MANOBRA | T | 37.76
04.006.0014-1 | CARGA E DESCARGA MANUAL DE MATERIAL QUE EXIJA O CONCURSO DE MAIS DE UM SERVENTE PARA CADA PECA:VERGALHOES,VIGAS DE MADEI RA,CAIXAS E MEIOS-FIOS,EM CAMINHAO DE CARROCERIA FIXA A OLEO DIESEL,COM CAPACIDADE UTIL DE 7,5T,INCLUSIVE O TEMPO DE CAR GA,DESCA | T | 75.78
04.006.0014-B | CARGA E DESCARGA MANUAL DE MATERIAL QUE EXIJA O CONCURSO DE MAIS DE UM SERVENTE PARA CADA PECA:VERGALHOES,VIGAS DE MADEI RA,CAIXAS E MEIOS-FIOS,EM CAMINHAO DE CARROCERIA FIXA A OLEO DIESEL,COM CAPACIDADE UTIL DE 7,5T,INCLUSIVE O TEMPO DE CAR GA,DESCA | T | 67.8
04.006.0020-0 | CARGA E DESCARGA MANUAL DE POSTE DE CONCRETO OU ACO,EM CAMIN HAO DE CARROCERIA FIXA A OLEO DIESEL,COM CAPACIDADE UTIL DE 7,5T,INCLUSIVE O TEMPO DE CARGA,DESCARGA E MANOBRA | T | 185.92
04.006.0020-A | CARGA E DESCARGA MANUAL DE POSTE DE CONCRETO OU ACO,EM CAMIN HAO DE CARROCERIA FIXA A OLEO DIESEL,COM CAPACIDADE UTIL DE 7,5T,INCLUSIVE O TEMPO DE CARGA,DESCARGA E MANOBRA | T | 166.19
04.006.9999-0 | FAMILIA 04.006 |  | 4555
04.006.9999-A | FAMILIA 04.006 |  | 4088
04.007.0015-0 | CARGA E DESCARGA MECANICA DE TUBOS DE CONCRETO COM 20CM DE D IAMETRO,EM CAMINHAO DE CARROCERIA FIXA A OLEO DIESEL,COM CAP ACIDADE UTIL DE 7,5T,INCLUSIVE O TEMPO DE CARGA,DESCARGA E M ANOBRA DO CAMINHAO E DO EQUIPAMENTO AUXILIAR,COM CAPACIDADE UTIL DE | T | 51.69
04.007.0015-A | CARGA E DESCARGA MECANICA DE TUBOS DE CONCRETO COM 20CM DE D IAMETRO,EM CAMINHAO DE CARROCERIA FIXA A OLEO DIESEL,COM CAP ACIDADE UTIL DE 7,5T,INCLUSIVE O TEMPO DE CARGA,DESCARGA E M ANOBRA DO CAMINHAO E DO EQUIPAMENTO AUXILIAR,COM CAPACIDADE UTIL DE | T | 49.14
04.007.0016-0 | CARGA E DESCARGA MECANICA DE TUBOS DE CONCRETO COM 40CM DE D IAMETRO,EM CAMINHAO DE CARROCERIA FIXA A OLEO DIESEL,COM CAP ACIDADE UTIL DE 7,5T,INCLUSIVE O TEMPO DE CARGA,DESCARGA E M ANOBRA DO CAMINHAO E DO EQUIPAMENTO AUXILIAR,COM CAPACIDADE UTIL DE | T | 57.09
04.007.0016-A | CARGA E DESCARGA MECANICA DE TUBOS DE CONCRETO COM 40CM DE D IAMETRO,EM CAMINHAO DE CARROCERIA FIXA A OLEO DIESEL,COM CAP ACIDADE UTIL DE 7,5T,INCLUSIVE O TEMPO DE CARGA,DESCARGA E M ANOBRA DO CAMINHAO E DO EQUIPAMENTO AUXILIAR,COM CAPACIDADE UTIL DE | T | 54.24
04.007.0017-0 | CARGA E DESCARGA MECANICA DE TUBOS DE CONCRETO COM 60CM DE D IAMETRO,EM CAMINHAO DE CARROCERIA FIXA A OLEO DIESEL,COM CAP ACIDADE UTIL DE 7,5T,INCLUSIVE O TEMPO DE CARGA,DESCARGA E M ANOBRA DO CAMINHAO E DO EQUIPAMENTO AUXILIAR,COM CAPACIDADE UTIL DE | T | 64.87
04.007.0017-A | CARGA E DESCARGA MECANICA DE TUBOS DE CONCRETO COM 60CM DE D IAMETRO,EM CAMINHAO DE CARROCERIA FIXA A OLEO DIESEL,COM CAP ACIDADE UTIL DE 7,5T,INCLUSIVE O TEMPO DE CARGA,DESCARGA E M ANOBRA DO CAMINHAO E DO EQUIPAMENTO AUXILIAR,COM CAPACIDADE UTIL DE | T | 61.64
04.007.0018-0 | CARGA E DESCARGA MECANICA DE TUBOS DE CONCRETO COM 80CM DE D IAMETRO,EM CAMINHAO DE CARROCERIA FIXA A OLEO DIESEL,COM CAP ACIDADE UTIL DE 7,5T,INCLUSIVE O TEMPO DE CARGA,DESCARGA E M ANOBRA DO CAMINHAO E DO EQUIPAMENTO AUXILIAR,COM CAPACIDADE UTIL DE | T | 75.25
04.007.0018-A | CARGA E DESCARGA MECANICA DE TUBOS DE CONCRETO COM 80CM DE D IAMETRO,EM CAMINHAO DE CARROCERIA FIXA A OLEO DIESEL,COM CAP ACIDADE UTIL DE 7,5T,INCLUSIVE O TEMPO DE CARGA,DESCARGA E M ANOBRA DO CAMINHAO E DO EQUIPAMENTO AUXILIAR,COM CAPACIDADE UTIL DE | T | 71.5
04.007.0019-0 | CARGA E DESCARGA MECANICA DE TUBOS DE CONCRETO COM 100CM DE DIAMETRO,EM CAMINHAO DE CARROCERIA FIXA A OLEO DIESEL,COM CA PACIDADE UTIL DE 7,5T,INCLUSIVE O TEMPO DE CARGA,DESCARGA E MANOBRA DO CAMINHAO E DO EQUIPAMENTO AUXILIAR,COM CAPACIDADE UTIL DE | T | 85.63
04.007.0019-A | CARGA E DESCARGA MECANICA DE TUBOS DE CONCRETO COM 100CM DE DIAMETRO,EM CAMINHAO DE CARROCERIA FIXA A OLEO DIESEL,COM CA PACIDADE UTIL DE 7,5T,INCLUSIVE O TEMPO DE CARGA,DESCARGA E MANOBRA DO CAMINHAO E DO EQUIPAMENTO AUXILIAR,COM CAPACIDADE UTIL DE | T | 81.37
04.007.0050-0 | CARGA E DESCARGA MECANICA DE POSTES DE CONCRETO OU ACO,EM CA MINHAO DE CARROCERIA FIXA A OLEO DIESEL,COM CAPACIDADE UTIL DE 7,5T,INCLUSIVE O TEMPO DE CARGA,DESCARGA E MANOBRA DO CAM INHAO E DO EQUIPAMENTO AUXILIAR | T | 81.78
04.007.0050-A | CARGA E DESCARGA MECANICA DE POSTES DE CONCRETO OU ACO,EM CA MINHAO DE CARROCERIA FIXA A OLEO DIESEL,COM CAPACIDADE UTIL DE 7,5T,INCLUSIVE O TEMPO DE CARGA,DESCARGA E MANOBRA DO CAM INHAO E DO EQUIPAMENTO AUXILIAR | T | 73.97
04.007.9999-0 | FAMILIA 04.007 |  | 4527
04.007.9999-A | FAMILIA 04.007 |  | 4224
04.008.0020-0 | CARGA E DESCARGA MANUAL DE TUBOS DE FERRO FUNDIDO NOS DIAMET ROS DE 5 A 15CM,EM CAMINHAO DE CARROCERIA FIXA A OLEO DIESEL ,COM CAPACIDADE UTIL DE 7,5T,INCLUSIVE O TEMPO DE CARGA,DESC ARGA E MANOBRA | T | 151.09
04.008.0020-A | CARGA E DESCARGA MANUAL DE TUBOS DE FERRO FUNDIDO NOS DIAMET ROS DE 5 A 15CM,EM CAMINHAO DE CARROCERIA FIXA A OLEO DIESEL ,COM CAPACIDADE UTIL DE 7,5T,INCLUSIVE O TEMPO DE CARGA,DESC ARGA E MANOBRA | T | 135.15
04.008.0021-0 | CARGA E DESCARGA MANUAL DE TUBOS DE FERRO FUNDIDO NOS DIAMET ROS DE 20, 25 E 30CM,EM CAMINHAO DE CARROCERIA FIXA A OLEO D IESEL,COM CAPACIDADE UTIL DE 7,5T,INCLUSIVE O TEMPO DE CARGA ,DESCARGA E MANOBRA | T | 152.53
04.008.0021-A | CARGA E DESCARGA MANUAL DE TUBOS DE FERRO FUNDIDO NOS DIAMET ROS DE 20, 25 E 30CM,EM CAMINHAO DE CARROCERIA FIXA A OLEO D IESEL,COM CAPACIDADE UTIL DE 7,5T,INCLUSIVE O TEMPO DE CARGA ,DESCARGA E MANOBRA | T | 135.48
04.008.9999-0 | FAMILIA 04.008 |  | 5205
04.008.9999-A | FAMILIA 04.008 |  | 4624
04.009.0022-0 | CARGA E DESCARGA MECANICA DE TUBOS DE FERRO FUNDIDO,COM O DI AMETRO DE 40CM,INCLUSIVE O TEMPO DE CARGA E DESCARGA E MANOB RA DO CAMINHAO DE CARROCERIA FIXA A OLEO DIESEL,COM CAPACIDA DE UTIL DE 7,5T,INCLUSIVE OS MESMOS TEMPOS DE GUINDAUTO,DE 4 T | T | 58.5
04.009.0022-A | CARGA E DESCARGA MECANICA DE TUBOS DE FERRO FUNDIDO,COM O DI AMETRO DE 40CM,INCLUSIVE O TEMPO DE CARGA E DESCARGA E MANOB RA DO CAMINHAO DE CARROCERIA FIXA A OLEO DIESEL,COM CAPACIDA DE UTIL DE 7,5T,INCLUSIVE OS MESMOS TEMPOS DE GUINDAUTO,DE 4 T | T | 52.82
04.009.0023-0 | CARGA E DESCARGA MECANICA DE TUBOS DE FERRO FUNDIDO,COM O DI AMETRO DE 60 A 80CM,INCLUSIVE O TEMPO DE CARGA E DESCARGA E MANOBRA DO CAMINHAO DE CARROCERIA FIXA A OLEO DIESEL,COM CAP ACIDADE UTIL DE 7,5T,INCLUSIVE OS MESMOS TEMPOS DE GUINDAUTO ,DE 4T | T | 76.05
04.009.0023-A | CARGA E DESCARGA MECANICA DE TUBOS DE FERRO FUNDIDO,COM O DI AMETRO DE 60 A 80CM,INCLUSIVE O TEMPO DE CARGA E DESCARGA E MANOBRA DO CAMINHAO DE CARROCERIA FIXA A OLEO DIESEL,COM CAP ACIDADE UTIL DE 7,5T,INCLUSIVE OS MESMOS TEMPOS DE GUINDAUTO ,DE 4T | T | 68.67
04.009.9999-0 | FAMILIA 04.009 |  | 4667
04.009.9999-A | FAMILIA 04.009 |  | 4195
04.010.0045-0 | CARGA E DESCARGA MECANICA DE AGREGADOS,TERRA,ESCOMBROS,MATER IAL A GRANEL,UTILIZANDO CAMINHAO BASCULANTE A OLEO DIESEL,CO M CAPACIDADE UTIL DE 8T,CONSIDERANDO O TEMPO PARA CARGA,DESC ARGA E MANOBRA,EXCLUSIVE DESPESAS COM A PA-CARREGADEIRA EMPR EGADA | T | 0.98
04.010.0045-A | CARGA E DESCARGA MECANICA DE AGREGADOS,TERRA,ESCOMBROS,MATER IAL A GRANEL,UTILIZANDO CAMINHAO BASCULANTE A OLEO DIESEL,CO M CAPACIDADE UTIL DE 8T,CONSIDERANDO O TEMPO PARA CARGA,DESC ARGA E MANOBRA,EXCLUSIVE DESPESAS COM A PA-CARREGADEIRA EMPR EGADA | T | 0.94
04.010.0046-0 | CARGA E DESCARGA MECANICA DE AGREGADOS,TERRA,ESCOMBROS,MATER IAL A GRANEL,UTILIZANDO CAMINHAO BASCULANTE A OLEO DIESEL,CO M CAPACIDADE UTIL DE 12T,CONSIDERANDO O TEMPO PARA CARGA,DES CARGA E MANOBRA,EXCLUSIVE DESPESAS COM A PA-CARREGADEIRA EMP REGADA | T | 0.82
04.010.0046-A | CARGA E DESCARGA MECANICA DE AGREGADOS,TERRA,ESCOMBROS,MATER IAL A GRANEL,UTILIZANDO CAMINHAO BASCULANTE A OLEO DIESEL,CO M CAPACIDADE UTIL DE 12T,CONSIDERANDO O TEMPO PARA CARGA,DES CARGA E MANOBRA,EXCLUSIVE DESPESAS COM A PA-CARREGADEIRA EMP REGADA | T | 0.79
04.010.0047-0 | CARGA E DESCARGA MECANICA DE AGREGADOS,TERRA,ESCOMBROS,MATER IAL A GRANEL,UTILIZANDO CAMINHAO BASCULANTE A OLEO DIESEL,CO M CAPACIDADE UTIL DE 17T,CONSIDERANDO O TEMPO PARA CARGA,DES CARGA E MANOBRA,EXCLUSIVE DESPESAS COM A PA-CARREGADEIRA EMP REGADA | T | 0.78
04.010.0047-A | CARGA E DESCARGA MECANICA DE AGREGADOS,TERRA,ESCOMBROS,MATER IAL A GRANEL,UTILIZANDO CAMINHAO BASCULANTE A OLEO DIESEL,CO M CAPACIDADE UTIL DE 17T,CONSIDERANDO O TEMPO PARA CARGA,DES CARGA E MANOBRA,EXCLUSIVE DESPESAS COM A PA-CARREGADEIRA EMP REGADA | T | 0.76
04.010.9999-0 | FAMILIA 04.010 |  | 3239
04.010.9999-A | FAMILIA 04.010 |  | 3119
04.011.0051-1 | CARGA E DESCARGA MECANICA,COM PA-CARREGADEIRA,COM 1,50M3 DE CAPACIDADE,UTILIZANDO CAMINHAO BASCULANTE A OLEO DIESEL,COM CAPACIDADE UTIL DE 8T,CONSIDERADOS PARA O CAMINHAO OS TEMPOS DE ESPERA,MANOBRA,CARGA E DESCARGA E PARA A CARREGADEIRA OS TEMPOS DE | T | 8.91
04.011.0051-B | CARGA E DESCARGA MECANICA,COM PA-CARREGADEIRA,COM 1,50M3 DE CAPACIDADE,UTILIZANDO CAMINHAO BASCULANTE A OLEO DIESEL,COM CAPACIDADE UTIL DE 8T,CONSIDERADOS PARA O CAMINHAO OS TEMPOS DE ESPERA,MANOBRA,CARGA E DESCARGA E PARA A CARREGADEIRA OS TEMPOS DE | T | 8.56
04.011.0052-1 | CARGA E DESCARGA MECANICA,COM PA-CARREGADEIRA,COM 1,50M3 DE CAPACIDADE,UTILIZANDO CAMINHAO BASCULANTE A OLEO DIESEL,COM CAPACIDADE UTIL DE 8T,CONSIDERADOS PARA O CAMINHAO OS TEMPOS DE ESPERA,MANOBRA,CARGA E DESCARGA E PARA A CARREGADEIRA OS TEMPOS DE | T | 6.34
04.011.0052-B | CARGA E DESCARGA MECANICA,COM PA-CARREGADEIRA,COM 1,50M3 DE CAPACIDADE,UTILIZANDO CAMINHAO BASCULANTE A OLEO DIESEL,COM CAPACIDADE UTIL DE 8T,CONSIDERADOS PARA O CAMINHAO OS TEMPOS DE ESPERA,MANOBRA,CARGA E DESCARGA E PARA A CARREGADEIRA OS TEMPOS DE | T | 6.12
04.011.0053-1 | CARGA E DESCARGA MECANICA,COM PA-CARREGADEIRA,COM 1,50M3 DE CAPACIDADE,UTILIZANDO CAMINHAO BASCULANTE A OLEO DIESEL,COM CAPACIDADE UTIL DE 8T,CONSIDERADOS PARA O CAMINHAO OS TEMPOS DE ESPERA,MANOBRA,CARGA E DESCARGA E PARA A CARREGADEIRA OS TEMPOS DE | T | 5.59
04.011.0053-B | CARGA E DESCARGA MECANICA,COM PA-CARREGADEIRA,COM 1,50M3 DE CAPACIDADE,UTILIZANDO CAMINHAO BASCULANTE A OLEO DIESEL,COM CAPACIDADE UTIL DE 8T,CONSIDERADOS PARA O CAMINHAO OS TEMPOS DE ESPERA,MANOBRA,CARGA E DESCARGA E PARA A CARREGADEIRA OS TEMPOS DE | T | 5.41
04.011.0054-1 | CARGA E DESCARGA MECANICA,COM PA-CARREGADEIRA,COM 1,50M3 DE CAPACIDADE,UTILIZANDO CAMINHAO BASCULANTE A OLEO DIESEL,COM CAPACIDADE UTIL DE 8T,CONSIDERADOS PARA O CAMINHAO OS TEMPOS DE ESPERA,MANOBRA,CARGA E DESCARGA E PARA A CARREGADEIRA OS TEMPOS DE | T | 5.18
04.011.0054-B | CARGA E DESCARGA MECANICA,COM PA-CARREGADEIRA,COM 1,50M3 DE CAPACIDADE,UTILIZANDO CAMINHAO BASCULANTE A OLEO DIESEL,COM CAPACIDADE UTIL DE 8T,CONSIDERADOS PARA O CAMINHAO OS TEMPOS DE ESPERA,MANOBRA,CARGA E DESCARGA E PARA A CARREGADEIRA OS TEMPOS DE | T | 5.02
04.011.0055-1 | CARGA E DESCARGA MECANICA,COM PA-CARREGADEIRA,COM 1,50M3 DE CAPACIDADE,UTILIZANDO CAMINHAO BASCULANTE A OLEO DIESEL,COM CAPACIDADE UTIL DE 8T,CONSIDERADOS PARA O CAMINHAO OS TEMPOS DE ESPERA,MANOBRA,CARGA E DESCARGA E PARA A CARREGADEIRA OS TEMPOS DE | T | 5.01
04.011.0055-B | CARGA E DESCARGA MECANICA,COM PA-CARREGADEIRA,COM 1,50M3 DE CAPACIDADE,UTILIZANDO CAMINHAO BASCULANTE A OLEO DIESEL,COM CAPACIDADE UTIL DE 8T,CONSIDERADOS PARA O CAMINHAO OS TEMPOS DE ESPERA,MANOBRA,CARGA E DESCARGA E PARA A CARREGADEIRA OS TEMPOS DE | T | 4.86
04.011.0056-1 | CARGA E DESCARGA MECANICA,COM PA-CARREGADEIRA,COM 1,50M3 DE CAPACIDADE,UTILIZANDO CAMINHAO BASCULANTE A OLEO DIESEL,COM CAPACIDADE UTIL DE 8T,CONSIDERADOS PARA O CAMINHAO OS TEMPOS DE ESPERA,MANOBRA,CARGA E DESCARGA E PARA A CARREGADEIRA OS TEMPOS DE | T | 3.41
04.011.0056-B | CARGA E DESCARGA MECANICA,COM PA-CARREGADEIRA,COM 1,50M3 DE CAPACIDADE,UTILIZANDO CAMINHAO BASCULANTE A OLEO DIESEL,COM CAPACIDADE UTIL DE 8T,CONSIDERADOS PARA O CAMINHAO OS TEMPOS DE ESPERA,MANOBRA,CARGA E DESCARGA E PARA A CARREGADEIRA OS TEMPOS DE | T | 3.32
04.011.0057-1 | CARGA E DESCARGA MECANICA,COM PA-CARREGADEIRA,COM 1,90M3 DE CAPACIDADE,UTILIZANDO CAMINHAO BASCULANTE A OLEO DIESEL,COM CAPACIDADE UTIL DE 8T,CONSIDERADOS PARA O CAMINHAO OS TEMPOS DE ESPERA,MANOBRA,CARGA E DESCARGA E PARA A CARREGADEIRA OS TEMPOS DE | T | 4.07
04.011.0057-B | CARGA E DESCARGA MECANICA,COM PA-CARREGADEIRA,COM 1,90M3 DE CAPACIDADE,UTILIZANDO CAMINHAO BASCULANTE A OLEO DIESEL,COM CAPACIDADE UTIL DE 8T,CONSIDERADOS PARA O CAMINHAO OS TEMPOS DE ESPERA,MANOBRA,CARGA E DESCARGA E PARA A CARREGADEIRA OS TEMPOS DE | T | 4
04.011.0058-1 | CARGA E DESCARGA MECANICA,COM PA-CARREGADEIRA,COM 2,30M3 DE CAPACIDADE,UTILIZANDO CAMINHAO BASCULANTE A OLEO DIESEL,COM CAPACIDADE UTIL DE 8T,CONSIDERADOS PARA O CAMINHAO OS TEMPOS DE ESPERA,MANOBRA,CARGA E DESCARGA E PARA A CARREGADEIRA OS TEMPOS DE | T | 3.32
04.011.0058-B | CARGA E DESCARGA MECANICA,COM PA-CARREGADEIRA,COM 2,30M3 DE CAPACIDADE,UTILIZANDO CAMINHAO BASCULANTE A OLEO DIESEL,COM CAPACIDADE UTIL DE 8T,CONSIDERADOS PARA O CAMINHAO OS TEMPOS DE ESPERA,MANOBRA,CARGA E DESCARGA E PARA A CARREGADEIRA OS TEMPOS DE | T | 3.26
04.011.9999-0 | FAMILIA 04.011 |  | 4425
04.011.9999-A | FAMILIA 04.011 |  | 4296
04.012.0071-1 | CARGA DE MATERIAL COM PA-CARREGADEIRA DE 1,30M3,EXCLUSIVE DE SPESAS COM O CAMINHAO,COMPREENDENDO TEMPO COM ESPERA E OPERA CAO PARA CARGAS DE 50T POR DIA DE 8H | T | 7.15
04.012.0071-B | CARGA DE MATERIAL COM PA-CARREGADEIRA DE 1,30M3,EXCLUSIVE DE SPESAS COM O CAMINHAO,COMPREENDENDO TEMPO COM ESPERA E OPERA CAO PARA CARGAS DE 50T POR DIA DE 8H | T | 6.88
04.012.0072-1 | CARGA DE MATERIAL COM PA-CARREGADEIRA DE 1,30M3,EXCLUSIVE DE SPESAS COM O CAMINHAO,COMPREENDENDO TEMPO COM ESPERA E OPERA CAO PARA CARGAS DE 100T POR DIA DE 8H | T | 4.83
04.012.0072-B | CARGA DE MATERIAL COM PA-CARREGADEIRA DE 1,30M3,EXCLUSIVE DE SPESAS COM O CAMINHAO,COMPREENDENDO TEMPO COM ESPERA E OPERA CAO PARA CARGAS DE 100T POR DIA DE 8H | T | 4.68
04.012.0073-1 | CARGA DE MATERIAL COM PA-CARREGADEIRA DE 1,30M3,EXCLUSIVE DE SPESAS COM O CAMINHAO,COMPREENDENDO TEMPO COM ESPERA E OPERA CAO PARA CARGAS DE 150T POR DIA DE 8H | T | 4.08
04.012.0073-B | CARGA DE MATERIAL COM PA-CARREGADEIRA DE 1,30M3,EXCLUSIVE DE SPESAS COM O CAMINHAO,COMPREENDENDO TEMPO COM ESPERA E OPERA CAO PARA CARGAS DE 150T POR DIA DE 8H | T | 3.97
04.012.0074-1 | CARGA DE MATERIAL COM PA-CARREGADEIRA DE 1,30M3,EXCLUSIVE DE SPESAS COM O CAMINHAO,COMPREENDENDO TEMPO COM ESPERA E OPERA CAO PARA CARGAS DE 200T POR DIA DE 8H | T | 3.67
04.012.0074-B | CARGA DE MATERIAL COM PA-CARREGADEIRA DE 1,30M3,EXCLUSIVE DE SPESAS COM O CAMINHAO,COMPREENDENDO TEMPO COM ESPERA E OPERA CAO PARA CARGAS DE 200T POR DIA DE 8H | T | 3.58
04.012.0075-1 | CARGA DE MATERIAL COM PA-CARREGADEIRA DE 1,30M3,EXCLUSIVE DE SPESAS COM O CAMINHAO,COMPREENDENDO TEMPO COM ESPERA E OPERA CAO PARA CARGAS DE 250T POR DIA DE 8H | T | 3.5
04.012.0075-B | CARGA DE MATERIAL COM PA-CARREGADEIRA DE 1,30M3,EXCLUSIVE DE SPESAS COM O CAMINHAO,COMPREENDENDO TEMPO COM ESPERA E OPERA CAO PARA CARGAS DE 250T POR DIA DE 8H | T | 3.42
04.012.0076-1 | CARGA DE MATERIAL COM PA-CARREGADEIRA DE 1,30M3,EXCLUSIVE DE SPESAS COM O CAMINHAO,COMPREENDENDO TEMPO COM ESPERA E OPERA CAO PARA CARGAS DE 500T POR DIA DE 8H | T | 2.21
04.012.0076-B | CARGA DE MATERIAL COM PA-CARREGADEIRA DE 1,30M3,EXCLUSIVE DE SPESAS COM O CAMINHAO,COMPREENDENDO TEMPO COM ESPERA E OPERA CAO PARA CARGAS DE 500T POR DIA DE 8H | T | 2.16
04.012.0077-1 | CARGA DE MATERIAL COM PA-CARREGADEIRA DE 3,10M3,EXCLUSIVE DE SPESAS COM O CAMINHAO,COMPREENDENDO TEMPO COM ESPERA E OPERA CAO PARA CARGAS DE 750T POR DIA DE 8H | T | 3.01
04.012.0077-B | CARGA DE MATERIAL COM PA-CARREGADEIRA DE 3,10M3,EXCLUSIVE DE SPESAS COM O CAMINHAO,COMPREENDENDO TEMPO COM ESPERA E OPERA CAO PARA CARGAS DE 750T POR DIA DE 8H | T | 2.97
04.012.0078-1 | CARGA DE MATERIAL COM PA-CARREGADEIRA DE 3,10M3,EXCLUSIVE DE SPESAS COM O CAMINHAO,COMPREENDENDO TEMPO COM ESPERA E OPERA CAO PARA CARGAS DE 1000T POR DIA DE 8H | T | 2.4
04.012.0078-B | CARGA DE MATERIAL COM PA-CARREGADEIRA DE 3,10M3,EXCLUSIVE DE SPESAS COM O CAMINHAO,COMPREENDENDO TEMPO COM ESPERA E OPERA CAO PARA CARGAS DE 1000T POR DIA DE 8H | T | 2.38
04.012.9999-0 | FAMILIA 04.012 |  | 4851
04.012.9999-A | FAMILIA 04.012 |  | 4736
04.013.0015-0 | CARGA E DESCARGA DE CONTAINER,SEGUNDO DESCRICAO DA FAMILIA 0 2.006 | UN | 59.21
04.013.0015-A | CARGA E DESCARGA DE CONTAINER,SEGUNDO DESCRICAO DA FAMILIA 0 2.006 | UN | 54.58
04.013.9999-0 | FAMILIA 04.013 |  | 3555
04.013.9999-A | FAMILIA 04.013 |  | 3262
04.014.0091-1 | CARGA E DESCARGA DE EQUIPAMENTOS PESADOS,EM CARRETAS,EXCLUSI VE O CUSTO HORARIO DO EQUIPAMENTO DURANTE A OPERACAO | T | 39.67
04.014.0091-B | CARGA E DESCARGA DE EQUIPAMENTOS PESADOS,EM CARRETAS,EXCLUSI VE O CUSTO HORARIO DO EQUIPAMENTO DURANTE A OPERACAO | T | 35.03
04.014.0095-0 | RETIRADA DE ENTULHO DE OBRA COM CACAMBA DE ACO TIPO CONTAINE R COM 5M3 DE CAPACIDADE,INCLUSIVE CARREGAMENTO,TRANSPORTE E DESCARREGAMENTO.CUSTO POR UNIDADE DE CACAMBA E INCLUI A TAX A PARA DESCARGA EM LOCAIS AUTORIZADOS | UN | 238.94
04.014.0095-A | RETIRADA DE ENTULHO DE OBRA COM CACAMBA DE ACO TIPO CONTAINE R COM 5M3 DE CAPACIDADE,INCLUSIVE CARREGAMENTO,TRANSPORTE E DESCARREGAMENTO.CUSTO POR UNIDADE DE CACAMBA E INCLUI A TAX A PARA DESCARGA EM LOCAIS AUTORIZADOS | UN | 237.74
04.014.0100-0 | RETIRADA DE ENTULHO DE OBRA COM CACAMBA "ROLL-ON/ROLL-OFF",C OM CAPACIDADE APROXIMADA DE 35M3,INCLUSIVE CARREGAMENTO,TRAN SPORTE E DESCARREGAMENTO.CUSTO POR UNIDADE DE CACAMBA E INCL UI A TAXA PARA DESCARGA EM LOCAIS AUTORIZADOS | UN | 847.69
04.014.0100-A | RETIRADA DE ENTULHO DE OBRA COM CACAMBA "ROLL-ON/ROLL-OFF",C OM CAPACIDADE APROXIMADA DE 35M3,INCLUSIVE CARREGAMENTO,TRAN SPORTE E DESCARREGAMENTO.CUSTO POR UNIDADE DE CACAMBA E INCL UI A TAXA PARA DESCARGA EM LOCAIS AUTORIZADOS | UN | 841.33
04.014.9999-0 | FAMILIA 04.014 |  | 5040
04.014.9999-A | FAMILIA 04.014 |  | 4794
04.015.0100-0 | CUSTO DE DESPESAS COM VEICULO PROPRIO,CONSIDERANDO 50% DE UT ILIZACAO DO MESMO EM SERVICO E MEDIA MENSAL PERCORRIDA ATE 1500KM, TENDO EM VISTA DESLOCAMENTO PARA FISCALIZACAO DE OBR AS OU VISTORIAS | KM | 1.1
04.015.0100-A | CUSTO DE DESPESAS COM VEICULO PROPRIO,CONSIDERANDO 50% DE UT ILIZACAO DO MESMO EM SERVICO E MEDIA MENSAL PERCORRIDA ATE 1500KM, TENDO EM VISTA DESLOCAMENTO PARA FISCALIZACAO DE OBR AS OU VISTORIAS | KM | 1.1
04.015.0101-0 | CUSTO DE DESPESAS COM VEICULO PROPRIO,CONSIDERANDO 50% DE UT ILIZACAO DO MESMO EM SERVICO E MEDIA MENSAL PERCORRIDA ENTRE 1501 E 3000KM RODADOS,TENDO EM VISTA DESLOCAMENTO PARA FISCA LIZACAO DE OBRAS OU VISTORIAS.ESTE ITEM DEVE SER UTILIZADO COMO COM | KM | 0.83
04.015.0101-A | CUSTO DE DESPESAS COM VEICULO PROPRIO,CONSIDERANDO 50% DE UT ILIZACAO DO MESMO EM SERVICO E MEDIA MENSAL PERCORRIDA ENTRE 1501 E 3000KM RODADOS,TENDO EM VISTA DESLOCAMENTO PARA FISCA LIZACAO DE OBRAS OU VISTORIAS.ESTE ITEM DEVE SER UTILIZADO COMO COM | KM | 0.83
04.015.0105-0 | CUSTO DE DESPESAS COM VEICULO PROPRIO,CONSIDERANDO 75% DE UT ILIZACAO DO MESMO EM SERVICO E MEDIA MENSAL PERCORRIDA ATE 1 500KM,TENDO EM VISTA DESLOCAMENTOS PARA FISCALIZACAO DE OBRA S OU VISTORIAS | KM | 1.23
04.015.0105-A | CUSTO DE DESPESAS COM VEICULO PROPRIO,CONSIDERANDO 75% DE UT ILIZACAO DO MESMO EM SERVICO E MEDIA MENSAL PERCORRIDA ATE 1 500KM,TENDO EM VISTA DESLOCAMENTOS PARA FISCALIZACAO DE OBRA S OU VISTORIAS | KM | 1.23
04.015.0106-0 | CUSTO DE DESPESAS COM VEICULO PROPRIO,CONSIDERANDO 75% DE UT ILIZACAO DO MESMO EM SERVICO E MEDIA MENSAL PERCORRIDA ENTRE 1501 E 3000KM RODADOS,TENDO EM VISTA DESLOCAMENTOS PARA FIS CALIZACAO DE OBRAS OU VISTORIAS.ESTE ITEM DEVE SER UTILIZADO COMO CO | KM | 0.9
04.015.0106-A | CUSTO DE DESPESAS COM VEICULO PROPRIO,CONSIDERANDO 75% DE UT ILIZACAO DO MESMO EM SERVICO E MEDIA MENSAL PERCORRIDA ENTRE 1501 E 3000KM RODADOS,TENDO EM VISTA DESLOCAMENTOS PARA FIS CALIZACAO DE OBRAS OU VISTORIAS.ESTE ITEM DEVE SER UTILIZADO COMO CO | KM | 0.9
04.015.0111-0 | CUSTO DE DESPESAS COM VEICULO PROPRIO,CONSIDERANDO 100% DE U TILIZACAO DO MESMO EM SERVICO E MEDIA MENSAL PERCORRIDA ENTR E 1501 E 3000KM RODADOS,TENDO EM VISTA DESLOCAMENTOS PARA FI SCALIZACAO DE OBRAS OU VISTORIAS.ESTE ITEM DEVE SER UTILIZAD O COMO | KM | 0.97
04.015.0111-A | CUSTO DE DESPESAS COM VEICULO PROPRIO,CONSIDERANDO 100% DE U TILIZACAO DO MESMO EM SERVICO E MEDIA MENSAL PERCORRIDA ENTR E 1501 E 3000KM RODADOS,TENDO EM VISTA DESLOCAMENTOS PARA FI SCALIZACAO DE OBRAS OU VISTORIAS.ESTE ITEM DEVE SER UTILIZAD O COMO | KM | 0.97
04.015.9999-0 | FAMILIA 04.015 |  | 4132
04.015.9999-A | FAMILIA 04.015 |  | 4132
04.018.0010-0 | RECEBIMENTO DE CARGA DE CAMINHAO BASCULANTE EM SERVICOS DE D ESCARGA MECANICA | T | 0.38
04.018.0010-A | RECEBIMENTO DE CARGA DE CAMINHAO BASCULANTE EM SERVICOS DE D ESCARGA MECANICA | T | 0.36
04.018.0012-0 | RECEBIMENTO DE CARGA DE CARRETA DE 30T,INCLUSIVE UTILIZACAO DE GUINDASTE NA DESCARGA | T | 29.17
04.018.0012-A | RECEBIMENTO DE CARGA DE CARRETA DE 30T,INCLUSIVE UTILIZACAO DE GUINDASTE NA DESCARGA | T | 27.53
04.018.0015-0 | RECEBIMENTO DE CARGA,DESCARGA E MANOBRA DE CAMINHAO BASCULAN TE DE 10M3 OU 15T | T | 0.84
04.018.0015-A | RECEBIMENTO DE CARGA,DESCARGA E MANOBRA DE CAMINHAO BASCULAN TE DE 10M3 OU 15T | T | 0.81
04.018.0020-1 | RECEBIMENTO DE CARGA,DESCARGA E MANOBRA DE CAMINHAO BASCULAN TE DE 8,00M3 OU 12T | T | 0.56
04.018.0020-B | RECEBIMENTO DE CARGA,DESCARGA E MANOBRA DE CAMINHAO BASCULAN TE DE 8,00M3 OU 12T | T | 0.54
04.018.0025-0 | RECEBIMENTO DE CARGA,DESCARGA E MANOBRA DE CAMINHAO BASCULAN TE DE 5,00M3 OU 7,5T | T | 0.34
04.018.0025-A | RECEBIMENTO DE CARGA,DESCARGA E MANOBRA DE CAMINHAO BASCULAN TE DE 5,00M3 OU 7,5T | T | 0.32
04.018.0030-0 | RECEBIMENTO DE CARGA,DESCARGA E MANOBRA DE CAMINHAO DE CARRO CERIA FIXA,DE 8,00M3 OU 12T | T | 0.53
04.018.0030-A | RECEBIMENTO DE CARGA,DESCARGA E MANOBRA DE CAMINHAO DE CARRO CERIA FIXA,DE 8,00M3 OU 12T | T | 0.51
04.018.9999-0 | FAMILIA 04.018 | 0 | 2873
04.018.9999-A | FAMILIA 04.018 | 0 | 2741
04.020.0122-0 | TRANSPORTE DE ANDAIME TUBULAR,CONSIDERANDO-SE A AREA DE PROJ ECAO VERTICAL DO ANDAIME,EXCLUSIVE CARGA,DESCARGA E TEMPO DE ESPERA DO CAMINHAO(VIDE ITEM 04.021.0010) | M2XKM | 0.12
04.020.0122-A | TRANSPORTE DE ANDAIME TUBULAR,CONSIDERANDO-SE A AREA DE PROJ ECAO VERTICAL DO ANDAIME,EXCLUSIVE CARGA,DESCARGA E TEMPO DE ESPERA DO CAMINHAO(VIDE ITEM 04.021.0010) | M2XKM | 0.11
04.020.0126-0 | TRANSPORTE DE ANDAIME SUSPENSO,TIPO PESADO,PARA REVESTIMENTO ,EXCLUSIVE CARGA,DESCARGA E TEMPO DE ESPERA DO CAMINHAO(VIDE ITEM 04.021.0015) | UNXKM | 0.6
04.020.0126-A | TRANSPORTE DE ANDAIME SUSPENSO,TIPO PESADO,PARA REVESTIMENTO ,EXCLUSIVE CARGA,DESCARGA E TEMPO DE ESPERA DO CAMINHAO(VIDE ITEM 04.021.0015) | UNXKM | 0.58
04.020.0131-0 | TRANSPORTE DE ANDAIME SUSPENSO,TIPO LEVE,PARA PINTURA,EXCLUS IVE CARGA,DESCARGA E TEMPO DE ESPERA DO CAMINHAO(VIDE ITEM 0 4.021.0020) | UNXKM | 0.75
04.020.0131-A | TRANSPORTE DE ANDAIME SUSPENSO,TIPO LEVE,PARA PINTURA,EXCLUS IVE CARGA,DESCARGA E TEMPO DE ESPERA DO CAMINHAO(VIDE ITEM 0 4.021.0020) | UNXKM | 0.73
04.020.0136-0 | TRANSPORTE DE ELEVADOR DE OBRAS,CONSTITUIDO POR CACAMBA,FUNI L E SILO OU ELEVADOR DE CABINE ABERTA COM PLATAFORMA,AMBOS C OM GUINCHO E CABO ATE 16,00M DE ALTURA,EXCLUSIVE CARGA,DESCA RGA E TEMPO DE ESPERA DO CAMINHAO(VIDE ITEM 04.021.0025) | UNXKM | 2.96
04.020.0136-A | TRANSPORTE DE ELEVADOR DE OBRAS,CONSTITUIDO POR CACAMBA,FUNI L E SILO OU ELEVADOR DE CABINE ABERTA COM PLATAFORMA,AMBOS C OM GUINCHO E CABO ATE 16,00M DE ALTURA,EXCLUSIVE CARGA,DESCA RGA E TEMPO DE ESPERA DO CAMINHAO(VIDE ITEM 04.021.0025) | UNXKM | 2.9
04.020.9999-0 | FAMILIA 04.020 |  | 5418
04.020.9999-A | FAMILIA 04.020 |  | 5266
04.021.0010-0 | CARGA E DESCARGA MANUAL DE ANDAIME TUBULAR,INCLUSIVE TEMPO D E ESPERA DO CAMINHAO,CONSIDERANDO-SE A AREA DE PROJECAO VERT ICAL | M2 | 0.67
04.021.0010-A | CARGA E DESCARGA MANUAL DE ANDAIME TUBULAR,INCLUSIVE TEMPO D E ESPERA DO CAMINHAO,CONSIDERANDO-SE A AREA DE PROJECAO VERT ICAL | M2 | 0.61
04.021.0015-0 | CARGA E DESCARGA MANUAL DE ANDAIME SUSPENSO,TIPO PESADO,PARA REVESTIMENTO,INCLUSIVE TEMPO DE ESPERA DO CAMINHAO | UN | 13.07
04.021.0015-A | CARGA E DESCARGA MANUAL DE ANDAIME SUSPENSO,TIPO PESADO,PARA REVESTIMENTO,INCLUSIVE TEMPO DE ESPERA DO CAMINHAO | UN | 11.91
04.021.0020-0 | CARGA E DESCARGA MANUAL DE ANDAIME SUSPENSO,TIPO LEVE,PARA P INTURA,INCLUSIVE TEMPO DE ESPERA DO CAMINHAO | UN | 9.93
04.021.0020-A | CARGA E DESCARGA MANUAL DE ANDAIME SUSPENSO,TIPO LEVE,PARA P INTURA,INCLUSIVE TEMPO DE ESPERA DO CAMINHAO | UN | 9.05
04.021.0025-0 | CARGA E DESCARGA MANUAL DE ELEVADOR DE OBRAS,INCLUSIVE TEMPO DE ESPERA DO CAMINHAO REFERENTE AO ITEM 04.020.0136 | UN | 126.99
04.021.0025-A | CARGA E DESCARGA MANUAL DE ELEVADOR DE OBRAS,INCLUSIVE TEMPO DE ESPERA DO CAMINHAO REFERENTE AO ITEM 04.020.0136 | UN | 116.37
04.021.9999-0 | INDICE DA FAMILIA |  | 4620
04.021.9999-A | INDICE DA FAMILIA |  | 4185
04.025.0200-0 | TRANSPORTE ATE 25KM,MONTAGEM E DESMONTAGEM DE BATE-ESTACAS C OM MARTELO PESANDO ATE 1,5T,COM OU SEM TORRE,INCLUSIVE HORAS IMPRODUTIVAS DA EQUIPE E DO EQUIPAMENTO NA IDA,VOLTA,NA MON TAGEM E NA DESMONTAGEM.PARA DISTANCIA ALEM DE 25KM ACRESCENT AR 0,6% | UN | 11984.44
04.025.0200-A | TRANSPORTE ATE 25KM,MONTAGEM E DESMONTAGEM DE BATE-ESTACAS C OM MARTELO PESANDO ATE 1,5T,COM OU SEM TORRE,INCLUSIVE HORAS IMPRODUTIVAS DA EQUIPE E DO EQUIPAMENTO NA IDA,VOLTA,NA MON TAGEM E NA DESMONTAGEM.PARA DISTANCIA ALEM DE 25KM ACRESCENT AR 0,6% | UN | 11200.87
04.025.0205-0 | TRANSPORTE ATE 25KM,MONTAGEM E DESMONTAGEM DE BATE-ESTACAS C OM MARTELO PESANDO ATE 2,5T,COM TORRE,INCLUSIVE HORAS IMPROD UTIVAS DA EQUIPE E DO EQUIPAMENTO NA IDA,VOLTA,NA MONTAGEM E NA DESMONTAGEM.PARA DISTANCIA ALEM DE 25KM,ACRESCENTAR 0,5% PARA CA | UN | 16750.67
04.025.0205-A | TRANSPORTE ATE 25KM,MONTAGEM E DESMONTAGEM DE BATE-ESTACAS C OM MARTELO PESANDO ATE 2,5T,COM TORRE,INCLUSIVE HORAS IMPROD UTIVAS DA EQUIPE E DO EQUIPAMENTO NA IDA,VOLTA,NA MONTAGEM E NA DESMONTAGEM.PARA DISTANCIA ALEM DE 25KM,ACRESCENTAR 0,5% PARA CA | UN | 15560.3
04.025.0210-0 | TRANSPORTE ATE 25KM,MONTAGEM E DESMONTAGEM DE BATE-ESTACAS T IPO "FRANKI"(MAQUINA XVII) COM TORRE,COM OU SEM TUBULACAO NE CESSARIA PARA EXECUCAO DE ESTACAS "IN SITU",INCLUSIVE HORAS IMPRODUTIVAS DA EQUIPE E DO EQUIPAMENTO DA IDA,VOLTA,NA MONT AGEM E | UN | 21637.36
04.025.0210-A | TRANSPORTE ATE 25KM,MONTAGEM E DESMONTAGEM DE BATE-ESTACAS T IPO "FRANKI"(MAQUINA XVII) COM TORRE,COM OU SEM TUBULACAO NE CESSARIA PARA EXECUCAO DE ESTACAS "IN SITU",INCLUSIVE HORAS IMPRODUTIVAS DA EQUIPE E DO EQUIPAMENTO DA IDA,VOLTA,NA MONT AGEM E | UN | 20047.36
04.025.0215-0 | TRANSPORTE ATE 25KM,MONTAGEM E DESMONTAGEM DE BATE-ESTACAS T IPO "FRANKI"(MAQUINA XIII) COM TORRE,COM OU SEM TUBULACAO NE CESSARIA PARA EXECUCAO DE ESTACAS "IN SITU",INCLUSIVE HORAS IMPRODUTIVAS DA EQUIPE E DO EQUIPAMENTO NA IDA,VOLTA,NA MONT AGEM E | UN | 27126.33
04.025.0215-A | TRANSPORTE ATE 25KM,MONTAGEM E DESMONTAGEM DE BATE-ESTACAS T IPO "FRANKI"(MAQUINA XIII) COM TORRE,COM OU SEM TUBULACAO NE CESSARIA PARA EXECUCAO DE ESTACAS "IN SITU",INCLUSIVE HORAS IMPRODUTIVAS DA EQUIPE E DO EQUIPAMENTO NA IDA,VOLTA,NA MONT AGEM E | UN | 24893.83
04.025.9999-0 | FAMILIA 04.025 |  | 4811
04.025.9999-A | FAMILIA 04.025 |  | 4440
05.001.0001-0 | DEMOLICAO MANUAL DE CONCRETO SIMPLES COM EMPILHAMENTO LATERA L DENTRO DO CANTEIRO DE SERVICO | M3 | 203.53
05.001.0001-A | DEMOLICAO MANUAL DE CONCRETO SIMPLES COM EMPILHAMENTO LATERA L DENTRO DO CANTEIRO DE SERVICO | M3 | 176.37
05.001.0002-1 | DEMOLICAO MANUAL DE CONCRETO ARMADO COMPREENDENDO PILARES,VI GAS E LAJES,EM ESTRUTURA APRESENTANDO POSICAO ESPECIAL,INCLU SIVE EMPILHAMENTO LATERAL DENTRO DO CANTEIRO DE SERVICO | M3 | 281.8
05.001.0002-B | DEMOLICAO MANUAL DE CONCRETO ARMADO COMPREENDENDO PILARES,VI GAS E LAJES,EM ESTRUTURA APRESENTANDO POSICAO ESPECIAL,INCLU SIVE EMPILHAMENTO LATERAL DENTRO DO CANTEIRO DE SERVICO | M3 | 244.21
05.001.0005-0 | DEMOLICAO MANUAL DE ALVENARIA DE PEDRA ARGAMASSADA,INCLUSIVE EMPILHAMENTO LATERAL DENTRO DO CANTEIRO DE SERVICO | M3 | 118.19
05.001.0005-A | DEMOLICAO MANUAL DE ALVENARIA DE PEDRA ARGAMASSADA,INCLUSIVE EMPILHAMENTO LATERAL DENTRO DO CANTEIRO DE SERVICO | M3 | 102.42
05.001.0006-0 | DEMOLICAO MANUAL DE ALVENARIA DE PEDRA SECA,INCLUSIVE EMPILH AMENTO DENTRO DO CANTEIRO DE SERVICO | M3 | 59.61
05.001.0006-A | DEMOLICAO MANUAL DE ALVENARIA DE PEDRA SECA,INCLUSIVE EMPILH AMENTO DENTRO DO CANTEIRO DE SERVICO | M3 | 51.66
05.001.0007-0 | DEMOLICAO DE REVESTIMENTO EM ARGAMASSA DE CAL E AREIA OU CIM ENTO E SAIBRO | M2 | 7.45
05.001.0007-A | DEMOLICAO DE REVESTIMENTO EM ARGAMASSA DE CAL E AREIA OU CIM ENTO E SAIBRO | M2 | 6.45
05.001.0008-0 | DEMOLICAO DE REVESTIMENTO EM ARGAMASSA DE CIMENTO E AREIA EM PAREDE | M2 | 22.35
05.001.0008-A | DEMOLICAO DE REVESTIMENTO EM ARGAMASSA DE CIMENTO E AREIA EM PAREDE | M2 | 19.37
05.001.0009-0 | DEMOLICAO DE REVESTIMENTO EM AZULEJOS,CERAMICAS OU MARMORE E M PAREDE,EXCLUSIVE A CAMADA DE ASSENTAMENTO | M2 | 17.88
05.001.0009-A | DEMOLICAO DE REVESTIMENTO EM AZULEJOS,CERAMICAS OU MARMORE E M PAREDE,EXCLUSIVE A CAMADA DE ASSENTAMENTO | M2 | 15.49
05.001.0010-0 | DEMOLICAO DE FILME (PELICULA) DE IMPERMEABILIZACAO E RESPECT IVA TELA DE POLIESTER.VIDE ITEM 05.001.0162 | M2 | 13.98
05.001.0010-A | DEMOLICAO DE FILME (PELICULA) DE IMPERMEABILIZACAO E RESPECT IVA TELA DE POLIESTER.VIDE ITEM 05.001.0162 | M2 | 12.11
05.001.0011-0 | DEMOLICAO DE REVESTIMENTO DE PASTILHA,A PONTEIRO,COM RESPECT IVA CAMADA DE ARGAMASSA DE ASSENTAMENTO,INCLUSIVE EMPILHAMEN TO LATERAL DENTRO DO CANTEIRO DE SERVICO | M2 | 9.92
05.001.0011-A | DEMOLICAO DE REVESTIMENTO DE PASTILHA,A PONTEIRO,COM RESPECT IVA CAMADA DE ARGAMASSA DE ASSENTAMENTO,INCLUSIVE EMPILHAMEN TO LATERAL DENTRO DO CANTEIRO DE SERVICO | M2 | 8.6
05.001.0012-0 | DEMOLICAO DE REVESTIMENTO DE ARGAMASSA DE CIMENTO E AREIA E IMPERMEABILIZANTE EM RESERVATORIOS OU OUTRA SUPERFICIE DE CO NCRETO,INCLUSIVE LIMPEZA COM ESCOVA DE ACO,EXCLUSIVE JATO DE AREIA,AGUA OU AR.VIDE ITEM 05.004.0011 | M2 | 40.24
05.001.0012-A | DEMOLICAO DE REVESTIMENTO DE ARGAMASSA DE CIMENTO E AREIA E IMPERMEABILIZANTE EM RESERVATORIOS OU OUTRA SUPERFICIE DE CO NCRETO,INCLUSIVE LIMPEZA COM ESCOVA DE ACO,EXCLUSIVE JATO DE AREIA,AGUA OU AR.VIDE ITEM 05.004.0011 | M2 | 34.87
05.001.0013-0 | DEMOLICAO A PONTEIRO DE ARREMATE DE PATIO CIMENTADO PARA REE XECUCAO DO MESMO,EXCLUSIVE ESTA REEXECUCAO | M2 | 20.26
05.001.0013-A | DEMOLICAO A PONTEIRO DE ARREMATE DE PATIO CIMENTADO PARA REE XECUCAO DO MESMO,EXCLUSIVE ESTA REEXECUCAO | M2 | 17.56
05.001.0014-0 | DEMOLICAO DE ARGAMASSA DE ASSENTAMENTO DE AZULEJO,CERAMICA O U MARMORE EM PAREDE,INCLUSIVE EMPILHAMENTO LATERAL DENTRO DO CANTEIRO DE SERVICO | M2 | 7.45
05.001.0014-A | DEMOLICAO DE ARGAMASSA DE ASSENTAMENTO DE AZULEJO,CERAMICA O U MARMORE EM PAREDE,INCLUSIVE EMPILHAMENTO LATERAL DENTRO DO CANTEIRO DE SERVICO | M2 | 6.45
05.001.0015-0 | DEMOLICAO DE PISO DE LADRILHO COM RESPECTIVA CAMADA DE ARGAM ASSA DE ASSENTAMENTO,INCLUSIVE EMPILHAMENTO LATERAL DENTRO D O CANTEIRO DE SERVICO | M2 | 14.54
05.001.0015-A | DEMOLICAO DE PISO DE LADRILHO COM RESPECTIVA CAMADA DE ARGAM ASSA DE ASSENTAMENTO,INCLUSIVE EMPILHAMENTO LATERAL DENTRO D O CANTEIRO DE SERVICO | M2 | 12.6
05.001.0016-0 | DEMOLICAO MANUAL DE PISO CIMENTADO,EXCLUSIVE A BASE DE CONCR ETO,INCLUSIVE EMPILHAMENTO LATERAL DENTRO DO CANTEIRO DE SER VICO | M2 | 20.26
05.001.0016-A | DEMOLICAO MANUAL DE PISO CIMENTADO,EXCLUSIVE A BASE DE CONCR ETO,INCLUSIVE EMPILHAMENTO LATERAL DENTRO DO CANTEIRO DE SER VICO | M2 | 17.56
05.001.0017-0 | DEMOLICAO MANUAL DE PAVIMENTACAO DE CONCRETO ASFALTICO DE 5C M DE ESPESSURA | M2 | 19.37
05.001.0017-A | DEMOLICAO MANUAL DE PAVIMENTACAO DE CONCRETO ASFALTICO DE 5C M DE ESPESSURA | M2 | 16.79
05.001.0018-0 | DEMOLICAO MANUAL DE PISO CIMENTADO E DA RESPECTIVA BASE DE C ONCRETO,OU PASSEIO DE CONCRETO,INCLUSIVE EMPILHAMENTO LATERA L DENTRO DO CANTEIRO DE SERVICO | M2 | 10.43
05.001.0018-A | DEMOLICAO MANUAL DE PISO CIMENTADO E DA RESPECTIVA BASE DE C ONCRETO,OU PASSEIO DE CONCRETO,INCLUSIVE EMPILHAMENTO LATERA L DENTRO DO CANTEIRO DE SERVICO | M2 | 9.04
05.001.0019-0 | DEMOLICAO MANUAL DE PAVIMENTACAO DE MACADAME BETUMINOSO,INCL USIVE EMPILHAMENTO LATERAL DENTRO DO CANTEIRO DE SERVICO | M3 | 55.14
05.001.0019-A | DEMOLICAO MANUAL DE PAVIMENTACAO DE MACADAME BETUMINOSO,INCL USIVE EMPILHAMENTO LATERAL DENTRO DO CANTEIRO DE SERVICO | M3 | 47.78
05.001.0020-0 | DEMOLICAO DE PISO DE MARMORE,SOLEIRAS,PEITORIS E ESCADAS COM RESPECTIVA CAMADA DE ARGAMASSA DE ASSENTAMENTO,INCLUSIVE EM PILHAMENTO LATERAL DENTRO DO CANTEIRO DE SERVICO | M2 | 9.09
05.001.0020-A | DEMOLICAO DE PISO DE MARMORE,SOLEIRAS,PEITORIS E ESCADAS COM RESPECTIVA CAMADA DE ARGAMASSA DE ASSENTAMENTO,INCLUSIVE EM PILHAMENTO LATERAL DENTRO DO CANTEIRO DE SERVICO | M2 | 7.88
05.001.0021-0 | DEMOLICAO A PONTEIRO,DE BASE SUPORTE,CONTRAPISO,CAMADA REGUL ARIZADORA OU DE ASSENTAMENTO DE TACOS,CERAMICAS E AZULEJOS,C OM ESPESSURA ATE 4CM | M2 | 22.35
05.001.0021-A | DEMOLICAO A PONTEIRO,DE BASE SUPORTE,CONTRAPISO,CAMADA REGUL ARIZADORA OU DE ASSENTAMENTO DE TACOS,CERAMICAS E AZULEJOS,C OM ESPESSURA ATE 4CM | M2 | 19.37
05.001.0022-0 | DEMOLICAO DE ESTRUTURA DE CONCRETO CELULAR(LAJES,VIGAS,ETC) | M3 | 22.35
05.001.0022-A | DEMOLICAO DE ESTRUTURA DE CONCRETO CELULAR(LAJES,VIGAS,ETC) | M3 | 19.37
05.001.0023-0 | DEMOLICAO MANUAL DE ALVENARIA DE TIJOLOS FURADOS,INCLUSIVE E MPILHAMENTO LATERAL DENTRO DO CANTEIRO DE SERVICO | M3 | 76.32
05.001.0023-A | DEMOLICAO MANUAL DE ALVENARIA DE TIJOLOS FURADOS,INCLUSIVE E MPILHAMENTO LATERAL DENTRO DO CANTEIRO DE SERVICO | M3 | 66.14
05.001.0024-0 | DEMOLICAO MANUAL DE ALVENARIA DE TIJOLOS MACICOS,INCLUSIVE E MPILHAMENTO LATERAL DENTRO DO CANTEIRO DE SERVICO | M3 | 93.28
05.001.0024-A | DEMOLICAO MANUAL DE ALVENARIA DE TIJOLOS MACICOS,INCLUSIVE E MPILHAMENTO LATERAL DENTRO DO CANTEIRO DE SERVICO | M3 | 80.83
05.001.0025-0 | DEMOLICAO MANUAL DE ALVENARIA DE BLOCOS DE CONCRETO,INCLUSIV E EMPILHAMENTO LATERAL DENTRO DO CANTEIRO DE SERVICO | M3 | 148.29
05.001.0025-A | DEMOLICAO MANUAL DE ALVENARIA DE BLOCOS DE CONCRETO,INCLUSIV E EMPILHAMENTO LATERAL DENTRO DO CANTEIRO DE SERVICO | M3 | 128.5
05.001.0027-0 | DEMOLICAO MANUAL DE LAJE PRE-FABRICADA COMPOSTA DE TIJOLOS CERAMICOS,VIGOTAS,ARMACAO E CAMADA DE CAPEAMENTO,INCLUSIVE EMPILHAMENTO LATERAL DENTRO DO CANTEIRO DE SERVICO | M3 | 346.23
05.001.0027-A | DEMOLICAO MANUAL DE LAJE PRE-FABRICADA COMPOSTA DE TIJOLOS CERAMICOS,VIGOTAS,ARMACAO E CAMADA DE CAPEAMENTO,INCLUSIVE EMPILHAMENTO LATERAL DENTRO DO CANTEIRO DE SERVICO | M3 | 299.99
05.001.0031-0 | DEMOLICAO DE PISO DE ALTA RESISTENCIA,EXCLUSIVE CAMADA DE AS SENTAMENTO(CONTRAPISO) | M2 | 22.35
05.001.0031-A | DEMOLICAO DE PISO DE ALTA RESISTENCIA,EXCLUSIVE CAMADA DE AS SENTAMENTO(CONTRAPISO) | M2 | 19.37
05.001.0033-0 | DEMOLICAO MANUAL DE CONCRETO ARMADO ESTANDO AS PECAS EM POSI CAO ESPECIAL SOBRE O TERRENO OU PLANO HORIZONTAL DE TRABALHO | M3 | 282.11
05.001.0033-A | DEMOLICAO MANUAL DE CONCRETO ARMADO ESTANDO AS PECAS EM POSI CAO ESPECIAL SOBRE O TERRENO OU PLANO HORIZONTAL DE TRABALHO | M3 | 244.44
05.001.0035-0 | DEMOLICAO DE RODAPE DE ALTA RESISTENCIA | M | 6.55
05.001.0035-A | DEMOLICAO DE RODAPE DE ALTA RESISTENCIA | M | 5.68
05.001.0039-0 | DEMOLICAO DE DIVISORIAS DE PLACAS DE MARMORITE OU CONCRETO | M2 | 11.92
05.001.0039-A | DEMOLICAO DE DIVISORIAS DE PLACAS DE MARMORITE OU CONCRETO | M2 | 10.33
05.001.0040-0 | REMOCAO DE COBERTURA EM TELHAS DE ALUMINIO,EXCLUSIVE SUPORTE ,ESTRUTURA OU MADEIRAMENTO,MEDIDA PELA AREA REAL DE COBERTUR A | M2 | 7.09
05.001.0040-A | REMOCAO DE COBERTURA EM TELHAS DE ALUMINIO,EXCLUSIVE SUPORTE ,ESTRUTURA OU MADEIRAMENTO,MEDIDA PELA AREA REAL DE COBERTUR A | M2 | 6.14
05.001.0041-0 | REMOCAO DE COBERTURA EM TELHAS DE FIBROCIMENTO CONVENCIONAL, ONDULADA,INCLUSIVE MADEIRAMENTO,MEDIDO O CONJUNTO PELA AREA REAL DE COBERTURA | M2 | 12.94
05.001.0041-A | REMOCAO DE COBERTURA EM TELHAS DE FIBROCIMENTO CONVENCIONAL, ONDULADA,INCLUSIVE MADEIRAMENTO,MEDIDO O CONJUNTO PELA AREA REAL DE COBERTURA | M2 | 11.21
05.001.0042-0 | REMOCAO DE COBERTURA DE TELHAS DE FIBROCIMENTO CONVENCIONAL, ONDULADA,EXCLUSIVE MADEIRAMENTO,MEDIDA PELA AREA REAL DA COB ERTURA | M2 | 9.08
05.001.0042-A | REMOCAO DE COBERTURA DE TELHAS DE FIBROCIMENTO CONVENCIONAL, ONDULADA,EXCLUSIVE MADEIRAMENTO,MEDIDA PELA AREA REAL DA COB ERTURA | M2 | 7.86
05.001.0043-0 | REMOCAO DE COBERTURA EM TELHAS COLONIAIS,MEDIDA PELA AREA RE AL DE COBERTURA,EXCLUSIVE MADEIRAMENTO | M2 | 15.61
05.001.0043-A | REMOCAO DE COBERTURA EM TELHAS COLONIAIS,MEDIDA PELA AREA RE AL DE COBERTURA,EXCLUSIVE MADEIRAMENTO | M2 | 13.53
05.001.0044-0 | REMOCAO DE COBERTURA EM TELHAS FRANCESAS,MEDIDA PELA AREA RE AL DE COBERTURA,EXCLUSIVE MADEIRAMENTO | M2 | 12.09
05.001.0044-A | REMOCAO DE COBERTURA EM TELHAS FRANCESAS,MEDIDA PELA AREA RE AL DE COBERTURA,EXCLUSIVE MADEIRAMENTO | M2 | 10.47
05.001.0045-0 | REMOCAO DE COBERTURA EM TELHAS DE FIBROCIMENTO,TIPO CALHA,CO M 90CM DE LARGURA,INCLUSIVE MADEIRAMENTO,MEDIDO O CONJUNTO P ELA AREA REAL DE COBERTURA | M2 | 10.73
05.001.0045-A | REMOCAO DE COBERTURA EM TELHAS DE FIBROCIMENTO,TIPO CALHA,CO M 90CM DE LARGURA,INCLUSIVE MADEIRAMENTO,MEDIDO O CONJUNTO P ELA AREA REAL DE COBERTURA | M2 | 9.29
05.001.0046-0 | REMOCAO DE COBERTURA EM TELHAS DE FIBROCIMENTO,TIPO CALHA CO M 90CM DE LARGURA,OU METALICA,MEDIDA PELA AREA REAL DE COBER TURA,EXCLUSIVE MADEIRAMENTO | M2 | 7.51
05.001.0046-A | REMOCAO DE COBERTURA EM TELHAS DE FIBROCIMENTO,TIPO CALHA CO M 90CM DE LARGURA,OU METALICA,MEDIDA PELA AREA REAL DE COBER TURA,EXCLUSIVE MADEIRAMENTO | M2 | 6.51
05.001.0047-0 | REMOCAO DE COBERTURA EM TELHAS DE FIBROCIMENTO TIPO CALHA,CO M 43 OU 49CM DE LARGURA,INCLUSIVE MADEIRAMENTO,MEDIDO PELA A REA REAL DE COBERTURA | M2 | 11.59
05.001.0047-A | REMOCAO DE COBERTURA EM TELHAS DE FIBROCIMENTO TIPO CALHA,CO M 43 OU 49CM DE LARGURA,INCLUSIVE MADEIRAMENTO,MEDIDO PELA A REA REAL DE COBERTURA | M2 | 10.05
05.001.0048-0 | REMOCAO DE COBERTURA EM TELHAS DE FIBROCIMENTO,TIPO CALHA,CO M 43 OU 49CM DE LARGURA,EXCLUSIVE MADEIRAMENTO,MEDIDO PELA A REA REAL DA COBERTURA | M2 | 9.77
05.001.0048-A | REMOCAO DE COBERTURA EM TELHAS DE FIBROCIMENTO,TIPO CALHA,CO M 43 OU 49CM DE LARGURA,EXCLUSIVE MADEIRAMENTO,MEDIDO PELA A REA REAL DA COBERTURA | M2 | 8.46
05.001.0049-0 | REMOCAO DE MADEIRAMENTO DE TELHADO EM TELHA CERAMICA | M2 | 26.6
05.001.0049-A | REMOCAO DE MADEIRAMENTO DE TELHADO EM TELHA CERAMICA | M2 | 23.05
05.001.0050-0 | REMOCAO DE COBERTURA EM TELHAS COLONIAIS,INCLUSIVE MADEIRAME NTO,MEDIDO O CONJUNTO PELA AREA REAL DE COBERTURA | M2 | 30.22
05.001.0050-A | REMOCAO DE COBERTURA EM TELHAS COLONIAIS,INCLUSIVE MADEIRAME NTO,MEDIDO O CONJUNTO PELA AREA REAL DE COBERTURA | M2 | 26.19
05.001.0051-0 | REMOCAO DE COBERTURA EM TELHAS DE ARDOSIA,INCLUSIVE MADEIRAM ENTO,MEDIDO O CONJUNTO PELA AREA REAL DE COBERTURA | M2 | 60.45
05.001.0051-A | REMOCAO DE COBERTURA EM TELHAS DE ARDOSIA,INCLUSIVE MADEIRAM ENTO,MEDIDO O CONJUNTO PELA AREA REAL DE COBERTURA | M2 | 52.38
05.001.0052-0 | REMOCAO DE COBERTURA EM TELHAS FRANCESAS,INCLUSIVE MADEIRAME NTO,MEDIDO O CONJUNTO PELA AREA REAL DE COBERTURA | M2 | 27.7
05.001.0052-A | REMOCAO DE COBERTURA EM TELHAS FRANCESAS,INCLUSIVE MADEIRAME NTO,MEDIDO O CONJUNTO PELA AREA REAL DE COBERTURA | M2 | 24
05.001.0055-0 | REMOCAO DE FORRO DE ESTUQUE,GESSO,PLACAS PRENSADAS E SEMELHA NTES | M2 | 10.43
05.001.0055-A | REMOCAO DE FORRO DE ESTUQUE,GESSO,PLACAS PRENSADAS E SEMELHA NTES | M2 | 9.04
05.001.0056-0 | REMOCAO MANUAL CUIDADOSA DA CAMADA DE CAPEAMENTO DE CONCRETO ARMADO,VISANDO EXPOSICAO DA ARMADURA,USANDO CINZEL,PONTEIRO E ESCOVA DE ACO | M3 | 2932.21
05.001.0056-A | REMOCAO MANUAL CUIDADOSA DA CAMADA DE CAPEAMENTO DE CONCRETO ARMADO,VISANDO EXPOSICAO DA ARMADURA,USANDO CINZEL,PONTEIRO E ESCOVA DE ACO | M3 | 2540.57
05.001.0057-0 | REMOCAO MANUAL CUIDADOSA DA CAMADA DE CAPEAMENTO DE CONCRETO ARMADO,VISANDO EXPOSICAO DA ARMADURA,USANDO CINZEL,PONTEIRO E ESCOVA DE ACO,PARA ESPESSURA DE 3CM | M2 | 87.97
05.001.0057-A | REMOCAO MANUAL CUIDADOSA DA CAMADA DE CAPEAMENTO DE CONCRETO ARMADO,VISANDO EXPOSICAO DA ARMADURA,USANDO CINZEL,PONTEIRO E ESCOVA DE ACO,PARA ESPESSURA DE 3CM | M2 | 76.22
05.001.0058-0 | REMOCAO MANUAL CUIDADOSA DA CAMADA DE CAPEAMENTO DE CONCRETO ARMADO,VISANDO EXPOSICAO DA ARMADURA,USANDO CINZEL,PONTEIRO E ESCOVA DE ACO,PARA ESPESSURA DE 5CM | M2 | 146.85
05.001.0058-A | REMOCAO MANUAL CUIDADOSA DA CAMADA DE CAPEAMENTO DE CONCRETO ARMADO,VISANDO EXPOSICAO DA ARMADURA,USANDO CINZEL,PONTEIRO E ESCOVA DE ACO,PARA ESPESSURA DE 5CM | M2 | 127.24
05.001.0059-0 | REMOCAO MANUAL DE PISO DE PEDRA PORTUGUESA,INCLUSIVE BASE DE ASSENTAMENTO | M2 | 15.64
05.001.0059-A | REMOCAO MANUAL DE PISO DE PEDRA PORTUGUESA,INCLUSIVE BASE DE ASSENTAMENTO | M2 | 13.56
05.001.0060-0 | REMOCACO MANUAL DE PASSEIO DE PEDRA PORTUGUESA | M2 | 8.19
05.001.0060-A | REMOCACO MANUAL DE PASSEIO DE PEDRA PORTUGUESA | M2 | 7.1
05.001.0061-0 | REMOCAO MANUAL DE PAVIMENTACAO DE LAJOES DE GRANITO EM PASSE IO | M2 | 17.88
05.001.0061-A | REMOCAO MANUAL DE PAVIMENTACAO DE LAJOES DE GRANITO EM PASSE IO | M2 | 15.49
05.001.0062-0 | REMOCAO DE PLAQUEAMENTO DE CONCRETO | M2 | 5.21
05.001.0062-A | REMOCAO DE PLAQUEAMENTO DE CONCRETO | M2 | 4.52
05.001.0063-0 | REMOCAO CUIDADOSA DE CAMADA DE PROTECAO DE IMPERMEABILIZACAO | M2 | 18.63
05.001.0063-A | REMOCAO CUIDADOSA DE CAMADA DE PROTECAO DE IMPERMEABILIZACAO | M2 | 16.14
05.001.0064-0 | REMOCAO DE CAMADA DE ISOLAMENTO TERMICO DE TERRACO OU DE ENC HIMENTO EM BANHEIROS,ETC | M2 | 31.29
05.001.0064-A | REMOCAO DE CAMADA DE ISOLAMENTO TERMICO DE TERRACO OU DE ENC HIMENTO EM BANHEIROS,ETC | M2 | 27.12
05.001.0065-0 | REMOCAO DE FORRO OU LAMBRI DE FRISOS DE MADEIRA OU PVC,PLACA S DE AGLOMERADO PRENSADO OU SEMELHANTES,INCLUSIVE O ENGRADAM AMENTO | M2 | 6.7
05.001.0065-A | REMOCAO DE FORRO OU LAMBRI DE FRISOS DE MADEIRA OU PVC,PLACA S DE AGLOMERADO PRENSADO OU SEMELHANTES,INCLUSIVE O ENGRADAM AMENTO | M2 | 5.81
05.001.0066-0 | REMOCAO MANUAL DE MATERIAL ROCHOSO,EM BLOCOS DE 15KG,A 1,50M DE ALTURA,REFERINDO-SE O CUSTO AO MATERIAL SOLTO | M3 | 20.12
05.001.0066-A | REMOCAO MANUAL DE MATERIAL ROCHOSO,EM BLOCOS DE 15KG,A 1,50M DE ALTURA,REFERINDO-SE O CUSTO AO MATERIAL SOLTO | M3 | 17.43
05.001.0067-0 | REMOCAO MANUAL DE MATERIAL ROCHOSO,EM BLOCOS ATE 15KG,A 2,50 M DE DISTANCIA,REFERINDO-SE O CUSTO AO MATERIAL SOLTO | M3 | 14.9
05.001.0067-A | REMOCAO MANUAL DE MATERIAL ROCHOSO,EM BLOCOS ATE 15KG,A 2,50 M DE DISTANCIA,REFERINDO-SE O CUSTO AO MATERIAL SOLTO | M3 | 12.91
05.001.0068-0 | REMOCAO,A PA,DE CASCALHO E PO DE MATERIAL ROCHOSO,A 1,50M DE ALTURA | M3 | 29.8
05.001.0068-A | REMOCAO,A PA,DE CASCALHO E PO DE MATERIAL ROCHOSO,A 1,50M DE ALTURA | M3 | 25.83
05.001.0069-0 | REMOCAO,A PA,DE CASCALHO E PO DE MATERIAL ROCHOSO,A 2,50M DE DISTANCIA | M3 | 13.41
05.001.0069-A | REMOCAO,A PA,DE CASCALHO E PO DE MATERIAL ROCHOSO,A 2,50M DE DISTANCIA | M3 | 11.62
05.001.0070-0 | REMOCAO DE PAVIMENTACAO DE LAJOTAS DE CONCRETO,ALTAMENTE VIB RADO,INTERTRAVADO,PRE-FABRICADO | M2 | 5.21
05.001.0070-A | REMOCAO DE PAVIMENTACAO DE LAJOTAS DE CONCRETO,ALTAMENTE VIB RADO,INTERTRAVADO,PRE-FABRICADO | M2 | 4.52
05.001.0071-0 | REMOCAO CUIDADOSA DE PEITORIS,SOLEIRAS OU CHAPINS | M | 51.42
05.001.0071-A | REMOCAO CUIDADOSA DE PEITORIS,SOLEIRAS OU CHAPINS | M | 44.54
05.001.0072-0 | REMOCAO DE CALHAS E CONDUTORES | M | 2.98
05.001.0072-A | REMOCAO DE CALHAS E CONDUTORES | M | 2.58
05.001.0073-0 | REMOCAO DE PLACAS DE PISO VINILICO OU DE BORRACHA SINTETICA | M2 | 5.21
05.001.0073-A | REMOCAO DE PLACAS DE PISO VINILICO OU DE BORRACHA SINTETICA | M2 | 4.52
05.001.0074-0 | REMOCAO DE FORRO OU LAMBRI DE FRISOS DE MADEIRA OU PVC,PLACA S DE AGLOMERADO PRENSADO OU SEMELHANTES,EXCLUSIVE O ENGRADAM ENTO | M2 | 4.47
05.001.0074-A | REMOCAO DE FORRO OU LAMBRI DE FRISOS DE MADEIRA OU PVC,PLACA S DE AGLOMERADO PRENSADO OU SEMELHANTES,EXCLUSIVE O ENGRADAM ENTO | M2 | 3.87
05.001.0075-0 | REMOCAO DE PISO DE TACOS,INCLUSIVE CAMADA DE ARGAMASSA DE AS SENTAMENTO | M2 | 10.43
05.001.0075-A | REMOCAO DE PISO DE TACOS,INCLUSIVE CAMADA DE ARGAMASSA DE AS SENTAMENTO | M2 | 9.04
05.001.0076-0 | REMOCAO DE DIVISORIAS DE MADEIRA,PRE-MOLDADAS,PRENSADAS OU S EMELHANTES | M2 | 7.45
05.001.0076-A | REMOCAO DE DIVISORIAS DE MADEIRA,PRE-MOLDADAS,PRENSADAS OU S EMELHANTES | M2 | 6.45
05.001.0077-0 | REMOCAO DE ESCADA DE MADEIRA | M | 50.37
05.001.0077-A | REMOCAO DE ESCADA DE MADEIRA | M | 43.65
05.001.0078-0 | REMOCAO DE RODAPES DE MADEIRA,CERAMICA OU SEMELHANTE | M | 1.86
05.001.0078-A | REMOCAO DE RODAPES DE MADEIRA,CERAMICA OU SEMELHANTE | M | 1.61
05.001.0079-0 | REMOCAO DE FRISOS DE ASSOALHO,EXCLUSIVE BARROTES OU GRAZEPES | M2 | 5.58
05.001.0079-A | REMOCAO DE FRISOS DE ASSOALHO,EXCLUSIVE BARROTES OU GRAZEPES | M2 | 4.84
05.001.0080-0 | REMOCAO DE CARPETE OU TAPETE COLADO NO PISO,INCLUSIVE LIMPEZ A DE RESIDUO DE COLA COM PALHA DE ACO | M2 | 11.92
05.001.0080-A | REMOCAO DE CARPETE OU TAPETE COLADO NO PISO,INCLUSIVE LIMPEZ A DE RESIDUO DE COLA COM PALHA DE ACO | M2 | 10.33
05.001.0081-0 | REMOCAO DE RIPAS,SEM APROVEITAMENTO DE MATERIAL RETIRADO | M | 1.04
05.001.0081-A | REMOCAO DE RIPAS,SEM APROVEITAMENTO DE MATERIAL RETIRADO | M | 0.9
05.001.0082-0 | REMOCAO DE PISO DE ARDOSIA,PEDRA SAO TOME,COM A RESPECTIVA C AMADA DE ASSENTAMENTO | M2 | 10.43
05.001.0082-A | REMOCAO DE PISO DE ARDOSIA,PEDRA SAO TOME,COM A RESPECTIVA C AMADA DE ASSENTAMENTO | M2 | 9.04
05.001.0083-0 | REMOCAO DE PLACAS DE MURO PRE-MOLDADO,COM APROVEITAMENTO DO MATERIAL | M2 | 7.45
05.001.0083-A | REMOCAO DE PLACAS DE MURO PRE-MOLDADO,COM APROVEITAMENTO DO MATERIAL | M2 | 6.45
05.001.0084-0 | REMOCAO DE PISO DE MARMORE OU GRANITO | M2 | 8.19
05.001.0084-A | REMOCAO DE PISO DE MARMORE OU GRANITO | M2 | 7.1
05.001.0085-0 | REMOCAO A PA,DE CASCALHO OU LAMA A 1,50M DE ALTURA EM LOGRAD OURO(BECO) DE ATE 2,00M,EM FAVELAS | M3 | 34.27
05.001.0085-A | REMOCAO A PA,DE CASCALHO OU LAMA A 1,50M DE ALTURA EM LOGRAD OURO(BECO) DE ATE 2,00M,EM FAVELAS | M3 | 29.7
05.001.0086-0 | REMOCAO DE TERRA OU ENTULHO,A PA,ATE A DISTANCIA HORIZONTAL DE 5,00M | M3 | 22.35
05.001.0086-A | REMOCAO DE TERRA OU ENTULHO,A PA,ATE A DISTANCIA HORIZONTAL DE 5,00M | M3 | 19.37
05.001.0087-0 | REMOCAO DE PAPEL DE PAREDE,INCLUSIVE LIMPEZA DO EXCESSO DE C OLA NA PAREDE | M2 | 2.98
05.001.0087-A | REMOCAO DE PAPEL DE PAREDE,INCLUSIVE LIMPEZA DO EXCESSO DE C OLA NA PAREDE | M2 | 2.58
05.001.0088-0 | REMOCAO DE PISO ELEVADO EM PLACAS | M2 | 8.19
05.001.0088-A | REMOCAO DE PISO ELEVADO EM PLACAS | M2 | 7.1
05.001.0089-0 | REMOCAO DE REVESTIMENTO LAMINADO MELAMINICO EM PAREDES,INCLU SIVE RETIRADA DA COLA | M2 | 8.19
05.001.0089-A | REMOCAO DE REVESTIMENTO LAMINADO MELAMINICO EM PAREDES,INCLU SIVE RETIRADA DA COLA | M2 | 7.1
05.001.0090-0 | REMOCAO DE REVESTIMENTO LAMINADO MELAMINICO EM PISOS,INCLUSI VE RETIRADA DA COLA | M2 | 6.7
05.001.0090-A | REMOCAO DE REVESTIMENTO LAMINADO MELAMINICO EM PISOS,INCLUSI VE RETIRADA DA COLA | M2 | 5.81
05.001.0095-0 | REMOCAO DE JUNTA DE DILATACAO E VEDACAO | M | 1.49
05.001.0095-A | REMOCAO DE JUNTA DE DILATACAO E VEDACAO | M | 1.29
05.001.0100-0 | REMOCAO CUIDADOSA DE DIVISORIA DE GRANITO | M2 | 31.35
05.001.0100-A | REMOCAO CUIDADOSA DE DIVISORIA DE GRANITO | M2 | 27.17
05.001.0105-0 | REMOCAO CUIDADOSA DE DIVISORIA DE MARMORE | M2 | 32.38
05.001.0105-A | REMOCAO CUIDADOSA DE DIVISORIA DE MARMORE | M2 | 28.06
05.001.0106-0 | REMOCAO DE REVESTIMENTO DE LENCOL DE CHUMBO EM PAREDES | M2 | 35.18
05.001.0106-A | REMOCAO DE REVESTIMENTO DE LENCOL DE CHUMBO EM PAREDES | M2 | 30.49
05.001.0123-0 | REMOCAO DE LEITO FILTRANTE | M3 | 18.77
05.001.0123-A | REMOCAO DE LEITO FILTRANTE | M3 | 16.27
05.001.0124-0 | REMOCAO DE TUBULACAO DE ACO,EXCLUSIVE ESCAVACAO E REATERRO | KG | 0.24
05.001.0124-A | REMOCAO DE TUBULACAO DE ACO,EXCLUSIVE ESCAVACAO E REATERRO | KG | 0.21
05.001.0125-0 | REMOCAO DE TUBULACAO DE FERRO FUNDIDO COM D.N DE 50 A 300MM, EXCLUSIVE ESCAVACAO E REATERRO | M | 37.95
05.001.0125-A | REMOCAO DE TUBULACAO DE FERRO FUNDIDO COM D.N DE 50 A 300MM, EXCLUSIVE ESCAVACAO E REATERRO | M | 32.88
05.001.0126-0 | REMOCAO DE TUBULACAO DE FERRO FUNDIDO COM D.N DE 400 A 600MM ,EXCLUSIVE ESCAVACAO E REATERRO | M | 76.26
05.001.0126-A | REMOCAO DE TUBULACAO DE FERRO FUNDIDO COM D.N DE 400 A 600MM ,EXCLUSIVE ESCAVACAO E REATERRO | M | 66.08
05.001.0127-0 | REMOCAO DE TUBULACAO DE FERRO FUNDIDO COM D.N DE 700 A 1200M M,EXCLUSIVE ESCAVACAO E REATERRO | M | 186.23
05.001.0127-A | REMOCAO DE TUBULACAO DE FERRO FUNDIDO COM D.N DE 700 A 1200M M,EXCLUSIVE ESCAVACAO E REATERRO | M | 161.35
05.001.0128-0 | REMOCAO DE TUBO DE CONCRETO COM D.N ACIMA DE 1500MM | M | 87.19
05.001.0128-A | REMOCAO DE TUBO DE CONCRETO COM D.N ACIMA DE 1500MM | M | 75.98
05.001.0130-0 | REMOCAO DE VIDRO ATE 0,30X0,30M COM LIMPEZA LOCAL | M2 | 13.62
05.001.0130-A | REMOCAO DE VIDRO ATE 0,30X0,30M COM LIMPEZA LOCAL | M2 | 11.8
05.001.0131-0 | REMOCAO DE VIDRO ACIMA DE 0,30X0,30M,COM LIMPEZA LOCAL | M2 | 10.64
05.001.0131-A | REMOCAO DE VIDRO ACIMA DE 0,30X0,30M,COM LIMPEZA LOCAL | M2 | 9.22
05.001.0132-0 | REMOCAO DE CERCA DE ARAME FARPADO E MOIROES,EXCLUSIVE TRANSP ORTE | M | 2.23
05.001.0132-A | REMOCAO DE CERCA DE ARAME FARPADO E MOIROES,EXCLUSIVE TRANSP ORTE | M | 1.93
05.001.0133-0 | ARRANCAMENTO DE BARROTEAMENTO DE DIMENSOES ATE 3"X9" OU DE G RAZEPES CHUMBADOS EM PISOS OU PAREDES,SEM APROVEITAMENTO DO MATERIAL RETIRADO | M2 | 25.92
05.001.0133-A | ARRANCAMENTO DE BARROTEAMENTO DE DIMENSOES ATE 3"X9" OU DE G RAZEPES CHUMBADOS EM PISOS OU PAREDES,SEM APROVEITAMENTO DO MATERIAL RETIRADO | M2 | 22.47
05.001.0134-0 | ARRANCAMENTO DE PORTAS,JANELAS E CAIXILHOS DE AR CONDICIONAD O OU OUTROS | UN | 21.07
05.001.0134-A | ARRANCAMENTO DE PORTAS,JANELAS E CAIXILHOS DE AR CONDICIONAD O OU OUTROS | UN | 18.26
05.001.0135-0 | ARRANCAMENTO DE TUBOS DE CONCRETO E MANILHAS CERAMICAS,COM D IAMETRO DE 0,70 A 1,50M,INCLUSIVE EMPILHAMENTO LATERAL DENTR O DO CANTEIRO DE SERVICO | M | 22.35
05.001.0135-A | ARRANCAMENTO DE TUBOS DE CONCRETO E MANILHAS CERAMICAS,COM D IAMETRO DE 0,70 A 1,50M,INCLUSIVE EMPILHAMENTO LATERAL DENTR O DO CANTEIRO DE SERVICO | M | 19.37
05.001.0136-0 | ARRANCAMENTO DE TUBOS DE CONCRETO E MANILHAS CERAMICAS,COM D IAMETRO DE 0,10 A 0,30M,INCLUSIVE EMPILHAMENTO LATERAL DENTR O DO CANTEIRO DE SERVICO | M | 9.68
05.001.0136-A | ARRANCAMENTO DE TUBOS DE CONCRETO E MANILHAS CERAMICAS,COM D IAMETRO DE 0,10 A 0,30M,INCLUSIVE EMPILHAMENTO LATERAL DENTR O DO CANTEIRO DE SERVICO | M | 8.39
05.001.0137-0 | ARRANCAMENTO DE TUBOS DE CONCRETO E MANILHAS CERAMICAS,COM D IAMETRO DE 0,40 A 0,60M,INCLUSIVE EMPILHAMENTO LATERAL DENTR O DO CANTEIRO DE SERVICO | M | 13.41
05.001.0137-A | ARRANCAMENTO DE TUBOS DE CONCRETO E MANILHAS CERAMICAS,COM D IAMETRO DE 0,40 A 0,60M,INCLUSIVE EMPILHAMENTO LATERAL DENTR O DO CANTEIRO DE SERVICO | M | 11.62
05.001.0138-0 | ARRANCAMENTO DE TUBULACAO DE FERRO GALVANIZADO,SEM ESCAVACAO OU RASGO EM ALVENARIA | M | 5.14
05.001.0138-A | ARRANCAMENTO DE TUBULACAO DE FERRO GALVANIZADO,SEM ESCAVACAO OU RASGO EM ALVENARIA | M | 4.45
05.001.0141-0 | ARRANCAMENTO DE TENTOS OU TRAVESSOES,DE GRANITO OU CONCRETO, INCLUSIVE EMPILHAMENTO LATERAL DENTRO DO CANTEIRO DE SERVICO | M | 19.37
05.001.0141-A | ARRANCAMENTO DE TENTOS OU TRAVESSOES,DE GRANITO OU CONCRETO, INCLUSIVE EMPILHAMENTO LATERAL DENTRO DO CANTEIRO DE SERVICO | M | 16.79
05.001.0142-0 | ARRANCAMENTO DE MEIOS-FIOS,DE GRANITO OU CONCRETO,RETOS OU C URVOS,INCLUSIVE EMPILHAMENTO LATERAL DENTRO DO CANTEIRO DE S ERVICO | M | 16.39
05.001.0142-A | ARRANCAMENTO DE MEIOS-FIOS,DE GRANITO OU CONCRETO,RETOS OU C URVOS,INCLUSIVE EMPILHAMENTO LATERAL DENTRO DO CANTEIRO DE S ERVICO | M | 14.2
05.001.0143-0 | ARRANCAMENTO DE PARALELEPIPEDOS,INCLUSIVE EMPILHAMENTO LATER AL DENTRO DO CANTEIRO DE SERVICO | M2 | 7.45
05.001.0143-A | ARRANCAMENTO DE PARALELEPIPEDOS,INCLUSIVE EMPILHAMENTO LATER AL DENTRO DO CANTEIRO DE SERVICO | M2 | 6.45
05.001.0144-0 | ARRANCAMENTO DE APARELHOS DE ILUMINACAO, INCLUSIVE LAMPADAS | UN | 5.14
05.001.0144-A | ARRANCAMENTO DE APARELHOS DE ILUMINACAO, INCLUSIVE LAMPADAS | UN | 4.45
05.001.0145-0 | ARRANCAMENTO DE APARELHOS SANITARIOS | UN | 17.73
05.001.0145-A | ARRANCAMENTO DE APARELHOS SANITARIOS | UN | 15.36
05.001.0146-0 | ARRANCAMENTO DE BANCADA DE PIA/LAVATORIO OU BANCA SECA DE AT E 1,00M DE ALTURA E ATE 0,80M DE LARGURA | M | 35.47
05.001.0146-A | ARRANCAMENTO DE BANCADA DE PIA/LAVATORIO OU BANCA SECA DE AT E 1,00M DE ALTURA E ATE 0,80M DE LARGURA | M | 30.73
05.001.0147-0 | ARRANCAMENTO DE GRADES,GRADIS,ALAMBRADOS,CERCAS E PORTOES | M2 | 14.9
05.001.0147-A | ARRANCAMENTO DE GRADES,GRADIS,ALAMBRADOS,CERCAS E PORTOES | M2 | 12.91
05.001.0148-0 | ARRANCAMENTO DE CALHA QUEBRADA EM ENCOSTA | UN | 4.91
05.001.0148-A | ARRANCAMENTO DE CALHA QUEBRADA EM ENCOSTA | UN | 4.26
05.001.0149-0 | ARRANCAMENTO DE CERCAS DE MOIROES E ARAME FARPADO | M | 5.96
05.001.0149-A | ARRANCAMENTO DE CERCAS DE MOIROES E ARAME FARPADO | M | 5.16
05.001.0155-0 | RETIRADA MANUAL DE TRANSFORMADOR DO LOCAL EM QUE SE ENCONTRA INSTALADO,INCLUSIVE DESLIGAMENTOS ELETRICOS,EXCLUSIVE EQUIP AMENTO PARA CARGA E DESCARGA EM CAMINHAO E TRANSPORTE | UN | 302.26
05.001.0155-A | RETIRADA MANUAL DE TRANSFORMADOR DO LOCAL EM QUE SE ENCONTRA INSTALADO,INCLUSIVE DESLIGAMENTOS ELETRICOS,EXCLUSIVE EQUIP AMENTO PARA CARGA E DESCARGA EM CAMINHAO E TRANSPORTE | UN | 261.9
05.001.0158-0 | RETIRADA MANUAL DE GERADOR DO LOCAL EM QUE SE ENCONTRA INSTA LADO,EXCLUSIVE EQUIPAMENTO PARA CARGA E DESCARGA EM CAMINHAO E TRANSPORTE | UN | 149.04
05.001.0158-A | RETIRADA MANUAL DE GERADOR DO LOCAL EM QUE SE ENCONTRA INSTA LADO,EXCLUSIVE EQUIPAMENTO PARA CARGA E DESCARGA EM CAMINHAO E TRANSPORTE | UN | 129.16
05.001.0160-0 | PERCUSSAO COM BATIDAS LEVES,SEM RETIRADA DO MATERIAL SOLTO | M2 | 1.98
05.001.0160-A | PERCUSSAO COM BATIDAS LEVES,SEM RETIRADA DO MATERIAL SOLTO | M2 | 1.71
05.001.0162-0 | RETIRADA DE IMPERMEABILIZACAO FLEXIVEL(ASFALTO,ETC),INCLUSIV E EMPILHAMENTO LATERAL,DENTRO DO CANTEIRO DE SERVICO,EXCLUSI VE CAMADA DE PROTECAO | M2 | 59.61
05.001.0162-A | RETIRADA DE IMPERMEABILIZACAO FLEXIVEL(ASFALTO,ETC),INCLUSIV E EMPILHAMENTO LATERAL,DENTRO DO CANTEIRO DE SERVICO,EXCLUSI VE CAMADA DE PROTECAO | M2 | 51.66
05.001.0163-0 | RETIRADA CUIDADOSA DE AZULEJOS OU LADRILHOS CERAMICOS E RESP ECTIVA ARGAMASSA DE ASSENTAMENTO,SEM REAPROVEITAMENTO DO MAT ERIAL RETIRADO | M2 | 55.55
05.001.0163-A | RETIRADA CUIDADOSA DE AZULEJOS OU LADRILHOS CERAMICOS E RESP ECTIVA ARGAMASSA DE ASSENTAMENTO,SEM REAPROVEITAMENTO DO MAT ERIAL RETIRADO | M2 | 48.15
05.001.0164-0 | RETIRADA CUIDADOSA DE REVESTIMENTO DE ARGAMASSA(INTERNO OU E XTERNO) | M2 | 30.15
05.001.0164-A | RETIRADA CUIDADOSA DE REVESTIMENTO DE ARGAMASSA(INTERNO OU E XTERNO) | M2 | 26.12
05.001.0168-0 | RECOLOCACAO DE CALHA EM ENCOSTA | UN | 5.36
05.001.0168-A | RECOLOCACAO DE CALHA EM ENCOSTA | UN | 4.64
05.001.0169-0 | RECOLOCACAO DE TACOS SOLTOS USANDO PICHE,PEDRISCO E ARGAMASS A DE CIMENTO E SAIBRO,NO TRACO 1:6,COM REMOCAO DA BASE EXIST ENTE | M2 | 86.95
05.001.0169-A | RECOLOCACAO DE TACOS SOLTOS USANDO PICHE,PEDRISCO E ARGAMASS A DE CIMENTO E SAIBRO,NO TRACO 1:6,COM REMOCAO DA BASE EXIST ENTE | M2 | 77.31
05.001.0170-0 | TRANSPORTE HORIZONTAL DE MATERIAL DE 1ªCATEGORIA OU ENTULHO, EM CARRINHOS,A 10,00M DE DISTANCIA,INCLUSIVE CARGA A PA | M3 | 17.13
05.001.0170-A | TRANSPORTE HORIZONTAL DE MATERIAL DE 1ªCATEGORIA OU ENTULHO, EM CARRINHOS,A 10,00M DE DISTANCIA,INCLUSIVE CARGA A PA | M3 | 14.85
05.001.0171-0 | TRANSPORTE HORIZONTAL DE MATERIAL DE 1ªCATEGORIA OU ENTULHO, EM CARRINHOS,A 20,00M DE DISTANCIA,INCLUSIVE CARGA A PA | M3 | 20.86
05.001.0171-A | TRANSPORTE HORIZONTAL DE MATERIAL DE 1ªCATEGORIA OU ENTULHO, EM CARRINHOS,A 20,00M DE DISTANCIA,INCLUSIVE CARGA A PA | M3 | 18.08
05.001.0172-0 | TRANSPORTE HORIZONTAL DE MATERIAL DE 1ªCATEGORIA OU ENTULHO, EM CARRINHOS,A 30,00M DE DISTANCIA,INCLUSIVE CARGA A PA | M3 | 24.59
05.001.0172-A | TRANSPORTE HORIZONTAL DE MATERIAL DE 1ªCATEGORIA OU ENTULHO, EM CARRINHOS,A 30,00M DE DISTANCIA,INCLUSIVE CARGA A PA | M3 | 21.31
05.001.0173-0 | TRANSPORTE HORIZONTAL DE MATERIAL DE 1ªCATEGORIA OU ENTULHO, EM CARRINHOS,A 60,00M DE DISTANCIA,INCLUSIVE CARGA A PA | M3 | 35.02
05.001.0173-A | TRANSPORTE HORIZONTAL DE MATERIAL DE 1ªCATEGORIA OU ENTULHO, EM CARRINHOS,A 60,00M DE DISTANCIA,INCLUSIVE CARGA A PA | M3 | 30.35
05.001.0177-0 | TRANSPORTE HORIZONTAL DE MATERIAL DE 1ªCATEGORIA OU ENTULHO, EM CARRINHOS,A 100,00M DE DISTANCIA,INCLUSIVE CARGA A PA | M3 | 43.22
05.001.0177-A | TRANSPORTE HORIZONTAL DE MATERIAL DE 1ªCATEGORIA OU ENTULHO, EM CARRINHOS,A 100,00M DE DISTANCIA,INCLUSIVE CARGA A PA | M3 | 37.45
05.001.0178-0 | TRANSPORTE HORIZONTAL DE MATERIAL DE 1ªCATEGORIA OU ENTULHO, EM CARRINHOS,A 150,00M DE DISTANCIA,INCLUSIVE CARGA A PA | M3 | 55.14
05.001.0178-A | TRANSPORTE HORIZONTAL DE MATERIAL DE 1ªCATEGORIA OU ENTULHO, EM CARRINHOS,A 150,00M DE DISTANCIA,INCLUSIVE CARGA A PA | M3 | 47.78
05.001.0179-0 | TRANSPORTE HORIZONTAL DE MATERIAL DE 1ªCATEGORIA OU ENTULHO, EM CARRINHOS,A 200,00M DE DISTANCIA,INCLUSIVE CARGA A PA | M3 | 72.28
05.001.0179-A | TRANSPORTE HORIZONTAL DE MATERIAL DE 1ªCATEGORIA OU ENTULHO, EM CARRINHOS,A 200,00M DE DISTANCIA,INCLUSIVE CARGA A PA | M3 | 62.64
05.001.0182-0 | TRANSPORTE DE MATERIAIS DE QUALQUER NATUREZA,ESCADA ACIMA,SE RVICO INTEIRAMENTE MANUAL,EM OBRAS PREDIAIS,INCLUSIVE CARGA E DESCARGA | TXM | 0.81
05.001.0182-A | TRANSPORTE DE MATERIAIS DE QUALQUER NATUREZA,ESCADA ACIMA,SE RVICO INTEIRAMENTE MANUAL,EM OBRAS PREDIAIS,INCLUSIVE CARGA E DESCARGA | TXM | 0.71
05.001.0183-0 | TRANSPORTE DE MATERIAIS DE QUALQUER NATUREZA,ESCADA ABAIXO,S ERVICO INTEIRAMENTE MANUAL,EM OBRAS PREDIAIS,INCLUSIVE CARGA E DESCARGA | TXM | 0.59
05.001.0183-A | TRANSPORTE DE MATERIAIS DE QUALQUER NATUREZA,ESCADA ABAIXO,S ERVICO INTEIRAMENTE MANUAL,EM OBRAS PREDIAIS,INCLUSIVE CARGA E DESCARGA | TXM | 0.51
05.001.0185-0 | TRANSPORTE DE MATERIAIS ENCOSTA ACIMA,SERVICO INTEIRAMENTE M ANUAL,INCLUSIVE CARGA E DESCARGA | TXM | 1.34
05.001.0185-A | TRANSPORTE DE MATERIAIS ENCOSTA ACIMA,SERVICO INTEIRAMENTE M ANUAL,INCLUSIVE CARGA E DESCARGA | TXM | 1.16
05.001.0186-0 | TRANSPORTE DE MATERIAIS ENCOSTA ABAIXO,SERVICO INTEIRAMENTE MANUAL,INCLUSIVE CARGA E DESCARGA | TXM | 0.89
05.001.0186-A | TRANSPORTE DE MATERIAIS ENCOSTA ABAIXO,SERVICO INTEIRAMENTE MANUAL,INCLUSIVE CARGA E DESCARGA | TXM | 0.77
05.001.0187-0 | TRANSPORTE HORIZONTAL DE ENTULHO OU LAMA EM CARRINHO,INCLUSI VE CARGA A PA,EM FAVELAS | M3 | 20.56
05.001.0187-A | TRANSPORTE HORIZONTAL DE ENTULHO OU LAMA EM CARRINHO,INCLUSI VE CARGA A PA,EM FAVELAS | M3 | 17.82
05.001.0188-0 | TRANSPORTE DE MATERIAIS ENCOSTA ACIMA,EM CARRINHOS,INCLUSIVE CARGA E DESCARGA | TXM | 0.22
05.001.0188-A | TRANSPORTE DE MATERIAIS ENCOSTA ACIMA,EM CARRINHOS,INCLUSIVE CARGA E DESCARGA | TXM | 0.19
05.001.0189-0 | TRANSPORTE DE MATERIAIS ENCOSTA ABAIXO,EM CARRINHOS,INCLUSIV E CARGA E DESCARGA | TXM | 0.14
05.001.0189-A | TRANSPORTE DE MATERIAIS ENCOSTA ABAIXO,EM CARRINHOS,INCLUSIV E CARGA E DESCARGA | TXM | 0.12
05.001.0195-0 | TRANSPORTE DE MATERIAIS DE GRANDE VOLUME E BAIXO PESO ESPECI FICO,SERVICO INTEIRAMENTE MANUAL,ENCOSTA ACIMA,INCLUSIVE CAR GA E DESCARGA | M3XM | 22.35
05.001.0195-A | TRANSPORTE DE MATERIAIS DE GRANDE VOLUME E BAIXO PESO ESPECI FICO,SERVICO INTEIRAMENTE MANUAL,ENCOSTA ACIMA,INCLUSIVE CAR GA E DESCARGA | M3XM | 19.37
05.001.0196-0 | TRANSPORTE DE MATERIAIS DE GRANDE VOLUME E BAIXO PESO ESPECI FICO,SERVICO INTEIRAMENTE MANUAL,ENCOSTA ABAIXO,INCLUSIVE CA RGA E DESCARGA | M3XM | 17.13
05.001.0196-A | TRANSPORTE DE MATERIAIS DE GRANDE VOLUME E BAIXO PESO ESPECI FICO,SERVICO INTEIRAMENTE MANUAL,ENCOSTA ABAIXO,INCLUSIVE CA RGA E DESCARGA | M3XM | 14.85
05.001.0205-0 | TRANSPORTE MANUAL DE CALHA ATE O LOCAL DE ASSENTAMENTO,ENCOS TA ACIMA,INCLUSIVE CARGA E DESCARGA | UNXM | 0.99
05.001.0205-A | TRANSPORTE MANUAL DE CALHA ATE O LOCAL DE ASSENTAMENTO,ENCOS TA ACIMA,INCLUSIVE CARGA E DESCARGA | UNXM | 0.86
05.001.0206-0 | TRANSPORTE MANUAL DE CALHA ATE O LOCAL DE ASSENTAMENTO,ENCOS TA ABAIXO,INCLUSIVE CARGA E DESCARGA | UNXM | 0.74
05.001.0206-A | TRANSPORTE MANUAL DE CALHA ATE O LOCAL DE ASSENTAMENTO,ENCOS TA ABAIXO,INCLUSIVE CARGA E DESCARGA | UNXM | 0.64
05.001.0250-0 | TRANSPORTE MANUAL DE MATERIAIS DIVERSOS EM MANGUEZAL,INCLUSI VE CARGA E DESCARGA EM CESTO TIPO COMLURB(MUDA E LIXO) | TXM | 29.8
05.001.0250-A | TRANSPORTE MANUAL DE MATERIAIS DIVERSOS EM MANGUEZAL,INCLUSI VE CARGA E DESCARGA EM CESTO TIPO COMLURB(MUDA E LIXO) | TXM | 25.83
05.001.0300-0 | CALHA FECHADA,DE TABUAS DE MADEIRA DE 3ª,COM A SECAO DE 0,45 X0,45M,PARA DESCIDA DE ESCOMBROS,COM COLOCACAO | M | 108.45
05.001.0300-A | CALHA FECHADA,DE TABUAS DE MADEIRA DE 3ª,COM A SECAO DE 0,45 X0,45M,PARA DESCIDA DE ESCOMBROS,COM COLOCACAO | M | 100.76
05.001.0301-0 | CALHA FECHADA,DE TABUAS DE MADEIRA DE 3ª,COM A SECAO 0,35X0, 35M,PARA DESCIDA DE ESCOMBROS,COM COLOCACAO | M | 90.68
05.001.0301-A | CALHA FECHADA,DE TABUAS DE MADEIRA DE 3ª,COM A SECAO 0,35X0, 35M,PARA DESCIDA DE ESCOMBROS,COM COLOCACAO | M | 84
05.001.0305-0 | DESCIDA DE ESCOMBROS POR CALHAS FECHADAS,DE TABUAS DE PINHO DE 3ª | M3 | 89.42
05.001.0305-A | DESCIDA DE ESCOMBROS POR CALHAS FECHADAS,DE TABUAS DE PINHO DE 3ª | M3 | 77.49
05.001.0310-0 | ENSACAMENTO E TRANSPORTE DE ESCOMBROS EM SACOS PLASTICOS,DES DE UM PAVIMENTO ELEVADO ATE O TERREO,UTILIZANDO ELEVADOR | M3 | 36.56
05.001.0310-A | ENSACAMENTO E TRANSPORTE DE ESCOMBROS EM SACOS PLASTICOS,DES DE UM PAVIMENTO ELEVADO ATE O TERREO,UTILIZANDO ELEVADOR | M3 | 31.68
05.001.0315-0 | ENSACAMENTO E TRANSPORTE DE ESCOMBROS EM SACOS PLASTICOS,DES DE UM PAVIMENTO ELEVADO ATE O TERREO,UTILIZANDO A ESCADA DO PREDIO | M3 | 58.92
05.001.0315-A | ENSACAMENTO E TRANSPORTE DE ESCOMBROS EM SACOS PLASTICOS,DES DE UM PAVIMENTO ELEVADO ATE O TERREO,UTILIZANDO A ESCADA DO PREDIO | M3 | 51.06
05.001.0320-0 | RETIRADA DE LAMA,ESCOMBROS OU DETRITOS DO INTERIOR DE RESERV ATORIOS OU CAIXAS ENTERRADAS,UTILIZANDO PROCESSOS DE SUSPENS AO MANUAL,MEDIDO POR VOLUME DE MATERIAL RETIRADO | M3 | 149.04
05.001.0320-A | RETIRADA DE LAMA,ESCOMBROS OU DETRITOS DO INTERIOR DE RESERV ATORIOS OU CAIXAS ENTERRADAS,UTILIZANDO PROCESSOS DE SUSPENS AO MANUAL,MEDIDO POR VOLUME DE MATERIAL RETIRADO | M3 | 129.16
05.001.0325-0 | DESOBSTRUCAO DE DRENOS DE MUROS DE CONTENCAO,BUZINOTES DE CO BERTURAS E SIMILARES | UN | 2.23
05.001.0325-A | DESOBSTRUCAO DE DRENOS DE MUROS DE CONTENCAO,BUZINOTES DE CO BERTURAS E SIMILARES | UN | 1.93
05.001.0350-0 | LIMPEZA DE VIDROS,FEITA NOS DOIS LADOS,CONTADO UM LADO | M2 | 10.53
05.001.0350-A | LIMPEZA DE VIDROS,FEITA NOS DOIS LADOS,CONTADO UM LADO | M2 | 9.12
05.001.0360-0 | LIMPEZA DE PISOS CIMENTADOS | M2 | 5.2
05.001.0360-A | LIMPEZA DE PISOS CIMENTADOS | M2 | 4.51
05.001.0365-0 | LIMPEZA DE PISOS CERAMICOS. | M2 | 6.94
05.001.0365-A | LIMPEZA DE PISOS CERAMICOS. | M2 | 6.01
05.001.0366-0 | LIMPEZA DE PISOS DE BORRACHA | M2 | 4.86
05.001.0366-A | LIMPEZA DE PISOS DE BORRACHA | M2 | 4.21
05.001.0370-0 | LIMPEZA DE APARELHOS SANITARIOS,INCLUSIVE METAIS | UN | 9.72
05.001.0370-A | LIMPEZA DE APARELHOS SANITARIOS,INCLUSIVE METAIS | UN | 8.42
05.001.0375-0 | LIMPEZA DE METAIS,EXCLUSIVE APARELHOS SANITARIOS | UN | 2.91
05.001.0375-A | LIMPEZA DE METAIS,EXCLUSIVE APARELHOS SANITARIOS | UN | 2.52
05.001.0380-0 | LIMPEZA DE PEITORIS | M | 4.34
05.001.0380-A | LIMPEZA DE PEITORIS | M | 3.76
05.001.0385-0 | LIMPEZA DE PAREDES REVESTIDAS DE CERAMICAS OU AZULEJOS | M2 | 6.07
05.001.0385-A | LIMPEZA DE PAREDES REVESTIDAS DE CERAMICAS OU AZULEJOS | M2 | 5.26
05.001.0386-0 | LIMPEZA DE PISOS VINILICOS | M2 | 5.2
05.001.0386-A | LIMPEZA DE PISOS VINILICOS | M2 | 4.51
05.001.0387-0 | LIMPEZA DE PISOS DE PEDRA | M2 | 5.2
05.001.0387-A | LIMPEZA DE PISOS DE PEDRA | M2 | 4.51
05.001.0388-0 | LAVAGEM DE TAPETES EXECUTADA NO LOCAL | M2 | 11.8
05.001.0388-A | LAVAGEM DE TAPETES EXECUTADA NO LOCAL | M2 | 10.23
05.001.0389-0 | LIMPEZA EM PAREDE REVESTIDA COM PASTILHAS,INCLUSIVE O USO DE ESCADA ATE 2 PAVIMENTOS,EXCLUSIVE ANDAIMES | M2 | 10.41
05.001.0389-A | LIMPEZA EM PAREDE REVESTIDA COM PASTILHAS,INCLUSIVE O USO DE ESCADA ATE 2 PAVIMENTOS,EXCLUSIVE ANDAIMES | M2 | 9.02
05.001.0391-0 | LIMPEZA EM PAREDE REVESTIDA COM MARMORE OU GRANITO(POLIMENTO ),INCLUSIVE O USO DE ESCADA ATE 2 PAVIMENTOS,EXCLUSIVE ANDAI MES | M2 | 9.72
05.001.0391-A | LIMPEZA EM PAREDE REVESTIDA COM MARMORE OU GRANITO(POLIMENTO ),INCLUSIVE O USO DE ESCADA ATE 2 PAVIMENTOS,EXCLUSIVE ANDAI MES | M2 | 8.42
05.001.0392-0 | LIMPEZA EM PAREDE REVESTIDA COM PEDRAS(LAVAGEM COM SOLUCAO A CIDA),INCLUSIVE O USO DE ESCADA ATE 2 PAVIMENTOS,EXCLUSIVE A NDAIMES | M2 | 6.94
05.001.0392-A | LIMPEZA EM PAREDE REVESTIDA COM PEDRAS(LAVAGEM COM SOLUCAO A CIDA),INCLUSIVE O USO DE ESCADA ATE 2 PAVIMENTOS,EXCLUSIVE A NDAIMES | M2 | 6.01
05.001.0393-0 | LIMPEZA EM PAREDE REVESTIDA COM CHAPAS LAMINADAS,INCLUSIVE O USO DE ESCADA ATE 2 PAVIMENTOS,EXCLUSIVE ANDAIMES | M2 | 4.86
05.001.0393-A | LIMPEZA EM PAREDE REVESTIDA COM CHAPAS LAMINADAS,INCLUSIVE O USO DE ESCADA ATE 2 PAVIMENTOS,EXCLUSIVE ANDAIMES | M2 | 4.21
05.001.0400-0 | LIMPEZA DE CALHA EM ENCOSTA | M | 1.63
05.001.0400-A | LIMPEZA DE CALHA EM ENCOSTA | M | 1.42
05.001.0402-0 | LIMPEZA DE TELHA CERAMICA,CONSTANDO DE LAVAGEM COM AGUA PURA E ESCOVACAO COM ESCOVA DE ACO | M2 | 21.61
05.001.0402-A | LIMPEZA DE TELHA CERAMICA,CONSTANDO DE LAVAGEM COM AGUA PURA E ESCOVACAO COM ESCOVA DE ACO | M2 | 18.72
05.001.0405-0 | LIMPEZA DE CAIXA DE AREIA,EM ENCOSTA,ATE 1,50M DE PROFUNDIDA DE | M3 | 59.61
05.001.0405-A | LIMPEZA DE CAIXA DE AREIA,EM ENCOSTA,ATE 1,50M DE PROFUNDIDA DE | M3 | 51.66
05.001.0410-0 | LIMPEZA DE PAINEIS DE ALUMINIO | M2 | 6.07
05.001.0410-A | LIMPEZA DE PAINEIS DE ALUMINIO | M2 | 5.26
05.001.0415-0 | LIMPEZA DE PAINEIS DE ACO ESCOVADO | M2 | 6.59
05.001.0415-A | LIMPEZA DE PAINEIS DE ACO ESCOVADO | M2 | 5.71
05.001.0450-0 | LIMPEZA DE CAIXA D'AGUA OU CISTERNA,COM CAPACIDADE ATE 1000L ,INCLUSIVE DESINFECCAO CONFORME NORMAS DO INEA | UN | 273.65
05.001.0450-A | LIMPEZA DE CAIXA D'AGUA OU CISTERNA,COM CAPACIDADE ATE 1000L ,INCLUSIVE DESINFECCAO CONFORME NORMAS DO INEA | UN | 237.58
05.001.0455-0 | LIMPEZA DE CAIXA D'AGUA OU CISTERNA,COM CAPACIDADE DE 1001 A 2000L,INCLUSIVE DESINFECCAO CONFORME NORMAS DO INEA | UN | 410.47
05.001.0455-A | LIMPEZA DE CAIXA D'AGUA OU CISTERNA,COM CAPACIDADE DE 1001 A 2000L,INCLUSIVE DESINFECCAO CONFORME NORMAS DO INEA | UN | 356.37
05.001.0460-0 | LIMPEZA DE CAIXA D'AGUA OU CISTERNA,COM CAPACIDADE DE 2001 A 20000L,INCLUSIVE DESINFECCAO CONFORME NORMAS DO INEA | UN | 596.39
05.001.0460-A | LIMPEZA DE CAIXA D'AGUA OU CISTERNA,COM CAPACIDADE DE 2001 A 20000L,INCLUSIVE DESINFECCAO CONFORME NORMAS DO INEA | UN | 517.79
05.001.0465-0 | LIMPEZA DE CAIXA D'AGUA OU CISTERNA,COM CAPACIDADE DE 20001 A 60000L,INCLUSIVE DESINFECCAO CONFORME NORMAS DO INEA | UN | 820.94
05.001.0465-A | LIMPEZA DE CAIXA D'AGUA OU CISTERNA,COM CAPACIDADE DE 20001 A 60000L,INCLUSIVE DESINFECCAO CONFORME NORMAS DO INEA | UN | 712.75
05.001.0600-0 | APICOAMENTO DE MEIOS-FIOS,UTILIZANDO PONTEIRO,CONSIDERANDO E SPELHO DE 15CM,FACE E ARESTA | M | 20.56
05.001.0600-A | APICOAMENTO DE MEIOS-FIOS,UTILIZANDO PONTEIRO,CONSIDERANDO E SPELHO DE 15CM,FACE E ARESTA | M | 17.81
05.001.0601-0 | APICOAMENTO DE CONCRETO OU PISO CIMENTADO | M2 | 51.03
05.001.0601-A | APICOAMENTO DE CONCRETO OU PISO CIMENTADO | M2 | 44.21
05.001.0602-0 | APICOAMENTO PARA EXECUCAO DE CONCRETO APARENTE EM SUPERFICIE S HORIZONTAIS SUPERIORES(TETOS) | M2 | 255.18
05.001.0602-A | APICOAMENTO PARA EXECUCAO DE CONCRETO APARENTE EM SUPERFICIE S HORIZONTAIS SUPERIORES(TETOS) | M2 | 221.07
05.001.0603-0 | APICOAMENTO PARA EXECUCAO DE CONCRETO APARENTE EM SUPERFICIE S VERTICAIS | M2 | 85.06
05.001.0603-A | APICOAMENTO PARA EXECUCAO DE CONCRETO APARENTE EM SUPERFICIE S VERTICAIS | M2 | 73.69
05.001.0605-0 | APICOAMENTO DE CONCRETO,EM SUPERFICIES VERTICIAS,INCLUSIVE C ORRECAO DE FALHAS | M2 | 85.06
05.001.0605-A | APICOAMENTO DE CONCRETO,EM SUPERFICIES VERTICIAS,INCLUSIVE C ORRECAO DE FALHAS | M2 | 73.69
05.001.0606-0 | APICOAMENTO DE CONCRETO,EM SUPERFICIES HORIZONTAIS(TETO),INC LUSIVE CORRECAO DE FALHAS | M2 | 170.12
05.001.0606-A | APICOAMENTO DE CONCRETO,EM SUPERFICIES HORIZONTAIS(TETO),INC LUSIVE CORRECAO DE FALHAS | M2 | 147.38
05.001.0607-0 | FURACAO EM CONCRETO COM FURADEIRA MANUAL E BROCA DE WIDIA DE DIAMETRO ATE 1/2" | M | 10.58
05.001.0607-A | FURACAO EM CONCRETO COM FURADEIRA MANUAL E BROCA DE WIDIA DE DIAMETRO ATE 1/2" | M | 9.44
05.001.0608-0 | FURACAO EM CONCRETO COM FURADEIRA MANUAL E BROCA DE WIDIA DE DIAMETRO DE 5/8" | M | 11.01
05.001.0608-A | FURACAO EM CONCRETO COM FURADEIRA MANUAL E BROCA DE WIDIA DE DIAMETRO DE 5/8" | M | 9.82
05.001.0609-0 | FURACAO EM CONCRETO COM FURADEIRA MANUAL E BROCA DE WIDIA DE DIAMETRO DE 3/4" | M | 11.69
05.001.0609-A | FURACAO EM CONCRETO COM FURADEIRA MANUAL E BROCA DE WIDIA DE DIAMETRO DE 3/4" | M | 10.41
05.001.0612-0 | FURACAO EM CONCRETO COM FURADEIRA MANUAL E BROCA DE WIDIA DE DIAMETRO DE 1" | M | 14.41
05.001.0612-A | FURACAO EM CONCRETO COM FURADEIRA MANUAL E BROCA DE WIDIA DE DIAMETRO DE 1" | M | 12.8
05.001.0613-0 | FURACAO EM CONCRETO COM FURADEIRA MANUAL E BROCA DE WIDIA DE DIAMETRO DE 1.1/2" | M | 32.58
05.001.0613-A | FURACAO EM CONCRETO COM FURADEIRA MANUAL E BROCA DE WIDIA DE DIAMETRO DE 1.1/2" | M | 29.35
05.001.0615-0 | FURACAO DE CONCRETO,A PONTEIRO,TENDO O FURO 5X5X7CM | un | 29.8
05.001.0615-A | FURACAO DE CONCRETO,A PONTEIRO,TENDO O FURO 5X5X7CM | un | 25.83
05.001.0616-0 | FURACAO DE CONCRETO,A PONTEIRO,TENDO O FURO 10X10X15CM | UN | 67.06
05.001.0616-A | FURACAO DE CONCRETO,A PONTEIRO,TENDO O FURO 10X10X15CM | UN | 58.12
05.001.0618-0 | TIRO COM PISTOLA PARA FIXACAO DE PINO DE 1/4" EM CONCRETO AR MADO,INCLUSIVE O PINO E 0,50M DE FITA PERFURADA.FORNECIMENTO E COLOCACAO | UN | 1.32
05.001.0618-A | TIRO COM PISTOLA PARA FIXACAO DE PINO DE 1/4" EM CONCRETO AR MADO,INCLUSIVE O PINO E 0,50M DE FITA PERFURADA.FORNECIMENTO E COLOCACAO | UN | 1.28
05.001.0620-0 | CORTE EM ALVENARIA DE TIJOLO,PARA COLOCACAO DE CAIXA DE 0,25 X0,25X0,12M,INCLUSIVE ARREMATES DE RECOMPOSICAO | UN | 10.28
05.001.0620-A | CORTE EM ALVENARIA DE TIJOLO,PARA COLOCACAO DE CAIXA DE 0,25 X0,25X0,12M,INCLUSIVE ARREMATES DE RECOMPOSICAO | UN | 8.9
05.001.0621-0 | CORTE EM ALVENARIA DE TIJOLO,PARA COLOCACAO DE CAIXA DE 0,35 X0,45X0,15M,INCLUSIVE ARREMATES DE RECOMPOSICAO | UN | 20.56
05.001.0621-A | CORTE EM ALVENARIA DE TIJOLO,PARA COLOCACAO DE CAIXA DE 0,35 X0,45X0,15M,INCLUSIVE ARREMATES DE RECOMPOSICAO | UN | 17.81
05.001.0622-0 | CORTE EM ALVENARIA DE TIJOLO,PARA COLOCACAO DE CAIXA DE 0,50 X1,00X0,15M,INCLUSIVE ARREMATES DE RECOMPOSICAO | UN | 41.13
05.001.0622-A | CORTE EM ALVENARIA DE TIJOLO,PARA COLOCACAO DE CAIXA DE 0,50 X1,00X0,15M,INCLUSIVE ARREMATES DE RECOMPOSICAO | UN | 35.63
05.001.0623-0 | CORTE EM ALVENARIA DE TIJOLO,PARA COLOCACAO DE CAIXA DE 1,00 X1,00X0,15M,INCLUSIVE ARREMATES DE RECOMPOSICAO | UN | 92.56
05.001.0623-A | CORTE EM ALVENARIA DE TIJOLO,PARA COLOCACAO DE CAIXA DE 1,00 X1,00X0,15M,INCLUSIVE ARREMATES DE RECOMPOSICAO | UN | 80.18
05.001.0680-0 | CORTE EM TETO DE GESSO COM MAQUITA | M | 7.19
05.001.0680-A | CORTE EM TETO DE GESSO COM MAQUITA | M | 6.23
05.001.0690-0 | CORTE EM PISOS DE MARMORE,MARMORITE OU CERAMICA COM MAQUITA | M | 12.34
05.001.0690-A | CORTE EM PISOS DE MARMORE,MARMORITE OU CERAMICA COM MAQUITA | M | 10.69
05.001.0700-0 | ARRUMACAO DE MATERIAL ROCHOSO,EM BLOCOS ATE 15KG,EM PILHAS R EGULARES,REFERINDO-SE O CUSTO AO MATERIAL SOLTO | M3 | 20.12
05.001.0700-A | ARRUMACAO DE MATERIAL ROCHOSO,EM BLOCOS ATE 15KG,EM PILHAS R EGULARES,REFERINDO-SE O CUSTO AO MATERIAL SOLTO | M3 | 17.43
05.001.0750-0 | LIMPEZA DE SUPERFICIE DE CONCRETO E DA ARMADURA,COM ESCOVA D E ACO,APOS RETIRADA DO CAPEAMENTO,EXCLUSIVE ESTE | M2 | 22.35
05.001.0750-A | LIMPEZA DE SUPERFICIE DE CONCRETO E DA ARMADURA,COM ESCOVA D E ACO,APOS RETIRADA DO CAPEAMENTO,EXCLUSIVE ESTE | M2 | 19.37
05.001.0755-0 | LIXAMENTO DE CONCRETO APARENTE,ANTIGO,SERVICO MANUAL COM LIX A DE CALAFATE | M2 | 6.42
05.001.0755-A | LIXAMENTO DE CONCRETO APARENTE,ANTIGO,SERVICO MANUAL COM LIX A DE CALAFATE | M2 | 5.67
05.001.0758-0 | LIMPEZA DE SUPERFICIE DE CONCRETO APARENTE LISO(ANTIGO),COM AGUA PURA E ESCOVACAO COM ESCOVA DE ACO,UTILIZANDO MANGUEIRA DE 1/2",EXCLUSIVE ANDAIMES | M2 | 2.11
05.001.0758-A | LIMPEZA DE SUPERFICIE DE CONCRETO APARENTE LISO(ANTIGO),COM AGUA PURA E ESCOVACAO COM ESCOVA DE ACO,UTILIZANDO MANGUEIRA DE 1/2",EXCLUSIVE ANDAIMES | M2 | 1.83
05.001.0800-0 | POLIMENTO MANUAL DE PEITORIL DE MARMORITE | M | 49.92
05.001.0800-A | POLIMENTO MANUAL DE PEITORIL DE MARMORITE | M | 43.25
05.001.0802-0 | POLIMENTO MANUAL DE PEITORIL DE MARMORE | M | 51.17
05.001.0802-A | POLIMENTO MANUAL DE PEITORIL DE MARMORE | M | 44.33
05.001.0805-0 | POLIMENTO MANUAL DE PISO E ESPELHO,EM ESCADA DE MARMORITE | M | 58.66
05.001.0805-A | POLIMENTO MANUAL DE PISO E ESPELHO,EM ESCADA DE MARMORITE | M | 50.81
05.001.0810-0 | POLIMENTO MANUAL DE RODAPE DE MARMORITE | M | 61.15
05.001.0810-A | POLIMENTO MANUAL DE RODAPE DE MARMORITE | M | 52.98
05.001.0815-0 | POLIMENTO MANUAL DE RODAPE EM MATERIAL DE ALTA RESISTENCIA | M | 76.13
05.001.0815-A | POLIMENTO MANUAL DE RODAPE EM MATERIAL DE ALTA RESISTENCIA | M | 65.95
05.001.0820-0 | LIMPEZA E POLIMENTO DE PISO DE ALTA RESISTENCIA,ANTIGO,USAND O ESTUQUE COM ADESIVO,CIMENTO BRANCO E CORANTE,SENDO 2 POLIM ENTOS MECANICOS | M2 | 30.02
05.001.0820-A | LIMPEZA E POLIMENTO DE PISO DE ALTA RESISTENCIA,ANTIGO,USAND O ESTUQUE COM ADESIVO,CIMENTO BRANCO E CORANTE,SENDO 2 POLIM ENTOS MECANICOS | M2 | 27.1
05.001.0825-0 | LIMPEZA E POLIMENTO DE PISO DE MARMORITE,ANTIGO,USANDO ESTUQ UE COM ADESIVO,CIMENTO BRANCO E CORANTE,SENDO 2 POLIMENTOS M ECANICOS | M2 | 31.05
05.001.0825-A | LIMPEZA E POLIMENTO DE PISO DE MARMORITE,ANTIGO,USANDO ESTUQ UE COM ADESIVO,CIMENTO BRANCO E CORANTE,SENDO 2 POLIMENTOS M ECANICOS | M2 | 28.13
05.001.0840-0 | LIMPEZA E POLIMENTO DE PISO DE MARMORE,ANTIGO,USANDO ESTUQUE COM ADESIVO,CIMENTO BRANCO E CORANTE,SENDO 2 POLIMENTOS MEC ANICOS | M2 | 26.74
05.001.0840-A | LIMPEZA E POLIMENTO DE PISO DE MARMORE,ANTIGO,USANDO ESTUQUE COM ADESIVO,CIMENTO BRANCO E CORANTE,SENDO 2 POLIMENTOS MEC ANICOS | M2 | 23.82
05.001.0845-0 | LIMPEZA E POLIMENTO DE PISO DE GRANITO,ANTIGO,USANDO ESTUQUE COM ADESIVO,CIMENTO BRANCO E CORANTE,SENDO 2 POLIMENTOS MEC ANICOS | M2 | 34.72
05.001.0845-A | LIMPEZA E POLIMENTO DE PISO DE GRANITO,ANTIGO,USANDO ESTUQUE COM ADESIVO,CIMENTO BRANCO E CORANTE,SENDO 2 POLIMENTOS MEC ANICOS | M2 | 30.98
05.001.0850-0 | POLIMENTO MECANICO EM PISO CIMENTADO ANTIGO,APOS REPAROS DO REVESTIMENTO COM ESTUQUE DE CIMENTO E ADESIVO,INCLUSIVE ESTE S MATERIAIS | M2 | 9.62
05.001.0850-A | POLIMENTO MECANICO EM PISO CIMENTADO ANTIGO,APOS REPAROS DO REVESTIMENTO COM ESTUQUE DE CIMENTO E ADESIVO,INCLUSIVE ESTE S MATERIAIS | M2 | 8.88
05.001.0876-0 | RASPAGEM COM ESPATULA DE ACO OU ESCOVA DE ACO PARA REMOCAO D E CRAQUELE DE PINTURA | M2 | 18.58
05.001.0876-A | RASPAGEM COM ESPATULA DE ACO OU ESCOVA DE ACO PARA REMOCAO D E CRAQUELE DE PINTURA | M2 | 16.1
05.001.0900-0 | CORTE DE ACO(VERGALHAO),INCLUSIVE REMOCAO DO LOCAL,APOS SERV ICOS DE DEMOLICAO DE CONCRETO | KG | 0.78
05.001.0900-A | CORTE DE ACO(VERGALHAO),INCLUSIVE REMOCAO DO LOCAL,APOS SERV ICOS DE DEMOLICAO DE CONCRETO | KG | 0.68
05.001.0950-0 | DESMONTAGEM E REMOCAO MANUAIS DE TUBOS,CONEXOES,REGISTROS,VA LVULAS E SIMILARES,COM JUNTAS FLANGEADAS.CUSTO POR JUNTA DE DN ATE 80MM | UN | 11.11
05.001.0950-A | DESMONTAGEM E REMOCAO MANUAIS DE TUBOS,CONEXOES,REGISTROS,VA LVULAS E SIMILARES,COM JUNTAS FLANGEADAS.CUSTO POR JUNTA DE DN ATE 80MM | UN | 9.63
05.001.0955-0 | DESMONTAGEM E REMOCAO MANUAIS DE TUBOS,CONEXOES,REGISTROS,VA LVULAS E SIMILARES,COM JUNTAS FLANGEADAS.CUSTO POR JUNTA DE DN=100 OU 150MM | UN | 17.79
05.001.0955-A | DESMONTAGEM E REMOCAO MANUAIS DE TUBOS,CONEXOES,REGISTROS,VA LVULAS E SIMILARES,COM JUNTAS FLANGEADAS.CUSTO POR JUNTA DE DN=100 OU 150MM | UN | 15.42
05.001.0960-0 | DESMONTAGEM E REMOCAO MANUAIS DE TUBOS,CONEXOES,REGISTROS,VA LVULAS E SIMILARES,COM JUNTAS FLANGEADAS.CUSTO POR JUNTA DE DN=200MM | UN | 22.25
05.001.0960-A | DESMONTAGEM E REMOCAO MANUAIS DE TUBOS,CONEXOES,REGISTROS,VA LVULAS E SIMILARES,COM JUNTAS FLANGEADAS.CUSTO POR JUNTA DE DN=200MM | UN | 19.29
05.001.9999-0 | INDICE DA FAMILIA |  | 7813
05.001.9999-A | INDICE DA FAMILIA |  | 6773
05.002.0001-0 | DEMOLICAO,COM EQUIPAMENTO DE AR COMPRIMIDO,DE PISOS OU PAVIM ENTOS DE CONCRETO SIMPLES,INCLUSIVE EMPILHAMENTO LATERAL DEN TRO DO CANTEIRO DE SERVICO | M3 | 126.69
05.002.0001-A | DEMOLICAO,COM EQUIPAMENTO DE AR COMPRIMIDO,DE PISOS OU PAVIM ENTOS DE CONCRETO SIMPLES,INCLUSIVE EMPILHAMENTO LATERAL DEN TRO DO CANTEIRO DE SERVICO | M3 | 115.67
05.002.0002-0 | DEMOLICAO,COM EQUIPAMENTO DE AR COMPRIMENTO,DE PISOS OU PAVI MENTOS DE CONCRETO ARMADO,INCLUSIVE EMPILHAMENTO LATERAL DEN TRO DO CANTEIRO DE SERVICO | M3 | 215.37
05.002.0002-A | DEMOLICAO,COM EQUIPAMENTO DE AR COMPRIMENTO,DE PISOS OU PAVI MENTOS DE CONCRETO ARMADO,INCLUSIVE EMPILHAMENTO LATERAL DEN TRO DO CANTEIRO DE SERVICO | M3 | 196.65
05.002.0003-1 | DEMOLICAO,COM EQUIPAMENTO DE AR COMPRIMIDO,DE MASSAS DE CONC RETO SIMPLES,EXCETO PISOS OU PAVIMENTOS,INCLUSIVE EMPILHAMEN TO LATERAL DENTRO DO CANTEIRO DE SERVICO | M3 | 291.27
05.002.0003-B | DEMOLICAO,COM EQUIPAMENTO DE AR COMPRIMIDO,DE MASSAS DE CONC RETO SIMPLES,EXCETO PISOS OU PAVIMENTOS,INCLUSIVE EMPILHAMEN TO LATERAL DENTRO DO CANTEIRO DE SERVICO | M3 | 266.16
05.002.0004-0 | DEMOLICAO,COM EQUIPAMENTO DE AR COMPRIMIDO,DE MASSAS DE CONC RETO ARMADO,EXCETO PISOS OU PAVIMENTOS,INCLUSIVE EMPILHAMENT O LATERAL DENTRO DO CANTEIRO DE SERVICO | M3 | 495.16
05.002.0004-A | DEMOLICAO,COM EQUIPAMENTO DE AR COMPRIMIDO,DE MASSAS DE CONC RETO ARMADO,EXCETO PISOS OU PAVIMENTOS,INCLUSIVE EMPILHAMENT O LATERAL DENTRO DO CANTEIRO DE SERVICO | M3 | 452.47
05.002.0005-1 | DEMOLICAO COM EQUIPAMENTO DE AR COMPRIMIDO,DE PAVIMENTACAO D E CONCRETO ASFALTICO,COM 5CM DE ESPESSURA,INCLUSIVE EMPILHAM ENTO LATERAL DENTRO DO CANTEIRO DE SERVICO | M2 | 18.48
05.002.0005-B | DEMOLICAO COM EQUIPAMENTO DE AR COMPRIMIDO,DE PAVIMENTACAO D E CONCRETO ASFALTICO,COM 5CM DE ESPESSURA,INCLUSIVE EMPILHAM ENTO LATERAL DENTRO DO CANTEIRO DE SERVICO | M2 | 16.91
05.002.0006-1 | DEMOLICAO COM EQUIPAMENTO DE AR COMPRIMIDO,DE PAVIMENTACAO D E CONCRETO ASFALTICO,COM 10CM DE ESPESSURA,INCLUSIVE EMPILHA MENTO LATERAL DENTRO DO CANTEIRO DE SERVICO | M2 | 27.41
05.002.0006-B | DEMOLICAO COM EQUIPAMENTO DE AR COMPRIMIDO,DE PAVIMENTACAO D E CONCRETO ASFALTICO,COM 10CM DE ESPESSURA,INCLUSIVE EMPILHA MENTO LATERAL DENTRO DO CANTEIRO DE SERVICO | M2 | 25.05
05.002.0007-0 | DEMOLICAO COM EQUIPAMENTO DE AR COMPRIMIDO,DE PAVIMENTACAO D E CONCRETO ASFALTICO,COM 5CM DE ESPESSURA,EM FAIXAS DE ATE 1 ,20M DE LARGURA,INCLUSIVE EMPILHAMENTO LATERAL DENTRO DO CAN TEIRO DE SERVICO | M2 | 21.72
05.002.0007-A | DEMOLICAO COM EQUIPAMENTO DE AR COMPRIMIDO,DE PAVIMENTACAO D E CONCRETO ASFALTICO,COM 5CM DE ESPESSURA,EM FAIXAS DE ATE 1 ,20M DE LARGURA,INCLUSIVE EMPILHAMENTO LATERAL DENTRO DO CAN TEIRO DE SERVICO | M2 | 19.87
05.002.0008-0 | DEMOLICAO COM EQUIPAMENTO DE AR COMPRIMIDO,DE PAVIMENTACAO D E CONCRETO ASFALTICO,COM 10CM DE ESPESSURA,EM FAIXAS DE ATE 1,20M DE LARGURA,INCLUSIVE EMPILHAMENTO LATERAL DENTRO DO CA NTEIRO DE SERVICO | M2 | 32.2
05.002.0008-A | DEMOLICAO COM EQUIPAMENTO DE AR COMPRIMIDO,DE PAVIMENTACAO D E CONCRETO ASFALTICO,COM 10CM DE ESPESSURA,EM FAIXAS DE ATE 1,20M DE LARGURA,INCLUSIVE EMPILHAMENTO LATERAL DENTRO DO CA NTEIRO DE SERVICO | M2 | 29.44
05.002.0009-1 | DEMOLICAO COM EQUIPAMENTO DE AR COMPRIMIDO,DE PAVIMENTACAO D E CONCRETO SIMPLES,COM 15CM DE ESPESSURA,INCLUSIVE EMPILHAME NTO LATERAL DENTRO DO CANTEIRO DE SERVICO | M2 | 19.74
05.002.0009-B | DEMOLICAO COM EQUIPAMENTO DE AR COMPRIMIDO,DE PAVIMENTACAO D E CONCRETO SIMPLES,COM 15CM DE ESPESSURA,INCLUSIVE EMPILHAME NTO LATERAL DENTRO DO CANTEIRO DE SERVICO | M2 | 18.02
05.002.0010-1 | DEMOLICAO COM EQUIPAMENTO DE AR COMPRIMIDO,DE PAVIMENTACAO D E CONCRETO SIMPLES,COM 20CM DE ESPESSURA,INCLUSIVE EMPILHAME NTO LATERAL DENTRO DO CANTEIRO DE SERVICO | M2 | 24.7
05.002.0010-B | DEMOLICAO COM EQUIPAMENTO DE AR COMPRIMIDO,DE PAVIMENTACAO D E CONCRETO SIMPLES,COM 20CM DE ESPESSURA,INCLUSIVE EMPILHAME NTO LATERAL DENTRO DO CANTEIRO DE SERVICO | M2 | 22.56
05.002.0011-0 | DEMOLICAO COM EQUIPAMENTO DE AR COMPRIMIDO,DE PAVIMENTACAO D E CONCRETO SIMPLES,COM 15CM DE ESPESSURA,EM FAIXAS DE ATE 1, 20M DE LARGURA,INCLUSIVE EMPILHAMENTO LATERAL DENTRO DO CANT IRO DE SERVICO | M2 | 34.55
05.002.0011-A | DEMOLICAO COM EQUIPAMENTO DE AR COMPRIMIDO,DE PAVIMENTACAO D E CONCRETO SIMPLES,COM 15CM DE ESPESSURA,EM FAIXAS DE ATE 1, 20M DE LARGURA,INCLUSIVE EMPILHAMENTO LATERAL DENTRO DO CANT IRO DE SERVICO | M2 | 31.54
05.002.0012-0 | DEMOLICAO COM EQUIPAMENTO DE AR COMPRIMIDO,DE PAVIMENTACAO D E CONCRETO SIMPLES,COM 20CM DE ESPESSURA,EM FAIXAS DE ATE 1, 20M DE LARGURA,INCLUSIVE EMPILHAMENTO LATERAL DENTRO DO CANT EIRO DE SERVICO | M2 | 43.24
05.002.0012-A | DEMOLICAO COM EQUIPAMENTO DE AR COMPRIMIDO,DE PAVIMENTACAO D E CONCRETO SIMPLES,COM 20CM DE ESPESSURA,EM FAIXAS DE ATE 1, 20M DE LARGURA,INCLUSIVE EMPILHAMENTO LATERAL DENTRO DO CANT EIRO DE SERVICO | M2 | 39.48
05.002.0013-0 | DEMOLICAO COM EQUIPAMENTO DE AR COMPRIMIDO,DE CONCRETO ARMAD O,VISANDO A EXPOSICAO OU RETIRADA DE ARMADURA | M3 | 665.72
05.002.0013-A | DEMOLICAO COM EQUIPAMENTO DE AR COMPRIMIDO,DE CONCRETO ARMAD O,VISANDO A EXPOSICAO OU RETIRADA DE ARMADURA | M3 | 607.12
05.002.0014-0 | DEMOLICAO COM EQUIPAMENTO DE AR COMPRIMIDO,DE PASSEIO CIMENT ADO COM ESPESSURA ATE 10CM,INCLUSIVE EMPILHAMENTO LATERAL DE NTRO DO CANTEIRO DE SERVICO | M2 | 9.14
05.002.0014-A | DEMOLICAO COM EQUIPAMENTO DE AR COMPRIMIDO,DE PASSEIO CIMENT ADO COM ESPESSURA ATE 10CM,INCLUSIVE EMPILHAMENTO LATERAL DE NTRO DO CANTEIRO DE SERVICO | M2 | 8.36
05.002.0015-0 | DEMOLICAO COM EQUIPAMENTO DE AR COMPRIMIDO,DE BASE DE MACADA ME CIMENTADO,INCLUSIVE EMPILHAMENTO LATERAL DENTRO DO CANTEI RO DE SERVICO | M3 | 95.57
05.002.0015-A | DEMOLICAO COM EQUIPAMENTO DE AR COMPRIMIDO,DE BASE DE MACADA ME CIMENTADO,INCLUSIVE EMPILHAMENTO LATERAL DENTRO DO CANTEI RO DE SERVICO | M3 | 87.26
05.002.0016-0 | DEMOLICAO COM EQUIPAMENTO DE AR COMPRIMIDO,DE BASE DE MACADA ME BETUMINOSO,INCLUSIVE EMPILHAMENTO LATERAL DENTRO DO CANTE IRO DE SERVICO | M3 | 84.46
05.002.0016-A | DEMOLICAO COM EQUIPAMENTO DE AR COMPRIMIDO,DE BASE DE MACADA ME BETUMINOSO,INCLUSIVE EMPILHAMENTO LATERAL DENTRO DO CANTE IRO DE SERVICO | M3 | 77.11
05.002.0030-0 | DEMOLICAO DE PISOS OU PAVIMENTOS DE CONCRETO SIMPLES,UTILIZA NDO QUEDA DE MACO DE 750KG,ADAPTADO A UMA ESCAVADEIRA DE 0,5 7M3(3/4JD3) | M3 | 31.15
05.002.0030-A | DEMOLICAO DE PISOS OU PAVIMENTOS DE CONCRETO SIMPLES,UTILIZA NDO QUEDA DE MACO DE 750KG,ADAPTADO A UMA ESCAVADEIRA DE 0,5 7M3(3/4JD3) | M3 | 30.46
05.002.0031-0 | DEMOLICAO DE PECAS DE CONCRETO ARMADO EM POSICAO ESPECIAL,UT ILIZANDO QUEDA DE MACO DE 750KG,ADAPTADO A UMA ESCAVADEIRA D E 0,57M3(3/4JD3) | M3 | 30.15
05.002.0031-A | DEMOLICAO DE PECAS DE CONCRETO ARMADO EM POSICAO ESPECIAL,UT ILIZANDO QUEDA DE MACO DE 750KG,ADAPTADO A UMA ESCAVADEIRA D E 0,57M3(3/4JD3) | M3 | 27.18
05.002.0050-0 | ARRANCAMENTO COM EQUIPAMENTO DE AR COMPRIMIDO,DE PISO DE PAR ALELEPIPEDOS REJUNTADOS COM ARGAMASSA DE CIMENTO E AREIA,INC LUSIVE LIMPEZA E EMPILHAMENTO SOBRE O PASSEIO | M2 | 12.44
05.002.0050-A | ARRANCAMENTO COM EQUIPAMENTO DE AR COMPRIMIDO,DE PISO DE PAR ALELEPIPEDOS REJUNTADOS COM ARGAMASSA DE CIMENTO E AREIA,INC LUSIVE LIMPEZA E EMPILHAMENTO SOBRE O PASSEIO | M2 | 11.37
05.002.0055-0 | ARRANCAMENTO,COM EQUIPAMENTO DE AR COMPRIMIDO,DE TAMPAO DE F ERRO FUNDIDO (TAMPA E TELAR) | UN | 46.85
05.002.0055-A | ARRANCAMENTO,COM EQUIPAMENTO DE AR COMPRIMIDO,DE TAMPAO DE F ERRO FUNDIDO (TAMPA E TELAR) | UN | 41.68
05.002.0060-0 | ARRANCAMENTO,COM EQUIPAMENTO DE AR COMPRIMIDO,E CARGA EM CAM INHAO DE TRILHO DE BONDE | UN | 49.51
05.002.0060-A | ARRANCAMENTO,COM EQUIPAMENTO DE AR COMPRIMIDO,E CARGA EM CAM INHAO DE TRILHO DE BONDE | UN | 45.05
05.002.0061-0 | DEMOLICAO COM EQUIPAMENTO DE AR COMPRIMIDO DE LAJE PRE-FABRI CADA COMPOSTA DE TIJOLOS CERAMICOS,VIGOTAS,ARMACAO E CAMADA DE CAPEAMENTO,INCLUSIVE EMPILHAMENTO LATERAL DENTRO DO CANTE RO DE SERVICO | M3 | 300
05.002.0061-A | DEMOLICAO COM EQUIPAMENTO DE AR COMPRIMIDO DE LAJE PRE-FABRI CADA COMPOSTA DE TIJOLOS CERAMICOS,VIGOTAS,ARMACAO E CAMADA DE CAPEAMENTO,INCLUSIVE EMPILHAMENTO LATERAL DENTRO DO CANTE RO DE SERVICO | M3 | 274.58
05.002.0062-0 | DEMOLICAO DE PREDIOS COM ROMPEDOR HIDRAULICO ADAPTADO A ESCA VADEIRA,DE CONCRETO ARMADO,PISOS,ALVENARIA E ESQUADRIAS,INCL USIVE EMPILHAMENTO DO ENTULHO(CONSIDERANDO DESMONTES MANUAL E MECANICO COM O PROPRIO ROMPEDOR),COM PREPARO PARA O TRANSP ORTE,EX | M3 | 37.85
05.002.0062-A | DEMOLICAO DE PREDIOS COM ROMPEDOR HIDRAULICO ADAPTADO A ESCA VADEIRA,DE CONCRETO ARMADO,PISOS,ALVENARIA E ESQUADRIAS,INCL USIVE EMPILHAMENTO DO ENTULHO(CONSIDERANDO DESMONTES MANUAL E MECANICO COM O PROPRIO ROMPEDOR),COM PREPARO PARA O TRANSP ORTE,EX | M3 | 35.75
05.002.0063-0 | DEMOLICAO DE CONCRETO ARMADO COM ROMPEDOR HIDRAULICO ADAPTAD O A ESCAVADEIRA,INCLUSIVE EMPILHAMENTO LATERAL DENTRO DO CAN TEIRO DE SERVICO | M3 | 33.71
05.002.0063-A | DEMOLICAO DE CONCRETO ARMADO COM ROMPEDOR HIDRAULICO ADAPTAD O A ESCAVADEIRA,INCLUSIVE EMPILHAMENTO LATERAL DENTRO DO CAN TEIRO DE SERVICO | M3 | 32.46
05.002.0065-0 | DEMOLICAO E REMOCAO DE ESTRUTURAS METALICAS TRELICADAS DE VE RGALHOES E/OU PERFIS LEVES DE ACO,MEDIDAS PELO PESO REMOVIDO | KG | 1.93
05.002.0065-A | DEMOLICAO E REMOCAO DE ESTRUTURAS METALICAS TRELICADAS DE VE RGALHOES E/OU PERFIS LEVES DE ACO,MEDIDAS PELO PESO REMOVIDO | KG | 1.71
05.002.0070-0 | DEMOLICAO E REMOCAO COM MACARICO E GUINDASTES,DE ESTRUTURAS METALICAS DE PERFIS PESADOS DE ACO,MEDIDAS PELO PESO REMOVID O | T | 505.82
05.002.0070-A | DEMOLICAO E REMOCAO COM MACARICO E GUINDASTES,DE ESTRUTURAS METALICAS DE PERFIS PESADOS DE ACO,MEDIDAS PELO PESO REMOVID O | T | 490.73
05.002.0075-0 | DEMOLICAO E REMOCAO COM MACARICO E GUINDASTES,DE ESTRUTURAS METALICAS OU SIMILARES DE CHAPAS DE ACO,MEDIDAS PELO PESO RE MOVIDO | T | 490.71
05.002.0075-A | DEMOLICAO E REMOCAO COM MACARICO E GUINDASTES,DE ESTRUTURAS METALICAS OU SIMILARES DE CHAPAS DE ACO,MEDIDAS PELO PESO RE MOVIDO | T | 468.71
05.002.0081-0 | DESMONTAGEM E REMOCAO COM AUXILIO DE GUINDASTE,DE TUBOS,CONE XOES,REGISTROS,VALVULAS E SIMILARES COM JUNTAS FLANGEADAS,CU STO POR JUNTA,COM DN=200MM | UN | 49.59
05.002.0081-A | DESMONTAGEM E REMOCAO COM AUXILIO DE GUINDASTE,DE TUBOS,CONE XOES,REGISTROS,VALVULAS E SIMILARES COM JUNTAS FLANGEADAS,CU STO POR JUNTA,COM DN=200MM | UN | 46.41
05.002.0082-0 | DESMONTAGEM E REMOCAO COM AUXILIO DE GUINDASTE,DE TUBOS,CONE XOES,REGISTROS,VALVULAS E SIMILARES COM JUNTAS FLANGEADAS,CU STO POR JUNTA,COM DN=250MM | UN | 54.27
05.002.0082-A | DESMONTAGEM E REMOCAO COM AUXILIO DE GUINDASTE,DE TUBOS,CONE XOES,REGISTROS,VALVULAS E SIMILARES COM JUNTAS FLANGEADAS,CU STO POR JUNTA,COM DN=250MM | UN | 50.52
05.002.0083-0 | DESMONTAGEM E REMOCAO COM AUXILIO DE GUINDASTE,DE TUBOS,CONE XOES,REGISTROS,VALVULAS E SIMILARES COM JUNTAS FLANGEADAS CU STO POR JUNTA,COM DN= 300MM | UN | 55.1
05.002.0083-A | DESMONTAGEM E REMOCAO COM AUXILIO DE GUINDASTE,DE TUBOS,CONE XOES,REGISTROS,VALVULAS E SIMILARES COM JUNTAS FLANGEADAS CU STO POR JUNTA,COM DN= 300MM | UN | 51.29
05.002.0084-0 | DESMONTAGEM E REMOCAO COM AUXILIO DE GUINDASTE,DE TUBOS,CONE XOES,REGISTROS,VALVULAS E SIMILARES COM JUNTAS FLANGEADAS CU STO POR JUNTA,COM DN=350MM | UN | 59.54
05.002.0084-A | DESMONTAGEM E REMOCAO COM AUXILIO DE GUINDASTE,DE TUBOS,CONE XOES,REGISTROS,VALVULAS E SIMILARES COM JUNTAS FLANGEADAS CU STO POR JUNTA,COM DN=350MM | UN | 55.14
05.002.0085-0 | DESMONTAGEM E REMOCAO COM AUXILIO DE GUINDASTE,DE TUBOS,CONE XOES,REGISTROS,VALVULAS E SIMILARES COM JUNTAS FLANGEADAS CU STO POR JUNTA,COM DN=400MM | UN | 62.34
05.002.0085-A | DESMONTAGEM E REMOCAO COM AUXILIO DE GUINDASTE,DE TUBOS,CONE XOES,REGISTROS,VALVULAS E SIMILARES COM JUNTAS FLANGEADAS CU STO POR JUNTA,COM DN=400MM | UN | 57.63
05.002.0086-0 | DESMONTAGEM E REMOCAO COM AUXILIO DE GUINDASTE,DE TUBOS,CONE XOES,REGISTROS,VALVULAS E SIMILARES COM JUNTAS FLANGEADAS CU STO POR JUNTA,COM DN=450MM | UN | 64.01
05.002.0086-A | DESMONTAGEM E REMOCAO COM AUXILIO DE GUINDASTE,DE TUBOS,CONE XOES,REGISTROS,VALVULAS E SIMILARES COM JUNTAS FLANGEADAS CU STO POR JUNTA,COM DN=450MM | UN | 59.22
05.002.0087-0 | DESMONTAGEM E REMOCAO COM AUXILIO DE GUINDASTE,DE TUBOS,CONE XOES,REGISTROS,VALVULAS E SIMILARES COM JUNTAS FLANGEADAS CU STO POR JUNTA,COM DN=500MM | UN | 69.05
05.002.0087-A | DESMONTAGEM E REMOCAO COM AUXILIO DE GUINDASTE,DE TUBOS,CONE XOES,REGISTROS,VALVULAS E SIMILARES COM JUNTAS FLANGEADAS CU STO POR JUNTA,COM DN=500MM | UN | 63.6
05.002.0088-0 | DESMONTAGEM E REMOCAO COM AUXILIO DE GUINDASTE,DE TUBOS,CONE XOES,REGISTROS,VALVULAS E SIMILARES COM JUNTAS FLANGEADAS CU STO POR JUNTA,COM DN=600MM | UN | 74.35
05.002.0088-A | DESMONTAGEM E REMOCAO COM AUXILIO DE GUINDASTE,DE TUBOS,CONE XOES,REGISTROS,VALVULAS E SIMILARES COM JUNTAS FLANGEADAS CU STO POR JUNTA,COM DN=600MM | UN | 68.45
05.002.0089-0 | DESMONTAGEM E REMOCAO COM AUXILIO DE GUINDASTE,DE TUBOS,CONE XOES,REGISTROS,VALVULAS E SIMILARES COM JUNTAS FLANGEADAS CU STO POR JUNTA,COM DN=700MM | UN | 84.17
05.002.0089-A | DESMONTAGEM E REMOCAO COM AUXILIO DE GUINDASTE,DE TUBOS,CONE XOES,REGISTROS,VALVULAS E SIMILARES COM JUNTAS FLANGEADAS CU STO POR JUNTA,COM DN=700MM | UN | 77.35
05.002.0090-0 | DESMONTAGEM E REMOCAO COM AUXILIO DE GUINDASTE,DE TUBOS,CONE XOES,REGISTROS,VALVULAS E SIMILARES COM JUNTAS FLANGEADAS CU STO POR JUNTA,COM DN=800MM | UN | 91.49
05.002.0090-A | DESMONTAGEM E REMOCAO COM AUXILIO DE GUINDASTE,DE TUBOS,CONE XOES,REGISTROS,VALVULAS E SIMILARES COM JUNTAS FLANGEADAS CU STO POR JUNTA,COM DN=800MM | UN | 84.07
05.002.0091-0 | DESMONTAGEM E REMOCAO COM AUXILIO DE GUINDASTE,DE TUBOS,CONE XOES,REGISTROS,VALVULAS E SIMILARES COM JUNTAS FLANGEADAS CU STO POR JUNTA,COM DN=900MM | UN | 100.61
05.002.0091-A | DESMONTAGEM E REMOCAO COM AUXILIO DE GUINDASTE,DE TUBOS,CONE XOES,REGISTROS,VALVULAS E SIMILARES COM JUNTAS FLANGEADAS CU STO POR JUNTA,COM DN=900MM | UN | 92.27
05.002.0092-0 | DESMONTAGEM E REMOCAO COM AUXILIO DE GUINDASTE,DE TUBOS,CONE XOES,REGISTROS,VALVULAS E SIMILARES COM JUNTAS FLANGEADAS CU STO POR JUNTA,COM DN=1000MM | UN | 143.91
05.002.0092-A | DESMONTAGEM E REMOCAO COM AUXILIO DE GUINDASTE,DE TUBOS,CONE XOES,REGISTROS,VALVULAS E SIMILARES COM JUNTAS FLANGEADAS CU STO POR JUNTA,COM DN=1000MM | UN | 134.24
05.002.0093-0 | DESMONTAGEM E REMOCAO COM AUXILIO DE GUINDASTE,DE TUBOS,CONE XOES,REGISTROS,VALVULAS E SIMILARES COM JUNTAS FLANGEADAS CU STO POR JUNTA,COM DN=1200MM | UN | 208.45
05.002.0093-A | DESMONTAGEM E REMOCAO COM AUXILIO DE GUINDASTE,DE TUBOS,CONE XOES,REGISTROS,VALVULAS E SIMILARES COM JUNTAS FLANGEADAS CU STO POR JUNTA,COM DN=1200MM | UN | 195.35
05.002.0100-0 | LEVANTAMENTO OU REBAIXAMENTO DE TAMPAO DE RUA,CONSIDERANDO D EMOLICAO DE CAMADA DE ASFALTO E CONCRETO,MOVIMENTACAO E CONC RETAGEM,EXCLUSIVE CERCA PROTETORA | UN | 206.86
05.002.0100-A | LEVANTAMENTO OU REBAIXAMENTO DE TAMPAO DE RUA,CONSIDERANDO D EMOLICAO DE CAMADA DE ASFALTO E CONCRETO,MOVIMENTACAO E CONC RETAGEM,EXCLUSIVE CERCA PROTETORA | UN | 188.11
05.002.0101-0 | LEVANTAMENTO OU REBAIXAMENTO DE TAMPAO DE RUA,CONSIDERANDO D EMOLICAO DE CAMADA DE ASFALTO E CONCRETO,MOVIMENTACAO E CONC RETAGEM,INCLUSIVE CERCA PROTETORA | UN | 211.52
05.002.0101-A | LEVANTAMENTO OU REBAIXAMENTO DE TAMPAO DE RUA,CONSIDERANDO D EMOLICAO DE CAMADA DE ASFALTO E CONCRETO,MOVIMENTACAO E CONC RETAGEM,INCLUSIVE CERCA PROTETORA | UN | 192.76
05.002.0102-0 | LEVANTAMENTO OU REBAIXAMENTO DE TAMPAO EM PATIO,PASSEIO OU J ARDIM COM VARIACAO DE MOVIMENTACAO ATE 0,50M,CONSIDERANDO DE MOLICAO DE CAMADA DE CONCRETO E CONCRETAGEM,INCLUSIVE CERCA PROTETORA | UN | 307.96
05.002.0102-A | LEVANTAMENTO OU REBAIXAMENTO DE TAMPAO EM PATIO,PASSEIO OU J ARDIM COM VARIACAO DE MOVIMENTACAO ATE 0,50M,CONSIDERANDO DE MOLICAO DE CAMADA DE CONCRETO E CONCRETAGEM,INCLUSIVE CERCA PROTETORA | UN | 277.91
05.002.0105-0 | LEVANTAMENTO DE TAMPAO DE RUA,UTILIZANDO CONJUNTO DE ANEIS M ETALICOS SUPLEMENTARES,EXCLUSIVE CERCA PROTETORA | UN | 400.76
05.002.0105-A | LEVANTAMENTO DE TAMPAO DE RUA,UTILIZANDO CONJUNTO DE ANEIS M ETALICOS SUPLEMENTARES,EXCLUSIVE CERCA PROTETORA | UN | 377.42
05.002.0106-0 | LEVANTAMENTO DE TAMPAO DE RUA,UTILIZANDO CONJUNTO DE ANEIS METALICOS SUPLEMENTARES, INCLUSIVE CERCA PROTETORA | UN | 418.76
05.002.0106-A | LEVANTAMENTO DE TAMPAO DE RUA,UTILIZANDO CONJUNTO DE ANEIS METALICOS SUPLEMENTARES, INCLUSIVE CERCA PROTETORA | UN | 393.64
05.002.9999-0 | INDICE 05.002 DEMOLICAO E ARRANCAMENTO - MECANICO |  | 5137
05.002.9999-A | INDICE 05.002 DEMOLICAO E ARRANCAMENTO - MECANICO |  | 4687
05.003.0010-1 | LIMPEZA MANUAL DE POCO DE VISITA DE ATE 3,00M DE PROFUNDIDAD E,EXCLUSIVE TRANSPORTE DO MATERIAL RETIRADO | M3 | 67.06
05.003.0010-B | LIMPEZA MANUAL DE POCO DE VISITA DE ATE 3,00M DE PROFUNDIDAD E,EXCLUSIVE TRANSPORTE DO MATERIAL RETIRADO | M3 | 58.12
05.003.0011-0 | LIMPEZA MANUAL DE POCO DE VISITA DE ATE 3,00M DE PROFUNDIDAD E,COM TRANSPORTE DO MATERIAL RETIRADO ATE 10KM DE DISTANCIA, INCLUSIVE CARGA MANUAL E DESCARGA MECANICA | M3 | 124.44
05.003.0011-A | LIMPEZA MANUAL DE POCO DE VISITA DE ATE 3,00M DE PROFUNDIDAD E,COM TRANSPORTE DO MATERIAL RETIRADO ATE 10KM DE DISTANCIA, INCLUSIVE CARGA MANUAL E DESCARGA MECANICA | M3 | 112.18
05.003.0015-1 | TRANSPORTE DE MATERIAL DEPOSITADO EM POCOS DE VISITA E GALER IAS(AREIA MOLHADA,LODO),COM CARGA MANUAL E DESCARGA MECANICA ,ATE 10KM DE DISTANCIA | M3 | 57.38
05.003.0015-B | TRANSPORTE DE MATERIAL DEPOSITADO EM POCOS DE VISITA E GALER IAS(AREIA MOLHADA,LODO),COM CARGA MANUAL E DESCARGA MECANICA ,ATE 10KM DE DISTANCIA | M3 | 54.05
05.003.0016-1 | TRANSPORTE DE MATERIAL DEPOSITADO EM POCOS DE VISITA E GALER IAS(AREIA MOLHADA,LODO),COM CARGA MANUAL E DESCARGA MECANICA ,ATE 20KM DE DISTANCIA | M3 | 82.39
05.003.0016-B | TRANSPORTE DE MATERIAL DEPOSITADO EM POCOS DE VISITA E GALER IAS(AREIA MOLHADA,LODO),COM CARGA MANUAL E DESCARGA MECANICA ,ATE 20KM DE DISTANCIA | M3 | 77.91
05.003.0017-1 | TRANSPORTE DE MATERIAL DEPOSITADO EM POCOS DE VISITA E GALER IAS(AREIA MOLHADA,LODO),COM CARGA MANUAL E DESCARGA MECANICA ,ATE 30KM DE DISTANCIA | M3 | 107.34
05.003.0017-B | TRANSPORTE DE MATERIAL DEPOSITADO EM POCOS DE VISITA E GALER IAS(AREIA MOLHADA,LODO),COM CARGA MANUAL E DESCARGA MECANICA ,ATE 30KM DE DISTANCIA | M3 | 101.8
05.003.0020-0 | LIMPEZA MANUAL DE GALERIA RETANGULAR,COM TRANSPORTE DE MATER IAL RETIRADO ATE 10KM DE DISTANCIA,INCLUSIVE CARGA MANUAL E DESCARGA MECANICA | M3 | 146.8
05.003.0020-A | LIMPEZA MANUAL DE GALERIA RETANGULAR,COM TRANSPORTE DE MATER IAL RETIRADO ATE 10KM DE DISTANCIA,INCLUSIVE CARGA MANUAL E DESCARGA MECANICA | M3 | 131.55
05.003.0021-0 | LIMPEZA MANUAL DE GALERIA RETANGULAR,COM TRANSPORTE DE MATER IAL RETIRADO ATE 20KM DE DISTANCIA,INCLUSIVE CARGA MANUAL E DESCARGA MECANICA | M3 | 171.81
05.003.0021-A | LIMPEZA MANUAL DE GALERIA RETANGULAR,COM TRANSPORTE DE MATER IAL RETIRADO ATE 20KM DE DISTANCIA,INCLUSIVE CARGA MANUAL E DESCARGA MECANICA | M3 | 155.41
05.003.0022-0 | LIMPEZA MANUAL DE GALERIA RETANGULAR,COM TRANSPORTE DE MATER IAL RETIRADO ATE 30KM DE DISTANCIA,INCLUSIVE CARGA MANUAL E DESCARGA MECANICA | M3 | 196.76
05.003.0022-A | LIMPEZA MANUAL DE GALERIA RETANGULAR,COM TRANSPORTE DE MATER IAL RETIRADO ATE 30KM DE DISTANCIA,INCLUSIVE CARGA MANUAL E DESCARGA MECANICA | M3 | 179.3
05.003.0040-1 | LIMPEZA MECANICA DE GALERIA CIRCULAR,COM DIAMETRO DE 1,00M,U SANDO BUCKET MACHINE,EXCLUSIVE TRANSPORTE DO MATERIAL RETIRA DO | M3 | 96.86
05.003.0040-B | LIMPEZA MECANICA DE GALERIA CIRCULAR,COM DIAMETRO DE 1,00M,U SANDO BUCKET MACHINE,EXCLUSIVE TRANSPORTE DO MATERIAL RETIRA DO | M3 | 86.55
05.003.0041-0 | LIMPEZA MECANICA DE GALERIA CIRCULAR,COM DIAMETRO MAIOR QUE 1,00M,USANDO BUCKET MACHINE,COM TRANSPORTE DO MATERIAL RETIR ADO ATE 10KM DE DISTANCIA,INCLUSIVE CARGA MANUAL E DESCARGA MECANICA | M3 | 138.24
05.003.0041-A | LIMPEZA MECANICA DE GALERIA CIRCULAR,COM DIAMETRO MAIOR QUE 1,00M,USANDO BUCKET MACHINE,COM TRANSPORTE DO MATERIAL RETIR ADO ATE 10KM DE DISTANCIA,INCLUSIVE CARGA MANUAL E DESCARGA MECANICA | M3 | 126.33
05.003.0042-0 | LIMPEZA MECANICA DE GALERIA CIRCULAR,COM DIAMETRO IGUAL A 1, 00M,USANDO BUCKET MACHINE,COM TRANSPORTE DO MATERIAL RETIRAD O ATE 10KM DE DISTANCIA,INCLUSIVE CARGA MANUAL E DESCARGA ME CANICA | M3 | 154.25
05.003.0042-A | LIMPEZA MECANICA DE GALERIA CIRCULAR,COM DIAMETRO IGUAL A 1, 00M,USANDO BUCKET MACHINE,COM TRANSPORTE DO MATERIAL RETIRAD O ATE 10KM DE DISTANCIA,INCLUSIVE CARGA MANUAL E DESCARGA ME CANICA | M3 | 140.61
05.003.0043-0 | LIMPEZA MECANICA DE GALERIA CIRCULAR,COM DIAMETRO IGUAL A 0, 90M,USANDO BUCKET MACHINE,COM TRANSPORTE DO MATERIAL RETIRAD O ATE 10KM DE DISTANCIA,INCLUSIVE CARGA MANUAL E DESCARGA ME CANICA | M3 | 178.23
05.003.0043-A | LIMPEZA MECANICA DE GALERIA CIRCULAR,COM DIAMETRO IGUAL A 0, 90M,USANDO BUCKET MACHINE,COM TRANSPORTE DO MATERIAL RETIRAD O ATE 10KM DE DISTANCIA,INCLUSIVE CARGA MANUAL E DESCARGA ME CANICA | M3 | 162
05.003.0044-0 | LIMPEZA MECANICA DE GALERIA CIRCULAR,COM DIAMETRO IGUAL A 0, 80M,USANDO BUCKET MACHINE,COM TRANSPORTE DO MATERIAL RETIRAD O ATE 10KM DE DISTANCIA,INCLUSIVE CARGA MANUAL E DESCARGA ME CANICA | M3 | 203.38
05.003.0044-A | LIMPEZA MECANICA DE GALERIA CIRCULAR,COM DIAMETRO IGUAL A 0, 80M,USANDO BUCKET MACHINE,COM TRANSPORTE DO MATERIAL RETIRAD O ATE 10KM DE DISTANCIA,INCLUSIVE CARGA MANUAL E DESCARGA ME CANICA | M3 | 184.57
05.003.0045-0 | LIMPEZA MECANICA DE GALERIA CIRCULAR,COM DIAMETRO IGUAL A 0, 70M,USANDO BUCKET MACHINE,COM TRANSPORTE DO MATERIAL RETIRAD O ATE 10KM DE DISTANCIA,INCLUSIVE CARGA MANUAL E DESCARGA ME CANICA | M3 | 218.91
05.003.0045-A | LIMPEZA MECANICA DE GALERIA CIRCULAR,COM DIAMETRO IGUAL A 0, 70M,USANDO BUCKET MACHINE,COM TRANSPORTE DO MATERIAL RETIRAD O ATE 10KM DE DISTANCIA,INCLUSIVE CARGA MANUAL E DESCARGA ME CANICA | M3 | 198.39
05.003.0046-0 | LIMPEZA MECANICA DE GALERIA CIRCULAR,COM DIAMETRO IGUAL A 0, 60N,USANDO BUCKET MACHINE,COM TRANSPORTE DO MATERIAL RETIRAD O ATE 10KM DE DISTANCIA,INCLUSIVE CARGA MANUAL E DESCARGA ME CANICA | M3 | 264.81
05.003.0046-A | LIMPEZA MECANICA DE GALERIA CIRCULAR,COM DIAMETRO IGUAL A 0, 60N,USANDO BUCKET MACHINE,COM TRANSPORTE DO MATERIAL RETIRAD O ATE 10KM DE DISTANCIA,INCLUSIVE CARGA MANUAL E DESCARGA ME CANICA | M3 | 239.42
05.003.0047-0 | LIMPEZA MECANICA DE GALERIA CIRCULAR,COM DIAMETRO IGUAL A 0, 50M,USANDO BUCKET MACHINE,COM TRANSPORTE DO MATERIAL RETIRAD O ATE 10KM DE DISTANCIA,INCLUSIVE CARGA MANUAL E DESCARGA ME CANICA | M3 | 299.69
05.003.0047-A | LIMPEZA MECANICA DE GALERIA CIRCULAR,COM DIAMETRO IGUAL A 0, 50M,USANDO BUCKET MACHINE,COM TRANSPORTE DO MATERIAL RETIRAD O ATE 10KM DE DISTANCIA,INCLUSIVE CARGA MANUAL E DESCARGA ME CANICA | M3 | 270.58
05.003.0048-0 | LIMPEZA MECANICA DE GALERIA CIRCULAR,COM DIAMETRO IGUAL A 0, 40M,USANDO BUCKET MACHINE,COM TRANSPORTE DO MATERIAL RETIRAD O ATE 10KM DE DISTANCIA,INCLUSIVE CARGA MANUAL E DESCARGA ME CANICA | M3 | 347.99
05.003.0048-A | LIMPEZA MECANICA DE GALERIA CIRCULAR,COM DIAMETRO IGUAL A 0, 40M,USANDO BUCKET MACHINE,COM TRANSPORTE DO MATERIAL RETIRAD O ATE 10KM DE DISTANCIA,INCLUSIVE CARGA MANUAL E DESCARGA ME CANICA | M3 | 313.73
05.003.0049-0 | LIMPEZA MECANICA DE GALERIA CIRCULAR,COM DIAMETRO IGUAL A 0, 30M,USANDO BUCKET MACHINE,COM TRANSPORTE DO MATERIAL RETIRAD O ATE 10KM DE DISTANCIA,INCLUSIVE CARGA MANUAL E DESCARGA ME CANICA | M3 | 420.54
05.003.0049-A | LIMPEZA MECANICA DE GALERIA CIRCULAR,COM DIAMETRO IGUAL A 0, 30M,USANDO BUCKET MACHINE,COM TRANSPORTE DO MATERIAL RETIRAD O ATE 10KM DE DISTANCIA,INCLUSIVE CARGA MANUAL E DESCARGA ME CANICA | M3 | 378.53
05.003.0050-0 | LIMPEZA MECANICA DE GALERIA RETANGULAR,USANDO BUCKET MACHINE ,COM TRANSPORTE DO MATERIAL RETIRADO ATE 10KM DE DISTANCIA,I NCLUSIVE CARGA MANUAL E DESCARGA MECANICA | M3 | 128.58
05.003.0050-A | LIMPEZA MECANICA DE GALERIA RETANGULAR,USANDO BUCKET MACHINE ,COM TRANSPORTE DO MATERIAL RETIRADO ATE 10KM DE DISTANCIA,I NCLUSIVE CARGA MANUAL E DESCARGA MECANICA | M3 | 117.51
05.003.0051-0 | LIMPEZA MECANICA DE GALERIA CIRCULAR,COM DIAMETRO MAIOR QUE 1,00M,USANDO BUCKET MACHINE,COM TRANSPORTE DO MATERIAL RETIR ADO ATE 20KM DE DISTANCIA,INCLUSIVE CARGA MANUAL E DESCARGA MECANICA | M3 | 163.25
05.003.0051-A | LIMPEZA MECANICA DE GALERIA CIRCULAR,COM DIAMETRO MAIOR QUE 1,00M,USANDO BUCKET MACHINE,COM TRANSPORTE DO MATERIAL RETIR ADO ATE 20KM DE DISTANCIA,INCLUSIVE CARGA MANUAL E DESCARGA MECANICA | M3 | 150.19
05.003.0052-0 | LIMPEZA MECANICA DE GALERIA CIRCULAR,COM DIAMETRO IGUAL A 1, 00M,USANDO BUCKET MACHINE,COM TRANSPORTE DO MATERIAL RETIRAD O ATE 20KM,INCLUSIVE CARGA MANUAL E DESCARGA MECANICA | M3 | 179.26
05.003.0052-A | LIMPEZA MECANICA DE GALERIA CIRCULAR,COM DIAMETRO IGUAL A 1, 00M,USANDO BUCKET MACHINE,COM TRANSPORTE DO MATERIAL RETIRAD O ATE 20KM,INCLUSIVE CARGA MANUAL E DESCARGA MECANICA | M3 | 164.47
05.003.0053-0 | LIMPEZA MECANICA DE GALERIA CIRCULAR,COM DIAMETRO IGUAL A 0, 90M,USANDO BUCKET MACHINE,COM TRANSPORTE DO MATERIAL RETIRAD O ATE 20KM,INCLUSIVE CARGA MANUAL E DESCARGA MECANICA | M3 | 203.24
05.003.0053-A | LIMPEZA MECANICA DE GALERIA CIRCULAR,COM DIAMETRO IGUAL A 0, 90M,USANDO BUCKET MACHINE,COM TRANSPORTE DO MATERIAL RETIRAD O ATE 20KM,INCLUSIVE CARGA MANUAL E DESCARGA MECANICA | M3 | 185.86
05.003.0054-0 | LIMPEZA MECANICA DE GALERIA CIRCULAR,COM DIAMETRO IGUAL A 0, 80M,USANDO BUCKET MACHINE,COM TRANSPORTE DO MATERIAL RETIRAD O ATE 20KM,INCLUSIVE CARGA MANUAL E DESCARGA MECANICA | M3 | 228.39
05.003.0054-A | LIMPEZA MECANICA DE GALERIA CIRCULAR,COM DIAMETRO IGUAL A 0, 80M,USANDO BUCKET MACHINE,COM TRANSPORTE DO MATERIAL RETIRAD O ATE 20KM,INCLUSIVE CARGA MANUAL E DESCARGA MECANICA | M3 | 208.44
05.003.0055-0 | LIMPEZA MECANICA DE GALERIA CIRCULAR,COM DIAMETRO IGUAL A 0, 70M,USANDO BUCKET MACHINE,COM TRANSPORTE DO MATERIAL RETIRAD O ATE 20KM,INCLUSIVE CARGA MANUAL E DESCARGA MECANICA | M3 | 243.92
05.003.0055-A | LIMPEZA MECANICA DE GALERIA CIRCULAR,COM DIAMETRO IGUAL A 0, 70M,USANDO BUCKET MACHINE,COM TRANSPORTE DO MATERIAL RETIRAD O ATE 20KM,INCLUSIVE CARGA MANUAL E DESCARGA MECANICA | M3 | 222.26
05.003.0056-0 | LIMPEZA MECANICA DE GALERIA CIRCULAR,COM DIAMETRO IGUAL A 0, 60M,USANDO BUCKET MACHINE,COM TRANSPORTE DO MATERIAL RETIRAD O ATE 20KM,INCLUSIVE CARGA MANUAL E DESCARGA MECANICA | M3 | 289.82
05.003.0056-A | LIMPEZA MECANICA DE GALERIA CIRCULAR,COM DIAMETRO IGUAL A 0, 60M,USANDO BUCKET MACHINE,COM TRANSPORTE DO MATERIAL RETIRAD O ATE 20KM,INCLUSIVE CARGA MANUAL E DESCARGA MECANICA | M3 | 263.28
05.003.0057-0 | LIMPEZA MECANICA DE GALERIA CIRCULAR,COM DIAMETRO IGUAL A 0, 50M,USANDO BUCKET MACHINE,COM TRANSPORTE DO MATERIAL RETIRAD O ATE 20KM,INCLUSIVE CARGA MANUAL E DESCARGA MECANICA | M3 | 324.7
05.003.0057-A | LIMPEZA MECANICA DE GALERIA CIRCULAR,COM DIAMETRO IGUAL A 0, 50M,USANDO BUCKET MACHINE,COM TRANSPORTE DO MATERIAL RETIRAD O ATE 20KM,INCLUSIVE CARGA MANUAL E DESCARGA MECANICA | M3 | 294.44
05.003.0058-0 | LIMPEZA MECANICA DE GALERIA CIRCULAR,COM DIAMETRO IGUAL A 0, 40M,USANDO BUCKET MACHINE,COM TRANSPORTE DO MATERIAL RETIRAD O ATE 20KM,INCLUSIVE CARGA MANUAL E DESCARGA MECANICA | M3 | 373
05.003.0058-A | LIMPEZA MECANICA DE GALERIA CIRCULAR,COM DIAMETRO IGUAL A 0, 40M,USANDO BUCKET MACHINE,COM TRANSPORTE DO MATERIAL RETIRAD O ATE 20KM,INCLUSIVE CARGA MANUAL E DESCARGA MECANICA | M3 | 337.59
05.003.0059-0 | LIMPEZA MECANICA DE GALERIA CIRCULAR,COM DIAMETRO IGUAL A 0, 30M,USANDO BUCKET MACHINE,COM TRANSPORTE DO MATERIAL RETIRAD O ATE 20KM,INCLUSIVE CARGA MANUAL E DESCARGA MECANICA | M3 | 445.55
05.003.0059-A | LIMPEZA MECANICA DE GALERIA CIRCULAR,COM DIAMETRO IGUAL A 0, 30M,USANDO BUCKET MACHINE,COM TRANSPORTE DO MATERIAL RETIRAD O ATE 20KM,INCLUSIVE CARGA MANUAL E DESCARGA MECANICA | M3 | 402.39
05.003.0060-0 | LIMPEZA MECANICA DE GALERIA RETANGULAR,USANDO BUCKET MACHINE ,COM TRANSPORTE DO MATERIAL RETIRADO ATE 20KM DE DISTANCIA,I NCLUSIVE CARGA MANUAL E DESCARGA MECANICA | M3 | 153.6
05.003.0060-A | LIMPEZA MECANICA DE GALERIA RETANGULAR,USANDO BUCKET MACHINE ,COM TRANSPORTE DO MATERIAL RETIRADO ATE 20KM DE DISTANCIA,I NCLUSIVE CARGA MANUAL E DESCARGA MECANICA | M3 | 141.37
05.003.0061-0 | LIMPEZA MECANICA DE GALERIA CIRCULAR,COM DIAMETRO MAIOR QUE 1,00M,USANDO BUCKET MACHINE,COM TRANSPORTE DO MATERIAL RETIR ADO ATE 30KM DE DISTANCIA,INCLUSIVE CARGA MANUAL E DESCARGA MECANICA | M3 | 188.03
05.003.0061-A | LIMPEZA MECANICA DE GALERIA CIRCULAR,COM DIAMETRO MAIOR QUE 1,00M,USANDO BUCKET MACHINE,COM TRANSPORTE DO MATERIAL RETIR ADO ATE 30KM DE DISTANCIA,INCLUSIVE CARGA MANUAL E DESCARGA MECANICA | M3 | 173.9
05.003.0062-0 | LIMPEZA MECANICA DE GALERIA CIRCULAR,COM DIAMETRO IGUAL A 1, 00M,USANDO BUCKET MACHINE,COM TRANSPORTE DO MATERIAL RETIRAD O ATE 30KM,INCLUSIVE CARGA MANUAL E DESCARGA MECANICA | M3 | 204.21
05.003.0062-A | LIMPEZA MECANICA DE GALERIA CIRCULAR,COM DIAMETRO IGUAL A 1, 00M,USANDO BUCKET MACHINE,COM TRANSPORTE DO MATERIAL RETIRAD O ATE 30KM,INCLUSIVE CARGA MANUAL E DESCARGA MECANICA | M3 | 188.36
05.003.0063-0 | LIMPEZA MECANICA DE GALERIA CIRCULAR,COM DIAMETRO IGUAL A 0, 90M,USANDO BUCKET MACHINE,COM TRANSPORTE DO MATERIAL RETIRAD O ATE 30KM,INCLUSIVE CARGA MANUAL E DESCARGA MECANICA | M3 | 228.19
05.003.0063-A | LIMPEZA MECANICA DE GALERIA CIRCULAR,COM DIAMETRO IGUAL A 0, 90M,USANDO BUCKET MACHINE,COM TRANSPORTE DO MATERIAL RETIRAD O ATE 30KM,INCLUSIVE CARGA MANUAL E DESCARGA MECANICA | M3 | 209.75
05.003.0064-0 | LIMPEZA MECANICA DE GALERIA CIRCULAR,COM DIAMETRO IGUAL A 0, 80M,USANDO BUCKET MACHINE,COM TRANSPORTE DO MATERIAL RETIRAD O ATE 30KM,INCLUSIVE CARGA MANUAL E DESCARGA MECANICA | M3 | 253.34
05.003.0064-A | LIMPEZA MECANICA DE GALERIA CIRCULAR,COM DIAMETRO IGUAL A 0, 80M,USANDO BUCKET MACHINE,COM TRANSPORTE DO MATERIAL RETIRAD O ATE 30KM,INCLUSIVE CARGA MANUAL E DESCARGA MECANICA | M3 | 232.32
05.003.0065-0 | LIMPEZA MECANICA DE GALERIA CIRCULAR,COM DIAMETRO IGUAL A 0, 70M,USANDO BUCKET MACHINE,COM TRANSPORTE DO MATERIAL RETIRAD O ATE 30KM, INCLUSIVE CARGA MANUAL E DESCARGA MECANICA | M3 | 268.87
05.003.0065-A | LIMPEZA MECANICA DE GALERIA CIRCULAR,COM DIAMETRO IGUAL A 0, 70M,USANDO BUCKET MACHINE,COM TRANSPORTE DO MATERIAL RETIRAD O ATE 30KM, INCLUSIVE CARGA MANUAL E DESCARGA MECANICA | M3 | 246.14
05.003.0066-0 | LIMPEZA MECANICA DE GALERIA CIRCULAR,COM DIAMETRO IGUAL A 0, 60M,USANDO BUCKET MACHINE,COM TRANSPORTE DO MATERIAL RETIRAD O ATE 30KM,INCLUSIVE CARGA MANUAL E DESCARGA MECANICA | M3 | 314.77
05.003.0066-A | LIMPEZA MECANICA DE GALERIA CIRCULAR,COM DIAMETRO IGUAL A 0, 60M,USANDO BUCKET MACHINE,COM TRANSPORTE DO MATERIAL RETIRAD O ATE 30KM,INCLUSIVE CARGA MANUAL E DESCARGA MECANICA | M3 | 287.17
05.003.0067-0 | LIMPEZA MECANICA DE GALERIA CIRCULAR,COM DIAMETRO IGUAL A 0, 50M,USANDO BUCKET MACHINE,COM TRANSPORTE DO MATERIAL RETIRAD O ATE 30KM,INCLUSIVE CARGA MANUAL E DESCARGA MECANICA | M3 | 349.65
05.003.0067-A | LIMPEZA MECANICA DE GALERIA CIRCULAR,COM DIAMETRO IGUAL A 0, 50M,USANDO BUCKET MACHINE,COM TRANSPORTE DO MATERIAL RETIRAD O ATE 30KM,INCLUSIVE CARGA MANUAL E DESCARGA MECANICA | M3 | 318.33
05.003.0068-0 | LIMPEZA MECANICA DE GALERIA CIRCULAR,COM DIAMTERO IGUAL A 0, 40M,USANDO BUCKET MACHINE,COM TRANSPORTE DO MATERIAL RETIRAD O ATE 30KM,INCLUSIVE CARGA MANUAL E DESCARGA MECANICA | M3 | 397.95
05.003.0068-A | LIMPEZA MECANICA DE GALERIA CIRCULAR,COM DIAMTERO IGUAL A 0, 40M,USANDO BUCKET MACHINE,COM TRANSPORTE DO MATERIAL RETIRAD O ATE 30KM,INCLUSIVE CARGA MANUAL E DESCARGA MECANICA | M3 | 361.48
05.003.0069-0 | LIMPEZA MECANICA DE GALERIA CIRCULAR,COM DIAMETRO IGUAL A 0, 30M,USANDO BUCKET MACHINE,COM TRANSPORTE DO MATERIAL RETIRAD O ATE 30KM,INCLUSIVE CARGA MANUAL E DESCARGA MECANICA | M3 | 470.5
05.003.0069-A | LIMPEZA MECANICA DE GALERIA CIRCULAR,COM DIAMETRO IGUAL A 0, 30M,USANDO BUCKET MACHINE,COM TRANSPORTE DO MATERIAL RETIRAD O ATE 30KM,INCLUSIVE CARGA MANUAL E DESCARGA MECANICA | M3 | 426.27
05.003.0070-0 | LIMPEZA MECANICA DE GALERIA RETANGULAR USANDO BUCKET MACHINE ,COM TRANSPORTE DO MATERIAL RETIRADO ATE 30KM DE DISTANCIA,I NCLUSIVE CARGA MANUAL E DESCARGA MECANICA | M3 | 178.55
05.003.0070-A | LIMPEZA MECANICA DE GALERIA RETANGULAR USANDO BUCKET MACHINE ,COM TRANSPORTE DO MATERIAL RETIRADO ATE 30KM DE DISTANCIA,I NCLUSIVE CARGA MANUAL E DESCARGA MECANICA | M3 | 165.26
05.003.0080-0 | LIMPEZA MECANICA DE RAMAL DE RALO USANDO BUCKET MACHINE,COM DIAMETRO MENOR QUE 0,40M,COM TRANSPORTE DO MATERIAL RETIRADO ATE 10KM DE DISTANCIA,INCLUSIVE CARGA MANUAL E DESCARGA MEC ANICA | M3 | 473.04
05.003.0080-A | LIMPEZA MECANICA DE RAMAL DE RALO USANDO BUCKET MACHINE,COM DIAMETRO MENOR QUE 0,40M,COM TRANSPORTE DO MATERIAL RETIRADO ATE 10KM DE DISTANCIA,INCLUSIVE CARGA MANUAL E DESCARGA MEC ANICA | M3 | 425.51
05.003.0081-0 | LIMPEZA MECANICA DE RAMAL DE RALO USANDO BUCKET MACHINE,COM DIAMETRO MENOR QUE 0,40M,COM TRANSPORTE DO MATERIAL RETIRADO ATE 20KM DE DISTANCIA,INCLUSIVE CARGA MANUAL E DESCARGA MEC ANICA | M3 | 498.06
05.003.0081-A | LIMPEZA MECANICA DE RAMAL DE RALO USANDO BUCKET MACHINE,COM DIAMETRO MENOR QUE 0,40M,COM TRANSPORTE DO MATERIAL RETIRADO ATE 20KM DE DISTANCIA,INCLUSIVE CARGA MANUAL E DESCARGA MEC ANICA | M3 | 449.37
05.003.0082-0 | LIMPEZA MECANICA DE RAMAL DE RALO,USANDO BUCKET MACHINE,COM DIAMETRO MENOR QUE 0,40M,COM TRANSPORTE DO MATERIAL RETIRADO ATE 30KM DE DISTANCIA,INCLUSIVE CARGA MANUAL E DESCARGA MEC ANICA | M3 | 523.01
05.003.0082-A | LIMPEZA MECANICA DE RAMAL DE RALO,USANDO BUCKET MACHINE,COM DIAMETRO MENOR QUE 0,40M,COM TRANSPORTE DO MATERIAL RETIRADO ATE 30KM DE DISTANCIA,INCLUSIVE CARGA MANUAL E DESCARGA MEC ANICA | M3 | 473.26
05.003.0090-0 | LIMPEZA MANUAL DE RAMAL DE RALO,COM DIAMETRO MENOR QUE 0,40M ,COM TRANSPORTE DO MATERIAL RETIRADO ATE 10KM DE DISTANCIA,I NCLUSIVE CARGA MANUAL E DESCARGA MECANICA | M3 | 549.21
05.003.0090-A | LIMPEZA MANUAL DE RAMAL DE RALO,COM DIAMETRO MENOR QUE 0,40M ,COM TRANSPORTE DO MATERIAL RETIRADO ATE 10KM DE DISTANCIA,I NCLUSIVE CARGA MANUAL E DESCARGA MECANICA | M3 | 480.29
05.003.0091-0 | LIMPEZA MANUAL DE RAMAL DE RALO,COM DIAMETRO MENOR QUE 0,40M ,COM TRANSPORTE DO MATERIAL RETIRADO ATE 20KM DE DISTANCIA,I NCLUSIVE CARGA MANUAL E DESCARGA MECANICA | M3 | 574.22
05.003.0091-A | LIMPEZA MANUAL DE RAMAL DE RALO,COM DIAMETRO MENOR QUE 0,40M ,COM TRANSPORTE DO MATERIAL RETIRADO ATE 20KM DE DISTANCIA,I NCLUSIVE CARGA MANUAL E DESCARGA MECANICA | M3 | 504.15
05.003.0092-0 | LIMPEZA MANUAL DE RAMAL DE RALO,COM DIAMETRO MENOR QUE 0,40M ,COM TRANSPORTE DO MATERIAL RETIRADO ATE 30KM DE DISTANCIA,I NCLUSIVE CARGA MANUAL E DESCARGA MECANICA | M3 | 599.17
05.003.0092-A | LIMPEZA MANUAL DE RAMAL DE RALO,COM DIAMETRO MENOR QUE 0,40M ,COM TRANSPORTE DO MATERIAL RETIRADO ATE 30KM DE DISTANCIA,I NCLUSIVE CARGA MANUAL E DESCARGA MECANICA | M3 | 528.04
05.003.0150-0 | LIMPEZA MECANICA DE GALERIA CIRCULAR,COM DIAMETRO DE 1,00M,E XCLUSIVE ALUGUEL DE EQUIPAMENTO DE LIMPEZA(BUCKET MACHINE),I NCLUINDO,POREM,A SUA MANUTENCAO,EXCLUSIVE TRANSPORTE DO MATE RIAL RETIRADO | M3 | 89.02
05.003.0150-A | LIMPEZA MECANICA DE GALERIA CIRCULAR,COM DIAMETRO DE 1,00M,E XCLUSIVE ALUGUEL DE EQUIPAMENTO DE LIMPEZA(BUCKET MACHINE),I NCLUINDO,POREM,A SUA MANUTENCAO,EXCLUSIVE TRANSPORTE DO MATE RIAL RETIRADO | M3 | 78.71
05.003.0151-0 | LIMPEZA MECANICA DE GALERIA CIRCULAR,COM DIAMETRO MAIOR QUE 1,00M,EXCLUSIVE ALUGUEL DO EQUIPAMENTO DE LIMPEZA(BUCKET MAC HINE),INCLUINDO,POREM,A SUA MANUTENCAO,COM TRANSPORTE DO MAT ERIAL RETIRADO ATE 10KM DE DISTANCIA,INCLUSIVE CARGA MANUAL E DESCAR | M3 | 131.66
05.003.0151-A | LIMPEZA MECANICA DE GALERIA CIRCULAR,COM DIAMETRO MAIOR QUE 1,00M,EXCLUSIVE ALUGUEL DO EQUIPAMENTO DE LIMPEZA(BUCKET MAC HINE),INCLUINDO,POREM,A SUA MANUTENCAO,COM TRANSPORTE DO MAT ERIAL RETIRADO ATE 10KM DE DISTANCIA,INCLUSIVE CARGA MANUAL E DESCAR | M3 | 119.74
05.003.0152-0 | LIMPEZA MECANICA DE GALERIA CIRCULAR,COM DIAMETRO IGUAL A 1, 00M,EXCLUSIVE ALUGUEL DO EQUIPAMENTO DE LIMPEZA(BUCKET MACHI NE),INCLUINDO,POREM,A SUA MANUTENCAO,COM TRANSPORTE DO MATER IAL RETIRADO ATE 10KM DE DISTANCIA,INCLUSIVE CARGA MANUAL E DESCARG | M3 | 146.4
05.003.0152-A | LIMPEZA MECANICA DE GALERIA CIRCULAR,COM DIAMETRO IGUAL A 1, 00M,EXCLUSIVE ALUGUEL DO EQUIPAMENTO DE LIMPEZA(BUCKET MACHI NE),INCLUINDO,POREM,A SUA MANUTENCAO,COM TRANSPORTE DO MATER IAL RETIRADO ATE 10KM DE DISTANCIA,INCLUSIVE CARGA MANUAL E DESCARG | M3 | 132.77
05.003.0154-0 | LIMPEZA MECANICA DE GALERIA CIRCULAR,COM DIAMETRO IGUAL A 0, 90M,EXCLUSIVE ALUGUEL DO EQUIPAMENTO DE LIMPEZA(BUCKET MACHI NE),INCLUINDO,POREM,A SUA MANUTENCAO,COM TRANSPORTE DO MATER IAL RETIRADO ATE 10KM DE DISTANCIA,INCLUSIVE CARGA MANUAL E DESCARG | M3 | 168.42
05.003.0154-A | LIMPEZA MECANICA DE GALERIA CIRCULAR,COM DIAMETRO IGUAL A 0, 90M,EXCLUSIVE ALUGUEL DO EQUIPAMENTO DE LIMPEZA(BUCKET MACHI NE),INCLUINDO,POREM,A SUA MANUTENCAO,COM TRANSPORTE DO MATER IAL RETIRADO ATE 10KM DE DISTANCIA,INCLUSIVE CARGA MANUAL E DESCARG | M3 | 152.18
05.003.0155-0 | LIMPEZA MECANICA DE GALERIA CIRCULAR,COM DIAMETRO IGUAL A 0, 80M,EXCLUSIVE ALUGUEL DO EQUIPAMENTO DE LIMPEZA(BUCKET MACHI NE),INCLUINDO,POREM,A SUA MANUTENCAO,COM TRANSPORTE DO MATER IAL RETIRADO ATE 10KM DE DISTANCIA,INCLUSIVE CARGA MANUAL E DESCARG | M3 | 191.56
05.003.0155-A | LIMPEZA MECANICA DE GALERIA CIRCULAR,COM DIAMETRO IGUAL A 0, 80M,EXCLUSIVE ALUGUEL DO EQUIPAMENTO DE LIMPEZA(BUCKET MACHI NE),INCLUINDO,POREM,A SUA MANUTENCAO,COM TRANSPORTE DO MATER IAL RETIRADO ATE 10KM DE DISTANCIA,INCLUSIVE CARGA MANUAL E DESCARG | M3 | 172.76
05.003.0156-0 | LIMPEZA MECANICA DE GALERIA CIRCULAR,COM DIAMETRO IGUAL A 0, 70M,EXCLUSIVE ALUGUEL DO EQUIPAMENTO DE LIMPEZA(BUCKET MACHI NE),INCLUINDO,POREM,A SUA MANUTENCAO,COM TRANSPORTE DO MATER IAL RETIRADO ATE 10KM DE DISTANCIA,INCLUSIVE CARGA MANUAL E DESCARG | M3 | 205.86
05.003.0156-A | LIMPEZA MECANICA DE GALERIA CIRCULAR,COM DIAMETRO IGUAL A 0, 70M,EXCLUSIVE ALUGUEL DO EQUIPAMENTO DE LIMPEZA(BUCKET MACHI NE),INCLUINDO,POREM,A SUA MANUTENCAO,COM TRANSPORTE DO MATER IAL RETIRADO ATE 10KM DE DISTANCIA,INCLUSIVE CARGA MANUAL E DESCARG | M3 | 185.35
05.003.0157-0 | LIMPEZA MECANICA DE GALERIA CIRCULAR,COM DIAMETRO IGUAL A 0, 60M,EXCLUSIVE ALUGUEL DO EQUIPAMENTO DE LIMPEZA(BUCKET MACHI NE),INCLUINDO,POREM,A SUA MANUTENCAO,COM TRANSPORTE DO MATER IAL RETIRADO ATE 10KM DE DISTANCIA,INCLUSIVE CARGA MANUAL E DESCARG | M3 | 248.09
05.003.0157-A | LIMPEZA MECANICA DE GALERIA CIRCULAR,COM DIAMETRO IGUAL A 0, 60M,EXCLUSIVE ALUGUEL DO EQUIPAMENTO DE LIMPEZA(BUCKET MACHI NE),INCLUINDO,POREM,A SUA MANUTENCAO,COM TRANSPORTE DO MATER IAL RETIRADO ATE 10KM DE DISTANCIA,INCLUSIVE CARGA MANUAL E DESCARG | M3 | 222.7
05.003.0158-0 | LIMPEZA MECANICA DE GALERIA CIRCULAR,COM DIAMETRO IGUAL A 0, 50M,EXCLUSIVE ALUGUEL DO EQUIPAMENTO DE LIMPEZA(BUCKET MACHI NE),INCLUINDO,POREM,A SUA MANUTENCAO,COM TRANSPORTE DO MATER IAL RETIRADO ATE 10KM DE DISTANCIA,INCLUSIVE CARGA MANUAL E DESCARG | M3 | 280.14
05.003.0158-A | LIMPEZA MECANICA DE GALERIA CIRCULAR,COM DIAMETRO IGUAL A 0, 50M,EXCLUSIVE ALUGUEL DO EQUIPAMENTO DE LIMPEZA(BUCKET MACHI NE),INCLUINDO,POREM,A SUA MANUTENCAO,COM TRANSPORTE DO MATER IAL RETIRADO ATE 10KM DE DISTANCIA,INCLUSIVE CARGA MANUAL E DESCARG | M3 | 251.04
05.003.0159-0 | LIMPEZA MECANICA DE GALERIA CIRCULAR,COM DIAMETRO IGUAL A 0, 40M,EXCLUSIVE ALUGUEL DO EQUIPAMENTO DE LIMPEZA(BUCKET MACHI NE),INCLUINDO,POREM,A SUA MANUTENCAO,COM TRANSPORTE DO MATER IAL RETIRADO ATE 10KM DE DISTANCIA,INCLUSIVE CARGA MANUAL E DESCARG | M3 | 324.48
05.003.0159-A | LIMPEZA MECANICA DE GALERIA CIRCULAR,COM DIAMETRO IGUAL A 0, 40M,EXCLUSIVE ALUGUEL DO EQUIPAMENTO DE LIMPEZA(BUCKET MACHI NE),INCLUINDO,POREM,A SUA MANUTENCAO,COM TRANSPORTE DO MATER IAL RETIRADO ATE 10KM DE DISTANCIA,INCLUSIVE CARGA MANUAL E DESCARG | M3 | 290.22
05.003.0161-0 | LIMPEZA MECANICA DE GALERIA CIRCULAR,COM DIAMETRO IGUAL A 0, 30M,EXCLUSIVE ALUGUEL DO EQUIPAMENTO DE LIMPEZA(BUCKET MACHI NE),INCLUINDO,POREM,A SUA MANUTENCAO,COM TRANSPORTE DO MATER IAL RETIRADO ATE 10KM DE DISTANCIA,INCLUSIVE CARGA MANUAL E DESCARG | M3 | 391.19
05.003.0161-A | LIMPEZA MECANICA DE GALERIA CIRCULAR,COM DIAMETRO IGUAL A 0, 30M,EXCLUSIVE ALUGUEL DO EQUIPAMENTO DE LIMPEZA(BUCKET MACHI NE),INCLUINDO,POREM,A SUA MANUTENCAO,COM TRANSPORTE DO MATER IAL RETIRADO ATE 10KM DE DISTANCIA,INCLUSIVE CARGA MANUAL E DESCARG | M3 | 349.17
05.003.0162-0 | LIMPEZA MECANICA DE GALERIA RETANGULAR,EXCLUSIVE ALUGUEL DO EQUIPAMENTO DE LIMPEZA(BUCKET MACHINE),INCLUINDO,POREM,A SUA MANUTENCAO,COM TRANSPORTE DO MATERIAL RETIRADO ATE 10KM DE DISTANCIA,INCLUSIVE CARGA MANUAL E DESCARGA MECANICA | M3 | 123.35
05.003.0162-A | LIMPEZA MECANICA DE GALERIA RETANGULAR,EXCLUSIVE ALUGUEL DO EQUIPAMENTO DE LIMPEZA(BUCKET MACHINE),INCLUINDO,POREM,A SUA MANUTENCAO,COM TRANSPORTE DO MATERIAL RETIRADO ATE 10KM DE DISTANCIA,INCLUSIVE CARGA MANUAL E DESCARGA MECANICA | M3 | 112.28
05.003.0163-0 | LIMPEZA MECANICA DE GALERIA CIRCULAR,COM DIAMETRO MAIOR QUE 1,00M,EXCLUSIVE ALUGUEL DO EQUIPAMENTO DE LIMPEZA(BUCKET MAC HINE),INCLUINDO,POREM,A SUA MANUTENCAO,COM TRANSPORTE DO MAT ERIAL RETIRADO ATE 20KM DE DISTANCIA,INCLUSIVE CARGA MANUAL E DESCAR | M3 | 156.67
05.003.0163-A | LIMPEZA MECANICA DE GALERIA CIRCULAR,COM DIAMETRO MAIOR QUE 1,00M,EXCLUSIVE ALUGUEL DO EQUIPAMENTO DE LIMPEZA(BUCKET MAC HINE),INCLUINDO,POREM,A SUA MANUTENCAO,COM TRANSPORTE DO MAT ERIAL RETIRADO ATE 20KM DE DISTANCIA,INCLUSIVE CARGA MANUAL E DESCAR | M3 | 143.61
05.003.0164-0 | LIMPEZA MECANICA DE GALERIA CIRCULAR,COM DIAMETRO IGUAL A 1, 00M,EXCLUSIVE ALUGUEL DO EQUIPAMENTO DE LIMPEZA(BUCKET MACHI NE),INCLUINDO,POREM,A SUA MANUTENCAO,COM TRANSPORTE DO MATER IAL RETIRADO ATE 20KM DE DISTANCIA,INCLUSIVE CARGA MANUAL E DESCARG | M3 | 171.41
05.003.0164-A | LIMPEZA MECANICA DE GALERIA CIRCULAR,COM DIAMETRO IGUAL A 1, 00M,EXCLUSIVE ALUGUEL DO EQUIPAMENTO DE LIMPEZA(BUCKET MACHI NE),INCLUINDO,POREM,A SUA MANUTENCAO,COM TRANSPORTE DO MATER IAL RETIRADO ATE 20KM DE DISTANCIA,INCLUSIVE CARGA MANUAL E DESCARG | M3 | 156.63
05.003.0165-0 | LIMPEZA MECANICA DE GALERIA CIRCULAR,COM DIAMETRO IGUAL A 0, 90M,EXCLUSIVE ALUGUEL DO EQUIPAMENTO DE LIMPEZA(BUCKET MACHI NE),INCLUINDO,POREM,A SUA MANUTENCAO,COM TRANSPORTE DO MATER IAL RETIRADO ATE 20KM DE DISTANCIA,INCLUSIVE CARGA MANUAL E DESCARG | M3 | 193.43
05.003.0165-A | LIMPEZA MECANICA DE GALERIA CIRCULAR,COM DIAMETRO IGUAL A 0, 90M,EXCLUSIVE ALUGUEL DO EQUIPAMENTO DE LIMPEZA(BUCKET MACHI NE),INCLUINDO,POREM,A SUA MANUTENCAO,COM TRANSPORTE DO MATER IAL RETIRADO ATE 20KM DE DISTANCIA,INCLUSIVE CARGA MANUAL E DESCARG | M3 | 176.05
05.003.0166-0 | LIMPEZA MECANICA DE GALERIA CIRCULAR,COM DIAMETRO IGUAL A 0, 80M,EXCLUSIVE ALUGUEL DO EQUIPAMENTO DE LIMPEZA(BUCKET MACHI NE),INCLUINDO,POREM,A SUA MANUTENCAO,COM TRANSPORTE DO MATER IAL RETIRADO ATE 20KM DE DISTANCIA,INCLUSIVE CARGA MANUAL E DESCARG | M3 | 216.57
05.003.0166-A | LIMPEZA MECANICA DE GALERIA CIRCULAR,COM DIAMETRO IGUAL A 0, 80M,EXCLUSIVE ALUGUEL DO EQUIPAMENTO DE LIMPEZA(BUCKET MACHI NE),INCLUINDO,POREM,A SUA MANUTENCAO,COM TRANSPORTE DO MATER IAL RETIRADO ATE 20KM DE DISTANCIA,INCLUSIVE CARGA MANUAL E DESCARG | M3 | 196.62
05.003.0167-0 | LIMPEZA MECANICA DE GALERIA CIRCULAR,COM DIAMETRO IGUAL A 0, 70M,EXCLUSIVE ALUGUEL DO EQUIPAMENTO DE LIMPEZA(BUCKET MACHI NE),INCLUINDO,POREM,A SUA MANUTENCAO,COM TRANSPORTE DO MATER IAL RETIRADO ATE 20KM DE DISTANCIA,INCLUSIVE CARGA MANUAL E DESCARG | M3 | 230.87
05.003.0167-A | LIMPEZA MECANICA DE GALERIA CIRCULAR,COM DIAMETRO IGUAL A 0, 70M,EXCLUSIVE ALUGUEL DO EQUIPAMENTO DE LIMPEZA(BUCKET MACHI NE),INCLUINDO,POREM,A SUA MANUTENCAO,COM TRANSPORTE DO MATER IAL RETIRADO ATE 20KM DE DISTANCIA,INCLUSIVE CARGA MANUAL E DESCARG | M3 | 209.21
05.003.0168-0 | LIMPEZA MECANICA DE GALERIA CIRCULAR,COM DIAMETRO IGUAL A 0, 60M,EXCLUSIVE ALUGUEL DO EQUIPAMENTO DE LIMPEZA(BUCKET MACHI NE),INCLUINDO,POREM,A SUA MANUTENCAO,COM TRANSPORTE DO MATER IAL RETIRADO ATE 20KM DE DISTANCIA,INCLUSIVE CARGA MANUAL E DESCARG | M3 | 273.1
05.003.0168-A | LIMPEZA MECANICA DE GALERIA CIRCULAR,COM DIAMETRO IGUAL A 0, 60M,EXCLUSIVE ALUGUEL DO EQUIPAMENTO DE LIMPEZA(BUCKET MACHI NE),INCLUINDO,POREM,A SUA MANUTENCAO,COM TRANSPORTE DO MATER IAL RETIRADO ATE 20KM DE DISTANCIA,INCLUSIVE CARGA MANUAL E DESCARG | M3 | 246.56
05.003.0169-0 | LIMPEZA MECANICA DE GALERIA CIRCULAR,COM DIAMETRO IGUAL A 0, 50M,EXCLUSIVE ALUGUEL DO EQUIPAMENTO DE LIMPEZA(BUCKET MACHI NE),INCLUINDO,POREM,A SUA MANUTENCAO,COM TRANSPORTE DO MATER IAL RETIRADO ATE 20KM DE DISTANCIA,INCLUSIVE CARGA MANUAL E DESCARG | M3 | 305.16
05.003.0169-A | LIMPEZA MECANICA DE GALERIA CIRCULAR,COM DIAMETRO IGUAL A 0, 50M,EXCLUSIVE ALUGUEL DO EQUIPAMENTO DE LIMPEZA(BUCKET MACHI NE),INCLUINDO,POREM,A SUA MANUTENCAO,COM TRANSPORTE DO MATER IAL RETIRADO ATE 20KM DE DISTANCIA,INCLUSIVE CARGA MANUAL E DESCARG | M3 | 274.9
05.003.0170-0 | LIMPEZA MECANICA DE GALERIA CIRCULAR,COM DIAMETRO IGUAL A 0, 40M,EXCLUSIVE ALUGUEL DO EQUIPAMENTO DE LIMPEZA(BUCKET MACHI NE),INCLUINDO,POREM,A SUA MANUTENCAO,COM TRANSPORTE DO MATER IAL RETIRADO ATE 20KM DE DISTANCIA,INCLUSIVE CARGA MANUAL E DESCARG | M3 | 349.49
05.003.0170-A | LIMPEZA MECANICA DE GALERIA CIRCULAR,COM DIAMETRO IGUAL A 0, 40M,EXCLUSIVE ALUGUEL DO EQUIPAMENTO DE LIMPEZA(BUCKET MACHI NE),INCLUINDO,POREM,A SUA MANUTENCAO,COM TRANSPORTE DO MATER IAL RETIRADO ATE 20KM DE DISTANCIA,INCLUSIVE CARGA MANUAL E DESCARG | M3 | 314.08
05.003.0171-0 | LIMPEZA MECANICA DE GALERIA CIRCULAR,COM DIAMETRO IGUAL A 0, 30M,EXCLUSIVE ALUGUEL DO EQUIPAMENTO DE LIMPEZA(BUCKET MACHI NE),INCLUINDO,POREM,A SUA MANUTENCAO,COM TRANSPORTE DO MATER IAL RETIRADO ATE 20KM DE DISTANCIA,INCLUSIVE CARGA MANUAL E DESCARG | M3 | 416.2
05.003.0171-A | LIMPEZA MECANICA DE GALERIA CIRCULAR,COM DIAMETRO IGUAL A 0, 30M,EXCLUSIVE ALUGUEL DO EQUIPAMENTO DE LIMPEZA(BUCKET MACHI NE),INCLUINDO,POREM,A SUA MANUTENCAO,COM TRANSPORTE DO MATER IAL RETIRADO ATE 20KM DE DISTANCIA,INCLUSIVE CARGA MANUAL E DESCARG | M3 | 373.03
05.003.0172-0 | LIMPEZA MECANICA DE GALERIA RETANGULAR,EXCLUSIVE ALUGUEL DO EQUIPAMENTO DE LIMPEZA(BUCKET MACHINE),INCLUINDO,POREM,A SUA MANUTENCAO,COM TRANSPORTE DO MATERIAL RETIRADO ATE 20KM DE DISTANCIA,INCLUSIVE CARGA MANUAL E DESCARGA MECANICA | M3 | 148.36
05.003.0172-A | LIMPEZA MECANICA DE GALERIA RETANGULAR,EXCLUSIVE ALUGUEL DO EQUIPAMENTO DE LIMPEZA(BUCKET MACHINE),INCLUINDO,POREM,A SUA MANUTENCAO,COM TRANSPORTE DO MATERIAL RETIRADO ATE 20KM DE DISTANCIA,INCLUSIVE CARGA MANUAL E DESCARGA MECANICA | M3 | 136.14
05.003.0173-0 | LIMPEZA MECANICA DE GALERIA CIRCULAR,COM DIAMETRO MAIOR QUE 1,00M,EXCLUSIVE ALUGUEL DO EQUIPAMENTO DE LIMPEZA(BUCKET MAC HINE),INCLUINDO,POREM,A SUA MANUTENCAO,COM TRANSPORTE DO MAT ERIAL RETIRADO ATE 30KM DE DISTANCIA,INCLUSIVE CARGA MANUAL E DESCAR | M3 | 181.62
05.003.0173-A | LIMPEZA MECANICA DE GALERIA CIRCULAR,COM DIAMETRO MAIOR QUE 1,00M,EXCLUSIVE ALUGUEL DO EQUIPAMENTO DE LIMPEZA(BUCKET MAC HINE),INCLUINDO,POREM,A SUA MANUTENCAO,COM TRANSPORTE DO MAT ERIAL RETIRADO ATE 30KM DE DISTANCIA,INCLUSIVE CARGA MANUAL E DESCAR | M3 | 167.49
05.003.0174-0 | LIMPEZA MECANICA DE GALERIA CIRCULAR,COM DIAMETRO IGUAL A 1, 00M,EXCLUSIVE ALUGUEL DO EQUIPAMENTO DE LIMPEZA(BUCKET MACHI NE),INCLUINDO,POREM,A SUA MANUTENCAO,COM TRANSPORTE DO MATER IAL RETIRADO ATE 30KM DE DISTANCIA,INCLUSIVE CARGA MANUAL E DESCARG | M3 | 196.36
05.003.0174-A | LIMPEZA MECANICA DE GALERIA CIRCULAR,COM DIAMETRO IGUAL A 1, 00M,EXCLUSIVE ALUGUEL DO EQUIPAMENTO DE LIMPEZA(BUCKET MACHI NE),INCLUINDO,POREM,A SUA MANUTENCAO,COM TRANSPORTE DO MATER IAL RETIRADO ATE 30KM DE DISTANCIA,INCLUSIVE CARGA MANUAL E DESCARG | M3 | 180.51
05.003.0175-0 | LIMPEZA MECANICA DE GALERIA CIRCULAR,COM DIAMETRO IGUAL A 0, 90M,EXCLUSIVE ALUGUEL DO EQUIPAMENTO DE LIMPEZA(BUCKET MACHI NE),INCLUINDO,POREM,A SUA MANUTENCAO,COM TRANSPORTE DO MATER IAL RETIRADO ATE 30KM DE DISTANCIA,INCLUSIVE CARGA MANUAL E DESCARG | M3 | 218.38
05.003.0175-A | LIMPEZA MECANICA DE GALERIA CIRCULAR,COM DIAMETRO IGUAL A 0, 90M,EXCLUSIVE ALUGUEL DO EQUIPAMENTO DE LIMPEZA(BUCKET MACHI NE),INCLUINDO,POREM,A SUA MANUTENCAO,COM TRANSPORTE DO MATER IAL RETIRADO ATE 30KM DE DISTANCIA,INCLUSIVE CARGA MANUAL E DESCARG | M3 | 199.93
05.003.0176-0 | LIMPEZA MECANICA DE GALERIA CIRCULAR,COM DIAMETRO IGUAL A 0, 80M,EXCLUSIVE ALUGUEL DO EQUIPAMENTO DE LIMPEZA(BUCKET MACHI NE),INCLUINDO,POREM,A SUA MANUTENCAO,COM TRANSPORTE DO MATER IAL RETIRADO ATE 30KM DE DISTANCIA,INCLUSIVE CARGA MANUAL E DESCARG | M3 | 241.52
05.003.0176-A | LIMPEZA MECANICA DE GALERIA CIRCULAR,COM DIAMETRO IGUAL A 0, 80M,EXCLUSIVE ALUGUEL DO EQUIPAMENTO DE LIMPEZA(BUCKET MACHI NE),INCLUINDO,POREM,A SUA MANUTENCAO,COM TRANSPORTE DO MATER IAL RETIRADO ATE 30KM DE DISTANCIA,INCLUSIVE CARGA MANUAL E DESCARG | M3 | 220.51
05.003.0177-0 | LIMPEZA MECANICA DE GALERIA CIRCULAR,COM DIAMETRO IGUAL A 0, 70M,EXCLUSIVE ALUGUEL DO EQUIPAMENTO DE LIMPEZA(BUCKET MACHI NE),INCLUINDO,POREM,A SUA MANUTENCAO,COM TRANSPORTE DO MATER IAL RETIRADO ATE 30KM DE DISTANCIA,INCLUSIVE CARGA MANUAL E DESCARG | M3 | 255.82
05.003.0177-A | LIMPEZA MECANICA DE GALERIA CIRCULAR,COM DIAMETRO IGUAL A 0, 70M,EXCLUSIVE ALUGUEL DO EQUIPAMENTO DE LIMPEZA(BUCKET MACHI NE),INCLUINDO,POREM,A SUA MANUTENCAO,COM TRANSPORTE DO MATER IAL RETIRADO ATE 30KM DE DISTANCIA,INCLUSIVE CARGA MANUAL E DESCARG | M3 | 233.1
05.003.0178-0 | LIMPEZA MECANICA DE GALERIA CIRCULAR,COM DIAMETRO IGUAL A 0, 60M,EXCLUSIVE ALUGUEL DO EQUIPAMENTO DE LIMPEZA(BUCKET MACHI NE),INCLUINDO,POREM,A SUA MANUTENCAO,COM TRANSPORTE DO MATER IAL RETIRADO ATE 30KM DE DISTANCIA,INCLUSIVE CARGA MANUAL E DESCARG | M3 | 298.05
05.003.0178-A | LIMPEZA MECANICA DE GALERIA CIRCULAR,COM DIAMETRO IGUAL A 0, 60M,EXCLUSIVE ALUGUEL DO EQUIPAMENTO DE LIMPEZA(BUCKET MACHI NE),INCLUINDO,POREM,A SUA MANUTENCAO,COM TRANSPORTE DO MATER IAL RETIRADO ATE 30KM DE DISTANCIA,INCLUSIVE CARGA MANUAL E DESCARG | M3 | 270.45
05.003.0180-0 | LIMPEZA MECANICA DE GALERIA CIRCULAR,COM DIAMETRO IGUAL A 0, 50M,EXCLUSIVE ALUGUEL DO EQUIPAMENTO DE LIMPEZA(BUCKET MACHI NE),INCLUINDO,POREM,A SUA MANUTENCAO,COM TRANSPORTE DO MATER IAL RETIRADO ATE 30KM DE DISTANCIA,INCLUSIVE CARGA MANUAL E DESCARG | M3 | 330.11
05.003.0180-A | LIMPEZA MECANICA DE GALERIA CIRCULAR,COM DIAMETRO IGUAL A 0, 50M,EXCLUSIVE ALUGUEL DO EQUIPAMENTO DE LIMPEZA(BUCKET MACHI NE),INCLUINDO,POREM,A SUA MANUTENCAO,COM TRANSPORTE DO MATER IAL RETIRADO ATE 30KM DE DISTANCIA,INCLUSIVE CARGA MANUAL E DESCARG | M3 | 298.79
05.003.0181-0 | LIMPEZA MECANICA DE GALERIA CIRCULAR,COM DIAMETRO IGUAL A 0, 40M,EXCLUSIVE ALUGUEL DO EQUIPAMENTO DE LIMPEZA(BUCKET MACHI NE),INCLUINDO,POREM,A SUA MANUTENCAO,COM TRANSPORTE DO MATER IAL RETIRADO ATE 30KM DE DISTANCIA,INCLUSIVE CARGA MANUAL E DESCARG | M3 | 374.44
05.003.0181-A | LIMPEZA MECANICA DE GALERIA CIRCULAR,COM DIAMETRO IGUAL A 0, 40M,EXCLUSIVE ALUGUEL DO EQUIPAMENTO DE LIMPEZA(BUCKET MACHI NE),INCLUINDO,POREM,A SUA MANUTENCAO,COM TRANSPORTE DO MATER IAL RETIRADO ATE 30KM DE DISTANCIA,INCLUSIVE CARGA MANUAL E DESCARG | M3 | 337.97
05.003.0182-0 | LIMPEZA MECANICA DE GALERIA CIRCULAR,COM DIAMETRO IGUAL A 0, 30M,EXCLUSIVE ALUGUEL DO EQUIPAMENTO DE LIMPEZA(BUCKET MACHI NE),INCLUINDO,POREM,A SUA MANUTENCAO,COM TRANSPORTE DO MATER IAL RETIRADO ATE 30KM DE DISTANCIA,INCLUSIVE CARGA MANUAL E DESCARG | M3 | 441.15
05.003.0182-A | LIMPEZA MECANICA DE GALERIA CIRCULAR,COM DIAMETRO IGUAL A 0, 30M,EXCLUSIVE ALUGUEL DO EQUIPAMENTO DE LIMPEZA(BUCKET MACHI NE),INCLUINDO,POREM,A SUA MANUTENCAO,COM TRANSPORTE DO MATER IAL RETIRADO ATE 30KM DE DISTANCIA,INCLUSIVE CARGA MANUAL E DESCARG | M3 | 396.92
05.003.0183-0 | LIMPEZA MECANICA DE GALERIA RETANGULAR,EXCLUSIVE ALUGUEL DO EQUIPAMENTO DE LIMPEZA(BUCKET MACHINE),INCLUINDO,POREM,A SUA MANUTENCAO,COM TRANSPORTE DO MATERIAL RETIRADO ATE 30KM DE DISTANCIA,INCLUSIVE CARGA MANUAL E DESCARGA MECANICA | M3 | 173.31
05.003.0183-A | LIMPEZA MECANICA DE GALERIA RETANGULAR,EXCLUSIVE ALUGUEL DO EQUIPAMENTO DE LIMPEZA(BUCKET MACHINE),INCLUINDO,POREM,A SUA MANUTENCAO,COM TRANSPORTE DO MATERIAL RETIRADO ATE 30KM DE DISTANCIA,INCLUSIVE CARGA MANUAL E DESCARGA MECANICA | M3 | 160.03
05.003.0195-0 | LIMPEZA MECANICA DE RAMAL DE RALO,COM DIAMETRO MENOR QUE 0,4 0M,EXCLUSIVE ALUGUEL DO EQUIPAMENTO DE LIMPEZA(BUCKET MACHIN E),INCLUINDO,POREM,A SUA MANUTENCAO,COM TRANSPORTE DO MATERI AL RETIRADO ATE 10KM DE DISTANCIA,INCLUSIVE CARGA MANUAL E D ESCARG | M3 | 439.4
05.003.0195-A | LIMPEZA MECANICA DE RAMAL DE RALO,COM DIAMETRO MENOR QUE 0,4 0M,EXCLUSIVE ALUGUEL DO EQUIPAMENTO DE LIMPEZA(BUCKET MACHIN E),INCLUINDO,POREM,A SUA MANUTENCAO,COM TRANSPORTE DO MATERI AL RETIRADO ATE 10KM DE DISTANCIA,INCLUSIVE CARGA MANUAL E D ESCARG | M3 | 391.87
05.003.9999-0 | INDICE 05.003 LIMPEZA DE POCOS DE VISITA - E GALERIAS |  | 5342
05.003.9999-A | INDICE 05.003 LIMPEZA DE POCOS DE VISITA - E GALERIAS |  | 4830
05.004.0010-0 | LIMPEZA DE CONCRETO APARENTE COM JATO D`AGUA,SOLVENTE E ESCO VA DE PIACAVA | M2 | 6.76
05.004.0010-A | LIMPEZA DE CONCRETO APARENTE COM JATO D`AGUA,SOLVENTE E ESCO VA DE PIACAVA | M2 | 6.5
05.004.0025-0 | LIMPEZA DE SUPERFICIE METALICA,EM PONTES,VIADUTOS OU ESTRUTU RAS SEMELHANTES,UTILIZANDO LIXADEIRA E RASPADEIRA,ADMITINDO UMA PRODUCAO MEDIA DE 280,00M2/MES | M2 | 33.28
05.004.0025-A | LIMPEZA DE SUPERFICIE METALICA,EM PONTES,VIADUTOS OU ESTRUTU RAS SEMELHANTES,UTILIZANDO LIXADEIRA E RASPADEIRA,ADMITINDO UMA PRODUCAO MEDIA DE 280,00M2/MES | M2 | 28.84
05.004.0026-0 | LIMPEZA DE SUPERFICIE METALICA,EM PONTES,VIADUTOS OU ESTRUTU RAS SEMELHANTES,UTILIZANDO LIXADEIRA E RASPADEIRA,ADMITINDO UMA PRODUCAO MEDIA DE 100,00M2/MES | M2 | 93.18
05.004.0026-A | LIMPEZA DE SUPERFICIE METALICA,EM PONTES,VIADUTOS OU ESTRUTU RAS SEMELHANTES,UTILIZANDO LIXADEIRA E RASPADEIRA,ADMITINDO UMA PRODUCAO MEDIA DE 100,00M2/MES | M2 | 80.75
05.004.0027-0 | LIMPEZA DE SUPERFICIE METALICA,EM PONTES,VIADUTOS OU ESTRUTU RAS SEMELHANTES,UTILIZANDO LIXADEIRA E RASPADEIRA,ADMITINDO UMA PRODUCAO MEDIA DE 180,00M2/MES | M2 | 51.91
05.004.0027-A | LIMPEZA DE SUPERFICIE METALICA,EM PONTES,VIADUTOS OU ESTRUTU RAS SEMELHANTES,UTILIZANDO LIXADEIRA E RASPADEIRA,ADMITINDO UMA PRODUCAO MEDIA DE 180,00M2/MES | M2 | 44.99
05.004.0028-0 | LIMPEZA DE SUPERFICIE METALICA,EM PONTES,VIADUTOS OU ESTRUTU TAS SEMELHANTES,UTILIZANDO LIXADEIRA E RASPADEIRA,ADMITINDO UMA PRODUCAO MEDIA DE 350,00M2/MES | M2 | 26.62
05.004.0028-A | LIMPEZA DE SUPERFICIE METALICA,EM PONTES,VIADUTOS OU ESTRUTU TAS SEMELHANTES,UTILIZANDO LIXADEIRA E RASPADEIRA,ADMITINDO UMA PRODUCAO MEDIA DE 350,00M2/MES | M2 | 23.07
05.004.0030-0 | LIMPEZA DE TUNEIS COM JATO D`AGUA,SOLVENTE E ESCOVA DE PIACA VA | M2 | 19.64
05.004.0030-A | LIMPEZA DE TUNEIS COM JATO D`AGUA,SOLVENTE E ESCOVA DE PIACA VA | M2 | 19.05
05.004.0035-0 | DECAPAGEM CUIDADOSA DE ESCULTURAS,PECAS EM ARGAMASSA E/OU FE RRO,COM REMOCAO DE SUCESSIVAS CAMADAS DE TINTAS,EXCLUSIVE RE TIRADA E TRANSPORTE | M2 | 1274.12
05.004.0035-A | DECAPAGEM CUIDADOSA DE ESCULTURAS,PECAS EM ARGAMASSA E/OU FE RRO,COM REMOCAO DE SUCESSIVAS CAMADAS DE TINTAS,EXCLUSIVE RE TIRADA E TRANSPORTE | M2 | 1109.98
05.004.0040-0 | LIMPEZA OU PREPARO DE SUPERFICIE DE CONCRETO COM JATO DE AGU A QUENTE COM PRESSAO MINIMA DE 2400LB,SOLVENTE E ESCOVA DE P IACAVA | M2 | 9.4
05.004.0040-A | LIMPEZA OU PREPARO DE SUPERFICIE DE CONCRETO COM JATO DE AGU A QUENTE COM PRESSAO MINIMA DE 2400LB,SOLVENTE E ESCOVA DE P IACAVA | M2 | 8.69
05.004.0045-0 | LIMPEZA OU PREPARO DE SUPERFICIE DE CONCRETO COM JATO DE AGU A PRESSURIZADA OU AR,EM CONDICOES QUE PERMITAM UM RENDIMENTO MEDIO DE 5M2/H | M2 | 28.71
05.004.0045-A | LIMPEZA OU PREPARO DE SUPERFICIE DE CONCRETO COM JATO DE AGU A PRESSURIZADA OU AR,EM CONDICOES QUE PERMITAM UM RENDIMENTO MEDIO DE 5M2/H | M2 | 26.68
05.004.0050-0 | LIMPEZA OU PREPARO DE SUPERFICIE DE CONCRETO COM JATO DE AGU A PRESSURIZADA OU AR,EM CONDICOES QUE PERMITAM UM RENDIMENTO MEDIO DE 15M2/H | M2 | 24.05
05.004.0050-A | LIMPEZA OU PREPARO DE SUPERFICIE DE CONCRETO COM JATO DE AGU A PRESSURIZADA OU AR,EM CONDICOES QUE PERMITAM UM RENDIMENTO MEDIO DE 15M2/H | M2 | 21.39
05.004.0055-0 | LIMPEZA DE SUPERFICIE DE MONUMENTOS HISTORICOS DE ARGAMASSA, FERRO,BRONZE,MARMORE,GRANITO,RESINA,ETC EXCLUSIVE RETIRADA E TRANSPORTE | M2 | 314.14
05.004.0055-A | LIMPEZA DE SUPERFICIE DE MONUMENTOS HISTORICOS DE ARGAMASSA, FERRO,BRONZE,MARMORE,GRANITO,RESINA,ETC EXCLUSIVE RETIRADA E TRANSPORTE | M2 | 281.54
05.004.0060-0 | PARALOID TB 148S PARA PROTECAO DE SUPERFICIE DE MONUMENTOS H ISTORICOS.FORNECIMENTO E APLICACAO | M2 | 15.67
05.004.0060-A | PARALOID TB 148S PARA PROTECAO DE SUPERFICIE DE MONUMENTOS H ISTORICOS.FORNECIMENTO E APLICACAO | M2 | 14.14
05.004.0065-0 | LIXAMENTO MANUAL PARA LIMPEZA OU PREPARACAO DE ESTRUTURAS ME TALICAS,UTILIZANDO ESCOVA DE ACO DE 30CM DE CABO,CONSIDERAND O A AREA EFETIVAMENTE LIXADA | M2 | 3.72
05.004.0065-A | LIXAMENTO MANUAL PARA LIMPEZA OU PREPARACAO DE ESTRUTURAS ME TALICAS,UTILIZANDO ESCOVA DE ACO DE 30CM DE CABO,CONSIDERAND O A AREA EFETIVAMENTE LIXADA | M2 | 3.22
05.004.0070-0 | LIXAMENTO MECANICO PARA LIMPEZA OU PREPARACAO DE ESTRUTURAS METALICAS,UTILIZANDO LIXADEIRA ELETRICA,CONSIDERANDO A AREA EFETIVAMENTE LIXADA | M2 | 2.93
05.004.0070-A | LIXAMENTO MECANICO PARA LIMPEZA OU PREPARACAO DE ESTRUTURAS METALICAS,UTILIZANDO LIXADEIRA ELETRICA,CONSIDERANDO A AREA EFETIVAMENTE LIXADA | M2 | 2.6
05.004.0080-0 | LIMPEZA OU PREPARO DE SUPERFICIE DE PISOS E PAREDES DE CONCR ETO COM JATO DE MATERIAL ABRASIVO METALICO,SEGUIDO DE AGUA O U AR,CONDICOES QUE NAO PERMITAM O REAPROVEITAMENTO DO MATERI AL ABRASIVO | M2 | 32.13
05.004.0080-A | LIMPEZA OU PREPARO DE SUPERFICIE DE PISOS E PAREDES DE CONCR ETO COM JATO DE MATERIAL ABRASIVO METALICO,SEGUIDO DE AGUA O U AR,CONDICOES QUE NAO PERMITAM O REAPROVEITAMENTO DO MATERI AL ABRASIVO | M2 | 31.48
05.004.0081-0 | LIMPEZA OU PREPARO DE SUPERFICIE DE PISOS E PAREDES DE CONCR ETO COM JATO DE MATERIAL ABRASIVO METALICO,SEGUIDO DE AGUA O U AR,EM CONDICOES QUE PERMITAM O REAPROVEITAMENTO DE 50% DE MATERIAL ABRASIVO | M2 | 21.71
05.004.0081-A | LIMPEZA OU PREPARO DE SUPERFICIE DE PISOS E PAREDES DE CONCR ETO COM JATO DE MATERIAL ABRASIVO METALICO,SEGUIDO DE AGUA O U AR,EM CONDICOES QUE PERMITAM O REAPROVEITAMENTO DE 50% DE MATERIAL ABRASIVO | M2 | 21.06
05.004.0083-0 | LIMPEZA OU PREPARO DE SUPERFICIE DE PISOS E PAREDES DE FERRO OU ACO COM JATO DE MATERIAL ABRASIVO METALICO,SEGUIDO DE AG UA OU AR,EM CONDICOES QUE NAO PERMITAM O REAPROVEITAMENTO DO MATERIAL ABRASIVO | M2 | 42.18
05.004.0083-A | LIMPEZA OU PREPARO DE SUPERFICIE DE PISOS E PAREDES DE FERRO OU ACO COM JATO DE MATERIAL ABRASIVO METALICO,SEGUIDO DE AG UA OU AR,EM CONDICOES QUE NAO PERMITAM O REAPROVEITAMENTO DO MATERIAL ABRASIVO | M2 | 41.35
05.004.0084-0 | LIMPEZA OU PREPARO DE SUPERFICIE DE PISOS E PAREDES DE FERRO OU ACO COM JATO DE MATERIAL ABRASIVO METALICO,SEGUIDO DE AG UA OU AR,EM CONDICOES QUE PERMITAM O REAPROVEITAMENTO DE 50% DO MATERIAL ABRASIVO | M2 | 28.29
05.004.0084-A | LIMPEZA OU PREPARO DE SUPERFICIE DE PISOS E PAREDES DE FERRO OU ACO COM JATO DE MATERIAL ABRASIVO METALICO,SEGUIDO DE AG UA OU AR,EM CONDICOES QUE PERMITAM O REAPROVEITAMENTO DE 50% DO MATERIAL ABRASIVO | M2 | 27.46
05.004.0085-0 | LIMPEZA OU PREPARO DE SUPERFICIE DE TUBOS E PERFIS DE FERRO OU ACO COM JATO DE MATERIAL ABRASIVO METALICO,SEGUIDO DE AGU A OU AR,EM CONDICOES QUE NAO PERMITAM O REAPROVEITAMENTO DO MATERIAL ABRASIVO | M2 | 61.72
05.004.0085-A | LIMPEZA OU PREPARO DE SUPERFICIE DE TUBOS E PERFIS DE FERRO OU ACO COM JATO DE MATERIAL ABRASIVO METALICO,SEGUIDO DE AGU A OU AR,EM CONDICOES QUE NAO PERMITAM O REAPROVEITAMENTO DO MATERIAL ABRASIVO | M2 | 59.76
05.004.0086-0 | LIMPEZA OU PREPARO DE SUPERFICIE DE TUBOS E PERFIS DE FERRO OU ACO COM JATO DE MATERIAL ABRASIVO METALICO,SEGUIDO DE AGU A OU AR,EM CONDICOES QUE PERMITAM O REAPROVEITAMENTO DE 50% DO MATERIAL ABRASIVO | M2 | 47.83
05.004.0086-A | LIMPEZA OU PREPARO DE SUPERFICIE DE TUBOS E PERFIS DE FERRO OU ACO COM JATO DE MATERIAL ABRASIVO METALICO,SEGUIDO DE AGU A OU AR,EM CONDICOES QUE PERMITAM O REAPROVEITAMENTO DE 50% DO MATERIAL ABRASIVO | M2 | 45.87
05.004.0090-0 | REMOCAO DE PICHACAO DE MONUMENTOS HISTORICOS DE ARGAMASSA,FE RRO,BRONZE,MARMORE,GRANITO,ACO CORTEN,PINTURA AUTOMOTIVA,RES INA,ETC,EXCLUSIVE RETIRADA E TRANSPORTE | M2 | 294.2
05.004.0090-A | REMOCAO DE PICHACAO DE MONUMENTOS HISTORICOS DE ARGAMASSA,FE RRO,BRONZE,MARMORE,GRANITO,ACO CORTEN,PINTURA AUTOMOTIVA,RES INA,ETC,EXCLUSIVE RETIRADA E TRANSPORTE | M2 | 261.76
05.004.9999-0 | INDICE 05.004 LIMPEZA SUP.METALICOS CONCRETO E TUNEL |  | 6311
05.004.9999-A | INDICE 05.004 LIMPEZA SUP.METALICOS CONCRETO E TUNEL |  | 5743
05.005.0001-1 | ANDAIME DE MADEIRA DE 1ª,ATE 7,00M DE ALTURA,EM PECAS DE 3"X 3",1"X9" E 1"X12",CONSIDERANDO-SE O APROVEITAMENTO DA MADEIR A 3 VEZES,INCLUSIVE A DESMONTAGEM E MEDIDO PELO VOLUME ABRAN GIDO,EXCLUSIVE PLATAFORMA | M3 | 25.56
05.005.0001-B | ANDAIME DE MADEIRA DE 1ª,ATE 7,00M DE ALTURA,EM PECAS DE 3"X 3",1"X9" E 1"X12",CONSIDERANDO-SE O APROVEITAMENTO DA MADEIR A 3 VEZES,INCLUSIVE A DESMONTAGEM E MEDIDO PELO VOLUME ABRAN GIDO,EXCLUSIVE PLATAFORMA | M3 | 23.42
05.005.0002-0 | ANDAIME DE MADEIRA DE 1ª,ATE 7,00M DE ALTURA,EM PECAS DE 3"X 3",1"X9" E 1"X12",CONSIDERANDO-SE O APROVEITAMENTO DA MADEIR A 5 VEZES,INCLUSIVE A DESMONTAGEM E MEDIDO PELO VOLUME ABRAN GIDO,EXCLUSIVE PLATAFORMA | M3 | 21.84
05.005.0002-A | ANDAIME DE MADEIRA DE 1ª,ATE 7,00M DE ALTURA,EM PECAS DE 3"X 3",1"X9" E 1"X12",CONSIDERANDO-SE O APROVEITAMENTO DA MADEIR A 5 VEZES,INCLUSIVE A DESMONTAGEM E MEDIDO PELO VOLUME ABRAN GIDO,EXCLUSIVE PLATAFORMA | M3 | 19.71
05.005.0003-1 | ANDAIME DE MADEIRA DE 1ª,DE 7,00 A 14,00M DE ALTURA,EM PECAS DE 3"X3",1"X9" E 1"X12",CONSIDERANDO-SE O APROVEITAMENTO DA MADEIRA 2 VEZES,INCLUSIVE A DESMONTAGEM E MEDIDO PELO VOLUM E ABRANGIDO,EXCLUSIVE PLATAFORMA | M3 | 41.06
05.005.0003-B | ANDAIME DE MADEIRA DE 1ª,DE 7,00 A 14,00M DE ALTURA,EM PECAS DE 3"X3",1"X9" E 1"X12",CONSIDERANDO-SE O APROVEITAMENTO DA MADEIRA 2 VEZES,INCLUSIVE A DESMONTAGEM E MEDIDO PELO VOLUM E ABRANGIDO,EXCLUSIVE PLATAFORMA | M3 | 38.45
05.005.0004-0 | ANDAIME DE TORAS DE EUCALIPTO,COM APROVEITAMENTO DA MADEIRA 20 VEZES,PASSARELA DE MADEIRA DE 1ª,COM APROVEITAMENTO DA MA DEIRA 5 VEZES,INCLUSIVE A DESMONTAGEM DO ANDAIME E DA PASSAR ELA | M3 | 50.21
05.005.0004-A | ANDAIME DE TORAS DE EUCALIPTO,COM APROVEITAMENTO DA MADEIRA 20 VEZES,PASSARELA DE MADEIRA DE 1ª,COM APROVEITAMENTO DA MA DEIRA 5 VEZES,INCLUSIVE A DESMONTAGEM DO ANDAIME E DA PASSAR ELA | M3 | 45.13
05.005.0005-1 | ANDAIME DE TABUADO SOBRE CAVALETES,INCLUSIVE ESTES,EM MADEIR A DE 1ª,COM APROVEITAMENTO DA MADEIRA 20 VEZES,INCLUSIVE MOV IMENTACAO | M2 | 8.67
05.005.0005-B | ANDAIME DE TABUADO SOBRE CAVALETES,INCLUSIVE ESTES,EM MADEIR A DE 1ª,COM APROVEITAMENTO DA MADEIRA 20 VEZES,INCLUSIVE MOV IMENTACAO | M2 | 8.18
05.005.0006-1 | ANDAIME DE TABUADO SOBRE CAVALETES,INCLUSIVE ESTES,EM MADEIR A DE 1ª,COM APROVEITAMENTO DA MADEIRA 10 VEZES,INCLUSIVE MOV IMENTACAO | M2 | 13.57
05.005.0006-B | ANDAIME DE TABUADO SOBRE CAVALETES,INCLUSIVE ESTES,EM MADEIR A DE 1ª,COM APROVEITAMENTO DA MADEIRA 10 VEZES,INCLUSIVE MOV IMENTACAO | M2 | 13.08
05.005.0007-0 | ANDAIME DE TABUADO SOBRE CAVALETES,INCLUSIVE ESTES,EM MADEIR A DE 1ª,COM APROVEITAMENTO DA MADEIRA 20 VEZES,INCLUSIVE MOV IMENTACAO PARA PE DIREITO DE 4,00M | M2 | 11.12
05.005.0007-A | ANDAIME DE TABUADO SOBRE CAVALETES,INCLUSIVE ESTES,EM MADEIR A DE 1ª,COM APROVEITAMENTO DA MADEIRA 20 VEZES,INCLUSIVE MOV IMENTACAO PARA PE DIREITO DE 4,00M | M2 | 10.58
05.005.0012-1 | PLATAFORMA OU PASSARELA DE MADEIRA DE 1ª,CONSIDERANDO-SE APR OVEITAMENTO DA MADEIRA 20 VEZES,EXCLUSIVE ANDAIME OU OUTRO SUPORTE E MOVIMENTACAO(VIDE ITEM 05.008.0008) | M2 | 2.19
05.005.0012-B | PLATAFORMA OU PASSARELA DE MADEIRA DE 1ª,CONSIDERANDO-SE APR OVEITAMENTO DA MADEIRA 20 VEZES,EXCLUSIVE ANDAIME OU OUTRO SUPORTE E MOVIMENTACAO(VIDE ITEM 05.008.0008) | M2 | 2.19
05.005.0013-0 | PLATAFORMA OU PASSARELA DE MADEIRA DE 1ª,CONSIDERANDO-SE APR OVEITAMENTO DA MADEIRA 40 VEZES,EXCLUSIVE ANDAIME OU OUTRO S UPORTE E MOVIMENTACAO(VIDE ITEM 05.008.0008) | M2 | 1.09
05.005.0013-A | PLATAFORMA OU PASSARELA DE MADEIRA DE 1ª,CONSIDERANDO-SE APR OVEITAMENTO DA MADEIRA 40 VEZES,EXCLUSIVE ANDAIME OU OUTRO S UPORTE E MOVIMENTACAO(VIDE ITEM 05.008.0008) | M2 | 1.09
05.005.0014-0 | PLATAFORMA OU PASSARELA DE MADEIRA DE 1ª,CONSIDERANDO-SE APR OVEITAMENTO DA MADEIRA 60 VEZES,EXCLUSIVE ANDAIME OU OUTRO S UPORTE E MOVIMENTACAO (VIDE ITEM 05.008.0008) | M2 | 0.72
05.005.0014-A | PLATAFORMA OU PASSARELA DE MADEIRA DE 1ª,CONSIDERANDO-SE APR OVEITAMENTO DA MADEIRA 60 VEZES,EXCLUSIVE ANDAIME OU OUTRO S UPORTE E MOVIMENTACAO (VIDE ITEM 05.008.0008) | M2 | 0.72
05.005.0015-0 | PLATAFORMA OU PASSARELA DE MADEIRA DE 1ª,CONSIDERANDO-SE APR OVEITAMENTO DA MADEIRA 80 VEZES,EXCLUSIVE ANDAIME OU OUTRO S UPORTE E MOVIMENTACAO(VIDE ITEM 05.008.0008) | M2 | 0.54
05.005.0015-A | PLATAFORMA OU PASSARELA DE MADEIRA DE 1ª,CONSIDERANDO-SE APR OVEITAMENTO DA MADEIRA 80 VEZES,EXCLUSIVE ANDAIME OU OUTRO S UPORTE E MOVIMENTACAO(VIDE ITEM 05.008.0008) | M2 | 0.54
05.005.0018-0 | ESCADA DE MADEIRA DE 3ª EXECUTADA SOBRE TERRENO COM INCLINAC AO MEDIA ATE 45°,COM 0,80M DE LARGURA,CONSIDERANDO 30% DE AP ROVEITAMENTO DA MADEIRA,EXCLUSIVE ANCORAGEM | M | 65.35
05.005.0018-A | ESCADA DE MADEIRA DE 3ª EXECUTADA SOBRE TERRENO COM INCLINAC AO MEDIA ATE 45°,COM 0,80M DE LARGURA,CONSIDERANDO 30% DE AP ROVEITAMENTO DA MADEIRA,EXCLUSIVE ANCORAGEM | M | 59.09
05.005.0019-0 | ESCADA DE MADEIRA DE 3ª EXECUTADA SOBRE TERRENO COM INCLINAC AO MEDIA SUPERIOR A 45°,COM 0,80M DE LARGURA,CONSIDERANDO 30 % DE APROVEITAMENTO DA MADEIRA,EXCLUSIVE ANCORAGEM | M | 112.17
05.005.0019-A | ESCADA DE MADEIRA DE 3ª EXECUTADA SOBRE TERRENO COM INCLINAC AO MEDIA SUPERIOR A 45°,COM 0,80M DE LARGURA,CONSIDERANDO 30 % DE APROVEITAMENTO DA MADEIRA,EXCLUSIVE ANCORAGEM | M | 99.66
05.005.0020-0 | TORRE PARA GUINCHO,COM PRUMOS DE MADEIRA DE LEI,PRANCHA DE 1 ,50X1,60M,INCLUSIVE FORNECIMENTO DO CABO,MONTAGEM E DESMONTA GEM DA TORRE E DO GUINCHO,EXCLUSIVE FORNECIMENTO DO GUINCHO( VIDE ITEM 19.004.0061) | M | 453.98
05.005.0020-A | TORRE PARA GUINCHO,COM PRUMOS DE MADEIRA DE LEI,PRANCHA DE 1 ,50X1,60M,INCLUSIVE FORNECIMENTO DO CABO,MONTAGEM E DESMONTA GEM DA TORRE E DO GUINCHO,EXCLUSIVE FORNECIMENTO DO GUINCHO( VIDE ITEM 19.004.0061) | M | 416.08
05.005.0025-0 | ANDAIME SUSPENSO DE MADEIRA,PENDENTE DA ESTRUTURA POR CABOS DE ACO DE 3/8",INCLUSIVE PLATAFORMA DE MADEIRA E PERFURACAO DA LAJE DE CONCRETO,MONTAGEM E DESMONTAGEM | M2 | 79.15
05.005.0025-A | ANDAIME SUSPENSO DE MADEIRA,PENDENTE DA ESTRUTURA POR CABOS DE ACO DE 3/8",INCLUSIVE PLATAFORMA DE MADEIRA E PERFURACAO DA LAJE DE CONCRETO,MONTAGEM E DESMONTAGEM | M2 | 75.21
05.005.0030-0 | ANDAIME SUSPENSO DE MADEIRA,PENDENTE DA ESTRUTURA POR CABOS DE ACO DE 3/8",INCLUSIVE PLATAFORMA DE MADEIRA E PERFURACAO DA LAJE DE CONCRETO,COM UTILIZACAO DAS TABUAS 2 VEZES,TORAS E CABOS 4 VEZES,MONTAGEM E DESMONTAGEM 1 VEZ | M2 | 51.03
05.005.0030-A | ANDAIME SUSPENSO DE MADEIRA,PENDENTE DA ESTRUTURA POR CABOS DE ACO DE 3/8",INCLUSIVE PLATAFORMA DE MADEIRA E PERFURACAO DA LAJE DE CONCRETO,COM UTILIZACAO DAS TABUAS 2 VEZES,TORAS E CABOS 4 VEZES,MONTAGEM E DESMONTAGEM 1 VEZ | M2 | 47.1
05.005.0035-0 | ANDAIME SUSPENSO DE MADEIRA,PENDENTE DA ESTRUTURA POR CABOS DE ACO DE 3/8",INCLUSIVE PLATAFORMA DE MADEIRA E PERFURACAO DA LAJE DE CONCRETO,COM UTILIZACAO DAS TABUAS 3 VEZES,TORAS E CABOS 6 VEZES,MONTAGEM E DESMONTAGEM 1 VEZ | M2 | 46.01
05.005.0035-A | ANDAIME SUSPENSO DE MADEIRA,PENDENTE DA ESTRUTURA POR CABOS DE ACO DE 3/8",INCLUSIVE PLATAFORMA DE MADEIRA E PERFURACAO DA LAJE DE CONCRETO,COM UTILIZACAO DAS TABUAS 3 VEZES,TORAS E CABOS 6 VEZES,MONTAGEM E DESMONTAGEM 1 VEZ | M2 | 42.07
05.005.0040-0 | ANDAIME SUSPENSO DE MADEIRA,PENDENTE DA ESTRUTURA POR CABOS DE ACO DE 3/8",INCLUSIVE PLATAFORMA DE MADEIRA E PERFURACAO DA LAJE DE CONCRETO,COM UTILIZACAO DAS TABUAS 4 VEZES,TORAS E CABOS 8 VEZES,MONTAGEM E DESMONTAGEM 1 VEZ | M2 | 43.51
05.005.0040-A | ANDAIME SUSPENSO DE MADEIRA,PENDENTE DA ESTRUTURA POR CABOS DE ACO DE 3/8",INCLUSIVE PLATAFORMA DE MADEIRA E PERFURACAO DA LAJE DE CONCRETO,COM UTILIZACAO DAS TABUAS 4 VEZES,TORAS E CABOS 8 VEZES,MONTAGEM E DESMONTAGEM 1 VEZ | M2 | 39.58
05.005.0046-0 | TELA SOLTA DE POLIPROPILENO PARA PROTECAO DE FACHADAS AMARRA DA SOMENTE NOS EXTREMOS.FORNECIMENTO E COLOCACAO | M2 | 4.9
05.005.0046-A | TELA SOLTA DE POLIPROPILENO PARA PROTECAO DE FACHADAS AMARRA DA SOMENTE NOS EXTREMOS.FORNECIMENTO E COLOCACAO | M2 | 4.5
05.005.0050-0 | TELA DE POLIPROPILENO PARA PROTECAO DE FACHADAS,AMARRADA EM ANDAIME,EXCLUSIVE ESTE.FORNECIMENTO E COLOCACAO | M2 | 16.49
05.005.0050-A | TELA DE POLIPROPILENO PARA PROTECAO DE FACHADAS,AMARRADA EM ANDAIME,EXCLUSIVE ESTE.FORNECIMENTO E COLOCACAO | M2 | 15.01
05.005.0053-0 | TELA METALICA FIO Nº12,MALHA 3X3CM,PARA PROTECAO DE FACHADAS ,AMARRADA EM ANDAIME,EXCLUSIVE ESTE.FORNECIMENTO E COLOCACAO | M2 | 104.23
05.005.0053-A | TELA METALICA FIO Nº12,MALHA 3X3CM,PARA PROTECAO DE FACHADAS ,AMARRADA EM ANDAIME,EXCLUSIVE ESTE.FORNECIMENTO E COLOCACAO | M2 | 98.23
05.005.0055-0 | PLATAFORMA DE PROTECAO A TRANSEUNTES(PARA-LIXO),EM MADEIRA D E 1ª,EM PECAS DE 3"X6" E 1"X12",COM 2,00M DE LARGURA,COM APR OVEITAMENTO DA MADEIRA 2 VEZES,INCLUSIVE A DESMONTAGEM E RET IRADA DA MADEIRA | M | 142.83
05.005.0055-A | PLATAFORMA DE PROTECAO A TRANSEUNTES(PARA-LIXO),EM MADEIRA D E 1ª,EM PECAS DE 3"X6" E 1"X12",COM 2,00M DE LARGURA,COM APR OVEITAMENTO DA MADEIRA 2 VEZES,INCLUSIVE A DESMONTAGEM E RET IRADA DA MADEIRA | M | 130.26
05.005.9999-0 | INDICE DA FAMILIA |  | 5535
05.005.9999-A | INDICE DA FAMILIA |  | 5104
05.006.0001-1 | ALUGUEL DE ANDAIME COM ELEMENTOS TUBULARES(FACHADEIRO)SOBRE SAPATAS FIXAS,CONSIDERANDO-SE A AREA DA PROJECAO VERTICAL DO ANDAIME E PAGO PELO TEMPO NECESSARIO A SUA UTILIZACAO,EXCLU SIVE TRANSPORTE DOS ELEMENTOS DO ANDAIME ATE A OBRA,PLATAFOR MA OU PA | M2XMES | 4
05.006.0001-B | ALUGUEL DE ANDAIME COM ELEMENTOS TUBULARES(FACHADEIRO)SOBRE SAPATAS FIXAS,CONSIDERANDO-SE A AREA DA PROJECAO VERTICAL DO ANDAIME E PAGO PELO TEMPO NECESSARIO A SUA UTILIZACAO,EXCLU SIVE TRANSPORTE DOS ELEMENTOS DO ANDAIME ATE A OBRA,PLATAFOR MA OU PA | M2XMES | 4
05.006.0002-1 | ALUGUEL DE TORRE-ANDAIME TUBULAR SOBRE RODIZIOS,EXCLUSIVE AL UGUEL DOS RODIZIOS,TRANSPORTE DOS ELEMENTOS DA TORRE,PLATAFO RMA OU PASSARELA DE PINHO,MONTAGEM E DESMONTAGEM | MXMES | 8
05.006.0002-B | ALUGUEL DE TORRE-ANDAIME TUBULAR SOBRE RODIZIOS,EXCLUSIVE AL UGUEL DOS RODIZIOS,TRANSPORTE DOS ELEMENTOS DA TORRE,PLATAFO RMA OU PASSARELA DE PINHO,MONTAGEM E DESMONTAGEM | MXMES | 8
05.006.0004-0 | LOCACAO DE ELEVADOR PARA OBRA,PARA TRANSPORTE VERTICAL DE CA RGAS OU PESSOAS,COM TORRE DE 25,00M DE ALTURA,SENDO 16,00M D E EDIFICACAO E 9,00M DE MODULO DE SEGURANCA,SISTEMA CREMALHE IRA 1 CABINE SIMPLES,CAPACIDADE EM TORNO DE 18 PESSOAS,E 150 0KG DE | UNXMES | 9317.92
05.006.0004-A | LOCACAO DE ELEVADOR PARA OBRA,PARA TRANSPORTE VERTICAL DE CA RGAS OU PESSOAS,COM TORRE DE 25,00M DE ALTURA,SENDO 16,00M D E EDIFICACAO E 9,00M DE MODULO DE SEGURANCA,SISTEMA CREMALHE IRA 1 CABINE SIMPLES,CAPACIDADE EM TORNO DE 18 PESSOAS,E 150 0KG DE | UNXMES | 8775.89
05.006.0010-0 | ALUGUEL DE RODIZIOS DE FERRO,PARA TORRE TUBULAR.CUSTO PARA 4 RODIZIOS | UNXMES | 62.4
05.006.0010-A | ALUGUEL DE RODIZIOS DE FERRO,PARA TORRE TUBULAR.CUSTO PARA 4 RODIZIOS | UNXMES | 62.4
05.006.0015-0 | ALUGUEL DE RODIZIOS DE BORRACHA,PARA TORRE TUBULAR.CUSTO PAR A 4 RODIZIOS | UNXMES | 86.4
05.006.0015-A | ALUGUEL DE RODIZIOS DE BORRACHA,PARA TORRE TUBULAR.CUSTO PAR A 4 RODIZIOS | UNXMES | 86.4
05.006.9999-0 | INDICE DA FAMILIA |  | 1204
05.006.9999-A | INDICE DA FAMILIA |  | 1204
05.007.0001-1 | ALUGUEL DE ANDAIME SUSPENSO PESADO PARA SERVICOS DE REVESTIM ENTOS,COM 2,00M DE EXTENSAO,CONSTITUIDO POR 4 GUINCHOS,CABOS COM 30,00M,TELA PROTETORA E DEMAIS MATERIAIS NECESSARIOS A FIXACAO E OPERACAO DO ANDAIME,EXCLUSIVE TRANSPORTE DO ANDAIM E ATE A | UNXMES | 133.2
05.007.0001-B | ALUGUEL DE ANDAIME SUSPENSO PESADO PARA SERVICOS DE REVESTIM ENTOS,COM 2,00M DE EXTENSAO,CONSTITUIDO POR 4 GUINCHOS,CABOS COM 30,00M,TELA PROTETORA E DEMAIS MATERIAIS NECESSARIOS A FIXACAO E OPERACAO DO ANDAIME,EXCLUSIVE TRANSPORTE DO ANDAIM E ATE A | UNXMES | 133.2
05.007.0002-1 | ALUGUEL DE ANDAIME SUSPENSO TIPO LEVE,PARA SERVICOS DE PINTU RA,COM 3,00M DE EXTENSAO,CONSTITUIDO POR 2 GUINCHOS,CABOS CO M 45,00M,TELA PROTETORA,PLATAFORMA E DEMAIS MATERIAIS NECESS ARIAS A FIXACAO E OPERACAO DO ANDAIME,EXCLUSIVE TRANSPORTE D O ANDA | UNXMES | 294
05.007.0002-B | ALUGUEL DE ANDAIME SUSPENSO TIPO LEVE,PARA SERVICOS DE PINTU RA,COM 3,00M DE EXTENSAO,CONSTITUIDO POR 2 GUINCHOS,CABOS CO M 45,00M,TELA PROTETORA,PLATAFORMA E DEMAIS MATERIAIS NECESS ARIAS A FIXACAO E OPERACAO DO ANDAIME,EXCLUSIVE TRANSPORTE D O ANDA | UNXMES | 294
05.007.0007-0 | ALUGUEL DE PASSARELA METALICA,PERFURADA,PARA ANDAIME METALIC O TUBULAR,INCLUSIVE TRANSPORTE,CARGA E DESCARGA,EXCLUSIVE AN DAIME TUBULAR E MOVIMENTACAO (VIDE ITEM 05.008.0008) | M2XMES | 21.78
05.007.0007-A | ALUGUEL DE PASSARELA METALICA,PERFURADA,PARA ANDAIME METALIC O TUBULAR,INCLUSIVE TRANSPORTE,CARGA E DESCARGA,EXCLUSIVE AN DAIME TUBULAR E MOVIMENTACAO (VIDE ITEM 05.008.0008) | M2XMES | 21.78
05.007.0015-0 | ALUGUEL DE BALANCIN INDIVIDUAL(CADEIRINHA),INCLUSIVE KIT DE SEGURANCA COMPLETO,EXCLUSIVE MONTAGEM E DESMONTAGEM | UNXMES | 265.32
05.007.0015-A | ALUGUEL DE BALANCIN INDIVIDUAL(CADEIRINHA),INCLUSIVE KIT DE SEGURANCA COMPLETO,EXCLUSIVE MONTAGEM E DESMONTAGEM | UNXMES | 265.32
05.007.9999-0 | FAMILIA 05.007 |  | 3712
05.007.9999-A | FAMILIA 05.007 |  | 3712
05.008.0001-0 | MONTAGEM E DESMONTAGEM DE ANDAIME COM ELEMENTOS TUBULARES,CO NSIDERANDO-SE A AREA VERTICAL RECOBERTA | M2 | 5.96
05.008.0001-A | MONTAGEM E DESMONTAGEM DE ANDAIME COM ELEMENTOS TUBULARES,CO NSIDERANDO-SE A AREA VERTICAL RECOBERTA | M2 | 5.16
05.008.0002-0 | MONTAGEM E DESMONTAGEM DE ANDAIME SUSPENSO,CONSIDERANDO-SE A EXTENSAO HORIZONTAL DAS FACHADAS E/OU EMPENAS | M | 28.34
05.008.0002-A | MONTAGEM E DESMONTAGEM DE ANDAIME SUSPENSO,CONSIDERANDO-SE A EXTENSAO HORIZONTAL DAS FACHADAS E/OU EMPENAS | M | 24.56
05.008.0003-0 | MONTAGEM E DESMONTAGEM DE ELEVADOR DE OBRA REFERIDO NOS ITEN S 05.006.0003 E 05.006.0004 | UN | 2737.89
05.008.0003-A | MONTAGEM E DESMONTAGEM DE ELEVADOR DE OBRA REFERIDO NOS ITEN S 05.006.0003 E 05.006.0004 | UN | 2372.2
05.008.0004-0 | MONTAGEM E DESMONTAGEM DE BALANCIM(CADEIRINHA).CUSTO POR BAL ANCIM | UN | 492.94
05.008.0004-A | MONTAGEM E DESMONTAGEM DE BALANCIM(CADEIRINHA).CUSTO POR BAL ANCIM | UN | 433.81
05.008.0005-0 | DESMONTAGEM E REMONTAGEM DE ANDAIMES SUSPENSOS PENDENTES DA ESTRUTURA | UN | 706.95
05.008.0005-A | DESMONTAGEM E REMONTAGEM DE ANDAIMES SUSPENSOS PENDENTES DA ESTRUTURA | UN | 619.01
05.008.0006-0 | MOVIMENTACAO VERTICAL DE ANDAIME SUSPENSO,CONSIDERANDO-SE UM A VEZ A AREA TRABALHADA,EM PROJECAO VERTICAL | M2 | 2.39
05.008.0006-A | MOVIMENTACAO VERTICAL DE ANDAIME SUSPENSO,CONSIDERANDO-SE UM A VEZ A AREA TRABALHADA,EM PROJECAO VERTICAL | M2 | 2.07
05.008.0008-1 | MOVIMENTACAO VERTICAL OU HORIZONTAL DE PLATAFORMA OU PASSARE LA | M2 | 0.49
05.008.0008-B | MOVIMENTACAO VERTICAL OU HORIZONTAL DE PLATAFORMA OU PASSARE LA | M2 | 0.42
05.008.0009-0 | MOVIMENTACAO HORIZONTAL DE ANDAIME COM ELEMENTOS TUBULARES T IPO TORRE | M | 0.14
05.008.0009-A | MOVIMENTACAO HORIZONTAL DE ANDAIME COM ELEMENTOS TUBULARES T IPO TORRE | M | 0.12
05.008.0010-0 | MONTAGEM E DESMONTAGEM DE USINA MISTURADORA DE CONCRETO,TIPO PAREDE,COM SILOS HORIZONTAIS PARA TRES AGREGADOS. | UN | 39508.64
05.008.0010-A | MONTAGEM E DESMONTAGEM DE USINA MISTURADORA DE CONCRETO,TIPO PAREDE,COM SILOS HORIZONTAIS PARA TRES AGREGADOS. | UN | 35185.39
05.008.0012-0 | MONTAGEM E DESMONTAGEM DE USINA MISTURADORA DE CONCRETO,TIPO VERTICAL,COM SILOS PARA 45,00M3 DE AGREGADOS E 30T DE CIMEN TO | UN | 206171.49
05.008.0012-A | MONTAGEM E DESMONTAGEM DE USINA MISTURADORA DE CONCRETO,TIPO VERTICAL,COM SILOS PARA 45,00M3 DE AGREGADOS E 30T DE CIMEN TO | UN | 186050.07
05.008.0013-0 | MONTAGEM E DESMONTAGEM DE TELEFERICO DE OBRA,COM VAO DE APRO XIMADAMENTE 180,00M,INCLUSIVE O PREPARO DO TERRENO,EXCLUSIVE AS DEMAIS OBRAS NAO LIGADAS A PARTE MECANICA E O TRANSPORTE SECUNDARIO ATE O PONTO INICIAL DE OPERACAO | UN | 3553.67
05.008.0013-A | MONTAGEM E DESMONTAGEM DE TELEFERICO DE OBRA,COM VAO DE APRO XIMADAMENTE 180,00M,INCLUSIVE O PREPARO DO TERRENO,EXCLUSIVE AS DEMAIS OBRAS NAO LIGADAS A PARTE MECANICA E O TRANSPORTE SECUNDARIO ATE O PONTO INICIAL DE OPERACAO | UN | 3079.93
05.008.9999-0 | FAMILIA 05.008 |  | 9382
05.008.9999-A | FAMILIA 05.008 |  | 8078
05.009.0002-0 | ENCHIMENTO PARA ELEVACAO DE PISO,COM BLOCO DE CONCRETO CELUL AR,COM 10CM DE ALTURA,ASSENTE COM ARGAMASSA DE CIMENTO E ARE IA NO TRACO 1:8 | M2 | 49.97
05.009.0002-A | ENCHIMENTO PARA ELEVACAO DE PISO,COM BLOCO DE CONCRETO CELUL AR,COM 10CM DE ALTURA,ASSENTE COM ARGAMASSA DE CIMENTO E ARE IA NO TRACO 1:8 | M2 | 49.19
05.009.0003-0 | ENCHIMENTO PARA ELEVACAO DE PISO,COM BLOCO DE CONCRETO CELUL AR,COM 15CM DE ALTURA,ASSENTE COM ARGAMASSA DE CIMENTO E ARE IA NO TRACO 1:8 | M2 | 59.79
05.009.0003-A | ENCHIMENTO PARA ELEVACAO DE PISO,COM BLOCO DE CONCRETO CELUL AR,COM 15CM DE ALTURA,ASSENTE COM ARGAMASSA DE CIMENTO E ARE IA NO TRACO 1:8 | M2 | 58.21
05.009.0004-0 | ENCHIMENTO PARA ELEVACAO DE PISO,COM BLOCO DE CONCRETO CELUL AR,COM 30CM DE ALTURA,ASSENTE COM ARGAMASSA DE CIMENTO E ARE IA NO TRACO 1:8 | M2 | 137.62
05.009.0004-A | ENCHIMENTO PARA ELEVACAO DE PISO,COM BLOCO DE CONCRETO CELUL AR,COM 30CM DE ALTURA,ASSENTE COM ARGAMASSA DE CIMENTO E ARE IA NO TRACO 1:8 | M2 | 135.27
05.009.0010-0 | ARGILA EXPANDIDA COM GRANULOMETRIA FINA DE 2215,INCLUSIVE TR ANSPORTE.FORNECIMENTO | M3 | 336
05.009.0010-A | ARGILA EXPANDIDA COM GRANULOMETRIA FINA DE 2215,INCLUSIVE TR ANSPORTE.FORNECIMENTO | M3 | 336
05.009.0015-0 | ARGILA EXPANDIDA COM GRANULOMETRIA GROSSA DE 3222,INCLUSIVE TRANSPORTE.FORNECIMENTO | M3 | 324.36
05.009.0015-A | ARGILA EXPANDIDA COM GRANULOMETRIA GROSSA DE 3222,INCLUSIVE TRANSPORTE.FORNECIMENTO | M3 | 324.36
05.009.9999-0 | FAMILIA 05.009 |  | 1189
05.009.9999-A | FAMILIA 05.009 |  | 1176
05.010.0001-0 | ESGOTAMENTO NORMAL DE VALAS,MEDIDO POR VOLUME D`AGUA ESGOTAD O,UTILIZANDO BOMBA ACIONADA POR MOTOR A GASOLINA DE 3,25HP,D IAMETRO DE SUCCAO E DESCARGA DE 1.1/2",CONSIDERANDO UMA ALTU RA MANOMETRICA ATE 10,00M | M3 | 0.72
05.010.0001-A | ESGOTAMENTO NORMAL DE VALAS,MEDIDO POR VOLUME D`AGUA ESGOTAD O,UTILIZANDO BOMBA ACIONADA POR MOTOR A GASOLINA DE 3,25HP,D IAMETRO DE SUCCAO E DESCARGA DE 1.1/2",CONSIDERANDO UMA ALTU RA MANOMETRICA ATE 10,00M | M3 | 0.69
05.010.0005-0 | ESGOTAMENTO DE VALA MEDIDO PELA POTENCIA INSTALADA E PELO TE MPO DE FUNCIONAMENTO | CVxH | 5.21
05.010.0005-A | ESGOTAMENTO DE VALA MEDIDO PELA POTENCIA INSTALADA E PELO TE MPO DE FUNCIONAMENTO | CVxH | 4.75
05.010.0006-0 | ESGOTAMENTO DE VALA MEDIDO PELA POTENCIA INSTALADA E PELO TE MPO DE FUNCIONAMENTO,DEVENDO SER USADO COMO SEU COMPLEMENTO, CONSIDERANDO A HORA IMPRODUTIVA DA BOMBA. | CVXH | 3.45
05.010.0006-A | ESGOTAMENTO DE VALA MEDIDO PELA POTENCIA INSTALADA E PELO TE MPO DE FUNCIONAMENTO,DEVENDO SER USADO COMO SEU COMPLEMENTO, CONSIDERANDO A HORA IMPRODUTIVA DA BOMBA. | CVXH | 2.99
05.010.0020-0 | ESGOTAMENTO DE AGUA DE SUBSOLO RESULTANTE DE INFILTRACAO OU ALAGAMENTO,USANDO MOTOR ELETRICO EM BOMBA DE 3HP,DIAMETRO DE SUCCAO DE 1.1/2".ALTURA MANOMETRICA ATE 10,00M,MEDIDA PELO TEMPO DE FUNCIONAMENTO | H | 3.24
05.010.0020-A | ESGOTAMENTO DE AGUA DE SUBSOLO RESULTANTE DE INFILTRACAO OU ALAGAMENTO,USANDO MOTOR ELETRICO EM BOMBA DE 3HP,DIAMETRO DE SUCCAO DE 1.1/2".ALTURA MANOMETRICA ATE 10,00M,MEDIDA PELO TEMPO DE FUNCIONAMENTO | H | 3.24
05.010.0021-0 | ESGOTAMENTO DE AGUA DE SUBSOLO RESULTANTE DE INFILTRACAO OU ALAGAMENTO,USANDO MOTOR ELETRICO EM BOMBA DE 3HP,DIAMETRO DE SUCCAO DE 1.1/2",DEVENDO SER USADO COMO SEU COMPLEMENTO,CON SIDERANDO A HORA IMPRODUTIVA DA BOMBA.ALTURA MANOMETRICA ATE 10,00M,M | H | 0.15
05.010.0021-A | ESGOTAMENTO DE AGUA DE SUBSOLO RESULTANTE DE INFILTRACAO OU ALAGAMENTO,USANDO MOTOR ELETRICO EM BOMBA DE 3HP,DIAMETRO DE SUCCAO DE 1.1/2",DEVENDO SER USADO COMO SEU COMPLEMENTO,CON SIDERANDO A HORA IMPRODUTIVA DA BOMBA.ALTURA MANOMETRICA ATE 10,00M,M | H | 0.15
05.010.9999-0 | INDICE 05.010 ESGOTAMENTO DE VALA |  | 4785
05.010.9999-A | INDICE 05.010 ESGOTAMENTO DE VALA |  | 4520
05.011.0001-0 | ESCORAMENTO SIMPLES,FECHADO,DE VALA DE POUCA PROFUNDIDADE(AT E 1,00M DE PROFUNDIDADE),INCLUSIVE FORNECIMENTO DOS MATERIAI S(PECAS DE MADEIRA DE 3ª-1.1/2"X9" E 3"X6") | M2 | 65.25
05.011.0001-A | ESCORAMENTO SIMPLES,FECHADO,DE VALA DE POUCA PROFUNDIDADE(AT E 1,00M DE PROFUNDIDADE),INCLUSIVE FORNECIMENTO DOS MATERIAI S(PECAS DE MADEIRA DE 3ª-1.1/2"X9" E 3"X6") | M2 | 60.91
05.011.0002-0 | ESCORAMENTO SIMPLES,ABERTO,DE VALA DE POUCA PROFUNDIDADE(ATE 1,00M DE PROFUNDIDADE),INCLUSIVE FORNECIMENTO DOS MATERIAIS (PECAS DE MADEIRA DE 3ª-1.1/2"X9" E 3"X6") | M2 | 29.71
05.011.0002-A | ESCORAMENTO SIMPLES,ABERTO,DE VALA DE POUCA PROFUNDIDADE(ATE 1,00M DE PROFUNDIDADE),INCLUSIVE FORNECIMENTO DOS MATERIAIS (PECAS DE MADEIRA DE 3ª-1.1/2"X9" E 3"X6") | M2 | 27.54
05.011.0006-0 | ESCORAMENTO SIMPLES,FECHADO,DE VALA DE POUCA PROFUNDIDADE(AT E 1,00M DE PROFUNDIDADE),INCLUSIVE FORNECIMENTO DOS MATERIAI S,COM ESGOTAMENTO MANUAL | M2 | 83.02
05.011.0006-A | ESCORAMENTO SIMPLES,FECHADO,DE VALA DE POUCA PROFUNDIDADE(AT E 1,00M DE PROFUNDIDADE),INCLUSIVE FORNECIMENTO DOS MATERIAI S,COM ESGOTAMENTO MANUAL | M2 | 77.17
05.011.9999-0 | INDICE DA FAMILIA |  | 5271
05.011.9999-A | INDICE DA FAMILIA |  | 4974
05.012.0001-0 | CHAPA DE ACO SAE 1006/10-LF PERFURADA,FUROS REDONDOS DE 1,80 MM,LONGITUDINALMENTE,DISTANCIA ENTRE FUROS DE 2,55MM(DE CENT RO),NAS DIMENSOES DE(2000X1000X1,00)MM.FORNECIMENTO | UN | 227.21
05.012.0001-A | CHAPA DE ACO SAE 1006/10-LF PERFURADA,FUROS REDONDOS DE 1,80 MM,LONGITUDINALMENTE,DISTANCIA ENTRE FUROS DE 2,55MM(DE CENT RO),NAS DIMENSOES DE(2000X1000X1,00)MM.FORNECIMENTO | UN | 227.21
05.012.0005-0 | CHAPA DE ACO SAE 1006/10-LF PERFURADA,FUROS REDONDOS DE 6,35 MM,DISTANCIA ENTRE FUROS DE 9,00MM(DE CENTRO),NAS DIMENSOES DE(2000X1000X1,50)MM | UN | 228.8
05.012.0005-A | CHAPA DE ACO SAE 1006/10-LF PERFURADA,FUROS REDONDOS DE 6,35 MM,DISTANCIA ENTRE FUROS DE 9,00MM(DE CENTRO),NAS DIMENSOES DE(2000X1000X1,50)MM | UN | 228.8
05.012.9999-0 | FAMILIA 05.012 CHAPA DE ACO - SAE 1006/10-LF |  | 1271
05.012.9999-A | FAMILIA 05.012 CHAPA DE ACO - SAE 1006/10-LF |  | 1271
05.013.0001-0 | CHAPA DE ACO CARBONO COMUM DE 3/8",PARA PASSAGEM DE VEICULOS ,SOBRE VALAS EM TRAVESSIAS,COMPREENDENDO COLOCACAO,USO E RET IRADA,MEDIDA PELA AREA DE CHAPA,EM CADA APLICACAO | M2 | 32.33
05.013.0001-A | CHAPA DE ACO CARBONO COMUM DE 3/8",PARA PASSAGEM DE VEICULOS ,SOBRE VALAS EM TRAVESSIAS,COMPREENDENDO COLOCACAO,USO E RET IRADA,MEDIDA PELA AREA DE CHAPA,EM CADA APLICACAO | M2 | 29.35
05.013.0002-0 | CHAPA DE ACO CARBONO COMUM DE 3/8",PARA PASSAGEM DE VEICULOS ,SOBRE VALAS EM TRAVESSIAS,COMPREENDENDO COLOCACAO,USO E RET IRADA,MEDIDA PELA AREA DE CHAPA,EM CADA APLICACAO,INCLUSIVE MOBILIZACAO,TRANSPORTE,CARGA E DESCARGA | M2 | 61.4
05.013.0002-A | CHAPA DE ACO CARBONO COMUM DE 3/8",PARA PASSAGEM DE VEICULOS ,SOBRE VALAS EM TRAVESSIAS,COMPREENDENDO COLOCACAO,USO E RET IRADA,MEDIDA PELA AREA DE CHAPA,EM CADA APLICACAO,INCLUSIVE MOBILIZACAO,TRANSPORTE,CARGA E DESCARGA | M2 | 55.89
05.013.0003-0 | CHAPA DE ACO CARBONO COMUM DE 3/8",PARA PASSAGEM DE VEICULOS ,SOBRE VALAS EM TRAVESSIAS,COMPREENDENDO SOMENTE A COLOCACAO E RETIRADA,MEDIDA PELA AREA DE CHAPA,EM CADA APLICACAO | M2 | 5.06
05.013.0003-A | CHAPA DE ACO CARBONO COMUM DE 3/8",PARA PASSAGEM DE VEICULOS ,SOBRE VALAS EM TRAVESSIAS,COMPREENDENDO SOMENTE A COLOCACAO E RETIRADA,MEDIDA PELA AREA DE CHAPA,EM CADA APLICACAO | M2 | 4.39
05.013.9999-0 | INDICE 05.013 CHAPA DE ACO P/PASSAGEM VEICULOS |  | 7343
05.013.9999-A | INDICE 05.013 CHAPA DE ACO P/PASSAGEM VEICULOS |  | 6570
05.014.0001-0 | ALUGUEL DE TRANSFORMADOR DE DISTRIBUICAO,TRIFASICO,60HZ,13,8 KV-220/127V,30KVA | UNXMES | 325.5
05.014.0001-A | ALUGUEL DE TRANSFORMADOR DE DISTRIBUICAO,TRIFASICO,60HZ,13,8 KV-220/127V,30KVA | UNXMES | 325.5
05.014.0005-0 | ALUGUEL DE TRANSFORMADOR DE DISTRIBUICAO,TRIFASICO,60HZ,13,8 KV-220/127V,45KVA | UNXMES | 430.5
05.014.0005-A | ALUGUEL DE TRANSFORMADOR DE DISTRIBUICAO,TRIFASICO,60HZ,13,8 KV-220/127V,45KVA | UNXMES | 430.5
05.014.0009-0 | ALUGUEL DE TRANSFORMADOR DE DISTRIBUICAO,TRIFASICO,60HZ,13,8 KV-220/127V,75KVA | UNXMES | 514.5
05.014.0009-A | ALUGUEL DE TRANSFORMADOR DE DISTRIBUICAO,TRIFASICO,60HZ,13,8 KV-220/127V,75KVA | UNXMES | 514.5
05.014.0015-0 | ALUGUEL DE TRANSFORMADOR DE DISTRIBUICAO,TRIFASICO,60HZ,13,8 KV-220/127V,112,5KVA | UNXMES | 672
05.014.0015-A | ALUGUEL DE TRANSFORMADOR DE DISTRIBUICAO,TRIFASICO,60HZ,13,8 KV-220/127V,112,5KVA | UNXMES | 672
05.014.0020-0 | ALUGUEL DE TRANSFORMADOR DE DISTRIBUICAO,TRIFASICO,60HZ,13,8 KV-220/127V,150KVA | UNXMES | 787.5
05.014.0020-A | ALUGUEL DE TRANSFORMADOR DE DISTRIBUICAO,TRIFASICO,60HZ,13,8 KV-220/127V,150KVA | UNXMES | 787.5
05.014.0023-0 | ALUGUEL DE TRANSFORMADOR DE DISTRIBUICAO,TRIFASICO,60HZ,13,8 KV-220/127KV,225KVA | UNXMES | 1102.5
05.014.0023-A | ALUGUEL DE TRANSFORMADOR DE DISTRIBUICAO,TRIFASICO,60HZ,13,8 KV-220/127KV,225KVA | UNXMES | 1102.5
05.014.0025-0 | ALUGUEL DE TRANSFORMADOR DE DISTRIBUICAO,TRIFASICO,60HZ,13,8 KV-220/127V,300KVA | UNXMES | 1417.5
05.014.0025-A | ALUGUEL DE TRANSFORMADOR DE DISTRIBUICAO,TRIFASICO,60HZ,13,8 KV-220/127V,300KVA | UNXMES | 1417.5
05.014.9999-0 | INDICE DA FAMILIA |  | 2805
05.014.9999-A | INDICE DA FAMILIA |  | 2805
05.015.0030-0 | PORTICO EM ACO,PARA SUPORTE DE SINALIZACAO VERTICAL,COMPOSTO POR 2(DUAS) COLUNAS TUBULARES,1(UMA) VIGA TRELICADA E CHUMB ADORES PARA FIXACAO,GALVANIZADO POR IMERSAO A QUENTE,COM ZIN CAGEM MINIMA DE 350GR/M2 EM CADA FACE,APLICADO DE ACORDO COM A ABNT- | UN | 51882.71
05.015.0030-A | PORTICO EM ACO,PARA SUPORTE DE SINALIZACAO VERTICAL,COMPOSTO POR 2(DUAS) COLUNAS TUBULARES,1(UMA) VIGA TRELICADA E CHUMB ADORES PARA FIXACAO,GALVANIZADO POR IMERSAO A QUENTE,COM ZIN CAGEM MINIMA DE 350GR/M2 EM CADA FACE,APLICADO DE ACORDO COM A ABNT- | UN | 51363.17
05.015.0031-0 | PORTICO EM ACO,PARA SUPORTE DE SINALIZACAO VERTICAL,COMPOSTO POR 2(DUAS) COLUNAS TUBULARES,1(UMA) VIGA TRELICADA E CHUMB ADORES PARA FIXACAO,GALVANIZADO POR IMERSAO A QUENTE,COM ZIN CAGEM MINIMA DE 350GR/M2 EM CADA FACE,APLICADO DE ACORDO COM A ABNT- | UN | 42648.6
05.015.0031-A | PORTICO EM ACO,PARA SUPORTE DE SINALIZACAO VERTICAL,COMPOSTO POR 2(DUAS) COLUNAS TUBULARES,1(UMA) VIGA TRELICADA E CHUMB ADORES PARA FIXACAO,GALVANIZADO POR IMERSAO A QUENTE,COM ZIN CAGEM MINIMA DE 350GR/M2 EM CADA FACE,APLICADO DE ACORDO COM A ABNT- | UN | 42131.37
05.015.0032-0 | PORTICO EM ACO,PARA SUPORTE DE SINALIZACAO VERTICAL,COMPOSTO POR 2(DUAS) COLUNAS TUBULARES,1(UMA) VIGA TRELICADA E CHUMB ADORES PARA FIXACAO,GALVANIZADO POR IMERSAO A QUENTE,COM ZIN CAGEM MINIMA DE 350GR/M2 EM CADA FACE,APLICADO DE ACORDO COM A ABNT- | UN | 39448.99
05.015.0032-A | PORTICO EM ACO,PARA SUPORTE DE SINALIZACAO VERTICAL,COMPOSTO POR 2(DUAS) COLUNAS TUBULARES,1(UMA) VIGA TRELICADA E CHUMB ADORES PARA FIXACAO,GALVANIZADO POR IMERSAO A QUENTE,COM ZIN CAGEM MINIMA DE 350GR/M2 EM CADA FACE,APLICADO DE ACORDO COM A ABNT- | UN | 38932.77
05.015.0033-0 | PORTICO EM ACO,PARA SUPORTE DE SINALIZACAO VERTICAL,COMPOSTO POR 2 (DUAS) COLUNAS TUBULARES,1(UMA) VIGA TRELICADA E CHUM BADORES PARA FIXACAO,GALVANIZADO POR IMERSAO A QUENTE,COM ZI NCAGEM MINIMA DE 350GR/M2 EM CADA FACE,APLICADO DE ACORDO CO M A ABN | UN | 30445.86
05.015.0033-A | PORTICO EM ACO,PARA SUPORTE DE SINALIZACAO VERTICAL,COMPOSTO POR 2 (DUAS) COLUNAS TUBULARES,1(UMA) VIGA TRELICADA E CHUM BADORES PARA FIXACAO,GALVANIZADO POR IMERSAO A QUENTE,COM ZI NCAGEM MINIMA DE 350GR/M2 EM CADA FACE,APLICADO DE ACORDO CO M A ABN | UN | 29930.87
05.015.0034-0 | PORTICO EM ACO,PARA SUPORTE DE SINALIZACAO VERTICAL,COMPOSTO POR 2(DUAS) COLUNAS TUBULARES,1(UMA) VIGA TRELICADA E CHUMB ADORES PARA FIXACAO,GALVANIZADO POR IMERSAO A QUENTE,COM ZIN CAGEM MINIMA DE 350GR/M2 EM CADA FACE,APLICADO DE ACORDO COM A ABNT- | UN | 27325.36
05.015.0034-A | PORTICO EM ACO,PARA SUPORTE DE SINALIZACAO VERTICAL,COMPOSTO POR 2(DUAS) COLUNAS TUBULARES,1(UMA) VIGA TRELICADA E CHUMB ADORES PARA FIXACAO,GALVANIZADO POR IMERSAO A QUENTE,COM ZIN CAGEM MINIMA DE 350GR/M2 EM CADA FACE,APLICADO DE ACORDO COM A ABNT- | UN | 26811.6
05.015.0040-0 | SEMIPORTICO EM ACO,BANDEIRA SIMPLES,PARA SUPORTE DE SINALIZA CAO VERTICAL,COMPOSTO POR 1(UMA) COLUNA TUBULAR,1(UMA) VIGA TRELICADA EM BALANCO E CHUMBADORES PARA FIXACAO,GALVANIZADO POR IMERSAO A QUENTE,COM ZINCAGEM MINIMA DE 350GR/M2 EM CADA FACE,APL | UN | 24199.8
05.015.0040-A | SEMIPORTICO EM ACO,BANDEIRA SIMPLES,PARA SUPORTE DE SINALIZA CAO VERTICAL,COMPOSTO POR 1(UMA) COLUNA TUBULAR,1(UMA) VIGA TRELICADA EM BALANCO E CHUMBADORES PARA FIXACAO,GALVANIZADO POR IMERSAO A QUENTE,COM ZINCAGEM MINIMA DE 350GR/M2 EM CADA FACE,APL | UN | 23779.54
05.015.0041-0 | SEMIPORTICO EM ACO,BANDEIRA SIMPLES,PARA SUPORTE DE SINALIZA CAO VERTICAL,COMPOSTO POR 1(UMA) COLUNA TUBULAR,1(UMA) VIGA TRELICADA EM BALANCO E CHUMBADORES PARA FIXACAO,GALVANIZADO POR IMERSAO A QUENTE,COM ZINCAGEM MINIMA DE 350GR/M2 EM CADA FACE,APL | UN | 12560.21
05.015.0041-A | SEMIPORTICO EM ACO,BANDEIRA SIMPLES,PARA SUPORTE DE SINALIZA CAO VERTICAL,COMPOSTO POR 1(UMA) COLUNA TUBULAR,1(UMA) VIGA TRELICADA EM BALANCO E CHUMBADORES PARA FIXACAO,GALVANIZADO POR IMERSAO A QUENTE,COM ZINCAGEM MINIMA DE 350GR/M2 EM CADA FACE,APL | UN | 12222.41
05.015.0045-0 | SEMIPORTICO EM ACO,BANDEIRA DUPLA,PARA SUPORTE DE SINALIZACA O VERTICAL,COMPOSTO POR 1(UMA) COLUNA TUBULAR,2(DUAS) VIGAS TRELICADAS EM BALANCO E CHUMBADORES PARA FIXACAO,GALVANIZADO POR IMERSAO A QUENTE,COM ZINCAGEM MINIMA DE 350GR/M2 EM CAD A FACE,A | UN | 24199.8
05.015.0045-A | SEMIPORTICO EM ACO,BANDEIRA DUPLA,PARA SUPORTE DE SINALIZACA O VERTICAL,COMPOSTO POR 1(UMA) COLUNA TUBULAR,2(DUAS) VIGAS TRELICADAS EM BALANCO E CHUMBADORES PARA FIXACAO,GALVANIZADO POR IMERSAO A QUENTE,COM ZINCAGEM MINIMA DE 350GR/M2 EM CAD A FACE,A | UN | 23779.54
05.015.0046-0 | SEMIPORTICO EM ACO,BANDEIRA DUPLA,PARA SUPORTE DE SINALIZACA A VERTICAL,COMPOSTO POR 1(UMA) COLUNA TUBULAR,2(DUAS) VIGAS TRELICADAS EM BALANCO E CHUMBADORES PARA FIXACAO,GALVANIZADO POR IMERSAO A QUENTE,COM ZINCAGEM MINIMA DE 350GR/M2 EM CAD A FACE,A | UN | 12560.21
05.015.0046-A | SEMIPORTICO EM ACO,BANDEIRA DUPLA,PARA SUPORTE DE SINALIZACA A VERTICAL,COMPOSTO POR 1(UMA) COLUNA TUBULAR,2(DUAS) VIGAS TRELICADAS EM BALANCO E CHUMBADORES PARA FIXACAO,GALVANIZADO POR IMERSAO A QUENTE,COM ZINCAGEM MINIMA DE 350GR/M2 EM CAD A FACE,A | UN | 12222.41
05.015.0050-0 | PLACA DE SINALIZACAO DE RODOVIAS,EM CHAPA DE ACO Nº16,TRATAD A QUIMICAMENTE,INCLUSIVE PINTURA COM METAL PRIMER NAS DUAS F ACES E ESMALTE SINTETICO PRETO NO VERSO.APLICACAO DE PELICUL AS REFLETIVAS NO GRAU TECNICO E PELICULA PARA LEGENDA FIXADA ATRAVE | M2 | 354.34
05.015.0050-A | PLACA DE SINALIZACAO DE RODOVIAS,EM CHAPA DE ACO Nº16,TRATAD A QUIMICAMENTE,INCLUSIVE PINTURA COM METAL PRIMER NAS DUAS F ACES E ESMALTE SINTETICO PRETO NO VERSO.APLICACAO DE PELICUL AS REFLETIVAS NO GRAU TECNICO E PELICULA PARA LEGENDA FIXADA ATRAVE | M2 | 344.97
05.015.0055-0 | PLACA DE SINALIZACAO DE RODOVIAS,EM CHAPA DE ACO Nº16,TRATAD A QUIMICAMENTE,INCLUSIVE PINTURA COM METAL PRIMER NAS DUAS F ACES E ESMALTE SINTETICO PRETO NO VERSO.APLICACAO DE PELICUL AS REFLETIVAS NO GRAU TECNICO,GRAU ALTA INTENSIDADE E PELICU LA PAR | M2 | 363.09
05.015.0055-A | PLACA DE SINALIZACAO DE RODOVIAS,EM CHAPA DE ACO Nº16,TRATAD A QUIMICAMENTE,INCLUSIVE PINTURA COM METAL PRIMER NAS DUAS F ACES E ESMALTE SINTETICO PRETO NO VERSO.APLICACAO DE PELICUL AS REFLETIVAS NO GRAU TECNICO,GRAU ALTA INTENSIDADE E PELICU LA PAR | M2 | 353.72
05.015.0060-0 | PLACA DE SINALIZACAO DE RODOVIAS,EM CHAPA DE ACO Nº16,TRATAD A QUIMICAMENTE,INCLUSIVE PINTURA COM METAL PRIMER NAS DUAS F ACES E ESMALTE SINTETICO PRETO NO VERSO.APLICACAO DE PELICUL AS REFLETIVAS NO GRAU TECNICO,GRAU DIAMANTE E PELICULA PARA LEGENDA | M2 | 362.34
05.015.0060-A | PLACA DE SINALIZACAO DE RODOVIAS,EM CHAPA DE ACO Nº16,TRATAD A QUIMICAMENTE,INCLUSIVE PINTURA COM METAL PRIMER NAS DUAS F ACES E ESMALTE SINTETICO PRETO NO VERSO.APLICACAO DE PELICUL AS REFLETIVAS NO GRAU TECNICO,GRAU DIAMANTE E PELICULA PARA LEGENDA | M2 | 352.97
05.015.0065-0 | PLACA DE SINALIZACAO DE RODOVIAS,EM CHAPA DE ACO Nº16,TRATAD A QUIMICAMENTE,INCLUSIVE PINTURA COM METAL PRIMER NAS DUAS F ACES E ESMALTE SINTETICO PRETO NO VERSO.APLICACAO DE PELICUL AS REFLETIVAS NO GRAU TECNICO E PELICULA PARA LEGENDA FIXADO EM UM | M2 | 436.56
05.015.0065-A | PLACA DE SINALIZACAO DE RODOVIAS,EM CHAPA DE ACO Nº16,TRATAD A QUIMICAMENTE,INCLUSIVE PINTURA COM METAL PRIMER NAS DUAS F ACES E ESMALTE SINTETICO PRETO NO VERSO.APLICACAO DE PELICUL AS REFLETIVAS NO GRAU TECNICO E PELICULA PARA LEGENDA FIXADO EM UM | M2 | 424.78
05.015.0070-0 | PLACA DE SINALIZACAO DE RODOVIAS,EM CHAPA DE ACO Nº16,TRATAD A QUIMICAMENTE,INCLUSIVE PINTURA COM METAL PRIMER NAS DUAS F ACES E ESMALTE SINTETICO PRETO NO VERSO.APLICACAO DE PELICUL AS REFLETIVAS NO GRAU TECNICO,GRAU ALTA INTENSIDADE E PELICU LA PAR | M2 | 445.31
05.015.0070-A | PLACA DE SINALIZACAO DE RODOVIAS,EM CHAPA DE ACO Nº16,TRATAD A QUIMICAMENTE,INCLUSIVE PINTURA COM METAL PRIMER NAS DUAS F ACES E ESMALTE SINTETICO PRETO NO VERSO.APLICACAO DE PELICUL AS REFLETIVAS NO GRAU TECNICO,GRAU ALTA INTENSIDADE E PELICU LA PAR | M2 | 433.53
05.015.0075-0 | PLACA DE SINALIZACAO DE RODOVIAS,EM CHAPA DE ACO Nº16,TRATAD A QUIMICAMENTE,INCLUSIVE PINTURA COM METAL PRIMER NAS DUAS F ACES E ESMALTE SINTETICO PRETO NO VERSO.APLICACAO DE PELICUL AS RELETIVAS NO GRAU TECNICO,GRAU DIAMANTE E PELICULA PARA L EGENDA | M2 | 444.56
05.015.0075-A | PLACA DE SINALIZACAO DE RODOVIAS,EM CHAPA DE ACO Nº16,TRATAD A QUIMICAMENTE,INCLUSIVE PINTURA COM METAL PRIMER NAS DUAS F ACES E ESMALTE SINTETICO PRETO NO VERSO.APLICACAO DE PELICUL AS RELETIVAS NO GRAU TECNICO,GRAU DIAMANTE E PELICULA PARA L EGENDA | M2 | 432.78
05.015.9999-0 | INDICE 05.015 SINALIZACAO VERTICAL OU HORIZONTAL |  | 2325
05.015.9999-A | INDICE 05.015 SINALIZACAO VERTICAL OU HORIZONTAL |  | 2285
05.016.0005-0 | BALIZADOR DE EMBUTIR EM ALUMINIO FUNDIDO,VIDRO TEMPERADO,REF LETOR DE ALTO BRILHO,INCLUSIVE LAMPADA FLUORESCENTE DE 9W E REATOR DE 220V.FORNECIMENTO E COLOCACAO | UN | 131.44
05.016.0005-A | BALIZADOR DE EMBUTIR EM ALUMINIO FUNDIDO,VIDRO TEMPERADO,REF LETOR DE ALTO BRILHO,INCLUSIVE LAMPADA FLUORESCENTE DE 9W E REATOR DE 220V.FORNECIMENTO E COLOCACAO | UN | 127.26
05.016.0006-0 | BALIZADOR EM ALUMINIO PINTADO,PARA UMA LAMPADA FLUORESCENTE ELETRONICA DE 15/20W,INCLUSIVE ESTA.FORNECIMENTO E COLOCACAO | UN | 181.84
05.016.0006-A | BALIZADOR EM ALUMINIO PINTADO,PARA UMA LAMPADA FLUORESCENTE ELETRONICA DE 15/20W,INCLUSIVE ESTA.FORNECIMENTO E COLOCACAO | UN | 177.66
05.016.9999-0 | INDICE 05.016 PAINEIS EM CHAPA DE ALUMINIO |  | 2587
05.016.9999-A | INDICE 05.016 PAINEIS EM CHAPA DE ALUMINIO |  | 2405
05.017.9999-0 | INDICE 05.017 BALIZADOR DE CONCRETO |  | 4336
05.017.9999-A | INDICE 05.017 BALIZADOR DE CONCRETO |  | 4060
05.018.9999-0 | INDICE 05.018 BALIZADOR DE PVC |  | 4181
05.018.9999-A | INDICE 05.018 BALIZADOR DE PVC |  | 3992
05.020.0005-0 | SINALIZACAO HORIZONTAL,MECANICA,COM TINTA TERMOPLASTICA A BA SE DE RESINAS NATURAIS E/OU SINTETICAS,EM VIAS RODOVIARIAS,A PLICADA POR EXTRUSAO,CONFORME NORMAS DO DER-RJ | M2 | 49.02
05.020.0005-A | SINALIZACAO HORIZONTAL,MECANICA,COM TINTA TERMOPLASTICA A BA SE DE RESINAS NATURAIS E/OU SINTETICAS,EM VIAS RODOVIARIAS,A PLICADA POR EXTRUSAO,CONFORME NORMAS DO DER-RJ | M2 | 48.12
05.020.0007-0 | SINALIZACAO HORIZONTAL,MECANICA,COM TINTA TERMOPLASTICA A BA SE DE RESINAS NATURAIS E/OU SINTETICAS,EM VIAS URBANAS,APLIC ADA POR EXTRUSAO,CONFORME NORMAS DO DER-RJ | M2 | 72.6
05.020.0007-A | SINALIZACAO HORIZONTAL,MECANICA,COM TINTA TERMOPLASTICA A BA SE DE RESINAS NATURAIS E/OU SINTETICAS,EM VIAS URBANAS,APLIC ADA POR EXTRUSAO,CONFORME NORMAS DO DER-RJ | M2 | 70.81
05.020.0010-0 | SINALIZACAO HORIZONTAL,MECANICA,COM TINTA TERMOPLASTICA A BA SE DE RESINAS NATURAIS E/OU SINTETICAS,EM VIAS RODOVIARIAS,A PLICADA COM PISTOLA(SPRAY),CONFORME NORMAS DO DER-RJ | M2 | 33.12
05.020.0010-A | SINALIZACAO HORIZONTAL,MECANICA,COM TINTA TERMOPLASTICA A BA SE DE RESINAS NATURAIS E/OU SINTETICAS,EM VIAS RODOVIARIAS,A PLICADA COM PISTOLA(SPRAY),CONFORME NORMAS DO DER-RJ | M2 | 32.23
05.020.0012-0 | SINALIZACAO HORIZONTAL,MECANICA,COM TINTA TERMOPLASTICA A BA SE DE RESINAS NATURAIS E/OU SINTETICAS,EM VIAS URBANAS,APLIC ADA COM PISTOLA(SPRAY),CONFORME NORMAS DO DER-RJ | M2 | 48.82
05.020.0012-A | SINALIZACAO HORIZONTAL,MECANICA,COM TINTA TERMOPLASTICA A BA SE DE RESINAS NATURAIS E/OU SINTETICAS,EM VIAS URBANAS,APLIC ADA COM PISTOLA(SPRAY),CONFORME NORMAS DO DER-RJ | M2 | 47.03
05.020.0013-0 | SINALIZACAO MANUAL DE FAIXAS E FIGURAS PARA PEDESTRES,COM TI NTA TERMOPLASTICA A BASE DE RESINAS NATURAIS E/OU SINTETICAS ,EM VIAS RODOVIARIAS,APLICADO POR EXTRUSAO,CONFORME NORMAS D O DER-RJ | M2 | 71.24
05.020.0013-A | SINALIZACAO MANUAL DE FAIXAS E FIGURAS PARA PEDESTRES,COM TI NTA TERMOPLASTICA A BASE DE RESINAS NATURAIS E/OU SINTETICAS ,EM VIAS RODOVIARIAS,APLICADO POR EXTRUSAO,CONFORME NORMAS D O DER-RJ | M2 | 69.01
05.020.0014-0 | SINALIZACAO MANUAL DE FAIXAS E FIGURAS PARA PEDESTRES,COM TI NTA TERMOPLASTICA A BASE DE RESINAS NATURAIS E/OU SINTETICAS ,EM VIAS URBANAS,APLICADO POR EXTRUSAO,CONFORME NORMAS DO DE R-RJ | M2 | 77.31
05.020.0014-A | SINALIZACAO MANUAL DE FAIXAS E FIGURAS PARA PEDESTRES,COM TI NTA TERMOPLASTICA A BASE DE RESINAS NATURAIS E/OU SINTETICAS ,EM VIAS URBANAS,APLICADO POR EXTRUSAO,CONFORME NORMAS DO DE R-RJ | M2 | 74.62
05.020.0015-1 | SINALIZACAO HORIZONTAL,MECANICA,COM TINTA A BASE DE RESINA A CRILICA,EM VIAS RODOVIARIAS,CONFORME NORMAS DO DER-RJ | M2 | 17.71
05.020.0015-B | SINALIZACAO HORIZONTAL,MECANICA,COM TINTA A BASE DE RESINA A CRILICA,EM VIAS RODOVIARIAS,CONFORME NORMAS DO DER-RJ | M2 | 17.57
05.020.0020-0 | SINALIZACAO HORIZONTAL,MECANICA,COM TINTA A BASE DE RESINA A CRILICA,EM VIAS URBANAS,CONFORME NORMAS DO DER-RJ | M2 | 24.35
05.020.0020-A | SINALIZACAO HORIZONTAL,MECANICA,COM TINTA A BASE DE RESINA A CRILICA,EM VIAS URBANAS,CONFORME NORMAS DO DER-RJ | M2 | 23.81
05.020.0025-0 | SINALIZACAO MANUAL DE FAIXAS E FIGURAS PARA PEDESTRES,COM TI NTA A BASE DE RESINA ACRILICA,EM VIAS RODOVIARIAS,COM UTILIZ ACAO DE PISTOLA PNEUMATICA(SPRAY),CONFORME NORMAS DO DER-RJ | M2 | 35.21
05.020.0025-A | SINALIZACAO MANUAL DE FAIXAS E FIGURAS PARA PEDESTRES,COM TI NTA A BASE DE RESINA ACRILICA,EM VIAS RODOVIARIAS,COM UTILIZ ACAO DE PISTOLA PNEUMATICA(SPRAY),CONFORME NORMAS DO DER-RJ | M2 | 34.09
05.020.0030-0 | SINALIZACAO MANUAL DE FAIXAS E FIGURAS PARA PEDESTRES,COM TI NTA A BASE DE RESINA ACRILICA,EM VIAS URBANAS,COM UTILIZACAO DE PISTOLA PNEUMATICA(SPRAY),CONFORME NORMAS DO DER-RJ | M2 | 46.1
05.020.0030-A | SINALIZACAO MANUAL DE FAIXAS E FIGURAS PARA PEDESTRES,COM TI NTA A BASE DE RESINA ACRILICA,EM VIAS URBANAS,COM UTILIZACAO DE PISTOLA PNEUMATICA(SPRAY),CONFORME NORMAS DO DER-RJ | M2 | 44.32
05.020.9999-0 | INDICE 05.020 SINALIZACAO HORIZONTAL |  | 5475
05.020.9999-A | INDICE 05.020 SINALIZACAO HORIZONTAL |  | 5329
05.021.0030-0 | SONORIZADOR TIPO CALOTA,DIAMETRO 15CM,CONFECCIONADO EM RESIN A DE POLIESTER,COM ELEMENTOS REFLETIVOS E PINO DE FIXACAO.FO RNECIMENTO E COLOCACAO | UN | 16.22
05.021.0030-A | SONORIZADOR TIPO CALOTA,DIAMETRO 15CM,CONFECCIONADO EM RESIN A DE POLIESTER,COM ELEMENTOS REFLETIVOS E PINO DE FIXACAO.FO RNECIMENTO E COLOCACAO | UN | 16.01
05.021.0050-0 | MINI-TACHAO CEGO,FUNDIDO,MEDINDO 220X100X40MM,CONSTITUIDO DE UM CORPO A BASE DE RESINAS DE POLIESTER E FILERIZANTES MINE RAIS,COM TELA DE NYLON PARA ABSORCAO DE IMPACTOS E PINO DE A CO PARA MAIOR FIXACAO NO PAVIMENTO.FORNECIMENTO E COLOCACAO | UN | 20.57
05.021.0050-A | MINI-TACHAO CEGO,FUNDIDO,MEDINDO 220X100X40MM,CONSTITUIDO DE UM CORPO A BASE DE RESINAS DE POLIESTER E FILERIZANTES MINE RAIS,COM TELA DE NYLON PARA ABSORCAO DE IMPACTOS E PINO DE A CO PARA MAIOR FIXACAO NO PAVIMENTO.FORNECIMENTO E COLOCACAO | UN | 20.34
05.021.0055-0 | MINI-TACHAO REFLETIVO,MONODIRECIONAL,MEDINDO 220X100X40MM,SE US REFLETORES CONTEM 50 ESFERAS DE VIDRO LAPIDADO E ESPELHAD O,INCRUSTADOS EM "ABS",NAS CORES BRANCA E AMARELA.FORNECIMEN TO E COLOCACAO | UN | 20.85
05.021.0055-A | MINI-TACHAO REFLETIVO,MONODIRECIONAL,MEDINDO 220X100X40MM,SE US REFLETORES CONTEM 50 ESFERAS DE VIDRO LAPIDADO E ESPELHAD O,INCRUSTADOS EM "ABS",NAS CORES BRANCA E AMARELA.FORNECIMEN TO E COLOCACAO | UN | 20.62
05.021.0060-0 | MINI-TACHAO REFLETIVO,BIDIRECIONAL,MEDINDO 220X100X40MM,SEUS REFLETORES CONTEM 50 ESFERAS DE VIDRO LAPIDADO E ESPELHADO, INCRUSTADOS EM "ABS",NAS CORES BRANCA E AMARELA.FORNECIMENTO E COLOCACAO | UN | 22.11
05.021.0060-A | MINI-TACHAO REFLETIVO,BIDIRECIONAL,MEDINDO 220X100X40MM,SEUS REFLETORES CONTEM 50 ESFERAS DE VIDRO LAPIDADO E ESPELHADO, INCRUSTADOS EM "ABS",NAS CORES BRANCA E AMARELA.FORNECIMENTO E COLOCACAO | UN | 21.88
05.021.0065-0 | TACHAO CEGO,FUNDIDO,MEDINDO 230X125X45MM,CONSTITUIDO DE UM C ORPO A BASE DE RESINAS DE POLIESTER E FILERIZANTES MINERAIS, COM TELA DE NYLON PARA ABSORCAO DE IMPACTOS E PINO DE ACO PA RA MAIOR FIXACAO NO PAVIMENTO.FORNECIMENTO E COLOCACAO | UN | 23.64
05.021.0065-A | TACHAO CEGO,FUNDIDO,MEDINDO 230X125X45MM,CONSTITUIDO DE UM C ORPO A BASE DE RESINAS DE POLIESTER E FILERIZANTES MINERAIS, COM TELA DE NYLON PARA ABSORCAO DE IMPACTOS E PINO DE ACO PA RA MAIOR FIXACAO NO PAVIMENTO.FORNECIMENTO E COLOCACAO | UN | 23.4
05.021.0070-0 | TACHAO MONODIRECIONAL,MEDINDO 230X125X45MM,SEUS REFLETORES C ONTEM 50 ESFERAS DE VIDRO LAPIDADO E ESPELHADO,INCRUSTADOS E M "ABS",NAS CORES BRANCA E AMARELA.FORNECIMENTO E COLOCACAO | UN | 24.9
05.021.0070-A | TACHAO MONODIRECIONAL,MEDINDO 230X125X45MM,SEUS REFLETORES C ONTEM 50 ESFERAS DE VIDRO LAPIDADO E ESPELHADO,INCRUSTADOS E M "ABS",NAS CORES BRANCA E AMARELA.FORNECIMENTO E COLOCACAO | UN | 24.66
05.021.0075-0 | TACHAO BIDIRECIONAL,MEDINDO 230X125X45MM, SEUS REFLETORES CO NTEM 50 ESFERAS DE VIDRO LAPIDADO E ESPELHADO,INCRUSTADOS EM "ABS",NAS CORES BRANCA E AMARELA.FORNECIMENTO E COLOCACAO | UN | 26.21
05.021.0075-A | TACHAO BIDIRECIONAL,MEDINDO 230X125X45MM, SEUS REFLETORES CO NTEM 50 ESFERAS DE VIDRO LAPIDADO E ESPELHADO,INCRUSTADOS EM "ABS",NAS CORES BRANCA E AMARELA.FORNECIMENTO E COLOCACAO | UN | 25.97
05.021.0090-0 | TACHA REFLETIVA INJETADA EM "ABS",MONODIRECIONAL,MEDINDO 100 X100X19,5MM,PINO DE ACO PARA MAIOR FIXACAO NO PAVIMENTO E SE US REFLETORES PODERAO CONTER:23 OU 24 ESFERAS DE VIDRO LAPID ADO E ESPELHADO,DIVERSAS CORES.FORNECIMENTO E COLOCACAO | UN | 16.38
05.021.0090-A | TACHA REFLETIVA INJETADA EM "ABS",MONODIRECIONAL,MEDINDO 100 X100X19,5MM,PINO DE ACO PARA MAIOR FIXACAO NO PAVIMENTO E SE US REFLETORES PODERAO CONTER:23 OU 24 ESFERAS DE VIDRO LAPID ADO E ESPELHADO,DIVERSAS CORES.FORNECIMENTO E COLOCACAO | UN | 16.14
05.021.0095-0 | TACHA REFLETIVA INJETADA EM "ABS",BIDIRECIONAL,MEDINDO 100X1 00X19,5MM,PINO DE ACO PARA MAIOR FIXACAO NO PAVIMENTO E SEUS REFLETORES PODERAO CONTER:23 OU 24 ESFERAS DE VIDRO LAPIDAD O E ESPELHADO,DIVERSAS CORES.FORNECIMENTO E COLOCACAO | UN | 21.27
05.021.0095-A | TACHA REFLETIVA INJETADA EM "ABS",BIDIRECIONAL,MEDINDO 100X1 00X19,5MM,PINO DE ACO PARA MAIOR FIXACAO NO PAVIMENTO E SEUS REFLETORES PODERAO CONTER:23 OU 24 ESFERAS DE VIDRO LAPIDAD O E ESPELHADO,DIVERSAS CORES.FORNECIMENTO E COLOCACAO | UN | 21.03
05.021.0100-0 | SEGREGADORES DE FAIXAS DE ONIBUS,MEDINDO 450X155X70MM,CONSTI TUIDOS DE RESINAS DE POLIESTER SINTETICO E FILERIZANTES MINE RAIS,COM TELA DE NYLON PARA MAIOR ABSORCAO DE IMPACTOS,2 PIN OS DE ACO PARA MAIOR FIXACAO NO PAVIMENTO,SENDO SEU TOPO SUP ERIOR | UN | 75.71
05.021.0100-A | SEGREGADORES DE FAIXAS DE ONIBUS,MEDINDO 450X155X70MM,CONSTI TUIDOS DE RESINAS DE POLIESTER SINTETICO E FILERIZANTES MINE RAIS,COM TELA DE NYLON PARA MAIOR ABSORCAO DE IMPACTOS,2 PIN OS DE ACO PARA MAIOR FIXACAO NO PAVIMENTO,SENDO SEU TOPO SUP ERIOR | UN | 75.22
05.021.0105-0 | PLACA INDICATIVA DE ROTA DE FUGA AUTOLUMINOSA,COM DURACAO DE EMISSAO DE LUZ POR PERIODO NAO INFERIOR A 20(VINTE) ANOS,EM FUNDO VERDE COM A SETA INDICADORA E PALAVRA SAIDA NA COR BR ANCA,COM AS DIMENSOES(359X213X29)MM.FORNECIMENTO | UN | 32.4
05.021.0105-A | PLACA INDICATIVA DE ROTA DE FUGA AUTOLUMINOSA,COM DURACAO DE EMISSAO DE LUZ POR PERIODO NAO INFERIOR A 20(VINTE) ANOS,EM FUNDO VERDE COM A SETA INDICADORA E PALAVRA SAIDA NA COR BR ANCA,COM AS DIMENSOES(359X213X29)MM.FORNECIMENTO | UN | 32.4
05.021.9999-0 | FAMILIA 05.021 |  | 1806
05.021.9999-A | FAMILIA 05.021 |  | 1789
05.022.0015-0 | CORTE MECANICO COM MAQUINA FRESADORA,EM CONCRETO ASFALTICO,E M AREAS COM INTERFERENCIA TIPO TRILHOS OU TAMPOES,COM ESPESS URA ATE 5CM,INCLUSIVE COLETA DO MATERIAL FRESADO EM CAMINHO BASCULANTE,EXCLUSIVE TRANSPORTE PARA FORA DO CANTEIRO DE OBR A (VIDE | M2 | 5.61
05.022.0015-A | CORTE MECANICO COM MAQUINA FRESADORA,EM CONCRETO ASFALTICO,E M AREAS COM INTERFERENCIA TIPO TRILHOS OU TAMPOES,COM ESPESS URA ATE 5CM,INCLUSIVE COLETA DO MATERIAL FRESADO EM CAMINHO BASCULANTE,EXCLUSIVE TRANSPORTE PARA FORA DO CANTEIRO DE OBR A (VIDE | M2 | 5.48
05.022.0016-0 | CORTE MECANICO COM MAQUINA FRESADORA,EM CONCRETO ASFALTICO,E M AREAS COM INTERFERENCIA TIPO TRILHOS OU TAMPOES,COM ESPESS URA DE ATE 5CM,INCLUSIVE COLETA DO MATERIAL FRESADO EM CAMIN HAO BASCULANTE,EXCLUSIVE TRANSPORTE PARA FORA DO CANTEIRO DE OBRA(V | M2 | 5.67
05.022.0016-A | CORTE MECANICO COM MAQUINA FRESADORA,EM CONCRETO ASFALTICO,E M AREAS COM INTERFERENCIA TIPO TRILHOS OU TAMPOES,COM ESPESS URA DE ATE 5CM,INCLUSIVE COLETA DO MATERIAL FRESADO EM CAMIN HAO BASCULANTE,EXCLUSIVE TRANSPORTE PARA FORA DO CANTEIRO DE OBRA(V | M2 | 5.53
05.022.0018-0 | CORTE MECANICO COM MAQUINA FRESADORA,EM CONCRETO ASFALTICO,E M AREAS SEM INTERFERENCIA,COM ESPESSURA DE ATE 5CM,INCLUSIVE COLETA DO MATERIAL FRESADO EM CAMINHAO BASCULANTE,EXCLUSIVE TRANSPORTE PARA FORA DO CANTEIRO DE OBRA(VIDE FAMILIA 04.00 5).O ITE | M2 | 4.26
05.022.0018-A | CORTE MECANICO COM MAQUINA FRESADORA,EM CONCRETO ASFALTICO,E M AREAS SEM INTERFERENCIA,COM ESPESSURA DE ATE 5CM,INCLUSIVE COLETA DO MATERIAL FRESADO EM CAMINHAO BASCULANTE,EXCLUSIVE TRANSPORTE PARA FORA DO CANTEIRO DE OBRA(VIDE FAMILIA 04.00 5).O ITE | M2 | 4.16
05.022.0020-0 | CORTE MECANICO COM MAQUINA FRESADORA,EM CONCRETO ASFALTICO,E M AREAS SEM INTERFERENCIA,COM ESPESSURA DE ATE 5CM,INCLUSIVE COLETA DO MATERIAL FRESADO EM CAMINHAO BASCULANTE, EXCLUSIVE TRANSPORTE PARA FORA DO CANTEIRO DE OBRA. (VIDE FAMILIA 04. 005) O | M2 | 4.3
05.022.0020-A | CORTE MECANICO COM MAQUINA FRESADORA,EM CONCRETO ASFALTICO,E M AREAS SEM INTERFERENCIA,COM ESPESSURA DE ATE 5CM,INCLUSIVE COLETA DO MATERIAL FRESADO EM CAMINHAO BASCULANTE, EXCLUSIVE TRANSPORTE PARA FORA DO CANTEIRO DE OBRA. (VIDE FAMILIA 04. 005) O | M2 | 4.2
05.022.0030-0 | CORTE MECANICO COM MAQUINA FRESADORA,EM CONCRETO ASFALTICO,E M AREAS COM INTERFERENCIA TIPO TRILHOS OU TAMPOES,COM ESPESS URA ATE 10CM,INCLUSIVE COLETA DO MATERIAL FRESADO EM CAMINHA O BASCULANTE,EXCLUSIVE TRANSPORTE PARA FORA DO CANTEIRO DE O BRA(VI | M2 | 8.02
05.022.0030-A | CORTE MECANICO COM MAQUINA FRESADORA,EM CONCRETO ASFALTICO,E M AREAS COM INTERFERENCIA TIPO TRILHOS OU TAMPOES,COM ESPESS URA ATE 10CM,INCLUSIVE COLETA DO MATERIAL FRESADO EM CAMINHA O BASCULANTE,EXCLUSIVE TRANSPORTE PARA FORA DO CANTEIRO DE O BRA(VI | M2 | 7.87
05.022.0031-0 | CORTE MECANICO COM MAQUINA FRESADORA,EM CONCRETO ASFALTICO,E M AREAS COM INTERFERENCIA TIPO TRILHOS OU TAMPOES,COM ESPESS URA DE ATE 10CM,INCLUSIVE COLETA DO MATERIAL FRESADO EM CAMI NHAO BASCULANTE,EXCLUSIVE TRANSPORTE PARA FORA DO CANTEIRO D E OBRA | M2 | 8.51
05.022.0031-A | CORTE MECANICO COM MAQUINA FRESADORA,EM CONCRETO ASFALTICO,E M AREAS COM INTERFERENCIA TIPO TRILHOS OU TAMPOES,COM ESPESS URA DE ATE 10CM,INCLUSIVE COLETA DO MATERIAL FRESADO EM CAMI NHAO BASCULANTE,EXCLUSIVE TRANSPORTE PARA FORA DO CANTEIRO D E OBRA | M2 | 8.3
05.022.0033-0 | CORTE MECANICO COM MAQUINA FRESADORA,EM CONCRETO ASFALTICO,E M AREAS SEM INTERFERENCIA,COM ESPESSURA DE ATE 10CM,INCLUSIV E COLETA DO MATERIAL FRESADO EM CAMINHAO BASCULANTE,EXCLUSIV E TRANSPORTE PARA FORA DO CANTEIRO DE OBRA(VIDE FAMILIA 04.0 05).O | M2 | 6.39
05.022.0033-A | CORTE MECANICO COM MAQUINA FRESADORA,EM CONCRETO ASFALTICO,E M AREAS SEM INTERFERENCIA,COM ESPESSURA DE ATE 10CM,INCLUSIV E COLETA DO MATERIAL FRESADO EM CAMINHAO BASCULANTE,EXCLUSIV E TRANSPORTE PARA FORA DO CANTEIRO DE OBRA(VIDE FAMILIA 04.0 05).O | M2 | 6.24
05.022.0035-0 | CORTE MECANICO COM MAQUINA FRESADORA, EM CONCRETO ASFALTICO, EM AREAS SEM INTERFERENCIA,COM ESPESSURA DE ATE 10CM,INCLUSI VE COLETA DO MATERIAL FRESADO EM CAMINHAO BASCULANTE,EXCLUSI VE TRANSPORTE PARA FORA DO CANTEIRO DE OBRA(VIDE FAMILIA 04. 005).O | M2 | 6.46
05.022.0035-A | CORTE MECANICO COM MAQUINA FRESADORA, EM CONCRETO ASFALTICO, EM AREAS SEM INTERFERENCIA,COM ESPESSURA DE ATE 10CM,INCLUSI VE COLETA DO MATERIAL FRESADO EM CAMINHAO BASCULANTE,EXCLUSI VE TRANSPORTE PARA FORA DO CANTEIRO DE OBRA(VIDE FAMILIA 04. 005).O | M2 | 6.3
05.022.9999-0 | FAMILIA 05.022. |  | 4083
05.022.9999-A | FAMILIA 05.022. |  | 3980
05.025.0025-1 | SOLDA DE TOPO,DESCENDENTE,EM CHAPA DE ACO CHANFRADA DE 3/16" DE ESPESSURA,PARA SERVICO DE ASSENTAMENTO DE TUBULACAO OU P ECA DE ACO,UTILIZANDO CONVERSOR MOVIDO A OLEO DIESEL | M | 81.47
05.025.0025-B | SOLDA DE TOPO,DESCENDENTE,EM CHAPA DE ACO CHANFRADA DE 3/16" DE ESPESSURA,PARA SERVICO DE ASSENTAMENTO DE TUBULACAO OU P ECA DE ACO,UTILIZANDO CONVERSOR MOVIDO A OLEO DIESEL | M | 74.91
05.025.0026-0 | SOLDA DE TOPO,DESCENDENTE,EM CHAPA DE ACO CHANFRADA DE 3/16" DE ESPESSURA,PARA SERVICO DE ASSENTAMENTO DE TUBULACAO OU P ECA DE ACO,UTILIZANDO MAQUINA DE SOLDA ELETROMOTORIZADA | M | 77.4
05.025.0026-A | SOLDA DE TOPO,DESCENDENTE,EM CHAPA DE ACO CHANFRADA DE 3/16" DE ESPESSURA,PARA SERVICO DE ASSENTAMENTO DE TUBULACAO OU P ECA DE ACO,UTILIZANDO MAQUINA DE SOLDA ELETROMOTORIZADA | M | 71.17
05.025.0027-1 | SOLDA DE TOPO,DESCENDENTE,EM CHAPA DE ACO CHANFRADA DE 1/4" DE ESPESSURA,PARA SERVICO DE ASSENTAMENTO DE TUBULACAO OU PE CA DE ACO,UTILIZANDO CONVERSOR MOVIDO A OLEO DIESEL | M | 101.84
05.025.0027-B | SOLDA DE TOPO,DESCENDENTE,EM CHAPA DE ACO CHANFRADA DE 1/4" DE ESPESSURA,PARA SERVICO DE ASSENTAMENTO DE TUBULACAO OU PE CA DE ACO,UTILIZANDO CONVERSOR MOVIDO A OLEO DIESEL | M | 93.64
05.025.0028-0 | SOLDA DE TOPO,DESCENDENTE,EM CHAPA DE ACO CHANFRADA DE 1/4" DE ESPESSURA,PARA SERVICO DE ASSENTAMENTO DE TUBULACAO OU PE CA DE ACO,UTILIZANDO MAQUINA DE SOLDA ELETROMOTORIZADA | M | 96.75
05.025.0028-A | SOLDA DE TOPO,DESCENDENTE,EM CHAPA DE ACO CHANFRADA DE 1/4" DE ESPESSURA,PARA SERVICO DE ASSENTAMENTO DE TUBULACAO OU PE CA DE ACO,UTILIZANDO MAQUINA DE SOLDA ELETROMOTORIZADA | M | 88.96
05.025.0029-1 | SOLDA DE TOPO,DESCENDENTE,EM CHAPA DE ACO CHANFRADA DE 5/16" DE ESPESSURA,PARA SERVICO DE ASSENTAMENTO DE TUBULACAO OU P ECA DE ACO,UTILIZANDO CONVERSOR MOVIDO A OLEO DIESEL | M | 136.85
05.025.0029-B | SOLDA DE TOPO,DESCENDENTE,EM CHAPA DE ACO CHANFRADA DE 5/16" DE ESPESSURA,PARA SERVICO DE ASSENTAMENTO DE TUBULACAO OU P ECA DE ACO,UTILIZANDO CONVERSOR MOVIDO A OLEO DIESEL | M | 125.92
05.025.0030-0 | SOLDA DE TOPO,DESCENDENTE,EM CHAPA DE ACO CHANFRADA DE 5/16" DE ESPESSURA,PARA SERVICO DE ASSENTAMENTO DE TUBULACAO OU P ECA DE ACO,UTILIZANDO MAQUINA DE SOLDA ELETROMOTORIZADA | M | 130.01
05.025.0030-A | SOLDA DE TOPO,DESCENDENTE,EM CHAPA DE ACO CHANFRADA DE 5/16" DE ESPESSURA,PARA SERVICO DE ASSENTAMENTO DE TUBULACAO OU P ECA DE ACO,UTILIZANDO MAQUINA DE SOLDA ELETROMOTORIZADA | M | 119.63
05.025.0031-1 | SOLDA DE TOPO,DESCENDENTE,EM CHAPA DE ACO CHANFRADA DE 3/8" DE ESPESSURA,PARA SERVICO DE ASSENTAMENTO DE TUBULACAO OU PE CA DE ACO,UTILIZANDO CONVERSOR MOVIDO A OLEO DIESEL | M | 233.68
05.025.0031-B | SOLDA DE TOPO,DESCENDENTE,EM CHAPA DE ACO CHANFRADA DE 3/8" DE ESPESSURA,PARA SERVICO DE ASSENTAMENTO DE TUBULACAO OU PE CA DE ACO,UTILIZANDO CONVERSOR MOVIDO A OLEO DIESEL | M | 214.55
05.025.0032-0 | SOLDA DE TOPO,DESCENDENTE,EM CHAPA DE ACO CHANFRADA DE 3/8" DE ESPESSURA,PARA SERVICO DE ASSENTAMENTO DE TUBULACAO OU PE CA DE ACO,UTILIZANDO MAQUINA DE SOLDA ELETROMOTORIZADA | M | 222
05.025.0032-A | SOLDA DE TOPO,DESCENDENTE,EM CHAPA DE ACO CHANFRADA DE 3/8" DE ESPESSURA,PARA SERVICO DE ASSENTAMENTO DE TUBULACAO OU PE CA DE ACO,UTILIZANDO MAQUINA DE SOLDA ELETROMOTORIZADA | M | 203.83
05.025.0033-1 | SOLDA DE TOPO,DESCENDENTE,EM CHAPA DE ACO CHANFRADA DE 1/2" DE ESPESSURA,PARA SERVICO DE ASSENTAMENTO DE TUBULACAO OU PE CA DE ACO,UTILIZANDO CONVERSOR MOVIDO A OLEO DIESEL | M | 311.55
05.025.0033-B | SOLDA DE TOPO,DESCENDENTE,EM CHAPA DE ACO CHANFRADA DE 1/2" DE ESPESSURA,PARA SERVICO DE ASSENTAMENTO DE TUBULACAO OU PE CA DE ACO,UTILIZANDO CONVERSOR MOVIDO A OLEO DIESEL | M | 286.05
05.025.0034-0 | SOLDA DE TOPO,DESCENDENTE,EM CHAPA DE ACO CHANFRADA DE 1/2" DE ESPESSURA,PARA SERVICO DE ASSENTAMENTO DE TUBULACAO OU PE CA DE ACO,UTILIZANDO MAQUINA DE SOLDA ELETROMOTORIZADA | M | 295.97
05.025.0034-A | SOLDA DE TOPO,DESCENDENTE,EM CHAPA DE ACO CHANFRADA DE 1/2" DE ESPESSURA,PARA SERVICO DE ASSENTAMENTO DE TUBULACAO OU PE CA DE ACO,UTILIZANDO MAQUINA DE SOLDA ELETROMOTORIZADA | M | 271.75
05.025.0035-1 | SOLDA DE TOPO,DESCENDENTE,EM CHAPA DE ACO CHANFRADA DE 5/8" DE ESPESSURA,PARA SERVICO DE ASSENTAMENTO DE TUBULACAO OU PE CA DE ACO,UTILIZANDO CONVERSOR MOVIDO A OLEO DIESEL | M | 405.1
05.025.0035-B | SOLDA DE TOPO,DESCENDENTE,EM CHAPA DE ACO CHANFRADA DE 5/8" DE ESPESSURA,PARA SERVICO DE ASSENTAMENTO DE TUBULACAO OU PE CA DE ACO,UTILIZANDO CONVERSOR MOVIDO A OLEO DIESEL | M | 371.96
05.025.0036-0 | SOLDA DE TOPO,DESCENDENTE,EM CHAPA DE ACO CHANFRADA DE 5/8" DE ESPESSURA,PARA SERVICO DE ASSENTAMENTO DE TUBULACAO OU PE CA DE ACO,UTILIZANDO MAQUINA DE SOLDA ELETROMOTORIZADA | M | 384.85
05.025.0036-A | SOLDA DE TOPO,DESCENDENTE,EM CHAPA DE ACO CHANFRADA DE 5/8" DE ESPESSURA,PARA SERVICO DE ASSENTAMENTO DE TUBULACAO OU PE CA DE ACO,UTILIZANDO MAQUINA DE SOLDA ELETROMOTORIZADA | M | 353.36
05.025.0041-1 | SOLDA DE TOPO,DESCENDENTE,EM CHAPA ACO CHANFRADA A 30°,DE 1/ 4" DE ESPESSURA,UTILIZANDO CONVERSOR ELETROMOTORIZADO,E ADMI TINDO UM TEMPO PRODUTIVO DE 75% | M | 27.01
05.025.0041-B | SOLDA DE TOPO,DESCENDENTE,EM CHAPA ACO CHANFRADA A 30°,DE 1/ 4" DE ESPESSURA,UTILIZANDO CONVERSOR ELETROMOTORIZADO,E ADMI TINDO UM TEMPO PRODUTIVO DE 75% | M | 25.32
05.025.0042-0 | SOLDA DE TOPO,DESCENDENTE,EM CHAPA DE ACO CHANFRADA A 30°,DE 1/4" DE ESPESSURA,UTILIZANDO MAQUINA DE SOLDA A OLEO DIESEL | M | 31.07
05.025.0042-A | SOLDA DE TOPO,DESCENDENTE,EM CHAPA DE ACO CHANFRADA A 30°,DE 1/4" DE ESPESSURA,UTILIZANDO MAQUINA DE SOLDA A OLEO DIESEL | M | 29.12
05.025.0043-1 | SOLDA DE TOPO,DESCENDENTE,EM CHAPA DE ACO CHANFRADA A 30°,DE 5/16" DE ESPESSURA,UTILIZANDO CONVERSOR ELETROMOTORIZADO,E ADMITINDO UM TEMPO PRODUTIVO DE 75% | M | 35.88
05.025.0043-B | SOLDA DE TOPO,DESCENDENTE,EM CHAPA DE ACO CHANFRADA A 30°,DE 5/16" DE ESPESSURA,UTILIZANDO CONVERSOR ELETROMOTORIZADO,E ADMITINDO UM TEMPO PRODUTIVO DE 75% | M | 33.71
05.025.0044-0 | SOLDA DE TOPO,DESCENDENTE,EM CHAPA DE ACO CHANFRADA A 30°,DE 5/16" DE ESPESSURA,UTILIZANDO MAQUINA DE SOLDA A OLEO DIESE L | M | 41.26
05.025.0044-A | SOLDA DE TOPO,DESCENDENTE,EM CHAPA DE ACO CHANFRADA A 30°,DE 5/16" DE ESPESSURA,UTILIZANDO MAQUINA DE SOLDA A OLEO DIESE L | M | 38.76
05.025.0045-1 | SOLDA DE TOPO,DESCENDENTE,EM CHAPA DE ACO CHANFRADA A 30°,DE 3/8" DE ESPESSURA,UTILIZANDO CONVERSOR ELETROMOTORIZADO,E A DMITINDO UM TEMPO PRODUTIVO DE 75% | M | 59.53
05.025.0045-B | SOLDA DE TOPO,DESCENDENTE,EM CHAPA DE ACO CHANFRADA A 30°,DE 3/8" DE ESPESSURA,UTILIZANDO CONVERSOR ELETROMOTORIZADO,E A DMITINDO UM TEMPO PRODUTIVO DE 75% | M | 55.34
05.025.0046-0 | SOLDA DE TOPO,DESCENDENTE,EM CHAPA DE ACO CHANFRADA A 30°,DE 3/8" DE ESPESSURA,UTILIZANDO MAQUINA DE SOLDA A OLEO DIESEL | M | 68.46
05.025.0046-A | SOLDA DE TOPO,DESCENDENTE,EM CHAPA DE ACO CHANFRADA A 30°,DE 3/8" DE ESPESSURA,UTILIZANDO MAQUINA DE SOLDA A OLEO DIESEL | M | 63.64
05.025.0047-1 | SOLDA DE TOPO,DESCENDENTE,EM CHAPA DE ACO CHANFRADA A 30°,DE 1/2" DE ESPESSURA,UTILIZANDO CONVERSOR ELETROMOTORIZADO,E A DMITINDO UM TEMPO PRODUTIVO DE 75% | M | 113.59
05.025.0047-B | SOLDA DE TOPO,DESCENDENTE,EM CHAPA DE ACO CHANFRADA A 30°,DE 1/2" DE ESPESSURA,UTILIZANDO CONVERSOR ELETROMOTORIZADO,E A DMITINDO UM TEMPO PRODUTIVO DE 75% | M | 104.81
05.025.0048-0 | SOLDA DE TOPO,DESCENDENTE,EM CHAPA DE ACO CHANFRADA A 30°,DE 1/2" DE ESPESSURA,UTILIZANDO MAQUINA DE SOLDA A OLEO DIESEL | M | 130.63
05.025.0048-A | SOLDA DE TOPO,DESCENDENTE,EM CHAPA DE ACO CHANFRADA A 30°,DE 1/2" DE ESPESSURA,UTILIZANDO MAQUINA DE SOLDA A OLEO DIESEL | M | 120.53
05.025.0049-0 | SOLDA DE TOPO EM VERGALHOES DE ACO,COM DIAMETRO DE 1/4" | UN | 5.35
05.025.0049-A | SOLDA DE TOPO EM VERGALHOES DE ACO,COM DIAMETRO DE 1/4" | UN | 5.02
05.025.0050-0 | SOLDA DE TOPO EM VERGALHOES DE ACO,COM DIAMETRO DE 3/8" | UN | 5.88
05.025.0050-A | SOLDA DE TOPO EM VERGALHOES DE ACO,COM DIAMETRO DE 3/8" | UN | 5.53
05.025.0051-0 | SOLDA DE TOPO EM VERGALHOES DE ACO,COM DIAMETRO DE 1/2" | UN | 6.39
05.025.0051-A | SOLDA DE TOPO EM VERGALHOES DE ACO,COM DIAMETRO DE 1/2" | UN | 6.01
05.025.0052-0 | SOLDA DE TOPO EM VERGALHOES DE ACO,COM DIAMETRO DE 5/8" | UN | 7.4
05.025.0052-A | SOLDA DE TOPO EM VERGALHOES DE ACO,COM DIAMETRO DE 5/8" | UN | 6.98
05.025.0053-0 | SOLDA DE TOPO EM VERGALHOES DE ACO,COM DIAMETRO DE 1" | UN | 9.21
05.025.0053-A | SOLDA DE TOPO EM VERGALHOES DE ACO,COM DIAMETRO DE 1" | UN | 8.7
05.025.9999-0 | INDICE DA FAMILIA |  | 5276
05.025.9999-A | INDICE DA FAMILIA |  | 4910
05.026.0001-0 | CORTE COM MACARICO MANUAL DE OXIACETILENO,EM CHAPA DE ACO NA ESPESSURA DE 1/4" | M | 4
05.026.0001-A | CORTE COM MACARICO MANUAL DE OXIACETILENO,EM CHAPA DE ACO NA ESPESSURA DE 1/4" | M | 3.6
05.026.0002-0 | CORTE COM MACARICO MANUAL DE OXIACETILENO,EM CHAPA DE ACO NA ESPESSURA DE 5/16" | M | 4.89
05.026.0002-A | CORTE COM MACARICO MANUAL DE OXIACETILENO,EM CHAPA DE ACO NA ESPESSURA DE 5/16" | M | 4.41
05.026.0003-0 | CORTE COM MACARICO MANUAL DE OXIACETILENO,EM CHAPA DE ACO NA ESPESSURA DE 3/8" | M | 6.35
05.026.0003-A | CORTE COM MACARICO MANUAL DE OXIACETILENO,EM CHAPA DE ACO NA ESPESSURA DE 3/8" | M | 5.75
05.026.0004-0 | CORTE COM MACARICO MANUAL DE OXIACETILENO,EM CHAPA DE ACO NA ESPESSURA DE 1/2" | M | 7.96
05.026.0004-A | CORTE COM MACARICO MANUAL DE OXIACETILENO,EM CHAPA DE ACO NA ESPESSURA DE 1/2" | M | 7.24
05.026.9999-0 | INDICE 05.026 CORTE COM MACARICO |  | 3909
05.026.9999-A | INDICE 05.026 CORTE COM MACARICO |  | 3536
05.027.0001-0 | SOLDA DE TOPO,EM TUBOS DE ACO GALVANIZADO NO DIAMETRO DE 1/2 ",UTILIZANDO CONVERSOR ELETRICO,INCLUSIVE CORTE E/OU CHANFRO DAS EXTREMIDADES | UN | 5.84
05.027.0001-A | SOLDA DE TOPO,EM TUBOS DE ACO GALVANIZADO NO DIAMETRO DE 1/2 ",UTILIZANDO CONVERSOR ELETRICO,INCLUSIVE CORTE E/OU CHANFRO DAS EXTREMIDADES | UN | 5.19
05.027.0003-0 | SOLDA DE TOPO,EM TUBOS DE ACO GALVANIZADO NO DIAMETRO DE 3/4 ",UTILIZANDO CONVERSOR ELETRICO,INCLUSIVE CORTE E/OU CHANFRO DAS EXTREMIDADES | UN | 7.6
05.027.0003-A | SOLDA DE TOPO,EM TUBOS DE ACO GALVANIZADO NO DIAMETRO DE 3/4 ",UTILIZANDO CONVERSOR ELETRICO,INCLUSIVE CORTE E/OU CHANFRO DAS EXTREMIDADES | UN | 6.76
05.027.0005-0 | SOLDA DE TOPO,EM TUBOS DE ACO GALVANIZADO NO DIAMETRO DE 1", UTILIZANDO CONVERSOR ELETRICO,INCLUSIVE CORTE E/OU CHANFRO D AS EXTREMIDADES | UN | 11.78
05.027.0005-A | SOLDA DE TOPO,EM TUBOS DE ACO GALVANIZADO NO DIAMETRO DE 1", UTILIZANDO CONVERSOR ELETRICO,INCLUSIVE CORTE E/OU CHANFRO D AS EXTREMIDADES | UN | 10.46
05.027.0007-0 | SOLDA DE TOPO,EM TUBOS DE ACO GALVANIZADO NO DIAMETRO DE 1.1 /4",UTILIZANDO CONVERSOR ELETRICO,INCLUSIVE CORTE E/OU CHANF RO DAS EXTREMIDADES | UN | 16.44
05.027.0007-A | SOLDA DE TOPO,EM TUBOS DE ACO GALVANIZADO NO DIAMETRO DE 1.1 /4",UTILIZANDO CONVERSOR ELETRICO,INCLUSIVE CORTE E/OU CHANF RO DAS EXTREMIDADES | UN | 14.59
05.027.0009-0 | SOLDO DO TOPO,EM TUBOS DE ACO GALVANIZADO NO DIAMETRO DE 1.1 /2",UTILIZANDO CONVERSOR ELETRICO,INCLUSIVE CORTE E/OU CHANF RO DAS EXTREMIDADES | UN | 19.25
05.027.0009-A | SOLDO DO TOPO,EM TUBOS DE ACO GALVANIZADO NO DIAMETRO DE 1.1 /2",UTILIZANDO CONVERSOR ELETRICO,INCLUSIVE CORTE E/OU CHANF RO DAS EXTREMIDADES | UN | 17.15
05.027.0011-0 | SOLDA DE TOPO,EM TUBOS DE ACO GALVANIZADO NO DIAMETRO DE 2", UTILIZANDO CONVERSOR ELETRICO,INCLUSIVE CORTE E/OU CHANFRO D AS EXTREMIDADES | UN | 24.87
05.027.0011-A | SOLDA DE TOPO,EM TUBOS DE ACO GALVANIZADO NO DIAMETRO DE 2", UTILIZANDO CONVERSOR ELETRICO,INCLUSIVE CORTE E/OU CHANFRO D AS EXTREMIDADES | UN | 22.24
05.027.9999-0 | FAMILIA 05.027 SOLDA DE TOPO EM TUBO GALVANIZADO |  | 1549
05.027.9999-A | FAMILIA 05.027 SOLDA DE TOPO EM TUBO GALVANIZADO |  | 1378
05.028.0001-0 | ALUGUEL PRODUTIVO DE BROCA DE METAL DURO,TIPO K-12/40,COM CO MPRIMENTO DE 0,80M,PARA PERFURATRIZ PNEUMATICA | H | 9.99
05.028.0001-A | ALUGUEL PRODUTIVO DE BROCA DE METAL DURO,TIPO K-12/40,COM CO MPRIMENTO DE 0,80M,PARA PERFURATRIZ PNEUMATICA | H | 9.99
05.028.0002-0 | ALUGUEL PRODUTIVO DE BROCA DE METAL DURO,TIPO K-12/39,COM CO MPRIMENTO DE 1,60M,PARA PERFURATRIZ PNEUMATICA | H | 13.3
05.028.0002-A | ALUGUEL PRODUTIVO DE BROCA DE METAL DURO,TIPO K-12/39,COM CO MPRIMENTO DE 1,60M,PARA PERFURATRIZ PNEUMATICA | H | 13.3
05.028.0003-0 | ALUGUEL PRODUTIVO DE BROCA DE METAL DURO,TIPO K-12/38,COM CO MPRIMENTO DE 2,40M,PARA PERFURATRIZ PNEUMATICA | H | 16.44
05.028.0003-A | ALUGUEL PRODUTIVO DE BROCA DE METAL DURO,TIPO K-12/38,COM CO MPRIMENTO DE 2,40M,PARA PERFURATRIZ PNEUMATICA | H | 16.44
05.028.0004-0 | ALUGUEL PRODUTIVO DE BROCA DE METAL DURO,TIPO K-12/37,COM CO MPRIMENTO DE 3,20M,PARA PERFURATRIZ PNEUMATICA | H | 18.46
05.028.0004-A | ALUGUEL PRODUTIVO DE BROCA DE METAL DURO,TIPO K-12/37,COM CO MPRIMENTO DE 3,20M,PARA PERFURATRIZ PNEUMATICA | H | 18.46
05.028.0005-0 | ALUGUEL PRODUTIVO DE BROCA DE METAL DURO,TIPO K-12/36,COM CO MPRIMENTO DE 4,00M,PARA PERFURATRIZ PNEUMATICA | H | 21.44
05.028.0005-A | ALUGUEL PRODUTIVO DE BROCA DE METAL DURO,TIPO K-12/36,COM CO MPRIMENTO DE 4,00M,PARA PERFURATRIZ PNEUMATICA | H | 21.44
05.028.0006-0 | ALUGUEL PRODUTIVO DE BROCA DE METAL DURO,TIPO K-12/35,COM CO MPRIMENTO DE 4,80M,PARA PERFURATRIZ PNEUMATICA | H | 23.4
05.028.0006-A | ALUGUEL PRODUTIVO DE BROCA DE METAL DURO,TIPO K-12/35,COM CO MPRIMENTO DE 4,80M,PARA PERFURATRIZ PNEUMATICA | H | 23.4
05.028.0007-0 | ALUGUEL PRODUTIVO DE BROCA DE METAL DURO,TIPO K-12/34,COM CO MPRIMENTO DE 5,60M,PARA PERFURATRIZ PNEUMATICA | H | 30.13
05.028.0007-A | ALUGUEL PRODUTIVO DE BROCA DE METAL DURO,TIPO K-12/34,COM CO MPRIMENTO DE 5,60M,PARA PERFURATRIZ PNEUMATICA | H | 30.13
05.028.0008-0 | ALUGUEL PRODUTIVO DE BROCA DE METAL DURO,TIPO K-12/33,COM CO MPRIMENTO DE 6,40M,PARA PERFURATRIZ PNEUMATICA | H | 31.79
05.028.0008-A | ALUGUEL PRODUTIVO DE BROCA DE METAL DURO,TIPO K-12/33,COM CO MPRIMENTO DE 6,40M,PARA PERFURATRIZ PNEUMATICA | H | 31.79
05.028.9999-0 | INDICE 05.028 ALUGUEL DE BROCAS |  | 2753
05.028.9999-A | INDICE 05.028 ALUGUEL DE BROCAS |  | 2753
05.030.0001-0 | ALUGUEL,POR HORA E POR DAM,DE MANGUEIRA PARA AR COMPRIMIDO,2 LONAS,DIAMETRO DE 3/4" | HXDAM | 0.08
05.030.0001-A | ALUGUEL,POR HORA E POR DAM,DE MANGUEIRA PARA AR COMPRIMIDO,2 LONAS,DIAMETRO DE 3/4" | HXDAM | 0.08
05.030.0005-0 | ALUGUEL,POR HORA E POR DAM,SENDO MANGUEIRA DE PVC FLEXIVEL,S UCCAO GRAFITE(SUPERPESADA),COM DIAMETRO DE 4",PARA BOMBA CEN TRIFUGA | HXDAM | 0.36
05.030.0005-A | ALUGUEL,POR HORA E POR DAM,SENDO MANGUEIRA DE PVC FLEXIVEL,S UCCAO GRAFITE(SUPERPESADA),COM DIAMETRO DE 4",PARA BOMBA CEN TRIFUGA | HXDAM | 0.36
05.030.9999-0 | INDICE 05.030 ALUGUEL DE MANGUEIRA |  | 974
05.030.9999-A | INDICE 05.030 ALUGUEL DE MANGUEIRA |  | 974
05.032.0001-0 | ESCORAMENTO DE POSTE DE CONCRETO OU METALICO | UN | 262.09
05.032.0001-A | ESCORAMENTO DE POSTE DE CONCRETO OU METALICO | UN | 244.2
05.032.9999-0 | INDICE 05.032 ESCORAMENTO DE POSTE CONC. METALICO |  | 5683
05.032.9999-A | INDICE 05.032 ESCORAMENTO DE POSTE CONC. METALICO |  | 5257
05.033.0001-0 | ENCHIMENTO DE VAO SOBRE ABOBADA DE TUNEL,COM PEDRA-DE-MAO JO GADA,INCLUSIVE FORNECIMENTO DESTA | M3 | 144.7
05.033.0001-A | ENCHIMENTO DE VAO SOBRE ABOBADA DE TUNEL,COM PEDRA-DE-MAO JO GADA,INCLUSIVE FORNECIMENTO DESTA | M3 | 136.75
05.033.0002-0 | ENCHIMENTO DE VAO SOBRE ABOBADA DE TUNEL,COM PEDRA-DE-MAO AR RUMADA,INCLUSIVE FORNECIMENTO DESTA | M3 | 174.51
05.033.0002-A | ENCHIMENTO DE VAO SOBRE ABOBADA DE TUNEL,COM PEDRA-DE-MAO AR RUMADA,INCLUSIVE FORNECIMENTO DESTA | M3 | 162.58
05.033.0003-0 | ARRUMACAO DE MATERIAL ROCHOSO,EM BLOCOS DE ATE 15KG,EM PILHA S REGULARES,REFERINDO-SE O CUSTO AO MATERIAL SOLTO,EXCLUSIVE ESTE | M3 | 89.42
05.033.0003-A | ARRUMACAO DE MATERIAL ROCHOSO,EM BLOCOS DE ATE 15KG,EM PILHA S REGULARES,REFERINDO-SE O CUSTO AO MATERIAL SOLTO,EXCLUSIVE ESTE | M3 | 77.49
05.033.9999-0 | INDICE 05.033 ENCHIMENTO VAO DE TUNEL P/PEDRA |  | 5351
05.033.9999-A | INDICE 05.033 ENCHIMENTO VAO DE TUNEL P/PEDRA |  | 4846
05.035.0001-0 | CERCA DE VEDACAO DE TERRENO COM MOIROES DE MADEIRA DE LEI DE 3"X3",COM 2,00M DE ALTURA LIVRE E 0,50M ENTERRADOS,ESPACADO S DE 3,00M,COM 7 FIOS CORRIDOS DE ARAME FARPADO Nº14.FORNECI MENTO E COLOCACAO | M | 25.95
05.035.0001-A | CERCA DE VEDACAO DE TERRENO COM MOIROES DE MADEIRA DE LEI DE 3"X3",COM 2,00M DE ALTURA LIVRE E 0,50M ENTERRADOS,ESPACADO S DE 3,00M,COM 7 FIOS CORRIDOS DE ARAME FARPADO Nº14.FORNECI MENTO E COLOCACAO | M | 24.57
05.035.0002-0 | CERCA DE VEDACAO DE TERRENO COM MOIROES DE MADEIRA DE LEI DE 3"X3",COM 1,50M DE ALTURA LIVRE E 0,50M ENTERRADOS,ESPACADO S DE 3,00M,COM 5 FIOS CORRIDOS DE ARAME FARPADO Nº14.FORNECI MENTO E COLOCACAO | M | 20.76
05.035.0002-A | CERCA DE VEDACAO DE TERRENO COM MOIROES DE MADEIRA DE LEI DE 3"X3",COM 1,50M DE ALTURA LIVRE E 0,50M ENTERRADOS,ESPACADO S DE 3,00M,COM 5 FIOS CORRIDOS DE ARAME FARPADO Nº14.FORNECI MENTO E COLOCACAO | M | 19.56
05.035.0003-0 | CERCA DE VEDACAO ESTRUTURADA EM PECAS DE MADEIRA DE 3"X3",FO RMANDO QUADROS DE 2,00X2,00M,COM TRAVESSA INFERIOR A 12,5CM DO SOLO,REVESTIDOS COM TELA GALVANIZADA DE ARAME Nº12,COM MA LHA LOSANGO DE 8X8CM,SENDO O MADEIRAMENTO PINTADO COM DUAS D EMAOS D | M2 | 39.92
05.035.0003-A | CERCA DE VEDACAO ESTRUTURADA EM PECAS DE MADEIRA DE 3"X3",FO RMANDO QUADROS DE 2,00X2,00M,COM TRAVESSA INFERIOR A 12,5CM DO SOLO,REVESTIDOS COM TELA GALVANIZADA DE ARAME Nº12,COM MA LHA LOSANGO DE 8X8CM,SENDO O MADEIRAMENTO PINTADO COM DUAS D EMAOS D | M2 | 37.9
05.035.0004-0 | CERCA CONSTRUIDA COM MOIROES RETOS DE CONCRETO ARMADO,SECAO RETANGULAR 0,10X0,12M E COMPRIMENTO DE 2,50M,ESPACADOS DE 3, 00M,CRAVADOS 0,50M NO SOLO,COM 5 FIOS CORRIDOS DE ARAME LISO GALVANIZADO Nº12.FORNECIMENTO E COLOCACAO | M | 34.15
05.035.0004-A | CERCA CONSTRUIDA COM MOIROES RETOS DE CONCRETO ARMADO,SECAO RETANGULAR 0,10X0,12M E COMPRIMENTO DE 2,50M,ESPACADOS DE 3, 00M,CRAVADOS 0,50M NO SOLO,COM 5 FIOS CORRIDOS DE ARAME LISO GALVANIZADO Nº12.FORNECIMENTO E COLOCACAO | M | 32.43
05.035.0005-0 | CERCA CONSTRUIDA COM MOIROES RETOS DE CONCRETO ARMADO,SECAO RETANGULAR 0,10X0,12M E COMPRIMENTO DE 2,50M,ESPACADOS DE 3, 00M,CRAVADOS 0,50M NO SOLO,COM 8 FIOS CORRIDOS DE ARAME FARP ADO Nº14.FORNECIMENTO E COLOCACAO | M | 42.84
05.035.0005-A | CERCA CONSTRUIDA COM MOIROES RETOS DE CONCRETO ARMADO,SECAO RETANGULAR 0,10X0,12M E COMPRIMENTO DE 2,50M,ESPACADOS DE 3, 00M,CRAVADOS 0,50M NO SOLO,COM 8 FIOS CORRIDOS DE ARAME FARP ADO Nº14.FORNECIMENTO E COLOCACAO | M | 40.54
05.035.0006-0 | CERCA CONSTRUIDA COM MOIROES RETOS DE CONCRETO ARMADO,SECAO EM "T" COM APROXIMADAMENTE 0,13X0,14M DE BASE,0,10X0,10M DE PONTA E ALTURA DE 2,90M,MAIS 0,44M DE PONTA INCLINADA,ESPACO S DE 3,00M,CRAVADOS 0,50M NO SOLO,COM 11 FIOS CORRIDOS DE AR AME LISO | M | 50.07
05.035.0006-A | CERCA CONSTRUIDA COM MOIROES RETOS DE CONCRETO ARMADO,SECAO EM "T" COM APROXIMADAMENTE 0,13X0,14M DE BASE,0,10X0,10M DE PONTA E ALTURA DE 2,90M,MAIS 0,44M DE PONTA INCLINADA,ESPACO S DE 3,00M,CRAVADOS 0,50M NO SOLO,COM 11 FIOS CORRIDOS DE AR AME LISO | M | 47.21
05.035.0007-0 | CERCA CONSTRUIDA C/MOIROES CONCRETO ARMADO,SECAO "T",0,13X0, 14M DE BASE,0,10X0,10M DE PONTA E ALTURA DE 2,90 MAIS 0,44M DE PONTA INCLINADA,ESPACADOS 2,00M,CRAVADOS 0,50M NO SOLO,MO IROES ESTICADORES C/ESCORAS A CADA 8 MOIROES E NAS MUDANCAS DE DIREC | M | 67.75
05.035.0007-A | CERCA CONSTRUIDA C/MOIROES CONCRETO ARMADO,SECAO "T",0,13X0, 14M DE BASE,0,10X0,10M DE PONTA E ALTURA DE 2,90 MAIS 0,44M DE PONTA INCLINADA,ESPACADOS 2,00M,CRAVADOS 0,50M NO SOLO,MO IROES ESTICADORES C/ESCORAS A CADA 8 MOIROES E NAS MUDANCAS DE DIREC | M | 65.93
05.035.0008-0 | CERCA CONSTRUIDA COM MOIROES RETOS DE CONCRETO ARMADO,SECAO RETANGULAR 0,10X0,12M E COMPRIMENTO DE 2,50M,ESPACADOS DE 3, 0M CRAVADOS 0,50M NO SOLO,COM 8 FIOS CORRIDOS DE ARAME FARPA DO Nº14,INCLUSIVE MOIROES ESTICADORES COM ESCORAS A CADA 7 M OIROES, | M | 35.12
05.035.0008-A | CERCA CONSTRUIDA COM MOIROES RETOS DE CONCRETO ARMADO,SECAO RETANGULAR 0,10X0,12M E COMPRIMENTO DE 2,50M,ESPACADOS DE 3, 0M CRAVADOS 0,50M NO SOLO,COM 8 FIOS CORRIDOS DE ARAME FARPA DO Nº14,INCLUSIVE MOIROES ESTICADORES COM ESCORAS A CADA 7 M OIROES, | M | 33.91
05.035.0009-0 | CERCA CONSTRUIDA C/MOIRAO DE PONTA INCLINADA DE SECAO "T",CO M ALTURA UTIL DE 2,50M E 0,70M CRAVADO NO SOLO C/CONCRETO FC K 15MPA,ESPACADOS DE 3,00M,FECHAMENTO COM TELA DE ARAME,MALH A 8X8CM,#10,FIXADA COM ARAME GALVANIZADO Nº6 E 3(TRES) FIOS DE ARAM | M | 180.38
05.035.0009-A | CERCA CONSTRUIDA C/MOIRAO DE PONTA INCLINADA DE SECAO "T",CO M ALTURA UTIL DE 2,50M E 0,70M CRAVADO NO SOLO C/CONCRETO FC K 15MPA,ESPACADOS DE 3,00M,FECHAMENTO COM TELA DE ARAME,MALH A 8X8CM,#10,FIXADA COM ARAME GALVANIZADO Nº6 E 3(TRES) FIOS DE ARAM | M | 173.4
05.035.0010-0 | CERCA DIVISORIA COM MOIROES DE MADEIRA DE LEI DE 3"X3",COM 2 ,00M DE ALTURA LIVRE,0,50M ENTERRADOS,ESPACADOS DE 3,00M,COM 4 FIOS DE ARAME FARPADO.FORNECIMENTO E COLOCACAO | M | 21.88
05.035.0010-A | CERCA DIVISORIA COM MOIROES DE MADEIRA DE LEI DE 3"X3",COM 2 ,00M DE ALTURA LIVRE,0,50M ENTERRADOS,ESPACADOS DE 3,00M,COM 4 FIOS DE ARAME FARPADO.FORNECIMENTO E COLOCACAO | M | 20.74
05.035.0011-0 | CERCA DIVISORIA C/ALT.UTIL 2,50M,ALT.2,00M EM TELA ARAME 16 PLAST.MALHA 3/4",P/SUPERIOR C/4 FIADAS ARAME FARP.Nº14,FIX.M OIROES CONCR.ARMADO,SECAO "T" 0,13X0,14M BASE,0,10X0,10M PON TA E COMPRIMENTO RETO 2,90M,MAIS 0,44M PONTA INCL.ESPACADOS 2,50M,CR | M | 149.69
05.035.0011-A | CERCA DIVISORIA C/ALT.UTIL 2,50M,ALT.2,00M EM TELA ARAME 16 PLAST.MALHA 3/4",P/SUPERIOR C/4 FIADAS ARAME FARP.Nº14,FIX.M OIROES CONCR.ARMADO,SECAO "T" 0,13X0,14M BASE,0,10X0,10M PON TA E COMPRIMENTO RETO 2,90M,MAIS 0,44M PONTA INCL.ESPACADOS 2,50M,CR | M | 146.64
05.035.0012-0 | CERCA CONSTRUIDA C/MOIROES CONCRETO ARMADO,SECAO "T",C/PONTA INCLINADA,0,13X0,14M DE BASE,0,10X0,10M DE PONTA E COMPRIME NTO RETO DE 2,90M MAIS 0,44M DE PONTA INCLINADA,ESPACADOS 3, 00M,CRAVADOS 0,50M SOLO,MOIROES ESTICADORES C/ESCORAS A CADA 8 MOIRO | M | 48.1
05.035.0012-A | CERCA CONSTRUIDA C/MOIROES CONCRETO ARMADO,SECAO "T",C/PONTA INCLINADA,0,13X0,14M DE BASE,0,10X0,10M DE PONTA E COMPRIME NTO RETO DE 2,90M MAIS 0,44M DE PONTA INCLINADA,ESPACADOS 3, 00M,CRAVADOS 0,50M SOLO,MOIROES ESTICADORES C/ESCORAS A CADA 8 MOIRO | M | 46.82
05.035.0013-0 | CERCA DE SARRAFOS VERTICAIS DE MADEIRA DE LEI,2X4CM,E 120CM DE ALTURA,PREGADOS SOBRE SARRAFOS HORIZONTAIS DE 5X5CM,A CAD A 8CM,CENTRO A CENTRO,APOIADOS SOBRE MONTANTES DE 7,5X7,5CM, ESPACADOS DE 2,00M.FORNECIMENTO E COLOCACAO | M2 | 170.08
05.035.0013-A | CERCA DE SARRAFOS VERTICAIS DE MADEIRA DE LEI,2X4CM,E 120CM DE ALTURA,PREGADOS SOBRE SARRAFOS HORIZONTAIS DE 5X5CM,A CAD A 8CM,CENTRO A CENTRO,APOIADOS SOBRE MONTANTES DE 7,5X7,5CM, ESPACADOS DE 2,00M.FORNECIMENTO E COLOCACAO | M2 | 157.75
05.035.0015-0 | CERCA DE ARAME FARPADO,CONSTITUIDA DE 4 FIOS DE ARAME GALVAN IZADO,DE 2MM DE ESPESSURA,EXCLUSIVE ESTICADORES E POSTES.FOR NECIMENTO E COLOCACAO | M | 9.85
05.035.0015-A | CERCA DE ARAME FARPADO,CONSTITUIDA DE 4 FIOS DE ARAME GALVAN IZADO,DE 2MM DE ESPESSURA,EXCLUSIVE ESTICADORES E POSTES.FOR NECIMENTO E COLOCACAO | M | 9.02
05.035.0016-0 | CERCA DE ARAME FARPADO,CONSTITUIDA DE 4 FIOS DE ARAME GALVAN IZADO,DE 2MM DE ESPESSURA,INCLUSIVE FORNECIMENTO E ASSENTAME NTO DE MOIROES DE CONCRETO ARMADO(CADA 3,00M),FUNDIDOS NO LO CAL E ESTICADORES(CADA 48,00M E NOS DESVIOS) | M | 22.12
05.035.0016-A | CERCA DE ARAME FARPADO,CONSTITUIDA DE 4 FIOS DE ARAME GALVAN IZADO,DE 2MM DE ESPESSURA,INCLUSIVE FORNECIMENTO E ASSENTAME NTO DE MOIROES DE CONCRETO ARMADO(CADA 3,00M),FUNDIDOS NO LO CAL E ESTICADORES(CADA 48,00M E NOS DESVIOS) | M | 20.24
05.035.0019-0 | CERCA DIVISORIA EM MADEIRA DE REFLORESTAMENTO,TRATADA,MODULO DE 12,30M,COM DIAMETRO DE 0,15M,ALTURA VARIAVEL DE 1M A 1,5 0M LIVRE,1M ENTERRADO,ESPACADOS DE 1,35M COM 5 FIOS CORRIDOS DE ARAME GALVANIZADO Nº12(MODULO) | UN | 1153.78
05.035.0019-A | CERCA DIVISORIA EM MADEIRA DE REFLORESTAMENTO,TRATADA,MODULO DE 12,30M,COM DIAMETRO DE 0,15M,ALTURA VARIAVEL DE 1M A 1,5 0M LIVRE,1M ENTERRADO,ESPACADOS DE 1,35M COM 5 FIOS CORRIDOS DE ARAME GALVANIZADO Nº12(MODULO) | UN | 1059.83
05.035.0020-0 | CERCA DE ARAME FARPADO Nº14 COM 4 FIOS FIXADOS EM CANTONEIRA S DE ACO DE 2.1/2"X2.1/2",FINCADAS SOBRE MURO EXISTENTE A CA DA 2,00M,COM 1,00M DE ALTURA UTIL,INCLUSIVE PINTURA DOS PERF IS E ANDAIME | M | 52.83
05.035.0020-A | CERCA DE ARAME FARPADO Nº14 COM 4 FIOS FIXADOS EM CANTONEIRA S DE ACO DE 2.1/2"X2.1/2",FINCADAS SOBRE MURO EXISTENTE A CA DA 2,00M,COM 1,00M DE ALTURA UTIL,INCLUSIVE PINTURA DOS PERF IS E ANDAIME | M | 49.02
05.035.0021-0 | CERCA DE ARAME FARPADO Nº14 COM 6 FIOS FIXADOS EM CANTONEIRA S DE ACO DE 2.1/2"X2.1/2",FINCADAS SOBRE MURO EXISTENTE A CA DA 2,00M,COM 1,50M DE ALTURA UTIL,INCLUSIVE PINTURA DOS PERF IS E ANDAIME | M | 67.64
05.035.0021-A | CERCA DE ARAME FARPADO Nº14 COM 6 FIOS FIXADOS EM CANTONEIRA S DE ACO DE 2.1/2"X2.1/2",FINCADAS SOBRE MURO EXISTENTE A CA DA 2,00M,COM 1,50M DE ALTURA UTIL,INCLUSIVE PINTURA DOS PERF IS E ANDAIME | M | 63.14
05.035.0025-0 | ARAME FARPADO COLOCADO,INCLUSIVE ARAME LISO GALVANIZADO PARA AMARRACAO,MEDIDO PELO PESO INCORPORADO DE ARAME FARPADO.FOR NECIMENTO E COLOCACAO | KG | 30.31
05.035.0025-A | ARAME FARPADO COLOCADO,INCLUSIVE ARAME LISO GALVANIZADO PARA AMARRACAO,MEDIDO PELO PESO INCORPORADO DE ARAME FARPADO.FOR NECIMENTO E COLOCACAO | KG | 27.7
05.035.9999-0 | INDICE DA FAMILIA |  | 7825
05.035.9999-A | INDICE DA FAMILIA |  | 7298
05.038.0001-0 | MURO DE CONCRETO PRE-MOLDADO COM 1,80M DE ALTURA,COM MONTANT ES ESPACADOS DE 2,00M,COM ACABAMENTO NA PARTE SUPERIOR,INCLU SIVE ESCAVACAO,REATERRO E FUNDACOES EM CONCRETO | M | 171.3
05.038.0001-A | MURO DE CONCRETO PRE-MOLDADO COM 1,80M DE ALTURA,COM MONTANT ES ESPACADOS DE 2,00M,COM ACABAMENTO NA PARTE SUPERIOR,INCLU SIVE ESCAVACAO,REATERRO E FUNDACOES EM CONCRETO | M | 163.35
05.038.9999-0 | INDICE 05.038 CERCAS DE MURO |  | 4067
05.038.9999-A | INDICE 05.038 CERCAS DE MURO |  | 3879
05.039.0001-0 | BARREIRA DE PROTECAO PERIMETRAL,TIPO OURICO,EM ACO INOXIDAVE L.FORNECIMENTO E COLOCACAO | M | 38.95
05.039.0001-A | BARREIRA DE PROTECAO PERIMETRAL,TIPO OURICO,EM ACO INOXIDAVE L.FORNECIMENTO E COLOCACAO | M | 36.34
05.039.0005-0 | BARREIRA DE PROTECAO,TIPO CONCERTINA,COM DIAMETRO DE ESPIRAL 450MM,MODELO SIMPLES,LAMINAS DE 30MM COM 54 ESPIRAIS E 22 L AMINAS POR ESPIRAIS,FIO 3MM EM ACO GALVANIZADO.FORNECIMENTO E COLOCACAO | M | 36.89
05.039.0005-A | BARREIRA DE PROTECAO,TIPO CONCERTINA,COM DIAMETRO DE ESPIRAL 450MM,MODELO SIMPLES,LAMINAS DE 30MM COM 54 ESPIRAIS E 22 L AMINAS POR ESPIRAIS,FIO 3MM EM ACO GALVANIZADO.FORNECIMENTO E COLOCACAO | M | 33.93
05.039.0010-0 | BARREIRA DE PROTECAO,TIPO CONCERTINA,COM DIAMETRO DE ESPIRAL 450MM,MODELO DUPLO,LAMINAS DE 30MM COM 54 ESPIRAIS E 22 LAM INAS POR ESPIRAS,FIO DE 3MM EM ACO GALVANIZADO,3 CHIPS POR E SPIRAL.FORNECIMENTO E COLOCACAO | M | 41.64
05.039.0010-A | BARREIRA DE PROTECAO,TIPO CONCERTINA,COM DIAMETRO DE ESPIRAL 450MM,MODELO DUPLO,LAMINAS DE 30MM COM 54 ESPIRAIS E 22 LAM INAS POR ESPIRAS,FIO DE 3MM EM ACO GALVANIZADO,3 CHIPS POR E SPIRAL.FORNECIMENTO E COLOCACAO | M | 38.19
05.039.9999-0 | FAMILIA 05.039 BARREIRA DE PROTECAO - SISTEMA DE SEGURANCA |  | 1277
05.039.9999-A | FAMILIA 05.039 BARREIRA DE PROTECAO - SISTEMA DE SEGURANCA |  | 1183
05.040.0870-0 | RASPAGEM,CALAFETACAO E ENCERAMENTO DE PISO DE TACOS COMUNS O U SOALHO DE MADEIRA,COM UMA DEMAO DE CERA | M2 | 16.96
05.040.0870-A | RASPAGEM,CALAFETACAO E ENCERAMENTO DE PISO DE TACOS COMUNS O U SOALHO DE MADEIRA,COM UMA DEMAO DE CERA | M2 | 15.03
05.040.9999-0 | INDICE DA FAMILIA |  | 8304
05.040.9999-A | INDICE DA FAMILIA |  | 7368
05.041.0875-0 | RASPAGEM,CALAFETACAO E APLICACAO DE TRES DEMAOS DE RESINA LI QUIDA A BASE DE UREIA-FORMOL,EM TACOS OU SOALHO DE MADEIRA | M2 | 30
05.041.0875-A | RASPAGEM,CALAFETACAO E APLICACAO DE TRES DEMAOS DE RESINA LI QUIDA A BASE DE UREIA-FORMOL,EM TACOS OU SOALHO DE MADEIRA | M2 | 30
05.041.9999-0 | INDICE DA FAMILIA |  | 9628
05.041.9999-A | INDICE DA FAMILIA |  | 9628
05.042.0880-0 | ENCERAMENTO DE PISO DE QUALQUER NATUREZA,UMA DEMAO | M2 | 4.52
05.042.0880-A | ENCERAMENTO DE PISO DE QUALQUER NATUREZA,UMA DEMAO | M2 | 4.11
05.042.0881-0 | ENCERAMENTO DE ROPADE DE QUALQUER NATUREZA,UMA DEMAO | M | 1.77
05.042.0881-A | ENCERAMENTO DE ROPADE DE QUALQUER NATUREZA,UMA DEMAO | M | 1.56
05.042.0882-0 | ENCERAMENTO DE DEGRAU DE QUALQUER NATUREZA,UMA DEMAO | M | 2.23
05.042.0882-A | ENCERAMENTO DE DEGRAU DE QUALQUER NATUREZA,UMA DEMAO | M | 1.98
05.042.9999-0 | INDICE DA FAMILIA |  | 10343
05.042.9999-A | INDICE DA FAMILIA |  | 9258
05.050.0001-0 | PLACA DE INAUGURACAO EM ALUMINIO,MEDINDO 0,40X0,60M,COM 1MM DE ESPESSURA,COM INSCRICAO EM PLOTTER.FORNECIMENTO E COLOCAC AO | UN | 424.45
05.050.0001-A | PLACA DE INAUGURACAO EM ALUMINIO,MEDINDO 0,40X0,60M,COM 1MM DE ESPESSURA,COM INSCRICAO EM PLOTTER.FORNECIMENTO E COLOCAC AO | UN | 420.32
05.050.0003-0 | PLACA DE INAUGURACAO EM ALUMINIO FUNDIDO(DURALUMINIO),MEDIND O 0,40X0,60M,COM 6MM DE ESPESSURA,EM ALTO RELEVO.FORNECIMENT O E COLOCACAO | UN | 502.11
05.050.0003-A | PLACA DE INAUGURACAO EM ALUMINIO FUNDIDO(DURALUMINIO),MEDIND O 0,40X0,60M,COM 6MM DE ESPESSURA,EM ALTO RELEVO.FORNECIMENT O E COLOCACAO | UN | 497.98
05.050.0008-0 | PLACA DE INAUGURACAO EM BRONZE COM AS DIMENSOES DE 0,35X0,50 M.FORNECIMENTO E COLOCACAO | UN | 2102.88
05.050.0008-A | PLACA DE INAUGURACAO EM BRONZE COM AS DIMENSOES DE 0,35X0,50 M.FORNECIMENTO E COLOCACAO | UN | 2097.38
05.050.9999-0 | INDICE 05.050 PLACAS INAUGURACAO |  | 3704
05.050.9999-A | INDICE 05.050 PLACAS INAUGURACAO |  | 3678
05.051.0010-0 | PLACA DE INAUGURACAO EM LATAO COM ESPESSURA MINIMA DE 3MM,GR AVACAO POSITIVA E NEGATIVA,ACABAMENTO NAS BORDAS POR ABRASAO ,GRAVADA COM PINTURA NAS LOGOMARCAS PELO SISTEMA DE EXPOSICA O DE LUZ,FIXADAS COM PARAFUSOS COM ACABAMENTO DAS CABECAS EM LATAO, | CM2 | 0.26
05.051.0010-A | PLACA DE INAUGURACAO EM LATAO COM ESPESSURA MINIMA DE 3MM,GR AVACAO POSITIVA E NEGATIVA,ACABAMENTO NAS BORDAS POR ABRASAO ,GRAVADA COM PINTURA NAS LOGOMARCAS PELO SISTEMA DE EXPOSICA O DE LUZ,FIXADAS COM PARAFUSOS COM ACABAMENTO DAS CABECAS EM LATAO, | CM2 | 0.25
05.051.9999-0 | INDICE DA FAMILIA 05.051 |  | 1175
05.051.9999-A | INDICE DA FAMILIA 05.051 |  | 1155
05.054.0001-0 | PLACA DE ACRILICO PARA IDENTIFICACAO DE SALAS,MEDINDO 8X25CM ,CONFORME DETALHE Nº6033/EMOP,POLIDA NAS BORDAS.FORNECIMENTO E COLOCACAO | UN | 40.11
05.054.0001-A | PLACA DE ACRILICO PARA IDENTIFICACAO DE SALAS,MEDINDO 8X25CM ,CONFORME DETALHE Nº6033/EMOP,POLIDA NAS BORDAS.FORNECIMENTO E COLOCACAO | UN | 39.56
05.054.0003-0 | PLACA DE ACRILICO PARA INDICACAO DE SAIDA,MEDINDO 8X25CM,CON FORME DETALHE Nº 6033/EMOP,POLIDA NAS BORDAS.FORNECIMENTO E COLOCACAO | UN | 40.11
05.054.0003-A | PLACA DE ACRILICO PARA INDICACAO DE SAIDA,MEDINDO 8X25CM,CON FORME DETALHE Nº 6033/EMOP,POLIDA NAS BORDAS.FORNECIMENTO E COLOCACAO | UN | 39.56
05.054.0015-0 | PLACA DE ACRILICO,DESENHADA,INDICANDO SANITARIO MASCULINO OU FEMININO,DE 39X19CM,CONFORME DETALHE Nº6035/EMOP.FORNECIMEN TO E COLOCACAO | UN | 69.11
05.054.0015-A | PLACA DE ACRILICO,DESENHADA,INDICANDO SANITARIO MASCULINO OU FEMININO,DE 39X19CM,CONFORME DETALHE Nº6035/EMOP.FORNECIMEN TO E COLOCACAO | UN | 68.56
05.054.0025-0 | PLACA DE SINALIZACAO,CONFECCIONADA EM CHAPA DE PET 2,4MM,COM FUNDO,TEXTOS E SIMBOLOS EM VINIL AUTOADESIVO,COM AREA ATE 0,75M2.FORNECIMENTO | M2 | 630
05.054.0025-A | PLACA DE SINALIZACAO,CONFECCIONADA EM CHAPA DE PET 2,4MM,COM FUNDO,TEXTOS E SIMBOLOS EM VINIL AUTOADESIVO,COM AREA ATE 0,75M2.FORNECIMENTO | M2 | 630
05.054.0030-0 | PLACA DE SINALIZACAO ESCOLAR,EM PS(POLIESTIRENO)COM 1MM DE E SPESSURA,COR CINZA CLARO,TEXTOS IMPRESSOS POSITIVOS E NEGATI VOS EM SILK-SCREEN NA COR LARANJA,NAS DIMENSOES DE (25X25)CM .FORNECIMENTO E COLOCACAO | UN | 44.72
05.054.0030-A | PLACA DE SINALIZACAO ESCOLAR,EM PS(POLIESTIRENO)COM 1MM DE E SPESSURA,COR CINZA CLARO,TEXTOS IMPRESSOS POSITIVOS E NEGATI VOS EM SILK-SCREEN NA COR LARANJA,NAS DIMENSOES DE (25X25)CM .FORNECIMENTO E COLOCACAO | UN | 43.54
05.054.0035-0 | PLACA DE SINALIZACAO ESCOLAR,EM PS(POLIESTIRENO)COM 1MM DE E SPESSURA,COR CINZA CLARO,TEXTO IMPRESSOS POSITIVOS E NEGATIV OS EM SILK-SCREEN NA COR LARANJA,NAS DIMENSOES DE (100X30)CM .FORNECIMENTO E COLOCACAO | UN | 58.84
05.054.0035-A | PLACA DE SINALIZACAO ESCOLAR,EM PS(POLIESTIRENO)COM 1MM DE E SPESSURA,COR CINZA CLARO,TEXTO IMPRESSOS POSITIVOS E NEGATIV OS EM SILK-SCREEN NA COR LARANJA,NAS DIMENSOES DE (100X30)CM .FORNECIMENTO E COLOCACAO | UN | 57.66
05.054.0040-0 | TOTEM INFORMATIVO DIMENSOES(0,50X1,50)M,RESINA POLIESTER REF ORCADO C/FIBRA DE VIDRO E COREMAT,C/IMPRESSAO SERIGRAFICA OU POLICROMATICA DUPLA FACE AGREGADA AO MATERIAL C/UV,PRE-ACEL ERADO,CATALIZADO E PIGMENTADO.ESTRUTURA AMARRACAO PERFIL ACO CARBONO | UN | 1748.98
05.054.0040-A | TOTEM INFORMATIVO DIMENSOES(0,50X1,50)M,RESINA POLIESTER REF ORCADO C/FIBRA DE VIDRO E COREMAT,C/IMPRESSAO SERIGRAFICA OU POLICROMATICA DUPLA FACE AGREGADA AO MATERIAL C/UV,PRE-ACEL ERADO,CATALIZADO E PIGMENTADO.ESTRUTURA AMARRACAO PERFIL ACO CARBONO | UN | 1744.85
05.054.0045-0 | PLACAS DE IDENTIFICACAO DE MONUMENTOS HISTORICOS EM BRONZE C OM AS DIMENSOES DE (35X50)CM,EXCLUSIVE PEDESTAL DE CONCRETO. FORNECIMENTO E COLOCACAO | UN | 2075.32
05.054.0045-A | PLACAS DE IDENTIFICACAO DE MONUMENTOS HISTORICOS EM BRONZE C OM AS DIMENSOES DE (35X50)CM,EXCLUSIVE PEDESTAL DE CONCRETO. FORNECIMENTO E COLOCACAO | UN | 2073.51
05.054.0050-0 | PLACAS DE IDENTIFICACAO DE MONUMENTOS HISTORICOS EM BRONZE C OM AS DIMENSOES DE(35X50)CM,INCLUSIVE PEDESTAL DE CONCRETO.F ORNECIMENTO E COLOCACAO | UN | 2356.07
05.054.0050-A | PLACAS DE IDENTIFICACAO DE MONUMENTOS HISTORICOS EM BRONZE C OM AS DIMENSOES DE(35X50)CM,INCLUSIVE PEDESTAL DE CONCRETO.F ORNECIMENTO E COLOCACAO | UN | 2330.1
05.054.0055-0 | PLACA DE IDENTIFICACAO MONUMENTOS E/OU ARVORES NOTAVEIS(15,5 X15)CM,ACO ESCOVADO C/IMPRESSAO EM CORROSAO A ACIDO EM BAIXO RELEVO,COR DOS TEXTOS EM PRETO 100% E MARCAS EM CORES,TIPOL OGIA OTTWA OU SIMILAR,FIXACAO SOBRE TUBO DE FERRO GALVANIZAD O 1.1/2 | UN | 352.53
05.054.0055-A | PLACA DE IDENTIFICACAO MONUMENTOS E/OU ARVORES NOTAVEIS(15,5 X15)CM,ACO ESCOVADO C/IMPRESSAO EM CORROSAO A ACIDO EM BAIXO RELEVO,COR DOS TEXTOS EM PRETO 100% E MARCAS EM CORES,TIPOL OGIA OTTWA OU SIMILAR,FIXACAO SOBRE TUBO DE FERRO GALVANIZAD O 1.1/2 | UN | 350.39
05.054.9999-0 | INDICE 05.054 PLACAS IDENTIFICACAO DE SALAS |  | 5585
05.054.9999-A | INDICE 05.054 PLACAS IDENTIFICACAO DE SALAS |  | 5510
05.055.0010-0 | LETRA DE ACO INOX Nº22 COM 20CM DE ALTURA.FORNECIMENTO E COL OCACAO | UN | 82.23
05.055.0010-A | LETRA DE ACO INOX Nº22 COM 20CM DE ALTURA.FORNECIMENTO E COL OCACAO | UN | 79.86
05.055.0020-0 | LETRA DE LATAO COM 30CM DE ALTURA TIPO "HELVETICA MEDIUM" OU SIMILAR.FORNECIMENTO E COLOCACAO | UN | 192.73
05.055.0020-A | LETRA DE LATAO COM 30CM DE ALTURA TIPO "HELVETICA MEDIUM" OU SIMILAR.FORNECIMENTO E COLOCACAO | UN | 190.36
05.055.0022-0 | LETRA DE ACO ESCOVADO COM 30CM DE ALTURA.FORNECIMENTO E COLO CACAO | UN | 135.59
05.055.0022-A | LETRA DE ACO ESCOVADO COM 30CM DE ALTURA.FORNECIMENTO E COLO CACAO | UN | 133.22
05.055.0024-0 | LETRA DE ACO ESCOVADO COM 40CM DE ALTURA.FORNECIMENTO E COLO CACAO | UN | 204.35
05.055.0024-A | LETRA DE ACO ESCOVADO COM 40CM DE ALTURA.FORNECIMENTO E COLO CACAO | UN | 201.98
05.055.0030-0 | LETRA FUNDIDA EM ALUMINIO,POLIDA NAS LATERAIS,TIPO "HELVETIC A",COM ALTURA DE 10CM E ESPESSURA DE 5MM,COM PINOS PARA FIXA CAO.FORNECIMENTO E COLOCACAO | UN | 86.04
05.055.0030-A | LETRA FUNDIDA EM ALUMINIO,POLIDA NAS LATERAIS,TIPO "HELVETIC A",COM ALTURA DE 10CM E ESPESSURA DE 5MM,COM PINOS PARA FIXA CAO.FORNECIMENTO E COLOCACAO | UN | 84.38
05.055.0040-0 | LETRA FUNDIDA EM BRONZE,POLIDA E OXIDADA NAS LATERAIS,TIPO " HELVETICA",COM ALTURA DE 10CM E ESPESSURA DE 5MM COM PINOS P ARA FIXACAO.FORNECIMENTO E COLOCACAO | UN | 100.77
05.055.0040-A | LETRA FUNDIDA EM BRONZE,POLIDA E OXIDADA NAS LATERAIS,TIPO " HELVETICA",COM ALTURA DE 10CM E ESPESSURA DE 5MM COM PINOS P ARA FIXACAO.FORNECIMENTO E COLOCACAO | UN | 99.11
05.055.9999-0 | INDICE 05.055 LETRAS METALICAS |  | 4672
05.055.9999-A | INDICE 05.055 LETRAS METALICAS |  | 4589
05.056.0001-0 | PLACA DE FERRO ESMALTADO DE 12X18CM COM NUMERACAO PARA IDENT IFICACAO DE IMOVEL EM LOGRADOURO.FORNECIMENTO E COLOCACAO | UN | 57.09
05.056.0001-A | PLACA DE FERRO ESMALTADO DE 12X18CM COM NUMERACAO PARA IDENT IFICACAO DE IMOVEL EM LOGRADOURO.FORNECIMENTO E COLOCACAO | UN | 56.14
05.056.0002-0 | PLACA DE FERRO ESMALTADO FORMA ELIPTICA,Nº13,PARA IDENTIFICA CAO DE MARCADOR,DE LUZ OU GAS OU OUTRO,EM CONJUNTO HABITACIO NAL.FORNECIMENTO E COLOCACAO | UN | 14.82
05.056.0002-A | PLACA DE FERRO ESMALTADO FORMA ELIPTICA,Nº13,PARA IDENTIFICA CAO DE MARCADOR,DE LUZ OU GAS OU OUTRO,EM CONJUNTO HABITACIO NAL.FORNECIMENTO E COLOCACAO | UN | 14.11
05.056.9999-0 | INDICE 05.056 PLACA IDENTIFICACAO DE IMOVEIS |  | 7995
05.056.9999-A | INDICE 05.056 PLACA IDENTIFICACAO DE IMOVEIS |  | 7721
05.057.0010-0 | PLACA DE IDENTIFICACAO EM ACO INOXIDAVEL,ESCRITA EM BRAILLE, MEDINDO 8X25CM.FORNECIMENTO E COLOCACAO | UN | 54.46
05.057.0010-A | PLACA DE IDENTIFICACAO EM ACO INOXIDAVEL,ESCRITA EM BRAILLE, MEDINDO 8X25CM.FORNECIMENTO E COLOCACAO | UN | 53.08
05.057.0015-0 | MAPA TATIL(BRAILLE/RELEVO) EM ACRILICO,MEDINDO 54X39CM,PARA SINALIZACAO E LOCALIZACAO DE AMBIENTES,FIXACAO COM FITA DUPL A FACE,EXCLUSIVE PEDESTAL.FORNECIMENTO E COLOCACAO | UN | 557.46
05.057.0015-A | MAPA TATIL(BRAILLE/RELEVO) EM ACRILICO,MEDINDO 54X39CM,PARA SINALIZACAO E LOCALIZACAO DE AMBIENTES,FIXACAO COM FITA DUPL A FACE,EXCLUSIVE PEDESTAL.FORNECIMENTO E COLOCACAO | UN | 556.91
05.057.0020-0 | ANEL TATIL DE TEXTURA CONSTRASTANTE (BORRACHA) E,PLACA TATIL DE ALUMINIO EM BRAILE 10X3CM, PARA SINALIZACAO DE CORRIMAOS ,PARA PESSOAS COM NECESSIDADES ESPECIFICAS.FORNECIMENTO E CO LOCACAO | UN | 53.38
05.057.0020-A | ANEL TATIL DE TEXTURA CONSTRASTANTE (BORRACHA) E,PLACA TATIL DE ALUMINIO EM BRAILE 10X3CM, PARA SINALIZACAO DE CORRIMAOS ,PARA PESSOAS COM NECESSIDADES ESPECIFICAS.FORNECIMENTO E CO LOCACAO | UN | 52
05.057.9999-0 | FAMILIA 05.057 PLACA DE IDENTIFICACAO ESCRITA EM BRAILLE |  | 1227
05.057.9999-A | FAMILIA 05.057 PLACA DE IDENTIFICACAO ESCRITA EM BRAILLE |  | 1198
05.058.0010-0 | PLASTICO NA COR PRETA,DESTINADO A PROTECAO DE TELHADOS,MOVEI S E PISOS,COM 0,15MM DE ESPESSURA,REUTILIZADO 5 VEZES,INCLUS IVE RETIRADA.FORNECIMENTO E COLOCACAO | M2 | 1
05.058.0010-A | PLASTICO NA COR PRETA,DESTINADO A PROTECAO DE TELHADOS,MOVEI S E PISOS,COM 0,15MM DE ESPESSURA,REUTILIZADO 5 VEZES,INCLUS IVE RETIRADA.FORNECIMENTO E COLOCACAO | M2 | 0.88
05.058.0011-0 | LONA TIPO LEVE PARA PROTECAO DE TELHADOS,REUTILIZADO 2 VEZES ,INCLUSIVE RETIRADA.FORNECIMENTO E COLOCACAO | M2 | 1.15
05.058.0011-A | LONA TIPO LEVE PARA PROTECAO DE TELHADOS,REUTILIZADO 2 VEZES ,INCLUSIVE RETIRADA.FORNECIMENTO E COLOCACAO | M2 | 1.03
05.058.0020-0 | LONA DE POLIETILENO(LONA TERREIRO)COM ESPESSURA DE 0,20MM PA RA IMPERMEABILIZACAO DE SOLO,MEDIDA PELA AREA COBERTA,INCLUS IVE PERDAS E TRANSPASSE | M2 | 1.76
05.058.0020-A | LONA DE POLIETILENO(LONA TERREIRO)COM ESPESSURA DE 0,20MM PA RA IMPERMEABILIZACAO DE SOLO,MEDIDA PELA AREA COBERTA,INCLUS IVE PERDAS E TRANSPASSE | M2 | 1.73
05.058.0030-0 | PLASTICO BOLHAO,BOLHA DIAMETRO DE 25MM E LARGURA DE 1,30M.FO RNECIMENTO E COLOCACAO | M | 1.95
05.058.0030-A | PLASTICO BOLHAO,BOLHA DIAMETRO DE 25MM E LARGURA DE 1,30M.FO RNECIMENTO E COLOCACAO | M | 1.75
05.058.9999-0 | FAMILIA 05.058 | 0 | 4937
05.058.9999-A | FAMILIA 05.058 | 0 | 4503
05.060.9999-0 | FAMILIA 05.060 | 0 | 1760
05.060.9999-A | FAMILIA 05.060 | 0 | 1525
05.075.0005-0 | CRAVACAO DE PERFIL "H" DE 6"X6",1ª ALMA,ATE 4,50M DE COMPRIM ENTO,ADMITINDO-SE SUA UTILIZACAO 6 VEZES,PARA EXECUCAO DE PR ANCHADA HORIZONTAL,INCLUSIVE FORNECIMENTO.CONSIDERA-SE A CRA VACAO COM BATE-ESTACAS E RETIRADA COM PORTICO MOVEL,TRANSPOR TE INT | M | 122.77
05.075.0005-A | CRAVACAO DE PERFIL "H" DE 6"X6",1ª ALMA,ATE 4,50M DE COMPRIM ENTO,ADMITINDO-SE SUA UTILIZACAO 6 VEZES,PARA EXECUCAO DE PR ANCHADA HORIZONTAL,INCLUSIVE FORNECIMENTO.CONSIDERA-SE A CRA VACAO COM BATE-ESTACAS E RETIRADA COM PORTICO MOVEL,TRANSPOR TE INT | M | 113.67
05.075.0006-0 | CRAVACAO DE PERFIL "H" DE 6"X6",1ª ALMA,ATE 4,50M DE COMPRIM ENTO,ADMITINDO-SE SUA UTILIZACAO 4 VEZES,P/EXEC.DE PRANCHADA HORIZ.,INCL.FORN.CONSIDERA-SE A CRAVACAO C/BATE-ESTACAS E R ETIRADA C/PORTICO MOVEL DEPOIS DA REDUCAO DO ATRITO,EMPREGAN DO-SE M | M | 158.65
05.075.0006-A | CRAVACAO DE PERFIL "H" DE 6"X6",1ª ALMA,ATE 4,50M DE COMPRIM ENTO,ADMITINDO-SE SUA UTILIZACAO 4 VEZES,P/EXEC.DE PRANCHADA HORIZ.,INCL.FORN.CONSIDERA-SE A CRAVACAO C/BATE-ESTACAS E R ETIRADA C/PORTICO MOVEL DEPOIS DA REDUCAO DO ATRITO,EMPREGAN DO-SE M | M | 147.38
05.075.0007-1 | CRAVACAO DE PERFIL "H" DE 6"X6",1ª ALMA,ATE 9,00M DE COMPRIM ENTO,ADMITINDO-SE SUA UTILIZACAO 5 VEZES,PARA EXECUCAO DE PR ANCHADA HORIZONTAL,INCLUSIVE FORNECIMENTO.CONSIDERA-SE A CRA VACAO COM BATE-ESTACAS E RETIRADA COM ESCAVADEIRA,TRANSPORTE INTERN | M | 100
05.075.0007-B | CRAVACAO DE PERFIL "H" DE 6"X6",1ª ALMA,ATE 9,00M DE COMPRIM ENTO,ADMITINDO-SE SUA UTILIZACAO 5 VEZES,PARA EXECUCAO DE PR ANCHADA HORIZONTAL,INCLUSIVE FORNECIMENTO.CONSIDERA-SE A CRA VACAO COM BATE-ESTACAS E RETIRADA COM ESCAVADEIRA,TRANSPORTE INTERN | M | 94.09
05.075.0008-0 | CRAVACAO DE PERFIL "H" DE 6"X6",1ª ALMA,ATE 9,00M DE COMPRIM ENTO,ADMITINDO-SE SUA UTILIZACAO 3 VEZES,PARA EXEC.DE PRANCH ADA HORIZ.,INCL.FORN.CONSIDERA-SE A CRAVACAO C/BATE-ESTACAS E RETIRADA C/ESCAVADEIRA DEPOIS DA REDUCAO DO ATRITO,EMPRE GANDO-SE | M | 131.97
05.075.0008-A | CRAVACAO DE PERFIL "H" DE 6"X6",1ª ALMA,ATE 9,00M DE COMPRIM ENTO,ADMITINDO-SE SUA UTILIZACAO 3 VEZES,PARA EXEC.DE PRANCH ADA HORIZ.,INCL.FORN.CONSIDERA-SE A CRAVACAO C/BATE-ESTACAS E RETIRADA C/ESCAVADEIRA DEPOIS DA REDUCAO DO ATRITO,EMPRE GANDO-SE | M | 125.5
05.075.9999-0 | INDICE DA FAMILIA |  | 6854
05.075.9999-A | INDICE DA FAMILIA |  | 6410
05.077.0001-0 | ESCORAMENTO DE VALAS EM PRANCHADA HORIZONTAL,EMPREGANDO-SE M ADEIRA DE 3ª E PERFIL METALICO "H" DE 6"X6",REUTILIZADOS EM 5 VEZES,INCLUSIVE FORNECIMENTO DE TODOS OS MATERIAIS,COLOCAC AO E RETIRADA | M2 | 191.99
05.077.0001-A | ESCORAMENTO DE VALAS EM PRANCHADA HORIZONTAL,EMPREGANDO-SE M ADEIRA DE 3ª E PERFIL METALICO "H" DE 6"X6",REUTILIZADOS EM 5 VEZES,INCLUSIVE FORNECIMENTO DE TODOS OS MATERIAIS,COLOCAC AO E RETIRADA | M2 | 176.78
05.077.0010-0 | ESCORAMENTO MISTO DE PRANCHADA HORIZONTAL ATE 8M DE PROFUNDI DADE COM PRANCHAS DE MADEIRA,ESTACAS E LONGARINAS DE ACO I D E 10",ESTRONCAS DE DUPLO I DE 8",COMPREENDENDO FORNECIMENTO, COLOCACAO E RETIRADA DE TODOS OS COMPONENTES COM REAPROVEITA MENTO | M2 | 351.26
05.077.0010-A | ESCORAMENTO MISTO DE PRANCHADA HORIZONTAL ATE 8M DE PROFUNDI DADE COM PRANCHAS DE MADEIRA,ESTACAS E LONGARINAS DE ACO I D E 10",ESTRONCAS DE DUPLO I DE 8",COMPREENDENDO FORNECIMENTO, COLOCACAO E RETIRADA DE TODOS OS COMPONENTES COM REAPROVEITA MENTO | M2 | 327.05
05.077.9999-0 | INDICE DA FAMILIA |  | 6245
05.077.9999-A | INDICE DA FAMILIA |  | 4991
05.080.0020-0 | ENSECADEIRA DE ESTACAS-PRANCHAS DE ACO EM CAVAS OU VALAS COM PROFUNDIDADE ATE 4,00M.O CUSTO INCLUI O FORNECIMENTO,EXECUC AO E RETIRADA DE TODOS OS MATERIAIS,CONSIDERANDO A REUTILIZA CAO DE 60 VEZES PARA ESTACAS-PRANCHAS E 10 VEZES PARA GUIAS E ESTRON | M2 | 54.35
05.080.0020-A | ENSECADEIRA DE ESTACAS-PRANCHAS DE ACO EM CAVAS OU VALAS COM PROFUNDIDADE ATE 4,00M.O CUSTO INCLUI O FORNECIMENTO,EXECUC AO E RETIRADA DE TODOS OS MATERIAIS,CONSIDERANDO A REUTILIZA CAO DE 60 VEZES PARA ESTACAS-PRANCHAS E 10 VEZES PARA GUIAS E ESTRON | M2 | 50.49
05.080.0025-0 | ENSECADEIRA DE ESTACAS-PRANCHAS DE ACO EM CAVAS OU VALAS COM PROFUNDIDADE ATE 4,00M.O CUSTO INCLUI O FORNECIMENTO,EXECUC AO E RETIRADA DE TODOS OS MATERIAIS,CONSIDERANDO A REUTILIZA CAO DE 40 VEZES PARA ESTACAS-PRANCHAS E 10 VEZES PARA GUIAS E ESTRON | M2 | 58.04
05.080.0025-A | ENSECADEIRA DE ESTACAS-PRANCHAS DE ACO EM CAVAS OU VALAS COM PROFUNDIDADE ATE 4,00M.O CUSTO INCLUI O FORNECIMENTO,EXECUC AO E RETIRADA DE TODOS OS MATERIAIS,CONSIDERANDO A REUTILIZA CAO DE 40 VEZES PARA ESTACAS-PRANCHAS E 10 VEZES PARA GUIAS E ESTRON | M2 | 54.18
05.080.0030-0 | ENSECADEIRA DE ESTACAS-PRANCHAS DE ACO EM CAVAS OU VALAS COM PROFUNDIDADE ATE 4,00M.O CUSTO INCLUI O FORNECIMENTO,EXECUC AO E RETIRADA DE TODOS OS MATERIAIS,CONSIDERANDO A REUTILIZA CAO DE 15 VEZES PARA ESTACAS-PRANCHAS E 10 VEZES PARA GUIAS E ESTRON | M2 | 75.1
05.080.0030-A | ENSECADEIRA DE ESTACAS-PRANCHAS DE ACO EM CAVAS OU VALAS COM PROFUNDIDADE ATE 4,00M.O CUSTO INCLUI O FORNECIMENTO,EXECUC AO E RETIRADA DE TODOS OS MATERIAIS,CONSIDERANDO A REUTILIZA CAO DE 15 VEZES PARA ESTACAS-PRANCHAS E 10 VEZES PARA GUIAS E ESTRON | M2 | 71.24
05.080.0040-0 | ENSECADEIRA DE ESTACAS-PRANCHAS DE ACO EM CAVAS OU VALAS COM PROFUNDIDADE ATE 5,00M.O CUSTO INCLUI O FORNECIMENTO,EXECUC AO E RETIRADA DE TODOS OS MATERIAIS,CONSIDERANDO A REUTILIZA CAO DE 60 VEZES PARA ESTACAS-PRANCHAS E 10 VEZES PARA GUIAS E ESTRON | M2 | 74.07
05.080.0040-A | ENSECADEIRA DE ESTACAS-PRANCHAS DE ACO EM CAVAS OU VALAS COM PROFUNDIDADE ATE 5,00M.O CUSTO INCLUI O FORNECIMENTO,EXECUC AO E RETIRADA DE TODOS OS MATERIAIS,CONSIDERANDO A REUTILIZA CAO DE 60 VEZES PARA ESTACAS-PRANCHAS E 10 VEZES PARA GUIAS E ESTRON | M2 | 68.48
05.080.0045-0 | ENSECADEIRA DE ESTACAS-PRANCHAS DE ACO EM CAVAS OU VALAS COM PROFUNDIDADE ATE 5,00M.O CUSTO INCLUI O FORNECIMENTO,EXECUC AO E RETIRADA DE TODOS OS MATERIAIS,CONSIDERANDO A REUTILIZA CAO DE 40 VEZES PARA ESTACAS-PRANCHAS E 10 VEZES PARA GUIAS E ESTRON | M2 | 78.68
05.080.0045-A | ENSECADEIRA DE ESTACAS-PRANCHAS DE ACO EM CAVAS OU VALAS COM PROFUNDIDADE ATE 5,00M.O CUSTO INCLUI O FORNECIMENTO,EXECUC AO E RETIRADA DE TODOS OS MATERIAIS,CONSIDERANDO A REUTILIZA CAO DE 40 VEZES PARA ESTACAS-PRANCHAS E 10 VEZES PARA GUIAS E ESTRON | M2 | 73.09
05.080.0050-0 | ENSECADEIRA DE ESTACAS-PRANCHAS DE ACO EM CAVAS OU VALAS COM PROFUNDIDADE ATE 5,00M.O CUSTO INCLUI O FORNECIMENTO,EXECUC AO E RETIRADA DE TODOS OS MATERIAIS,CONSIDERANDO A REUTILIZA CAO DE 15 VEZES PARA ESTACAS-PRANCHAS E 10 VEZES PARA GUIAS E ESTRON | M2 | 94.83
05.080.0050-A | ENSECADEIRA DE ESTACAS-PRANCHAS DE ACO EM CAVAS OU VALAS COM PROFUNDIDADE ATE 5,00M.O CUSTO INCLUI O FORNECIMENTO,EXECUC AO E RETIRADA DE TODOS OS MATERIAIS,CONSIDERANDO A REUTILIZA CAO DE 15 VEZES PARA ESTACAS-PRANCHAS E 10 VEZES PARA GUIAS E ESTRON | M2 | 89.23
05.080.0060-0 | ENSECADEIRA DE ESTACAS-PRANCHAS DE ACO EM CAVAS OU VALAS COM PROFUNDIDADE ATE 6,00M.O CUSTO INCLUI O FORNECIMENTO,EXECUC AO E RETIRADA DE TODOS OS MATERIAIS,CONSIDERANDO A REUTILIZA CAO DE 60 VEZES PARA ESTACAS-PRANCHAS E 10 VEZES PARA GUIAS E ESTRON | M2 | 88.4
05.080.0060-A | ENSECADEIRA DE ESTACAS-PRANCHAS DE ACO EM CAVAS OU VALAS COM PROFUNDIDADE ATE 6,00M.O CUSTO INCLUI O FORNECIMENTO,EXECUC AO E RETIRADA DE TODOS OS MATERIAIS,CONSIDERANDO A REUTILIZA CAO DE 60 VEZES PARA ESTACAS-PRANCHAS E 10 VEZES PARA GUIAS E ESTRON | M2 | 81.62
05.080.0065-0 | ENSECADEIRA DE ESTACAS-PRANCHAS DE ACO EM CAVAS OU VALAS COM PROFUNDIDADE ATE 6,00M.O CUSTO INCLUI O FORNECIMENTO,EXECUC AO E RETIRADA DE TODOS OS MATERIAIS,CONSIDERANDO A REUTILIZA CAO DE 40 VEZES PARA ESTACAS-PRANCHAS E 10 VEZES PARA GUIAS E ESTRON | M2 | 91.86
05.080.0065-A | ENSECADEIRA DE ESTACAS-PRANCHAS DE ACO EM CAVAS OU VALAS COM PROFUNDIDADE ATE 6,00M.O CUSTO INCLUI O FORNECIMENTO,EXECUC AO E RETIRADA DE TODOS OS MATERIAIS,CONSIDERANDO A REUTILIZA CAO DE 40 VEZES PARA ESTACAS-PRANCHAS E 10 VEZES PARA GUIAS E ESTRON | M2 | 85.08
05.080.0070-0 | ENSECADEIRA DE ESTACAS-PRANCHAS DE ACO EM CAVAS OU VALAS COM PROFUNDIDADE ATE 6,00M.O CUSTO INCLUI O FORNECIMENTO,EXECUC AO E RETIRADA DE TODOS OS MATERIAIS,CONSIDERANDO A REUTILIZA CAO DE 15 VEZES PARA ESTACAS-PRANCHAS E 10 VEZES PARA GUIAS E ESTRON | M2 | 109.15
05.080.0070-A | ENSECADEIRA DE ESTACAS-PRANCHAS DE ACO EM CAVAS OU VALAS COM PROFUNDIDADE ATE 6,00M.O CUSTO INCLUI O FORNECIMENTO,EXECUC AO E RETIRADA DE TODOS OS MATERIAIS,CONSIDERANDO A REUTILIZA CAO DE 15 VEZES PARA ESTACAS-PRANCHAS E 10 VEZES PARA GUIAS E ESTRON | M2 | 102.37
05.080.9999-0 | INDICE DA FAMILIA |  | 4153
05.080.9999-A | INDICE DA FAMILIA |  | 3858
05.081.0010-0 | ENSECADEIRA DE ESTACAS-PRANCHAS DE ACO EM CAVAS OU VALAS COM PROFUNDIDADE ATE 4,00M.CUSTO INCLUI FORNECIMENTO,EXECUCAO E RETIRADA DE TODOS OS MATERIAIS,CONSIDERANDO A REUTILIZACAO DE 60 VEZES PARA ESTACAS-PRANCHAS E 60 VEZES PARA GUIAS E ES TRONCAS D | M2 | 61.53
05.081.0010-A | ENSECADEIRA DE ESTACAS-PRANCHAS DE ACO EM CAVAS OU VALAS COM PROFUNDIDADE ATE 4,00M.CUSTO INCLUI FORNECIMENTO,EXECUCAO E RETIRADA DE TODOS OS MATERIAIS,CONSIDERANDO A REUTILIZACAO DE 60 VEZES PARA ESTACAS-PRANCHAS E 60 VEZES PARA GUIAS E ES TRONCAS D | M2 | 57.21
05.081.0012-0 | ENSECADEIRA DE ESTACAS-PRANCHAS DE ACO EM CAVAS OU VALAS COM PROFUNDIDADE ATE 4,00M.CUSTO INCLUI FORNECIMENTO,EXECUCAO E RETIRADA DE TODOS OS MATERIAIS,CONSIDERANDO A REUTILIZACAO DE 40 VEZES PARA ESTACAS-PRANCHAS E 60 VEZES PARA GUIAS E ES TRONCAS D | M2 | 65.22
05.081.0012-A | ENSECADEIRA DE ESTACAS-PRANCHAS DE ACO EM CAVAS OU VALAS COM PROFUNDIDADE ATE 4,00M.CUSTO INCLUI FORNECIMENTO,EXECUCAO E RETIRADA DE TODOS OS MATERIAIS,CONSIDERANDO A REUTILIZACAO DE 40 VEZES PARA ESTACAS-PRANCHAS E 60 VEZES PARA GUIAS E ES TRONCAS D | M2 | 60.9
05.081.0015-0 | ENSECADEIRA DE ESTACAS-PRANCHAS DE ACO EM CAVAS OU VALAS COM PROFUNDIDADE ATE 4,00M.CUSTO INCLUI FORNECIMENTO,EXECUCAO E RETIRADA DE TODOS OS MATERIAIS,CONSIDERANDO A REUTILIZACAO DE 15 VEZES PARA ESTACAS-PRANCHAS E 60 VEZES PARA GUIAS E ES TRONCAS D | M2 | 82.28
05.081.0015-A | ENSECADEIRA DE ESTACAS-PRANCHAS DE ACO EM CAVAS OU VALAS COM PROFUNDIDADE ATE 4,00M.CUSTO INCLUI FORNECIMENTO,EXECUCAO E RETIRADA DE TODOS OS MATERIAIS,CONSIDERANDO A REUTILIZACAO DE 15 VEZES PARA ESTACAS-PRANCHAS E 60 VEZES PARA GUIAS E ES TRONCAS D | M2 | 77.96
05.081.0017-0 | ENSECADEIRA DE ESTACAS-PRANCHAS DE ACO EM CAVAS OU VALAS COM PROFUNDIDADE ATE 5,00M.CUSTO INCLUI FORNECIMENTO,EXECUCAO E RETIRADA DE TODOS OS MATERIAIS,CONSIDERANDO A REUTILIZACAO DE 60 VEZES PARA ESTACAS-PRANCHAS E 60 VEZES PARA GUIAS E ES TRONCAS D | M2 | 86.35
05.081.0017-A | ENSECADEIRA DE ESTACAS-PRANCHAS DE ACO EM CAVAS OU VALAS COM PROFUNDIDADE ATE 5,00M.CUSTO INCLUI FORNECIMENTO,EXECUCAO E RETIRADA DE TODOS OS MATERIAIS,CONSIDERANDO A REUTILIZACAO DE 60 VEZES PARA ESTACAS-PRANCHAS E 60 VEZES PARA GUIAS E ES TRONCAS D | M2 | 80.18
05.081.0020-0 | ENSECADEIRA DE ESTACAS-PRANCHAS DE ACO EM CAVAS OU VALAS COM PROFUNDIDADE ATE 5,00M.CUSTO INCLUI FORNECIMENTO,EXECUCAO E RETIRADA DE TODOS OS MATERIAIS,CONSIDERANDO A REUTILIZACAO DE 40 VEZES PARA ESTACAS-PRANCHAS E 60 VEZES PARA GUIAS E ES TRONCAS D | M2 | 90.96
05.081.0020-A | ENSECADEIRA DE ESTACAS-PRANCHAS DE ACO EM CAVAS OU VALAS COM PROFUNDIDADE ATE 5,00M.CUSTO INCLUI FORNECIMENTO,EXECUCAO E RETIRADA DE TODOS OS MATERIAIS,CONSIDERANDO A REUTILIZACAO DE 40 VEZES PARA ESTACAS-PRANCHAS E 60 VEZES PARA GUIAS E ES TRONCAS D | M2 | 84.79
05.081.0022-0 | ENSECADEIRA DE ESTACAS-PRANCHAS DE ACO EM CAVAS OU VALAS COM PROFUNDIDADE ATE 5,00M.CUSTO INCLUI FORNECIMENTO,EXECUCAO E RETIRADA DE TODOS OS MATERIAIS,CONSIDERANDO A REUTILIZACAO DE 15 VEZES PARA ESTACAS-PRANCHAS E 60 VEZES PARA GUIAS E ES TRONCAS D | M2 | 107.1
05.081.0022-A | ENSECADEIRA DE ESTACAS-PRANCHAS DE ACO EM CAVAS OU VALAS COM PROFUNDIDADE ATE 5,00M.CUSTO INCLUI FORNECIMENTO,EXECUCAO E RETIRADA DE TODOS OS MATERIAIS,CONSIDERANDO A REUTILIZACAO DE 15 VEZES PARA ESTACAS-PRANCHAS E 60 VEZES PARA GUIAS E ES TRONCAS D | M2 | 100.93
05.081.0025-0 | ENSECADEIRA DE ESTACAS-PRANCHAS DE ACO EM CAVAS OU VALAS COM PROFUNDIDADE ATE 6,00M.CUSTO INCLUI FORNECIMENTO,EXECUCAO E RETIRADA DE TODOS OS MATERIAIS,CONSIDERANDO A REUTILIZACAO DE 60 VEZES PARA ESTACAS-PRANCHAS E 60 VEZES PARA GUIAS E ES TRONCAS D | M2 | 101.77
05.081.0025-A | ENSECADEIRA DE ESTACAS-PRANCHAS DE ACO EM CAVAS OU VALAS COM PROFUNDIDADE ATE 6,00M.CUSTO INCLUI FORNECIMENTO,EXECUCAO E RETIRADA DE TODOS OS MATERIAIS,CONSIDERANDO A REUTILIZACAO DE 60 VEZES PARA ESTACAS-PRANCHAS E 60 VEZES PARA GUIAS E ES TRONCAS D | M2 | 94.31
05.081.0027-0 | ENSECADEIRA DE ESTACAS-PRANCHAS DE ACO EM CAVAS OU VALAS COM PROFUNDIDADE ATE 6,00M.CUSTO INCLUI FORNECIMENTO,EXECUCAO E RETIRADA DE TODOS OS MATERIAIS,CONSIDERANDO A REUTILIZACAO DE 40 VEZES PARA ESTACAS-PRANCHAS E 60 VEZES PARA GUIAS E ES TRONCAS D | M2 | 105.23
05.081.0027-A | ENSECADEIRA DE ESTACAS-PRANCHAS DE ACO EM CAVAS OU VALAS COM PROFUNDIDADE ATE 6,00M.CUSTO INCLUI FORNECIMENTO,EXECUCAO E RETIRADA DE TODOS OS MATERIAIS,CONSIDERANDO A REUTILIZACAO DE 40 VEZES PARA ESTACAS-PRANCHAS E 60 VEZES PARA GUIAS E ES TRONCAS D | M2 | 97.77
05.081.0029-0 | ENSECADEIRA DE ESTACAS-PRANCHAS DE ACO EM CAVAS OU VALAS COM PROFUNDIDADE ATE 6,00M.CUSTO INCLUI FORNECIMENTO,EXECUCAO E RETIRADA DE TODOS OS MATERIAIS,CONSIDERANDO A REUTILIZACAO DE 15 VEZES PARA ESTACAS-PRANCHAS E 60 VEZES PARA GUIAS E ES TRONCAS D | M2 | 122.52
05.081.0029-A | ENSECADEIRA DE ESTACAS-PRANCHAS DE ACO EM CAVAS OU VALAS COM PROFUNDIDADE ATE 6,00M.CUSTO INCLUI FORNECIMENTO,EXECUCAO E RETIRADA DE TODOS OS MATERIAIS,CONSIDERANDO A REUTILIZACAO DE 15 VEZES PARA ESTACAS-PRANCHAS E 60 VEZES PARA GUIAS E ES TRONCAS D | M2 | 115.06
05.081.0031-0 | ESCORAMENTO PARA VALAS "TIPO BLINDAGEM",COM LARGURA E 3,00M DE PROFUNDIDADE DE 2,50M,INCLUSIVE MOVIMENTACAO COM ESCAVADE IRA HIDRAULICA E MAO-DE-OBRA.A MEDICAO SERA FEITA PELO PRODU TO DAS ALTURAS DAS PAREDES ESCORADAS (2 LADOS) VEZES O COMPR IMENTO | M2 | 25.73
05.081.0031-A | ESCORAMENTO PARA VALAS "TIPO BLINDAGEM",COM LARGURA E 3,00M DE PROFUNDIDADE DE 2,50M,INCLUSIVE MOVIMENTACAO COM ESCAVADE IRA HIDRAULICA E MAO-DE-OBRA.A MEDICAO SERA FEITA PELO PRODU TO DAS ALTURAS DAS PAREDES ESCORADAS (2 LADOS) VEZES O COMPR IMENTO | M2 | 25.34
05.081.0032-0 | ESCORAMENTO PARA VALAS "TIPO BLINDAGEM",COM LARGURA DE 3,00M E PROFUNDIDADE DE 4,50M,INCLUSIVE MOVIMENTACAO COM ESCAVADE IRA HIDRAULICA E MAO-DE-OBRA.A MEDICAO SERA FEITA PELO PRODU TO DAS ALTURAS DAS PAREDES ESCORADAS (2 LADOS) VEZES O COMPR IMENTO | M2 | 45.16
05.081.0032-A | ESCORAMENTO PARA VALAS "TIPO BLINDAGEM",COM LARGURA DE 3,00M E PROFUNDIDADE DE 4,50M,INCLUSIVE MOVIMENTACAO COM ESCAVADE IRA HIDRAULICA E MAO-DE-OBRA.A MEDICAO SERA FEITA PELO PRODU TO DAS ALTURAS DAS PAREDES ESCORADAS (2 LADOS) VEZES O COMPR IMENTO | M2 | 44.57
05.081.0033-0 | ESCORAMENTO PARA VALAS "TIPO BLINDAGEM",COM LARGURA DE 3,00M E PROFUNDIDADE DE 6,00M,INCLUSIVE MOVIMENTACAO COM ESCAVADE IRA HIDRAULICA E MAO-DE-OBRA.A MEDICAO SERA FEITA PELO PRODU TO DAS ALTURAS DAS PAREDES ESCORADAS (2 LADOS) VEZES O COMPR IMENTO | M2 | 65.12
05.081.0033-A | ESCORAMENTO PARA VALAS "TIPO BLINDAGEM",COM LARGURA DE 3,00M E PROFUNDIDADE DE 6,00M,INCLUSIVE MOVIMENTACAO COM ESCAVADE IRA HIDRAULICA E MAO-DE-OBRA.A MEDICAO SERA FEITA PELO PRODU TO DAS ALTURAS DAS PAREDES ESCORADAS (2 LADOS) VEZES O COMPR IMENTO | M2 | 64.33
05.081.0050-0 | ESCORAMENTO PARA VALAS "TIPO BLINDAGEM",COM LARGURA DE 5,50 E PROFUNDIDADE DE 2,50M,INCLUSIVE MOVIMENTACAO COM ESCAVADEI RA HIDRAULICA E MAO-DE-OBRA.A MEDICAO SERA FEITA PELO PRODUT O DAS ALTURAS DAS PAREDES ESCORADAS (2 LADOS) VEZES O COMPRI MENTO D | M2 | 38.07
05.081.0050-A | ESCORAMENTO PARA VALAS "TIPO BLINDAGEM",COM LARGURA DE 5,50 E PROFUNDIDADE DE 2,50M,INCLUSIVE MOVIMENTACAO COM ESCAVADEI RA HIDRAULICA E MAO-DE-OBRA.A MEDICAO SERA FEITA PELO PRODUT O DAS ALTURAS DAS PAREDES ESCORADAS (2 LADOS) VEZES O COMPRI MENTO D | M2 | 37.54
05.081.0051-0 | ESCORAMENTO PARA VALAS "TIPO BLINDAGEM",COM LARGURA DE 5,50M E PROFUNDIDADE DE 4,50M,INCLUSIVE MOVIMENTACAO COM ESCAVADE IRA HIDRAULICA E MAO-DE-OBRA.A MEDICAO SERA FEITA PELO PRODU TO DAS ALTURAS DAS PAREDES ESCORADAS (2 LADOS) VEZES O COMPR IMENTO | M2 | 57.75
05.081.0051-A | ESCORAMENTO PARA VALAS "TIPO BLINDAGEM",COM LARGURA DE 5,50M E PROFUNDIDADE DE 4,50M,INCLUSIVE MOVIMENTACAO COM ESCAVADE IRA HIDRAULICA E MAO-DE-OBRA.A MEDICAO SERA FEITA PELO PRODU TO DAS ALTURAS DAS PAREDES ESCORADAS (2 LADOS) VEZES O COMPR IMENTO | M2 | 56.98
05.081.0052-0 | ESCORAMENTO PARA VALAS "TIPO BLINDAGEM",COM LARGURA DE 5,50M E PROFUNDIDADE DE 6,00M,INCLUSIVE MOVIMENTACAO COM ESCAVADE IRA HIDRAULICA E MAO-DE-OBRA.A MEDICAO SERA FEITA PELO PRODU TO DAS ALTURAS DAS PAREDES ESCORADAS (2 LADOS) VEZES O COMPR IMENTO | M2 | 91.37
05.081.0052-A | ESCORAMENTO PARA VALAS "TIPO BLINDAGEM",COM LARGURA DE 5,50M E PROFUNDIDADE DE 6,00M,INCLUSIVE MOVIMENTACAO COM ESCAVADE IRA HIDRAULICA E MAO-DE-OBRA.A MEDICAO SERA FEITA PELO PRODU TO DAS ALTURAS DAS PAREDES ESCORADAS (2 LADOS) VEZES O COMPR IMENTO | M2 | 90.28
05.081.9999-0 | INDICE DA FAMILIA |  | 4242
05.081.9999-A | INDICE DA FAMILIA |  | 4036
05.082.0001-0 | RETIRADA E RECOLOCACAO DE ESTACAS PRANCHAS DE ACO.MEDICAO PE LA SUPERFICIE UTIL COBRINDO AS PAREDES DAS CAVAS OU VALAS | M2 | 69.12
05.082.0001-A | RETIRADA E RECOLOCACAO DE ESTACAS PRANCHAS DE ACO.MEDICAO PE LA SUPERFICIE UTIL COBRINDO AS PAREDES DAS CAVAS OU VALAS | M2 | 62.88
05.082.9999-0 | FAMILIA 05.082 RETIRADA E RECOLOCACAO DE ESTACA PRANCHA DE ACO |  | 1456
05.082.9999-A | FAMILIA 05.082 RETIRADA E RECOLOCACAO DE ESTACA PRANCHA DE ACO |  | 1322
05.085.0010-1 | ENSECADEIRA DE ESTACAS-PRANCHAS PECAS DE MADEIRA 3"X9",ENCAI XE,VALAS ATE 3,00M DE LARGURA,MEDIDA APENAS SUPERFICIE UTIL COBRINDO PAREDE DA VALA,ESTA ATE 3,00M DE PROFUNDIDADE,CRAVA CAO C/COMPRESSOR E EXTRACAO C/ESCAVADEIRA.FORN.,EXECUCAO E R ETIRADA | M2 | 183.81
05.085.0010-B | ENSECADEIRA DE ESTACAS-PRANCHAS PECAS DE MADEIRA 3"X9",ENCAI XE,VALAS ATE 3,00M DE LARGURA,MEDIDA APENAS SUPERFICIE UTIL COBRINDO PAREDE DA VALA,ESTA ATE 3,00M DE PROFUNDIDADE,CRAVA CAO C/COMPRESSOR E EXTRACAO C/ESCAVADEIRA.FORN.,EXECUCAO E R ETIRADA | M2 | 167.55
05.085.0011-0 | ENSECADERIA DE ESTACAS-PRANCHAS PECAS DE MADEIRA 3"X9",ENCAI XE,VALAS ATE 3,00M DE LARGURA,MEDIDA APENAS SUPERFICIE UTIL COBRINDO PAREDE DA VALA,ESTA ATE 3,00M DE PROFUNDIDADE,CRAVA CAO C/COMPRESSOR E EXTRACAO C/ESCAVADEIRA.FORNE.,EXECUCAO E RETIRADA | M2 | 229.37
05.085.0011-A | ENSECADERIA DE ESTACAS-PRANCHAS PECAS DE MADEIRA 3"X9",ENCAI XE,VALAS ATE 3,00M DE LARGURA,MEDIDA APENAS SUPERFICIE UTIL COBRINDO PAREDE DA VALA,ESTA ATE 3,00M DE PROFUNDIDADE,CRAVA CAO C/COMPRESSOR E EXTRACAO C/ESCAVADEIRA.FORNE.,EXECUCAO E RETIRADA | M2 | 209.64
05.085.0012-0 | ENSECADEIRA DE ESTACAS-PRANCHAS PECAS DE MADEIRA 3"X9",ENCAI XE,VALAS ATE 3,00M DE LARGURA,MEDIDA APENAS SUPERFICIE UTIL COBRINDO PAREDE DA VALA,ESTA ATE 4,50M DE PROFUNDIDADE,CRAVA CAO C/COMPRESSOR E EXTRACAO C/ESCAVADEIRA.FORN.,EXECUCAO E R ETIRADA | M2 | 189.35
05.085.0012-A | ENSECADEIRA DE ESTACAS-PRANCHAS PECAS DE MADEIRA 3"X9",ENCAI XE,VALAS ATE 3,00M DE LARGURA,MEDIDA APENAS SUPERFICIE UTIL COBRINDO PAREDE DA VALA,ESTA ATE 4,50M DE PROFUNDIDADE,CRAVA CAO C/COMPRESSOR E EXTRACAO C/ESCAVADEIRA.FORN.,EXECUCAO E R ETIRADA | M2 | 172.15
05.085.0013-1 | ENSECADEIRA DE ESTACAS-PRANCHAS PECAS DE MADEIRA 3"X9",ENCAI XE,VALAS ATE 3,00M DE LARGURA,MEDIDA APENAS SUPERFICIE UTIL COBRINDO PAREDE DA VALA,ESTA ATE 4,50M DE PROFUNDIDADE,CRAVA CAO C/COMPRESSOR E EXTRACAO C/ESCAVADEIRA.FORN.,EXECUCAO E R ETIRADA | M2 | 229.06
05.085.0013-B | ENSECADEIRA DE ESTACAS-PRANCHAS PECAS DE MADEIRA 3"X9",ENCAI XE,VALAS ATE 3,00M DE LARGURA,MEDIDA APENAS SUPERFICIE UTIL COBRINDO PAREDE DA VALA,ESTA ATE 4,50M DE PROFUNDIDADE,CRAVA CAO C/COMPRESSOR E EXTRACAO C/ESCAVADEIRA.FORN.,EXECUCAO E R ETIRADA | M2 | 208.61
05.085.0014-0 | ENSECADEIRA DE ESTACAS-PRANCHAS PECAS DE MADEIRA 3"X9",ENCAI XE,CAIXAS ATE 4,00M VAO,MEDIDA SUPERFICIE UTIL COBRINDO PARE DE CAIXA,ATE 3,00M DE PROFUNDIDADE,CRAVACAO EXECUTADA MANUAL MENTE S/FICHA E EXTRACAO C/"TIRFOR"OU MACACO.FORN.,EXECUCAO E RETIR | M2 | 123.22
05.085.0014-A | ENSECADEIRA DE ESTACAS-PRANCHAS PECAS DE MADEIRA 3"X9",ENCAI XE,CAIXAS ATE 4,00M VAO,MEDIDA SUPERFICIE UTIL COBRINDO PARE DE CAIXA,ATE 3,00M DE PROFUNDIDADE,CRAVACAO EXECUTADA MANUAL MENTE S/FICHA E EXTRACAO C/"TIRFOR"OU MACACO.FORN.,EXECUCAO E RETIR | M2 | 109.78
05.085.0015-0 | ENSECADEIRA DE ESTACAS-PRANCHAS PECAS DE MADEIRA 3"X9",ENCAI XE,CAIXAS ATE 4,00M VAO,MEDIDA SUPERFICIE UTIL COBRINDO PARE DE CAIXA,ATE 4,50M DE PROFUNDIDADE,CRAVACAO EXECUTADA MANUAL MENTE S/FICHA E EXTRACAO C/"TIRFOR" OU MACACO.FORN.,EXECUCAO E RETI | M2 | 125.7
05.085.0015-A | ENSECADEIRA DE ESTACAS-PRANCHAS PECAS DE MADEIRA 3"X9",ENCAI XE,CAIXAS ATE 4,00M VAO,MEDIDA SUPERFICIE UTIL COBRINDO PARE DE CAIXA,ATE 4,50M DE PROFUNDIDADE,CRAVACAO EXECUTADA MANUAL MENTE S/FICHA E EXTRACAO C/"TIRFOR" OU MACACO.FORN.,EXECUCAO E RETI | M2 | 111.76
05.085.0016-1 | ENSECADEIRA SIMPLES(ESCORAMENTO FECHADO)ESTACAS-PRANCHAS PEC AS MADEIRA 3"X9",S/ENCAIXE,VALAS ATE 3,00M LARGURA,MEDIDA SU PERFICIE UTIL COBRINDO PAREDE DA VALA,ATE 3,00M PROFUNDIDADE ,CRAVACAO C/COMPRESSOR E EXTRACAO C/ESCAV.FORN.,EXECUCAO E R ETIRAD | M2 | 152.91
05.085.0016-B | ENSECADEIRA SIMPLES(ESCORAMENTO FECHADO)ESTACAS-PRANCHAS PEC AS MADEIRA 3"X9",S/ENCAIXE,VALAS ATE 3,00M LARGURA,MEDIDA SU PERFICIE UTIL COBRINDO PAREDE DA VALA,ATE 3,00M PROFUNDIDADE ,CRAVACAO C/COMPRESSOR E EXTRACAO C/ESCAV.FORN.,EXECUCAO E R ETIRAD | M2 | 139.24
05.085.0017-0 | ENSECADEIRA SIMPLES(ESCORAMENTO FECHADO)ESTACAS-PRANCHAS PEC AS MADEIRA 3"X9",S/ENCAIXE,VALAS ATE 3,00M LARGURA,MEDIDA SU PERFICIE UTIL COBRINDO PAREDE DA VALA,ATE 3,00M PROFUNDIDADE ,CRAVACAO C/COMPRESSOR E EXTRACAO C/ESCAV.FORN.,EXECUCAO E R ETIRAD | M2 | 191.14
05.085.0017-A | ENSECADEIRA SIMPLES(ESCORAMENTO FECHADO)ESTACAS-PRANCHAS PEC AS MADEIRA 3"X9",S/ENCAIXE,VALAS ATE 3,00M LARGURA,MEDIDA SU PERFICIE UTIL COBRINDO PAREDE DA VALA,ATE 3,00M PROFUNDIDADE ,CRAVACAO C/COMPRESSOR E EXTRACAO C/ESCAV.FORN.,EXECUCAO E R ETIRAD | M2 | 174.05
05.085.0018-0 | ENSECADEIRA SIMPLES(ESCORAMENTO FECHADO)ESTACAS-PRANCHAS PEC AS MADEIRA 3"X9",S/ENCAIXE,VALAS ATE 3,00M LARGURA,MEDIDA SU PERFICIE UTIL COBRINDO PAREDE DA VALA,ATE 4,50M PROFUNDIDADE ,CRAVACAO C/COMPRESSOR E EXTRACAO C/ESCAV.FORN.,EXTRACAO E R ETIRAD | M2 | 160.56
05.085.0018-A | ENSECADEIRA SIMPLES(ESCORAMENTO FECHADO)ESTACAS-PRANCHAS PEC AS MADEIRA 3"X9",S/ENCAIXE,VALAS ATE 3,00M LARGURA,MEDIDA SU PERFICIE UTIL COBRINDO PAREDE DA VALA,ATE 4,50M PROFUNDIDADE ,CRAVACAO C/COMPRESSOR E EXTRACAO C/ESCAV.FORN.,EXTRACAO E R ETIRAD | M2 | 146.2
05.085.0019-0 | ENSECADEIRA SIMPLES(ESCORAMENTO FECHADO)ESTACAS-PRANCHAS PEC AS MADEIRA 3"X9",S/ENCAIXE,VALAS ATE 3,00M LARGURA,MEDIDA SU PERFICIE UTIL COBRINDO PAREDE DA VALA,ATE 4,50M PROFUNDIDADE ,CRAVACAO C/COMPRESSOR E EXTRACAO C/ESCAV.FORN.,EXECUCAO E R ETIRAD | M2 | 206.43
05.085.0019-A | ENSECADEIRA SIMPLES(ESCORAMENTO FECHADO)ESTACAS-PRANCHAS PEC AS MADEIRA 3"X9",S/ENCAIXE,VALAS ATE 3,00M LARGURA,MEDIDA SU PERFICIE UTIL COBRINDO PAREDE DA VALA,ATE 4,50M PROFUNDIDADE ,CRAVACAO C/COMPRESSOR E EXTRACAO C/ESCAV.FORN.,EXECUCAO E R ETIRAD | M2 | 187.97
05.085.0020-0 | ENSECADEIRA SIMPLES(ESCORAMENTO FECHADO)ESTACAS-PRANCHAS PEC AS MADEIRA 3"X9",S/ENCAIXE,CAIXAS ATE 4,00M VAO,MEDIDA SUPER FICIE UTIL COBRINDO PAREDE CAIXA,ATE 3,00M PROFUND.,CRAVACAO EXEC.MANUALMENTE S/FICHA E EXTRACAO C/"TIRFOR"OU MACACO.FOR N.,EXEC | M2 | 103
05.085.0020-A | ENSECADEIRA SIMPLES(ESCORAMENTO FECHADO)ESTACAS-PRANCHAS PEC AS MADEIRA 3"X9",S/ENCAIXE,CAIXAS ATE 4,00M VAO,MEDIDA SUPER FICIE UTIL COBRINDO PAREDE CAIXA,ATE 3,00M PROFUND.,CRAVACAO EXEC.MANUALMENTE S/FICHA E EXTRACAO C/"TIRFOR"OU MACACO.FOR N.,EXEC | M2 | 91.8
05.085.0021-0 | ENSECADEIRA SIMPLES(ESCORAMENTO FECHADO)ESTACAS-PRANCHAS PEC AS MADEIRA 3"X9",S/ENCAIXE,CAIXAS ATE 4,00M VAO,MEDIDA SUPER FICIE UTIL COBRINDO PAREDE CAIXA,ATE 4,50M PROFUND.,CRAVACAO EXEC.MANUALMENTE S/FICHA E EXTRACAO C/"TIRFOR"OU MACACO.FOR N.,EXEC | M2 | 105.21
05.085.0021-A | ENSECADEIRA SIMPLES(ESCORAMENTO FECHADO)ESTACAS-PRANCHAS PEC AS MADEIRA 3"X9",S/ENCAIXE,CAIXAS ATE 4,00M VAO,MEDIDA SUPER FICIE UTIL COBRINDO PAREDE CAIXA,ATE 4,50M PROFUND.,CRAVACAO EXEC.MANUALMENTE S/FICHA E EXTRACAO C/"TIRFOR"OU MACACO.FOR N.,EXEC | M2 | 93.6
05.085.9999-0 | INDICE DA FAMILIA |  | 7469
05.085.9999-A | INDICE DA FAMILIA |  | 7042
05.090.0001-0 | ENSECADEIRA SIMPLES(ESCORAMENTO FECHADO)DE ESTACAS-PRANCHAS DE MADEIRA DE 3ª DE 3"X9",SERRADO,SEM ENCAIXE,EM VALAS ATE 3 ,00M DE LARGURA E ATE 3,00M DE PROFUNDIDADE,SENDO A CRAVACAO MANUAL E SEM FICHA E A EXTRACAO COM CARREGADOR FRONTAL.ESTA CAS,LONG | M2 | 120.9
05.090.0001-A | ENSECADEIRA SIMPLES(ESCORAMENTO FECHADO)DE ESTACAS-PRANCHAS DE MADEIRA DE 3ª DE 3"X9",SERRADO,SEM ENCAIXE,EM VALAS ATE 3 ,00M DE LARGURA E ATE 3,00M DE PROFUNDIDADE,SENDO A CRAVACAO MANUAL E SEM FICHA E A EXTRACAO COM CARREGADOR FRONTAL.ESTA CAS,LONG | M2 | 108.55
05.090.0002-0 | ENSECADEIRA SIMPLES(ESCORAMENTO FECHADO)DE ESTACAS-PRANCHAS DE MADEIRA DE 3ª DE 3"X9",SERRADO,SEM ENCAIXE,EM VALAS DE AT E 3,00M DE LARGURA E ATE 3,00M DE PROFUNDIDADE,SENDO A CRAVA CAO MANUAL E SEM FICHA E A EXTRACAO COM CARREGADOR FRONTAL.E STACAS, | M2 | 132.2
05.090.0002-A | ENSECADEIRA SIMPLES(ESCORAMENTO FECHADO)DE ESTACAS-PRANCHAS DE MADEIRA DE 3ª DE 3"X9",SERRADO,SEM ENCAIXE,EM VALAS DE AT E 3,00M DE LARGURA E ATE 3,00M DE PROFUNDIDADE,SENDO A CRAVA CAO MANUAL E SEM FICHA E A EXTRACAO COM CARREGADOR FRONTAL.E STACAS, | M2 | 119.85
05.090.9999-0 | INDICE DA FAMILIA |  | 6497
05.090.9999-A | INDICE DA FAMILIA |  | 5827
05.095.0001-0 | PRANCHADA HORIZONTAL EM ESCORAMENTO FECHADO DE MESMA DENOMIN ACAO,ATE 8,00M DE PROFUNDIDADE,APOIADA EM PERFIS,EXCLUSIVE E STES.PRANCHAS EM PECAS DE MADEIRA DE 3ª DE 3"X12",NO COMPRIM ENTO MAXIMO DE 2,50M,CALCADAS COM MADEIRA DE 3ª,APROVEITADAS 4,5 VE | M2 | 168.7
05.095.0001-A | PRANCHADA HORIZONTAL EM ESCORAMENTO FECHADO DE MESMA DENOMIN ACAO,ATE 8,00M DE PROFUNDIDADE,APOIADA EM PERFIS,EXCLUSIVE E STES.PRANCHAS EM PECAS DE MADEIRA DE 3ª DE 3"X12",NO COMPRIM ENTO MAXIMO DE 2,50M,CALCADAS COM MADEIRA DE 3ª,APROVEITADAS 4,5 VE | M2 | 156.59
05.095.0002-1 | PRANCHADA HORIZONTAL EM ESCORAMENTO FECHADO DE MESMA DENOMIN ACAO,ATE 6,00M DE PROFUNDIDADE,APOIADA EM PERFIS,EXCLUSIVE E STES.PRANCHAS EM PECAS DE MADEIRA DE 3ª DE 3"X9",NO COMPRIME NTO MAXIMO DE 2,00M,CALCADAS COM MESMO MATERIAL,APROVEITADAS 3 VEZE | M2 | 94.04
05.095.0002-B | PRANCHADA HORIZONTAL EM ESCORAMENTO FECHADO DE MESMA DENOMIN ACAO,ATE 6,00M DE PROFUNDIDADE,APOIADA EM PERFIS,EXCLUSIVE E STES.PRANCHAS EM PECAS DE MADEIRA DE 3ª DE 3"X9",NO COMPRIME NTO MAXIMO DE 2,00M,CALCADAS COM MESMO MATERIAL,APROVEITADAS 3 VEZE | M2 | 84.59
05.095.9999-0 | INDICE DA FAMILIA |  | 5949
05.095.9999-A | INDICE DA FAMILIA |  | 4449
05.097.0001-0 | BARRAGEM PROVISORIA OU ENSECADEIRA,PARA DESVIOS DE PEQUENOS CURSOS D'AGUA COM SACOS DE AREIA | UN | 56.21
05.097.0001-A | BARRAGEM PROVISORIA OU ENSECADEIRA,PARA DESVIOS DE PEQUENOS CURSOS D'AGUA COM SACOS DE AREIA | UN | 50.24
05.097.9999-0 | FAMILIA 05.097 BARRAGEM PROVISORIA COM SACOS DE AREIA |  | 1396
05.097.9999-A | FAMILIA 05.097 BARRAGEM PROVISORIA COM SACOS DE AREIA |  | 1244
05.098.0002-0 | ESCORAMENTO DE VALA/CAVA ATE 4,00M DE PROFUNDIDADE,COM PRANC HOES EM PECAS DE MADEIRA DE 3ª DE 3"X9",CRAVACAO E RETIRADA DOS PRANCHOES COM EQUIPAMENTOS.A MEDICAO DO SERVICO E FEITA PELA AREA EFETIVAMENTE EM CONTATO COM OS PRANCHOES.CONSIDERA NDO A MA | M2 | 33.45
05.098.0002-A | ESCORAMENTO DE VALA/CAVA ATE 4,00M DE PROFUNDIDADE,COM PRANC HOES EM PECAS DE MADEIRA DE 3ª DE 3"X9",CRAVACAO E RETIRADA DOS PRANCHOES COM EQUIPAMENTOS.A MEDICAO DO SERVICO E FEITA PELA AREA EFETIVAMENTE EM CONTATO COM OS PRANCHOES.CONSIDERA NDO A MA | M2 | 32.79
05.098.9999-0 | INDICE DA FAMILIA |  | 6843
05.098.9999-A | INDICE DA FAMILIA |  | 6698
05.099.0001-1 | CONSOLO DE PERFIL DE ACO,COM PESO ATE 10KG,PARA SUPORTES DE GUIA(VIGA,LONGARINA),EM TRABALHOS DE ESCORAMENTO E CONGENERE S,SOLDADO EM ESTACA DO MESMO MATERIAL,INCLUSIVE FORNECIMENTO ,COLOCACAO E RETIRADA,ADMITINDO-SE SUA UTILIZACAO 10 VEZES | UN | 90.21
05.099.0001-B | CONSOLO DE PERFIL DE ACO,COM PESO ATE 10KG,PARA SUPORTES DE GUIA(VIGA,LONGARINA),EM TRABALHOS DE ESCORAMENTO E CONGENERE S,SOLDADO EM ESTACA DO MESMO MATERIAL,INCLUSIVE FORNECIMENTO ,COLOCACAO E RETIRADA,ADMITINDO-SE SUA UTILIZACAO 10 VEZES | UN | 82.95
05.099.0002-1 | GUIA(VIGA,LONGARINA) DE PERFIL DE ACO "I",DE 6",1ª ALMA,EM T RABALHOS DE ESCORAMENTO E CONGENERES,SOLDADA SOBRE CONSOLOS E ESTACAS,ESTAS INTERVALADAS DE 1,50 A 2,00M,INCLUSIVE FORNE CIMENTO,COLOCACAO,RETIRADA E TRANSPORTE INTERNO COM TRATOR,A DMITIND | M | 46.77
05.099.0002-B | GUIA(VIGA,LONGARINA) DE PERFIL DE ACO "I",DE 6",1ª ALMA,EM T RABALHOS DE ESCORAMENTO E CONGENERES,SOLDADA SOBRE CONSOLOS E ESTACAS,ESTAS INTERVALADAS DE 1,50 A 2,00M,INCLUSIVE FORNE CIMENTO,COLOCACAO,RETIRADA E TRANSPORTE INTERNO COM TRATOR,A DMITIND | M | 45.04
05.099.0003-0 | GUIA (VIGA,LONGARINA) DE PERFIL DE ACO "I",DE 10",1ª ALMA,EM TRABALHOS DE ESCORAMENTO E CONGENERES,SOLDADA SOBRE CONSOLO S E ESTACAS,ESTAS INTERVALADAS DE 2,00 A 2,50M,INCLUSIVE FOR NECIMENTO,COLOCACAO,RETIRADA E TRANSPORTE INTERNO COM TRATOR ,ADMITI | M | 59.16
05.099.0003-A | GUIA (VIGA,LONGARINA) DE PERFIL DE ACO "I",DE 10",1ª ALMA,EM TRABALHOS DE ESCORAMENTO E CONGENERES,SOLDADA SOBRE CONSOLO S E ESTACAS,ESTAS INTERVALADAS DE 2,00 A 2,50M,INCLUSIVE FOR NECIMENTO,COLOCACAO,RETIRADA E TRANSPORTE INTERNO COM TRATOR ,ADMITI | M | 56.94
05.099.0004-1 | ESTRONCA(ESCORA)DE PERFIL DE ACO "I",DE 6",1ª ALMA,EM TRABAL HOS DE ESCORAMENTO E CONGENERES,TENDO COMPRIMENTO DE 2,50 A 3,00M,SOLDADA EM GUIAS,INCLUSIVE FORNECIMENTO,COLOCACAO,RETI RADA E TRANSPORTE INTERNO COM CAMINHAO,ADMITINDO-SE SUA UTIL IZACAO | UN | 117.2
05.099.0004-B | ESTRONCA(ESCORA)DE PERFIL DE ACO "I",DE 6",1ª ALMA,EM TRABAL HOS DE ESCORAMENTO E CONGENERES,TENDO COMPRIMENTO DE 2,50 A 3,00M,SOLDADA EM GUIAS,INCLUSIVE FORNECIMENTO,COLOCACAO,RETI RADA E TRANSPORTE INTERNO COM CAMINHAO,ADMITINDO-SE SUA UTIL IZACAO | UN | 110.38
05.099.9999-0 | INDICE DA FAMILIA |  | 5945
05.099.9999-A | INDICE DA FAMILIA |  | 5623
05.100.0020-0 | CAFE DA MANHA, CONFORME CONVENCAO DO TRABALHO PARA CONSTRUCA O CIVIL E CONDICOES HIGIENICAS E SANITARIAS ADEQUADAS | UN | 4.5
05.100.0020-A | CAFE DA MANHA, CONFORME CONVENCAO DO TRABALHO PARA CONSTRUCA O CIVIL E CONDICOES HIGIENICAS E SANITARIAS ADEQUADAS | UN | 4.5
05.100.0022-0 | REFEICAO CONFORME CONVENCAO DO TRABALHO PARA CONSTRUCAO CIVI L E CONDICOES HIGIENICAS E SANITARIAS ADEQUADAS | UN | 9.9
05.100.0022-A | REFEICAO CONFORME CONVENCAO DO TRABALHO PARA CONSTRUCAO CIVI L E CONDICOES HIGIENICAS E SANITARIAS ADEQUADAS | UN | 9.9
05.100.0024-0 | CESTA BASICA, CONFORME CONVENCAO DO TRABALHO PARA CONSTRUCAO CIVIL | UNXMES | 240
05.100.0024-A | CESTA BASICA, CONFORME CONVENCAO DO TRABALHO PARA CONSTRUCAO CIVIL | UNXMES | 240
05.100.0026-0 | VALE TRANSPORTE, CONSIDERANDO PASSAGEM IDA E VOLTA | UN | 6.87
05.100.0026-A | VALE TRANSPORTE, CONSIDERANDO PASSAGEM IDA E VOLTA | UN | 6.87
05.100.0900-0 | UNIDADE REF.P/COMPL.ADM LOCAL,CONSID:CONSUMO AGUA,TEL.ENERGI A ELETRICA,MAT.LIMPEZA E ESCRITORIO,COMPUTADORES,LICENCA OBR A,MOVEIS E UTENSILIOS,AR COND.BEBEDOURO,ART,RRT,FOTOGRAFIAS UNIFORMES,DIARIAS,EXAMES ADMISSIONAIS PERIODICOS E DEMISSION AIS,CUR | UR | 24.94
05.100.0900-A | UNIDADE REF.P/COMPL.ADM LOCAL,CONSID:CONSUMO AGUA,TEL.ENERGI A ELETRICA,MAT.LIMPEZA E ESCRITORIO,COMPUTADORES,LICENCA OBR A,MOVEIS E UTENSILIOS,AR COND.BEBEDOURO,ART,RRT,FOTOGRAFIAS UNIFORMES,DIARIAS,EXAMES ADMISSIONAIS PERIODICOS E DEMISSION AIS,CUR | UR | 24.94
05.100.9999-0 | INDICE GERAL DA CONSTRUCAO CIVIL (PREDIOS PUBLICOS) |  | 5058
05.100.9999-A | INDICE GERAL DA CONSTRUCAO CIVIL (PREDIOS PUBLICOS) |  | 4556
05.102.9999-0 | FAMILIA 05.102 INDICE PARA MOBILIZACAO E DESMOBILIZACAO DE OBRA |  | 1340
05.102.9999-A | FAMILIA 05.102 INDICE PARA MOBILIZACAO E DESMOBILIZACAO DE OBRA |  | 1288
05.103.9999-0 | INDICE GERAL PARA FORNECIMENTO DE MATERIAIS DA CONSTRUCAO CI VIL |  | 3343
05.103.9999-A | INDICE GERAL PARA FORNECIMENTO DE MATERIAIS DA CONSTRUCAO CI VIL |  | 3172
05.105.0002-0 | MA0-DE-OBRA DE MARCENEIRO,INCLUSIVE ENCARGOS SOCIAIS | H | 27.64
05.105.0002-A | MA0-DE-OBRA DE MARCENEIRO,INCLUSIVE ENCARGOS SOCIAIS | H | 23.95
05.105.0003-0 | MAO-DE-OBRA DE SERRALHEIRO,INCLUSIVE ENCARGOS SOCIAIS | H | 21.49
05.105.0003-A | MAO-DE-OBRA DE SERRALHEIRO,INCLUSIVE ENCARGOS SOCIAIS | H | 18.63
05.105.0004-0 | MAO-DE-OBRA DE PINTOR,INCLUSIVE ENCARGOS SOCIAIS | H | 19.97
05.105.0004-A | MAO-DE-OBRA DE PINTOR,INCLUSIVE ENCARGOS SOCIAIS | H | 17.3
05.105.0005-0 | MAO-DE-OBRA DE GESSEIRO,INCLUSIVE ENCARGOS SOCIAIS | H | 19.97
05.105.0005-A | MAO-DE-OBRA DE GESSEIRO,INCLUSIVE ENCARGOS SOCIAIS | H | 17.3
05.105.0006-0 | MAO-DE-OBRA DE LADRILHEIRO,INCLUSIVE ENCARGOS SOCIAIS | H | 21.49
05.105.0006-A | MAO-DE-OBRA DE LADRILHEIRO,INCLUSIVE ENCARGOS SOCIAIS | H | 18.63
05.105.0007-0 | MAO-DE-OBRA DE TAQUEIRO,INCLUSIVE ENCARGOS SOCIAIS | H | 19.97
05.105.0007-A | MAO-DE-OBRA DE TAQUEIRO,INCLUSIVE ENCARGOS SOCIAIS | H | 17.3
05.105.0008-0 | MAO-DE-OBRA DE ESTUCADOR,INCLUSIVE ENCARGOS SOCIAIS | H | 19.97
05.105.0008-A | MAO-DE-OBRA DE ESTUCADOR,INCLUSIVE ENCARGOS SOCIAIS | H | 17.3
05.105.0009-0 | MAO-DE-OBRA DE PEDREIRO,INCLUSIVE ENCARGOS SOCIAIS | H | 19.97
05.105.0009-A | MAO-DE-OBRA DE PEDREIRO,INCLUSIVE ENCARGOS SOCIAIS | H | 17.3
05.105.0010-0 | MAO-DE-OBRA DE CARPINTEIRO DE FORMAS,INCLUSIVE ENCARGOS SOCI AIS | H | 19.97
05.105.0010-A | MAO-DE-OBRA DE CARPINTEIRO DE FORMAS,INCLUSIVE ENCARGOS SOCI AIS | H | 17.3
05.105.0011-0 | MAO-DE-OBRA DE BOMBEIRO HIDRAULICO,INCLUSIVE ENCARGOS SOCIAI S | H | 19.97
05.105.0011-A | MAO-DE-OBRA DE BOMBEIRO HIDRAULICO,INCLUSIVE ENCARGOS SOCIAI S | H | 17.3
05.105.0012-0 | MAO-DE-OBRA DE CARPINTEIRO DE ESQUADRIAS,INCLUSIVE ENCARGOS SOCIAIS | H | 21.49
05.105.0012-A | MAO-DE-OBRA DE CARPINTEIRO DE ESQUADRIAS,INCLUSIVE ENCARGOS SOCIAIS | H | 18.63
05.105.0013-0 | MAO-DE-OBRA DE ELETRICISTA,INCLUSIVE ENCARGOS SOCIAIS | H | 19.97
05.105.0013-A | MAO-DE-OBRA DE ELETRICISTA,INCLUSIVE ENCARGOS SOCIAIS | H | 17.3
05.105.0014-0 | MAO-DE-OBRA DE PINTOR DE LETRAS,INCLUSIVE ENCARGOS SOCIAIS | H | 19.97
05.105.0014-A | MAO-DE-OBRA DE PINTOR DE LETRAS,INCLUSIVE ENCARGOS SOCIAIS | H | 17.3
05.105.0015-0 | MAO-DE-OBRA DE SERVENTE,INCLUSIVE ENCARGOS SOCIAIS | H | 14.47
05.105.0015-A | MAO-DE-OBRA DE SERVENTE,INCLUSIVE ENCARGOS SOCIAIS | H | 12.54
05.105.0016-0 | MAO-DE-OBRA DE AJUDANTE,INCLUSIVE ENCARGOS SOCIAIS | H | 14.47
05.105.0016-A | MAO-DE-OBRA DE AJUDANTE,INCLUSIVE ENCARGOS SOCIAIS | H | 12.54
05.105.0017-0 | MAO-DE-OBRA DE SOLDADOR,INCLUSIVE ENCARGOS SOCIAIS | H | 21.49
05.105.0017-A | MAO-DE-OBRA DE SOLDADOR,INCLUSIVE ENCARGOS SOCIAIS | H | 18.63
05.105.0018-0 | MAO-DE-OBRA DE ARMADOR,INCLUSIVE ENCARGOS SOCIAIS | H | 19.97
05.105.0018-A | MAO-DE-OBRA DE ARMADOR,INCLUSIVE ENCARGOS SOCIAIS | H | 17.3
05.105.0019-0 | MAO-DE-OBRA DE MARTELETEIRO,INCLUSIVE ENCARGOS SOCIAIS | H | 19.97
05.105.0019-A | MAO-DE-OBRA DE MARTELETEIRO,INCLUSIVE ENCARGOS SOCIAIS | H | 17.3
05.105.0020-0 | MAO-DE-OBRA DE JARDINEIRO,INCLUSIVE ENCARGOS SOCIAIS | H | 19.66
05.105.0020-A | MAO-DE-OBRA DE JARDINEIRO,INCLUSIVE ENCARGOS SOCIAIS | H | 17.03
05.105.0021-0 | MAO-DE-OBRA DE OPERADOR DE MAQUINAS,INCLUSIVE ENCARGOS SOCIA IS | H | 22.44
05.105.0021-A | MAO-DE-OBRA DE OPERADOR DE MAQUINAS,INCLUSIVE ENCARGOS SOCIA IS | H | 19.45
05.105.0022-0 | MAO-DE-OBRA DE APONTADOR,INCLUSIVE ENCARGOS SOCIAIS | H | 23.64
05.105.0022-A | MAO-DE-OBRA DE APONTADOR,INCLUSIVE ENCARGOS SOCIAIS | H | 20.48
05.105.0023-0 | MAO-DE-OBRA DE ALMOXARIFE,INCLUSIVE ENCARGOS SOCIAIS | H | 23.64
05.105.0023-A | MAO-DE-OBRA DE ALMOXARIFE,INCLUSIVE ENCARGOS SOCIAIS | H | 20.48
05.105.0024-0 | MAO-DE-OBRA DE AUXILIAR DE ALMOXARIFADO,INCLUSIVE ENCARGOS S OCIAIS | H | 15.22
05.105.0024-A | MAO-DE-OBRA DE AUXILIAR DE ALMOXARIFADO,INCLUSIVE ENCARGOS S OCIAIS | H | 13.19
05.105.0025-0 | MAO-DE-OBRA DE ESTAGIARIO,INCLUSIVE ENCARGOS SOCIAIS | H | 9.58
05.105.0025-A | MAO-DE-OBRA DE ESTAGIARIO,INCLUSIVE ENCARGOS SOCIAIS | H | 8.3
05.105.0026-0 | MAO-DE-OBRA DE AUXILIAR TECNICO,INCLUSIVE ENCARGOS SOCIAIS | H | 15.22
05.105.0026-A | MAO-DE-OBRA DE AUXILIAR TECNICO,INCLUSIVE ENCARGOS SOCIAIS | H | 13.19
05.105.0027-0 | MAO-DE-OBRA DE FEITOR(ENCARREGADO DE TURMA),INCLUSIVE ENCARG OS SOCIAIS | H | 27.64
05.105.0027-A | MAO-DE-OBRA DE FEITOR(ENCARREGADO DE TURMA),INCLUSIVE ENCARG OS SOCIAIS | H | 23.95
05.105.0028-0 | MAO-DE-OBRA DE ENCARREGADO PARA SERVICOS DE ILUMINACAO PUBLI CA,INCLUSIVE ENCARGOS SOCIAIS | H | 33.25
05.105.0028-A | MAO-DE-OBRA DE ENCARREGADO PARA SERVICOS DE ILUMINACAO PUBLI CA,INCLUSIVE ENCARGOS SOCIAIS | H | 28.81
05.105.0029-0 | MAO-DE-OBRA DE MESTRE DE OBRA "A",INCLUSIVE ENCARGOS SOCIAIS | H | 45.68
05.105.0029-A | MAO-DE-OBRA DE MESTRE DE OBRA "A",INCLUSIVE ENCARGOS SOCIAIS | H | 39.58
05.105.0030-0 | MAO-DE-OBRA DE MESTRE DE OBRA "B",INCLUSIVE ENCARGOS SOCIAIS | H | 33.25
05.105.0030-A | MAO-DE-OBRA DE MESTRE DE OBRA "B",INCLUSIVE ENCARGOS SOCIAIS | H | 28.81
05.105.0031-0 | MAO-DE-OBRA DE ENGENHEIRO DE SEGURANCA DO TRABALHO,INCLUSIVE ENCARGOS SOCIAIS | H | 81.43
05.105.0031-A | MAO-DE-OBRA DE ENGENHEIRO DE SEGURANCA DO TRABALHO,INCLUSIVE ENCARGOS SOCIAIS | H | 70.56
05.105.0032-0 | MAO-DE-OBRA DE ENGENHEIRO OU ARQUITETO JR.,INCLUSIVE ENCARGO S SOCIAIS | H | 81.43
05.105.0032-A | MAO-DE-OBRA DE ENGENHEIRO OU ARQUITETO JR.,INCLUSIVE ENCARGO S SOCIAIS | H | 70.56
05.105.0033-0 | MAO-DE-OBRA DE ENGENHEIRO OU ARQUITETO SENIOR,INCLUSIVE ENCA RGOS SOCIAIS | H | 162.86
05.105.0033-A | MAO-DE-OBRA DE ENGENHEIRO OU ARQUITETO SENIOR,INCLUSIVE ENCA RGOS SOCIAIS | H | 141.1
05.105.0034-0 | MAO-DE-OBRA DE ENGENHEIRO OU ARQUITETO COORDENADOR GERAL DE PROJETOS OU SUPERVISOR DE OBRAS,INCLUSIVE ENCARGOS SOCIAIS | H | 187.29
05.105.0034-A | MAO-DE-OBRA DE ENGENHEIRO OU ARQUITETO COORDENADOR GERAL DE PROJETOS OU SUPERVISOR DE OBRAS,INCLUSIVE ENCARGOS SOCIAIS | H | 162.27
05.105.0035-0 | MAO-DE-OBRA DE DESENHISTA "A",INCLUSIVE ENCARGOS SOCIAIS | H | 27.64
05.105.0035-A | MAO-DE-OBRA DE DESENHISTA "A",INCLUSIVE ENCARGOS SOCIAIS | H | 23.95
05.105.0036-0 | MAO-DE-OBRA DE AUXILIAR DE DESENHISTA,INCLUSIVE ENCARGOS SOC IAIS | H | 18.29
05.105.0036-A | MAO-DE-OBRA DE AUXILIAR DE DESENHISTA,INCLUSIVE ENCARGOS SOC IAIS | H | 15.85
05.105.0037-0 | MAO-DE-OBRA DE CHEFE DE ESCRITORIO,INCLUSIVE ENCARGOS SOCIAI S | H | 31.9
05.105.0037-A | MAO-DE-OBRA DE CHEFE DE ESCRITORIO,INCLUSIVE ENCARGOS SOCIAI S | H | 27.65
05.105.0038-0 | MAO-DE-OBRA DE SECRETARIA,INCLUSIVE ENCARGOS SOCIAIS | H | 23.64
05.105.0038-A | MAO-DE-OBRA DE SECRETARIA,INCLUSIVE ENCARGOS SOCIAIS | H | 20.48
05.105.0039-0 | MAO-DE-OBRA DE DIGITADOR,INCLUSIVE ENCARGOS SOCIAIS. | H | 18.29
05.105.0039-A | MAO-DE-OBRA DE DIGITADOR,INCLUSIVE ENCARGOS SOCIAIS. | H | 15.85
05.105.0040-0 | MAO-DE-OBRA DE ESCRITURARIO,INCLUSIVE ENCARGOS SOCIAIS | H | 18.29
05.105.0040-A | MAO-DE-OBRA DE ESCRITURARIO,INCLUSIVE ENCARGOS SOCIAIS | H | 15.85
05.105.0041-0 | MAO-DE-OBRA DE AUXILIAR DE ESCRITORIO,INCLUSIVE ENCARGOS SOC IAIS | H | 18.29
05.105.0041-A | MAO-DE-OBRA DE AUXILIAR DE ESCRITORIO,INCLUSIVE ENCARGOS SOC IAIS | H | 15.85
05.105.0042-0 | MAO-DE-OBRA DE CALCETEIRO,INCLUSIVE ENCARGOS SOCIAIS | H | 19.97
05.105.0042-A | MAO-DE-OBRA DE CALCETEIRO,INCLUSIVE ENCARGOS SOCIAIS | H | 17.3
05.105.0043-0 | MAO-DE-OBRA DE VIDRACEIRO,INCLUSIVE ENCARGOS SOCIAIS | H | 19.97
05.105.0043-A | MAO-DE-OBRA DE VIDRACEIRO,INCLUSIVE ENCARGOS SOCIAIS | H | 17.3
05.105.0044-0 | MAO-DE-OBRA DE ENCARREGADO DE MONTAGEM,INCLUSIVE ENCARGOS SO CIAIS | H | 27.64
05.105.0044-A | MAO-DE-OBRA DE ENCARREGADO DE MONTAGEM,INCLUSIVE ENCARGOS SO CIAIS | H | 23.95
05.105.0046-0 | MAO-DE-OBRA DE IMPERMEABILIZADOR,INCLUSIVE ENCARGOS SOCIAIS | H | 19.97
05.105.0046-A | MAO-DE-OBRA DE IMPERMEABILIZADOR,INCLUSIVE ENCARGOS SOCIAIS | H | 17.3
05.105.0047-0 | MAO-DE-OBRA DE TECNICO DE SEGURANCA DO TRABALHO,INCLUSIVE EN CARGOS SOCIAIS | H | 33.25
05.105.0047-A | MAO-DE-OBRA DE TECNICO DE SEGURANCA DO TRABALHO,INCLUSIVE EN CARGOS SOCIAIS | H | 28.81
05.105.0048-0 | MAO-DE-OBRA DE AUXILIAR DE ENFERMAGEM,INCLUSIVE ENCARGOS SOC IAIS | H | 18.29
05.105.0048-A | MAO-DE-OBRA DE AUXILIAR DE ENFERMAGEM,INCLUSIVE ENCARGOS SOC IAIS | H | 15.85
05.105.0049-0 | MAO-DE-OBRA DE ENFERMEIRO,INCLUSIVE ENCARGOS SOCIAIS | H | 33.25
05.105.0049-A | MAO-DE-OBRA DE ENFERMEIRO,INCLUSIVE ENCARGOS SOCIAIS | H | 28.81
05.105.0050-0 | MAO-DE-OBRA DE TECNICO DE EDIFICACOES,INCLUSIVE ENCARGOS SOC IAIS | H | 33.25
05.105.0050-A | MAO-DE-OBRA DE TECNICO DE EDIFICACOES,INCLUSIVE ENCARGOS SOC IAIS | H | 28.81
05.105.0051-0 | MAO-DE-OBRA DE TOPOGRAFO "A",INCLUSIVE ENCARGOS SOCIAIS | H | 27.64
05.105.0051-A | MAO-DE-OBRA DE TOPOGRAFO "A",INCLUSIVE ENCARGOS SOCIAIS | H | 23.95
05.105.0052-0 | MAO-DE-OBRA DE AUXILIAR DE TOPOGRAFIA,INCLUSIVE ENCARGOS S OCIAIS | H | 15.22
05.105.0052-A | MAO-DE-OBRA DE AUXILIAR DE TOPOGRAFIA,INCLUSIVE ENCARGOS S OCIAIS | H | 13.19
05.105.0053-0 | MAO-DE-OBRA DE LABORATORISTA "A",INCLUSIVE ENCARGOS SOCIAI S | H | 27.64
05.105.0053-A | MAO-DE-OBRA DE LABORATORISTA "A",INCLUSIVE ENCARGOS SOCIAI S | H | 23.95
05.105.0054-0 | MAO-DE-OBRA DE MOTORISTA,INCLUSIVE ENCARGOS SOCIAIS | H | 19.97
05.105.0054-A | MAO-DE-OBRA DE MOTORISTA,INCLUSIVE ENCARGOS SOCIAIS | H | 17.3
05.105.0055-0 | MAO-DE-OBRA DE TOPOGRAFO B,INCLUSIVE ENCARGOS SOCIAIS | H | 21.49
05.105.0055-A | MAO-DE-OBRA DE TOPOGRAFO B,INCLUSIVE ENCARGOS SOCIAIS | H | 18.63
05.105.0057-0 | MAO-DE-OBRA DE DESENHISTA B,INCLUSIVE ENCARGOS SOCIAIS | H | 21.49
05.105.0057-A | MAO-DE-OBRA DE DESENHISTA B,INCLUSIVE ENCARGOS SOCIAIS | H | 18.63
05.105.0058-0 | MAO-DE-OBRA DE MECANICO DE MAQUINAS,INCLUSIVE ENCARGOS SOCIA IS | H | 22.44
05.105.0058-A | MAO-DE-OBRA DE MECANICO DE MAQUINAS,INCLUSIVE ENCARGOS SOCIA IS | H | 19.45
05.105.0059-0 | MAO-DE-OBRA DE TORNEIRO MECANICO,INCLUSIVE ENCARGOS SOCIAIS | H | 19.97
05.105.0059-A | MAO-DE-OBRA DE TORNEIRO MECANICO,INCLUSIVE ENCARGOS SOCIAIS | H | 17.3
05.105.0060-0 | MAO-DE-OBRA DE MONTADOR ELETROMECANICO,INCLUSIVE ENCARGOS SO CIAIS | H | 19.73
05.105.0060-A | MAO-DE-OBRA DE MONTADOR ELETROMECANICO,INCLUSIVE ENCARGOS SO CIAIS | H | 17.09
05.105.0061-0 | MAO-DE-OBRA DE AJUDANTE DE MONTADOR ELETROMECANICO,INCLUSIVE ENCARGOS SOCIAIS | H | 12.17
05.105.0061-A | MAO-DE-OBRA DE AJUDANTE DE MONTADOR ELETROMECANICO,INCLUSIVE ENCARGOS SOCIAIS | H | 10.55
05.105.0062-0 | MAO-DE-OBRA DE ELETROTECNICO,INCLUSIVE ENCARGOS SOCIAIS | H | 23.64
05.105.0062-A | MAO-DE-OBRA DE ELETROTECNICO,INCLUSIVE ENCARGOS SOCIAIS | H | 20.48
05.105.0063-0 | MAO DE OBRA DE ENCARREGADO DE OBRA,INCLUSIVE ENCARGOS SOCIAI S | H | 33.25
05.105.0063-A | MAO DE OBRA DE ENCARREGADO DE OBRA,INCLUSIVE ENCARGOS SOCIAI S | H | 28.81
05.105.0066-0 | MAO-DE-OBRA DE RASTILHEIRO,INCLUSIVE ENCARGOS SOCIAIS | H | 21.49
05.105.0066-A | MAO-DE-OBRA DE RASTILHEIRO,INCLUSIVE ENCARGOS SOCIAIS | H | 18.63
05.105.0069-0 | MAO-DE-OBRA DE TECNICO A,PARA OBRAS RODOVIARIAS,INCLUSIVE EN CARGOS SOCIAIS | H | 33.25
05.105.0069-A | MAO-DE-OBRA DE TECNICO A,PARA OBRAS RODOVIARIAS,INCLUSIVE EN CARGOS SOCIAIS | H | 28.81
05.105.0070-0 | MAO-DE-OBRA DE MEDICO DO TRABALHO,INCLUSIVE ENCARGOS SOCIAIS | H | 81.43
05.105.0070-A | MAO-DE-OBRA DE MEDICO DO TRABALHO,INCLUSIVE ENCARGOS SOCIAIS | H | 70.56
05.105.0071-0 | MAO-DE-OBRA DE TECNICO DE QUALIDADE,INCLUSIVE ENCARGOS SOCIA IS | H | 33.25
05.105.0071-A | MAO-DE-OBRA DE TECNICO DE QUALIDADE,INCLUSIVE ENCARGOS SOCIA IS | H | 28.81
05.105.0072-0 | MAO-DE-OBRA DE TECNICO DE MEDICAO DE OBRAS,INCLUSIVE ENCARGO S SOCIAIS | H | 33.25
05.105.0072-A | MAO-DE-OBRA DE TECNICO DE MEDICAO DE OBRAS,INCLUSIVE ENCARGO S SOCIAIS | H | 28.81
05.105.0073-0 | MAO-DE-OBRA DE APROPRIADOR,INCLUSIVE ENCARGOS SOCIAIS | H | 23.64
05.105.0073-A | MAO-DE-OBRA DE APROPRIADOR,INCLUSIVE ENCARGOS SOCIAIS | H | 20.48
05.105.0074-0 | MAO-DE-OBRA DE COMPRADOR,INCLUSIVE ENCARGOS SOCIAIS | H | 21.49
05.105.0074-A | MAO-DE-OBRA DE COMPRADOR,INCLUSIVE ENCARGOS SOCIAIS | H | 18.63
05.105.0075-0 | MAO-DE-OBRA DE COZINHEIRO,INCLUSIVE ENCARGOS SOCIAIS | H | 21.49
05.105.0075-A | MAO-DE-OBRA DE COZINHEIRO,INCLUSIVE ENCARGOS SOCIAIS | H | 18.63
05.105.0080-0 | MAO-DE-OBRA DE FAXINEIRO,INCLUSIVE ENCARGOS SOCIAIS | H | 14.47
05.105.0080-A | MAO-DE-OBRA DE FAXINEIRO,INCLUSIVE ENCARGOS SOCIAIS | H | 12.54
05.105.0081-0 | MAO-DE-OBRA DE COPEIRO,INCLUSIVE ENCARGOS SOCIAIS | H | 14.47
05.105.0081-A | MAO-DE-OBRA DE COPEIRO,INCLUSIVE ENCARGOS SOCIAIS | H | 12.54
05.105.0095-0 | MAO-DE-OBRA DE MERGULHADOR,INCLUSIVE ENCARGOS SOCIAIS | H | 41.57
05.105.0095-A | MAO-DE-OBRA DE MERGULHADOR,INCLUSIVE ENCARGOS SOCIAIS | H | 36.02
05.105.0096-0 | MAO-DE-OBRA DE MUSEOLOGO RESTAURADOR,INCLUSIVE ENCARGOS SOCI AIS | H | 45.68
05.105.0096-A | MAO-DE-OBRA DE MUSEOLOGO RESTAURADOR,INCLUSIVE ENCARGOS SOCI AIS | H | 39.58
05.105.0097-0 | MAO-DE-OBRA DE VIGIA,INCLUSIVE ENCARGOS SOCIAIS | H | 15.22
05.105.0097-A | MAO-DE-OBRA DE VIGIA,INCLUSIVE ENCARGOS SOCIAIS | H | 13.19
05.105.0098-0 | MAO-DE-OBRA DE VIGIA,INCLUSIVE ENCARGOS SOCIAIS COM ADICIONA L NOTURNO | H | 18.69
05.105.0098-A | MAO-DE-OBRA DE VIGIA,INCLUSIVE ENCARGOS SOCIAIS COM ADICIONA L NOTURNO | H | 16.2
05.105.0100-0 | MAO-DE-OBRA DE VIGIA,INCLUSIVE ENCARGOS SOCIAIS | MES | 2678.72
05.105.0100-A | MAO-DE-OBRA DE VIGIA,INCLUSIVE ENCARGOS SOCIAIS | MES | 2321.44
05.105.0101-0 | MAO-DE-OBRA DE MARCENEIRO,INCLUSIVE ENCARGOS SOCIAIS | MES | 4864.64
05.105.0101-A | MAO-DE-OBRA DE MARCENEIRO,INCLUSIVE ENCARGOS SOCIAIS | MES | 4215.2
05.105.0102-0 | MAO-DE-OBRA DE SERRALHEIRO DE CONSTRUCAO CIVIL,INCLUSIVE ENC ARGOS SOCIAIS | MES | 3782.24
05.105.0102-A | MAO-DE-OBRA DE SERRALHEIRO DE CONSTRUCAO CIVIL,INCLUSIVE ENC ARGOS SOCIAIS | MES | 3278.88
05.105.0103-0 | MAO-DE-OBRA DE PINTOR,INCLUSIVE ENCARGOS SOCIAIS | MES | 3514.72
05.105.0103-A | MAO-DE-OBRA DE PINTOR,INCLUSIVE ENCARGOS SOCIAIS | MES | 3044.8
05.105.0104-0 | MAO-DE-OBRA DE GESSEIRO,INCLUSIVE ENCARGOS SOCIAIS | MES | 3514.72
05.105.0104-A | MAO-DE-OBRA DE GESSEIRO,INCLUSIVE ENCARGOS SOCIAIS | MES | 3044.8
05.105.0105-0 | MAO-DE-OBRA DE LADRILHEIRO,INCLUSIVE ENCARGOS SOCIAIS | MES | 3782.24
05.105.0105-A | MAO-DE-OBRA DE LADRILHEIRO,INCLUSIVE ENCARGOS SOCIAIS | MES | 3278.88
05.105.0106-0 | MAO-DE-OBRA DE TAQUEIRO,INCLUSIVE ENCARGOS SOCIAIS | MES | 3514.72
05.105.0106-A | MAO-DE-OBRA DE TAQUEIRO,INCLUSIVE ENCARGOS SOCIAIS | MES | 3044.8
05.105.0107-0 | MAO-DE-OBRA DE ESTUCADOR,INCLUSIVE ENCARGOS SOCIAIS | MES | 3514.72
05.105.0107-A | MAO-DE-OBRA DE ESTUCADOR,INCLUSIVE ENCARGOS SOCIAIS | MES | 3044.8
05.105.0108-0 | MAO-DE-OBRA DE PEDREIRO,INCLUSIVE ENCARGOS SOCIAIS | MES | 3514.72
05.105.0108-A | MAO-DE-OBRA DE PEDREIRO,INCLUSIVE ENCARGOS SOCIAIS | MES | 3044.8
05.105.0109-0 | MAO-DE-OBRA DE CARPINTEIRO DE FORMAS,INCLUSIVE ENCARGOS SOCI AIS | MES | 3514.72
05.105.0109-A | MAO-DE-OBRA DE CARPINTEIRO DE FORMAS,INCLUSIVE ENCARGOS SOCI AIS | MES | 3044.8
05.105.0110-0 | MAO-DE-OBRA DE BOMBEIRO HIDRAULICO,INCLUSIVE ENCARGOS SOCIAI S | MES | 3514.72
05.105.0110-A | MAO-DE-OBRA DE BOMBEIRO HIDRAULICO,INCLUSIVE ENCARGOS SOCIAI S | MES | 3044.8
05.105.0111-0 | MAO-DE-OBRA DE CARPINTEIRO DE ESQUADRIAS,INCLUSIVE ENCARGOS SOCIAIS | MES | 3782.24
05.105.0111-A | MAO-DE-OBRA DE CARPINTEIRO DE ESQUADRIAS,INCLUSIVE ENCARGOS SOCIAIS | MES | 3278.88
05.105.0112-0 | MAO-DE-OBRA DE ELETRICISTA,INCLUSIVE ENCARGOS SOCIAIS | MES | 3514.72
05.105.0112-A | MAO-DE-OBRA DE ELETRICISTA,INCLUSIVE ENCARGOS SOCIAIS | MES | 3044.8
05.105.0113-0 | MAO-DE-OBRA DE PINTOR DE LETRAS,INCLUSIVE ENCARGOS SOCIAIS | MES | 3514.72
05.105.0113-A | MAO-DE-OBRA DE PINTOR DE LETRAS,INCLUSIVE ENCARGOS SOCIAIS | MES | 3044.8
05.105.0114-0 | MAO-DE-OBRA DE SERVENTE,INCLUSIVE ENCARGOS SOCIAIS | MES | 2546.72
05.105.0114-A | MAO-DE-OBRA DE SERVENTE,INCLUSIVE ENCARGOS SOCIAIS | MES | 2207.04
05.105.0115-0 | MAO-DE-OBRA DE AJUDANTE,INCLUSIVE ENCARGOS SOCIAIS | MES | 2546.72
05.105.0115-A | MAO-DE-OBRA DE AJUDANTE,INCLUSIVE ENCARGOS SOCIAIS | MES | 2207.04
05.105.0116-0 | MAO-DE-OBRA DE SOLDADOR,INCLUSIVE ENCARGOS SOCIAIS | MES | 3782.24
05.105.0116-A | MAO-DE-OBRA DE SOLDADOR,INCLUSIVE ENCARGOS SOCIAIS | MES | 3278.88
05.105.0117-0 | MAO-DE-OBRA DE ARMADOR,INCLUSIVE ENCARGOS SOCIAIS | MES | 3514.72
05.105.0117-A | MAO-DE-OBRA DE ARMADOR,INCLUSIVE ENCARGOS SOCIAIS | MES | 3044.8
05.105.0118-0 | MAO-DE-OBRA DE MARTELETEIRO,INCLUSIVE ENCARGOS SOCIAIS | MES | 3514.72
05.105.0118-A | MAO-DE-OBRA DE MARTELETEIRO,INCLUSIVE ENCARGOS SOCIAIS | MES | 3044.8
05.105.0119-0 | MAO-DE-OBRA DE JARDINEIRO,INCLUSIVE ENCARGOS SOCIAIS | MES | 3460.16
05.105.0119-A | MAO-DE-OBRA DE JARDINEIRO,INCLUSIVE ENCARGOS SOCIAIS | MES | 2997.28
05.105.0120-0 | MAO-DE-OBRA DE OPERADOR DE MAQUINAS,INCLUSIVE ENCARGOS SOCIA IS | MES | 3949.44
05.105.0120-A | MAO-DE-OBRA DE OPERADOR DE MAQUINAS,INCLUSIVE ENCARGOS SOCIA IS | MES | 3423.2
05.105.0121-0 | MAO-DE-OBRA DE APONTADOR,INCLUSIVE ENCARGOS SOCIAIS | MES | 4160.64
05.105.0121-A | MAO-DE-OBRA DE APONTADOR,INCLUSIVE ENCARGOS SOCIAIS | MES | 3604.48
05.105.0122-0 | MAO-DE-OBRA DE ALMOXARIFE,INCLUSIVE ENCARGOS SOCIAIS | MES | 4160.64
05.105.0122-A | MAO-DE-OBRA DE ALMOXARIFE,INCLUSIVE ENCARGOS SOCIAIS | MES | 3604.48
05.105.0123-0 | MAO-DE-OBRA DE AUXILIAR DE ALMOXARIFE,INCLUSIVE ENCARGOS SOC IAIS | MES | 2678.72
05.105.0123-A | MAO-DE-OBRA DE AUXILIAR DE ALMOXARIFE,INCLUSIVE ENCARGOS SOC IAIS | MES | 2321.44
05.105.0124-0 | MAO-DE-OBRA DE ESTAGIARIO,INCLUSIVE ENCARGOS SOCIAIS | MES | 1149.6
05.105.0124-A | MAO-DE-OBRA DE ESTAGIARIO,INCLUSIVE ENCARGOS SOCIAIS | MES | 996
05.105.0125-0 | MAO-DE-OBRA DE AUXILIAR TECNICO,INCLUSIVE ENCARGOS SOCIAIS | MES | 2678.72
05.105.0125-A | MAO-DE-OBRA DE AUXILIAR TECNICO,INCLUSIVE ENCARGOS SOCIAIS | MES | 2321.44
05.105.0126-0 | MAO-DE-OBRA DE FEITOR (ENCARREGADO DE TURMA),INCLUSIVE ENCAR GOS SOCIAIS | MES | 4864.64
05.105.0126-A | MAO-DE-OBRA DE FEITOR (ENCARREGADO DE TURMA),INCLUSIVE ENCAR GOS SOCIAIS | MES | 4215.2
05.105.0127-0 | MAO-DE-OBRA DE ENCARREGADO DE OBRA,INCLUSIVE ENCARGOS SOCIAI S | MES | 5852
05.105.0127-A | MAO-DE-OBRA DE ENCARREGADO DE OBRA,INCLUSIVE ENCARGOS SOCIAI S | MES | 5070.56
05.105.0128-0 | MAO-DE-OBRA DE MESTRE DE OBRA "A",INCLUSIVE ENCARGOS SOCIAIS | MES | 8039.68
05.105.0128-A | MAO-DE-OBRA DE MESTRE DE OBRA "A",INCLUSIVE ENCARGOS SOCIAIS | MES | 6966.08
05.105.0129-0 | MAO-DE-OBRA DE MESTRE DE OBRA "B",INCLUSIVE ENCARGOS SOCIAIS | MES | 5852
05.105.0129-A | MAO-DE-OBRA DE MESTRE DE OBRA "B",INCLUSIVE ENCARGOS SOCIAIS | MES | 5070.56
05.105.0130-0 | MAO-DE-OBRA DE ENGENHEIRO OU ARQUITETO JR.,INCLUSIVE ENCARGO S SOCIAIS | MES | 14331.68
05.105.0130-A | MAO-DE-OBRA DE ENGENHEIRO OU ARQUITETO JR.,INCLUSIVE ENCARGO S SOCIAIS | MES | 12418.56
05.105.0131-0 | MAO-DE-OBRA DE ENGENHEIRO OU ARQUITETO SENIOR,INCLUSIVE ENCA RGOS SOCIAIS | MES | 28663.36
05.105.0131-A | MAO-DE-OBRA DE ENGENHEIRO OU ARQUITETO SENIOR,INCLUSIVE ENCA RGOS SOCIAIS | MES | 24833.6
05.105.0132-0 | MAO-DE-OBRA DE ENGENHEIRO OU ARQUITETO COORDENADOR GERAL DE PROJETOS OU SUPERVISOR DE OBRAS,INCLUSIVE ENCARGOS SOCIAIS | MES | 32963.04
05.105.0132-A | MAO-DE-OBRA DE ENGENHEIRO OU ARQUITETO COORDENADOR GERAL DE PROJETOS OU SUPERVISOR DE OBRAS,INCLUSIVE ENCARGOS SOCIAIS | MES | 28559.52
05.105.0133-0 | MAO-DE-OBRA DESENHISTA "A",INCLUSIVE ENCARGOS SOCIAIS | MES | 4864.64
05.105.0133-A | MAO-DE-OBRA DESENHISTA "A",INCLUSIVE ENCARGOS SOCIAIS | MES | 4215.2
05.105.0134-0 | MAO-DE-OBRA AUXILIAR DE DESENHISTA,INCLUSIVE ENCARGOS SOCIAI S | MES | 3219.04
05.105.0134-A | MAO-DE-OBRA AUXILIAR DE DESENHISTA,INCLUSIVE ENCARGOS SOCIAI S | MES | 2789.6
05.105.0135-0 | MAO-DE-OBRA DE CHEFE DE ESCRITORIO,INCLUSIVE ENCARGOS SOCIAI S | MES | 5614.4
05.105.0135-A | MAO-DE-OBRA DE CHEFE DE ESCRITORIO,INCLUSIVE ENCARGOS SOCIAI S | MES | 4866.4
05.105.0136-0 | MAO-DE-OBRA DE SECRETARIA,INCLUSIVE ENCARGOS SOCIAIS | MES | 4160.64
05.105.0136-A | MAO-DE-OBRA DE SECRETARIA,INCLUSIVE ENCARGOS SOCIAIS | MES | 3604.48
05.105.0138-0 | MAO-DE-OBRA DE ESCRITURARIO,INCLUSIVE ENCARGOS SOCIAIS | MES | 3219.04
05.105.0138-A | MAO-DE-OBRA DE ESCRITURARIO,INCLUSIVE ENCARGOS SOCIAIS | MES | 2789.6
05.105.0139-0 | MAO-DE-OBRA DE AUXILIAR DE ESCRITORIO,INCLUSIVE ENCARGOS SOC IAIS | MES | 3219.04
05.105.0139-A | MAO-DE-OBRA DE AUXILIAR DE ESCRITORIO,INCLUSIVE ENCARGOS SOC IAIS | MES | 2789.6
05.105.0140-0 | MAO-DE-OBRA DE CALCETEIRO,INCLUSIVE ENCARGOS SOCIAIS | MES | 3514.72
05.105.0140-A | MAO-DE-OBRA DE CALCETEIRO,INCLUSIVE ENCARGOS SOCIAIS | MES | 3044.8
05.105.0141-0 | MAO-DE-OBRA DE VIDRACEIRO,INCLUSIVE ENCARGOS SOCIAIS | MES | 3514.72
05.105.0141-A | MAO-DE-OBRA DE VIDRACEIRO,INCLUSIVE ENCARGOS SOCIAIS | MES | 3044.8
05.105.0142-0 | MAO-DE-OBRA DE ENGARREGADO DE MONTAGEM,INCLUSIVE ENCARGOS SO CIAIS | MES | 4864.64
05.105.0142-A | MAO-DE-OBRA DE ENGARREGADO DE MONTAGEM,INCLUSIVE ENCARGOS SO CIAIS | MES | 4215.2
05.105.0143-0 | MAO-DE-OBRA DE IMPERMEABILIZADOR,INCLUSIVE ENCARGOS SOCIAIS | MES | 3514.72
05.105.0143-A | MAO-DE-OBRA DE IMPERMEABILIZADOR,INCLUSIVE ENCARGOS SOCIAIS | MES | 3044.8
05.105.0144-0 | MAO-DE-OBRA DE TECNICO DE EDIFICACOES,INCLUSIVE ENCARGOS SOC IAIS | MES | 5852
05.105.0144-A | MAO-DE-OBRA DE TECNICO DE EDIFICACOES,INCLUSIVE ENCARGOS SOC IAIS | MES | 5070.56
05.105.0145-0 | MAO-DE-OBRA PARA TOPOGRAFO "A",INCLUSIVE ENCARGOS SOCIAIS | MES | 4864.64
05.105.0145-A | MAO-DE-OBRA PARA TOPOGRAFO "A",INCLUSIVE ENCARGOS SOCIAIS | MES | 4215.2
05.105.0146-0 | MAO-DE-OBRA PARA AUXILIAR DE TOPOGRAFIA,INCLUSIVE ENCARGOS S OCIAIS | MES | 2678.72
05.105.0146-A | MAO-DE-OBRA PARA AUXILIAR DE TOPOGRAFIA,INCLUSIVE ENCARGOS S OCIAIS | MES | 2321.44
05.105.0147-0 | MAO-DE-OBRA PARA LABORATORISTA "A",INCLUSIVE ENCARGOS SOCIAI S | MES | 4864.64
05.105.0147-A | MAO-DE-OBRA PARA LABORATORISTA "A",INCLUSIVE ENCARGOS SOCIAI S | MES | 4215.2
05.105.0148-0 | MAO-DE-OBRA DE MOTORISTA,INCLUSIVE ENCARGOS SOCIAIS | MES | 3514.72
05.105.0148-A | MAO-DE-OBRA DE MOTORISTA,INCLUSIVE ENCARGOS SOCIAIS | MES | 3044.8
05.105.0149-0 | MAO-DE-OBRA DE TOPOGRAFO B,INCLUSIVE ENCARGOS SOCIAIS | MES | 3782.24
05.105.0149-A | MAO-DE-OBRA DE TOPOGRAFO B,INCLUSIVE ENCARGOS SOCIAIS | MES | 3278.88
05.105.0150-0 | MAO-DE-OBRA DE DESENHISTA B,INCLUSIVE ENCARGOS SOCIAIS | MES | 3782.24
05.105.0150-A | MAO-DE-OBRA DE DESENHISTA B,INCLUSIVE ENCARGOS SOCIAIS | MES | 3278.88
05.105.0151-0 | MAO-DE-OBRA DE MECANICO DE MAQUINAS,INCLUSIVE ENCARGOS SOCIA IS | MES | 3949.44
05.105.0151-A | MAO-DE-OBRA DE MECANICO DE MAQUINAS,INCLUSIVE ENCARGOS SOCIA IS | MES | 3423.2
05.105.0152-0 | MAO-DE-OBRA DE TORNEIRO MECANICO,INCLUSIVE ENCARGOS SOCIAIS | MES | 3514.72
05.105.0152-A | MAO-DE-OBRA DE TORNEIRO MECANICO,INCLUSIVE ENCARGOS SOCIAIS | MES | 3044.8
05.105.0153-0 | MAO-DE-OBRA DE MONTADOR ELETROMECANICO,INCLUSIVE ENCARGOS SO CIAIS | MES | 3472.48
05.105.0153-A | MAO-DE-OBRA DE MONTADOR ELETROMECANICO,INCLUSIVE ENCARGOS SO CIAIS | MES | 3007.84
05.105.0154-0 | MAO-DE-OBRA DE AJUDANTE DE MONTADOR ELETROMECANICO,INCLUSIVE ENCARGOS SOCIAIS | MES | 2141.92
05.105.0154-A | MAO-DE-OBRA DE AJUDANTE DE MONTADOR ELETROMECANICO,INCLUSIVE ENCARGOS SOCIAIS | MES | 1856.8
05.105.0155-0 | MAO-DE-OBRA ELETROTECNICO,INCLUSIVE ENCARGOS SOCIAIS | MES | 4160.64
05.105.0155-A | MAO-DE-OBRA ELETROTECNICO,INCLUSIVE ENCARGOS SOCIAIS | MES | 3604.48
05.105.0156-0 | MAO-DE-OBRA DE MERGULHADOR,INCLUSIVE ENCARGOS SOCIAIS | MES | 7316.32
05.105.0156-A | MAO-DE-OBRA DE MERGULHADOR,INCLUSIVE ENCARGOS SOCIAIS | MES | 6339.52
05.105.0157-0 | MAO-DE-OBRA DE RASTILHEIRO,INCLUSIVE ENCARGOS SOCIAIS | MES | 3782.24
05.105.0157-A | MAO-DE-OBRA DE RASTILHEIRO,INCLUSIVE ENCARGOS SOCIAIS | MES | 3278.88
05.105.0158-0 | MAO-DE-OBRA DE MUSEOLOGO RESTAURADOR,INCLUSIVE ENCARGOS SOCI AIS | MES | 8039.68
05.105.0158-A | MAO-DE-OBRA DE MUSEOLOGO RESTAURADOR,INCLUSIVE ENCARGOS SOCI AIS | MES | 6966.08
05.105.0159-0 | MAO-DE-OBRA DE TECNICO A,PARA OBRAS RODOVIARIAS,INCLUSIVE EN CARGOS SOCIAIS | MES | 5852
05.105.0159-A | MAO-DE-OBRA DE TECNICO A,PARA OBRAS RODOVIARIAS,INCLUSIVE EN CARGOS SOCIAIS | MES | 5070.56
05.105.0165-0 | MAO-DE-OBRA DE ENGENHEIRO DE SEGURANCA DO TRABALHO,INCLUSIVE ENCARGOS SOCIAIS | MES | 14331.68
05.105.0165-A | MAO-DE-OBRA DE ENGENHEIRO DE SEGURANCA DO TRABALHO,INCLUSIVE ENCARGOS SOCIAIS | MES | 12418.56
05.105.0169-0 | MAO-DE-OBRA DE TECNICO DE SEGURANCA DO TRABALHO,INCLUSIVE EN CARGOS SOCIAIS | MES | 5852
05.105.0169-A | MAO-DE-OBRA DE TECNICO DE SEGURANCA DO TRABALHO,INCLUSIVE EN CARGOS SOCIAIS | MES | 5070.56
05.105.0175-0 | MAO-DE-OBRA DE ENFERMEIRO,INCLUSIVE ENCARGOS SOCIAIS | MES | 5852
05.105.0175-A | MAO-DE-OBRA DE ENFERMEIRO,INCLUSIVE ENCARGOS SOCIAIS | MES | 5070.56
05.105.0176-0 | MAO-DE-OBRA DE AUXILIAR DE ENFERMAGEM,INCLUSIVE ENCARGOS SOC IAIS | MES | 3219.04
05.105.0176-A | MAO-DE-OBRA DE AUXILIAR DE ENFERMAGEM,INCLUSIVE ENCARGOS SOC IAIS | MES | 2789.6
05.105.0178-0 | MAO-DE-OBRA DE TECNICO DE QUALIDADE,INCLUSIVE ENCARGOS SOCIA IS | MES | 5852
05.105.0178-A | MAO-DE-OBRA DE TECNICO DE QUALIDADE,INCLUSIVE ENCARGOS SOCIA IS | MES | 5070.56
05.105.0179-0 | MAO-DE-OBRA DE TECNICO DE MEDICAO DE OBRAS,INCLUSIVE ENCARGO S SOCIAIS | MES | 5852
05.105.0179-A | MAO-DE-OBRA DE TECNICO DE MEDICAO DE OBRAS,INCLUSIVE ENCARGO S SOCIAIS | MES | 5070.56
05.105.0180-0 | MAO-DE-OBRA DE MEDICO DO TRABALHO,INCLUSIVE ENCARGOS SOCIAIS | MES | 14331.68
05.105.0180-A | MAO-DE-OBRA DE MEDICO DO TRABALHO,INCLUSIVE ENCARGOS SOCIAIS | MES | 12418.56
05.105.0185-0 | MAO-DE-OBRA DE APROPRIADOR,INCLUSIVE ENCARGOS SOCIAIS | MES | 4160.64
05.105.0185-A | MAO-DE-OBRA DE APROPRIADOR,INCLUSIVE ENCARGOS SOCIAIS | MES | 3604.48
05.105.0186-0 | MAO-DE-OBRA DE DIGITADOR,INCLUSIVE ENCARGOS SOCIAIS | MES | 3219.04
05.105.0186-A | MAO-DE-OBRA DE DIGITADOR,INCLUSIVE ENCARGOS SOCIAIS | MES | 2789.6
05.105.0187-0 | MAO-DE-OBRA DE COMPRADOR,INCLUSIVE ENCARGOS SOCIAIS | MES | 3782.24
05.105.0187-A | MAO-DE-OBRA DE COMPRADOR,INCLUSIVE ENCARGOS SOCIAIS | MES | 3278.88
05.105.0188-0 | MAO-DE-OBRA DE COZINHEIRO,INCLUSIVE ENCARGOS SOCIAIS | MES | 3782.24
05.105.0188-A | MAO-DE-OBRA DE COZINHEIRO,INCLUSIVE ENCARGOS SOCIAIS | MES | 3278.88
05.105.0190-0 | MAO-DE-OBRA DE FAXINEIRO,INCLUSIVE ENCARGOS SOCIAIS | MES | 2546.72
05.105.0190-A | MAO-DE-OBRA DE FAXINEIRO,INCLUSIVE ENCARGOS SOCIAIS | MES | 2207.04
05.105.0195-0 | MAO-DE-OBRA DE COPEIRO,INCLUSIVE ENCARGOS SOCIAIS | MES | 2546.72
05.105.0195-A | MAO-DE-OBRA DE COPEIRO,INCLUSIVE ENCARGOS SOCIAIS | MES | 2207.04
05.105.0200-0 | SERVICO DE VIGILANCIA COM VIGIA DE OBRA 24H/DIA,PARA 1 POSTO | MES | 12559.39
05.105.0200-A | SERVICO DE VIGILANCIA COM VIGIA DE OBRA 24H/DIA,PARA 1 POSTO | MES | 10884.25
05.105.0201-0 | SERVICO DE VIGILANCIA COM VIGIA DE OBRA 24H/DIA,PARA 2 POSTO S | MES | 25118.78
05.105.0201-A | SERVICO DE VIGILANCIA COM VIGIA DE OBRA 24H/DIA,PARA 2 POSTO S | MES | 21768.51
05.105.0202-0 | SERVICO DE VIGILANCIA COM VIGIA DE OBRA 24H/DIA,PARA 3 POSTO S | MES | 37678.17
05.105.0202-A | SERVICO DE VIGILANCIA COM VIGIA DE OBRA 24H/DIA,PARA 3 POSTO S | MES | 32652.76
05.105.0203-0 | SERVICO DE VIGILANCIA COM VIGIA DE OBRA 24H/DIA,PARA 4 POSTO S | MES | 50237.56
05.105.0203-A | SERVICO DE VIGILANCIA COM VIGIA DE OBRA 24H/DIA,PARA 4 POSTO S | MES | 43537.02
05.105.0204-0 | SERVICO DE VIGILANCIA COM VIGIA DE OBRA 24H/DIA,PARA 1 POSTO ,CONSIDERANDO APENAS O CUSTO APOS A JORNADA NORMAL DE TRABAL HO. O CUSTO INCLUI VIGILANCIA AOS SABADOS, DOMINGOS E FERIADOS 24H/DIA | MES | 9732.73
05.105.0204-A | SERVICO DE VIGILANCIA COM VIGIA DE OBRA 24H/DIA,PARA 1 POSTO ,CONSIDERANDO APENAS O CUSTO APOS A JORNADA NORMAL DE TRABAL HO. O CUSTO INCLUI VIGILANCIA AOS SABADOS, DOMINGOS E FERIADOS 24H/DIA | MES | 8434.6
05.105.0205-0 | SERVICO DE VIGILANCIA COM VIGIA DE OBRA 24H/DIA,PARA 2 POSTO S,CONSIDERANDO APENAS O CUSTO APOS A JORNADA NORMAL DE TRABA LHO. O CUSTO INCLUI VIGILANCIA AOS SABADOS, DOMINGOS E FERIADOS 24H/DIA | MES | 19465.46
05.105.0205-A | SERVICO DE VIGILANCIA COM VIGIA DE OBRA 24H/DIA,PARA 2 POSTO S,CONSIDERANDO APENAS O CUSTO APOS A JORNADA NORMAL DE TRABA LHO. O CUSTO INCLUI VIGILANCIA AOS SABADOS, DOMINGOS E FERIADOS 24H/DIA | MES | 16869.21
05.105.0206-0 | SERVICO DE VIGILANCIA COM VIGIA DE OBRA 24H/DIA,PARA 3 POSTO S,CONSIDERANDO APENAS O CUSTO APOS A JORNADA NORMAL DE TRABA LHO. O CUSTO INCLUI VIGILANCIA AOS SABADOS, DOMINGOS E FERIADOS 24/DIA | MES | 29198.2
05.105.0206-A | SERVICO DE VIGILANCIA COM VIGIA DE OBRA 24H/DIA,PARA 3 POSTO S,CONSIDERANDO APENAS O CUSTO APOS A JORNADA NORMAL DE TRABA LHO. O CUSTO INCLUI VIGILANCIA AOS SABADOS, DOMINGOS E FERIADOS 24/DIA | MES | 25303.82
05.105.0207-0 | SERVICO DE VIGILANCIA COM VIGIA DE OBRA 24H/DIA,PARA 4 POSTO S,CONSIDERANDO APENAS O CUSTO APOS A JORNADA NORMAL DE TRABA LHO. O CUSTO INCLUI VIGILANCIA AOS SABADOS,DOMINGOS E FERIADOS 24H/DIA | MES | 38930.93
05.105.0207-A | SERVICO DE VIGILANCIA COM VIGIA DE OBRA 24H/DIA,PARA 4 POSTO S,CONSIDERANDO APENAS O CUSTO APOS A JORNADA NORMAL DE TRABA LHO. O CUSTO INCLUI VIGILANCIA AOS SABADOS,DOMINGOS E FERIADOS 24H/DIA | MES | 33738.43
05.105.9999-0 | INDICE DE SALARIO DA CONSTRUCAO CIVIL |  | 7877
05.105.9999-A | INDICE DE SALARIO DA CONSTRUCAO CIVIL |  | 6825
05.110.9999-0 | INDICE 05.110 INDICE DE SALARIO INDUSTRIAL |  | 5711
05.110.9999-A | INDICE 05.110 INDICE DE SALARIO INDUSTRIAL |  | 4949
05.115.9999-0 | INDICE 05.115 INDICE MATERIA-PRIMA NACIONAL |  | 5006
05.115.9999-A | INDICE 05.115 INDICE MATERIA-PRIMA NACIONAL |  | 5006
05.120.9999-0 | INDICE 05.120 INDICE MATERIA-PRIMA IMPORTADA |  | 2824
05.120.9999-A | INDICE 05.120 INDICE MATERIA-PRIMA IMPORTADA |  | 2824
05.125.9999-0 | INDICE 05.125 INDICE SERVICO MANUT.EQUIP.ELETRO MECANICO |  | 4682
05.125.9999-A | INDICE 05.125 INDICE SERVICO MANUT.EQUIP.ELETRO MECANICO |  | 4661
05.130.9999-0 | INDICE 05.130 INDICE MONTAGEM DUTOS PARA AR CONDICIONADO |  | 7304
05.130.9999-A | INDICE 05.130 INDICE MONTAGEM DUTOS PARA AR CONDICIONADO |  | 6667
05.135.9999-0 | INDICE 05.135 INDICE FORN. INST. ELEVADOR PASSAG. OU CARGA |  | 3109
05.135.9999-A | INDICE 05.135 INDICE FORN. INST. ELEVADOR PASSAG. OU CARGA |  | 3109
05.140.9999-0 | FAMILIA - 05.140 |  | 6425
05.140.9999-A | FAMILIA - 05.140 |  | 6425
05.170.9999-0 | FAMILIA 05.170 INDICE PARA SERVICOS DE FORNECIMENTO DE TICKET-REFEICAO |  | 3128
05.170.9999-A | FAMILIA 05.170 INDICE PARA SERVICOS DE FORNECIMENTO DE TICKET-REFEICAO |  | 3128
05.175.9999-0 | FAMILIA 05.175 INDICE PARA SERVICOS DE COPEIRAGEM |  | 3705
05.175.9999-A | FAMILIA 05.175 INDICE PARA SERVICOS DE COPEIRAGEM |  | 3705
05.180.9999-0 | FAMILIA 05.180 INDICE PARA SERVICOS DE ASCENSORISTAS |  | 4802
05.180.9999-A | FAMILIA 05.180 INDICE PARA SERVICOS DE ASCENSORISTAS |  | 4802
05.185.9999-0 | FAMILIA 05.185 INDICE PARA SERVICOS DE LOCACAO DE MAQUINAS COPIADORAS |  | 3249
05.185.9999-A | FAMILIA 05.185 INDICE PARA SERVICOS DE LOCACAO DE MAQUINAS COPIADORAS |  | 3249
05.205.0010-0 | SERVICO DE VIGILANCIA ARMADA OU DESARMADA 24H/DIA,PARA 1 POS TO | MES | 15125.73
05.205.0010-A | SERVICO DE VIGILANCIA ARMADA OU DESARMADA 24H/DIA,PARA 1 POS TO | MES | 13112.26
05.205.0011-0 | SERVICO DE VIGILANCIA ARMADA OU DESARMADA 24H/DIA,PARA 2 POS TOS | MES | 30251.46
05.205.0011-A | SERVICO DE VIGILANCIA ARMADA OU DESARMADA 24H/DIA,PARA 2 POS TOS | MES | 26224.53
05.205.0012-0 | SERVICO DE VIGILANCIA ARMADA OU DESARMADA 24H/DIA,PARA 3 POS TOS | MES | 45377.19
05.205.0012-A | SERVICO DE VIGILANCIA ARMADA OU DESARMADA 24H/DIA,PARA 3 POS TOS | MES | 39336.8
05.205.0013-0 | SERVICO DE VIGILANCIA ARMADA OU DESARMADA 24H/DIA,PARA 4 POS TOS | MES | 60502.93
05.205.0013-A | SERVICO DE VIGILANCIA ARMADA OU DESARMADA 24H/DIA,PARA 4 POS TOS | MES | 52449.07
05.205.0015-0 | SERVICO DE VIGILANCIA ARMADA OU DESARMADA 24H/DIA,PARA 1 POS TO,CONSIDERANDO APENAS O CUSTO APOS A JORNADA NORMAL DE TRAB ALHO. O CUSTO INCLUI VIGILANCIA AOS SABADOS, DOMINGOS E FERIADOS 24H/DIA | MES | 11721.48
05.205.0015-A | SERVICO DE VIGILANCIA ARMADA OU DESARMADA 24H/DIA,PARA 1 POS TO,CONSIDERANDO APENAS O CUSTO APOS A JORNADA NORMAL DE TRAB ALHO. O CUSTO INCLUI VIGILANCIA AOS SABADOS, DOMINGOS E FERIADOS 24H/DIA | MES | 10161.17
05.205.0016-0 | SERVICO DE VIGILANCIA ARMADA OU DESARMADA 24H/DIA,PARA 2 POS TOS,CONSIDERANDO APENAS O CUSTO APOS A JORNADA NORMAL DE TRA BALHO. O CUSTO INCLUI VIGILANCIA AOS SABADOS, DOMINGOS E FERIADOS 24H/DIA. | MES | 23442.97
05.205.0016-A | SERVICO DE VIGILANCIA ARMADA OU DESARMADA 24H/DIA,PARA 2 POS TOS,CONSIDERANDO APENAS O CUSTO APOS A JORNADA NORMAL DE TRA BALHO. O CUSTO INCLUI VIGILANCIA AOS SABADOS, DOMINGOS E FERIADOS 24H/DIA. | MES | 20322.35
05.205.0017-0 | SERVICO DE VIGILANCIA ARMADA OU DESARMADA 24H/DIA,PARA 3 POS TOS,CONSIDERANDO APENAS O CUSTO APOS A JORNADA NORMAL DE TRA BALHO. O CUSTO INCLUI VIGILANCIA AOS SABADOS, DOMINGOS E FERIADOS 24H/DIA | MES | 35164.45
05.205.0017-A | SERVICO DE VIGILANCIA ARMADA OU DESARMADA 24H/DIA,PARA 3 POS TOS,CONSIDERANDO APENAS O CUSTO APOS A JORNADA NORMAL DE TRA BALHO. O CUSTO INCLUI VIGILANCIA AOS SABADOS, DOMINGOS E FERIADOS 24H/DIA | MES | 30483.53
05.205.0018-0 | SERVICO DE VIGILANCIA ARMADA OU DESARMADA 24H/DIA,PARA 4 POS TOS,CONSIDERANDO APENAS O CUSTO APOS A JORNADA NORMAL DE TRA BALHO. O CUSTO INCLUI VIGILANCIA AOS SABADOS, DOMINGOS E FERIADOS 24H/DIA | MES | 46885.94
05.205.0018-A | SERVICO DE VIGILANCIA ARMADA OU DESARMADA 24H/DIA,PARA 4 POS TOS,CONSIDERANDO APENAS O CUSTO APOS A JORNADA NORMAL DE TRA BALHO. O CUSTO INCLUI VIGILANCIA AOS SABADOS, DOMINGOS E FERIADOS 24H/DIA | MES | 40644.71
05.205.9999-0 | INDICE PARA SERVICOS DE SEGURANCA E VIGILANCIA |  | 4291
05.205.9999-A | INDICE PARA SERVICOS DE SEGURANCA E VIGILANCIA |  | 3839
05.220.9999-0 | FAMILIA 05.220 INDICE PARA EVOLUCAO SALARIOS DE PROCESSAMENTO DE DADOS |  | 3918
05.220.9999-A | FAMILIA 05.220 INDICE PARA EVOLUCAO SALARIOS DE PROCESSAMENTO DE DADOS |  | 3918
05.221.9999-0 | FAMILIA 05.221 INDICE PARA SERVICOS DE PROCESSAMENTO DE DADOS |  | 3727
05.221.9999-A | FAMILIA 05.221 INDICE PARA SERVICOS DE PROCESSAMENTO DE DADOS |  | 3727
05.222.9999-0 | FAMILIA 05.222 INDICE P/ LOCACAO DE EQUIPAMENTOS DE PROCESSAMENTO DE DADOS |  | 3190
05.222.9999-A | FAMILIA 05.222 INDICE P/ LOCACAO DE EQUIPAMENTOS DE PROCESSAMENTO DE DADOS |  | 3190
05.223.9999-0 | INDICE PARA FORNECIMENTO DE EQUIPAMENTO DE INFORMATICA |  | 1459
05.223.9999-A | INDICE PARA FORNECIMENTO DE EQUIPAMENTO DE INFORMATICA |  | 1459
05.240.9999-0 | FAMILIA 05.240 |  | 3507
05.240.9999-A | FAMILIA 05.240 |  | 3507
05.255.9999-0 | FAMILIA 05.255 |  | 5407
05.255.9999-A | FAMILIA 05.255 |  | 5407
05.258.9999-0 | FAMILIA 05.258 |  | 3026
05.258.9999-A | FAMILIA 05.258 |  | 3026
05.270.9999-0 | FAMILIA 05.270 |  | 3464
05.270.9999-A | FAMILIA 05.270 |  | 3464
05.288.9999-0 | FAMILIA 05.288 |  | 3963
05.288.9999-A | FAMILIA 05.288 |  | 3948
05.296.9999-0 | FAMILIA 05.296 |  | 2456
05.296.9999-A | FAMILIA 05.296 |  | 2456
05.300.9999-0 | INDICE 05.300 INDICE PARA SERVICOS DE LIMPEZA E CONSERVACAO EM EDIFICACOES |  | 6522
05.300.9999-A | INDICE 05.300 INDICE PARA SERVICOS DE LIMPEZA E CONSERVACAO EM EDIFICACOES |  | 6522
05.305.9999-0 | INDICE 05.305 INDICE PARA SERVICOS DE LAVANDERIA |  | 5080
05.305.9999-A | INDICE 05.305 INDICE PARA SERVICOS DE LAVANDERIA |  | 5068
05.310.9999-0 | INDICE 05.310 INDICE P/ LOCACAO DE EQUIP. ELETROMECANICOS E ELETRONICOS |  | 1661
05.310.9999-A | INDICE 05.310 INDICE P/ LOCACAO DE EQUIP. ELETROMECANICOS E ELETRONICOS |  | 1661
05.320.9999-0 | INDICE 05.320 INDICE PARA SERVICOS DE AQUISICAO DE FARDAMENTO MILITAR |  | 1655
05.320.9999-A | INDICE 05.320 INDICE PARA SERVICOS DE AQUISICAO DE FARDAMENTO MILITAR |  | 1655
05.330.9999-0 | FAMILIA 05.330 |  | 4246
05.330.9999-A | FAMILIA 05.330 |  | 4246
05.350.9999-0 | INDICE DA FAMILIA |  | 10330
05.350.9999-A | INDICE DA FAMILIA |  | 10330
05.355.9999-0 | FAMILIA 05.355 IND. P/SERV. DE LOCACAO DE MAQ. DE FRANQUEAR CORRESPONDENCIA |  | 3193
05.355.9999-A | FAMILIA 05.355 IND. P/SERV. DE LOCACAO DE MAQ. DE FRANQUEAR CORRESPONDENCIA |  | 3193
05.500.9999-0 | INDICE 05.500 INDICE DE SERVICO REFORMA EM MOVEIS |  | 3358
05.500.9999-A | INDICE 05.500 INDICE DE SERVICO REFORMA EM MOVEIS |  | 3265
05.560.9999-0 | INDICE PARA FORNECIMENTO DE MOVEIS ESCOLARES |  | 2126
05.560.9999-A | INDICE PARA FORNECIMENTO DE MOVEIS ESCOLARES |  | 2126
05.580.9999-0 | INDICE PARA FORNECIMENTO DE EQUIPAMENTOS E UTENSILIOS DE PRE DIOS ESCOLARES |  | 2057
05.580.9999-A | INDICE PARA FORNECIMENTO DE EQUIPAMENTOS E UTENSILIOS DE PRE DIOS ESCOLARES |  | 2057
05.585.9999-0 | INDICE PARA FORNECIMENTO DE MOBILIARIO MEDICO PARA PREDIOS E SCOLARES |  | 2195
05.585.9999-A | INDICE PARA FORNECIMENTO DE MOBILIARIO MEDICO PARA PREDIOS E SCOLARES |  | 2195
05.590.9999-0 | INDICE PARA FORNECIMENTO DE EQUIPAMENTOS MEDICOS PARA PREDIO S ESCOLARES |  | 2250
05.590.9999-A | INDICE PARA FORNECIMENTO DE EQUIPAMENTOS MEDICOS PARA PREDIO S ESCOLARES |  | 2250
05.600.9999-0 | INDICE 05.600 INDICE ASSENTAMENTO TUBULACAO DE GAS |  | 5951
05.600.9999-A | INDICE 05.600 INDICE ASSENTAMENTO TUBULACAO DE GAS |  | 5455
05.800.9999-0 | INDICE PARA SERVICOS DE LOCACAO DE VEICULOS. |  | 2411
05.800.9999-A | INDICE PARA SERVICOS DE LOCACAO DE VEICULOS. |  | 2234
05.805.9999-0 | IDEM ITEM 05.800.000 |  | 2145
05.805.9999-A | IDEM ITEM 05.800.000 |  | 2145
06.001.0020-0 | ASSENTAMEMTO DE TUBOS DE CONCRETO SIMPLES,EXCLUSIVE FORNECIM ENTO DESTES,PARA COLETOR DE AGUAS PLUVIAIS,COM DIAMETRO DE 2 00MM,ATERRO E SOCA ATE A ALTURA DA GERATRIZ SUPERIOR DO TUBO ,CONSIDERANDO O MATERIAL DA PROPRIA ESCAVACAO,INCLUSIVE FORN ECIMEN | M | 24.66
06.001.0020-A | ASSENTAMEMTO DE TUBOS DE CONCRETO SIMPLES,EXCLUSIVE FORNECIM ENTO DESTES,PARA COLETOR DE AGUAS PLUVIAIS,COM DIAMETRO DE 2 00MM,ATERRO E SOCA ATE A ALTURA DA GERATRIZ SUPERIOR DO TUBO ,CONSIDERANDO O MATERIAL DA PROPRIA ESCAVACAO,INCLUSIVE FORN ECIMEN | M | 21.39
06.001.0022-0 | ASSENTAMENTO DE TUBOS DE CONCRETO SIMPLES,EXCLUSIVE FORNECIM ENTO DESTES,PARA COLETOR DE AGUAS PLUVIAIS,COM DIAMETRO DE 3 00MM,ATERRO E SOCA ATE A ALTURA DA GERATRIZ SUPERIOR DO TUBO ,CONSIDERANDO O MATERIAL DA PROPRIA ESCAVACAO,INCLUSIVE FORN ECIMEN | M | 36.06
06.001.0022-A | ASSENTAMENTO DE TUBOS DE CONCRETO SIMPLES,EXCLUSIVE FORNECIM ENTO DESTES,PARA COLETOR DE AGUAS PLUVIAIS,COM DIAMETRO DE 3 00MM,ATERRO E SOCA ATE A ALTURA DA GERATRIZ SUPERIOR DO TUBO ,CONSIDERANDO O MATERIAL DA PROPRIA ESCAVACAO,INCLUSIVE FORN ECIMEN | M | 31.3
06.001.0023-0 | ASSENTAMENTO DE TUBOS DE CONCRETO SIMPLES,EXCLUSIVE FORNECIM ENTO DESTES,PARA COLETOR DE AGUAS PLUVIAIS,COM DIAMETRO DE 4 00MM,ATERRO E SOCA ATE A ALTURA DA GERATRIZ SUPERIOR DO TUBO ,CONSIDERANDO O MATERIAL DA PROPRIA ESCAVACAO,INCLUSIVE FORN ECIMEN | M | 50.18
06.001.0023-A | ASSENTAMENTO DE TUBOS DE CONCRETO SIMPLES,EXCLUSIVE FORNECIM ENTO DESTES,PARA COLETOR DE AGUAS PLUVIAIS,COM DIAMETRO DE 4 00MM,ATERRO E SOCA ATE A ALTURA DA GERATRIZ SUPERIOR DO TUBO ,CONSIDERANDO O MATERIAL DA PROPRIA ESCAVACAO,INCLUSIVE FORN ECIMEN | M | 43.87
06.001.0024-0 | ASSENTAMENTO DE TUBOS DE CONCRETO SIMPLES,EXCLUSIVE FORNECIM ENTO DESTES,PARA COLETOR DE AGUAS PLIVIAIS,COM DIAMETRO DE 5 00MM,ATERRO E SOCA ATE A ALTURA DA GERATRIZ SUPERIOR DO TUBO ,CONSIDERANDO O MATERIAL DA PROPRIA ESCAVACAO,INCLUSIVE FORN ECIMEN | M | 64.03
06.001.0024-A | ASSENTAMENTO DE TUBOS DE CONCRETO SIMPLES,EXCLUSIVE FORNECIM ENTO DESTES,PARA COLETOR DE AGUAS PLIVIAIS,COM DIAMETRO DE 5 00MM,ATERRO E SOCA ATE A ALTURA DA GERATRIZ SUPERIOR DO TUBO ,CONSIDERANDO O MATERIAL DA PROPRIA ESCAVACAO,INCLUSIVE FORN ECIMEN | M | 56.11
06.001.0025-0 | ASSENTAMENTO DE TUBOS DE CONCRETO SIMPLES,EXCLUSIVE FORNECIM ENTO DESTES,PARA COLETOR DE AGUAS PLUVIAIS,COM DIAMETRO DE 6 00MM,ATERRO E SOCA ATE A ALTURA DA GERATRIZ SUPERIOR DO TUBO ,CONSIDERANDO O MATERIAL DA PROPRIA ESCAVACAO,INCLUSIVE FORN ECIMEN | M | 75.38
06.001.0025-A | ASSENTAMENTO DE TUBOS DE CONCRETO SIMPLES,EXCLUSIVE FORNECIM ENTO DESTES,PARA COLETOR DE AGUAS PLUVIAIS,COM DIAMETRO DE 6 00MM,ATERRO E SOCA ATE A ALTURA DA GERATRIZ SUPERIOR DO TUBO ,CONSIDERANDO O MATERIAL DA PROPRIA ESCAVACAO,INCLUSIVE FORN ECIMEN | M | 66.08
06.001.0030-0 | ASSENTAMENTO DE TUBOS DE CONCRETO ARMADO,EXCLUSIVE.FORN.DEST ES,PARA COLETOR DE AGUAS PLUVIAIS,COM DIAMETRO DE 300MM,ATER RO E SOCA ATE A ALTURA DA GERATRIZ SUPERIOR DO TUBO,CONSIDER ANDO O MATERIAL DA PROPRIA ESCAVACAO,INCLUSIVE FORNECIMENTO DO MATE | M | 36.01
06.001.0030-A | ASSENTAMENTO DE TUBOS DE CONCRETO ARMADO,EXCLUSIVE.FORN.DEST ES,PARA COLETOR DE AGUAS PLUVIAIS,COM DIAMETRO DE 300MM,ATER RO E SOCA ATE A ALTURA DA GERATRIZ SUPERIOR DO TUBO,CONSIDER ANDO O MATERIAL DA PROPRIA ESCAVACAO,INCLUSIVE FORNECIMENTO DO MATE | M | 31.49
06.001.0031-0 | ASSENTAMENTO DE TUBOS DE CONCRETO ARMADO,EXCLUSIVE FORN.DEST ES,PARA COLETOR DE AGUAS PLUVIAIS,COM DIAMETRO DE 400MM,ATER RO E SOCA ATE A ALTURA DA GERATRIZ SUPERIOR DO TUBO,CONSIDER ANDO O MATERIAL DA PROPRIA ESCAVACAO,INCLUSIVE FORNECIMENTO DO MATE | M | 53.42
06.001.0031-A | ASSENTAMENTO DE TUBOS DE CONCRETO ARMADO,EXCLUSIVE FORN.DEST ES,PARA COLETOR DE AGUAS PLUVIAIS,COM DIAMETRO DE 400MM,ATER RO E SOCA ATE A ALTURA DA GERATRIZ SUPERIOR DO TUBO,CONSIDER ANDO O MATERIAL DA PROPRIA ESCAVACAO,INCLUSIVE FORNECIMENTO DO MATE | M | 46.71
06.001.0032-0 | ASSENTAMENTO DE TUBOS DE CONCRETO ARMADO,EXCLUSIVE FORN.DEST ES,PARA COLETOR DE AGUAS PLUVIAIS,COM DIAMETRO DE 500MM,ATER RO E SOCA ATE A ALTURA DA GERATRIZ SUPERIOR DO TUBO,CONSIDER ANDO O MATERIAL DA PROPRIA ESCAVACAO,INCLUSIVE FORNECIMENTO DO MATE | M | 66.24
06.001.0032-A | ASSENTAMENTO DE TUBOS DE CONCRETO ARMADO,EXCLUSIVE FORN.DEST ES,PARA COLETOR DE AGUAS PLUVIAIS,COM DIAMETRO DE 500MM,ATER RO E SOCA ATE A ALTURA DA GERATRIZ SUPERIOR DO TUBO,CONSIDER ANDO O MATERIAL DA PROPRIA ESCAVACAO,INCLUSIVE FORNECIMENTO DO MATE | M | 58.06
06.001.0033-0 | ASSENTAMENTO DE TUBOS DE CONCRETO ARMADO,EXCLUSIVE FORN.DEST ES,PARA COLETOR DE AGUAS PLUVIAIS,COM DIAMETRO DE 600MM,ATER RO E SOCA ATE A ALTURA DA GERATRIZ SUPERIOR DO TUBO,CONSIDER ANDO O MATERIAL DA PROPRIA ESCAVACAO,INCLUSIVE FORNECIMENTO DO MATE | M | 82.63
06.001.0033-A | ASSENTAMENTO DE TUBOS DE CONCRETO ARMADO,EXCLUSIVE FORN.DEST ES,PARA COLETOR DE AGUAS PLUVIAIS,COM DIAMETRO DE 600MM,ATER RO E SOCA ATE A ALTURA DA GERATRIZ SUPERIOR DO TUBO,CONSIDER ANDO O MATERIAL DA PROPRIA ESCAVACAO,INCLUSIVE FORNECIMENTO DO MATE | M | 72.39
06.001.0034-0 | ASSENTAMENTO DE TUBOS DE CONCRETO ARMADO,EXCLUSIVE FORN.DEST ES,PARA COLETOR DE AGUAS PLUVIAIS,COM DIAMETRO DE 700MM,ATER RO E SOCA ATE A ALTURA DA GERATRIZ SUPERIOR DO TUBO,CONSIDER ANDO O MATERIAL DA PROPRIA ESCAVACAO,INCLUSIVE FORNECIMENTO DO MATE | M | 95.99
06.001.0034-A | ASSENTAMENTO DE TUBOS DE CONCRETO ARMADO,EXCLUSIVE FORN.DEST ES,PARA COLETOR DE AGUAS PLUVIAIS,COM DIAMETRO DE 700MM,ATER RO E SOCA ATE A ALTURA DA GERATRIZ SUPERIOR DO TUBO,CONSIDER ANDO O MATERIAL DA PROPRIA ESCAVACAO,INCLUSIVE FORNECIMENTO DO MATE | M | 84.19
06.001.0035-0 | ASSENTAMENTO DE TUBOS DE CONCRETO ARMADO,EXCLUSIVE FORN.DEST ES,PARA COLETOR DE AGUAS PLUVIAIS,COM DIAMETRO DE 800MM,ATER RO E SOCA ATE A ALTURA DA GERATRIZ SUPERIOR DO TUBO,CONSIDER ANDO O MATERIAL DA PROPRIA ESCAVACAO,INCLUSIVE FORNECIMENTO DO MATE | M | 118.38
06.001.0035-A | ASSENTAMENTO DE TUBOS DE CONCRETO ARMADO,EXCLUSIVE FORN.DEST ES,PARA COLETOR DE AGUAS PLUVIAIS,COM DIAMETRO DE 800MM,ATER RO E SOCA ATE A ALTURA DA GERATRIZ SUPERIOR DO TUBO,CONSIDER ANDO O MATERIAL DA PROPRIA ESCAVACAO,INCLUSIVE FORNECIMENTO DO MATE | M | 103.83
06.001.0036-0 | ASSENTAMENTO DE TUBOS DE CONCRETO ARMADO,EXCLUSIVE FORN.DEST ES,PARA COLETOR DE AGUAS PLUVIAIS,COM DIAMETRO DE 900MM,ATER RO E SOCA ATE A ALTURA DA GERATRIZ SUPERIOR DO TUBO,CONSIDER ANDO O MATERIAL DA PROPRIA ESCAVACAO,INCLUSIVE FORNECIMENTO DO MATE | M | 136.91
06.001.0036-A | ASSENTAMENTO DE TUBOS DE CONCRETO ARMADO,EXCLUSIVE FORN.DEST ES,PARA COLETOR DE AGUAS PLUVIAIS,COM DIAMETRO DE 900MM,ATER RO E SOCA ATE A ALTURA DA GERATRIZ SUPERIOR DO TUBO,CONSIDER ANDO O MATERIAL DA PROPRIA ESCAVACAO,INCLUSIVE FORNECIMENTO DO MATE | M | 120.17
06.001.0037-0 | ASSENTAMENTO DE TUBOS DE CONCRETO ARMADO,EXCLUSIVE FORN.DEST ES,PARA COLETOR DE AGUAS PLUVIAIS,COM DIAMETRO DE 1000MM,ATE RRO E SOCA ATE A ALTURA DA GERATRIZ SUPERIOR DO TUBO,CONSIDE RANDO O MATERIAL DA PROPRIA ESCAVACAO,INCLUSIVE FORNECIMENTO DO MAT | M | 214.45
06.001.0037-A | ASSENTAMENTO DE TUBOS DE CONCRETO ARMADO,EXCLUSIVE FORN.DEST ES,PARA COLETOR DE AGUAS PLUVIAIS,COM DIAMETRO DE 1000MM,ATE RRO E SOCA ATE A ALTURA DA GERATRIZ SUPERIOR DO TUBO,CONSIDE RANDO O MATERIAL DA PROPRIA ESCAVACAO,INCLUSIVE FORNECIMENTO DO MAT | M | 195.32
06.001.0038-0 | ASSENTAMENTO DE TUBOS DE CONCRETO ARMADO,EXCLUSIVE FORN.DEST ES,PARA COLETOR DE AGUAS PLUVIAIS,COM DIAMETRO DE 1100MM,ATE RRO E SOCA ATE A ALTURA DA GERATRIZ SUPERIOR DO TUBO,CONSIDE RANDO O MATERIAL DA PROPRIA ESCAVACAO,INCLUSIVE FORNECIMENTO DO MAT | M | 237.8
06.001.0038-A | ASSENTAMENTO DE TUBOS DE CONCRETO ARMADO,EXCLUSIVE FORN.DEST ES,PARA COLETOR DE AGUAS PLUVIAIS,COM DIAMETRO DE 1100MM,ATE RRO E SOCA ATE A ALTURA DA GERATRIZ SUPERIOR DO TUBO,CONSIDE RANDO O MATERIAL DA PROPRIA ESCAVACAO,INCLUSIVE FORNECIMENTO DO MAT | M | 216.92
06.001.0039-0 | ASSENTAMENTO DE TUBOS DE CONCRETO ARMADO,EXCLUSIVE FORN.DEST ES,PARA COLETOR DE AGUAS PLUVIAIS,COM DIAMETRO DE 1200MM,ATE RRO E SOCA ATE A ALTURA DA GERATRIZ SUPERIOR DO TUBO,CONSIDE RANDO O MATERIAL DA PROPRIA ESCAVACAO,INCLUSIVE FORNECIMENTO DO MAT | M | 267.95
06.001.0039-A | ASSENTAMENTO DE TUBOS DE CONCRETO ARMADO,EXCLUSIVE FORN.DEST ES,PARA COLETOR DE AGUAS PLUVIAIS,COM DIAMETRO DE 1200MM,ATE RRO E SOCA ATE A ALTURA DA GERATRIZ SUPERIOR DO TUBO,CONSIDE RANDO O MATERIAL DA PROPRIA ESCAVACAO,INCLUSIVE FORNECIMENTO DO MAT | M | 244.41
06.001.0040-0 | ASSENTAMENTO DE TUBOS DE CONCRETO ARMADO,EXCLUSIVE FORN.DEST ES,PARA COLETOR DE AGUAS PLUVIAIS,COM DIAMETRO DE 1500MM,ATE RRO E SOCA ATE A ALTURA DA GERATRIZ SUPERIOR DO TUBO,CONSIDE RANDO O MATERIAL DA PROPRIA ESCAVACAO,INCLUSIVE FORNECIMENTO DO MAT | M | 324.49
06.001.0040-A | ASSENTAMENTO DE TUBOS DE CONCRETO ARMADO,EXCLUSIVE FORN.DEST ES,PARA COLETOR DE AGUAS PLUVIAIS,COM DIAMETRO DE 1500MM,ATE RRO E SOCA ATE A ALTURA DA GERATRIZ SUPERIOR DO TUBO,CONSIDE RANDO O MATERIAL DA PROPRIA ESCAVACAO,INCLUSIVE FORNECIMENTO DO MAT | M | 294.97
06.001.0041-0 | ASSENTAMENTO DE TUBOS DE CONCRETO ARMADO,EXCLUSIVE FORN.DEST ES,PARA COLETOR DE AGUAS PLUVIAIS,COM DIAMETRO DE 1750MM,ATE RRO E SOCA ATE A ALTURA DA GERATRIZ SUPERIOR DO TUBO,CONSIDE RANDO O MATERIAL DA PROPRIA ESCAVACAO,INCLUSIVE FORNECIMENTO DO MAT | M | 384.45
06.001.0041-A | ASSENTAMENTO DE TUBOS DE CONCRETO ARMADO,EXCLUSIVE FORN.DEST ES,PARA COLETOR DE AGUAS PLUVIAIS,COM DIAMETRO DE 1750MM,ATE RRO E SOCA ATE A ALTURA DA GERATRIZ SUPERIOR DO TUBO,CONSIDE RANDO O MATERIAL DA PROPRIA ESCAVACAO,INCLUSIVE FORNECIMENTO DO MAT | M | 348.71
06.001.0042-0 | ASSENTAMENTO DE TUBOS DE CONCRETO ARMADO,EXCLUSIVE FORN.DEST ES,PARA COLETOR DE AGUAS PLUVIAIS,COM DIAMETRO DE 2000MM,ATE RRO E SOCA ATE A ALTURA DA GERATRIZ SUPERIOR DO TUBO,CONSIDE RANDO O MATERIAL DA PROPRIA ESCAVACAO,INCLUSIVE FORNECIMENTO DO MAT | M | 428.23
06.001.0042-A | ASSENTAMENTO DE TUBOS DE CONCRETO ARMADO,EXCLUSIVE FORN.DEST ES,PARA COLETOR DE AGUAS PLUVIAIS,COM DIAMETRO DE 2000MM,ATE RRO E SOCA ATE A ALTURA DA GERATRIZ SUPERIOR DO TUBO,CONSIDE RANDO O MATERIAL DA PROPRIA ESCAVACAO,INCLUSIVE FORNECIMENTO DO MAT | M | 387.9
06.001.0059-0 | ASSENTAMENTO DE TUBOS DE CONCRETO ARMADO COM JUNTAS DE ANEL DE BORRACHA,EXCLUSIVE FORNECIMENTO DESTES(TUBOS E JUNTAS),PA RA GALERIAS DE ESGOTO SANITARIO,COM O DIAMETRO DE 300MM,ATER RO E SOCA ATE A ALTURA DA GERATRIZ SUPERIOR DO TUBO,CONSIDER ANDO O | M | 25.27
06.001.0059-A | ASSENTAMENTO DE TUBOS DE CONCRETO ARMADO COM JUNTAS DE ANEL DE BORRACHA,EXCLUSIVE FORNECIMENTO DESTES(TUBOS E JUNTAS),PA RA GALERIAS DE ESGOTO SANITARIO,COM O DIAMETRO DE 300MM,ATER RO E SOCA ATE A ALTURA DA GERATRIZ SUPERIOR DO TUBO,CONSIDER ANDO O | M | 22.25
06.001.0060-0 | ASSENTAMENTO DE TUBOS DE CONCRETO ARMADO COM JUNTAS DE ANEL DE BORRACHA,EXCLUSIVE FORNECIMENTO DESTES(TUBOS E JUNTAS),PA RA GALERIAS DE ESGOTO SANITARIO,COM DIAMETRO DE 400MM,ATERRO E SOCA ATE A ALTURA DA GERATRIZ SUPERIOR DO TUBO,CONSIDERAN DO O MAT | M | 34.25
06.001.0060-A | ASSENTAMENTO DE TUBOS DE CONCRETO ARMADO COM JUNTAS DE ANEL DE BORRACHA,EXCLUSIVE FORNECIMENTO DESTES(TUBOS E JUNTAS),PA RA GALERIAS DE ESGOTO SANITARIO,COM DIAMETRO DE 400MM,ATERRO E SOCA ATE A ALTURA DA GERATRIZ SUPERIOR DO TUBO,CONSIDERAN DO O MAT | M | 30.03
06.001.0061-0 | ASSENTAMENTO DE TUBOS DE CONCRETO ARMADO COM JUNTAS DE ANEL DE BORRACHA,EXCLUSIVE FORNECIMENTO DESTES(TUBOS E JUNTAS),PA RA GALERIAS DE ESGOTO SANITARIO,COM DIAMETRO DE 500MM,ATERRO E SOCA ATE A ALTURA DA GERATRIZ SUPERIOR DO TUBO,CONSIDERAN DO O MAT | M | 47.72
06.001.0061-A | ASSENTAMENTO DE TUBOS DE CONCRETO ARMADO COM JUNTAS DE ANEL DE BORRACHA,EXCLUSIVE FORNECIMENTO DESTES(TUBOS E JUNTAS),PA RA GALERIAS DE ESGOTO SANITARIO,COM DIAMETRO DE 500MM,ATERRO E SOCA ATE A ALTURA DA GERATRIZ SUPERIOR DO TUBO,CONSIDERAN DO O MAT | M | 41.92
06.001.0062-0 | ASSENTAMENTO DE TUBOS DE CONCRETO ARMADO COM JUNTAS DE ANEL DE BORRACHA,EXCLUSIVE FORNECIMENTO DESTES(TUBOS E JUNTAS),PA RA GALERIAS DE ESGOTO SANITARIO,COM DIAMETRO DE 600MM,ATERRO E SOCA ATE A ALTURA DA GERATRIZ SUPERIOR DO TUBO,CONSIDERAN DO O MAT | M | 57.15
06.001.0062-A | ASSENTAMENTO DE TUBOS DE CONCRETO ARMADO COM JUNTAS DE ANEL DE BORRACHA,EXCLUSIVE FORNECIMENTO DESTES(TUBOS E JUNTAS),PA RA GALERIAS DE ESGOTO SANITARIO,COM DIAMETRO DE 600MM,ATERRO E SOCA ATE A ALTURA DA GERATRIZ SUPERIOR DO TUBO,CONSIDERAN DO O MAT | M | 50.21
06.001.0063-0 | ASSENTAMENTO DE TUBOS DE CONCRETO ARMADO COM JUNTAS DE ANEL DE BORRACHA,EXCLUSIVE FORNECIMENTO DESTES(TUBOS E JUNTAS).PA RA GALERIAS DE ESGOTO SANITARIO,COM DIAMETRO DE 700MM,ATERRO E SOCA ATE A ALTURA DA GERATRIZ SUPERIOR DO TUBO,CONSIDERAN DO O MAT | M | 68.14
06.001.0063-A | ASSENTAMENTO DE TUBOS DE CONCRETO ARMADO COM JUNTAS DE ANEL DE BORRACHA,EXCLUSIVE FORNECIMENTO DESTES(TUBOS E JUNTAS).PA RA GALERIAS DE ESGOTO SANITARIO,COM DIAMETRO DE 700MM,ATERRO E SOCA ATE A ALTURA DA GERATRIZ SUPERIOR DO TUBO,CONSIDERAN DO O MAT | M | 59.9
06.001.0064-0 | ASSENTAMENTO DE TUBOS DE CONCRETO ARMADO COM JUNTAS DE ANEL NE BORRACHA,EXCLUSIVE FORNECIMENTO DESTES(TUBOS E JUNTAS),PA RA GALERIAS DE ESGOTO SANITARIO,COM DIAMETRO DE 800MM,ATERRO E SOCA ATE A ALTURA DA GERATRIZ SUPERIOR DO TUBO,CONSIDERAN DO O MAT | M | 83.13
06.001.0064-A | ASSENTAMENTO DE TUBOS DE CONCRETO ARMADO COM JUNTAS DE ANEL NE BORRACHA,EXCLUSIVE FORNECIMENTO DESTES(TUBOS E JUNTAS),PA RA GALERIAS DE ESGOTO SANITARIO,COM DIAMETRO DE 800MM,ATERRO E SOCA ATE A ALTURA DA GERATRIZ SUPERIOR DO TUBO,CONSIDERAN DO O MAT | M | 73.08
06.001.0065-0 | ASSENTAMENTO DE TUBOS DE CONCRETO ARMADO COM JUNTAS DE ANEL DE BORRACHA,EXCLUSIVE FORNECIMENTO DESTES(TUBOS E JUNTAS),PA RA GALERIAS DE ESGOTO SANITARIO,COM DIAMETRO DE 900MM,ATERRO E SOCA ATE A ALTURA DA GERATRIZ SUPERIOR DO TUBO,CONSIDERAN DO O MAT | M | 97.11
06.001.0065-A | ASSENTAMENTO DE TUBOS DE CONCRETO ARMADO COM JUNTAS DE ANEL DE BORRACHA,EXCLUSIVE FORNECIMENTO DESTES(TUBOS E JUNTAS),PA RA GALERIAS DE ESGOTO SANITARIO,COM DIAMETRO DE 900MM,ATERRO E SOCA ATE A ALTURA DA GERATRIZ SUPERIOR DO TUBO,CONSIDERAN DO O MAT | M | 85.4
06.001.0066-0 | ASSENTAMENTO DE TUBOS DE CONCRETO ARMADO COM JUNTAS DE ANEL DE BORRACHA,EXCLUSIVE FORNECIMENTO DESTES(TUBOS E JUNTAS),PA RA GALERIAS DE ESGOTO SANITARIO,COM DIAMETRO DE 1000MM,ATERR O E SOCA ATE A ALTURA DA GERATRIZ SUPERIOR DO TUBO,CONSIDERA NDO O M | M | 167.08
06.001.0066-A | ASSENTAMENTO DE TUBOS DE CONCRETO ARMADO COM JUNTAS DE ANEL DE BORRACHA,EXCLUSIVE FORNECIMENTO DESTES(TUBOS E JUNTAS),PA RA GALERIAS DE ESGOTO SANITARIO,COM DIAMETRO DE 1000MM,ATERR O E SOCA ATE A ALTURA DA GERATRIZ SUPERIOR DO TUBO,CONSIDERA NDO O M | M | 154.03
06.001.0067-0 | ASSENTAMENTO DE TUBOS DE CONCRETO ARMADO COM JUNTAS DE ANEL DE BORRACHA,EXCLUSIVE FORNECIMENTO DESTES(TUBOS E JUNTAS),PA RA GALERIAS DE ESGOTO SANITARIO,COM DIAMETRO DE 1100MM,ATERR O E SOCA ATE A ALTURA DA GERATRIZ SUPERIOR DO TUBO,CONSIDERA NDO O M | M | 184.8
06.001.0067-A | ASSENTAMENTO DE TUBOS DE CONCRETO ARMADO COM JUNTAS DE ANEL DE BORRACHA,EXCLUSIVE FORNECIMENTO DESTES(TUBOS E JUNTAS),PA RA GALERIAS DE ESGOTO SANITARIO,COM DIAMETRO DE 1100MM,ATERR O E SOCA ATE A ALTURA DA GERATRIZ SUPERIOR DO TUBO,CONSIDERA NDO O M | M | 170.71
06.001.0068-0 | ASSENTAMENTO DE TUBOS DE CONCRETO ARMADO COM JUNTAS DE ANEL DE BORRACHA,EXCLUSIVE FORNECIMENTO DESTES(TUBOS E JUNTAS),PA RA GALERIAS DE ESGOTO SANITARIO,COM DIAMETRO DE 1200MM,ATERR O E SOCA ATE A ALTURA DA GERATRIZ SUPERIOR DO TUBO,CONSIDERA NDO O M | M | 210.08
06.001.0068-A | ASSENTAMENTO DE TUBOS DE CONCRETO ARMADO COM JUNTAS DE ANEL DE BORRACHA,EXCLUSIVE FORNECIMENTO DESTES(TUBOS E JUNTAS),PA RA GALERIAS DE ESGOTO SANITARIO,COM DIAMETRO DE 1200MM,ATERR O E SOCA ATE A ALTURA DA GERATRIZ SUPERIOR DO TUBO,CONSIDERA NDO O M | M | 193.94
06.001.0069-0 | ASSENTAMENTO DE TUBOS DE CONCRETO ARMADO COM JUNTAS DE ANEL DE BORRACHA,EXCLUSIVE FORNECIMENTO DESTES(TUBOS E JUNTAS),PA RA GALERIAS DE ESGOTO SANITARIO,COM DIAMETRO DE 1500MM,ATERR O E SOCA ATE A ALTURA DA GERATRIZ SUPERIOR DO TUBO,CONSIDERA NDO O M | M | 249.27
06.001.0069-A | ASSENTAMENTO DE TUBOS DE CONCRETO ARMADO COM JUNTAS DE ANEL DE BORRACHA,EXCLUSIVE FORNECIMENTO DESTES(TUBOS E JUNTAS),PA RA GALERIAS DE ESGOTO SANITARIO,COM DIAMETRO DE 1500MM,ATERR O E SOCA ATE A ALTURA DA GERATRIZ SUPERIOR DO TUBO,CONSIDERA NDO O M | M | 229.23
06.001.0070-0 | ASSENTAMENTO DE TUBOS DE C0NCRETO ARMADO COM JUNTAS DE ANEL DE BORRACHA,EXCLUSIVE FORNECIMENTO DESTES(TUBOS E JUNTAS),PA RA GALERIAS DE ESGOTO SANITARIO,COM DIAMETRO DE 1750MM,ATERR O E SOCA ATE A ALTURA DA GERATRIZ SUPERIOR DO TUBO,CONSIDERA NDO O M | M | 290.64
06.001.0070-A | ASSENTAMENTO DE TUBOS DE C0NCRETO ARMADO COM JUNTAS DE ANEL DE BORRACHA,EXCLUSIVE FORNECIMENTO DESTES(TUBOS E JUNTAS),PA RA GALERIAS DE ESGOTO SANITARIO,COM DIAMETRO DE 1750MM,ATERR O E SOCA ATE A ALTURA DA GERATRIZ SUPERIOR DO TUBO,CONSIDERA NDO O M | M | 267.19
06.001.0071-0 | ASSENTAMENTO DE TUBOS DE CONCRETO ARMADO COM JUNTAS DE ANEL DE BORRACHA,EXCLUSIVE FORNECIMENTO DESTES(TUBOS E JUNTAS),PA RA GALERIAS DE ESGOTO SANITARIO,COM DIAMETRO DE 2000MM,ATERR O E SOCA ATE A ALTURA DA GERATRIZ SUPERIOR DO TUBO,CONSIDERA NDO O M | M | 332.01
06.001.0071-A | ASSENTAMENTO DE TUBOS DE CONCRETO ARMADO COM JUNTAS DE ANEL DE BORRACHA,EXCLUSIVE FORNECIMENTO DESTES(TUBOS E JUNTAS),PA RA GALERIAS DE ESGOTO SANITARIO,COM DIAMETRO DE 2000MM,ATERR O E SOCA ATE A ALTURA DA GERATRIZ SUPERIOR DO TUBO,CONSIDERA NDO O M | M | 305.16
06.001.0080-0 | ASSENTAMENTO DE TUBOS DE CIMENTO SEM AMIANTO,COM JUNTAS DE A NEL DE BORRACHA,EXCLUSIVE FORNECIMENTO DESTES (TUBOS E JUNTA S) TIPO ESGOTO,COM DIAMETRO DE 75MM,ATERRO E SOCA ATE A ALTU RA DA GERATRIZ SUPERIOR DO TUBO,CONSIDERANDO O MATERIAL DA PROPRIA | M | 4.08
06.001.0080-A | ASSENTAMENTO DE TUBOS DE CIMENTO SEM AMIANTO,COM JUNTAS DE A NEL DE BORRACHA,EXCLUSIVE FORNECIMENTO DESTES (TUBOS E JUNTA S) TIPO ESGOTO,COM DIAMETRO DE 75MM,ATERRO E SOCA ATE A ALTU RA DA GERATRIZ SUPERIOR DO TUBO,CONSIDERANDO O MATERIAL DA PROPRIA | M | 3.53
06.001.0081-0 | ASSENTAMENTO DE TUBOS DE CIMENTO SEM AMIANTO,COM JUNTAS DE A NEL DE BORRACHA,EXCLUSIVE FORNECIMENTO DESTES (TUBOS E JUNTA S),TIPO ESGOTO,COM DIAMETRO DE 100MM,ATERRO E SOCA ATE A ALT URA DA GERATRIZ SUPERIOR DO TUBO,CONSIDERANDO O MATERIAL DA PROPRIA | M | 4.73
06.001.0081-A | ASSENTAMENTO DE TUBOS DE CIMENTO SEM AMIANTO,COM JUNTAS DE A NEL DE BORRACHA,EXCLUSIVE FORNECIMENTO DESTES (TUBOS E JUNTA S),TIPO ESGOTO,COM DIAMETRO DE 100MM,ATERRO E SOCA ATE A ALT URA DA GERATRIZ SUPERIOR DO TUBO,CONSIDERANDO O MATERIAL DA PROPRIA | M | 4.1
06.001.0082-0 | ASSENTAMENTO DE TUBOS DE CIMENTO SEM AMIANTO COM JUNTAS DE A NEL DE BORRACHA,EXCLUSIVE FORNECIMENTO DESTES (TUBOS E JUNTA S),TIPO ESGOTO,COM DIAMETRO DE 150MM,ATERRO E SOCA ATE A ALT URA DA GERATRIZ SUPERIOR DO TUBO,CONSIDERANDO O MATERIAL DA PROPRIA | M | 5.46
06.001.0082-A | ASSENTAMENTO DE TUBOS DE CIMENTO SEM AMIANTO COM JUNTAS DE A NEL DE BORRACHA,EXCLUSIVE FORNECIMENTO DESTES (TUBOS E JUNTA S),TIPO ESGOTO,COM DIAMETRO DE 150MM,ATERRO E SOCA ATE A ALT URA DA GERATRIZ SUPERIOR DO TUBO,CONSIDERANDO O MATERIAL DA PROPRIA | M | 4.73
06.001.0083-0 | ASSENTAMENTO DE TUBOS DE CIMENTO SEM AMIANTO COM JUNTAS DE A NEL DE BORRACHA,EXCLUSIVE FORNECIMENTO DESTES (TUBOS E JUNTA S),TIPO ESGOTO,COM DIAMETRO DE 200MM,ATERRO E SOCA ATE A ALT URA DA GERATRIZ SUPERIOR DO TUBO,CONSIDERANDO O MATERIAL DA PROPRIA | M | 6.26
06.001.0083-A | ASSENTAMENTO DE TUBOS DE CIMENTO SEM AMIANTO COM JUNTAS DE A NEL DE BORRACHA,EXCLUSIVE FORNECIMENTO DESTES (TUBOS E JUNTA S),TIPO ESGOTO,COM DIAMETRO DE 200MM,ATERRO E SOCA ATE A ALT URA DA GERATRIZ SUPERIOR DO TUBO,CONSIDERANDO O MATERIAL DA PROPRIA | M | 5.43
06.001.0084-0 | ASSENTAMENTO DE TUBOS DE CIMENTO SEM AMIANTO COM JUNTAS DE A NEL DE BORRACHA,EXCLUSIVE FORNECIMENTO DESTES (TUBOS E JUNTA S) TIPO ESGOTO,COM DIAMETRO DE 250MM,ATERRO E SOCA ATE A ALT URA DA GERATRIZ SUPERIOR DO TUBO,CONSIDERANDO O MATERIAL DA PROPRIA | M | 7.14
06.001.0084-A | ASSENTAMENTO DE TUBOS DE CIMENTO SEM AMIANTO COM JUNTAS DE A NEL DE BORRACHA,EXCLUSIVE FORNECIMENTO DESTES (TUBOS E JUNTA S) TIPO ESGOTO,COM DIAMETRO DE 250MM,ATERRO E SOCA ATE A ALT URA DA GERATRIZ SUPERIOR DO TUBO,CONSIDERANDO O MATERIAL DA PROPRIA | M | 6.18
06.001.0085-0 | ASSENTAMENTO DE TUBOS DE CIMENTO SEM AMIANTO COM JUNTAS DE A NEL DE BORRACHA,EXCLUSIVE FORNECIMENTO DESTES (TUBOS E JUNTA S) TIPO ESGOTO,COM DIAMETRO DE 300MM,ATERRO E SOCA ATE A ALT URA DA GERATRIZ SUPERIOR DO TUBO,CONSIDERANDO O MATERIAL DA PROPRIA | M | 8.09
06.001.0085-A | ASSENTAMENTO DE TUBOS DE CIMENTO SEM AMIANTO COM JUNTAS DE A NEL DE BORRACHA,EXCLUSIVE FORNECIMENTO DESTES (TUBOS E JUNTA S) TIPO ESGOTO,COM DIAMETRO DE 300MM,ATERRO E SOCA ATE A ALT URA DA GERATRIZ SUPERIOR DO TUBO,CONSIDERANDO O MATERIAL DA PROPRIA | M | 7.01
06.001.0101-0 | ASSENTAMENTO DE TUBOS DE CERAMICA,EXCLUSIVE O FORNECIMENTO D ESTES,COM DIAMETRO DE 100MM,ATERRO E SOCA ATE A ALTURA DA GE RATRIZ SUPERIOR DO TUBO,CONSIDERANDO O MATERIAL DA PROPRIA E SCAVACAO,INCLUSIVE FORNECIMENTO DO MATERIAL PARA REJUNTAMENT O COM | M | 20.44
06.001.0101-A | ASSENTAMENTO DE TUBOS DE CERAMICA,EXCLUSIVE O FORNECIMENTO D ESTES,COM DIAMETRO DE 100MM,ATERRO E SOCA ATE A ALTURA DA GE RATRIZ SUPERIOR DO TUBO,CONSIDERANDO O MATERIAL DA PROPRIA E SCAVACAO,INCLUSIVE FORNECIMENTO DO MATERIAL PARA REJUNTAMENT O COM | M | 17.76
06.001.0102-0 | ASSENTAMENTO DE TUBOS DE CERAMICA,EXCLUSIVE O FORNECIMENTO D ESTES,COM DIAMETRO DE 150MM,ATERRO E SOCA ATE A ALTURA DA GE RATRIZ SUPERIOR DO TUBO,CONSIDERANDO O MATERIAL DA PROPRIA E SCAVACAO,INCLUSIVE FORNECIMENTO DO MATERIAL PARA REJUNTAMENT O COM | M | 24.49
06.001.0102-A | ASSENTAMENTO DE TUBOS DE CERAMICA,EXCLUSIVE O FORNECIMENTO D ESTES,COM DIAMETRO DE 150MM,ATERRO E SOCA ATE A ALTURA DA GE RATRIZ SUPERIOR DO TUBO,CONSIDERANDO O MATERIAL DA PROPRIA E SCAVACAO,INCLUSIVE FORNECIMENTO DO MATERIAL PARA REJUNTAMENT O COM | M | 21.27
06.001.0103-0 | ASSENTAMENTO DE TUBOS DE CERAMICA,EXCLUSIVE O FORNECIMENTO D ESTES,COM DIAMETRO DE 200MM,ATERRO E SOCA ATE A ALTURA DA GE RATRIZ SUPERIOR DO TUBO,CONSIDERANDO O MATERIAL DA PROPRIA E SCAVACAO,INCLUSIVE FORNECIMENTO DO MATERIAL PARA REJUNTAMENT O COM | M | 28.61
06.001.0103-A | ASSENTAMENTO DE TUBOS DE CERAMICA,EXCLUSIVE O FORNECIMENTO D ESTES,COM DIAMETRO DE 200MM,ATERRO E SOCA ATE A ALTURA DA GE RATRIZ SUPERIOR DO TUBO,CONSIDERANDO O MATERIAL DA PROPRIA E SCAVACAO,INCLUSIVE FORNECIMENTO DO MATERIAL PARA REJUNTAMENT O COM | M | 24.86
06.001.0105-0 | ASSENTAMENTO DE TUBOS DE CERAMICA,EXCLUSIVE O FORNECIMENTO D ESTES,COM DIAMETRO DE 250MM,ATERRO E SOCA ATE A ALTURA DA GE RATRIZ SUPERIOR DO TUBO,CONSIDERANDO O MATERIAL DA PROPRIA E SCAVACAO,INCLUSIVE FORNECIMENTO DO MATERIAL PARA REJUNTAMENT O COM | M | 36.54
06.001.0105-A | ASSENTAMENTO DE TUBOS DE CERAMICA,EXCLUSIVE O FORNECIMENTO D ESTES,COM DIAMETRO DE 250MM,ATERRO E SOCA ATE A ALTURA DA GE RATRIZ SUPERIOR DO TUBO,CONSIDERANDO O MATERIAL DA PROPRIA E SCAVACAO,INCLUSIVE FORNECIMENTO DO MATERIAL PARA REJUNTAMENT O COM | M | 31.77
06.001.0106-0 | ASSENTAMENTO DE TUBOS DE CERAMICA,EXCLUSIVE O FORNECIMENTO D ESTES,COM DIAMETRO DE 300MM,ATERRO E SOCA ATE A ALTURA DA GE RATRIZ SUPERIOR DO TUBO,CONSIDERANDO O MATERIAL DA PROPRIA E SCAVACAO,INCLUSIVE FORNECIMENTO DO MATERIAL PARA REJUNTAMENT O COM | M | 40.94
06.001.0106-A | ASSENTAMENTO DE TUBOS DE CERAMICA,EXCLUSIVE O FORNECIMENTO D ESTES,COM DIAMETRO DE 300MM,ATERRO E SOCA ATE A ALTURA DA GE RATRIZ SUPERIOR DO TUBO,CONSIDERANDO O MATERIAL DA PROPRIA E SCAVACAO,INCLUSIVE FORNECIMENTO DO MATERIAL PARA REJUNTAMENT O COM | M | 35.61
06.001.0110-0 | ASSENTAMENTO DE TUBOS DE CERAMICA VIDRADA,ATERRO E SOCA ATE A ALTURA DA GERATRIZ SUPERIOR DO TUBO,CONSIDERANDO O MATERIA L DA PROPRIA ESCAVACAO,COM JUNTA ELASTICA,NO DIAMETRO DE 100 MM,EXCLUSIVE O TUBO E ANEL DE BORRACHA,INCLUSIVE ACERTO DE F UNDO DE | M | 13.63
06.001.0110-A | ASSENTAMENTO DE TUBOS DE CERAMICA VIDRADA,ATERRO E SOCA ATE A ALTURA DA GERATRIZ SUPERIOR DO TUBO,CONSIDERANDO O MATERIA L DA PROPRIA ESCAVACAO,COM JUNTA ELASTICA,NO DIAMETRO DE 100 MM,EXCLUSIVE O TUBO E ANEL DE BORRACHA,INCLUSIVE ACERTO DE F UNDO DE | M | 11.81
06.001.0115-0 | ASSENTAMENTO DE TUBOS DE CERAMICA VIDRADA,ATERRO E SOCA ATE A ALTURA DA GERATRIZ SUPERIOR DO TUBO,CONSIDERANDO O MATERIA L DA PROPRIA ESCAVACAO,COM JUNTA ELASTICA,NO DIAMETRO DE 150 MM,EXCLUSIVE O TUBO E ANEL DE BORRACHA,INCLUSIVE ACERTO DE F UNDO DE | M | 16.54
06.001.0115-A | ASSENTAMENTO DE TUBOS DE CERAMICA VIDRADA,ATERRO E SOCA ATE A ALTURA DA GERATRIZ SUPERIOR DO TUBO,CONSIDERANDO O MATERIA L DA PROPRIA ESCAVACAO,COM JUNTA ELASTICA,NO DIAMETRO DE 150 MM,EXCLUSIVE O TUBO E ANEL DE BORRACHA,INCLUSIVE ACERTO DE F UNDO DE | M | 14.33
06.001.0120-0 | ASSENTAMENTO DE TUBOS DE CERAMICA VIDRADA,ATERRO E SOCA ATE A ALTURA DA GERATRIZ SUPERIOR DO TUBO,CONSIDERANDO O MATERIA L DA PROPRIA ESCAVACAO,COM JUNTA ELASTICA,NO DIAMETRO DE 200 MM,EXCLUSIVE O TUBO E ANEL DE BORRACHA,INCLUSIVE ACERTO DE F UNDO DE | M | 19.75
06.001.0120-A | ASSENTAMENTO DE TUBOS DE CERAMICA VIDRADA,ATERRO E SOCA ATE A ALTURA DA GERATRIZ SUPERIOR DO TUBO,CONSIDERANDO O MATERIA L DA PROPRIA ESCAVACAO,COM JUNTA ELASTICA,NO DIAMETRO DE 200 MM,EXCLUSIVE O TUBO E ANEL DE BORRACHA,INCLUSIVE ACERTO DE F UNDO DE | M | 17.11
06.001.0125-0 | ASSENTAMENTO DE TUBOS DE CERAMICA VIDRADA,ATERRO E SOCA ATE A ALTURA DA GERATRIZ SUPERIOR DO TUBO,CONSIDERANDO O MATERIA L DA PROPRIA ESCAVACAO,COM JUNTA ELASTICA,NO DIAMETRO DE 250 MM,EXCLUSIVE O TUBO E ANEL DE BORRACHA,INCLUSIVE ACERTO DE F UNDO DE | M | 23.25
06.001.0125-A | ASSENTAMENTO DE TUBOS DE CERAMICA VIDRADA,ATERRO E SOCA ATE A ALTURA DA GERATRIZ SUPERIOR DO TUBO,CONSIDERANDO O MATERIA L DA PROPRIA ESCAVACAO,COM JUNTA ELASTICA,NO DIAMETRO DE 250 MM,EXCLUSIVE O TUBO E ANEL DE BORRACHA,INCLUSIVE ACERTO DE F UNDO DE | M | 20.15
06.001.0130-0 | ASSENTAMENTO DE TUBOS DE CERAMICA VIDRADA,ATERRO E SOCA ATE A ALTURA DA GERATRIZ SUPERIOR DO TUBO,CONSIDERANDO O MATERIA L DA PROPRIA ESCAVACAO,COM JUNTA ELASTICA,NO DIAMETRO DE 300 MM,EXCLUSIVE O TUBO E ANEL DE BORRACHA,INCLUSIVE ACERTO DE F UNDO DE | M | 27.06
06.001.0130-A | ASSENTAMENTO DE TUBOS DE CERAMICA VIDRADA,ATERRO E SOCA ATE A ALTURA DA GERATRIZ SUPERIOR DO TUBO,CONSIDERANDO O MATERIA L DA PROPRIA ESCAVACAO,COM JUNTA ELASTICA,NO DIAMETRO DE 300 MM,EXCLUSIVE O TUBO E ANEL DE BORRACHA,INCLUSIVE ACERTO DE F UNDO DE | M | 23.44
06.001.0151-0 | LEVANTAMENTO,LIMPEZA E REASSENTAMENTO DE TUBO DE CERAMICA,CO M JUNTA ARGAMASSADA,DIAMETRO DE 100MM | M | 29.42
06.001.0151-A | LEVANTAMENTO,LIMPEZA E REASSENTAMENTO DE TUBO DE CERAMICA,CO M JUNTA ARGAMASSADA,DIAMETRO DE 100MM | M | 25.54
06.001.0152-0 | LEVANTAMENTO,LIMPEZA E REASSENTAMENTO DE TUBO DE CERAMICA,CO M JUNTA ARGAMASSADA,DIAMETRO DE 150MM | M | 36.57
06.001.0152-A | LEVANTAMENTO,LIMPEZA E REASSENTAMENTO DE TUBO DE CERAMICA,CO M JUNTA ARGAMASSADA,DIAMETRO DE 150MM | M | 31.74
06.001.0153-0 | LEVANTAMENTO,LIMPEZA E REASSENTAMENTO DE TUBO DE CERAMICA,CO M JUNTA ARGAMASSADA,DIAMETRO DE 200MM | M | 50.94
06.001.0153-A | LEVANTAMENTO,LIMPEZA E REASSENTAMENTO DE TUBO DE CERAMICA,CO M JUNTA ARGAMASSADA,DIAMETRO DE 200MM | M | 44.21
06.001.0155-0 | LEVANTAMENTO,LIMPEZA E REASSENTAMENTO DE TUBO DE CERAMICA,CO M JUNTA ARGAMASSADA,DIAMETRO DE 250MM | M | 58.16
06.001.0155-A | LEVANTAMENTO,LIMPEZA E REASSENTAMENTO DE TUBO DE CERAMICA,CO M JUNTA ARGAMASSADA,DIAMETRO DE 250MM | M | 50.48
06.001.0161-0 | LEVANTAMENTO,LIMPEZA E REASSENTAMENTO DE CURVA CERAMICA,COM JUNTA ARGAMASSADA,DIAMETRO DE 100MM | UN | 16.88
06.001.0161-A | LEVANTAMENTO,LIMPEZA E REASSENTAMENTO DE CURVA CERAMICA,COM JUNTA ARGAMASSADA,DIAMETRO DE 100MM | UN | 14.65
06.001.0162-0 | LEVANTAMENTO,LIMPEZA E REASSENTAMENTO DE CURVA CERAMICA,COM JUNTA ARGAMASSADA,DIAMETRO DE 150MM | UN | 23.46
06.001.0162-A | LEVANTAMENTO,LIMPEZA E REASSENTAMENTO DE CURVA CERAMICA,COM JUNTA ARGAMASSADA,DIAMETRO DE 150MM | UN | 20.37
06.001.0163-0 | LEVANTAMENTO,LIMPEZA E REASSENTAMENTO DE CURVA CERAMICA,COM JUNTA ARGAMASSADA,DIAMETRO DE 200MM | UN | 28.81
06.001.0163-A | LEVANTAMENTO,LIMPEZA E REASSENTAMENTO DE CURVA CERAMICA,COM JUNTA ARGAMASSADA,DIAMETRO DE 200MM | UN | 25.01
06.001.0165-0 | LEVANTAMENTO,LIMPEZA E REASSENTAMENTO DE CURVA CERAMICA,COM JUNTA ARGAMASSADA,DIAMETRO DE 250MM | UN | 32.03
06.001.0165-A | LEVANTAMENTO,LIMPEZA E REASSENTAMENTO DE CURVA CERAMICA,COM JUNTA ARGAMASSADA,DIAMETRO DE 250MM | UN | 27.8
06.001.0170-0 | LEVANTAMENTO,LIMPEZA E REASSENTAMENTO DE JUNCAO CERAMICA,COM JUNTA ARGAMASSADA,DIAMETRO DE 75MM | UN | 32
06.001.0170-A | LEVANTAMENTO,LIMPEZA E REASSENTAMENTO DE JUNCAO CERAMICA,COM JUNTA ARGAMASSADA,DIAMETRO DE 75MM | UN | 27.77
06.001.0171-0 | LEVANTAMENTO,LIMPEZA E REASSENTAMENTO DE JUNCAO CERAMICA,COM JUNTA ARGAMASSADA,DIAMETRO DE 100MM | UN | 36.47
06.001.0171-A | LEVANTAMENTO,LIMPEZA E REASSENTAMENTO DE JUNCAO CERAMICA,COM JUNTA ARGAMASSADA,DIAMETRO DE 100MM | UN | 31.66
06.001.0172-0 | LEVANTAMENTO,LIMPEZA E REASSENTAMENTO DE JUNCAO CERAMICA,COM JUNTA ARGAMASSADA,DIAMETRO DE 150MM | UN | 45.16
06.001.0172-A | LEVANTAMENTO,LIMPEZA E REASSENTAMENTO DE JUNCAO CERAMICA,COM JUNTA ARGAMASSADA,DIAMETRO DE 150MM | UN | 39.22
06.001.0173-0 | LEVANTAMENTO,LIMPEZA E REASSENTAMENTO DE JUNCAO CERAMICA,COM JUNTA ARGAMASSADA,DIAMETRO DE 200MM | UN | 49.57
06.001.0173-A | LEVANTAMENTO,LIMPEZA E REASSENTAMENTO DE JUNCAO CERAMICA,COM JUNTA ARGAMASSADA,DIAMETRO DE 200MM | UN | 43.05
06.001.0174-0 | LEVANTAMENTO,LIMPEZA E REASSENTAMENTO DE JUNCAO CERAMICA,COM JUNTA ARGAMASSADA,DIAMETRO DE 250MM | UN | 66.96
06.001.0174-A | LEVANTAMENTO,LIMPEZA E REASSENTAMENTO DE JUNCAO CERAMICA,COM JUNTA ARGAMASSADA,DIAMETRO DE 250MM | UN | 58.16
06.001.0180-0 | ASSENTAMENTO DE TUBO FLEXIVEL,EXCLUSIVE FORNECIMENTO DESTE,P ARA AGUAS PLUVIAIS,ATERRO E SOCA ATE A ALTURA DA GERATRIZ SU PERIOR DO TUBO,CONSIDERANDO O MATERIAL DA PROPRIA ESCAVACAO, DIAMETRO DE 300MM | M | 11.63
06.001.0180-A | ASSENTAMENTO DE TUBO FLEXIVEL,EXCLUSIVE FORNECIMENTO DESTE,P ARA AGUAS PLUVIAIS,ATERRO E SOCA ATE A ALTURA DA GERATRIZ SU PERIOR DO TUBO,CONSIDERANDO O MATERIAL DA PROPRIA ESCAVACAO, DIAMETRO DE 300MM | M | 10.07
06.001.0183-0 | ASSENTAMENTO DE TUBO FLEXIVEL,EXCLUSIVE FORNECIMENTO DESTE,P ARA AGUAS PLUVIAIS,ATERRO E SOCA ATE A ALTURA DA GERATRIZ SU PERIOR DO TUBO,CONSIDERANDO O MATERIAL DA PROPRIA ESCAVACAO, DIAMETRO DE 400MM | M | 14.43
06.001.0183-A | ASSENTAMENTO DE TUBO FLEXIVEL,EXCLUSIVE FORNECIMENTO DESTE,P ARA AGUAS PLUVIAIS,ATERRO E SOCA ATE A ALTURA DA GERATRIZ SU PERIOR DO TUBO,CONSIDERANDO O MATERIAL DA PROPRIA ESCAVACAO, DIAMETRO DE 400MM | M | 12.5
06.001.0184-0 | ASSENTAMENTO DE TUBO FLEXIVEL,EXCLUSIVE FORNECIMENTO DESTE,P ARA AGUAS PLUVIAIS,ATERRO E SOCA ATE A ALTURA DA GERATRIZ SU PERIOR DO TUBO,CONSIDERANDO O MATERIAL DA PROPRIA ESCAVACAO, DIAMETRO DE 500MM | M | 19.79
06.001.0184-A | ASSENTAMENTO DE TUBO FLEXIVEL,EXCLUSIVE FORNECIMENTO DESTE,P ARA AGUAS PLUVIAIS,ATERRO E SOCA ATE A ALTURA DA GERATRIZ SU PERIOR DO TUBO,CONSIDERANDO O MATERIAL DA PROPRIA ESCAVACAO, DIAMETRO DE 500MM | M | 17.15
06.001.0185-0 | ASSENTAMENTO DE TUBO FLEXIVEL,EXCLUSIVE FORNECIMENTO DESTE,P ARA AGUAS PLUVIAIS,ATERRO E SOCA ATE A ALTURA DA GERATRIZ SU PERIOR DO TUBO,CONSIDERANDO O MATERIAL DA PROPRIA ESCAVACAO, DIAMETRO DE 600MM | M | 23.46
06.001.0185-A | ASSENTAMENTO DE TUBO FLEXIVEL,EXCLUSIVE FORNECIMENTO DESTE,P ARA AGUAS PLUVIAIS,ATERRO E SOCA ATE A ALTURA DA GERATRIZ SU PERIOR DO TUBO,CONSIDERANDO O MATERIAL DA PROPRIA ESCAVACAO, DIAMETRO DE 600MM | M | 20.33
06.001.0187-0 | ASSENTAMENTO DE TUBO FLEXIVEL,EXCLUSIVE FORNECIMENTO DESTE,P ARA AGUAS PLUVIAIS,ATERRO E SOCA ATE A ALTURA DA GERATRIZ SU PERIOR DO TUBO,CONSIDERANDO O MATERIAL DA PROPRIA ESCAVACAO, DIAMETRO DE 700MM | M | 27.6
06.001.0187-A | ASSENTAMENTO DE TUBO FLEXIVEL,EXCLUSIVE FORNECIMENTO DESTE,P ARA AGUAS PLUVIAIS,ATERRO E SOCA ATE A ALTURA DA GERATRIZ SU PERIOR DO TUBO,CONSIDERANDO O MATERIAL DA PROPRIA ESCAVACAO, DIAMETRO DE 700MM | M | 23.91
06.001.0188-0 | ASSENTAMENTO DE TUBO FLEXIVEL,EXCLUSIVE FORNECIMENTO DESTE,P ARA AGUAS PLUVIAIS,ATERRO E SOCA ATE A ALTURA DA GERATRIZ SU PERIOR DO TUBO,CONSIDERANDO O MATERIAL DA PROPRIA ESCAVACAO, DIAMETRO DE 800MM | M | 32.96
06.001.0188-A | ASSENTAMENTO DE TUBO FLEXIVEL,EXCLUSIVE FORNECIMENTO DESTE,P ARA AGUAS PLUVIAIS,ATERRO E SOCA ATE A ALTURA DA GERATRIZ SU PERIOR DO TUBO,CONSIDERANDO O MATERIAL DA PROPRIA ESCAVACAO, DIAMETRO DE 800MM | M | 28.56
06.001.0189-0 | ASSENTAMENTO DE TUBO FLEXIVEL,EXCLUSIVE FORNECIMENTO DESTE,P ARA AGUAS PLUVIAIS,ATERRO E SOCA ATE A ALTURA DA GERATRIZ SU PERIOR DO TUBO,CONSIDERANDO O MATERIAL DA PROPRIA ESCAVACAO, DIAMETRO DE 900MM | M | 38.76
06.001.0189-A | ASSENTAMENTO DE TUBO FLEXIVEL,EXCLUSIVE FORNECIMENTO DESTE,P ARA AGUAS PLUVIAIS,ATERRO E SOCA ATE A ALTURA DA GERATRIZ SU PERIOR DO TUBO,CONSIDERANDO O MATERIAL DA PROPRIA ESCAVACAO, DIAMETRO DE 900MM | M | 33.59
06.001.0190-0 | ASSENTAMENTO DE TUBO FLEXIVEL,EXCLUSIVE FORNECIMENTO DESTE,P ARA AGUAS PLUVIAIS,ATERRO E SOCA ATE A ALTURA DA GERATRIZ SU PERIOR DO TUBO,CONSIDERANDO O MATERIAL DA PROPRIA ESCAVACAO, DIAMETRO DE 1000MM | M | 44.53
06.001.0190-A | ASSENTAMENTO DE TUBO FLEXIVEL,EXCLUSIVE FORNECIMENTO DESTE,P ARA AGUAS PLUVIAIS,ATERRO E SOCA ATE A ALTURA DA GERATRIZ SU PERIOR DO TUBO,CONSIDERANDO O MATERIAL DA PROPRIA ESCAVACAO, DIAMETRO DE 1000MM | M | 38.58
06.001.0192-0 | ASSENTAMENTO DE TUBO FLEXIVEL,EXCLUSIVE FORNECIMENTO DESTE,P ARA AGUAS PLUVIAIS,ATERRO E SOCA ATE A ALTURA DA GERATRIZ SU PERIOR DO TUBO,CONSIDERANDO O MATERIAL DA PROPRIA ESCAVACAO, DIAMETRO DE 1100MM | M | 52.33
06.001.0192-A | ASSENTAMENTO DE TUBO FLEXIVEL,EXCLUSIVE FORNECIMENTO DESTE,P ARA AGUAS PLUVIAIS,ATERRO E SOCA ATE A ALTURA DA GERATRIZ SU PERIOR DO TUBO,CONSIDERANDO O MATERIAL DA PROPRIA ESCAVACAO, DIAMETRO DE 1100MM | M | 45.35
06.001.0193-0 | ASSENTAMENTO DE TUBO FLEXIVEL,EXCLUSIVE FORNECIMENTO DESTE,P ARA AGUAS PLUVIAIS,ATERRO E SOCA ATE A ALTURA DA GERATRIZ SU PERIOR DO TUBO,CONSIDERANDO O MATERIAL DA PROPRIA ESCAVACAO, DIAMETRO DE 1200MM | M | 62.86
06.001.0193-A | ASSENTAMENTO DE TUBO FLEXIVEL,EXCLUSIVE FORNECIMENTO DESTE,P ARA AGUAS PLUVIAIS,ATERRO E SOCA ATE A ALTURA DA GERATRIZ SU PERIOR DO TUBO,CONSIDERANDO O MATERIAL DA PROPRIA ESCAVACAO, DIAMETRO DE 1200MM | M | 54.47
06.001.0195-0 | ASSENTAMENTO DE TUBO FLEXIVEL,EXCLUSIVE FORNECIMENTO DESTE,P ARA AGUAS PLUVIAIS,ATERRO E SOCA ATE A ALTURA DA GERATRIZ SU PERIOR DO TUBO,CONSIDERANDO O MATERIAL DA PROPRIA ESCAVACAO, DIAMETRO DE 1500MM | M | 91.64
06.001.0195-A | ASSENTAMENTO DE TUBO FLEXIVEL,EXCLUSIVE FORNECIMENTO DESTE,P ARA AGUAS PLUVIAIS,ATERRO E SOCA ATE A ALTURA DA GERATRIZ SU PERIOR DO TUBO,CONSIDERANDO O MATERIAL DA PROPRIA ESCAVACAO, DIAMETRO DE 1500MM | M | 79.41
06.001.0198-0 | ASSENTAMENTO DE TUBO FLEXIVEL,EXCLUSIVE FORNECIMENTO DESTE,P ARA AGUAS PLUVIAIS,ATERRO E SOCA ATE A ALTURA DA GERATRIZ SU PERIOR DO TUBO,CONSIDERANDO O MATERIAL DA PROPRIA ESCAVACAO, DIAMETRO DE 1800MM | M | 118.49
06.001.0198-A | ASSENTAMENTO DE TUBO FLEXIVEL,EXCLUSIVE FORNECIMENTO DESTE,P ARA AGUAS PLUVIAIS,ATERRO E SOCA ATE A ALTURA DA GERATRIZ SU PERIOR DO TUBO,CONSIDERANDO O MATERIAL DA PROPRIA ESCAVACAO, DIAMETRO DE 1800MM | M | 102.67
06.001.0200-0 | ASSENTAMENTO DE TUBO FLEXIVEL,EXCLUSIVE FORNECIMENTO DESTE,P ARA AGUAS PLUVIAIS,ATERRO E SOCA ATE A ALTURA DA GERATRIZ SU PERIOR DO TUBO,CONSIDERANDO O MATERIAL DA PROPRIA ESCAVACAO, DIAMETRO DE 2000MM | M | 139.23
06.001.0200-A | ASSENTAMENTO DE TUBO FLEXIVEL,EXCLUSIVE FORNECIMENTO DESTE,P ARA AGUAS PLUVIAIS,ATERRO E SOCA ATE A ALTURA DA GERATRIZ SU PERIOR DO TUBO,CONSIDERANDO O MATERIAL DA PROPRIA ESCAVACAO, DIAMETRO DE 2000MM | M | 120.64
06.001.0205-0 | ASSENTAMENTO DE TUBO FLEXIVEL,EXCLUSIVE FORNECIMENTO DESTE,P ARA AGUAS PLUVIAIS,ATERRO E SOCA ATE A ALTURA DA GERATRIZ SU PERIOR DO TUBO,CONSIDERANDO O MATERIAL DA PROPRIA ESCAVACAO, DIAMETRO DE 2500MM | M | 202.8
06.001.0205-A | ASSENTAMENTO DE TUBO FLEXIVEL,EXCLUSIVE FORNECIMENTO DESTE,P ARA AGUAS PLUVIAIS,ATERRO E SOCA ATE A ALTURA DA GERATRIZ SU PERIOR DO TUBO,CONSIDERANDO O MATERIAL DA PROPRIA ESCAVACAO, DIAMETRO DE 2500MM | M | 175.73
06.001.0210-0 | ASSENTAMANTO DE TUBO FLEXIVEL,EXCLUSIVE FORNECIMENTO DESTE,P ARA AGUAS PLUVIAIS,ATERRO E SOCA ATE A ALTURA DA GERATRIZ SU PERIOR DO TUBO,CONSIDERANDO O MATERIAL DA PROPRIA ESCAVACAO, DIAMETRO DE 3000MM | M | 281.38
06.001.0210-A | ASSENTAMANTO DE TUBO FLEXIVEL,EXCLUSIVE FORNECIMENTO DESTE,P ARA AGUAS PLUVIAIS,ATERRO E SOCA ATE A ALTURA DA GERATRIZ SU PERIOR DO TUBO,CONSIDERANDO O MATERIAL DA PROPRIA ESCAVACAO, DIAMETRO DE 3000MM | M | 243.82
06.001.0220-0 | ASSENTAMENTO DE TUBO PRFV DEFOFO,EXCLUSIVE FORNECIMENTO DEST E,ATERRO E SOCA ATE A ALTURA DA GERATRIZ SUPERIOR DO TUBO,CO NSIDERANDO O MATERIAL DA PROPRIA ESCAVACAO,DIAMETRO DE 300MM | M | 12.57
06.001.0220-A | ASSENTAMENTO DE TUBO PRFV DEFOFO,EXCLUSIVE FORNECIMENTO DEST E,ATERRO E SOCA ATE A ALTURA DA GERATRIZ SUPERIOR DO TUBO,CO NSIDERANDO O MATERIAL DA PROPRIA ESCAVACAO,DIAMETRO DE 300MM | M | 10.89
06.001.0221-0 | ASSENTAMENTO DE TUBO PRFV DEFOFO,EXCLUSIVE FORNECIMENTO DEST E,ATERRO E SOCA ATE A ALTURA DA GERATRIZ SUPERIOR DO TUBO,CO NSIDERANDO O MATERIAL DA PROPRIA ESCAVACAO,DIAMETRO DE 350MM | M | 14.27
06.001.0221-A | ASSENTAMENTO DE TUBO PRFV DEFOFO,EXCLUSIVE FORNECIMENTO DEST E,ATERRO E SOCA ATE A ALTURA DA GERATRIZ SUPERIOR DO TUBO,CO NSIDERANDO O MATERIAL DA PROPRIA ESCAVACAO,DIAMETRO DE 350MM | M | 12.37
06.001.0222-0 | ASSENTAMENTO DE TUBO PRFV DEFOFO,EXCLUSIVE FORNECIMENTO DEST E,ATERRO E SOCA ATE A ALTURA DA GERATRIZ SUPERIOR DO TUBO,CO NSIDERANDO O MATERIAL DA PROPRIA ESCAVACAO,DIAMETRO DE 400MM | M | 15.74
06.001.0222-A | ASSENTAMENTO DE TUBO PRFV DEFOFO,EXCLUSIVE FORNECIMENTO DEST E,ATERRO E SOCA ATE A ALTURA DA GERATRIZ SUPERIOR DO TUBO,CO NSIDERANDO O MATERIAL DA PROPRIA ESCAVACAO,DIAMETRO DE 400MM | M | 13.64
06.001.0224-0 | ASSENTAMENTO DE TUBO PRFV DEFOFO,EXCLUSIVE FORNECIMENTO DEST E,ATERRO E SOCA ATE A ALTURA DA GERATRIZ SUPERIOR DO TUBO,CO NSIDERANDO O MATERIAL DA PROPRIA ESCAVACAO,DIAMETRO DE 500MM | M | 21.47
06.001.0224-A | ASSENTAMENTO DE TUBO PRFV DEFOFO,EXCLUSIVE FORNECIMENTO DEST E,ATERRO E SOCA ATE A ALTURA DA GERATRIZ SUPERIOR DO TUBO,CO NSIDERANDO O MATERIAL DA PROPRIA ESCAVACAO,DIAMETRO DE 500MM | M | 18.6
06.001.0225-0 | ASSENTAMENTO DE TUBO PRFV DEFOFO,EXCLUSIVE FORNECIMENTO DEST E,ATERRO E SOCA ATE A ALTURA DA GERATRIZ SUPERIOR DO TUBO,CO NSIDERANDO O MATERIAL DA PROPRIA ESCAVACAO,DIAMETRO DE 600MM | M | 25.49
06.001.0225-A | ASSENTAMENTO DE TUBO PRFV DEFOFO,EXCLUSIVE FORNECIMENTO DEST E,ATERRO E SOCA ATE A ALTURA DA GERATRIZ SUPERIOR DO TUBO,CO NSIDERANDO O MATERIAL DA PROPRIA ESCAVACAO,DIAMETRO DE 600MM | M | 22.09
06.001.0226-0 | ASSENTAMENTO DE TUBO PRFV DEFOFO,EXCLUSIVE FORNECIMENTO DEST E,ATERRO E SOCA ATE A ALTURA DA GERATRIZ SUPERIOR DO TUBO,CO NSIDERANDO O MATERIAL DA PROPRIA ESCAVACAO,DIAMETRO DE 700MM | M | 30.01
06.001.0226-A | ASSENTAMENTO DE TUBO PRFV DEFOFO,EXCLUSIVE FORNECIMENTO DEST E,ATERRO E SOCA ATE A ALTURA DA GERATRIZ SUPERIOR DO TUBO,CO NSIDERANDO O MATERIAL DA PROPRIA ESCAVACAO,DIAMETRO DE 700MM | M | 26.01
06.001.0227-0 | ASSENTAMENTO DE TUBO PRFV DEFOFO,EXCLUSIVE FORNECIMENTO DEST E,ATERRO E SOCA ATE A ALTURA DA GERATRIZ SUPERIOR DO TUBO,CO NSIDERANDO O MATERIAL DA PROPRIA ESCAVACAO,DIAMETRO DE 800MM | M | 35.75
06.001.0227-A | ASSENTAMENTO DE TUBO PRFV DEFOFO,EXCLUSIVE FORNECIMENTO DEST E,ATERRO E SOCA ATE A ALTURA DA GERATRIZ SUPERIOR DO TUBO,CO NSIDERANDO O MATERIAL DA PROPRIA ESCAVACAO,DIAMETRO DE 800MM | M | 30.98
06.001.0228-0 | ASSENTAMENTO DE TUBO PRFV DEFOFO,EXCLUSIVE FORNECIMENTO DEST E,ATERRO E SOCA ATE A ALTURA DA GERATRIZ SUPERIOR DO TUBO,CO NSIDERANDO O MATERIAL DA PROPRIA ESCAVACAO,DIAMETRO DE 900MM | M | 42.01
06.001.0228-A | ASSENTAMENTO DE TUBO PRFV DEFOFO,EXCLUSIVE FORNECIMENTO DEST E,ATERRO E SOCA ATE A ALTURA DA GERATRIZ SUPERIOR DO TUBO,CO NSIDERANDO O MATERIAL DA PROPRIA ESCAVACAO,DIAMETRO DE 900MM | M | 36.4
06.001.0229-0 | ASSENTAMENTO DE TUBO PRFV DEFOFO,EXCLUSIVE FORNECIMENTO DEST E,ATERRO E SOCA ATE A ALTURA DA GERATRIZ SUPERIOR DO TUBO,CO NSIDERANDO O MATERIAL DA PROPRIA ESCAVACAO,DIAMETRO DE 1000M M | M | 48.39
06.001.0229-A | ASSENTAMENTO DE TUBO PRFV DEFOFO,EXCLUSIVE FORNECIMENTO DEST E,ATERRO E SOCA ATE A ALTURA DA GERATRIZ SUPERIOR DO TUBO,CO NSIDERANDO O MATERIAL DA PROPRIA ESCAVACAO,DIAMETRO DE 1000M M | M | 41.93
06.001.0231-0 | ASSENTAMENTO DE TUBO PRFV DEFOFO,EXCLUSIVE FORNECIMENTO DEST E,ATERRO E SOCA ATE A ALTURA DA GERATRIZ SUPERIOR DO TUBO,CO NSIDERANDO O MATERIAL DA PROPRIA ESCAVACAO,DIAMETRO DE 1200M M | M | 68.32
06.001.0231-A | ASSENTAMENTO DE TUBO PRFV DEFOFO,EXCLUSIVE FORNECIMENTO DEST E,ATERRO E SOCA ATE A ALTURA DA GERATRIZ SUPERIOR DO TUBO,CO NSIDERANDO O MATERIAL DA PROPRIA ESCAVACAO,DIAMETRO DE 1200M M | M | 59.2
06.001.0233-0 | ASSENTAMENTO DE TUBO PRFV DEFOFO,EXCLUSIVE FORNECIMENTO DEST E,ATERRO E SOCA ATE A ALTURA DA GERATRIZ SUPERIOR DO TUBO,CO NSIDERANDO O MATERIAL DA PROPRIA ESCAVACAO,DIAMETRO DE 1300M M | M | 78.69
06.001.0233-A | ASSENTAMENTO DE TUBO PRFV DEFOFO,EXCLUSIVE FORNECIMENTO DEST E,ATERRO E SOCA ATE A ALTURA DA GERATRIZ SUPERIOR DO TUBO,CO NSIDERANDO O MATERIAL DA PROPRIA ESCAVACAO,DIAMETRO DE 1300M M | M | 68.18
06.001.0235-0 | ASSENTAMENTO DE TUBO PRFV DEFOFO,EXCLUSIVE FORNECIMENTO DEST E,ATERRO E SOCA ATE A ALTURA DA GERATRIZ SUPERIOR DO TUBO,CO NSIDERANDO O MATERIAL DA PROPRIA ESCAVACAO,DIAMETRO DE 1400M M | M | 82.78
06.001.0235-A | ASSENTAMENTO DE TUBO PRFV DEFOFO,EXCLUSIVE FORNECIMENTO DEST E,ATERRO E SOCA ATE A ALTURA DA GERATRIZ SUPERIOR DO TUBO,CO NSIDERANDO O MATERIAL DA PROPRIA ESCAVACAO,DIAMETRO DE 1400M M | M | 71.73
06.001.0237-0 | ASSENTAMENTO DE TUBO PRFV DEFOFO,EXCLUSIVE FORNECIMENTO DEST E,ATERRO E SOCA ATE A ALTURA DA GERATRIZ SUPERIOR DO TUBO,CO NSIDERANDO O MATERIAL DA PROPRIA ESCAVACAO,DIAMETRO DE 1500M M | M | 86.94
06.001.0237-A | ASSENTAMENTO DE TUBO PRFV DEFOFO,EXCLUSIVE FORNECIMENTO DEST E,ATERRO E SOCA ATE A ALTURA DA GERATRIZ SUPERIOR DO TUBO,CO NSIDERANDO O MATERIAL DA PROPRIA ESCAVACAO,DIAMETRO DE 1500M M | M | 75.33
06.001.0242-0 | ASSENTAMENTO DE TUBULACAO DE PVC,COM JUNTA ELASTICA,PARA COL ETOR DE ESGOTOS,COM DIAMETRO NOMINAL DE 100MM,ATERRO E SOCA ATE A ALTURA DA GERATRIZ SUPERIOR DO TUBO,CONSIDERANDO O MAT ERIAL DA PROPRIA ESCAVACAO,EXCLUSIVE TUBO E JUNTA | M | 6.88
06.001.0242-A | ASSENTAMENTO DE TUBULACAO DE PVC,COM JUNTA ELASTICA,PARA COL ETOR DE ESGOTOS,COM DIAMETRO NOMINAL DE 100MM,ATERRO E SOCA ATE A ALTURA DA GERATRIZ SUPERIOR DO TUBO,CONSIDERANDO O MAT ERIAL DA PROPRIA ESCAVACAO,EXCLUSIVE TUBO E JUNTA | M | 5.96
06.001.0243-0 | ASSENTAMENTO DE TUBULACAO DE PVC,COM JUNTA ELASTICA,PARA COL ETOR DE ESGOTOS,COM DIAMETRO NOMINAL DE 150MM,ATERRO E SOCA ATE A ALTURA DA GERATRIZ SUPERIOR DO TUBO,CONSIDERANDO O MAT ERIAL DA PROPRIA ESCAVACAO,EXCLUSIVE TUBO E JUNTA | M | 9.43
06.001.0243-A | ASSENTAMENTO DE TUBULACAO DE PVC,COM JUNTA ELASTICA,PARA COL ETOR DE ESGOTOS,COM DIAMETRO NOMINAL DE 150MM,ATERRO E SOCA ATE A ALTURA DA GERATRIZ SUPERIOR DO TUBO,CONSIDERANDO O MAT ERIAL DA PROPRIA ESCAVACAO,EXCLUSIVE TUBO E JUNTA | M | 8.17
06.001.0244-0 | ASSENTAMENTO DE TUBULACAO DE PVC,COM JUNTA ELASTICA,PARA COL ETOR DE ESGOTOS,COM DIAMETRO NOMINAL DE 200MM,ATERRO E SOCA ATE A ALTURA DA GERATRIZ SUPERIOR DO TUBO,CONSIDERANDO O MAT ERIAL DA PROPRIA ESCAVACAO,EXCLUSIVE TUBO E JUNTA | M | 11.99
06.001.0244-A | ASSENTAMENTO DE TUBULACAO DE PVC,COM JUNTA ELASTICA,PARA COL ETOR DE ESGOTOS,COM DIAMETRO NOMINAL DE 200MM,ATERRO E SOCA ATE A ALTURA DA GERATRIZ SUPERIOR DO TUBO,CONSIDERANDO O MAT ERIAL DA PROPRIA ESCAVACAO,EXCLUSIVE TUBO E JUNTA | M | 10.39
06.001.0245-0 | ASSENTAMENTO DE TUBULACAO DE PVC COM JUNTA ELASTICA,PARA COL ETOR DE ESGOTOS,COM DIAMETRO NOMINAL DE 250MM,ATERRO E SOCA ATE A ALTURA DA GERATRIZ SUPERIOR DO TUBO,CONSIDERANDO O MAT ERIAL DA PROPRIA ESCAVACAO,EXCLUSIVE TUBO E JUNTA | M | 14.55
06.001.0245-A | ASSENTAMENTO DE TUBULACAO DE PVC COM JUNTA ELASTICA,PARA COL ETOR DE ESGOTOS,COM DIAMETRO NOMINAL DE 250MM,ATERRO E SOCA ATE A ALTURA DA GERATRIZ SUPERIOR DO TUBO,CONSIDERANDO O MAT ERIAL DA PROPRIA ESCAVACAO,EXCLUSIVE TUBO E JUNTA | M | 12.6
06.001.0246-0 | ASSENTAMENTO DE TUBULACAO DE PVC COM JUNTA ELASTICA,PARA COL ETOR DE ESGOTOS,COM DIAMETRO NOMINAL DE 300MM,ATERRO E SOCA ATE A ALTURA DA GERATRIZ SUPERIOR DO TUBO,CONSIDERANDO O MAT ERIAL DA PROPRIA ESCAVACAO,EXCLUSIVE TUBO E JUNTA | M | 17.1
06.001.0246-A | ASSENTAMENTO DE TUBULACAO DE PVC COM JUNTA ELASTICA,PARA COL ETOR DE ESGOTOS,COM DIAMETRO NOMINAL DE 300MM,ATERRO E SOCA ATE A ALTURA DA GERATRIZ SUPERIOR DO TUBO,CONSIDERANDO O MAT ERIAL DA PROPRIA ESCAVACAO,EXCLUSIVE TUBO E JUNTA | M | 14.82
06.001.0247-0 | ASSENTAMENTO DE TUBULACAO DE PVC,COM JUNTA ELASTICA,PARA COL ETOR DE ESGOTOS,COM DIAMETRO NOMINAL DE 350MM,ATERRO E SOCA ATE A ALTURA DA GERATRIZ SUPERIOR DO TUBO,CONSIDERANDO O MAT ERIAL DA PROPRIA ESCAVACAO,EXCLUSIVE TUBO E JUNTA | M | 19.66
06.001.0247-A | ASSENTAMENTO DE TUBULACAO DE PVC,COM JUNTA ELASTICA,PARA COL ETOR DE ESGOTOS,COM DIAMETRO NOMINAL DE 350MM,ATERRO E SOCA ATE A ALTURA DA GERATRIZ SUPERIOR DO TUBO,CONSIDERANDO O MAT ERIAL DA PROPRIA ESCAVACAO,EXCLUSIVE TUBO E JUNTA | M | 17.03
06.001.0248-0 | ASSENTAMENTO DE TUBULACAO DE PVC,COM JUNTA ELASTICA,PARA COL ETOR DE ESGOTOS,COM DIAMETRO NOMINAL DE 400MM,ATERRO E SOCA ATE A ALTURA DA GERATRIZ SUPERIOR DO TUBO,CONSIDERANDO O MAT ERIAL DA PROPRIA ESCAVACAO,EXCLUSIVE TUBO E JUNTA | M | 22.21
06.001.0248-A | ASSENTAMENTO DE TUBULACAO DE PVC,COM JUNTA ELASTICA,PARA COL ETOR DE ESGOTOS,COM DIAMETRO NOMINAL DE 400MM,ATERRO E SOCA ATE A ALTURA DA GERATRIZ SUPERIOR DO TUBO,CONSIDERANDO O MAT ERIAL DA PROPRIA ESCAVACAO,EXCLUSIVE TUBO E JUNTA | M | 19.25
06.001.0250-0 | ASSENTAMENTO DE TUBULACAO DE PVC RIGIDO,COM JUNTA ELASTICA,C OM DIAMETRO NOMINAL DE 50MM,COMPREENDENDO CARGA E DESCARGA,A CERTO DE FUNDO DE VALA,COLOCACAO NA VALA,MONTAGEM E REATERRO ATE A GERATRIZ SUPERIOR DO TUBO CONSIDERANDO MATERIAL DA PR OPRIA E | M | 2.33
06.001.0250-A | ASSENTAMENTO DE TUBULACAO DE PVC RIGIDO,COM JUNTA ELASTICA,C OM DIAMETRO NOMINAL DE 50MM,COMPREENDENDO CARGA E DESCARGA,A CERTO DE FUNDO DE VALA,COLOCACAO NA VALA,MONTAGEM E REATERRO ATE A GERATRIZ SUPERIOR DO TUBO CONSIDERANDO MATERIAL DA PR OPRIA E | M | 2.03
06.001.0251-0 | ASSENTAMENTO DE TUBULACAO DE PVC RIGIDO,COM JUNTA ELASTICA,C OM DIAMETRO NOMINAL DE 75MM,COMPREENDENDO CARGA E DESCARGA,A CERTO DE FUNDO DE VALA,COLOCACAO NA VALA,MONTAGEM E REATERRO ATE A GERATRIZ SUPERIOR DO TUBO CONSIDERANDO O MATERIAL DA PROPRIA | M | 4.05
06.001.0251-A | ASSENTAMENTO DE TUBULACAO DE PVC RIGIDO,COM JUNTA ELASTICA,C OM DIAMETRO NOMINAL DE 75MM,COMPREENDENDO CARGA E DESCARGA,A CERTO DE FUNDO DE VALA,COLOCACAO NA VALA,MONTAGEM E REATERRO ATE A GERATRIZ SUPERIOR DO TUBO CONSIDERANDO O MATERIAL DA PROPRIA | M | 3.52
06.001.0252-0 | ASSENTAMENTO DE TUBULACAO DE PVC RIGIDO,COM JUNTA ELASTICA,C OM DIAMETRO NOMINAL DE 100MM,COMPREENDENDO CARGA E DESCARGA, ACERTO DE FUNDO DE VALA,COLOCACAO NA VALA,MONTAGEM E REATERR O ATE A GERATRIZ SUPERIOR DO TUBO CONSIDERANDO O MATERIAL DA PROPRI | M | 5.46
06.001.0252-A | ASSENTAMENTO DE TUBULACAO DE PVC RIGIDO,COM JUNTA ELASTICA,C OM DIAMETRO NOMINAL DE 100MM,COMPREENDENDO CARGA E DESCARGA, ACERTO DE FUNDO DE VALA,COLOCACAO NA VALA,MONTAGEM E REATERR O ATE A GERATRIZ SUPERIOR DO TUBO CONSIDERANDO O MATERIAL DA PROPRI | M | 4.75
06.001.0254-0 | ASSENTAMENTO DE TUBULACAO DE PVC RIGIDO,COM JUNTA ELASTICA,C OM DIAMETRO NOMINAL DE 150MM,COMPREENDENDO CARGA E DESCARGA, ACERTO DE FUNDO DE VALA,COLOCACAO NA VALA,MONTAGEM E REATERR O ATE A GERATRIZ SUPERIOR DO TUBO CONSIDERANDO O MATERIAL DA PROPRI | M | 8.28
06.001.0254-A | ASSENTAMENTO DE TUBULACAO DE PVC RIGIDO,COM JUNTA ELASTICA,C OM DIAMETRO NOMINAL DE 150MM,COMPREENDENDO CARGA E DESCARGA, ACERTO DE FUNDO DE VALA,COLOCACAO NA VALA,MONTAGEM E REATERR O ATE A GERATRIZ SUPERIOR DO TUBO CONSIDERANDO O MATERIAL DA PROPRI | M | 7.2
06.001.0255-0 | ASSENTAMENTO DE TUBULACAO DE PVC RIGIDO,COM JUNTA ELASTICA,C OM DIAMETRO NOMINAL DE 200MM,COMPREENDENDO CARGA E DESCARGA, ACERTO DE FUNDO DE VALA,COLOCACAO NA VALA,MONTAGEM E REATERR O ATE A GERATRIZ SUPERIOR DO TUBO CONSIDERANDO O MATERIAL DA PROPRI | M | 11.55
06.001.0255-A | ASSENTAMENTO DE TUBULACAO DE PVC RIGIDO,COM JUNTA ELASTICA,C OM DIAMETRO NOMINAL DE 200MM,COMPREENDENDO CARGA E DESCARGA, ACERTO DE FUNDO DE VALA,COLOCACAO NA VALA,MONTAGEM E REATERR O ATE A GERATRIZ SUPERIOR DO TUBO CONSIDERANDO O MATERIAL DA PROPRI | M | 10.06
06.001.0256-0 | ASSENTAMENTO DE TUBULACAO DE PVC RIGIDO,COM JUNTA ELASTICA,C OM DIAMETRO NOMINAL DE 250MM,COMPREENDENDO CARGA E DESCARGA, ACERTO DE FUNDO DE VALA,COLOCACAO NA VALA,MONTAGEM E REATERR O ATE A GERATRIZ SUPERIOR DO TUBO CONSIDERANDO O MATERIAL DA PROPRI | M | 14.86
06.001.0256-A | ASSENTAMENTO DE TUBULACAO DE PVC RIGIDO,COM JUNTA ELASTICA,C OM DIAMETRO NOMINAL DE 250MM,COMPREENDENDO CARGA E DESCARGA, ACERTO DE FUNDO DE VALA,COLOCACAO NA VALA,MONTAGEM E REATERR O ATE A GERATRIZ SUPERIOR DO TUBO CONSIDERANDO O MATERIAL DA PROPRI | M | 12.96
06.001.0257-0 | ASSENTAMENTO DE TUBULACAO DE PVC RIGIDO,COM JUNTA ELASTICA,C OM DIAMETRO NOMINAL DE 300MM,COMPREENDENDO CARGA E DESCARGA, ACERTO DE FUNDO DE VALA,COLOCACAO NA VALA,MONTAGEM E REATERR O ATE A GERATRIZ SUPERIOR DO TUBO CONSIDERANDO O MATERIAL DA PROPRI | M | 18.34
06.001.0257-A | ASSENTAMENTO DE TUBULACAO DE PVC RIGIDO,COM JUNTA ELASTICA,C OM DIAMETRO NOMINAL DE 300MM,COMPREENDENDO CARGA E DESCARGA, ACERTO DE FUNDO DE VALA,COLOCACAO NA VALA,MONTAGEM E REATERR O ATE A GERATRIZ SUPERIOR DO TUBO CONSIDERANDO O MATERIAL DA PROPRI | M | 16.01
06.001.0258-0 | ASSENTAMENTO DE TUBULACAO DE PVC RIGIDO,COM JUNTA ELASTICA,C OM DIAMETRO NOMINAL DE 400MM,COMPREENDENDO CARGA E DESCARGA, ACERTO DE FUNDO DE VALA,COLOCACAO NA VALA,MONTAGEM E REATERR O ATE A GERATRIZ SUPERIOR DO TUBO CONSIDERANDO O MATERIAL DA PROPRI | M | 24.35
06.001.0258-A | ASSENTAMENTO DE TUBULACAO DE PVC RIGIDO,COM JUNTA ELASTICA,C OM DIAMETRO NOMINAL DE 400MM,COMPREENDENDO CARGA E DESCARGA, ACERTO DE FUNDO DE VALA,COLOCACAO NA VALA,MONTAGEM E REATERR O ATE A GERATRIZ SUPERIOR DO TUBO CONSIDERANDO O MATERIAL DA PROPRI | M | 21.27
06.001.0259-0 | ASSENTAMENTO DE TUBULACAO DE PVC RIGIDO,COM JUNTA ELASTICA,C OM DIAMETRO NOMINAL DE 500MM,COMPREENDENDO CARGA E DESCARGA, ACERTO DE FUNDO DE VALA,COLOCACAO NA VALA,MONTAGEM E REATERR O ATE A GERATRIZ SUPERIOR DO TUBO CONSIDERANDO O MATERIAL DA PROPRI | M | 30.36
06.001.0259-A | ASSENTAMENTO DE TUBULACAO DE PVC RIGIDO,COM JUNTA ELASTICA,C OM DIAMETRO NOMINAL DE 500MM,COMPREENDENDO CARGA E DESCARGA, ACERTO DE FUNDO DE VALA,COLOCACAO NA VALA,MONTAGEM E REATERR O ATE A GERATRIZ SUPERIOR DO TUBO CONSIDERANDO O MATERIAL DA PROPRI | M | 26.54
06.001.0260-0 | ASSENTAMENTO DE PECAS E ACESSORIOS DE PVC RIGIDO,COM JUNTA E LASTICA,COM DIAMETRO NOMINAL DE 50MM,EXCLUSIVE PECAS E JUNTA S ELASTICAS.CUSTO POR BOLSA | UN | 5.67
06.001.0260-A | ASSENTAMENTO DE PECAS E ACESSORIOS DE PVC RIGIDO,COM JUNTA E LASTICA,COM DIAMETRO NOMINAL DE 50MM,EXCLUSIVE PECAS E JUNTA S ELASTICAS.CUSTO POR BOLSA | UN | 4.91
06.001.0261-0 | ASSENTAMENTO DE PECAS E ACESSORIOS DE PVC RIGIDO,COM JUNTA E LASTICA,COM DIAMETRO NOMINAL DE 75MM,EXCLUSIVE PECAS E JUNTA S ELASTICAS.CUSTO POR BOLSA | UN | 8.51
06.001.0261-A | ASSENTAMENTO DE PECAS E ACESSORIOS DE PVC RIGIDO,COM JUNTA E LASTICA,COM DIAMETRO NOMINAL DE 75MM,EXCLUSIVE PECAS E JUNTA S ELASTICAS.CUSTO POR BOLSA | UN | 7.37
06.001.0262-0 | ASSENTAMENTO DE PECAS E ACESSORIOS DE PVC RIGIDO,COM JUNTA E LASTICA,COM DIAMETRO NOMINAL DE 100MM,EXCLUSIVE PECAS E JUNT AS ELASTICAS.CUSTO POR BOLSA | UN | 11.35
06.001.0262-A | ASSENTAMENTO DE PECAS E ACESSORIOS DE PVC RIGIDO,COM JUNTA E LASTICA,COM DIAMETRO NOMINAL DE 100MM,EXCLUSIVE PECAS E JUNT AS ELASTICAS.CUSTO POR BOLSA | UN | 9.83
06.001.0263-0 | ASSENTAMENTO DE PECAS E ACESSORIOS DE PVC RIGIDO,COM JUNTA E LASTICA,COM DIAMETRO NOMINAL DE 150MM,EXCLUSIVE PECAS E JUNT AS ELASTICAS.CUSTO POR BOLSA | UN | 14.18
06.001.0263-A | ASSENTAMENTO DE PECAS E ACESSORIOS DE PVC RIGIDO,COM JUNTA E LASTICA,COM DIAMETRO NOMINAL DE 150MM,EXCLUSIVE PECAS E JUNT AS ELASTICAS.CUSTO POR BOLSA | UN | 12.29
06.001.0264-0 | ASSENTAMENTO DE PECAS E ACESSORIOS DE PVC RIGIDO,COM JUNTA E LASTICA,COM DIAMETRO NOMINAL DE 200MM,EXCLUSIVE PECAS E JUNT AS ELASTICAS.CUSTO POR BOLSA | UN | 17.02
06.001.0264-A | ASSENTAMENTO DE PECAS E ACESSORIOS DE PVC RIGIDO,COM JUNTA E LASTICA,COM DIAMETRO NOMINAL DE 200MM,EXCLUSIVE PECAS E JUNT AS ELASTICAS.CUSTO POR BOLSA | UN | 14.75
06.001.0265-0 | ASSENTAMENTO DE PECAS E ACESSORIOS DE PVC RIGIDO,COM JUNTA E LASTICA,COM DIAMETRO NOMINAL DE 250MM,EXCLUSIVE PECAS E JUNT AS ELASTICAS.CUSTO POR BOLSA | UN | 19.86
06.001.0265-A | ASSENTAMENTO DE PECAS E ACESSORIOS DE PVC RIGIDO,COM JUNTA E LASTICA,COM DIAMETRO NOMINAL DE 250MM,EXCLUSIVE PECAS E JUNT AS ELASTICAS.CUSTO POR BOLSA | UN | 17.21
06.001.0266-0 | ASSENTAMENTO DE PECAS E ACESSORIOS DE PVC RIGIDO,COM JUNTA E LASTICA,COM DIAMETRO NOMINAL DE 300MM,EXCLUSIVE PECAS E JUNT AS ELASTICAS.CUSTO POR BOLSA | UN | 22.7
06.001.0266-A | ASSENTAMENTO DE PECAS E ACESSORIOS DE PVC RIGIDO,COM JUNTA E LASTICA,COM DIAMETRO NOMINAL DE 300MM,EXCLUSIVE PECAS E JUNT AS ELASTICAS.CUSTO POR BOLSA | UN | 19.67
06.001.0267-0 | ASSENTAMENTO DE PECAS E ACESSORIOS DE PVC RIGIDO,COM JUNTA E LASTICA,COM DIAMETRO NOMINAL DE 350MM,EXCLUSIVE PECAS E JUNT AS ELASTICAS.CUSTO POR BOLSA | UN | 25.54
06.001.0267-A | ASSENTAMENTO DE PECAS E ACESSORIOS DE PVC RIGIDO,COM JUNTA E LASTICA,COM DIAMETRO NOMINAL DE 350MM,EXCLUSIVE PECAS E JUNT AS ELASTICAS.CUSTO POR BOLSA | UN | 22.12
06.001.0268-0 | ASSENTAMENTO DE PECAS E ACESSORIOS DE PVC RIGIDO,COM JUNTA E LASTICA,COM DIAMETRO NOMINAL DE 400MM,EXCLUSIVE PECAS E JUNT AS ELASTICAS.CUSTO POR BOLSA | UN | 28.37
06.001.0268-A | ASSENTAMENTO DE PECAS E ACESSORIOS DE PVC RIGIDO,COM JUNTA E LASTICA,COM DIAMETRO NOMINAL DE 400MM,EXCLUSIVE PECAS E JUNT AS ELASTICAS.CUSTO POR BOLSA | UN | 24.58
06.001.0269-0 | ASSENTAMENTO DE PECAS E ACESSORIOS DE PVC RIGIDO,COM JUNTA E LASTICA,COM DIAMETRO NOMINAL DE 500MM,EXCLUSIVE PECAS E JUNT AS ELASTICAS.CUSTO POR BOLSA | UN | 34.05
06.001.0269-A | ASSENTAMENTO DE PECAS E ACESSORIOS DE PVC RIGIDO,COM JUNTA E LASTICA,COM DIAMETRO NOMINAL DE 500MM,EXCLUSIVE PECAS E JUNT AS ELASTICAS.CUSTO POR BOLSA | UN | 29.5
06.001.0270-0 | ASSENTAMENTO DE TUBO DE PVC ROSQUEAVEL,EXCLUSIVE FORNECIMENT O DESTE,INCLUSIVE MONTAGEM DAS CONEXOES E MATERIAIS PARA VED ACAO,DIAMETRO DE 1/2" | M | 1.34
06.001.0270-A | ASSENTAMENTO DE TUBO DE PVC ROSQUEAVEL,EXCLUSIVE FORNECIMENT O DESTE,INCLUSIVE MONTAGEM DAS CONEXOES E MATERIAIS PARA VED ACAO,DIAMETRO DE 1/2" | M | 1.16
06.001.0271-0 | ASSENTAMENTO DE TUBO DE PVC ROSQUEAVEL,EXCLUSIVE FORNECIMENT O DESTE,INCLUSIVE MONTAGEM DAS CONEXOES E MATERIAIS PARA VED ACAO,DIAMETRO DE 3/4" | M | 1.48
06.001.0271-A | ASSENTAMENTO DE TUBO DE PVC ROSQUEAVEL,EXCLUSIVE FORNECIMENT O DESTE,INCLUSIVE MONTAGEM DAS CONEXOES E MATERIAIS PARA VED ACAO,DIAMETRO DE 3/4" | M | 1.29
06.001.0272-0 | ASSENTAMENTO DE TUBO DE PVC ROSQUEAVEL,EXCLUSIVE FORNECIMENT O DESTE,INCLUSIVE MONTAGEM DAS CONEXOES E MATERIAIS PARA VED ACAO,DIAMETRO DE 1" | M | 1.77
06.001.0272-A | ASSENTAMENTO DE TUBO DE PVC ROSQUEAVEL,EXCLUSIVE FORNECIMENT O DESTE,INCLUSIVE MONTAGEM DAS CONEXOES E MATERIAIS PARA VED ACAO,DIAMETRO DE 1" | M | 1.53
06.001.0273-0 | ASSENTAMENTO DE TUBO DE PVC ROSQUEAVEL,EXCLUSIVE FORNECIMENT O DESTE,INCLUSIVE MONTAGEM DAS CONEXOES E MATERIAIS PARA VED ACAO,DIAMETRO DE 1.1/2" | M | 2.12
06.001.0273-A | ASSENTAMENTO DE TUBO DE PVC ROSQUEAVEL,EXCLUSIVE FORNECIMENT O DESTE,INCLUSIVE MONTAGEM DAS CONEXOES E MATERIAIS PARA VED ACAO,DIAMETRO DE 1.1/2" | M | 1.84
06.001.0274-0 | ASSENTAMENTO DE TUBO DE PVC ROSQUEAVEL,EXCLUSIVE FORNECIMENT O DESTE,INCLUSIVE MONTAGEM DAS CONEXOES E MATERIAIS PARA VED ACAO,DIAMETRO DE 2" | M | 2.34
06.001.0274-A | ASSENTAMENTO DE TUBO DE PVC ROSQUEAVEL,EXCLUSIVE FORNECIMENT O DESTE,INCLUSIVE MONTAGEM DAS CONEXOES E MATERIAIS PARA VED ACAO,DIAMETRO DE 2" | M | 2.02
06.001.0275-0 | ASSENTAMENTO DE TUBO DE PVC ROSQUEAVEL,EXCLUSIVE FORNECIMENT O DESTE,INCLUSIVE MONTAGEM DAS CONEXOES E MATERIAIS PARA VED ACAO,DIAMETRO DE 3" | M | 3.01
06.001.0275-A | ASSENTAMENTO DE TUBO DE PVC ROSQUEAVEL,EXCLUSIVE FORNECIMENT O DESTE,INCLUSIVE MONTAGEM DAS CONEXOES E MATERIAIS PARA VED ACAO,DIAMETRO DE 3" | M | 2.61
06.001.0276-0 | ASSENTAMENTO DE TUBO DE PVC ROSQUEAVEL,EXCLUSIVE FORNECIMENT O DESTE,INCLUSIVE MONTAGEM DAS CONEXOES E MATERIAIS PARA VED ACAO,DIAMETRO DE 4" | M | 3.86
06.001.0276-A | ASSENTAMENTO DE TUBO DE PVC ROSQUEAVEL,EXCLUSIVE FORNECIMENT O DESTE,INCLUSIVE MONTAGEM DAS CONEXOES E MATERIAIS PARA VED ACAO,DIAMETRO DE 4" | M | 3.35
06.001.0300-0 | MONTAGEM DE COMPORTA QUADRADA OU CIRCULAR COM DIMENSOES MAIO RES QUE 0,70 X 0,70M,INCLUSIVE OS MATERIAIS NECESSARIOS A MO NTAGEM,EXCETO CHUMBADORES | UN | 1358.02
06.001.0300-A | MONTAGEM DE COMPORTA QUADRADA OU CIRCULAR COM DIMENSOES MAIO RES QUE 0,70 X 0,70M,INCLUSIVE OS MATERIAIS NECESSARIOS A MO NTAGEM,EXCETO CHUMBADORES | UN | 1178.92
06.001.0301-0 | MONTAGEM DE COMPORTA QUADRADA OU CIRCULAR COM DIMENSOES ATE 0.70 X 0.70M,INCLUSIVE OS MATERIAIS NECESSARIOS A MONTAGEM,E XCETO CHUMBADORES | UN | 670.83
06.001.0301-A | MONTAGEM DE COMPORTA QUADRADA OU CIRCULAR COM DIMENSOES ATE 0.70 X 0.70M,INCLUSIVE OS MATERIAIS NECESSARIOS A MONTAGEM,E XCETO CHUMBADORES | UN | 582.43
06.001.0305-0 | MONTAGEM DE PEDESTAL E HASTE SIMPLES PARA ACIONAMENTO DE COM PORTA,ADUFA,VALVULA OU REGISTRO,INCLUSIVE OS MATERIAIS NECES SARIOS A MONTAGEM,EXCETO CHUMBADORES.CUSTO POR CONJUNTO | UN | 349.21
06.001.0305-A | MONTAGEM DE PEDESTAL E HASTE SIMPLES PARA ACIONAMENTO DE COM PORTA,ADUFA,VALVULA OU REGISTRO,INCLUSIVE OS MATERIAIS NECES SARIOS A MONTAGEM,EXCETO CHUMBADORES.CUSTO POR CONJUNTO | UN | 303.21
06.001.0306-0 | MONTAGEM DE ADUFA DE PAREDE COM FLANGE,DIAMETRO DE 150MM,EXC LUSIVE FORNECIMENTO DOS PARAFUSOS DE FIXACAO | UN | 33.34
06.001.0306-A | MONTAGEM DE ADUFA DE PAREDE COM FLANGE,DIAMETRO DE 150MM,EXC LUSIVE FORNECIMENTO DOS PARAFUSOS DE FIXACAO | UN | 29.22
06.001.0307-0 | MONTAGEM DE ADUFA DE PAREDE COM FLANGE,DIAMETRO DE 200MM,EXC LUSIVE FORNECIMENTO DE PARAFUSOS DE FIXACAO | UN | 41.4
06.001.0307-A | MONTAGEM DE ADUFA DE PAREDE COM FLANGE,DIAMETRO DE 200MM,EXC LUSIVE FORNECIMENTO DE PARAFUSOS DE FIXACAO | UN | 36.29
06.001.0308-0 | MONTAGEM DE ADUFA DE PAREDES COM FLANGE,DIAMETRO DE 250MM,EX CLUSIVE FORNECIMENTO DE PARAFUSOS DE FIXACAO | UN | 131.13
06.001.0308-A | MONTAGEM DE ADUFA DE PAREDES COM FLANGE,DIAMETRO DE 250MM,EX CLUSIVE FORNECIMENTO DE PARAFUSOS DE FIXACAO | UN | 123.61
06.001.0309-0 | MONTAGEM DE ADUFA DE PAREDE COM FLANGE,DIAMETRO DE 300MM,EXC LUSIVE FORNECIMENTO DE PARAFUSOS DE FIXACAO | UN | 142.63
06.001.0309-A | MONTAGEM DE ADUFA DE PAREDE COM FLANGE,DIAMETRO DE 300MM,EXC LUSIVE FORNECIMENTO DE PARAFUSOS DE FIXACAO | UN | 135.07
06.001.0310-0 | MONTAGEM DE ADUFA DE PAREDE COM FLANGE,DIAMETRO DE 400MM,EXC LUSIVE FORNECIMENTO DOS PARAFUSOS DE FIXACAO | UN | 166.45
06.001.0310-A | MONTAGEM DE ADUFA DE PAREDE COM FLANGE,DIAMETRO DE 400MM,EXC LUSIVE FORNECIMENTO DOS PARAFUSOS DE FIXACAO | UN | 157.4
06.001.0311-0 | MONTAGEM DE ADUFA DE PAREDE COM FLANGE,DIAMETRO DE 500MM,EXC LUSIVE FORNECIMENTO DOS PARAFUSOS DE FIXACAO | UN | 178.86
06.001.0311-A | MONTAGEM DE ADUFA DE PAREDE COM FLANGE,DIAMETRO DE 500MM,EXC LUSIVE FORNECIMENTO DOS PARAFUSOS DE FIXACAO | UN | 168.63
06.001.0312-0 | MONTAGEM DE ADUFA DE PAREDE COM FLANGE,DIAMETRO DE 600MM,EXC LUSIVE FORNECIMENTO DOS PARAFUSOS DE FIXACAO | UN | 190.58
06.001.0312-A | MONTAGEM DE ADUFA DE PAREDE COM FLANGE,DIAMETRO DE 600MM,EXC LUSIVE FORNECIMENTO DOS PARAFUSOS DE FIXACAO | UN | 179.64
06.001.0313-0 | MONTAGEM DE ADUFA DE FUNDO COM FLANGE,DIAMETRO DE 150MM,EXCL USIVE FORNECIMENTO DOS PARAFUSOS DE FIXACAO | UN | 40.82
06.001.0313-A | MONTAGEM DE ADUFA DE FUNDO COM FLANGE,DIAMETRO DE 150MM,EXCL USIVE FORNECIMENTO DOS PARAFUSOS DE FIXACAO | UN | 35.71
06.001.0314-0 | MONTAGEM DE ADUFA DE FUNDO COM FLANGE,DIAMETRO DE 200MM,EXCL USIVE FORNECIMENTO DOS PARAFUSOS DE FIXACAO | UN | 41.51
06.001.0314-A | MONTAGEM DE ADUFA DE FUNDO COM FLANGE,DIAMETRO DE 200MM,EXCL USIVE FORNECIMENTO DOS PARAFUSOS DE FIXACAO | UN | 36.38
06.001.0315-0 | MONTAGEM DE ADUFA DE FUNDO COM FLANGE,DIAMETRO DE 250MM,EXCL USIVE FORNECIMENTO DOS PARAFUSOS DE FIXACAO | UN | 130.35
06.001.0315-A | MONTAGEM DE ADUFA DE FUNDO COM FLANGE,DIAMETRO DE 250MM,EXCL USIVE FORNECIMENTO DOS PARAFUSOS DE FIXACAO | UN | 122.86
06.001.0316-0 | MONTAGEM DE ADUFA DE FUNDO COM FLANGE,DIAMETRO DE 300MM,EXCL USIVE FORNECIMENTO DE PARAFUSOS DE FIXACAO | UN | 141.98
06.001.0316-A | MONTAGEM DE ADUFA DE FUNDO COM FLANGE,DIAMETRO DE 300MM,EXCL USIVE FORNECIMENTO DE PARAFUSOS DE FIXACAO | UN | 134.45
06.001.0317-0 | MONTAGEM DE ADUFA DE FUNDO COM FLANGE,DIAMETRO DE 400MM,EXCL USIVE FORNECIMENTO DE PARAFUSOS DE FIXACAO | UN | 167.53
06.001.0317-A | MONTAGEM DE ADUFA DE FUNDO COM FLANGE,DIAMETRO DE 400MM,EXCL USIVE FORNECIMENTO DE PARAFUSOS DE FIXACAO | UN | 158.42
06.001.0318-0 | MONTAGEM DE 1 MANCAL INTERMEDIARIO E 1 HASTE DE PROLONGAMENT O EM PEDESTAIS DE COMANDO OU MANOBRA | UN | 9.39
06.001.0318-A | MONTAGEM DE 1 MANCAL INTERMEDIARIO E 1 HASTE DE PROLONGAMENT O EM PEDESTAIS DE COMANDO OU MANOBRA | UN | 8.28
06.001.0319-0 | ASSENTAMENTO DE TAMPAO DE FºFº,TIPO QUADRADO,ATE 0,25 X 0,25 M,ASSENTADO COM ARGAMASSA DE CIMENTO E AREIA,NO TRACO 1:4 EM VOLUME,EXCLUSIVE TAMPAO | UN | 36.24
06.001.0319-A | ASSENTAMENTO DE TAMPAO DE FºFº,TIPO QUADRADO,ATE 0,25 X 0,25 M,ASSENTADO COM ARGAMASSA DE CIMENTO E AREIA,NO TRACO 1:4 EM VOLUME,EXCLUSIVE TAMPAO | UN | 31.48
06.001.0320-0 | ASSENTAMENTO DE TAMPAO DE FºFº,TIPO QUADRADO,COM MAIS DE 0,5 0 X 0,50M ATE 1,00 X 1,00M,ASSENTADO C0M ARGAMASSA DE CIMENT O E AREIA,NO TRACO 1:4 EM VOLUME,EXCLUSIVE O TAMPAO | UN | 144.47
06.001.0320-A | ASSENTAMENTO DE TAMPAO DE FºFº,TIPO QUADRADO,COM MAIS DE 0,5 0 X 0,50M ATE 1,00 X 1,00M,ASSENTADO C0M ARGAMASSA DE CIMENT O E AREIA,NO TRACO 1:4 EM VOLUME,EXCLUSIVE O TAMPAO | UN | 125.45
06.001.0325-0 | ASSENTAMENTO DE TAMPAO DE FºFº,TIPO CIRCULAR,COM DIAMETRO AC IMA DE 0,60M E ATE 1,00M,ASSENTADO COM ARGASSA DE CIMENTO E AREIA,NO TRACO 1:4 EM VOLUME,EXCLUSIVE TAMPAO | UN | 199.81
06.001.0325-A | ASSENTAMENTO DE TAMPAO DE FºFº,TIPO CIRCULAR,COM DIAMETRO AC IMA DE 0,60M E ATE 1,00M,ASSENTADO COM ARGASSA DE CIMENTO E AREIA,NO TRACO 1:4 EM VOLUME,EXCLUSIVE TAMPAO | UN | 173.39
06.001.0327-0 | ASSENTAMENTO DE TAMPAO DE FºFº,TIPO CIRCULAR,COM DIAMETRO DE 0,40 A 0,60M,ASSENTADO COM ARGAMASSA DE CIMENTO E AREIA,NO TRACO 1:4 EM VOLUME,EXCLUSIVE TAMPAO | UN | 72.23
06.001.0327-A | ASSENTAMENTO DE TAMPAO DE FºFº,TIPO CIRCULAR,COM DIAMETRO DE 0,40 A 0,60M,ASSENTADO COM ARGAMASSA DE CIMENTO E AREIA,NO TRACO 1:4 EM VOLUME,EXCLUSIVE TAMPAO | UN | 62.72
06.001.0328-0 | ASSENTAMENTO DE TAMPAO DE FºFº,TIPO CIRCULAR,COM DIAMETRO DE 0,60M E ATE 225KG,ASSENTADO COM ARGAMASSA DE CIMENTO E AREI A,NO TRACO 1:4 EM VOLUME,EXCLUSIVE TAMPAO | UN | 72.23
06.001.0328-A | ASSENTAMENTO DE TAMPAO DE FºFº,TIPO CIRCULAR,COM DIAMETRO DE 0,60M E ATE 225KG,ASSENTADO COM ARGAMASSA DE CIMENTO E AREI A,NO TRACO 1:4 EM VOLUME,EXCLUSIVE TAMPAO | UN | 62.72
06.001.0329-0 | ASSENTAMENTO DE TAMPAO DE FºFº,DE TRES SECOES,COM LARGURA AT E 1,60M,ASSENTADO COM ARGAMASSA DE CIMENTO E AREIA,NO TRACO 1:4 EM VOLUME,EXCLUSIVE TAMPAO | UN | 144.47
06.001.0329-A | ASSENTAMENTO DE TAMPAO DE FºFº,DE TRES SECOES,COM LARGURA AT E 1,60M,ASSENTADO COM ARGAMASSA DE CIMENTO E AREIA,NO TRACO 1:4 EM VOLUME,EXCLUSIVE TAMPAO | UN | 125.45
06.001.0330-0 | ASSENTAMENTO DE TAMPAO DE FºFº,DE QUATRO SECOES,COM LARGURA MINIMA DE 2,00M,ASSENTADO COM ARGAMASSA DE CIMENTO E AREIA,N O TRACO 1:4 EM VOLUME,EXCLUSIVE TAMPAO | UN | 216.71
06.001.0330-A | ASSENTAMENTO DE TAMPAO DE FºFº,DE QUATRO SECOES,COM LARGURA MINIMA DE 2,00M,ASSENTADO COM ARGAMASSA DE CIMENTO E AREIA,N O TRACO 1:4 EM VOLUME,EXCLUSIVE TAMPAO | UN | 188.17
06.001.0331-0 | ASSENTAMENTO DE TAMPAO DE FºFº,DE SETE SECOES,COM LARGURA MI NIMA DE 4,00M,ASSENTADO COM ARGAMASSA DE CIMENTO E AREIA,NO TRACO 1:4 EM VOLUME,EXCLUSIVE TAMPAO | UN | 365.06
06.001.0331-A | ASSENTAMENTO DE TAMPAO DE FºFº,DE SETE SECOES,COM LARGURA MI NIMA DE 4,00M,ASSENTADO COM ARGAMASSA DE CIMENTO E AREIA,NO TRACO 1:4 EM VOLUME,EXCLUSIVE TAMPAO | UN | 317.39
06.001.0332-0 | ASSENTAMENTO DE TAMPAO DE FºFº,DE 30 X 90CM,PARA CAIXA DE RA LO,ASSENTADO COM ARGAMASSA DE CIMENTO E AREIA,NO TRACO 1:4 E M VOLUME,EXCLUSIVE TAMPAO | UN | 94.29
06.001.0332-A | ASSENTAMENTO DE TAMPAO DE FºFº,DE 30 X 90CM,PARA CAIXA DE RA LO,ASSENTADO COM ARGAMASSA DE CIMENTO E AREIA,NO TRACO 1:4 E M VOLUME,EXCLUSIVE TAMPAO | UN | 81.91
06.001.0335-0 | ASSENTAMENTO DE CAIXA DE PASSEIO PARA REGISTRO EM FºFº,PADRA O CEDAE,ASSENTADA COM ARGAMASSA DE CIMENTO E AREIA,NO TRACO 1:4 EM VOLUME,EXCLUSIVE TAMPAO | UN | 54.5
06.001.0335-A | ASSENTAMENTO DE CAIXA DE PASSEIO PARA REGISTRO EM FºFº,PADRA O CEDAE,ASSENTADA COM ARGAMASSA DE CIMENTO E AREIA,NO TRACO 1:4 EM VOLUME,EXCLUSIVE TAMPAO | UN | 47.35
06.001.0500-0 | ASSENTAMENTO DE TUBULACAO DE FERRO FUNDIDO,COM JUNTA ELASTIC A,PARA SISTEMAS DE ESCOAMENTO FORCADO DE AGUA OU ESGOTO,COMP REENDENDO CARGA E DESCARGA,ACERTO DE FUNDO DE VALA,COLOCACAO NA VALA,MONTAGEM E REATERRO ATE A GERATRIZ SUPERIOR DO TUBO CONSIDE | M | 3.67
06.001.0500-A | ASSENTAMENTO DE TUBULACAO DE FERRO FUNDIDO,COM JUNTA ELASTIC A,PARA SISTEMAS DE ESCOAMENTO FORCADO DE AGUA OU ESGOTO,COMP REENDENDO CARGA E DESCARGA,ACERTO DE FUNDO DE VALA,COLOCACAO NA VALA,MONTAGEM E REATERRO ATE A GERATRIZ SUPERIOR DO TUBO CONSIDE | M | 3.2
06.001.0501-0 | ASSENTAMENTO DE TUBULACAO DE FERRO FUNDIDO,COM JUNTA ELASTIC A,PARA SISTEMAS DE ESCOAMENTO FORCADO DE AGUA OU ESGOTO,COMP REENDENDO CARGA E DESCARGA,ACERTO DE FUNDO DE VALA,COLOCACAO NA VALA,MONTAGEM E REATERRO ATE A GERATRIZ SUPERIOR DO TUBO CONSIDE | M | 5.96
06.001.0501-A | ASSENTAMENTO DE TUBULACAO DE FERRO FUNDIDO,COM JUNTA ELASTIC A,PARA SISTEMAS DE ESCOAMENTO FORCADO DE AGUA OU ESGOTO,COMP REENDENDO CARGA E DESCARGA,ACERTO DE FUNDO DE VALA,COLOCACAO NA VALA,MONTAGEM E REATERRO ATE A GERATRIZ SUPERIOR DO TUBO CONSIDE | M | 5.2
06.001.0502-0 | ASSENTAMENTO DE TUBULACAO DE FERRO FUNDIDO,COM JUNTA ELASTIC A,PARA SISTEMAS DE ESCOAMENTO FORCADO DE AGUA OU ESGOTO,COMP REENDENDO CARGA E DESCARGA,ACERTO DE FUNDO DE VALA,COLOCACAO NA VALA,MONTAGEM E REATERRO ATE A GERATRIZ SUPERIOR DO TUBO CONSIDE | M | 8.68
06.001.0502-A | ASSENTAMENTO DE TUBULACAO DE FERRO FUNDIDO,COM JUNTA ELASTIC A,PARA SISTEMAS DE ESCOAMENTO FORCADO DE AGUA OU ESGOTO,COMP REENDENDO CARGA E DESCARGA,ACERTO DE FUNDO DE VALA,COLOCACAO NA VALA,MONTAGEM E REATERRO ATE A GERATRIZ SUPERIOR DO TUBO CONSIDE | M | 7.57
06.001.0503-0 | ASSENTAMENTO DE TUBULACAO DE FERRO FUNDIDO,COM JUNTA ELASTIC A,PARA SISTEMAS DE ESCOAMENTO FORCADO DE AGUA OU ESGOTO,COMP REENDENDO CARGA E DESCARGA,ACERTO DE FUNDO DE VALA,COLOCACAO NA VALA,MONTAGEM E REATERRO ATE A GERATRIZ SUPERIOR DO TUBO CONSIDE | M | 14.26
06.001.0503-A | ASSENTAMENTO DE TUBULACAO DE FERRO FUNDIDO,COM JUNTA ELASTIC A,PARA SISTEMAS DE ESCOAMENTO FORCADO DE AGUA OU ESGOTO,COMP REENDENDO CARGA E DESCARGA,ACERTO DE FUNDO DE VALA,COLOCACAO NA VALA,MONTAGEM E REATERRO ATE A GERATRIZ SUPERIOR DO TUBO CONSIDE | M | 12.43
06.001.0504-0 | ASSENTAMENTO DE TUBULACAO DE FERRO FUNDIDO,COM JUNTA ELASTIC A,PARA SISTEMAS DE ESCOAMENTO FORCADO DE AGUA OU ESGOTO,COMP REENDENDO CARGA E DESCARGA,ACERTO DE FUNDO DE VALA,COLOCACAO NA VALA,MONTAGEM E REATERRO ATE A GERATRIZ SUPERIOR DO TUBO CONSIDE | M | 21.41
06.001.0504-A | ASSENTAMENTO DE TUBULACAO DE FERRO FUNDIDO,COM JUNTA ELASTIC A,PARA SISTEMAS DE ESCOAMENTO FORCADO DE AGUA OU ESGOTO,COMP REENDENDO CARGA E DESCARGA,ACERTO DE FUNDO DE VALA,COLOCACAO NA VALA,MONTAGEM E REATERRO ATE A GERATRIZ SUPERIOR DO TUBO CONSIDE | M | 18.66
06.001.0505-0 | ASSENTAMENTO DE TUBULACAO DE FERRO FUNDIDO,COM JUNTA ELASTIC A,PARA SISTEMAS DE ESCOAMENTO FORCADO DE AGUA OU ESGOTO,COMP REENDENDO CARGA E DESCARGA,ACERTO DE FUNDO DE VALA,COLOCACAO NA VALA,MONTAGEM E REATERRO ATE A GERATRIZ SUPERIOR DO TUBO CONSIDE | M | 27.93
06.001.0505-A | ASSENTAMENTO DE TUBULACAO DE FERRO FUNDIDO,COM JUNTA ELASTIC A,PARA SISTEMAS DE ESCOAMENTO FORCADO DE AGUA OU ESGOTO,COMP REENDENDO CARGA E DESCARGA,ACERTO DE FUNDO DE VALA,COLOCACAO NA VALA,MONTAGEM E REATERRO ATE A GERATRIZ SUPERIOR DO TUBO CONSIDE | M | 24.34
06.001.0506-0 | ASSENTAMENTO DE TUBULACAO DE FERRO FUNDIDO,COM JUNTA ELASTIC A,PARA SISTEMAS DE ESCOAMENTO FORCADO DE AGUA OU ESGOTO,COMP REENDENDO CARGA E DESCARGA,ACERTO DE FUNDO DE VALA,COLOCACAO NA VALA,MONTAGEM E REATERRO ATE A GERATRIZ SUPERIOR DO TUBO CONSIDE | M | 30.26
06.001.0506-A | ASSENTAMENTO DE TUBULACAO DE FERRO FUNDIDO,COM JUNTA ELASTIC A,PARA SISTEMAS DE ESCOAMENTO FORCADO DE AGUA OU ESGOTO,COMP REENDENDO CARGA E DESCARGA,ACERTO DE FUNDO DE VALA,COLOCACAO NA VALA,MONTAGEM E REATERRO ATE A GERATRIZ SUPERIOR DO TUBO CONSIDE | M | 26.72
06.001.0507-0 | ASSENTAMENTO DE TUBULACAO DE FERRO FUNDIDO,COM JUNTA ELASTIC A,PARA SISTEMAS DE ESCOAMENTO FORCADO DE AGUA OU ESGOTO,COMP REENDENDO CARGA E DESCARGA,ACERTO DE FUNDO DE VALA,COLOCACAO NA VALA,MONTAGEM E REATERRO ATE A GERATRIZ SUPERIOR DO TUBO CONSIDE | M | 35.1
06.001.0507-A | ASSENTAMENTO DE TUBULACAO DE FERRO FUNDIDO,COM JUNTA ELASTIC A,PARA SISTEMAS DE ESCOAMENTO FORCADO DE AGUA OU ESGOTO,COMP REENDENDO CARGA E DESCARGA,ACERTO DE FUNDO DE VALA,COLOCACAO NA VALA,MONTAGEM E REATERRO ATE A GERATRIZ SUPERIOR DO TUBO CONSIDE | M | 30.99
06.001.0508-0 | ASSENTAMENTO DE TUBULACAO DE FERRO FUNDIDO,COM JUNTA ELASTIC A,PARA SISTEMAS DE ESCOAMENTO FORCADO DE AGUA OU ESGOTO,COMP REENDENDO CARGA E DESCARGA,ACERTO DE FUNDO DE VALA,COLOCACAO NA VALA,MONTAGEM E REATERRO ATE A GERATRIZ SUPERIOR DO TUBO CONSIDE | M | 40.99
06.001.0508-A | ASSENTAMENTO DE TUBULACAO DE FERRO FUNDIDO,COM JUNTA ELASTIC A,PARA SISTEMAS DE ESCOAMENTO FORCADO DE AGUA OU ESGOTO,COMP REENDENDO CARGA E DESCARGA,ACERTO DE FUNDO DE VALA,COLOCACAO NA VALA,MONTAGEM E REATERRO ATE A GERATRIZ SUPERIOR DO TUBO CONSIDE | M | 36.2
06.001.0509-0 | ASSENTAMENTO DE TUBULACAO DE FERRO FUNDIDO,COM JUNTA ELASTIC A,PARA SISTEMAS DE ESCOAMENTO FORCADO DE AGUA OU ESGOTO,COMP REENDENDO CARGA E DESCARGA,ACERTO DE FUNDO DE VALA,COLOCACAO NA VALA,MONTAGEM E REATERRO ATE A GERATRIZ SUPERIOR DO TUBO CONSIDE | M | 51.52
06.001.0509-A | ASSENTAMENTO DE TUBULACAO DE FERRO FUNDIDO,COM JUNTA ELASTIC A,PARA SISTEMAS DE ESCOAMENTO FORCADO DE AGUA OU ESGOTO,COMP REENDENDO CARGA E DESCARGA,ACERTO DE FUNDO DE VALA,COLOCACAO NA VALA,MONTAGEM E REATERRO ATE A GERATRIZ SUPERIOR DO TUBO CONSIDE | M | 45.94
06.001.0510-0 | ASSENTAMENTO DE TUBULACAO DE FERRO FUNDIDO,COM JUNTA ELASTIC A,PARA SISTEMAS DE ESCOAMENTO FORCADO DE AGUA OU ESGOTO,COMP REENDENDO CARGA E DESCARGA,ACERTO DE FUNDO DE VALA,COLOCACAO NA VALA,MONTAGEM E REATERRO ATE A GERATRIZ SUPERIOR DO TUBO CONSIDE | M | 52.26
06.001.0510-A | ASSENTAMENTO DE TUBULACAO DE FERRO FUNDIDO,COM JUNTA ELASTIC A,PARA SISTEMAS DE ESCOAMENTO FORCADO DE AGUA OU ESGOTO,COMP REENDENDO CARGA E DESCARGA,ACERTO DE FUNDO DE VALA,COLOCACAO NA VALA,MONTAGEM E REATERRO ATE A GERATRIZ SUPERIOR DO TUBO CONSIDE | M | 46.18
06.001.0511-0 | ASSENTAMENTO DE TUBULACAO DE FERRO FUNDIDO,COM JUNTA ELASTIC A,PARA SISTEMAS DE ESCOAMENTO FORCADO DE AGUA OU ESGOTO,COMP REENDENDO CARGA E DESCARGA,ACERTO DE FUNDO DE VALA,COLOCACAO NA VALA,MONTAGEM E REATERRO ATE A GERATRIZ SUPERIOR DO TUBO CONSIDE | M | 64
06.001.0511-A | ASSENTAMENTO DE TUBULACAO DE FERRO FUNDIDO,COM JUNTA ELASTIC A,PARA SISTEMAS DE ESCOAMENTO FORCADO DE AGUA OU ESGOTO,COMP REENDENDO CARGA E DESCARGA,ACERTO DE FUNDO DE VALA,COLOCACAO NA VALA,MONTAGEM E REATERRO ATE A GERATRIZ SUPERIOR DO TUBO CONSIDE | M | 56.58
06.001.0512-0 | ASSENTAMENTO DE TUBULACAO DE FERRO FUNDIDO,COM JUNTA ELASTIC A,PARA SISTEMAS DE ESCOAMENTO FORCADO DE AGUA OU ESGOTO,COMP REENDENDO CARGA E DESCARGA,ACERTO DE FUNDO DE VALA,COLOCACAO NA VALA,MONTAGEM E REATERRO ATE A GERATRIZ SUPERIOR DO TUBO CONSIDE | M | 98.14
06.001.0512-A | ASSENTAMENTO DE TUBULACAO DE FERRO FUNDIDO,COM JUNTA ELASTIC A,PARA SISTEMAS DE ESCOAMENTO FORCADO DE AGUA OU ESGOTO,COMP REENDENDO CARGA E DESCARGA,ACERTO DE FUNDO DE VALA,COLOCACAO NA VALA,MONTAGEM E REATERRO ATE A GERATRIZ SUPERIOR DO TUBO CONSIDE | M | 89.61
06.001.0513-0 | ASSENTAMENTO DE TUBULACAO DE FERRO FUNDIDO,COM JUNTA ELASTIC A,PARA SISTEMAS DE ESCOAMENTO FORCADO DE AGUA OU ESGOTO,COMP REENDENDO CARGA E DESCARGA,ACERTO DE FUNDO DE VALA,COLOCACAO NA VALA,MONTAGEM E REATERRO ATE A GERATRIZ SUPERIOR DO TUBO CONSIDE | M | 116.76
06.001.0513-A | ASSENTAMENTO DE TUBULACAO DE FERRO FUNDIDO,COM JUNTA ELASTIC A,PARA SISTEMAS DE ESCOAMENTO FORCADO DE AGUA OU ESGOTO,COMP REENDENDO CARGA E DESCARGA,ACERTO DE FUNDO DE VALA,COLOCACAO NA VALA,MONTAGEM E REATERRO ATE A GERATRIZ SUPERIOR DO TUBO CONSIDE | M | 106.67
06.001.0514-0 | ASSENTAMENTO DE TUBULACAO DE FERRO FUNDIDO,COM JUNTA ELASTIC A,PARA SISTEMAS DE ESCOAMENTO FORCADO DE AGUA OU ESGOTO,COMP REENDENDO CARGA E DESCARGA,ACERTO DE FUNDO DE VALA,COLOCACAO NA VALA,MONTAGEM E REATERRO ATE A GERATRIZ SUPERIOR DO TUBO CONSIDE | M | 139.75
06.001.0514-A | ASSENTAMENTO DE TUBULACAO DE FERRO FUNDIDO,COM JUNTA ELASTIC A,PARA SISTEMAS DE ESCOAMENTO FORCADO DE AGUA OU ESGOTO,COMP REENDENDO CARGA E DESCARGA,ACERTO DE FUNDO DE VALA,COLOCACAO NA VALA,MONTAGEM E REATERRO ATE A GERATRIZ SUPERIOR DO TUBO CONSIDE | M | 127.82
06.001.0515-0 | ASSENTAMENTO DE TUBULACAO DE FERRO FUNDIDO,COM JUNTA ELASTIC A,PARA SISTEMAS DE ESCOAMENTO FORCADO DE AGUA OU ESGOTO,COMP REENDENDO CARGA E DESCARGA,ACERTO DE FUNDO DE VALA,COLOCACAO NA VALA,MONTAGEM E REATERRO ATE A GERATRIZ SUPERIOR DO TUBO CONSIDE | M | 162.85
06.001.0515-A | ASSENTAMENTO DE TUBULACAO DE FERRO FUNDIDO,COM JUNTA ELASTIC A,PARA SISTEMAS DE ESCOAMENTO FORCADO DE AGUA OU ESGOTO,COMP REENDENDO CARGA E DESCARGA,ACERTO DE FUNDO DE VALA,COLOCACAO NA VALA,MONTAGEM E REATERRO ATE A GERATRIZ SUPERIOR DO TUBO CONSIDE | M | 149.05
06.001.0516-0 | ASSENTAMENTO DE TUBULACAO DE FERRO FUNDIDO,COM JUNTA ELASTIC A,PARA SISTEMAS DE ESCOAMENTO FORCADO DE AGUA OU ESGOTO,COMP REENDENDO CARGA E DESCARGA,ACERTO DE FUNDO DE VALA,COLOCACAO NA VALA,MONTAGEM E REATERRO ATE A GERATRIZ SUPERIOR DO TUBO CONSIDE | M | 202.25
06.001.0516-A | ASSENTAMENTO DE TUBULACAO DE FERRO FUNDIDO,COM JUNTA ELASTIC A,PARA SISTEMAS DE ESCOAMENTO FORCADO DE AGUA OU ESGOTO,COMP REENDENDO CARGA E DESCARGA,ACERTO DE FUNDO DE VALA,COLOCACAO NA VALA,MONTAGEM E REATERRO ATE A GERATRIZ SUPERIOR DO TUBO CONSIDE | M | 185.1
06.001.0550-0 | ASSENTAMENTO DE TUBULACAO DE FERRO FUNDIDO,COM JUNTA ELASTIC A,INSTALACAO AEREA,PARA SISTEMAS DE ESCOAMENTO FORCADO DE AG UA OU ESGOTO,COMPREENDENDO CARGA E DESCARGA,MONTAGEM SOBRE A POIOS EXISTENTES E TESTE HIDROSTATICO,EXCLUSIVE FORNECIMENTO DO TUB | M | 2.45
06.001.0550-A | ASSENTAMENTO DE TUBULACAO DE FERRO FUNDIDO,COM JUNTA ELASTIC A,INSTALACAO AEREA,PARA SISTEMAS DE ESCOAMENTO FORCADO DE AG UA OU ESGOTO,COMPREENDENDO CARGA E DESCARGA,MONTAGEM SOBRE A POIOS EXISTENTES E TESTE HIDROSTATICO,EXCLUSIVE FORNECIMENTO DO TUB | M | 2.15
06.001.0551-0 | ASSENTAMENTO DE TUBULACAO DE FERRO FUNDIDO,COM JUNTA ELASTIC A,INSTALACAO AEREA,PARA SISTEMAS DE ESCOAMENTO FORCADO DE AG UA OU ESGOTO,COMPREENDENDO CARGA E DESCARGA,MONTAGEM SOBRE A POIOS EXISTENTES E TESTE HIDROSTATICO,EXCLUSIVE FORNECIMENTO DO TUB | M | 4.02
06.001.0551-A | ASSENTAMENTO DE TUBULACAO DE FERRO FUNDIDO,COM JUNTA ELASTIC A,INSTALACAO AEREA,PARA SISTEMAS DE ESCOAMENTO FORCADO DE AG UA OU ESGOTO,COMPREENDENDO CARGA E DESCARGA,MONTAGEM SOBRE A POIOS EXISTENTES E TESTE HIDROSTATICO,EXCLUSIVE FORNECIMENTO DO TUB | M | 3.52
06.001.0552-0 | ASSENTAMENTO DE TUBULACAO DE FERRO FUNDIDO,COM JUNTA ELASTIC A,INSTALACAO AEREA,PARA SISTEMAS DE ESCOAMENTO FORCADO DE AG UA OU ESGOTO,COMPREENDENDO CARGA E DESCARGA,MONTAGEM SOBRE A POIOS EXISTENTES E TESTE HIDROSTATICO,EXCLUSIVE FORNECIMENTO DO TUB | M | 5.95
06.001.0552-A | ASSENTAMENTO DE TUBULACAO DE FERRO FUNDIDO,COM JUNTA ELASTIC A,INSTALACAO AEREA,PARA SISTEMAS DE ESCOAMENTO FORCADO DE AG UA OU ESGOTO,COMPREENDENDO CARGA E DESCARGA,MONTAGEM SOBRE A POIOS EXISTENTES E TESTE HIDROSTATICO,EXCLUSIVE FORNECIMENTO DO TUB | M | 5.21
06.001.0553-0 | ASSENTAMENTO DE TUBULACAO DE FERRO FUNDIDO,COM JUNTA ELASTIC A,INSTALACAO AEREA,PARA SISTEMAS DE ESCOAMENTO FORCADO DE AG UA OU ESGOTO,COMPREENDENDO CARGA E DESCARGA,MONTAGEM SOBRE A POIOS EXISTENTES E TESTE HIDROSTATICO,EXCLUSIVE FORNECIMENTO DO TUB | M | 9.96
06.001.0553-A | ASSENTAMENTO DE TUBULACAO DE FERRO FUNDIDO,COM JUNTA ELASTIC A,INSTALACAO AEREA,PARA SISTEMAS DE ESCOAMENTO FORCADO DE AG UA OU ESGOTO,COMPREENDENDO CARGA E DESCARGA,MONTAGEM SOBRE A POIOS EXISTENTES E TESTE HIDROSTATICO,EXCLUSIVE FORNECIMENTO DO TUB | M | 8.7
06.001.0554-0 | ASSENTAMENTO DE TUBULACAO DE FERRO FUNDIDO,COM JUNTA ESLASTC A,INSTALACAO AEREA,PARA SISTEMAS DE ESCOAMENTO FORCADO DE AG UA OU ESGOTO,COMPREENDENDO CARGA E DESCARGA,MONTAGEM SOBRE A POIOS EXISTENTES E TESTE HIDROSTATICO,EXCLUSIVE FORNECIMENTO DO TUB | M | 15.23
06.001.0554-A | ASSENTAMENTO DE TUBULACAO DE FERRO FUNDIDO,COM JUNTA ESLASTC A,INSTALACAO AEREA,PARA SISTEMAS DE ESCOAMENTO FORCADO DE AG UA OU ESGOTO,COMPREENDENDO CARGA E DESCARGA,MONTAGEM SOBRE A POIOS EXISTENTES E TESTE HIDROSTATICO,EXCLUSIVE FORNECIMENTO DO TUB | M | 13.29
06.001.0555-0 | ASSENTAMENTO DE TUBULACAO DE FERRO FUNDIDO,COM JUNTA ELASTIC A,INSTALACAO AEREA,PARA SISTEMAS DE ESCOAMENTO FORCADO DE AG UA OU ESGOTO,COMPREENDENDO CARGA E DESCARGA,MONTAGEM SOBRE A POIOS EXISTENTES E TESTE HIDROSTATICO,EXCLUSIVE FORNECIMENTO DO TUB | M | 20.01
06.001.0555-A | ASSENTAMENTO DE TUBULACAO DE FERRO FUNDIDO,COM JUNTA ELASTIC A,INSTALACAO AEREA,PARA SISTEMAS DE ESCOAMENTO FORCADO DE AG UA OU ESGOTO,COMPREENDENDO CARGA E DESCARGA,MONTAGEM SOBRE A POIOS EXISTENTES E TESTE HIDROSTATICO,EXCLUSIVE FORNECIMENTO DO TUB | M | 17.47
06.001.0556-0 | ASSENTAMENTO DE TUBULACAO DE FERRO FUNDIDO,COM JUNTA ELASTIC A,INSTALACAO AEREA,PARA SISTEMAS DE ESCOAMENTO FORCADO DE AG UA OU ESGOTO,COMPREENDENDO CARGA E DESCARGA,MONTAGEM SOBRE A POIOS EXISTENTES E TESTE HIDROSTATICO,EXCLUSIVE FORNECIMENTO DO TUB | M | 22.54
06.001.0556-A | ASSENTAMENTO DE TUBULACAO DE FERRO FUNDIDO,COM JUNTA ELASTIC A,INSTALACAO AEREA,PARA SISTEMAS DE ESCOAMENTO FORCADO DE AG UA OU ESGOTO,COMPREENDENDO CARGA E DESCARGA,MONTAGEM SOBRE A POIOS EXISTENTES E TESTE HIDROSTATICO,EXCLUSIVE FORNECIMENTO DO TUB | M | 20.03
06.001.0557-0 | ASSENTAMENTO DE TUBULACAO DE FERRO FUNDIDO,COM JUNTA ELASTIC A,INSTALACAO AEREA,PARA SISTEMAS DE ESCOAMENTO FORCADO DE AG UA OU ESGOTO,COMPREENDENDO CARGA E DESCARGA,MONTAGEM SOBRE A POIOS EXISTENTES E TESTE HIDROSTATICO,EXCLUSIVE FORNECIMENTO DO TUB | M | 26.63
06.001.0557-A | ASSENTAMENTO DE TUBULACAO DE FERRO FUNDIDO,COM JUNTA ELASTIC A,INSTALACAO AEREA,PARA SISTEMAS DE ESCOAMENTO FORCADO DE AG UA OU ESGOTO,COMPREENDENDO CARGA E DESCARGA,MONTAGEM SOBRE A POIOS EXISTENTES E TESTE HIDROSTATICO,EXCLUSIVE FORNECIMENTO DO TUB | M | 23.67
06.001.0558-0 | ASSENTAMENTO DE TUBULACAO DE FERRO FUNDIDO,COM JUNTA ELASTIC A,INSTALACAO AEREA,PARA SISTEMAS DE ESCOAMENTO FORCADO DE AG UA OU ESGOTO,COMPREENDENDO CARGA E DESCARGA,MONTAGEM SOBRE A POIOS EXISTENTES E TESTE HIDROSTATICO,EXCLUSIVE FORNECIMENTO DO TUB | M | 30.7
06.001.0558-A | ASSENTAMENTO DE TUBULACAO DE FERRO FUNDIDO,COM JUNTA ELASTIC A,INSTALACAO AEREA,PARA SISTEMAS DE ESCOAMENTO FORCADO DE AG UA OU ESGOTO,COMPREENDENDO CARGA E DESCARGA,MONTAGEM SOBRE A POIOS EXISTENTES E TESTE HIDROSTATICO,EXCLUSIVE FORNECIMENTO DO TUB | M | 27.29
06.001.0559-0 | ASSENTAMENTO DE TUBULACAO DE FERRO FUNDIDO,COM JUNTA ELASTIC A,INSTALACAO AEREA,PARA SISTEMAS DE ESCOAMENTO FORCADO DE AG UA OU ESGOTO,COMPREENDENDO CARGA E DESCARGA,MONTAGEM SOBRE A POIOS EXISTENTES E TESTE HIDROSTATICO,EXCLUSIVE FORNECIMENTO DO TUB | M | 35.05
06.001.0559-A | ASSENTAMENTO DE TUBULACAO DE FERRO FUNDIDO,COM JUNTA ELASTIC A,INSTALACAO AEREA,PARA SISTEMAS DE ESCOAMENTO FORCADO DE AG UA OU ESGOTO,COMPREENDENDO CARGA E DESCARGA,MONTAGEM SOBRE A POIOS EXISTENTES E TESTE HIDROSTATICO,EXCLUSIVE FORNECIMENTO DO TUB | M | 31.16
06.001.0560-0 | ASSENTAMENTO DE TUBULACAO DE FERRO FUNDIDO,COM JUNTA ELASTIC A,INSTALACAO AEREA,PARA SISTEMAS DE ESCOAMENTO FORCADO DE AG UA OU ESGOTO,COMPREENDENDO CARGA E DESCARGA,MONTAGEM SOBRE A POIOS EXISTENTES E TESTE HIDROSTATICO,EXCLUSIVE FORNECIMENTO DO TUB | M | 39.4
06.001.0560-A | ASSENTAMENTO DE TUBULACAO DE FERRO FUNDIDO,COM JUNTA ELASTIC A,INSTALACAO AEREA,PARA SISTEMAS DE ESCOAMENTO FORCADO DE AG UA OU ESGOTO,COMPREENDENDO CARGA E DESCARGA,MONTAGEM SOBRE A POIOS EXISTENTES E TESTE HIDROSTATICO,EXCLUSIVE FORNECIMENTO DO TUB | M | 35.03
06.001.0561-0 | ASSENTAMENTO DE TUBULACAO DE FERRO FUNDIDO,COM JUNTA ELASTIC A,INSTALACAO AEREA,PARA SISTEMAS DE ESCOAMENTO FORCADO DE AG UA OU ESGOTO,COMPREENDENDO CARGA E DESCARGA,MONTAGEM SOBRE A POIOS EXISTENTES E TESTE HIDROSTATICO,EXCLUSIVE FORNECIMENTO DO TUB | M | 48.57
06.001.0561-A | ASSENTAMENTO DE TUBULACAO DE FERRO FUNDIDO,COM JUNTA ELASTIC A,INSTALACAO AEREA,PARA SISTEMAS DE ESCOAMENTO FORCADO DE AG UA OU ESGOTO,COMPREENDENDO CARGA E DESCARGA,MONTAGEM SOBRE A POIOS EXISTENTES E TESTE HIDROSTATICO,EXCLUSIVE FORNECIMENTO DO TUB | M | 43.21
06.001.0562-0 | ASSENTAMENTO DE TUBULACAO DE FERRO FUNDIDO,COM JUNTA ELASTIC A,INSTALACAO AEREA,PARA SISTEMAS DE ESCOAMENTO FORCADO DE AG UA OU ESGOTO,COMPREENDENDO CARGA E DESCARGA,MONTAGEM SOBRE A POIOS EXISTENTES E TESTE HIDROSTATICO,EXCLUSIVE FORNECIMENTO DO TUB | M | 79.68
06.001.0562-A | ASSENTAMENTO DE TUBULACAO DE FERRO FUNDIDO,COM JUNTA ELASTIC A,INSTALACAO AEREA,PARA SISTEMAS DE ESCOAMENTO FORCADO DE AG UA OU ESGOTO,COMPREENDENDO CARGA E DESCARGA,MONTAGEM SOBRE A POIOS EXISTENTES E TESTE HIDROSTATICO,EXCLUSIVE FORNECIMENTO DO TUB | M | 73.61
06.001.0563-0 | ASSENTAMENTO DE TUBULACAO DE FERRO FUNDIDO,COM JUNTA ELASTIC A,INSTALACAO AEREA,PARA SISTEMAS DE ESCOAMENTO FORCADO DE AG UA OU ESGOTO,COMPREENDENDO CARGA E DESCARGA,MONTAGEM SOBRE A POIOS EXISTENTES E TESTE HIDROSTATICO,EXCLUSIVE FORNECIMENTO DO TUB | M | 95.59
06.001.0563-A | ASSENTAMENTO DE TUBULACAO DE FERRO FUNDIDO,COM JUNTA ELASTIC A,INSTALACAO AEREA,PARA SISTEMAS DE ESCOAMENTO FORCADO DE AG UA OU ESGOTO,COMPREENDENDO CARGA E DESCARGA,MONTAGEM SOBRE A POIOS EXISTENTES E TESTE HIDROSTATICO,EXCLUSIVE FORNECIMENTO DO TUB | M | 88.32
06.001.0564-0 | ASSENTAMENTO DE TUBULACAO DE FERRO FUNDIDO,COM JUNTA ELASTIC A,INSTALACAO AEREA,PARA SISTEMAS DE ESCOAMENTO FORCADO DE AG UA OU ESGOTO,COMPREENDENDO CARGA E DESCARGA,MONTAGEM SOBRE A POIOS EXISTENTES E TESTE HIDROSTATICO,EXCLUSIVE FORNECIMENTO DO TUB | M | 115.4
06.001.0564-A | ASSENTAMENTO DE TUBULACAO DE FERRO FUNDIDO,COM JUNTA ELASTIC A,INSTALACAO AEREA,PARA SISTEMAS DE ESCOAMENTO FORCADO DE AG UA OU ESGOTO,COMPREENDENDO CARGA E DESCARGA,MONTAGEM SOBRE A POIOS EXISTENTES E TESTE HIDROSTATICO,EXCLUSIVE FORNECIMENTO DO TUB | M | 106.72
06.001.0565-0 | ASSENTAMENTO DE TUBULACAO DE FERRO FUNDIDO,COM JUNTA ELASTIC A,INSTALACAO AEREA,PARA SISTEMAS DE ESCOAMENTO FORCADO DE AG UA OU ESGOTO,COMPREENDENDO CARGA E DESCARGA,MONTAGEM SOBRE A POIOS EXISTENTES E TESTE HIDROSTATICO,EXCLUSIVE FORNECIMENTO DO TUB | M | 135.34
06.001.0565-A | ASSENTAMENTO DE TUBULACAO DE FERRO FUNDIDO,COM JUNTA ELASTIC A,INSTALACAO AEREA,PARA SISTEMAS DE ESCOAMENTO FORCADO DE AG UA OU ESGOTO,COMPREENDENDO CARGA E DESCARGA,MONTAGEM SOBRE A POIOS EXISTENTES E TESTE HIDROSTATICO,EXCLUSIVE FORNECIMENTO DO TUB | M | 125.21
06.001.0566-0 | ASSENTAMENTO DE TUBULACAO DE FERRO FUNDIDO,COM JUNTA ELASTIC A,INSTALACAO AEREA,PARA SISTEMAS DE ESCOAMENTO FORCADO DE AG UA OU ESGOTO,COMPREENDENDO CARGA E DESCARGA,MONTAGEM SOBRE A POIOS EXISTENTES E TESTE HIDROSTATICO,EXCLUSIVE FORNECIMENTO DO TUB | M | 169
06.001.0566-A | ASSENTAMENTO DE TUBULACAO DE FERRO FUNDIDO,COM JUNTA ELASTIC A,INSTALACAO AEREA,PARA SISTEMAS DE ESCOAMENTO FORCADO DE AG UA OU ESGOTO,COMPREENDENDO CARGA E DESCARGA,MONTAGEM SOBRE A POIOS EXISTENTES E TESTE HIDROSTATICO,EXCLUSIVE FORNECIMENTO DO TUB | M | 156.29
06.001.0630-0 | ASSENTAMENTO DE TUBULACAO DE FERRO FUNDIDO,COM JUNTA ELASTIC A,PARA SISTEMAS DE ESCOAMENTO LIVRE DE AGUA OU ESGOTOS,COMPR EENDENDO CARGA E DESCARGA,ACERTO DE FUNDO DE VALA,COLOCACAO NA VALA,MONTAGEM E REATERRO ATE A GERATRIZ SUPERIOR DO TUBO CONSIDER | M | 8.56
06.001.0630-A | ASSENTAMENTO DE TUBULACAO DE FERRO FUNDIDO,COM JUNTA ELASTIC A,PARA SISTEMAS DE ESCOAMENTO LIVRE DE AGUA OU ESGOTOS,COMPR EENDENDO CARGA E DESCARGA,ACERTO DE FUNDO DE VALA,COLOCACAO NA VALA,MONTAGEM E REATERRO ATE A GERATRIZ SUPERIOR DO TUBO CONSIDER | M | 7.45
06.001.0631-0 | ASSENTAMENTO DE TUBO DE FºFº,COM JUNTA ELASTICA,PARA SISTEMA S DE ESCOAMENTO LIVRE DE AGUA OU ESGOTOS,COMPREENDENDO CARGA E DESCARGA,ACERTO DE FUNDO DE VALA,COLOCACAO NA VALA,MONTAG EM E REATERRO ATE A GERATRIZ SUPERIOR DO TUBO CONSIDERANDO O MATERIA | M | 14.1
06.001.0631-A | ASSENTAMENTO DE TUBO DE FºFº,COM JUNTA ELASTICA,PARA SISTEMA S DE ESCOAMENTO LIVRE DE AGUA OU ESGOTOS,COMPREENDENDO CARGA E DESCARGA,ACERTO DE FUNDO DE VALA,COLOCACAO NA VALA,MONTAG EM E REATERRO ATE A GERATRIZ SUPERIOR DO TUBO CONSIDERANDO O MATERIA | M | 12.28
06.001.0632-0 | ASSENTAMENTO DE TUBO DE FºFº,COM JUNTA ELASTICA,PARA SISTEMA S DE ESCOAMENTO LIVRE DE AGUA OU ESGOTOS,COMPREENDENDO CARGA E DESCARGA,ACERTO DE FUNDO DE VALA,COLOCACAO NA VALA,MONTAG EM E REATERRO ATE A GERATRIZ SUPERIOR DO TUBO CONSIDERANDO O MATERIA | M | 21.22
06.001.0632-A | ASSENTAMENTO DE TUBO DE FºFº,COM JUNTA ELASTICA,PARA SISTEMA S DE ESCOAMENTO LIVRE DE AGUA OU ESGOTOS,COMPREENDENDO CARGA E DESCARGA,ACERTO DE FUNDO DE VALA,COLOCACAO NA VALA,MONTAG EM E REATERRO ATE A GERATRIZ SUPERIOR DO TUBO CONSIDERANDO O MATERIA | M | 18.47
06.001.0633-0 | ASSENTAMENTO DE TUBO DE FºFº,COM JUNTA ELASTICA,PARA SISTEMA S DE ESCOAMENTO LIVRE DE AGUA OU ESGOTOS,COMPREENDENDO CARGA E DESCARGA,ACERTO DE FUNDO DE VALA,COLOCACAO NA VALA,MONTAG EM E REATERRO ATE A GERATRIZ SUPERIOR DO TUBO CONSIDERANDO O MATERIA | M | 27.67
06.001.0633-A | ASSENTAMENTO DE TUBO DE FºFº,COM JUNTA ELASTICA,PARA SISTEMA S DE ESCOAMENTO LIVRE DE AGUA OU ESGOTOS,COMPREENDENDO CARGA E DESCARGA,ACERTO DE FUNDO DE VALA,COLOCACAO NA VALA,MONTAG EM E REATERRO ATE A GERATRIZ SUPERIOR DO TUBO CONSIDERANDO O MATERIA | M | 24.08
06.001.0634-0 | ASSENTAMENTO DE TUBO DE FºFº,COM JUNTA ELASTICA,PARA SISTEMA S DE ESCOAMENTO LIVRE DE AGUA OU ESGOTOS,COMPREENDENDO CARGA E DESCARGA,ACERTO DE FUNDO DE VALA,COLOCACAO NA VALA,MONTAG EM E REATERRO ATE A GERATRIZ SUPERIOR DO TUBO CONSIDERANDO O MATERIA | M | 29.9
06.001.0634-A | ASSENTAMENTO DE TUBO DE FºFº,COM JUNTA ELASTICA,PARA SISTEMA S DE ESCOAMENTO LIVRE DE AGUA OU ESGOTOS,COMPREENDENDO CARGA E DESCARGA,ACERTO DE FUNDO DE VALA,COLOCACAO NA VALA,MONTAG EM E REATERRO ATE A GERATRIZ SUPERIOR DO TUBO CONSIDERANDO O MATERIA | M | 26.37
06.001.0650-0 | ASSENTAMENTO DE CONEXOES DE FºFº,COM JUNTA ELASTICA,COM DIAM ETRO DE 50MM,EXCLUSIVE CONEXOES E JUNTAS ELASTICAS.CUSTO POR JUNTA | UN | 7.09
06.001.0650-A | ASSENTAMENTO DE CONEXOES DE FºFº,COM JUNTA ELASTICA,COM DIAM ETRO DE 50MM,EXCLUSIVE CONEXOES E JUNTAS ELASTICAS.CUSTO POR JUNTA | UN | 6.14
06.001.0651-0 | ASSENTAMENTO DE CONEXOES DE FºFº,COM JUNTA ELASTICA,COM DIAM ETRO DE 75MM,EXCLUSIVE CONEXOES E JUNTAS ELASTICAS.CUSTO POR JUNTA | UN | 10.64
06.001.0651-A | ASSENTAMENTO DE CONEXOES DE FºFº,COM JUNTA ELASTICA,COM DIAM ETRO DE 75MM,EXCLUSIVE CONEXOES E JUNTAS ELASTICAS.CUSTO POR JUNTA | UN | 9.22
06.001.0652-0 | ASSENTAMENTO DE CONEXOES DE FºFº,COM JUNTA ELASTICA,COM DIAM ETRO DE 100MM,EXCLUSIVE CONEXOES E JUNTAS ELASTICAS.CUSTO PO R JUNTA | UN | 14.18
06.001.0652-A | ASSENTAMENTO DE CONEXOES DE FºFº,COM JUNTA ELASTICA,COM DIAM ETRO DE 100MM,EXCLUSIVE CONEXOES E JUNTAS ELASTICAS.CUSTO PO R JUNTA | UN | 12.29
06.001.0653-0 | ASSENTAMENTO DE CONEXOES DE FºFº,COM JUNTA ELASTICA,COM DIAM ETRO DE 150MM,EXCLUSIVE CONEXOES E JUNTAS ELASTICAS.CUSTO PO R JUNTA | UN | 17.73
06.001.0653-A | ASSENTAMENTO DE CONEXOES DE FºFº,COM JUNTA ELASTICA,COM DIAM ETRO DE 150MM,EXCLUSIVE CONEXOES E JUNTAS ELASTICAS.CUSTO PO R JUNTA | UN | 15.36
06.001.0654-0 | ASSENTAMENTO DE CONEXOES DE FºFº,COM JUNTA ELASTICA,COM DIAM ETRO DE 200MM,EXCLUSIVE CONEXOES E JUNTAS ELASTICAS.CUSTO PO R JUNTA | UN | 21.28
06.001.0654-A | ASSENTAMENTO DE CONEXOES DE FºFº,COM JUNTA ELASTICA,COM DIAM ETRO DE 200MM,EXCLUSIVE CONEXOES E JUNTAS ELASTICAS.CUSTO PO R JUNTA | UN | 18.44
06.001.0655-0 | ASSENTAMENTO DE CONEXOES DE FºFº,COM JUNTA ELASTICA,COM DIAM ETRO DE 250MM,EXCLUSIVE CONEXOES E JUNTAS ELASTICAS.CUSTO PO R JUNTA | UN | 24.83
06.001.0655-A | ASSENTAMENTO DE CONEXOES DE FºFº,COM JUNTA ELASTICA,COM DIAM ETRO DE 250MM,EXCLUSIVE CONEXOES E JUNTAS ELASTICAS.CUSTO PO R JUNTA | UN | 21.51
06.001.0656-0 | ASSENTAMENTO DE CONEXOES DE FºFº,COM JUNTA ELASTICA,COM DIAM ETRO DE 300MM,EXCLUSIVE CONEXOES E JUNTAS ELASTICAS.CUSTO PO R JUNTA | UN | 28.37
06.001.0656-A | ASSENTAMENTO DE CONEXOES DE FºFº,COM JUNTA ELASTICA,COM DIAM ETRO DE 300MM,EXCLUSIVE CONEXOES E JUNTAS ELASTICAS.CUSTO PO R JUNTA | UN | 24.58
06.001.0657-0 | ASSENTAMENTO DE CONEXOES DE FºFº,COM JUNTA ELASTICA,COM DIAM ETRO DE 350MM,EXCLUSIVE CONEXOES E JUNTAS ELASTICAS.CUSTO PO R JUNTA | UN | 31.92
06.001.0657-A | ASSENTAMENTO DE CONEXOES DE FºFº,COM JUNTA ELASTICA,COM DIAM ETRO DE 350MM,EXCLUSIVE CONEXOES E JUNTAS ELASTICAS.CUSTO PO R JUNTA | UN | 27.66
06.001.0658-0 | ASSENTAMENTO DE CONEXOES DE FºFº,COM JUNTA ELASTICA,COM DIAM ETRO DE 400MM,EXCLUSIVE CONEXOES E JUNTAS ELASTICAS.CUSTO PO R JUNTA | UN | 35.47
06.001.0658-A | ASSENTAMENTO DE CONEXOES DE FºFº,COM JUNTA ELASTICA,COM DIAM ETRO DE 400MM,EXCLUSIVE CONEXOES E JUNTAS ELASTICAS.CUSTO PO R JUNTA | UN | 30.73
06.001.0659-0 | ASSENTAMENTO DE CONEXOES DE FºFº,COM JUNTA ELASTICA,COM DIAM ETRO DE 450MM,EXCLUSIVE CONEXOES E JUNTAS ELASTICAS.CUSTO PO R JUNTA | UN | 39.02
06.001.0659-A | ASSENTAMENTO DE CONEXOES DE FºFº,COM JUNTA ELASTICA,COM DIAM ETRO DE 450MM,EXCLUSIVE CONEXOES E JUNTAS ELASTICAS.CUSTO PO R JUNTA | UN | 33.8
06.001.0660-0 | ASSENTAMENTO DE CONEXOES DE FºFº,COM JUNTA ELASTICA,COM DIAM ETRO DE 500MM,EXCLUSIVE CONEXOES E JUNTAS ELASTICAS.CUSTO PO R JUNTA | UN | 42.56
06.001.0660-A | ASSENTAMENTO DE CONEXOES DE FºFº,COM JUNTA ELASTICA,COM DIAM ETRO DE 500MM,EXCLUSIVE CONEXOES E JUNTAS ELASTICAS.CUSTO PO R JUNTA | UN | 36.88
06.001.0661-0 | ASSENTAMENTO DE CONEXOES DE FºFº,COM JUNTA ELASTICA,COM DIAM ETRO DE 600MM,EXCLUSIVE CONEXOES E JUNTAS ELASTICAS.CUSTO PO R JUNTA | UN | 46.11
06.001.0661-A | ASSENTAMENTO DE CONEXOES DE FºFº,COM JUNTA ELASTICA,COM DIAM ETRO DE 600MM,EXCLUSIVE CONEXOES E JUNTAS ELASTICAS.CUSTO PO R JUNTA | UN | 39.95
06.001.0662-0 | ASSENTAMENTO DE CONEXOES DE FERRO FUNDIDO,COM JUNTA ELASTICA ,COM DIAMETRO DE 700MM,EXCLUSIVE CONEXOES E JUNTAS ELASTICAS .CUSTO POR JUNTA | UN | 49.66
06.001.0662-A | ASSENTAMENTO DE CONEXOES DE FERRO FUNDIDO,COM JUNTA ELASTICA ,COM DIAMETRO DE 700MM,EXCLUSIVE CONEXOES E JUNTAS ELASTICAS .CUSTO POR JUNTA | UN | 43.02
06.001.0663-0 | ASSENTAMENTO DE CONEXOES DE FERRO FUNDIDO,COM JUNTA ELASTICA ,COM DIAMETRO DE 800MM,EXCLUSIVE CONEXOES E JUNTAS ELASTICAS .CUSTO POR JUNTA | UN | 53.2
06.001.0663-A | ASSENTAMENTO DE CONEXOES DE FERRO FUNDIDO,COM JUNTA ELASTICA ,COM DIAMETRO DE 800MM,EXCLUSIVE CONEXOES E JUNTAS ELASTICAS .CUSTO POR JUNTA | UN | 46.1
06.001.0664-0 | ASSENTAMENTO DE CONEXOES DE FERRO FUNDIDO,COM JUNTA ELASTICA ,COM DIAMETRO DE 900MM,EXCLUSIVE CONEXOES E JUNTAS ELASTICAS .CUSTO POR JUNTA | UN | 56.75
06.001.0664-A | ASSENTAMENTO DE CONEXOES DE FERRO FUNDIDO,COM JUNTA ELASTICA ,COM DIAMETRO DE 900MM,EXCLUSIVE CONEXOES E JUNTAS ELASTICAS .CUSTO POR JUNTA | UN | 49.17
06.001.0665-0 | ASSENTAMENTO DE CONEXOES DE FERRO FUNDIDO,COM JUNTA ELASTICA ,COM DIAMETRO DE 1000MM,EXCLUSIVE CONEXOES E JUNTAS ELASTICA S.CUSTO POR JUNTA | UN | 60.3
06.001.0665-A | ASSENTAMENTO DE CONEXOES DE FERRO FUNDIDO,COM JUNTA ELASTICA ,COM DIAMETRO DE 1000MM,EXCLUSIVE CONEXOES E JUNTAS ELASTICA S.CUSTO POR JUNTA | UN | 52.24
06.001.0666-0 | ASSENTAMENTO DE CONEXOES DE FERRO FUNDIDO,COM JUNTA ELASTICA ,COM DIAMETRO DE 1200MM,EXCLUSIVE CONEXOES E JUNTAS ELASTICA S.CUSTO POR JUNTA | UN | 67.39
06.001.0666-A | ASSENTAMENTO DE CONEXOES DE FERRO FUNDIDO,COM JUNTA ELASTICA ,COM DIAMETRO DE 1200MM,EXCLUSIVE CONEXOES E JUNTAS ELASTICA S.CUSTO POR JUNTA | UN | 58.39
06.001.0670-0 | ASSENTAMENTO SEM FORNECIMENTO DE CONEXOES E REGISTROS DE FER RO FUNDIDO,COM JUNTAS MECANICAS OU FLANGEADAS,EXCLUSIVE MATE RIAIS DAS JUNTAS,COM DIAMETRO DE 50MM.CUSTO POR JUNTA | UN | 17.73
06.001.0670-A | ASSENTAMENTO SEM FORNECIMENTO DE CONEXOES E REGISTROS DE FER RO FUNDIDO,COM JUNTAS MECANICAS OU FLANGEADAS,EXCLUSIVE MATE RIAIS DAS JUNTAS,COM DIAMETRO DE 50MM.CUSTO POR JUNTA | UN | 15.36
06.001.0671-0 | ASSENTAMENTO SEM FORNECIMENTO DE CONEXOES E REGISTROS DE FER RO FUNDIDO,COM JUNTAS MECANICAS OU FLANGEADAS,EXCLUSIVE MATE RIAIS DAS JUNTAS,COM DIAMETRO DE 75MM.CUSTO POR JUNTA | UN | 26.25
06.001.0671-A | ASSENTAMENTO SEM FORNECIMENTO DE CONEXOES E REGISTROS DE FER RO FUNDIDO,COM JUNTAS MECANICAS OU FLANGEADAS,EXCLUSIVE MATE RIAIS DAS JUNTAS,COM DIAMETRO DE 75MM.CUSTO POR JUNTA | UN | 22.74
06.001.0672-0 | ASSENTAMENTO SEM FORNECIMENTO DE CONEXOES E REGISTROS DE FER RO FUNDIDO,COM JUNTAS MECANICAS OU FLANGEADAS,EXCLUSIVE MATE RIAIS DAS JUNTAS,COM DIAMETRO DE 100MM.CUSTO POR JUNTA | UN | 34.4
06.001.0672-A | ASSENTAMENTO SEM FORNECIMENTO DE CONEXOES E REGISTROS DE FER RO FUNDIDO,COM JUNTAS MECANICAS OU FLANGEADAS,EXCLUSIVE MATE RIAIS DAS JUNTAS,COM DIAMETRO DE 100MM.CUSTO POR JUNTA | UN | 29.81
06.001.0673-0 | ASSENTAMENTO SEM FORNECIMENTO DE CONEXOES E REGISTROS DE FER RO FUNDIDO,COM JUNTAS MECANICAS OU FLANGEADAS,EXCLUSIVE MATE RIAIS DAS JUNTAS,COM DIAMETRO DE 150MM.CUSTO POR JUNTA | UN | 51.08
06.001.0673-A | ASSENTAMENTO SEM FORNECIMENTO DE CONEXOES E REGISTROS DE FER RO FUNDIDO,COM JUNTAS MECANICAS OU FLANGEADAS,EXCLUSIVE MATE RIAIS DAS JUNTAS,COM DIAMETRO DE 150MM.CUSTO POR JUNTA | UN | 44.25
06.001.0674-0 | ASSENTAMENTO SEM FORNECIMENTO DE CONEXOES E REGISTROS DE FER RO FUNDIDO,COM JUNTAS MECANICAS OU FLANGEADAS,EXCLUSIVE MATE RIAIS DAS JUNTAS,COM DIAMETRO DE 200MM.CUSTO POR JUNTA | UN | 66.33
06.001.0674-A | ASSENTAMENTO SEM FORNECIMENTO DE CONEXOES E REGISTROS DE FER RO FUNDIDO,COM JUNTAS MECANICAS OU FLANGEADAS,EXCLUSIVE MATE RIAIS DAS JUNTAS,COM DIAMETRO DE 200MM.CUSTO POR JUNTA | UN | 57.47
06.001.0675-0 | ASSENTAMENTO SEM FORNECIMENTO DE CONEXOES E REGISTROS DE FER RO FUNDIDO,COM JUNTAS MECANICAS OU FLANGEADAS,EXCLUSIVE MATE RIAIS DAS JUNTAS,COM DIAMETRO DE 250MM.CUSTO POR JUNTA | UN | 81.23
06.001.0675-A | ASSENTAMENTO SEM FORNECIMENTO DE CONEXOES E REGISTROS DE FER RO FUNDIDO,COM JUNTAS MECANICAS OU FLANGEADAS,EXCLUSIVE MATE RIAIS DAS JUNTAS,COM DIAMETRO DE 250MM.CUSTO POR JUNTA | UN | 70.38
06.001.0676-0 | ASSENTAMENTO SEM FORNECIMENTO DE CONEXOES E REGISTROS DE FER RO FUNDIDO,COM JUNTAS MECANICAS OU FLANGEADAS,EXCLUSIVE MATE RIAIS DAS JUNTAS,COM DIAMETRO DE 300MM.CUSTO POR JUNTA | UN | 95.42
06.001.0676-A | ASSENTAMENTO SEM FORNECIMENTO DE CONEXOES E REGISTROS DE FER RO FUNDIDO,COM JUNTAS MECANICAS OU FLANGEADAS,EXCLUSIVE MATE RIAIS DAS JUNTAS,COM DIAMETRO DE 300MM.CUSTO POR JUNTA | UN | 82.67
06.001.0677-0 | ASSENTAMENTO SEM FORNECIMENTO DE CONEXOES E REGISTROS DE FER RO FUNDIDO,COM JUNTAS MECANICAS OU FLANGEADAS,EXCLUSIVE MATE RIAIS DAS JUNTAS,COM DIAMETRO DE 350MM.CUSTO POR JUNTA | UN | 108.54
06.001.0677-A | ASSENTAMENTO SEM FORNECIMENTO DE CONEXOES E REGISTROS DE FER RO FUNDIDO,COM JUNTAS MECANICAS OU FLANGEADAS,EXCLUSIVE MATE RIAIS DAS JUNTAS,COM DIAMETRO DE 350MM.CUSTO POR JUNTA | UN | 94.04
06.001.0678-0 | ASSENTAMENTO SEM FORNECIMENTO DE CONEXOES E REGISTROS DE FER RO FUNDIDO,COM JUNTAS MECANICAS OU FLANGEADAS,EXCLUSIVE MATE RIAIS DAS JUNTAS,COM DIAMETRO DE 400MM.CUSTO POR JUNTA | UN | 120.96
06.001.0678-A | ASSENTAMENTO SEM FORNECIMENTO DE CONEXOES E REGISTROS DE FER RO FUNDIDO,COM JUNTAS MECANICAS OU FLANGEADAS,EXCLUSIVE MATE RIAIS DAS JUNTAS,COM DIAMETRO DE 400MM.CUSTO POR JUNTA | UN | 104.8
06.001.0679-0 | ASSENTAMENTO SEM FORNECIMENTO DE CONEXOES E REGISTROS DE FER RO FUNDIDO,COM JUNTAS MECANICAS OU FLANGEADAS,EXCLUSIVE MATE RIAIS DAS JUNTAS,COM DIAMETRO DE 450MM.CUSTO POR JUNTA | UN | 133.02
06.001.0679-A | ASSENTAMENTO SEM FORNECIMENTO DE CONEXOES E REGISTROS DE FER RO FUNDIDO,COM JUNTAS MECANICAS OU FLANGEADAS,EXCLUSIVE MATE RIAIS DAS JUNTAS,COM DIAMETRO DE 450MM.CUSTO POR JUNTA | UN | 115.25
06.001.0680-0 | ASSENTAMENTO SEM FORNECIMENTO DE CONEXOES E REGISTROS DE FER RO FUNDIDO,COM JUNTAS MECANICAS OU FLANGEADAS,EXCLUSIVE MATE RIAIS DAS JUNTAS,COM DIAMETRO DE 500MM.CUSTO POR JUNTA | UN | 144.02
06.001.0680-A | ASSENTAMENTO SEM FORNECIMENTO DE CONEXOES E REGISTROS DE FER RO FUNDIDO,COM JUNTAS MECANICAS OU FLANGEADAS,EXCLUSIVE MATE RIAIS DAS JUNTAS,COM DIAMETRO DE 500MM.CUSTO POR JUNTA | UN | 124.78
06.001.0681-0 | ASSENTAMENTO SEM FORNECIMENTO DE CONEXOES E REGISTROS DE FER RO FUNDIDO,COM JUNTAS MECANICAS OU FLANGEADAS,EXCLUSIVE MATE RIAIS DAS JUNTAS,COM DIAMETRO DE 600MM.CUSTO POR JUNTA | UN | 164.24
06.001.0681-A | ASSENTAMENTO SEM FORNECIMENTO DE CONEXOES E REGISTROS DE FER RO FUNDIDO,COM JUNTAS MECANICAS OU FLANGEADAS,EXCLUSIVE MATE RIAIS DAS JUNTAS,COM DIAMETRO DE 600MM.CUSTO POR JUNTA | UN | 142.3
06.001.0682-0 | ASSENTAMENTO SEM FORNECIMENTO DE CONEXOES E REGISTROS DE FER RO FUNDIDO,COM JUNTAS MECANICAS OU FLANGEADAS,EXCLUSIVE MATE RIAIS DAS JUNTAS,COM DIAMETRO DE 700MM.CUSTO POR JUNTA | UN | 181.26
06.001.0682-A | ASSENTAMENTO SEM FORNECIMENTO DE CONEXOES E REGISTROS DE FER RO FUNDIDO,COM JUNTAS MECANICAS OU FLANGEADAS,EXCLUSIVE MATE RIAIS DAS JUNTAS,COM DIAMETRO DE 700MM.CUSTO POR JUNTA | UN | 157.05
06.001.0683-0 | ASSENTAMENTO SEM FORNECIMENTO DE CONEXOES E REGISTROS DE FER RO FUNDIDO,COM JUNTAS MECANICAS OU FLANGEADAS,EXCLUSIVE MATE RIAIS DAS JUNTAS,COM DIAMETRO DE 800MM.CUSTO POR JUNTA | UN | 189.42
06.001.0683-A | ASSENTAMENTO SEM FORNECIMENTO DE CONEXOES E REGISTROS DE FER RO FUNDIDO,COM JUNTAS MECANICAS OU FLANGEADAS,EXCLUSIVE MATE RIAIS DAS JUNTAS,COM DIAMETRO DE 800MM.CUSTO POR JUNTA | UN | 164.12
06.001.0684-0 | ASSENTAMENTO SEM FORNECIMENTO DE CONEXOES E REGISTROS DE FER RO FUNDIDO,COM JUNTAS MECANICAS OU FLANGEADAS,EXCLUSIVE MATE RIAIS DAS JUNTAS,COM DIAMETRO DE 900MM.CUSTO POR JUNTA | UN | 195.45
06.001.0684-A | ASSENTAMENTO SEM FORNECIMENTO DE CONEXOES E REGISTROS DE FER RO FUNDIDO,COM JUNTAS MECANICAS OU FLANGEADAS,EXCLUSIVE MATE RIAIS DAS JUNTAS,COM DIAMETRO DE 900MM.CUSTO POR JUNTA | UN | 169.35
06.001.0685-0 | ASSENTAMENTO SEM FORNECIMENTO DE CONEXOES E REGISTROS DE FER RO FUNDIDO,COM JUNTAS MECANICAS OU FLANGEADAS,EXCLUSIVE MATE RIAIS DAS JUNTAS,COM DIAMETRO DE 1000MM.CUSTO POR JUNTA | UN | 214.61
06.001.0685-A | ASSENTAMENTO SEM FORNECIMENTO DE CONEXOES E REGISTROS DE FER RO FUNDIDO,COM JUNTAS MECANICAS OU FLANGEADAS,EXCLUSIVE MATE RIAIS DAS JUNTAS,COM DIAMETRO DE 1000MM.CUSTO POR JUNTA | UN | 185.94
06.001.0686-0 | ASSENTAMENTO SEM FORNECIMENTO DE CONEXOES E REGISTROS DE FER RO FUNDIDO,COM JUNTAS MECANICAS OU FLANGEADAS,EXCLUSIVE MATE RIAIS DAS JUNTAS,COM DIAMETRO DE 1200MM.CUSTO POR JUNTA | UN | 222.41
06.001.0686-A | ASSENTAMENTO SEM FORNECIMENTO DE CONEXOES E REGISTROS DE FER RO FUNDIDO,COM JUNTAS MECANICAS OU FLANGEADAS,EXCLUSIVE MATE RIAIS DAS JUNTAS,COM DIAMETRO DE 1200MM.CUSTO POR JUNTA | UN | 192.7
06.001.0710-0 | MONTAGEM DE JUNTA GIBAULT,EXCLUSIVE PECA,COM DIAMETRO ATE 20 0MM.CUSTO POR PECA | UN | 22.18
06.001.0710-A | MONTAGEM DE JUNTA GIBAULT,EXCLUSIVE PECA,COM DIAMETRO ATE 20 0MM.CUSTO POR PECA | UN | 19.23
06.001.0711-0 | MONTAGEM DE JUNTA GIBAULT,EXCLUSIVE A PECA,COM DIAMETRO DE 2 50 A 300MM. CUSTO POR PECA | UN | 32.06
06.001.0711-A | MONTAGEM DE JUNTA GIBAULT,EXCLUSIVE A PECA,COM DIAMETRO DE 2 50 A 300MM. CUSTO POR PECA | UN | 27.78
06.001.0712-0 | MONTAGEM DE JUNTA GIBAULT,EXCLUSIVE A PECA,COM DIAMETRO DE 3 00 A 600MM.CUSTO POR PECA | UN | 117.19
06.001.0712-A | MONTAGEM DE JUNTA GIBAULT,EXCLUSIVE A PECA,COM DIAMETRO DE 3 00 A 600MM.CUSTO POR PECA | UN | 110.92
06.001.0715-0 | MONTAGEM SEM FORNECIMENTO DE LUVA TRIPARTIDA DE FERRO DUCTIL PARA DN ATE 100MM | UN | 16.88
06.001.0715-A | MONTAGEM SEM FORNECIMENTO DE LUVA TRIPARTIDA DE FERRO DUCTIL PARA DN ATE 100MM | UN | 14.63
06.001.0716-0 | MONTAGEM SEM FORNECIMENTO DE LUVA TRIPARTIDA DE FERRO DUCTIL PARA DN ACIMA DE 100MM ATE 250MM | UN | 20.88
06.001.0716-A | MONTAGEM SEM FORNECIMENTO DE LUVA TRIPARTIDA DE FERRO DUCTIL PARA DN ACIMA DE 100MM ATE 250MM | UN | 18.1
06.001.0717-0 | MONTAGEM SEM FORNECIMENTO DE LUVA TRIPARTIDA DE FERRO DUCTIL PARA DN ACIMA DE 250MM ATE 400MM | UN | 23.48
06.001.0717-A | MONTAGEM SEM FORNECIMENTO DE LUVA TRIPARTIDA DE FERRO DUCTIL PARA DN ACIMA DE 250MM ATE 400MM | UN | 20.35
06.001.0718-0 | MONTAGEM SEM FORNECIMENTO DE LUVA TRIPARTIDA DE FERRO DUCTIL PARA DN ACIMA DE 400MM ATE 500MM | UN | 27.32
06.001.0718-A | MONTAGEM SEM FORNECIMENTO DE LUVA TRIPARTIDA DE FERRO DUCTIL PARA DN ACIMA DE 400MM ATE 500MM | UN | 23.68
06.001.0719-0 | MONTAGEM SEM FORNECIMENTO DE LUVA TRIPARTIDA DE FERRO DUCTIL PARA DN ACIMA DE 500MM ATE 600MM | UN | 29.86
06.001.0719-A | MONTAGEM SEM FORNECIMENTO DE LUVA TRIPARTIDA DE FERRO DUCTIL PARA DN ACIMA DE 500MM ATE 600MM | UN | 25.88
06.001.0720-0 | MONTAGEM DE JUNTA DE DESMONTAGEM,EXCLUSIVE A PECA,COM DIAMET RO DE 100MM.CUSTO POR PECA | UN | 53.44
06.001.0720-A | MONTAGEM DE JUNTA DE DESMONTAGEM,EXCLUSIVE A PECA,COM DIAMET RO DE 100MM.CUSTO POR PECA | UN | 46.86
06.001.0721-0 | MONTAGEM DE JUNTA DE DESMONTAGEM,EXCLUSIVE A PECA,COM DIAMET RO DE 150MM.CUSTO POR PECA | UN | 68.38
06.001.0721-A | MONTAGEM DE JUNTA DE DESMONTAGEM,EXCLUSIVE A PECA,COM DIAMET RO DE 150MM.CUSTO POR PECA | UN | 59.91
06.001.0722-0 | MONTAGEM DE JUNTA DE DESMONTAGEM,EXCLUSIVE A PECA,COM DIAMET RO DE 200MM.CUSTO POR PECA | UN | 69.64
06.001.0722-A | MONTAGEM DE JUNTA DE DESMONTAGEM,EXCLUSIVE A PECA,COM DIAMET RO DE 200MM.CUSTO POR PECA | UN | 61.16
06.001.0723-0 | MONTAGEM DE JUNTA DE DESMONTAGEM,EXCLUSIVE A PECA,COM DIAMET RO DE 250MM.CUSTO POR PECA | UN | 172.17
06.001.0723-A | MONTAGEM DE JUNTA DE DESMONTAGEM,EXCLUSIVE A PECA,COM DIAMET RO DE 250MM.CUSTO POR PECA | UN | 159.66
06.001.0724-0 | MONTAGEM DE JUNTA DE DESMONTAGEM,EXCLUSIVE A PECA,COM DIAMET RO DE 300MM.CUSTO POR PECA | UN | 194.6
06.001.0724-A | MONTAGEM DE JUNTA DE DESMONTAGEM,EXCLUSIVE A PECA,COM DIAMET RO DE 300MM.CUSTO POR PECA | UN | 182.06
06.001.0725-0 | MONTAGEM DE JUNTA DE DESMONTAGEM,EXCLUSIVE A PECA,COM DIAMET RO DE 350MM.CUSTO POR PECA | UN | 232.61
06.001.0725-A | MONTAGEM DE JUNTA DE DESMONTAGEM,EXCLUSIVE A PECA,COM DIAMET RO DE 350MM.CUSTO POR PECA | UN | 217.52
06.001.0726-0 | MONTAGEM DE JUNTA DE DESMONTAGEM,EXCLUSIVE A PECA,COM DIAMET RO DE 400MM.CUSTO POR PECA | UN | 251.61
06.001.0726-A | MONTAGEM DE JUNTA DE DESMONTAGEM,EXCLUSIVE A PECA,COM DIAMET RO DE 400MM.CUSTO POR PECA | UN | 234.71
06.001.0727-0 | MONTAGEM DE JUNTA DE DESMONTAGEM,EXCLUSIVE A PECA,COM DIAMET RO DE 450MM.CUSTO POR PECA | UN | 253.38
06.001.0727-A | MONTAGEM DE JUNTA DE DESMONTAGEM,EXCLUSIVE A PECA,COM DIAMET RO DE 450MM.CUSTO POR PECA | UN | 236.45
06.001.0728-0 | MONTAGEM DE JUNTA DE DESMONTAGEM,EXCLUSIVE A PECA,COM DIAMET RO DE 500MM. CUSTO POR PECA | UN | 277.42
06.001.0728-A | MONTAGEM DE JUNTA DE DESMONTAGEM,EXCLUSIVE A PECA,COM DIAMET RO DE 500MM. CUSTO POR PECA | UN | 257.49
06.001.0729-0 | MONTAGEM DE JUNTA DE DESMONTAGEM,EXCLUSIVE A PECA,COM DIAMET RO DE 600MM.CUSTO POR PECA | UN | 299.64
06.001.0729-A | MONTAGEM DE JUNTA DE DESMONTAGEM,EXCLUSIVE A PECA,COM DIAMET RO DE 600MM.CUSTO POR PECA | UN | 277.98
06.001.0730-0 | MONTAGEM DE JUNTA DE DESMONTAGEM,EXCLUSIVE A PECA,COM DIAMET RO DE 700MM.CUSTO POR PECA | UN | 327.62
06.001.0730-A | MONTAGEM DE JUNTA DE DESMONTAGEM,EXCLUSIVE A PECA,COM DIAMET RO DE 700MM.CUSTO POR PECA | UN | 302.58
06.001.0731-0 | MONTAGEM DE JUNTA DE DESMONTAGEM,EXCLUSIVE A PECA,COM DIAMET RO DE 800MM.CUSTO POR PECA | UN | 358.95
06.001.0731-A | MONTAGEM DE JUNTA DE DESMONTAGEM,EXCLUSIVE A PECA,COM DIAMET RO DE 800MM.CUSTO POR PECA | UN | 331.76
06.001.0732-0 | MONTAGEM DE JUNTA DE DESMONTAGEM,EXCLUSIVE A PECA,COM DIAMET RO DE 900MM.CUSTO POR PECA | UN | 395.14
06.001.0732-A | MONTAGEM DE JUNTA DE DESMONTAGEM,EXCLUSIVE A PECA,COM DIAMET RO DE 900MM.CUSTO POR PECA | UN | 364.25
06.001.0733-0 | MONTAGEM DE JUNTA DE DESMONTAGEM,EXCLUSIVE A PECA,COM DIAMET RO DE 1000MM.CUSTO POR PECA | UN | 430.56
06.001.0733-A | MONTAGEM DE JUNTA DE DESMONTAGEM,EXCLUSIVE A PECA,COM DIAMET RO DE 1000MM.CUSTO POR PECA | UN | 397.22
06.001.0734-0 | MONTAGEM DE JUNTA DE DESMONTAGEM,EXCLUSIVE A PECA,COM DIAMET RO DE 1200MM.CUSTO POR PECA | UN | 500.3
06.001.0734-A | MONTAGEM DE JUNTA DE DESMONTAGEM,EXCLUSIVE A PECA,COM DIAMET RO DE 1200MM.CUSTO POR PECA | UN | 459.92
06.001.0735-0 | MONTAGEM DE JUNTA DE DESMONTAGEM,EXCLUSIVE A PECA,COM DIAMET RO DE 1400MM.CUSTO POR PECA | UN | 567.24
06.001.0735-A | MONTAGEM DE JUNTA DE DESMONTAGEM,EXCLUSIVE A PECA,COM DIAMET RO DE 1400MM.CUSTO POR PECA | UN | 520.43
06.001.0736-0 | MONTAGEM DE JUNTA DE DESMONTAGEM,EXCLUSIVE A PECA,COM DIAMET RO DE 1500MM.CUSTO POR PECA | UN | 600.98
06.001.0736-A | MONTAGEM DE JUNTA DE DESMONTAGEM,EXCLUSIVE A PECA,COM DIAMET RO DE 1500MM.CUSTO POR PECA | UN | 552.67
06.001.0750-0 | MONTAGEM DE JUNTA DRESSER SEM ANCORAGENS (HARNESS),EXCLUSIVE A PECA,COM DIAMETRO DE 150MM.CUSTO POR PECA | UN | 26.03
06.001.0750-A | MONTAGEM DE JUNTA DRESSER SEM ANCORAGENS (HARNESS),EXCLUSIVE A PECA,COM DIAMETRO DE 150MM.CUSTO POR PECA | UN | 22.56
06.001.0751-0 | MONTAGEM DE JUNTA DRESSER SEM ANCORAGENS (HARNESS),EXCLUSIVE A PECA,COM DIAMETRO DE 200MM.CUSTO POR PECA | UN | 26.07
06.001.0751-A | MONTAGEM DE JUNTA DRESSER SEM ANCORAGENS (HARNESS),EXCLUSIVE A PECA,COM DIAMETRO DE 200MM.CUSTO POR PECA | UN | 22.6
06.001.0752-0 | MONTAGEM DE JUNTA DRESSER SEM ANCORAGENS (HARNESS),EXCLUSIVE A PECA,COM DIAMETRO DE 250MM.CUSTO POR PECA | UN | 28.66
06.001.0752-A | MONTAGEM DE JUNTA DRESSER SEM ANCORAGENS (HARNESS),EXCLUSIVE A PECA,COM DIAMETRO DE 250MM.CUSTO POR PECA | UN | 24.84
06.001.0753-0 | MONTAGEM DE JUNTA DRESSER SEM ANCORAGENS (HARNESS),EXCLUSIVE A PECA,COM DIAMETRO DE 300MM.CUSTO POR PECA | UN | 28.7
06.001.0753-A | MONTAGEM DE JUNTA DRESSER SEM ANCORAGENS (HARNESS),EXCLUSIVE A PECA,COM DIAMETRO DE 300MM.CUSTO POR PECA | UN | 24.88
06.001.0754-0 | MONTAGEM DE JUNTA DRESSER SEM ANCORAGENS (HARNESS),EXCLUSIVE A PECA,COM DIAMETRO DE 350MM.CUSTO POR PECA | UN | 28.7
06.001.0754-A | MONTAGEM DE JUNTA DRESSER SEM ANCORAGENS (HARNESS),EXCLUSIVE A PECA,COM DIAMETRO DE 350MM.CUSTO POR PECA | UN | 24.88
06.001.0755-0 | MONTAGEM DE JUNTA DRESSER SEM ANCORAGENS (HARNESS),EXCLUSIVE A PECA,COM DIAMETRO DE 400MM.CUSTO POR PECA | UN | 38.72
06.001.0755-A | MONTAGEM DE JUNTA DRESSER SEM ANCORAGENS (HARNESS),EXCLUSIVE A PECA,COM DIAMETRO DE 400MM.CUSTO POR PECA | UN | 33.56
06.001.0756-0 | MONTAGEM DE JUNTA DRESSER SEM ANCORAGENS (HARNESS),EXCLUSIVE A PECA,COM DIAMETRO DE 450MM.CUSTO POR PECA | UN | 38.72
06.001.0756-A | MONTAGEM DE JUNTA DRESSER SEM ANCORAGENS (HARNESS),EXCLUSIVE A PECA,COM DIAMETRO DE 450MM.CUSTO POR PECA | UN | 33.56
06.001.0757-0 | MONTAGEM DE JUNTA DRESSER SEM ANCORAGENS (HARNESS),EXCLUSIVE A PECA,COM DIAMETRO DE 500MM.CUSTO POR PECA | UN | 41.37
06.001.0757-A | MONTAGEM DE JUNTA DRESSER SEM ANCORAGENS (HARNESS),EXCLUSIVE A PECA,COM DIAMETRO DE 500MM.CUSTO POR PECA | UN | 35.85
06.001.0758-0 | MONTAGEM DE JUNTA DRESSER SEM ANCORAGENS (HARNESS),EXCLUSIVE A PECA,COM DIAMETRO DE 600MM.CUSTO POR PECA | UN | 44.01
06.001.0758-A | MONTAGEM DE JUNTA DRESSER SEM ANCORAGENS (HARNESS),EXCLUSIVE A PECA,COM DIAMETRO DE 600MM.CUSTO POR PECA | UN | 38.15
06.001.0759-0 | MONTAGEM DE JUNTA DRESSER SEM ANCORAGENS (HARNESS),EXCLUSIVE A PECA,COM DIAMETRO DE 700MM.CUSTO POR PECA | UN | 44.06
06.001.0759-A | MONTAGEM DE JUNTA DRESSER SEM ANCORAGENS (HARNESS),EXCLUSIVE A PECA,COM DIAMETRO DE 700MM.CUSTO POR PECA | UN | 38.19
06.001.0760-0 | MONTAGEM DE JUNTA DRESSER SEM ANCORAGENS (HARNESS),EXCLUSIVE A PECA,COM DIAMETRO DE 800MM.CUSTO POR PECA | UN | 127.24
06.001.0760-A | MONTAGEM DE JUNTA DRESSER SEM ANCORAGENS (HARNESS),EXCLUSIVE A PECA,COM DIAMETRO DE 800MM.CUSTO POR PECA | UN | 119.52
06.001.0761-0 | MONTAGEM DE JUNTA DRESSER SEM ANCORAGENS (HARNESS),EXCLUSIVE A PECA,COM DIAMETRO DE 900MM.CUSTO POR PECA | UN | 130.02
06.001.0761-A | MONTAGEM DE JUNTA DRESSER SEM ANCORAGENS (HARNESS),EXCLUSIVE A PECA,COM DIAMETRO DE 900MM.CUSTO POR PECA | UN | 121.95
06.001.0762-0 | MONTAGEM DE JUNTA DRESSER SEM ANCORAGENS (HARNESS),EXCLUSIVE A PECA,COM DIAMETRO DE 1000MM.CUSTO POR PECA | UN | 132.15
06.001.0762-A | MONTAGEM DE JUNTA DRESSER SEM ANCORAGENS (HARNESS),EXCLUSIVE A PECA,COM DIAMETRO DE 1000MM.CUSTO POR PECA | UN | 123.98
06.001.0763-0 | MONTAGEM DE JUNTA DRESSER SEM ANCORAGENS (HARNESS),EXCLUSIVE A PECA,COM DIAMETRO DE 1200MM.CUSTO POR PECA | UN | 137.8
06.001.0763-A | MONTAGEM DE JUNTA DRESSER SEM ANCORAGENS (HARNESS),EXCLUSIVE A PECA,COM DIAMETRO DE 1200MM.CUSTO POR PECA | UN | 128.91
06.001.0764-0 | MONTAGEM DE JUNTA DRESSER SEM ANCORAGENS (HARNESS),EXCLUSIVE A PECA,COM DIAMETRO DE 1300MM.CUSTO POR PECA | UN | 141.04
06.001.0764-A | MONTAGEM DE JUNTA DRESSER SEM ANCORAGENS (HARNESS),EXCLUSIVE A PECA,COM DIAMETRO DE 1300MM.CUSTO POR PECA | UN | 131.78
06.001.0765-0 | MONTAGEM DE JUNTA DRESSER SEM ANCORAGENS (HARNESS),EXCLUSIVE A PECA,COM DIAMETRO DE 1500MM.CUSTO POR PECA | UN | 144.92
06.001.0765-A | MONTAGEM DE JUNTA DRESSER SEM ANCORAGENS (HARNESS),EXCLUSIVE A PECA,COM DIAMETRO DE 1500MM.CUSTO POR PECA | UN | 135.26
06.001.0766-0 | MONTAGEM DE JUNTA DRESSER SEM ANCORAGENS (HARNESS),EXCLUSIVE A PECA,COM DIAMETRO DE 2000MM.CUSTO POR PECA | UN | 157.42
06.001.0766-A | MONTAGEM DE JUNTA DRESSER SEM ANCORAGENS (HARNESS),EXCLUSIVE A PECA,COM DIAMETRO DE 2000MM.CUSTO POR PECA | UN | 146.28
06.001.0767-0 | MONTAGEM DE JUNTA DRESSER SEM ANCORAGENS (HARNESS),EXCLUSIVE A PECA,COM DIAMETRO DE 2500MM.CUSTO POR PECA | UN | 162.15
06.001.0767-A | MONTAGEM DE JUNTA DRESSER SEM ANCORAGENS (HARNESS),EXCLUSIVE A PECA,COM DIAMETRO DE 2500MM.CUSTO POR PECA | UN | 150.56
06.001.0770-0 | ASSENTAMENTO DE TUBOS DE POLIETILENO,COM DE=20 A 40MM,INCLUS IVE TESTE HIDROSTATICO,EXCLUSIVE SOLDA DAS JUNTAS E FORNECIM ENTO DE TUBOS E DE CONEXOES | M | 22.28
06.001.0770-A | ASSENTAMENTO DE TUBOS DE POLIETILENO,COM DE=20 A 40MM,INCLUS IVE TESTE HIDROSTATICO,EXCLUSIVE SOLDA DAS JUNTAS E FORNECIM ENTO DE TUBOS E DE CONEXOES | M | 19.74
06.001.0771-0 | ASSENTAMENTO DE TUBOS DE POLIETILENO,COM DE ACIMA DE 40 A 75 MM,INCLUSIVE TESTE HIDROSTATICO,EXCLUSIVE SOLDA DAS JUNTAS E FORNECIMENTO DE TUBOS E DE CONEXOES | M | 22.78
06.001.0771-A | ASSENTAMENTO DE TUBOS DE POLIETILENO,COM DE ACIMA DE 40 A 75 MM,INCLUSIVE TESTE HIDROSTATICO,EXCLUSIVE SOLDA DAS JUNTAS E FORNECIMENTO DE TUBOS E DE CONEXOES | M | 20.18
06.001.0772-0 | ASSENTAMENTO DE TUBOS DE POLIETILENO,COM DE ACIMA DE 75MM A 125MM,INCLUSIVE TESTE HIDROSTATICO,EXCLUSIVE SOLDA DAS JUNTA S E FORNECIMENTO DE TUBOS E DE CONEXOES | M | 23.46
06.001.0772-A | ASSENTAMENTO DE TUBOS DE POLIETILENO,COM DE ACIMA DE 75MM A 125MM,INCLUSIVE TESTE HIDROSTATICO,EXCLUSIVE SOLDA DAS JUNTA S E FORNECIMENTO DE TUBOS E DE CONEXOES | M | 20.79
06.001.0773-0 | ASSENTAMENTO DE TUBOS DE POLIETILENO,COM DE ACIMA DE 125MM A 180MM,INCLUSIVE TESTE HIDROSTATICO,EXCLUSIVE SOLDA DAS JUNT AS E FORNECIMENTO DE TUBOS E DE CONEXOES | M | 24.14
06.001.0773-A | ASSENTAMENTO DE TUBOS DE POLIETILENO,COM DE ACIMA DE 125MM A 180MM,INCLUSIVE TESTE HIDROSTATICO,EXCLUSIVE SOLDA DAS JUNT AS E FORNECIMENTO DE TUBOS E DE CONEXOES | M | 21.39
06.001.0774-0 | ASSENTAMENTO DE TUBOS DE POLIETILENO,COM DE ACIMA DE 180MM A 225MM,INCLUSIVE TESTE HIDROSTATICO,EXCLUSIVE SOLDA DAS JUNT AS E FORNECIMENTO DE TUBOS E DE CONEXOES | M | 24.82
06.001.0774-A | ASSENTAMENTO DE TUBOS DE POLIETILENO,COM DE ACIMA DE 180MM A 225MM,INCLUSIVE TESTE HIDROSTATICO,EXCLUSIVE SOLDA DAS JUNT AS E FORNECIMENTO DE TUBOS E DE CONEXOES | M | 22
06.001.0775-0 | ASSENTAMENTO DE TUBOS DE POLIETILENO,COM DE ACIMA DE 225MM A 280MM,INCLUSIVE TESTE HIDROSTATICO,EXCLUSIVE SOLDA DAS JUNT AS E FORNECIMENTO DE TUBOS E DE CONEXOES | M | 25.5
06.001.0775-A | ASSENTAMENTO DE TUBOS DE POLIETILENO,COM DE ACIMA DE 225MM A 280MM,INCLUSIVE TESTE HIDROSTATICO,EXCLUSIVE SOLDA DAS JUNT AS E FORNECIMENTO DE TUBOS E DE CONEXOES | M | 22.6
06.001.0776-0 | ASSENTAMENTO DE TUBOS DE POLIETILENO,COM DE ACIMA DE 280MM A 355MM,INCLUSIVE TESTE HIDROSTATICO,EXCLUSIVE SOLDA DAS JUNT AS E FORNECIMENTO DE TUBOS E DE CONEXOES | M | 26.17
06.001.0776-A | ASSENTAMENTO DE TUBOS DE POLIETILENO,COM DE ACIMA DE 280MM A 355MM,INCLUSIVE TESTE HIDROSTATICO,EXCLUSIVE SOLDA DAS JUNT AS E FORNECIMENTO DE TUBOS E DE CONEXOES | M | 23.21
06.001.0777-0 | ASSENTAMENTO DE TUBOS DE POLIETILENO,COM DE ACIMA DE 355MM A 450MM,INCLUSIVE TESTE HIDROSTATICO,EXCLUSIVE SOLDA DAS JUNT AS E FORNECIMENTO DE TUBOS E DE CONEXOES | M | 26.85
06.001.0777-A | ASSENTAMENTO DE TUBOS DE POLIETILENO,COM DE ACIMA DE 355MM A 450MM,INCLUSIVE TESTE HIDROSTATICO,EXCLUSIVE SOLDA DAS JUNT AS E FORNECIMENTO DE TUBOS E DE CONEXOES | M | 23.82
06.001.0778-0 | ASSENTAMENTO DE TUBOS DE POLIETILENO,COM DE ACIMA DE 450MM A 560MM,INCLUSIVE TESTE HIDROSTATICO,EXCLUSIVE SOLDA DAS JUNT AS E FORNECIMENTO DE TUBOS E DE CONEXOES | M | 32.21
06.001.0778-A | ASSENTAMENTO DE TUBOS DE POLIETILENO,COM DE ACIMA DE 450MM A 560MM,INCLUSIVE TESTE HIDROSTATICO,EXCLUSIVE SOLDA DAS JUNT AS E FORNECIMENTO DE TUBOS E DE CONEXOES | M | 28.77
06.001.0779-0 | ASSENTAMENTO DE TUBOS DE POLIETILENO,COM DE ACIMA DE 560MM A 800MM,INCLUSIVE TESTE HIDROSTATICO,EXCLUSIVE SOLDA DAS JUNT AS E FORNECIMENTO DE TUBOS E DE CONEXOES | M | 41.96
06.001.0779-A | ASSENTAMENTO DE TUBOS DE POLIETILENO,COM DE ACIMA DE 560MM A 800MM,INCLUSIVE TESTE HIDROSTATICO,EXCLUSIVE SOLDA DAS JUNT AS E FORNECIMENTO DE TUBOS E DE CONEXOES | M | 37.87
06.001.0780-0 | ASSENTAMENTO DE TUBOS DE POLIETILENO,COM DE ACIMA DE 800MM A 1000MM,INCLUSIVE TESTE HIDROSTATICO,EXCLUSIVE SOLDA DAS JUN TAS E FORNECIMENTO DE TUBOS E DE CONEXOES | M | 49.1
06.001.0780-A | ASSENTAMENTO DE TUBOS DE POLIETILENO,COM DE ACIMA DE 800MM A 1000MM,INCLUSIVE TESTE HIDROSTATICO,EXCLUSIVE SOLDA DAS JUN TAS E FORNECIMENTO DE TUBOS E DE CONEXOES | M | 44.92
06.001.0781-0 | ASSENTAMENTO DE TUBOS DE POLIETILENO,COM DE ACIMA DE 1000MM A 1200MM,INCLUSIVE TESTE HIDROSTATICO,EXCLUSIVE SOLDA DAS JU NTAS E FORNECIMENTO DE TUBOS E DE CONEXOES | M | 66.4
06.001.0781-A | ASSENTAMENTO DE TUBOS DE POLIETILENO,COM DE ACIMA DE 1000MM A 1200MM,INCLUSIVE TESTE HIDROSTATICO,EXCLUSIVE SOLDA DAS JU NTAS E FORNECIMENTO DE TUBOS E DE CONEXOES | M | 61.35
06.001.9999-0 | FAMILIA 06.001 TUBOS DE CONCRETO |  | 7782
06.001.9999-A | FAMILIA 06.001 TUBOS DE CONCRETO |  | 6838
06.002.0010-0 | TUBO DE CONCRETO ARMADO,CLASSE EA-2(NBR 8890/03),COM JUNTA E LASTICA,PARA ESGOTO SANITARIO,CARGA E DESCARGA,ACERTO DE FUN DO DE VALA,COLOCACAO,ATERRO E SOCA ATE A ALTURA DE GERATRIZ SUPERIOR DO TUBO,CONSIDERANDO O MATERIAL DA PROPRIA ESCAVACA O,INCLU | M | 147.95
06.002.0010-A | TUBO DE CONCRETO ARMADO,CLASSE EA-2(NBR 8890/03),COM JUNTA E LASTICA,PARA ESGOTO SANITARIO,CARGA E DESCARGA,ACERTO DE FUN DO DE VALA,COLOCACAO,ATERRO E SOCA ATE A ALTURA DE GERATRIZ SUPERIOR DO TUBO,CONSIDERANDO O MATERIAL DA PROPRIA ESCAVACA O,INCLU | M | 142.27
06.002.0011-0 | TUBO DE CONCRETO ARMADO,CLASSE EA-2(NBR 8890/03),COM JUNTA E LASTICA,PARA ESGOTO SANITARIO,CARGA E DESCARGA,ACERTO DE FUN DO DE VALA,COLOCACAO,ATERRO E SOCA ATE A ALTURA DA GERATRIZ SUPERIOR DO TUBO,CONSIDERANDO O MATERIAL DA PROPRIA ESCAVACA O,INCLU | M | 198.42
06.002.0011-A | TUBO DE CONCRETO ARMADO,CLASSE EA-2(NBR 8890/03),COM JUNTA E LASTICA,PARA ESGOTO SANITARIO,CARGA E DESCARGA,ACERTO DE FUN DO DE VALA,COLOCACAO,ATERRO E SOCA ATE A ALTURA DA GERATRIZ SUPERIOR DO TUBO,CONSIDERANDO O MATERIAL DA PROPRIA ESCAVACA O,INCLU | M | 192.62
06.002.0012-0 | TUBO DE CONCRETO ARMADO,CLASSE EA-2(NBR 8890/03),COM JUNTA E LASTICA,PARA ESGOTO SANITARIO,CARGA E DESCARGA,ACERTO DE FUN DO DE VALA,COLOCACAO,ATERRO E SOCA ATE A ALTURA DA GERATRIZ SUPERIOR DO TUBO,CONSIDERANDO O MATERIAL DA PROPRIA ESCAVACA O,INCLU | M | 244.15
06.002.0012-A | TUBO DE CONCRETO ARMADO,CLASSE EA-2(NBR 8890/03),COM JUNTA E LASTICA,PARA ESGOTO SANITARIO,CARGA E DESCARGA,ACERTO DE FUN DO DE VALA,COLOCACAO,ATERRO E SOCA ATE A ALTURA DA GERATRIZ SUPERIOR DO TUBO,CONSIDERANDO O MATERIAL DA PROPRIA ESCAVACA O,INCLU | M | 237.21
06.002.0013-0 | TUBO DE CONCRETO ARMADO,CLASSE EA-2(NBR 8890/03),COM JUNTA E LASTICA,PARA ESGOTO SANITARIO,CARGA E DESCARGA,ACERTO DE FUN DO DE VALA,COLOCACAO,ATERRO E SOCA ATE A ALTURA DA GERATRIZ SUPERIOR DO TUBO,CONSIDERANDO O MATERIAL DA PROPRIA ESCAVACA O,INCLU | M | 309.04
06.002.0013-A | TUBO DE CONCRETO ARMADO,CLASSE EA-2(NBR 8890/03),COM JUNTA E LASTICA,PARA ESGOTO SANITARIO,CARGA E DESCARGA,ACERTO DE FUN DO DE VALA,COLOCACAO,ATERRO E SOCA ATE A ALTURA DA GERATRIZ SUPERIOR DO TUBO,CONSIDERANDO O MATERIAL DA PROPRIA ESCAVACA O,INCLU | M | 300.8
06.002.0014-0 | TUBO DE CONCRETO ARMADO,CLASSE EA-2(NBR 8890/03),COM JUNTA E LASTICA,PARA ESGOTO SANITARIO,CARGA E DESCARGA,ACERTO DE FUN DO DE VALA,COLOCACAO,ATERRO E SOCA ATE A ALTURA DA GERATRIZ SUPERIOR DO TUBO,CONSIDERANDO O MATERIAL DA PROPRIA ESCAVACA O,INCLU | M | 379.03
06.002.0014-A | TUBO DE CONCRETO ARMADO,CLASSE EA-2(NBR 8890/03),COM JUNTA E LASTICA,PARA ESGOTO SANITARIO,CARGA E DESCARGA,ACERTO DE FUN DO DE VALA,COLOCACAO,ATERRO E SOCA ATE A ALTURA DA GERATRIZ SUPERIOR DO TUBO,CONSIDERANDO O MATERIAL DA PROPRIA ESCAVACA O,INCLU | M | 368.98
06.002.0015-0 | TUBO DE CONCRETO ARMADO,CLASSE EA-2(NBR 8890/03),COM JUNTA E LASTICA,PARA ESGOTO SANITARIO,CARGA E DESCARGA,ACERTO DE FUN DO DE VALA,COLOCACAO,ATERRO E SOCA ATE A ALTURA DA GERATRIZ SUPERIOR DO TUBO,CONSIDERANDO O MATERIAL DA PROPRIA ESCAVACA O,INCLU | M | 472.21
06.002.0015-A | TUBO DE CONCRETO ARMADO,CLASSE EA-2(NBR 8890/03),COM JUNTA E LASTICA,PARA ESGOTO SANITARIO,CARGA E DESCARGA,ACERTO DE FUN DO DE VALA,COLOCACAO,ATERRO E SOCA ATE A ALTURA DA GERATRIZ SUPERIOR DO TUBO,CONSIDERANDO O MATERIAL DA PROPRIA ESCAVACA O,INCLU | M | 460.5
06.002.0016-0 | TUBO DE CONCRETO ARMADO,CLASSE EA-2(NBR 8890/03),COM JUNTA E LASTICA,PARA ESGOTO SANITARIO,CARGA E DESCARGA,ACERTO DE FUN DO DE VALA,COLOCACAO,ATERRO E SOCA ATE A ALTURA DA GERATRIZ SUPERIOR DO TUBO,CONSIDERANDO O MATERIAL DA PROPRIA ESCAVACA O,INCLU | M | 594.98
06.002.0016-A | TUBO DE CONCRETO ARMADO,CLASSE EA-2(NBR 8890/03),COM JUNTA E LASTICA,PARA ESGOTO SANITARIO,CARGA E DESCARGA,ACERTO DE FUN DO DE VALA,COLOCACAO,ATERRO E SOCA ATE A ALTURA DA GERATRIZ SUPERIOR DO TUBO,CONSIDERANDO O MATERIAL DA PROPRIA ESCAVACA O,INCLU | M | 581.93
06.002.0017-0 | TUBO DE CONCRETO ARMADO,CLASSE EA-2(NBR 8890/03),COM JUNTA E LASTICA,PARA ESGOTO SANITARIO,CARGA E DESCARGA,ACERTO DE FUN DO DE VALA,COLOCACAO,ATERRO E SOCA ATE A ALTURA DA GERATRIZ SUPERIOR DO TUBO,CONSIDERANDO O MATERIAL DA PROPRIA ESCAVACA O,INCLU | M | 827.18
06.002.0017-A | TUBO DE CONCRETO ARMADO,CLASSE EA-2(NBR 8890/03),COM JUNTA E LASTICA,PARA ESGOTO SANITARIO,CARGA E DESCARGA,ACERTO DE FUN DO DE VALA,COLOCACAO,ATERRO E SOCA ATE A ALTURA DA GERATRIZ SUPERIOR DO TUBO,CONSIDERANDO O MATERIAL DA PROPRIA ESCAVACA O,INCLU | M | 811.04
06.002.0018-0 | TUBO DE CONCRETO ARMADO,CLASSE EA-2(NBR 8890/03),COM JUNTA E LASTICA,PARA ESGOTO SANITARIO,CARGA E DESCARGA,ACERTO DE FUN DO DE VALA,COLOCACAO,ATERRO E SOCA ATE A ALTURA DA GERATRIZ SUPERIOR DO TUBO,CONSIDERANDO O MATERIAL DA PROPRIA ESCAVACA O,INCLU | M | 1180.97
06.002.0018-A | TUBO DE CONCRETO ARMADO,CLASSE EA-2(NBR 8890/03),COM JUNTA E LASTICA,PARA ESGOTO SANITARIO,CARGA E DESCARGA,ACERTO DE FUN DO DE VALA,COLOCACAO,ATERRO E SOCA ATE A ALTURA DA GERATRIZ SUPERIOR DO TUBO,CONSIDERANDO O MATERIAL DA PROPRIA ESCAVACA O,INCLU | M | 1160.93
06.002.0019-0 | TUBO DE CONCRETO ARMADO,CLASSE EA-2(NBR 8890/03),COM JUNTA E LASTICA,PARA ESGOTO SANITARIO,CARGA E DESCARGA,ACERTO DE FUN DO DE VALA,COLOCACAO,ATERRO E SOCA ATE A ALTURA DA GERATRIZ SUPERIOR DO TUBO,CONSIDERANDO O MATERIAL DA PROPRIA ESCAVACA O,INCLU | M | 1694.97
06.002.0019-A | TUBO DE CONCRETO ARMADO,CLASSE EA-2(NBR 8890/03),COM JUNTA E LASTICA,PARA ESGOTO SANITARIO,CARGA E DESCARGA,ACERTO DE FUN DO DE VALA,COLOCACAO,ATERRO E SOCA ATE A ALTURA DA GERATRIZ SUPERIOR DO TUBO,CONSIDERANDO O MATERIAL DA PROPRIA ESCAVACA O,INCLU | M | 1670.54
06.002.0020-0 | TUBO DE CONCRETO ARMADO,CLASSE EA-2(NBR 8890/03),COM JUNTA E LASTICA,PARA ESGOTO SANITARIO,CARGA E DESCARGA,ACERTO DE FUN DO DE VALA,COLOCACAO,ATERRO E SOCA ATE A ALTURA DA GERATRIZ SUPERIOR DO TUBO,CONSIDERANDO O MATERIAL DA PROPRIA ESCAVACA O,INCLU | M | 2063.22
06.002.0020-A | TUBO DE CONCRETO ARMADO,CLASSE EA-2(NBR 8890/03),COM JUNTA E LASTICA,PARA ESGOTO SANITARIO,CARGA E DESCARGA,ACERTO DE FUN DO DE VALA,COLOCACAO,ATERRO E SOCA ATE A ALTURA DA GERATRIZ SUPERIOR DO TUBO,CONSIDERANDO O MATERIAL DA PROPRIA ESCAVACA O,INCLU | M | 2036.54
06.002.0041-0 | TUBO DE CONCRETO ARMADO,CLASSE EA-3(NBR 8890/03),COM JUNTA E LASTICA,PARA ESGOTO SANITARIO,CARGA E DESCARGA,ACERTO DE FUN DO DE VALA,COLOCACAO,ATERRO E SOCA ATE A ALTURA DA GERATRIZ SUPERIOR DO TUBO,CONSIDERANDO O MATERIAL DA PROPRIA ESCAVACA O,INCLU | M | 157.45
06.002.0041-A | TUBO DE CONCRETO ARMADO,CLASSE EA-3(NBR 8890/03),COM JUNTA E LASTICA,PARA ESGOTO SANITARIO,CARGA E DESCARGA,ACERTO DE FUN DO DE VALA,COLOCACAO,ATERRO E SOCA ATE A ALTURA DA GERATRIZ SUPERIOR DO TUBO,CONSIDERANDO O MATERIAL DA PROPRIA ESCAVACA O,INCLU | M | 153.23
06.002.0042-0 | TUBO DE CONCRETO ARMADO,CLASSE EA-3(NBR 8890/03),COM JUNTA E LASTICA,PARA ESGOTO SANITARIO,CARGA E DESCARGA,ACERTO DO FUN DO DA VALA,COLOCACAO,ATERRO E SOCA ATE A ALTURA DA GERATRIZ SUPERIOR DO TUBO,CONSIDERANDO O MATERIAL DA PROPRIA ESCAVACA O,INCLU | M | 229.22
06.002.0042-A | TUBO DE CONCRETO ARMADO,CLASSE EA-3(NBR 8890/03),COM JUNTA E LASTICA,PARA ESGOTO SANITARIO,CARGA E DESCARGA,ACERTO DO FUN DO DA VALA,COLOCACAO,ATERRO E SOCA ATE A ALTURA DA GERATRIZ SUPERIOR DO TUBO,CONSIDERANDO O MATERIAL DA PROPRIA ESCAVACA O,INCLU | M | 223.42
06.002.0043-0 | TUBO DE CONCRETO ARMADO,CLASSE EA-3(NBR 8890/03),COM JUNTA E LASTICA,PARA ESGOTO SANITARIO,CARGA E DESCARGA,ACERTO DE FUN DO DE VALA,COLOCACAO,ATERRO E SOCA ATE A ALTURA DA GERATRIZ SUPERIOR DO TUBO,CONSIDERANDO O MATERIAL DA PROPRIA ESCAVACA O,INCLU | M | 281.55
06.002.0043-A | TUBO DE CONCRETO ARMADO,CLASSE EA-3(NBR 8890/03),COM JUNTA E LASTICA,PARA ESGOTO SANITARIO,CARGA E DESCARGA,ACERTO DE FUN DO DE VALA,COLOCACAO,ATERRO E SOCA ATE A ALTURA DA GERATRIZ SUPERIOR DO TUBO,CONSIDERANDO O MATERIAL DA PROPRIA ESCAVACA O,INCLU | M | 274.61
06.002.0044-0 | TUBO DE CONCRETO ARMADO,CLASSE EA-3(NBR 8890/03),COM JUNTA E LASTICA,PARA ESGOTO SANITARIO,CARGA E DESCARGA,ACERTO DE FUN DO DE VALA,COLOCACAO,ATERRO E SOCA ATE A ALTURA DA GERATRIZ SUPERIOR DO TUBO,CONSIDERANDO O MATERIAL DA PROPRIA ESCAVACA O,INCLU | M | 357.44
06.002.0044-A | TUBO DE CONCRETO ARMADO,CLASSE EA-3(NBR 8890/03),COM JUNTA E LASTICA,PARA ESGOTO SANITARIO,CARGA E DESCARGA,ACERTO DE FUN DO DE VALA,COLOCACAO,ATERRO E SOCA ATE A ALTURA DA GERATRIZ SUPERIOR DO TUBO,CONSIDERANDO O MATERIAL DA PROPRIA ESCAVACA O,INCLU | M | 349.2
06.002.0045-0 | TUBO DE CONCRETO ARMADO,CLASSE EA-3(NBR 8890/03),COM JUNTA E LASTICA,PARA ESGOTO SANITARIO,CARGA E DESCARGA,ACERTO DE FUN DO DE VALA,COLOCACAO,ATERRO E SOCA ATE A ALTURA DA GERATRIZ SUPERIOR DO TUBO,CONSIDERANDO O MATERIAL DA PROPRIA ESCAVACA O,INCLU | M | 438.43
06.002.0045-A | TUBO DE CONCRETO ARMADO,CLASSE EA-3(NBR 8890/03),COM JUNTA E LASTICA,PARA ESGOTO SANITARIO,CARGA E DESCARGA,ACERTO DE FUN DO DE VALA,COLOCACAO,ATERRO E SOCA ATE A ALTURA DA GERATRIZ SUPERIOR DO TUBO,CONSIDERANDO O MATERIAL DA PROPRIA ESCAVACA O,INCLU | M | 428.38
06.002.0046-0 | TUBO DE CONCRETO ARMADO,CLASSE EA-3(NBR 8890/03),COM JUNTA E LASTICA,PARA ESGOTO SANITARIO,CARGA E DESCARGA,ACERTO DE FUN DO DE VALA,COLOCACAO,ATERRO E SOCA ATE A ALTURA DA GERATRIZ SUPERIOR DO TUBO,CONSIDERANDO O MATERIAL DA PROPRIA ESCAVACA O,INCLU | M | 548.11
06.002.0046-A | TUBO DE CONCRETO ARMADO,CLASSE EA-3(NBR 8890/03),COM JUNTA E LASTICA,PARA ESGOTO SANITARIO,CARGA E DESCARGA,ACERTO DE FUN DO DE VALA,COLOCACAO,ATERRO E SOCA ATE A ALTURA DA GERATRIZ SUPERIOR DO TUBO,CONSIDERANDO O MATERIAL DA PROPRIA ESCAVACA O,INCLU | M | 536.4
06.002.0047-0 | TUBO DE CONCRETO ARMADO,CLASSE EA-3(NBR 8890/03),COM JUNTA E LASTICA,PARA ESGOTO SANITARIO,CARGA E DESCARGA,ACERTO DE FUN DO DE VALA,COLOCACAO,ATERRO E SOCA ATE A ALTURA DA GERATRIZ SUPERIOR DO TUBO,CONSIDERANDO O MATERIAL DA PROPRIA ESCAVACA O,INCLU | M | 680.78
06.002.0047-A | TUBO DE CONCRETO ARMADO,CLASSE EA-3(NBR 8890/03),COM JUNTA E LASTICA,PARA ESGOTO SANITARIO,CARGA E DESCARGA,ACERTO DE FUN DO DE VALA,COLOCACAO,ATERRO E SOCA ATE A ALTURA DA GERATRIZ SUPERIOR DO TUBO,CONSIDERANDO O MATERIAL DA PROPRIA ESCAVACA O,INCLU | M | 667.73
06.002.0049-0 | TUBO DE CONCRETO ARMADO,CLASSE EA-3(NBR 8890/03),COM JUNTA E LASTICA,PARA ESGOTO SANITARIO,CARGA E DESCARGA,ACERTO DE FUN DO DE VALA,COLOCACAO,ATERRO E SOCA ATE A ALTURA DA GERATRIZ SUPERIOR DO TUBO,CONSIDERANDO O MATERIAL DA PROPRIA ESCAVACA O,INCLU | M | 951.48
06.002.0049-A | TUBO DE CONCRETO ARMADO,CLASSE EA-3(NBR 8890/03),COM JUNTA E LASTICA,PARA ESGOTO SANITARIO,CARGA E DESCARGA,ACERTO DE FUN DO DE VALA,COLOCACAO,ATERRO E SOCA ATE A ALTURA DA GERATRIZ SUPERIOR DO TUBO,CONSIDERANDO O MATERIAL DA PROPRIA ESCAVACA O,INCLU | M | 935.34
06.002.0050-0 | TUBO DE CONCRETO ARMADO,CLASSE EA-3(NBR 8890/03),COM JUNTA E LASTICA,PARA ESGOTO SANITARIO,CARGA E DESCARGA,ACERTO DE FUN DO DE VALA,COLOCACAO,ATERRO E SOCA ATE A ALTURA DA GERATRIZ SUPERIOR DO TUBO,CONSIDERANDO O MATERIAL DA PROPRIA ESCAVACA O,INCLU | M | 1367.97
06.002.0050-A | TUBO DE CONCRETO ARMADO,CLASSE EA-3(NBR 8890/03),COM JUNTA E LASTICA,PARA ESGOTO SANITARIO,CARGA E DESCARGA,ACERTO DE FUN DO DE VALA,COLOCACAO,ATERRO E SOCA ATE A ALTURA DA GERATRIZ SUPERIOR DO TUBO,CONSIDERANDO O MATERIAL DA PROPRIA ESCAVACA O,INCLU | M | 1347.93
06.002.0061-0 | TUBO DE CONCRETO ARMADO,CLASSE EA-4(NBR 8890/03),COM JUNTA E LASTICA,PARA ESGOTO SANITARIO,CARGA E DESCARGA,ACERTO DE FUN DO DE VALA,COLOCACAO,ATERRO E SOCA ATE A ALTURA DA GERATRIZ SUPERIOR DO TUBO,CONSIDERANDO O MATERIAL DA PROPRIA ESCAVACA O,INCLU | M | 167.35
06.002.0061-A | TUBO DE CONCRETO ARMADO,CLASSE EA-4(NBR 8890/03),COM JUNTA E LASTICA,PARA ESGOTO SANITARIO,CARGA E DESCARGA,ACERTO DE FUN DO DE VALA,COLOCACAO,ATERRO E SOCA ATE A ALTURA DA GERATRIZ SUPERIOR DO TUBO,CONSIDERANDO O MATERIAL DA PROPRIA ESCAVACA O,INCLU | M | 163.13
06.002.0062-0 | TUBO DE CONCRETO ARMADO,CLASSE EA-4(NBR 8890/03),COM JUNTA E LASTICA,PARA ESGOTO SANITARIO,CARGA E DESCARGA,ACERTO DE FUN DO DE VALA,COLOCACAO,ATERRO E SOCA ATE A ALTURA DA GERATRIZ SUPERIOR DO TUBO,CONSIDERANDO O MATERIAL DA PROPRIA ESCAVACA O,INCLU | M | 244.62
06.002.0062-A | TUBO DE CONCRETO ARMADO,CLASSE EA-4(NBR 8890/03),COM JUNTA E LASTICA,PARA ESGOTO SANITARIO,CARGA E DESCARGA,ACERTO DE FUN DO DE VALA,COLOCACAO,ATERRO E SOCA ATE A ALTURA DA GERATRIZ SUPERIOR DO TUBO,CONSIDERANDO O MATERIAL DA PROPRIA ESCAVACA O,INCLU | M | 238.82
06.002.0063-0 | TUBO DE CONCRETO ARMADO,CLASSE EA-4(NBR 8890/03),COM JUNTA E LASTICA,PARA ESGOTO SANITARIO,CARGA E DESCARGA,ACERTO DO FUN DO DE VALA,COLOCACAO,ATERRO E SOCA ATE A ALTURA DA GERATRIZ SUPERIOR DO TUBO,CONSIDERANDO O MATERIAL DA PROPRIA ESCAVACA O,INCLU | M | 300.25
06.002.0063-A | TUBO DE CONCRETO ARMADO,CLASSE EA-4(NBR 8890/03),COM JUNTA E LASTICA,PARA ESGOTO SANITARIO,CARGA E DESCARGA,ACERTO DO FUN DO DE VALA,COLOCACAO,ATERRO E SOCA ATE A ALTURA DA GERATRIZ SUPERIOR DO TUBO,CONSIDERANDO O MATERIAL DA PROPRIA ESCAVACA O,INCLU | M | 293.31
06.002.0064-0 | TUBO DE CONCRETO ARMADO,CLASSE EA-4(NBR 8890/03),COM JUNTA E LASTICA,PARA ESGOTO SANITARIO,CARGA E DESCARGA,ACERTO DE FUN DO DE VALA,COLOCACAO,ATERRO E SOCA ATE A ALTURA DA GERATRIZ SUPERIOR DO TUBO,CONSIDERANDO O MATERIAL DA PROPRIA ESCAVACA O,INCLU | M | 381.64
06.002.0064-A | TUBO DE CONCRETO ARMADO,CLASSE EA-4(NBR 8890/03),COM JUNTA E LASTICA,PARA ESGOTO SANITARIO,CARGA E DESCARGA,ACERTO DE FUN DO DE VALA,COLOCACAO,ATERRO E SOCA ATE A ALTURA DA GERATRIZ SUPERIOR DO TUBO,CONSIDERANDO O MATERIAL DA PROPRIA ESCAVACA O,INCLU | M | 373.4
06.002.0065-0 | TUBO DE CONCRETO ARMADO,CLASSE EA-4(NBR 8890/03),COM JUNTA E LASTICA,PARA ESGOTO SANITARIO,CARGA E DESCARGA,ACERTO DE FUN DO DE VALA,COLOCACAO,ATERRO E SOCA ATE A ALTURA DA GERATRIZ SUPERIOR DO TUBO,CONSIDERANDO O MATERIAL DA PROPRIA ESCAVACA O,INCLU | M | 467.03
06.002.0065-A | TUBO DE CONCRETO ARMADO,CLASSE EA-4(NBR 8890/03),COM JUNTA E LASTICA,PARA ESGOTO SANITARIO,CARGA E DESCARGA,ACERTO DE FUN DO DE VALA,COLOCACAO,ATERRO E SOCA ATE A ALTURA DA GERATRIZ SUPERIOR DO TUBO,CONSIDERANDO O MATERIAL DA PROPRIA ESCAVACA O,INCLU | M | 456.98
06.002.0066-0 | TUBO DE CONCRETO ARMADO,CLASSE EA-4(NBR 8890/03),COM JUNTA E LASTICA,PARA ESGOTO SANITARIO,CARGA E DESCARGA,ACERTO DE FUN DO DE VALA,COLOCACAO,ATERRO E SOCA ATE A ALTURA DA GERATRIZ SUPERIOR DO TUBO,CONSIDERANDO O MATERIAL DA PROPRIA ESCAVACA O,INCLU | M | 585.51
06.002.0066-A | TUBO DE CONCRETO ARMADO,CLASSE EA-4(NBR 8890/03),COM JUNTA E LASTICA,PARA ESGOTO SANITARIO,CARGA E DESCARGA,ACERTO DE FUN DO DE VALA,COLOCACAO,ATERRO E SOCA ATE A ALTURA DA GERATRIZ SUPERIOR DO TUBO,CONSIDERANDO O MATERIAL DA PROPRIA ESCAVACA O,INCLU | M | 573.8
06.002.0067-0 | TUBO DE CONCRETO ARMADO,CLASSE EA-4(NBR 8890/03),COM JUNTA E LASTICA,PARA ESGOTO SANITARIO,CARGA E DESCARGA,ACERTO DE FUN DO DE VALA,COLOCACAO,ATERRO E SOCA ATE A ALTURA DA GERATRIZ SUPERIOR DO TUBO,CONSIDERANDO O MATERIAL DA PROPRIA ESCAVACA O,INCLU | M | 723.68
06.002.0067-A | TUBO DE CONCRETO ARMADO,CLASSE EA-4(NBR 8890/03),COM JUNTA E LASTICA,PARA ESGOTO SANITARIO,CARGA E DESCARGA,ACERTO DE FUN DO DE VALA,COLOCACAO,ATERRO E SOCA ATE A ALTURA DA GERATRIZ SUPERIOR DO TUBO,CONSIDERANDO O MATERIAL DA PROPRIA ESCAVACA O,INCLU | M | 710.63
06.002.0069-0 | TUBO DE CONCRETO ARMADO,CLASSE EA-4(NBR 8890/03),COM JUNTA E LASTICA,PARA ESGOTO SANITARIO,CARGA E DESCARGA,ACERTO DE FUN DO DE VALA,COLOCACAO,ATERRO E SOCA ATE A ALTURA DA GERATRIZ SUPERIOR DO TUBO,CONSIDERANDO O MATERIAL DA PROPRIA ESCAVACA O,INCLU | M | 1013.08
06.002.0069-A | TUBO DE CONCRETO ARMADO,CLASSE EA-4(NBR 8890/03),COM JUNTA E LASTICA,PARA ESGOTO SANITARIO,CARGA E DESCARGA,ACERTO DE FUN DO DE VALA,COLOCACAO,ATERRO E SOCA ATE A ALTURA DA GERATRIZ SUPERIOR DO TUBO,CONSIDERANDO O MATERIAL DA PROPRIA ESCAVACA O,INCLU | M | 996.94
06.002.0070-0 | TUBO DE CONCRETO ARMADO,CLASSE EA-4(NBR 8890/03),COM JUNTA E LASTICA,PARA ESGOTO SANITARIO,CARGA E DESCARGA,ACERTO DE FUN DO DE VALA,COLOCACAO,ATERRO E SOCA ATE A ALTURA DA GERATRIZ SUPERIOR DO TUBO,CONSIDERANDO O MATERIAL DA PROPRIA ESCAVACA O,INCLU | M | 1461.47
06.002.0070-A | TUBO DE CONCRETO ARMADO,CLASSE EA-4(NBR 8890/03),COM JUNTA E LASTICA,PARA ESGOTO SANITARIO,CARGA E DESCARGA,ACERTO DE FUN DO DE VALA,COLOCACAO,ATERRO E SOCA ATE A ALTURA DA GERATRIZ SUPERIOR DO TUBO,CONSIDERANDO O MATERIAL DA PROPRIA ESCAVACA O,INCLU | M | 1441.43
06.002.9999-0 | INDICE DA FAMILIA |  | 3963
06.002.9999-A | INDICE DA FAMILIA |  | 3862
06.003.0010-0 | CALHA MEIO-TUBO CIRCULAR DE CONCRETO VIBRADO,DIAMETRO INTERN O DE 300MM,INCLUSIVE ACERTO DE FUNDO DE VALA.FORNECIMENTO E ASSENTAMENTO | M | 41.08
06.003.0010-A | CALHA MEIO-TUBO CIRCULAR DE CONCRETO VIBRADO,DIAMETRO INTERN O DE 300MM,INCLUSIVE ACERTO DE FUNDO DE VALA.FORNECIMENTO E ASSENTAMENTO | M | 38.87
06.003.0011-0 | CALHA MEIO-TUBO CIRCULAR DE CONCRETO VIBRADO,DIAMETRO INTERN O DE 400MM,INCLUSIVE ACERTO DE FUNDO DE VALA.FORNECIMENTO E ASSENTAMENTO | M | 61.81
06.003.0011-A | CALHA MEIO-TUBO CIRCULAR DE CONCRETO VIBRADO,DIAMETRO INTERN O DE 400MM,INCLUSIVE ACERTO DE FUNDO DE VALA.FORNECIMENTO E ASSENTAMENTO | M | 57.53
06.003.0012-0 | CALHA DE MEIO-TUBO CIRCULAR DE CONCRETO VIBRADO,DIAMETRO INT ERNO DE 500MM,INCLUSIVE ACERTO DE FUNDO DE VALA.FORNECIMENTO E ASSENTAMENTO | M | 106.92
06.003.0012-A | CALHA DE MEIO-TUBO CIRCULAR DE CONCRETO VIBRADO,DIAMETRO INT ERNO DE 500MM,INCLUSIVE ACERTO DE FUNDO DE VALA.FORNECIMENTO E ASSENTAMENTO | M | 99.89
06.003.0013-0 | CALHA MEIO-TUBO CIRCULAR DE CONCRETO VIBRADO,DIAMETRO INTERN O DE 600MM,INCLUSIVE ACERTO DE FUNDO DE VALA.FORNECIMENTO E ASSENTAMENTO | M | 136.23
06.003.0013-A | CALHA MEIO-TUBO CIRCULAR DE CONCRETO VIBRADO,DIAMETRO INTERN O DE 600MM,INCLUSIVE ACERTO DE FUNDO DE VALA.FORNECIMENTO E ASSENTAMENTO | M | 125.51
06.003.0015-0 | CALHA MEIO-TUBO CIRCULAR DE CONCRETO VIBRADO,DIAMETRO INTERN O DE 800MM,INCLUSIVE ACERTO DE FUNDO DE VALA.FORNECIMENTO E ASSENTAMENTO | M | 286.66
06.003.0015-A | CALHA MEIO-TUBO CIRCULAR DE CONCRETO VIBRADO,DIAMETRO INTERN O DE 800MM,INCLUSIVE ACERTO DE FUNDO DE VALA.FORNECIMENTO E ASSENTAMENTO | M | 276.25
06.003.0017-0 | CALHA MEIO-TUBO CIRCULAR DE CONCRETO VIBRADO,DIAMETRO INTERN O DE 1000MM,INCLUSIVE ACERTO DE FUNDO DE VALA.FORNECIMENTO E ASSENTAMENTO | M | 392.27
06.003.0017-A | CALHA MEIO-TUBO CIRCULAR DE CONCRETO VIBRADO,DIAMETRO INTERN O DE 1000MM,INCLUSIVE ACERTO DE FUNDO DE VALA.FORNECIMENTO E ASSENTAMENTO | M | 377.68
06.003.0050-0 | TUBO DE CONCRETO SIMPLES,CLASSE PS-1(NBR8890/03),PARA COLETO R DE AGUAS PLUVIAIS,DE 200MM DE DIAMETRO,ATERRO E SOCA ATE A ALTURA DA GERATRIZ SUPERIOR DO TUBO,CONSIDERANDO O MATERIAL DA PROPRIA ESCAVACAO,INCLUSIVE FORNECIMENTO DO MATERIAL PAR A REJUNT | M | 51.63
06.003.0050-A | TUBO DE CONCRETO SIMPLES,CLASSE PS-1(NBR8890/03),PARA COLETO R DE AGUAS PLUVIAIS,DE 200MM DE DIAMETRO,ATERRO E SOCA ATE A ALTURA DA GERATRIZ SUPERIOR DO TUBO,CONSIDERANDO O MATERIAL DA PROPRIA ESCAVACAO,INCLUSIVE FORNECIMENTO DO MATERIAL PAR A REJUNT | M | 48.02
06.003.0053-0 | TUBO DE CONCRETO SIMPLES,CLASSE PS-1(NBR 8890/03),PARA COLET OR DE AGUAS PLUVIAIS,COM DIAMETRO DE 300MM,ATERRO E SOCA ATE A ALTURA DE GERATRIZ SUPERIOR DO TUBO,CONSIDERANDO O MATERI AL DA PROPRIA ESCAVACAO,INCLUSIVE FORNECIMENTO DO MATERIAL P ARA REJ | M | 69.12
06.003.0053-A | TUBO DE CONCRETO SIMPLES,CLASSE PS-1(NBR 8890/03),PARA COLET OR DE AGUAS PLUVIAIS,COM DIAMETRO DE 300MM,ATERRO E SOCA ATE A ALTURA DE GERATRIZ SUPERIOR DO TUBO,CONSIDERANDO O MATERI AL DA PROPRIA ESCAVACAO,INCLUSIVE FORNECIMENTO DO MATERIAL P ARA REJ | M | 64.36
06.003.0055-0 | TUBO DE CONCRETO SIMPLES,CLASSE PS-1(NBR 8890/03),PARA COLET OR DE AGUAS PLUVIAIS,COM DIAMETRO DE 400MM,ATERRO E SOCA ATE A ALTURA DA GERATRIZ SUPERIOR DO TUBO,CONSIDERANDO O MATERI AL DA PROPRIA ESCAVACAO,INCLUSIVE FORNECIMENTO DO MATERIAL P ARA REJ | M | 98.44
06.003.0055-A | TUBO DE CONCRETO SIMPLES,CLASSE PS-1(NBR 8890/03),PARA COLET OR DE AGUAS PLUVIAIS,COM DIAMETRO DE 400MM,ATERRO E SOCA ATE A ALTURA DA GERATRIZ SUPERIOR DO TUBO,CONSIDERANDO O MATERI AL DA PROPRIA ESCAVACAO,INCLUSIVE FORNECIMENTO DO MATERIAL P ARA REJ | M | 92.13
06.003.0057-0 | TUBO DE CONCRETO SIMPLES,CLASSE PS-1(NBR 8890/03),PARA COLET OR DE AGUAS PLUVIAIS,COM DIAMETRO DE 500MM.ATERRO E SOCA ATE A ALTURA DA GERATRIZ SUPERIOR DO TUBO,CONSIDERANDO O MATERI AL DA PROPRIA ESCAVACAO,INCLUSIVE FORNECIMENTO DO MATERIAL P ARA REJ | M | 134.16
06.003.0057-A | TUBO DE CONCRETO SIMPLES,CLASSE PS-1(NBR 8890/03),PARA COLET OR DE AGUAS PLUVIAIS,COM DIAMETRO DE 500MM.ATERRO E SOCA ATE A ALTURA DA GERATRIZ SUPERIOR DO TUBO,CONSIDERANDO O MATERI AL DA PROPRIA ESCAVACAO,INCLUSIVE FORNECIMENTO DO MATERIAL P ARA REJ | M | 126.24
06.003.0058-0 | TUBO DE CONCRETO SIMPLES,CLASSE PS-1(NBR 8890/03),PARA COLET OR DE AGUAS PLUVIAIS,COM DIAMETRO DE 600MM,ATERRO E SOCA ATE A ALTURA DA GERATRIZ SUPERIOR DO TUBO,CONSIDERANDO O MATERIA L DA PROPRIA ESCAVACAO,INCLUSIVE FORNECIMENTO DO MATERIAL PA RA REJ | M | 168.25
06.003.0058-A | TUBO DE CONCRETO SIMPLES,CLASSE PS-1(NBR 8890/03),PARA COLET OR DE AGUAS PLUVIAIS,COM DIAMETRO DE 600MM,ATERRO E SOCA ATE A ALTURA DA GERATRIZ SUPERIOR DO TUBO,CONSIDERANDO O MATERIA L DA PROPRIA ESCAVACAO,INCLUSIVE FORNECIMENTO DO MATERIAL PA RA REJ | M | 158.95
06.003.0060-0 | TUBO DE CONCRETO SIMPLES,CLASSE PS-2(NBR 8890/03),PARA COLET OR DE AGUAS PLUVIAIS,DE 200MM DE DIAMETRO,ATERRO E SOCA ATE A ALTURA DA GERATRIZ SUPERIOR DO TUBO,CONSIDERANDO O MATERIA L DA PROPRIA ESCAVACAO,INCLUSIVE FORNECIMENTO DO MATERIAL PA RA REJU | M | 54.36
06.003.0060-A | TUBO DE CONCRETO SIMPLES,CLASSE PS-2(NBR 8890/03),PARA COLET OR DE AGUAS PLUVIAIS,DE 200MM DE DIAMETRO,ATERRO E SOCA ATE A ALTURA DA GERATRIZ SUPERIOR DO TUBO,CONSIDERANDO O MATERIA L DA PROPRIA ESCAVACAO,INCLUSIVE FORNECIMENTO DO MATERIAL PA RA REJU | M | 51.09
06.003.0062-0 | TUBO DE CONCRETO SIMPLES,CLASSE PS-2(NBR 8890/03),PARA COLET OR DE AGUAS PLUVIAIS,COM DIAMETRO DE 300MM,ATERRO E SOCA ATE A ALTURA DA GERATRIZ SUPERIOR DO TUBO,CONSIDERANDO O MATERI AL DA PROPRIA ESCAVACAO,INCLUSIVE FORNECIMENTO DO MATERIAL P ARA REJ | M | 76.37
06.003.0062-A | TUBO DE CONCRETO SIMPLES,CLASSE PS-2(NBR 8890/03),PARA COLET OR DE AGUAS PLUVIAIS,COM DIAMETRO DE 300MM,ATERRO E SOCA ATE A ALTURA DA GERATRIZ SUPERIOR DO TUBO,CONSIDERANDO O MATERI AL DA PROPRIA ESCAVACAO,INCLUSIVE FORNECIMENTO DO MATERIAL P ARA REJ | M | 71.61
06.003.0064-0 | TUBO DE CONCRETO SIMPLES,CLASSE PS-2(NBR 8890/03),PARA COLET OR DE AGUAS PLUVIAIS,COM DIAMETRO DE 400MM,ATERRO E SOCA ATE A ALTURA DA GERATRIZ SUPERIOR DO TUBO,CONSIDERANDO O MATERI AL DA PROPRIA ESCAVACAO,INCLUSIVE FORNECIMENTO DO MATERIAL P ARA REJ | M | 107.38
06.003.0064-A | TUBO DE CONCRETO SIMPLES,CLASSE PS-2(NBR 8890/03),PARA COLET OR DE AGUAS PLUVIAIS,COM DIAMETRO DE 400MM,ATERRO E SOCA ATE A ALTURA DA GERATRIZ SUPERIOR DO TUBO,CONSIDERANDO O MATERI AL DA PROPRIA ESCAVACAO,INCLUSIVE FORNECIMENTO DO MATERIAL P ARA REJ | M | 101.07
06.003.0066-0 | TUBO DE CONCRETO SIMPLES,CLASSE PS-2(NBR 8890/03),PARA COLET OR DE AGUAS PLUVIAIS,COM DIAMETRO DE 500MM,ATERRO E SOCA ATE A ALTURA DA GERATRIZ SUPERIOR DO TUBO,CONSIDERANDO O MATERI AL DA PROPRIA ESCAVACAO,INCLUSIVE FORNECIMENTO DO MATERIAL P ARA REJ | M | 150.93
06.003.0066-A | TUBO DE CONCRETO SIMPLES,CLASSE PS-2(NBR 8890/03),PARA COLET OR DE AGUAS PLUVIAIS,COM DIAMETRO DE 500MM,ATERRO E SOCA ATE A ALTURA DA GERATRIZ SUPERIOR DO TUBO,CONSIDERANDO O MATERI AL DA PROPRIA ESCAVACAO,INCLUSIVE FORNECIMENTO DO MATERIAL P ARA REJ | M | 143.01
06.003.0068-0 | TUBO DE CONCRETO SIMPLES,CLASSE PS-2(NBR 8890/03),PARA COLET OR DE AGUAS PLUVIAIS,COM DIAMETRO DE 600MM,ATERRO E SOCA ATE A ALTURA DA GERATRIZ SUPERIOR DO TUBO,CONSIDERANDO O MATERI AL DA PROPRIA ESCAVACAO,INCLUSIVE FORNECIMENTO DO MATERIAL P ARA REJ | M | 183.18
06.003.0068-A | TUBO DE CONCRETO SIMPLES,CLASSE PS-2(NBR 8890/03),PARA COLET OR DE AGUAS PLUVIAIS,COM DIAMETRO DE 600MM,ATERRO E SOCA ATE A ALTURA DA GERATRIZ SUPERIOR DO TUBO,CONSIDERANDO O MATERI AL DA PROPRIA ESCAVACAO,INCLUSIVE FORNECIMENTO DO MATERIAL P ARA REJ | M | 173.88
06.003.9999-0 | FAMILIA 06.003 CALHA CONC. VIBRADO TUBO CONC. CL-C-1 |  | 5349
06.003.9999-A | FAMILIA 06.003 CALHA CONC. VIBRADO TUBO CONC. CL-C-1 |  | 4972
06.004.0060-0 | TUBO DE CONCRETO ARMADO,CLASSE PA-1(NBR 8890/03),PARA GELERI AS DE AGUAS PLUVIAIS,COM DIAMETRO DE 300MM,ATERRO E SOCA ATE A ALTURA DA GERATRIZ SUPERIOR DO TUBO,CONSIDERANDO O MATERI AL DA PROPRIA ESCAVACAO,INCLUSIVE FORNECIMENTO DO MATERIAL P ARA REJ | M | 94.82
06.004.0060-A | TUBO DE CONCRETO ARMADO,CLASSE PA-1(NBR 8890/03),PARA GELERI AS DE AGUAS PLUVIAIS,COM DIAMETRO DE 300MM,ATERRO E SOCA ATE A ALTURA DA GERATRIZ SUPERIOR DO TUBO,CONSIDERANDO O MATERI AL DA PROPRIA ESCAVACAO,INCLUSIVE FORNECIMENTO DO MATERIAL P ARA REJ | M | 89.81
06.004.0062-0 | TUBO DE CONCRETO ARMADO,CLASSE PA-1(NBR 8890/03),PARA GALERI AS DE AGUAS PLUVIAIS,COM DIAMETRO DE 400MM,ATERRO E SOCA ATE A ALTURA DA GERATRIZ SUPERIOR DO TUBO,CONSIDERANDO O MATERI AL DA PROPRIA ESCAVACAO,INCLUSIVE FORNECIMENTO DO MATERIAL P ARA REJ | M | 108.48
06.004.0062-A | TUBO DE CONCRETO ARMADO,CLASSE PA-1(NBR 8890/03),PARA GALERI AS DE AGUAS PLUVIAIS,COM DIAMETRO DE 400MM,ATERRO E SOCA ATE A ALTURA DA GERATRIZ SUPERIOR DO TUBO,CONSIDERANDO O MATERI AL DA PROPRIA ESCAVACAO,INCLUSIVE FORNECIMENTO DO MATERIAL P ARA REJ | M | 102.17
06.004.0064-0 | TUBO DE CONCRETO ARMADO,CLASSE PA-1(NBR 8890/03),PARA GALERI AS DE AGUAS PLUVIAIS,COM DIAMETRO DE 500MM,ATERRO E SOCA ATE A ALTURA DA GERATRIZ SUPERIOR DO TUBO,CONSIDERANDO O MATERI AL DA PROPRIA ESCAVACAO,INCLUSIVE FORNECIMENTO DO MATERIAL P ARA REJ | M | 147.63
06.004.0064-A | TUBO DE CONCRETO ARMADO,CLASSE PA-1(NBR 8890/03),PARA GALERI AS DE AGUAS PLUVIAIS,COM DIAMETRO DE 500MM,ATERRO E SOCA ATE A ALTURA DA GERATRIZ SUPERIOR DO TUBO,CONSIDERANDO O MATERI AL DA PROPRIA ESCAVACAO,INCLUSIVE FORNECIMENTO DO MATERIAL P ARA REJ | M | 139.71
06.004.0066-0 | TUBO DE CONCRETO ARMADO,CLASSE PA-1(NBR 8890/03),PARA GALERI AS DE AGUAS PLUVIAIS,COM DIAMETRO DE 600MM,ATERRO E SOCA ATE A ALTURA DA GERATRIZ SUPERIOR DO TUBO,CONSIDERANDO O MATERI AL DA PROPRIA ESCAVACAO,INCLUSIVE FORNECIMENTO DO MATERIAL P ARA REJ | M | 184.28
06.004.0066-A | TUBO DE CONCRETO ARMADO,CLASSE PA-1(NBR 8890/03),PARA GALERI AS DE AGUAS PLUVIAIS,COM DIAMETRO DE 600MM,ATERRO E SOCA ATE A ALTURA DA GERATRIZ SUPERIOR DO TUBO,CONSIDERANDO O MATERI AL DA PROPRIA ESCAVACAO,INCLUSIVE FORNECIMENTO DO MATERIAL P ARA REJ | M | 174.98
06.004.0068-0 | TUBO DE CONCRETO ARMADO,CLASSE PA-1(NBR 8890/03),PARA GALERI AS DE AGUAS PLUVIAIS,COM DIAMETRO DE 700MM,ATERRO E SOCA ATE A ALTURA DA GERATRIZ SUPERIOR DO TUBO,CONSIDERANDO O MATERI AL DA PROPRIA ESCAVACAO,INCLUSIVE FORNECIMENTO DO MATERIAL P ARA REJ | M | 262.89
06.004.0068-A | TUBO DE CONCRETO ARMADO,CLASSE PA-1(NBR 8890/03),PARA GALERI AS DE AGUAS PLUVIAIS,COM DIAMETRO DE 700MM,ATERRO E SOCA ATE A ALTURA DA GERATRIZ SUPERIOR DO TUBO,CONSIDERANDO O MATERI AL DA PROPRIA ESCAVACAO,INCLUSIVE FORNECIMENTO DO MATERIAL P ARA REJ | M | 252.13
06.004.0070-0 | TUBO DE CONCRETO ARMADO,CLASSE PA-1(NBR 8890/03),PARA GALERI AS DE AGUAS PLUVIAIS,COM DIAMETRO DE 800MM,ATERRO E SOCA ATE A ALTURA DA GERATRIZ SUPERIOR DO TUBO,CONSIDERANDO O MATERI AL DA PROPRIA ESCAVACAO,INCLUSIVE FORNECIMENTO DO MATERIAL P ARA REJ | M | 282.11
06.004.0070-A | TUBO DE CONCRETO ARMADO,CLASSE PA-1(NBR 8890/03),PARA GALERI AS DE AGUAS PLUVIAIS,COM DIAMETRO DE 800MM,ATERRO E SOCA ATE A ALTURA DA GERATRIZ SUPERIOR DO TUBO,CONSIDERANDO O MATERI AL DA PROPRIA ESCAVACAO,INCLUSIVE FORNECIMENTO DO MATERIAL P ARA REJ | M | 269.89
06.004.0072-0 | TUBO DE CONCRETO ARMADO,CLASSE PA-1(NBR 8890/03),PARA GALERI AS DE AGUAS PLUVIAIS,COM DIAMETRO DE 900MM,ATERRO E SOCA ATE A ALTURA DA GERATRIZ SUPERIOR DO TUBO,CONSIDERANDO O MATERI AL DA PROPRIA ESCAVACAO,INCLUSIVE FORNECIMENTO DO MATERIAL P ARA REJ | M | 390.55
06.004.0072-A | TUBO DE CONCRETO ARMADO,CLASSE PA-1(NBR 8890/03),PARA GALERI AS DE AGUAS PLUVIAIS,COM DIAMETRO DE 900MM,ATERRO E SOCA ATE A ALTURA DA GERATRIZ SUPERIOR DO TUBO,CONSIDERANDO O MATERI AL DA PROPRIA ESCAVACAO,INCLUSIVE FORNECIMENTO DO MATERIAL P ARA REJ | M | 374.21
06.004.0074-0 | TUBO DE CONCRETO ARMADO,CLASSE PA-1(NBR 8890/03),PARA GALERI AS DE AGUAS PLUVIAIS,COM DIAMETRO DE 1.000MM,ATERRO E SOCA A TE A ALTURA DA GERATRIZ SUPERIOR DO TUBO,CONSIDERANDO O MATE RIAL DA PROPRIA ESCAVACAO,INCLUSIVE FORNECIMENTO DO MATERIAL PARA R | M | 479.84
06.004.0074-A | TUBO DE CONCRETO ARMADO,CLASSE PA-1(NBR 8890/03),PARA GALERI AS DE AGUAS PLUVIAIS,COM DIAMETRO DE 1.000MM,ATERRO E SOCA A TE A ALTURA DA GERATRIZ SUPERIOR DO TUBO,CONSIDERANDO O MATE RIAL DA PROPRIA ESCAVACAO,INCLUSIVE FORNECIMENTO DO MATERIAL PARA R | M | 461.87
06.004.0076-0 | TUBO DE CONCRETO ARMADO,CLASSE PA-1(NBR 8890/03),PARA GALERI AS DE AGUAS PLUVIAIS,COM DIAMETRO DE 1.100MM,ATERRO E SOCA A TE A ALTURA DA GERATRIZ SUPERIOR DO TUBO,CONSIDERANDO O MATE RIAL DA PROPRIA ESCAVACAO,INCLUSIVE FORNECIMENTO DO MATERIAL PARA R | M | 670.28
06.004.0076-A | TUBO DE CONCRETO ARMADO,CLASSE PA-1(NBR 8890/03),PARA GALERI AS DE AGUAS PLUVIAIS,COM DIAMETRO DE 1.100MM,ATERRO E SOCA A TE A ALTURA DA GERATRIZ SUPERIOR DO TUBO,CONSIDERANDO O MATE RIAL DA PROPRIA ESCAVACAO,INCLUSIVE FORNECIMENTO DO MATERIAL PARA R | M | 649.73
06.004.0078-0 | TUBO DE CONCRETO ARMADO,CLASSE PA-1(NBR 8890/03),PARA GALERI AS DE AGUAS PLUVIAIS,COM DIAMETRO DE 1.200MM,ATERRO E SOCA A TE A ALTURA DA GERATRIZ SUPERIOR DO TUBO,CONSIDERANDO O MATE RIAL DA PROPRIA ESCAVACAO,INCLUSIVE FORNECIMENTO DO MATERIAL PARA R | M | 690.18
06.004.0078-A | TUBO DE CONCRETO ARMADO,CLASSE PA-1(NBR 8890/03),PARA GALERI AS DE AGUAS PLUVIAIS,COM DIAMETRO DE 1.200MM,ATERRO E SOCA A TE A ALTURA DA GERATRIZ SUPERIOR DO TUBO,CONSIDERANDO O MATE RIAL DA PROPRIA ESCAVACAO,INCLUSIVE FORNECIMENTO DO MATERIAL PARA R | M | 667.13
06.004.0080-0 | TUBO DE CONCRETO ARMADO,CLASSE PA-1(NBR 8890/03),PARA GALERI AS DE AGUAS PLUVIAIS,COM DIAMETRO DE 1.500MM,ATERRO E SOCA A TE A ALTURA DA GERATRIZ SUPERIOR DO TUBO,CONSIDERANDO O MATE RIAL DA PROPRIA ESCAVACAO,INCLUSIVE FORNECIMENTO DO MATERIAL PARA R | M | 968.77
06.004.0080-A | TUBO DE CONCRETO ARMADO,CLASSE PA-1(NBR 8890/03),PARA GALERI AS DE AGUAS PLUVIAIS,COM DIAMETRO DE 1.500MM,ATERRO E SOCA A TE A ALTURA DA GERATRIZ SUPERIOR DO TUBO,CONSIDERANDO O MATE RIAL DA PROPRIA ESCAVACAO,INCLUSIVE FORNECIMENTO DO MATERIAL PARA R | M | 939.59
06.004.0082-0 | TUBO DE CONCRETO ARMADO,CLASSE PA-1(NBR 8890/03),PARA GALERI AS DE AGUAS PLUVIAIS,COM DIAMETRO DE 1.750MM.ATERRO E SOCA A TE A ALTURA DA GERATRIZ SUPERIOR DO TUBO,CONSIDERANDO O MATE RIAL DA PROPRIA ESCAVACAO,INCLUSIVE FORNECIMENTO DO MATERIAL PARA R | M | 1587.84
06.004.0082-A | TUBO DE CONCRETO ARMADO,CLASSE PA-1(NBR 8890/03),PARA GALERI AS DE AGUAS PLUVIAIS,COM DIAMETRO DE 1.750MM.ATERRO E SOCA A TE A ALTURA DA GERATRIZ SUPERIOR DO TUBO,CONSIDERANDO O MATE RIAL DA PROPRIA ESCAVACAO,INCLUSIVE FORNECIMENTO DO MATERIAL PARA R | M | 1553.41
06.004.0084-0 | TUBO DE CONCRETO ARMADO,CLASSE PA-1(NBR 8890/03),PARA GALERI AS DE AGUAS PLUVIAIS,COM DIAMETRO DE 2.000MM,ATERRO E SOCA A TE A ALTURA DA GERATRIZ SUPERIOR DO TUBO,CONSIDERANDO O MATE RIAL DA PROPRIA ESCAVACAO,INCLUSIVE FORNECIMENTO DO MATERIAL PARA R | M | 1813.96
06.004.0084-A | TUBO DE CONCRETO ARMADO,CLASSE PA-1(NBR 8890/03),PARA GALERI AS DE AGUAS PLUVIAIS,COM DIAMETRO DE 2.000MM,ATERRO E SOCA A TE A ALTURA DA GERATRIZ SUPERIOR DO TUBO,CONSIDERANDO O MATE RIAL DA PROPRIA ESCAVACAO,INCLUSIVE FORNECIMENTO DO MATERIAL PARA R | M | 1774.66
06.004.0090-0 | TUBO DE CONCRETO ARMADO,CLASSE PA-2(NBR 8890/03),PARA GALERI AS DE AGUAS PLUVIAIS,COM DIAMETRO DE 300MM,ATERRO E SOCA ATE A ALTURA DA GERATRIZ SUPERIOR DO TUBO,CONSIDERANDO O MATERI AL DA PROPRIA ESCAVACAO,INCLUSIVE FORNECIMENTO DO MATERIAL P ARA REJ | M | 100.32
06.004.0090-A | TUBO DE CONCRETO ARMADO,CLASSE PA-2(NBR 8890/03),PARA GALERI AS DE AGUAS PLUVIAIS,COM DIAMETRO DE 300MM,ATERRO E SOCA ATE A ALTURA DA GERATRIZ SUPERIOR DO TUBO,CONSIDERANDO O MATERI AL DA PROPRIA ESCAVACAO,INCLUSIVE FORNECIMENTO DO MATERIAL P ARA REJ | M | 95.31
06.004.0092-0 | TUBO DE CONCRETO ARMADO,CLASSE PA-2(NBR 8890/03),PARA GALERI AS DE AGUAS PLUVIAIS,COM DIAMETRO DE 400MM,ATERRO E SOCA ATE A ALTURA DA GERATRIZ SUPERIOR DO TUBO,CONSIDERANDO O MATERI AL DA PROPRIA ESCAVACAO,INCLUSIVE FORNECIMENTO DO MATERIAL P ARA REJ | M | 113.98
06.004.0092-A | TUBO DE CONCRETO ARMADO,CLASSE PA-2(NBR 8890/03),PARA GALERI AS DE AGUAS PLUVIAIS,COM DIAMETRO DE 400MM,ATERRO E SOCA ATE A ALTURA DA GERATRIZ SUPERIOR DO TUBO,CONSIDERANDO O MATERI AL DA PROPRIA ESCAVACAO,INCLUSIVE FORNECIMENTO DO MATERIAL P ARA REJ | M | 107.67
06.004.0094-0 | TUBO DE CONCRETO ARMADO,CLASSE PA-2(NBR 8890/03),PARA GALERI AS DE AGUAS PLUVIAIS,COM DIAMETRO DE 500MM,ATERRO E SOCA ATE A ALTURA DA GERATRIZ SUPERIOR DO TUBO,CONSIDERANDO O MATERI AL DA PROPRIA ESCAVACAO,INCLUSIVE FORNECIMENTO DO MATERIAL P ARA REJ | M | 155.33
06.004.0094-A | TUBO DE CONCRETO ARMADO,CLASSE PA-2(NBR 8890/03),PARA GALERI AS DE AGUAS PLUVIAIS,COM DIAMETRO DE 500MM,ATERRO E SOCA ATE A ALTURA DA GERATRIZ SUPERIOR DO TUBO,CONSIDERANDO O MATERI AL DA PROPRIA ESCAVACAO,INCLUSIVE FORNECIMENTO DO MATERIAL P ARA REJ | M | 147.41
06.004.0096-0 | TUBO DE CONCRETO ARMADO,CLASSE PA-2(NBR 8890/03),PARA GALERI AS DE AGUAS PLUVIAIS,COM DIAMETRO DE 600MM,ATERRO E SOCA ATE A ALTURA DE GERATRIZ SUPERIOR DO TUBO,CONSIDERANDO O MATERI AL DA PROPRIA ESCAVACAO,INCLUSIVE FORNECIMENTO DO MATERIAL P ARA REJ | M | 195.28
06.004.0096-A | TUBO DE CONCRETO ARMADO,CLASSE PA-2(NBR 8890/03),PARA GALERI AS DE AGUAS PLUVIAIS,COM DIAMETRO DE 600MM,ATERRO E SOCA ATE A ALTURA DE GERATRIZ SUPERIOR DO TUBO,CONSIDERANDO O MATERI AL DA PROPRIA ESCAVACAO,INCLUSIVE FORNECIMENTO DO MATERIAL P ARA REJ | M | 185.98
06.004.0098-0 | TUBO DE CONCRETO ARMADO,CLASSE PA-2(NBR 8890/03),PARA GALERI AS DE AGUAS PLUVIAIS,COM DIAMETRO DE 700MM,ATERRO E SOCA ATE A ALTURA DA GERATRIZ SUPERIOR DO TUBO,CONSIDERANDO O MATERI AL DA PROPRIA ESCAVACAO,INCLUSIVE FORNECIMENTO DO MATERIAL P ARA REJ | M | 280.49
06.004.0098-A | TUBO DE CONCRETO ARMADO,CLASSE PA-2(NBR 8890/03),PARA GALERI AS DE AGUAS PLUVIAIS,COM DIAMETRO DE 700MM,ATERRO E SOCA ATE A ALTURA DA GERATRIZ SUPERIOR DO TUBO,CONSIDERANDO O MATERI AL DA PROPRIA ESCAVACAO,INCLUSIVE FORNECIMENTO DO MATERIAL P ARA REJ | M | 269.73
06.004.0100-0 | TUBO DE CONCRETO ARMADO,CLASSE PA-2(NBR 8890/03),PARA GALERI AS DE AGUAS PLUVIAIS,COM DIAMETRO DE 800MM,ATERRO E SOCA ATE A ALTURA DA GERATRIZ SUPERIOR DO TUBO,CONSIDERANDO O MATERI AL DA PROPRIA ESCAVACAO,INCLUSIVE FORNECIMENTO DO MATERIAL P ARA REJ | M | 299.71
06.004.0100-A | TUBO DE CONCRETO ARMADO,CLASSE PA-2(NBR 8890/03),PARA GALERI AS DE AGUAS PLUVIAIS,COM DIAMETRO DE 800MM,ATERRO E SOCA ATE A ALTURA DA GERATRIZ SUPERIOR DO TUBO,CONSIDERANDO O MATERI AL DA PROPRIA ESCAVACAO,INCLUSIVE FORNECIMENTO DO MATERIAL P ARA REJ | M | 287.49
06.004.0102-0 | TUBO DE CONCRETO ARMADO,CLASSE PA-2(NBR 8890/03),PARA GALERI AS DE AGUAS PLUVIAIS,COM DIAMETRO DE 900MM,ATERRO E SOCA ATE A ALTURA DA GERATRIZ SUPERIOR DO TUBO,CONSIDERANDO O MATERI AL DA PROPRIA ESCAVACAO,INCLUSIVE FORNECIMENTO DO MATERIAL P ARA REJ | M | 419.51
06.004.0102-A | TUBO DE CONCRETO ARMADO,CLASSE PA-2(NBR 8890/03),PARA GALERI AS DE AGUAS PLUVIAIS,COM DIAMETRO DE 900MM,ATERRO E SOCA ATE A ALTURA DA GERATRIZ SUPERIOR DO TUBO,CONSIDERANDO O MATERI AL DA PROPRIA ESCAVACAO,INCLUSIVE FORNECIMENTO DO MATERIAL P ARA REJ | M | 403.17
06.004.0104-0 | TUBO DE CONCRETO ARMADO,CLASSE PA-2(NBR 8890/03),PARA GALERI AS DE AGUAS PLUVIAIS,COM DIAMETRO DE 1.000MM,ATERRO E SOCA A TE A ALTURA DA GERATRIZ SUPERIOR DO TUBO,CONSIDERANDO O MATE RIAL DA PROPRIA ESCAVACAO,INCLUSIVE FORNECIMENTO DO MATERIAL PARA R | M | 508.44
06.004.0104-A | TUBO DE CONCRETO ARMADO,CLASSE PA-2(NBR 8890/03),PARA GALERI AS DE AGUAS PLUVIAIS,COM DIAMETRO DE 1.000MM,ATERRO E SOCA A TE A ALTURA DA GERATRIZ SUPERIOR DO TUBO,CONSIDERANDO O MATE RIAL DA PROPRIA ESCAVACAO,INCLUSIVE FORNECIMENTO DO MATERIAL PARA R | M | 490.47
06.004.0106-0 | TUBO DE CONCRETO ARMADO,CLASSE PA-2(NBR 8890/03),PARA GALERI AS DE AGUAS PLUVIAIS,COM DIAMETRO DE 1.100MM,ATERRO E SOCA A TE A ALTURA DA GERATRIZ SUPERIOR DO TUBO,CONSIDERANDO O MATE RIAL DA PROPRIA ESCAVACAO,INCLUSIVE FORNECIMENTO DO MATERIAL PARA R | M | 705.28
06.004.0106-A | TUBO DE CONCRETO ARMADO,CLASSE PA-2(NBR 8890/03),PARA GALERI AS DE AGUAS PLUVIAIS,COM DIAMETRO DE 1.100MM,ATERRO E SOCA A TE A ALTURA DA GERATRIZ SUPERIOR DO TUBO,CONSIDERANDO O MATE RIAL DA PROPRIA ESCAVACAO,INCLUSIVE FORNECIMENTO DO MATERIAL PARA R | M | 684.73
06.004.0108-0 | TUBO DE CONCRETO ARMADO,CLASSE PA-2(NBR 8890/03),PARA GALERI AS DE AGUAS PLUVIAIS,COM DIAMETRO DE 1.200MM,ATERRO E SOCA A TE A ALTURA DA GERATRIZ SUPERIOR DO TUBO,CONSIDERANDO O MATE RIAL DA PROPRIA ESCAVACAO,INCLUSIVE FORNECIMENTO DO MATERIAL PARA R | M | 778.58
06.004.0108-A | TUBO DE CONCRETO ARMADO,CLASSE PA-2(NBR 8890/03),PARA GALERI AS DE AGUAS PLUVIAIS,COM DIAMETRO DE 1.200MM,ATERRO E SOCA A TE A ALTURA DA GERATRIZ SUPERIOR DO TUBO,CONSIDERANDO O MATE RIAL DA PROPRIA ESCAVACAO,INCLUSIVE FORNECIMENTO DO MATERIAL PARA R | M | 755.53
06.004.0110-0 | TUBO DE CONCRETO ARMADO,CLASSE PA-2(NBR 8890/03),PARA GALERI AS DE AGUAS PLUVIAIS,COM DIAMETRO DE 1.500MM,ATERRO E SOCA A TE A ALTURA DA GERATRIZ SUPERIOR DO TUBO,CONSIDERANDO O MATE RIAL DA PROPRIA ESCAVACAO,INCLUSIVE FORNECIMENTO DO MATERIAL PARA R | M | 1033.67
06.004.0110-A | TUBO DE CONCRETO ARMADO,CLASSE PA-2(NBR 8890/03),PARA GALERI AS DE AGUAS PLUVIAIS,COM DIAMETRO DE 1.500MM,ATERRO E SOCA A TE A ALTURA DA GERATRIZ SUPERIOR DO TUBO,CONSIDERANDO O MATE RIAL DA PROPRIA ESCAVACAO,INCLUSIVE FORNECIMENTO DO MATERIAL PARA R | M | 1004.49
06.004.0112-0 | TUBO DE CONCRETO ARMADO,CLASSE PA-2(NBR 8890/03),PARA GELERI AS DE AGUAS PLUVIAIS,COM DIAMETRO DE 1.750MM,ATERRO E SOCA A TE A ALTURA DA GERATRIZ SUPERIOR DO TUBO,CONSIDERANDO O MATE RIAL DA PROPRIA ESCAVACAO,INCLUSIVE FORNECIMENTO DO MATERIAL PARA R | M | 1708.84
06.004.0112-A | TUBO DE CONCRETO ARMADO,CLASSE PA-2(NBR 8890/03),PARA GELERI AS DE AGUAS PLUVIAIS,COM DIAMETRO DE 1.750MM,ATERRO E SOCA A TE A ALTURA DA GERATRIZ SUPERIOR DO TUBO,CONSIDERANDO O MATE RIAL DA PROPRIA ESCAVACAO,INCLUSIVE FORNECIMENTO DO MATERIAL PARA R | M | 1674.41
06.004.0114-0 | TUBO DE CONCRETO ARMADO,CLASSE PA-2(NBR 8890/03),PARA GALERI AS DE AGUAS PLUVIAIS,COM DIAMETRO DE 2.000MM,ATERRO E SOCA A TE A ALTURA DA GERATRIZ SUPERIOR DO TUBO,CONSIDERANDO O MATE RIAL DA PROPRIA ESCAVACAO,INCLUSIVE FORNECIMENTO DO MATERIAL PARA R | M | 1976.96
06.004.0114-A | TUBO DE CONCRETO ARMADO,CLASSE PA-2(NBR 8890/03),PARA GALERI AS DE AGUAS PLUVIAIS,COM DIAMETRO DE 2.000MM,ATERRO E SOCA A TE A ALTURA DA GERATRIZ SUPERIOR DO TUBO,CONSIDERANDO O MATE RIAL DA PROPRIA ESCAVACAO,INCLUSIVE FORNECIMENTO DO MATERIAL PARA R | M | 1937.66
06.004.0120-0 | TUBO DE CONCRETO ARMADO,CLASSE PA-3(NBR 8890/03),PARA GALERI AS DE AGUAS PLUVIAIS,COM DIAMETRO DE 300MM,ATERRO E SOCA ATE A ALTURA DA GERATRIZ SUPERIOR DO TUBO,CONSIDERANDO O MATERI AL DA PROPRIA ESCAVACAO,INCLUSIVE FORNECIMENTO DO MATERIAL P ARA REJ | M | 116.82
06.004.0120-A | TUBO DE CONCRETO ARMADO,CLASSE PA-3(NBR 8890/03),PARA GALERI AS DE AGUAS PLUVIAIS,COM DIAMETRO DE 300MM,ATERRO E SOCA ATE A ALTURA DA GERATRIZ SUPERIOR DO TUBO,CONSIDERANDO O MATERI AL DA PROPRIA ESCAVACAO,INCLUSIVE FORNECIMENTO DO MATERIAL P ARA REJ | M | 111.81
06.004.0122-0 | TUBO DE CONCRETO ARMADO,CLASSE PA-3(NBR 8890/03),PARA GALERI AS DE AGUAS PLUVIAIS,COM DIAMETRO DE 400MM,ATERRO E SOCA ATE A ALTURA DA GERATRIZ SUPERIOR DO TUBO,CONSIDERANDO O MATERI AL DA PROPRIA ESCAVACAO,INCLUSIVE FORNECIMENTO DO MATERIAL P ARA REJ | M | 132.68
06.004.0122-A | TUBO DE CONCRETO ARMADO,CLASSE PA-3(NBR 8890/03),PARA GALERI AS DE AGUAS PLUVIAIS,COM DIAMETRO DE 400MM,ATERRO E SOCA ATE A ALTURA DA GERATRIZ SUPERIOR DO TUBO,CONSIDERANDO O MATERI AL DA PROPRIA ESCAVACAO,INCLUSIVE FORNECIMENTO DO MATERIAL P ARA REJ | M | 126.37
06.004.0124-0 | TUBO DE CONCRETO ARMADO,CLASSE PA-3(NBR 8890/03),PARA GALERI AS DE AGUAS PLUVIAIS,COM DIAMETRO DE 500MM,ATERRO E SOCA ATE A ALTURA DA GERATRIZ SUPERIOR DO TUBO,CONSIDERANDO O MATERI AL DA PROPRIA ESCAVACAO,INCLUSIVE FORNECIMENTO DO MATERIAL P ARA REJ | M | 179.53
06.004.0124-A | TUBO DE CONCRETO ARMADO,CLASSE PA-3(NBR 8890/03),PARA GALERI AS DE AGUAS PLUVIAIS,COM DIAMETRO DE 500MM,ATERRO E SOCA ATE A ALTURA DA GERATRIZ SUPERIOR DO TUBO,CONSIDERANDO O MATERI AL DA PROPRIA ESCAVACAO,INCLUSIVE FORNECIMENTO DO MATERIAL P ARA REJ | M | 171.61
06.004.0126-0 | TUBO DE CONCRETO ARMADO,CLASSE PA-3(NBR 8890/03),PARA GALERI AS DE AGUAS PLUVIAIS,COM DIAMETRO DE 600MM,ATERRO E SOCA ATE A ALTURA DA GERATRIZ SUPERIOR DO TUBO,CONSIDERANDO O MATERI AL DA PROPRIA ESCAVACAO,INCLUSIVE FORNECIMENTO DO MATERIAL P ARA REJ | M | 228.28
06.004.0126-A | TUBO DE CONCRETO ARMADO,CLASSE PA-3(NBR 8890/03),PARA GALERI AS DE AGUAS PLUVIAIS,COM DIAMETRO DE 600MM,ATERRO E SOCA ATE A ALTURA DA GERATRIZ SUPERIOR DO TUBO,CONSIDERANDO O MATERI AL DA PROPRIA ESCAVACAO,INCLUSIVE FORNECIMENTO DO MATERIAL P ARA REJ | M | 218.98
06.004.0128-0 | TUBO DE CONCRETO ARMADO,CLASSE PA-3(NBR 8890/03),PARA GALERI AS DE AGUAS PLUVIAIS,COM DIAMETRO DE 700MM,ATERRO E SOCA ATE A ALTURA DA GERATRIZ SUPERIOR DO TUBO,CONSIDERANDO O MATERI AL DA PROPRIA ESCAVACAO,INCLUSIVE FORNECIMENTO DO MATERIAL P ARA REJ | M | 333.29
06.004.0128-A | TUBO DE CONCRETO ARMADO,CLASSE PA-3(NBR 8890/03),PARA GALERI AS DE AGUAS PLUVIAIS,COM DIAMETRO DE 700MM,ATERRO E SOCA ATE A ALTURA DA GERATRIZ SUPERIOR DO TUBO,CONSIDERANDO O MATERI AL DA PROPRIA ESCAVACAO,INCLUSIVE FORNECIMENTO DO MATERIAL P ARA REJ | M | 322.53
06.004.0130-0 | TUBO DE CONCRETO ARMADO,CLASSE PA-3(NBR 8890/03),PARA GALERI AS DE AGUAS PLUVIAIS,COM DIAMETRO DE 800MM,ATERRO E SOCA ATE A ALTURA DA GERATRIZ SUPERIOR DO TUBO,CONSIDERANDO O MATERI AL DA PROPRIA ESCAVACAO,INCLUSIVE FORNECIMENTO DO MATERIAL P ARA REJ | M | 355.81
06.004.0130-A | TUBO DE CONCRETO ARMADO,CLASSE PA-3(NBR 8890/03),PARA GALERI AS DE AGUAS PLUVIAIS,COM DIAMETRO DE 800MM,ATERRO E SOCA ATE A ALTURA DA GERATRIZ SUPERIOR DO TUBO,CONSIDERANDO O MATERI AL DA PROPRIA ESCAVACAO,INCLUSIVE FORNECIMENTO DO MATERIAL P ARA REJ | M | 343.59
06.004.0132-0 | TUBO DE CONCRETO ARMADO,CLASSE PA-3(NBR 8890/03),PARA GALERI AS DE AGUAS PLUVIAIS,COM DIAMETRO DE 900MM,ATERRO E SOCA ATE A ALTURA DA GERATRIZ SUPERIOR DO TUBO,CONSIDERANDO O MATERI AL DA PROPRIA ESCAVACAO,INCLUSIVE FORNECIMENTO DO MATERIAL P ARA REJ | M | 497.61
06.004.0132-A | TUBO DE CONCRETO ARMADO,CLASSE PA-3(NBR 8890/03),PARA GALERI AS DE AGUAS PLUVIAIS,COM DIAMETRO DE 900MM,ATERRO E SOCA ATE A ALTURA DA GERATRIZ SUPERIOR DO TUBO,CONSIDERANDO O MATERI AL DA PROPRIA ESCAVACAO,INCLUSIVE FORNECIMENTO DO MATERIAL P ARA REJ | M | 481.27
06.004.0134-0 | TUBO DE CONCRETO ARMADO,CLASSE PA-3(NBR 8890/03),PARA GALERI AS DE AGUAS PLUVIAIS,COM DIAMETRO DE 1.000MM,ATERRO E SOCA A TE A ALTURA DA GERATRIZ SUPERIOR DO TUBO,CONSIDERANDO O MATE RIAL DA PROPRIA ESCAVACAO,INCLUSIVE FORNECIMENTO DO MATERIAL PARA R | M | 594.24
06.004.0134-A | TUBO DE CONCRETO ARMADO,CLASSE PA-3(NBR 8890/03),PARA GALERI AS DE AGUAS PLUVIAIS,COM DIAMETRO DE 1.000MM,ATERRO E SOCA A TE A ALTURA DA GERATRIZ SUPERIOR DO TUBO,CONSIDERANDO O MATE RIAL DA PROPRIA ESCAVACAO,INCLUSIVE FORNECIMENTO DO MATERIAL PARA R | M | 576.27
06.004.0136-0 | TUBO DE CONCRETO ARMADO,CLASSE PA-3(NBR 8890/03),PARA GALERI AS DE AGUAS PLUVIAIS,COM DIAMETRO DE 1.100MM,ATERRO E SOCA A TE A ALTURA DA GERATRIZ SUPERIOR DO TUBO,CONSIDERANDO O MATE RIAL DA PROPRIA ESCAVACAO,INCLUSIVE FORNECIMENTO DO MATERIAL PARA R | M | 745.28
06.004.0136-A | TUBO DE CONCRETO ARMADO,CLASSE PA-3(NBR 8890/03),PARA GALERI AS DE AGUAS PLUVIAIS,COM DIAMETRO DE 1.100MM,ATERRO E SOCA A TE A ALTURA DA GERATRIZ SUPERIOR DO TUBO,CONSIDERANDO O MATE RIAL DA PROPRIA ESCAVACAO,INCLUSIVE FORNECIMENTO DO MATERIAL PARA R | M | 724.73
06.004.0138-0 | TUBO DE CONCRETO ARMADO,CLASSE PA-3(NBR 8890/03),PARA GALERI AS DE AGUAS PLUVIAIS,COM DIAMETRO DE 1.200MM,ATERRO E SOCA A TE A ALTURA DA GERATRIZ SUPERIOR DO TUBO,CONSIDERANDO O MATE RIAL DA PROPRIA ESCAVACAO,INCLUSIVE FORNECIMENTO DO MATERIAL PARA R | M | 854.58
06.004.0138-A | TUBO DE CONCRETO ARMADO,CLASSE PA-3(NBR 8890/03),PARA GALERI AS DE AGUAS PLUVIAIS,COM DIAMETRO DE 1.200MM,ATERRO E SOCA A TE A ALTURA DA GERATRIZ SUPERIOR DO TUBO,CONSIDERANDO O MATE RIAL DA PROPRIA ESCAVACAO,INCLUSIVE FORNECIMENTO DO MATERIAL PARA R | M | 831.53
06.004.0140-0 | TUBO DE CONCRETO ARMADO,CLASSE PA-3(NBR 8890/03),PARA GALERI AS DE AGUAS PLUVIAIS,COM DIAMETRO DE 1.500MM,ATERRO E SOCA A TE A ALTURA DA GERATRIZ SUPERIOR DO TUBO,CONSIDERANDO O MATE RIAL DA PROPRIA ESCAVACAO,INCLUSIVE FORNECIMENTO DO MATERIAL PARA R | M | 1171.97
06.004.0140-A | TUBO DE CONCRETO ARMADO,CLASSE PA-3(NBR 8890/03),PARA GALERI AS DE AGUAS PLUVIAIS,COM DIAMETRO DE 1.500MM,ATERRO E SOCA A TE A ALTURA DA GERATRIZ SUPERIOR DO TUBO,CONSIDERANDO O MATE RIAL DA PROPRIA ESCAVACAO,INCLUSIVE FORNECIMENTO DO MATERIAL PARA R | M | 1142.79
06.004.0142-0 | TUBO DE CONCRETO ARMADO,CLASSE PA-3(NBR 8890/03),PARA GALERI AS DE AGUAS PLUVIAIS,COM DIAMETRO DE 1.750MM,ATERRO E SOCA A TE A ALTURA DA GERATRIZ SUPERIOR DO TUBO,CONSIDERANDO O MATE RIAL DA PROPRIA ESCAVACAO,INCLUSIVE FORNECIMENTO DO MATERIAL PARA R | M | 2135.64
06.004.0142-A | TUBO DE CONCRETO ARMADO,CLASSE PA-3(NBR 8890/03),PARA GALERI AS DE AGUAS PLUVIAIS,COM DIAMETRO DE 1.750MM,ATERRO E SOCA A TE A ALTURA DA GERATRIZ SUPERIOR DO TUBO,CONSIDERANDO O MATE RIAL DA PROPRIA ESCAVACAO,INCLUSIVE FORNECIMENTO DO MATERIAL PARA R | M | 2101.21
06.004.0144-0 | TUBO DE CONCRETO ARMADO,CLASSE PA-3(NBR 8890/03),PARA GALERI AS DE AGUAS PLUVIAIS,COM DIAMETRO DE 2.000MM,ATERRO E SOCA A TE A ALTURA DA GERATRIZ SUPERIOR DO TUBO,CONSIDERANDO O MATE RIAL DA PROPRIA ESCAVACAO,INCLUSIVE FORNECIMENTO DO MATERIAL PARA R | M | 2715.66
06.004.0144-A | TUBO DE CONCRETO ARMADO,CLASSE PA-3(NBR 8890/03),PARA GALERI AS DE AGUAS PLUVIAIS,COM DIAMETRO DE 2.000MM,ATERRO E SOCA A TE A ALTURA DA GERATRIZ SUPERIOR DO TUBO,CONSIDERANDO O MATE RIAL DA PROPRIA ESCAVACAO,INCLUSIVE FORNECIMENTO DO MATERIAL PARA R | M | 2676.36
06.004.0150-0 | TUBO DE CONCRETO ARMADO,CLASSE PA-4(NBR 8890/03),PARA GALERI AS DE AGUAS PLUVIAIS,COM DIAMETRO DE 300MM,ATERRO E SOCA ATE A ALTURA DA GERATRIZ SUPERIOR DO TUBO,CONSIDERANDO O MATERI AL DA PROPRIA ESCAVACAO,INCLUSIVE FORNECIMENTO DO MATERIAL P ARA REJ | M | 127.82
06.004.0150-A | TUBO DE CONCRETO ARMADO,CLASSE PA-4(NBR 8890/03),PARA GALERI AS DE AGUAS PLUVIAIS,COM DIAMETRO DE 300MM,ATERRO E SOCA ATE A ALTURA DA GERATRIZ SUPERIOR DO TUBO,CONSIDERANDO O MATERI AL DA PROPRIA ESCAVACAO,INCLUSIVE FORNECIMENTO DO MATERIAL P ARA REJ | M | 122.81
06.004.0152-0 | TUBO DE CONCRETO ARMADO,CLASSE PA-4(NBR 8890/03),PARA GALERI AS DE AGUAS PLUVIAIS,COM DIAMETRO DE 400MM,ATERRO E SOCA ATE A ALTURA DA GERATRIZ SUPERIOR DO TUBO,CONSIDERANDO O MATERI AL DA PROPRIA ESCAVACAO,INCLUSIVE FORNECIMENTO DO MATERIAL P ARA REJ | M | 146.92
06.004.0152-A | TUBO DE CONCRETO ARMADO,CLASSE PA-4(NBR 8890/03),PARA GALERI AS DE AGUAS PLUVIAIS,COM DIAMETRO DE 400MM,ATERRO E SOCA ATE A ALTURA DA GERATRIZ SUPERIOR DO TUBO,CONSIDERANDO O MATERI AL DA PROPRIA ESCAVACAO,INCLUSIVE FORNECIMENTO DO MATERIAL P ARA REJ | M | 140.21
06.004.0154-0 | TUBO DE CONCRETO ARMADO,CLASSE PA-4(NBR 8890/03),PARA GALERI AS DE AGUAS PLUVIAIS,COM DIAMETRO DE 500MM,ATERRO E SOCA ATE A ALTURA DA GERATRIZ SUPERIOR DO TUBO,CONSIDERANDO O MATERI AL DA PROPRIA ESCAVACAO,INCLUSIVE FORNECIMENTO DO MATERIAL P ARA REJ | M | 178.6
06.004.0154-A | TUBO DE CONCRETO ARMADO,CLASSE PA-4(NBR 8890/03),PARA GALERI AS DE AGUAS PLUVIAIS,COM DIAMETRO DE 500MM,ATERRO E SOCA ATE A ALTURA DA GERATRIZ SUPERIOR DO TUBO,CONSIDERANDO O MATERI AL DA PROPRIA ESCAVACAO,INCLUSIVE FORNECIMENTO DO MATERIAL P ARA REJ | M | 170.42
06.004.0156-0 | TUBO DE CONCRETO ARMADO,CLASSE PA-4(NBR 8890/03),PARA GALERI AS DE AGUAS PLUVIAIS,COM DIAMETRO DE 600MM,ATERRO E SOCA ATE A ALTURA DA GERATRIZ SUPERIOR DO TUBO,CONSIDERANDO O MATERI AL DA PROPRIA ESCAVACAO,INCLUSIVE FORNECIMENTO DO MATERIAL P ARA REJ | M | 236.46
06.004.0156-A | TUBO DE CONCRETO ARMADO,CLASSE PA-4(NBR 8890/03),PARA GALERI AS DE AGUAS PLUVIAIS,COM DIAMETRO DE 600MM,ATERRO E SOCA ATE A ALTURA DA GERATRIZ SUPERIOR DO TUBO,CONSIDERANDO O MATERI AL DA PROPRIA ESCAVACAO,INCLUSIVE FORNECIMENTO DO MATERIAL P ARA REJ | M | 226.22
06.004.0158-0 | TUBO DE CONCRETO ARMADO,CLASSE PA-4(NBR 8890/03),PARA GALERI AS DE AGUAS PLUVIAIS,COM DIAMETRO DE 700MM,ATERRO E SOCA ATE A ALTURA DA GERATRIZ SUPERIOR DO TUBO,CONSIDERANDO O MATERI AL DA PROPRIA ESCAVACAO,INCLUSIVE FORNECIMENTO DO MATERIAL P ARA REJ | M | 376.49
06.004.0158-A | TUBO DE CONCRETO ARMADO,CLASSE PA-4(NBR 8890/03),PARA GALERI AS DE AGUAS PLUVIAIS,COM DIAMETRO DE 700MM,ATERRO E SOCA ATE A ALTURA DA GERATRIZ SUPERIOR DO TUBO,CONSIDERANDO O MATERI AL DA PROPRIA ESCAVACAO,INCLUSIVE FORNECIMENTO DO MATERIAL P ARA REJ | M | 364.69
06.004.0160-0 | TUBO DE CONCRETO ARMADO,CLASSE PA-4(NBR 8890/03),PARA GALERI AS DE AGUAS PLUVIAIS,COM DIAMETRO DE 800MM,ATERRO E SOCA ATE A ALTURA DA GERATRIZ SUPERIOR DO TUBO,CONSIDERANDO O MATERI AL DA PROPRIA ESCAVACAO,INCLUSIVE FORNECIMENTO DO MATERIAL P ARA REJ | M | 400.31
06.004.0160-A | TUBO DE CONCRETO ARMADO,CLASSE PA-4(NBR 8890/03),PARA GALERI AS DE AGUAS PLUVIAIS,COM DIAMETRO DE 800MM,ATERRO E SOCA ATE A ALTURA DA GERATRIZ SUPERIOR DO TUBO,CONSIDERANDO O MATERI AL DA PROPRIA ESCAVACAO,INCLUSIVE FORNECIMENTO DO MATERIAL P ARA REJ | M | 385.76
06.004.0162-0 | TUBO DE CONCRETO ARMADO,CLASSE PA-4(NBR 8890/03),PARA GALERI AS DE AGUAS PLUVIAIS,COM DIAMETRO DE 900MM,ATERRO E SOCA ATE A ALTURA DA GERATRIZ SUPERIOR DO TUBO,CONSIDERANDO O MATERI AL DA PROPRIA ESCAVACAO,INCLUSIVE FORNECIMENTO DO MATERIAL P ARA REJ | M | 552.71
06.004.0162-A | TUBO DE CONCRETO ARMADO,CLASSE PA-4(NBR 8890/03),PARA GALERI AS DE AGUAS PLUVIAIS,COM DIAMETRO DE 900MM,ATERRO E SOCA ATE A ALTURA DA GERATRIZ SUPERIOR DO TUBO,CONSIDERANDO O MATERI AL DA PROPRIA ESCAVACAO,INCLUSIVE FORNECIMENTO DO MATERIAL P ARA REJ | M | 535.97
06.004.0164-0 | TUBO DE CONCRETO ARMADO,CLASSE PA-4(NBR 8890/03),PARA GALERI AS DE AGUAS PLUVIAIS,COM DIAMETRO DE 1.000MM,ATERRO E SOCA A TE A ALTURA DA GERATRIZ SUPERIOR DO TUBO,CONSIDERANDO O MATE RIAL DA PROPRIA ESCAVACAO,INCLUSIVE FORNECIMENTO DO MATERIAL PARA R | M | 668.75
06.004.0164-A | TUBO DE CONCRETO ARMADO,CLASSE PA-4(NBR 8890/03),PARA GALERI AS DE AGUAS PLUVIAIS,COM DIAMETRO DE 1.000MM,ATERRO E SOCA A TE A ALTURA DA GERATRIZ SUPERIOR DO TUBO,CONSIDERANDO O MATE RIAL DA PROPRIA ESCAVACAO,INCLUSIVE FORNECIMENTO DO MATERIAL PARA R | M | 649.62
06.004.0166-0 | TUBO DE CONCRETO ARMADO,CLASSE PA-4(NBR 8890/03),PARA GALERI AS DE AGUAS PLUVIAIS,COM DIAMETRO DE 1.100MM,ATERRO E SOCA A TE A ALTURA DA GERATRIZ SUPERIOR DO TUBO,CONSIDERANDO O MATE RIAL DA PROPRIA ESCAVACAO,INCLUSIVE FORNECIMENTO DO MATERIAL PARA R | M | 847.8
06.004.0166-A | TUBO DE CONCRETO ARMADO,CLASSE PA-4(NBR 8890/03),PARA GALERI AS DE AGUAS PLUVIAIS,COM DIAMETRO DE 1.100MM,ATERRO E SOCA A TE A ALTURA DA GERATRIZ SUPERIOR DO TUBO,CONSIDERANDO O MATE RIAL DA PROPRIA ESCAVACAO,INCLUSIVE FORNECIMENTO DO MATERIAL PARA R | M | 826.92
06.004.0168-0 | TUBO DE CONCRETO ARMADO,CLASSE PA-4(NBR 8890/03),PARA GALERI AS DE AGUAS PLUVIAIS,COM DIAMETRO DE 1.200MM,ATERRO E SOCA A TE A ALTURA DA GERATRIZ SUPERIOR DO TUBO,CONSIDERANDO O MATE RIAL DA PROPRIA ESCAVACAO,INCLUSIVE FORNECIMENTO DO MATERIAL PARA R | M | 962.95
06.004.0168-A | TUBO DE CONCRETO ARMADO,CLASSE PA-4(NBR 8890/03),PARA GALERI AS DE AGUAS PLUVIAIS,COM DIAMETRO DE 1.200MM,ATERRO E SOCA A TE A ALTURA DA GERATRIZ SUPERIOR DO TUBO,CONSIDERANDO O MATE RIAL DA PROPRIA ESCAVACAO,INCLUSIVE FORNECIMENTO DO MATERIAL PARA R | M | 939.41
06.004.0170-0 | TUBO DE CONCRETO ARMADO,CLASSE PA-4(NBR 8890/03),PARA GALERI AS DE AGUAS PLUVIAIS,COM DIAMETRO DE 1.500MM,ATERRO E SOCA A TE A ALTURA DA GERATRIZ SUPERIOR DO TUBO,CONSIDERANDO O MATE RIAL DA PROPRIA ESCAVACAO,INCLUSIVE FORNECIMENTO DO MATERIAL PARA R | M | 1191.99
06.004.0170-A | TUBO DE CONCRETO ARMADO,CLASSE PA-4(NBR 8890/03),PARA GALERI AS DE AGUAS PLUVIAIS,COM DIAMETRO DE 1.500MM,ATERRO E SOCA A TE A ALTURA DA GERATRIZ SUPERIOR DO TUBO,CONSIDERANDO O MATE RIAL DA PROPRIA ESCAVACAO,INCLUSIVE FORNECIMENTO DO MATERIAL PARA R | M | 1162.47
06.004.0172-0 | TUBO DE CONCRETO ARMADO,CLASSE PA-4(NBR 8890/03),PARA GALERI AS DE AGUAS PLUVIAIS,COM DIAMETRO DE 1.750MM,ATERRO E SOCA A TE A ALTURA DA GERATRIZ SUPERIOR DO TUBO,CONSIDERANDO O MATE RIAL DA PROPRIA ESCAVACAO,INCLUSIVE FORNECIMENTO DO MATERIAL PARA R | M | 2427.14
06.004.0172-A | TUBO DE CONCRETO ARMADO,CLASSE PA-4(NBR 8890/03),PARA GALERI AS DE AGUAS PLUVIAIS,COM DIAMETRO DE 1.750MM,ATERRO E SOCA A TE A ALTURA DA GERATRIZ SUPERIOR DO TUBO,CONSIDERANDO O MATE RIAL DA PROPRIA ESCAVACAO,INCLUSIVE FORNECIMENTO DO MATERIAL PARA R | M | 2392.71
06.004.0174-0 | TUBO DE CONCRETO ARMADO,CLASSE PA-4(NBR 8890/03),PARA GALERI AS DE AGUAS PLUVIAIS,COM DIAMETRO DE 2.000MM,ATERRO E SOCA A TE A ALTURA DA GERATRIZ SUPERIOR DO TUBO,CONSIDERANDO O MATE RIAL DA PROPRIA ESCAVACAO,INCLUSIVE FORNECIMENTO DO MATERIAL PARA R | M | 2889.24
06.004.0174-A | TUBO DE CONCRETO ARMADO,CLASSE PA-4(NBR 8890/03),PARA GALERI AS DE AGUAS PLUVIAIS,COM DIAMETRO DE 2.000MM,ATERRO E SOCA A TE A ALTURA DA GERATRIZ SUPERIOR DO TUBO,CONSIDERANDO O MATE RIAL DA PROPRIA ESCAVACAO,INCLUSIVE FORNECIMENTO DO MATERIAL PARA R | M | 2849.94
06.004.0253-1 | CANAL PRE-FABRICADO,EM CONCRETO PROTENDIDO E/OU ARMADO,COM S ECAO EM "U",MEDIDO PELA AREA DO PERIMETRO INTERNO DA SECAO V EZES O COMPRIMENTO DO CANAL.FORNECIMENTO E ASSENTAMENTO | M2 | 618.81
06.004.0253-B | CANAL PRE-FABRICADO,EM CONCRETO PROTENDIDO E/OU ARMADO,COM S ECAO EM "U",MEDIDO PELA AREA DO PERIMETRO INTERNO DA SECAO V EZES O COMPRIMENTO DO CANAL.FORNECIMENTO E ASSENTAMENTO | M2 | 569.82
06.004.0254-1 | COBERTURA DE CANAL PRE-FABRICADO,EM CONCRETO PROTENDIDO E/OU ARMADO,PARA VAOS ATE 5,00M.FORNECIMENTO E ASSENTAMENTO | M2 | 696.91
06.004.0254-B | COBERTURA DE CANAL PRE-FABRICADO,EM CONCRETO PROTENDIDO E/OU ARMADO,PARA VAOS ATE 5,00M.FORNECIMENTO E ASSENTAMENTO | M2 | 645.28
06.004.0400-0 | GALERIA MULTIDIMENSIONAL RODOVIARIA SIMPLES EM CONCRETO ARMA DO E CONCRETO ARMADO PROTENDIDO,30MPA,FUNDO C/6M E 8,80T,PAR EDE 6,00M,PESO 3,90T E TAMPA C/2,00M,PESO 2,30T,ESTRUTURALME NTE BI-APOIADA C/CARGA POR APOIO 112T,C/TABULEIRO 3,05M,ALTU RA 2,6 | M | 4521.2
06.004.0400-A | GALERIA MULTIDIMENSIONAL RODOVIARIA SIMPLES EM CONCRETO ARMA DO E CONCRETO ARMADO PROTENDIDO,30MPA,FUNDO C/6M E 8,80T,PAR EDE 6,00M,PESO 3,90T E TAMPA C/2,00M,PESO 2,30T,ESTRUTURALME NTE BI-APOIADA C/CARGA POR APOIO 112T,C/TABULEIRO 3,05M,ALTU RA 2,6 | M | 4348.58
06.004.0405-0 | GALERIA MULTIDIMENSIONAL RODOVIARIA SIMPLES EM CONCRETO ARMA DO E CONCRETO ARMADO PROTENDIDO,30MPA,PAREDE COM 6,00M,PESO 4,90T E TAMPA COM 2,00M,PESO 2,70T,ESTRUTURALMENTE BI-APOIAD A C/CARGA POR APOIO DE 130T,C/TABULEIRO DE 3,40M,ALTUR.3,00M ,VAZAO | M | 4685.45
06.004.0405-A | GALERIA MULTIDIMENSIONAL RODOVIARIA SIMPLES EM CONCRETO ARMA DO E CONCRETO ARMADO PROTENDIDO,30MPA,PAREDE COM 6,00M,PESO 4,90T E TAMPA COM 2,00M,PESO 2,70T,ESTRUTURALMENTE BI-APOIAD A C/CARGA POR APOIO DE 130T,C/TABULEIRO DE 3,40M,ALTUR.3,00M ,VAZAO | M | 4497.66
06.004.0410-0 | GALERIA MULTIDIMENSIONAL RODOVIARIA SIMPLES EM CONCRETO ARMA DO E CONCRETO ARMADO PROTENDIDO,30MPA,PAREDE COM 6,00M,PESO 7,40T E TAMPA COM 2,00M,PESO 3,70T,ESTRUTURALMENTE BI-APOIAD A C/CARGA POR APOIO DE 177T,C/TABULEIRO DE 4,18M,ALTUR.4,03M ,VAZAO | M | 5099.22
06.004.0410-A | GALERIA MULTIDIMENSIONAL RODOVIARIA SIMPLES EM CONCRETO ARMA DO E CONCRETO ARMADO PROTENDIDO,30MPA,PAREDE COM 6,00M,PESO 7,40T E TAMPA COM 2,00M,PESO 3,70T,ESTRUTURALMENTE BI-APOIAD A C/CARGA POR APOIO DE 177T,C/TABULEIRO DE 4,18M,ALTUR.4,03M ,VAZAO | M | 4891.51
06.004.0415-0 | GALERIA MULTIDIMENSIONAL RODOVIARIA SIMPLES EM CONCRETO ARMA DO E CONCRETO ARMADO PROTENDIDO,30MPA,PAREDE COM 6,00M,PESO 12,0T E TAMPA COM 2,00M,PESO 4,60T,ESTRUTURALMENTE BI-APOIAD A C/CARGA POR APOIO DE 233T,C/TABULEIRO DE 5,00M,ALTUR.4,97M ,VAZAO | M | 7574.81
06.004.0415-A | GALERIA MULTIDIMENSIONAL RODOVIARIA SIMPLES EM CONCRETO ARMA DO E CONCRETO ARMADO PROTENDIDO,30MPA,PAREDE COM 6,00M,PESO 12,0T E TAMPA COM 2,00M,PESO 4,60T,ESTRUTURALMENTE BI-APOIAD A C/CARGA POR APOIO DE 233T,C/TABULEIRO DE 5,00M,ALTUR.4,97M ,VAZAO | M | 7188.53
06.004.0420-0 | GALERIA MULTIMENSIONAL RODOVIARIA DUPLA EM CONCRETO ARMADO E CONCRETO ARMADO PROTENDIDO,30MPA,2 FUNDOS 6M,PESO 8,80T,PAR EDE C/6,00M,PESO 3,90T E TAMPA C/2,00M,PESO 4,81T,ESTRUTURAL MENTE BI-APOIADA C/CARGA POR APOIO 191T,C/TABULEIRO 5,22M,AL TURA 2, | M | 6804.86
06.004.0420-A | GALERIA MULTIMENSIONAL RODOVIARIA DUPLA EM CONCRETO ARMADO E CONCRETO ARMADO PROTENDIDO,30MPA,2 FUNDOS 6M,PESO 8,80T,PAR EDE C/6,00M,PESO 3,90T E TAMPA C/2,00M,PESO 4,81T,ESTRUTURAL MENTE BI-APOIADA C/CARGA POR APOIO 191T,C/TABULEIRO 5,22M,AL TURA 2, | M | 6552.42
06.004.0425-0 | GALERIA MULTIDIMENSIONAL RODOVIARIA DUPLA EM CONCRETO ARMADO E PROTENDIDO,30MPA,PAREDE C/6,00M,PESO 4,90T E TAMPA COM 2, 00M,PESO DE 5,22T,ESTRUTURALMENTE BI-APOIADA C/CARGA POR APO IO DE 223T,C/TABULEIRO DE 5,53M,ALT.3,00M,VAZAO DE 21,45M3/S ,VELOCI | M | 8913.8
06.004.0425-A | GALERIA MULTIDIMENSIONAL RODOVIARIA DUPLA EM CONCRETO ARMADO E PROTENDIDO,30MPA,PAREDE C/6,00M,PESO 4,90T E TAMPA COM 2, 00M,PESO DE 5,22T,ESTRUTURALMENTE BI-APOIADA C/CARGA POR APO IO DE 223T,C/TABULEIRO DE 5,53M,ALT.3,00M,VAZAO DE 21,45M3/S ,VELOCI | M | 8586.91
06.004.0430-0 | GALERIA MULTIDIMENSIONAL RODOVIARIA DUPLA EM CONCRETO ARMADO E PROTENDIDO,30MPA,PAREDE C/6,00M,PESO 7,40T E TAMPA COM 2, 00M,PESO DE 6,15T,ESTRUTURALMENTE BI-APOIADA COM CARGA POR A POIO DE 284T,TABULEIRO DE 6,35M,ALTUR.4,03M,VAZAO DE 40,71M3 /S,VELO | M | 8258.26
06.004.0430-A | GALERIA MULTIDIMENSIONAL RODOVIARIA DUPLA EM CONCRETO ARMADO E PROTENDIDO,30MPA,PAREDE C/6,00M,PESO 7,40T E TAMPA COM 2, 00M,PESO DE 6,15T,ESTRUTURALMENTE BI-APOIADA COM CARGA POR A POIO DE 284T,TABULEIRO DE 6,35M,ALTUR.4,03M,VAZAO DE 40,71M3 /S,VELO | M | 7930.91
06.004.0435-0 | GALERIA MULTIDIMENSIONAL RODOVIARIA DUPLA EM CONCRETO ARMADO E PROTENDIDO,30MPA,PAREDE C/6,00M,PESO DE 12,00T E TAMPA C/ 2,00M,PESO DE 7,10T,ESTRUTURALMENTE BI-APOIADA C/CARGA POR A POIO DE 348T,TABULEIRO DE 7,09M,ALT.4,97M,VAZAO DE 60,73M3/S E VELOC | M | 12016.41
06.004.0435-A | GALERIA MULTIDIMENSIONAL RODOVIARIA DUPLA EM CONCRETO ARMADO E PROTENDIDO,30MPA,PAREDE C/6,00M,PESO DE 12,00T E TAMPA C/ 2,00M,PESO DE 7,10T,ESTRUTURALMENTE BI-APOIADA C/CARGA POR A POIO DE 348T,TABULEIRO DE 7,09M,ALT.4,97M,VAZAO DE 60,73M3/S E VELOC | M | 11403.47
06.004.0440-0 | GALERIA MULTIDIMENSIONAL RODOVIARIA TRIPLA EM CONCRETO ARMAD O E PROTENDIDO,30MPA,3 FUNDOS 6,00M,8,80T,PAREDE C/6,60M,PES O 3,90T E TAMPA 2,00M,PESO 7,33T,ESTRUTURALMENTE BI-APOIADA C/CARGA POR APOIO DE 288T,COM TABULEIRO DE 3,05M,ALTURA 2,62 M,VAZAO | M | 9415.32
06.004.0440-A | GALERIA MULTIDIMENSIONAL RODOVIARIA TRIPLA EM CONCRETO ARMAD O E PROTENDIDO,30MPA,3 FUNDOS 6,00M,8,80T,PAREDE C/6,60M,PES O 3,90T E TAMPA 2,00M,PESO 7,33T,ESTRUTURALMENTE BI-APOIADA C/CARGA POR APOIO DE 288T,COM TABULEIRO DE 3,05M,ALTURA 2,62 M,VAZAO | M | 9079.26
06.004.0445-0 | GALERIA MULTIDIMENSIONAL RODOVIARIA TRIPLA EM CONCRETO ARMAD O E PROTENDIDO,30MPA,PAREDE C/6,00M,PESO DE 4,9T E TAMPA COM 2,00M,PESO DE 7,70T,ESTRUTURALMENTE BI-APOIADA C/CARGA POR APOIO DE 310T,TABULEIRO DE 7,55M,ALT.3,00M, VAZAO 34,92M3/S E VELOCID | M | 10475.02
06.004.0445-A | GALERIA MULTIDIMENSIONAL RODOVIARIA TRIPLA EM CONCRETO ARMAD O E PROTENDIDO,30MPA,PAREDE C/6,00M,PESO DE 4,9T E TAMPA COM 2,00M,PESO DE 7,70T,ESTRUTURALMENTE BI-APOIADA C/CARGA POR APOIO DE 310T,TABULEIRO DE 7,55M,ALT.3,00M, VAZAO 34,92M3/S E VELOCID | M | 10074.62
06.004.0450-0 | GALERIA MULTIDIMENSIONAL RODOVIARIA TRIPLA EM CONCRETO ARMAD O E PROTENDIDO,30MPA,PAREDE C/6,00M, PESO 7,40T E TAMPA COM 2,00M,PESO DE 8,70T, ESTRUTURALMENTE BI-APOIADA C/CARGA POR APOIO DE 387T,TABULEIRO DE 8,37M,ALT.4,03M,VAZAO 65,64M3/S E VELOCIDA | M | 10823.25
06.004.0450-A | GALERIA MULTIDIMENSIONAL RODOVIARIA TRIPLA EM CONCRETO ARMAD O E PROTENDIDO,30MPA,PAREDE C/6,00M, PESO 7,40T E TAMPA COM 2,00M,PESO DE 8,70T, ESTRUTURALMENTE BI-APOIADA C/CARGA POR APOIO DE 387T,TABULEIRO DE 8,37M,ALT.4,03M,VAZAO 65,64M3/S E VELOCIDA | M | 10398.93
06.004.0455-0 | GALERIA MULTIDIMENSIONAL RODOVIARIA TRIPLA EM CONCRETO ARMAD O E PROTENDIDO,30MPA,PAREDE COM 6,00M,PESO DE 12,00T E TAMPA COM 2,00M,PESO DE 9,60T,ESTRUTURALMENTE BI-APOIADA COM CARG A POR APOIO DE 463T,TABULEIRO DE 9,11M,ALTURA DE 4,97M,VAZAO DE 92,3 | M | 15784.71
06.004.0455-A | GALERIA MULTIDIMENSIONAL RODOVIARIA TRIPLA EM CONCRETO ARMAD O E PROTENDIDO,30MPA,PAREDE COM 6,00M,PESO DE 12,00T E TAMPA COM 2,00M,PESO DE 9,60T,ESTRUTURALMENTE BI-APOIADA COM CARG A POR APOIO DE 463T,TABULEIRO DE 9,11M,ALTURA DE 4,97M,VAZAO DE 92,3 | M | 14980.11
06.004.0500-0 | GALERIA TECNICA PRE-FABRICADA DE CONCRETO ARMADO,DIMENSOES INTERNAS DE 1,00X1,00M (BXH) RECOBRIMENTO COM 2CM,EXCLUSIVE ESCAVACAO E REATERRO.FORNECIMENTO E ASSENTAMENTO. | M | 2553.34
06.004.0500-A | GALERIA TECNICA PRE-FABRICADA DE CONCRETO ARMADO,DIMENSOES INTERNAS DE 1,00X1,00M (BXH) RECOBRIMENTO COM 2CM,EXCLUSIVE ESCAVACAO E REATERRO.FORNECIMENTO E ASSENTAMENTO. | M | 2354.76
06.004.0505-0 | GALERIA TECNICA PRE-FABRICADA DE CONCRETO ARMADO,DIMENSOES INTERNAS DE 1,50X1,00M (BXH) RECOBRIMENTO COM 2CM,EXCLUSIVE ESCAVACAO E REATERRO.FORNECIMENTO E ASSENTAMENTO | M | 3211.21
06.004.0505-A | GALERIA TECNICA PRE-FABRICADA DE CONCRETO ARMADO,DIMENSOES INTERNAS DE 1,50X1,00M (BXH) RECOBRIMENTO COM 2CM,EXCLUSIVE ESCAVACAO E REATERRO.FORNECIMENTO E ASSENTAMENTO | M | 2962.32
06.004.0510-0 | GALERIA TECNICA PRE-FABRICADA DE CONCRETO ARMADO,DIMENSOES INTERNAS DE 2,00X1,20M (BXH) RECOBRIMENTO COM 2CM,EXCLUSIVE ESCAVACAO E REATERRO.FORNECIMENTO E ASSENTAMENTO | M | 4116.59
06.004.0510-A | GALERIA TECNICA PRE-FABRICADA DE CONCRETO ARMADO,DIMENSOES INTERNAS DE 2,00X1,20M (BXH) RECOBRIMENTO COM 2CM,EXCLUSIVE ESCAVACAO E REATERRO.FORNECIMENTO E ASSENTAMENTO | M | 3797.81
06.004.0515-0 | GALERIA TECNICA PRE-FABRICADA DE CONCRETO ARMADO,DIMENSOES INTERNAS DE 2,00X1,50M (BXH) RECOBRIMENTO COM 2CM,EXCLUSIVE ESCAVACAO E REATERRO.FORNECIMENTO E ASSENTAMENTO | M | 4487.88
06.004.0515-A | GALERIA TECNICA PRE-FABRICADA DE CONCRETO ARMADO,DIMENSOES INTERNAS DE 2,00X1,50M (BXH) RECOBRIMENTO COM 2CM,EXCLUSIVE ESCAVACAO E REATERRO.FORNECIMENTO E ASSENTAMENTO | M | 4139.7
06.004.0520-0 | GALERIA TECNICA PRE-FABRICADA DE CONCRETO ARMADO,DIMENSOES INTERNAS DE 2,50X1,50M (BXH) RECOBRIMENTO COM 2CM,EXCLUSIVE ESCAVACAO E REATERRO.FORNECIMENTO E ASSENTAMENTO | M | 5145.74
06.004.0520-A | GALERIA TECNICA PRE-FABRICADA DE CONCRETO ARMADO,DIMENSOES INTERNAS DE 2,50X1,50M (BXH) RECOBRIMENTO COM 2CM,EXCLUSIVE ESCAVACAO E REATERRO.FORNECIMENTO E ASSENTAMENTO | M | 4747.26
06.004.0525-0 | GALERIA TECNICA PRE-FABRICADA DE CONCRETO ARMADO,DIMENSOES INTERNAS DE 2,50X2,00M (BXH) RECOBRIMENTO COM 2CM,EXCLUSIVE ESCAVACAO E REATERRO.FORNECIMENTO E ASSENTAMENTO | M | 5764.55
06.004.0525-A | GALERIA TECNICA PRE-FABRICADA DE CONCRETO ARMADO,DIMENSOES INTERNAS DE 2,50X2,00M (BXH) RECOBRIMENTO COM 2CM,EXCLUSIVE ESCAVACAO E REATERRO.FORNECIMENTO E ASSENTAMENTO | M | 5317.09
06.004.0530-0 | GALERIA TECNICA PRE-FABRICADA DE CONCRETO ARMADO,DIMENSOES INTERNAS DE 3,00X2,00M (BXH) RECOBRIMENTO COM 2CM,EXCLUSIVE ESCAVACAO E REATERRO.FORNECIMENTO E ASSENTAMENTO | M | 6422.42
06.004.0530-A | GALERIA TECNICA PRE-FABRICADA DE CONCRETO ARMADO,DIMENSOES INTERNAS DE 3,00X2,00M (BXH) RECOBRIMENTO COM 2CM,EXCLUSIVE ESCAVACAO E REATERRO.FORNECIMENTO E ASSENTAMENTO | M | 5924.65
06.004.0535-0 | GALERIA TECNICA PRE-FABRICADA DE CONCRETO ARMADO,DIMENSOES INTERNAS DE 3,50X2,00M (BXH) RECOBRIMENTO COM 2CM,EXCLUSIVE ESCAVACAO E REATERRO.FORNECIMENTO E ASSENTAMENTO | M | 7080.28
06.004.0535-A | GALERIA TECNICA PRE-FABRICADA DE CONCRETO ARMADO,DIMENSOES INTERNAS DE 3,50X2,00M (BXH) RECOBRIMENTO COM 2CM,EXCLUSIVE ESCAVACAO E REATERRO.FORNECIMENTO E ASSENTAMENTO | M | 6532.2
06.004.9999-0 | FAMILIA 06.004 TUBOS CONCRETO AGUAS PLUVIAIS ESGOTO SANITARIO |  | 4848
06.004.9999-A | FAMILIA 06.004 TUBOS CONCRETO AGUAS PLUVIAIS ESGOTO SANITARIO |  | 4562
06.005.0030-0 | TUBO CERAMICO VIDRADO,CONFORME ESPECIFICACOES DA CEDAE,PARA ESGOTO SANITARIO E AGUAS PLUVIAIS,ATERRO E SOCA ATE A ALTURA DA GERATRIZ SUPERIOR DO TUBO,CONSIDERANDO O MATERIAL DA PRO PRIA ESCAVACAO,COM DIAMETRO DE 100MM,INCLUSIVE FORNECIMENTO DO MATERI | M | 29.37
06.005.0030-A | TUBO CERAMICO VIDRADO,CONFORME ESPECIFICACOES DA CEDAE,PARA ESGOTO SANITARIO E AGUAS PLUVIAIS,ATERRO E SOCA ATE A ALTURA DA GERATRIZ SUPERIOR DO TUBO,CONSIDERANDO O MATERIAL DA PRO PRIA ESCAVACAO,COM DIAMETRO DE 100MM,INCLUSIVE FORNECIMENTO DO MATERI | M | 26.69
06.005.0035-0 | TUBO CERAMICO VIDRADO,CONFORME ESPECIFICACOES DA CEDAE,PARA ESGOTO SANITARIO E AGUAS PLUVIAIS,ATERRO E SOCA ATE A ALTURA DA GERATRIZ SUPERIOR DO TUBO,CONSIDERANDO O MATERIAL DA PRO PRIA ESCAVACAO,COM DIAMETRO DE 150MM,INCLUSIVE FORNECIMENTO DO MATERI | M | 37.93
06.005.0035-A | TUBO CERAMICO VIDRADO,CONFORME ESPECIFICACOES DA CEDAE,PARA ESGOTO SANITARIO E AGUAS PLUVIAIS,ATERRO E SOCA ATE A ALTURA DA GERATRIZ SUPERIOR DO TUBO,CONSIDERANDO O MATERIAL DA PRO PRIA ESCAVACAO,COM DIAMETRO DE 150MM,INCLUSIVE FORNECIMENTO DO MATERI | M | 34.71
06.005.0040-0 | TUBO CERAMICO VIDRADO,CONFORME ESPECIFICACOES DA CEDAE,PARA ESGOTO SANITARIO E AGUAS PLUVIAIS,ATERRO E SOCA ATE A ALTURA DA GERATRIZ SUPERIOR DO TUBO,CONSIDERANDO O MATERIAL DA PRO PRIA ESCAVACAO,COM DIAMETRO DE 200MM,INCLUSIVE FORNECIMENTO DO MATERI | M | 50.66
06.005.0040-A | TUBO CERAMICO VIDRADO,CONFORME ESPECIFICACOES DA CEDAE,PARA ESGOTO SANITARIO E AGUAS PLUVIAIS,ATERRO E SOCA ATE A ALTURA DA GERATRIZ SUPERIOR DO TUBO,CONSIDERANDO O MATERIAL DA PRO PRIA ESCAVACAO,COM DIAMETRO DE 200MM,INCLUSIVE FORNECIMENTO DO MATERI | M | 46.91
06.005.0045-0 | TUBO CERAMICO VIDRADO,CONFORME ESPECIFICACOES DA CEDAE,PARA ESGOTO SANITARIO E AGUAS PLUVIAIS,ATERRO E SOCA ATE A ALTURA DA GERATRIZ SUPERIOR DO TUBO,CONSIDERANDO O MATERIAL DA PRO PRIA ESCAVACAO,COM DIAMETRO DE 250MM,INCLUSIVE FORNECIMENTO DO MATERI | M | 64.89
06.005.0045-A | TUBO CERAMICO VIDRADO,CONFORME ESPECIFICACOES DA CEDAE,PARA ESGOTO SANITARIO E AGUAS PLUVIAIS,ATERRO E SOCA ATE A ALTURA DA GERATRIZ SUPERIOR DO TUBO,CONSIDERANDO O MATERIAL DA PRO PRIA ESCAVACAO,COM DIAMETRO DE 250MM,INCLUSIVE FORNECIMENTO DO MATERI | M | 60.12
06.005.0050-0 | TUBO CERAMICO VIDRADO,CONFORME ESPECIFICACOES DA CEDAE,PARA ESGOTO SANITARIO E AGUAS PLUVIAIS,ATERRO E SOCA ATE A ALTURA DA GERATRIZ SUPERIOR DO TUBO,CONSIDERANDO O MATERIAL DA PRO PRIA ESCAVACAO,COM DIAMETRO DE 300MM,INCLUSIVE FORNECIMENTO DO MATERI | M | 85.04
06.005.0050-A | TUBO CERAMICO VIDRADO,CONFORME ESPECIFICACOES DA CEDAE,PARA ESGOTO SANITARIO E AGUAS PLUVIAIS,ATERRO E SOCA ATE A ALTURA DA GERATRIZ SUPERIOR DO TUBO,CONSIDERANDO O MATERIAL DA PRO PRIA ESCAVACAO,COM DIAMETRO DE 300MM,INCLUSIVE FORNECIMENTO DO MATERI | M | 79.71
06.005.9999-0 | FAMILIA 06.005 MANILHAS CERAMICAS E CONEXOES |  | 4783
06.005.9999-A | FAMILIA 06.005 MANILHAS CERAMICAS E CONEXOES |  | 4396
06.006.0010-0 | CAIXA DE VISITA,EXECUTADA COM CONEXOES CERAMICAS,COM DIAMETR O DE 150MM,INCLUSIVE BASE,CAIXA DE PROTECAO E TAMPA EM CONCR ETO,CONFORME PADRAO CEDAE,PROFUNDIDADE ATE 1,00M.FORNECIMENT O E ASSENTAMENTO | UN | 142.36
06.006.0010-A | CAIXA DE VISITA,EXECUTADA COM CONEXOES CERAMICAS,COM DIAMETR O DE 150MM,INCLUSIVE BASE,CAIXA DE PROTECAO E TAMPA EM CONCR ETO,CONFORME PADRAO CEDAE,PROFUNDIDADE ATE 1,00M.FORNECIMENT O E ASSENTAMENTO | UN | 132.02
06.006.0011-0 | ADICIONAL DE PROFUNDIDADE EXCEDENTE DE 1,00M,PARA CAIXA DE V ISITA,EXECUTADA COM CONEXOES CERAMICAS,COM DIAMETRO DE 150MM ,CONFORME PADRAO CEDAE.FORNECIMENTO E ASSENTAMENTO | M | 29.96
06.006.0011-A | ADICIONAL DE PROFUNDIDADE EXCEDENTE DE 1,00M,PARA CAIXA DE V ISITA,EXECUTADA COM CONEXOES CERAMICAS,COM DIAMETRO DE 150MM ,CONFORME PADRAO CEDAE.FORNECIMENTO E ASSENTAMENTO | M | 28.13
06.006.0015-0 | CAIXA DE VISITA,EXECUTADA COM CONEXOES CERAMICAS,COM DIAMETR O DE 100MM,INCLUSIVE BASE,CAIXA DE PROTECAO E TAMPA EM CONCR ETO,CONFORME PADRAO CEDAE,PROFUNDIDADE ATE 1,00M.FORNECIMENT O E ASSENTAMENTO | UN | 95.04
06.006.0015-A | CAIXA DE VISITA,EXECUTADA COM CONEXOES CERAMICAS,COM DIAMETR O DE 100MM,INCLUSIVE BASE,CAIXA DE PROTECAO E TAMPA EM CONCR ETO,CONFORME PADRAO CEDAE,PROFUNDIDADE ATE 1,00M.FORNECIMENT O E ASSENTAMENTO | UN | 88.73
06.006.0016-0 | ADICIONAL DE PROFUNDIDADE EXCEDENTE DE 1,00M,PARA CAIXA DE V ISITA,EXECUTADA COM CONEXOES CERAMICAS,COM DIAMETRO DE 100MM ,CONFORME PADRAO CEDAE.FORNECIMENTO E ASSENTAMENTO | M | 19.85
06.006.0016-A | ADICIONAL DE PROFUNDIDADE EXCEDENTE DE 1,00M,PARA CAIXA DE V ISITA,EXECUTADA COM CONEXOES CERAMICAS,COM DIAMETRO DE 100MM ,CONFORME PADRAO CEDAE.FORNECIMENTO E ASSENTAMENTO | M | 18.63
06.006.0020-0 | CAIXA DE INSPECAO,EXECUTADA COM CONEXOES CERAMICAS,COM DIAME TRO DE 100MM,INCLUSIVE BASE,CAIXA DE PROTECAO E TAMPA EM CON CRETO,CONFORME PADRAO CEDAE.FORNECIMENTO E ASSENTAMENTO | UN | 65.81
06.006.0020-A | CAIXA DE INSPECAO,EXECUTADA COM CONEXOES CERAMICAS,COM DIAME TRO DE 100MM,INCLUSIVE BASE,CAIXA DE PROTECAO E TAMPA EM CON CRETO,CONFORME PADRAO CEDAE.FORNECIMENTO E ASSENTAMENTO | UN | 61.66
06.006.0030-0 | TUBO DE QUEDA EM CERAMICA,COM DIAMETRO DE 100MM,COM DESNIVEL DE ATE 1,00M,PARA POCOS DE VISITA DE ESGOTO SANITARIO,CONFO RME PADRAO CEDAE.FORNECIMENTO E ASSENTAMENTO | UN | 120.73
06.006.0030-A | TUBO DE QUEDA EM CERAMICA,COM DIAMETRO DE 100MM,COM DESNIVEL DE ATE 1,00M,PARA POCOS DE VISITA DE ESGOTO SANITARIO,CONFO RME PADRAO CEDAE.FORNECIMENTO E ASSENTAMENTO | UN | 111.66
06.006.0031-0 | ADICIONAL PARA DESNIVEL EXCEDENTE A 1,00M,PARA TUBO DE QUEDA EM CERAMICA,COM DIAMETRO DE 100MM,PARA POCOS DE VISITA DE E SGOTO SANITARIO,CONFORME PADRAO CEDAE.FORNECIMENTO E ASSENTA MENTO | M | 83.34
06.006.0031-A | ADICIONAL PARA DESNIVEL EXCEDENTE A 1,00M,PARA TUBO DE QUEDA EM CERAMICA,COM DIAMETRO DE 100MM,PARA POCOS DE VISITA DE E SGOTO SANITARIO,CONFORME PADRAO CEDAE.FORNECIMENTO E ASSENTA MENTO | M | 76.2
06.006.0035-0 | TUBO DE QUEDA EM CERAMICA,COM DIAMETRO DE 150MM,COM DESNIVEL DE ATE 1,00M,PARA POCOS DE VISITA DE ESGOTO SANITARIO,CONFO RME PADRAO CEDAE.FORNECIMENTO E ASSENTAMENTO | UN | 153.63
06.006.0035-A | TUBO DE QUEDA EM CERAMICA,COM DIAMETRO DE 150MM,COM DESNIVEL DE ATE 1,00M,PARA POCOS DE VISITA DE ESGOTO SANITARIO,CONFO RME PADRAO CEDAE.FORNECIMENTO E ASSENTAMENTO | UN | 142.43
06.006.0036-0 | ADICIONAL PARA DESNIVEL EXCEDENTE DE 1,00M,PARA TUBO DE QUED A EM CERAMICA,COM DIAMETRO DE 150MM,PARA POCOS DE VISITA DE ESGOTO SANITARIO,CONFORME PADRAO CEDAE.FORNECIMENTO E ASSENT AMENTO | M | 105.26
06.006.0036-A | ADICIONAL PARA DESNIVEL EXCEDENTE DE 1,00M,PARA TUBO DE QUED A EM CERAMICA,COM DIAMETRO DE 150MM,PARA POCOS DE VISITA DE ESGOTO SANITARIO,CONFORME PADRAO CEDAE.FORNECIMENTO E ASSENT AMENTO | M | 96.57
06.006.0040-0 | TUBO DE QUEDA EM CERAMICA,COM DIAMETRO DE 200MM,COM DESNIVEL DE ATE 1,00M,PARA POCOS DE VISITA DE ESGOTO SANITARIO,CONFO RME PADRAO CEDAE.FORNECIMENTO E ASSENTAMENTO | UN | 223.17
06.006.0040-A | TUBO DE QUEDA EM CERAMICA,COM DIAMETRO DE 200MM,COM DESNIVEL DE ATE 1,00M,PARA POCOS DE VISITA DE ESGOTO SANITARIO,CONFO RME PADRAO CEDAE.FORNECIMENTO E ASSENTAMENTO | UN | 209.27
06.006.0041-0 | ADICIONAL PARA DESNIVEL EXCEDENTE DE 1,00M,PARA TUBO DE QUED A EM CERAMICA,COM DIAMETRO DE 200MM,PARA POCOS DE VISITA DE ESGOTO SANITARIO,CONFORME PADRAO CEDAE.FORNECIMENTO E ASSENT AMENTO | M | 130.97
06.006.0041-A | ADICIONAL PARA DESNIVEL EXCEDENTE DE 1,00M,PARA TUBO DE QUED A EM CERAMICA,COM DIAMETRO DE 200MM,PARA POCOS DE VISITA DE ESGOTO SANITARIO,CONFORME PADRAO CEDAE.FORNECIMENTO E ASSENT AMENTO | M | 120.76
06.006.0050-0 | TUBO DE QUEDA EM CERAMICA,COM DIAMETRO DE 250MM,COM DESNIVEL DE ATE 1,00M,PARA POCOS DE VISITA DE ESGOTO SANITARIO,CONFO RME PADRAO CEDAE.FORNECIMENTO E ASSENTAMENTO | UN | 477.97
06.006.0050-A | TUBO DE QUEDA EM CERAMICA,COM DIAMETRO DE 250MM,COM DESNIVEL DE ATE 1,00M,PARA POCOS DE VISITA DE ESGOTO SANITARIO,CONFO RME PADRAO CEDAE.FORNECIMENTO E ASSENTAMENTO | UN | 460.49
06.006.0051-0 | ADICIONAL PARA DESNIVEL EXCEDENTE DE 1,00M,PARA TUBO DE QUED A EM CERAMICA,COM DIAMETRO DE 250MM,PARA POCOS DE VISITA DE ESGOTO SANITARIO,CONFORME PADRAO CEDAE.FORNECIMENTO E ASSENT AMENTO | M | 158.17
06.006.0051-A | ADICIONAL PARA DESNIVEL EXCEDENTE DE 1,00M,PARA TUBO DE QUED A EM CERAMICA,COM DIAMETRO DE 250MM,PARA POCOS DE VISITA DE ESGOTO SANITARIO,CONFORME PADRAO CEDAE.FORNECIMENTO E ASSENT AMENTO | M | 145.96
06.006.0060-0 | TUBO DE QUEDA EM CERAMICA,COM DIAMETRO DE 300MM,COM DESNIVEL DE ATE 1,00M,PARA POCOS DE VISITA DE ESGOTO SANITARIO,CONFO RME PADRAO CEDAE.FORNECIMENTO E ASSENTAMENTO | UN | 678.69
06.006.0060-A | TUBO DE QUEDA EM CERAMICA,COM DIAMETRO DE 300MM,COM DESNIVEL DE ATE 1,00M,PARA POCOS DE VISITA DE ESGOTO SANITARIO,CONFO RME PADRAO CEDAE.FORNECIMENTO E ASSENTAMENTO | UN | 658.02
06.006.0061-0 | ADICIONAL PARA DESNIVEL EXCEDENTE DE 1,00M,PARA TUBO DE QUED A EM CERAMICA,COM DIAMETRO DE 300MM,PARA POCOS DE VISITA DE ESGOTO SANITARIO,CONFORME PADRAO CEDAE.FORNECIMENTO E ASSENT AMENTO | M | 196.15
06.006.0061-A | ADICIONAL PARA DESNIVEL EXCEDENTE DE 1,00M,PARA TUBO DE QUED A EM CERAMICA,COM DIAMETRO DE 300MM,PARA POCOS DE VISITA DE ESGOTO SANITARIO,CONFORME PADRAO CEDAE.FORNECIMENTO E ASSENT AMENTO | M | 182.11
06.006.0090-0 | CONJUNTO DE PECAS EM CERAMICA,PARA RAMAL PREDIAL DE ESGOTO S ANITARIO,COM DIAMETRO DE 100MM E SERVICOS DE LIGACAO NA CAIX A DE INSPECAO OU NO RAMAL ANTIGO E NO COLETOR.FORNECIMENTO E ASSENTAMENTO | UN | 44.17
06.006.0090-A | CONJUNTO DE PECAS EM CERAMICA,PARA RAMAL PREDIAL DE ESGOTO S ANITARIO,COM DIAMETRO DE 100MM E SERVICOS DE LIGACAO NA CAIX A DE INSPECAO OU NO RAMAL ANTIGO E NO COLETOR.FORNECIMENTO E ASSENTAMENTO | UN | 41.59
06.006.0091-0 | CONJUNTO DE PECAS EM CERAMICA,PARA RAMAL PREDIAL DE ESGOTO S ANITARIO,COM DIAMETRO DE 150MM E SERVICOS DE LIGACAO NA CAIX A DE INSPECAO OU NO RAMAL ANTIGO E NO COLETOR.FORNECIMENTO E ASSENTAMENTO | UN | 68.51
06.006.0091-A | CONJUNTO DE PECAS EM CERAMICA,PARA RAMAL PREDIAL DE ESGOTO S ANITARIO,COM DIAMETRO DE 150MM E SERVICOS DE LIGACAO NA CAIX A DE INSPECAO OU NO RAMAL ANTIGO E NO COLETOR.FORNECIMENTO E ASSENTAMENTO | UN | 65.28
06.006.9999-0 | FAMILIA 06.006 CAIXAS E TUBOS DE QUEDA MAT. CERAMICO |  | 4149
06.006.9999-A | FAMILIA 06.006 CAIXAS E TUBOS DE QUEDA MAT. CERAMICO |  | 3830
06.007.0010-0 | LEVANTAMENTO,LIMPEZA E REASSENTAMENTO DE TUBO DE FºFº,PONTA E BOLSA,TIPO ESGOTO,INCLUSIVE FORNECIMENTO DO MATERIAL PARA REJUNTAMENTO(JUNTA DE CHUMBO),COM DIAMETRO DE 50MM | M | 29.92
06.007.0010-A | LEVANTAMENTO,LIMPEZA E REASSENTAMENTO DE TUBO DE FºFº,PONTA E BOLSA,TIPO ESGOTO,INCLUSIVE FORNECIMENTO DO MATERIAL PARA REJUNTAMENTO(JUNTA DE CHUMBO),COM DIAMETRO DE 50MM | M | 26.09
06.007.0011-0 | LEVANTAMENTO,LIMPEZA E REASSENTAMENTO DE TUBO DE FºFº,PONTA E BOLSA,TIPO ESGOTO,INCLUSIVE FORNECIMENTO DO MATERIAL PARA REJUNTAMENTO(JUNTA DE CHUMBO),COM DIAMETRO DE 75MM | M | 37.75
06.007.0011-A | LEVANTAMENTO,LIMPEZA E REASSENTAMENTO DE TUBO DE FºFº,PONTA E BOLSA,TIPO ESGOTO,INCLUSIVE FORNECIMENTO DO MATERIAL PARA REJUNTAMENTO(JUNTA DE CHUMBO),COM DIAMETRO DE 75MM | M | 32.91
06.007.0012-0 | LEVANTAMENTO,LIMPEZA E REASSENTAMENTO DE TUBO DE FºFº,PONTA E BOLSA,TIPO ESGOTO,INCLUSIVE FORNECIMENTO DO MATERIAL PARA REJUNTAMENTO(JUNTA DE CHUMBO),COM DIAMETRO DE 100MM | M | 51.32
06.007.0012-A | LEVANTAMENTO,LIMPEZA E REASSENTAMENTO DE TUBO DE FºFº,PONTA E BOLSA,TIPO ESGOTO,INCLUSIVE FORNECIMENTO DO MATERIAL PARA REJUNTAMENTO(JUNTA DE CHUMBO),COM DIAMETRO DE 100MM | M | 44.74
06.007.0013-0 | LEVANTAMENTO,LIMPEZA E REASSENTAMENTO DE TUBO DE FºFº,PONTA E BOLSA,TIPO ESGOTO,INCLUSIVE FORNECIMENTO DO MATERIAL PARA REJUNTAMENTO(JUNTA DE CHUMBO),COM DIAMETRO DE 150MM | M | 63.34
06.007.0013-A | LEVANTAMENTO,LIMPEZA E REASSENTAMENTO DE TUBO DE FºFº,PONTA E BOLSA,TIPO ESGOTO,INCLUSIVE FORNECIMENTO DO MATERIAL PARA REJUNTAMENTO(JUNTA DE CHUMBO),COM DIAMETRO DE 150MM | M | 55.21
06.007.0015-0 | LEVANTAMENTO,LIMPEZA E REASSENTAMENTO DE TUBO DE FºFº,PONTA E BOLSA,TIPO ESGOTO,INCLUSIVE FORNECIMENTO DO MATERIAL PARA REJUNTAMENTO(JUNTA DE CHUMBO),COM DIAMETRO DE 200MM | M | 67.83
06.007.0015-A | LEVANTAMENTO,LIMPEZA E REASSENTAMENTO DE TUBO DE FºFº,PONTA E BOLSA,TIPO ESGOTO,INCLUSIVE FORNECIMENTO DO MATERIAL PARA REJUNTAMENTO(JUNTA DE CHUMBO),COM DIAMETRO DE 200MM | M | 59.13
06.007.0016-0 | LEVANTAMENTO,LIMPEZA E REASSENTAMENTO DE TUBO DE FºFº,PONTA E BOLSA,TIPO ESGOTO,INCLUSIVE FORNECIMENTO DO MATERIAL PARA REJUNTAMENTO(JUNTA DE CHUMBO),COM DIAMETRO DE 250MM | M | 77.32
06.007.0016-A | LEVANTAMENTO,LIMPEZA E REASSENTAMENTO DE TUBO DE FºFº,PONTA E BOLSA,TIPO ESGOTO,INCLUSIVE FORNECIMENTO DO MATERIAL PARA REJUNTAMENTO(JUNTA DE CHUMBO),COM DIAMETRO DE 250MM | M | 67.4
06.007.0017-0 | LEVANTAMENTO,LIMPEZA E REASSENTAMENTO DE TUBO DE FºFº,PONTA E BOLSA,TIPO ESGOTO,INCLUSIVE FORNECIMENTO DO MATERIAL PARA REJUNTAMENTO(JUNTA DE CHUMBO),COM DIAMETRO DE 300MM | M | 91.61
06.007.0017-A | LEVANTAMENTO,LIMPEZA E REASSENTAMENTO DE TUBO DE FºFº,PONTA E BOLSA,TIPO ESGOTO,INCLUSIVE FORNECIMENTO DO MATERIAL PARA REJUNTAMENTO(JUNTA DE CHUMBO),COM DIAMETRO DE 300MM | M | 79.88
06.007.0060-0 | LEVANTAMENTO,LIMPEZA E REASSENTAMENTO DE CURVA DE FºFº,PONTA E BOLSA,COM QUALQUER DEFLEXAO,INCLUSIVE FORNECIMENTO DO MAT ERIAL PARA REJUNTAMENTO(JUNTA DE CHUMBO),COM DIAMETRO DE 75M M | UN | 41.27
06.007.0060-A | LEVANTAMENTO,LIMPEZA E REASSENTAMENTO DE CURVA DE FºFº,PONTA E BOLSA,COM QUALQUER DEFLEXAO,INCLUSIVE FORNECIMENTO DO MAT ERIAL PARA REJUNTAMENTO(JUNTA DE CHUMBO),COM DIAMETRO DE 75M M | UN | 36.35
06.007.0061-0 | LEVANTAMENTO,LIMPEZA E REASSENTAMENTO DE CURVA DE FºFº,PONTA E BOLSA,COM QUALQUER DEFLEXAO,INCLUSIVE FORNECIMENTO DO MAT ERIAL PARA REJUNTAMENTO(JUNTA DE CHUMBO),COM DIAMETRO DE 100 MM | UN | 55.39
06.007.0061-A | LEVANTAMENTO,LIMPEZA E REASSENTAMENTO DE CURVA DE FºFº,PONTA E BOLSA,COM QUALQUER DEFLEXAO,INCLUSIVE FORNECIMENTO DO MAT ERIAL PARA REJUNTAMENTO(JUNTA DE CHUMBO),COM DIAMETRO DE 100 MM | UN | 48.76
06.007.0062-0 | LEVANTAMENTO,LIMPEZA E REASSENTAMENTO DE CURVA DE FºFº,PONTA E BOLSA,COM QUALQUER DEFLEXAO,INCLUSIVE FORNECIMENTO DO MAT ERIAL PARA REJUNTAMENTO(JUNTA DE CHUMBO),COM DIAMETRO DE 150 MM | UN | 83.94
06.007.0062-A | LEVANTAMENTO,LIMPEZA E REASSENTAMENTO DE CURVA DE FºFº,PONTA E BOLSA,COM QUALQUER DEFLEXAO,INCLUSIVE FORNECIMENTO DO MAT ERIAL PARA REJUNTAMENTO(JUNTA DE CHUMBO),COM DIAMETRO DE 150 MM | UN | 73.99
06.007.0063-0 | LEVANTAMENTO,LIMPEZA E REASSENTAMENTO DE CURVA DE FºFº,PONTA E BOLSA,COM QUALQUER DEFLEXAO,INCLUSIVE FORNECIMENTO DO MAT ERIAL PARA REJUNTAMENTO(JUNTA DE CHUMBO),COM DIAMETRO DE 200 MM | UN | 132.99
06.007.0063-A | LEVANTAMENTO,LIMPEZA E REASSENTAMENTO DE CURVA DE FºFº,PONTA E BOLSA,COM QUALQUER DEFLEXAO,INCLUSIVE FORNECIMENTO DO MAT ERIAL PARA REJUNTAMENTO(JUNTA DE CHUMBO),COM DIAMETRO DE 200 MM | UN | 117.08
06.007.0064-0 | LEVANTAMENTO,LIMPEZA E REASSENTAMENTO DE CURVA DE FºFº,PONTA E BOLSA,COM QUALQUER DEFLEXAO,INCLUSIVE FORNECIMENTO DO MAT ERIAL PARA REJUNTAMENTO(JUNTA DE CHUMBO),COM DIAMETRO DE 250 MM | UN | 172.41
06.007.0064-A | LEVANTAMENTO,LIMPEZA E REASSENTAMENTO DE CURVA DE FºFº,PONTA E BOLSA,COM QUALQUER DEFLEXAO,INCLUSIVE FORNECIMENTO DO MAT ERIAL PARA REJUNTAMENTO(JUNTA DE CHUMBO),COM DIAMETRO DE 250 MM | UN | 151.78
06.007.0065-0 | LEVANTAMENTO,LIMPEZA E REASSENTAMENTO DE CURVA DE FºFº,PONTA E BOLSA,COM QUALQUER DEFLEXAO,INCLUSIVE FORNECIMENTO DO MAT ERIAL PARA REJUNTAMENTO(JUNTA DE CHUMBO),COM DIAMETRO DE 300 MM | UN | 211.14
06.007.0065-A | LEVANTAMENTO,LIMPEZA E REASSENTAMENTO DE CURVA DE FºFº,PONTA E BOLSA,COM QUALQUER DEFLEXAO,INCLUSIVE FORNECIMENTO DO MAT ERIAL PARA REJUNTAMENTO(JUNTA DE CHUMBO),COM DIAMETRO DE 300 MM | UN | 185.92
06.007.0080-0 | LEVANTAMENTO,LIMPEZA E REASSENTAMENTO DE JUNCAO 45° DE FºFº, PONTA E BOLSA,INCLUSIVE FORNECIMENTO DO MATERIAL PARA REJUNT AMENTO(JUNTA DE CHUMBO),COM DIAMETRO DE 75MM | UN | 83.26
06.007.0080-A | LEVANTAMENTO,LIMPEZA E REASSENTAMENTO DE JUNCAO 45° DE FºFº, PONTA E BOLSA,INCLUSIVE FORNECIMENTO DO MATERIAL PARA REJUNT AMENTO(JUNTA DE CHUMBO),COM DIAMETRO DE 75MM | UN | 73.31
06.007.0081-0 | LEVANTAMENTO,LIMPEZA E REASSENTAMENTO DE JUNCAO 45° DE FºFº, PONTA E BOLSA,INCLUSIVE FORNECIMENTO DO MATERIAL PARA REJUNT AMENTO(JUNTA DE CHUMBO),COM DIAMETRO DE 100MM | UN | 107.59
06.007.0081-A | LEVANTAMENTO,LIMPEZA E REASSENTAMENTO DE JUNCAO 45° DE FºFº, PONTA E BOLSA,INCLUSIVE FORNECIMENTO DO MATERIAL PARA REJUNT AMENTO(JUNTA DE CHUMBO),COM DIAMETRO DE 100MM | UN | 94.79
06.007.0082-0 | LEVANTAMENTO,LIMPEZA E REASSENTAMENTO DE JUNCAO 45° DE FºFº, PONTA E BOLSA,INCLUSIVE FORNECIMENTO DO MATERIAL PARA REJUNT AMENTO(JUNTA DE CHUMBO),COM DIAMETRO DE 150MM | UN | 166.45
06.007.0082-A | LEVANTAMENTO,LIMPEZA E REASSENTAMENTO DE JUNCAO 45° DE FºFº, PONTA E BOLSA,INCLUSIVE FORNECIMENTO DO MATERIAL PARA REJUNT AMENTO(JUNTA DE CHUMBO),COM DIAMETRO DE 150MM | UN | 146.78
06.007.0083-0 | LEVANTAMENTO,LIMPEZA E REASSENTAMENTO DE JUNCAO 45° DE FºFº, PONTA E BOLSA,INCLUSIVE FORNECIMENTO DO MATERIAL PARA REJUNT AMENTO(JUNTA DE CHUMBO),COM DIAMETRO DE 200MM | UN | 265.99
06.007.0083-A | LEVANTAMENTO,LIMPEZA E REASSENTAMENTO DE JUNCAO 45° DE FºFº, PONTA E BOLSA,INCLUSIVE FORNECIMENTO DO MATERIAL PARA REJUNT AMENTO(JUNTA DE CHUMBO),COM DIAMETRO DE 200MM | UN | 234.17
06.007.0084-0 | LEVANTAMENTO,LIMPEZA E REASSENTAMENTO DE JUNCAO 45° DE FºFº, PONTA E BOLSA,INCLUSIVE FORNECIMENTO DO MATERIAL PARA REJUNT AMENTO(JUNTA DE CHUMBO),COM DIAMETRO DE 250MM | UN | 345.17
06.007.0084-A | LEVANTAMENTO,LIMPEZA E REASSENTAMENTO DE JUNCAO 45° DE FºFº, PONTA E BOLSA,INCLUSIVE FORNECIMENTO DO MATERIAL PARA REJUNT AMENTO(JUNTA DE CHUMBO),COM DIAMETRO DE 250MM | UN | 303.9
06.007.0085-0 | LEVANTAMENTO,LIMPEZA E REASSENTAMENTO DE JUNCAO 45° DE FºFº, PONTA E BOLSA,INCLUSIVE FORNECIMENTO DO MATERIAL PARA REJUNT AMENTO(JUNTA DE CHUMBO),COM DIAMETRO DE 300MM | UN | 421.95
06.007.0085-A | LEVANTAMENTO,LIMPEZA E REASSENTAMENTO DE JUNCAO 45° DE FºFº, PONTA E BOLSA,INCLUSIVE FORNECIMENTO DO MATERIAL PARA REJUNT AMENTO(JUNTA DE CHUMBO),COM DIAMETRO DE 300MM | UN | 371.51
06.007.0100-0 | LEVANTAMENTO,LIMPEZA E REASSENTAMENTO DE LUVA DE FºFº,TIPO E SGOTO OU STANDARD,INCLUSIVE FORNECIMENTO DO MATERIAL PARA RE JUNTAMENTO(JUNTA DE CHUMBO),COM DIAMETRO DE 75MM | UN | 83.26
06.007.0100-A | LEVANTAMENTO,LIMPEZA E REASSENTAMENTO DE LUVA DE FºFº,TIPO E SGOTO OU STANDARD,INCLUSIVE FORNECIMENTO DO MATERIAL PARA RE JUNTAMENTO(JUNTA DE CHUMBO),COM DIAMETRO DE 75MM | UN | 73.31
06.007.0101-0 | LEVANTAMENTO,LIMPEZA E REASSENTAMENTO DE LUVA DE FºFº,TIPO E SGOTO OU STANDARD,INCLUSIVE FORNECIMENTO DO MATERIAL PARA RE JUNTAMENTO(JUNTA DE CHUMBO),COM DIAMETRO DE 100MM | UN | 107.92
06.007.0101-A | LEVANTAMENTO,LIMPEZA E REASSENTAMENTO DE LUVA DE FºFº,TIPO E SGOTO OU STANDARD,INCLUSIVE FORNECIMENTO DO MATERIAL PARA RE JUNTAMENTO(JUNTA DE CHUMBO),COM DIAMETRO DE 100MM | UN | 95.13
06.007.0102-0 | LEVANTAMENTO,LIMPEZA E REASSENTAMENTO DE LUVA DE FºFº,TIPO E SGOTO OU STANDARD,INCLUSIVE FORNECIMENTO DO MATERIAL PARA RE JUNTAMENTO(JUNTA DE CHUMBO),COM DIAMETRO DE 150MM | UN | 164.67
06.007.0102-A | LEVANTAMENTO,LIMPEZA E REASSENTAMENTO DE LUVA DE FºFº,TIPO E SGOTO OU STANDARD,INCLUSIVE FORNECIMENTO DO MATERIAL PARA RE JUNTAMENTO(JUNTA DE CHUMBO),COM DIAMETRO DE 150MM | UN | 145.25
06.007.0120-0 | LEVANTAMENTO,LIMPEZA E REASSENTAMENTO DE LUVA DE CORRER,TIPO STANDARD,INCLUSIVE FORNECIMENTO DO MATERIAL PARA REJUNTAMEN TO(JUNTA DE CHUMBO),COM DIAMETRO DE 75MM | UN | 107.75
06.007.0120-A | LEVANTAMENTO,LIMPEZA E REASSENTAMENTO DE LUVA DE CORRER,TIPO STANDARD,INCLUSIVE FORNECIMENTO DO MATERIAL PARA REJUNTAMEN TO(JUNTA DE CHUMBO),COM DIAMETRO DE 75MM | UN | 95.43
06.007.0121-0 | LEVANTAMENTO,LIMPEZA E REASSENTAMENTO DE LUVA DE CORRER,TIPO STANDARD,INCLUSIVE FORNECIMENTO DO MATERIAL PARA REJUNTAMEN TO(JUNTA DE CHUMBO),COM DIAMETRO DE 100MM | UN | 144.57
06.007.0121-A | LEVANTAMENTO,LIMPEZA E REASSENTAMENTO DE LUVA DE CORRER,TIPO STANDARD,INCLUSIVE FORNECIMENTO DO MATERIAL PARA REJUNTAMEN TO(JUNTA DE CHUMBO),COM DIAMETRO DE 100MM | UN | 127.52
06.007.0122-0 | LEVANTAMENTO,LIMPEZA E REASSENTAMENTO DE LUVA DE CORRER,TIPO STANDARD,INCLUSIVE FORNECIMENTO DO MATERIAL PARA REJUNTAMEN TO(JUNTA DE CHUMBO),COM DIAMETRO DE 150MM | UN | 227.33
06.007.0122-A | LEVANTAMENTO,LIMPEZA E REASSENTAMENTO DE LUVA DE CORRER,TIPO STANDARD,INCLUSIVE FORNECIMENTO DO MATERIAL PARA REJUNTAMEN TO(JUNTA DE CHUMBO),COM DIAMETRO DE 150MM | UN | 201.74
06.007.0123-0 | LEVANTAMENTO,LIMPEZA E REASSENTAMENTO DE LUVA DE CORRER,TIPO STANDARD,INCLUSIVE FORNECIMENTO DO MATERIAL PARA REJUNTAMEN TO(JUNTA DE CHUMBO),COM DIAMETRO DE 200MM | UN | 369.81
06.007.0123-A | LEVANTAMENTO,LIMPEZA E REASSENTAMENTO DE LUVA DE CORRER,TIPO STANDARD,INCLUSIVE FORNECIMENTO DO MATERIAL PARA REJUNTAMEN TO(JUNTA DE CHUMBO),COM DIAMETRO DE 200MM | UN | 328.54
06.007.0124-0 | LEVANTAMENTO,LIMPEZA E REASSENTAMENTO DE LUVA DE CORRER,TIPO STANDARD,INCLUSIVE FORNECIMENTO DO MATERIAL PARA REJUNTAMEN TO(JUNTA DE CHUMBO),COM DIAMETRO DE 250MM | UN | 493.8
06.007.0124-A | LEVANTAMENTO,LIMPEZA E REASSENTAMENTO DE LUVA DE CORRER,TIPO STANDARD,INCLUSIVE FORNECIMENTO DO MATERIAL PARA REJUNTAMEN TO(JUNTA DE CHUMBO),COM DIAMETRO DE 250MM | UN | 440.12
06.007.0125-0 | LEVANTAMENTO,LIMPEZA E REASSENTAMENTO DE LUVA DE CORRER,TIPO STANDARD,INCLUSIVE FORNECIMENTO DO MATERIAL PARA REJUNTAMEN TO(JUNTA DE CHUMBO),COM DIAMETRO DE 300MM | UN | 598.87
06.007.0125-A | LEVANTAMENTO,LIMPEZA E REASSENTAMENTO DE LUVA DE CORRER,TIPO STANDARD,INCLUSIVE FORNECIMENTO DO MATERIAL PARA REJUNTAMEN TO(JUNTA DE CHUMBO),COM DIAMETRO DE 300MM | UN | 533.05
06.007.9999-0 | FAMILIA 06.007 LEVANT.LIMP.E REASSENT. TUBOS F.F. |  | 8200
06.007.9999-A | FAMILIA 06.007 LEVANT.LIMP.E REASSENT. TUBOS F.F. |  | 7159
06.008.0050-0 | TUBO DE FERRO FUNDIDO,CENTRIFUGADO,PONTA/PONTA,PARA ESGOTO P REDIAL E DRENAGEM PLUVIAL,DE ACORDO C/PROJ.NORMA ABNT 021432 5-016(EN 877 E ISO 6594),REVEST.INT.COM EPOXI BI-COMP.COR OC RE,SEM HPA E EXT.COM PINT.BASE ACRIL.ANTICORR.COR VERM.INCL. JUNTA | M | 109.03
06.008.0050-A | TUBO DE FERRO FUNDIDO,CENTRIFUGADO,PONTA/PONTA,PARA ESGOTO P REDIAL E DRENAGEM PLUVIAL,DE ACORDO C/PROJ.NORMA ABNT 021432 5-016(EN 877 E ISO 6594),REVEST.INT.COM EPOXI BI-COMP.COR OC RE,SEM HPA E EXT.COM PINT.BASE ACRIL.ANTICORR.COR VERM.INCL. JUNTA | M | 107.65
06.008.0053-0 | TUBO DE FERRO FUNDIDO,CENTRIFUGADO,PONTA/PONTA,PARA ESGOTO P REDIAL E DRENAGEM PLUVIAL,DE ACORDO C/PROJ.NORMA ABNT 021432 5-016(EN 877 E ISO 6594),REVEST.INT.COM EPOXI BI-COMP.COR OC RE,SEM HPA E EXT.COM PINT.BASE ACRIL.ANTICORR.COR VERM.INCL. JUNTA | M | 133.02
06.008.0053-A | TUBO DE FERRO FUNDIDO,CENTRIFUGADO,PONTA/PONTA,PARA ESGOTO P REDIAL E DRENAGEM PLUVIAL,DE ACORDO C/PROJ.NORMA ABNT 021432 5-016(EN 877 E ISO 6594),REVEST.INT.COM EPOXI BI-COMP.COR OC RE,SEM HPA E EXT.COM PINT.BASE ACRIL.ANTICORR.COR VERM.INCL. JUNTA | M | 131.16
06.008.0055-0 | TUBO DE FERRO FUNDIDO,CENTRIFUGADO,PONTA/PONTA,PARA ESGOTO P REDIAL E DRENAGEM PLUVIAL,DE ACORDO C/PROJ.NORMA ABNT 021432 5-016(EN 877 E ISO 6594),REVEST.INT.COM EPOXI BI-COMP.COR OC RE,SEM HPA E EXT.COM PINT.BASE ACRIL.ANTICORR.COR VERM.INCL. JUNTA | M | 152.32
06.008.0055-A | TUBO DE FERRO FUNDIDO,CENTRIFUGADO,PONTA/PONTA,PARA ESGOTO P REDIAL E DRENAGEM PLUVIAL,DE ACORDO C/PROJ.NORMA ABNT 021432 5-016(EN 877 E ISO 6594),REVEST.INT.COM EPOXI BI-COMP.COR OC RE,SEM HPA E EXT.COM PINT.BASE ACRIL.ANTICORR.COR VERM.INCL. JUNTA | M | 149.99
06.008.0056-0 | TUBO DE FERRO FUNDIDO,CENTRIFUGADO,PONTA/PONTA,PARA ESGOTO P REDIAL E DRENAGEM PLUVIAL,DE ACORDO C/PROJ.NORMA ABNT 021432 5-016(EN 877 E ISO 6594),REVEST.INT.COM EPOXI BI-COMP.COR OC RE,SEM HPA E EXT.COM PINT.BASE ACRIL.ANTICORR.COR VERM.INCL. JUNTA | M | 250.97
06.008.0056-A | TUBO DE FERRO FUNDIDO,CENTRIFUGADO,PONTA/PONTA,PARA ESGOTO P REDIAL E DRENAGEM PLUVIAL,DE ACORDO C/PROJ.NORMA ABNT 021432 5-016(EN 877 E ISO 6594),REVEST.INT.COM EPOXI BI-COMP.COR OC RE,SEM HPA E EXT.COM PINT.BASE ACRIL.ANTICORR.COR VERM.INCL. JUNTA | M | 248.4
06.008.0058-0 | TUBO DE FERRO FUNDIDO,CENTRIFUGADO,PONTA/PONTA,PARA ESGOTO P REDIAL E DRENAGEM PLUVIAL,DE ACORDO C/PROJ.NORMA ABNT 021432 5-016(EN 877 E ISO 6594),REVEST.INT.COM EPOXI BI-COMP.COR OC RE,SEM HPA E EXT.COM PINT.BASE ACRIL.ANTICORR.COR VERM.INCL. JUNTA | M | 238.11
06.008.0058-A | TUBO DE FERRO FUNDIDO,CENTRIFUGADO,PONTA/PONTA,PARA ESGOTO P REDIAL E DRENAGEM PLUVIAL,DE ACORDO C/PROJ.NORMA ABNT 021432 5-016(EN 877 E ISO 6594),REVEST.INT.COM EPOXI BI-COMP.COR OC RE,SEM HPA E EXT.COM PINT.BASE ACRIL.ANTICORR.COR VERM.INCL. JUNTA | M | 235.3
06.008.0060-0 | TUBO DE FERRO FUNDIDO,CENTRIFUGADO,PONTA/PONTA,PARA ESGOTO P REDIAL E DRENAGEM PLUVIAL,DE ACORDO C/PROJ.NORMA ABNT 021432 5-016(EN 877 E ISO 6594),REVEST.INT.COM EPOXI BI-COMP.COR OC RE,SEM HPA E EXT.COM PINT.BASE ACRIL.ANTICORR.COR VERM.INCL. JUNTA | M | 379.09
06.008.0060-A | TUBO DE FERRO FUNDIDO,CENTRIFUGADO,PONTA/PONTA,PARA ESGOTO P REDIAL E DRENAGEM PLUVIAL,DE ACORDO C/PROJ.NORMA ABNT 021432 5-016(EN 877 E ISO 6594),REVEST.INT.COM EPOXI BI-COMP.COR OC RE,SEM HPA E EXT.COM PINT.BASE ACRIL.ANTICORR.COR VERM.INCL. JUNTA | M | 375.81
06.008.0062-0 | TUBO DE FERRO FUNDIDO,CENTRIFUGADO,PONTA/PONTA,PARA ESGOTO P REDIAL E DRENAGEM PLUVIAL,DE ACORDO C/PROJ.NORMA ABNT 021432 5-016(EN 877 E ISO 6594),REVEST.INT.COM EPOXI BI-COMP.COR OC RE,SEM HPA E EXT.COM PINT.BASE ACRIL.ANTICORR.COR VERM.INCL. JUNTA | M | 620.23
06.008.0062-A | TUBO DE FERRO FUNDIDO,CENTRIFUGADO,PONTA/PONTA,PARA ESGOTO P REDIAL E DRENAGEM PLUVIAL,DE ACORDO C/PROJ.NORMA ABNT 021432 5-016(EN 877 E ISO 6594),REVEST.INT.COM EPOXI BI-COMP.COR OC RE,SEM HPA E EXT.COM PINT.BASE ACRIL.ANTICORR.COR VERM.INCL. JUNTA | M | 616.48
06.008.0065-0 | TUBO DE FERRO FUNDIDO,CENTRIFUGADO,PONTA/PONTA,PARA ESGOTO P REDIAL E DRENAGEM PLUVIAL,DE ACORDO C/PROJ.NORMA ABNT 021432 5-016(EN 877 E ISO 6594),REVEST.INT.COM EPOXI BI-COMP.COR OC RE,SEM HPA E EXT.COM PINT.BASE ACRIL.ANTICORR.COR VERM.INCL. JUNTA | M | 1022.67
06.008.0065-A | TUBO DE FERRO FUNDIDO,CENTRIFUGADO,PONTA/PONTA,PARA ESGOTO P REDIAL E DRENAGEM PLUVIAL,DE ACORDO C/PROJ.NORMA ABNT 021432 5-016(EN 877 E ISO 6594),REVEST.INT.COM EPOXI BI-COMP.COR OC RE,SEM HPA E EXT.COM PINT.BASE ACRIL.ANTICORR.COR VERM.INCL. JUNTA | M | 1018.45
06.008.0068-0 | TUBO DE FERRO FUNDIDO,CENTRIFUGADO,PONTA/PONTA,PARA ESGOTO P REDIAL E DRENAGEM PLUVIAL,DE ACORDO C/PROJ.NORMA ABNT 021432 5-016(EN 877 E ISO 6594),REVEST.INT.COM EPOXI BI-COMP.COR OC RE,SEM HPA E EXT.COM PINT.BASE ACRIL.ANTICORR.COR VERM.INCL. JUNTA | M | 2790.26
06.008.0068-A | TUBO DE FERRO FUNDIDO,CENTRIFUGADO,PONTA/PONTA,PARA ESGOTO P REDIAL E DRENAGEM PLUVIAL,DE ACORDO C/PROJ.NORMA ABNT 021432 5-016(EN 877 E ISO 6594),REVEST.INT.COM EPOXI BI-COMP.COR OC RE,SEM HPA E EXT.COM PINT.BASE ACRIL.ANTICORR.COR VERM.INCL. JUNTA | M | 2785.56
06.008.0070-0 | TUBO DE FERRO FUNDIDO,CENTRIFUGADO,PONTA/PONTA,PARA ESGOTO P REDIAL E DRENAGEM PLUVIAL,DE ACORDO C/PROJ.NORMA ABNT 021432 5-016(EN 877 E ISO 6594),REVEST.INT.COM EPOXI BI-COMP.COR OC RE,SEM HPA E EXT.COM PINT.BASE ACRIL.ANTICORR.COR VERM.INCL. JUNTA | M | 3391.74
06.008.0070-A | TUBO DE FERRO FUNDIDO,CENTRIFUGADO,PONTA/PONTA,PARA ESGOTO P REDIAL E DRENAGEM PLUVIAL,DE ACORDO C/PROJ.NORMA ABNT 021432 5-016(EN 877 E ISO 6594),REVEST.INT.COM EPOXI BI-COMP.COR OC RE,SEM HPA E EXT.COM PINT.BASE ACRIL.ANTICORR.COR VERM.INCL. JUNTA | M | 3386.57
06.008.0072-0 | TUBO DE FERRO FUNDIDO,CENTRIFUGADO,PONTA/PONTA,PARA ESGOTO P REDIAL E DRENAGEM PLUVIAL,DE ACORDO C/PROJ.NORMA ABNT 021432 5-016(EN 877 E ISO 6594),REVEST.INT.COM EPOXI BI-COMP.COR OC RE,SEM HPA E EXT.COM PINT.BASE ACRIL.ANTICORR.COR VERM.INCL. JUNTA | M | 4559.3
06.008.0072-A | TUBO DE FERRO FUNDIDO,CENTRIFUGADO,PONTA/PONTA,PARA ESGOTO P REDIAL E DRENAGEM PLUVIAL,DE ACORDO C/PROJ.NORMA ABNT 021432 5-016(EN 877 E ISO 6594),REVEST.INT.COM EPOXI BI-COMP.COR OC RE,SEM HPA E EXT.COM PINT.BASE ACRIL.ANTICORR.COR VERM.INCL. JUNTA | M | 4553.66
06.008.0100-0 | TUBO DE FERRO FUNDIDO,CENTRIFUGADO,PONTA/BOLSA,PARA ESGOTO P REDIAL E DRENAGEM PLUVIAL,DE ACORDO COM PROJETO DE NORMA EN 877(ISO 6594),REVEST.INT.COM EPOXI BI-COMP.COR OCRE,E EXT.CO M PINT.BASE ACRIL.ANTICORR.COR VERM.INCL.JUNTA RAPID(ABRACAD .ACO IN | M | 176.84
06.008.0100-A | TUBO DE FERRO FUNDIDO,CENTRIFUGADO,PONTA/BOLSA,PARA ESGOTO P REDIAL E DRENAGEM PLUVIAL,DE ACORDO COM PROJETO DE NORMA EN 877(ISO 6594),REVEST.INT.COM EPOXI BI-COMP.COR OCRE,E EXT.CO M PINT.BASE ACRIL.ANTICORR.COR VERM.INCL.JUNTA RAPID(ABRACAD .ACO IN | M | 174.51
06.008.0105-0 | TUBO DE FERRO FUNDIDO,CENTRIFUGADO,PONTA/BOLSA,PARA ESGOTO P REDIAL E DRENAGEM PLUVIAL,DE ACORDO COM PROJETO DE NORMA EN 877(ISO 6594),REVEST.INT.COM EPOXI BI-COMP.COR OCRE,E EXT.CO M PINT.BASE ACRIL.ANTICORR.COR VERM.INCL.JUNTA RAPID(ABRACAD .ACO IN | M | 277.14
06.008.0105-A | TUBO DE FERRO FUNDIDO,CENTRIFUGADO,PONTA/BOLSA,PARA ESGOTO P REDIAL E DRENAGEM PLUVIAL,DE ACORDO COM PROJETO DE NORMA EN 877(ISO 6594),REVEST.INT.COM EPOXI BI-COMP.COR OCRE,E EXT.CO M PINT.BASE ACRIL.ANTICORR.COR VERM.INCL.JUNTA RAPID(ABRACAD .ACO IN | M | 274.34
06.008.9999-0 | FAMILIA 06.008 TUBO F.F. (BARBARA) |  | 6517
06.008.9999-A | FAMILIA 06.008 TUBO F.F. (BARBARA) |  | 6465
06.009.0030-0 | TUBO DE FERRO FUNDIDO,CENTRIFUGADO,DUCTIL,CLASSE 25KG,P/CANA LIZACAO DE AGUA,PONTA/BOLSA,CONF.NBR 6916,CLASS.MIN.=A FE 42 012 E NBR 7675,INCL.JUNTA ELAST.,REVEST.INT.C/TERMOPL.DUCTAN COR AZUL MARINHO E EXT.C/ZINALIUM(ZINCO+ALUMINIO)E EPOXI AZ UL MARI | M | 129.95
06.009.0030-A | TUBO DE FERRO FUNDIDO,CENTRIFUGADO,DUCTIL,CLASSE 25KG,P/CANA LIZACAO DE AGUA,PONTA/BOLSA,CONF.NBR 6916,CLASS.MIN.=A FE 42 012 E NBR 7675,INCL.JUNTA ELAST.,REVEST.INT.C/TERMOPL.DUCTAN COR AZUL MARINHO E EXT.C/ZINALIUM(ZINCO+ALUMINIO)E EPOXI AZ UL MARI | M | 129.44
06.009.0033-0 | TUBO DE FERRO FUNDIDO,CENTRIFUGADO,DUCTIL,CLASSE 25KG,P/CANA LIZACAO DE AGUA,PONTA/BOLSA,CONF.NBR 6916,CLASS.MIN.=A FE 42 012 E NBR 7675,INCL.JUNTA ELAST.,REVEST.INT.C/TERMOPL.DUCTAN COR AZUL MARINHO E EXT.C/ZINALIUM(ZINCO+ALUMINIO)E EPOXI AZ UL MARI | M | 183.35
06.009.0033-A | TUBO DE FERRO FUNDIDO,CENTRIFUGADO,DUCTIL,CLASSE 25KG,P/CANA LIZACAO DE AGUA,PONTA/BOLSA,CONF.NBR 6916,CLASS.MIN.=A FE 42 012 E NBR 7675,INCL.JUNTA ELAST.,REVEST.INT.C/TERMOPL.DUCTAN COR AZUL MARINHO E EXT.C/ZINALIUM(ZINCO+ALUMINIO)E EPOXI AZ UL MARI | M | 182.61
06.009.0035-0 | TUBO DE FERRO FUNDIDO,CENTRIFUGADO,DUCTIL,CLASSE 25KG,P/CANA LIZACAO DE AGUA,PONTA/BOLSA,CONF.NBR 6916,CLASS.MIN.=A FE 42 012 E NBR 7675,INCL.JUNTA ELAST.,REVEST.INT.C/TERMOPL.DUCTAN COR AZUL MARINHO E EXT.C/ZINALIUM(ZINCO+ALUMINIO)E EPOXI AZ UL MARI | M | 251.94
06.009.0035-A | TUBO DE FERRO FUNDIDO,CENTRIFUGADO,DUCTIL,CLASSE 25KG,P/CANA LIZACAO DE AGUA,PONTA/BOLSA,CONF.NBR 6916,CLASS.MIN.=A FE 42 012 E NBR 7675,INCL.JUNTA ELAST.,REVEST.INT.C/TERMOPL.DUCTAN COR AZUL MARINHO E EXT.C/ZINALIUM(ZINCO+ALUMINIO)E EPOXI AZ UL MARI | M | 251.11
06.009.0051-0 | TUBO DE FºFº,CENTRIFUGADO,DUCTIL,P/CANALIZACOES SOB PRESSAO, CLASSE K-9,NORMA NBR 7675:2005,PONTA/BOLSA,REVEST.EXT.C/ZINC O METALICO E PINT.BETUMINOSA E INT.COM ARGAMASSA DE CIMENTO, COM JUNTA ELASTICA,DIAMETRO DE 80MM,COMPREENDENDO:CARGA E DE SCARGA | M | 275.22
06.009.0051-A | TUBO DE FºFº,CENTRIFUGADO,DUCTIL,P/CANALIZACOES SOB PRESSAO, CLASSE K-9,NORMA NBR 7675:2005,PONTA/BOLSA,REVEST.EXT.C/ZINC O METALICO E PINT.BETUMINOSA E INT.COM ARGAMASSA DE CIMENTO, COM JUNTA ELASTICA,DIAMETRO DE 80MM,COMPREENDENDO:CARGA E DE SCARGA | M | 274.46
06.009.0052-0 | TUBO DE FºFº,CENTRIFUGADO,DUCTIL,P/CANALIZACOES SOB PRESSAO, CLASSE K-9,NORMA NBR 7675:2005,PONTA/BOLSA,REVEST.EXT.C/ZINC O METALICO E PINT.BETUMINOSA E INT.COM ARGAMASSA DE CIMENTO, COM JUNTA ELASTICA,DIAMETRO DE 100MM,COMPREENDENDO:CARGA E D ESCARG | M | 301.23
06.009.0052-A | TUBO DE FºFº,CENTRIFUGADO,DUCTIL,P/CANALIZACOES SOB PRESSAO, CLASSE K-9,NORMA NBR 7675:2005,PONTA/BOLSA,REVEST.EXT.C/ZINC O METALICO E PINT.BETUMINOSA E INT.COM ARGAMASSA DE CIMENTO, COM JUNTA ELASTICA,DIAMETRO DE 100MM,COMPREENDENDO:CARGA E D ESCARG | M | 300.12
06.009.0053-0 | TUBO DE FºFº,CENTRIFUGADO,DUCTIL,P/CANALIZACOES SOB PRESSAO, CLASSE K-9,NORMA NBR 7675:2005,PONTA/BOLSA,REVEST.EXT.C/ZINC O METALICO E PINT.BETUMINOSA E INT.COM ARGAMASSA DE CIMENTO, COM JUNTA ELASTICA,DIAMETRO DE 150MM,COMPREENDENDO:CARGA E D ESCARG | M | 362.01
06.009.0053-A | TUBO DE FºFº,CENTRIFUGADO,DUCTIL,P/CANALIZACOES SOB PRESSAO, CLASSE K-9,NORMA NBR 7675:2005,PONTA/BOLSA,REVEST.EXT.C/ZINC O METALICO E PINT.BETUMINOSA E INT.COM ARGAMASSA DE CIMENTO, COM JUNTA ELASTICA,DIAMETRO DE 150MM,COMPREENDENDO:CARGA E D ESCARG | M | 360.18
06.009.0054-0 | TUBO DE FºFº,CENTRIFUGADO,DUCTIL,P/CANALIZACOES SOB PRESSAO, CLASSE K-9,NORMA NBR 7675:2005,PONTA/BOLSA,REVEST.EXT.C/ZINC O METALICO E PINT.BETUMINOSA E INT.COM ARGAMASSA DE CIMENTO, COM JUNTA ELASTICA,DIAMETRO DE 200MM,COMPREENDENDO:CARGA E D ESCARG | M | 444.68
06.009.0054-A | TUBO DE FºFº,CENTRIFUGADO,DUCTIL,P/CANALIZACOES SOB PRESSAO, CLASSE K-9,NORMA NBR 7675:2005,PONTA/BOLSA,REVEST.EXT.C/ZINC O METALICO E PINT.BETUMINOSA E INT.COM ARGAMASSA DE CIMENTO, COM JUNTA ELASTICA,DIAMETRO DE 200MM,COMPREENDENDO:CARGA E D ESCARG | M | 441.93
06.009.0055-0 | TUBO DE FºFº,CENTRIFUGADO,DUCTIL,P/CANALIZACOES SOB PRESSAO, CLASSE K-9,NORMA NBR 7675:2005,PONTA/BOLSA,REVEST.EXT.C/ZINC O METALICO E PINT.BETUMINOSA E INT.COM ARGAMASSA DE CIMENTO, COM JUNTA ELASTICA,DIAMETRO DE 250MM,COMPREENDENDO:CARGA E D ESCARG | M | 547.02
06.009.0055-A | TUBO DE FºFº,CENTRIFUGADO,DUCTIL,P/CANALIZACOES SOB PRESSAO, CLASSE K-9,NORMA NBR 7675:2005,PONTA/BOLSA,REVEST.EXT.C/ZINC O METALICO E PINT.BETUMINOSA E INT.COM ARGAMASSA DE CIMENTO, COM JUNTA ELASTICA,DIAMETRO DE 250MM,COMPREENDENDO:CARGA E D ESCARG | M | 543.43
06.009.0056-0 | TUBO DE FºFº,CENTRIFUGADO,DUCTIL,P/CANALIZACOES SOB PRESSAO, CLASSE K-9,NORMA NBR 7675:2005,PONTA/BOLSA,REVEST.EXT.C/ZINC O METALICO E PINT.BETUMINOSA E INT.COM ARGAMASSA DE CIMENTO, COM JUNTA ELASTICA,DIAMETRO DE 300MM,COMPREENDENDO:CARGA E D ESCARG | M | 642.88
06.009.0056-A | TUBO DE FºFº,CENTRIFUGADO,DUCTIL,P/CANALIZACOES SOB PRESSAO, CLASSE K-9,NORMA NBR 7675:2005,PONTA/BOLSA,REVEST.EXT.C/ZINC O METALICO E PINT.BETUMINOSA E INT.COM ARGAMASSA DE CIMENTO, COM JUNTA ELASTICA,DIAMETRO DE 300MM,COMPREENDENDO:CARGA E D ESCARG | M | 639.34
06.009.0057-0 | TUBO DE FºFº,CENTRIFUGADO,DUCTIL,P/CANALIZACOES SOB PRESSAO, CLASSE K-9,NORMA NBR 7675:2005,PONTA/BOLSA,REVEST.EXT.C/ZINC O METALICO E PINT.BETUMINOSA E INT.COM ARGAMASSA DE CIMENTO, COM JUNTA ELASTICA,DIAMETRO DE 400MM,COMPREENDENDO:CARGA E D ESCARG | M | 877.41
06.009.0057-A | TUBO DE FºFº,CENTRIFUGADO,DUCTIL,P/CANALIZACOES SOB PRESSAO, CLASSE K-9,NORMA NBR 7675:2005,PONTA/BOLSA,REVEST.EXT.C/ZINC O METALICO E PINT.BETUMINOSA E INT.COM ARGAMASSA DE CIMENTO, COM JUNTA ELASTICA,DIAMETRO DE 400MM,COMPREENDENDO:CARGA E D ESCARG | M | 872.62
06.009.0058-0 | TUBO DE FºFº,CENTRIFUGADO,DUCTIL,P/CANALIZACOES SOB PRESSAO, CLASSE K-9,NORMA NBR 7675:2005,PONTA/BOLSA,REVEST.EXT.C/ZINC O METALICO E PINT.BETUMINOSA E INT.COM ARGAMASSA DE CIMENTO, COM JUNTA ELASTICA,DIAMETRO DE 500MM,COMPREENDENDO:CARGA E D ESCARG | M | 1128.36
06.009.0058-A | TUBO DE FºFº,CENTRIFUGADO,DUCTIL,P/CANALIZACOES SOB PRESSAO, CLASSE K-9,NORMA NBR 7675:2005,PONTA/BOLSA,REVEST.EXT.C/ZINC O METALICO E PINT.BETUMINOSA E INT.COM ARGAMASSA DE CIMENTO, COM JUNTA ELASTICA,DIAMETRO DE 500MM,COMPREENDENDO:CARGA E D ESCARG | M | 1122.28
06.009.0059-0 | TUBO DE FºFº,CENTRIFUGADO,DUCTIL,P/CANALIZACOES SOB PRESSAO, CLASSE K-9,NORMA NBR 7675:2005,PONTA/BOLSA,REVEST.EXT.C/ZINC O METALICO E PINT.BETUMINOSA E INT.COM ARGAMASSA DE CIMENTO, COM JUNTA ELASTICA,DIAMETRO DE 600MM,COMPREENDENDO:CARGA E D ESCARG | M | 1459.81
06.009.0059-A | TUBO DE FºFº,CENTRIFUGADO,DUCTIL,P/CANALIZACOES SOB PRESSAO, CLASSE K-9,NORMA NBR 7675:2005,PONTA/BOLSA,REVEST.EXT.C/ZINC O METALICO E PINT.BETUMINOSA E INT.COM ARGAMASSA DE CIMENTO, COM JUNTA ELASTICA,DIAMETRO DE 600MM,COMPREENDENDO:CARGA E D ESCARG | M | 1452.39
06.009.0060-0 | TUBO DE FºFº,CENTRIFUGADO,DUCTIL,P/CANALIZACOES SOB PRESSAO, CLASSE K-9,NORMA NBR 7675:2005,PONTA/BOLSA,REVEST.EXT.C/ZINC O METALICO E PINT.BETUMINOSA E INT.COM ARGAMASSA DE CIMENTO, COM JUNTA ELASTICA,DIAMETRO DE 700MM,COMPREENDENDO:CARGA E D ESCARG | M | 2040.95
06.009.0060-A | TUBO DE FºFº,CENTRIFUGADO,DUCTIL,P/CANALIZACOES SOB PRESSAO, CLASSE K-9,NORMA NBR 7675:2005,PONTA/BOLSA,REVEST.EXT.C/ZINC O METALICO E PINT.BETUMINOSA E INT.COM ARGAMASSA DE CIMENTO, COM JUNTA ELASTICA,DIAMETRO DE 700MM,COMPREENDENDO:CARGA E D ESCARG | M | 2032.3
06.009.0061-0 | TUBO DE FºFº,CENTRIFUGADO,DUCTIL,P/CANALIZACOES SOB PRESSAO, CLASSE K-9,NORMA NBR 7675:2005,PONTA/BOLSA,REVEST.EXT.C/ZINC O METALICO E PINT.BETUMINOSA E INT.COM ARGAMASSA DE CIMENTO, COM JUNTA ELASTICA,DIAMETRO DE 800MM,COMPREENDENDO:CARGA E D ESCARG | M | 2439.79
06.009.0061-A | TUBO DE FºFº,CENTRIFUGADO,DUCTIL,P/CANALIZACOES SOB PRESSAO, CLASSE K-9,NORMA NBR 7675:2005,PONTA/BOLSA,REVEST.EXT.C/ZINC O METALICO E PINT.BETUMINOSA E INT.COM ARGAMASSA DE CIMENTO, COM JUNTA ELASTICA,DIAMETRO DE 800MM,COMPREENDENDO:CARGA E D ESCARG | M | 2429.91
06.009.0062-0 | TUBO DE FºFº,CENTRIFUGADO,DUCTIL,P/CANALIZACOES SOB PRESSAO, CLASSE K-9,NORMA NBR 7675:2005,PONTA/BOLSA,REVEST.EXT.C/ZINC O METALICO E PINT.BETUMINOSA E INT.COM ARGAMASSA DE CIMENTO, COM JUNTA ELASTICA,DIAMETRO DE 900MM,COMPREENDENDO:CARGA E D ESCARG | M | 2851.88
06.009.0062-A | TUBO DE FºFº,CENTRIFUGADO,DUCTIL,P/CANALIZACOES SOB PRESSAO, CLASSE K-9,NORMA NBR 7675:2005,PONTA/BOLSA,REVEST.EXT.C/ZINC O METALICO E PINT.BETUMINOSA E INT.COM ARGAMASSA DE CIMENTO, COM JUNTA ELASTICA,DIAMETRO DE 900MM,COMPREENDENDO:CARGA E D ESCARG | M | 2840.77
06.009.0063-0 | TUBO DE FºFº,CENTRIFUGADO,DUCTIL,P/CANALIZACOES SOB PRESSAO, CLASSE K-9,NORMA NBR 7675:2005,PONTA/BOLSA,REVEST.EXT.C/ZINC O METALICO E PINT.BETUMINOSA E INT.COM ARGAMASSA DE CIMENTO, COM JUNTA ELASTICA,DIAMETRO DE 1000MM,COMPREENDENDO:CARGA E DESCARG | M | 3321.16
06.009.0063-A | TUBO DE FºFº,CENTRIFUGADO,DUCTIL,P/CANALIZACOES SOB PRESSAO, CLASSE K-9,NORMA NBR 7675:2005,PONTA/BOLSA,REVEST.EXT.C/ZINC O METALICO E PINT.BETUMINOSA E INT.COM ARGAMASSA DE CIMENTO, COM JUNTA ELASTICA,DIAMETRO DE 1000MM,COMPREENDENDO:CARGA E DESCARG | M | 3308.81
06.009.0064-0 | TUBO DE FºFº,CENTRIFUGADO,DUCTIL,P/CANALIZACOES SOB PRESSAO, CLASSE K-9,NORMA NBR 7675:2005,PONTA/BOLSA,REVEST.EXT.C/ZINC O METALICO E PINT.BETUMINOSA E INT.COM ARGAMASSA DE CIMENTO, COM JUNTA ELASTICA,DIAMETRO DE 1200MM,COMPREENDENDO:CARGA E DESCARG | M | 4331.79
06.009.0064-A | TUBO DE FºFº,CENTRIFUGADO,DUCTIL,P/CANALIZACOES SOB PRESSAO, CLASSE K-9,NORMA NBR 7675:2005,PONTA/BOLSA,REVEST.EXT.C/ZINC O METALICO E PINT.BETUMINOSA E INT.COM ARGAMASSA DE CIMENTO, COM JUNTA ELASTICA,DIAMETRO DE 1200MM,COMPREENDENDO:CARGA E DESCARG | M | 4317.2
06.009.0081-0 | TUBO DE FºFº,CENTRIFUGADO,DUCTIL,P/CANALIZACOES SOB PRESSAO, CLASSE K-7,NORMA NBR 7675:2005,PONTA/BOLSA,REVEST.EXT,C/ZINC O METALICO E PINT.BETUMINOSA E INT.COM ARGAMASSA DE CIMENTO, COM JUNTA ELASTICA,DIAMETRO DE 150MM,COMPREENDENDO:CARGA E D ESCARG | M | 338.47
06.009.0081-A | TUBO DE FºFº,CENTRIFUGADO,DUCTIL,P/CANALIZACOES SOB PRESSAO, CLASSE K-7,NORMA NBR 7675:2005,PONTA/BOLSA,REVEST.EXT,C/ZINC O METALICO E PINT.BETUMINOSA E INT.COM ARGAMASSA DE CIMENTO, COM JUNTA ELASTICA,DIAMETRO DE 150MM,COMPREENDENDO:CARGA E D ESCARG | M | 336.64
06.009.0082-0 | TUBO DE FºFº,CENTRIFUGADO,DUCTIL,P/CANALIZACOES SOB PRESSAO, CLASSE K-7,NORMA NBR 7675:2005,PONTA/BOLSA,REVEST.EXT.C/ZINC O METALICO E PINT.BETUMINOSA E INT.COM ARGAMASSA DE CIMENTO, COM JUNTA ELASTICA,DIAMETRO DE 200MM,COMPREENDENDO:CARGA E D ESCARG | M | 408.98
06.009.0082-A | TUBO DE FºFº,CENTRIFUGADO,DUCTIL,P/CANALIZACOES SOB PRESSAO, CLASSE K-7,NORMA NBR 7675:2005,PONTA/BOLSA,REVEST.EXT.C/ZINC O METALICO E PINT.BETUMINOSA E INT.COM ARGAMASSA DE CIMENTO, COM JUNTA ELASTICA,DIAMETRO DE 200MM,COMPREENDENDO:CARGA E D ESCARG | M | 406.23
06.009.0083-0 | TUBO DE FºFº,CENTRIFUGADO,DUCTIL,P/CANALIZACOES SOB PRESSAO, CLASSE K-7,NORMA NBR 7675:2005,PONTA/BOLSA,REVEST.EXT.C/ZINC O METALICO E PINT.BETUMINOSA E INT.COM ARGAMASSA DE CIMENTO, COM JUNTA ELASTICA,DIAMETRO DE 250MM,COMPREENDENDO:CARGA E D ESCARG | M | 501.83
06.009.0083-A | TUBO DE FºFº,CENTRIFUGADO,DUCTIL,P/CANALIZACOES SOB PRESSAO, CLASSE K-7,NORMA NBR 7675:2005,PONTA/BOLSA,REVEST.EXT.C/ZINC O METALICO E PINT.BETUMINOSA E INT.COM ARGAMASSA DE CIMENTO, COM JUNTA ELASTICA,DIAMETRO DE 250MM,COMPREENDENDO:CARGA E D ESCARG | M | 498.24
06.009.0084-0 | TUBO DE FºFº,CENTRIFUGADO,DUCTIL,P/CANALIZACOES SOB PRESSAO, CLASSE K-7,NORMA NBR 7675:2005,PONTA/BOLSA,REVEST.EXT.C/ZINC O METALICO E PINT.BETUMINOSA E INT.COM ARGAMASSA DE CIMENTO, COM JUNTA ELASTICA,DIAMETRO DE 300MM,COMPREENDENDO:CARGA E D ESCARG | M | 570.96
06.009.0084-A | TUBO DE FºFº,CENTRIFUGADO,DUCTIL,P/CANALIZACOES SOB PRESSAO, CLASSE K-7,NORMA NBR 7675:2005,PONTA/BOLSA,REVEST.EXT.C/ZINC O METALICO E PINT.BETUMINOSA E INT.COM ARGAMASSA DE CIMENTO, COM JUNTA ELASTICA,DIAMETRO DE 300MM,COMPREENDENDO:CARGA E D ESCARG | M | 567.42
06.009.0085-0 | TUBO DE FºFº,CENTRIFUGADO,DUCTIL,P/CANALIZACOES SOB PRESSAO, CLASSE K-7,NORMA NBR 7675:2005,PONTA/BOLSA,REVEST.EXT.C/ZINC O METALICO E PINT.BETUMINOSA E INT.COM ARGAMASSA DE CIMENTO, COM JUNTA ELASTICA,DIAMETRO DE 400MM,COMPREENDENDO:CARGA E D ESCARG | M | 802.2
06.009.0085-A | TUBO DE FºFº,CENTRIFUGADO,DUCTIL,P/CANALIZACOES SOB PRESSAO, CLASSE K-7,NORMA NBR 7675:2005,PONTA/BOLSA,REVEST.EXT.C/ZINC O METALICO E PINT.BETUMINOSA E INT.COM ARGAMASSA DE CIMENTO, COM JUNTA ELASTICA,DIAMETRO DE 400MM,COMPREENDENDO:CARGA E D ESCARG | M | 797.41
06.009.0086-0 | TUBO DE FºFº,CENTRIFUGADO,DUCTIL,P/CANALIZACOES SOB PRESSAO, CLASSE K-7,NORMA NBR 7675:2005,PONTA/BOLSA,REVEST.EXT.C/ZINC O METALICO E PINT.BETUMINOSA E INT.COM ARGAMASSA DE CIMENTO, COM JUNTA ELASTICA,DIAMETRO DE 500MM,COMPREENDENDO:CARGA E D ESCARG | M | 1001.4
06.009.0086-A | TUBO DE FºFº,CENTRIFUGADO,DUCTIL,P/CANALIZACOES SOB PRESSAO, CLASSE K-7,NORMA NBR 7675:2005,PONTA/BOLSA,REVEST.EXT.C/ZINC O METALICO E PINT.BETUMINOSA E INT.COM ARGAMASSA DE CIMENTO, COM JUNTA ELASTICA,DIAMETRO DE 500MM,COMPREENDENDO:CARGA E D ESCARG | M | 995.32
06.009.0087-0 | TUBO DE FºFº,CENTRIFUGADO,DUCTIL,P/CANALIZACOES SOB PRESSAO, CLASSE K-7,NORMA NBR 7675:2005,PONTA/BOLSA,REVEST.EXT.C/ZINC O METALICO E PINT.BETUMINOSA E INT.COM ARGAMASSA DE CIMENTO, COM JUNTA ELASTICA,DIAMETRO DE 600MM,COMPREENDENDO:CARGA E D ESCARG | M | 1281.82
06.009.0087-A | TUBO DE FºFº,CENTRIFUGADO,DUCTIL,P/CANALIZACOES SOB PRESSAO, CLASSE K-7,NORMA NBR 7675:2005,PONTA/BOLSA,REVEST.EXT.C/ZINC O METALICO E PINT.BETUMINOSA E INT.COM ARGAMASSA DE CIMENTO, COM JUNTA ELASTICA,DIAMETRO DE 600MM,COMPREENDENDO:CARGA E D ESCARG | M | 1275.66
06.009.0088-0 | TUBO DE FºFº,CENTRIFUGADO,DUCTIL,P/CANALIZACOES SOB PRESSAO, CLASSE K-7,NORMA NBR 7675:2005,PONTA/BOLSA,REVEST.EXT.C/ZINC O METALICO E PINT.BETUMINOSA E INT.COM ARGAMASSA DE CIMENTO, COM JUNTA ELASTICA,DIAMETRO DE 700MM,COMPREENDENDO:CARGA E D ESCARG | M | 1808.47
06.009.0088-A | TUBO DE FºFº,CENTRIFUGADO,DUCTIL,P/CANALIZACOES SOB PRESSAO, CLASSE K-7,NORMA NBR 7675:2005,PONTA/BOLSA,REVEST.EXT.C/ZINC O METALICO E PINT.BETUMINOSA E INT.COM ARGAMASSA DE CIMENTO, COM JUNTA ELASTICA,DIAMETRO DE 700MM,COMPREENDENDO:CARGA E D ESCARG | M | 1801.29
06.009.0089-0 | TUBO DE FºFº,CENTRIFUGADO,DUCTIL,P/CANALIZACOES SOB PRESSAO, CLASSE K-7,NORMA NBR 7675:2005,PONTA/BOLSA,REVEST.EXT.C/ZINC O METALICO E PINT.BETUMINOSA E INT.COM ARGAMASSA DE CIMENTO, COM JUNTA ELASTICA,DIAMETRO DE 800MM,COMPREENDENDO:CARGA E D ESCARG | M | 2097.98
06.009.0089-A | TUBO DE FºFº,CENTRIFUGADO,DUCTIL,P/CANALIZACOES SOB PRESSAO, CLASSE K-7,NORMA NBR 7675:2005,PONTA/BOLSA,REVEST.EXT.C/ZINC O METALICO E PINT.BETUMINOSA E INT.COM ARGAMASSA DE CIMENTO, COM JUNTA ELASTICA,DIAMETRO DE 800MM,COMPREENDENDO:CARGA E D ESCARG | M | 2089.77
06.009.0090-0 | TUBO DE FºFº,CENTRIFUGADO,DUCTIL,P/CANALIZACOES SOB PRESSAO, CLASSE K-7,NORMA NBR 7675:2005,PONTA/BOLSA,REVEST.EXT.C/ZINC O METALICO E PINT.BETUMINOSA E INT.COM ARGAMASSA DE CIMENTO, COM JUNTA ELASTICA,DIAMETRO DE 900MM,COMPREENDENDO:CARGA E D ESCARG | M | 2421.37
06.009.0090-A | TUBO DE FºFº,CENTRIFUGADO,DUCTIL,P/CANALIZACOES SOB PRESSAO, CLASSE K-7,NORMA NBR 7675:2005,PONTA/BOLSA,REVEST.EXT.C/ZINC O METALICO E PINT.BETUMINOSA E INT.COM ARGAMASSA DE CIMENTO, COM JUNTA ELASTICA,DIAMETRO DE 900MM,COMPREENDENDO:CARGA E D ESCARG | M | 2412.14
06.009.0091-0 | TUBO DE FºFº,CENTRIFUGADO,DUCTIL,P/CANALIZACOES SOB PRESSAO, CLASSE K-7,NORMA NBR 7675:2005,PONTA/BOLSA,REVEST.EXT.C/ZINC O METALICO E PINT.BETUMINOSA E INT.COM ARGAMASSA DE CIMENTO, COM JUNTA ELASTICA,DIAMETRO DE 1000MM,COMPREENDENDO:CARGA E DESCARG | M | 2841.29
06.009.0091-A | TUBO DE FºFº,CENTRIFUGADO,DUCTIL,P/CANALIZACOES SOB PRESSAO, CLASSE K-7,NORMA NBR 7675:2005,PONTA/BOLSA,REVEST.EXT.C/ZINC O METALICO E PINT.BETUMINOSA E INT.COM ARGAMASSA DE CIMENTO, COM JUNTA ELASTICA,DIAMETRO DE 1000MM,COMPREENDENDO:CARGA E DESCARG | M | 2831.03
06.009.0092-0 | TUBO DE FºFº,CENTRIFUGADO,DUCTIL,P/CANALIZACOES SOB PRESSAO, CLASSE K-7,NORME NBR 7675:2005,PONTA/BOLSA,REVEST.EXT.C/ZINC O METALICO E PINT.BETUMINOSA E INT.COM ARGAMASSA DE CIMENTO, COM JUNTA ELASTICA,DIAMETRO DE 1200MM,COMPREENDENDO:CARGA E DESCARG | M | 3768.86
06.009.0092-A | TUBO DE FºFº,CENTRIFUGADO,DUCTIL,P/CANALIZACOES SOB PRESSAO, CLASSE K-7,NORME NBR 7675:2005,PONTA/BOLSA,REVEST.EXT.C/ZINC O METALICO E PINT.BETUMINOSA E INT.COM ARGAMASSA DE CIMENTO, COM JUNTA ELASTICA,DIAMETRO DE 1200MM,COMPREENDENDO:CARGA E DESCARG | M | 3756.55
06.009.9999-0 | FAMILIA 06.009 TUBOS DE F.F. (P/PRESSAO) |  | 7630
06.009.9999-A | FAMILIA 06.009 TUBOS DE F.F. (P/PRESSAO) |  | 7593
06.010.0010-0 | TUBO DE QUEDA EM PVC,COM DIAMETRO DE 100MM E DESNIVEL DE ATE 1,00M,PARA POCOS DE VISITA DE ESGOTO SANITARIO,CONFORME PAD RAO CEDAE.FORNECIMENTO E ASSENTAMENTO | UN | 222.69
06.010.0010-A | TUBO DE QUEDA EM PVC,COM DIAMETRO DE 100MM E DESNIVEL DE ATE 1,00M,PARA POCOS DE VISITA DE ESGOTO SANITARIO,CONFORME PAD RAO CEDAE.FORNECIMENTO E ASSENTAMENTO | UN | 208.55
06.010.0011-0 | ADICIONAL PARA DESNIVEL EXCEDENTE DE 1,00M,PARA TUBO DE QUED A EM PVC,COM DIAMETRO DE 100MM,PARA POCOS DE VISITA DE ESGOT O SANITARIO,CONFORME PADRAO CEDAE | M | 90.87
06.010.0011-A | ADICIONAL PARA DESNIVEL EXCEDENTE DE 1,00M,PARA TUBO DE QUED A EM PVC,COM DIAMETRO DE 100MM,PARA POCOS DE VISITA DE ESGOT O SANITARIO,CONFORME PADRAO CEDAE | M | 84.34
06.010.0015-0 | TUBO DE QUEDA EM PVC,COM DIAMETRO DE 150MM E DESNIVEL DE ATE 1,00MM,PARA POCOS DE VISITA DE ESGOTO SANITARIO,CONFORME PA DRAO CEDAE.FORNECIMENTO E ASSENTAMENTO | UN | 541.04
06.010.0015-A | TUBO DE QUEDA EM PVC,COM DIAMETRO DE 150MM E DESNIVEL DE ATE 1,00MM,PARA POCOS DE VISITA DE ESGOTO SANITARIO,CONFORME PA DRAO CEDAE.FORNECIMENTO E ASSENTAMENTO | UN | 523.68
06.010.0016-0 | ADICIONAL PARA DESNIVEL EXCEDENTE DE 1,00M,PARA TUBO DE QUED A EM PVC,COM DIAMETRO DE 150MM,PARA POCOS DE VISITA DE ESGOT O SANITARIO,CONFORME PADRAO CEDAE | M | 124.55
06.010.0016-A | ADICIONAL PARA DESNIVEL EXCEDENTE DE 1,00M,PARA TUBO DE QUED A EM PVC,COM DIAMETRO DE 150MM,PARA POCOS DE VISITA DE ESGOT O SANITARIO,CONFORME PADRAO CEDAE | M | 116.67
06.010.0020-0 | TUBO DE QUEDA EM PVC,COM DIAMETRO DE 200MM E DESNIVEL DE ATE 1,00M, PARA POCOS DE VISITA DE ESGOTO SANITARIO,CONFORME PA DRAO CEDAE.FORNECIMENTO E ASSENTAMENTO | UN | 1040.71
06.010.0020-A | TUBO DE QUEDA EM PVC,COM DIAMETRO DE 200MM E DESNIVEL DE ATE 1,00M, PARA POCOS DE VISITA DE ESGOTO SANITARIO,CONFORME PA DRAO CEDAE.FORNECIMENTO E ASSENTAMENTO | UN | 1020.13
06.010.0021-0 | ADICIONAL PARA DESNIVEL EXCEDENTE DE 1,00M,PARA TUBO DE QUED A EM PVC,COM DIAMETRO DE 200MM,PARA POCOS DE VISITA DE ESGOT O SANITARIO,CONFORME PADRAO CEDAE | M | 158.53
06.010.0021-A | ADICIONAL PARA DESNIVEL EXCEDENTE DE 1,00M,PARA TUBO DE QUED A EM PVC,COM DIAMETRO DE 200MM,PARA POCOS DE VISITA DE ESGOT O SANITARIO,CONFORME PADRAO CEDAE | M | 149.31
06.010.0030-0 | TUBO DE QUEDA EM PVC,COM DIAMETRO DE 250MM E DESNIVEL DE ATE 1,00M,PARA POCOS DE VISITA DE ESGOTO SANITARIO,CONFORME PAD RAO CEDAE.FORNECIMENTO E ASSENTAMENTO | UN | 1532.36
06.010.0030-A | TUBO DE QUEDA EM PVC,COM DIAMETRO DE 250MM E DESNIVEL DE ATE 1,00M,PARA POCOS DE VISITA DE ESGOTO SANITARIO,CONFORME PAD RAO CEDAE.FORNECIMENTO E ASSENTAMENTO | UN | 1520.49
06.010.0031-0 | ADICIONAL PARA DESNIVEL EXCEDENTE DE 1,00MM,PARA TUBO DE QUE DA EM PVC,COM DIAMETRO DE 250MM,PARA POCOS DE VISITA DE ESGO TO SANITARIO,CONFORME PADRAO CEDAE | M | 259.34
06.010.0031-A | ADICIONAL PARA DESNIVEL EXCEDENTE DE 1,00MM,PARA TUBO DE QUE DA EM PVC,COM DIAMETRO DE 250MM,PARA POCOS DE VISITA DE ESGO TO SANITARIO,CONFORME PADRAO CEDAE | M | 248.79
06.010.0040-0 | TUBO DE QUEDA EM PVC,COM DIAMETRO DE 300MM E DESNIVEL DE ATE 1,00MM,PARA POCOS DE VISITA DE ESGOTO SANITARIO,CONFORME PA DRAO CEDAE. FORNECIMENTO E ASSENTAMENTO | UN | 3122.43
06.010.0040-A | TUBO DE QUEDA EM PVC,COM DIAMETRO DE 300MM E DESNIVEL DE ATE 1,00MM,PARA POCOS DE VISITA DE ESGOTO SANITARIO,CONFORME PA DRAO CEDAE. FORNECIMENTO E ASSENTAMENTO | UN | 3108.75
06.010.0041-0 | ADICIONAL PARA DESNIVEL EXCEDENTE DE 1,00M,PARA TUBO DE QUED A EM PVC,COM DIAMETRO DE 300MM,PARA POCOS DE VISITA DE ESGOT O SANITARIO,CONFORME PADRAO CEDAE | M | 359.56
06.010.0041-A | ADICIONAL PARA DESNIVEL EXCEDENTE DE 1,00M,PARA TUBO DE QUED A EM PVC,COM DIAMETRO DE 300MM,PARA POCOS DE VISITA DE ESGOT O SANITARIO,CONFORME PADRAO CEDAE | M | 347.4
06.010.9999-0 | FAMILIA 06.010 CONEXOES F.F. PARA PRESSAO E ESGOTO |  | 1294
06.010.9999-A | FAMILIA 06.010 CONEXOES F.F. PARA PRESSAO E ESGOTO |  | 1173
06.011.0101-0 | ASSENTAMENTO SEM FORNECIMENTO,DE TUBOS ATE 1,00M DE COMPRIME NTO OU CONEXOES DE FºFº OU ACO,COM FLANGES CLASSE PN-10,INCL USIVE O FORNECIMENTO DOS MATERIAIS PARA JUNTAS (ARRUELAS DE BORRACHA E PARAFUSOS COM PORCAS),CUSTO POR JUNTA,COM DIAMETR O DE 50 | UN | 26.72
06.011.0101-A | ASSENTAMENTO SEM FORNECIMENTO,DE TUBOS ATE 1,00M DE COMPRIME NTO OU CONEXOES DE FºFº OU ACO,COM FLANGES CLASSE PN-10,INCL USIVE O FORNECIMENTO DOS MATERIAIS PARA JUNTAS (ARRUELAS DE BORRACHA E PARAFUSOS COM PORCAS),CUSTO POR JUNTA,COM DIAMETR O DE 50 | UN | 24.91
06.011.0102-0 | ASSENTAMENTO SEM FORNECIMENTO DE TUBOS ATE 1,00M DE COMPRIME NTO OU CONEXOES DE FºFº OU ACO,COM FLANGES CLASSE PN-10,INCL USIVE O FORNECIMENTO DOS MATERIAIS PARA JUNTAS(ARRUELAS DE B ORRACHA E PARAFUSOS COM PORCAS),CUSTO POR JUNTA,COM DIAMETRO DE 75M | UN | 27.31
06.011.0102-A | ASSENTAMENTO SEM FORNECIMENTO DE TUBOS ATE 1,00M DE COMPRIME NTO OU CONEXOES DE FºFº OU ACO,COM FLANGES CLASSE PN-10,INCL USIVE O FORNECIMENTO DOS MATERIAIS PARA JUNTAS(ARRUELAS DE B ORRACHA E PARAFUSOS COM PORCAS),CUSTO POR JUNTA,COM DIAMETRO DE 75M | UN | 25.47
06.011.0103-0 | ASSENTAMENTO SEM FORNECIMENTO,DE TUBOS ATE 1,00M DE COMPRIME NTO OU CONEXOES DE FºFº OU ACO,COM FLANGES CLASSE PN-10,INCL USIVE O FORNECIMENTO DOS MATERIAIS PARA JUNTAS(ARRUELAS DE B ARRACHA E PARAFUSOS COM PORCAS),CUSTO POR JUNTA,COM DIAMETRO DE 100 | UN | 54.94
06.011.0103-A | ASSENTAMENTO SEM FORNECIMENTO,DE TUBOS ATE 1,00M DE COMPRIME NTO OU CONEXOES DE FºFº OU ACO,COM FLANGES CLASSE PN-10,INCL USIVE O FORNECIMENTO DOS MATERIAIS PARA JUNTAS(ARRUELAS DE B ARRACHA E PARAFUSOS COM PORCAS),CUSTO POR JUNTA,COM DIAMETRO DE 100 | UN | 52.44
06.011.0104-0 | ASSENTAMENTO SEM FORNECIMENTO,DE TUBOS ATE 1,00M DE COMPRIME NTO OU CONEXOES DE FºFº OU ACO,COM FLANGES CLASSE PN-10,INCL USIVE O FORNECIMENTO DOS MATERIAIS PARA JUNTAS(ARRUELAS DE B ORRACHA E PARAFUSOS COM PORCAS),CUSTO POR JUNTA,COM DIAMETRO DE 150 | UN | 61.72
06.011.0104-A | ASSENTAMENTO SEM FORNECIMENTO,DE TUBOS ATE 1,00M DE COMPRIME NTO OU CONEXOES DE FºFº OU ACO,COM FLANGES CLASSE PN-10,INCL USIVE O FORNECIMENTO DOS MATERIAIS PARA JUNTAS(ARRUELAS DE B ORRACHA E PARAFUSOS COM PORCAS),CUSTO POR JUNTA,COM DIAMETRO DE 150 | UN | 58.37
06.011.0105-0 | ASSENTAMENTO SEM FORNECIMENTO,DE TUBOS ATE 1,00M DE COMPRIME NTO OU CONEXOES DE FºFº OU ACO,COM FLANGES CLASSE PN-10,INCL USIVE O FORNECIMENTO DOS MATERIAIS PARA JUNTAS(ARRUELAS DE B ORRACHA E PARAFUSOS COM PORCAS),CUSTO POR JUNTA,COM DIAMETRO DE 200 | UN | 63.02
06.011.0105-A | ASSENTAMENTO SEM FORNECIMENTO,DE TUBOS ATE 1,00M DE COMPRIME NTO OU CONEXOES DE FºFº OU ACO,COM FLANGES CLASSE PN-10,INCL USIVE O FORNECIMENTO DOS MATERIAIS PARA JUNTAS(ARRUELAS DE B ORRACHA E PARAFUSOS COM PORCAS),CUSTO POR JUNTA,COM DIAMETRO DE 200 | UN | 59.57
06.011.0106-0 | ASSENTAMENTO SEM FORNECIMENTO,DE TUBOS ATE 1,00M DE COMPRIME NTO OU CONEXOES DE FºFº OU ACO,COM FLANGES,CLASSE PN-10,INCL USIVE O FORNECIMENTO DOS MATERIAIS PARA JUNTAS(ARRUELAS DE B ORRACHA E PARAFUSOS COM PORCAS),CUSTO POR JUNTA,COM DIAMETRO DE 250 | UN | 121.57
06.011.0106-A | ASSENTAMENTO SEM FORNECIMENTO,DE TUBOS ATE 1,00M DE COMPRIME NTO OU CONEXOES DE FºFº OU ACO,COM FLANGES,CLASSE PN-10,INCL USIVE O FORNECIMENTO DOS MATERIAIS PARA JUNTAS(ARRUELAS DE B ORRACHA E PARAFUSOS COM PORCAS),CUSTO POR JUNTA,COM DIAMETRO DE 250 | UN | 117.02
06.011.0107-0 | ASSENTAMENTO SEM FORNECIMENTO,DE TUBOS ATE 1,00M DE COMPRIME NTO OU CONEXOES DE FºFº OU ACO,COM FLANGES CLASSE PN-10,INCL USIVE O FORNECIMENTO DOS MATERIAIS PARA JUNTAS(ARRUELAS DE B ORRACHA E PARAFUSOS COM PORCAS),CUSTO POR JUNTA,COM DIAMETRO DE 300 | UN | 132.62
06.011.0107-A | ASSENTAMENTO SEM FORNECIMENTO,DE TUBOS ATE 1,00M DE COMPRIME NTO OU CONEXOES DE FºFº OU ACO,COM FLANGES CLASSE PN-10,INCL USIVE O FORNECIMENTO DOS MATERIAIS PARA JUNTAS(ARRUELAS DE B ORRACHA E PARAFUSOS COM PORCAS),CUSTO POR JUNTA,COM DIAMETRO DE 300 | UN | 128.05
06.011.0108-0 | ASSENTAMENTO SEM FORNECIMENTO,DE TUBOS ATE 1,00M DE COMPRIME NTO OU CONEXOES DE FºFº OU ACO,COM FLANGES CLASSE PN-10,INCL USIVE O FORNECIMENTO DOS MATERIAIS PARA JUNTAS(ARRUELAS DE B ORRACHA E PARAFUSOS COM PORCAS),CUSTO POR JUNTA,COM DIAMETRO DE 350 | UN | 165.32
06.011.0108-A | ASSENTAMENTO SEM FORNECIMENTO,DE TUBOS ATE 1,00M DE COMPRIME NTO OU CONEXOES DE FºFº OU ACO,COM FLANGES CLASSE PN-10,INCL USIVE O FORNECIMENTO DOS MATERIAIS PARA JUNTAS(ARRUELAS DE B ORRACHA E PARAFUSOS COM PORCAS),CUSTO POR JUNTA,COM DIAMETRO DE 350 | UN | 159.94
06.011.0109-0 | ASSENTAMENTO SEM FORNECIMENTO,DE TUBOS ATE 1,00M DE COMPRIME NTO OU CONEXOES DE FºFº OU ACO,COM FLANGES CLASSE PN-10,INCL USIVE O FORNECIMENTO DOS MATERIAIS PARA JUNTAS(ARRUELAS DE B ORRACHA E PARAFUSOS COM PORCAS),CUSTO POR JUNTA,COM DIAMETRO DE 400 | UN | 215.19
06.011.0109-A | ASSENTAMENTO SEM FORNECIMENTO,DE TUBOS ATE 1,00M DE COMPRIME NTO OU CONEXOES DE FºFº OU ACO,COM FLANGES CLASSE PN-10,INCL USIVE O FORNECIMENTO DOS MATERIAIS PARA JUNTAS(ARRUELAS DE B ORRACHA E PARAFUSOS COM PORCAS),CUSTO POR JUNTA,COM DIAMETRO DE 400 | UN | 209.16
06.011.0110-0 | ASSENTAMENTO SEM FORNECIMENTO,DE TUBOS ATE 1,00M DE COMPRIME NTO OU CONEXOES DE FERRO FUNDIDO OU ACO,COM FLANGES CLASSE P N-10,INCLUSIVE O FORNECIMENTO DOS MATERIAS PARA JUNTAS(ARRUE LAS DE BORRACHA E PARAFUSOS COM PORCAS),CUSTO POR JUNTA,COM DIAMETR | UN | 247.48
06.011.0110-A | ASSENTAMENTO SEM FORNECIMENTO,DE TUBOS ATE 1,00M DE COMPRIME NTO OU CONEXOES DE FERRO FUNDIDO OU ACO,COM FLANGES CLASSE P N-10,INCLUSIVE O FORNECIMENTO DOS MATERIAS PARA JUNTAS(ARRUE LAS DE BORRACHA E PARAFUSOS COM PORCAS),CUSTO POR JUNTA,COM DIAMETR | UN | 240.95
06.011.0111-0 | ASSENTAMENTO SEM FORNECIMENTO DE TUBOS ATE 1,00M DE COMPRIME NTO OU CONEXOES DE FºFº OU ACO,COM FLANGES CLASSE PN-10,INCL USIVE O FORNECIMENTO DOS MATERIAIS PARA JUNTAS(ARRUELAS DE B ORRACHA E PARAFUSOS COM PORCAS),CUSTO POR JUNTA,COM DIAMETRO DE 500 | UN | 251.86
06.011.0111-A | ASSENTAMENTO SEM FORNECIMENTO DE TUBOS ATE 1,00M DE COMPRIME NTO OU CONEXOES DE FºFº OU ACO,COM FLANGES CLASSE PN-10,INCL USIVE O FORNECIMENTO DOS MATERIAIS PARA JUNTAS(ARRUELAS DE B ORRACHA E PARAFUSOS COM PORCAS),CUSTO POR JUNTA,COM DIAMETRO DE 500 | UN | 244.84
06.011.0112-0 | ASSENTAMENTO SEM FORNECIMENTO,DE TUBOS ATE 1,00M DE COMPRIME NTO OU CONEXOES DE FºFº OU ACO,COM FLANGES CLASSE PN-10,INCL USIVE O FORNECIMENTO DOS MATERIAIS PARA JUNTAS(ARRUELAS DE B ORRACHA E PARAFUSOS COM PORCAS),CUSTO POR JUNTA,COM DIAMETRO DE 600 | UN | 310.81
06.011.0112-A | ASSENTAMENTO SEM FORNECIMENTO,DE TUBOS ATE 1,00M DE COMPRIME NTO OU CONEXOES DE FºFº OU ACO,COM FLANGES CLASSE PN-10,INCL USIVE O FORNECIMENTO DOS MATERIAIS PARA JUNTAS(ARRUELAS DE B ORRACHA E PARAFUSOS COM PORCAS),CUSTO POR JUNTA,COM DIAMETRO DE 600 | UN | 303.15
06.011.0113-0 | ASSENTAMENTO SEM FORNECIMENTO,DE TUBOS ATE 1,00M DE COMPRIME NTO OU CONEXOES DE FºFº OU ACO,COM FLANGES CLASSE PN-10,INCL USIVE O FORNECIMENTO DOS MATERIAIS PARA JUNTAS(ARRUELAS DE B ORRACHA E PARAFUSOS COM PORCAS),CUSTO POR JUNTA,COM DIAMETRO DE 700 | UN | 357.98
06.011.0113-A | ASSENTAMENTO SEM FORNECIMENTO,DE TUBOS ATE 1,00M DE COMPRIME NTO OU CONEXOES DE FºFº OU ACO,COM FLANGES CLASSE PN-10,INCL USIVE O FORNECIMENTO DOS MATERIAIS PARA JUNTAS(ARRUELAS DE B ORRACHA E PARAFUSOS COM PORCAS),CUSTO POR JUNTA,COM DIAMETRO DE 700 | UN | 349.2
06.011.0115-0 | ASSENTAMENTO SEM FORNECIMENTO,DE TUBOS ATE 1,00M DE COMPRIME NTO OU CONEXOES DE FºFº OU ACO,COM FLANGES CLASSE PN-10,INCL USIVE O FORNECIMENTO DOS MATERIAIS PARA JUNTAS(ARRUELAS DE B ORRACHA E PARAFUSOS COM PORCAS),CUSTO POR JUNTA,COM DIAMETRO DE 800 | UN | 656.41
06.011.0115-A | ASSENTAMENTO SEM FORNECIMENTO,DE TUBOS ATE 1,00M DE COMPRIME NTO OU CONEXOES DE FºFº OU ACO,COM FLANGES CLASSE PN-10,INCL USIVE O FORNECIMENTO DOS MATERIAIS PARA JUNTAS(ARRUELAS DE B ORRACHA E PARAFUSOS COM PORCAS),CUSTO POR JUNTA,COM DIAMETRO DE 800 | UN | 646.86
06.011.0116-0 | ASSENTAMENTO SEM FORNECIMENTO,DE TUBOS ATE 1,00M DE COMPRIME NTO OU CONEXOES DE FºFº OU ACO,COM FLANGES CLASSE PN-10,INCL USIVE O FORNECIMENTO DOS MATERIAIS PARA JUNTAS(ARRUELAS DE B ORRACHA E PARAFUSOS COM PORCAS),CUSTO POR JUNTA,COM DIAMETRO DE 900 | UN | 754.98
06.011.0116-A | ASSENTAMENTO SEM FORNECIMENTO,DE TUBOS ATE 1,00M DE COMPRIME NTO OU CONEXOES DE FºFº OU ACO,COM FLANGES CLASSE PN-10,INCL USIVE O FORNECIMENTO DOS MATERIAIS PARA JUNTAS(ARRUELAS DE B ORRACHA E PARAFUSOS COM PORCAS),CUSTO POR JUNTA,COM DIAMETRO DE 900 | UN | 744.19
06.011.0117-0 | ASSENTAMENTO SEM FORNECIMENTO DE TUBOS ATE 1,00M DE COMPRIME NTO OU CONEXOES DE FºFº OU ACO,COM FLANGES CLASSE PN-10,INCL USIVE O FORNECIMENTO DOS MATERIAIS PARA JUNTAS(ARRUELAS DE B ORRACHA E PARAFUSOS COM PORCAS),CUSTO POR JUNTA,COM DIAMETRO DE 100 | UN | 868.8
06.011.0117-A | ASSENTAMENTO SEM FORNECIMENTO DE TUBOS ATE 1,00M DE COMPRIME NTO OU CONEXOES DE FºFº OU ACO,COM FLANGES CLASSE PN-10,INCL USIVE O FORNECIMENTO DOS MATERIAIS PARA JUNTAS(ARRUELAS DE B ORRACHA E PARAFUSOS COM PORCAS),CUSTO POR JUNTA,COM DIAMETRO DE 100 | UN | 857.11
06.011.0119-0 | ASSENTAMENTO SEM FORNECIMENTO,DE TUBOS ATE 1,00M DE COMPRIME NTO OU CONEXOES DE FºFº OU ACO,COM FLANGES CLASSE PN-10,INCL USIVE O FORNECIMENTO DOS MATERIAIS PARA JUNTAS(ARRUELAS DE B ORRACHA E PARAFUSOS COM PORCAS),CUSTO POR JUNTA,COM DIAMETRO DE 120 | UN | 1218.61
06.011.0119-A | ASSENTAMENTO SEM FORNECIMENTO,DE TUBOS ATE 1,00M DE COMPRIME NTO OU CONEXOES DE FºFº OU ACO,COM FLANGES CLASSE PN-10,INCL USIVE O FORNECIMENTO DOS MATERIAIS PARA JUNTAS(ARRUELAS DE B ORRACHA E PARAFUSOS COM PORCAS),CUSTO POR JUNTA,COM DIAMETRO DE 120 | UN | 1204.51
06.011.0131-0 | ASSENTAMENTO SEM FORNECIMENTO DE TUBOS ATE 1,00M DE COMPRIME NTO OU CONEXOES DE FºFº OU ACO,COM FLANGES CLASSE PN-16,INCL USIVE O FORNECIMENTO DOS MATERIAIS PARA JUNTAS(ARRUELAS DE B ORRACHA E PARAFUSOS COM PORCAS),CUSTO POR JUNTA,COM DIAMETRO DE 50M | UN | 26.72
06.011.0131-A | ASSENTAMENTO SEM FORNECIMENTO DE TUBOS ATE 1,00M DE COMPRIME NTO OU CONEXOES DE FºFº OU ACO,COM FLANGES CLASSE PN-16,INCL USIVE O FORNECIMENTO DOS MATERIAIS PARA JUNTAS(ARRUELAS DE B ORRACHA E PARAFUSOS COM PORCAS),CUSTO POR JUNTA,COM DIAMETRO DE 50M | UN | 24.91
06.011.0132-0 | ASSENTAMENTO SEM FORNECIMENTO,DE TUBOS ATE 1,00M DE COMPRIME NTO OU CONEXOES DE FºFº OU ACO,COM FLANGES,CLASSE PN-16,INCL USIVE O FORNECIMENTO DOS MATERIAIS PARA JUNTAS(ARRUELAS DE B ORRACHA E PARAFUSOS COM PORCAS),CUSTO POR JUNTA,COM DIAMETRO DE 75M | UN | 27.31
06.011.0132-A | ASSENTAMENTO SEM FORNECIMENTO,DE TUBOS ATE 1,00M DE COMPRIME NTO OU CONEXOES DE FºFº OU ACO,COM FLANGES,CLASSE PN-16,INCL USIVE O FORNECIMENTO DOS MATERIAIS PARA JUNTAS(ARRUELAS DE B ORRACHA E PARAFUSOS COM PORCAS),CUSTO POR JUNTA,COM DIAMETRO DE 75M | UN | 25.47
06.011.0133-0 | ASSENTAMENTO SEM FORNECIMENTO DE TUBOS ATE 1,00M DE COMPRIME NTO OU CONEXOES DE FºFº OU ACO,COM FLANGES CLASSE PN-16,INCL USIVE O FORNECIMENTO DOS MATERIAIS PARA JUNTAS(ARRUELAS DE B ORRACHA E PARAFUSOS COM PORCAS),CUSTO POR JUNTA,COM DIAMETRO DE 100 | UN | 44.78
06.011.0133-A | ASSENTAMENTO SEM FORNECIMENTO DE TUBOS ATE 1,00M DE COMPRIME NTO OU CONEXOES DE FºFº OU ACO,COM FLANGES CLASSE PN-16,INCL USIVE O FORNECIMENTO DOS MATERIAIS PARA JUNTAS(ARRUELAS DE B ORRACHA E PARAFUSOS COM PORCAS),CUSTO POR JUNTA,COM DIAMETRO DE 100 | UN | 42.28
06.011.0134-0 | ASSENTAMENTO SEM FORNECIMENTO DE TUBOS ATE 1,00M DE COMPRIME NTO OU CONEXOES DE FºFº OU ACO,COM FLANGES CLASSE PN-16,INCL USIVE O FORNECIMENTO DOS MATERIAIS PARA JUNTAS(ARRUELAS DE B ORRACHA E PARAFUSOS COM PORCAS),CUSTO POR JUNTA,COM DIAMETRO DE 150 | UN | 61.72
06.011.0134-A | ASSENTAMENTO SEM FORNECIMENTO DE TUBOS ATE 1,00M DE COMPRIME NTO OU CONEXOES DE FºFº OU ACO,COM FLANGES CLASSE PN-16,INCL USIVE O FORNECIMENTO DOS MATERIAIS PARA JUNTAS(ARRUELAS DE B ORRACHA E PARAFUSOS COM PORCAS),CUSTO POR JUNTA,COM DIAMETRO DE 150 | UN | 58.37
06.011.0135-0 | ASSENTAMENTO SEM FORNECIMENTO DE TUBOS ATE 1,00M DE COMPRIME NTO OU CONEXOES DE FºFº OU ACO,COM FLANGES CLASSE PN-16,INCL USIVE O FORNECIMENTO DOS MATERIAIS PARA JUNTAS(ARRUELAS DE B ORRACHA E PARAFUSOS COM PORCAS),CUSTO POR JUNTA,COM DIAMETRO DE 200 | UN | 86.02
06.011.0135-A | ASSENTAMENTO SEM FORNECIMENTO DE TUBOS ATE 1,00M DE COMPRIME NTO OU CONEXOES DE FºFº OU ACO,COM FLANGES CLASSE PN-16,INCL USIVE O FORNECIMENTO DOS MATERIAIS PARA JUNTAS(ARRUELAS DE B ORRACHA E PARAFUSOS COM PORCAS),CUSTO POR JUNTA,COM DIAMETRO DE 200 | UN | 81.79
06.011.0136-0 | ASSENTAMENTO SEM FORNECIMENTO DE TUBOS ATE 1,00M DE COMPRIME NTO OU CONEXOES DE FºFº OU ACO,COM FLANGES CLASSE PN-16,INCL USIVE O FORNECIMENTO DOS MATERIAIS PARA JUNTAS(ARRUELAS DE B ORRACHA E PARAFUSOS COM PORCAS),CUSTO POR JUNTA,COM DIAMETRO DE 250 | UN | 156.98
06.011.0136-A | ASSENTAMENTO SEM FORNECIMENTO DE TUBOS ATE 1,00M DE COMPRIME NTO OU CONEXOES DE FºFº OU ACO,COM FLANGES CLASSE PN-16,INCL USIVE O FORNECIMENTO DOS MATERIAIS PARA JUNTAS(ARRUELAS DE B ORRACHA E PARAFUSOS COM PORCAS),CUSTO POR JUNTA,COM DIAMETRO DE 250 | UN | 151.96
06.011.0137-0 | ASSENTAMENTO SEM FORNECIMENTO,DE TUBOS ATE 1,00M DE COMPRIME NTO OU CONEXOES DE FºFº OU ACO,COM FLANGES CLASSE PN-16,INCL USIVE O FORNECIMENTO DOS MATERIAIS PARA JUNTAS(ARRUELAS DE B ORRACHA E PARAFUSOS COM PORCAS),CUSTO POR JUNTA,COM DIAMETRO DE 300 | UN | 168.02
06.011.0137-A | ASSENTAMENTO SEM FORNECIMENTO,DE TUBOS ATE 1,00M DE COMPRIME NTO OU CONEXOES DE FºFº OU ACO,COM FLANGES CLASSE PN-16,INCL USIVE O FORNECIMENTO DOS MATERIAIS PARA JUNTAS(ARRUELAS DE B ORRACHA E PARAFUSOS COM PORCAS),CUSTO POR JUNTA,COM DIAMETRO DE 300 | UN | 162.98
06.011.0139-0 | ASSENTAMENTO SEM FORNECIMENTO DE TUBOS ATE 1,00M DE COMPRIME NTO OU CONEXOES DE FºFº OU ACO,COM FLANGES CLASSE PN-16,INCL USIVE O FORNECIMENTO DOS MATERIAIS PARA JUNTAS(ARRUELAS DE B ORRACHA E PARAFUSOS COM PORCAS),CUSTO POR JUNTA,COM DIAMETRO DE 400 | UN | 258.46
06.011.0139-A | ASSENTAMENTO SEM FORNECIMENTO DE TUBOS ATE 1,00M DE COMPRIME NTO OU CONEXOES DE FºFº OU ACO,COM FLANGES CLASSE PN-16,INCL USIVE O FORNECIMENTO DOS MATERIAIS PARA JUNTAS(ARRUELAS DE B ORRACHA E PARAFUSOS COM PORCAS),CUSTO POR JUNTA,COM DIAMETRO DE 400 | UN | 251.96
06.011.0140-0 | ASSENTAMENTO SEM FORNECIMENTO DE TUBOS ATE 1,00M DE COMPRIME NTO OU CONEXOES DE FERRO FUNDIDO OU ACO,COM FLANGES CLASSE P N-16,INCLUSIVE O FORNECIMENTO DOS MATERIAS PARA JUNTAS(ARRUE LAS DE BORRACHA E PARAFUSOS COM PORCAS),CUSTO POR JUNTA,COM DIAMETR | UN | 303.01
06.011.0140-A | ASSENTAMENTO SEM FORNECIMENTO DE TUBOS ATE 1,00M DE COMPRIME NTO OU CONEXOES DE FERRO FUNDIDO OU ACO,COM FLANGES CLASSE P N-16,INCLUSIVE O FORNECIMENTO DOS MATERIAS PARA JUNTAS(ARRUE LAS DE BORRACHA E PARAFUSOS COM PORCAS),CUSTO POR JUNTA,COM DIAMETR | UN | 295.66
06.011.0141-0 | ASSENTAMENTO SEM FORNECIMENTO DE TUBOS ATE 1,00M DE COMPRIME NTO OU CONEXOES DE FºFº OU ACO,COM FLANGES CLASSE PN-16,INCL USIVE O FORNECIMENTO DOS MATERIAIS PARA JUNTAS(ARRUELAS DE B ORRACHA E PARAFUSOS COM PORCAS),CUSTO POR JUNTA,COM DIAMETRO DE 500 | UN | 548.29
06.011.0141-A | ASSENTAMENTO SEM FORNECIMENTO DE TUBOS ATE 1,00M DE COMPRIME NTO OU CONEXOES DE FºFº OU ACO,COM FLANGES CLASSE PN-16,INCL USIVE O FORNECIMENTO DOS MATERIAIS PARA JUNTAS(ARRUELAS DE B ORRACHA E PARAFUSOS COM PORCAS),CUSTO POR JUNTA,COM DIAMETRO DE 500 | UN | 540.08
06.011.0142-0 | ASSENTAMENTO SEM FORNECIMENTO DE TUBOS ATE 1,00M DE COMPRIME NTO OU CONEXOES DE FºFº OU ACO,COM FLANGES CLASSE PN-16,INCL USIVE O FORNECIMENTO DOS MATERIAIS PARA JUNTAS(ARRUELAS DE B ORRACHA E PARAFUSOS COM PORCAS),CUSTO POR JUNTA,COM DIAMETRO DE 600 | UN | 557.99
06.011.0142-A | ASSENTAMENTO SEM FORNECIMENTO DE TUBOS ATE 1,00M DE COMPRIME NTO OU CONEXOES DE FºFº OU ACO,COM FLANGES CLASSE PN-16,INCL USIVE O FORNECIMENTO DOS MATERIAIS PARA JUNTAS(ARRUELAS DE B ORRACHA E PARAFUSOS COM PORCAS),CUSTO POR JUNTA,COM DIAMETRO DE 600 | UN | 549.12
06.011.0143-0 | ASSENTAMENTO SEM FORNECIMENTO DE TUBOS ATE 1,00M DE COMPRIME NTO OU CONEXOES DE FºFº OU ACO,COM FLANGES CLASSE PN-16,INCL USIVE O FORNECIMENTO DOS MATERIAIS PARA JUNTAS(ARRUELAS DE B ORRACHA PARAFUSOS COM PORCAS), CUSTO POR JUNTA,COM DIAMETRO DE 700M | UN | 738.82
06.011.0143-A | ASSENTAMENTO SEM FORNECIMENTO DE TUBOS ATE 1,00M DE COMPRIME NTO OU CONEXOES DE FºFº OU ACO,COM FLANGES CLASSE PN-16,INCL USIVE O FORNECIMENTO DOS MATERIAIS PARA JUNTAS(ARRUELAS DE B ORRACHA PARAFUSOS COM PORCAS), CUSTO POR JUNTA,COM DIAMETRO DE 700M | UN | 728.6
06.011.0145-0 | ASSENTAMENTO SEM FORNECIMENTO DE TUBOS ATE 1,00M DE COMPRIME NTO OU CONEXOES DE FºFº OU ACO,COM FLANGES CLASSE PN-16,INCL USIVE O FORNECIMENTO DOS MATERIAIS PARA JUNTAS(ARRUELAS DE B ORRACHA E PARAFUSOS COM PORCAS),CUSTO POR JUNTA,COM DIAMETRO DE 800 | UN | 920.68
06.011.0145-A | ASSENTAMENTO SEM FORNECIMENTO DE TUBOS ATE 1,00M DE COMPRIME NTO OU CONEXOES DE FºFº OU ACO,COM FLANGES CLASSE PN-16,INCL USIVE O FORNECIMENTO DOS MATERIAIS PARA JUNTAS(ARRUELAS DE B ORRACHA E PARAFUSOS COM PORCAS),CUSTO POR JUNTA,COM DIAMETRO DE 800 | UN | 909.69
06.011.0146-0 | ASSENTAMENTO SEM FORNECIMENTO DE TUBOS ATE 1,00M DE COMPRIME NTO OU CONEXOES DE FºFº OU ACO,COM FLANGES CLASSE PN-16,INCL USIVE O FORNECIMENTO DOS MATERIAIS PARA JUNTAS(ARRUELAS DE B ORRACHA E PARAFUSOS COM PORCAS),CUSTO POR JUNTA,COM DIAMETRO DE 900 | UN | 1063.57
06.011.0146-A | ASSENTAMENTO SEM FORNECIMENTO DE TUBOS ATE 1,00M DE COMPRIME NTO OU CONEXOES DE FºFº OU ACO,COM FLANGES CLASSE PN-16,INCL USIVE O FORNECIMENTO DOS MATERIAIS PARA JUNTAS(ARRUELAS DE B ORRACHA E PARAFUSOS COM PORCAS),CUSTO POR JUNTA,COM DIAMETRO DE 900 | UN | 1051.09
06.011.0147-0 | ASSENTAMENTO SEM FORNECIMENTO DE TUBOS ATE 1,00M DE COMPRIME NTO OU CONEXOES DE FºFº OU ACO,COM FLANGES CLASSE PN-16,INCL USIVE O FORNECIMENTO DOS MATERIAIS PARA JUNTAS(ARRUELAS DE B ORRACHA E PARAFUSOS COM PORCAS),CUSTO POR JUNTA,COM DIAMETRO DE 100 | UN | 1276.07
06.011.0147-A | ASSENTAMENTO SEM FORNECIMENTO DE TUBOS ATE 1,00M DE COMPRIME NTO OU CONEXOES DE FºFº OU ACO,COM FLANGES CLASSE PN-16,INCL USIVE O FORNECIMENTO DOS MATERIAIS PARA JUNTAS(ARRUELAS DE B ORRACHA E PARAFUSOS COM PORCAS),CUSTO POR JUNTA,COM DIAMETRO DE 100 | UN | 1262.69
06.011.0149-0 | ASSENTAMENTO SEM FORNECIMENTO DE TUBOS ATE 1,00M DE COMPRIME NTO OU CONEXOES DE FºFº OU ACO,COM FLANGES CLASSE PN-16,INCL USIVE O FORNECIMENTO DOS MATERIAIS PARA JUNTAS(ARRUELAS DE B ORRACHA E PARAFUSOS COM PORCAS),CUSTO POR JUNTA,COM DIAMETRO DE 120 | UN | 2370.89
06.011.0149-A | ASSENTAMENTO SEM FORNECIMENTO DE TUBOS ATE 1,00M DE COMPRIME NTO OU CONEXOES DE FºFº OU ACO,COM FLANGES CLASSE PN-16,INCL USIVE O FORNECIMENTO DOS MATERIAIS PARA JUNTAS(ARRUELAS DE B ORRACHA E PARAFUSOS COM PORCAS),CUSTO POR JUNTA,COM DIAMETRO DE 120 | UN | 2353.92
06.011.0191-0 | CUSTO ADICIONAL AOS ITENS(06.011.0101 ATE 06.011.0119,06.011 .0131 ATE 06.011.0149,06.011.0411 ATE 06.011.0427),POR METRO DE TUBO EXCEDENTE DE 1,00M DE COMPRIMENTO,COM DIAMETRO DE 5 0MM | M | 2.45
06.011.0191-A | CUSTO ADICIONAL AOS ITENS(06.011.0101 ATE 06.011.0119,06.011 .0131 ATE 06.011.0149,06.011.0411 ATE 06.011.0427),POR METRO DE TUBO EXCEDENTE DE 1,00M DE COMPRIMENTO,COM DIAMETRO DE 5 0MM | M | 2.12
06.011.0192-0 | CUSTO ADICIONAL AOS ITENS(06.011.0101 ATE 06.011.0119,06.011 .0131 ATE 06.011.0149,06.011.0411 ATE 06.011.0427),POR METRO DE TUBO EXCEDENTE DE 1,00M DE COMPRIMENTO,COM DIAMETRO DE 7 5MM | M | 9.31
06.011.0192-A | CUSTO ADICIONAL AOS ITENS(06.011.0101 ATE 06.011.0119,06.011 .0131 ATE 06.011.0149,06.011.0411 ATE 06.011.0427),POR METRO DE TUBO EXCEDENTE DE 1,00M DE COMPRIMENTO,COM DIAMETRO DE 7 5MM | M | 8.91
06.011.0193-0 | CUSTO ADICIONAL AOS ITENS(06.011.0101 ATE 06.011.0119,06.011 .0131 ATE 06.011.0149,06.011.0411 ATE 06.011.0427),POR METRO DE TUBO EXCEDENTE DE 1,00M DE COMPRIMENTO,COM DIAMETRO DE 1 00MM | M | 9.31
06.011.0193-A | CUSTO ADICIONAL AOS ITENS(06.011.0101 ATE 06.011.0119,06.011 .0131 ATE 06.011.0149,06.011.0411 ATE 06.011.0427),POR METRO DE TUBO EXCEDENTE DE 1,00M DE COMPRIMENTO,COM DIAMETRO DE 1 00MM | M | 8.91
06.011.0194-0 | CUSTO ADICIONAL AOS ITENS(06.011.0101 ATE 06.011.0119,06.011 .0131 ATE 06.011.0149,06.011.0411 ATE 06.011.0427),POR METRO DE TUBO EXCEDENTE DE 1,00M DE COMPRIMENTO,COM DIAMETRO DE 1 50MM | M | 9.47
06.011.0194-A | CUSTO ADICIONAL AOS ITENS(06.011.0101 ATE 06.011.0119,06.011 .0131 ATE 06.011.0149,06.011.0411 ATE 06.011.0427),POR METRO DE TUBO EXCEDENTE DE 1,00M DE COMPRIMENTO,COM DIAMETRO DE 1 50MM | M | 9.06
06.011.0195-0 | CUSTO ADICIONAL AOS ITENS(06.011.0101 ATE 06.011.0119,06.011 .0131 ATE 06.011.0149,06.011.0411 ATE 06.011.0427),POR METRO DE TUBO EXCEDENTE DE 1,00M DE COMPRIMENTO,COM DIAMETRO DE 2 00MM | M | 9.47
06.011.0195-A | CUSTO ADICIONAL AOS ITENS(06.011.0101 ATE 06.011.0119,06.011 .0131 ATE 06.011.0149,06.011.0411 ATE 06.011.0427),POR METRO DE TUBO EXCEDENTE DE 1,00M DE COMPRIMENTO,COM DIAMETRO DE 2 00MM | M | 9.06
06.011.0196-0 | CUSTO ADICIONAL AOS ITENS 06.011.0101 ATE 06.011.0119,06.011 .0131 ATE 06.011.0149,06.011.0411 ATE 06.011.0427),POR METRO DE TUBO EXCEDENTE DE 1,00M DE COMPRIMENTO,COM DIAMETRO DE 2 50MM | M | 9.84
06.011.0196-A | CUSTO ADICIONAL AOS ITENS 06.011.0101 ATE 06.011.0119,06.011 .0131 ATE 06.011.0149,06.011.0411 ATE 06.011.0427),POR METRO DE TUBO EXCEDENTE DE 1,00M DE COMPRIMENTO,COM DIAMETRO DE 2 50MM | M | 9.43
06.011.0197-0 | CUSTO ADICIONAL AOS ITENS(06.011.0101 ATE 06.011.0119,06.011 .0131 ATE 06.011.0149,06.011.0411 ATE 06.011.0427),POR METRO DE TUBO EXCEDENTE DE 1,00M DE COMPRIMENTO,COM DIAMETRO DE 3 00MM | M | 9.88
06.011.0197-A | CUSTO ADICIONAL AOS ITENS(06.011.0101 ATE 06.011.0119,06.011 .0131 ATE 06.011.0149,06.011.0411 ATE 06.011.0427),POR METRO DE TUBO EXCEDENTE DE 1,00M DE COMPRIMENTO,COM DIAMETRO DE 3 00MM | M | 9.46
06.011.0198-0 | CUSTO ADICIONAL AOS ITENS(06.011.0101 ATE 06.011.0119,06.011 .0131 ATE 06.011.0149,06.011.0411 ATE 06.011.0427),POR METRO DE TUBO EXCEDENTE DE 1,00M DE COMPRIMENTO,COM DIAMETRO DE 3 50MM | M | 10.04
06.011.0198-A | CUSTO ADICIONAL AOS ITENS(06.011.0101 ATE 06.011.0119,06.011 .0131 ATE 06.011.0149,06.011.0411 ATE 06.011.0427),POR METRO DE TUBO EXCEDENTE DE 1,00M DE COMPRIMENTO,COM DIAMETRO DE 3 50MM | M | 9.61
06.011.0199-0 | CUSTO ADICIONAL AOS ITENS(06.011.0101 ATE 06.011.0119,06.011 .0131 ATE 06.011.0149,06.011.0411 ATE 06.011.0427),POR METRO DE TUBO EXCEDENTE DE 1,00M DE COMPRIMENTO,COM DIAMETRO DE 4 00MM | M | 10.07
06.011.0199-A | CUSTO ADICIONAL AOS ITENS(06.011.0101 ATE 06.011.0119,06.011 .0131 ATE 06.011.0149,06.011.0411 ATE 06.011.0427),POR METRO DE TUBO EXCEDENTE DE 1,00M DE COMPRIMENTO,COM DIAMETRO DE 4 00MM | M | 9.64
06.011.0200-0 | CUSTO ADICIONAL AOS ITENS(06.011.0101 ATE 06.011.0119,06.011 .0131 ATE 06.011.0149,06.011.0411 ATE 06.011.0427),POR METRO DE TUBO EXCEDENTE DE 1,00M DE COMPRIMENTO,COM DIAMETRO DE 4 50MM | M | 10.23
06.011.0200-A | CUSTO ADICIONAL AOS ITENS(06.011.0101 ATE 06.011.0119,06.011 .0131 ATE 06.011.0149,06.011.0411 ATE 06.011.0427),POR METRO DE TUBO EXCEDENTE DE 1,00M DE COMPRIMENTO,COM DIAMETRO DE 4 50MM | M | 9.79
06.011.0201-0 | CUSTO ADICIONAL AOS ITENS(06.011.0101 ATE 06.011.0119,06.011 .0131 ATE 06.011.0149,06.011.0411 ATE 06.011.0427),POR METRO DE TUBO EXCEDENTE DE 1,00M DE COMPRIMENTO,COM DIAMETRO DE 5 00MM | M | 10.61
06.011.0201-A | CUSTO ADICIONAL AOS ITENS(06.011.0101 ATE 06.011.0119,06.011 .0131 ATE 06.011.0149,06.011.0411 ATE 06.011.0427),POR METRO DE TUBO EXCEDENTE DE 1,00M DE COMPRIMENTO,COM DIAMETRO DE 5 00MM | M | 10.15
06.011.0202-0 | CUSTO ADICIONAL AOS ITENS(06.011.0101 ATE 06.011.0119,06.011 .0131 ATE 06.011.0149,06.011.0411 ATE 06.011.0427),POR METRO DE TUBO EXCEDENTE DE 1,00M DE COMPRIMENTO,COM DIAMETRO DE 6 00MM | M | 11.02
06.011.0202-A | CUSTO ADICIONAL AOS ITENS(06.011.0101 ATE 06.011.0119,06.011 .0131 ATE 06.011.0149,06.011.0411 ATE 06.011.0427),POR METRO DE TUBO EXCEDENTE DE 1,00M DE COMPRIMENTO,COM DIAMETRO DE 6 00MM | M | 10.55
06.011.0203-0 | CUSTO ADICIONAL AOS ITENS(06.011.0101 ATE 06.011.0119,06.011 .0131 ATE 06.011.0149,06.011.0411 ATE 06.011.0427),POR METRO DE TUBO EXCEDENTE DE 1,00M DE COMPRIMENTO,COM DIAMETRO DE 7 00MM | M | 11.59
06.011.0203-A | CUSTO ADICIONAL AOS ITENS(06.011.0101 ATE 06.011.0119,06.011 .0131 ATE 06.011.0149,06.011.0411 ATE 06.011.0427),POR METRO DE TUBO EXCEDENTE DE 1,00M DE COMPRIMENTO,COM DIAMETRO DE 7 00MM | M | 11.09
06.011.0205-0 | CUSTO ADICIONAL AOS ITENS(06.011.0101 ATE 06.011.0119,06.011 .0131 ATE 06.011.0149,06.011.0411 ATE 06.011.0427),POR METRO DE TUBO EXCEDENTE DE 1,00M DE COMPRIMENTO,COM DIAMETRO DE 8 00MM | M | 11.94
06.011.0205-A | CUSTO ADICIONAL AOS ITENS(06.011.0101 ATE 06.011.0119,06.011 .0131 ATE 06.011.0149,06.011.0411 ATE 06.011.0427),POR METRO DE TUBO EXCEDENTE DE 1,00M DE COMPRIMENTO,COM DIAMETRO DE 8 00MM | M | 11.42
06.011.0206-0 | CUSTO ADICIONAL AOS ITENS(06.011.0101 ATE 06.011.0119,06.011 .0131 ATE 06.011.0149,06.011.0411 ATE 06.011.0427),POR METRO DE TUBO EXCEDENTE DE 1,00M DE COMPRIMENTO,COM DIAMETRO DE 9 00MM | M | 12.63
06.011.0206-A | CUSTO ADICIONAL AOS ITENS(06.011.0101 ATE 06.011.0119,06.011 .0131 ATE 06.011.0149,06.011.0411 ATE 06.011.0427),POR METRO DE TUBO EXCEDENTE DE 1,00M DE COMPRIMENTO,COM DIAMETRO DE 9 00MM | M | 12.09
06.011.0207-0 | CUSTO ADICIONAL AOS ITENS 06.011.0101 ATE 06.011.0119,06.011 .0131 ATE 06.011.0149,06.011.0411 ATE 06.011.0427),POR METRO DE TUBO EXCEDENTE DE 1,00M DE COMPRIMENTO,COM DIAMETRO DE 1 000MM | M | 13.19
06.011.0207-A | CUSTO ADICIONAL AOS ITENS 06.011.0101 ATE 06.011.0119,06.011 .0131 ATE 06.011.0149,06.011.0411 ATE 06.011.0427),POR METRO DE TUBO EXCEDENTE DE 1,00M DE COMPRIMENTO,COM DIAMETRO DE 1 000MM | M | 12.63
06.011.0209-0 | CUSTO ADICIONAL AOS ITENS(06.011.0101 ATE 06.011.0119,06.011 .0131 ATE 06.011.0149,06.011.0411 ATE 06.011.0427),POR METRO DE TUBO EXCEDENTE DE 1,00M DE COMPRIMENTO,COM DIAMETRO DE 1 200MM | M | 14.86
06.011.0209-A | CUSTO ADICIONAL AOS ITENS(06.011.0101 ATE 06.011.0119,06.011 .0131 ATE 06.011.0149,06.011.0411 ATE 06.011.0427),POR METRO DE TUBO EXCEDENTE DE 1,00M DE COMPRIMENTO,COM DIAMETRO DE 1 200MM | M | 14.23
06.011.0221-0 | MONTAGEM SEM FORNECIMENTO,DE VALVULAS DE GAVETA(REGISTROS),V ALVULAS DE RETENCAO,VENTOSAS,HIDRANTES,ETC,COM FLANGES CLASS E PN-10,INCLUSIVE O FORNECIMENTO DOS MATERIAIS PARA AS JUNTA S(ARRUELAS DE BORRACHA E PARAFUSOS COM PORCAS DE ACO CARBONO ),CUST | UN | 26.68
06.011.0221-A | MONTAGEM SEM FORNECIMENTO,DE VALVULAS DE GAVETA(REGISTROS),V ALVULAS DE RETENCAO,VENTOSAS,HIDRANTES,ETC,COM FLANGES CLASS E PN-10,INCLUSIVE O FORNECIMENTO DOS MATERIAIS PARA AS JUNTA S(ARRUELAS DE BORRACHA E PARAFUSOS COM PORCAS DE ACO CARBONO ),CUST | UN | 24.87
06.011.0222-0 | MONTAGEM SEM FORNECIMENTO,DE VALVULAS DE GAVETA(REGISTROS),V ALVULAS DE RETENCAO,VENTOSAS,HIDRANTES,ETC,COM FLANGES CLASS E PN-10,INCLUSIVE O FORNECIMENTO DOS MATERIAIS PARA AS JUNTA S(ARRUELAS DE BORRACHA E PARAFUSOS COM PORCAS DE ACO CARBONO ),CUST | UN | 27.42
06.011.0222-A | MONTAGEM SEM FORNECIMENTO,DE VALVULAS DE GAVETA(REGISTROS),V ALVULAS DE RETENCAO,VENTOSAS,HIDRANTES,ETC,COM FLANGES CLASS E PN-10,INCLUSIVE O FORNECIMENTO DOS MATERIAIS PARA AS JUNTA S(ARRUELAS DE BORRACHA E PARAFUSOS COM PORCAS DE ACO CARBONO ),CUST | UN | 25.57
06.011.0223-0 | MONTAGEM SEM FORNECIMENTO,DE VALVULAS DE GAVETA(REGISTROS),V ALVULAS DE RETENCAO,VENTOSAS,HIDRANTES,ETC,COM FLANGES CLASS E PN-10,INCLUSIVE O FORNECIMENTO DOS MATERIAIS PARA AS JUNTA S(ARRUELAS DE BORRACHA E PARAFUSOS COM PORCAS DE ACO CARBONO ),CUST | UN | 48.32
06.011.0223-A | MONTAGEM SEM FORNECIMENTO,DE VALVULAS DE GAVETA(REGISTROS),V ALVULAS DE RETENCAO,VENTOSAS,HIDRANTES,ETC,COM FLANGES CLASS E PN-10,INCLUSIVE O FORNECIMENTO DOS MATERIAIS PARA AS JUNTA S(ARRUELAS DE BORRACHA E PARAFUSOS COM PORCAS DE ACO CARBONO ),CUST | UN | 45.35
06.011.0224-0 | MONTAGEM SEM FORNECIMENTO,DE VALVULAS DE GAVETA(REGISTROS),V ALVULAS DE RETENCAO,VENTOSAS,HIDRANTES,ETC,COM FLANGES,CLASS E PN-10,INCLUSIVE O FORNECIMENTO DOS MATERIAIS PARA AS JUNTA S(ARRUELAS DE BORRACHA E PARAFUSOS COM PORCAS DE ACO CARBONO ),CUST | UN | 62.18
06.011.0224-A | MONTAGEM SEM FORNECIMENTO,DE VALVULAS DE GAVETA(REGISTROS),V ALVULAS DE RETENCAO,VENTOSAS,HIDRANTES,ETC,COM FLANGES,CLASS E PN-10,INCLUSIVE O FORNECIMENTO DOS MATERIAIS PARA AS JUNTA S(ARRUELAS DE BORRACHA E PARAFUSOS COM PORCAS DE ACO CARBONO ),CUST | UN | 58.77
06.011.0225-0 | MONTAGEM SEM FORNECIMENTO,DE VALVULAS DE GAVETA(REGISTROS),V ALVULAS DE RETENCAO,VENTOSAS,HIDRANTES,ETC,COM FLANGES,CLASS E PN-10,INCLUSIVE O FORNECIMENTO DOS MATERIAIS PARA AS JUNTA S(ARRUELAS DE BORRACHA E PARAFUSOS COM PORCAS DE ACO CARBONO ),CUST | UN | 97.12
06.011.0225-A | MONTAGEM SEM FORNECIMENTO,DE VALVULAS DE GAVETA(REGISTROS),V ALVULAS DE RETENCAO,VENTOSAS,HIDRANTES,ETC,COM FLANGES,CLASS E PN-10,INCLUSIVE O FORNECIMENTO DOS MATERIAIS PARA AS JUNTA S(ARRUELAS DE BORRACHA E PARAFUSOS COM PORCAS DE ACO CARBONO ),CUST | UN | 93.37
06.011.0226-0 | MONTAGEM SEM FORNECIMENTO,DE VALVULAS DE GAVETA(REGISTROS),V ALVULAS DE RETENCAO,VENTOSAS,HIDRANTES,ETC,COM FLANGES,CLASS E PN-10,INCLUSIVE O FORNECIMENTO DOS MATERIAIS PARA AS JUNTA S(ARRUELAS DE BORRACHA E PARAFUSOS COM PORCAS DE ACO CARBONO ),CUST | UN | 121.88
06.011.0226-A | MONTAGEM SEM FORNECIMENTO,DE VALVULAS DE GAVETA(REGISTROS),V ALVULAS DE RETENCAO,VENTOSAS,HIDRANTES,ETC,COM FLANGES,CLASS E PN-10,INCLUSIVE O FORNECIMENTO DOS MATERIAIS PARA AS JUNTA S(ARRUELAS DE BORRACHA E PARAFUSOS COM PORCAS DE ACO CARBONO ),CUST | UN | 117.32
06.011.0227-0 | MONTAGEM SEM FORNECIMENTO,DE VALVULAS DE GAVETA(REGISTROS),V ALVULAS DE RETENCAO,VENTOSAS,HIDRANTES,ETC,COM FLANGES,CLASS E PN-10,INCLUSIVE O FORNECIMENTO DOS MATERIAIS PARA AS JUNTA S(ARRUELAS DE BORRACHA E PARAFUSOS COM PORCAS DE ACO CARBONO ),CUST | UN | 133.56
06.011.0227-A | MONTAGEM SEM FORNECIMENTO,DE VALVULAS DE GAVETA(REGISTROS),V ALVULAS DE RETENCAO,VENTOSAS,HIDRANTES,ETC,COM FLANGES,CLASS E PN-10,INCLUSIVE O FORNECIMENTO DOS MATERIAIS PARA AS JUNTA S(ARRUELAS DE BORRACHA E PARAFUSOS COM PORCAS DE ACO CARBONO ),CUST | UN | 128.96
06.011.0228-0 | MONTAGEM SEM FORNECIMENTO,DE VALVULAS DE GAVETA(REGISTROS),V ALVULAS DE RETENCAO,VENTOSAS,HIDRANTES,ETC,COM FLANGES,CLASS E PN-10,INCLUSIVE O FORNECIMENTO DOS MATERIAIS PARA AS JUNTA S(ARRUELAS DE BORRACHA E PARAFUSOS COM PORCAS DE ACO CARBONO ),CUST | UN | 167.36
06.011.0228-A | MONTAGEM SEM FORNECIMENTO,DE VALVULAS DE GAVETA(REGISTROS),V ALVULAS DE RETENCAO,VENTOSAS,HIDRANTES,ETC,COM FLANGES,CLASS E PN-10,INCLUSIVE O FORNECIMENTO DOS MATERIAIS PARA AS JUNTA S(ARRUELAS DE BORRACHA E PARAFUSOS COM PORCAS DE ACO CARBONO ),CUST | UN | 161.89
06.011.0229-0 | MONTAGEM SEM FORNECIMENTO,DE VALVULAS DE GAVETA(REGISTROS),V ALVULAS DE RETENCAO,VENTOSAS,HIDRANTES,ETC,COM FLANGES,CLASS E PN-10,INCLUSIVE O FORNECIMENTO DOS MATERIAIS PARA AS JUNTA S(ARRUELAS DE BORRACHA E PARAFUSOS COM PORCAS DE ACO CARBONO ),CUST | UN | 217.64
06.011.0229-A | MONTAGEM SEM FORNECIMENTO,DE VALVULAS DE GAVETA(REGISTROS),V ALVULAS DE RETENCAO,VENTOSAS,HIDRANTES,ETC,COM FLANGES,CLASS E PN-10,INCLUSIVE O FORNECIMENTO DOS MATERIAIS PARA AS JUNTA S(ARRUELAS DE BORRACHA E PARAFUSOS COM PORCAS DE ACO CARBONO ),CUST | UN | 211.5
06.011.0230-0 | MONTAGEM SEM FORNECIMENTO,DE VALVULAS DE GAVETA(REGISTROS),V ALVULAS DE RETENCAO,VENTOSAS,HIDRANTES,ETC,COM FLANGES CLASS E PN-10,INCLUSIVE O FORNECIMENTO DOS MATERIAIS PARA AS JUNTA S(ARRUELAS DE BORRACHA E PARAFUSOS COM PORCAS DE ACO CARBONO )CUSTO | UN | 251.23
06.011.0230-A | MONTAGEM SEM FORNECIMENTO,DE VALVULAS DE GAVETA(REGISTROS),V ALVULAS DE RETENCAO,VENTOSAS,HIDRANTES,ETC,COM FLANGES CLASS E PN-10,INCLUSIVE O FORNECIMENTO DOS MATERIAIS PARA AS JUNTA S(ARRUELAS DE BORRACHA E PARAFUSOS COM PORCAS DE ACO CARBONO )CUSTO | UN | 244.54
06.011.0231-0 | MONTAGEM SEM FORNECIMENTO,DE VALVULAS DE GAVETA(REGISTROS),V ALVULAS DE RETENCAO,VENTOSAS,HIDRANTES,ETC,COM FLANGES,CLASS E PN-10,INCLUSIVE O FORNECIMENTO DOS MATERIAIS PARA AS JUNTA S(ARRUELAS DE BORRACHA E PARAFUSOS COM PORCAS DE ACO CARBONO ),CUST | UN | 257.28
06.011.0231-A | MONTAGEM SEM FORNECIMENTO,DE VALVULAS DE GAVETA(REGISTROS),V ALVULAS DE RETENCAO,VENTOSAS,HIDRANTES,ETC,COM FLANGES,CLASS E PN-10,INCLUSIVE O FORNECIMENTO DOS MATERIAIS PARA AS JUNTA S(ARRUELAS DE BORRACHA E PARAFUSOS COM PORCAS DE ACO CARBONO ),CUST | UN | 250.03
06.011.0232-0 | MONTAGEM SEM FORNECIMENTO,DE VALVULAS DE GAVETA(REGISTROS),V ALVULAS DE RETENCAO,VENTOSAS,HIDRANTES,ETC,COM FLANGES,CLASS E PN-10,INCLUSIVE O FORNECIMENTO DOS MATERIAIS PARA AS JUNTA S(ARRUELAS DE BORRACHA E PARAFUSOS COM PORCAS DE ACO CARBONO ),CUST | UN | 319.01
06.011.0232-A | MONTAGEM SEM FORNECIMENTO,DE VALVULAS DE GAVETA(REGISTROS),V ALVULAS DE RETENCAO,VENTOSAS,HIDRANTES,ETC,COM FLANGES,CLASS E PN-10,INCLUSIVE O FORNECIMENTO DOS MATERIAIS PARA AS JUNTA S(ARRUELAS DE BORRACHA E PARAFUSOS COM PORCAS DE ACO CARBONO ),CUST | UN | 310.99
06.011.0233-0 | MONTAGEM SEM FORNECIMENTO,DE VALVULAS DE GAVETA(REGISTROS),V ALVULAS DE RETENCAO,VENTOSAS,HIDRANTES,ETC,COM FLANGES,CLASS E PN-10,INCLUSIVE O FORNECIMENTO DOS MATERIAIS PARA AS JUNTA S(ARRUELAS DE BORRACHA E PARAFUSOS COM PORCAS DE ACO CARBONO ),CUST | UN | 371.59
06.011.0233-A | MONTAGEM SEM FORNECIMENTO,DE VALVULAS DE GAVETA(REGISTROS),V ALVULAS DE RETENCAO,VENTOSAS,HIDRANTES,ETC,COM FLANGES,CLASS E PN-10,INCLUSIVE O FORNECIMENTO DOS MATERIAIS PARA AS JUNTA S(ARRUELAS DE BORRACHA E PARAFUSOS COM PORCAS DE ACO CARBONO ),CUST | UN | 362.24
06.011.0235-0 | MONTAGEM SEM FORNECIMENTO,DE VALVULAS DE GAVETA(REGISTROS),V ALVULAS DE RETENCAO,VENTOSAS,HIDRANTES,ETC,COM FLANGES,CLASS E PN-10,INCLUSIVE O FORNECIMENTO DOS MATERIAIS PARA AS JUNTA S(ARRUELAS DE BORRACHA E PARAFUSOS COM PORCAS DE ACO CARBONO ),CUST | UN | 671.94
06.011.0235-A | MONTAGEM SEM FORNECIMENTO,DE VALVULAS DE GAVETA(REGISTROS),V ALVULAS DE RETENCAO,VENTOSAS,HIDRANTES,ETC,COM FLANGES,CLASS E PN-10,INCLUSIVE O FORNECIMENTO DOS MATERIAIS PARA AS JUNTA S(ARRUELAS DE BORRACHA E PARAFUSOS COM PORCAS DE ACO CARBONO ),CUST | UN | 661.71
06.011.0236-0 | MONTAGEM SEM FORNECIMENTO,DE VALVULAS DE GAVETA(REGISTROS),V ALVULAS DE RETENCAO,VENTOSAS,HIDRANTES,ETC,COM FLANGES,CLASS E PN-10,INCLUSIVE O FORNECIMENTO DOS MATERIAIS PARA AS JUNTA S(ARRUELAS DE BORRACHA E PARAFUSOS COM PORCAS DE ACO CARBONO ),CUST | UN | 778
06.011.0236-A | MONTAGEM SEM FORNECIMENTO,DE VALVULAS DE GAVETA(REGISTROS),V ALVULAS DE RETENCAO,VENTOSAS,HIDRANTES,ETC,COM FLANGES,CLASS E PN-10,INCLUSIVE O FORNECIMENTO DOS MATERIAIS PARA AS JUNTA S(ARRUELAS DE BORRACHA E PARAFUSOS COM PORCAS DE ACO CARBONO ),CUST | UN | 766.22
06.011.0237-0 | MONTAGEM SEM FORNECIMENTO,DE VALVULAS DE GAVETA(REGISTROS),V ALVULAS DE RETENCAO,VENTOSAS,HIDRANTES,ETC,COM FLANGES,CLASS E PN-10,INCLUSIVE O FORNECIMENTO DOS MATERIAIS PARA AS JUNTA S(ARRUELAS DE BORRACHA E PARAFUSOS COM PORCAS DE ACO CARBONO ),CUST | UN | 925.61
06.011.0237-A | MONTAGEM SEM FORNECIMENTO,DE VALVULAS DE GAVETA(REGISTROS),V ALVULAS DE RETENCAO,VENTOSAS,HIDRANTES,ETC,COM FLANGES,CLASS E PN-10,INCLUSIVE O FORNECIMENTO DOS MATERIAIS PARA AS JUNTA S(ARRUELAS DE BORRACHA E PARAFUSOS COM PORCAS DE ACO CARBONO ),CUST | UN | 911.94
06.011.0239-0 | MONTAGEM SEM FORNECIMENTO,DE VALVULAS DE GAVETA(REGISTROS),V ALVULAS DE RETENCAO,VENTOSAS,HIDRANTES,ETC,COM FLANGES,CLASS E PN-10,INCLUSIVE O FORNECIMENTO DOS MATERIAIS PARA AS JUNTA S(ARRUELAS DE BORRACHA E PARAFUSOS COM PORCAS DE ACO CARBONO ),CUST | UN | 1294.64
06.011.0239-A | MONTAGEM SEM FORNECIMENTO,DE VALVULAS DE GAVETA(REGISTROS),V ALVULAS DE RETENCAO,VENTOSAS,HIDRANTES,ETC,COM FLANGES,CLASS E PN-10,INCLUSIVE O FORNECIMENTO DOS MATERIAIS PARA AS JUNTA S(ARRUELAS DE BORRACHA E PARAFUSOS COM PORCAS DE ACO CARBONO ),CUST | UN | 1277.83
06.011.0251-0 | MONTAGEM SEM FORNECIMENTO,DE VALVULAS DE GAVETA(REGISTROS),V ALVULAS DE RETENCAO,VENTOSAS,HIDRANTES,ETC,COM FLANGES,CLASS E PN-16,INCLUSIVE O FORNECIMENTO DOS MATERIAIS PARA AS JUNTA S(ARRUELAS DE BORRACHA E PARAFUSOS COM PORCAS DE ACO CARBONO ),CUST | UN | 26.68
06.011.0251-A | MONTAGEM SEM FORNECIMENTO,DE VALVULAS DE GAVETA(REGISTROS),V ALVULAS DE RETENCAO,VENTOSAS,HIDRANTES,ETC,COM FLANGES,CLASS E PN-16,INCLUSIVE O FORNECIMENTO DOS MATERIAIS PARA AS JUNTA S(ARRUELAS DE BORRACHA E PARAFUSOS COM PORCAS DE ACO CARBONO ),CUST | UN | 24.87
06.011.0252-0 | MONTAGEM SEM FORNECEMENTO,DE VALVULAS DE GAVETA(REGISTROS),V ALVULAS DE RETENCAO,VENTOSAS,HIDRANTES,ETC,COM FLANGES,CLASS E PN-16,INCLUSIVE O FORNECIMENTO DOS MATERIAIS PARA AS JUNTA S(ARRUELAS DE BORRACHA E PARAFUSOS COM PORCAS DE ACO CARBONO ),CUST | UN | 27.42
06.011.0252-A | MONTAGEM SEM FORNECEMENTO,DE VALVULAS DE GAVETA(REGISTROS),V ALVULAS DE RETENCAO,VENTOSAS,HIDRANTES,ETC,COM FLANGES,CLASS E PN-16,INCLUSIVE O FORNECIMENTO DOS MATERIAIS PARA AS JUNTA S(ARRUELAS DE BORRACHA E PARAFUSOS COM PORCAS DE ACO CARBONO ),CUST | UN | 25.57
06.011.0253-0 | MONTAGEM SEM FORNECIMENTO,DE VALVULAS DE GAVETA(REGISTROS),V ALVULAS DE RETENCAO,VENTOSAS,HIDRANTES,ETC,COM FLANGES,CLASS E PN-16,INCLUSIVE O FORNECIMENTO DOS MATERIAIS PARA AS JUNTA S(ARRUELAS DE BORRACHA E PARAFUSOS COM PORCAS DE ACO CARBONO ),CUST | UN | 48.32
06.011.0253-A | MONTAGEM SEM FORNECIMENTO,DE VALVULAS DE GAVETA(REGISTROS),V ALVULAS DE RETENCAO,VENTOSAS,HIDRANTES,ETC,COM FLANGES,CLASS E PN-16,INCLUSIVE O FORNECIMENTO DOS MATERIAIS PARA AS JUNTA S(ARRUELAS DE BORRACHA E PARAFUSOS COM PORCAS DE ACO CARBONO ),CUST | UN | 45.35
06.011.0254-0 | MONTAGEM SEM FORNECIMENTO,DE VALVULAS DE GAVETA(REGISTROS),V ALVULAS DE RETENCAO,VENTOSAS,HIDRANTES,ETC,COM FLANGES,CLASS E PN-16,INCLUSIVE O FORNECIMENTO DOS MATERIAIS PARA AS JUNTA S(ARRUELAS DE BORRACHA E PARAFUSOS COM PORCAS DE ACO CARBONO ),CUST | UN | 62.18
06.011.0254-A | MONTAGEM SEM FORNECIMENTO,DE VALVULAS DE GAVETA(REGISTROS),V ALVULAS DE RETENCAO,VENTOSAS,HIDRANTES,ETC,COM FLANGES,CLASS E PN-16,INCLUSIVE O FORNECIMENTO DOS MATERIAIS PARA AS JUNTA S(ARRUELAS DE BORRACHA E PARAFUSOS COM PORCAS DE ACO CARBONO ),CUST | UN | 58.77
06.011.0255-0 | MONTAGEM SEM FORNECIMENTO,DE VALVULAS DE GAVETA(REGISTROA),V ALVULAS DE RETENCAO,VENTOSAS,HIDRANTES,ETC,COM FLANGES,CLASS E PN-16,INCLUSIVE O FORNECIMENTO DOS MATERIAIS PARA AS JUNTA S(ARRUELAS DE BORRACHA E PARAFUSOS COM PORCAS DE ACO CARBONO ),CUST | UN | 120.15
06.011.0255-A | MONTAGEM SEM FORNECIMENTO,DE VALVULAS DE GAVETA(REGISTROA),V ALVULAS DE RETENCAO,VENTOSAS,HIDRANTES,ETC,COM FLANGES,CLASS E PN-16,INCLUSIVE O FORNECIMENTO DOS MATERIAIS PARA AS JUNTA S(ARRUELAS DE BORRACHA E PARAFUSOS COM PORCAS DE ACO CARBONO ),CUST | UN | 115.53
06.011.0256-0 | MONTAGEM SEM FORNECIMENTO,DE VALVULAS DE GAVETA(REGISTROS),V ALVULAS DE RETENCAO,VENTOSAS,HIDRANTES,ETC,COM FLANGES,CLASS E PN-16,INCLUSIVE O FORNECIMENTO DOS MATERIAIS PARA AS JUNTA S(ARRUELAS DE BORRACHA E PARAFUSOS COM PORCAS DE ACO CARBONO ),CUST | UN | 157.51
06.011.0256-A | MONTAGEM SEM FORNECIMENTO,DE VALVULAS DE GAVETA(REGISTROS),V ALVULAS DE RETENCAO,VENTOSAS,HIDRANTES,ETC,COM FLANGES,CLASS E PN-16,INCLUSIVE O FORNECIMENTO DOS MATERIAIS PARA AS JUNTA S(ARRUELAS DE BORRACHA E PARAFUSOS COM PORCAS DE ACO CARBONO ),CUST | UN | 152.47
06.011.0257-0 | MONTAGEM SEM FORNECIMENTO,DE VALVULAS DE GAVETA(REGISTROS),V ALVULAS DE RETENCAO,VENTOSAS,HIDRANTES,ETC,COM FLANGES,CLASS E PN-16,INCLUSIVE O FORNECIMENTO DOS MATERIAIS PARA AS JUNTA S(ARRUELAS DE BORRACHA E PARAFUSOS COM PORCAS DE ACO CARBONO ),CUST | UN | 165.93
06.011.0257-A | MONTAGEM SEM FORNECIMENTO,DE VALVULAS DE GAVETA(REGISTROS),V ALVULAS DE RETENCAO,VENTOSAS,HIDRANTES,ETC,COM FLANGES,CLASS E PN-16,INCLUSIVE O FORNECIMENTO DOS MATERIAIS PARA AS JUNTA S(ARRUELAS DE BORRACHA E PARAFUSOS COM PORCAS DE ACO CARBONO ),CUST | UN | 160.92
06.011.0258-0 | MONTAGEM SEM FORNECIMENTO,DE VALVULAS DE GAVETA(REGISTRO),VA LVULAS DE RETENCAO,VENTOSAS,HIDRANTES,ETC,COM FLANGES CLASSE PN-16,INCLUSIVE O FORNECIMENTO DOS MATERIAIS PARA AS JUNTAS (ARRUELAS DE BORRACHA E PARAFUSOS COM PORCAS DE ACO CARBONO) ,CUSTO | UN | 211
06.011.0258-A | MONTAGEM SEM FORNECIMENTO,DE VALVULAS DE GAVETA(REGISTRO),VA LVULAS DE RETENCAO,VENTOSAS,HIDRANTES,ETC,COM FLANGES CLASSE PN-16,INCLUSIVE O FORNECIMENTO DOS MATERIAIS PARA AS JUNTAS (ARRUELAS DE BORRACHA E PARAFUSOS COM PORCAS DE ACO CARBONO) ,CUSTO | UN | 205.19
06.011.0259-0 | MONTAGEM SEM FORNECIMENTO,DE VALVULAS DE GAVETA(REGISTROS),V ALVULAS DE RETENCAO,VENTOSAS,HIDRANTES,ETC,COM FLANGES,CLASS E PN-16,INCLUSIVE O FORNECIMENTO DOS MATERIAIS PARA AS JUNTA S(ARRUELAS DE BORRACHA E PARAFUSOS COM PORCAS DE ACO CARBONO ),CUST | UN | 261.62
06.011.0259-A | MONTAGEM SEM FORNECIMENTO,DE VALVULAS DE GAVETA(REGISTROS),V ALVULAS DE RETENCAO,VENTOSAS,HIDRANTES,ETC,COM FLANGES,CLASS E PN-16,INCLUSIVE O FORNECIMENTO DOS MATERIAIS PARA AS JUNTA S(ARRUELAS DE BORRACHA E PARAFUSOS COM PORCAS DE ACO CARBONO ),CUST | UN | 254.98
06.011.0260-0 | MONTAGEM SEM FORNECIMENTO,DE VALVULAS DE GAVETA(REGISTROS),V ALVULAS DE RETENCAO,VENTOSAS,HIDRANTES,ETC,COM FLANGES CLASS E PN-16,INCLUSIVE O FORNECIMENTO DOS MATERIAIS PARA AS JUNTA S(ARRUELAS DE BORRACHA E PARAFUSOS COM PORCAS DE ACO CARBONO ),CUST | UN | 307.41
06.011.0260-A | MONTAGEM SEM FORNECIMENTO,DE VALVULAS DE GAVETA(REGISTROS),V ALVULAS DE RETENCAO,VENTOSAS,HIDRANTES,ETC,COM FLANGES CLASS E PN-16,INCLUSIVE O FORNECIMENTO DOS MATERIAIS PARA AS JUNTA S(ARRUELAS DE BORRACHA E PARAFUSOS COM PORCAS DE ACO CARBONO ),CUST | UN | 299.87
06.011.0261-0 | MONTAGEM SEM FORNECIMENTO,DE VALVULAS DE GAVETA(REGISTROS),V ALVULAS DE RETENCAO,VENTOSAS,HIDRANTES,ETC,COM FLANGES,CLASS E PN-16,INCLUSIVE O FORNECIMENTO DOS MATERIAIS PARA AS JUNTA S(ARRUELAS DE BORRACHA E PARAFUSOS COM PORCAS DE ACO CARBONO ),CUST | UN | 553.7
06.011.0261-A | MONTAGEM SEM FORNECIMENTO,DE VALVULAS DE GAVETA(REGISTROS),V ALVULAS DE RETENCAO,VENTOSAS,HIDRANTES,ETC,COM FLANGES,CLASS E PN-16,INCLUSIVE O FORNECIMENTO DOS MATERIAIS PARA AS JUNTA S(ARRUELAS DE BORRACHA E PARAFUSOS COM PORCAS DE ACO CARBONO ),CUST | UN | 545.26
06.011.0262-0 | MONTAGEM SEM FORNECIMENTO,DE VALVULAS DE GAVETA(REGISTROS),V ALVULAS DE RETENCAO,VENTOSAS,HIDRANTES,ETC,COM FLANGES,CLASS E PN-16,INCLUSIVE O FORNECIMENTO DOS MATERIAIS PARA AS JUNTA S(ARRUELAS DE BORRACHA E PARAFUSOS COM PORCAS DE ACO CARBONO ),CUST | UN | 627.62
06.011.0262-A | MONTAGEM SEM FORNECIMENTO,DE VALVULAS DE GAVETA(REGISTROS),V ALVULAS DE RETENCAO,VENTOSAS,HIDRANTES,ETC,COM FLANGES,CLASS E PN-16,INCLUSIVE O FORNECIMENTO DOS MATERIAIS PARA AS JUNTA S(ARRUELAS DE BORRACHA E PARAFUSOS COM PORCAS DE ACO CARBONO ),CUST | UN | 619.59
06.011.0263-0 | MONTAGEM SEM FORNECIMENTO,DE VALVULAS DE GAVETA(REGISTROS),V ALVULAS DE RETENCAO,VENTOSAS,HIDRANTES,ETC,COM FLANGES,CLASS E PN-16,INCLUSIVE O FORNECIMENTO DOS MATERIAIS PARA AS JUNTA S(ARRUELAS DE BORRACHA E PARAFUSOS COM PORCAS DE ACO CARBONO ),CUST | UN | 752.18
06.011.0263-A | MONTAGEM SEM FORNECIMENTO,DE VALVULAS DE GAVETA(REGISTROS),V ALVULAS DE RETENCAO,VENTOSAS,HIDRANTES,ETC,COM FLANGES,CLASS E PN-16,INCLUSIVE O FORNECIMENTO DOS MATERIAIS PARA AS JUNTA S(ARRUELAS DE BORRACHA E PARAFUSOS COM PORCAS DE ACO CARBONO ),CUST | UN | 741.39
06.011.0265-0 | MONTAGEM SEM FORNECIMENTO,DE VALVULAS DE GAVETA(REGISTROS),V ALVULAS DE RETENCAO,VENTOSAS,HIDRANTES,ETC,COM FLANGES,CLASS E PN-16,INCLUSIVE O FORNECIMENTO DOS MATERIAIS PARA AS JUNTA S(ARRUELAS DE BORRACHA E PARAFUSOS COM PORCAS DE ACO CARBONO ),CUST | UN | 936.85
06.011.0265-A | MONTAGEM SEM FORNECIMENTO,DE VALVULAS DE GAVETA(REGISTROS),V ALVULAS DE RETENCAO,VENTOSAS,HIDRANTES,ETC,COM FLANGES,CLASS E PN-16,INCLUSIVE O FORNECIMENTO DOS MATERIAIS PARA AS JUNTA S(ARRUELAS DE BORRACHA E PARAFUSOS COM PORCAS DE ACO CARBONO ),CUST | UN | 925.23
06.011.0266-0 | MONTAGEM SEM FORNECIMENTO,DE VALVULAS DE GAVETA(REGISTROS),V ALVULAS DE RETENCAO,VENTOSAS,HIDRANTES,ETC,COM FLANGES,CLASS E PN-16,INCLUSIVE O FORNECIMENTO DOS MATERIAIS PARA AS JUNTA S(ARRUELAS DE BORRACHA E PARAFUSOS COM PORCAS DE ACO CARBONO ),CUST | UN | 1086.63
06.011.0266-A | MONTAGEM SEM FORNECIMENTO,DE VALVULAS DE GAVETA(REGISTROS),V ALVULAS DE RETENCAO,VENTOSAS,HIDRANTES,ETC,COM FLANGES,CLASS E PN-16,INCLUSIVE O FORNECIMENTO DOS MATERIAIS PARA AS JUNTA S(ARRUELAS DE BORRACHA E PARAFUSOS COM PORCAS DE ACO CARBONO ),CUST | UN | 1073.18
06.011.0267-0 | MONTAGEM SEM FORNECIMENTO,DE VALVULAS DE GAVETA(REGISTROS),V ALVULAS DE RETENCAO,VENTOSAS,HIDRANTES,ETC,COM FLANGES,CLASS E PN-16,INCLUSIVE O FORNECIMENTO DOS MATERIAIS PARA AS JUNTA S(ARRUELAS DE BORRACHA E PARAFUSOS COM PORCAS DE ACO CARBONO ),CUST | UN | 1303.04
06.011.0267-A | MONTAGEM SEM FORNECIMENTO,DE VALVULAS DE GAVETA(REGISTROS),V ALVULAS DE RETENCAO,VENTOSAS,HIDRANTES,ETC,COM FLANGES,CLASS E PN-16,INCLUSIVE O FORNECIMENTO DOS MATERIAIS PARA AS JUNTA S(ARRUELAS DE BORRACHA E PARAFUSOS COM PORCAS DE ACO CARBONO ),CUST | UN | 1288.51
06.011.0269-0 | MONTAGEM SEM FORNECIMENTO,DE VALVULAS DE GAVETA(REGISTROS),V ALVULAS DE RETENCAO,VENTOSAS,HIDRANTES,ETC,COM FLANGES,CLASS E PN-16,INCLUSIVE O FORNECIMENTO DOS MATERIAIS PARA AS JUNTA S(ARRUELAS DE BORRACHA E PARAFUSOS COM PORCAS DE ACO CARBONO ),CUST | UN | 2428
06.011.0269-A | MONTAGEM SEM FORNECIMENTO,DE VALVULAS DE GAVETA(REGISTROS),V ALVULAS DE RETENCAO,VENTOSAS,HIDRANTES,ETC,COM FLANGES,CLASS E PN-16,INCLUSIVE O FORNECIMENTO DOS MATERIAIS PARA AS JUNTA S(ARRUELAS DE BORRACHA E PARAFUSOS COM PORCAS DE ACO CARBONO ),CUST | UN | 2408.74
06.011.0311-0 | MONTAGEM SEM FORNECIMENTO,DE VALVULAS BORBOLETA COM FLANGES CLASSE PN-10,INCLUSIVE O FORNECIMENTO DOS MATERIAIS PARA AS JUNTAS(ARRUELAS DE BORRACHA E PARAFUSOS COM E SEM PORCAS DE ACO CARBONO),CUSTO POR JUNTA FLANGEADA,COM DIAMETRO DE 75MM | UN | 27.65
06.011.0311-A | MONTAGEM SEM FORNECIMENTO,DE VALVULAS BORBOLETA COM FLANGES CLASSE PN-10,INCLUSIVE O FORNECIMENTO DOS MATERIAIS PARA AS JUNTAS(ARRUELAS DE BORRACHA E PARAFUSOS COM E SEM PORCAS DE ACO CARBONO),CUSTO POR JUNTA FLANGEADA,COM DIAMETRO DE 75MM | UN | 25.76
06.011.0312-0 | MONTAGEM SEM FORNECIMENTO DE VALVULAS BORBOLETA COM FLANGES CLASSE PN-10,INCLUSIVE O FORNECIMENTO DOS MATERIAIS PARA AS JUNTAS (ARRUELAS DE BORRACHA E PARAFUSOS COM E SEM PORCAS DE ACO CARBONO),CUSTO POR JUNTA FLANGEADA,COM DIAMETRO DE 100M M | UN | 48.52
06.011.0312-A | MONTAGEM SEM FORNECIMENTO DE VALVULAS BORBOLETA COM FLANGES CLASSE PN-10,INCLUSIVE O FORNECIMENTO DOS MATERIAIS PARA AS JUNTAS (ARRUELAS DE BORRACHA E PARAFUSOS COM E SEM PORCAS DE ACO CARBONO),CUSTO POR JUNTA FLANGEADA,COM DIAMETRO DE 100M M | UN | 45.51
06.011.0313-0 | MONTAGEM SEM FORNECIMENTO,DE VALVULAS BORBOLETA COM FLANGES CLASSE PN-10,INCLUSIVE O FORNECIMENTO DOS MATERIAIS PARA AS JUNTAS(ARRUELAS DE BORRACHA E PARAFUSOS COM E SEM PORCAS DE ACO CARBONO),CUSTO POR JUNTA FLANGEADA,COM DIAMETRO DE 150MM | UN | 61.98
06.011.0313-A | MONTAGEM SEM FORNECIMENTO,DE VALVULAS BORBOLETA COM FLANGES CLASSE PN-10,INCLUSIVE O FORNECIMENTO DOS MATERIAIS PARA AS JUNTAS(ARRUELAS DE BORRACHA E PARAFUSOS COM E SEM PORCAS DE ACO CARBONO),CUSTO POR JUNTA FLANGEADA,COM DIAMETRO DE 150MM | UN | 58.6
06.011.0314-0 | MONTAGEM SEM FORNECIMENTO,DE VALVULAS BORBOLETA COM FLANGES CLASSE PN-10,INCLUSIVE O FORNECIMENTO DOS MATERIAIS PARA AS JUNTAS(ARRUELAS DE BORRACHA E PARAFUSOS COM E SEM PORCAS DE ACO CARBONO),CUSTO POR JUNTA FLANGEADA,COM DIAMETRO DE 200MM | UN | 96.96
06.011.0314-A | MONTAGEM SEM FORNECIMENTO,DE VALVULAS BORBOLETA COM FLANGES CLASSE PN-10,INCLUSIVE O FORNECIMENTO DOS MATERIAIS PARA AS JUNTAS(ARRUELAS DE BORRACHA E PARAFUSOS COM E SEM PORCAS DE ACO CARBONO),CUSTO POR JUNTA FLANGEADA,COM DIAMETRO DE 200MM | UN | 93.22
06.011.0315-0 | MONTAGEM SEM FORNECIMENTO,DE VALVULAS BORBOLETA COM FLANGES CLASSE PN-10,INCLUSIVE O FORNECIMENTO DOS MATERIAIS PARA AS JUNTAS(ARRUELAS DE BORRACHA E PARAFUSOS COM E SEM PORCAS DE ACO CARBONO),CUSTO POR JUNTA FLANGEADA,COM DIAMETRO DE 250MM | UN | 121.69
06.011.0315-A | MONTAGEM SEM FORNECIMENTO,DE VALVULAS BORBOLETA COM FLANGES CLASSE PN-10,INCLUSIVE O FORNECIMENTO DOS MATERIAIS PARA AS JUNTAS(ARRUELAS DE BORRACHA E PARAFUSOS COM E SEM PORCAS DE ACO CARBONO),CUSTO POR JUNTA FLANGEADA,COM DIAMETRO DE 250MM | UN | 117.14
06.011.0316-0 | MONTAGEM SEM FORNECIMENTO,DE VALVULAS BORBOLETA COM FLANGES CLASSE PN-10,INCLUSIVE O FORNECIMENTO DOS MATERIAIS PARA AS JUNTAS(ARRUELAS DE BORRACHA E PARAFUSOS COM E SEM PORCAS DE ACO CARBONO),CUSTO POR JUNTA FLANGEADA,COM DIAMETRO DE 300MM | UN | 132.99
06.011.0316-A | MONTAGEM SEM FORNECIMENTO,DE VALVULAS BORBOLETA COM FLANGES CLASSE PN-10,INCLUSIVE O FORNECIMENTO DOS MATERIAIS PARA AS JUNTAS(ARRUELAS DE BORRACHA E PARAFUSOS COM E SEM PORCAS DE ACO CARBONO),CUSTO POR JUNTA FLANGEADA,COM DIAMETRO DE 300MM | UN | 128.41
06.011.0317-0 | MONTAGEM SEM FORNECIMENTO,DE VALVULAS BORBOLETA COM FLANGES CLASSE PN-10,INCLUSIVE O FORNECIMENTO DOS MATERIAIS PARA AS JUNTAS(ARRUELAS DE BORRACHA E PARAFUSOS COM E SEM PORCAS DE ACO CARBONO),CUSTO POR JUNTA FLANGEADA,COM DIAMETRO DE 350MM | UN | 165.48
06.011.0317-A | MONTAGEM SEM FORNECIMENTO,DE VALVULAS BORBOLETA COM FLANGES CLASSE PN-10,INCLUSIVE O FORNECIMENTO DOS MATERIAIS PARA AS JUNTAS(ARRUELAS DE BORRACHA E PARAFUSOS COM E SEM PORCAS DE ACO CARBONO),CUSTO POR JUNTA FLANGEADA,COM DIAMETRO DE 350MM | UN | 160.09
06.011.0318-0 | MONTAGEM SEM FORNECIMENTO,DE VALVULAS BORBOLETA COM FLANGES CLASSE PN-10,INCLUSIVE O FORNECIMENTO DOS MATERIAIS PARA AS JUNTAS(ARRUELAS DE BORRACHA E PARAFUSOS COM E SEM PORCAS DE ACO CARBONO),CUSTO POR JUNTA FLANGEADA.COM DIAMETRO DE 400MM | UN | 215.56
06.011.0318-A | MONTAGEM SEM FORNECIMENTO,DE VALVULAS BORBOLETA COM FLANGES CLASSE PN-10,INCLUSIVE O FORNECIMENTO DOS MATERIAIS PARA AS JUNTAS(ARRUELAS DE BORRACHA E PARAFUSOS COM E SEM PORCAS DE ACO CARBONO),CUSTO POR JUNTA FLANGEADA.COM DIAMETRO DE 400MM | UN | 209.52
06.011.0319-0 | MONTAGEM SEM FORNECIMENTO,DE VALVULAS BORBOLETA COM FLANGES CLASSE PN-10,INCLUSIVE O FORNECIMENTO DOS MATERIAIS PARA AS JUNTAS(ARRUELAS DE BORRACHA E PARAFUSOS COM E SEM PORCAS DE ACO CARBONO),CUSTO POR JUNTA FLANGEADA,COM DIAMETRO DE 450MM | UN | 247.66
06.011.0319-A | MONTAGEM SEM FORNECIMENTO,DE VALVULAS BORBOLETA COM FLANGES CLASSE PN-10,INCLUSIVE O FORNECIMENTO DOS MATERIAIS PARA AS JUNTAS(ARRUELAS DE BORRACHA E PARAFUSOS COM E SEM PORCAS DE ACO CARBONO),CUSTO POR JUNTA FLANGEADA,COM DIAMETRO DE 450MM | UN | 241.12
06.011.0320-0 | MONTAGEM SEM FORNECIMENTO,DE VALVULAS BORBOLETA COM FLANGES CLASSE PN-10,INCLUSIVE O FORNECIMENTO DOS MATERIAIS PARA AS JUNTAS(ARRUELAS DE BORRACHA E PARAFUSOS COM E SEM PORCAS DE ACO CARBONO),CUSTO POR JUNTA FLANGEADA,COM DIAMETRO DE 500MM | UN | 252.45
06.011.0320-A | MONTAGEM SEM FORNECIMENTO,DE VALVULAS BORBOLETA COM FLANGES CLASSE PN-10,INCLUSIVE O FORNECIMENTO DOS MATERIAIS PARA AS JUNTAS(ARRUELAS DE BORRACHA E PARAFUSOS COM E SEM PORCAS DE ACO CARBONO),CUSTO POR JUNTA FLANGEADA,COM DIAMETRO DE 500MM | UN | 245.41
06.011.0321-0 | MONTAGEM SEM FORNECIMENTO,DE VALVULAS BORBOLETA,COM FLANGES CLASSE PN-10,INCLUSIVE O FORNECIMENTO DOS MATERIAIS PARA AS JUNTAS(ARRUELAS DE BORRACHA E PARAFUSOS COM E SEM PORCAS DE ACO CARBONO),CUSTO POR JUNTA FLANGEADA,COM DIAMETRO DE 600MM | UN | 312.09
06.011.0321-A | MONTAGEM SEM FORNECIMENTO,DE VALVULAS BORBOLETA,COM FLANGES CLASSE PN-10,INCLUSIVE O FORNECIMENTO DOS MATERIAIS PARA AS JUNTAS(ARRUELAS DE BORRACHA E PARAFUSOS COM E SEM PORCAS DE ACO CARBONO),CUSTO POR JUNTA FLANGEADA,COM DIAMETRO DE 600MM | UN | 304.37
06.011.0322-0 | MONTAGEM SEM FORNECIMENTO,DE VALVULAS BORBOLETA COM FLANGES CLASSE PN-10,INCLUSIVE O FORNECIMENTO DOS MATERIAIS PARA AS JUNTAS(ARRUELAS DE BORRACHA E PARAFUSOS COM E SEM PORCAS DE ACO CARBONO),CUSTO POR JUNTA FLANGEADA,COM DIAMETRO DE 700MM | UN | 359.32
06.011.0322-A | MONTAGEM SEM FORNECIMENTO,DE VALVULAS BORBOLETA COM FLANGES CLASSE PN-10,INCLUSIVE O FORNECIMENTO DOS MATERIAIS PARA AS JUNTAS(ARRUELAS DE BORRACHA E PARAFUSOS COM E SEM PORCAS DE ACO CARBONO),CUSTO POR JUNTA FLANGEADA,COM DIAMETRO DE 700MM | UN | 350.47
06.011.0324-0 | MONTAGEM SEM FORNECIMENTO,DE VALVULAS BORBOLETA COM FLANGES CLASSE PN-10,INCLUSIVE O FORNECIMENTO DOS MATERIAIS PARA AS JUNTAS(ARRUELAS DE BORRACHA E PARAFUSOS COM E SEM PORCAS DE ACO CARBONO),CUSTO POR JUNTA FLANGEADA,COM DIAMETRO DE 800MM | UN | 660.84
06.011.0324-A | MONTAGEM SEM FORNECIMENTO,DE VALVULAS BORBOLETA COM FLANGES CLASSE PN-10,INCLUSIVE O FORNECIMENTO DOS MATERIAIS PARA AS JUNTAS(ARRUELAS DE BORRACHA E PARAFUSOS COM E SEM PORCAS DE ACO CARBONO),CUSTO POR JUNTA FLANGEADA,COM DIAMETRO DE 800MM | UN | 651.1
06.011.0325-0 | MONTAGEM SEM FORNECIMENTO,DE VALVULAS BORBOLETA COM FLANGES CLASSE PN-10,INCLUSIVE O FORNECIMENTO DOS MATERIAIS PARA AS JUNTAS(ARRUELAS DE BORRACHA E PARAFUSOS COM E SEM PORCAS DE ACO CARBONO),CUSTO POR JUNTA FLANGEADA,COM DIAMETRO DE 900MM | UN | 759.95
06.011.0325-A | MONTAGEM SEM FORNECIMENTO,DE VALVULAS BORBOLETA COM FLANGES CLASSE PN-10,INCLUSIVE O FORNECIMENTO DOS MATERIAIS PARA AS JUNTAS(ARRUELAS DE BORRACHA E PARAFUSOS COM E SEM PORCAS DE ACO CARBONO),CUSTO POR JUNTA FLANGEADA,COM DIAMETRO DE 900MM | UN | 748.94
06.011.0326-0 | MONTAGEM SEM FORNECIMENTO,DE VALVULAS BORBOLETA COM FLANGES CLASSE PN-10,INCLUSIVE O FORNECIMENTO DOS MATERIAIS PARA AS JUNTAS(ARRUELAS DE BORRACHA E PARAFUSOS COM E SEM PORCAS DE ACO CARBONO),CUSTO POR JUNTA FLANGEADA,COM DIAMETRO DE 1000M M | UN | 874.02
06.011.0326-A | MONTAGEM SEM FORNECIMENTO,DE VALVULAS BORBOLETA COM FLANGES CLASSE PN-10,INCLUSIVE O FORNECIMENTO DOS MATERIAIS PARA AS JUNTAS(ARRUELAS DE BORRACHA E PARAFUSOS COM E SEM PORCAS DE ACO CARBONO),CUSTO POR JUNTA FLANGEADA,COM DIAMETRO DE 1000M M | UN | 862.1
06.011.0328-0 | MONTAGEM SEM FORNECIMENTO,DE VALVULAS BORBOLETA COM FLANGES CLASSE PN-10,INCLUSIVE O FORNECIMENTO DOS MATERIAIS PARA AS JUNTAS(ARRUELAS DE BORRACHA E PARAFUSOS COM E SEM PORCAS DE ACO CARBONO),CUSTO POR JUNTA FLANGEADA,COM DIAMETRO DE 1200M M | UN | 1229.23
06.011.0328-A | MONTAGEM SEM FORNECIMENTO,DE VALVULAS BORBOLETA COM FLANGES CLASSE PN-10,INCLUSIVE O FORNECIMENTO DOS MATERIAIS PARA AS JUNTAS(ARRUELAS DE BORRACHA E PARAFUSOS COM E SEM PORCAS DE ACO CARBONO),CUSTO POR JUNTA FLANGEADA,COM DIAMETRO DE 1200M M | UN | 1214.68
06.011.0341-0 | MONTAGEM SEM FORNECIMENTO,DE VALVULAS BORBOLETA COM FLANGES CLASSE PN-16,INCLUSIVE O FORNECIMENTO DOS MATERIAIS PARA AS JUNTAS(ARRUELAS DE BORRACHA E PARAFUSOS COM E SEM PORCAS DE ACO CARBONO),CUSTO POR JUNTA FLANGEADA,COM DIAMETRO DE 75MM | UN | 31.09
06.011.0341-A | MONTAGEM SEM FORNECIMENTO,DE VALVULAS BORBOLETA COM FLANGES CLASSE PN-16,INCLUSIVE O FORNECIMENTO DOS MATERIAIS PARA AS JUNTAS(ARRUELAS DE BORRACHA E PARAFUSOS COM E SEM PORCAS DE ACO CARBONO),CUSTO POR JUNTA FLANGEADA,COM DIAMETRO DE 75MM | UN | 28.74
06.011.0342-0 | MONTAGEM SEM FORNECIMENTO,DE VALVULAS BORBOLETA COM FLANGES CLASSE PN-16,INCLUSIVE O FORNECIMENTO DOS MATERIAIS PARA AS JUNTAS(ARRUELAS DE BORRACHA E PARAFUSOS COM E SEM PORCAS DE ACO CARBONO),CUSTO POR JUNTA FLANGEADA,COM DIAMETRO DE 100MM | UN | 48.62
06.011.0342-A | MONTAGEM SEM FORNECIMENTO,DE VALVULAS BORBOLETA COM FLANGES CLASSE PN-16,INCLUSIVE O FORNECIMENTO DOS MATERIAIS PARA AS JUNTAS(ARRUELAS DE BORRACHA E PARAFUSOS COM E SEM PORCAS DE ACO CARBONO),CUSTO POR JUNTA FLANGEADA,COM DIAMETRO DE 100MM | UN | 45.6
06.011.0343-0 | MONTAGEM SEM FORNECIMENTO,DE VALVULAS BORBOLETA,COM FLANGES CLASSE PN-16,INCLUSIVE O FORNECIMENTO DOS MATERIAIS PARA AS JUNTAS(ARRUELAS DE BORRACHA E PARAFUSOS COM E SEM PORCAS DE ACO CARBONO),CUSTO POR JUNTA FLANGEADA,COM DIAMETRO DE 150MM | UN | 61.83
06.011.0343-A | MONTAGEM SEM FORNECIMENTO,DE VALVULAS BORBOLETA,COM FLANGES CLASSE PN-16,INCLUSIVE O FORNECIMENTO DOS MATERIAIS PARA AS JUNTAS(ARRUELAS DE BORRACHA E PARAFUSOS COM E SEM PORCAS DE ACO CARBONO),CUSTO POR JUNTA FLANGEADA,COM DIAMETRO DE 150MM | UN | 58.46
06.011.0344-0 | MONTAGEM SEM FORNECIMENTO,DE VALVULAS BORBOLETA,COM FLANGES CLASSE PN-16,INCLUSIVE O FORNECIMENTO DOS MATERIAIS PARA AS JUNTAS(ARRUELAS DE BORRACHA E PARAFUSOS COM E SEM PORCAS DE ACO CARBONO),CUSTO POR JUNTA FLANGEADA,COM DIAMETRO DE 200MM | UN | 120.12
06.011.0344-A | MONTAGEM SEM FORNECIMENTO,DE VALVULAS BORBOLETA,COM FLANGES CLASSE PN-16,INCLUSIVE O FORNECIMENTO DOS MATERIAIS PARA AS JUNTAS(ARRUELAS DE BORRACHA E PARAFUSOS COM E SEM PORCAS DE ACO CARBONO),CUSTO POR JUNTA FLANGEADA,COM DIAMETRO DE 200MM | UN | 115.58
06.011.0345-0 | MONTAGEM SEM FORNECIMENTO,DE VALVULAS BORBOLETA COM FLANGES CLASSE PN-16,INCLUSIVE O FORNECIMENTO DOS MATERIAIS PARA AS JUNTAS(ARRUELAS DE BORRACHA E PARAFUSOS COM E SEM PORCAS DE ACO CARBONO),CUSTO POR JUNTA FLANGEADA,COM DIAMETRO DE 250MM | UN | 157.49
06.011.0345-A | MONTAGEM SEM FORNECIMENTO,DE VALVULAS BORBOLETA COM FLANGES CLASSE PN-16,INCLUSIVE O FORNECIMENTO DOS MATERIAIS PARA AS JUNTAS(ARRUELAS DE BORRACHA E PARAFUSOS COM E SEM PORCAS DE ACO CARBONO),CUSTO POR JUNTA FLANGEADA,COM DIAMETRO DE 250MM | UN | 152.46
06.011.0346-0 | MONTAGEM SEM FORNECIMENTO,DE VALVULAS BORBOLETA COM FLANGES CLASSE PN-16,INCLUSIVE O FORNECIMENTO DOS MATERIAIS PARA AS JUNTAS(ARRUELAS DE BORRACHA E PARAFUSOS COM E SEM PORCAS DE ACO CARBONO),CUSTO POR JUNTA FLANGEADA,COM DIAMETRO DE 300MM | UN | 168.19
06.011.0346-A | MONTAGEM SEM FORNECIMENTO,DE VALVULAS BORBOLETA COM FLANGES CLASSE PN-16,INCLUSIVE O FORNECIMENTO DOS MATERIAIS PARA AS JUNTAS(ARRUELAS DE BORRACHA E PARAFUSOS COM E SEM PORCAS DE ACO CARBONO),CUSTO POR JUNTA FLANGEADA,COM DIAMETRO DE 300MM | UN | 163.14
06.011.0347-0 | MONTAGEM SEM FORNECIMENTO,DE VALVULAS BORBOLETA COM FLANGES CLASSE PN-16,INCLUSIVE O FORNECIMENTO DOS MATERIAIS PARA AS JUNTAS(ARRUELAS DE BORRACHA E PARAFUSOS COM E SEM PORCAS DE ACO CARBONO),CUSTO POR JUNTA FLANGEADA,COM DIAMETRO DE 350MM | UN | 210.83
06.011.0347-A | MONTAGEM SEM FORNECIMENTO,DE VALVULAS BORBOLETA COM FLANGES CLASSE PN-16,INCLUSIVE O FORNECIMENTO DOS MATERIAIS PARA AS JUNTAS(ARRUELAS DE BORRACHA E PARAFUSOS COM E SEM PORCAS DE ACO CARBONO),CUSTO POR JUNTA FLANGEADA,COM DIAMETRO DE 350MM | UN | 205.04
06.011.0348-0 | MONTAGEM SEM FORNECIMENTO,DE VALVULAS BORBOLETA COM FLANGES CLASSE PN-16,INCLUSIVE O FORNECIMENTO DOS MATERIAIS PARA AS JUNTAS(ARRUELAS DE BORRACHA E PARAFUSOS COM E SEM PORCAS DE ACO CARBONO),CUSTO POR JUNTA FLANGEADA,COM DIAMETRO DE 400MM | UN | 258.86
06.011.0348-A | MONTAGEM SEM FORNECIMENTO,DE VALVULAS BORBOLETA COM FLANGES CLASSE PN-16,INCLUSIVE O FORNECIMENTO DOS MATERIAIS PARA AS JUNTAS(ARRUELAS DE BORRACHA E PARAFUSOS COM E SEM PORCAS DE ACO CARBONO),CUSTO POR JUNTA FLANGEADA,COM DIAMETRO DE 400MM | UN | 252.34
06.011.0349-0 | MONTAGEM SEM FORNECIMENTO,DE VALVULAS BORBOLETA COM FLANGES CLASSE PN-16,INCLUSIVE O FORNECIMENTO DOS MATERIAIS PARA AS JUNTAS(ARRUELAS DE BORRACHA E PARAFUSOS COM E SEM PORCAS DE ACO CARBONO),CUSTO POR JUNTA FLANGEADA,COM DIAMETRO DE 450MM | UN | 303.92
06.011.0349-A | MONTAGEM SEM FORNECIMENTO,DE VALVULAS BORBOLETA COM FLANGES CLASSE PN-16,INCLUSIVE O FORNECIMENTO DOS MATERIAIS PARA AS JUNTAS(ARRUELAS DE BORRACHA E PARAFUSOS COM E SEM PORCAS DE ACO CARBONO),CUSTO POR JUNTA FLANGEADA,COM DIAMETRO DE 450MM | UN | 296.54
06.011.0350-0 | MONTAGEM SEM FORNECIMENTO,DE VALVULAS BORBOLETA COM FLANGES CLASSE PN-16,INCLUSIVE O FORNECIMENTO DOS MATERIAIS PARA AS JUNTAS(ARRUELAS DE BORRACHA E PARAFUSOS COM E SEM PORCAS DE ACO CARBONO),CUSTO POR JUNTA FLANGEADA,COM DIAMETRO DE 500MM | UN | 549.25
06.011.0350-A | MONTAGEM SEM FORNECIMENTO,DE VALVULAS BORBOLETA COM FLANGES CLASSE PN-16,INCLUSIVE O FORNECIMENTO DOS MATERIAIS PARA AS JUNTAS(ARRUELAS DE BORRACHA E PARAFUSOS COM E SEM PORCAS DE ACO CARBONO),CUSTO POR JUNTA FLANGEADA,COM DIAMETRO DE 500MM | UN | 541
06.011.0351-0 | MONTAGEM SEM FORNECIMENTO,DE VALVULAS BORBOLETA COM FLANGES CLASSE PN-16,INCLUSIVE O FORNECIMENTO DOS MATERIAIS PARA AS JUNTAS(ARRUELAS DE BORRACHA E PARAFUSOS COM E SEM PORCAS DE ACO CARBONO),CUSTO POR JUNTA FLANGEADA,COM DIAMETRO DE 600MM | UN | 629.16
06.011.0351-A | MONTAGEM SEM FORNECIMENTO,DE VALVULAS BORBOLETA COM FLANGES CLASSE PN-16,INCLUSIVE O FORNECIMENTO DOS MATERIAIS PARA AS JUNTAS(ARRUELAS DE BORRACHA E PARAFUSOS COM E SEM PORCAS DE ACO CARBONO),CUSTO POR JUNTA FLANGEADA,COM DIAMETRO DE 600MM | UN | 620.25
06.011.0352-0 | MONTAGEM SEM FORNECIMENTO,DE VALVULAS BORBOLETA COM FLANGES CLASSE PN-16,INCLUSIVE O FORNECIMENTO DOS MATERIAIS PARA AS JUNTAS(ARRUELAS DE BORRACHA E PARAFUSOS COM E SEM PORCAS DE ACO CARBONO),CUSTO POR JUNTA FLANGEADA,COM DIAMETRO DE 700MM | UN | 740.75
06.011.0352-A | MONTAGEM SEM FORNECIMENTO,DE VALVULAS BORBOLETA COM FLANGES CLASSE PN-16,INCLUSIVE O FORNECIMENTO DOS MATERIAIS PARA AS JUNTAS(ARRUELAS DE BORRACHA E PARAFUSOS COM E SEM PORCAS DE ACO CARBONO),CUSTO POR JUNTA FLANGEADA,COM DIAMETRO DE 700MM | UN | 730.46
06.011.0354-0 | MONTAGEM SEM FORNECIMENTO,DE VALVULAS BORBOLETA COM FLANGES CLASSE PN-16,INCLUSIVE O FORNECIMENTO DOS MATERIAIS PARA AS JUNTAS(ARRUELAS DE BORRACHA E PARAFUSOS COM E SEM PORCAS DE ACO CARBONO),CUSTO POR JUNTA FLANGEADA,COM DIAMETRO DE 800MM | UN | 925.66
06.011.0354-A | MONTAGEM SEM FORNECIMENTO,DE VALVULAS BORBOLETA COM FLANGES CLASSE PN-16,INCLUSIVE O FORNECIMENTO DOS MATERIAIS PARA AS JUNTAS(ARRUELAS DE BORRACHA E PARAFUSOS COM E SEM PORCAS DE ACO CARBONO),CUSTO POR JUNTA FLANGEADA,COM DIAMETRO DE 800MM | UN | 914.47
06.011.0355-0 | MONTAGEM SEM FORNECIMENTO,DE VALVULAS BORBOLETA COM FLANGES CLASSE PN-16,INCLUSIVE O FORNECIMENTO DOS MATERIAIS PARA AS JUNTAS(ARRUELAS DE BORRACHA E PARAFUSOS COM E SEM PORCAS DE ACO CARBONO),CUSTO POR JUNTA FLANGEADA,COM DIAMETRO DE 900MM | UN | 1070.95
06.011.0355-A | MONTAGEM SEM FORNECIMENTO,DE VALVULAS BORBOLETA COM FLANGES CLASSE PN-16,INCLUSIVE O FORNECIMENTO DOS MATERIAIS PARA AS JUNTAS(ARRUELAS DE BORRACHA E PARAFUSOS COM E SEM PORCAS DE ACO CARBONO),CUSTO POR JUNTA FLANGEADA,COM DIAMETRO DE 900MM | UN | 1058.19
06.011.0356-0 | MONTAGEM SEM FORNECIMENTO,DE VALVULAS BORBOLETA COM FLANGES CLASSE PN-16,INCLUSIVE O FORNECIMENTO DOS MATERIAIS PARA AS JUNTAS(ARRUELAS DE BORRACHA E PARAFUSOS COM E SEM PORCAS DE ACO CARBONO),CUSTO POR JUNTA FLANGEADA,COM DIAMETRO DE 1000M M | UN | 1281.86
06.011.0356-A | MONTAGEM SEM FORNECIMENTO,DE VALVULAS BORBOLETA COM FLANGES CLASSE PN-16,INCLUSIVE O FORNECIMENTO DOS MATERIAIS PARA AS JUNTAS(ARRUELAS DE BORRACHA E PARAFUSOS COM E SEM PORCAS DE ACO CARBONO),CUSTO POR JUNTA FLANGEADA,COM DIAMETRO DE 1000M M | UN | 1268.23
06.011.0358-0 | MONTAGEM SEM FORNECIMENTO,DE VALVULAS BORBOLETA COM FLANGES CLASSE PN-16,INCLUSIVE O FORNECIMENTO DOS MATERIAIS PARA AS JUNTAS(ARRUELAS DE BORRACHA E PARAFUSOS COM E SEM PORCAS DE ACO CARBONO),CUSTO POR JUNTA FLANGEADA,COM DIAMETRO DE 1200M M | UN | 2382.51
06.011.0358-A | MONTAGEM SEM FORNECIMENTO,DE VALVULAS BORBOLETA COM FLANGES CLASSE PN-16,INCLUSIVE O FORNECIMENTO DOS MATERIAIS PARA AS JUNTAS(ARRUELAS DE BORRACHA E PARAFUSOS COM E SEM PORCAS DE ACO CARBONO),CUSTO POR JUNTA FLANGEADA,COM DIAMETRO DE 1200M M | UN | 2365.03
06.011.0370-0 | MONTAGEM SEM FORNECIMENTO DE VALVULAS BORBOLETA,VALVULAS DE RETENCAO OU SIMILARES,TIPO WAFER(MONTAGEM ENTRE FLANGES ADJA CENTES),CLASSE PN-10,INCLUSIVE O FORNECIMENTO DOS MATERIAIS PARA AS JUNTAS(TIRANTES COM PORCAS E PARAFUSOS DE ACO CARBON O) CUSTO | UN | 40.5
06.011.0370-A | MONTAGEM SEM FORNECIMENTO DE VALVULAS BORBOLETA,VALVULAS DE RETENCAO OU SIMILARES,TIPO WAFER(MONTAGEM ENTRE FLANGES ADJA CENTES),CLASSE PN-10,INCLUSIVE O FORNECIMENTO DOS MATERIAIS PARA AS JUNTAS(TIRANTES COM PORCAS E PARAFUSOS DE ACO CARBON O) CUSTO | UN | 37.38
06.011.0371-0 | MONTAGEM SEM FORNECIMENTO DE VALVULAS BORBOLETA,VALVULAS DE RETENCAO OU SIMILARES,TIPO WAFER(MONTAGEM ENTRE FLANGES ADJA CENTES),CLASSE PN-10,INCLUSIVE O FORNECIMENTO DOS MATERIAIS PARA AS JUNTAS(TIRANTES COM PORCAS E PARAFUSOS DE ACO CARBON O) CUSTO | UN | 63.75
06.011.0371-A | MONTAGEM SEM FORNECIMENTO DE VALVULAS BORBOLETA,VALVULAS DE RETENCAO OU SIMILARES,TIPO WAFER(MONTAGEM ENTRE FLANGES ADJA CENTES),CLASSE PN-10,INCLUSIVE O FORNECIMENTO DOS MATERIAIS PARA AS JUNTAS(TIRANTES COM PORCAS E PARAFUSOS DE ACO CARBON O) CUSTO | UN | 59.93
06.011.0372-0 | MONTAGEM SEM FORNECIMENTO DE VALVULAS BORBOLETA,VALVULAS DE RETENCAO OU SIMILARES,TIPO WAFER(MONTAGEM ENTRE FLANGES ADJA CENTES),CLASSE PN-10,INCLUSIVE O FORNECIMENTO DOS MATERIAIS PARA AS JUNTAS(TIRANTES COM PORCAS E PARAFUSOS DE ACO CARBON O) CUSTO | UN | 100.64
06.011.0372-A | MONTAGEM SEM FORNECIMENTO DE VALVULAS BORBOLETA,VALVULAS DE RETENCAO OU SIMILARES,TIPO WAFER(MONTAGEM ENTRE FLANGES ADJA CENTES),CLASSE PN-10,INCLUSIVE O FORNECIMENTO DOS MATERIAIS PARA AS JUNTAS(TIRANTES COM PORCAS E PARAFUSOS DE ACO CARBON O) CUSTO | UN | 96.52
06.011.0373-0 | MONTAGEM SEM FORNECIMENTO DE VALVULAS BORBOLETA,VALVULAS DE RETENCAO OU SIMILARES,TIPO WAFER(MONTAGEM ENTRE FLANGES ADJA CENTES),CLASSE PN-10,INCLUSIVE O FORNECIMENTO DOS MATERIAIS PARA AS JUNTAS(TIRANTES COM PORCAS E PARAFUSOS DE ACO CARBON O) CUSTO | UN | 156.18
06.011.0373-A | MONTAGEM SEM FORNECIMENTO DE VALVULAS BORBOLETA,VALVULAS DE RETENCAO OU SIMILARES,TIPO WAFER(MONTAGEM ENTRE FLANGES ADJA CENTES),CLASSE PN-10,INCLUSIVE O FORNECIMENTO DOS MATERIAIS PARA AS JUNTAS(TIRANTES COM PORCAS E PARAFUSOS DE ACO CARBON O) CUSTO | UN | 150.22
06.011.0374-0 | MONTAGEM SEM FORNECIMENTO DE VALVULAS BORBOLETA,VALVULAS DE RETENCAO OU SIMILARES,TIPO WAFER(MONTAGEM ENTRE FLANGES ADJA CENTES),CLASSE PN-10,INCLUSIVE O FORNECIMENTO DOS MATERIAIS PARA AS JUNTAS(TIRANTES COM PORCAS E PARAFUSOS DE ACO CARBON O) CUSTO | UN | 279.34
06.011.0374-A | MONTAGEM SEM FORNECIMENTO DE VALVULAS BORBOLETA,VALVULAS DE RETENCAO OU SIMILARES,TIPO WAFER(MONTAGEM ENTRE FLANGES ADJA CENTES),CLASSE PN-10,INCLUSIVE O FORNECIMENTO DOS MATERIAIS PARA AS JUNTAS(TIRANTES COM PORCAS E PARAFUSOS DE ACO CARBON O) CUSTO | UN | 271.86
06.011.0375-0 | MONTAGEM SEM FORNECIMENTO DE VALVULAS BORBOLETA,VALVULAS DE RETENCAO OU SIMILARES,TIPO WAFER(MONTAGEM ENTRE FLANGES ADJA CENTES),CLASSE PN-10,INCLUSIVE O FORNECIMENTO DOS MATERIAIS PARA AS JUNTAS(TIRANTES COM PORCAS E PARAFUSOS DE ACO CARBON O) CUSTO | UN | 347.8
06.011.0375-A | MONTAGEM SEM FORNECIMENTO DE VALVULAS BORBOLETA,VALVULAS DE RETENCAO OU SIMILARES,TIPO WAFER(MONTAGEM ENTRE FLANGES ADJA CENTES),CLASSE PN-10,INCLUSIVE O FORNECIMENTO DOS MATERIAIS PARA AS JUNTAS(TIRANTES COM PORCAS E PARAFUSOS DE ACO CARBON O) CUSTO | UN | 339.46
06.011.0376-0 | MONTAGEM SEM FORNECIMENTO DE VALVULAS BORBOLETA,VALVULAS DE RETENCAO OU SIMILARES,TIPO WAFER(MONTAGEM ENTRE FLANGES ADJA CENTES),CLASSE PN-10,INCLUSIVE O FORNECIMENTO DOS MATERIAIS PARA AS JUNTAS(TIRANTES COM PORCAS E PARAFUSOS DE ACO CARBON O) CUSTO | UN | 508.42
06.011.0376-A | MONTAGEM SEM FORNECIMENTO DE VALVULAS BORBOLETA,VALVULAS DE RETENCAO OU SIMILARES,TIPO WAFER(MONTAGEM ENTRE FLANGES ADJA CENTES),CLASSE PN-10,INCLUSIVE O FORNECIMENTO DOS MATERIAIS PARA AS JUNTAS(TIRANTES COM PORCAS E PARAFUSOS DE ACO CARBON O) CUSTO | UN | 499.45
06.011.0377-0 | MONTAGEM SEM FORNECIMENTO DE VALVULAS BORBOLETA,VALVULAS DE RETENCAO OU SIMILARES,TIPO WAFER(MONTAGEM ENTRE FLANGES ADJA CENTES),CLASSE PN-10,INCLUSIVE O FORNECIMENTO DOS MATERIAIS PARA AS JUNTAS(TIRANTES COM PORCAS E PARAFUSOS DE ACO CARBON O) CUSTO | UN | 633.09
06.011.0377-A | MONTAGEM SEM FORNECIMENTO DE VALVULAS BORBOLETA,VALVULAS DE RETENCAO OU SIMILARES,TIPO WAFER(MONTAGEM ENTRE FLANGES ADJA CENTES),CLASSE PN-10,INCLUSIVE O FORNECIMENTO DOS MATERIAIS PARA AS JUNTAS(TIRANTES COM PORCAS E PARAFUSOS DE ACO CARBON O) CUSTO | UN | 623.08
06.011.0378-0 | MONTAGEM SEM FORNECIMENTO DE VALVULAS BORBOLETA,VALVULAS DE RETENCAO OU SIMILARES,TIPO WAFER(MONTAGEM ENTRE FLANGES ADJA CENTES),CLASSE PN-10,INCLUSIVE O FORNECIMENTO DOS MATERIAIS PARA AS JUNTAS(TIRANTES COM PORCAS E PARAFUSOS DE ACO CARBON O) CUSTO | UN | 928.89
06.011.0378-A | MONTAGEM SEM FORNECIMENTO DE VALVULAS BORBOLETA,VALVULAS DE RETENCAO OU SIMILARES,TIPO WAFER(MONTAGEM ENTRE FLANGES ADJA CENTES),CLASSE PN-10,INCLUSIVE O FORNECIMENTO DOS MATERIAIS PARA AS JUNTAS(TIRANTES COM PORCAS E PARAFUSOS DE ACO CARBON O) CUSTO | UN | 918.26
06.011.0379-0 | MONTAGEM SEM FORNECIMENTO DE VALVULAS BORBOLETA,VALVULAS DE RETENCAO OU SIMILARES,TIPO WAFER(MONTAGEM ENTRE FLANGES ADJA CENTES),CLASSE PN-10,INCLUSIVE O FORNECIMENTO DOS MATERIAIS PARA AS JUNTAS(TIRANTES COM PORCAS E PARAFUSOS DE ACO CARBON O) CUSTO | UN | 1085.18
06.011.0379-A | MONTAGEM SEM FORNECIMENTO DE VALVULAS BORBOLETA,VALVULAS DE RETENCAO OU SIMILARES,TIPO WAFER(MONTAGEM ENTRE FLANGES ADJA CENTES),CLASSE PN-10,INCLUSIVE O FORNECIMENTO DOS MATERIAIS PARA AS JUNTAS(TIRANTES COM PORCAS E PARAFUSOS DE ACO CARBON O) CUSTO | UN | 1073.3
06.011.0380-0 | MONTAGEM SEM FORNECIMENTO DE VALVULAS BORBOLETA,VALVULAS DE RETENCAO OU SIMILARES,TIPO WAFER(MONTAGEM ENTRE FLANGES ADJA CENTES),CLASSE PN-10,INCLUSIVE O FORNECIMENTO DOS MATERIAIS PARA AS JUNTAS(TIRANTES COM PORCAS E PARAFUSOS DE ACO CARBON O) CUSTO | UN | 1393.04
06.011.0380-A | MONTAGEM SEM FORNECIMENTO DE VALVULAS BORBOLETA,VALVULAS DE RETENCAO OU SIMILARES,TIPO WAFER(MONTAGEM ENTRE FLANGES ADJA CENTES),CLASSE PN-10,INCLUSIVE O FORNECIMENTO DOS MATERIAIS PARA AS JUNTAS(TIRANTES COM PORCAS E PARAFUSOS DE ACO CARBON O) CUSTO | UN | 1380.25
06.011.0381-0 | MONTAGEM SEM FORNECIMENTO DE VALVULAS BORBOLETA,VALVULAS DE RETENCAO OU SIMILARES,TIPO WAFER(MONTAGEM ENTRE FLANGES ADJA CENTES),CLASSE PN-10,INCLUSIVE O FORNECIMENTO DOS MATERIAIS PARA AS JUNTAS(TIRANTES COM PORCAS E PARAFUSOS DE ACO CARBON O) CUSTO | UN | 2668.43
06.011.0381-A | MONTAGEM SEM FORNECIMENTO DE VALVULAS BORBOLETA,VALVULAS DE RETENCAO OU SIMILARES,TIPO WAFER(MONTAGEM ENTRE FLANGES ADJA CENTES),CLASSE PN-10,INCLUSIVE O FORNECIMENTO DOS MATERIAIS PARA AS JUNTAS(TIRANTES COM PORCAS E PARAFUSOS DE ACO CARBON O) CUSTO | UN | 2654.32
06.011.0382-0 | MONTAGEM SEM FORNECIMENTO DE VALVULAS BORBOLETA,VALVULAS DE RETENCAO OU SIMILARES,TIPO WAFER(MONTAGEM ENTRE FLANGES ADJA CENTES),CLASSE PN-10,INCLUSIVE O FORNECIMENTO DOS MATERIAIS PARA AS JUNTAS(TIRANTES COM PORCAS E PARAFUSOS DE ACO CARBON O) CUSTO | UN | 3597.43
06.011.0382-A | MONTAGEM SEM FORNECIMENTO DE VALVULAS BORBOLETA,VALVULAS DE RETENCAO OU SIMILARES,TIPO WAFER(MONTAGEM ENTRE FLANGES ADJA CENTES),CLASSE PN-10,INCLUSIVE O FORNECIMENTO DOS MATERIAIS PARA AS JUNTAS(TIRANTES COM PORCAS E PARAFUSOS DE ACO CARBON O) CUSTO | UN | 3582.26
06.011.0383-0 | MONTAGEM SEM FORNECIMENTO DE VALVULAS BORBOLETA,VALVULAS DE RETENCAO OU SIMILARES,TIPO WAFER(MONTAGEM ENTRE FLANGES ADJA CENTES),CLASSE PN-10,INCLUSIVE O FORNECIMENTO DOS MATERIAIS PARA AS JUNTAS(TIRANTES COM PORCAS E PARAFUSOS DE ACO CARBON O) CUSTO | UN | 4905.84
06.011.0383-A | MONTAGEM SEM FORNECIMENTO DE VALVULAS BORBOLETA,VALVULAS DE RETENCAO OU SIMILARES,TIPO WAFER(MONTAGEM ENTRE FLANGES ADJA CENTES),CLASSE PN-10,INCLUSIVE O FORNECIMENTO DOS MATERIAIS PARA AS JUNTAS(TIRANTES COM PORCAS E PARAFUSOS DE ACO CARBON O) CUSTO | UN | 4887.8
06.011.0390-0 | MONTAGEM SEM FORNECIMENTO DE VALVULAS BORBOLETA,VALVULAS DE RETENCAO OU SIMILARES,TIPO WAFER(MONTAGEM ENTRE FLANGES ADJA CENTES),CLASSE PN-16,INCLUSIVE O FORNECIMENTO DOS MATERIAIS PARA AS JUNTAS(TIRANTES COM PORCAS E PARAFUSOS DE ACO CARBON O) CUSTO | UN | 40.5
06.011.0390-A | MONTAGEM SEM FORNECIMENTO DE VALVULAS BORBOLETA,VALVULAS DE RETENCAO OU SIMILARES,TIPO WAFER(MONTAGEM ENTRE FLANGES ADJA CENTES),CLASSE PN-16,INCLUSIVE O FORNECIMENTO DOS MATERIAIS PARA AS JUNTAS(TIRANTES COM PORCAS E PARAFUSOS DE ACO CARBON O) CUSTO | UN | 37.38
06.011.0391-0 | MONTAGEM SEM FORNECIMENTO DE VALVULAS BORBOLETA,VALVULAS DE RETENCAO OU SIMILARES,TIPO WAFER(MONTAGEM ENTRE FLANGES ADJA CENTES),CLASSE PN-16,INCLUSIVE O FORNECIMENTO DOS MATERIAIS PARA AS JUNTAS(TIRANTES COM PORCAS E PARAFUSOS DE ACO CARBON O) CUSTO | UN | 61.75
06.011.0391-A | MONTAGEM SEM FORNECIMENTO DE VALVULAS BORBOLETA,VALVULAS DE RETENCAO OU SIMILARES,TIPO WAFER(MONTAGEM ENTRE FLANGES ADJA CENTES),CLASSE PN-16,INCLUSIVE O FORNECIMENTO DOS MATERIAIS PARA AS JUNTAS(TIRANTES COM PORCAS E PARAFUSOS DE ACO CARBON O) CUSTO | UN | 57.93
06.011.0392-0 | MONTAGEM SEM FORNECIMENTO DE VALVULAS BORBOLETA,VALVULAS DE RETENCAO OU SIMILARES,TIPO WAFER(MONTAGEM ENTRE FLANGES ADJA CENTES),CLASSE PN-16,INCLUSIVE O FORNECIMENTO DOS MATERIAIS PARA AS JUNTAS(TIRANTES COM PORCAS E PARAFUSOS DE ACO CARBON O) CUSTO | UN | 100.03
06.011.0392-A | MONTAGEM SEM FORNECIMENTO DE VALVULAS BORBOLETA,VALVULAS DE RETENCAO OU SIMILARES,TIPO WAFER(MONTAGEM ENTRE FLANGES ADJA CENTES),CLASSE PN-16,INCLUSIVE O FORNECIMENTO DOS MATERIAIS PARA AS JUNTAS(TIRANTES COM PORCAS E PARAFUSOS DE ACO CARBON O) CUSTO | UN | 95.91
06.011.0393-0 | MONTAGEM SEM FORNECIMENTO DE VALVULAS BORBOLETA,VALVULAS DE RETENCAO OU SIMILARES,TIPO WAFER(MONTAGEM ENTRE FLANGES ADJA CENTES),CLASSE PN-16,INCLUSIVE O FORNECIMENTO DOS MATERIAIS PARA AS JUNTAS(TIRANTES COM PORCAS E PARAFUSOS DE ACO CARBON O) CUSTO | UN | 140.3
06.011.0393-A | MONTAGEM SEM FORNECIMENTO DE VALVULAS BORBOLETA,VALVULAS DE RETENCAO OU SIMILARES,TIPO WAFER(MONTAGEM ENTRE FLANGES ADJA CENTES),CLASSE PN-16,INCLUSIVE O FORNECIMENTO DOS MATERIAIS PARA AS JUNTAS(TIRANTES COM PORCAS E PARAFUSOS DE ACO CARBON O) CUSTO | UN | 135.34
06.011.0394-0 | MONTAGEM SEM FORNECIMENTO DE VALVULAS BORBOLETA,VALVULAS DE RETENCAO OU SIMILARES,TIPO WAFER(MONTAGEM ENTRE FLANGES ADJA CENTES),CLASSE PN-16,INCLUSIVE O FORNECIMENTO DOS MATERIAIS PARA AS JUNTAS(TIRANTES COM PORCAS E PARAFUSOS DE ACO CARBON O) CUSTO | UN | 242.97
06.011.0394-A | MONTAGEM SEM FORNECIMENTO DE VALVULAS BORBOLETA,VALVULAS DE RETENCAO OU SIMILARES,TIPO WAFER(MONTAGEM ENTRE FLANGES ADJA CENTES),CLASSE PN-16,INCLUSIVE O FORNECIMENTO DOS MATERIAIS PARA AS JUNTAS(TIRANTES COM PORCAS E PARAFUSOS DE ACO CARBON O) CUSTO | UN | 236.57
06.011.0395-0 | MONTAGEM SEM FORNECIMENTO DE VALVULAS BORBOLETA,VALVULAS DE RETENCAO OU SIMILARES,TIPO WAFER(MONTAGEM ENTRE FLANGES ADJA CENTES),CLASSE PN-16,INCLUSIVE O FORNECIMENTO DOS MATERIAIS PARA AS JUNTAS(TIRANTES COM PORCAS E PARAFUSOS DE ACO CARBON O) CUSTO | UN | 331.09
06.011.0395-A | MONTAGEM SEM FORNECIMENTO DE VALVULAS BORBOLETA,VALVULAS DE RETENCAO OU SIMILARES,TIPO WAFER(MONTAGEM ENTRE FLANGES ADJA CENTES),CLASSE PN-16,INCLUSIVE O FORNECIMENTO DOS MATERIAIS PARA AS JUNTAS(TIRANTES COM PORCAS E PARAFUSOS DE ACO CARBON O) CUSTO | UN | 323.17
06.011.0396-0 | MONTAGEM SEM FORNECIMENTO DE VALVULAS BORBOLETA,VALVULAS DE RETENCAO OU SIMILARES,TIPO WAFER(MONTAGEM ENTRE FLANGES ADJA CENTES),CLASSE PN-16,INCLUSIVE O FORNECIMENTO DOS MATERIAIS PARA AS JUNTAS(TIRANTES COM PORCAS E PARAFUSOS DE ACO CARBON O) CUSTO | UN | 529.36
06.011.0396-A | MONTAGEM SEM FORNECIMENTO DE VALVULAS BORBOLETA,VALVULAS DE RETENCAO OU SIMILARES,TIPO WAFER(MONTAGEM ENTRE FLANGES ADJA CENTES),CLASSE PN-16,INCLUSIVE O FORNECIMENTO DOS MATERIAIS PARA AS JUNTAS(TIRANTES COM PORCAS E PARAFUSOS DE ACO CARBON O) CUSTO | UN | 520.43
06.011.0397-0 | MONTAGEM SEM FORNECIMENTO DE VALVULAS BORBOLETA,VALVULAS DE RETENCAO OU SIMILARES,TIPO WAFER(MONTAGEM ENTRE FLANGES ADJA CENTES),CLASSE PN-16,INCLUSIVE O FORNECIMENTO DOS MATERIAIS PARA AS JUNTAS(TIRANTES COM PORCAS E PARAFUSOS DE ACO CARBON O) CUSTO | UN | 726.31
06.011.0397-A | MONTAGEM SEM FORNECIMENTO DE VALVULAS BORBOLETA,VALVULAS DE RETENCAO OU SIMILARES,TIPO WAFER(MONTAGEM ENTRE FLANGES ADJA CENTES),CLASSE PN-16,INCLUSIVE O FORNECIMENTO DOS MATERIAIS PARA AS JUNTAS(TIRANTES COM PORCAS E PARAFUSOS DE ACO CARBON O) CUSTO | UN | 716.9
06.011.0398-0 | MONTAGEM SEM FORNECIMENTO DE VALVULAS BORBOLETA,VALVULAS DE RETENCAO OU SIMILARES,TIPO WAFER(MONTAGEM ENTRE FLANGES ADJA CENTES),CLASSE PN-16,INCLUSIVE O FORNECIMENTO DOS MATERIAIS PARA AS JUNTAS(TIRANTES COM PORCAS E PARAFUSOS DE ACO CARBON O) CUSTO | UN | 1101.13
06.011.0398-A | MONTAGEM SEM FORNECIMENTO DE VALVULAS BORBOLETA,VALVULAS DE RETENCAO OU SIMILARES,TIPO WAFER(MONTAGEM ENTRE FLANGES ADJA CENTES),CLASSE PN-16,INCLUSIVE O FORNECIMENTO DOS MATERIAIS PARA AS JUNTAS(TIRANTES COM PORCAS E PARAFUSOS DE ACO CARBON O) CUSTO | UN | 1090.01
06.011.0399-0 | MONTAGEM SEM FORNECIMENTO DE VALVULAS BORBOLETA,VALVULAS DE RETENCAO OU SIMILARES,TIPO WAFER(MONTAGEM ENTRE FLANGES ADJA CENTES),CLASSE PN-16,INCLUSIVE O FORNECIMENTO DOS MATERIAIS PARA AS JUNTAS(TIRANTES COM PORCAS E PARAFUSOS DE ACO CARBON O) CUSTO | UN | 1484.22
06.011.0399-A | MONTAGEM SEM FORNECIMENTO DE VALVULAS BORBOLETA,VALVULAS DE RETENCAO OU SIMILARES,TIPO WAFER(MONTAGEM ENTRE FLANGES ADJA CENTES),CLASSE PN-16,INCLUSIVE O FORNECIMENTO DOS MATERIAIS PARA AS JUNTAS(TIRANTES COM PORCAS E PARAFUSOS DE ACO CARBON O) CUSTO | UN | 1472.48
06.011.0400-0 | MONTAGEM SEM FORNECIMENTO DE VALVULAS BORBOLETA,VALVULAS DE RETENCAO OU SIMILARES,TIPO WAFER(MONTAGEM ENTRE FLANGES ADJA CENTES),CLASSE PN-16,INCLUSIVE O FORNECIMENTO DOS MATERIAIS PARA AS JUNTAS(TIRANTES COM PORCAS E PARAFUSOS DE ACO CARBON O) CUSTO | UN | 2681.59
06.011.0400-A | MONTAGEM SEM FORNECIMENTO DE VALVULAS BORBOLETA,VALVULAS DE RETENCAO OU SIMILARES,TIPO WAFER(MONTAGEM ENTRE FLANGES ADJA CENTES),CLASSE PN-16,INCLUSIVE O FORNECIMENTO DOS MATERIAIS PARA AS JUNTAS(TIRANTES COM PORCAS E PARAFUSOS DE ACO CARBON O) CUSTO | UN | 2668.38
06.011.0401-0 | MONTAGEM SEM FORNECIMENTO DE VALVULAS BORBOLETA,VALVULAS DE RETENCAO OU SIMILARES,TIPO WAFER(MONTAGEM ENTRE FLANGES ADJA CENTES),CLASSE PN-16,INCLUSIVE O FORNECIMENTO DOS MATERIAIS PARA AS JUNTAS(TIRANTES COM PORCAS E PARAFUSOS DE ACO CARBON O) CUSTO | UN | 3386.16
06.011.0401-A | MONTAGEM SEM FORNECIMENTO DE VALVULAS BORBOLETA,VALVULAS DE RETENCAO OU SIMILARES,TIPO WAFER(MONTAGEM ENTRE FLANGES ADJA CENTES),CLASSE PN-16,INCLUSIVE O FORNECIMENTO DOS MATERIAIS PARA AS JUNTAS(TIRANTES COM PORCAS E PARAFUSOS DE ACO CARBON O) CUSTO | UN | 3372.04
06.011.0402-0 | MONTAGEM SEM FORNECIMENTO DE VALVULAS BORBOLETA,VALVULAS DE RETENCAO OU SIMILARES,TIPO WAFER(MONTAGEM ENTRE FLANGES ADJA CENTES),CLASSE PN-16,INCLUSIVE O FORNECIMENTO DOS MATERIAIS PARA AS JUNTAS(TIRANTES COM PORCAS E PARAFUSOS DE ACO CARBON O) CUSTO | UN | 4172.27
06.011.0402-A | MONTAGEM SEM FORNECIMENTO DE VALVULAS BORBOLETA,VALVULAS DE RETENCAO OU SIMILARES,TIPO WAFER(MONTAGEM ENTRE FLANGES ADJA CENTES),CLASSE PN-16,INCLUSIVE O FORNECIMENTO DOS MATERIAIS PARA AS JUNTAS(TIRANTES COM PORCAS E PARAFUSOS DE ACO CARBON O) CUSTO | UN | 4156.6
06.011.0403-0 | MONTAGEM SEM FORNECIMENTO DE VALVULAS BORBOLETA,VALVULAS DE RETENCAO OU SIMILARES,TIPO WAFER(MONTAGEM ENTRE FLANGES ADJA CENTES),CLASSE PN-16,INCLUSIVE O FORNECIMENTO DOS MATERIAIS PARA AS JUNTAS(TIRANTES COM PORCAS E PARAFUSOS DE ACO CARBON O) CUSTO | UN | 4351.57
06.011.0403-A | MONTAGEM SEM FORNECIMENTO DE VALVULAS BORBOLETA,VALVULAS DE RETENCAO OU SIMILARES,TIPO WAFER(MONTAGEM ENTRE FLANGES ADJA CENTES),CLASSE PN-16,INCLUSIVE O FORNECIMENTO DOS MATERIAIS PARA AS JUNTAS(TIRANTES COM PORCAS E PARAFUSOS DE ACO CARBON O) CUSTO | UN | 4334.85
06.011.0404-0 | MONTAGEM SEM FORNECIMENTO DE VALVULAS BORBOLETA,VALVULAS DE RETENCAO OU SIMILARES,TIPO WAFER(MONTAGEM ENTRE FLANGES ADJA CENTES),CLASSE PN-16,INCLUSIVE O FORNECIMENTO DOS MATERIAIS PARA AS JUNTAS(TIRANTES COM PORCAS E PARAFUSOS DE ACO CARBON O) CUSTO | UN | 8001.3
06.011.0404-A | MONTAGEM SEM FORNECIMENTO DE VALVULAS BORBOLETA,VALVULAS DE RETENCAO OU SIMILARES,TIPO WAFER(MONTAGEM ENTRE FLANGES ADJA CENTES),CLASSE PN-16,INCLUSIVE O FORNECIMENTO DOS MATERIAIS PARA AS JUNTAS(TIRANTES COM PORCAS E PARAFUSOS DE ACO CARBON O) CUSTO | UN | 7980.59
06.011.0411-0 | ASSENTAMENTO SEM FORNECIMENTO DE TUBOS ATE 1,00M DE COMPRIME NTO OU CONEXOES DE FERRO FUNDIDO OU ACO,COM FLANGES CLASSE P N-10,INCLUSIVE O FORNECIMENTO DOS MATERIAIS PARA JUNTAS(ARRU ELAS DE BORRACHA E PARAFUSOS COM PORCAS DE ACO INOX 316),CUS TO POR | UN | 42.83
06.011.0411-A | ASSENTAMENTO SEM FORNECIMENTO DE TUBOS ATE 1,00M DE COMPRIME NTO OU CONEXOES DE FERRO FUNDIDO OU ACO,COM FLANGES CLASSE P N-10,INCLUSIVE O FORNECIMENTO DOS MATERIAIS PARA JUNTAS(ARRU ELAS DE BORRACHA E PARAFUSOS COM PORCAS DE ACO INOX 316),CUS TO POR | UN | 40.91
06.011.0412-0 | ASSENTAMENTO SEM FORNECIMENTO,DE TUBOS ATE 1,00M DE COMPRIME NTO OU CONEXOES DE FERRO FUNDIDO OU ACO,COM FLANGES CLASSE P N-10,INCLUSIVE O FORNECIMENTO DOS MATERIAIS PARA JUNTAS(ARRU ELAS DE BORRACHA E PARAFUSOS COM PORCAS DE ACO INOX 316),CUS TO POR | UN | 42.67
06.011.0412-A | ASSENTAMENTO SEM FORNECIMENTO,DE TUBOS ATE 1,00M DE COMPRIME NTO OU CONEXOES DE FERRO FUNDIDO OU ACO,COM FLANGES CLASSE P N-10,INCLUSIVE O FORNECIMENTO DOS MATERIAIS PARA JUNTAS(ARRU ELAS DE BORRACHA E PARAFUSOS COM PORCAS DE ACO INOX 316),CUS TO POR | UN | 40.83
06.011.0413-0 | ASSENTAMENTO SEM FORNECIMENTO,DE TUBOS ATE 1,00M DE COMPRIME NTO OU CONEXOES DE FERRO FUNDIDO OU ACO,COM FLANGES CLASSE P N-10,INCLUSIVE O FORNECIMENTO DOS MATERIAIS PARA JUNTAS(ARRU ELAS DE BORRACHA E PARAFUSOS COM PORCAS DE ACO INOX 316),CUS TO POR | UN | 154.46
06.011.0413-A | ASSENTAMENTO SEM FORNECIMENTO,DE TUBOS ATE 1,00M DE COMPRIME NTO OU CONEXOES DE FERRO FUNDIDO OU ACO,COM FLANGES CLASSE P N-10,INCLUSIVE O FORNECIMENTO DOS MATERIAIS PARA JUNTAS(ARRU ELAS DE BORRACHA E PARAFUSOS COM PORCAS DE ACO INOX 316),CUS TO POR | UN | 151.96
06.011.0414-0 | ASSENTAMENTO SEM FORNECIMENTO,DE TUBOS ATE 1,00M DE COMPRIME NTO OU CONEXOES DE FERRO FUNDIDO OU ACO,COM FLANGES CLASSE P N-10,INCLUSIVE O FORNECIMENTO DOS MATERIAIS PARA JUNTAS(ARRU ELAS DE BORRACHA E PARAFUSOS COM PORCAS DE ACO INOX 316),CUS TO POR | UN | 161.24
06.011.0414-A | ASSENTAMENTO SEM FORNECIMENTO,DE TUBOS ATE 1,00M DE COMPRIME NTO OU CONEXOES DE FERRO FUNDIDO OU ACO,COM FLANGES CLASSE P N-10,INCLUSIVE O FORNECIMENTO DOS MATERIAIS PARA JUNTAS(ARRU ELAS DE BORRACHA E PARAFUSOS COM PORCAS DE ACO INOX 316),CUS TO POR | UN | 157.89
06.011.0415-0 | ASSENTAMENTO SEM FORNECIMENTO,DE TUBOS ATE 1,00M DE COMPRIME NTO OU CONEXOES DE FERRO FUNDIDO OU ACO,COM FLANGES CLASSE P N-10,INCLUSIVE O FORNECIMENTO DOS MATERIAIS PARA JUNTAS(ARRU ELAS DE BORRACHA E PARAFUSOS COM PORCAS DE ACO INOX 316),CUS TO POR | UN | 162.54
06.011.0415-A | ASSENTAMENTO SEM FORNECIMENTO,DE TUBOS ATE 1,00M DE COMPRIME NTO OU CONEXOES DE FERRO FUNDIDO OU ACO,COM FLANGES CLASSE P N-10,INCLUSIVE O FORNECIMENTO DOS MATERIAIS PARA JUNTAS(ARRU ELAS DE BORRACHA E PARAFUSOS COM PORCAS DE ACO INOX 316),CUS TO POR | UN | 159.09
06.011.0416-0 | ASSENTAMENTO SEM FORNECIMENTO,DE TUBOS ATE 1,00M DE COMPRIME NTO OU CONEXOES DE FERRO FUNDIDO OU ACO,COM FLANGES CLASSE P N-10,INCLUSIVE O FORNECIMENTO DOS MATERIAIS PARA JUNTAS(ARRU ELAS DE BORRACHA E PARAFUSOS COM PORCAS DE ACO INOX 316),CUS TO POR | UN | 270.85
06.011.0416-A | ASSENTAMENTO SEM FORNECIMENTO,DE TUBOS ATE 1,00M DE COMPRIME NTO OU CONEXOES DE FERRO FUNDIDO OU ACO,COM FLANGES CLASSE P N-10,INCLUSIVE O FORNECIMENTO DOS MATERIAIS PARA JUNTAS(ARRU ELAS DE BORRACHA E PARAFUSOS COM PORCAS DE ACO INOX 316),CUS TO POR | UN | 266.3
06.011.0417-0 | ASSENTAMENTO SEM FORNECIMENTO,DE TUBOS ATE 1,00M DE COMPRIME NTO OU CONEXOES DE FERRO FUNDIDO OU ACO,COM FLANGES CLASSE P N-10,INCLUSIVE O FORNECIMENTO DOS MATERIAIS PARA JUNTAS(ARRU ELAS DE BORRACHA E PARAFUSOS COM PORCAS DE ACO INOX 316),CUS TO POR | UN | 281.9
06.011.0417-A | ASSENTAMENTO SEM FORNECIMENTO,DE TUBOS ATE 1,00M DE COMPRIME NTO OU CONEXOES DE FERRO FUNDIDO OU ACO,COM FLANGES CLASSE P N-10,INCLUSIVE O FORNECIMENTO DOS MATERIAIS PARA JUNTAS(ARRU ELAS DE BORRACHA E PARAFUSOS COM PORCAS DE ACO INOX 316),CUS TO POR | UN | 277.33
06.011.0418-0 | ASSENTAMENTO SEM FORNECIMENTO,DE TUBOS ATE 1,00M DE COMPRIME NTO OU CONEXOES DE FERRO FUNDIDO OU ACO,COM FLANGES CLASSE P N-10,INCLUSIVE O FORNECIMENTO DOS MATERIAIS PARA JUNTAS(ARRU ELAS DE BORRACHA E PARAFUSOS COM PORCAS DE ACO INOX 316),CUS TO POR | UN | 364.36
06.011.0418-A | ASSENTAMENTO SEM FORNECIMENTO,DE TUBOS ATE 1,00M DE COMPRIME NTO OU CONEXOES DE FERRO FUNDIDO OU ACO,COM FLANGES CLASSE P N-10,INCLUSIVE O FORNECIMENTO DOS MATERIAIS PARA JUNTAS(ARRU ELAS DE BORRACHA E PARAFUSOS COM PORCAS DE ACO INOX 316),CUS TO POR | UN | 358.98
06.011.0419-0 | ASSENTAMENTO SEM FORNECIMENTO,DE TUBOS ATE 1,00M DE COMPRIME NTO OU CONEXOES DE FERRO FUNDIDO OU ACO,COM FLANGES CLASSE P N-10,INCLUSIVE O FORNECIMENTO DOS MATERIAIS PARA JUNTAS(ARRU ELAS DE BORRACHA E PARAFUSOS COM PORCAS DE ACO INOX 316),CUS TO POR | UN | 738.32
06.011.0419-A | ASSENTAMENTO SEM FORNECIMENTO,DE TUBOS ATE 1,00M DE COMPRIME NTO OU CONEXOES DE FERRO FUNDIDO OU ACO,COM FLANGES CLASSE P N-10,INCLUSIVE O FORNECIMENTO DOS MATERIAIS PARA JUNTAS(ARRU ELAS DE BORRACHA E PARAFUSOS COM PORCAS DE ACO INOX 316),CUS TO POR | UN | 732.29
06.011.0420-0 | ASSENTAMENTO SEM FORNECIMENTO,DE TUBOS ATE 1,00M DE COMPRIME NTO OU CONEXOES DE FERRO FUNDIDO OU ACO,COM FLANGES CLASSE P N-10,INCLUSIVE O FORNECIMENTO DOS MATERIAIS PARA JUNTAS(ARRU ELAS DE BORRACHA E PARAFUSOS COM PORCAS DE ACO INOX 316),CUS TO POR | UN | 902.42
06.011.0420-A | ASSENTAMENTO SEM FORNECIMENTO,DE TUBOS ATE 1,00M DE COMPRIME NTO OU CONEXOES DE FERRO FUNDIDO OU ACO,COM FLANGES CLASSE P N-10,INCLUSIVE O FORNECIMENTO DOS MATERIAIS PARA JUNTAS(ARRU ELAS DE BORRACHA E PARAFUSOS COM PORCAS DE ACO INOX 316),CUS TO POR | UN | 895.73
06.011.0421-0 | ASSENTAMENTO SEM FORNECIMENTO,DE TUBOS ATE 1,00M DE COMPRIME NTO OU CONEXOES DE FERRO FUNDIDO OU ACO,COM FLANGES CLASSE P N-10,INCLUSIVE O FORNECIMENTO DOS MATERIAIS PARA JUNTAS(ARRU ELAS DE BORRACHA E PARAFUSOS COM PORCAS DE ACO INOX 316),CUS TO POR | UN | 905.78
06.011.0421-A | ASSENTAMENTO SEM FORNECIMENTO,DE TUBOS ATE 1,00M DE COMPRIME NTO OU CONEXOES DE FERRO FUNDIDO OU ACO,COM FLANGES CLASSE P N-10,INCLUSIVE O FORNECIMENTO DOS MATERIAIS PARA JUNTAS(ARRU ELAS DE BORRACHA E PARAFUSOS COM PORCAS DE ACO INOX 316),CUS TO POR | UN | 898.76
06.011.0422-0 | ASSENTAMENTO SEM FORNECIMENTO,DE TUBOS ATE 1,00M DE COMPRIME NTO OU CONEXOES DE FERRO FUNDIDO OU ACO,COM FLANGES CLASSE P N-10,INCLUSIVE O FORNECIMENTO DOS MATERIAIS PARA JUNTAS(ARRU ELAS DE BORRACHA E PARAFUSOS COM PORCAS DE ACO INOX 316),CUS TO POR | UN | 1443.3
06.011.0422-A | ASSENTAMENTO SEM FORNECIMENTO,DE TUBOS ATE 1,00M DE COMPRIME NTO OU CONEXOES DE FERRO FUNDIDO OU ACO,COM FLANGES CLASSE P N-10,INCLUSIVE O FORNECIMENTO DOS MATERIAIS PARA JUNTAS(ARRU ELAS DE BORRACHA E PARAFUSOS COM PORCAS DE ACO INOX 316),CUS TO POR | UN | 1435.64
06.011.0423-0 | ASSENTAMENTO SEM FORNECIMENTO,DE TUBOS ATE 1,00M DE COMPRIME NTO OU CONEXOES DE FERRO FUNDIDO OU ACO,COM FLANGES CLASSE P N-10,INCLUSIVE O FORNECIMENTO DOS MATERIAIS PARA JUNTAS(ARRU ELAS DE BORRACHA E PARAFUSOS COM PORCAS DE ACO INOX 316),CUS TO POR | UN | 1716.97
06.011.0423-A | ASSENTAMENTO SEM FORNECIMENTO,DE TUBOS ATE 1,00M DE COMPRIME NTO OU CONEXOES DE FERRO FUNDIDO OU ACO,COM FLANGES CLASSE P N-10,INCLUSIVE O FORNECIMENTO DOS MATERIAIS PARA JUNTAS(ARRU ELAS DE BORRACHA E PARAFUSOS COM PORCAS DE ACO INOX 316),CUS TO POR | UN | 1708.19
06.011.0424-0 | ASSENTAMENTO SEM FORNECIMENTO,DE TUBOS ATE 1,00M DE COMPRIME NTO OU CONEXOES DE FERRO FUNDIDO OU ACO,COM FLANGES CLASSE P N-10,INCLUSIVE O FORNECIMENTO DOS MATERIAIS PARA JUNTAS(ARRU ELAS DE BORRACHA E PARAFUSOS COM PORCAS DE ACO INOX 316),CUS TO POR | UN | 2614.76
06.011.0424-A | ASSENTAMENTO SEM FORNECIMENTO,DE TUBOS ATE 1,00M DE COMPRIME NTO OU CONEXOES DE FERRO FUNDIDO OU ACO,COM FLANGES CLASSE P N-10,INCLUSIVE O FORNECIMENTO DOS MATERIAIS PARA JUNTAS(ARRU ELAS DE BORRACHA E PARAFUSOS COM PORCAS DE ACO INOX 316),CUS TO POR | UN | 2605.21
06.011.0425-0 | ASSENTAMENTO SEM FORNECIMENTO,DE TUBOS ATE 1,00M DE COMPRIME NTO OU CONEXOES DE FERRO FUNDIDO OU ACO,COM FLANGES CLASSE P N-10,INCLUSIVE O FORNECIMENTO DOS MATERIAIS PARA JUNTAS(ARRU ELAS DE BORRACHA E PARAFUSOS COM PORCAS DE ACO INOX 316),CUS TO POR | UN | 3039.72
06.011.0425-A | ASSENTAMENTO SEM FORNECIMENTO,DE TUBOS ATE 1,00M DE COMPRIME NTO OU CONEXOES DE FERRO FUNDIDO OU ACO,COM FLANGES CLASSE P N-10,INCLUSIVE O FORNECIMENTO DOS MATERIAIS PARA JUNTAS(ARRU ELAS DE BORRACHA E PARAFUSOS COM PORCAS DE ACO INOX 316),CUS TO POR | UN | 3028.93
06.011.0426-0 | ASSENTAMENTO SEM FORNECIMENTO,DE TUBOS ATE 1,00M DE COMPRIME NTO OU CONEXOES DE FERRO FUNDIDO OU ACO,COM FLANGES CLASSE P N-10,INCLUSIVE O FORNECIMENTO DOS MATERIAIS PARA JUNTAS(ARRU ELAS DE BORRACHA E PARAFUSOS COM PORCAS DE ACO INOX 316),CUS TO POR | UN | 4040.86
06.011.0426-A | ASSENTAMENTO SEM FORNECIMENTO,DE TUBOS ATE 1,00M DE COMPRIME NTO OU CONEXOES DE FERRO FUNDIDO OU ACO,COM FLANGES CLASSE P N-10,INCLUSIVE O FORNECIMENTO DOS MATERIAIS PARA JUNTAS(ARRU ELAS DE BORRACHA E PARAFUSOS COM PORCAS DE ACO INOX 316),CUS TO POR | UN | 4029.17
06.011.0427-0 | ASSENTAMENTO SEM FORNECIMENTO,DE TUBOS ATE 1,00M DE COMPRIME NTO OU CONEXOES DE FERRO FUNDIDO OU ACO,COM FLANGES CLASSE P N-10,INCLUSIVE O FORNECIMENTO DOS MATERIAIS PARA JUNTAS(ARRU ELAS DE BORRACHA E PARAFUSOS COM PORCAS DE ACO INOX 316),CUS TO POR | UN | 5342.72
06.011.0427-A | ASSENTAMENTO SEM FORNECIMENTO,DE TUBOS ATE 1,00M DE COMPRIME NTO OU CONEXOES DE FERRO FUNDIDO OU ACO,COM FLANGES CLASSE P N-10,INCLUSIVE O FORNECIMENTO DOS MATERIAIS PARA JUNTAS(ARRU ELAS DE BORRACHA E PARAFUSOS COM PORCAS DE ACO INOX 316),CUS TO POR | UN | 5328.62
06.011.0431-0 | MONTAGEM SEM FORNECIMENTO,DE VALVULAS DE GAVETA(REGISTROS),V ALVULAS DE RETENCAO,VENTOSAS,ETC,COM FLANGES CLASSE PN-10,IN CLUSIVE O FORNECIMENTO DOS MATERIAIS PARA AS JUNTAS(ARRUELAS DE BORRACHA E PARAFUSOS COM PORCAS DE ACO INOX 316),CUSTO P OR JUNT | UN | 42.04
06.011.0431-A | MONTAGEM SEM FORNECIMENTO,DE VALVULAS DE GAVETA(REGISTROS),V ALVULAS DE RETENCAO,VENTOSAS,ETC,COM FLANGES CLASSE PN-10,IN CLUSIVE O FORNECIMENTO DOS MATERIAIS PARA AS JUNTAS(ARRUELAS DE BORRACHA E PARAFUSOS COM PORCAS DE ACO INOX 316),CUSTO P OR JUNT | UN | 40.23
06.011.0432-0 | MONTAGEM SEM FORNECIMENTO DE VALVULAS DE GAVETA(REGISTROS),V ALVULAS DE RETENCAO,VENTOSAS,ETC,COM FLANGES CLASSE PN-10,IN CLUSIVE O FORNECIMENTO DOS MATERIAIS PARA AS JUNTAS(ARRUELAS DE BORRACHA E PARAFUSOS COM PORCAS DE ACO INOX 316),CUSTO P OR JUNT | UN | 42.78
06.011.0432-A | MONTAGEM SEM FORNECIMENTO DE VALVULAS DE GAVETA(REGISTROS),V ALVULAS DE RETENCAO,VENTOSAS,ETC,COM FLANGES CLASSE PN-10,IN CLUSIVE O FORNECIMENTO DOS MATERIAIS PARA AS JUNTAS(ARRUELAS DE BORRACHA E PARAFUSOS COM PORCAS DE ACO INOX 316),CUSTO P OR JUNT | UN | 40.93
06.011.0433-0 | MONTAGEM SEM FORNECIMENTO,DE VALVULAS DE GAVETA(REGISTROS),V ALVULAS DE RETENCAO,VENTOSAS,ETC,COM FLANGES CLASSE PN-10,IN CLUSIVE O FORNECIMENTO DOS MATERIAIS PARA AS JUNTAS(ARRUELAS DE BORRACHA E PARAFUSOS COM PORCAS DE ACO INOX 316),CUSTO P OR JUNT | UN | 79.04
06.011.0433-A | MONTAGEM SEM FORNECIMENTO,DE VALVULAS DE GAVETA(REGISTROS),V ALVULAS DE RETENCAO,VENTOSAS,ETC,COM FLANGES CLASSE PN-10,IN CLUSIVE O FORNECIMENTO DOS MATERIAIS PARA AS JUNTAS(ARRUELAS DE BORRACHA E PARAFUSOS COM PORCAS DE ACO INOX 316),CUSTO P OR JUNT | UN | 76.07
06.011.0434-0 | MONTAGEM SEM FORNECIMENTO,DE VALVULAS DE GAVETA(REGISTROS),V ALVULAS DE RETENCAO,VENTOSAS,ETC,COM FLANGES CLASSE PN-10,IN CLUSIVE O FORNECIMENTO DOS MATERIAIS PARA AS JUNTAS(ARRUELAS DE BORRACHA E PARAFUSOS COM PORCAS DE ACO INOX 316),CUSTO P OR JUNT | UN | 161.7
06.011.0434-A | MONTAGEM SEM FORNECIMENTO,DE VALVULAS DE GAVETA(REGISTROS),V ALVULAS DE RETENCAO,VENTOSAS,ETC,COM FLANGES CLASSE PN-10,IN CLUSIVE O FORNECIMENTO DOS MATERIAIS PARA AS JUNTAS(ARRUELAS DE BORRACHA E PARAFUSOS COM PORCAS DE ACO INOX 316),CUSTO P OR JUNT | UN | 158.29
06.011.0435-0 | MONTAGEM SEM FORNECIMENTO,DE VALVULAS DE GAVETA(REGISTROS),V ALVULAS DE RETENCAO,VENTOSAS,ETC,COM FLANGES CLASSE PN-10,IN CLUSIVE O FORNECIMENTO DOS MATERIAIS PARA AS JUNTAS(ARRUELAS DE BORRACHA E PARAFUSOS COM PORCAS DE ACO INOX 316),CUSTO P OR JUNT | UN | 196.64
06.011.0435-A | MONTAGEM SEM FORNECIMENTO,DE VALVULAS DE GAVETA(REGISTROS),V ALVULAS DE RETENCAO,VENTOSAS,ETC,COM FLANGES CLASSE PN-10,IN CLUSIVE O FORNECIMENTO DOS MATERIAIS PARA AS JUNTAS(ARRUELAS DE BORRACHA E PARAFUSOS COM PORCAS DE ACO INOX 316),CUSTO P OR JUNT | UN | 192.89
06.011.0436-0 | MONTAGEM SEM FORNECIMENTO,DE VALVULAS DE GAVETA(REGISTROS),V ALVULAS DE RETENCAO,VENTOSAS,ETC,COM FLANGES CLASSE PN-10,IN CLUSIVE O FORNECIMENTO DOS MATERIAIS PARA AS JUNTAS(ARRUELAS DE BORRACHA E PARAFUSOS COM PORCAS DE ACO INOX 316),CUSTO P OR JUNT | UN | 271.16
06.011.0436-A | MONTAGEM SEM FORNECIMENTO,DE VALVULAS DE GAVETA(REGISTROS),V ALVULAS DE RETENCAO,VENTOSAS,ETC,COM FLANGES CLASSE PN-10,IN CLUSIVE O FORNECIMENTO DOS MATERIAIS PARA AS JUNTAS(ARRUELAS DE BORRACHA E PARAFUSOS COM PORCAS DE ACO INOX 316),CUSTO P OR JUNT | UN | 266.6
06.011.0437-0 | MONTAGEM SEM FORNECIMENTO,DE VALVULAS DE GAVETA(REGISTROS),V ALVULAS DE RETENCAO,VENTOSAS,ETC,COM FLANGES CLASSE PN-10,IN CLUSIVE O FORNECIMENTO DOS MATERIAIS PARA AS JUNTAS(ARRUELAS DE BORRACHA E PARAFUSOS COM PORCAS DE ACO INOX 316),CUSTO P OR JUNT | UN | 282.84
06.011.0437-A | MONTAGEM SEM FORNECIMENTO,DE VALVULAS DE GAVETA(REGISTROS),V ALVULAS DE RETENCAO,VENTOSAS,ETC,COM FLANGES CLASSE PN-10,IN CLUSIVE O FORNECIMENTO DOS MATERIAIS PARA AS JUNTAS(ARRUELAS DE BORRACHA E PARAFUSOS COM PORCAS DE ACO INOX 316),CUSTO P OR JUNT | UN | 278.24
06.011.0438-0 | MONTAGEM SEM FORNECIMENTO,DE VALVULAS DE GAVETA(REGISTROS),V ALVULAS DE RETENCAO,VENTOSAS,ETC,COM FLANGES CLASSE PN-10,IN CLUSIVE O FORNECIMENTO DOS MATERIAIS PARA AS JUNTAS(ARRUELAS DE BORRACHA E PARAFUSOS COM PORCAS DE ACO INOX 316),CUSTO P OR JUNT | UN | 366.4
06.011.0438-A | MONTAGEM SEM FORNECIMENTO,DE VALVULAS DE GAVETA(REGISTROS),V ALVULAS DE RETENCAO,VENTOSAS,ETC,COM FLANGES CLASSE PN-10,IN CLUSIVE O FORNECIMENTO DOS MATERIAIS PARA AS JUNTAS(ARRUELAS DE BORRACHA E PARAFUSOS COM PORCAS DE ACO INOX 316),CUSTO P OR JUNT | UN | 360.93
06.011.0439-0 | MONTAGEM SEM FORNECIMENTO,DE VALVULAS DE GAVETA(REGISTROS),V ALVULAS DE RETENCAO,VENTOSAS,ETC,COM FLANGES CLASSE PN-10,IN CLUSIVE O FORNECIMENTO DOS MATERIAIS PARA AS JUNTAS(ARRUELAS DE BORRACHA E PARAFUSOS COM PORCAS DE ACO INOX 316),CUSTO P OR JUNT | UN | 740.77
06.011.0439-A | MONTAGEM SEM FORNECIMENTO,DE VALVULAS DE GAVETA(REGISTROS),V ALVULAS DE RETENCAO,VENTOSAS,ETC,COM FLANGES CLASSE PN-10,IN CLUSIVE O FORNECIMENTO DOS MATERIAIS PARA AS JUNTAS(ARRUELAS DE BORRACHA E PARAFUSOS COM PORCAS DE ACO INOX 316),CUSTO P OR JUNT | UN | 734.63
06.011.0440-0 | MONTAGEM SEM FORNECIMENTO,DE VALVULAS DE GAVETA(REGISTROS),V ALVULAS DE RETENCAO,VENTOSAS,ETC,COM FLANGES CLASSE PN-10,IN CLUSIVE O FORNECIMENTO DOS MATERIAIS PARA AS JUNTAS(ARRUELAS DE BORRACHA E PARAFUSOS COM PORCAS DE ACO INOX 316),CUSTO P OR JUNT | UN | 905.46
06.011.0440-A | MONTAGEM SEM FORNECIMENTO,DE VALVULAS DE GAVETA(REGISTROS),V ALVULAS DE RETENCAO,VENTOSAS,ETC,COM FLANGES CLASSE PN-10,IN CLUSIVE O FORNECIMENTO DOS MATERIAIS PARA AS JUNTAS(ARRUELAS DE BORRACHA E PARAFUSOS COM PORCAS DE ACO INOX 316),CUSTO P OR JUNT | UN | 898.65
06.011.0441-0 | MONTAGEM SEM FORNECIMENTO DE VALVULAS DE GAVETA(REGISTROS),V ALVULAS DE RETENCAO,VENTOSAS,ETC,COM FLANGES CLASSE PN-10,IN CLUSIVE O FORNECIMENTO DOS MATERIAIS PARA AS JUNTAS(ARRUELAS DE BORRACHA E PARAFUSOS COM PORCAS DE ACO INOX 316),CUSTO P OR JUNT | UN | 911.2
06.011.0441-A | MONTAGEM SEM FORNECIMENTO DE VALVULAS DE GAVETA(REGISTROS),V ALVULAS DE RETENCAO,VENTOSAS,ETC,COM FLANGES CLASSE PN-10,IN CLUSIVE O FORNECIMENTO DOS MATERIAIS PARA AS JUNTAS(ARRUELAS DE BORRACHA E PARAFUSOS COM PORCAS DE ACO INOX 316),CUSTO P OR JUNT | UN | 903.95
06.011.0442-0 | MONTAGEM SEM FORNECIMENTO,DE VALVULAS DE GAVETA(REGISTROS),V ALVULAS DE RETENCAO,VENTOSAS,ETC,COM FLANGES CLASSE PN-10,IN CLUSIVE O FORNECIMENTO DOS MATERIAIS PARA AS JUNTAS(ARRUELAS DE BORRACHA E PARAFUSOS COM PORCAS DE ACO INOX 316),CUSTO P OR JUNT | UN | 1451.5
06.011.0442-A | MONTAGEM SEM FORNECIMENTO,DE VALVULAS DE GAVETA(REGISTROS),V ALVULAS DE RETENCAO,VENTOSAS,ETC,COM FLANGES CLASSE PN-10,IN CLUSIVE O FORNECIMENTO DOS MATERIAIS PARA AS JUNTAS(ARRUELAS DE BORRACHA E PARAFUSOS COM PORCAS DE ACO INOX 316),CUSTO P OR JUNT | UN | 1443.48
06.011.0443-0 | MONTAGEM SEM FORNECIMENTO,DE VALVULAS DE GAVETA(REGISTROS),V ALVULAS DE RETENCAO,VENTOSAS,ETC,COM FLANGES CLASSE PN-10,IN CLUSIVE O FORNECIMENTO DOS MATERIAIS PARA AS JUNTAS(ARRUELAS DE BORRACHA E PARAFUSOS COM PORCAS DE ACO INOX 316),CUSTO P OR JUNT | UN | 1730.58
06.011.0443-A | MONTAGEM SEM FORNECIMENTO,DE VALVULAS DE GAVETA(REGISTROS),V ALVULAS DE RETENCAO,VENTOSAS,ETC,COM FLANGES CLASSE PN-10,IN CLUSIVE O FORNECIMENTO DOS MATERIAIS PARA AS JUNTAS(ARRUELAS DE BORRACHA E PARAFUSOS COM PORCAS DE ACO INOX 316),CUSTO P OR JUNT | UN | 1721.22
06.011.0445-0 | MONTAGEM SEM FORNECIMENTO,DE VALVULAS DE GAVETA(REGISTROS),V ALVULAS DE RETENCAO,VENTOSAS,ETC,COM FLANGES CLASSE PN-10,IN CLUSIVE O FORNECIMENTO DOS MATERIAIS PARA AS JUNTAS(ARRUELAS DE BORRACHA E PARAFUSOS COM PORCAS DE ACO INOX 316),CUSTO P OR JUNT | UN | 2630.29
06.011.0445-A | MONTAGEM SEM FORNECIMENTO,DE VALVULAS DE GAVETA(REGISTROS),V ALVULAS DE RETENCAO,VENTOSAS,ETC,COM FLANGES CLASSE PN-10,IN CLUSIVE O FORNECIMENTO DOS MATERIAIS PARA AS JUNTAS(ARRUELAS DE BORRACHA E PARAFUSOS COM PORCAS DE ACO INOX 316),CUSTO P OR JUNT | UN | 2620.05
06.011.0446-0 | MONTAGEM SEM FORNECIMENTO,DE VALVULAS DE GAVETA(REGISTROS),V ALVULAS DE RETENCAO,VENTOSAS,ETC,COM FLANGES CLASSE PN-10,IN CLUSIVE O FORNECIMENTO DOS MATERIAIS PARA AS JUNTAS(ARRUELAS DE BORRACHA E PARAFUSOS COM PORCAS DE ACO INOX 316),CUSTO P OR JUNT | UN | 3062.73
06.011.0446-A | MONTAGEM SEM FORNECIMENTO,DE VALVULAS DE GAVETA(REGISTROS),V ALVULAS DE RETENCAO,VENTOSAS,ETC,COM FLANGES CLASSE PN-10,IN CLUSIVE O FORNECIMENTO DOS MATERIAIS PARA AS JUNTAS(ARRUELAS DE BORRACHA E PARAFUSOS COM PORCAS DE ACO INOX 316),CUSTO P OR JUNT | UN | 3050.96
06.011.0447-0 | MONTAGEM SEM FORNECIMENTO,DE VALVULAS DE GAVETA(REGISTROS),V ALVULAS DE RETENCAO,VENTOSAS,ETC,COM FLANGES CLASSE PN-10,IN CLUSIVE O FORNECIMENTO DOS MATERIAIS PARA AS JUNTAS(ARRUELAS DE BORRACHA E PARAFUSOS COM PORCAS DE ACO INOX 316),CUSTO P OR JUNT | UN | 4097.68
06.011.0447-A | MONTAGEM SEM FORNECIMENTO,DE VALVULAS DE GAVETA(REGISTROS),V ALVULAS DE RETENCAO,VENTOSAS,ETC,COM FLANGES CLASSE PN-10,IN CLUSIVE O FORNECIMENTO DOS MATERIAIS PARA AS JUNTAS(ARRUELAS DE BORRACHA E PARAFUSOS COM PORCAS DE ACO INOX 316),CUSTO P OR JUNT | UN | 4084
06.011.0449-0 | MONTAGEM SEM FORNECIMENTO,DE VALVULAS DE GAVETA(REGISTROS),V ALVULAS DE RETENCAO,VENTOSAS,ETC,COM FLANGES CLASSE PN-10,IN CLUSIVE O FORNECIMENTO DOS MATERIAIS PARA AS JUNTAS(ARRUELAS DE BORRACHA E PARAFUSOS COM PORCAS DE ACO INOX 316),CUSTO P OR JUNT | UN | 5418.75
06.011.0449-A | MONTAGEM SEM FORNECIMENTO,DE VALVULAS DE GAVETA(REGISTROS),V ALVULAS DE RETENCAO,VENTOSAS,ETC,COM FLANGES CLASSE PN-10,IN CLUSIVE O FORNECIMENTO DOS MATERIAIS PARA AS JUNTAS(ARRUELAS DE BORRACHA E PARAFUSOS COM PORCAS DE ACO INOX 316),CUSTO P OR JUNT | UN | 5401.94
06.011.9999-0 | FAMILIA 06.011 REGISTRO GAVETA, TUBOS E CONEXOES F.F. |  | 4906
06.011.9999-A | FAMILIA 06.011 REGISTRO GAVETA, TUBOS E CONEXOES F.F. |  | 4667
06.012.0001-0 | CAIXA DE AREIA DE CONCRETO ARMADO DE 1,00X1,00X1,80M,PARA CO LETOR DE AGUAS PLUVIAIS DE 0,40M DE DIAMETRO COM PAREDES DE O,15M DE ESPESSURA,SENDO A BASE EM CONCRETO DOSADO PARA FCK= 10MPA E REVESTIDA DE ARGAMASSA DE CIMENTO E AREIA,TRACO 1:4 EM VOLUM | UN | 2264.82
06.012.0001-A | CAIXA DE AREIA DE CONCRETO ARMADO DE 1,00X1,00X1,80M,PARA CO LETOR DE AGUAS PLUVIAIS DE 0,40M DE DIAMETRO COM PAREDES DE O,15M DE ESPESSURA,SENDO A BASE EM CONCRETO DOSADO PARA FCK= 10MPA E REVESTIDA DE ARGAMASSA DE CIMENTO E AREIA,TRACO 1:4 EM VOLUM | UN | 2107.42
06.012.0002-0 | CAIXA DE AREIA DE CONCRETO ARMADO DE 1,00X1,00X1,90M,PARA CO LETOR DE AGUAS PLUVIAIS DE 0,50M DE DIAMETRO COM PAREDES DE 0,15M DE ESPESSURA,SENDO A BASE EM CONCRETO DOSADO PARA FCK= 10MPA E REVESTIDA DE ARGAMASSA DE CIMENTO E AREIA,TRACO 1:4 EM VOLUM | UN | 2375.6
06.012.0002-A | CAIXA DE AREIA DE CONCRETO ARMADO DE 1,00X1,00X1,90M,PARA CO LETOR DE AGUAS PLUVIAIS DE 0,50M DE DIAMETRO COM PAREDES DE 0,15M DE ESPESSURA,SENDO A BASE EM CONCRETO DOSADO PARA FCK= 10MPA E REVESTIDA DE ARGAMASSA DE CIMENTO E AREIA,TRACO 1:4 EM VOLUM | UN | 2209.61
06.012.0003-0 | CAIXA DE AREIA DE CONCRETO ARMADO DE 1,10X1,10X2,00M,PARA CO LETOR DE AGUAS PLUVIAIS DE 0,60M DE DIAMETRO COM PAREDES DE 0,15M DE ESPESSURA,SENDO A BASE EM CONCRETO DOSADO PARA FCK= 10MPA E REVESTIDA DE ARGAMASSA DE CIMENTO E AREIA,TRACO 1:4 EM VOLUM | UN | 2659.73
06.012.0003-A | CAIXA DE AREIA DE CONCRETO ARMADO DE 1,10X1,10X2,00M,PARA CO LETOR DE AGUAS PLUVIAIS DE 0,60M DE DIAMETRO COM PAREDES DE 0,15M DE ESPESSURA,SENDO A BASE EM CONCRETO DOSADO PARA FCK= 10MPA E REVESTIDA DE ARGAMASSA DE CIMENTO E AREIA,TRACO 1:4 EM VOLUM | UN | 2477.02
06.012.0004-0 | CAIXA DE AREIA DE CONCRETO ARMADO DE 1,20X1,20X2,10M,PARA CO LETOR DE AGUAS PLUVIAIS DE 0,70M DE DIAMETRO COM PAREDES DE 0,15M DE ESPESSURA,SENDO A BASE EM CONCRETO DOSADO PARA FCK= 10MPA E REVESTIDA DE ARGAMASSA DE CIMENTO E AREIA,TRACO 1:4 EM VOLUM | UN | 2961.76
06.012.0004-A | CAIXA DE AREIA DE CONCRETO ARMADO DE 1,20X1,20X2,10M,PARA CO LETOR DE AGUAS PLUVIAIS DE 0,70M DE DIAMETRO COM PAREDES DE 0,15M DE ESPESSURA,SENDO A BASE EM CONCRETO DOSADO PARA FCK= 10MPA E REVESTIDA DE ARGAMASSA DE CIMENTO E AREIA,TRACO 1:4 EM VOLUM | UN | 2756.4
06.012.0005-0 | CAIXA DE AREIA DE CONCRETO ARMADO DE 1,30X1,30X2,20M,PARA CO LETOR DE AGUAS PLUVIAIS DE 0,80M DE DIAMETRO COM PAREDES DE 0,15M DE ESPESSURA,SENDO A BASE EM CONCRETO DOSADO PARA FCK= 10MPA E REVESTIDA DE ARGAMASSA DE CIMENTO E AREIA,TRACO 1:4 EM VOLUM | UN | 3217.34
06.012.0005-A | CAIXA DE AREIA DE CONCRETO ARMADO DE 1,30X1,30X2,20M,PARA CO LETOR DE AGUAS PLUVIAIS DE 0,80M DE DIAMETRO COM PAREDES DE 0,15M DE ESPESSURA,SENDO A BASE EM CONCRETO DOSADO PARA FCK= 10MPA E REVESTIDA DE ARGAMASSA DE CIMENTO E AREIA,TRACO 1:4 EM VOLUM | UN | 2992.5
06.012.0006-0 | CAIXA DE AREIA DE CONCRETO ARMADO DE 1,40X1,40X2,30M,PARA CO LETOR DE AGUAS PLUVIAIS DE 0,90M DE DIAMETRO COM PAREDES DE 0,15M DE ESPESSURA,SENDO A BASE EM CONCRETO DOSADO PARA FCK= 10MPA E REVESTIDA DE ARGAMASSA DE CIMENTO E AREIA,TRACO 1:4 EM VOLUM | UN | 3686.05
06.012.0006-A | CAIXA DE AREIA DE CONCRETO ARMADO DE 1,40X1,40X2,30M,PARA CO LETOR DE AGUAS PLUVIAIS DE 0,90M DE DIAMETRO COM PAREDES DE 0,15M DE ESPESSURA,SENDO A BASE EM CONCRETO DOSADO PARA FCK= 10MPA E REVESTIDA DE ARGAMASSA DE CIMENTO E AREIA,TRACO 1:4 EM VOLUM | UN | 3426.87
06.012.0007-0 | CAIXA DE AREIA DE CONCRETO ARMADO DE 1,50X1,50X2,40M,PARA CO LETOR DE AGUAS PLUVIAIS DE 1,00M DE DIAMETRO COM PAREDES DE 0,15M DE ESPESSURA,SENDO A BASE EM CONCRETO DOSADO PARA FCK= 10MPA E REVESTIDA DE ARGAMASSA DE CIMENTO E AREIA,TRACO 1:4 EM VOLUM | UN | 4090.4
06.012.0007-A | CAIXA DE AREIA DE CONCRETO ARMADO DE 1,50X1,50X2,40M,PARA CO LETOR DE AGUAS PLUVIAIS DE 1,00M DE DIAMETRO COM PAREDES DE 0,15M DE ESPESSURA,SENDO A BASE EM CONCRETO DOSADO PARA FCK= 10MPA E REVESTIDA DE ARGAMASSA DE CIMENTO E AREIA,TRACO 1:4 EM VOLUM | UN | 3804.18
06.012.0008-0 | CAIXA DE AREIA DE CONCRETO ARMADO DE 1,60X1,60X2,50M,PARA CO LETOR DE AGUAS PLUVIAIS DE 1,10M DE DIAMETRO COM PAREDES DE 0,15M DE ESPESSURA,SENDO A BASE EM CONCRETO DOSADO PARA FCK= 10MPA E REVESTIDA DE ARGAMASSA DE CIMENTO E AREIA,TRACO 1:4 EM VOLUM | UN | 4489.92
06.012.0008-A | CAIXA DE AREIA DE CONCRETO ARMADO DE 1,60X1,60X2,50M,PARA CO LETOR DE AGUAS PLUVIAIS DE 1,10M DE DIAMETRO COM PAREDES DE 0,15M DE ESPESSURA,SENDO A BASE EM CONCRETO DOSADO PARA FCK= 10MPA E REVESTIDA DE ARGAMASSA DE CIMENTO E AREIA,TRACO 1:4 EM VOLUM | UN | 4176.62
06.012.0009-0 | CAIXA DE AREIA DE CONCRETO ARMADO DE 1,70X1,70X2,60M,PARA CO LETOR DE AGUAS PLUVIAIS DE 1,20M DE DIAMETRO COM PAREDES DE 0,15M DE ESPESSURA,SENDO A BASE EM CONCRETO DOSADO PARA FCK= 10MPA E REVESTIDA DE ARGAMASSA DE CIMENTO E AREIA,TRACO 1:4 EM VOLUM | UN | 5003.34
06.012.0009-A | CAIXA DE AREIA DE CONCRETO ARMADO DE 1,70X1,70X2,60M,PARA CO LETOR DE AGUAS PLUVIAIS DE 1,20M DE DIAMETRO COM PAREDES DE 0,15M DE ESPESSURA,SENDO A BASE EM CONCRETO DOSADO PARA FCK= 10MPA E REVESTIDA DE ARGAMASSA DE CIMENTO E AREIA,TRACO 1:4 EM VOLUM | UN | 4654.47
06.012.0015-0 | POCO DE VISITA DE CONCRETO ARMADO DE 1,00X1,00X1,40M,PARA CO LETOR DE AGUAS PLUVIAIS DE 0,40 A 0,50M DE DIAMETRO COM PARE DES DE 0,15M DE ESPESSURA E BASE EM CONCRETO DOSADO PARA FCK =10MPA E REVESTIDA COM ARGAMASSA DE CIMENTO E AREIA,TRACO 1: 4 EM V | UN | 1661.18
06.012.0015-A | POCO DE VISITA DE CONCRETO ARMADO DE 1,00X1,00X1,40M,PARA CO LETOR DE AGUAS PLUVIAIS DE 0,40 A 0,50M DE DIAMETRO COM PARE DES DE 0,15M DE ESPESSURA E BASE EM CONCRETO DOSADO PARA FCK =10MPA E REVESTIDA COM ARGAMASSA DE CIMENTO E AREIA,TRACO 1: 4 EM V | UN | 1544.44
06.012.0016-0 | POCO DE VISITA DE CONCRETO ARMADO DE 1,10X1,10X1,40M,PARA CO LETOR DE AGUAS PLUVIAIS DE 0,60M DE DIAMETRO COM PAREDES DE 0,15M DE ESPESSURA E BASE EM CONCRETO DOSADO PARA FCK=10MPA E REVESTIDA COM ARGAMASSA DE CIMENTO E AREIA,TRACO 1:4 EM VO LUME,DEG | UN | 1906.94
06.012.0016-A | POCO DE VISITA DE CONCRETO ARMADO DE 1,10X1,10X1,40M,PARA CO LETOR DE AGUAS PLUVIAIS DE 0,60M DE DIAMETRO COM PAREDES DE 0,15M DE ESPESSURA E BASE EM CONCRETO DOSADO PARA FCK=10MPA E REVESTIDA COM ARGAMASSA DE CIMENTO E AREIA,TRACO 1:4 EM VO LUME,DEG | UN | 1774.87
06.012.0017-0 | POCO DE VISITA DE CONCRETO ARMADO DE 1,20X1,20X1,40M,PARA CO LETOR DE AGUAS PLUVIAIS DE 0,70M DE DIAMETRO COM PAREDES DE 0,15M DE ESPESSURA E BASE EM CONCRETO DOSADO PARA FCK=10MPA E REVESTIDA COM ARGAMASSA DE CIMENTO E AREIA,TRACO 1:4 EM VO LUME,DEG | UN | 2064.6
06.012.0017-A | POCO DE VISITA DE CONCRETO ARMADO DE 1,20X1,20X1,40M,PARA CO LETOR DE AGUAS PLUVIAIS DE 0,70M DE DIAMETRO COM PAREDES DE 0,15M DE ESPESSURA E BASE EM CONCRETO DOSADO PARA FCK=10MPA E REVESTIDA COM ARGAMASSA DE CIMENTO E AREIA,TRACO 1:4 EM VO LUME,DEG | UN | 1921.02
06.012.0018-0 | POCO DE VISITA DE CONCRETO ARMADO DE 1,30X1,30X1,40M,PARA CO LETOR DE AGUAS PLUVIAIS DE 0,80M DE DIAMETRO COM PAREDES DE 0,15M DE ESPESSURA E BASE EM CONCRETO DOSADO PARA FCK=10MPA E REVESTIDA COM ARGAMASSA DE CIMENTO E AREIA,TRACO 1:4 EM VO LUME,DEG | UN | 2325.58
06.012.0018-A | POCO DE VISITA DE CONCRETO ARMADO DE 1,30X1,30X1,40M,PARA CO LETOR DE AGUAS PLUVIAIS DE 0,80M DE DIAMETRO COM PAREDES DE 0,15M DE ESPESSURA E BASE EM CONCRETO DOSADO PARA FCK=10MPA E REVESTIDA COM ARGAMASSA DE CIMENTO E AREIA,TRACO 1:4 EM VO LUME,DEG | UN | 2161.19
06.012.0019-0 | POCO DE VISITA DE CONCRETO ARMADO DE 1,40X1,40X1,50M,PARA CO LETOR DE AGUAS PLUVIAIS DE 0,90M DE DIAMETRO COM PAREDES DE 0,15M DE ESPESSURA E BASE EM CONCRETO DOSADO PARA FCK=10MPA E REVESTIDA COM ARGAMASSA DE CIMENTO E AREIA,TRACO 1:4 EM VO LUME,DEG | UN | 2726.49
06.012.0019-A | POCO DE VISITA DE CONCRETO ARMADO DE 1,40X1,40X1,50M,PARA CO LETOR DE AGUAS PLUVIAIS DE 0,90M DE DIAMETRO COM PAREDES DE 0,15M DE ESPESSURA E BASE EM CONCRETO DOSADO PARA FCK=10MPA E REVESTIDA COM ARGAMASSA DE CIMENTO E AREIA,TRACO 1:4 EM VO LUME,DEG | UN | 2536.03
06.012.0020-0 | POCO DE VISITA DE CONCRETO ARMADO DE 1,50X1,50X1,60M,PARA CO LETOR DE AGUAS PLUVIAIS DE 1,00M DE DIAMETRO COM PAREDES DE 0,15M DE ESPESSURA E BASE EM CONCRETO DOSADO PARA FCK=10MPA E REVESTIDA COM ARGAMASSA DE CIMENTO E AREIA,TRACO 1:4 EM VO LUME,DEG | UN | 3012
06.012.0020-A | POCO DE VISITA DE CONCRETO ARMADO DE 1,50X1,50X1,60M,PARA CO LETOR DE AGUAS PLUVIAIS DE 1,00M DE DIAMETRO COM PAREDES DE 0,15M DE ESPESSURA E BASE EM CONCRETO DOSADO PARA FCK=10MPA E REVESTIDA COM ARGAMASSA DE CIMENTO E AREIA,TRACO 1:4 EM VO LUME,DEG | UN | 2798.22
06.012.0021-0 | POCO DE VISITA DE CONCRETO ARMADO DE 1,60X1,60X1,70M,PARA CO LETOR DE AGUAS PLUVIAIS DE 1,10M DE DIAMETRO COM PAREDES DE 0,15M DE ESPESSURA E BASE EM CONCRETO DOSADO PARA FCK=10MPA E REVESTIDA COM ARGAMASSA DE CIMENTO E AREIA,TRACO 1:4 EM VO LUME,DEG | UN | 3264.57
06.012.0021-A | POCO DE VISITA DE CONCRETO ARMADO DE 1,60X1,60X1,70M,PARA CO LETOR DE AGUAS PLUVIAIS DE 1,10M DE DIAMETRO COM PAREDES DE 0,15M DE ESPESSURA E BASE EM CONCRETO DOSADO PARA FCK=10MPA E REVESTIDA COM ARGAMASSA DE CIMENTO E AREIA,TRACO 1:4 EM VO LUME,DEG | UN | 3033.39
06.012.0022-0 | POCO DE VISITA DE CONCRETO ARMADO DE 1,70X1,70X1,80M,PARA CO LETOR DE AGUAS PLUVIAIS DE 1,20M DE DIAMETRO COM PAREDES DE 0,15M DE ESPESSURA E BASE EM CONCRETO DOSADO PARA FCK=10MPA E REVESTIDA COM ARGAMASSA DE CIMENTO E AREIA,TRACO 1:4 EM VO LUME,DEG | UN | 3529.35
06.012.0022-A | POCO DE VISITA DE CONCRETO ARMADO DE 1,70X1,70X1,80M,PARA CO LETOR DE AGUAS PLUVIAIS DE 1,20M DE DIAMETRO COM PAREDES DE 0,15M DE ESPESSURA E BASE EM CONCRETO DOSADO PARA FCK=10MPA E REVESTIDA COM ARGAMASSA DE CIMENTO E AREIA,TRACO 1:4 EM VO LUME,DEG | UN | 3281.17
06.012.0039-0 | CAIXA PARA REGISTRO,DE CONCRETO ARMADO DE 1,00X1,30X2,00M,PA RA TUBULACAO DE FºFº COM 0,60M DE DIAMETRO,SENDO AS PAREDES DE 0,15M DE ESPESSURA E O CONCRETO DOSADO PARA FCK=10MPA,EXC LUSIVE TAMPAS DE FERRO FUNDIDO | UN | 1584.59
06.012.0039-A | CAIXA PARA REGISTRO,DE CONCRETO ARMADO DE 1,00X1,30X2,00M,PA RA TUBULACAO DE FºFº COM 0,60M DE DIAMETRO,SENDO AS PAREDES DE 0,15M DE ESPESSURA E O CONCRETO DOSADO PARA FCK=10MPA,EXC LUSIVE TAMPAS DE FERRO FUNDIDO | UN | 1462.75
06.012.0040-0 | CAIXA PARA REGISTRO,DE CONCRETO ARMADO DE 1,00X1,25X1,85M,PA RA TUBULACAO DE FºFº COM 0,55M DE DIAMETRO,SENDO AS PAREDES DE 0,15M DE ESPESSURA E O CONCRETO DOSADO PARA FCK=10MPA,EXC LUSIVE TAMPAS DE FERRO FUNDIDO | UN | 1448.61
06.012.0040-A | CAIXA PARA REGISTRO,DE CONCRETO ARMADO DE 1,00X1,25X1,85M,PA RA TUBULACAO DE FºFº COM 0,55M DE DIAMETRO,SENDO AS PAREDES DE 0,15M DE ESPESSURA E O CONCRETO DOSADO PARA FCK=10MPA,EXC LUSIVE TAMPAS DE FERRO FUNDIDO | UN | 1337.8
06.012.0041-0 | CAIXA PARA REGISTRO,DE CONCRETO ARMADO DE 1,00X1,20X1,70M,PA RA TUBULALAO DE FºFº COM 0,50M DE DIAMETRO,SENDO AS PAREDES DE 0,15M DE ESPESSURA E O CONCRETO DOSADO PARA FCK=10MPA,EXC LUSIVE TAMPAS DE FERRO FUNDIDO | UN | 1374.88
06.012.0041-A | CAIXA PARA REGISTRO,DE CONCRETO ARMADO DE 1,00X1,20X1,70M,PA RA TUBULALAO DE FºFº COM 0,50M DE DIAMETRO,SENDO AS PAREDES DE 0,15M DE ESPESSURA E O CONCRETO DOSADO PARA FCK=10MPA,EXC LUSIVE TAMPAS DE FERRO FUNDIDO | UN | 1268.77
06.012.0042-0 | CAIXA PARA REGISTRO,DE CONCRETO ARMADO DE 1,00X1,15X1,40M,PA RA TUBULACAO DE FºFº COM 0,45M DE DIAMETRO,SENDO AS PAREDES DE 0,15M DE ESPESSURA E O CONCRETO DOSADO PARA FCK=10MPA,EXC LUSIVE TAMPAS DE FERRO FUNDIDO | UN | 1205.75
06.012.0042-A | CAIXA PARA REGISTRO,DE CONCRETO ARMADO DE 1,00X1,15X1,40M,PA RA TUBULACAO DE FºFº COM 0,45M DE DIAMETRO,SENDO AS PAREDES DE 0,15M DE ESPESSURA E O CONCRETO DOSADO PARA FCK=10MPA,EXC LUSIVE TAMPAS DE FERRO FUNDIDO | UN | 1114.19
06.012.0043-0 | CAIXA PARA REGISTRO,DE CONCRETO ARMADO DE 1,00X1,10X1,40M,PA RA TUBULACAO DE FºFº COM 0,40M DE DIAMETRO,SENDO AS PAREDES DE 0,15M DE ESPESSURA E O CONCRETO DOSADO PARA FCK=10MPA,EXC LUSIVE TAMPAS DE FERRO FUNDIDO | UN | 1156.8
06.012.0043-A | CAIXA PARA REGISTRO,DE CONCRETO ARMADO DE 1,00X1,10X1,40M,PA RA TUBULACAO DE FºFº COM 0,40M DE DIAMETRO,SENDO AS PAREDES DE 0,15M DE ESPESSURA E O CONCRETO DOSADO PARA FCK=10MPA,EXC LUSIVE TAMPAS DE FERRO FUNDIDO | UN | 1068.38
06.012.0200-0 | POCO DE VISITA DE CONCRETO ARMADO COM MEDIDAS INTERNAS DO PO CO E PROFUNDIDADE DE 1,10X1,10X1,20M,DIAMETRO DA GALERIA DE 0,60M,TENDO O CONCRETO DAS PAREDES,FUNDO E TAMPA 400KG E O D A BASE,CALHA E BANQUETA 300KG DE CIMENTO POR M3,SENDO AS PAR EDES,CA | UN | 3854.18
06.012.0200-A | POCO DE VISITA DE CONCRETO ARMADO COM MEDIDAS INTERNAS DO PO CO E PROFUNDIDADE DE 1,10X1,10X1,20M,DIAMETRO DA GALERIA DE 0,60M,TENDO O CONCRETO DAS PAREDES,FUNDO E TAMPA 400KG E O D A BASE,CALHA E BANQUETA 300KG DE CIMENTO POR M3,SENDO AS PAR EDES,CA | UN | 3488.89
06.012.0201-0 | POCO DE VISITA DE CONCRETO ARMADO COM MEDIDAS INTERNAS DO PO CO E PROFUNDIDADE DE 1,10X1,10X1,50M,E DIAMETRO DA GALERIA D E ATE 0,60M,TENDO O CONCRETO DAS PAREDES,FUNDO E TAMPA 400KG E O DA BASE,CALHA E BANQUETA 300KG DE CIMENTO POR M3,SENDO AS PARED | UN | 4224.61
06.012.0201-A | POCO DE VISITA DE CONCRETO ARMADO COM MEDIDAS INTERNAS DO PO CO E PROFUNDIDADE DE 1,10X1,10X1,50M,E DIAMETRO DA GALERIA D E ATE 0,60M,TENDO O CONCRETO DAS PAREDES,FUNDO E TAMPA 400KG E O DA BASE,CALHA E BANQUETA 300KG DE CIMENTO POR M3,SENDO AS PARED | UN | 3823.81
06.012.0202-0 | POCO DE VISITA DE CONCRETO ARMADO COM MEDIDAS INTERNAS DO PO CO E PROFUNDIDADE DE 1,10X1,10X1,80M,E DIAMETRO DA GALERIA D E ATE 0,60M,TENDO O CONCRETO DAS PAREDES,FUNDO E TAMPA 400KG E O DA BASE,CALHA E BANQUETA 300KG DE CIMENTO POR M3,SENDO AS PARED | UN | 4637.54
06.012.0202-A | POCO DE VISITA DE CONCRETO ARMADO COM MEDIDAS INTERNAS DO PO CO E PROFUNDIDADE DE 1,10X1,10X1,80M,E DIAMETRO DA GALERIA D E ATE 0,60M,TENDO O CONCRETO DAS PAREDES,FUNDO E TAMPA 400KG E O DA BASE,CALHA E BANQUETA 300KG DE CIMENTO POR M3,SENDO AS PARED | UN | 4201.49
06.012.0203-0 | POCO DE VISITA DE CONCRETO ARMADO COM MEDIDAS INTERNAS DO PO CO E PROFUNDIDADE DE 1,10X1,10X2,10M,E DIAMETRO DA GALERIA D E ATE 0,60M,TENDO O CONCRETO DAS PAREDES,FUNDO E TAMPA 400KG E O DA BASE,CALHA E BANQUETA 300KG DE CIMENTO POR M3,SENDO AS PARED | UN | 5064.26
06.012.0203-A | POCO DE VISITA DE CONCRETO ARMADO COM MEDIDAS INTERNAS DO PO CO E PROFUNDIDADE DE 1,10X1,10X2,10M,E DIAMETRO DA GALERIA D E ATE 0,60M,TENDO O CONCRETO DAS PAREDES,FUNDO E TAMPA 400KG E O DA BASE,CALHA E BANQUETA 300KG DE CIMENTO POR M3,SENDO AS PARED | UN | 4591.67
06.012.0204-0 | POCO DE VISITA DE CONCRETO ARMADO COM MEDIDAS INTERNAS DO PO CO E PROFUNDIDADE DE 1,10X1,10X2,40M,E DIAMETRO DA GALERIA D E ATE 0,60M,TENDO O CONCRETO DAS PAREDES,FUNDO E TAMPA 400KG E O DA BASE,CALHA E BANQUETA 300KG DE CIMENTO POR M3,SENDO AS PARED | UN | 5650.66
06.012.0204-A | POCO DE VISITA DE CONCRETO ARMADO COM MEDIDAS INTERNAS DO PO CO E PROFUNDIDADE DE 1,10X1,10X2,40M,E DIAMETRO DA GALERIA D E ATE 0,60M,TENDO O CONCRETO DAS PAREDES,FUNDO E TAMPA 400KG E O DA BASE,CALHA E BANQUETA 300KG DE CIMENTO POR M3,SENDO AS PARED | UN | 5123.28
06.012.0205-0 | POCO DE VISITA DE CONCRETO ARMADO COM MEDIDAS INTERNAS DO PO CO E PROFUNDIDADE DE 1,10X1,10X2,70M,E DIAMETRO DA GALERIA D E ATE 0,60M,TENDO O CONCRETO DAS PAREDES,FUNDO E TAMPA 400KG E O DA BASE,CALHA E BANQUETA 300KG DE CIMENTO POR M3,SENDO AS PARED | UN | 6189.95
06.012.0205-A | POCO DE VISITA DE CONCRETO ARMADO COM MEDIDAS INTERNAS DO PO CO E PROFUNDIDADE DE 1,10X1,10X2,70M,E DIAMETRO DA GALERIA D E ATE 0,60M,TENDO O CONCRETO DAS PAREDES,FUNDO E TAMPA 400KG E O DA BASE,CALHA E BANQUETA 300KG DE CIMENTO POR M3,SENDO AS PARED | UN | 5608.03
06.012.0206-0 | POCO DE VISITA DE CONCRETO ARMADO COM MEDIDAS INTERNAS DO PO CO E PROFUNDIDADE DE 1,10X1,10X3,00M,E DIAMETRO DA GALERIA D E ATE 0,60M,TENDO O CONCRETO DAS PAREDES,FUNDO E TAMPA 400KG E O DA BASE,CALHA E BANQUETA 300KG DE CIMENTO POR M3,SENDO AS PARED | UN | 6320.63
06.012.0206-A | POCO DE VISITA DE CONCRETO ARMADO COM MEDIDAS INTERNAS DO PO CO E PROFUNDIDADE DE 1,10X1,10X3,00M,E DIAMETRO DA GALERIA D E ATE 0,60M,TENDO O CONCRETO DAS PAREDES,FUNDO E TAMPA 400KG E O DA BASE,CALHA E BANQUETA 300KG DE CIMENTO POR M3,SENDO AS PARED | UN | 5733.77
06.012.0207-0 | POCO DE VISITA DE CONCRETO ARMADO COM MEDIDAS INTERNAS DO PO CO E PROFUNDIDADE DE 1,10X1,10X3,30M,E DIAMETRO DA GALERIA D E ATE 0,60M,TENDO O CONCRETO DAS PAREDES,FUNDO E TAMPA 400KG E O DA BASE,CALHA E BANQUETA 300KG DE CIMENTO POR M3,SENDO AS PARED | UN | 6443.1
06.012.0207-A | POCO DE VISITA DE CONCRETO ARMADO COM MEDIDAS INTERNAS DO PO CO E PROFUNDIDADE DE 1,10X1,10X3,30M,E DIAMETRO DA GALERIA D E ATE 0,60M,TENDO O CONCRETO DAS PAREDES,FUNDO E TAMPA 400KG E O DA BASE,CALHA E BANQUETA 300KG DE CIMENTO POR M3,SENDO AS PARED | UN | 5850.31
06.012.0208-0 | POCO DE VISITA DE CONCRETO ARMADO COM MEDIDAS INTERNAS DO PO CO E PROFUNDIDADE DE 1,10X1,10X3,60M,E DIAMETRO DA GALERIA D E ATE 0,60M,TENDO O CONCRETO DAS PAREDES,FUNDO E TAMPA 400KG E O DA BASE,CALHA E BANQUETA 300KG DE CIMENTO POR M3,SENDO AS PARED | UN | 6763.6
06.012.0208-A | POCO DE VISITA DE CONCRETO ARMADO COM MEDIDAS INTERNAS DO PO CO E PROFUNDIDADE DE 1,10X1,10X3,60M,E DIAMETRO DA GALERIA D E ATE 0,60M,TENDO O CONCRETO DAS PAREDES,FUNDO E TAMPA 400KG E O DA BASE,CALHA E BANQUETA 300KG DE CIMENTO POR M3,SENDO AS PARED | UN | 6156.11
06.012.0209-0 | POCO DE VISITA DE CONCRETO ARMADO COM MEDIDAS INTERNAS DO PO CO E PROFUNDIDADE DE 1,10X1,10X3,90M,E DIAMETRO DA GALERIA D E ATE 0,60M,TENDO O CONCRETO DAS PAREDES,FUNDO E TAMPA 400KG E O DA BASE,CALHA E A BANQUETA 300KG DE CIMENTO POR M3,SEND O AS PA | UN | 7073.3
06.012.0209-A | POCO DE VISITA DE CONCRETO ARMADO COM MEDIDAS INTERNAS DO PO CO E PROFUNDIDADE DE 1,10X1,10X3,90M,E DIAMETRO DA GALERIA D E ATE 0,60M,TENDO O CONCRETO DAS PAREDES,FUNDO E TAMPA 400KG E O DA BASE,CALHA E A BANQUETA 300KG DE CIMENTO POR M3,SEND O AS PA | UN | 6435.99
06.012.0210-0 | POCO DE VISITA DE CONCRETO ARMADO COM MEDIDAS INTERNAS DO PO CO E PROFUNDIDADE DE 1,10X1,10X4,20M,E DIAMETRO DA GALERIA D E ATE 0,60M,TENDO O CONCRETO DAS PAREDES,FUNDO E TAMPA 400KG E O DA BASE,CALHA E BANQUETA 300KG DE CIMENTO POR M3,SENDO AS PARED | UN | 7426.52
06.012.0210-A | POCO DE VISITA DE CONCRETO ARMADO COM MEDIDAS INTERNAS DO PO CO E PROFUNDIDADE DE 1,10X1,10X4,20M,E DIAMETRO DA GALERIA D E ATE 0,60M,TENDO O CONCRETO DAS PAREDES,FUNDO E TAMPA 400KG E O DA BASE,CALHA E BANQUETA 300KG DE CIMENTO POR M3,SENDO AS PARED | UN | 6759.58
06.012.0211-0 | POCO DE VISITA DE CONCRETO ARMADO COM MEDIDAS INTERNAS DO PO CO E PROFUNDIDADE DE 1,10X1,10X4,50M,E DIAMETRO DA GALERIA D E ATE 0,60M,TENDO O CONCRETO DAS PAREDES,FUNDO E TAMPA 400KG E O DA BASE,CALHA E BANQUETA 300KG DE CIMENTO POR M3,SENDO AS PARED | UN | 7781.27
06.012.0211-A | POCO DE VISITA DE CONCRETO ARMADO COM MEDIDAS INTERNAS DO PO CO E PROFUNDIDADE DE 1,10X1,10X4,50M,E DIAMETRO DA GALERIA D E ATE 0,60M,TENDO O CONCRETO DAS PAREDES,FUNDO E TAMPA 400KG E O DA BASE,CALHA E BANQUETA 300KG DE CIMENTO POR M3,SENDO AS PARED | UN | 7084.52
06.012.0212-0 | POCO DE VISITA DE CONCRETO ARMADO COM MEDIDAS INTERNAS DO PO CO E PROFUNDIDADE DE 1,10X1,10X4,80M,E DIAMETRO DA GALERIA D E ATE 0,60M,TENDO O CONCRETO DAS PAREDES,FUNDO E TAMPA 400KG E O DA BASE,CALHA E BANQUETA 300KG DE CIMENTO POR M3,SENDO AS PARED | UN | 8135.97
06.012.0212-A | POCO DE VISITA DE CONCRETO ARMADO COM MEDIDAS INTERNAS DO PO CO E PROFUNDIDADE DE 1,10X1,10X4,80M,E DIAMETRO DA GALERIA D E ATE 0,60M,TENDO O CONCRETO DAS PAREDES,FUNDO E TAMPA 400KG E O DA BASE,CALHA E BANQUETA 300KG DE CIMENTO POR M3,SENDO AS PARED | UN | 7409.4
06.012.0213-0 | POCO DE VISITA DE CONCRETO ARMADO COM MEDIDAS INTERNAS DO PO CO E PROFUNDIDADE DE 1,10X1,10X5,10M,E DIAMETRO DA GALERIA D E ATE 0,60M,TENDO O CONCRETO DAS PAREDES,FUNDO E TAMPA 400KG E O DA BASE,CALHA E BANQUETA 300KG DE CIMENTO POR M3,SENDO AS PARED | UN | 8444.19
06.012.0213-A | POCO DE VISITA DE CONCRETO ARMADO COM MEDIDAS INTERNAS DO PO CO E PROFUNDIDADE DE 1,10X1,10X5,10M,E DIAMETRO DA GALERIA D E ATE 0,60M,TENDO O CONCRETO DAS PAREDES,FUNDO E TAMPA 400KG E O DA BASE,CALHA E BANQUETA 300KG DE CIMENTO POR M3,SENDO AS PARED | UN | 7688
06.012.0214-0 | POCO DE VISITA DE CONCRETO ARMADO COM MEDIDAS INTERNAS DO PO CO E PROFUNDIDADE DE 1,10X1,10X5,40M,E DIAMETRO DA GALERIA D E ATE 0,60M,TENDO O CONCRETO DAS PAREDES,FUNDO E TAMPA 400KG E O DA BASE,CALHA E BANQUETA 300KG DE CIMENTO POR M3,SENDO AS PARED | UN | 8798.89
06.012.0214-A | POCO DE VISITA DE CONCRETO ARMADO COM MEDIDAS INTERNAS DO PO CO E PROFUNDIDADE DE 1,10X1,10X5,40M,E DIAMETRO DA GALERIA D E ATE 0,60M,TENDO O CONCRETO DAS PAREDES,FUNDO E TAMPA 400KG E O DA BASE,CALHA E BANQUETA 300KG DE CIMENTO POR M3,SENDO AS PARED | UN | 8012.88
06.012.0215-0 | POCO DE VISITA DE CONCRETO ARMADO COM MEDIDAS INTERNAS DO PO CO E PROFUNDIDADE DE 1,10X1,10X5,70M,E DIAMETRO DA GALERIA D E ATE 0,60M,TENDO O CONCRETO DAS PAREDES,FUNDO E TAMPA 400KG E O DA BASE,CALHA E BANQUETA 300KG DE CIMENTO POR M3,SENDO AS PARED | UN | 9153.65
06.012.0215-A | POCO DE VISITA DE CONCRETO ARMADO COM MEDIDAS INTERNAS DO PO CO E PROFUNDIDADE DE 1,10X1,10X5,70M,E DIAMETRO DA GALERIA D E ATE 0,60M,TENDO O CONCRETO DAS PAREDES,FUNDO E TAMPA 400KG E O DA BASE,CALHA E BANQUETA 300KG DE CIMENTO POR M3,SENDO AS PARED | UN | 8337.82
06.012.0216-0 | POCO DE VISITA DE CONCRETO ARMADO COM MEDIDAS INTERNAS DO PO CO E PROFUNDIDADE DE 1,10X1,10X6,00M,E DIAMETRO DA GALERIA D E ATE 0,60M,TENDO O CONCRETO DAS PAREDES,FUNDO E TAMPA 400KG E O DA BASE,CALHA E BANQUETA 300KG DE CIMENTO POR M3,SENDO AS PARED | UN | 9506.86
06.012.0216-A | POCO DE VISITA DE CONCRETO ARMADO COM MEDIDAS INTERNAS DO PO CO E PROFUNDIDADE DE 1,10X1,10X6,00M,E DIAMETRO DA GALERIA D E ATE 0,60M,TENDO O CONCRETO DAS PAREDES,FUNDO E TAMPA 400KG E O DA BASE,CALHA E BANQUETA 300KG DE CIMENTO POR M3,SENDO AS PARED | UN | 8661.41
06.012.0217-0 | POCO DE VISITA DE CONCRETO ARMADO COM MEDIDAS INTERNAS DO PO CO E PROFUNDIDADE DE 1,20X1,20X1,50M,E DIAMETRO DA GALERIA D E 0,70M,TENDO O CONCRETO DAS PAREDES,FUNDO E TAMPA 400KG E O DA BASE,CALHA E BANQUETA 300KG DE CIMENTO POR M3,SENDO AS P AREDES, | UN | 4745.55
06.012.0217-A | POCO DE VISITA DE CONCRETO ARMADO COM MEDIDAS INTERNAS DO PO CO E PROFUNDIDADE DE 1,20X1,20X1,50M,E DIAMETRO DA GALERIA D E 0,70M,TENDO O CONCRETO DAS PAREDES,FUNDO E TAMPA 400KG E O DA BASE,CALHA E BANQUETA 300KG DE CIMENTO POR M3,SENDO AS P AREDES, | UN | 4296.19
06.012.0218-0 | POCO DE VISITA DE CONCRETO ARMADO COM MEDIDAS INTERNAS DO PO CO E PROFUNDIDADE DE 1,20X1,20X1,80M,E DIAMETRO DA GALERIA D E 0,70M,TENDO O CONCRETO DAS PAREDES,FUNDO E TAMPA 400KG E O DA BASE,CALHA E BANQUETA 300KG DE CIMENTO POR M3,SENDO AS P AREDES, | UN | 5189.72
06.012.0218-A | POCO DE VISITA DE CONCRETO ARMADO COM MEDIDAS INTERNAS DO PO CO E PROFUNDIDADE DE 1,20X1,20X1,80M,E DIAMETRO DA GALERIA D E 0,70M,TENDO O CONCRETO DAS PAREDES,FUNDO E TAMPA 400KG E O DA BASE,CALHA E BANQUETA 300KG DE CIMENTO POR M3,SENDO AS P AREDES, | UN | 4702.19
06.012.0219-0 | POCO DE VISITA DE CONCRETO ARMADO COM MEDIDAS INTERNAS DO PO CO E PROFUNDIDADE DE 1,20X1,20X2,10M,E DIAMETRO DA GALERIA D E 0,70M,TENDO O CONCRETO DAS PAREDES,FUNDO E TAMPA 400KG E O DA BASE,CALHA E BANQUETA 300KG DE CIMENTO POR M3,SENDO AS P AREDES, | UN | 5634.07
06.012.0219-A | POCO DE VISITA DE CONCRETO ARMADO COM MEDIDAS INTERNAS DO PO CO E PROFUNDIDADE DE 1,20X1,20X2,10M,E DIAMETRO DA GALERIA D E 0,70M,TENDO O CONCRETO DAS PAREDES,FUNDO E TAMPA 400KG E O DA BASE,CALHA E BANQUETA 300KG DE CIMENTO POR M3,SENDO AS P AREDES, | UN | 5108.39
06.012.0220-0 | POCO DE VISITA DE CONCRETO ARMADO COM MEDIDAS INTERNAS DO PO CO E PROFUNDIDADE DE 1,20X1,20X2,40M,E DIAMETRO DA GALERIA D E 0,70M,TENDO O CONCRETO DAS PAREDES,FUNDO E TAMPA 400KG E O DA BASE,CALHA E BANQUETA 300KG DE CIMENTO POR M3,SENDO AS P AREDES, | UN | 6226.2
06.012.0220-A | POCO DE VISITA DE CONCRETO ARMADO COM MEDIDAS INTERNAS DO PO CO E PROFUNDIDADE DE 1,20X1,20X2,40M,E DIAMETRO DA GALERIA D E 0,70M,TENDO O CONCRETO DAS PAREDES,FUNDO E TAMPA 400KG E O DA BASE,CALHA E BANQUETA 300KG DE CIMENTO POR M3,SENDO AS P AREDES, | UN | 5641.47
06.012.0221-0 | POCO DE VISITA DE CONCRETO ARMADO COM MEDIDAS INTERNAS DO PO CO E PROFUNDIDADE DE 1,20X1,20X2,70M,E DIAMETRO DA GALERIA D E 0,70M,TENDO O CONCRETO DAS PAREDES,FUNDO E TAMPA 400KG E O DA BASE,CALHA E BANQUETA 300KG DE CIMENTO POR M3,SENDO AS P AREDES, | UN | 6846.33
06.012.0221-A | POCO DE VISITA DE CONCRETO ARMADO COM MEDIDAS INTERNAS DO PO CO E PROFUNDIDADE DE 1,20X1,20X2,70M,E DIAMETRO DA GALERIA D E 0,70M,TENDO O CONCRETO DAS PAREDES,FUNDO E TAMPA 400KG E O DA BASE,CALHA E BANQUETA 300KG DE CIMENTO POR M3,SENDO AS P AREDES, | UN | 6202.53
06.012.0222-0 | POCO DE VISITA DE CONCRETO ARMADO COM MEDIDAS INTERNAS DO PO CO E PROFUNDIDADE DE 1,20X1,20X3,00M,E DIAMETRO DA GALERIA D E 0,70M,TENDO O CONCRETO DAS PAREDES,FUNDO E TAMPA 400KG E O DA BASE,CALHA E BANQUETA 300KG DE CIMENTO POR M3,SENDO AS P AREDES, | UN | 7141.06
06.012.0222-A | POCO DE VISITA DE CONCRETO ARMADO COM MEDIDAS INTERNAS DO PO CO E PROFUNDIDADE DE 1,20X1,20X3,00M,E DIAMETRO DA GALERIA D E 0,70M,TENDO O CONCRETO DAS PAREDES,FUNDO E TAMPA 400KG E O DA BASE,CALHA E BANQUETA 300KG DE CIMENTO POR M3,SENDO AS P AREDES, | UN | 6478.14
06.012.0223-0 | POCO DE VISITA DE CONCRETO ARMADO COM MEDIDAS INTERNAS DO PO CO E PROFUNDIDADE DE 1,20X1,20X3,30M,E DIAMETRO DA GALERIA D E 0,70M,TENDO O CONCRETO DAS PAREDES,FUNDO E TAMPA 400KG E O DA BASE,CALHA E BANQUETA 300KG DE CIMENTO POR M3,SENDO AS P AREDES, | UN | 7375.98
06.012.0223-A | POCO DE VISITA DE CONCRETO ARMADO COM MEDIDAS INTERNAS DO PO CO E PROFUNDIDADE DE 1,20X1,20X3,30M,E DIAMETRO DA GALERIA D E 0,70M,TENDO O CONCRETO DAS PAREDES,FUNDO E TAMPA 400KG E O DA BASE,CALHA E BANQUETA 300KG DE CIMENTO POR M3,SENDO AS P AREDES, | UN | 6690.97
06.012.0224-0 | POCO DE VISITA DE CONCRETO ARMADO COM MEDIDAS INTERNAS DO PO CO E PROFUNDIDADE DE 1,20X1,20X3,60M,E DIAMETRO DA GALERIA D E 0,70M,TENDO O CONCRETO DAS PAREDES,FUNDO E TAMPA 400KG E O DA BASE,CALHA E BANQUETA 300KG DE CIMENTO POR M3,SENDO AS P AREDES, | UN | 7681.37
06.012.0224-A | POCO DE VISITA DE CONCRETO ARMADO COM MEDIDAS INTERNAS DO PO CO E PROFUNDIDADE DE 1,20X1,20X3,60M,E DIAMETRO DA GALERIA D E 0,70M,TENDO O CONCRETO DAS PAREDES,FUNDO E TAMPA 400KG E O DA BASE,CALHA E BANQUETA 300KG DE CIMENTO POR M3,SENDO AS P AREDES, | UN | 6967.84
06.012.0225-0 | POCO DE VISITA DE CONCRETO ARMADO COM MEDIDAS INTERNAS DO PO CO E PROFUNDIDADE DE 1,20X1,20X3,90M,E DIAMETRO DA GALERIA D E 0,70M,TENDO O CONCRETO DAS PAREDES,FUNDO E TAMPA 400KG E O DA BASE,CALHA E BANQUETA 300KG DE CIMENTO POR M3,SENDO AS P AREDES, | UN | 7796.97
06.012.0225-A | POCO DE VISITA DE CONCRETO ARMADO COM MEDIDAS INTERNAS DO PO CO E PROFUNDIDADE DE 1,20X1,20X3,90M,E DIAMETRO DA GALERIA D E 0,70M,TENDO O CONCRETO DAS PAREDES,FUNDO E TAMPA 400KG E O DA BASE,CALHA E BANQUETA 300KG DE CIMENTO POR M3,SENDO AS P AREDES, | UN | 7091.4
06.012.0226-0 | POCO DE VISITA DE CONCRETO ARMADO COM MEDIDAS INTERNAS DO PO CO E PROFUNDIDADE DE 1,20X1,20X4,20M,E DIAMETRO DA GALERIA D E 0,70M,TENDO O CONCRETO DAS PAREDES,FUNDO E TAMPA 400KG E O DA BASE,CALHA E BANQUETA 300KG DE CIMENTO POR M3,SENDO AS P AREDES, | UN | 8150.18
06.012.0226-A | POCO DE VISITA DE CONCRETO ARMADO COM MEDIDAS INTERNAS DO PO CO E PROFUNDIDADE DE 1,20X1,20X4,20M,E DIAMETRO DA GALERIA D E 0,70M,TENDO O CONCRETO DAS PAREDES,FUNDO E TAMPA 400KG E O DA BASE,CALHA E BANQUETA 300KG DE CIMENTO POR M3,SENDO AS P AREDES, | UN | 7414.99
06.012.0227-0 | POCO DE VISITA DE CONCRETO ARMADO COM MEDIDAS INTERNAS DO PO CO E PROFUNDIDADE DE 1,20X1,20X4,50M,E DIAMETRO DA GALERIA D E 0,70M,TENDO O CONCRETO DAS PAREDES,FUNDO E TAMPA 400KG E O DA BASE,CALHA E BANQUETA 300KG DE CIMENTO POR M3,SENDO AS P AREDES, | UN | 8504.93
06.012.0227-A | POCO DE VISITA DE CONCRETO ARMADO COM MEDIDAS INTERNAS DO PO CO E PROFUNDIDADE DE 1,20X1,20X4,50M,E DIAMETRO DA GALERIA D E 0,70M,TENDO O CONCRETO DAS PAREDES,FUNDO E TAMPA 400KG E O DA BASE,CALHA E BANQUETA 300KG DE CIMENTO POR M3,SENDO AS P AREDES, | UN | 7739.93
06.012.0228-0 | POCO DE VISITA DE CONCRETO ARMADO COM MEDIDAS INTERNAS DO PO CO E PROFUNDIDADE DE 1,20X1,20X4,80M,E DIAMETRO DA GALERIA D E 0,70M,TENDO O CONCRETO DAS PAREDES,FUNDO E TAMPA 400KG E O DA BASE,CALHA E BANQUETA 300KG DE CIMENTO POR M3,SENDO AS P AREDES, | UN | 8814.64
06.012.0228-A | POCO DE VISITA DE CONCRETO ARMADO COM MEDIDAS INTERNAS DO PO CO E PROFUNDIDADE DE 1,20X1,20X4,80M,E DIAMETRO DA GALERIA D E 0,70M,TENDO O CONCRETO DAS PAREDES,FUNDO E TAMPA 400KG E O DA BASE,CALHA E BANQUETA 300KG DE CIMENTO POR M3,SENDO AS P AREDES, | UN | 8019.81
06.012.0229-0 | POCO DE VISITA DE CONCRETO ARMADO COM MEDIDAS INTERNAS DO PO CO E PROFUNDIDADE DE 1,20X1,20X5,10M,E DIAMETRO DA GALERIA D E 0,70M,TENDO O CONCRETO DAS PAREDES,FUNDO E TAMPA 400KG E O DA BASE,CALHA E BANQUETA 300KG DE CIMENTO POR M3,SENDO AS P AREDES, | UN | 9167.85
06.012.0229-A | POCO DE VISITA DE CONCRETO ARMADO COM MEDIDAS INTERNAS DO PO CO E PROFUNDIDADE DE 1,20X1,20X5,10M,E DIAMETRO DA GALERIA D E 0,70M,TENDO O CONCRETO DAS PAREDES,FUNDO E TAMPA 400KG E O DA BASE,CALHA E BANQUETA 300KG DE CIMENTO POR M3,SENDO AS P AREDES, | UN | 8343.4
06.012.0230-0 | POCO DE VISITA DE CONCRETO ARMADO COM MEDIDAS INTERNAS DO PO CO E PROFUNDIDADE DE 1,20X1,20X5,40M,E DIAMETRO DA GALERIA D E 0,70M,TENDO O CONCRETO DAS PAREDES,FUNDO E TAMPA 400KG E O DA BASE,CALHA E BANQUETA 300KG DE CIMENTO POR M3,SENDO AS P AREDES, | UN | 9522.55
06.012.0230-A | POCO DE VISITA DE CONCRETO ARMADO COM MEDIDAS INTERNAS DO PO CO E PROFUNDIDADE DE 1,20X1,20X5,40M,E DIAMETRO DA GALERIA D E 0,70M,TENDO O CONCRETO DAS PAREDES,FUNDO E TAMPA 400KG E O DA BASE,CALHA E BANQUETA 300KG DE CIMENTO POR M3,SENDO AS P AREDES, | UN | 8668.28
06.012.0231-0 | POCO DE VISITA DE CONCRETO ARMADO COM MEDIDAS INTERNAS DO PO CO E PROFUNDIDADE DE 1,20X1,20X5,70M,E DIAMETRO DA GALERIA D E 0,70M,TENDO O CONCRETO DAS PAREDES,FUNDO E TAMPA 400KG E O DA BASE,CALHA E BANQUETA 300KG DE CIMENTO POR M3,SENDO AS P AREDES, | UN | 9877.31
06.012.0231-A | POCO DE VISITA DE CONCRETO ARMADO COM MEDIDAS INTERNAS DO PO CO E PROFUNDIDADE DE 1,20X1,20X5,70M,E DIAMETRO DA GALERIA D E 0,70M,TENDO O CONCRETO DAS PAREDES,FUNDO E TAMPA 400KG E O DA BASE,CALHA E BANQUETA 300KG DE CIMENTO POR M3,SENDO AS P AREDES, | UN | 8993.22
06.012.0232-0 | POCO DE VISITA DE CONCRETO ARMADO COM MEDIDAS INTERNAS DO PO CO E PROFUNDIDADE DE 1,20X1,20X6,00M,E DIAMETRO DA GALERIA D E 0,70M,TENDO O CONCRETO DAS PAREDES,FUNDO E TAMPA 400KG E O DA BASE,CALHA E BANQUETA 300KG DE CIMENTO POR M3,SENDO AS P AREDES, | UN | 10185.52
06.012.0232-A | POCO DE VISITA DE CONCRETO ARMADO COM MEDIDAS INTERNAS DO PO CO E PROFUNDIDADE DE 1,20X1,20X6,00M,E DIAMETRO DA GALERIA D E 0,70M,TENDO O CONCRETO DAS PAREDES,FUNDO E TAMPA 400KG E O DA BASE,CALHA E BANQUETA 300KG DE CIMENTO POR M3,SENDO AS P AREDES, | UN | 9271.81
06.012.0233-0 | POCO DE VISITA DE CONCRETO ARMADO COM MEDIDAS INTERNAS DO PO CO E PROFUNDIDADE DE 1,30X1,30X1,50M,E DIAMETRO DA GALERIA D E 0,80M,TENDO O CONCRETO DAS PAREDES,FUNDO E TAMPA 400KG E O DA BASE,CALHA E BANQUETA 300KG DE CIMENTO POR M3,SENDO AS P AREDES, | UN | 5406.71
06.012.0233-A | POCO DE VISITA DE CONCRETO ARMADO COM MEDIDAS INTERNAS DO PO CO E PROFUNDIDADE DE 1,30X1,30X1,50M,E DIAMETRO DA GALERIA D E 0,80M,TENDO O CONCRETO DAS PAREDES,FUNDO E TAMPA 400KG E O DA BASE,CALHA E BANQUETA 300KG DE CIMENTO POR M3,SENDO AS P AREDES, | UN | 4894.14
06.012.0234-0 | POCO DE VISITA DE CONCRETO ARMADO COM MEDIDAS INTERNAS DO PO CO E PROFUNDIDADE DE 1,30X1,30X1,80M,E DIAMETRO DA GALERIA D E 0,80M,TENDO O CONCRETO DAS PAREDES,FUNDO E TAMPA 400KG E O DA BASE,CALHA E BANQUETA 300KG DE CIMENTO POR M3,SENDO AS P AREDES, | UN | 5893.66
06.012.0234-A | POCO DE VISITA DE CONCRETO ARMADO COM MEDIDAS INTERNAS DO PO CO E PROFUNDIDADE DE 1,30X1,30X1,80M,E DIAMETRO DA GALERIA D E 0,80M,TENDO O CONCRETO DAS PAREDES,FUNDO E TAMPA 400KG E O DA BASE,CALHA E BANQUETA 300KG DE CIMENTO POR M3,SENDO AS P AREDES, | UN | 5338.61
06.012.0235-0 | POCO DE VISITA DE CONCRETO ARMADO COM MEDIDAS INTERNAS DO PO CO E PROFUNDIDADE DE 1,30X1,30X2,10M,E DIAMETRO DA GALERIA D E 0,80M,TENDO O CONCRETO DAS PAREDES,FUNDO E TAMPA 400KG E O DA BASE,CALHA E BANQUETA 300KG DE CIMENTO POR M3,SENDO AS P AREDES, | UN | 6331.11
06.012.0235-A | POCO DE VISITA DE CONCRETO ARMADO COM MEDIDAS INTERNAS DO PO CO E PROFUNDIDADE DE 1,30X1,30X2,10M,E DIAMETRO DA GALERIA D E 0,80M,TENDO O CONCRETO DAS PAREDES,FUNDO E TAMPA 400KG E O DA BASE,CALHA E BANQUETA 300KG DE CIMENTO POR M3,SENDO AS P AREDES, | UN | 5734.21
06.012.0236-0 | POCO DE VISITA DE CONCRETO ARMADO COM MEDIDAS INTERNAS DO PO CO E PROFUNDIDADE DE 1,30X1,30X2,40M,E DIAMETRO DA GALERIA D E 0,80M,TENDO O CONCRETO DAS PAREDES,FUNDO E TAMPA 400KG E O DA BASE,CALHA E BANQUETA 300KG DE CIMENTO POR M3,SENDO AS P AREDES, | UN | 6854.82
06.012.0236-A | POCO DE VISITA DE CONCRETO ARMADO COM MEDIDAS INTERNAS DO PO CO E PROFUNDIDADE DE 1,30X1,30X2,40M,E DIAMETRO DA GALERIA D E 0,80M,TENDO O CONCRETO DAS PAREDES,FUNDO E TAMPA 400KG E O DA BASE,CALHA E BANQUETA 300KG DE CIMENTO POR M3,SENDO AS P AREDES, | UN | 6210.59
06.012.0237-0 | POCO DE VISITA DE CONCRETO ARMADO COM MEDIDAS INTERNAS DO PO CO E PROFUNDIDADE DE 1,30X1,30X2,70M,E DIAMETRO DA GALEIRA D E 0,80M,TENDO O CONCRETO DAS PAREDES,FUNDO E TAMPA 400KG E O DA BASE,CALHA E BANQUETA 300KG DE CIMENTO POR M3,SENDO AS P AREDES, | UN | 7525.8
06.012.0237-A | POCO DE VISITA DE CONCRETO ARMADO COM MEDIDAS INTERNAS DO PO CO E PROFUNDIDADE DE 1,30X1,30X2,70M,E DIAMETRO DA GALEIRA D E 0,80M,TENDO O CONCRETO DAS PAREDES,FUNDO E TAMPA 400KG E O DA BASE,CALHA E BANQUETA 300KG DE CIMENTO POR M3,SENDO AS P AREDES, | UN | 6818.2
06.012.0238-0 | POCO DE VISITA DE CONCRETO ARMADO COM MEDIDAS INTERNAS DO PO CO E PROFUNDIDADE DE 1,30X1,30X3,00M,E DIAMETRO DA GALERIA D E 0,80M,TENDO O CONCRETO DAS PAREDES,FUNDO E TAMPA 400KG E O DA BASE,CALHA E BANQUETA 300KG DE CIMENTO POR M3,SENDO AS P AREDES, | UN | 7981.04
06.012.0238-A | POCO DE VISITA DE CONCRETO ARMADO COM MEDIDAS INTERNAS DO PO CO E PROFUNDIDADE DE 1,30X1,30X3,00M,E DIAMETRO DA GALERIA D E 0,80M,TENDO O CONCRETO DAS PAREDES,FUNDO E TAMPA 400KG E O DA BASE,CALHA E BANQUETA 300KG DE CIMENTO POR M3,SENDO AS P AREDES, | UN | 7241.84
06.012.0239-0 | POCO DE VISITA DE CONCRETO ARMADO COM MEDIDAS INTERNAS DO PO CO E PROFUNDIDADE DE 1,30X1,30X3,30M,E DIAMETRO DA GALERIA D E 0,80M,TENDO O CONCRETO DAS PAREDES,FUNDO E TAMPA 400KG E O DA BASE,CALHA E BANQUETA 300KG DE CIMENTO POR M3,SENDO AS P AREDES, | UN | 8157.61
06.012.0239-A | POCO DE VISITA DE CONCRETO ARMADO COM MEDIDAS INTERNAS DO PO CO E PROFUNDIDADE DE 1,30X1,30X3,30M,E DIAMETRO DA GALERIA D E 0,80M,TENDO O CONCRETO DAS PAREDES,FUNDO E TAMPA 400KG E O DA BASE,CALHA E BANQUETA 300KG DE CIMENTO POR M3,SENDO AS P AREDES, | UN | 7393.29
06.012.0240-0 | POCO DE VISITA DE CONCRETO ARMADO COM MEDIDAS INTERNAS DO PO CO E PROFUNDIDADE DE 1,30X1,30X3,60M,E DIAMETRO DA GALERIA D E 0,80M,TENDO O CONCRETO DAS PAREDES,FUNDO E TAMPA 400KG E O DA BASE,CALHA E BANQUETA 300KG DE CIMENTO POR M3,SENDO AS P AREDES, | UN | 8403.83
06.012.0240-A | POCO DE VISITA DE CONCRETO ARMADO COM MEDIDAS INTERNAS DO PO CO E PROFUNDIDADE DE 1,30X1,30X3,60M,E DIAMETRO DA GALERIA D E 0,80M,TENDO O CONCRETO DAS PAREDES,FUNDO E TAMPA 400KG E O DA BASE,CALHA E BANQUETA 300KG DE CIMENTO POR M3,SENDO AS P AREDES, | UN | 7622.18
06.012.0241-0 | POCO DE VISITA DE CONCRETO ARMADO COM MEDIDAS INTERNAS DO PO CO E PROFUNDIDADE DE 1,30X1,30X3,90M,E DIAMETRO DA GALERIA D E 0,80M,TENDO O CONCRETO DAS PAREDES,FUNDO E TAMPA 400KG E O DA BASE,CALHA E BANQUETA 300KG DE CIMENTO POR M3,SENDO AS P AREDES, | UN | 8725.84
06.012.0241-A | POCO DE VISITA DE CONCRETO ARMADO COM MEDIDAS INTERNAS DO PO CO E PROFUNDIDADE DE 1,30X1,30X3,90M,E DIAMETRO DA GALERIA D E 0,80M,TENDO O CONCRETO DAS PAREDES,FUNDO E TAMPA 400KG E O DA BASE,CALHA E BANQUETA 300KG DE CIMENTO POR M3,SENDO AS P AREDES, | UN | 7929.32
06.012.0242-0 | POCO DE VISITA DE CONCRETO ARMADO COM MEDIDAS INTERNAS DO PO CO E PROFUNDIDADE DE 1,30X1,30X4,20M,E DIAMETRO DA GALERIA D E 0,80M,TENDO O CONCRETO DAS PAREDES,FUNDO E TAMPA 400KG E O DA BASE,CALHA E BANQUETA 300KG DE CIMENTO POR M3,SENDO AS P AREDES, | UN | 9079.15
06.012.0242-A | POCO DE VISITA DE CONCRETO ARMADO COM MEDIDAS INTERNAS DO PO CO E PROFUNDIDADE DE 1,30X1,30X4,20M,E DIAMETRO DA GALERIA D E 0,80M,TENDO O CONCRETO DAS PAREDES,FUNDO E TAMPA 400KG E O DA BASE,CALHA E BANQUETA 300KG DE CIMENTO POR M3,SENDO AS P AREDES, | UN | 8253.01
06.012.0243-0 | POCO DE VISITA DE CONCRETO ARMADO COM MEDIDAS INTERNAS DO PO CO E PROFUNDIDADE DE 1,30X1,30X4,50M,E DIAMETRO DA GALERIA D E 0,80M,TENDO O CONCRETO DAS PAREDES,FUNDO E TAMPA 400KG E O DA BASE,CALHA E BANQUETA 300KG DE CIMENTO POR M3,SENDO AS P AREDES, | UN | 9388.91
06.012.0243-A | POCO DE VISITA DE CONCRETO ARMADO COM MEDIDAS INTERNAS DO PO CO E PROFUNDIDADE DE 1,30X1,30X4,50M,E DIAMETRO DA GALERIA D E 0,80M,TENDO O CONCRETO DAS PAREDES,FUNDO E TAMPA 400KG E O DA BASE,CALHA E BANQUETA 300KG DE CIMENTO POR M3,SENDO AS P AREDES, | UN | 8532.94
06.012.0244-0 | POCO DE VISITA DE CONCRETO ARMADO COM MEDIDAS INTERNAS DO PO CO E PROFUNDIDADE DE 1,30X1,30X4,80M,E DIAMETRO DA GALERIA D E 0,80M,TENDO O CONCRETO DAS PAREDES,FUNDO E TAMPA 400KG E O DA BASE,CALHA E BANQUETA 300KG DE CIMENTO POR M3,SENDO AS P AREDES, | UN | 9742.41
06.012.0244-A | POCO DE VISITA DE CONCRETO ARMADO COM MEDIDAS INTERNAS DO PO CO E PROFUNDIDADE DE 1,30X1,30X4,80M,E DIAMETRO DA GALERIA D E 0,80M,TENDO O CONCRETO DAS PAREDES,FUNDO E TAMPA 400KG E O DA BASE,CALHA E BANQUETA 300KG DE CIMENTO POR M3,SENDO AS P AREDES, | UN | 8856.62
06.012.0245-0 | POCO DE VISITA DE CONCRETO ARMADO COM MEDIDAS INTERNAS NO PO CO E PROFUNDIDADE DE 1,30X1,30X5,10M,E DIAMETRO DA GALERIA D E 0,80M,TENDO O CONCRETO DAS PAREDES,FUNDO E TAMPA 400KG E O DA BASE,CALHA E BANQUETA 300KG DE CIMENTO POR M3,SENDO AS P AREDES, | UN | 10096.82
06.012.0245-A | POCO DE VISITA DE CONCRETO ARMADO COM MEDIDAS INTERNAS NO PO CO E PROFUNDIDADE DE 1,30X1,30X5,10M,E DIAMETRO DA GALERIA D E 0,80M,TENDO O CONCRETO DAS PAREDES,FUNDO E TAMPA 400KG E O DA BASE,CALHA E BANQUETA 300KG DE CIMENTO POR M3,SENDO AS P AREDES, | UN | 9181.42
06.012.0246-0 | POCO DE VISITA DE CONCRETO ARMADO COM MEDIDAS INTERNAS DO PO CO E PROFUNDIDADE DE 1,30X1,30X5,40M,E DIAMETRO DA GALEIRA D E 0,80M,TENDO O CONCRETO DAS PAREDES,FUNDO E TAMPA 400KG E O DA BASE,CALHA E BANQUETA 300KG DE CIMENTO POR M3,SENDO AS P AREDES, | UN | 10451.52
06.012.0246-A | POCO DE VISITA DE CONCRETO ARMADO COM MEDIDAS INTERNAS DO PO CO E PROFUNDIDADE DE 1,30X1,30X5,40M,E DIAMETRO DA GALEIRA D E 0,80M,TENDO O CONCRETO DAS PAREDES,FUNDO E TAMPA 400KG E O DA BASE,CALHA E BANQUETA 300KG DE CIMENTO POR M3,SENDO AS P AREDES, | UN | 9506.3
06.012.0247-0 | POCO DE VISITA DE CONCRETO ARMADO COM MEDIDAS INTERNAS DO PO CO E PROFUNDIDADE DE 1,30X1,30X5,70M,E DIAMETRO DA GALERIA D E 0,80M,TENDO O CONCRETO DAS PAREDES,FUNDO E TAMPA 400KG E O DA BASE,CALHA E BANQUETA 300KG DE CIMENTO POR M3,SENDO AS P AREDES, | UN | 10760.6
06.012.0247-A | POCO DE VISITA DE CONCRETO ARMADO COM MEDIDAS INTERNAS DO PO CO E PROFUNDIDADE DE 1,30X1,30X5,70M,E DIAMETRO DA GALERIA D E 0,80M,TENDO O CONCRETO DAS PAREDES,FUNDO E TAMPA 400KG E O DA BASE,CALHA E BANQUETA 300KG DE CIMENTO POR M3,SENDO AS P AREDES, | UN | 9785.56
06.012.0248-0 | POCO DE VISITA DE CONCRETO ARMADO COM MEDIDAS INTERNAS NO PO CO E PROFUNDIDADE DE 1,30X1,30X6,00M,E DIAMETRO DA GALERIA D E 0,80M,TENDO O CONCRETO DAS PAREDES,FUNDO E TAMPA 400KG E O DA BASE,CALHA E BANQUETA 300KG DE CIMENTO POR M3,SENDO AS P AREDES, | UN | 11114.57
06.012.0248-A | POCO DE VISITA DE CONCRETO ARMADO COM MEDIDAS INTERNAS NO PO CO E PROFUNDIDADE DE 1,30X1,30X6,00M,E DIAMETRO DA GALERIA D E 0,80M,TENDO O CONCRETO DAS PAREDES,FUNDO E TAMPA 400KG E O DA BASE,CALHA E BANQUETA 300KG DE CIMENTO POR M3,SENDO AS P AREDES, | UN | 10109.91
06.012.0249-0 | POCO DE VISITA DE CONCRETO ARMADO COM MEDIDAS INTERNAS DO PO CO E PROFUNDIDADE DE 1,40X1,40X1,80M,E DIAMETRO DA GALERIA D E 0,90M,TENDO O CONCRETO DAS PAREDES,FUNDO E TAMPA 400KG E O DA BASE,CALHA E BANQUETA 300KG DE CIMENTO POR M3,SENDO AS P AREDES, | UN | 6463.68
06.012.0249-A | POCO DE VISITA DE CONCRETO ARMADO COM MEDIDAS INTERNAS DO PO CO E PROFUNDIDADE DE 1,40X1,40X1,80M,E DIAMETRO DA GALERIA D E 0,90M,TENDO O CONCRETO DAS PAREDES,FUNDO E TAMPA 400KG E O DA BASE,CALHA E BANQUETA 300KG DE CIMENTO POR M3,SENDO AS P AREDES, | UN | 5850.35
06.012.0250-0 | POCO DE VISITA DE CONCRETO ARMADO COM MEDIDAS INTERNAS DO PO CO E PROFUNDIDADE DE 1,40X1,40X2,10M,E DIAMETRO DA GALERIA D E 0,90M,TENDO O CONCRETO DAS PAREDES,FUNDO E TAMPA 400KG E O DA BASE,CALHA E BANQUETA 300KG DE CIMENTO POR M3,SENDO AS P AREDES, | UN | 6983.57
06.012.0250-A | POCO DE VISITA DE CONCRETO ARMADO COM MEDIDAS INTERNAS DO PO CO E PROFUNDIDADE DE 1,40X1,40X2,10M,E DIAMETRO DA GALERIA D E 0,90M,TENDO O CONCRETO DAS PAREDES,FUNDO E TAMPA 400KG E O DA BASE,CALHA E BANQUETA 300KG DE CIMENTO POR M3,SENDO AS P AREDES, | UN | 6324.88
06.012.0251-0 | POCO DE VISITA DE CONCRETO ARMADO COM MEDIDAS INTERNAS DO PO CO E PROFUNDIDADE DE 1,40X1,40X2,40M,E DIAMETRO DA GALERIA D E 0,90M,TENDO O CONCRETO DAS PAREDES,FUNDO E TAMPA 400KG E O DA BASE,CALHA E BANQUETA 300KG DE CIMENTO POR M3,SENDO AS P AREDES, | UN | 7503.43
06.012.0251-A | POCO DE VISITA DE CONCRETO ARMADO COM MEDIDAS INTERNAS DO PO CO E PROFUNDIDADE DE 1,40X1,40X2,40M,E DIAMETRO DA GALERIA D E 0,90M,TENDO O CONCRETO DAS PAREDES,FUNDO E TAMPA 400KG E O DA BASE,CALHA E BANQUETA 300KG DE CIMENTO POR M3,SENDO AS P AREDES, | UN | 6799.4
06.012.0252-0 | POCO DE VISITA DE CONCRETO ARMADO COM MEDIDAS INTERNAS DO PO CO E PROFUNDIDADE DE 1,40X1,40X2,70M,E DIAMETRO DA GALERIA D E 0,90M,TENDO O CONCRETO DAS PAREDES,FUNDO E TAMPA 400KG E O DA BASE,CALHA E BANQUETA 300KG DE CIMENTO POR M3,SENDO AS P AREDES, | UN | 8217.46
06.012.0252-A | POCO DE VISITA DE CONCRETO ARMADO COM MEDIDAS INTERNAS DO PO CO E PROFUNDIDADE DE 1,40X1,40X2,70M,E DIAMETRO DA GALERIA D E 0,90M,TENDO O CONCRETO DAS PAREDES,FUNDO E TAMPA 400KG E O DA BASE,CALHA E BANQUETA 300KG DE CIMENTO POR M3,SENDO AS P AREDES, | UN | 7445.76
06.012.0253-0 | POCO DE VISITA DE CONCRETO ARMADO COM MEDIDAS INTERNAS DO PO CO E PROFUNDIDADE DE 1,40X1,40X3,00M,E DIAMETRO DA GALERIA D E 0,90M,TENDO O CONCRETO DAS PAREDES,FUNDO E TAMPA 400KG E O DA BASE,CALHA E BANQUETA 300KG DE CIMENTO POR M3,SENDO AS P AREDES, | UN | 8932.48
06.012.0253-A | POCO DE VISITA DE CONCRETO ARMADO COM MEDIDAS INTERNAS DO PO CO E PROFUNDIDADE DE 1,40X1,40X3,00M,E DIAMETRO DA GALERIA D E 0,90M,TENDO O CONCRETO DAS PAREDES,FUNDO E TAMPA 400KG E O DA BASE,CALHA E BANQUETA 300KG DE CIMENTO POR M3,SENDO AS P AREDES, | UN | 8093.31
06.012.0254-0 | POCO DE VISITA DE CONCRETO ARMADO COM MEDIDAS INTERNAS DO PO CO E PROFUNDIDADE DE 1,40X1,40X3,30M,E DIAMETRO DA GALERIA D E 0,90M,TENDO O CONCRETO DAS PAREDES,FUNDO E TAMPA 400KG E O DA BASE,CALHA E BANQUETA 300KG DE CIMENTO POR M3,SENDO AS P AREDES, | UN | 9068.07
06.012.0254-A | POCO DE VISITA DE CONCRETO ARMADO COM MEDIDAS INTERNAS DO PO CO E PROFUNDIDADE DE 1,40X1,40X3,30M,E DIAMETRO DA GALERIA D E 0,90M,TENDO O CONCRETO DAS PAREDES,FUNDO E TAMPA 400KG E O DA BASE,CALHA E BANQUETA 300KG DE CIMENTO POR M3,SENDO AS P AREDES, | UN | 8221.21
06.012.0255-0 | POCO DE VISITA DE CONCRETO ARMADO COM MEDIDAS INTERNAS DO PO CO E PROFUNDIDADE DE 1,40X1,40X3,60M,E DIAMETRO DA GALERIA D E 0,90M,TENDO O CONCRETO DAS PAREDES,FUNDO E TAMPA 400KG E O DA BASE,CALHA E BANQUETA 300KG DE CIMENTO POR M3,SENDO AS P AREDES, | UN | 9137.63
06.012.0255-A | POCO DE VISITA DE CONCRETO ARMADO COM MEDIDAS INTERNAS DO PO CO E PROFUNDIDADE DE 1,40X1,40X3,60M,E DIAMETRO DA GALERIA D E 0,90M,TENDO O CONCRETO DAS PAREDES,FUNDO E TAMPA 400KG E O DA BASE,CALHA E BANQUETA 300KG DE CIMENTO POR M3,SENDO AS P AREDES, | UN | 8287.59
06.012.0256-0 | POCO DE VISITA DE CONCRETO ARMADO COM MEDIDAS INTERNAS DO PO CO E PRODUNDIDADE DE 1,40X1,40X3,90M,E DIAMETRO DA GALERIA D E 0,90M,TENDO O CONCRETO DAS PAREDES,FUNDO E TAMPA 400KG E O DA BASE,CALHA E BANQUETA 300KG DE CIMENTO POR M3,SENDO AS P AREDES, | UN | 9458.71
06.012.0256-A | POCO DE VISITA DE CONCRETO ARMADO COM MEDIDAS INTERNAS DO PO CO E PRODUNDIDADE DE 1,40X1,40X3,90M,E DIAMETRO DA GALERIA D E 0,90M,TENDO O CONCRETO DAS PAREDES,FUNDO E TAMPA 400KG E O DA BASE,CALHA E BANQUETA 300KG DE CIMENTO POR M3,SENDO AS P AREDES, | UN | 8593.94
06.012.0257-0 | POCO DE VISITA DE CONCRETO ARMADO COM MEDIDAS INTERNAS DO PO CO E PROFUNDIDADE DE 1,40X1,40X4,20M,E DIAMETRO DA GALERIA D E 0,90M,TENDO O CONCRETO DAS PAREDES,FUNDO E TAMPA 400KG E O DA BASE,CALHA E BANQUETA 300KG DE CIMENTO POR M3,SENDO AS P AREDES, | UN | 9768.41
06.012.0257-A | POCO DE VISITA DE CONCRETO ARMADO COM MEDIDAS INTERNAS DO PO CO E PROFUNDIDADE DE 1,40X1,40X4,20M,E DIAMETRO DA GALERIA D E 0,90M,TENDO O CONCRETO DAS PAREDES,FUNDO E TAMPA 400KG E O DA BASE,CALHA E BANQUETA 300KG DE CIMENTO POR M3,SENDO AS P AREDES, | UN | 8873.83
06.012.0258-0 | POCO DE VISITA DE CONCRETO ARMADO COM MEDIDAS INTERNAS DO PO CO E PROFUNDIDADE DE 1,40X1,40X4,50M,E DIAMETRO DA GALERIA D E 0,90M,TENDO O CONCRETO DAS PAREDES,FUNDO E TAMPA 400KG E O DA BASE,CALHA E BANQUETA 300KG DE CIMENTO POR M3,SENDO AS P AREDES, | UN | 10123.11
06.012.0258-A | POCO DE VISITA DE CONCRETO ARMADO COM MEDIDAS INTERNAS DO PO CO E PROFUNDIDADE DE 1,40X1,40X4,50M,E DIAMETRO DA GALERIA D E 0,90M,TENDO O CONCRETO DAS PAREDES,FUNDO E TAMPA 400KG E O DA BASE,CALHA E BANQUETA 300KG DE CIMENTO POR M3,SENDO AS P AREDES, | UN | 9198.71
06.012.0259-0 | POCO DE VISITA DE CONCRETO ARMADO COM MEDIDAS INTERNAS DO PO CO E PROFUNDIDADE DE 1,40X1,40X4,80M,E DIAMETRO DA GALERIA D E 0,90M,TENDO O CONCRETO DAS PAREDES,FUNDO E TAMPA 400KG E O DA BASE,CALHA E BANQUETA 300KG DE CIMENTO POR M3,SENDO AS P AREDES, | UN | 10476.38
06.012.0259-A | POCO DE VISITA DE CONCRETO ARMADO COM MEDIDAS INTERNAS DO PO CO E PROFUNDIDADE DE 1,40X1,40X4,80M,E DIAMETRO DA GALERIA D E 0,90M,TENDO O CONCRETO DAS PAREDES,FUNDO E TAMPA 400KG E O DA BASE,CALHA E BANQUETA 300KG DE CIMENTO POR M3,SENDO AS P AREDES, | UN | 9522.35
06.012.0260-0 | POCO DE VISITA DE CONCRETO ARMADO COM MEDIDAS INTERNAS DO PO CO E PROFUNDIDADE DE 1,40X1,40X5,10M,E DIAMETRO DA GALERIA D E 0,90M,TENDO O CONCRETO DAS PAREDES,FUNDO E TAMPA 400KG E O DA BASE,CALHA E BANQUETA 300KG DE CIMENTO POR M3,SENDO AS P AREDES, | UN | 10831.08
06.012.0260-A | POCO DE VISITA DE CONCRETO ARMADO COM MEDIDAS INTERNAS DO PO CO E PROFUNDIDADE DE 1,40X1,40X5,10M,E DIAMETRO DA GALERIA D E 0,90M,TENDO O CONCRETO DAS PAREDES,FUNDO E TAMPA 400KG E O DA BASE,CALHA E BANQUETA 300KG DE CIMENTO POR M3,SENDO AS P AREDES, | UN | 9847.24
06.012.0261-0 | POCO DE VISITA DE CONCRETO ARMADO COM MEDIDAS INTERNAS DO PO CO E PROFUNDIDADE DE 1,40X1,40X5,40M,E DIAMETRO DA GALERIA D E 0,90M,TENDO O CONCRETO DAS PAREDES,FUNDO E TAMPA 400KG E O DA BASE,CALHA E BANQUETA 300KG DE CIMENTO POR M3,SENDO AS P AREDES, | UN | 11140.78
06.012.0261-A | POCO DE VISITA DE CONCRETO ARMADO COM MEDIDAS INTERNAS DO PO CO E PROFUNDIDADE DE 1,40X1,40X5,40M,E DIAMETRO DA GALERIA D E 0,90M,TENDO O CONCRETO DAS PAREDES,FUNDO E TAMPA 400KG E O DA BASE,CALHA E BANQUETA 300KG DE CIMENTO POR M3,SENDO AS P AREDES, | UN | 10127.12
06.012.0262-0 | POCO DE VISITA DE CONCRETO ARMADO COM MEDIDAS INTERNAS DO PO CO E PROFUNDIDADE DE 1,40X1,40X5,70M,E DIAMETRO DA GALERIA D E 0,90M,TENDO O CONCRETO DAS PAREDES,FUNDO E TAMPA 400KG E O DA BASE,CALHA E BANQUETA 300KG DE CIMENTO POR M3,SENDO AS P AREDES, | UN | 11493.99
06.012.0262-A | POCO DE VISITA DE CONCRETO ARMADO COM MEDIDAS INTERNAS DO PO CO E PROFUNDIDADE DE 1,40X1,40X5,70M,E DIAMETRO DA GALERIA D E 0,90M,TENDO O CONCRETO DAS PAREDES,FUNDO E TAMPA 400KG E O DA BASE,CALHA E BANQUETA 300KG DE CIMENTO POR M3,SENDO AS P AREDES, | UN | 10450.71
06.012.0263-0 | POCO DE VISITA DE CONCRETO ARMADO COM MEDIDAS INTERNAS DO PO CO E PROFUNDIDADE DE 1,40X1,40X6,00M,E DIAMETRO DA GALERIA D E 0,90M,TENDO O CONCRETO DAS PAREDES,FUNDO E TAMPA 400KG E O DA BASE,CALHA E BANQUETA 300KG DE CIMENTO POR M3,SENDO AS P AREDES, | UN | 11848.75
06.012.0263-A | POCO DE VISITA DE CONCRETO ARMADO COM MEDIDAS INTERNAS DO PO CO E PROFUNDIDADE DE 1,40X1,40X6,00M,E DIAMETRO DA GALERIA D E 0,90M,TENDO O CONCRETO DAS PAREDES,FUNDO E TAMPA 400KG E O DA BASE,CALHA E BANQUETA 300KG DE CIMENTO POR M3,SENDO AS P AREDES, | UN | 10775.65
06.012.0264-0 | POCO DE VISITA DE CONCRETO ARMADO COM MEDIDAS INTERNAS DO PO CO E PROFUNDIDADE DE 1,50X1,50X1,80M,E DIAMETRO DA GALERIA D E 1,00M,TENDO O CONCRETO DAS PAREDES,FUNDO E TAMPA 400KG E O DA BASE,CALHA E BANQUETA 300KG DE CIMENTO POR M3,SENDO AS P AREDES, | UN | 7280.29
06.012.0264-A | POCO DE VISITA DE CONCRETO ARMADO COM MEDIDAS INTERNAS DO PO CO E PROFUNDIDADE DE 1,50X1,50X1,80M,E DIAMETRO DA GALERIA D E 1,00M,TENDO O CONCRETO DAS PAREDES,FUNDO E TAMPA 400KG E O DA BASE,CALHA E BANQUETA 300KG DE CIMENTO POR M3,SENDO AS P AREDES, | UN | 6587.46
06.012.0265-0 | POCO DE VISITA DE CONCRETO ARMADO COM MEDIDAS INTERNAS DO PO CO E PROFUNDIDADE DE 1,50X1,50X2,10M,E DIAMETRO DA GALERIA D E 1,00M,TENDO O CONCRETO DAS PAREDES,FUNDO E TAMPA 400KG E O DA BASE,CALHA E BANQUETA 300KG DE CIMENTO POR M3,SENDO AS P AREDES, | UN | 7829.21
06.012.0265-A | POCO DE VISITA DE CONCRETO ARMADO COM MEDIDAS INTERNAS DO PO CO E PROFUNDIDADE DE 1,50X1,50X2,10M,E DIAMETRO DA GALERIA D E 1,00M,TENDO O CONCRETO DAS PAREDES,FUNDO E TAMPA 400KG E O DA BASE,CALHA E BANQUETA 300KG DE CIMENTO POR M3,SENDO AS P AREDES, | UN | 7087.96
06.012.0266-0 | POCO DE VISITA DE CONCRETO ARMADO COM MEDIDAS INTERNAS DO PO CO E PROFUNDIDADE DE 1,50X1,50X2,40M,E DIAMETRO DA GALERIA D E 1,00M,TENDO O CONCRETO DAS PAREDES,FUNDO E TAMPA 400KG E O DA BASE,CALHA E BANQUETA 300KG DE CIMENTO POR M3,SENDO AS P AREDES, | UN | 8386.78
06.012.0266-A | POCO DE VISITA DE CONCRETO ARMADO COM MEDIDAS INTERNAS DO PO CO E PROFUNDIDADE DE 1,50X1,50X2,40M,E DIAMETRO DA GALERIA D E 1,00M,TENDO O CONCRETO DAS PAREDES,FUNDO E TAMPA 400KG E O DA BASE,CALHA E BANQUETA 300KG DE CIMENTO POR M3,SENDO AS P AREDES, | UN | 7596.41
06.012.0267-0 | POCO DE VISITA DE CONCRETO ARMADO COM MEDIDAS INTERNAS DO PO CO E PROFUNDIDADE DE 1,50X1,50X2,70M,E DIAMETRO DA GALERIA D E 1,00M,TENDO O CONCRETO DAS PAREDES,FUNDO E TAMPA 400KG E O DA BASE,CALHA E BANQUETA 300KG DE CIMENTO POR M3,SENDO AS P AREDES, | UN | 8902.51
06.012.0267-A | POCO DE VISITA DE CONCRETO ARMADO COM MEDIDAS INTERNAS DO PO CO E PROFUNDIDADE DE 1,50X1,50X2,70M,E DIAMETRO DA GALERIA D E 1,00M,TENDO O CONCRETO DAS PAREDES,FUNDO E TAMPA 400KG E O DA BASE,CALHA E BANQUETA 300KG DE CIMENTO POR M3,SENDO AS P AREDES, | UN | 8062.78
06.012.0268-0 | POCO DE VISITA DE CONCRETO ARMADO COM MEDIDAS INTERNAS DO PO CO E PROFUNDIDADE DE 1,50X1,50X3,00M,E DIAMETRO DA GALERIA D E 1,00M,TENDO O CONCRETO DAS PAREDES,FUNDO E TAMPA 400KG E O DA BASE,CALHA E BANQUETA 300KG DE CIMENTO POR M3,SENDO AS P AREDES, | UN | 9702.48
06.012.0268-A | POCO DE VISITA DE CONCRETO ARMADO COM MEDIDAS INTERNAS DO PO CO E PROFUNDIDADE DE 1,50X1,50X3,00M,E DIAMETRO DA GALERIA D E 1,00M,TENDO O CONCRETO DAS PAREDES,FUNDO E TAMPA 400KG E O DA BASE,CALHA E BANQUETA 300KG DE CIMENTO POR M3,SENDO AS P AREDES, | UN | 8790.76
06.012.0269-0 | POCO DE VISITA DE CONCRETO ARMADO COM MEDIDAS INTERNAS DO PO CO E PROFUNDIDADE DE 1,50X1,50X3,30M,E DIAMETRO DA GALERIA D E 1,00M,TENDO O CONCRETO DAS PAREDES,FUNDO E TAMPA 400KG E O DA BASE,CALHA E BANQUETA 300KG DE CIMENTO POR M3,SENDO AS P AREDES, | UN | 10065.09
06.012.0269-A | POCO DE VISITA DE CONCRETO ARMADO COM MEDIDAS INTERNAS DO PO CO E PROFUNDIDADE DE 1,50X1,50X3,30M,E DIAMETRO DA GALERIA D E 1,00M,TENDO O CONCRETO DAS PAREDES,FUNDO E TAMPA 400KG E O DA BASE,CALHA E BANQUETA 300KG DE CIMENTO POR M3,SENDO AS P AREDES, | UN | 9128.32
06.012.0270-0 | POCO DE VISITA DE CONCRETO ARMADO COM MEDIDAS INTERNAS DO PO CO E PROFUNDIDADE DE 1,50X1,50X3,60M,E DIAMETRO DA GALERIA D E 1,00M,TENDO O CONCRETO DAS PAREDES,FUNDO E TAMPA 400KG E O DA BASE,CALHA E BANQUETA 300KG DE CIMENTO POR M3,SENDO AS P AREDES, | UN | 10254.43
06.012.0270-A | POCO DE VISITA DE CONCRETO ARMADO COM MEDIDAS INTERNAS DO PO CO E PROFUNDIDADE DE 1,50X1,50X3,60M,E DIAMETRO DA GALERIA D E 1,00M,TENDO O CONCRETO DAS PAREDES,FUNDO E TAMPA 400KG E O DA BASE,CALHA E BANQUETA 300KG DE CIMENTO POR M3,SENDO AS P AREDES, | UN | 9294.85
06.012.0271-0 | POCO DE VISITA DE CONCRETO ARMADO COM MEDIDAS INTERNAS DO PO CO E PROFUNDIDADE DE 1,50X1,50X3,90M,E DIAMETRO DA GALERIA D E 1,00M,TENDO O CONCRETO DAS PAREDES,FUNDO E TAMPA 400KG E O DA BASE,CALHA E BANQUETA 300KG DE CIMENTO POR M3,SENDO AS P AREDES, | UN | 10628.46
06.012.0271-A | POCO DE VISITA DE CONCRETO ARMADO COM MEDIDAS INTERNAS DO PO CO E PROFUNDIDADE DE 1,50X1,50X3,90M,E DIAMETRO DA GALERIA D E 1,00M,TENDO O CONCRETO DAS PAREDES,FUNDO E TAMPA 400KG E O DA BASE,CALHA E BANQUETA 300KG DE CIMENTO POR M3,SENDO AS P AREDES, | UN | 9633.22
06.012.0272-0 | POCO DE VISITA DE CONCRETO ARMADO COM MEDIDAS INTERNAS DO PO CO E PROFUNDIDADE DE 1,50X1,50X4,20M,E DIAMETRO DA GALERIA D E 1,00M,TENDO O CONCRETO DAS PAREDES,FUNDO E TAMPA 400KG E O DA BASE,CALHA E BANQUETA 300KG DE CIMENTO POR M3,SENDO AS P AREDES, | UN | 10687.61
06.012.0272-A | POCO DE VISITA DE CONCRETO ARMADO COM MEDIDAS INTERNAS DO PO CO E PROFUNDIDADE DE 1,50X1,50X4,20M,E DIAMETRO DA GALERIA D E 1,00M,TENDO O CONCRETO DAS PAREDES,FUNDO E TAMPA 400KG E O DA BASE,CALHA E BANQUETA 300KG DE CIMENTO POR M3,SENDO AS P AREDES, | UN | 9706.21
06.012.0273-0 | POCO DE VISITA DE CONCRETO ARMADO COM MEDIDAS INTERNAS DO PO CO E PROFUNDIDADE DE 1,50X1,50X4,50M,E DIAMETRO DA GALERIA D E 1,00M,TENDO O CONCRETO DAS PAREDES,FUNDO E TAMPA 400KG E O DA BASE,CALHA E BANQUETA 300KG DE CIMENTO POR M3,SENDO AS P AREDES, | UN | 11041.16
06.012.0273-A | POCO DE VISITA DE CONCRETO ARMADO COM MEDIDAS INTERNAS DO PO CO E PROFUNDIDADE DE 1,50X1,50X4,50M,E DIAMETRO DA GALERIA D E 1,00M,TENDO O CONCRETO DAS PAREDES,FUNDO E TAMPA 400KG E O DA BASE,CALHA E BANQUETA 300KG DE CIMENTO POR M3,SENDO AS P AREDES, | UN | 10030.14
06.012.0274-0 | POCO DE VISITA DE CONCRETO ARMADO COM MEDIDAS INTERNAS DO PO CO E PROFUNDIDADE DE 1,50X1,50X4,80M,E DIAMETRO DA GALERIA D E 1,00M,TENDO O CONCRETO DAS PAREDES,FUNDO E TAMPA 400KG E O DA BASE,CALHA E BANQUETA 300KG DE CIMENTO POR M3,SENDO AS P AREDES, | UN | 11395.86
06.012.0274-A | POCO DE VISITA DE CONCRETO ARMADO COM MEDIDAS INTERNAS DO PO CO E PROFUNDIDADE DE 1,50X1,50X4,80M,E DIAMETRO DA GALERIA D E 1,00M,TENDO O CONCRETO DAS PAREDES,FUNDO E TAMPA 400KG E O DA BASE,CALHA E BANQUETA 300KG DE CIMENTO POR M3,SENDO AS P AREDES, | UN | 10355.03
06.012.0275-0 | POCO DE VISITA DE CONCRETO ARMADO COM MEDIDAS INTERNAS DO PO CO E PROFUNDIDADE DE 1,50X1,50X5,10M,E DIAMETRO DA GALERIA D E 1,00M,TENDO O CONCRETO DAS PAREDES,FUNDO E TAMPA 400KG E O DA BASE,CALHA E BANQUETA 300KG DE CIMENTO POR M3,SENDO AS P AREDES, | UN | 11705.56
06.012.0275-A | POCO DE VISITA DE CONCRETO ARMADO COM MEDIDAS INTERNAS DO PO CO E PROFUNDIDADE DE 1,50X1,50X5,10M,E DIAMETRO DA GALERIA D E 1,00M,TENDO O CONCRETO DAS PAREDES,FUNDO E TAMPA 400KG E O DA BASE,CALHA E BANQUETA 300KG DE CIMENTO POR M3,SENDO AS P AREDES, | UN | 10634.91
06.012.0276-0 | POCO DE VISITA DE CONCRETO ARMADO COM MEDIDAS INTERNAS DO PO CO E PROFUNDIDADE DE 1,50X1,50X5,40M,E DIAMETRO DA GALERIA D E 1,00M,TENDO O CONCRETO DAS PAREDES,FUNDO E TAMPA 400KG E O DA BASE,CALHA E BANQUETA 300KG DE CIMENTO POR M3,SENDO AS P AREDES, | UN | 12058.83
06.012.0276-A | POCO DE VISITA DE CONCRETO ARMADO COM MEDIDAS INTERNAS DO PO CO E PROFUNDIDADE DE 1,50X1,50X5,40M,E DIAMETRO DA GALERIA D E 1,00M,TENDO O CONCRETO DAS PAREDES,FUNDO E TAMPA 400KG E O DA BASE,CALHA E BANQUETA 300KG DE CIMENTO POR M3,SENDO AS P AREDES, | UN | 10958.56
06.012.0277-0 | POCO DE VISITA DE CONCRETO ARMADO COM MEDIDAS INTERNAS DO PO CO E PROFUNDIDADE DE 1,50X1,50X5,70M,E DIAMETRO DA GALERIA D E 1,00M,TENDO O CONCRETO DAS PAREDES,FUNDO E TAMPA 400KG E O DA BASE,CALHA E BANQUETA 300KG DE CIMENTO POR M3,SENDO AS P AREDES, | UN | 12413.53
06.012.0277-A | POCO DE VISITA DE CONCRETO ARMADO COM MEDIDAS INTERNAS DO PO CO E PROFUNDIDADE DE 1,50X1,50X5,70M,E DIAMETRO DA GALERIA D E 1,00M,TENDO O CONCRETO DAS PAREDES,FUNDO E TAMPA 400KG E O DA BASE,CALHA E BANQUETA 300KG DE CIMENTO POR M3,SENDO AS P AREDES, | UN | 11283.44
06.012.0278-0 | POCO DE VISITA DE CONCRETO ARMADO COM MEDIDAS INTERNAS DO PO CO E PROFUNDIDADE DE 1,50X1,50X6,00M,E DIAMETRO DA GALERIA D E 1,00M,TENDO O CONCRETO DAS PAREDES,FUNDO E TAMPA 400KG E O DA BASE,CALHA E BANQUETA 300KG DE CIMENTO POR M3,SENDO AS P AREDES, | UN | 12768.24
06.012.0278-A | POCO DE VISITA DE CONCRETO ARMADO COM MEDIDAS INTERNAS DO PO CO E PROFUNDIDADE DE 1,50X1,50X6,00M,E DIAMETRO DA GALERIA D E 1,00M,TENDO O CONCRETO DAS PAREDES,FUNDO E TAMPA 400KG E O DA BASE,CALHA E BANQUETA 300KG DE CIMENTO POR M3,SENDO AS P AREDES, | UN | 11608.32
06.012.0310-0 | POCO DE VISITA DE CONCRETO ARMADO COM MEDIDAS INTERNAS DO PO CO E PROFUNDIDADE DE 1,60X1,60X1,80M,E DIAMETRO DA GALERIA D E 1,10M,TENDO O CONCRETO DAS PAREDES,FUNDO E TAMPA 400KG E O DA BASE,CALHA E BANQUETA 300KG DE CIMENTO POR M3,SENDO AS P AREDES, | UN | 8771.57
06.012.0310-A | POCO DE VISITA DE CONCRETO ARMADO COM MEDIDAS INTERNAS DO PO CO E PROFUNDIDADE DE 1,60X1,60X1,80M,E DIAMETRO DA GALERIA D E 1,10M,TENDO O CONCRETO DAS PAREDES,FUNDO E TAMPA 400KG E O DA BASE,CALHA E BANQUETA 300KG DE CIMENTO POR M3,SENDO AS P AREDES, | UN | 7904.88
06.012.0312-0 | POCO DE VISITA DE CONCRETO ARMADO COM MEDIDAS INTERNAS DO PO CO E PROFUNDIDADE DE 1,60X1,60X2,10M,E DIAMETRO DA GALERIA D E 1,10M,TENDO O CONCRETO DAS PAREDES,FUNDO E TAMPA 400KG E O DA BASE,CALHA E BANQUETA 300KG DE CIMENTO POR M3,SENDO AS P AREDES, | UN | 8962.59
06.012.0312-A | POCO DE VISITA DE CONCRETO ARMADO COM MEDIDAS INTERNAS DO PO CO E PROFUNDIDADE DE 1,60X1,60X2,10M,E DIAMETRO DA GALERIA D E 1,10M,TENDO O CONCRETO DAS PAREDES,FUNDO E TAMPA 400KG E O DA BASE,CALHA E BANQUETA 300KG DE CIMENTO POR M3,SENDO AS P AREDES, | UN | 8085.86
06.012.0315-0 | POCO DE VISITA DE CONCRETO ARMADO COM MEDIDAS INTERNAS DO PO CO E PROFUNDIDADE DE 1,60X1,60X2,40M,E DIAMETRO DA GALERIA D E 1,10M,TENDO O CONCRETO DAS PAREDES,FUNDO E TAMPA 400KG E O DA BASE,CALHA E BANQUETA 300KG DE CIMENTO POR M3,SENDO AS P AREDES, | UN | 9653.45
06.012.0315-A | POCO DE VISITA DE CONCRETO ARMADO COM MEDIDAS INTERNAS DO PO CO E PROFUNDIDADE DE 1,60X1,60X2,40M,E DIAMETRO DA GALERIA D E 1,10M,TENDO O CONCRETO DAS PAREDES,FUNDO E TAMPA 400KG E O DA BASE,CALHA E BANQUETA 300KG DE CIMENTO POR M3,SENDO AS P AREDES, | UN | 8694.32
06.012.0317-0 | POCO DE VISITA DE CONCRETO ARMADO COM MEDIDAS INTERNAS DO PO CO E PROFUNDIDADE DE 1,60X1,60X2,70M,E DIAMETRO DA GALERIA D E 1,10M,TENDO O CONCRETO DAS PAREDES,FUNDO E TAMPA 400KG E O DA BASE,CALHA E BANQUETA 300KG DE CIMENTO POR M3,SENDO AS P AREDES, | UN | 9667.06
06.012.0317-A | POCO DE VISITA DE CONCRETO ARMADO COM MEDIDAS INTERNAS DO PO CO E PROFUNDIDADE DE 1,60X1,60X2,70M,E DIAMETRO DA GALERIA D E 1,10M,TENDO O CONCRETO DAS PAREDES,FUNDO E TAMPA 400KG E O DA BASE,CALHA E BANQUETA 300KG DE CIMENTO POR M3,SENDO AS P AREDES, | UN | 8756.77
06.012.0319-0 | POCO DE VISITA DE CONCRETO ARMADO COM MEDIDAS INTERNAS DO PO CO E PROFUNDIDADE DE 1,60X1,60X3,00M,E DIAMETRO DA GALERIA D E 1,10M,TENDO O CONCRETO DAS PAREDES,FUNDO E TAMPA 400KG E O DA BASE,CALHA E BANQUETA 300KG DE CIMENTO POR M3,SENDO AS P AREDES, | UN | 10511.56
06.012.0319-A | POCO DE VISITA DE CONCRETO ARMADO COM MEDIDAS INTERNAS DO PO CO E PROFUNDIDADE DE 1,60X1,60X3,00M,E DIAMETRO DA GALERIA D E 1,10M,TENDO O CONCRETO DAS PAREDES,FUNDO E TAMPA 400KG E O DA BASE,CALHA E BANQUETA 300KG DE CIMENTO POR M3,SENDO AS P AREDES, | UN | 9525.02
06.012.0320-0 | POCO DE VISITA DE CONCRETO ARMADO COM MEDIDAS INTERNAS DO PO CO E PROFUNDIDADE DE 1,60X1,60X3,30M,E DIAMETRO DA GALERIA D E 1,10M,TENDO O CONCRETO DAS PAREDES,FUNDO E TAMPA 400KG E O DA BASE,CALHA E BANQUETA 300KG DE CIMENTO POR M3,SENDO AS P AREDES, | UN | 11139.15
06.012.0320-A | POCO DE VISITA DE CONCRETO ARMADO COM MEDIDAS INTERNAS DO PO CO E PROFUNDIDADE DE 1,60X1,60X3,30M,E DIAMETRO DA GALERIA D E 1,10M,TENDO O CONCRETO DAS PAREDES,FUNDO E TAMPA 400KG E O DA BASE,CALHA E BANQUETA 300KG DE CIMENTO POR M3,SENDO AS P AREDES, | UN | 10099.66
06.012.0322-0 | POCO DE VISITA DE CONCRETO ARMADO COM MEDIDAS INTERNAS DO PO CO E PROFUNDIDADE DE 1,60X1,60X3,60M,E DIAMETRO DA GALERIA D E 1,10M,TENDO O CONCRETO DAS PAREDES,FUNDO E TAMPA 400KG E O DA BASE,CALHA E BANQUETA 300KG DE CIMENTO POR M3,SENDO AS P AREDES, | UN | 11226.64
06.012.0322-A | POCO DE VISITA DE CONCRETO ARMADO COM MEDIDAS INTERNAS DO PO CO E PROFUNDIDADE DE 1,60X1,60X3,60M,E DIAMETRO DA GALERIA D E 1,10M,TENDO O CONCRETO DAS PAREDES,FUNDO E TAMPA 400KG E O DA BASE,CALHA E BANQUETA 300KG DE CIMENTO POR M3,SENDO AS P AREDES, | UN | 10173.37
06.012.0325-0 | POCO DE VISITA DE CONCRETO ARMADO COM MEDIDAS INTERNAS DO PO CO E PROFUNDIDADE DE 1,60X1,60X3,90M,E DIAMETRO DA GALERIA D E 1,10M,TENDO O CONCRETO DAS PAREDES,FUNDO E TAMPA 400KG E O DA BASE,CALHA E BANQUETA 300KG DE CIMENTO POR M3,SENDO AS P AREDES, | UN | 11520.73
06.012.0325-A | POCO DE VISITA DE CONCRETO ARMADO COM MEDIDAS INTERNAS DO PO CO E PROFUNDIDADE DE 1,60X1,60X3,90M,E DIAMETRO DA GALERIA D E 1,10M,TENDO O CONCRETO DAS PAREDES,FUNDO E TAMPA 400KG E O DA BASE,CALHA E BANQUETA 300KG DE CIMENTO POR M3,SENDO AS P AREDES, | UN | 10446.66
06.012.0327-0 | POCO DE VISITA DE CONCRETO ARMADO COM MEDIDAS INTERNAS DO PO CO E PROFUNDIDADE DE 1,60X1,60X4,20M,E DIAMETRO DA GALERIA D E 1,10M,TENDO O CONCRETO DAS PAREDES,FUNDO E TAMPA 400KG E O DA BASE,CALHA E BANQUETA 300KG DE CIMENTO POR M3,SENDO AS P AREDES, | UN | 11676.09
06.012.0327-A | POCO DE VISITA DE CONCRETO ARMADO COM MEDIDAS INTERNAS DO PO CO E PROFUNDIDADE DE 1,60X1,60X4,20M,E DIAMETRO DA GALERIA D E 1,10M,TENDO O CONCRETO DAS PAREDES,FUNDO E TAMPA 400KG E O DA BASE,CALHA E BANQUETA 300KG DE CIMENTO POR M3,SENDO AS P AREDES, | UN | 10601.6
06.012.0329-0 | POCO DE VISITA DE CONCRETO ARMADO COM MEDIDAS INTERNAS DO PO CO E PROFUNDIDADE DE 1,60X1,60X4,50M,E DIAMETRO DA GALERIA D E 1,10M,TENDO O CONCRETO DAS PAREDES,FUNDO E TAMPA 400KG E O DA BASE,CALHA E BANQUETA 300KG DE CIMENTO POR M3,SENDO AS P AREDES, | UN | 11945.21
06.012.0329-A | POCO DE VISITA DE CONCRETO ARMADO COM MEDIDAS INTERNAS DO PO CO E PROFUNDIDADE DE 1,60X1,60X4,50M,E DIAMETRO DA GALERIA D E 1,10M,TENDO O CONCRETO DAS PAREDES,FUNDO E TAMPA 400KG E O DA BASE,CALHA E BANQUETA 300KG DE CIMENTO POR M3,SENDO AS P AREDES, | UN | 10841
06.012.0331-0 | POCO DE VISITA DE CONCRETO ARMADO COM MEDIDAS INTERNAS DO PO CO E PROFUNDIDADE DE 1,60X1,60X4,80M,E DIAMETRO DA GALERIA D E 1,10M,TENDO O CONCRETO DAS PAREDES,FUNDO E TAMPA 400KG E O DA BASE,CALHA E BANQUETA 300KG DE CIMENTO POR M3,SENDO AS P AREDES, | UN | 12312.15
06.012.0331-A | POCO DE VISITA DE CONCRETO ARMADO COM MEDIDAS INTERNAS DO PO CO E PROFUNDIDADE DE 1,60X1,60X4,80M,E DIAMETRO DA GALERIA D E 1,10M,TENDO O CONCRETO DAS PAREDES,FUNDO E TAMPA 400KG E O DA BASE,CALHA E BANQUETA 300KG DE CIMENTO POR M3,SENDO AS P AREDES, | UN | 11181.82
06.012.0332-0 | POCO DE VISITA DE CONCRETO ARMADO COM MEDIDAS INTERNAS DO PO CO E PROFUNDIDADE DE 1,60X1,60X5,10M,E DIAMETRO DA GALERIA D E 1,10M,TENDO O CONCRETO DAS PAREDES,FUNDO E TAMPA 400KG E O DA BASE,CALHA E BANQUETA 300KG DE CIMENTO POR M3,SENDO AS P AREDES, | UN | 12632.94
06.012.0332-A | POCO DE VISITA DE CONCRETO ARMADO COM MEDIDAS INTERNAS DO PO CO E PROFUNDIDADE DE 1,60X1,60X5,10M,E DIAMETRO DA GALERIA D E 1,10M,TENDO O CONCRETO DAS PAREDES,FUNDO E TAMPA 400KG E O DA BASE,CALHA E BANQUETA 300KG DE CIMENTO POR M3,SENDO AS P AREDES, | UN | 11477.33
06.012.0335-0 | POCO DE VISITA DE CONCRETO ARMADO COM MEDIDAS INTERNAS DO PO CO E PROFUNDIDADE DE 1,60X1,60X5,40M,E DIAMETRO DA GALERIA D E 1,10M,TENDO O CONCRETO DAS PAREDES,FUNDO E TAMPA 400KG E O DA BASE,CALHA E BANQUETA 300KG DE CIMENTO POR M3,SENDO AS P AREDES, | UN | 13047.88
06.012.0335-A | POCO DE VISITA DE CONCRETO ARMADO COM MEDIDAS INTERNAS DO PO CO E PROFUNDIDADE DE 1,60X1,60X5,40M,E DIAMETRO DA GALERIA D E 1,10M,TENDO O CONCRETO DAS PAREDES,FUNDO E TAMPA 400KG E O DA BASE,CALHA E BANQUETA 300KG DE CIMENTO POR M3,SENDO AS P AREDES, | UN | 11854.41
06.012.0337-0 | POCO DE VISITA DE CONCRETO ARMADO COM MEDIDAS INTERNAS DO PO CO E PROFUNDIDADE DE 1,60X1,60X5,70M,E DIAMETRO DA GALERIA D E 1,10M,TENDO O CONCRETO DAS PAREDES,FUNDO E TAMPA 400KG E O DA BASE,CALHA E BANQUETA 300KG DE CIMENTO POR M3,SENDO AS P AREDES, | UN | 13402.59
06.012.0337-A | POCO DE VISITA DE CONCRETO ARMADO COM MEDIDAS INTERNAS DO PO CO E PROFUNDIDADE DE 1,60X1,60X5,70M,E DIAMETRO DA GALERIA D E 1,10M,TENDO O CONCRETO DAS PAREDES,FUNDO E TAMPA 400KG E O DA BASE,CALHA E BANQUETA 300KG DE CIMENTO POR M3,SENDO AS P AREDES, | UN | 12179.29
06.012.0340-0 | POCO DE VISITA DE CONCRETO ARMADO COM MEDIDAS INTERNAS DO PO CO E PROFUNDIDADE DE 1,60X1,60X6,00M,E DIAMETRO DA GALERIA D E 1,10M,TENDO O CONCRETO DAS PAREDES,FUNDO E TAMPA 400KG E O DA BASE,CALHA E BANQUETA 300KG DE CIMENTO POR M3,SENDO AS P AREDES, | UN | 13725.25
06.012.0340-A | POCO DE VISITA DE CONCRETO ARMADO COM MEDIDAS INTERNAS DO PO CO E PROFUNDIDADE DE 1,60X1,60X6,00M,E DIAMETRO DA GALERIA D E 1,10M,TENDO O CONCRETO DAS PAREDES,FUNDO E TAMPA 400KG E O DA BASE,CALHA E BANQUETA 300KG DE CIMENTO POR M3,SENDO AS P AREDES, | UN | 12470.4
06.012.0345-0 | POCO DE VISITA DE CONCRETO ARMADO COM MEDIDAS INTERNAS DO PO CO E PROFUNDIDADE DE 1,70X1,70X1,80M,E DIAMETRO DA GALERIA D E 1,20M,TENDO O CONCRETO DAS PAREDES,FUNDO E TAMPA 400KG E O DA BASE,CALHA E BANQUETA 300KG DE CIMENTO POR M3,SENDO AS P AREDES, | UN | 9849.18
06.012.0345-A | POCO DE VISITA DE CONCRETO ARMADO COM MEDIDAS INTERNAS DO PO CO E PROFUNDIDADE DE 1,70X1,70X1,80M,E DIAMETRO DA GALERIA D E 1,20M,TENDO O CONCRETO DAS PAREDES,FUNDO E TAMPA 400KG E O DA BASE,CALHA E BANQUETA 300KG DE CIMENTO POR M3,SENDO AS P AREDES, | UN | 8863.68
06.012.0347-0 | POCO DE VISITA DE CONCRETO ARMADO COM MEDIDAS INTERNAS DO PO CO E PROFUNDIDADE DE 1,70X1,70X2,10M,E DIAMETRO DA GALERIA D E 1,20M,TENDO O CONCRETO DAS PAREDES,FUNDO E TAMPA 400KG E O DA BASE,CALHA E BANQUETA 300KG DE CIMENTO POR M3,SENDO AS P AREDES, | UN | 10051.91
06.012.0347-A | POCO DE VISITA DE CONCRETO ARMADO COM MEDIDAS INTERNAS DO PO CO E PROFUNDIDADE DE 1,70X1,70X2,10M,E DIAMETRO DA GALERIA D E 1,20M,TENDO O CONCRETO DAS PAREDES,FUNDO E TAMPA 400KG E O DA BASE,CALHA E BANQUETA 300KG DE CIMENTO POR M3,SENDO AS P AREDES, | UN | 9039.7
06.012.0348-0 | POCO DE VISITA DE CONCRETO ARMADO COM MEDIDAS INTERNAS DO PO CO E PROFUNDIDADE DE 1,70X1,70X2,40M,E DIAMETRO DA GALERIA D E 1,20M,TENDO O CONCRETO DAS PAREDES,FUNDO E TAMPA 400KG E O DA BASE,CALHA E BANQUETA 300KG DE CIMENTO POR M3,SENDO AS P AREDES, | UN | 10208.71
06.012.0348-A | POCO DE VISITA DE CONCRETO ARMADO COM MEDIDAS INTERNAS DO PO CO E PROFUNDIDADE DE 1,70X1,70X2,40M,E DIAMETRO DA GALERIA D E 1,20M,TENDO O CONCRETO DAS PAREDES,FUNDO E TAMPA 400KG E O DA BASE,CALHA E BANQUETA 300KG DE CIMENTO POR M3,SENDO AS P AREDES, | UN | 9181.72
06.012.0349-0 | POCO DE VISITA DE CONCRETO ARMADO COM MEDIDAS INTERNAS DO PO CO E PROFUNDIDADE DE 1,70X1,70X2,70M,E DIAMETRO DA GALERIA D E 1,20M,TENDO O CONCRETO DAS PAREDES,FUNDO E TAMPA 400KG E O DA BASE,CALHA E BANQUETA 300KG DE CIMENTO POR M3,SENDO AS P AREDES, | UN | 10634.3
06.012.0349-A | POCO DE VISITA DE CONCRETO ARMADO COM MEDIDAS INTERNAS DO PO CO E PROFUNDIDADE DE 1,70X1,70X2,70M,E DIAMETRO DA GALERIA D E 1,20M,TENDO O CONCRETO DAS PAREDES,FUNDO E TAMPA 400KG E O DA BASE,CALHA E BANQUETA 300KG DE CIMENTO POR M3,SENDO AS P AREDES, | UN | 9626.41
06.012.0351-0 | POCO DE VISITA DE CONCRETO ARMADO COM MEDIDAS INTERNAS DO PO CO E PROFUNDIDADE DE 1,70X1,70X3,00M,E DIAMETRO DA GALERIA D E 1,20M,TENDO O CONCRETO DAS PAREDES,FUNDO E TAMPA 400KG E O DA BASE,CALHA E BANQUETA 300KG DE CIMENTO POR M3,SENDO AS P AREDES, | UN | 11320.65
06.012.0351-A | POCO DE VISITA DE CONCRETO ARMADO COM MEDIDAS INTERNAS DO PO CO E PROFUNDIDADE DE 1,70X1,70X3,00M,E DIAMETRO DA GALERIA D E 1,20M,TENDO O CONCRETO DAS PAREDES,FUNDO E TAMPA 400KG E O DA BASE,CALHA E BANQUETA 300KG DE CIMENTO POR M3,SENDO AS P AREDES, | UN | 10259.28
06.012.0352-0 | POCO DE VISITA DE CONCRETO ARMADO COM MEDIDAS INTERNAS DO PO CO E PROFUNDIDADE DE 1,70X1,70X3,30M,E DIAMETRO DA GALERIA D E 1,20M,TENDO O CONCRETO DAS PAREDES,FUNDO E TAMPA 400KG E O DA BASE,CALHA E BANQUETA 300KG DE CIMENTO POR M3,SENDO AS P AREDES, | UN | 12167.67
06.012.0352-A | POCO DE VISITA DE CONCRETO ARMADO COM MEDIDAS INTERNAS DO PO CO E PROFUNDIDADE DE 1,70X1,70X3,30M,E DIAMETRO DA GALERIA D E 1,20M,TENDO O CONCRETO DAS PAREDES,FUNDO E TAMPA 400KG E O DA BASE,CALHA E BANQUETA 300KG DE CIMENTO POR M3,SENDO AS P AREDES, | UN | 11025.44
06.012.0355-0 | POCO DE VISITA DE CONCRETO ARMADO COM MEDIDAS INTERNAS DO PO CO E PROFUNDIDADE DE 1,70X1,70X3,60M,E DIAMETRO DA GALERIA D E 1,20M,TENDO O CONCRETO DAS PAREDES,FUNDO E TAMPA 400KG E O DA BASE,CALHA E BANQUETA 300KG DE CIMENTO POR M3,SENDO AS P AREDES, | UN | 12248.86
06.012.0355-A | POCO DE VISITA DE CONCRETO ARMADO COM MEDIDAS INTERNAS DO PO CO E PROFUNDIDADE DE 1,70X1,70X3,60M,E DIAMETRO DA GALERIA D E 1,20M,TENDO O CONCRETO DAS PAREDES,FUNDO E TAMPA 400KG E O DA BASE,CALHA E BANQUETA 300KG DE CIMENTO POR M3,SENDO AS P AREDES, | UN | 11101.89
06.012.0357-0 | POCO DE VISITA DE CONCRETO ARMADO COM MEDIDAS INTERNAS DO PO CO E PROFUNDIDADE DE 1,70X1,70X3,90M,E DIAMETRO DA GALERIA D E 1,20M,TENDO O CONCRETO DAS PAREDES,FUNDO E TAMPA 400KG E O DA BASE,CALHA E BANQUETA 300KG DE CIMENTO POR M3,SENDO AS P AREDES, | UN | 12322.99
06.012.0357-A | POCO DE VISITA DE CONCRETO ARMADO COM MEDIDAS INTERNAS DO PO CO E PROFUNDIDADE DE 1,70X1,70X3,90M,E DIAMETRO DA GALERIA D E 1,20M,TENDO O CONCRETO DAS PAREDES,FUNDO E TAMPA 400KG E O DA BASE,CALHA E BANQUETA 300KG DE CIMENTO POR M3,SENDO AS P AREDES, | UN | 11170.09
06.012.0359-0 | POCO DE VISITA DE CONCRETO ARMADO COM MEDIDAS INTERNAS DO PO CO E PROFUNDIDADE DE 1,70X1,70X4,20M,E DIAMETRO DA GALERIA D E 1,20M,TENDO O CONCRETO DAS PAREDES,FUNDO E TAMPA 400KG E O DA BASE,CALHA E BANQUETA 300KG DE CIMENTO POR M3,SENDO AS P AREDES, | UN | 12643.58
06.012.0359-A | POCO DE VISITA DE CONCRETO ARMADO COM MEDIDAS INTERNAS DO PO CO E PROFUNDIDADE DE 1,70X1,70X4,20M,E DIAMETRO DA GALERIA D E 1,20M,TENDO O CONCRETO DAS PAREDES,FUNDO E TAMPA 400KG E O DA BASE,CALHA E BANQUETA 300KG DE CIMENTO POR M3,SENDO AS P AREDES, | UN | 11475.98
06.012.0362-0 | POCO DE VISITA DE CONCRETO ARMADO COM MEDIDAS INTERNAS DO PO CO E PROFUNDIDADE DE 1,70X1,70X4,50M,E DIAMETRO DA GALERIA D E 1,20M,TENDO O CONCRETO DAS PAREDES,FUNDO E TAMPA 400KG E O DA BASE,CALHA E BANQUETA 300KG DE CIMENTO POR M3,SENDO AS P AREDES, | UN | 12953.28
06.012.0362-A | POCO DE VISITA DE CONCRETO ARMADO COM MEDIDAS INTERNAS DO PO CO E PROFUNDIDADE DE 1,70X1,70X4,50M,E DIAMETRO DA GALERIA D E 1,20M,TENDO O CONCRETO DAS PAREDES,FUNDO E TAMPA 400KG E O DA BASE,CALHA E BANQUETA 300KG DE CIMENTO POR M3,SENDO AS P AREDES, | UN | 11755.86
06.012.0363-0 | POCO DE VISITA DE CONCRETO ARMADO COM MEDIDAS INTERNAS DO PO CO E PROFUNDIDADE DE 1,70X1,70X4,80M,E DIAMETRO DA GALERIA D E 1,20M,TENDO O CONCRETO DAS PAREDES,FUNDO E TAMPA 400KG E O DA BASE,CALHA E BANQUETA 300KG DE CIMENTO POR M3,SENDO AS P AREDES, | UN | 13252.45
06.012.0363-A | POCO DE VISITA DE CONCRETO ARMADO COM MEDIDAS INTERNAS DO PO CO E PROFUNDIDADE DE 1,70X1,70X4,80M,E DIAMETRO DA GALERIA D E 1,20M,TENDO O CONCRETO DAS PAREDES,FUNDO E TAMPA 400KG E O DA BASE,CALHA E BANQUETA 300KG DE CIMENTO POR M3,SENDO AS P AREDES, | UN | 12032.64
06.012.0364-0 | POCO DE VISITA DE CONCRETO ARMADO COM MEDIDAS INTERNAS DO PO CO E PROFUNDIDADE DE 1,70X1,70X5,10M,E DIAMETRO DA GALERIA D E 1,20M,TENDO O CONCRETO DAS PAREDES,FUNDO E TAMPA 400KG E O DA BASE,CALHA E BANQUETA 300KG DE CIMENTO POR M3,SENDO AS P AREDES, | UN | 13662.74
06.012.0364-A | POCO DE VISITA DE CONCRETO ARMADO COM MEDIDAS INTERNAS DO PO CO E PROFUNDIDADE DE 1,70X1,70X5,10M,E DIAMETRO DA GALERIA D E 1,20M,TENDO O CONCRETO DAS PAREDES,FUNDO E TAMPA 400KG E O DA BASE,CALHA E BANQUETA 300KG DE CIMENTO POR M3,SENDO AS P AREDES, | UN | 12405.68
06.012.0366-0 | POCO DE VISITA DE CONCRETO ARMADO COM MEDIDAS INTERNAS DO PO CO E PROFUNDIDADE DE 1,70X1,70X5,40M,E DIAMETRO DA GALERIA D E 1,20M,TENDO O CONCRETO DAS PAREDES,FUNDO E TAMPA 400KG E O DA BASE,CALHA E BANQUETA 300KG DE CIMENTO POR M3,SENDO AS P AREDES, | UN | 14015.95
06.012.0366-A | POCO DE VISITA DE CONCRETO ARMADO COM MEDIDAS INTERNAS DO PO CO E PROFUNDIDADE DE 1,70X1,70X5,40M,E DIAMETRO DA GALERIA D E 1,20M,TENDO O CONCRETO DAS PAREDES,FUNDO E TAMPA 400KG E O DA BASE,CALHA E BANQUETA 300KG DE CIMENTO POR M3,SENDO AS P AREDES, | UN | 12729.27
06.012.0368-0 | POCO DE VISITA DE CONCRETO ARMADO COM MEDIDAS INTERNAS DO PO CO E PROFUNDIDADE DE 1,70X1,70X5,70M,E DIAMETRO DA GALERIA D E 1,20M,TENDO O CONCRETO DAS PAREDES,FUNDO E TAMPA 400KG E O DA BASE,CALHA E BANQUETA 300KG DE CIMENTO POR M3,SENDO AS P AREDES, | UN | 14325.65
06.012.0368-A | POCO DE VISITA DE CONCRETO ARMADO COM MEDIDAS INTERNAS DO PO CO E PROFUNDIDADE DE 1,70X1,70X5,70M,E DIAMETRO DA GALERIA D E 1,20M,TENDO O CONCRETO DAS PAREDES,FUNDO E TAMPA 400KG E O DA BASE,CALHA E BANQUETA 300KG DE CIMENTO POR M3,SENDO AS P AREDES, | UN | 13009.16
06.012.0370-0 | POCO DE VISITA DE CONCRETO ARMADO COM MEDIDAS INTERNAS DO PO CO E PROFUNDIDADE DE 1,70X1,70X6,00M,E DIAMETRO DA GALERIA D E 1,20M,TENDO O CONCRETO DAS PAREDES,FUNDO E TAMPA 400KG E O DA BASE,CALHA E BANQUETA 300KG DE CIMENTO POR M3,SENDO AS P AREDES, | UN | 14679.94
06.012.0370-A | POCO DE VISITA DE CONCRETO ARMADO COM MEDIDAS INTERNAS DO PO CO E PROFUNDIDADE DE 1,70X1,70X6,00M,E DIAMETRO DA GALERIA D E 1,20M,TENDO O CONCRETO DAS PAREDES,FUNDO E TAMPA 400KG E O DA BASE,CALHA E BANQUETA 300KG DE CIMENTO POR M3,SENDO AS P AREDES, | UN | 13333.68
06.012.0372-0 | POCO DE VISITA DE CONCRETO ARMADO COM MEDIDAS INTERNAS DO PO CO E PROFUNDIDADE DE 2,00X2,00X2,40M,E DIAMETRO DA GALERIA D E 1,50M,TENDO O CONCRETO DAS PAREDES,FUNDO E TAMPA 400KG E O DA BASE,CALHA E BANQUETA 300KG DE CIMENTO POR M3,SENDO AS P AREDES, | UN | 12925.99
06.012.0372-A | POCO DE VISITA DE CONCRETO ARMADO COM MEDIDAS INTERNAS DO PO CO E PROFUNDIDADE DE 2,00X2,00X2,40M,E DIAMETRO DA GALERIA D E 1,50M,TENDO O CONCRETO DAS PAREDES,FUNDO E TAMPA 400KG E O DA BASE,CALHA E BANQUETA 300KG DE CIMENTO POR M3,SENDO AS P AREDES, | UN | 11686.99
06.012.0375-0 | POCO DE VISITA DE CONCRETO ARMADO COM MEDIDAS INTERNAS DO PO CO E PROFUNDIDADE DE 2,00X2,00X2,70M,E DIAMETRO DA GALERIA D E 1,50M,TENDO O CONCRETO DAS PAREDES,FUNDO E TAMPA 400KG E O DA BASE,CALHA E BANQUETA 300KG DE CIMENTO POR M3,SENDO AS P AREDES, | UN | 14339.72
06.012.0375-A | POCO DE VISITA DE CONCRETO ARMADO COM MEDIDAS INTERNAS DO PO CO E PROFUNDIDADE DE 2,00X2,00X2,70M,E DIAMETRO DA GALERIA D E 1,50M,TENDO O CONCRETO DAS PAREDES,FUNDO E TAMPA 400KG E O DA BASE,CALHA E BANQUETA 300KG DE CIMENTO POR M3,SENDO AS P AREDES, | UN | 12982.27
06.012.0377-0 | POCO DE VISITA DE CONCRETO ARMADO COM MEDIDAS INTERNAS DO PO CO E PROFUNDIDADE DE 2,00X2,00X3,00M,E DIAMETRO DA GALERIA D E 1,50M,TENDO O CONCRETO DAS PAREDES,FUNDO E TAMPA 400KG E O DA BASE,CALHA E BANQUETA 300KG DE CIMENTO POR M3,SENDO AS P AREDES, | UN | 15742.56
06.012.0377-A | POCO DE VISITA DE CONCRETO ARMADO COM MEDIDAS INTERNAS DO PO CO E PROFUNDIDADE DE 2,00X2,00X3,00M,E DIAMETRO DA GALERIA D E 1,50M,TENDO O CONCRETO DAS PAREDES,FUNDO E TAMPA 400KG E O DA BASE,CALHA E BANQUETA 300KG DE CIMENTO POR M3,SENDO AS P AREDES, | UN | 14253.78
06.012.0379-0 | POCO DE VISITA DE CONCRETO ARMADO COM MEDIDAS INTERNAS DO PO CO E PROFUNDIDADE DE 2,00X2,00X3,30M,E DIAMETRO DA GALERIA D E 1,50M,TENDO O CONCRETO DAS PAREDES,FUNDO E TAMPA 400KG E O DA BASE,CALHA E BANQUETA 300KG DE CIMENTO POR M3,SENDO AS P AREDES, | UN | 17725.91
06.012.0379-A | POCO DE VISITA DE CONCRETO ARMADO COM MEDIDAS INTERNAS DO PO CO E PROFUNDIDADE DE 2,00X2,00X3,30M,E DIAMETRO DA GALERIA D E 1,50M,TENDO O CONCRETO DAS PAREDES,FUNDO E TAMPA 400KG E O DA BASE,CALHA E BANQUETA 300KG DE CIMENTO POR M3,SENDO AS P AREDES, | UN | 16049.77
06.012.0381-0 | POCO DE VISITA DE CONCRETO ARMADO COM MEDIDAS INTERNAS DO PO CO E PROFUNDIDADE DE 2,00X2,00X3,60M,E DIAMETRO DA GALERIA D E 1,50M,TENDO O CONCRETO DAS PAREDES,FUNDO E TAMPA 400KG E O DA BASE,CALHA E BANQUETA 300KG DE CIMENTO POR M3,SENDO AS P AREDES, | UN | 17965.84
06.012.0381-A | POCO DE VISITA DE CONCRETO ARMADO COM MEDIDAS INTERNAS DO PO CO E PROFUNDIDADE DE 2,00X2,00X3,60M,E DIAMETRO DA GALERIA D E 1,50M,TENDO O CONCRETO DAS PAREDES,FUNDO E TAMPA 400KG E O DA BASE,CALHA E BANQUETA 300KG DE CIMENTO POR M3,SENDO AS P AREDES, | UN | 16287.18
06.012.0383-0 | POCO DE VISITA DE CONCRETO ARMADO COM MEDIDAS INTERNAS DO PO CO E PROFUNDIDADE DE 2,00X2,00X3,90M,E DIAMETRO DA GALERIA D E 1,50M,TENDO O CONCRETO DAS PAREDES,FUNDO E TAMPA 400KG E O DA BASE,CALHA E BANQUETA 300KG DE CIMENTO POR M3,SENDO AS P AREDES, | UN | 18067.36
06.012.0383-A | POCO DE VISITA DE CONCRETO ARMADO COM MEDIDAS INTERNAS DO PO CO E PROFUNDIDADE DE 2,00X2,00X3,90M,E DIAMETRO DA GALERIA D E 1,50M,TENDO O CONCRETO DAS PAREDES,FUNDO E TAMPA 400KG E O DA BASE,CALHA E BANQUETA 300KG DE CIMENTO POR M3,SENDO AS P AREDES, | UN | 16381.3
06.012.0385-0 | POCO DE VISITA DE CONCRETO ARMADO COM MEDIDAS INTERNAS DO PO CO E PROFUNDIDADE DE 2,00X2,00X4,20M,E DIAMETRO DA GALERIA D E 1,50M,TENDO O CONCRETO DAS PAREDES,FUNDO E TAMPA 400KG E O DA BASE,CALHA E BANQUETA 300KG DE CIMENTO POR M3,SENDO AS P AREDES, | UN | 18331.39
06.012.0385-A | POCO DE VISITA DE CONCRETO ARMADO COM MEDIDAS INTERNAS DO PO CO E PROFUNDIDADE DE 2,00X2,00X4,20M,E DIAMETRO DA GALERIA D E 1,50M,TENDO O CONCRETO DAS PAREDES,FUNDO E TAMPA 400KG E O DA BASE,CALHA E BANQUETA 300KG DE CIMENTO POR M3,SENDO AS P AREDES, | UN | 16602.91
06.012.0387-0 | POCO DE VISITA DE CONCRETO ARMADO COM MEDIDAS INTERNAS DO PO CO E PROFUNDIDADE DE 2,00X2,00X4,50M,E DIAMETRO DA GALERIA D E 1,50M,TENDO O CONCRETO DAS PAREDES,FUNDO E TAMPA 400KG E O DA BASE,CALHA E BANQUETA 300KG DE CIMENTO POR M3,SENDO AS P AREDES, | UN | 18787.5
06.012.0387-A | POCO DE VISITA DE CONCRETO ARMADO COM MEDIDAS INTERNAS DO PO CO E PROFUNDIDADE DE 2,00X2,00X4,50M,E DIAMETRO DA GALERIA D E 1,50M,TENDO O CONCRETO DAS PAREDES,FUNDO E TAMPA 400KG E O DA BASE,CALHA E BANQUETA 300KG DE CIMENTO POR M3,SENDO AS P AREDES, | UN | 17015.74
06.012.0389-0 | POCO DE VISITA DE CONCRETO ARMADO COM MEDIDAS INTERNAS DO PO CO E PROFUNDIDADE DE 2,00X2,00X4,80M,E DIAMETRO DA GALERIA D E 1,50M,TENDO O CONCRETO DAS PAREDES,FUNDO E TAMPA 400KG E O DA BASE,CALHA E BANQUETA 300KG DE CIMENTO POR M3,SENDO AS P AREDES, | UN | 19118.66
06.012.0389-A | POCO DE VISITA DE CONCRETO ARMADO COM MEDIDAS INTERNAS DO PO CO E PROFUNDIDADE DE 2,00X2,00X4,80M,E DIAMETRO DA GALERIA D E 1,50M,TENDO O CONCRETO DAS PAREDES,FUNDO E TAMPA 400KG E O DA BASE,CALHA E BANQUETA 300KG DE CIMENTO POR M3,SENDO AS P AREDES, | UN | 17314.31
06.012.0391-0 | POCO DE VISITA DE CONCRETO ARMADO COM MEDIDAS INTERNAS DO PO CO E PROFUNDIDADE DE 2,00X2,00X5,10M,E DIAMETRO DA GALERIA D E 1,50M,TENDO O CONCRETO DAS PAREDES,FUNDO E TAMPA 400KG E O DA BASE,CALHA E BANQUETA 300KG DE CIMENTO POR M3,SENDO AS P AREDES, | UN | 19654.8
06.012.0391-A | POCO DE VISITA DE CONCRETO ARMADO COM MEDIDAS INTERNAS DO PO CO E PROFUNDIDADE DE 2,00X2,00X5,10M,E DIAMETRO DA GALERIA D E 1,50M,TENDO O CONCRETO DAS PAREDES,FUNDO E TAMPA 400KG E O DA BASE,CALHA E BANQUETA 300KG DE CIMENTO POR M3,SENDO AS P AREDES, | UN | 17796.48
06.012.0393-0 | POCO DE VISITA DE CONCRETO ARMADO COM MEDIDAS INTERNAS DO PO CO E PROFUNDIDADE DE 2,00X2,00X5,40M,E DIAMETRO DA GALERIA D E 1,50M,TENDO O CONCRETO DAS PAREDES,FUNDO E TAMPA 400KG E O DA BASE,CALHA E BANQUETA 300KG DE CIMENTO POR M3,SENDO AS P AREDES, | UN | 20111.18
06.012.0393-A | POCO DE VISITA DE CONCRETO ARMADO COM MEDIDAS INTERNAS DO PO CO E PROFUNDIDADE DE 2,00X2,00X5,40M,E DIAMETRO DA GALERIA D E 1,50M,TENDO O CONCRETO DAS PAREDES,FUNDO E TAMPA 400KG E O DA BASE,CALHA E BANQUETA 300KG DE CIMENTO POR M3,SENDO AS P AREDES, | UN | 18209.88
06.012.0395-0 | POCO DE VISITA DE CONCRETO ARMADO COM MEDIDAS INTERNAS DO PO CO E PROFUNDIDADE DE 2,00X2,00X5,70M,E DIAMETRO DA GALERIA D E 1,50M,TENDO O CONCRETO DAS PAREDES,FUNDO E TAMPA 400KG E O DA BASE,CALHA E BANQUETA 300KG DE CIMENTO POR M3,SENDO AS P AREDES, | UN | 20602.55
06.012.0395-A | POCO DE VISITA DE CONCRETO ARMADO COM MEDIDAS INTERNAS DO PO CO E PROFUNDIDADE DE 2,00X2,00X5,70M,E DIAMETRO DA GALERIA D E 1,50M,TENDO O CONCRETO DAS PAREDES,FUNDO E TAMPA 400KG E O DA BASE,CALHA E BANQUETA 300KG DE CIMENTO POR M3,SENDO AS P AREDES, | UN | 18652.94
06.012.0400-0 | POCO DE VISITA DE CONCRETO ARMADO COM MEDIDAS INTERNAS DO PO CO E PROFUNDIDADE DE 2,00X2,00X6,00M,E DIAMETRO DA GALERIA D E 1,50M,TENDO O CONCRETO DAS PAREDES,FUNDO E TAMPA 400KG E O DA BASE,CALHA E BANQUETA 300KG DE CIMENTO POR M3,SENDO AS P AREDES, | UN | 21013.85
06.012.0400-A | POCO DE VISITA DE CONCRETO ARMADO COM MEDIDAS INTERNAS DO PO CO E PROFUNDIDADE DE 2,00X2,00X6,00M,E DIAMETRO DA GALERIA D E 1,50M,TENDO O CONCRETO DAS PAREDES,FUNDO E TAMPA 400KG E O DA BASE,CALHA E BANQUETA 300KG DE CIMENTO POR M3,SENDO AS P AREDES, | UN | 19020.95
06.012.9999-0 | FAMILIA 06.012 CAIXA AREIA POCO VISITA CONCRETO ARM. |  | 5798
06.012.9999-A | FAMILIA 06.012 CAIXA AREIA POCO VISITA CONCRETO ARM. |  | 5175
06.013.9999-0 | FAMILIA 06.013 POCO DE VISITA P/COLETOR ESG.SANIT. |  | 4825
06.013.9999-A | FAMILIA 06.013 POCO DE VISITA P/COLETOR ESG.SANIT. |  | 4631
06.014.0012-0 | POCO DE VISITA EM ALVENARIA DE TIJOLO MACICO(7X10X20CM),EM P AREDES DE UMA VEZ(0,20M),1,20X1,20X1,40M,SENDO AS PAREDES EX ECUTADAS E REVESTIDAS INTERNAMENTE C/ARGAMASSA CIM.E AREIA T RACO 1:4,C/BASE DE CONCRETO SIMPLES E TAMPA DE CONCRETO ARMA DO,SEN | UN | 2483.49
06.014.0012-A | POCO DE VISITA EM ALVENARIA DE TIJOLO MACICO(7X10X20CM),EM P AREDES DE UMA VEZ(0,20M),1,20X1,20X1,40M,SENDO AS PAREDES EX ECUTADAS E REVESTIDAS INTERNAMENTE C/ARGAMASSA CIM.E AREIA T RACO 1:4,C/BASE DE CONCRETO SIMPLES E TAMPA DE CONCRETO ARMA DO,SEN | UN | 2345.52
06.014.0013-0 | POCO DE VISITA EM ALVENARIA DE TIJOLO MACICO(7X10X20CM),EM P AREDES DE UMA VEZ(0,20M),DE 1,30X1,30X1,40M,SENDO AS PAREDES REVESTIDAS INTERNAMENTE COM ARGAMASSA,COM BASE DE CONCRETO SIMPLES E TAMPA DE CONCRETO ARMADO,SENDO O CONCRETO DOSADO P ARA UM F | UN | 2612.57
06.014.0013-A | POCO DE VISITA EM ALVENARIA DE TIJOLO MACICO(7X10X20CM),EM P AREDES DE UMA VEZ(0,20M),DE 1,30X1,30X1,40M,SENDO AS PAREDES REVESTIDAS INTERNAMENTE COM ARGAMASSA,COM BASE DE CONCRETO SIMPLES E TAMPA DE CONCRETO ARMADO,SENDO O CONCRETO DOSADO P ARA UM F | UN | 2462.88
06.014.0014-0 | POCO DE VISITA EM ALVENARIA DE TIJOLO MACICO(7X10X20CM),EM P AREDES DE UMA VEZ(0,20M),DE 1,40X1,40X1,50M,SENDO AS PAREDES REVESTIDAS INTERNAMENTE COM ARGAMASSA,COM BASE DE CONCRETO SIMPLES E TAMPA DE CONCRETO ARMADO,SENDO O CONCRETO DOSADO P ARA UM F | UN | 2848.99
06.014.0014-A | POCO DE VISITA EM ALVENARIA DE TIJOLO MACICO(7X10X20CM),EM P AREDES DE UMA VEZ(0,20M),DE 1,40X1,40X1,50M,SENDO AS PAREDES REVESTIDAS INTERNAMENTE COM ARGAMASSA,COM BASE DE CONCRETO SIMPLES E TAMPA DE CONCRETO ARMADO,SENDO O CONCRETO DOSADO P ARA UM F | UN | 2690.16
06.014.0015-0 | POCO DE VISITA EM ALVENARIA DE TIJOLO MACICO(7X10X20CM),EM P AREDES DE UMA VEZ(0,20M),DE 1,50X1,50X1,60M,SENDO AS PAREDES REVESTIDAS INTERNAMENTE COM ARGAMASSA,COM BASE DE CONCRETO SIMPLES E TAMPA DE CONCRETO ARMADO,SENDO O CONCRETO DOSADO P ARA UM F | UN | 3188.42
06.014.0015-A | POCO DE VISITA EM ALVENARIA DE TIJOLO MACICO(7X10X20CM),EM P AREDES DE UMA VEZ(0,20M),DE 1,50X1,50X1,60M,SENDO AS PAREDES REVESTIDAS INTERNAMENTE COM ARGAMASSA,COM BASE DE CONCRETO SIMPLES E TAMPA DE CONCRETO ARMADO,SENDO O CONCRETO DOSADO P ARA UM F | UN | 3006.34
06.014.0016-0 | POCO DE VISITA EM ALVENARIA DE TIJOLO MACICO(7X10X20CM),EM P AREDES DE UMA VEZ(0,20M),DE 1,60X1,60X1,70M,SENDO AS PAREDES REVESTIDAS INETERNAMENTE COM ARGAMASSA,COM BASE DE CONCRETO SIMPLES E TAMPA DE CONCRETO ARMADO,SENDO O CONCRETO DOSADO PARA UM F | UN | 3570.46
06.014.0016-A | POCO DE VISITA EM ALVENARIA DE TIJOLO MACICO(7X10X20CM),EM P AREDES DE UMA VEZ(0,20M),DE 1,60X1,60X1,70M,SENDO AS PAREDES REVESTIDAS INETERNAMENTE COM ARGAMASSA,COM BASE DE CONCRETO SIMPLES E TAMPA DE CONCRETO ARMADO,SENDO O CONCRETO DOSADO PARA UM F | UN | 3361.71
06.014.0049-0 | CAIXA DE PASSAGEM EM ALVENARIA DE TIJOLO MACICO(7X10X20CM),E M PAREDES DE UMA VEZ(0,20M),DE 0,40X0,40X0,60M,EXCLUSIVE TAM PA,UTILIZANDO ARGAMASSA DE CIMENTO E AREIA,NO TRACO 1:4 EM V OLUME,COM FUNDO EM CONCRETO SIMPLES PROVIDO DE CALHA INTERNA ,SENDO | UN | 441.62
06.014.0049-A | CAIXA DE PASSAGEM EM ALVENARIA DE TIJOLO MACICO(7X10X20CM),E M PAREDES DE UMA VEZ(0,20M),DE 0,40X0,40X0,60M,EXCLUSIVE TAM PA,UTILIZANDO ARGAMASSA DE CIMENTO E AREIA,NO TRACO 1:4 EM V OLUME,COM FUNDO EM CONCRETO SIMPLES PROVIDO DE CALHA INTERNA ,SENDO | UN | 411.88
06.014.0052-0 | CAIXA DE PASSAGEM EM ALVENARIA DE TIJOLO MACICO(7X10X20CM),E M PAREDES DE UMA VEZ(0,20M),DE 0,40X0,60X0,60M,EXCLUSIVE TAM PA,UTILIZANDO ARGAMASSA DE CIMENTO E AREIA,NO TRACO 1:4 EM V OLUME,COM FUNDO EM CONCRETO SIMPLES PROVIDO DE CALHA INTERNA ,SENDO | UN | 531.31
06.014.0052-A | CAIXA DE PASSAGEM EM ALVENARIA DE TIJOLO MACICO(7X10X20CM),E M PAREDES DE UMA VEZ(0,20M),DE 0,40X0,60X0,60M,EXCLUSIVE TAM PA,UTILIZANDO ARGAMASSA DE CIMENTO E AREIA,NO TRACO 1:4 EM V OLUME,COM FUNDO EM CONCRETO SIMPLES PROVIDO DE CALHA INTERNA ,SENDO | UN | 494.63
06.014.0054-0 | CAIXA DE PASSAGEM EM ALVENARIA DE TIJOLO MACICO(7X10X20CM),E M PAREDES DE UMA VEZ(0,20M),DE 0,60X0,60X0,80M,EXCLUSIVE TAM PA,UTILIZANDO ARGAMASSA DE CIMENTO E AREIA,NO TRACO 1:4 EM V OLUME,COM FUNDO EM CONCRETO SIMPLES PROVIDO DE CALHA INTERNA ,SENDO | UN | 777.58
06.014.0054-A | CAIXA DE PASSAGEM EM ALVENARIA DE TIJOLO MACICO(7X10X20CM),E M PAREDES DE UMA VEZ(0,20M),DE 0,60X0,60X0,80M,EXCLUSIVE TAM PA,UTILIZANDO ARGAMASSA DE CIMENTO E AREIA,NO TRACO 1:4 EM V OLUME,COM FUNDO EM CONCRETO SIMPLES PROVIDO DE CALHA INTERNA ,SENDO | UN | 725.04
06.014.0057-0 | CAIXA DE PASSAGEM EM ALVENARIA DE TIJOLO MACICO(7X10X20CM),E M PAREDES DE UMA VEZ(0,20M),DE 0,60X0,60X1,00M,EXCLUSIVE TAM PA,UTILIZANDO ARGAMASSA DE CIMENTO E AREIA,NO TRACO 1:4 EM V OLUME,COM FUNDO EM CONCRETO SIMPLES PROVIDO DE CALHA INTERNA ,SENDO | UN | 1020.44
06.014.0057-A | CAIXA DE PASSAGEM EM ALVENARIA DE TIJOLO MACICO(7X10X20CM),E M PAREDES DE UMA VEZ(0,20M),DE 0,60X0,60X1,00M,EXCLUSIVE TAM PA,UTILIZANDO ARGAMASSA DE CIMENTO E AREIA,NO TRACO 1:4 EM V OLUME,COM FUNDO EM CONCRETO SIMPLES PROVIDO DE CALHA INTERNA ,SENDO | UN | 950.16
06.014.0059-0 | CAIXA DE PASSAGEM EM ALVENARIA DE TIJOLO MACICO(7X10X20CM),E M PAREDES DE UMA VEZ(0,20M),DE 1,00X1,00X1,00M,EXCLUSIVE TAM PA,UTILIZANDO ARGAMASSA DE CIMENTO E AREIA,NO TRACO 1:4 EM V OLUME,COM FUNDO EM CONCRETO SIMPLES PROVIDO DE CALHA INTERNA ,SENDO | UN | 1606.74
06.014.0059-A | CAIXA DE PASSAGEM EM ALVENARIA DE TIJOLO MACICO(7X10X20CM),E M PAREDES DE UMA VEZ(0,20M),DE 1,00X1,00X1,00M,EXCLUSIVE TAM PA,UTILIZANDO ARGAMASSA DE CIMENTO E AREIA,NO TRACO 1:4 EM V OLUME,COM FUNDO EM CONCRETO SIMPLES PROVIDO DE CALHA INTERNA ,SENDO | UN | 1493.32
06.014.0060-0 | CAIXA DE PASSAGEM EM ALVENARIA DE TIJOLO MACICO(7X10X20CM),E M PAREDES DE UMA VEZ (0,20M),DE 0,40X0,40X0,60M,UTILIZANDO A RGAMASSA DE CIMENTO E AREIA,NO TRACO 1:4 EM VOLUME,COM FUNDO EM CONCRETO SIMPLES PROVIDO DE CALHA INTERNA,SENDO AS PAREDE S REVE | UN | 510.75
06.014.0060-A | CAIXA DE PASSAGEM EM ALVENARIA DE TIJOLO MACICO(7X10X20CM),E M PAREDES DE UMA VEZ (0,20M),DE 0,40X0,40X0,60M,UTILIZANDO A RGAMASSA DE CIMENTO E AREIA,NO TRACO 1:4 EM VOLUME,COM FUNDO EM CONCRETO SIMPLES PROVIDO DE CALHA INTERNA,SENDO AS PAREDE S REVE | UN | 476.82
06.014.0062-0 | CAIXA DE PASSAGEM EM ALVENARIA DE TIJOLO MACICO(7X10X20CM),E M PAREDES DE UMA VEZ(0,20M),DE 0,40X0,60X0,60M,UTILIZANDO AR GAMASSA DE CIMENTO E AREIA,NO TRACO 1:4 EM VOLUME,COM FUNDO EM CONCRETO SIMPLES PROVIDO DE CALHA INTERNA,SENDO AS PAREDE S REVES | UN | 624.94
06.014.0062-A | CAIXA DE PASSAGEM EM ALVENARIA DE TIJOLO MACICO(7X10X20CM),E M PAREDES DE UMA VEZ(0,20M),DE 0,40X0,60X0,60M,UTILIZANDO AR GAMASSA DE CIMENTO E AREIA,NO TRACO 1:4 EM VOLUME,COM FUNDO EM CONCRETO SIMPLES PROVIDO DE CALHA INTERNA,SENDO AS PAREDE S REVES | UN | 581.9
06.014.0064-0 | CAIXA DE PASSAGEM EM ALVENARIA DE TIJOLO MACICO(7X10X20CM),E M PAREDES DE UMA VEZ(0,20M),DE 0,60X0,60X0,80M,UTILIZANDO AR GAMASSA DE CIMENTO E AREIA,NO TRACO 1:4 EM VOLUME,COM FUNDO EM CONCRETO SIMPLES PROVIDO DE CALHA INTERNA,SENDO AS PAREDE S REVES | UN | 878.35
06.014.0064-A | CAIXA DE PASSAGEM EM ALVENARIA DE TIJOLO MACICO(7X10X20CM),E M PAREDES DE UMA VEZ(0,20M),DE 0,60X0,60X0,80M,UTILIZANDO AR GAMASSA DE CIMENTO E AREIA,NO TRACO 1:4 EM VOLUME,COM FUNDO EM CONCRETO SIMPLES PROVIDO DE CALHA INTERNA,SENDO AS PAREDE S REVES | UN | 819.65
06.014.0066-0 | CAIXA DE PASSAGEM EM ALVENARIA DE TIJOLO MACICO(7X10X20CM),E M PAREDES DE UMA VEZ(0,20M),DE 0,60X0,60X1,00M,UTILIZANDO AR GAMASSA DE CIMENTO E AREIA,NO TRACO 1:4 EM VOLUME,COM FUNDO EM CONCRETO SIMPLES PROVIDO DE CALHA INTERNA,SENDO AS PAREDE S REVES | UN | 1121.2
06.014.0066-A | CAIXA DE PASSAGEM EM ALVENARIA DE TIJOLO MACICO(7X10X20CM),E M PAREDES DE UMA VEZ(0,20M),DE 0,60X0,60X1,00M,UTILIZANDO AR GAMASSA DE CIMENTO E AREIA,NO TRACO 1:4 EM VOLUME,COM FUNDO EM CONCRETO SIMPLES PROVIDO DE CALHA INTERNA,SENDO AS PAREDE S REVES | UN | 1044.76
06.014.0068-0 | CAIXA DE PASSAGEM EM ALVENARIA DE TIJOLO MACICO(7X10X20CM),E M PAREDES DE UMA VEZ(0,20M),DE 1,00X1,00X1,00M,UTILIZANDO AR GAMASSA DE CIMENTO E AREIA,NO TRACO 1:4 EM VOLUME,COM FUNDO EM CONCRETO SIMPLES PROVIDO DE CALHA INTERNA,SENDO AS PAREDE S REVES | UN | 1794.83
06.014.0068-A | CAIXA DE PASSAGEM EM ALVENARIA DE TIJOLO MACICO(7X10X20CM),E M PAREDES DE UMA VEZ(0,20M),DE 1,00X1,00X1,00M,UTILIZANDO AR GAMASSA DE CIMENTO E AREIA,NO TRACO 1:4 EM VOLUME,COM FUNDO EM CONCRETO SIMPLES PROVIDO DE CALHA INTERNA,SENDO AS PAREDE S REVES | UN | 1671.24
06.014.0100-1 | CAIXA DE RALO EM ALVENARIA DE TIJOLO MACICO(7X10X20CM),EM PA REDES DE UMA VEZ(0,20M),DE 0,90X1,20X1,50M(MEDIDAS EXTERNAS) ,UTILIZANDO ARGAMASSA DE CIMENTO E AREIA,NO TRACO 1:4 EM VOL UME,SENDO AS PAREDES REVESTIDAS INTERNAMENTE COM A MESMA ARG AMASSA | UN | 1779.29
06.014.0100-B | CAIXA DE RALO EM ALVENARIA DE TIJOLO MACICO(7X10X20CM),EM PA REDES DE UMA VEZ(0,20M),DE 0,90X1,20X1,50M(MEDIDAS EXTERNAS) ,UTILIZANDO ARGAMASSA DE CIMENTO E AREIA,NO TRACO 1:4 EM VOL UME,SENDO AS PAREDES REVESTIDAS INTERNAMENTE COM A MESMA ARG AMASSA | UN | 1684.12
06.014.0101-0 | CAIXA DE RALO EM ALVENARIA DE TIJOLO MACICO(7X10X20CM),EM PA REDES DE UMA VEZ(0,20M),DE 0,30X0,90X0,90M,PARA AGUAS PLUVIA S,UTILIZANDO ARGAMASSA DE CIMENTO E AREIA,NO TRACO 1:4 EM VO LUME,SENDO AS PAREDES REVESTIDAS INTERNAMENTE COM A MESMA AR GAMASS | UN | 1190.13
06.014.0101-A | CAIXA DE RALO EM ALVENARIA DE TIJOLO MACICO(7X10X20CM),EM PA REDES DE UMA VEZ(0,20M),DE 0,30X0,90X0,90M,PARA AGUAS PLUVIA S,UTILIZANDO ARGAMASSA DE CIMENTO E AREIA,NO TRACO 1:4 EM VO LUME,SENDO AS PAREDES REVESTIDAS INTERNAMENTE COM A MESMA AR GAMASS | UN | 1127.42
06.014.0102-0 | CAIXA DE RALO EM ALVENARIA DE TIJOLO MACICO(7X10X20CM),EM PA REDES DE UMA VEZ(0,20M),DE 0,30X0,90X0,90M,PARA AGUAS PLUVIA S,UTILIZANDO ARGAMASSA DE CIMENTO E AREIA,NO TRACO 1:4 EM VO LUME,SENDO AS PAREDES REVESTIDAS INTERNAMENTE COM A MESMA AR GAMASS | UN | 1503.99
06.014.0102-A | CAIXA DE RALO EM ALVENARIA DE TIJOLO MACICO(7X10X20CM),EM PA REDES DE UMA VEZ(0,20M),DE 0,30X0,90X0,90M,PARA AGUAS PLUVIA S,UTILIZANDO ARGAMASSA DE CIMENTO E AREIA,NO TRACO 1:4 EM VO LUME,SENDO AS PAREDES REVESTIDAS INTERNAMENTE COM A MESMA AR GAMASS | UN | 1436.55
06.014.0105-0 | CAIXA DE RALO EM ALVENARIA DE TIJOLO MACICO(7X10X20CM),EM PA REDES DE 1 VEZ(0,20M),DE 0,30X0,90X0,90M,P/AGUAS PLUVIAIS,UT ILIZANDO ARGAMASSA DE CIMENTO E AREIA,TRACO 1:4,SENDO AS PAR EDES REVESTIDAS INTERNAMENTE C/A MESMA ARGAMASSA,C/BASE DE C ONCRET | UN | 1257.2
06.014.0105-A | CAIXA DE RALO EM ALVENARIA DE TIJOLO MACICO(7X10X20CM),EM PA REDES DE 1 VEZ(0,20M),DE 0,30X0,90X0,90M,P/AGUAS PLUVIAIS,UT ILIZANDO ARGAMASSA DE CIMENTO E AREIA,TRACO 1:4,SENDO AS PAR EDES REVESTIDAS INTERNAMENTE C/A MESMA ARGAMASSA,C/BASE DE C ONCRET | UN | 1185.55
06.014.0110-0 | CAIXA PARA REGISTRO PADRAO CEDAE,DE ALVENARIA DE TIJOLO MACI CO(7X10X20CM),EM PAREDES DE 1 VEZ(0,20M),DIMENSOES INTERNAS DE 0,60X0,60X0,25M,COM TAMPA DE CONCRETO COM 10CM DE ESPESSU RA MINIMA,UTILIZANDO ARGAMASSA DE CIMENTO E AREIA,TRACO 1:4, SENDO A | UN | 304.19
06.014.0110-A | CAIXA PARA REGISTRO PADRAO CEDAE,DE ALVENARIA DE TIJOLO MACI CO(7X10X20CM),EM PAREDES DE 1 VEZ(0,20M),DIMENSOES INTERNAS DE 0,60X0,60X0,25M,COM TAMPA DE CONCRETO COM 10CM DE ESPESSU RA MINIMA,UTILIZANDO ARGAMASSA DE CIMENTO E AREIA,TRACO 1:4, SENDO A | UN | 283.25
06.014.0112-0 | CAIXA PARA REGISTROS PADRAO CEDAE,DE ALVENARIA DE TIJOLO MAC ICO(7X10X20CM),EM PAREDES DE 1 VEZ(0,20M),DIMENSOES INTERNAS DE 0,60X0,60X0,40M,COM TAMPA DE CONCRETO COM 10CM DE ESPESS URA MINIMA,UTILIZANDO ARGAMASSA DE CIMENTO E AREIA,TRACO 1:4 ,SENDO | UN | 590.03
06.014.0112-A | CAIXA PARA REGISTROS PADRAO CEDAE,DE ALVENARIA DE TIJOLO MAC ICO(7X10X20CM),EM PAREDES DE 1 VEZ(0,20M),DIMENSOES INTERNAS DE 0,60X0,60X0,40M,COM TAMPA DE CONCRETO COM 10CM DE ESPESS URA MINIMA,UTILIZANDO ARGAMASSA DE CIMENTO E AREIA,TRACO 1:4 ,SENDO | UN | 553.44
06.014.0114-0 | CAIXA PARA REGISTROS PADRAO CEDAE,DE ALVENARIA DE TIJOLO MAC ICO(7X10X20CM),EM PAREDES DE 1 VEZ(0,20M),DIMENSOES INTERNAS DE 0,60X0,60X0,55M,COM TAMPA DE CONCRETO COM 10CM DE ESPESS URA MINIMA,UTILIZANDO ARGAMASSA DE CIMENTO E AREIA,TRACO 1:4 ,SENDO | UN | 702.8
06.014.0114-A | CAIXA PARA REGISTROS PADRAO CEDAE,DE ALVENARIA DE TIJOLO MAC ICO(7X10X20CM),EM PAREDES DE 1 VEZ(0,20M),DIMENSOES INTERNAS DE 0,60X0,60X0,55M,COM TAMPA DE CONCRETO COM 10CM DE ESPESS URA MINIMA,UTILIZANDO ARGAMASSA DE CIMENTO E AREIA,TRACO 1:4 ,SENDO | UN | 659.74
06.014.0116-0 | CAIXA PARA REGISTROS PADRAO CEDAE,DE ALVENARIA DE TIJOLO MAC ICO(7X10X20CM),EM PAREDES DE 1 VEZ(0,20M),DIMENSOES INTERNAS DE 0,60X0,60X0,40M,UTILIZANDO ARGAMASSA DE CIMENTO E AREIA, NO TRACO 1:4 EM VOLUME,SENDO AS PAREDES REVESTIDAS INTERNAME NTE COM | UN | 300.63
06.014.0116-A | CAIXA PARA REGISTROS PADRAO CEDAE,DE ALVENARIA DE TIJOLO MAC ICO(7X10X20CM),EM PAREDES DE 1 VEZ(0,20M),DIMENSOES INTERNAS DE 0,60X0,60X0,40M,UTILIZANDO ARGAMASSA DE CIMENTO E AREIA, NO TRACO 1:4 EM VOLUME,SENDO AS PAREDES REVESTIDAS INTERNAME NTE COM | UN | 283.39
06.014.0118-0 | CAIXA PARA REGISTROS PADRAO CEDAE,DE ALVENARIA DE TIJOLO MAC ICO(7X10X20CM),EM PAREDES DE 1 VEZ(0,20M),DIMENSOES INTERNAS DE 0,60X0,60X0,55M,UTILIZANDO ARGAMASSA DE CIMENTO E AREIA NO TRACO 1:4 EM VOLUME,SENDO AS PAREDES REVESTIDAS INTERNAME NTE COM | UN | 413.39
06.014.0118-A | CAIXA PARA REGISTROS PADRAO CEDAE,DE ALVENARIA DE TIJOLO MAC ICO(7X10X20CM),EM PAREDES DE 1 VEZ(0,20M),DIMENSOES INTERNAS DE 0,60X0,60X0,55M,UTILIZANDO ARGAMASSA DE CIMENTO E AREIA NO TRACO 1:4 EM VOLUME,SENDO AS PAREDES REVESTIDAS INTERNAME NTE COM | UN | 389.69
06.014.0120-0 | CAIXA PARA REGISTROS PADRAO CEDAE,DE ALVENARIA DE TIJOLO MAC ICO(7X10X20CM),EM PAREDES DE 1 VEZ(0,20M),DIMENSOES INTERNAS DE 0,60X0,60X0,70M,UTILIZANDO ARGAMASSA DE CIMENTO E AREIA, NO TRACO 1:4 EM VOLUME,SENDO AS PAREDES REVESTIDAS INTERNAME NTE COM | UN | 525.93
06.014.0120-A | CAIXA PARA REGISTROS PADRAO CEDAE,DE ALVENARIA DE TIJOLO MAC ICO(7X10X20CM),EM PAREDES DE 1 VEZ(0,20M),DIMENSOES INTERNAS DE 0,60X0,60X0,70M,UTILIZANDO ARGAMASSA DE CIMENTO E AREIA, NO TRACO 1:4 EM VOLUME,SENDO AS PAREDES REVESTIDAS INTERNAME NTE COM | UN | 495.78
06.014.0122-0 | CAIXA PARA REGISTROS PADRAO CEDAE,DE ALVENARIA DE BLOCOS DE CONCRETO(20X20X40CM) PREENCHIDOS COM CONCRETO DE 20MPA,EM PA REDES DE 1 VEZ(0,20M),DIMENSOES INTERNAS DE 0,60X0,60X0,20M, COM TAMPA DE CONCRETO COM 10CM DE ESPESSURA MINIMA,SENDO AS PAREDES | UN | 185.4
06.014.0122-A | CAIXA PARA REGISTROS PADRAO CEDAE,DE ALVENARIA DE BLOCOS DE CONCRETO(20X20X40CM) PREENCHIDOS COM CONCRETO DE 20MPA,EM PA REDES DE 1 VEZ(0,20M),DIMENSOES INTERNAS DE 0,60X0,60X0,20M, COM TAMPA DE CONCRETO COM 10CM DE ESPESSURA MINIMA,SENDO AS PAREDES | UN | 171.24
06.014.0124-0 | CAIXA PARA REGISTROS PADRAO CEDAE,DE ALVENARIA DE BLOCOS DE CONCRETO(20X20X40CM) PREENCHIDOS COM CONCRETO DE 20MPA,EM PA REDES DE 1 VEZ(0,20M),DIMENSOES INTERNAS DE 0,60X0,60X0,40M, COM TAMPA DE CONCRETO COM 10CM DE ESPESSURA MINIMA,SENDO AS PAREDES | UN | 262.21
06.014.0124-A | CAIXA PARA REGISTROS PADRAO CEDAE,DE ALVENARIA DE BLOCOS DE CONCRETO(20X20X40CM) PREENCHIDOS COM CONCRETO DE 20MPA,EM PA REDES DE 1 VEZ(0,20M),DIMENSOES INTERNAS DE 0,60X0,60X0,40M, COM TAMPA DE CONCRETO COM 10CM DE ESPESSURA MINIMA,SENDO AS PAREDES | UN | 243.24
06.014.0126-0 | CAIXA PARA REGISTROS PADRAO CEDAE,DE ALVENARIA DE BLOCOS DE CONCRETO(20X20X40CM) PREENCHIDOS COM CONCRETO DE 20MPA,EM PA REDES DE 1 VEZ(0,20M),DIMENSOES INTERNAS DE 0,60X0,60X0,60M, COM TAMPA DE CONCRETO COM 10CM DE ESPESSURA MINIMA,SENDO AS PAREDES | UN | 335.04
06.014.0126-A | CAIXA PARA REGISTROS PADRAO CEDAE,DE ALVENARIA DE BLOCOS DE CONCRETO(20X20X40CM) PREENCHIDOS COM CONCRETO DE 20MPA,EM PA REDES DE 1 VEZ(0,20M),DIMENSOES INTERNAS DE 0,60X0,60X0,60M, COM TAMPA DE CONCRETO COM 10CM DE ESPESSURA MINIMA,SENDO AS PAREDES | UN | 311.68
06.014.0128-0 | CAIXA PARA REGISTROS PADRAO CEDAE,DE ALVENARIA DE BLOCOS DE CONCRETO(20X20X40CM) PREENCHIDOS COM CONCRETO DE 20MPA,EM PA REDES DE 1 VEZ(0,20M),DIMENSOES INTERNAS DE 0,60X0,60X0,40M, SENDO AS PAREDES REVESTIDAS INTERNAMENTE COM ARGAMASSA,EXCLU SIVE TA | UN | 130.15
06.014.0128-A | CAIXA PARA REGISTROS PADRAO CEDAE,DE ALVENARIA DE BLOCOS DE CONCRETO(20X20X40CM) PREENCHIDOS COM CONCRETO DE 20MPA,EM PA REDES DE 1 VEZ(0,20M),DIMENSOES INTERNAS DE 0,60X0,60X0,40M, SENDO AS PAREDES REVESTIDAS INTERNAMENTE COM ARGAMASSA,EXCLU SIVE TA | UN | 123.04
06.014.0130-0 | CAIXA PARA REGISTROS PADRAO CEDAE,DE ALVENARIA DE BLOCOS DE CONCRETO(20X20X40CM) PREENCHIDOS COM CONCRETO DE 20MPA,EM PA REDES DE 1 VEZ(0,20M),DIMENSOES INTERNAS DE 0,60X0,60X0,60M, SENDO AS PAREDES REVESTIDAS INTERNAMENTE COM ARGAMASSA,EXCLU SIVE TA | UN | 218.7
06.014.0130-A | CAIXA PARA REGISTROS PADRAO CEDAE,DE ALVENARIA DE BLOCOS DE CONCRETO(20X20X40CM) PREENCHIDOS COM CONCRETO DE 20MPA,EM PA REDES DE 1 VEZ(0,20M),DIMENSOES INTERNAS DE 0,60X0,60X0,60M, SENDO AS PAREDES REVESTIDAS INTERNAMENTE COM ARGAMASSA,EXCLU SIVE TA | UN | 205.52
06.014.0132-0 | CAIXA PARA REGISTROS PADRAO CEDAE,DE ALVENARIA DE BLOCOS DE CONCRETO(20X20X40CM) PREENCHIDOS COM CONCRETO DE 20MPA,EM PA REDES DE 1 VEZ(0,20M),DIMENSOES INTERNAS DE 0,60X0,60X0,80M, UTILIZANDO ARGAMASSA CIMENTO E AREIA,TRACO 1:4,SENDO AS PARE DES REV | UN | 291.76
06.014.0132-A | CAIXA PARA REGISTROS PADRAO CEDAE,DE ALVENARIA DE BLOCOS DE CONCRETO(20X20X40CM) PREENCHIDOS COM CONCRETO DE 20MPA,EM PA REDES DE 1 VEZ(0,20M),DIMENSOES INTERNAS DE 0,60X0,60X0,80M, UTILIZANDO ARGAMASSA CIMENTO E AREIA,TRACO 1:4,SENDO AS PARE DES REV | UN | 274.17
06.014.9999-0 | FAMILIA 06.014 CAIXAS:AREIA PASSAGEM,P/REGISTRO E POCO ALVEN. AGUAS PLUV. |  | 5935
06.014.9999-A | FAMILIA 06.014 CAIXAS:AREIA PASSAGEM,P/REGISTRO E POCO ALVEN. AGUAS PLUV. |  | 5498
06.015.0010-0 | POCO DE VISITA EM ALVENARIA DE BLOCOS DE CONCRETO(20X20X40CM ),PAREDES 0,20M DE ESP.C/1,20X1,20X1,40M,P/COLETOR AGUAS PLU VIAIS 0,40 A 0,70M DE DIAM.UTILIZANDO ARG.CIM.AREIA,TRACO 1: 4,SENDO PAREDES CHAPISCADAS E REVESTIDAS INTERNAMENTE C/ARG. ,ENCHI | UN | 1706.89
06.015.0010-A | POCO DE VISITA EM ALVENARIA DE BLOCOS DE CONCRETO(20X20X40CM ),PAREDES 0,20M DE ESP.C/1,20X1,20X1,40M,P/COLETOR AGUAS PLU VIAIS 0,40 A 0,70M DE DIAM.UTILIZANDO ARG.CIM.AREIA,TRACO 1: 4,SENDO PAREDES CHAPISCADAS E REVESTIDAS INTERNAMENTE C/ARG. ,ENCHI | UN | 1610.88
06.015.0011-0 | POCO DE VISITA EM ALVENARIA DE BLOCOS DE CONCRETO(20X20X40CM ),EM PAREDES DE 0,20M DE ESP.C/1,30X1,30X1,40M,P/COLETOR DE AGUAS PLUVIAIS DE 0,80M DE DIAM.UTILIZ.ARG.CIM.AREIA,TRACO 1 :4,SENDO AS PAREDES REVESTIDAS INTERNAMENTE C/ARG.ENCHIMENTO DOS BLO | UN | 1785.57
06.015.0011-A | POCO DE VISITA EM ALVENARIA DE BLOCOS DE CONCRETO(20X20X40CM ),EM PAREDES DE 0,20M DE ESP.C/1,30X1,30X1,40M,P/COLETOR DE AGUAS PLUVIAIS DE 0,80M DE DIAM.UTILIZ.ARG.CIM.AREIA,TRACO 1 :4,SENDO AS PAREDES REVESTIDAS INTERNAMENTE C/ARG.ENCHIMENTO DOS BLO | UN | 1686.12
06.015.0012-0 | POCO DE VISITA EM ALVENARIA DE BLOCOS DE CONCRETO(20X20X40CM ),PAREDES DE 0,20M DE ESP.C/1,40X1,40X1,50M,P/COLETOR AGUAS PLUVIAIS DE 0,90M DE DIAM.UTILIZ.ARG.CIM.AREIA,TRACO 1:4,SEN DO PAREDES CHAPISCADAS E REVESTIDAS INTERNAMENTE C/ARG.ENCHI MENTO D | UN | 2041.18
06.015.0012-A | POCO DE VISITA EM ALVENARIA DE BLOCOS DE CONCRETO(20X20X40CM ),PAREDES DE 0,20M DE ESP.C/1,40X1,40X1,50M,P/COLETOR AGUAS PLUVIAIS DE 0,90M DE DIAM.UTILIZ.ARG.CIM.AREIA,TRACO 1:4,SEN DO PAREDES CHAPISCADAS E REVESTIDAS INTERNAMENTE C/ARG.ENCHI MENTO D | UN | 1929
06.015.0013-0 | POCO DE VISITA EM ALVENARIA DE BLOCOS DE CONCRETO(20X20X40CM ),EM PAREDES DE 0,20M DE ESP.C/1,50X1,50X1,60M,P/COLETOR DE AGUAS PLUVIAIS DE 1,00M DE DIAM.SENDO AS PAREDES CHAPISCADAS E REVESTIDAS INTERNAMENTE C/ARGAMASSA,ENCHIMENTO DOS BLOCOS E BASE E | UN | 2248.68
06.015.0013-A | POCO DE VISITA EM ALVENARIA DE BLOCOS DE CONCRETO(20X20X40CM ),EM PAREDES DE 0,20M DE ESP.C/1,50X1,50X1,60M,P/COLETOR DE AGUAS PLUVIAIS DE 1,00M DE DIAM.SENDO AS PAREDES CHAPISCADAS E REVESTIDAS INTERNAMENTE C/ARGAMASSA,ENCHIMENTO DOS BLOCOS E BASE E | UN | 2123.98
06.015.0014-0 | POCO DE VISITA EM ALVENARIA DE BLOCOS DE CONCRETO(20X20X40CM ),EM PAREDES DE 0,20M DE ESP.C/1,60X1,60X1,70M,P/COLETOR DE AGUAS PLUVIAIS DE 1,10M DE DIAM.SENDO AS PAREDES CHAPISCADAS E REVESTIDAS INTERNAMENTE C/ARGAMASSA,ENCHIMENTO DOS BLOCOS E BASE E | UN | 2547.59
06.015.0014-A | POCO DE VISITA EM ALVENARIA DE BLOCOS DE CONCRETO(20X20X40CM ),EM PAREDES DE 0,20M DE ESP.C/1,60X1,60X1,70M,P/COLETOR DE AGUAS PLUVIAIS DE 1,10M DE DIAM.SENDO AS PAREDES CHAPISCADAS E REVESTIDAS INTERNAMENTE C/ARGAMASSA,ENCHIMENTO DOS BLOCOS E BASE E | UN | 2399.44
06.015.0015-0 | POCO DE VISITA EM ALVENARIA DE BLOCOS DE CONCRETO(20X20X40CM ),EM PAREDES DE 0,20M DE ESP.C/1,70X1,70X1,80M,P/COLETOR DE AGUAS PLUVIAIS DE 1,20M DE DIAM.SENDO AS PAREDES CHAPISCADAS E REVESTIDAS INTERNAMENTE C/ARGAMASSA,ENCHIMENTO DOS BLOCOS E BASE E | UN | 2792.19
06.015.0015-A | POCO DE VISITA EM ALVENARIA DE BLOCOS DE CONCRETO(20X20X40CM ),EM PAREDES DE 0,20M DE ESP.C/1,70X1,70X1,80M,P/COLETOR DE AGUAS PLUVIAIS DE 1,20M DE DIAM.SENDO AS PAREDES CHAPISCADAS E REVESTIDAS INTERNAMENTE C/ARGAMASSA,ENCHIMENTO DOS BLOCOS E BASE E | UN | 2628.64
06.015.0016-0 | POCO DE VISITA EM ALVENARIA DE BLOCOS DE CONCRETO(20X20X40CM ),EM PAREDES DE 0,20M DE ESP.C/2,00X2,00X2,10M,P/COLETOR DE AGUAS PLUVIAIS DE 1,50M DE DIAM.SENDO AS PAREDES CHAPISCADAS E REVESTIDAS INTERNAMENTE C/ARGAMASSA,ENCHIMENTO DOS BLOCOS E BASE E | UN | 3637.94
06.015.0016-A | POCO DE VISITA EM ALVENARIA DE BLOCOS DE CONCRETO(20X20X40CM ),EM PAREDES DE 0,20M DE ESP.C/2,00X2,00X2,10M,P/COLETOR DE AGUAS PLUVIAIS DE 1,50M DE DIAM.SENDO AS PAREDES CHAPISCADAS E REVESTIDAS INTERNAMENTE C/ARGAMASSA,ENCHIMENTO DOS BLOCOS E BASE E | UN | 3423.85
06.015.0030-0 | CAIXA DE RALO EM ALVENARIA DE BLOCOS DE CONCRETO(20X20X40CM) ,EM PAREDES DE 0,20M DE ESPESSURA,DE 0,30X0,90X0,90M,PARA AG UAS PLUVIAIS,SENDO AS PAREDES CHAPISCADAS E REVESTIDAS INTER NAMENTE COM ARGAMASSA,ENCHIMENTO DOS BLOCOS E BASE EM CONCRE TO SIM | UN | 614.57
06.015.0030-A | CAIXA DE RALO EM ALVENARIA DE BLOCOS DE CONCRETO(20X20X40CM) ,EM PAREDES DE 0,20M DE ESPESSURA,DE 0,30X0,90X0,90M,PARA AG UAS PLUVIAIS,SENDO AS PAREDES CHAPISCADAS E REVESTIDAS INTER NAMENTE COM ARGAMASSA,ENCHIMENTO DOS BLOCOS E BASE EM CONCRE TO SIM | UN | 589.6
06.015.0031-0 | CAIXA DE RALO EM ALVENARIA DE BLOCOS DE CONCRETO(20X20X40CM) ,EM PAREDES DE 0,20M DE ESPESSURA,0,90X1,20X1,50M,P/AGUAS PL UVIAIS,SENDO PAREDES CHAPISCADAS E REVESTIDAS INTERNAMENTE C /ARGAMASSA,ENCHIMENTO DOS BLOCOS E BASE EM CONCRETO SIMPLES FCK=10M | UN | 2229.52
06.015.0031-A | CAIXA DE RALO EM ALVENARIA DE BLOCOS DE CONCRETO(20X20X40CM) ,EM PAREDES DE 0,20M DE ESPESSURA,0,90X1,20X1,50M,P/AGUAS PL UVIAIS,SENDO PAREDES CHAPISCADAS E REVESTIDAS INTERNAMENTE C /ARGAMASSA,ENCHIMENTO DOS BLOCOS E BASE EM CONCRETO SIMPLES FCK=10M | UN | 2133.02
06.015.0060-0 | GRELHA E CAIXILHO DE CONCRETO ARMADO,SENDO AS DIMENSOES EXTE RNAS DE 0,40X0,90M (GRELHA) E 1,10X0,54M (CAIXILHO).FORNECIM ENTO E COLOCACAO | UN | 391.34
06.015.0060-A | GRELHA E CAIXILHO DE CONCRETO ARMADO,SENDO AS DIMENSOES EXTE RNAS DE 0,40X0,90M (GRELHA) E 1,10X0,54M (CAIXILHO).FORNECIM ENTO E COLOCACAO | UN | 352.43
06.015.0061-0 | GRELHA CAIXILHO DE CONCRETO ARMADO,SENDO AS DIMENSOES EXTERN AS DE 0,40X0,90M (GRELHA) E 1,10X0,54M (CAIXILHO).EXCLUSIVE FORMAS.FORNECIMENTO E COLOCACAO | UN | 280.79
06.015.0061-A | GRELHA CAIXILHO DE CONCRETO ARMADO,SENDO AS DIMENSOES EXTERN AS DE 0,40X0,90M (GRELHA) E 1,10X0,54M (CAIXILHO).EXCLUSIVE FORMAS.FORNECIMENTO E COLOCACAO | UN | 256.08
06.015.0070-0 | GRELHA E CAIXILHO DE CONCRETO ARMADO,SENDO AS DIMENSOES EXTE RNAS DE 0,30X0,90M(GRELHA) E 1,00X0,40M(CAIXILHO),PARA CAIXA DE RALO,UTILIZANDO ARGAMASSA DE CIMENTO E AREIA,NO TRACO 1: 4.FORNECIMENTO E COLOCACAO | UN | 296.64
06.015.0070-A | GRELHA E CAIXILHO DE CONCRETO ARMADO,SENDO AS DIMENSOES EXTE RNAS DE 0,30X0,90M(GRELHA) E 1,00X0,40M(CAIXILHO),PARA CAIXA DE RALO,UTILIZANDO ARGAMASSA DE CIMENTO E AREIA,NO TRACO 1: 4.FORNECIMENTO E COLOCACAO | UN | 267.44
06.015.9999-0 | FAMILIA 06.015 CAIXA DE RALO |  | 4080
06.015.9999-A | FAMILIA 06.015 CAIXA DE RALO |  | 3796
06.016.0001-0 | TAMPAO COMPLETO DE FºFº,DE 0,60M DE DIAMETRO,COM 175 A 180KG ,PARA CAIXA DE AREIA OU POCO DE VISITA,ARTICULADO,PADRAO PRE FEITURA,CLASSE 300,CARGA MINIMA PARA TESTE 30T,RESISTENCIA M AXIMA DE ROMPIMENTO 37,5T E FLECHA RESIDUAL MAXIMA 17MM,ASSE NTADO | UN | 432.23
06.016.0001-A | TAMPAO COMPLETO DE FºFº,DE 0,60M DE DIAMETRO,COM 175 A 180KG ,PARA CAIXA DE AREIA OU POCO DE VISITA,ARTICULADO,PADRAO PRE FEITURA,CLASSE 300,CARGA MINIMA PARA TESTE 30T,RESISTENCIA M AXIMA DE ROMPIMENTO 37,5T E FLECHA RESIDUAL MAXIMA 17MM,ASSE NTADO | UN | 422.72
06.016.0002-0 | TAMPAO COMPLETO DE FºFº,COM 120 A 125KG,PARA POCO DE VISITA OU CAIXA DE AREIA,PADRAO CEDAE(C-3),CARGA MINIMA PARA TESTE 25T,RESISTENCIA MAXIMA DE ROMPIMENTO 31,25T E FLECHA RESIDUA L MAXIMA DE 17MM,ASSENTADO COM ARGAMASSA DE CIMENTO E AREIA, NO TRACO | UN | 397.23
06.016.0002-A | TAMPAO COMPLETO DE FºFº,COM 120 A 125KG,PARA POCO DE VISITA OU CAIXA DE AREIA,PADRAO CEDAE(C-3),CARGA MINIMA PARA TESTE 25T,RESISTENCIA MAXIMA DE ROMPIMENTO 31,25T E FLECHA RESIDUA L MAXIMA DE 17MM,ASSENTADO COM ARGAMASSA DE CIMENTO E AREIA, NO TRACO | UN | 387.72
06.016.0003-0 | TAMPAO COMPLETO DE FºFº,COM 250KG,PARA POCO DE VISITA OU CAI XA DE AREIA,PADRAO CEDAE TIPO K-240,CLASSE 300,ASSENTADO COM ARGAMASSA DE CIMENTO E AREIA,NO TRACO 1:4 EM VOLUME.FORNECI MENTO E ASSENTAMENTO | UN | 351.23
06.016.0003-A | TAMPAO COMPLETO DE FºFº,COM 250KG,PARA POCO DE VISITA OU CAI XA DE AREIA,PADRAO CEDAE TIPO K-240,CLASSE 300,ASSENTADO COM ARGAMASSA DE CIMENTO E AREIA,NO TRACO 1:4 EM VOLUME.FORNECI MENTO E ASSENTAMENTO | UN | 341.72
06.016.0004-0 | TAMPAO COMPLETO DE FºFº,DE 0,40 A 0,60M DE DIAMETRO,COM 120 A 125KG,PADRAO CEDAE,PARA CAIXA DE REGISTRO,CARGA MINIMA PAR A TESTE 25T,RESISTENCIA MAXIMA DE ROMPIMENTO 31,25T E FLECHA RESIDUAL MAXIMA DE 17MM,ASSENTADO COM ARGAMASSA DE CIMENTO E AREIA,N | UN | 382.79
06.016.0004-A | TAMPAO COMPLETO DE FºFº,DE 0,40 A 0,60M DE DIAMETRO,COM 120 A 125KG,PADRAO CEDAE,PARA CAIXA DE REGISTRO,CARGA MINIMA PAR A TESTE 25T,RESISTENCIA MAXIMA DE ROMPIMENTO 31,25T E FLECHA RESIDUAL MAXIMA DE 17MM,ASSENTADO COM ARGAMASSA DE CIMENTO E AREIA,N | UN | 375.18
06.016.0006-0 | TAMPAO COMPLETO DE FERRO FUNDIDO DUCTIL(MODULAR),CIRCULAR,PA RA CAIXA DE REGISTRO NO PASSEIO,ABERTURA DO TELAR DE 600MM,C OM TAMPA PARA ACESSO DE MANUTENCAO E SOBRETAMPA PARA MANOBRA ,CLASSE B125 DA NBR 10160,CARGA DE CONTROLE DE 125KN,ASSENTA DO COM | UN | 307.86
06.016.0006-A | TAMPAO COMPLETO DE FERRO FUNDIDO DUCTIL(MODULAR),CIRCULAR,PA RA CAIXA DE REGISTRO NO PASSEIO,ABERTURA DO TELAR DE 600MM,C OM TAMPA PARA ACESSO DE MANUTENCAO E SOBRETAMPA PARA MANOBRA ,CLASSE B125 DA NBR 10160,CARGA DE CONTROLE DE 125KN,ASSENTA DO COM | UN | 298.35
06.016.0007-0 | TAMPAO COMPLETO DE FERRO FUNDIDO,CIRCULAR,PARA CAIXA DE REGI STRO NA RUA,ABERTURA DO TELAR DE 600MM,COM TAMPA PARA ACESSO DE MANUTENCAO E SOBRETAMPA PARA MANOBRA,CLASSE D400 DA NBR 10160,CARGA DE CONTROLE DE 400KN,ASSENTADO COM ARGAMASSA DE CIMENTO E | UN | 439.42
06.016.0007-A | TAMPAO COMPLETO DE FERRO FUNDIDO,CIRCULAR,PARA CAIXA DE REGI STRO NA RUA,ABERTURA DO TELAR DE 600MM,COM TAMPA PARA ACESSO DE MANUTENCAO E SOBRETAMPA PARA MANOBRA,CLASSE D400 DA NBR 10160,CARGA DE CONTROLE DE 400KN,ASSENTADO COM ARGAMASSA DE CIMENTO E | UN | 429.91
06.016.0008-0 | TAMPAO COMPLETO DE FERRO FUNDIDO,TIPO QUADRADO(22X22CM),COM 34KG,ARTICULADO,CARGA MINIMA PARA TESTE 6T,RESISTENCIA MAXIM A DE ROMPIMENTO 7,5T E FLECHA RESIDUAL MAXIMA DE 12MM,ASSENT ADO COM ARGAMASSA DE CIMENTO E AREIA,NO TRACO 1:4 EM VOLUME. FORNECI | UN | 111.24
06.016.0008-A | TAMPAO COMPLETO DE FERRO FUNDIDO,TIPO QUADRADO(22X22CM),COM 34KG,ARTICULADO,CARGA MINIMA PARA TESTE 6T,RESISTENCIA MAXIM A DE ROMPIMENTO 7,5T E FLECHA RESIDUAL MAXIMA DE 12MM,ASSENT ADO COM ARGAMASSA DE CIMENTO E AREIA,NO TRACO 1:4 EM VOLUME. FORNECI | UN | 106.48
06.016.0009-0 | TAMPAO COMPLETO DE FºFº,PARA CAIXA DE INSPECAO OU SEMELHANTE ,COM 25KG(T-33),CARGA MINIMA PARA TESTE 800KG,RESISTENCIA MA XIMA DE ROMPIMENTO 1000KG E FLECHA RESIDUAL MAXIMA DE 16MM,A SSENTADO COM ARGAMASSA DE CIMENTO E AREIA,NO TRACO 1:4 EM VO LUME.F | UN | 106.37
06.016.0009-A | TAMPAO COMPLETO DE FºFº,PARA CAIXA DE INSPECAO OU SEMELHANTE ,COM 25KG(T-33),CARGA MINIMA PARA TESTE 800KG,RESISTENCIA MA XIMA DE ROMPIMENTO 1000KG E FLECHA RESIDUAL MAXIMA DE 16MM,A SSENTADO COM ARGAMASSA DE CIMENTO E AREIA,NO TRACO 1:4 EM VO LUME.F | UN | 101.61
06.016.0010-0 | GRELHA(RALO PARA SARJETA) COMPLETA DE FºFº,DE 30X90CM,GR-95, CARGA MINIMA PARA TESTE 25T,RESISTENCIA MAXIMA DE ROMPIMENTO 27,5T E FLECHA RESIDUAL MAXIMA 17MM,ASSENTADA COM ARGAMASSA DE CIMENTO E AREIA,NO TRACO 1:4 EM VOLUME.FORNECIMENTO E AS SENTAMEN | UN | 332.29
06.016.0010-A | GRELHA(RALO PARA SARJETA) COMPLETA DE FºFº,DE 30X90CM,GR-95, CARGA MINIMA PARA TESTE 25T,RESISTENCIA MAXIMA DE ROMPIMENTO 27,5T E FLECHA RESIDUAL MAXIMA 17MM,ASSENTADA COM ARGAMASSA DE CIMENTO E AREIA,NO TRACO 1:4 EM VOLUME.FORNECIMENTO E AS SENTAMEN | UN | 319.91
06.016.0011-0 | GRELHA(RALO PARA SARJETA) COMPLETA DE FºFº,DE 30X90CM,COM PE SO TOTAL DE 74KG(T-95),CARGA MINIMA PARA TESTE 26T,RESISTENC IA MAXIMA DE ROMPIMENTO 32,5T E FLECHA RESIDUAL MAXIMA 17MM, ASSENTADA COM ARGAMASSA DE CIMENTO E AREIA,NO TRACO 1:4 EM V OLUME. | UN | 332.29
06.016.0011-A | GRELHA(RALO PARA SARJETA) COMPLETA DE FºFº,DE 30X90CM,COM PE SO TOTAL DE 74KG(T-95),CARGA MINIMA PARA TESTE 26T,RESISTENC IA MAXIMA DE ROMPIMENTO 32,5T E FLECHA RESIDUAL MAXIMA 17MM, ASSENTADA COM ARGAMASSA DE CIMENTO E AREIA,NO TRACO 1:4 EM V OLUME. | UN | 319.91
06.016.0012-0 | GRELHA(RALO PARA SARJETA) COMPLETA DE FºFº,DE 30X90CM,GR-95, CARGA MINIMA PARA TESTE 25T,RESISTENCIA MAXIMA DE ROMPIMENTO 27,5T E FLECHA RESIDUAL MAXIMA 17MM,ASSENTADA COM ARGAMASSA DE CIMENTO E AREIA,NO TRACO 1:4 EM VOLUME,SENDO ARTICULADA, PADRAO P | UN | 436.29
06.016.0012-A | GRELHA(RALO PARA SARJETA) COMPLETA DE FºFº,DE 30X90CM,GR-95, CARGA MINIMA PARA TESTE 25T,RESISTENCIA MAXIMA DE ROMPIMENTO 27,5T E FLECHA RESIDUAL MAXIMA 17MM,ASSENTADA COM ARGAMASSA DE CIMENTO E AREIA,NO TRACO 1:4 EM VOLUME,SENDO ARTICULADA, PADRAO P | UN | 423.91
06.016.0015-0 | TAMPAO ARTICULADO COMPLETO DE FºFº,TIPO AVENIDA,PARA TRAFEGO PESADO(TF-90),DE 0,60M DE DIAMETRO,CARGA MINIMA PARA TESTE 30T,RESISTENCIA MAXIMA DE ROMPIMENTO 37,5T E FLECHA RESIDUAL MAXIMA DE 17MM,ASSENTADO COM ARGAMASSA DE CIMENTO E AREIA,N O TRACO 1 | UN | 292.79
06.016.0015-A | TAMPAO ARTICULADO COMPLETO DE FºFº,TIPO AVENIDA,PARA TRAFEGO PESADO(TF-90),DE 0,60M DE DIAMETRO,CARGA MINIMA PARA TESTE 30T,RESISTENCIA MAXIMA DE ROMPIMENTO 37,5T E FLECHA RESIDUAL MAXIMA DE 17MM,ASSENTADO COM ARGAMASSA DE CIMENTO E AREIA,N O TRACO 1 | UN | 285.18
06.016.0016-0 | TAMPAO DE FºFº RETANGULAR,PARA CAIXAS E POCOS DE VISITA ESPE CIAIS,TIPO TS(TRES SECOES),ABERTURA TOTAL DE APROXIMADAMENTE 900X1500MM,PESO TOTAL DE 690KG,CARGA MINIMA PARA TESTE 30T, RESISTENCIA MAXIMA DE ROMPIMENTO 35T E FLECHA RESIDUAL MAXIM A DE 15 | UN | 2031.16
06.016.0016-A | TAMPAO DE FºFº RETANGULAR,PARA CAIXAS E POCOS DE VISITA ESPE CIAIS,TIPO TS(TRES SECOES),ABERTURA TOTAL DE APROXIMADAMENTE 900X1500MM,PESO TOTAL DE 690KG,CARGA MINIMA PARA TESTE 30T, RESISTENCIA MAXIMA DE ROMPIMENTO 35T E FLECHA RESIDUAL MAXIM A DE 15 | UN | 2000.72
06.016.0030-0 | TAMPAO COMPLETO DE FºFº,PARA CAIXA R1,PADRAO TELEBRAS,CARGA MINIMA PARA TESTE 6T,RESISTENCIA MAXIMA DE ROMPIMENTO 7,5T E FLECHA RESIDUAL MAXIMA DE 17MM,ASSENTADO COM ARGAMASSA DE C IMENTO E AREIA,NO TRACO DE 1:4 EM VOLUME.FORNECIMENTO E ASSE NTAMENTO | UN | 221.5
06.016.0030-A | TAMPAO COMPLETO DE FºFº,PARA CAIXA R1,PADRAO TELEBRAS,CARGA MINIMA PARA TESTE 6T,RESISTENCIA MAXIMA DE ROMPIMENTO 7,5T E FLECHA RESIDUAL MAXIMA DE 17MM,ASSENTADO COM ARGAMASSA DE C IMENTO E AREIA,NO TRACO DE 1:4 EM VOLUME.FORNECIMENTO E ASSE NTAMENTO | UN | 214.35
06.016.0031-0 | TAMPAO COMPLETO DE FºFº,PARA CAIXA R2,PADRAO TELEBRAS,CARGA MINIMA PARA TESTE 8T,RESISTENCIA MAXIMA DE ROMPIMENTO 10T E FLECHA RESIDUAL MAXIMA DE 17MM,ASSENTADO COM ARGAMASSA DE CI MENTO E AREIA,NO TRACO 1:4 EM VOLUME.FORNECIMENTO E ASSENTAM ENTO | UN | 347.11
06.016.0031-A | TAMPAO COMPLETO DE FºFº,PARA CAIXA R2,PADRAO TELEBRAS,CARGA MINIMA PARA TESTE 8T,RESISTENCIA MAXIMA DE ROMPIMENTO 10T E FLECHA RESIDUAL MAXIMA DE 17MM,ASSENTADO COM ARGAMASSA DE CI MENTO E AREIA,NO TRACO 1:4 EM VOLUME.FORNECIMENTO E ASSENTAM ENTO | UN | 339
06.016.0032-0 | TAMPAO COMPLETO DE FºFº,PARA CAIXA R3,PADRAO TELEBRAS,CARGA MINIMA PARA TESTE 12T,RESISTENCIA MAXIMA DE ROMPIMENTO 15T E FLECHA RESIDUAL MAXIMA DE 18MM,ASSENTADO COM ARGAMASSA DE C IMENTO E AREIA,NO TRACO 1:4 EM VOLUME.FORNECIMENTO E ASSENTA MENTO | UN | 633.48
06.016.0032-A | TAMPAO COMPLETO DE FºFº,PARA CAIXA R3,PADRAO TELEBRAS,CARGA MINIMA PARA TESTE 12T,RESISTENCIA MAXIMA DE ROMPIMENTO 15T E FLECHA RESIDUAL MAXIMA DE 18MM,ASSENTADO COM ARGAMASSA DE C IMENTO E AREIA,NO TRACO 1:4 EM VOLUME.FORNECIMENTO E ASSENTA MENTO | UN | 619.21
06.016.0040-0 | TAMPAO COMPLETO DE FºFº,ARTICULADO,DE 0,60M DE DIAMETRO,PADR AO PMRJ(RIOLUZ),TIPO LEVE,CARGA MINIMA PARA TESTE 6T,RESISTE NCIA MAXIMA DE ROMPIMENTO 7,5T E FLECHA RESIDUAL MAXIMA DE 1 7MM,ASSENTADO COM ARGAMASSA DE CIMENTO E AREIA,NO TRACO 1:4 EM VOLU | UN | 182.79
06.016.0040-A | TAMPAO COMPLETO DE FºFº,ARTICULADO,DE 0,60M DE DIAMETRO,PADR AO PMRJ(RIOLUZ),TIPO LEVE,CARGA MINIMA PARA TESTE 6T,RESISTE NCIA MAXIMA DE ROMPIMENTO 7,5T E FLECHA RESIDUAL MAXIMA DE 1 7MM,ASSENTADO COM ARGAMASSA DE CIMENTO E AREIA,NO TRACO 1:4 EM VOLU | UN | 175.18
06.016.0041-0 | TAMPAO COMPLETO DE FºFº,ARTICULADO,DE 0,60M DE DIAMETRO,PADR AO PMRJ(RIOLUZ),TIPO PESADO,CARGA MINIMA PARA TESTE 30T,RESI STENCIA MAXIMA DE ROMPIMENTO 37,5T E FLECHA RESIDUAL MAXIMA DE 15MM,ASSENTADO COM ARGAMASSA DE CIMENTO E AREIA,NO TRACO 1:4 EM V | UN | 360.97
06.016.0041-A | TAMPAO COMPLETO DE FºFº,ARTICULADO,DE 0,60M DE DIAMETRO,PADR AO PMRJ(RIOLUZ),TIPO PESADO,CARGA MINIMA PARA TESTE 30T,RESI STENCIA MAXIMA DE ROMPIMENTO 37,5T E FLECHA RESIDUAL MAXIMA DE 15MM,ASSENTADO COM ARGAMASSA DE CIMENTO E AREIA,NO TRACO 1:4 EM V | UN | 351.47
06.016.0050-0 | GRELHA PARA CANALETA DE FºFº,COM(15X50CM) CARGA MINIMA PARA TESTE 800KG,RESISTENCIA MAXIMA DE ROMPIMENTO 1000KG E FLECHA RESIDUAL MAXIMA 12MM.FORNECIMENTO E ASSENTAMENTO | M | 72.38
06.016.0050-A | GRELHA PARA CANALETA DE FºFº,COM(15X50CM) CARGA MINIMA PARA TESTE 800KG,RESISTENCIA MAXIMA DE ROMPIMENTO 1000KG E FLECHA RESIDUAL MAXIMA 12MM.FORNECIMENTO E ASSENTAMENTO | M | 72.06
06.016.0051-0 | GRELHA PARA CANALETA DE FºFº,COM(20X50CM) CARGA MINIMA PARA TESTE 6T,RESISTENCIA MAXIMA DE ROMPIMENTO 7,5T E FLECHA RESI DUAL MAXIMA 15MM.FORNECIMENTO E ASSENTAMENTO | M | 100.38
06.016.0051-A | GRELHA PARA CANALETA DE FºFº,COM(20X50CM) CARGA MINIMA PARA TESTE 6T,RESISTENCIA MAXIMA DE ROMPIMENTO 7,5T E FLECHA RESI DUAL MAXIMA 15MM.FORNECIMENTO E ASSENTAMENTO | M | 100.06
06.016.0052-0 | GRELHA PARA CANALETA DE FºFº,COM(30X100CM) CARGA MINIMA PARA TESTE 12T,RESISTENCIA MAXIMA DE ROMPIMENTO 15T E FLECHA RES IDUAL MAXIMA 20MM.FORNECIMENTO E ASSENTAMENTO | M | 132.38
06.016.0052-A | GRELHA PARA CANALETA DE FºFº,COM(30X100CM) CARGA MINIMA PARA TESTE 12T,RESISTENCIA MAXIMA DE ROMPIMENTO 15T E FLECHA RES IDUAL MAXIMA 20MM.FORNECIMENTO E ASSENTAMENTO | M | 132.06
06.016.0053-0 | GRELHA PARA CANALETA DE FºFº,COM(40X100CM) CARGA MINIMA PARA TESTE 14T,RESISTENCIA MAXIMA DE ROMPIMENTO 17,5T E FLECHA R ESIDUAL MAXIMA 20MM.FORNECIMENTO E ASSENTAMENTO | M | 151.38
06.016.0053-A | GRELHA PARA CANALETA DE FºFº,COM(40X100CM) CARGA MINIMA PARA TESTE 14T,RESISTENCIA MAXIMA DE ROMPIMENTO 17,5T E FLECHA R ESIDUAL MAXIMA 20MM.FORNECIMENTO E ASSENTAMENTO | M | 151.06
06.016.0060-0 | CAIXA DE PASSEIO DE FºFº,PARA REGISTRO,COM PESO TOTAL DE 28K G,PADRAO CEDAE(T-34),CARGA MINIMA PARA TESTE 6T,RESISTENCIA MAXIMA DE ROMPIMENTO 7,5T E FLECHA RESIDUAL MAXIMA DE 13MM,A SSENTADA COM ARGAMASSA DE CIMENTO E AREIA,NO TRACO 1:4 EM VO LUME.FO | UN | 199.5
06.016.0060-A | CAIXA DE PASSEIO DE FºFº,PARA REGISTRO,COM PESO TOTAL DE 28K G,PADRAO CEDAE(T-34),CARGA MINIMA PARA TESTE 6T,RESISTENCIA MAXIMA DE ROMPIMENTO 7,5T E FLECHA RESIDUAL MAXIMA DE 13MM,A SSENTADA COM ARGAMASSA DE CIMENTO E AREIA,NO TRACO 1:4 EM VO LUME.FO | UN | 192.35
06.016.0061-0 | CAIXA DE RUA COMPLETA DE FERRO FUNDIDO COM CAPACIDADE DE CAR GA DE 15,0T,PARA REGISTRO PADRAO CEDAE,ASSENTADA COM ARGAMAS SA DE CIMENTO E AREIA NO TRACO 1:4 EM VOLUME.FORNECIMENTO E ASSENTAMENTO | UN | 643.63
06.016.0061-A | CAIXA DE RUA COMPLETA DE FERRO FUNDIDO COM CAPACIDADE DE CAR GA DE 15,0T,PARA REGISTRO PADRAO CEDAE,ASSENTADA COM ARGAMAS SA DE CIMENTO E AREIA NO TRACO 1:4 EM VOLUME.FORNECIMENTO E ASSENTAMENTO | UN | 636.48
06.016.0080-0 | DEGRAU DE FERRO FUNDIDO COM 2,0KG,FIXADO EM CONCRETO.FORNECI MENTO E COLOCACAO | UN | 78.95
06.016.0080-A | DEGRAU DE FERRO FUNDIDO COM 2,0KG,FIXADO EM CONCRETO.FORNECI MENTO E COLOCACAO | UN | 72.3
06.016.0082-0 | DEGRAU DE FºFº COM 7KG,FIXADO EM CONCRETO.FORNECIMENTO E COL OCACAO | UN | 234.77
06.016.0082-A | DEGRAU DE FºFº COM 7KG,FIXADO EM CONCRETO.FORNECIMENTO E COL OCACAO | UN | 209.53
06.016.0100-0 | TAMPAO MISTO (FºFº E CONCRETO,EXCLUSIVE ESTE),TIPO PESADO,DE 0,60M DE DIAMETRO,PESO SEM CONCRETO 70KG E TOTAL DE 106KG,C ONFORME PROJETO CEDAE,ASSENTADO COM ARGAMASSA DE CIMENTO E A REIA,NO TRACO 1:4 EM VOLUME.FORNECIMENTO E ASSENTAMENTO | UN | 257.23
06.016.0100-A | TAMPAO MISTO (FºFº E CONCRETO,EXCLUSIVE ESTE),TIPO PESADO,DE 0,60M DE DIAMETRO,PESO SEM CONCRETO 70KG E TOTAL DE 106KG,C ONFORME PROJETO CEDAE,ASSENTADO COM ARGAMASSA DE CIMENTO E A REIA,NO TRACO 1:4 EM VOLUME.FORNECIMENTO E ASSENTAMENTO | UN | 247.72
06.016.0105-0 | TAMPAO MISTO (FºFº E CONCRETO,EXCLUSIVE ESTE),TIPO LEVE,DE 0 ,60M DE DIAMETRO,PESO SEM CONCRETO 36KG E TOTAL DE 76KG,CONF ORME PROJETO CEDAE,ASSENTADO COM ARGAMASSA DE CIMENTO E AREI A,NO TRACO 1:4 EM VOLUME.FORNECIMENTO E ASSENTAMENTO | UN | 199.24
06.016.0105-A | TAMPAO MISTO (FºFº E CONCRETO,EXCLUSIVE ESTE),TIPO LEVE,DE 0 ,60M DE DIAMETRO,PESO SEM CONCRETO 36KG E TOTAL DE 76KG,CONF ORME PROJETO CEDAE,ASSENTADO COM ARGAMASSA DE CIMENTO E AREI A,NO TRACO 1:4 EM VOLUME.FORNECIMENTO E ASSENTAMENTO | UN | 192.1
06.016.9999-0 | FAMILIA 06.016 ARTEFATOS DE F.F. |  | 6425
06.016.9999-A | FAMILIA 06.016 ARTEFATOS DE F.F. |  | 6241
06.017.0001-0 | POCO DE VISITA,DE ANEIS DE CONCRETO PRE-MOLDADOS,PARA ESGOTO S SANITARIOS,SEGUNDO ESPECIFICACOES DA CEDAE,INCLUSIVE DEGRA US,EXCLUSIVE TAMPAO DE FERRO FUNDIDO,COM PROFUNDIDADE DE 0,6 0M | UN | 203.89
06.017.0001-A | POCO DE VISITA,DE ANEIS DE CONCRETO PRE-MOLDADOS,PARA ESGOTO S SANITARIOS,SEGUNDO ESPECIFICACOES DA CEDAE,INCLUSIVE DEGRA US,EXCLUSIVE TAMPAO DE FERRO FUNDIDO,COM PROFUNDIDADE DE 0,6 0M | UN | 196.42
06.017.0002-0 | POCO DE VISITA,DE ANEIS DE CONCRETO PRE-MOLDADOS,PARA ESGOTO S SANITARIOS,SEGUNDO ESPECIFICACOES DA CEDAE,INCLUSIVE DEGRA US,EXCLUSIVE TAMPAO DE FERRO FUNDIDO,COM PROFUNDIDADE DE 0,8 0M | UN | 318.34
06.017.0002-A | POCO DE VISITA,DE ANEIS DE CONCRETO PRE-MOLDADOS,PARA ESGOTO S SANITARIOS,SEGUNDO ESPECIFICACOES DA CEDAE,INCLUSIVE DEGRA US,EXCLUSIVE TAMPAO DE FERRO FUNDIDO,COM PROFUNDIDADE DE 0,8 0M | UN | 308.93
06.017.0003-0 | POCO DE VISITA,DE ANEIS DE CONCRETO PRE-MOLDADOS,PARA ESGOTO S SANITARIOS,SEGUNDO ESPECIFICACOES DA CEDAE,INCLUSIVE DEGRA US,EXCLUSIVE TAMPAO DE FERRO FUNDIDO,COM PROFUNDIDADE DE 1,0 0M | UN | 392.53
06.017.0003-A | POCO DE VISITA,DE ANEIS DE CONCRETO PRE-MOLDADOS,PARA ESGOTO S SANITARIOS,SEGUNDO ESPECIFICACOES DA CEDAE,INCLUSIVE DEGRA US,EXCLUSIVE TAMPAO DE FERRO FUNDIDO,COM PROFUNDIDADE DE 1,0 0M | UN | 381.78
06.017.0004-0 | POCO DE VISITA,DE ANEIS DE CONCRETO PRE-MOLDADOS,PARA ESGOTO S SANITARIOS,SEGUNDO ESPECIFICACOES DA CEDAE,INCLUSIVE DEGRA US,EXCLUSIVE TAMPAO DE FERRO FUNDIDO,COM PROFUNDIDADE DE 1,0 5M | UN | 773.81
06.017.0004-A | POCO DE VISITA,DE ANEIS DE CONCRETO PRE-MOLDADOS,PARA ESGOTO S SANITARIOS,SEGUNDO ESPECIFICACOES DA CEDAE,INCLUSIVE DEGRA US,EXCLUSIVE TAMPAO DE FERRO FUNDIDO,COM PROFUNDIDADE DE 1,0 5M | UN | 761.07
06.017.0005-0 | POCO DE VISITA,DE ANEIS DE CONCRETO PRE-MOLDADOS,PARA ESGOTO S SANITARIOS,SEGUNDO ESPECIFICACOES DA CEDAE,INCLUSIVE DEGRA US,EXCLUSIVE TAMPAO DE FERRO FUNDIDO,COM PROFUNDIDADE DE 1,2 0M | UN | 810.29
06.017.0005-A | POCO DE VISITA,DE ANEIS DE CONCRETO PRE-MOLDADOS,PARA ESGOTO S SANITARIOS,SEGUNDO ESPECIFICACOES DA CEDAE,INCLUSIVE DEGRA US,EXCLUSIVE TAMPAO DE FERRO FUNDIDO,COM PROFUNDIDADE DE 1,2 0M | UN | 796.33
06.017.0006-0 | POCO DE VISITA,DE ANEIS DE CONCRETO PRE-MOLDADOS,PARA ESGOTO S SANITARIOS,SEGUNDO ESPECIFICACOES DA CEDAE,INCLUSIVE DEGRA US,EXCLUSIVE TAMPAO DE FERRO FUNDIDO,COM PROFUNDIDADE DE 1,4 0M | UN | 940.76
06.017.0006-A | POCO DE VISITA,DE ANEIS DE CONCRETO PRE-MOLDADOS,PARA ESGOTO S SANITARIOS,SEGUNDO ESPECIFICACOES DA CEDAE,INCLUSIVE DEGRA US,EXCLUSIVE TAMPAO DE FERRO FUNDIDO,COM PROFUNDIDADE DE 1,4 0M | UN | 924.89
06.017.0007-0 | POCO DE VISITA,DE ANEIS DE CONCRETO PRE-MOLDADOS,PARA ESGOTO S SANITARIOS,SEGUNDO ESPECIFICACOES DA CEDAE,INCLUSIVE DEGRA US,EXCLUSIVE TAMPAO DE FERRO FUNDIDO,COM PROFUNDIDADE DE 1,5 0M | UN | 959.95
06.017.0007-A | POCO DE VISITA,DE ANEIS DE CONCRETO PRE-MOLDADOS,PARA ESGOTO S SANITARIOS,SEGUNDO ESPECIFICACOES DA CEDAE,INCLUSIVE DEGRA US,EXCLUSIVE TAMPAO DE FERRO FUNDIDO,COM PROFUNDIDADE DE 1,5 0M | UN | 943.42
06.017.0008-0 | POCO DE VISITA,DE ANEIS DE CONCRETO PRE-MOLDADOS,PARA ESGOTO S SANITARIOS,SEGUNDO ESPECIFICACOES DA CEDAE,INCLUSIVE DEGRA US,EXCLUSIVE TAMPAO DE FERRO FUNDIDO,COM PROFUNDIDADE DE 1,6 0M | UN | 971.18
06.017.0008-A | POCO DE VISITA,DE ANEIS DE CONCRETO PRE-MOLDADOS,PARA ESGOTO S SANITARIOS,SEGUNDO ESPECIFICACOES DA CEDAE,INCLUSIVE DEGRA US,EXCLUSIVE TAMPAO DE FERRO FUNDIDO,COM PROFUNDIDADE DE 1,6 0M | UN | 954.05
06.017.0009-0 | POCO DE VISITA,DE ANEIS DE CONCRETO PRE-MOLDADOS,PARA ESGOTO S SANITARIOS,SEGUNDO ESPECIFICACOES DA CEDAE,INCLUSIVE DEGRA US,EXCLUSIVE TAMPAO DE FERRO FUNDIDO,COM PROFUNDIDADE DE 1,7 0M | UN | 1092.13
06.017.0009-A | POCO DE VISITA,DE ANEIS DE CONCRETO PRE-MOLDADOS,PARA ESGOTO S SANITARIOS,SEGUNDO ESPECIFICACOES DA CEDAE,INCLUSIVE DEGRA US,EXCLUSIVE TAMPAO DE FERRO FUNDIDO,COM PROFUNDIDADE DE 1,7 0M | UN | 1073.68
06.017.0010-0 | POCO DE VISITA,DE ANEIS DE CONCRETO PRE-MOLDADOS,PARA ESGOTO S SANITARIOS,SEGUNDO ESPECIFICACOES DA CEDAE,INCLUSIVE DEGRA US,EXCLUSIVE TAMPAO DE FERRO FUNDIDO,COM PROFUNDIDADE DE 2,0 0M | UN | 1188.13
06.017.0010-A | POCO DE VISITA,DE ANEIS DE CONCRETO PRE-MOLDADOS,PARA ESGOTO S SANITARIOS,SEGUNDO ESPECIFICACOES DA CEDAE,INCLUSIVE DEGRA US,EXCLUSIVE TAMPAO DE FERRO FUNDIDO,COM PROFUNDIDADE DE 2,0 0M | UN | 1167.14
06.017.0011-0 | POCO DE VISITA,DE ANEIS DE CONCRETO PRE-MOLDADOS,PARA ESGOTO S SANITARIOS,SEGUNDO ESPECIFICACOES DA CEDAE,INCLUSIVE DEGRA US,EXCLUSIVE TAMPAO DE FERRO FUNDIDO,COM PROFUNDIDADE DE 2,3 0M | UN | 1265.13
06.017.0011-A | POCO DE VISITA,DE ANEIS DE CONCRETO PRE-MOLDADOS,PARA ESGOTO S SANITARIOS,SEGUNDO ESPECIFICACOES DA CEDAE,INCLUSIVE DEGRA US,EXCLUSIVE TAMPAO DE FERRO FUNDIDO,COM PROFUNDIDADE DE 2,3 0M | UN | 1244.14
06.017.0012-0 | POCO DE VISITA,DE ANEIS DE CONCRETO PRE-MOLDADOS,PARA ESGOTO S SANITARIOS,SEGUNDO ESPECIFICACOES DA CEDAE,INCLUSIVE DEGRA US,EXCLUSIVE TAMPAO DE FERRO FUNDIDO,COM PROFUNDIDADE DE 2,6 0M | UN | 1382.49
06.017.0012-A | POCO DE VISITA,DE ANEIS DE CONCRETO PRE-MOLDADOS,PARA ESGOTO S SANITARIOS,SEGUNDO ESPECIFICACOES DA CEDAE,INCLUSIVE DEGRA US,EXCLUSIVE TAMPAO DE FERRO FUNDIDO,COM PROFUNDIDADE DE 2,6 0M | UN | 1356.39
06.017.0013-0 | POCO DE VISITA,DE ANEIS DE CONCRETO PRE-MOLDADOS,PARA ESGOTO S SANITARIOS,SEGUNDO ESPECIFICACOES DA CEDAE,INCLUSIVE DEGRA US,EXCLUSIVE TAMPAO DE FERRO FUNDIDO,COM PROFUNDIDADE DE 2,9 0M | UN | 1531.28
06.017.0013-A | POCO DE VISITA,DE ANEIS DE CONCRETO PRE-MOLDADOS,PARA ESGOTO S SANITARIOS,SEGUNDO ESPECIFICACOES DA CEDAE,INCLUSIVE DEGRA US,EXCLUSIVE TAMPAO DE FERRO FUNDIDO,COM PROFUNDIDADE DE 2,9 0M | UN | 1502.67
06.017.0014-0 | POCO DE VISITA,DE ANEIS DE CONCRETO PRE-MOLDADOS,PARA ESGOTO S SANITARIOS,SEGUNDO ESPECIFICACOES DA CEDAE,INCLUSIVE DEGRA US,EXCLUSIVE TAMPAO DE FERRO FUNDIDO,COM PROFUNDIDADE DE 3,2 0M | UN | 1682.86
06.017.0014-A | POCO DE VISITA,DE ANEIS DE CONCRETO PRE-MOLDADOS,PARA ESGOTO S SANITARIOS,SEGUNDO ESPECIFICACOES DA CEDAE,INCLUSIVE DEGRA US,EXCLUSIVE TAMPAO DE FERRO FUNDIDO,COM PROFUNDIDADE DE 3,2 0M | UN | 1651.64
06.017.0015-0 | POCO DE VISITA,DE ANEIS DE CONCRETO PRE-MOLDADOS,PARA ESGOTO S SANITARIOS,SEGUNDO ESPECIFICACOES DA CEDAE,INCLUSIVE DEGRA US,EXCLUSIVE TAMPAO DE FERRO FUNDIDO,COM PROFUNDIDADE DE 3,5 0M | UN | 1848.34
06.017.0015-A | POCO DE VISITA,DE ANEIS DE CONCRETO PRE-MOLDADOS,PARA ESGOTO S SANITARIOS,SEGUNDO ESPECIFICACOES DA CEDAE,INCLUSIVE DEGRA US,EXCLUSIVE TAMPAO DE FERRO FUNDIDO,COM PROFUNDIDADE DE 3,5 0M | UN | 1812.38
06.017.0016-0 | POCO DE VISITA,DE ANEIS DE CONCRETO PRE-MOLDADOS,PARA ESGOTO S SANITARIOS,SEGUNDO ESPECIFICACOES DA CEDAE,INCLUSIVE DEGRA US,EXCLUSIVE TAMPAO DE FERRO FUNDIDO,COM PROFUNDIDADE DE 3,8 0M | UN | 1983.22
06.017.0016-A | POCO DE VISITA,DE ANEIS DE CONCRETO PRE-MOLDADOS,PARA ESGOTO S SANITARIOS,SEGUNDO ESPECIFICACOES DA CEDAE,INCLUSIVE DEGRA US,EXCLUSIVE TAMPAO DE FERRO FUNDIDO,COM PROFUNDIDADE DE 3,8 0M | UN | 1946.88
06.017.0017-0 | POCO DE VISITA,DE ANEIS DE CONCRETO PRE-MOLDADOS,PARA ESGOTO S SANITARIOS,SEGUNDO ESPECIFICACOES DA CEDAE,INCLUSIVE DEGRA US,EXCLUSIVE TAMPAO DE FERRO FUNDIDO,COM PROFUNDIDADE DE 4,1 0M | UN | 2132.01
06.017.0017-A | POCO DE VISITA,DE ANEIS DE CONCRETO PRE-MOLDADOS,PARA ESGOTO S SANITARIOS,SEGUNDO ESPECIFICACOES DA CEDAE,INCLUSIVE DEGRA US,EXCLUSIVE TAMPAO DE FERRO FUNDIDO,COM PROFUNDIDADE DE 4,1 0M | UN | 2093.16
06.017.0018-0 | POCO DE VISITA,DE ANEIS DE CONCRETO PRE-MOLDADOS,PARA ESGOTO S SANITARIOS,SEGUNDO ESPECIFICACOES DA CEDAE,INCLUSIVE DEGRA US,EXCLUSIVE TAMPAO DE FERRO FUNDIDO,COM PROFUNDIDADE DE 4,4 0M | UN | 2283.59
06.017.0018-A | POCO DE VISITA,DE ANEIS DE CONCRETO PRE-MOLDADOS,PARA ESGOTO S SANITARIOS,SEGUNDO ESPECIFICACOES DA CEDAE,INCLUSIVE DEGRA US,EXCLUSIVE TAMPAO DE FERRO FUNDIDO,COM PROFUNDIDADE DE 4,4 0M | UN | 2242.13
06.017.0019-0 | POCO DE VISITA,DE ANEIS DE CONCRETO PRE-MOLDADOS,PARA ESGOTO S SANITARIOS,SEGUNDO ESPECIFICACOES DA CEDAE,INCLUSIVE DEGRA US,EXCLUSIVE TAMPAO DE FERRO FUNDIDO,COM PROFUNDIDADE DE 4,7 0M | UN | 2288.38
06.017.0019-A | POCO DE VISITA,DE ANEIS DE CONCRETO PRE-MOLDADOS,PARA ESGOTO S SANITARIOS,SEGUNDO ESPECIFICACOES DA CEDAE,INCLUSIVE DEGRA US,EXCLUSIVE TAMPAO DE FERRO FUNDIDO,COM PROFUNDIDADE DE 4,7 0M | UN | 2244.41
06.017.0020-0 | POCO DE VISITA,DE ANEIS DE CONCRETO PRE-MOLDADOS,PARA ESGOTO S SANITARIOS,SEGUNDO ESPECIFICACOES DA CEDAE,INCLUSIVE DEGRA US,EXCLUSIVE TAMPAO DE FERRO FUNDIDO,COM PROFUNDIDADE DE 5,0 0M | UN | 2583.81
06.017.0020-A | POCO DE VISITA,DE ANEIS DE CONCRETO PRE-MOLDADOS,PARA ESGOTO S SANITARIOS,SEGUNDO ESPECIFICACOES DA CEDAE,INCLUSIVE DEGRA US,EXCLUSIVE TAMPAO DE FERRO FUNDIDO,COM PROFUNDIDADE DE 5,0 0M | UN | 2537.25
06.017.0021-0 | POCO DE VISITA,DE ANEIS DE CONCRETO PRE-MOLDADOS,PARA ESGOTO S SANITARIOS,SEGUNDO ESPECIFICACOES DA CEDAE,INCLUSIVE DEGRA US,EXCLUSIVE TAMPAO DE FERRO FUNDIDO,COM PROFUNDIDADE DE 5,3 0M | UN | 2732.74
06.017.0021-A | POCO DE VISITA,DE ANEIS DE CONCRETO PRE-MOLDADOS,PARA ESGOTO S SANITARIOS,SEGUNDO ESPECIFICACOES DA CEDAE,INCLUSIVE DEGRA US,EXCLUSIVE TAMPAO DE FERRO FUNDIDO,COM PROFUNDIDADE DE 5,3 0M | UN | 2683.66
06.017.0022-0 | POCO DE VISITA,DE ANEIS DE CONCRETO PRE-MOLDADOS,PARA ESGOTO S SANITARIOS,SEGUNDO ESPECIFICACOES DA CEDAE,INCLUSIVE DEGRA US,EXCLUSIVE TAMPAO DE FERRO FUNDIDO,COM PROFUNDIDADE DE 5,6 0M | UN | 2886.17
06.017.0022-A | POCO DE VISITA,DE ANEIS DE CONCRETO PRE-MOLDADOS,PARA ESGOTO S SANITARIOS,SEGUNDO ESPECIFICACOES DA CEDAE,INCLUSIVE DEGRA US,EXCLUSIVE TAMPAO DE FERRO FUNDIDO,COM PROFUNDIDADE DE 5,6 0M | UN | 2834.24
06.017.0023-0 | POCO DE VISITA,DE ANEIS DE CONCRETO PRE-MOLDADOS,PARA ESGOTO S SANITARIOS,SEGUNDO ESPECIFICACOES DA CEDAE,INCLUSIVE DEGRA US,EXCLUSIVE TAMPAO DE FERRO FUNDIDO,COM PROFUNDIDADE DE 5,9 0M | UN | 3033.11
06.017.0023-A | POCO DE VISITA,DE ANEIS DE CONCRETO PRE-MOLDADOS,PARA ESGOTO S SANITARIOS,SEGUNDO ESPECIFICACOES DA CEDAE,INCLUSIVE DEGRA US,EXCLUSIVE TAMPAO DE FERRO FUNDIDO,COM PROFUNDIDADE DE 5,9 0M | UN | 2978.91
06.017.0024-0 | POCO DE VISITA,DE ANEIS DE CONCRETO PRE-MOLDADOS,PARA ESGOTO S SANITARIOS,SEGUNDO ESPECIFICACOES DA CEDAE,INCLUSIVE DEGRA US,EXCLUSIVE TAMPAO DE FERRO FUNDIDO,COM PROFUNDIDADE DE 6,2 0M | UN | 3184.28
06.017.0024-A | POCO DE VISITA,DE ANEIS DE CONCRETO PRE-MOLDADOS,PARA ESGOTO S SANITARIOS,SEGUNDO ESPECIFICACOES DA CEDAE,INCLUSIVE DEGRA US,EXCLUSIVE TAMPAO DE FERRO FUNDIDO,COM PROFUNDIDADE DE 6,2 0M | UN | 3127.52
06.017.0025-0 | POCO DE VISITA,DE ANEIS DE CONCRETO PRE-MOLDADOS,PARA ESGOTO S SANITARIOS,SEGUNDO ESPECIFICACOES DA CEDAE,INCLUSIVE DEGRA US,EXCLUSIVE TAMPAO DE FERRO FUNDIDO,COM PROFUNDIDADE DE 6,5 0M | UN | 3333.48
06.017.0025-A | POCO DE VISITA,DE ANEIS DE CONCRETO PRE-MOLDADOS,PARA ESGOTO S SANITARIOS,SEGUNDO ESPECIFICACOES DA CEDAE,INCLUSIVE DEGRA US,EXCLUSIVE TAMPAO DE FERRO FUNDIDO,COM PROFUNDIDADE DE 6,5 0M | UN | 3274.16
06.017.0026-0 | POCO DE VISITA,DE ANEIS DE CONCRETO PRE-MOLDADOS,PARA ESGOTO S SANITARIOS,SEGUNDO ESPECIFICACOES DA CEDAE,INCLUSIVE DEGRA US,EXCLUSIVE TAMPAO DE FERRO FUNDIDO,COM PROFUNDIDADE DE 6,8 0M | UN | 3485.05
06.017.0026-A | POCO DE VISITA,DE ANEIS DE CONCRETO PRE-MOLDADOS,PARA ESGOTO S SANITARIOS,SEGUNDO ESPECIFICACOES DA CEDAE,INCLUSIVE DEGRA US,EXCLUSIVE TAMPAO DE FERRO FUNDIDO,COM PROFUNDIDADE DE 6,8 0M | UN | 3423.13
06.017.0027-0 | POCO DE VISITA,DE ANEIS DE CONCRETO PRE-MOLDADOS,PARA ESGOTO S SANITARIOS,SEGUNDO ESPECIFICACOES DA CEDAE,INCLUSIVE DEGRA US,EXCLUSIVE TAMPAO DE FERRO FUNDIDO,COM PROFUNDIDADE DE 7,1 0M | UN | 3633.84
06.017.0027-A | POCO DE VISITA,DE ANEIS DE CONCRETO PRE-MOLDADOS,PARA ESGOTO S SANITARIOS,SEGUNDO ESPECIFICACOES DA CEDAE,INCLUSIVE DEGRA US,EXCLUSIVE TAMPAO DE FERRO FUNDIDO,COM PROFUNDIDADE DE 7,1 0M | UN | 3569.41
06.017.0040-0 | BASE E FUNDO DE CONCRETO SIMPLES,PARA POCOS DE VISITA,PADRAO CEDAE,DE ANEIS PRE-MOLDADOS COM DIAMETRO DE 600MM,INCLUSIVE MAO-DE-OBRA E MATERIAL | UN | 68.3
06.017.0040-A | BASE E FUNDO DE CONCRETO SIMPLES,PARA POCOS DE VISITA,PADRAO CEDAE,DE ANEIS PRE-MOLDADOS COM DIAMETRO DE 600MM,INCLUSIVE MAO-DE-OBRA E MATERIAL | UN | 65.93
06.017.0041-0 | BASE E FUNDO DE CONCRETO SIMPLES,PARA POCOS DE VISITA,PADRAO CEDAE,DE ANEIS PRE-MOLDADOS COM DIAMETRO DE 1100MM,INCLUSIV E MAO-DE-OBRA E MATERIAL,INCLUSIVE LAJE DE REDUCAO DE CONCRE TO ARMADO | UN | 303.46
06.017.0041-A | BASE E FUNDO DE CONCRETO SIMPLES,PARA POCOS DE VISITA,PADRAO CEDAE,DE ANEIS PRE-MOLDADOS COM DIAMETRO DE 1100MM,INCLUSIV E MAO-DE-OBRA E MATERIAL,INCLUSIVE LAJE DE REDUCAO DE CONCRE TO ARMADO | UN | 299.1
06.017.0050-0 | BASE E FUNDO DE CONCRETO SIMPLES,PARA POCOS DE VISITA,PADRAO CEDAE,DE ANEIS PRE-MOLDADOS COM DIAMETRO DE 1500MM,INCLUSIV E MAO-DE-OBRA E MATERIAL,INCLUSIVE LAJE DE REDUCAO DE CONCRE TO ARMADO | UN | 480.04
06.017.0050-A | BASE E FUNDO DE CONCRETO SIMPLES,PARA POCOS DE VISITA,PADRAO CEDAE,DE ANEIS PRE-MOLDADOS COM DIAMETRO DE 1500MM,INCLUSIV E MAO-DE-OBRA E MATERIAL,INCLUSIVE LAJE DE REDUCAO DE CONCRE TO ARMADO | UN | 471.75
06.017.0055-0 | BASE E FUNDO DE CONCRETO SIMPLES,PARA POCOS DE VISITA,PADRAO CEDAE,DE ANEIS PRE-MOLDADOS COM DIAMETRO DE 2000MM,INCLUSIV E MAO-DE-OBRA E MATERIAL,INCLUSIVE LAJE DE REDUCAO DE CONCRE TO ARMADO | UN | 846.74
06.017.0055-A | BASE E FUNDO DE CONCRETO SIMPLES,PARA POCOS DE VISITA,PADRAO CEDAE,DE ANEIS PRE-MOLDADOS COM DIAMETRO DE 2000MM,INCLUSIV E MAO-DE-OBRA E MATERIAL,INCLUSIVE LAJE DE REDUCAO DE CONCRE TO ARMADO | UN | 836.08
06.017.0060-0 | CORPO DE POCO DE VISITA DE ANEIS PRE-MOLDADOS,COM DIAMETRO D E 600MM,SEM DEGRAUS,MEDIDA PELA ALTURA UTIL,INCLUSIVE MAO-DE -OBRA E MATERIAL | M | 230.37
06.017.0060-A | CORPO DE POCO DE VISITA DE ANEIS PRE-MOLDADOS,COM DIAMETRO D E 600MM,SEM DEGRAUS,MEDIDA PELA ALTURA UTIL,INCLUSIVE MAO-DE -OBRA E MATERIAL | M | 221.87
06.017.0065-0 | CORPO DE POCO DE VISITA DE ANEIS PRE-MOLDADOS,COM DIAMETRO D E 1100MM,SEM DEGRAUS,MEDIDA PELA ALTURA UTIL,INCLUSIVE MAO-D E-OBRA E MATERIAL | M | 402.8
06.017.0065-A | CORPO DE POCO DE VISITA DE ANEIS PRE-MOLDADOS,COM DIAMETRO D E 1100MM,SEM DEGRAUS,MEDIDA PELA ALTURA UTIL,INCLUSIVE MAO-D E-OBRA E MATERIAL | M | 387.27
06.017.0070-0 | CORPO DE POCO DE VISITA DE ANEIS PRE-MOLDADOS,COM DIAMETRO D E 1500MM,SEM DEGRAUS,MEDIDA PELA ALTURA UTIL,INCLUSIVE MAO-D E-OBRA E MATERIAL | M | 630.99
06.017.0070-A | CORPO DE POCO DE VISITA DE ANEIS PRE-MOLDADOS,COM DIAMETRO D E 1500MM,SEM DEGRAUS,MEDIDA PELA ALTURA UTIL,INCLUSIVE MAO-D E-OBRA E MATERIAL | M | 609.49
06.017.0075-0 | CORPO DE POCO DE VISITA DE ANEIS PRE-MOLDADOS,COM DIAMETRO D E 2000MM,SEM DEGRAUS,MEDIDA PELA ALTURA UTIL,INCLUSIVE MAO-D E-OBRA E MATERIAL | M | 1128.98
06.017.0075-A | CORPO DE POCO DE VISITA DE ANEIS PRE-MOLDADOS,COM DIAMETRO D E 2000MM,SEM DEGRAUS,MEDIDA PELA ALTURA UTIL,INCLUSIVE MAO-D E-OBRA E MATERIAL | M | 1100.59
06.017.0080-0 | CORPO DE POCO DE VISITA DE ANEIS PRE-MOLDADOS,COM DIAMETRO D E 600MM,COM DEGRAUS,MEDIDA PELA ALTURA UTIL,INCLUSIVE MAO-DE -OBRA E MATERIAL | M | 326.94
06.017.0080-A | CORPO DE POCO DE VISITA DE ANEIS PRE-MOLDADOS,COM DIAMETRO D E 600MM,COM DEGRAUS,MEDIDA PELA ALTURA UTIL,INCLUSIVE MAO-DE -OBRA E MATERIAL | M | 318.44
06.017.0085-0 | CORPO DE POCO DE VISITA DE ANEIS PRE-MOLDADOS,COM DIAMETRO D E 1100MM,COM DEGRAUS,MEDIDA PELA ALTURA UTIL,INCLUSIVE MAO-D E-OBRA E MATERIAL | M | 499.37
06.017.0085-A | CORPO DE POCO DE VISITA DE ANEIS PRE-MOLDADOS,COM DIAMETRO D E 1100MM,COM DEGRAUS,MEDIDA PELA ALTURA UTIL,INCLUSIVE MAO-D E-OBRA E MATERIAL | M | 483.84
06.017.0090-0 | CORPO DE POCO DE VISITA DE ANEIS PRE-MOLDADOS,COM DIAMETRO D E 1500MM,COM DEGRAUS,MEDIDA PELA ALTURA UTIL,INCLUSIVE MAO-D E-OBRA E MATERIAL | M | 780.84
06.017.0090-A | CORPO DE POCO DE VISITA DE ANEIS PRE-MOLDADOS,COM DIAMETRO D E 1500MM,COM DEGRAUS,MEDIDA PELA ALTURA UTIL,INCLUSIVE MAO-D E-OBRA E MATERIAL | M | 759.34
06.017.0095-0 | CORPO DE POCO DE VISITA DE ANEIS PRE-MOLDADOS,COM DIAMETRO D E 2000MM,COM DEGRAUS,MEDIDA PELA ALTURA UTIL,INCLUSIVE MAO-D E-OBRA E MATERIAL | M | 1278.83
06.017.0095-A | CORPO DE POCO DE VISITA DE ANEIS PRE-MOLDADOS,COM DIAMETRO D E 2000MM,COM DEGRAUS,MEDIDA PELA ALTURA UTIL,INCLUSIVE MAO-D E-OBRA E MATERIAL | M | 1250.44
06.017.9999-0 | FAMILIA 06.017 POCO DE VISITA |  | 5674
06.017.9999-A | FAMILIA 06.017 POCO DE VISITA |  | 5543
06.018.0001-0 | CAIXA DE ANEIS PRE-MOLDADOS DE CONCRETO,TIPO "C",PADRAO CEDA E,PARA REGISTROS ATE 200MM | UN | 180.5
06.018.0001-A | CAIXA DE ANEIS PRE-MOLDADOS DE CONCRETO,TIPO "C",PADRAO CEDA E,PARA REGISTROS ATE 200MM | UN | 172.14
06.018.0002-0 | CAIXA DE ANEIS PRE-MOLDADOS DE CONCRETO,TIPO "D",PADRAO CEDA E,PARA REGISTROS DE DIAMETRO DE 250 A 600MM | UN | 171.83
06.018.0002-A | CAIXA DE ANEIS PRE-MOLDADOS DE CONCRETO,TIPO "D",PADRAO CEDA E,PARA REGISTROS DE DIAMETRO DE 250 A 600MM | UN | 166.99
06.018.0003-0 | CAIXA DE ANEIS PRE-MOLDADOS DE CONCRETO,TIPO "B",PADRAO CEDA E PARA VENTOSAS | UN | 97.31
06.018.0003-A | CAIXA DE ANEIS PRE-MOLDADOS DE CONCRETO,TIPO "B",PADRAO CEDA E PARA VENTOSAS | UN | 94.87
06.018.0005-0 | PAREDE CILINDRICA DE ANEIS PRE-MOLDADOS DE CONCRETO ARMADO,P ARA CAIXAS DE INSPECAO E SIMILARES,DIAMETRO INTERNO DE 2,00M | M | 1512.47
06.018.0005-A | PAREDE CILINDRICA DE ANEIS PRE-MOLDADOS DE CONCRETO ARMADO,P ARA CAIXAS DE INSPECAO E SIMILARES,DIAMETRO INTERNO DE 2,00M | M | 1375.89
06.018.0006-0 | PAREDE CILINDRICA DE ANEIS PRE-MOLDADOS DE CONCRETO ARMADO,P ARA CAIXAS DE INSPECAO E SIMILARES,DIAMETRO INTERNO DE 1,20M | M | 821.76
06.018.0006-A | PAREDE CILINDRICA DE ANEIS PRE-MOLDADOS DE CONCRETO ARMADO,P ARA CAIXAS DE INSPECAO E SIMILARES,DIAMETRO INTERNO DE 1,20M | M | 746.06
06.018.0007-0 | PAREDE CILINDRICA DE ANEIS PRE-MOLDADOS DE CONCRETO ARMADO,P ARA CAIXAS DE INSPECAO E SIMILARES,DIAMETRO INTERNO DE 1,50M | M | 1075.22
06.018.0007-A | PAREDE CILINDRICA DE ANEIS PRE-MOLDADOS DE CONCRETO ARMADO,P ARA CAIXAS DE INSPECAO E SIMILARES,DIAMETRO INTERNO DE 1,50M | M | 976.99
06.018.0008-0 | PAREDE CILINDRICA DE ANEIS PRE-MOLDADOS DE CONCRETO ARMADO,P ARA CAIXAS DE INSPECAO E SIMILARES,DIAMETRO INTERNO DE 2,50M | M | 2041.94
06.018.0008-A | PAREDE CILINDRICA DE ANEIS PRE-MOLDADOS DE CONCRETO ARMADO,P ARA CAIXAS DE INSPECAO E SIMILARES,DIAMETRO INTERNO DE 2,50M | M | 1860.77
06.018.0009-0 | PAREDE CILINDRICA DE ANEIS PRE-MOLDADOS DE CONCRETO ARMADO,P ARA CAIXAS DE INSPECAO E SIMILARES,DIAMETRO INTERNO DE 3,00M | M | 2617.3
06.018.0009-A | PAREDE CILINDRICA DE ANEIS PRE-MOLDADOS DE CONCRETO ARMADO,P ARA CAIXAS DE INSPECAO E SIMILARES,DIAMETRO INTERNO DE 3,00M | M | 2387.49
06.018.9999-0 | FAMILIA 06.018 CAIXA DE ANEIS DE CONC. P/REGISTRO |  | 6731
06.018.9999-A | FAMILIA 06.018 CAIXA DE ANEIS DE CONC. P/REGISTRO |  | 6056
06.020.0510-0 | MONTAGEM E ASSENTAMENTO DE TUBULACAO DE ACO DE 2",PRETO OU G ALVANIZADO,COM PONTAS LISAS,INCLUSIVE SOLDA DAS JUNTAS,EXCLU SIVE FORNECIMENTO DOS TUBOS | M | 18.12
06.020.0510-A | MONTAGEM E ASSENTAMENTO DE TUBULACAO DE ACO DE 2",PRETO OU G ALVANIZADO,COM PONTAS LISAS,INCLUSIVE SOLDA DAS JUNTAS,EXCLU SIVE FORNECIMENTO DOS TUBOS | M | 15.77
06.020.0511-0 | MONTAGEM E ASSENTAMENTO DE TUBULACAO DE ACO DE 3",PRETO OU G ALVANIZADOS,COM PONTAS LISAS,INCLUSIVE SOLDA DAS JUNTAS,EXCL USIVE FORNECIMENTO DOS TUBOS | M | 27.86
06.020.0511-A | MONTAGEM E ASSENTAMENTO DE TUBULACAO DE ACO DE 3",PRETO OU G ALVANIZADOS,COM PONTAS LISAS,INCLUSIVE SOLDA DAS JUNTAS,EXCL USIVE FORNECIMENTO DOS TUBOS | M | 24.28
06.020.0512-0 | MONTAGEM E ASSENTAMENTO DE TUBULACAO DE ACO DE 4",PRETO OU G ALVANIZADOS,COM PONTAS LISAS,INCLUSIVE SOLDA DAS JUNTAS,EXCL USIVE FORNECIMENTO DOS TUBOS | M | 33.55
06.020.0512-A | MONTAGEM E ASSENTAMENTO DE TUBULACAO DE ACO DE 4",PRETO OU G ALVANIZADOS,COM PONTAS LISAS,INCLUSIVE SOLDA DAS JUNTAS,EXCL USIVE FORNECIMENTO DOS TUBOS | M | 29.28
06.020.0515-0 | MONTAGEM E ASSENTAMENTO DE TUBULACAO DE CHAPA DE ACO DE 3/16 " DE ESPESSURA,COM 6,00M DE COMPRIMENTO E 150MM DE DIAMETRO. INCLUSIVE SOLDA E REVESTIMENTO DAS JUNTAS,EXCLUSIVE FORNECIM ENTO DOS TUBOS E DOS MATERIAIS DE REVESTIMENTO DAS JUNTAS | M | 27.44
06.020.0515-A | MONTAGEM E ASSENTAMENTO DE TUBULACAO DE CHAPA DE ACO DE 3/16 " DE ESPESSURA,COM 6,00M DE COMPRIMENTO E 150MM DE DIAMETRO. INCLUSIVE SOLDA E REVESTIMENTO DAS JUNTAS,EXCLUSIVE FORNECIM ENTO DOS TUBOS E DOS MATERIAIS DE REVESTIMENTO DAS JUNTAS | M | 25.65
06.020.0516-0 | MONTAGEM E ASSENTAMENTO DE TUBULACAO DE CHAPA DE ACO DE 3/16 " DE ESPESSURA,COM 6,00M DE COMPRIMENTO E 200MM DE DIAMETRO, INCLUSIVE SOLDA E REVESTIMENTO DAS JUNTAS,EXCLUSIVE FORNECIM ENTO DOS TUBOS E DOS MATERIAIS DE REVESTIMENTO DAS JUNTAS | M | 30.56
06.020.0516-A | MONTAGEM E ASSENTAMENTO DE TUBULACAO DE CHAPA DE ACO DE 3/16 " DE ESPESSURA,COM 6,00M DE COMPRIMENTO E 200MM DE DIAMETRO, INCLUSIVE SOLDA E REVESTIMENTO DAS JUNTAS,EXCLUSIVE FORNECIM ENTO DOS TUBOS E DOS MATERIAIS DE REVESTIMENTO DAS JUNTAS | M | 28.54
06.020.0517-0 | MONTAGEM E ASSENTAMENTO DE TUBULACAO DE CHAPA DE ACO DE 3/16 " DE ESPESSURA,COM 6,00M DE COMPRIMENTO E 250MM DE DIAMETRO, INCLUSIVE SOLDA E REVESTIMENTO DAS JUNTAS,EXCLUSIVE FORNECIM ENTO DOS TUBOS E DOS MATERIAIS DE REVESTIMENTO DAS JUNTAS | M | 32.6
06.020.0517-A | MONTAGEM E ASSENTAMENTO DE TUBULACAO DE CHAPA DE ACO DE 3/16 " DE ESPESSURA,COM 6,00M DE COMPRIMENTO E 250MM DE DIAMETRO, INCLUSIVE SOLDA E REVESTIMENTO DAS JUNTAS,EXCLUSIVE FORNECIM ENTO DOS TUBOS E DOS MATERIAIS DE REVESTIMENTO DAS JUNTAS | M | 30.42
06.020.0518-0 | MONTAGEM E ASSENTAMENTO DE TUBULACAO DE CHAPA DE ACO DE 3/16 " DE ESPESSURA,COM 6,00M DE COMPRIMENTO E 300MM DE DIAMETRO, INCLUSIVE SOLDA E REVESTIMENTO DAS JUNTAS,EXCLUSIVE FORNECIM ENTO DOS TUBOS E DOS MATERIAIS DE REVESTIMENTO DAS JUNTAS | M | 35.73
06.020.0518-A | MONTAGEM E ASSENTAMENTO DE TUBULACAO DE CHAPA DE ACO DE 3/16 " DE ESPESSURA,COM 6,00M DE COMPRIMENTO E 300MM DE DIAMETRO, INCLUSIVE SOLDA E REVESTIMENTO DAS JUNTAS,EXCLUSIVE FORNECIM ENTO DOS TUBOS E DOS MATERIAIS DE REVESTIMENTO DAS JUNTAS | M | 33.32
06.020.0519-0 | MONTAGEM E ASSENTAMENTO DE TUBULACAO DE CHAPA DE ACO DE 3/16 " DE ESPESSURA,COM 6,00M DE COMPRIMENTO E 350MM DE DIAMETRO, INCLUSIVE SOLDA E REVESTIMENTO DAS JUNTAS,EXCLUSIVE FORNECIM ENTO DOS TUBOS E DOS MATERIAIS DE REVESTIMENTO DAS JUNTAS | M | 37.41
06.020.0519-A | MONTAGEM E ASSENTAMENTO DE TUBULACAO DE CHAPA DE ACO DE 3/16 " DE ESPESSURA,COM 6,00M DE COMPRIMENTO E 350MM DE DIAMETRO, INCLUSIVE SOLDA E REVESTIMENTO DAS JUNTAS,EXCLUSIVE FORNECIM ENTO DOS TUBOS E DOS MATERIAIS DE REVESTIMENTO DAS JUNTAS | M | 34.9
06.020.0520-0 | MONTAGEM E ASSENTAMENTO DE TUBULACAO DE CHAPA DE ACO DE 3/16 " DE ESPESSURA,COM 6,00M DE COMPRIMENTO E 400MM DE DIAMETRO, INCLUSIVE SOLDA E REVESTIMENTO DAS JUNTAS,EXCLUSIVE FORNECIM ENTO DOS TUBOS E DOS MATERIAIS DE REVESTIMENTO DAS JUNTAS | M | 41.71
06.020.0520-A | MONTAGEM E ASSENTAMENTO DE TUBULACAO DE CHAPA DE ACO DE 3/16 " DE ESPESSURA,COM 6,00M DE COMPRIMENTO E 400MM DE DIAMETRO, INCLUSIVE SOLDA E REVESTIMENTO DAS JUNTAS,EXCLUSIVE FORNECIM ENTO DOS TUBOS E DOS MATERIAIS DE REVESTIMENTO DAS JUNTAS | M | 38.84
06.020.0521-0 | MONTAGEM E ASSENTAMENTO DE TUBULACAO DE CHAPA DE ACO DE 3/16 " DE ESPESSURA,COM 6,00M DE COMPRIMENTO E 450MM DE DIAMETRO, INCLUSIVE SOLDA E REVESTIMENTO DAS JUNTAS,EXCLUSIVE FORNECIM ENTO DOS TUBOS E DOS MATERIAIS DE REVESTIMENTO DAS JUNTAS | M | 43.83
06.020.0521-A | MONTAGEM E ASSENTAMENTO DE TUBULACAO DE CHAPA DE ACO DE 3/16 " DE ESPESSURA,COM 6,00M DE COMPRIMENTO E 450MM DE DIAMETRO, INCLUSIVE SOLDA E REVESTIMENTO DAS JUNTAS,EXCLUSIVE FORNECIM ENTO DOS TUBOS E DOS MATERIAIS DE REVESTIMENTO DAS JUNTAS | M | 40.79
06.020.0522-0 | MONTAGEM E ASSENTAMENTO DE TUBULACAO DE CHAPA DE ACO DE 3/16 " DE ESPESSURA,COM 6,00M DE COMPRIMENTO E 500MM DE DIAMETRO, INCLUSIVE SOLDA E REVESTIMENTO DAS JUNTAS,EXCLUSIVE FORNECIM ENTO DOS TUBOS E DOS MATERIAIS DE REVESTIMENTO DAS JUNTAS | M | 47.03
06.020.0522-A | MONTAGEM E ASSENTAMENTO DE TUBULACAO DE CHAPA DE ACO DE 3/16 " DE ESPESSURA,COM 6,00M DE COMPRIMENTO E 500MM DE DIAMETRO, INCLUSIVE SOLDA E REVESTIMENTO DAS JUNTAS,EXCLUSIVE FORNECIM ENTO DOS TUBOS E DOS MATERIAIS DE REVESTIMENTO DAS JUNTAS | M | 43.75
06.020.0525-0 | MONTAGEM E ASSENTAMENTO DE TUBULACAO DE CHAPA DE ACO DE 1/4" DE ESPESSURA,COM 6,00M DE COMPRIMENTO E 150MM DE DIAMETRO,I NCLUSIVE SOLDA E REVESTIMENTO DAS JUNTAS,EXCLUSIVE FORNECIME NTO DOS TUBOS E DOS MATERIAIS DE REVESTIMENTO DAS JUNTAS | M | 29.07
06.020.0525-A | MONTAGEM E ASSENTAMENTO DE TUBULACAO DE CHAPA DE ACO DE 1/4" DE ESPESSURA,COM 6,00M DE COMPRIMENTO E 150MM DE DIAMETRO,I NCLUSIVE SOLDA E REVESTIMENTO DAS JUNTAS,EXCLUSIVE FORNECIME NTO DOS TUBOS E DOS MATERIAIS DE REVESTIMENTO DAS JUNTAS | M | 27.15
06.020.0526-0 | MONTAGEM E ASSENTAMENTO DE TUBULACAO DE CHAPA DE ACO DE 1/4" DE ESPESSURA,COM 6,00M DE COMPRIMENTO E 200MM DE DIAMETRO,I NCLUSIVE SOLDA E REVESTIMENTO DAS JUNTAS,EXCLUSIVE FORNECIME NTO DOS TUBOS E DOS MATERIAIS DE REVESTIMENTO DAS JUNTAS | M | 32.7
06.020.0526-A | MONTAGEM E ASSENTAMENTO DE TUBULACAO DE CHAPA DE ACO DE 1/4" DE ESPESSURA,COM 6,00M DE COMPRIMENTO E 200MM DE DIAMETRO,I NCLUSIVE SOLDA E REVESTIMENTO DAS JUNTAS,EXCLUSIVE FORNECIME NTO DOS TUBOS E DOS MATERIAIS DE REVESTIMENTO DAS JUNTAS | M | 30.51
06.020.0527-0 | MONTAGEM E ASSENTAMENTO DE TUBULACAO DE CHAPA DE ACO DE 1/4" DE ESPESSURA,COM 6,00M DE COMPRIMENTO E 250MM DE DIAMETRO,I NCLUSIVE SOLDA E REVESTIMENTO DAS JUNTAS,EXCLUSIVE FORNECIME NTO DOS TUBOS E DOS MATERIAIS DE REVESTIMENTO DAS JUNTAS | M | 35.25
06.020.0527-A | MONTAGEM E ASSENTAMENTO DE TUBULACAO DE CHAPA DE ACO DE 1/4" DE ESPESSURA,COM 6,00M DE COMPRIMENTO E 250MM DE DIAMETRO,I NCLUSIVE SOLDA E REVESTIMENTO DAS JUNTAS,EXCLUSIVE FORNECIME NTO DOS TUBOS E DOS MATERIAIS DE REVESTIMENTO DAS JUNTAS | M | 32.85
06.020.0528-0 | MONTAGEM E ASSENTAMENTO DE TUBULACAO DE CHAPA DE ACO DE 1/4" DE ESPESSURA,COM 6,00M DE COMPRIMENTO E 300MM DE DIAMETRO,I NCLUSIVE SOLDA E REVESTIMENTO DAS JUNTAS,EXCLUSIVE FORNECIME NTO DOS TUBOS E DOS MATERIAIS DE REVESTIMENTO DAS JUNTAS | M | 38.93
06.020.0528-A | MONTAGEM E ASSENTAMENTO DE TUBULACAO DE CHAPA DE ACO DE 1/4" DE ESPESSURA,COM 6,00M DE COMPRIMENTO E 300MM DE DIAMETRO,I NCLUSIVE SOLDA E REVESTIMENTO DAS JUNTAS,EXCLUSIVE FORNECIME NTO DOS TUBOS E DOS MATERIAIS DE REVESTIMENTO DAS JUNTAS | M | 36.26
06.020.0529-0 | MONTAGEM E ASSENTAMENTO DE TUBULACAO DE CHAPA DE ACO DE 1/4" DE ESPESSURA,COM 6,00M DE COMPRIMENTO E 350MM DE DIAMETRO,I NCLUSIVE SOLDA E REVESTIMENTO DAS JUNTAS,EXCLUSIVE FORNECIME NTO DOS TUBOS E DOS MATERIAIS DE REVESTIMENTO DAS JUNTAS | M | 41.57
06.020.0529-A | MONTAGEM E ASSENTAMENTO DE TUBULACAO DE CHAPA DE ACO DE 1/4" DE ESPESSURA,COM 6,00M DE COMPRIMENTO E 350MM DE DIAMETRO,I NCLUSIVE SOLDA E REVESTIMENTO DAS JUNTAS,EXCLUSIVE FORNECIME NTO DOS TUBOS E DOS MATERIAIS DE REVESTIMENTO DAS JUNTAS | M | 38.7
06.020.0530-0 | MONTAGEM E ASSENTAMENTO DE TUBULACAO DE CHAPA DE ACO DE 1/4" DE ESPESSURA,COM 6,00M DE COMPRIMENTO E 400MM DE DIAMETRO,I NCLUSIVE SOLDA E REVESTIMENTO DAS JUNTAS,EXCLUSIVE FORNECIME NTO DOS TUBOS E DOS MATERIAIS DE REVESTIMENTO DAS JUNTAS | M | 45.99
06.020.0530-A | MONTAGEM E ASSENTAMENTO DE TUBULACAO DE CHAPA DE ACO DE 1/4" DE ESPESSURA,COM 6,00M DE COMPRIMENTO E 400MM DE DIAMETRO,I NCLUSIVE SOLDA E REVESTIMENTO DAS JUNTAS,EXCLUSIVE FORNECIME NTO DOS TUBOS E DOS MATERIAIS DE REVESTIMENTO DAS JUNTAS | M | 42.77
06.020.0531-0 | MONTAGEM E ASSENTAMENTO DE TUBULACAO DE CHAPA DE ACO DE 1/4" DE ESPESSURA,COM 6,00M DE COMPRIMENTO E 450MM DE DIAMETRO,I NCLUSIVE SOLDA E REVESTIMENTO DAS JUNTAS,EXCLUSIVE FORNECIME NTO DOS TUBOS E DOS MATERIAIS DE REVESTIMENTO DAS JUNTAS | M | 48.43
06.020.0531-A | MONTAGEM E ASSENTAMENTO DE TUBULACAO DE CHAPA DE ACO DE 1/4" DE ESPESSURA,COM 6,00M DE COMPRIMENTO E 450MM DE DIAMETRO,I NCLUSIVE SOLDA E REVESTIMENTO DAS JUNTAS,EXCLUSIVE FORNECIME NTO DOS TUBOS E DOS MATERIAIS DE REVESTIMENTO DAS JUNTAS | M | 45.02
06.020.0534-0 | MONTAGEM E ASSENTAMENTO DE TUBULACAO DE CHAPA DE ACO DE 1/4" DE ESPESSURA,COM 6,00M DE COMPRIMENTO E 500MM DE DIAMETRO,I NCLUSIVE SOLDA E REVESTIMENTO DAS JUNTAS,EXCLUSIVE FORNECIME NTO DOS TUBOS E DOS MATERIAIS DE REVESTIMENTO DAS JUNTAS | M | 52.67
06.020.0534-A | MONTAGEM E ASSENTAMENTO DE TUBULACAO DE CHAPA DE ACO DE 1/4" DE ESPESSURA,COM 6,00M DE COMPRIMENTO E 500MM DE DIAMETRO,I NCLUSIVE SOLDA E REVESTIMENTO DAS JUNTAS,EXCLUSIVE FORNECIME NTO DOS TUBOS E DOS MATERIAIS DE REVESTIMENTO DAS JUNTAS | M | 48.94
06.020.0536-0 | MONTAGEM E ASSENTAMENTO DE TUBULACAO DE CHAPA DE ACO DE 1/4" DE ESPESSURA,COM 6,00M DE COMPRIMENTO E 600MM DE DIAMETRO,I NCLUSIVE SOLDA E REVESTIMENTO DAS JUNTAS,EXCLUSIVE FORNECIME NTO DOS TUBOS E DOS MATERIAIS DE REVESTIMENTO DAS JUNTAS | M | 57.66
06.020.0536-A | MONTAGEM E ASSENTAMENTO DE TUBULACAO DE CHAPA DE ACO DE 1/4" DE ESPESSURA,COM 6,00M DE COMPRIMENTO E 600MM DE DIAMETRO,I NCLUSIVE SOLDA E REVESTIMENTO DAS JUNTAS,EXCLUSIVE FORNECIME NTO DOS TUBOS E DOS MATERIAIS DE REVESTIMENTO DAS JUNTAS | M | 53.53
06.020.0538-0 | MONTAGEM E ASSENTAMENTO DE TUBULACAO DE CHAPA DE ACO DE 1/4" DE ESPESSURA,COM 6,00M DE COMPRIMENTO E 700MM DE DIAMETRO,I NCLUSIVE SOLDA E REVESTIMENTO DAS JUNTAS,EXCLUSIVE FORNECIME NTO DOS TUBOS E DOS MATERIAIS DE REVESTIMENTO DAS JUNTAS | M | 118.65
06.020.0538-A | MONTAGEM E ASSENTAMENTO DE TUBULACAO DE CHAPA DE ACO DE 1/4" DE ESPESSURA,COM 6,00M DE COMPRIMENTO E 700MM DE DIAMETRO,I NCLUSIVE SOLDA E REVESTIMENTO DAS JUNTAS,EXCLUSIVE FORNECIME NTO DOS TUBOS E DOS MATERIAIS DE REVESTIMENTO DAS JUNTAS | M | 107.42
06.020.0540-0 | MONTAGEM E ASSENTAMENTO DE TUBULACAO DE CHAPA DE ACO DE 1/4" DE ESPESSURA,COM 6,00M DE COMPRIMENTO E 800MM DE DIAMETRO,I NCLUSIVE SOLDA E REVESTIMENTO DAS JUNTAS,EXCLUSIVE FORNECIME NTO DOS TUBOS E DOS MATERIAIS DE REVESTIMENTO DAS JUNTAS | M | 123.94
06.020.0540-A | MONTAGEM E ASSENTAMENTO DE TUBULACAO DE CHAPA DE ACO DE 1/4" DE ESPESSURA,COM 6,00M DE COMPRIMENTO E 800MM DE DIAMETRO,I NCLUSIVE SOLDA E REVESTIMENTO DAS JUNTAS,EXCLUSIVE FORNECIME NTO DOS TUBOS E DOS MATERIAIS DE REVESTIMENTO DAS JUNTAS | M | 112.29
06.020.0545-0 | MONTAGEM E ASSENTAMENTO DE TUBULACAO DE CHAPA DE ACO DE 5/16 " DE ESPESSURA,COM 6,00M DE COMPRIMENTO E 300MM DE DIAMETRO, INCLUSIVE SOLDA E REVESTIMENTO DAS JUNTAS,EXCLUSIVE FORNECIM ENTO DOS TUBOS E DOS MATERIAIS DE REVESTIMENTO DAS JUNTAS | M | 67.57
06.020.0545-A | MONTAGEM E ASSENTAMENTO DE TUBULACAO DE CHAPA DE ACO DE 5/16 " DE ESPESSURA,COM 6,00M DE COMPRIMENTO E 300MM DE DIAMETRO, INCLUSIVE SOLDA E REVESTIMENTO DAS JUNTAS,EXCLUSIVE FORNECIM ENTO DOS TUBOS E DOS MATERIAIS DE REVESTIMENTO DAS JUNTAS | M | 61.7
06.020.0546-0 | MONTAGEM E ASSENTAMENTO DE TUBULACAO DE CHAPA DE ACO DE 5/16 " DE ESPESSURA,COM 6,00M DE COMPRIMENTO E 350MM DE DIAMETRO, INCLUSIVE SOLDA E REVESTIMENTO DAS JUNTAS,EXCLUSIVE FORNECIM ENTO DOS TUBOS E DOS MATERIAIS DE REVESTIMENTO DAS JUNTAS | M | 69.96
06.020.0546-A | MONTAGEM E ASSENTAMENTO DE TUBULACAO DE CHAPA DE ACO DE 5/16 " DE ESPESSURA,COM 6,00M DE COMPRIMENTO E 350MM DE DIAMETRO, INCLUSIVE SOLDA E REVESTIMENTO DAS JUNTAS,EXCLUSIVE FORNECIM ENTO DOS TUBOS E DOS MATERIAIS DE REVESTIMENTO DAS JUNTAS | M | 63.86
06.020.0547-0 | MONTAGEM E ASSENTAMENTO DE TUBULACAO DE CHAPA DE ACO DE 5/16 " DE ESPESSURA,COM 6,00M DE COMPRIMENTO E 400MM DE DIAMETRO, INCLUSIVE SOLDA E REVESTIMENTO DAS JUNTAS,EXCLUSIVE FORNECIM ENTO DOS TUBOS E DOS MATERIAIS DE REVESTIMENTO DAS JUNTAS | M | 76.01
06.020.0547-A | MONTAGEM E ASSENTAMENTO DE TUBULACAO DE CHAPA DE ACO DE 5/16 " DE ESPESSURA,COM 6,00M DE COMPRIMENTO E 400MM DE DIAMETRO, INCLUSIVE SOLDA E REVESTIMENTO DAS JUNTAS,EXCLUSIVE FORNECIM ENTO DOS TUBOS E DOS MATERIAIS DE REVESTIMENTO DAS JUNTAS | M | 69.41
06.020.0548-0 | MONTAGEM E ASSENTAMENTO DE TUBULACAO DE CHAPA DE ACO DE 5/16 " DE ESPESSURA,COM 6,00M DE COMPRIMENTO E 450MM DE DIAMETRO, INCLUSIVE SOLDA E REVESTIMENTO DAS JUNTAS,EXCLUSIVE FORNECIM ENTO DOS TUBOS E DOS MATERIAIS DE REVESTIMENTO DAS JUNTAS | M | 79.3
06.020.0548-A | MONTAGEM E ASSENTAMENTO DE TUBULACAO DE CHAPA DE ACO DE 5/16 " DE ESPESSURA,COM 6,00M DE COMPRIMENTO E 450MM DE DIAMETRO, INCLUSIVE SOLDA E REVESTIMENTO DAS JUNTAS,EXCLUSIVE FORNECIM ENTO DOS TUBOS E DOS MATERIAIS DE REVESTIMENTO DAS JUNTAS | M | 72.43
06.020.0549-0 | MONTAGEM E ASSENTAMENTO DE TUBULACAO DE CHAPA DE ACO DE 5/16 " DE ESPESSURA,COM 6,00M DE COMPRIMENTO E 500MM DE DIAMETRO, INCLUSIVE SOLDA E REVESTIMENTO DAS JUNTAS,EXCLUSIVE FORNECIM ENTO DOS TUBOS E DOS MATERIAIS DE REVESTIMENTO DAS JUNTAS | M | 99.96
06.020.0549-A | MONTAGEM E ASSENTAMENTO DE TUBULACAO DE CHAPA DE ACO DE 5/16 " DE ESPESSURA,COM 6,00M DE COMPRIMENTO E 500MM DE DIAMETRO, INCLUSIVE SOLDA E REVESTIMENTO DAS JUNTAS,EXCLUSIVE FORNECIM ENTO DOS TUBOS E DOS MATERIAIS DE REVESTIMENTO DAS JUNTAS | M | 90.88
06.020.0551-0 | MONTAGEM E ASSENTAMENTO DE TUBULACAO DE CHAPA DE ACO DE 5/16 " DE ESPESSURA,COM 6,00M DE COMPRIMENTO E 600MM DE DIAMETRO, INCLUSIVE SOLDA E REVESTIMENTO DAS JUNTAS,EXCLUSIVE FORNECIM ENTO DOS TUBOS E DOS MATERIAIS DE REVESTIMENTO DAS JUNTAS | M | 124.24
06.020.0551-A | MONTAGEM E ASSENTAMENTO DE TUBULACAO DE CHAPA DE ACO DE 5/16 " DE ESPESSURA,COM 6,00M DE COMPRIMENTO E 600MM DE DIAMETRO, INCLUSIVE SOLDA E REVESTIMENTO DAS JUNTAS,EXCLUSIVE FORNECIM ENTO DOS TUBOS E DOS MATERIAIS DE REVESTIMENTO DAS JUNTAS | M | 112.6
06.020.0553-0 | MONTAGEM E ASSENTAMENTO DE TUBULACAO DE CHAPA DE ACO DE 5/16 " DE ESPESSURA,COM 6,00M DE COMPRIMENTO E 700MM DE DIAMETRO, INCLUSIVE SOLDA E REVESTIMENTO DAS JUNTAS,EXCLUSIVE FORNECIM ENTO DOS TUBOS E DOS MATERIAIS DE REVESTIMENTO DAS JUNTAS | M | 131.91
06.020.0553-A | MONTAGEM E ASSENTAMENTO DE TUBULACAO DE CHAPA DE ACO DE 5/16 " DE ESPESSURA,COM 6,00M DE COMPRIMENTO E 700MM DE DIAMETRO, INCLUSIVE SOLDA E REVESTIMENTO DAS JUNTAS,EXCLUSIVE FORNECIM ENTO DOS TUBOS E DOS MATERIAIS DE REVESTIMENTO DAS JUNTAS | M | 119.65
06.020.0555-0 | MONTAGEM E ASSENTAMENTO DE TUBULACAO DE CHAPA DE ACO DE 5/16 " DE ESPESSURA,COM 6,00M DE COMPRIMENTO E 800MM DE DIAMETRO, INCLUSIVE SOLDA E REVESTIMENTO DAS JUNTAS,EXCLUSIVE FORNECIM ENTO DOS TUBOS E DOS MATERIAIS DE REVESTIMENTO DAS JUNTAS | M | 138.54
06.020.0555-A | MONTAGEM E ASSENTAMENTO DE TUBULACAO DE CHAPA DE ACO DE 5/16 " DE ESPESSURA,COM 6,00M DE COMPRIMENTO E 800MM DE DIAMETRO, INCLUSIVE SOLDA E REVESTIMENTO DAS JUNTAS,EXCLUSIVE FORNECIM ENTO DOS TUBOS E DOS MATERIAIS DE REVESTIMENTO DAS JUNTAS | M | 125.75
06.020.0557-0 | MONTAGEM E ASSENTAMENTO DE TUBULACAO DE CHAPA DE ACO DE 5/16 " DE ESPESSURA,COM 6,00M DE COMPRIMENTO E 900MM DE DIAMETRO, INCLUSIVE SOLDA E REVESTIMENTO DAS JUNTAS,EXCLUSIVE FORNECIM ENTO DOS TUBOS E DOS MATERIAIS DE REVESTIMENTO DAS JUNTAS | M | 152.9
06.020.0557-A | MONTAGEM E ASSENTAMENTO DE TUBULACAO DE CHAPA DE ACO DE 5/16 " DE ESPESSURA,COM 6,00M DE COMPRIMENTO E 900MM DE DIAMETRO, INCLUSIVE SOLDA E REVESTIMENTO DAS JUNTAS,EXCLUSIVE FORNECIM ENTO DOS TUBOS E DOS MATERIAIS DE REVESTIMENTO DAS JUNTAS | M | 138.8
06.020.0559-0 | MONTAGEM E ASSENTAMENTO DE TUBULACAO DE CHAPA DE ACO DE 5/16 " DE ESPESSURA,COM 6,00M DE COMPRIMENTO E 1000MM DE DIAMETRO ,INCLUSIVE SOLDA E REVESTIMENTO DAS JUNTAS,EXCLUSIVE FORNECI MENTO DOS TUBOS E DOS MATERIAIS DE REVESTIMENTO DAS JUNTAS | M | 167.4
06.020.0559-A | MONTAGEM E ASSENTAMENTO DE TUBULACAO DE CHAPA DE ACO DE 5/16 " DE ESPESSURA,COM 6,00M DE COMPRIMENTO E 1000MM DE DIAMETRO ,INCLUSIVE SOLDA E REVESTIMENTO DAS JUNTAS,EXCLUSIVE FORNECI MENTO DOS TUBOS E DOS MATERIAIS DE REVESTIMENTO DAS JUNTAS | M | 151.98
06.020.0560-0 | MONTAGEM E ASSENTAMENTO DE TUBULACAO DE CHAPA DE ACO DE 5/16 " DE ESPESSURA,COM 6,00M DE COMPRIMENTO E 1200MM DE DIAMETRO ,INCLUSIVE SOLDA E REVESTIMENTO DAS JUNTAS,EXCLUSIVE FORNECI MENTO DOS TUBOS E DOS MATERIAIS DE REVESTIMENTO DAS JUNTAS | M | 194.71
06.020.0560-A | MONTAGEM E ASSENTAMENTO DE TUBULACAO DE CHAPA DE ACO DE 5/16 " DE ESPESSURA,COM 6,00M DE COMPRIMENTO E 1200MM DE DIAMETRO ,INCLUSIVE SOLDA E REVESTIMENTO DAS JUNTAS,EXCLUSIVE FORNECI MENTO DOS TUBOS E DOS MATERIAIS DE REVESTIMENTO DAS JUNTAS | M | 176.89
06.020.0565-0 | MONTAGEM E ASSENTAMENTO DE TUBULACAO DE CHAPA DE ACO DE 3/8" DE ESPESSURA,COM 6,00M DE COMPRIMENTO E 300MM DE DIAMETRO,I NCLUSIVE SOLDA E REVESTIMENTO DAS JUNTAS,EXCLUSIVE FORNECIME NTO DOS TUBOS E DOS MATERIAIS DE REVESTIMENTO DAS JUNTAS | M | 80.69
06.020.0565-A | MONTAGEM E ASSENTAMENTO DE TUBULACAO DE CHAPA DE ACO DE 3/8" DE ESPESSURA,COM 6,00M DE COMPRIMENTO E 300MM DE DIAMETRO,I NCLUSIVE SOLDA E REVESTIMENTO DAS JUNTAS,EXCLUSIVE FORNECIME NTO DOS TUBOS E DOS MATERIAIS DE REVESTIMENTO DAS JUNTAS | M | 73.67
06.020.0566-0 | MONTAGEM E ASSENTAMENTO DE TUBULACAO DE CHAPA DE ACO DE 3/8" DE ESPESSURA,COM 6,00M DE COMPRIMENTO E 350MM DE DIAMETRO,I NCLUSIVE SOLDA E REVESTIMENTO DAS JUNTAS,EXCLUSIVE FORNECIME NTO DOS TUBOS E DOS MATERIAIS DE REVESTIMENTO DAS JUNTAS | M | 87.68
06.020.0566-A | MONTAGEM E ASSENTAMENTO DE TUBULACAO DE CHAPA DE ACO DE 3/8" DE ESPESSURA,COM 6,00M DE COMPRIMENTO E 350MM DE DIAMETRO,I NCLUSIVE SOLDA E REVESTIMENTO DAS JUNTAS,EXCLUSIVE FORNECIME NTO DOS TUBOS E DOS MATERIAIS DE REVESTIMENTO DAS JUNTAS | M | 80.08
06.020.0567-0 | MONTAGEM E ASSENTAMENTO DE TUBULACAO DE CHAPA DE ACO DE 3/8" DE ESPESSURA,COM 6,00M DE COMPRIMENTO E 400MM DE DIAMETRO,I NCLUSIVE SOLDA E REVESTIMENTO DAS JUNTAS,EXCLUSIVE FORNECIME NTO DOS TUBOS E DOS MATERIAIS DE REVESTIMENTO DAS JUNTAS | M | 96.34
06.020.0567-A | MONTAGEM E ASSENTAMENTO DE TUBULACAO DE CHAPA DE ACO DE 3/8" DE ESPESSURA,COM 6,00M DE COMPRIMENTO E 400MM DE DIAMETRO,I NCLUSIVE SOLDA E REVESTIMENTO DAS JUNTAS,EXCLUSIVE FORNECIME NTO DOS TUBOS E DOS MATERIAIS DE REVESTIMENTO DAS JUNTAS | M | 88.02
06.020.0568-0 | MONTAGEM E ASSENTAMENTO DE TUBULACAO DE CHAPA DE ACO DE 3/8" DE ESPESSURA,COM 6,00M DE COMPRIMENTO E 450MM DE DIAMETRO,I NCLUSIVE SOLDA E REVESTIMENTO DAS JUNTAS,EXCLUSIVE FORNECIME NTO DOS TUBOS E DOS MATERIAIS DE REVESTIMENTO DAS JUNTAS | M | 105.4
06.020.0568-A | MONTAGEM E ASSENTAMENTO DE TUBULACAO DE CHAPA DE ACO DE 3/8" DE ESPESSURA,COM 6,00M DE COMPRIMENTO E 450MM DE DIAMETRO,I NCLUSIVE SOLDA E REVESTIMENTO DAS JUNTAS,EXCLUSIVE FORNECIME NTO DOS TUBOS E DOS MATERIAIS DE REVESTIMENTO DAS JUNTAS | M | 96.32
06.020.0569-0 | MONTAGEM E ASSENTAMENTO DE TUBULACAO DE CHAPA DE ACO DE 3/8" DE ESPESSURA,COM 6,00M DE COMPRIMENTO E 500MM DE DIAMETRO,I NCLUSIVE SOLDA E REVESTIMENTO DAS JUNTAS,EXCLUSIVE FORNECIME NTO DOS TUBOS E DOS MATERIAIS DE REVESTIMENTO DAS JUNTAS | M | 125.62
06.020.0569-A | MONTAGEM E ASSENTAMENTO DE TUBULACAO DE CHAPA DE ACO DE 3/8" DE ESPESSURA,COM 6,00M DE COMPRIMENTO E 500MM DE DIAMETRO,I NCLUSIVE SOLDA E REVESTIMENTO DAS JUNTAS,EXCLUSIVE FORNECIME NTO DOS TUBOS E DOS MATERIAIS DE REVESTIMENTO DAS JUNTAS | M | 114.37
06.020.0570-0 | MONTAGEM E ASSENTAMENTO DE TUBULACAO DE CHAPA DE ACO DE 3/8" DE ESPESSURA,COM 6,00M DE COMPRIMENTO E 600MM DE DIAMETRO,I NCLUSIVE SOLDA E REVESTIMENTO DAS JUNTAS,EXCLUSIVE FORNECIME NTO DOS TUBOS E DOS MATERIAIS DE REVESTIMENTO DAS JUNTAS | M | 154.65
06.020.0570-A | MONTAGEM E ASSENTAMENTO DE TUBULACAO DE CHAPA DE ACO DE 3/8" DE ESPESSURA,COM 6,00M DE COMPRIMENTO E 600MM DE DIAMETRO,I NCLUSIVE SOLDA E REVESTIMENTO DAS JUNTAS,EXCLUSIVE FORNECIME NTO DOS TUBOS E DOS MATERIAIS DE REVESTIMENTO DAS JUNTAS | M | 140.42
06.020.0572-0 | MONTAGEM E ASSENTAMENTO DE TUBULACAO DE CHAPA DE ACO DE 3/8" DE ESPESSURA,COM 6,00M DE COMPRIMENTO E 700MM DE DIAMETRO,I NCLUSIVE SOLDA E REVESTIMENTO DAS JUNTAS,EXCLUSIVE FORNECIME NTO DOS TUBOS E DOS MATERIAIS DE REVESTIMENTO DAS JUNTAS | M | 167.73
06.020.0572-A | MONTAGEM E ASSENTAMENTO DE TUBULACAO DE CHAPA DE ACO DE 3/8" DE ESPESSURA,COM 6,00M DE COMPRIMENTO E 700MM DE DIAMETRO,I NCLUSIVE SOLDA E REVESTIMENTO DAS JUNTAS,EXCLUSIVE FORNECIME NTO DOS TUBOS E DOS MATERIAIS DE REVESTIMENTO DAS JUNTAS | M | 152.44
06.020.0574-0 | MONTAGEM E ASSENTAMENTO DE TUBULACAO DE CHAPA DE ACO DE 3/8" DE ESPESSURA,COM 6,00M DE COMPRIMENTO E 800MM DE DIAMETRO,I NCLUSIVE SOLDA E REVESTIMENTO DAS JUNTAS,EXCLUSIVE FORNECIME NTO DOS TUBOS E DOS MATERIAIS DE REVESTIMENTO DAS JUNTAS | M | 199.24
06.020.0574-A | MONTAGEM E ASSENTAMENTO DE TUBULACAO DE CHAPA DE ACO DE 3/8" DE ESPESSURA,COM 6,00M DE COMPRIMENTO E 800MM DE DIAMETRO,I NCLUSIVE SOLDA E REVESTIMENTO DAS JUNTAS,EXCLUSIVE FORNECIME NTO DOS TUBOS E DOS MATERIAIS DE REVESTIMENTO DAS JUNTAS | M | 181.06
06.020.0576-0 | MONTAGEM E ASSENTAMENTO DE TUBULACAO DE CHAPA DE ACO DE 3/8" DE ESPESSURA,COM 6,00M DE COMPRIMENTO E 900MM DE DIAMETRO,I NCLUSIVE SOLDA E REVESTIMENTO DAS JUNTAS,EXCLUSIVE FORNECIME NTO DOS TUBOS E DOS MATERIAIS DE REVESTIMENTO DAS JUNTAS | M | 210.92
06.020.0576-A | MONTAGEM E ASSENTAMENTO DE TUBULACAO DE CHAPA DE ACO DE 3/8" DE ESPESSURA,COM 6,00M DE COMPRIMENTO E 900MM DE DIAMETRO,I NCLUSIVE SOLDA E REVESTIMENTO DAS JUNTAS,EXCLUSIVE FORNECIME NTO DOS TUBOS E DOS MATERIAIS DE REVESTIMENTO DAS JUNTAS | M | 191.79
06.020.0578-0 | MONTAGEM E ASSENTAMENTO DE TUBULACAO DE CHAPA DE ACO DE 3/8" DE ESPESSURA,COM 6,00M DE COMPRIMENTO E 1000MM DE DIAMETRO, INCLUSIVE SOLDA E REVESTIMENTO DAS JUNTAS,EXCLUSIVE FORNECIM ENTO DOS TUBOS E DOS MATERIAIS DE REVESTIMENTO DAS JUNTAS | M | 244.33
06.020.0578-A | MONTAGEM E ASSENTAMENTO DE TUBULACAO DE CHAPA DE ACO DE 3/8" DE ESPESSURA,COM 6,00M DE COMPRIMENTO E 1000MM DE DIAMETRO, INCLUSIVE SOLDA E REVESTIMENTO DAS JUNTAS,EXCLUSIVE FORNECIM ENTO DOS TUBOS E DOS MATERIAIS DE REVESTIMENTO DAS JUNTAS | M | 221.9
06.020.0580-0 | MONTAGEM E ASSENTAMENTO DE TUBULACAO DE CHAPA DE ACO DE 3/8" DE ESPESSURA,COM 6,00M DE COMPRIMENTO E 1200MM DE DIAMETRO, INCLUSIVE SOLDA E REVESTIMENTO DAS JUNTAS,EXCLUSIVE FORNECIM ENTO DOS TUBOS E DOS MATERIAIS DE REVESTIMENTO DAS JUNTAS | M | 267.7
06.020.0580-A | MONTAGEM E ASSENTAMENTO DE TUBULACAO DE CHAPA DE ACO DE 3/8" DE ESPESSURA,COM 6,00M DE COMPRIMENTO E 1200MM DE DIAMETRO, INCLUSIVE SOLDA E REVESTIMENTO DAS JUNTAS,EXCLUSIVE FORNECIM ENTO DOS TUBOS E DOS MATERIAIS DE REVESTIMENTO DAS JUNTAS | M | 243.35
06.020.0582-0 | MONTAGEM E ASSENTAMENTO DE TUBULACAO DE CHAPA DE ACO DE 3/8" DE ESPESSURA,COM 6,00M DE COMPRIMENTO E 1300MM DE DIAMETRO, INCLUSIVE SOLDA E REVESTIMENTO DAS JUNTAS,EXCLUSIVE FORNECIM ENTO DOS TUBOS E DOS MATERIAIS DE REVESTIMENTO DAS JUNTAS | M | 307.84
06.020.0582-A | MONTAGEM E ASSENTAMENTO DE TUBULACAO DE CHAPA DE ACO DE 3/8" DE ESPESSURA,COM 6,00M DE COMPRIMENTO E 1300MM DE DIAMETRO, INCLUSIVE SOLDA E REVESTIMENTO DAS JUNTAS,EXCLUSIVE FORNECIM ENTO DOS TUBOS E DOS MATERIAIS DE REVESTIMENTO DAS JUNTAS | M | 279.28
06.020.0584-0 | MONTAGEM E ASSENTAMENTO DE TUBULACAO DE CHAPA DE ACO DE 3/8" DE ESPESSURA,COM 6,00M DE COMPRIMENTO E 1500MM DE DIAMETRO, INCLUSIVE SOLDA E REVESTIMENTO DAS JUNTAS,EXCLUSIVE FORNECIM ENTO DOS TUBOS E DOS MATERIAIS DE REVESTIMENTO DAS JUNTAS | M | 331.21
06.020.0584-A | MONTAGEM E ASSENTAMENTO DE TUBULACAO DE CHAPA DE ACO DE 3/8" DE ESPESSURA,COM 6,00M DE COMPRIMENTO E 1500MM DE DIAMETRO, INCLUSIVE SOLDA E REVESTIMENTO DAS JUNTAS,EXCLUSIVE FORNECIM ENTO DOS TUBOS E DOS MATERIAIS DE REVESTIMENTO DAS JUNTAS | M | 300.73
06.020.0586-0 | MONTAGEM E ASSENTAMENTO DE TUBULACAO DE CHAPA DE ACO DE 3/8" DE ESPESSURA,COM 6,00M DE COMPRIMENTO E 2000MM DE DIAMETRO, INCLUSIVE SOLDA E REVESTIMENTO DAS JUNTAS,EXCLUSIVE FORNECIM ENTO DOS TUBOS E DOS MATERIAIS DE REVESTIMENTO DAS JUNTAS | M | 437.78
06.020.0586-A | MONTAGEM E ASSENTAMENTO DE TUBULACAO DE CHAPA DE ACO DE 3/8" DE ESPESSURA,COM 6,00M DE COMPRIMENTO E 2000MM DE DIAMETRO, INCLUSIVE SOLDA E REVESTIMENTO DAS JUNTAS,EXCLUSIVE FORNECIM ENTO DOS TUBOS E DOS MATERIAIS DE REVESTIMENTO DAS JUNTAS | M | 397.51
06.020.0588-0 | MONTAGEM E ASSENTAMENTO DE TUBULACAO DE CHAPA DE ACO DE 3/8" DE ESPESSURA,COM 6,00M DE COMPRIMENTO E 2500MM DE DIAMETRO, INCLUSIVE SOLDA E REVESTIMENTO DAS JUNTAS,EXCLUSIVE FORNECIM ENTO DOS TUBOS E DOS MATERIAIS DE REVESTIMENTO DAS JUNTAS | M | 542.31
06.020.0588-A | MONTAGEM E ASSENTAMENTO DE TUBULACAO DE CHAPA DE ACO DE 3/8" DE ESPESSURA,COM 6,00M DE COMPRIMENTO E 2500MM DE DIAMETRO, INCLUSIVE SOLDA E REVESTIMENTO DAS JUNTAS,EXCLUSIVE FORNECIM ENTO DOS TUBOS E DOS MATERIAIS DE REVESTIMENTO DAS JUNTAS | M | 492.44
06.020.0592-0 | MONTAGEM E ASSENTAMENTO DE TUBULACAO DE CHAPA DE ACO DE 1/2" DE ESPESSURA,COM 6,00M DE COMPRIMENTO E 500MM DE DIAMETRO,IN CLUSIVE SOLDA E REVESTIMENTO DAS JUNTAS,EXCLUSIVE FORNECIMEN TO DOS TUBOS E DOS MATERIAIS DE REVESTIMENTO DAS JUNTAS | M | 115.82
06.020.0592-A | MONTAGEM E ASSENTAMENTO DE TUBULACAO DE CHAPA DE ACO DE 1/2" DE ESPESSURA,COM 6,00M DE COMPRIMENTO E 500MM DE DIAMETRO,IN CLUSIVE SOLDA E REVESTIMENTO DAS JUNTAS,EXCLUSIVE FORNECIMEN TO DOS TUBOS E DOS MATERIAIS DE REVESTIMENTO DAS JUNTAS | M | 107.4
06.020.0594-0 | MONTAGEM E ASSENTAMENTO DE TUBULACAO DE CHAPA DE ACO DE 1/2" DE ESPESSURA,COM 6,00M DE COMPRIMENTO E 600MM DE DIAMETRO,I NCLUSIVE SOLDA E REVESTIMENTO DAS JUNTAS,EXCLUSIVE FORNECIME NTO DOS TUBOS E DOS MATERIAIS DE REVESTIMENTO DAS JUNTAS | M | 196.09
06.020.0594-A | MONTAGEM E ASSENTAMENTO DE TUBULACAO DE CHAPA DE ACO DE 1/2" DE ESPESSURA,COM 6,00M DE COMPRIMENTO E 600MM DE DIAMETRO,I NCLUSIVE SOLDA E REVESTIMENTO DAS JUNTAS,EXCLUSIVE FORNECIME NTO DOS TUBOS E DOS MATERIAIS DE REVESTIMENTO DAS JUNTAS | M | 178.15
06.020.0596-0 | MONTAGEM E ASSENTAMENTO DE TUBULACAO DE CHAPA DE ACO DE 1/2" DE ESPESSURA,COM 6,00M DE COMPRIMENTO E 700MM DE DIAMETRO,I NCLUSIVE SOLDA E REVESTIMENTO DAS JUNTAS,EXCLUSIVE FORNECIME NTO DOS TUBOS E DOS MATERIAIS DE REVESTIMENTO DAS JUNTAS | M | 212.19
06.020.0596-A | MONTAGEM E ASSENTAMENTO DE TUBULACAO DE CHAPA DE ACO DE 1/2" DE ESPESSURA,COM 6,00M DE COMPRIMENTO E 700MM DE DIAMETRO,I NCLUSIVE SOLDA E REVESTIMENTO DAS JUNTAS,EXCLUSIVE FORNECIME NTO DOS TUBOS E DOS MATERIAIS DE REVESTIMENTO DAS JUNTAS | M | 193
06.020.0598-0 | MONTAGEM E ASSENTAMENTO DE TUBULACAO DE CHAPA DE ACO DE 1/2" DE ESPESSURA,COM 6,00M DE COMPRIMENTO E 800MM DE DIAMETRO,I NCLUSIVE SOLDA E REVESTIMENTO DAS JUNTAS,EXCLUSIVE FORNECIME NTO DOS TUBOS E DOS MATERIAIS DE REVESTIMENTO DAS JUNTAS | M | 242.06
06.020.0598-A | MONTAGEM E ASSENTAMENTO DE TUBULACAO DE CHAPA DE ACO DE 1/2" DE ESPESSURA,COM 6,00M DE COMPRIMENTO E 800MM DE DIAMETRO,I NCLUSIVE SOLDA E REVESTIMENTO DAS JUNTAS,EXCLUSIVE FORNECIME NTO DOS TUBOS E DOS MATERIAIS DE REVESTIMENTO DAS JUNTAS | M | 220.19
06.020.0600-0 | MONTAGEM E ASSENTAMENTO DE TUBULACAO DE CHAPA DE ACO DE 1/2" DE ESPESSURA,COM 6,00M DE COMPRIMENTO E 900MM DE DIAMETRO,I NCLUSIVE SOLDA E REVESTIMENTO DAS JUNTAS,EXCLUSIVE FORNECIME NTO DOS TUBOS E DOS MATERIAIS DE REVESTIMENTO DAS JUNTAS | M | 257.64
06.020.0600-A | MONTAGEM E ASSENTAMENTO DE TUBULACAO DE CHAPA DE ACO DE 1/2" DE ESPESSURA,COM 6,00M DE COMPRIMENTO E 900MM DE DIAMETRO,I NCLUSIVE SOLDA E REVESTIMENTO DAS JUNTAS,EXCLUSIVE FORNECIME NTO DOS TUBOS E DOS MATERIAIS DE REVESTIMENTO DAS JUNTAS | M | 234.49
06.020.0602-0 | MONTAGEM E ASSENTAMENTO DE TUBULACAO DE CHAPA DE ACO DE 1/2" DE ESPESSURA,COM 6,00M DE COMPRIMENTO E 1000MM DE DIAMETRO, INCLUSIVE SOLDA E REVESTIMENTO DAS JUNTAS,EXCLUSIVE FORNECIM ENTO DOS TUBOS E DOS MATERIAIS DE REVESTIMENTO DAS JUNTAS | M | 294.48
06.020.0602-A | MONTAGEM E ASSENTAMENTO DE TUBULACAO DE CHAPA DE ACO DE 1/2" DE ESPESSURA,COM 6,00M DE COMPRIMENTO E 1000MM DE DIAMETRO, INCLUSIVE SOLDA E REVESTIMENTO DAS JUNTAS,EXCLUSIVE FORNECIM ENTO DOS TUBOS E DOS MATERIAIS DE REVESTIMENTO DAS JUNTAS | M | 267.7
06.020.0604-0 | MONTAGEM E ASSENTAMENTO DE TUBULACAO DE CHAPA DE ACO DE 1/2" DE ESPESSURA,COM 6,00M DE COMPRIMENTO E 1200MM DE DIAMETRO, INCLUSIVE SOLDA E REVESTIMENTO DAS JUNTAS,EXCLUSIVE FORNECIM ENTO DOS TUBOS E DOS MATERIAIS DE REVESTIMENTO DAS JUNTAS | M | 328.75
06.020.0604-A | MONTAGEM E ASSENTAMENTO DE TUBULACAO DE CHAPA DE ACO DE 1/2" DE ESPESSURA,COM 6,00M DE COMPRIMENTO E 1200MM DE DIAMETRO, INCLUSIVE SOLDA E REVESTIMENTO DAS JUNTAS,EXCLUSIVE FORNECIM ENTO DOS TUBOS E DOS MATERIAIS DE REVESTIMENTO DAS JUNTAS | M | 299.16
06.020.0606-0 | MONTAGEM E ASSENTAMENTO DE TUBULACAO DE CHAPA DE ACO DE 1/2" DE ESPESSURA,COM 6,00M DE COMPRIMENTO E 1500MM DE DIAMETRO, INCLUSIVE SOLDA E REVESTIMENTO DAS JUNTAS,EXCLUSIVE FORNECIM ENTO DOS TUBOS E DOS MATERIAIS DE REVESTIMENTO DAS JUNTAS | M | 406.73
06.020.0606-A | MONTAGEM E ASSENTAMENTO DE TUBULACAO DE CHAPA DE ACO DE 1/2" DE ESPESSURA,COM 6,00M DE COMPRIMENTO E 1500MM DE DIAMETRO, INCLUSIVE SOLDA E REVESTIMENTO DAS JUNTAS,EXCLUSIVE FORNECIM ENTO DOS TUBOS E DOS MATERIAIS DE REVESTIMENTO DAS JUNTAS | M | 369.73
06.020.0608-0 | MONTAGEM E ASSENTAMENTO DE TUBULACAO DE CHAPA DE ACO DE 1/2" DE ESPESSURA,COM 6,00M DE COMPRIMENTO E 1750MM DE DIAMETRO, INCLUSIVE SOLDA E REVESTIMENTO DAS JUNTAS,EXCLUSIVE FORNECIM ENTO DOS TUBOS E DOS MATERIAIS DE REVESTIMENTO DAS JUNTAS | M | 474.76
06.020.0608-A | MONTAGEM E ASSENTAMENTO DE TUBULACAO DE CHAPA DE ACO DE 1/2" DE ESPESSURA,COM 6,00M DE COMPRIMENTO E 1750MM DE DIAMETRO, INCLUSIVE SOLDA E REVESTIMENTO DAS JUNTAS,EXCLUSIVE FORNECIM ENTO DOS TUBOS E DOS MATERIAIS DE REVESTIMENTO DAS JUNTAS | M | 431.64
06.020.0610-0 | MONTAGEM E ASSENTAMENTO DE TUBULACAO DE CHAPA DE ACO DE 1/2" DE ESPESSURA,COM 6,00M DE COMPRIMENTO E 1800MM DE DIAMETRO, INCLUSIVE SOLDA E REVESTIMENTO DAS JUNTAS,EXCLUSIVE FORNECIM ENTO DOS TUBOS E DOS MATERIAIS DE REVESTIMENTO DAS JUNTAS | M | 480.99
06.020.0610-A | MONTAGEM E ASSENTAMENTO DE TUBULACAO DE CHAPA DE ACO DE 1/2" DE ESPESSURA,COM 6,00M DE COMPRIMENTO E 1800MM DE DIAMETRO, INCLUSIVE SOLDA E REVESTIMENTO DAS JUNTAS,EXCLUSIVE FORNECIM ENTO DOS TUBOS E DOS MATERIAIS DE REVESTIMENTO DAS JUNTAS | M | 437.36
06.020.0612-0 | MONTAGEM E ASSENTAMENTO DE TUBULACAO DE CHAPA DE ACO DE 1/2" DE ESPESSURA,COM 6,00M DE COMPRIMENTO E 2000MM DE DIAMETRO, INCLUSIVE SOLDA E REVESTIMENTO DAS JUNTAS,EXCLUSIVE FORNECIM ENTO DOS TUBOS E DOS MATERIAIS DE REVESTIMENTO DAS JUNTAS | M | 528.15
06.020.0612-A | MONTAGEM E ASSENTAMENTO DE TUBULACAO DE CHAPA DE ACO DE 1/2" DE ESPESSURA,COM 6,00M DE COMPRIMENTO E 2000MM DE DIAMETRO, INCLUSIVE SOLDA E REVESTIMENTO DAS JUNTAS,EXCLUSIVE FORNECIM ENTO DOS TUBOS E DOS MATERIAIS DE REVESTIMENTO DAS JUNTAS | M | 480.36
06.020.0614-0 | MONTAGEM E ASSENTAMENTO DE TUBULACAO DE CHAPA DE ACO DE 1/2" DE ESPESSURA,COM 6,00M DE COMPRIMENTO E 2500MM DE DIAMETRO, INCLUSIVE SOLDA E REVESTIMENTO DAS JUNTAS,EXCLUSIVE FORNECIM ENTO DOS TUBOS E DOS MATERIAIS DE REVESTIMENTO DAS JUNTAS | M | 649.41
06.020.0614-A | MONTAGEM E ASSENTAMENTO DE TUBULACAO DE CHAPA DE ACO DE 1/2" DE ESPESSURA,COM 6,00M DE COMPRIMENTO E 2500MM DE DIAMETRO, INCLUSIVE SOLDA E REVESTIMENTO DAS JUNTAS,EXCLUSIVE FORNECIM ENTO DOS TUBOS E DOS MATERIAIS DE REVESTIMENTO DAS JUNTAS | M | 590.79
06.020.0616-0 | MONTAGEM E ASSENTAMENTO DE TUBULACAO DE CHAPA DE ACO DE 5/8" DE ESPESSURA,COM 6,00M DE COMPRIMENTO E 1800MM DE DIAMETRO, INCLUSIVE SOLDA E REVESTIMENTO DAS JUNTAS,EXCLUSIVE FORNECIM ENTO DOS TUBOS E DOS MATERIAIS DE REVESTIMENTO DAS JUNTAS | M | 568.93
06.020.0616-A | MONTAGEM E ASSENTAMENTO DE TUBULACAO DE CHAPA DE ACO DE 5/8" DE ESPESSURA,COM 6,00M DE COMPRIMENTO E 1800MM DE DIAMETRO, INCLUSIVE SOLDA E REVESTIMENTO DAS JUNTAS,EXCLUSIVE FORNECIM ENTO DOS TUBOS E DOS MATERIAIS DE REVESTIMENTO DAS JUNTAS | M | 518.11
06.020.0618-0 | MONTAGEM E ASSENTAMENTO DE TUBULACAO DE CHAPA DE ACO DE 5/8" DE ESPESSURA,COM 6,00M DE COMPRIMENTO E 2000MM DE DIAMETRO, INCLUSIVE SOLDA E REVESTIMENTO DAS JUNTAS,EXCLUSIVE FORNECIM ENTO DOS TUBOS E DOS MATERIAIS DE REVESTIMENTO DAS JUNTAS | M | 626.38
06.020.0618-A | MONTAGEM E ASSENTAMENTO DE TUBULACAO DE CHAPA DE ACO DE 5/8" DE ESPESSURA,COM 6,00M DE COMPRIMENTO E 2000MM DE DIAMETRO, INCLUSIVE SOLDA E REVESTIMENTO DAS JUNTAS,EXCLUSIVE FORNECIM ENTO DOS TUBOS E DOS MATERIAIS DE REVESTIMENTO DAS JUNTAS | M | 570.56
06.020.0620-0 | MONTAGEM E ASSENTAMENTO DE TUBULACAO DE CHAPA DE ACO DE 5/8" DE ESPESSURA,COM 6,00M DE COMPRIMENTO E 2500MM DE DIAMETRO, INCLUSIVE SOLDA E REVESTIMENTO DAS JUNTAS,EXCLUSIVE FORNECIM ENTO DOS TUBOS E DOS MATERIAIS DE REVESTIMENTO DAS JUNTAS | M | 771.96
06.020.0620-A | MONTAGEM E ASSENTAMENTO DE TUBULACAO DE CHAPA DE ACO DE 5/8" DE ESPESSURA,COM 6,00M DE COMPRIMENTO E 2500MM DE DIAMETRO, INCLUSIVE SOLDA E REVESTIMENTO DAS JUNTAS,EXCLUSIVE FORNECIM ENTO DOS TUBOS E DOS MATERIAIS DE REVESTIMENTO DAS JUNTAS | M | 703.33
06.020.0625-0 | MONTAGEM E ASSENTAMENTO DE TUBULACAO DE CHAPA DE ACO DE 3/16 " DE ESPESSURA,COM 12,00M DE COMPRIMENTO E 150MM DE DIAMETRO ,INCLUSIVE SOLDA E REVESTIMENTO DAS JUNTAS,EXCLUSIVE FORNECI MENTO DOS TUBOS E DOS MATERIAIS DE REVESTIMENTO DAS JUNTAS | M | 16.29
06.020.0625-A | MONTAGEM E ASSENTAMENTO DE TUBULACAO DE CHAPA DE ACO DE 3/16 " DE ESPESSURA,COM 12,00M DE COMPRIMENTO E 150MM DE DIAMETRO ,INCLUSIVE SOLDA E REVESTIMENTO DAS JUNTAS,EXCLUSIVE FORNECI MENTO DOS TUBOS E DOS MATERIAIS DE REVESTIMENTO DAS JUNTAS | M | 15.24
06.020.0626-0 | MONTAGEM E ASSENTAMENTO DE TUBULACAO DE CHAPA DE ACO DE 3/16 " DE ESPESSURA,COM 12,00M DE COMPRIMENTO E 200MM DE DIAMETRO ,INCLUSIVE SOLDA E REVESTIMENTO DAS JUNTAS,EXCLUSIVE FORNECI MENTO DOS TUBOS E DOS MATERIAIS DE REVESTIMENTO DAS JUNTAS | M | 17.83
06.020.0626-A | MONTAGEM E ASSENTAMENTO DE TUBULACAO DE CHAPA DE ACO DE 3/16 " DE ESPESSURA,COM 12,00M DE COMPRIMENTO E 200MM DE DIAMETRO ,INCLUSIVE SOLDA E REVESTIMENTO DAS JUNTAS,EXCLUSIVE FORNECI MENTO DOS TUBOS E DOS MATERIAIS DE REVESTIMENTO DAS JUNTAS | M | 16.66
06.020.0627-0 | MONTAGEM E ASSENTAMENTO DE TUBULACAO DE CHAPA DE ACO DE 3/16 " DE ESPESSURA,COM 12,00M DE COMPRIMENTO E 250MM DE DIAMETRO ,INCLUSIVE SOLDA E REVESTIMENTO DAS JUNTAS,EXCLUSIVE FORNECI MENTO DOS TUBOS E DOS MATERIAIS DE REVESTIMENTO DAS JUNTAS | M | 18.89
06.020.0627-A | MONTAGEM E ASSENTAMENTO DE TUBULACAO DE CHAPA DE ACO DE 3/16 " DE ESPESSURA,COM 12,00M DE COMPRIMENTO E 250MM DE DIAMETRO ,INCLUSIVE SOLDA E REVESTIMENTO DAS JUNTAS,EXCLUSIVE FORNECI MENTO DOS TUBOS E DOS MATERIAIS DE REVESTIMENTO DAS JUNTAS | M | 17.63
06.020.0628-0 | MONTAGEM E ASSENTAMENTO DE TUBULACAO DE CHAPA DE ACO DE 3/16 " DE ESPESSURA,COM 12,00M DE COMPRIMENTO E 300MM DE DIAMETRO ,INCLUSIVE SOLDA E REVESTIMENTO DAS JUNTAS,EXCLUSIVE FORNECI MENTO DOS TUBOS E DOS MATERIAIS DE REVESTIMENTO DAS JUNTAS | M | 19.57
06.020.0628-A | MONTAGEM E ASSENTAMENTO DE TUBULACAO DE CHAPA DE ACO DE 3/16 " DE ESPESSURA,COM 12,00M DE COMPRIMENTO E 300MM DE DIAMETRO ,INCLUSIVE SOLDA E REVESTIMENTO DAS JUNTAS,EXCLUSIVE FORNECI MENTO DOS TUBOS E DOS MATERIAIS DE REVESTIMENTO DAS JUNTAS | M | 18.29
06.020.0629-0 | MONTAGEM E ASSENTAMENTO DE TUBULACAO DE CHAPA DE ACO DE 3/16 " DE ESPESSURA,COM 12,00M DE COMPRIMENTO E 350MM DE DIAMETRO ,INCLUSIVE SOLDA E REVESTIMENTO DAS JUNTAS,EXCLUSIVE FORNECI MENTO DOS TUBOS E DOS MATERIAIS DE REVESTIMENTO DAS JUNTAS | M | 21.77
06.020.0629-A | MONTAGEM E ASSENTAMENTO DE TUBULACAO DE CHAPA DE ACO DE 3/16 " DE ESPESSURA,COM 12,00M DE COMPRIMENTO E 350MM DE DIAMETRO ,INCLUSIVE SOLDA E REVESTIMENTO DAS JUNTAS,EXCLUSIVE FORNECI MENTO DOS TUBOS E DOS MATERIAIS DE REVESTIMENTO DAS JUNTAS | M | 20.31
06.020.0630-0 | MONTAGEM E ASSENTAMENTO DE TUBULACAO DE CHAPA DE ACO DE 3/16 " DE ESPESSURA,COM 12,00M DE COMPRIMENTO E 400MM DE DIAMETRO ,INCLUSIVE SOLDA E REVESTIMENTO DAS JUNTAS,EXCLUSIVE FORNECI MENTO DOS TUBOS E DOS MATERIAIS DE REVESTIMENTO DAS JUNTAS | M | 23.75
06.020.0630-A | MONTAGEM E ASSENTAMENTO DE TUBULACAO DE CHAPA DE ACO DE 3/16 " DE ESPESSURA,COM 12,00M DE COMPRIMENTO E 400MM DE DIAMETRO ,INCLUSIVE SOLDA E REVESTIMENTO DAS JUNTAS,EXCLUSIVE FORNECI MENTO DOS TUBOS E DOS MATERIAIS DE REVESTIMENTO DAS JUNTAS | M | 22.14
06.020.0631-0 | MONTAGEM E ASSENTAMENTO DE TUBULACAO DE CHAPA DE ACO DE 3/16 " DE ESPESSURA COM 12,00M DE COMPRIMENTO E 450MM DE DIAMETRO ,INCLUSIVE SOLDA E REVESTIMENTO DAS JUNTAS,EXCLUSIVE FORNECI MENTO DOS TUBOS E DOS MATERIAIS DE REVESTIMENTO DAS JUNTAS | M | 24.34
06.020.0631-A | MONTAGEM E ASSENTAMENTO DE TUBULACAO DE CHAPA DE ACO DE 3/16 " DE ESPESSURA COM 12,00M DE COMPRIMENTO E 450MM DE DIAMETRO ,INCLUSIVE SOLDA E REVESTIMENTO DAS JUNTAS,EXCLUSIVE FORNECI MENTO DOS TUBOS E DOS MATERIAIS DE REVESTIMENTO DAS JUNTAS | M | 22.65
06.020.0632-0 | MONTAGEM E ASSENTAMENTO DE TUBULACAO DE CHAPA DE ACO DE 3/16 " DE ESPESSURA,COM 12,00M DE COMPRIMENTO E 500MM DE DIAMETRO ,INCLUSIVE SOLDA E REVESTIMENTO DAS JUNTAS,EXCLUSIVE FORNECI MENTO DOS TUBOS E DOS MATERIAIS DE REVESTIMENTO DAS JUNTAS | M | 26.54
06.020.0632-A | MONTAGEM E ASSENTAMENTO DE TUBULACAO DE CHAPA DE ACO DE 3/16 " DE ESPESSURA,COM 12,00M DE COMPRIMENTO E 500MM DE DIAMETRO ,INCLUSIVE SOLDA E REVESTIMENTO DAS JUNTAS,EXCLUSIVE FORNECI MENTO DOS TUBOS E DOS MATERIAIS DE REVESTIMENTO DAS JUNTAS | M | 24.71
06.020.0636-0 | MONTAGEM E ASSENTAMENTO DE TUBULACAO DE CHAPA DE ACO DE 1/4" DE ESPESSURA,COM 12,00M DE COMPRIMENTO E 150MM DE DIAMETRO, INCLUSIVE SOLDA E REVESTIMENTO DAS JUNTAS,EXCLUSIVE FORNECIM ENTO DOS TUBOS E DOS MATERIAIS DE REVESTIMENTO DAS JUNTAS | M | 17.11
06.020.0636-A | MONTAGEM E ASSENTAMENTO DE TUBULACAO DE CHAPA DE ACO DE 1/4" DE ESPESSURA,COM 12,00M DE COMPRIMENTO E 150MM DE DIAMETRO, INCLUSIVE SOLDA E REVESTIMENTO DAS JUNTAS,EXCLUSIVE FORNECIM ENTO DOS TUBOS E DOS MATERIAIS DE REVESTIMENTO DAS JUNTAS | M | 15.99
06.020.0637-0 | MONTAGEM E ASSENTAMENTO DE TUBULACAO DE CHAPA DE ACO DE 1/4" DE ESPESSURA,COM 12,00M DE COMPRIMENTO E 200MM DE DIAMETRO, INCLUSIVE SOLDA E REVESTIMENTO DAS JUNTAS,EXCLUSIVE FORNECIM ENTO DOS TUBOS E DOS MATERIAIS DE REVESTIMENTO DAS JUNTAS | M | 18.89
06.020.0637-A | MONTAGEM E ASSENTAMENTO DE TUBULACAO DE CHAPA DE ACO DE 1/4" DE ESPESSURA,COM 12,00M DE COMPRIMENTO E 200MM DE DIAMETRO, INCLUSIVE SOLDA E REVESTIMENTO DAS JUNTAS,EXCLUSIVE FORNECIM ENTO DOS TUBOS E DOS MATERIAIS DE REVESTIMENTO DAS JUNTAS | M | 17.63
06.020.0638-0 | MONTAGEM E ASSENTAMENTO DE TUBULACAO DE CHAPA DE ACO DE 1/4" DE ESPESSURA,COM 12,00M DE COMPRIMENTO E 250MM DE DIAMETRO, INCLUSIVE SOLDA E REVESTIMENTO DAS JUNTAS,EXCLUSIVE FORNECIM ENTO DOS TUBOS E DOS MATERIAIS DE REVESTIMENTO DAS JUNTAS | M | 20.21
06.020.0638-A | MONTAGEM E ASSENTAMENTO DE TUBULACAO DE CHAPA DE ACO DE 1/4" DE ESPESSURA,COM 12,00M DE COMPRIMENTO E 250MM DE DIAMETRO, INCLUSIVE SOLDA E REVESTIMENTO DAS JUNTAS,EXCLUSIVE FORNECIM ENTO DOS TUBOS E DOS MATERIAIS DE REVESTIMENTO DAS JUNTAS | M | 18.85
06.020.0639-0 | MONTAGEM E ASSENTAMENTO DE TUBULACAO DE CHAPA DE ACO DE 1/4" DE ESPESSURA,COM 12,00M DE COMPRIMENTO E 300MM DE DIAMETRO, INCLUSIVE SOLDA E REVESTIMENTO DAS JUNTAS,EXCLUSIVE FORNECIM ENTO DOS TUBOS E DOS MATERIAIS DE REVESTIMENTO DAS JUNTAS | M | 20.9
06.020.0639-A | MONTAGEM E ASSENTAMENTO DE TUBULACAO DE CHAPA DE ACO DE 1/4" DE ESPESSURA,COM 12,00M DE COMPRIMENTO E 300MM DE DIAMETRO, INCLUSIVE SOLDA E REVESTIMENTO DAS JUNTAS,EXCLUSIVE FORNECIM ENTO DOS TUBOS E DOS MATERIAIS DE REVESTIMENTO DAS JUNTAS | M | 19.51
06.020.0640-0 | MONTAGEM E ASSENTAMENTO DE TUBULACAO DE CHAPA DE ACO DE 1/4" DE ESPESSURA,COM 12,00M DE COMPRIMENTO E 350MM DE DIAMETRO, INCLUSIVE SOLDA E REVESTIMENTO DAS JUNTAS,EXCLUSIVE FORNECIM ENTO DOS TUBOS E DOS MATERIAIS DE REVESTIMENTO DAS JUNTAS | M | 23.65
06.020.0640-A | MONTAGEM E ASSENTAMENTO DE TUBULACAO DE CHAPA DE ACO DE 1/4" DE ESPESSURA,COM 12,00M DE COMPRIMENTO E 350MM DE DIAMETRO, INCLUSIVE SOLDA E REVESTIMENTO DAS JUNTAS,EXCLUSIVE FORNECIM ENTO DOS TUBOS E DOS MATERIAIS DE REVESTIMENTO DAS JUNTAS | M | 22.04
06.020.0641-0 | MONTAGEM E ASSENTAMENTO DE TUBULACAO DE CHAPA DE ACO DE 1/4" DE ESPESSURA,COM 12,00M DE COMPRIMENTO E 400MM DE DIAMETRO, INCLUSIVE SOLDA E REVESTIMENTO DAS JUNTAS,EXCLUSIVE FORNECIM ENTO DOS TUBOS E MATERIAIS DE REVESTIMENTO DAS JUNTAS | M | 25.87
06.020.0641-A | MONTAGEM E ASSENTAMENTO DE TUBULACAO DE CHAPA DE ACO DE 1/4" DE ESPESSURA,COM 12,00M DE COMPRIMENTO E 400MM DE DIAMETRO, INCLUSIVE SOLDA E REVESTIMENTO DAS JUNTAS,EXCLUSIVE FORNECIM ENTO DOS TUBOS E MATERIAIS DE REVESTIMENTO DAS JUNTAS | M | 24.09
06.020.0642-0 | MONTAGEM E ASSENTAMENTO DE TUBULACAO DE CHAPA DE ACO DE 1/4" DE ESPESSURA,COM 12,00M DE COMPRIMENTO E 450MM DE DIAMETRO, INCLUSIVE SOLDA E REVESTIMENTO DAS JUNTAS,EXCLUSIVE FORNECIM ENTO DOS TUBOS E DOS MATERIAIS DE REVESTIMENTO DAS JUNTAS | M | 27.39
06.020.0642-A | MONTAGEM E ASSENTAMENTO DE TUBULACAO DE CHAPA DE ACO DE 1/4" DE ESPESSURA,COM 12,00M DE COMPRIMENTO E 450MM DE DIAMETRO, INCLUSIVE SOLDA E REVESTIMENTO DAS JUNTAS,EXCLUSIVE FORNECIM ENTO DOS TUBOS E DOS MATERIAIS DE REVESTIMENTO DAS JUNTAS | M | 25.49
06.020.0643-0 | MONTAGEM E ASSENTAMENTO DE TUBULACAO DE CHAPA DE ACO DE 1/4" DE ESPESSURA,COM 12,00M DE COMPRIMENTO E 500MM DE DIAMETRO, INCLUSIVE SOLDA E REVESTIMENTO DAS JUNTAS,EXCLUSIVE FORNECIM ENTO DOS TUBOS E DOS MATERIAIS DE REVESTIMENTO DAS JUNTAS | M | 29.25
06.020.0643-A | MONTAGEM E ASSENTAMENTO DE TUBULACAO DE CHAPA DE ACO DE 1/4" DE ESPESSURA,COM 12,00M DE COMPRIMENTO E 500MM DE DIAMETRO, INCLUSIVE SOLDA E REVESTIMENTO DAS JUNTAS,EXCLUSIVE FORNECIM ENTO DOS TUBOS E DOS MATERIAIS DE REVESTIMENTO DAS JUNTAS | M | 27.2
06.020.0645-0 | MONTAGEM E ASSENTAMENTO DE TUBULACAO DE CHAPA DE ACO DE 1/4" DE ESPESSURA,COM 12,00M DE COMPRIMENTO E 600MM DE DIAMETRO, INCLUSIVE SOLDA E REVESTIMENTO DAS JUNTAS,EXCLUSIVE FORNECIM ENTO DOS TUBOS E DOS MATERIAIS DE REVESTIMENTO DAS JUNTAS | M | 31.89
06.020.0645-A | MONTAGEM E ASSENTAMENTO DE TUBULACAO DE CHAPA DE ACO DE 1/4" DE ESPESSURA,COM 12,00M DE COMPRIMENTO E 600MM DE DIAMETRO, INCLUSIVE SOLDA E REVESTIMENTO DAS JUNTAS,EXCLUSIVE FORNECIM ENTO DOS TUBOS E DOS MATERIAIS DE REVESTIMENTO DAS JUNTAS | M | 29.64
06.020.0647-0 | MONTAGEM E ASSENTAMENTO DE TUBULACAO DE CHAPA DE ACO DE 1/4" DE ESPESSURA,COM 12,00M DE COMPRIMENTO E 700MM DE DIAMETRO, INCLUSIVE SOLDA E REVESTIMENTO DAS JUNTAS,EXCLUSIVE FORNECIM ENTO DOS TUBOS E DOS MATERIAIS DE REVESTIMENTO DAS JUNTAS | M | 69.28
06.020.0647-A | MONTAGEM E ASSENTAMENTO DE TUBULACAO DE CHAPA DE ACO DE 1/4" DE ESPESSURA,COM 12,00M DE COMPRIMENTO E 700MM DE DIAMETRO, INCLUSIVE SOLDA E REVESTIMENTO DAS JUNTAS,EXCLUSIVE FORNECIM ENTO DOS TUBOS E DOS MATERIAIS DE REVESTIMENTO DAS JUNTAS | M | 62.65
06.020.0649-0 | MONTAGEM E ASSENTAMENTO DE TUBULACAO DE CHAPA DE ACO DE 1/4" DE ESPESSURA,COM 12,00M DE COMPRIMENTO E 800MM DE DIAMETRO, INCLUSIVE SOLDA E REVESTIMENTO DAS JUNTAS,EXCLUSIVE FORNECIM ENTO DOS TUBOS E DOS MATERIAIS DE REVESTIMENTO DAS JUNTAS | M | 71.92
06.020.0649-A | MONTAGEM E ASSENTAMENTO DE TUBULACAO DE CHAPA DE ACO DE 1/4" DE ESPESSURA,COM 12,00M DE COMPRIMENTO E 800MM DE DIAMETRO, INCLUSIVE SOLDA E REVESTIMENTO DAS JUNTAS,EXCLUSIVE FORNECIM ENTO DOS TUBOS E DOS MATERIAIS DE REVESTIMENTO DAS JUNTAS | M | 65.09
06.020.0655-0 | MONTAGEM E ASSENTAMENTO DE TUBULACAO DE CHAPA DE ACO DE 5/16 " DE ESPESSURA,COM 12,00M DE COMPRIMENTO E 300MM DE DIAMETRO ,INCLUSIVE SOLDA E REVESTIMENTO DAS JUNTAS,EXCLUSIVE FORNECI MENTO DOS TUBOS E DOS MATERIAIS DE REVESTIMENTO DAS JUNTAS | M | 36.84
06.020.0655-A | MONTAGEM E ASSENTAMENTO DE TUBULACAO DE CHAPA DE ACO DE 5/16 " DE ESPESSURA,COM 12,00M DE COMPRIMENTO E 300MM DE DIAMETRO ,INCLUSIVE SOLDA E REVESTIMENTO DAS JUNTAS,EXCLUSIVE FORNECI MENTO DOS TUBOS E DOS MATERIAIS DE REVESTIMENTO DAS JUNTAS | M | 33.57
06.020.0656-0 | MONTAGEM E ASSENTAMENTO DE TUBULACAO DE CHAPA DE ACO DE 5/16 " DE ESPESSURA,COM 12,00M DE COMPRIMENTO E 350MM DE DIAMETRO ,INCLUSIVE SOLDA E REVESTIMENTO DAS JUNTAS,EXCLUSIVE FORNECI MENTO DOS TUBOS E DOS MATERIAIS DE REVESTIMENTO DAS JUNTAS | M | 40.53
06.020.0656-A | MONTAGEM E ASSENTAMENTO DE TUBULACAO DE CHAPA DE ACO DE 5/16 " DE ESPESSURA,COM 12,00M DE COMPRIMENTO E 350MM DE DIAMETRO ,INCLUSIVE SOLDA E REVESTIMENTO DAS JUNTAS,EXCLUSIVE FORNECI MENTO DOS TUBOS E DOS MATERIAIS DE REVESTIMENTO DAS JUNTAS | M | 36.97
06.020.0657-0 | MONTAGEM E ASSENTAMENTO DE TUBULACAO DE CHAPA DE ACO DE 5/16 " DE ESPESSURA,COM 12,00M DE COMPRIMENTO E 400MM DE DIAMETRO ,INCLUSIVE SOLDA E REVESTIMENTO DAS JUNTAS,EXCLUSIVE FORNECI MENTO DOS TUBOS E DOS MATERIAIS DE REVESTIMENTO DAS JUNTAS | M | 43.45
06.020.0657-A | MONTAGEM E ASSENTAMENTO DE TUBULACAO DE CHAPA DE ACO DE 5/16 " DE ESPESSURA,COM 12,00M DE COMPRIMENTO E 400MM DE DIAMETRO ,INCLUSIVE SOLDA E REVESTIMENTO DAS JUNTAS,EXCLUSIVE FORNECI MENTO DOS TUBOS E DOS MATERIAIS DE REVESTIMENTO DAS JUNTAS | M | 39.65
06.020.0658-0 | MONTAGEM E ASSENTAMENTO DE TUBULACAO DE CHAPA DE ACO DE 5/16 " DE ESPESSURA,COM 12,00M DE COMPRIMENTO E 450MM DE DIAMETRO ,INCLUSIVE SOLDA E REVESTIMENTO DAS JUNTAS,EXCLUSIVE FORNECI MENTO DOS TUBOS E DOS MATERIAIS DE REVESTIMENTO DAS JUNTAS | M | 45.51
06.020.0658-A | MONTAGEM E ASSENTAMENTO DE TUBULACAO DE CHAPA DE ACO DE 5/16 " DE ESPESSURA,COM 12,00M DE COMPRIMENTO E 450MM DE DIAMETRO ,INCLUSIVE SOLDA E REVESTIMENTO DAS JUNTAS,EXCLUSIVE FORNECI MENTO DOS TUBOS E DOS MATERIAIS DE REVESTIMENTO DAS JUNTAS | M | 41.54
06.020.0659-0 | MONTAGEM E ASSENTAMENTO DE TUBULACAO DE CHAPA DE ACO DE 5/16 " DE ESPESSURA,COM 12,00M DE COMPRIMENTO E 500MM DE DIAMETRO ,INCLUSIVE SOLDA E REVESTIMENTO DAS JUNTAS,EXCLUSIVE FORNECI MENTO DOS TUBOS E DOS MATERIAIS DE REVESTIMENTO DAS JUNTAS | M | 63.18
06.020.0659-A | MONTAGEM E ASSENTAMENTO DE TUBULACAO DE CHAPA DE ACO DE 5/16 " DE ESPESSURA,COM 12,00M DE COMPRIMENTO E 500MM DE DIAMETRO ,INCLUSIVE SOLDA E REVESTIMENTO DAS JUNTAS,EXCLUSIVE FORNECI MENTO DOS TUBOS E DOS MATERIAIS DE REVESTIMENTO DAS JUNTAS | M | 57.16
06.020.0661-0 | MONTAGEM E ASSENTAMENTO DE TUBULACAO DE CHAPA DE ACO DE 5/16 " DE ESPESSURA,COM 12,00M DE COMPRIMENTO E 600MM DE DIAMETRO ,INCLUSIVE SOLDA E REVESTIMENTO DAS JUNTAS,EXCLUSIVE FORNECI MENTO DOS TUBOS E DOS MATERIAIS DE REVESTIMENTO DAS JUNTAS | M | 72.12
06.020.0661-A | MONTAGEM E ASSENTAMENTO DE TUBULACAO DE CHAPA DE ACO DE 5/16 " DE ESPESSURA,COM 12,00M DE COMPRIMENTO E 600MM DE DIAMETRO ,INCLUSIVE SOLDA E REVESTIMENTO DAS JUNTAS,EXCLUSIVE FORNECI MENTO DOS TUBOS E DOS MATERIAIS DE REVESTIMENTO DAS JUNTAS | M | 65.29
06.020.0663-0 | MONTAGEM E ASSENTAMENTO DE TUBULACAO DE CHAPA DE ACO DE 5/16 " DE ESPESSURA,COM 12,00M DE COMPRIMENTO E 700MM DE DIAMETRO ,INCLUSIVE SOLDA E REVESTIMENTO DAS JUNTAS,EXCLUSIVE FORNECI MENTO DOS TUBOS E DOS MATERIAIS DE REVESTIMENTO DAS JUNTAS | M | 75.68
06.020.0663-A | MONTAGEM E ASSENTAMENTO DE TUBULACAO DE CHAPA DE ACO DE 5/16 " DE ESPESSURA,COM 12,00M DE COMPRIMENTO E 700MM DE DIAMETRO ,INCLUSIVE SOLDA E REVESTIMENTO DAS JUNTAS,EXCLUSIVE FORNECI MENTO DOS TUBOS E DOS MATERIAIS DE REVESTIMENTO DAS JUNTAS | M | 68.56
06.020.0665-0 | MONTAGEM E ASSENTAMENTO DE TUBULACAO DE CHAPA DE ACO DE 5/16 " DE ESPESSURA,COM 12,00M DE COMPRIMENTO E 800MM DE DIAMETRO ,INCLUSIVE SOLDA E REVESTIMENTO DAS JUNTAS,EXCLUSIVE FORNECI MENTO DOS TUBOS E DOS MATERIAIS DE REVESTIMENTO DAS JUNTAS | M | 79.24
06.020.0665-A | MONTAGEM E ASSENTAMENTO DE TUBULACAO DE CHAPA DE ACO DE 5/16 " DE ESPESSURA,COM 12,00M DE COMPRIMENTO E 800MM DE DIAMETRO ,INCLUSIVE SOLDA E REVESTIMENTO DAS JUNTAS,EXCLUSIVE FORNECI MENTO DOS TUBOS E DOS MATERIAIS DE REVESTIMENTO DAS JUNTAS | M | 71.84
06.020.0667-0 | MONTAGEM E ASSENTAMENTO DE TUBULACAO DE CHAPA DE ACO DE 5/16 " DE ESPESSURA,COM 12,00M DE COMPRIMENTO E 900MM DE DIAMETRO ,INCLUSIVE SOLDA E REVESTIMENTO DAS JUNTAS,EXCLUSIVE FORNECI MENTO DOS TUBOS E DOS MATERIAIS DE REVESTIMENTO DAS JUNTAS | M | 87.38
06.020.0667-A | MONTAGEM E ASSENTAMENTO DE TUBULACAO DE CHAPA DE ACO DE 5/16 " DE ESPESSURA,COM 12,00M DE COMPRIMENTO E 900MM DE DIAMETRO ,INCLUSIVE SOLDA E REVESTIMENTO DAS JUNTAS,EXCLUSIVE FORNECI MENTO DOS TUBOS E DOS MATERIAIS DE REVESTIMENTO DAS JUNTAS | M | 79.23
06.020.0669-0 | MONTAGEM E ASSENTAMENTO DE TUBULACAO DE CHAPA DE ACO DE 5/16 " DE ESPESSURA,COM 12,00M DE COMPRIMENTO E 1000MM DE DIAMETR O,INCLUSIVE SOLDA E REVESTIMENTO DAS JUNTAS,EXCLUSIVE FORNEC IMENTO DOS TUBOS E DOS MATERIAIS DE REVESTIMENTO DAS JUNTAS | M | 95.54
06.020.0669-A | MONTAGEM E ASSENTAMENTO DE TUBULACAO DE CHAPA DE ACO DE 5/16 " DE ESPESSURA,COM 12,00M DE COMPRIMENTO E 1000MM DE DIAMETR O,INCLUSIVE SOLDA E REVESTIMENTO DAS JUNTAS,EXCLUSIVE FORNEC IMENTO DOS TUBOS E DOS MATERIAIS DE REVESTIMENTO DAS JUNTAS | M | 86.63
06.020.0670-0 | MONTAGEM E ASSENTAMENTO DE TUBULACAO DE CHAPA DE ACO DE 5/16 " DE ESPESSURA,COM 12,00M DE COMPRIMENTO E 1200MM DE DIAMETR O,INCLUSIVE SOLDA E REVESTIMENTO DAS JUNTAS,EXCLUSIVE FORNEC IMENTO DOS TUBOS E DOS MATERIAIS DE REVESTIMENTO DAS JUNTAS | M | 110.68
06.020.0670-A | MONTAGEM E ASSENTAMENTO DE TUBULACAO DE CHAPA DE ACO DE 5/16 " DE ESPESSURA,COM 12,00M DE COMPRIMENTO E 1200MM DE DIAMETR O,INCLUSIVE SOLDA E REVESTIMENTO DAS JUNTAS,EXCLUSIVE FORNEC IMENTO DOS TUBOS E DOS MATERIAIS DE REVESTIMENTO DAS JUNTAS | M | 100.43
06.020.0675-0 | MONTAGEM E ASSENTAMENTO DE TUBULACAO DE CHAPA DE ACO DE 3/8" DE ESPESSURA,COM 12,00M DE COMPRIMENTO E 300MM DE DIAMETRO, INCLUSIVE SOLDA E REVESTIMENTO DAS JUNTAS,EXCLUSIVE FORNECIM ENTO DOS TUBOS E DOS MATERIAIS DE REVESTIMENTO DAS JUNTAS | M | 45.81
06.020.0675-A | MONTAGEM E ASSENTAMENTO DE TUBULACAO DE CHAPA DE ACO DE 3/8" DE ESPESSURA,COM 12,00M DE COMPRIMENTO E 300MM DE DIAMETRO, INCLUSIVE SOLDA E REVESTIMENTO DAS JUNTAS,EXCLUSIVE FORNECIM ENTO DOS TUBOS E DOS MATERIAIS DE REVESTIMENTO DAS JUNTAS | M | 41.8
06.020.0676-0 | MONTAGEM E ASSENTAMENTO DE TUBULACAO DE CHAPA DE ACO DE 3/8" DE ESPESSURA,COM 12,00M DE COMPRIMENTO E 350MM DE DIAMETRO, INCLUSIVE SOLDA E REVESTIMENTO DAS JUNTAS,EXCLUSIVE FORNECIM ENTO DOS TUBOS E DOS MATERIAIS DE REVESTIMENTO DAS JUNTAS | M | 49.44
06.020.0676-A | MONTAGEM E ASSENTAMENTO DE TUBULACAO DE CHAPA DE ACO DE 3/8" DE ESPESSURA,COM 12,00M DE COMPRIMENTO E 350MM DE DIAMETRO, INCLUSIVE SOLDA E REVESTIMENTO DAS JUNTAS,EXCLUSIVE FORNECIM ENTO DOS TUBOS E DOS MATERIAIS DE REVESTIMENTO DAS JUNTAS | M | 45.12
06.020.0677-0 | MONTAGEM E ASSENTAMENTO DE TUBULACAO DE CHAPA DE ACO DE 3/8" DE ESPESSURA,COM 12,00M DE COMPRIMENTO E 400MM DE DIAMETRO, INCLUSIVE SOLDA E REVESTIMENTO DAS JUNTAS,EXCLUSIVE FORNECIM ENTO DOS TUBOS E DOS MATERIAIS DE REVESTIMENTO DAS JUNTAS | M | 53.52
06.020.0677-A | MONTAGEM E ASSENTAMENTO DE TUBULACAO DE CHAPA DE ACO DE 3/8" DE ESPESSURA,COM 12,00M DE COMPRIMENTO E 400MM DE DIAMETRO, INCLUSIVE SOLDA E REVESTIMENTO DAS JUNTAS,EXCLUSIVE FORNECIM ENTO DOS TUBOS E DOS MATERIAIS DE REVESTIMENTO DAS JUNTAS | M | 48.87
06.020.0678-0 | MONTAGEM E ASSENTAMENTO DE TUBULACAO DE CHAPA DE ACO DE 3/8" DE ESPESSURA,COM 12,00M DE COMPRIMENTO E 450MM DE DIAMETRO, INCLUSIVE SOLDA E REVESTIMENTO DAS JUNTAS,EXCLUSIVE FORNECIM ENTO DOS TUBOS E DOS MATERIAIS DE REVESTIMENTO DAS JUNTAS | M | 61.04
06.020.0678-A | MONTAGEM E ASSENTAMENTO DE TUBULACAO DE CHAPA DE ACO DE 3/8" DE ESPESSURA,COM 12,00M DE COMPRIMENTO E 450MM DE DIAMETRO, INCLUSIVE SOLDA E REVESTIMENTO DAS JUNTAS,EXCLUSIVE FORNECIM ENTO DOS TUBOS E DOS MATERIAIS DE REVESTIMENTO DAS JUNTAS | M | 55.7
06.020.0679-0 | MONTAGEM E ASSENTAMENTO DE TUBULACAO DE CHAPA DE ACO DE 3/8" DE ESPESSURA,COM 12,00M DE COMPRIMENTO E 500MM DE DIAMETRO, INCLUSIVE SOLDA E REVESTIMENTO DAS JUNTAS,EXCLUSIVE FORNECIM ENTO DOS TUBOS E DOS MATERIAIS DE REVESTIMENTO DAS JUNTAS | M | 75.87
06.020.0679-A | MONTAGEM E ASSENTAMENTO DE TUBULACAO DE CHAPA DE ACO DE 3/8" DE ESPESSURA,COM 12,00M DE COMPRIMENTO E 500MM DE DIAMETRO, INCLUSIVE SOLDA E REVESTIMENTO DAS JUNTAS,EXCLUSIVE FORNECIM ENTO DOS TUBOS E DOS MATERIAIS DE REVESTIMENTO DAS JUNTAS | M | 68.77
06.020.0681-0 | MONTAGEM E ASSENTAMENTO DE TUBULACAO DE CHAPA DE ACO DE 3/8" DE ESPESSURA,COM 12,00M DE COMPRIMENTO E 600MM DE DIAMETRO, INCLUSIVE SOLDA E REVESTIMENTO DAS JUNTAS,EXCLUSIVE FORNECIM ENTO DOS TUBOS E DOS MATERIAIS DE REVESTIMENTO DAS JUNTAS | M | 87.33
06.020.0681-A | MONTAGEM E ASSENTAMENTO DE TUBULACAO DE CHAPA DE ACO DE 3/8" DE ESPESSURA,COM 12,00M DE COMPRIMENTO E 600MM DE DIAMETRO, INCLUSIVE SOLDA E REVESTIMENTO DAS JUNTAS,EXCLUSIVE FORNECIM ENTO DOS TUBOS E DOS MATERIAIS DE REVESTIMENTO DAS JUNTAS | M | 79.2
06.020.0683-0 | MONTAGEM E ASSENTAMENTO DE TUBULACAO DE CHAPA DE ACO DE 3/8" DE ESPESSURA,COM 12,00M DE COMPRIMENTO E 700MM DE DIAMETRO, INCLUSIVE SOLDA E REVESTIMENTO DAS JUNTAS,EXCLUSIVE FORNECIM ENTO DOS TUBOS E DOS MATERIAIS DE REVESTIMENTO DAS JUNTAS | M | 93.4
06.020.0683-A | MONTAGEM E ASSENTAMENTO DE TUBULACAO DE CHAPA DE ACO DE 3/8" DE ESPESSURA,COM 12,00M DE COMPRIMENTO E 700MM DE DIAMETRO, INCLUSIVE SOLDA E REVESTIMENTO DAS JUNTAS,EXCLUSIVE FORNECIM ENTO DOS TUBOS E DOS MATERIAIS DE REVESTIMENTO DAS JUNTAS | M | 84.78
06.020.0685-0 | MONTAGEM E ASSENTAMENTO DE TUBULACAO DE CHAPA DE ACO DE 3/8" DE ESPESSURA,COM 12,00M DE COMPRIMENTO E 800MM DE DIAMETRO, INCLUSIVE SOLDA E REVESTIMENTO DAS JUNTAS,EXCLUSIVE FORNECIM ENTO DOS TUBOS E DOS MATERIAIS DE REVESTIMENTO DAS JUNTAS | M | 112
06.020.0685-A | MONTAGEM E ASSENTAMENTO DE TUBULACAO DE CHAPA DE ACO DE 3/8" DE ESPESSURA,COM 12,00M DE COMPRIMENTO E 800MM DE DIAMETRO, INCLUSIVE SOLDA E REVESTIMENTO DAS JUNTAS,EXCLUSIVE FORNECIM ENTO DOS TUBOS E DOS MATERIAIS DE REVESTIMENTO DAS JUNTAS | M | 101.67
06.020.0687-0 | MONTAGEM E ASSENTAMENTO DE TUBULACAO DE CHAPA DE ACO DE 3/8" DE ESPESSURA,COM 12,00M DE COMPRIMENTO E 900MM DE DIAMETRO, INCLUSIVE SOLDA E REVESTIMENTO DAS JUNTAS,EXCLUSIVE FORNECIM ENTO DOS TUBOS E DOS MATERIAIS DE REVESTIMENTO DAS JUNTAS | M | 116.68
06.020.0687-A | MONTAGEM E ASSENTAMENTO DE TUBULACAO DE CHAPA DE ACO DE 3/8" DE ESPESSURA,COM 12,00M DE COMPRIMENTO E 900MM DE DIAMETRO, INCLUSIVE SOLDA E REVESTIMENTO DAS JUNTAS,EXCLUSIVE FORNECIM ENTO DOS TUBOS E DOS MATERIAIS DE REVESTIMENTO DAS JUNTAS | M | 105.96
06.020.0689-0 | MONTAGEM E ASSENTAMENTO DE TUBULACAO DE CHAPA DE ACO DE 3/8" DE ESPESSURA,COM 12,00M DE COMPRIMENTO E 1000MM DE DIAMETRO ,INCLUSIVE SOLDA E REVESTIMENTO DAS JUNTAS,EXCLUSIVE FORNECI MENTO DOS TUBOS E DOS MATERIAIS DE REVESTIMENTO DAS JUNTAS | M | 136.21
06.020.0689-A | MONTAGEM E ASSENTAMENTO DE TUBULACAO DE CHAPA DE ACO DE 3/8" DE ESPESSURA,COM 12,00M DE COMPRIMENTO E 1000MM DE DIAMETRO ,INCLUSIVE SOLDA E REVESTIMENTO DAS JUNTAS,EXCLUSIVE FORNECI MENTO DOS TUBOS E DOS MATERIAIS DE REVESTIMENTO DAS JUNTAS | M | 123.55
06.020.0690-0 | MONTAGEM E ASSENTAMENTO DE TUBULACAO DE CHAPA DE ACO DE 3/8" DE ESPESSURA,COM 12,00M DE COMPRIMENTO E 1200MM DE DIAMETRO ,INCLUSIVE SOLDA E REVESTIMENTO DAS JUNTAS,EXCLUSIVE FORNECI MENTO DOS TUBOS E DOS MATERIAIS DE REVESTIMENTO DAS JUNTAS | M | 147.43
06.020.0690-A | MONTAGEM E ASSENTAMENTO DE TUBULACAO DE CHAPA DE ACO DE 3/8" DE ESPESSURA,COM 12,00M DE COMPRIMENTO E 1200MM DE DIAMETRO ,INCLUSIVE SOLDA E REVESTIMENTO DAS JUNTAS,EXCLUSIVE FORNECI MENTO DOS TUBOS E DOS MATERIAIS DE REVESTIMENTO DAS JUNTAS | M | 133.85
06.020.0691-0 | MONTAGEM E ASSENTAMENTO DE TUBULACAO DE CHAPA DE ACO DE 3/8" DE ESPESSURA,COM 12,00M DE COMPRIMENTO E 1300MM DE DIAMETRO ,INCLUSIVE SOLDA E REVESTIMENTO DAS JUNTAS,EXCLUSIVE FORNECI MENTO DOS TUBOS E DOS MATERIAIS DE REVESTIMENTO DAS JUNTAS | M | 172.09
06.020.0691-A | MONTAGEM E ASSENTAMENTO DE TUBULACAO DE CHAPA DE ACO DE 3/8" DE ESPESSURA,COM 12,00M DE COMPRIMENTO E 1300MM DE DIAMETRO ,INCLUSIVE SOLDA E REVESTIMENTO DAS JUNTAS,EXCLUSIVE FORNECI MENTO DOS TUBOS E DOS MATERIAIS DE REVESTIMENTO DAS JUNTAS | M | 155.91
06.020.0692-0 | MONTAGEM E ASSENTAMENTO DE TUBULACAO DE CHAPA DE ACO DE 3/8" DE ESPESSURA,COM 12,00M DE COMPRIMENTO E 1500MM DE DIAMETRO ,INCLUSIVE SOLDA E REVESTIMENTO DAS JUNTAS,EXCLUSIVE FORNECI MENTO DOS TUBOS E DOS MATERIAIS DE REVESTIMENTO DAS JUNTAS | M | 183.77
06.020.0692-A | MONTAGEM E ASSENTAMENTO DE TUBULACAO DE CHAPA DE ACO DE 3/8" DE ESPESSURA,COM 12,00M DE COMPRIMENTO E 1500MM DE DIAMETRO ,INCLUSIVE SOLDA E REVESTIMENTO DAS JUNTAS,EXCLUSIVE FORNECI MENTO DOS TUBOS E DOS MATERIAIS DE REVESTIMENTO DAS JUNTAS | M | 166.64
06.020.0694-0 | MONTAGEM E ASSENTAMENTO DE TUBULACAO DE CHAPA DE ACO DE 3/8" DE ESPESSURA,COM 12,00M DE COMPRIMENTO E 2000MM DE DIAMETRO ,INCLUSIVE SOLDA E REVESTIMENTO DAS JUNTAS,EXCLUSIVE FORNECI MENTO DOS TUBOS E DOS MATERIAIS DE REVESTIMENTO DAS JUNTAS | M | 242.63
06.020.0694-A | MONTAGEM E ASSENTAMENTO DE TUBULACAO DE CHAPA DE ACO DE 3/8" DE ESPESSURA,COM 12,00M DE COMPRIMENTO E 2000MM DE DIAMETRO ,INCLUSIVE SOLDA E REVESTIMENTO DAS JUNTAS,EXCLUSIVE FORNECI MENTO DOS TUBOS E DOS MATERIAIS DE REVESTIMENTO DAS JUNTAS | M | 220
06.020.0696-0 | MONTAGEM E ASSENTAMENTO DE TUBULACAO DE CHAPA DE ACO DE 3/8" DE ESPESSURA,COM 12,00M DE COMPRIMENTO E 2500MM DE DIAMETRO ,INCLUSIVE SOLDA E REVESTIMENTO DAS JUNTAS,EXCLUSIVE FORNECI MENTO DOS TUBOS E DOS MATERIAIS DE REVESTIMENTO DAS JUNTAS | M | 300.29
06.020.0696-A | MONTAGEM E ASSENTAMENTO DE TUBULACAO DE CHAPA DE ACO DE 3/8" DE ESPESSURA,COM 12,00M DE COMPRIMENTO E 2500MM DE DIAMETRO ,INCLUSIVE SOLDA E REVESTIMENTO DAS JUNTAS,EXCLUSIVE FORNECI MENTO DOS TUBOS E DOS MATERIAIS DE REVESTIMENTO DAS JUNTAS | M | 272.3
06.020.0700-0 | MONTAGEM E ASSENTAMENTO DE TUBULACAO DE CHAPA DE ACO DE 1/2" DE ESPESSURA,COM 12,00M DE COMPRIMENTO E 500MM DE DIAMETRO, INCLUSIVE SOLDA E REVESTIMENTO DAS JUNTAS,EXCLUSIVE FORNECIM ENTO DOS TUBOS E DOS MATERIAIS DE REVESTIMENTO DAS JUNTAS | M | 62
06.020.0700-A | MONTAGEM E ASSENTAMENTO DE TUBULACAO DE CHAPA DE ACO DE 1/2" DE ESPESSURA,COM 12,00M DE COMPRIMENTO E 500MM DE DIAMETRO, INCLUSIVE SOLDA E REVESTIMENTO DAS JUNTAS,EXCLUSIVE FORNECIM ENTO DOS TUBOS E DOS MATERIAIS DE REVESTIMENTO DAS JUNTAS | M | 57.58
06.020.0702-0 | MONTAGEM E ASSENTAMENTO DE TUBULACAO DE CHAPA DE ACO DE 1/2" DE ESPESSURA,COM 12,00M DE COMPRIMENTO E 600MM DE DIAMETRO, INCLUSIVE SOLDA E REVESTIMENTO DAS JUNTAS,EXCLUSIVE FORNECIM ENTO DOS TUBOS E DOS MATERIAIS DE REVESTIMENTO DAS JUNTAS | M | 110.04
06.020.0702-A | MONTAGEM E ASSENTAMENTO DE TUBULACAO DE CHAPA DE ACO DE 1/2" DE ESPESSURA,COM 12,00M DE COMPRIMENTO E 600MM DE DIAMETRO, INCLUSIVE SOLDA E REVESTIMENTO DAS JUNTAS,EXCLUSIVE FORNECIM ENTO DOS TUBOS E DOS MATERIAIS DE REVESTIMENTO DAS JUNTAS | M | 99.86
06.020.0704-0 | MONTAGEM E ASSENTAMENTO DE TUBULACAO DE CHAPA DE ACO DE 1/2" DE ESPESSURA,COM 12,00M DE COMPRIMENTO E 700MM DE DIAMETRO, INCLUSIVE SOLDA E REVESTIMENTO DAS JUNTAS,EXCLUSIVE FORNECIM ENTO DOS TUBOS E DOS MATERIAIS DE REVESTIMENTO DAS JUNTAS | M | 118.14
06.020.0704-A | MONTAGEM E ASSENTAMENTO DE TUBULACAO DE CHAPA DE ACO DE 1/2" DE ESPESSURA,COM 12,00M DE COMPRIMENTO E 700MM DE DIAMETRO, INCLUSIVE SOLDA E REVESTIMENTO DAS JUNTAS,EXCLUSIVE FORNECIM ENTO DOS TUBOS E DOS MATERIAIS DE REVESTIMENTO DAS JUNTAS | M | 107.3
06.020.0706-0 | MONTAGEM E ASSENTAMENTO DE TUBULACAO DE CHAPA DE ACO DE 1/2" DE ESPESSURA,COM 12,00M DE COMPRIMENTO E 800MM DE DIAMETRO, INCLUSIVE SOLDA E REVESTIMENTO DAS JUNTAS,EXCLUSIVE FORNECIM ENTO DOS TUBOS E DOS MATERIAIS DE REVESTIMENTO DAS JUNTAS | M | 134.73
06.020.0706-A | MONTAGEM E ASSENTAMENTO DE TUBULACAO DE CHAPA DE ACO DE 1/2" DE ESPESSURA,COM 12,00M DE COMPRIMENTO E 800MM DE DIAMETRO, INCLUSIVE SOLDA E REVESTIMENTO DAS JUNTAS,EXCLUSIVE FORNECIM ENTO DOS TUBOS E DOS MATERIAIS DE REVESTIMENTO DAS JUNTAS | M | 122.42
06.020.0708-0 | MONTAGEM E ASSENTAMENTO DE TUBULACAO DE CHAPA DE ACO DE 1/2" DE ESPESSURA,COM 12,00M DE COMPRIMENTO E 900MM DE DIAMETRO, INCLUSIVE SOLDA E REVESTIMENTO DAS JUNTAS,EXCLUSIVE FORNECIM ENTO DOS TUBOS E DOS MATERIAIS DE REVESTIMENTO DAS JUNTAS | M | 140.96
06.020.0708-A | MONTAGEM E ASSENTAMENTO DE TUBULACAO DE CHAPA DE ACO DE 1/2" DE ESPESSURA,COM 12,00M DE COMPRIMENTO E 900MM DE DIAMETRO, INCLUSIVE SOLDA E REVESTIMENTO DAS JUNTAS,EXCLUSIVE FORNECIM ENTO DOS TUBOS E DOS MATERIAIS DE REVESTIMENTO DAS JUNTAS | M | 128.14
06.020.0710-0 | MONTAGEM E ASSENTAMENTO DE TUBULACAO DE CHAPA DE ACO DE 1/2" DE ESPESSURA,COM 12,00M DE COMPRIMENTO E 1000MM DE DIAMETRO ,INCLUSIVE SOLDA E REVESTIMENTO DAS JUNTAS,EXCLUSIVE FORNECI MENTO DOS TUBOS E DOS MATERIAIS DE REVESTIMENTO DAS JUNTAS | M | 164
06.020.0710-A | MONTAGEM E ASSENTAMENTO DE TUBULACAO DE CHAPA DE ACO DE 1/2" DE ESPESSURA,COM 12,00M DE COMPRIMENTO E 1000MM DE DIAMETRO ,INCLUSIVE SOLDA E REVESTIMENTO DAS JUNTAS,EXCLUSIVE FORNECI MENTO DOS TUBOS E DOS MATERIAIS DE REVESTIMENTO DAS JUNTAS | M | 148.92
06.020.0711-0 | MONTAGEM E ASSENTAMENTO DE TUBULACAO DE CHAPA DE ACO DE 1/2" DE ESPESSURA,COM 12,00M DE COMPRIMENTO E 1200MM DE DIAMETRO ,INCLUSIVE SOLDA E REVESTIMENTO DAS JUNTAS,EXCLUSIVE FORNECI MENTO DOS TUBOS E DOS MATERIAIS DE REVESTIMENTO DAS JUNTAS | M | 178.96
06.020.0711-A | MONTAGEM E ASSENTAMENTO DE TUBULACAO DE CHAPA DE ACO DE 1/2" DE ESPESSURA,COM 12,00M DE COMPRIMENTO E 1200MM DE DIAMETRO ,INCLUSIVE SOLDA E REVESTIMENTO DAS JUNTAS,EXCLUSIVE FORNECI MENTO DOS TUBOS E DOS MATERIAIS DE REVESTIMENTO DAS JUNTAS | M | 162.65
06.020.0714-0 | MONTAGEM E ASSENTAMENTO DE TUBULACAO DE CHAPA DE ACO DE 1/2" DE ESPESSURA,COM 12,00M DE COMPRIMENTO E 1500MM DE DIAMETRO ,INCLUSIVE SOLDA E REVESTIMENTO DAS JUNTAS,EXCLUSIVE FORNECI MENTO DOS TUBOS E DOS MATERIAIS DE REVESTIMENTO DAS JUNTAS | M | 223.41
06.020.0714-A | MONTAGEM E ASSENTAMENTO DE TUBULACAO DE CHAPA DE ACO DE 1/2" DE ESPESSURA,COM 12,00M DE COMPRIMENTO E 1500MM DE DIAMETRO ,INCLUSIVE SOLDA E REVESTIMENTO DAS JUNTAS,EXCLUSIVE FORNECI MENTO DOS TUBOS E DOS MATERIAIS DE REVESTIMENTO DAS JUNTAS | M | 202.83
06.020.0715-0 | MONTAGEM E ASSENTAMENTO DE TUBULACAO DE CHAPA DE ACO DE 1/2" DE ESPESSURA,COM 12,00M DE COMPRIMENTO E 1750MM DE DIAMETRO ,INCLUSIVE SOLDA E REVESTIMENTO DAS JUNTAS,EXCLUSIVE FORNECI MENTO DOS TUBOS E DOS MATERIAIS DE REVESTIMENTO DAS JUNTAS | M | 260.05
06.020.0715-A | MONTAGEM E ASSENTAMENTO DE TUBULACAO DE CHAPA DE ACO DE 1/2" DE ESPESSURA,COM 12,00M DE COMPRIMENTO E 1750MM DE DIAMETRO ,INCLUSIVE SOLDA E REVESTIMENTO DAS JUNTAS,EXCLUSIVE FORNECI MENTO DOS TUBOS E DOS MATERIAIS DE REVESTIMENTO DAS JUNTAS | M | 236.1
06.020.0716-0 | MONTAGEM E ASSENTAMENTO DE TUBULACAO DE CHAPA DE ACO DE 1/2" DE ESPESSURA,COM 12,00M DE COMPRIMENTO E 1800MM DE DIAMETRO ,INCLUSIVE SOLDA E REVESTIMENTO DAS JUNTAS,EXCLUSIVE FORNECI MENTO DOS TUBOS E DOS MATERIAIS DE REVESTIMENTO DAS JUNTAS | M | 263.16
06.020.0716-A | MONTAGEM E ASSENTAMENTO DE TUBULACAO DE CHAPA DE ACO DE 1/2" DE ESPESSURA,COM 12,00M DE COMPRIMENTO E 1800MM DE DIAMETRO ,INCLUSIVE SOLDA E REVESTIMENTO DAS JUNTAS,EXCLUSIVE FORNECI MENTO DOS TUBOS E DOS MATERIAIS DE REVESTIMENTO DAS JUNTAS | M | 238.96
06.020.0717-0 | MONTAGEM E ASSENTAMENTO DE TUBULACAO DE CHAPA DE ACO DE 1/2" DE ESPESSURA,COM 12,00M DE COMPRIMENTO E 2000MM DE DIAMETRO ,INCLUSIVE SOLDA E REVESTIMENTO DAS JUNTAS,EXCLUSIVE FORNECI MENTO DOS TUBOS E DOS MATERIAIS DE REVESTIMENTO DAS JUNTAS | M | 287.05
06.020.0717-A | MONTAGEM E ASSENTAMENTO DE TUBULACAO DE CHAPA DE ACO DE 1/2" DE ESPESSURA,COM 12,00M DE COMPRIMENTO E 2000MM DE DIAMETRO ,INCLUSIVE SOLDA E REVESTIMENTO DAS JUNTAS,EXCLUSIVE FORNECI MENTO DOS TUBOS E DOS MATERIAIS DE REVESTIMENTO DAS JUNTAS | M | 260.71
06.020.0718-0 | MONTAGEM E ASSENTAMENTO DE TUBULACAO DE CHAPA DE ACO DE 1/2" DE ESPESSURA,COM 12,00M DE COMPRIMENTO E 2500MM DE DIAMETRO ,INCLUSIVE SOLDA E REVESTIMENTO DAS JUNTAS,EXCLUSIVE FORNECI MENTO DOS TUBOS E DOS MATERIAIS DE REVESTIMENTO DAS JUNTAS | M | 352.66
06.020.0718-A | MONTAGEM E ASSENTAMENTO DE TUBULACAO DE CHAPA DE ACO DE 1/2" DE ESPESSURA,COM 12,00M DE COMPRIMENTO E 2500MM DE DIAMETRO ,INCLUSIVE SOLDA E REVESTIMENTO DAS JUNTAS,EXCLUSIVE FORNECI MENTO DOS TUBOS E DOS MATERIAIS DE REVESTIMENTO DAS JUNTAS | M | 320.4
06.020.0720-0 | MONTAGEM E ASSENTAMENTO DE TUBULACAO DE CHAPA DE ACO DE 5/8" DE ESPESSURA,COM 12,00M DE COMPRIMENTO E 1800MM DE DIAMETRO ,INCLUSIVE SOLDA E REVESTIMENTO DAS JUNTAS,EXCLUSIVE FORNECI MENTO DOS TUBOS E DOS MATERIAIS DE REVESTIMENTO DAS JUNTAS | M | 307.13
06.020.0720-A | MONTAGEM E ASSENTAMENTO DE TUBULACAO DE CHAPA DE ACO DE 5/8" DE ESPESSURA,COM 12,00M DE COMPRIMENTO E 1800MM DE DIAMETRO ,INCLUSIVE SOLDA E REVESTIMENTO DAS JUNTAS,EXCLUSIVE FORNECI MENTO DOS TUBOS E DOS MATERIAIS DE REVESTIMENTO DAS JUNTAS | M | 279.33
06.020.0721-0 | MONTAGEM E ASSENTAMENTO DE TUBULACAO DE CHAPA DE ACO DE 5/8" DE ESPESSURA,COM 12,00M DE COMPRIMENTO E 2000MM DE DIAMETRO ,INCLUSIVE SOLDA E REVESTIMENTO DAS JUNTAS,EXCLUSIVE FORNECI MENTO DOS TUBOS E DOS MATERIAIS DE REVESTIMENTO DAS JUNTAS | M | 335.7
06.020.0721-A | MONTAGEM E ASSENTAMENTO DE TUBULACAO DE CHAPA DE ACO DE 5/8" DE ESPESSURA,COM 12,00M DE COMPRIMENTO E 2000MM DE DIAMETRO ,INCLUSIVE SOLDA E REVESTIMENTO DAS JUNTAS,EXCLUSIVE FORNECI MENTO DOS TUBOS E DOS MATERIAIS DE REVESTIMENTO DAS JUNTAS | M | 305.38
06.020.0722-0 | MONTAGEM E ASSENTAMENTO DE TUBULACAO DE CHAPA DE ACO DE 5/8" DE ESPESSURA,COM 12,00M DE COMPRIMENTO E 2500MM DE DIAMETRO ,INCLUSIVE SOLDA E REVESTIMENTO DAS JUNTAS,EXCLUSIVE FORNECI MENTO DOS TUBOS E DOS MATERIAIS DE REVESTIMENTO DAS JUNTAS | M | 413.47
06.020.0722-A | MONTAGEM E ASSENTAMENTO DE TUBULACAO DE CHAPA DE ACO DE 5/8" DE ESPESSURA,COM 12,00M DE COMPRIMENTO E 2500MM DE DIAMETRO ,INCLUSIVE SOLDA E REVESTIMENTO DAS JUNTAS,EXCLUSIVE FORNECI MENTO DOS TUBOS E DOS MATERIAIS DE REVESTIMENTO DAS JUNTAS | M | 376.24
06.020.0725-0 | MONTAGEM E ASSENTAMENTO DE PECAS DE ACO,POR JUNTA SOLDADA DE 2" DE DIAMETRO,INCLUSIVE SOLDA, EXCLUSIVE FORNECIMENTO DAS PECAS | UN | 9.25
06.020.0725-A | MONTAGEM E ASSENTAMENTO DE PECAS DE ACO,POR JUNTA SOLDADA DE 2" DE DIAMETRO,INCLUSIVE SOLDA, EXCLUSIVE FORNECIMENTO DAS PECAS | UN | 8.08
06.020.0726-0 | MONTAGEM E ASSENTAMENTO DE PECAS DE ACO,POR JUNTA SOLDADA DE 3" DE DIAMETRO,INCLUSIVE SOLDA, EXCLUSIVE FORNECIMENTO DAS PECAS | UN | 17.22
06.020.0726-A | MONTAGEM E ASSENTAMENTO DE PECAS DE ACO,POR JUNTA SOLDADA DE 3" DE DIAMETRO,INCLUSIVE SOLDA, EXCLUSIVE FORNECIMENTO DAS PECAS | UN | 15.06
06.020.0727-0 | MONTAGEM E ASSENTAMENTO DE PECAS DE ACO,POR JUNTA SOLDADA DE 4" DE DIAMETRO,INCLUSIVE SOLDA, EXCLUSIVE FORNECIMENTO DAS PECAS | UN | 21.14
06.020.0727-A | MONTAGEM E ASSENTAMENTO DE PECAS DE ACO,POR JUNTA SOLDADA DE 4" DE DIAMETRO,INCLUSIVE SOLDA, EXCLUSIVE FORNECIMENTO DAS PECAS | UN | 18.53
06.020.0735-0 | MONTAGEM E ASSENTAMENTO DE PECAS DE CHAPA DE ACO DE 3/16" DE ESPESSURA,POR JUNTA SOLDADA,DE 150MM DE DIAMETRO,INCLUSIVE SOLDA,EXCLUSIVE FORNECIMENTO DAS PECAS E DOS MATERIAIS DE RE VESTIMENTO DAS JUNTAS | UN | 121.73
06.020.0735-A | MONTAGEM E ASSENTAMENTO DE PECAS DE CHAPA DE ACO DE 3/16" DE ESPESSURA,POR JUNTA SOLDADA,DE 150MM DE DIAMETRO,INCLUSIVE SOLDA,EXCLUSIVE FORNECIMENTO DAS PECAS E DOS MATERIAIS DE RE VESTIMENTO DAS JUNTAS | UN | 109.63
06.020.0736-0 | MONTAGEM E ASSENTAMENTO DE PECAS DE CHAPA DE ACO DE 3/16" DE ESPESSURA,POR JUNTA SOLDADA,DE 200MM DE DIAMETRO,INCLUSIVE SOLDA,EXCLUSIVE FORNECIMENTO DAS PECAS E DOS MATERIAIS DE RE VESTIMENTO DAS JUNTAS | UN | 149.1
06.020.0736-A | MONTAGEM E ASSENTAMENTO DE PECAS DE CHAPA DE ACO DE 3/16" DE ESPESSURA,POR JUNTA SOLDADA,DE 200MM DE DIAMETRO,INCLUSIVE SOLDA,EXCLUSIVE FORNECIMENTO DAS PECAS E DOS MATERIAIS DE RE VESTIMENTO DAS JUNTAS | UN | 134.76
06.020.0737-0 | MONTAGEM E ASSENTAMENTO DE PECAS DE CHAPA DE ACO DE 3/16" DE ESPESSURA,POR JUNTA SOLDADA,DE 250MM DE DIAMETRO,INCLUSIVE SOLDA,EXCLUSIVE FORNECIMENTO DAS PECAS E DOS MATERIAIS DE RE VESTIMENTO DAS JUNTAS | UN | 174.6
06.020.0737-A | MONTAGEM E ASSENTAMENTO DE PECAS DE CHAPA DE ACO DE 3/16" DE ESPESSURA,POR JUNTA SOLDADA,DE 250MM DE DIAMETRO,INCLUSIVE SOLDA,EXCLUSIVE FORNECIMENTO DAS PECAS E DOS MATERIAIS DE RE VESTIMENTO DAS JUNTAS | UN | 158.23
06.020.0738-0 | MONTAGEM E ASSENTAMENTO DE PECAS DE CHAPA DE ACO DE 3/16" DE ESPESSURA,POR JUNTA SOLDADA,DE 300MM DE DIAMETRO,INCLUSIVE SOLDA,EXCLUSIVE FORNECIMENTO DAS PECAS E DOS MATERIAIS DE RE VESTIMENTO DAS JUNTAS | UN | 204.23
06.020.0738-A | MONTAGEM E ASSENTAMENTO DE PECAS DE CHAPA DE ACO DE 3/16" DE ESPESSURA,POR JUNTA SOLDADA,DE 300MM DE DIAMETRO,INCLUSIVE SOLDA,EXCLUSIVE FORNECIMENTO DAS PECAS E DOS MATERIAIS DE RE VESTIMENTO DAS JUNTAS | UN | 185.28
06.020.0739-0 | MONTAGEM E ASSENTAMENTO DE PECAS DE CHAPA DE ACO DE 3/16" DE ESPESSURA,POR JUNTA SOLDADA,DE 350MM DE DIAMETRO,INCLUSIVE SOLDA,EXCLUSIVE FORNECIMENTO DAS PECAS E DOS MATERIAIS DE RE VESTIMENTO DAS JUNTAS | UN | 230.42
06.020.0739-A | MONTAGEM E ASSENTAMENTO DE PECAS DE CHAPA DE ACO DE 3/16" DE ESPESSURA,POR JUNTA SOLDADA,DE 350MM DE DIAMETRO,INCLUSIVE SOLDA,EXCLUSIVE FORNECIMENTO DAS PECAS E DOS MATERIAIS DE RE VESTIMENTO DAS JUNTAS | UN | 209.37
06.020.0740-0 | MONTAGEM E ASSENTAMENTO DE PECAS DE CHAPA DE ACO DE 3/16" DE ESPESSURA,POR JUNTA SOLDADA,DE 400MM DE DIAMETRO,INCLUSIVE SOLDA,EXCLUSIVE FORNECIMENTO DAS PECAS E DOS MATERIAIS DE RE VESTIMENTO DAS JUNTAS | UN | 260.94
06.020.0740-A | MONTAGEM E ASSENTAMENTO DE PECAS DE CHAPA DE ACO DE 3/16" DE ESPESSURA,POR JUNTA SOLDADA,DE 400MM DE DIAMETRO,INCLUSIVE SOLDA,EXCLUSIVE FORNECIMENTO DAS PECAS E DOS MATERIAIS DE RE VESTIMENTO DAS JUNTAS | UN | 237.19
06.020.0741-0 | MONTAGEM E ASSENTAMENTO DE PECAS DE CHAPA DE ACO DE 3/16" DE ESPESSURA,POR JUNTA SOLDADA,DE 450MM DE DIAMETRO,INCLUSIVE SOLDA,EXCLUSIVE FORNECIMENTO DAS PECAS E DOS MATERIAIS DE RE VESTIMENTO DAS JUNTAS | UN | 287.3
06.020.0741-A | MONTAGEM E ASSENTAMENTO DE PECAS DE CHAPA DE ACO DE 3/16" DE ESPESSURA,POR JUNTA SOLDADA,DE 450MM DE DIAMETRO,INCLUSIVE SOLDA,EXCLUSIVE FORNECIMENTO DAS PECAS E DOS MATERIAIS DE RE VESTIMENTO DAS JUNTAS | UN | 261.44
06.020.0742-0 | MONTAGEM E ASSENTAMENTO DE PECAS DE CHAPA DE ACO DE 3/16" DE ESPESSURA,POR JUNTA SOLDADA,DE 500MM DE DIAMETRO,INCLUSIVE SOLDA,EXCLUSIVE FORNECIMENTO DAS PECAS E DOS MATERIAIS DE RE VESTIMENTO DAS JUNTAS | UN | 315.05
06.020.0742-A | MONTAGEM E ASSENTAMENTO DE PECAS DE CHAPA DE ACO DE 3/16" DE ESPESSURA,POR JUNTA SOLDADA,DE 500MM DE DIAMETRO,INCLUSIVE SOLDA,EXCLUSIVE FORNECIMENTO DAS PECAS E DOS MATERIAIS DE RE VESTIMENTO DAS JUNTAS | UN | 286.86
06.020.0745-0 | MONTAGEM E ASSENTAMENTO DE PECAS DE CHAPA DE ACO DE 1/4" DE ESPESSURA,POR JUNTA SOLDADA,DE 150MM DE DIAMETRO,INCLUSIVE S OLDA,EXCLUSIVE FORNECIMENTO DAS PECAS E DOS MATERIAIS DE REV ESTIMENTO DAS JUNTAS | UN | 141.12
06.020.0745-A | MONTAGEM E ASSENTAMENTO DE PECAS DE CHAPA DE ACO DE 1/4" DE ESPESSURA,POR JUNTA SOLDADA,DE 150MM DE DIAMETRO,INCLUSIVE S OLDA,EXCLUSIVE FORNECIMENTO DAS PECAS E DOS MATERIAIS DE REV ESTIMENTO DAS JUNTAS | UN | 127.48
06.020.0746-0 | MONTAGEM E ASSENTAMENTO DE PECAS DE CHAPA DE ACO DE 1/4" DE ESPESSURA,POR JUNTA SOLDADA,DE 200MM DE DIAMETRO,INCLUSIVE S OLDA,EXCLUSIVE FORNECIMENTO DAS PECAS E DOS MATERIAIS DE REV ESTIMENTO DAS JUNTAS | UN | 175.08
06.020.0746-A | MONTAGEM E ASSENTAMENTO DE PECAS DE CHAPA DE ACO DE 1/4" DE ESPESSURA,POR JUNTA SOLDADA,DE 200MM DE DIAMETRO,INCLUSIVE S OLDA,EXCLUSIVE FORNECIMENTO DAS PECAS E DOS MATERIAIS DE REV ESTIMENTO DAS JUNTAS | UN | 158.68
06.020.0747-0 | MONTAGEM E ASSENTAMENTO DE PECAS DE CHAPA DE ACO DE 1/4" DE ESPESSURA,POR JUNTA SOLDADA,DE 250MM DE DIAMETRO,INCLUSIVE S OLDA,EXCLUSIVE FORNECIMENTO DAS PECAS E DOS MATERIAIS DE REV ESTIMENTO DAS JUNTAS | UN | 206.97
06.020.0747-A | MONTAGEM E ASSENTAMENTO DE PECAS DE CHAPA DE ACO DE 1/4" DE ESPESSURA,POR JUNTA SOLDADA,DE 250MM DE DIAMETRO,INCLUSIVE S OLDA,EXCLUSIVE FORNECIMENTO DAS PECAS E DOS MATERIAIS DE REV ESTIMENTO DAS JUNTAS | UN | 188.02
06.020.0748-0 | MONTAGEM E ASSENTAMENTO DE PECAS DE CHAPA DE ACO DE 1/4" DE ESPESSURA,POR JUNTA SOLDADA,DE 300MM DE DIAMETRO,INCLUSIVE S OLDA,EXCLUSIVE FORNECIMENTO DAS PECAS E DOS MATERIAIS DE REV ESTIMENTO DAS JUNTAS | UN | 242.99
06.020.0748-A | MONTAGEM E ASSENTAMENTO DE PECAS DE CHAPA DE ACO DE 1/4" DE ESPESSURA,POR JUNTA SOLDADA,DE 300MM DE DIAMETRO,INCLUSIVE S OLDA,EXCLUSIVE FORNECIMENTO DAS PECAS E DOS MATERIAIS DE REV ESTIMENTO DAS JUNTAS | UN | 220.95
06.020.0749-0 | MONTAGEM E ASSENTAMENTO DE PECAS DE CHAPA DE ACO DE 1/4" DE ESPESSURA,POR JUNTA SOLDADA,DE 350MM DE DIAMETRO,INCLUSIVE S OLDA,EXCLUSIVE FORNECIMENTO DAS PECAS E DOS MATERIAIS DE REV ESTIMENTO DAS JUNTAS | UN | 275.89
06.020.0749-A | MONTAGEM E ASSENTAMENTO DE PECAS DE CHAPA DE ACO DE 1/4" DE ESPESSURA,POR JUNTA SOLDADA,DE 350MM DE DIAMETRO,INCLUSIVE S OLDA,EXCLUSIVE FORNECIMENTO DAS PECAS E DOS MATERIAIS DE REV ESTIMENTO DAS JUNTAS | UN | 251.23
06.020.0750-0 | MONTAGEM E ASSENTAMENTO DE PECAS DE CHAPA DE ACO DE 1/4" DE ESPESSURA,POR JUNTA SOLDADA,DE 400MM DE DIAMETRO,INCLUSIVE S OLDA,EXCLUSIVE FORNECIMENTO DAS PECAS E DOS MATERIAIS DE REV ESTIMENTO DAS JUNTAS | UN | 312.82
06.020.0750-A | MONTAGEM E ASSENTAMENTO DE PECAS DE CHAPA DE ACO DE 1/4" DE ESPESSURA,POR JUNTA SOLDADA,DE 400MM DE DIAMETRO,INCLUSIVE S OLDA,EXCLUSIVE FORNECIMENTO DAS PECAS E DOS MATERIAIS DE REV ESTIMENTO DAS JUNTAS | UN | 284.94
06.020.0751-0 | MONTAGEM E ASSENTAMENTO DE PECAS DE CHAPA DE ACO DE 1/4" DE ESPESSURA,POR JUNTA SOLDADA,DE 450MM DE DIAMETRO,INCLUSIVE S OLDA,EXCLUSIVE FORNECIMENTO DAS PECAS E DOS MATERIAIS DE REV ESTIMENTO DAS JUNTAS | UN | 345.73
06.020.0751-A | MONTAGEM E ASSENTAMENTO DE PECAS DE CHAPA DE ACO DE 1/4" DE ESPESSURA,POR JUNTA SOLDADA,DE 450MM DE DIAMETRO,INCLUSIVE S OLDA,EXCLUSIVE FORNECIMENTO DAS PECAS E DOS MATERIAIS DE REV ESTIMENTO DAS JUNTAS | UN | 315.24
06.020.0752-0 | MONTAGEM E ASSENTAMENTO DE PECAS DE CHAPA DE ACO DE 1/4" DE ESPESSURA,POR JUNTA SOLDADA,DE 500MM DE DIAMETRO,INCLUSIVE S OLDA,EXCLUSIVE FORNECIMENTO DAS PECAS E DOS MATERIAIS DE REV ESTIMENTO DAS JUNTAS | UN | 379.97
06.020.0752-A | MONTAGEM E ASSENTAMENTO DE PECAS DE CHAPA DE ACO DE 1/4" DE ESPESSURA,POR JUNTA SOLDADA,DE 500MM DE DIAMETRO,INCLUSIVE S OLDA,EXCLUSIVE FORNECIMENTO DAS PECAS E DOS MATERIAIS DE REV ESTIMENTO DAS JUNTAS | UN | 346.61
06.020.0754-0 | MONTAGEM E ASSENTAMENTO DE PECAS DE CHAPA DE ACO DE 1/4" DE ESPESSURA,POR JUNTA SOLDADA,DE 600MM DE DIAMETRO,INCLUSIVE S OLDA,EXCLUSIVE FORNECIMENTO DAS PECAS E DOS MATERIAIS DE REV ESTIMENTO DAS JUNTAS | UN | 453.2
06.020.0754-A | MONTAGEM E ASSENTAMENTO DE PECAS DE CHAPA DE ACO DE 1/4" DE ESPESSURA,POR JUNTA SOLDADA,DE 600MM DE DIAMETRO,INCLUSIVE S OLDA,EXCLUSIVE FORNECIMENTO DAS PECAS E DOS MATERIAIS DE REV ESTIMENTO DAS JUNTAS | UN | 414.5
06.020.0756-0 | MONTAGEM E ASSENTAMENTO DE PECAS DE CHAPA DE ACO DE 1/4" DE ESPESSURA,POR JUNTA SOLDADA,DE 700MM DE DIAMETRO,INCLUSIVE S OLDA,EXCLUSIVE FORNECIMENTO DAS PECAS E DOS MATERIAIS DE REV ESTIMENTO DAS JUNTAS | UN | 546.44
06.020.0756-A | MONTAGEM E ASSENTAMENTO DE PECAS DE CHAPA DE ACO DE 1/4" DE ESPESSURA,POR JUNTA SOLDADA,DE 700MM DE DIAMETRO,INCLUSIVE S OLDA,EXCLUSIVE FORNECIMENTO DAS PECAS E DOS MATERIAIS DE REV ESTIMENTO DAS JUNTAS | UN | 499.05
06.020.0758-0 | MONTAGEM E ASSENTAMENTO DE PECAS DE CHAPA DE ACO DE 1/4" DE ESPESSURA,POR JUNTA SOLDADA,DE 800MM DE DIAMETRO,INCLUSIVE S OLDA,EXCLUSIVE FORNECIMENTO DAS PECAS E DOS MATERIAIS DE REV ESTIMENTO DAS JUNTAS | UN | 628.34
06.020.0758-A | MONTAGEM E ASSENTAMENTO DE PECAS DE CHAPA DE ACO DE 1/4" DE ESPESSURA,POR JUNTA SOLDADA,DE 800MM DE DIAMETRO,INCLUSIVE S OLDA,EXCLUSIVE FORNECIMENTO DAS PECAS E DOS MATERIAIS DE REV ESTIMENTO DAS JUNTAS | UN | 573.79
06.020.0760-0 | MONTAGEM E ASSENTAMENTO DE PECAS DE CHAPA DE ACO DE 5/16" DE ESPESSURA,POR JUNTA SOLDADA,DE 300MM DE DIAMETRO,INCLUSIVE SOLDA,EXCLUSIVE FORNECIMENTO DAS PECAS E DOS MATERIAIS DE RE VESTIMENTO DAS JUNTAS | UN | 335.88
06.020.0760-A | MONTAGEM E ASSENTAMENTO DE PECAS DE CHAPA DE ACO DE 5/16" DE ESPESSURA,POR JUNTA SOLDADA,DE 300MM DE DIAMETRO,INCLUSIVE SOLDA,EXCLUSIVE FORNECIMENTO DAS PECAS E DOS MATERIAIS DE RE VESTIMENTO DAS JUNTAS | UN | 305.16
06.020.0761-0 | MONTAGEM E ASSENTAMENTO DE PECAS DE CHAPA DE ACO DE 5/16" DE ESPESSURA,POR JUNTA SOLDADA,DE 350MM DE DIAMETRO,INCLUSIVE SOLDA,EXCLUSIVE FORNECIMENTO DAS PECAS E DOS MATERIAIS DE RE VESTIMENTO DAS JUNTAS | UN | 380.09
06.020.0761-A | MONTAGEM E ASSENTAMENTO DE PECAS DE CHAPA DE ACO DE 5/16" DE ESPESSURA,POR JUNTA SOLDADA,DE 350MM DE DIAMETRO,INCLUSIVE SOLDA,EXCLUSIVE FORNECIMENTO DAS PECAS E DOS MATERIAIS DE RE VESTIMENTO DAS JUNTAS | UN | 345.88
06.020.0762-0 | MONTAGEM E ASSENTAMENTO DE PECAS DE CHAPA DE ACO DE 5/16" DE ESPESSURA,POR JUNTA SOLDADA,DE 400MM DE DIAMETRO,INCLUSIVE SOLDA,EXCLUSIVE FORNECIMENTO DAS PECAS E DOS MATERIAIS DE RE VESTIMENTO DAS JUNTAS | UN | 429.71
06.020.0762-A | MONTAGEM E ASSENTAMENTO DE PECAS DE CHAPA DE ACO DE 5/16" DE ESPESSURA,POR JUNTA SOLDADA,DE 400MM DE DIAMETRO,INCLUSIVE SOLDA,EXCLUSIVE FORNECIMENTO DAS PECAS E DOS MATERIAIS DE RE VESTIMENTO DAS JUNTAS | UN | 391.2
06.020.0763-0 | MONTAGEM E ASSENTAMENTO DE PECAS DE CHAPA DE ACO DE 5/16" DE ESPESSURA,POR JUNTA SOLDADA,DE 450MM DE DIAMETRO,INCLUSIVE SOLDA,EXCLUSIVE FORNECIMENTO DAS PECAS E DOS MATERIAIS DE RE VESTIMENTO DAS JUNTAS | UN | 473.92
06.020.0763-A | MONTAGEM E ASSENTAMENTO DE PECAS DE CHAPA DE ACO DE 5/16" DE ESPESSURA,POR JUNTA SOLDADA,DE 450MM DE DIAMETRO,INCLUSIVE SOLDA,EXCLUSIVE FORNECIMENTO DAS PECAS E DOS MATERIAIS DE RE VESTIMENTO DAS JUNTAS | UN | 431.92
06.020.0764-0 | MONTAGEM E ASSENTAMENTO DE PECAS DE CHAPA DE ACO DE 5/16" DE ESPESSURA,POR JUNTA SOLDADA,DE 500MM DE DIAMETRO,INCLUSIVE SOLDA,EXCLUSIVE FORNECIMENTO DAS PECAS E DOS MATERIAIS DE RE VESTIMENTO DAS JUNTAS | UN | 523.77
06.020.0764-A | MONTAGEM E ASSENTAMENTO DE PECAS DE CHAPA DE ACO DE 5/16" DE ESPESSURA,POR JUNTA SOLDADA,DE 500MM DE DIAMETRO,INCLUSIVE SOLDA,EXCLUSIVE FORNECIMENTO DAS PECAS E DOS MATERIAIS DE RE VESTIMENTO DAS JUNTAS | UN | 477.44
06.020.0766-0 | MONTAGEM E ASSENTAMENTO DE PECAS DE CHAPA DE ACO DE 5/16" DE ESPESSURA,POR JUNTA SOLDADA,DE 600MM DE DIAMETRO,INCLUSIVE SOLDA,EXCLUSIVE FORNECIMENTO DAS PECAS E DOS MATERIAIS DE RE VESTIMENTO DAS JUNTAS | UN | 642.24
06.020.0766-A | MONTAGEM E ASSENTAMENTO DE PECAS DE CHAPA DE ACO DE 5/16" DE ESPESSURA,POR JUNTA SOLDADA,DE 600MM DE DIAMETRO,INCLUSIVE SOLDA,EXCLUSIVE FORNECIMENTO DAS PECAS E DOS MATERIAIS DE RE VESTIMENTO DAS JUNTAS | UN | 586.17
06.020.0768-0 | MONTAGEM E ASSENTAMENTO DE PECAS DE CHAPA DE ACO DE 5/16" DE ESPESSURA,POR JUNTA SOLDADA,DE 700MM DE DIAMETRO,INCLUSIVE SOLDA,EXCLUSIVE FORNECIMENTO DAS PECAS E DOS MATERIAIS DE RE VESTIMENTO DAS JUNTAS | UN | 730.53
06.020.0768-A | MONTAGEM E ASSENTAMENTO DE PECAS DE CHAPA DE ACO DE 5/16" DE ESPESSURA,POR JUNTA SOLDADA,DE 700MM DE DIAMETRO,INCLUSIVE SOLDA,EXCLUSIVE FORNECIMENTO DAS PECAS E DOS MATERIAIS DE RE VESTIMENTO DAS JUNTAS | UN | 667.54
06.020.0770-0 | MONTAGEM E ASSENTAMENTO DE PECAS DE CHAPA DE ACO DE 5/16" DE ESPESSURA,POR JUNTA SOLDADA,DE 800MM DE DIAMETRO,INCLUSIVE SOLDA,EXCLUSIVE FORNECIMENTO DAS PECAS E DOS MATERIAIS DE RE VESTIMENTO DAS JUNTAS | UN | 829.61
06.020.0770-A | MONTAGEM E ASSENTAMENTO DE PECAS DE CHAPA DE ACO DE 5/16" DE ESPESSURA,POR JUNTA SOLDADA,DE 800MM DE DIAMETRO,INCLUSIVE SOLDA,EXCLUSIVE FORNECIMENTO DAS PECAS E DOS MATERIAIS DE RE VESTIMENTO DAS JUNTAS | UN | 758.43
06.020.0772-0 | MONTAGEM E ASSENTAMENTO DE PECAS DE CHAPA DE ACO DE 5/16" DE ESPESSURA,POR JUNTA SOLDADA,DE 900MM DE DIAMETRO,INCLUSIVE SOLDA,EXCLUSIVE FORNECIMENTO DAS PECAS E DOS MATERIAIS DE RE VESTIMENTO DAS JUNTAS | UN | 921.95
06.020.0772-A | MONTAGEM E ASSENTAMENTO DE PECAS DE CHAPA DE ACO DE 5/16" DE ESPESSURA,POR JUNTA SOLDADA,DE 900MM DE DIAMETRO,INCLUSIVE SOLDA,EXCLUSIVE FORNECIMENTO DAS PECAS E DOS MATERIAIS DE RE VESTIMENTO DAS JUNTAS | UN | 843.26
06.020.0774-0 | MONTAGEM E ASSENTAMENTO DE PECAS DE CHAPA DE ACO DE 5/16" DE ESPESSURA,POR JUNTA SOLDADA,DE 1000MM DE DIAMETRO,INCLUSIVE SOLDA,EXCLUSIVE FORNECIMENTO DAS PECAS E DOS MATERIAIS DE R EVESTIMENTO DAS JUNTAS | UN | 1030.9
06.020.0774-A | MONTAGEM E ASSENTAMENTO DE PECAS DE CHAPA DE ACO DE 5/16" DE ESPESSURA,POR JUNTA SOLDADA,DE 1000MM DE DIAMETRO,INCLUSIVE SOLDA,EXCLUSIVE FORNECIMENTO DAS PECAS E DOS MATERIAIS DE R EVESTIMENTO DAS JUNTAS | UN | 942.83
06.020.0775-0 | MONTAGEM E ASSENTAMENTO DE PECAS DE CHAPA DE ACO DE 5/16" DE ESPESSURA,POR JUNTA SOLDADA,DE 1200MM DE DIAMETRO,INCLUSIVE SOLDA,EXCLUSIVE FORNECIMENTO DAS PECAS E DOS MATERIAIS DE R EVESTIMENTO DAS JUNTAS | UN | 1211.71
06.020.0775-A | MONTAGEM E ASSENTAMENTO DE PECAS DE CHAPA DE ACO DE 5/16" DE ESPESSURA,POR JUNTA SOLDADA,DE 1200MM DE DIAMETRO,INCLUSIVE SOLDA,EXCLUSIVE FORNECIMENTO DAS PECAS E DOS MATERIAIS DE R EVESTIMENTO DAS JUNTAS | UN | 1109.14
06.020.0780-0 | MONTAGEM E ASSENTAMENTO DE PECAS DE CHAPA DE ACO DE 3/8" DE ESPESSURA,POR JUNTA SOLDADA,DE 300MM DE DIAMETRO,INCLUSIVE S OLDA,EXCLUSIVE FORNECIMENTO DAS PECAS E DOS MATERIAIS DE REV ESTIMENTO DAS JUNTAS | UN | 512.24
06.020.0780-A | MONTAGEM E ASSENTAMENTO DE PECAS DE CHAPA DE ACO DE 3/8" DE ESPESSURA,POR JUNTA SOLDADA,DE 300MM DE DIAMETRO,INCLUSIVE S OLDA,EXCLUSIVE FORNECIMENTO DAS PECAS E DOS MATERIAIS DE REV ESTIMENTO DAS JUNTAS | UN | 467.02
06.020.0781-0 | MONTAGEM E ASSENTAMENTO DE PECAS DE CHAPA DE ACO DE 3/8" DE ESPESSURA,POR JUNTA SOLDADA,DE 350MM DE DIAMETRO,INCLUSIVE S OLDA,EXCLUSIVE FORNECIMENTO DAS PECAS E DOS MATERIAIS DE REV ESTIMENTO DAS JUNTAS | UN | 594.35
06.020.0781-A | MONTAGEM E ASSENTAMENTO DE PECAS DE CHAPA DE ACO DE 3/8" DE ESPESSURA,POR JUNTA SOLDADA,DE 350MM DE DIAMETRO,INCLUSIVE S OLDA,EXCLUSIVE FORNECIMENTO DAS PECAS E DOS MATERIAIS DE REV ESTIMENTO DAS JUNTAS | UN | 542.1
06.020.0782-0 | MONTAGEM E ASSENTAMENTO DE PECAS DE CHAPA DE ACO DE 3/8" DE ESPESSURA,POR JUNTA SOLDADA,DE 400MM DE DIAMETRO,INCLUSIVE S OLDA,EXCLUSIVE FORNECIMENTO DAS PECAS E DOS MATERIAIS DE REV ESTIMENTO DAS JUNTAS | UN | 674.16
06.020.0782-A | MONTAGEM E ASSENTAMENTO DE PECAS DE CHAPA DE ACO DE 3/8" DE ESPESSURA,POR JUNTA SOLDADA,DE 400MM DE DIAMETRO,INCLUSIVE S OLDA,EXCLUSIVE FORNECIMENTO DAS PECAS E DOS MATERIAIS DE REV ESTIMENTO DAS JUNTAS | UN | 615.08
06.020.0783-0 | MONTAGEM E ASSENTAMENTO DE PECAS DE CHAPA DE ACO DE 3/8" DE ESPESSURA,POR JUNTA SOLDADA,DE 450MM DE DIAMETRO,INCLUSIVE S OLDA,EXCLUSIVE FORNECIMENTO DAS PECAS E DOS MATERIAIS DE REV ESTIMENTO DAS JUNTAS | UN | 753.11
06.020.0783-A | MONTAGEM E ASSENTAMENTO DE PECAS DE CHAPA DE ACO DE 3/8" DE ESPESSURA,POR JUNTA SOLDADA,DE 450MM DE DIAMETRO,INCLUSIVE S OLDA,EXCLUSIVE FORNECIMENTO DAS PECAS E DOS MATERIAIS DE REV ESTIMENTO DAS JUNTAS | UN | 687.44
06.020.0784-0 | MONTAGEM E ASSENTAMENTO DE PECAS DE CHAPA DE ACO DE 3/8" DE ESPESSURA,POR JUNTA SOLDADA,DE 500MM DE DIAMETRO,INCLUSIVE S OLDA,EXCLUSIVE FORNECIMENTO DAS PECAS E DOS MATERIAIS DE REV ESTIMENTO DAS JUNTAS | UN | 829.59
06.020.0784-A | MONTAGEM E ASSENTAMENTO DE PECAS DE CHAPA DE ACO DE 3/8" DE ESPESSURA,POR JUNTA SOLDADA,DE 500MM DE DIAMETRO,INCLUSIVE S OLDA,EXCLUSIVE FORNECIMENTO DAS PECAS E DOS MATERIAIS DE REV ESTIMENTO DAS JUNTAS | UN | 757.52
06.020.0786-0 | MONTAGEM E ASSENTAMENTO DE PECAS DE CHAPA DE ACO DE 3/8" DE ESPESSURA,POR JUNTA SOLDADA,DE 600MM DE DIAMETRO,INCLUSIVE S OLDA,EXCLUSIVE FORNECIMENTO DAS PECAS E DOS MATERIAIS DE REV ESTIMENTO DAS JUNTAS | UN | 1008.8
06.020.0786-A | MONTAGEM E ASSENTAMENTO DE PECAS DE CHAPA DE ACO DE 3/8" DE ESPESSURA,POR JUNTA SOLDADA,DE 600MM DE DIAMETRO,INCLUSIVE S OLDA,EXCLUSIVE FORNECIMENTO DAS PECAS E DOS MATERIAIS DE REV ESTIMENTO DAS JUNTAS | UN | 921.9
06.020.0788-0 | MONTAGEM E ASSENTAMENTO DE PECAS DE CHAPA DE ACO DE 3/8" DE ESPESSURA,POR JUNTA SOLDADA,DE 700MM DE DIAMETRO,INCLUSIVE S OLDA,EXCLUSIVE FORNECIMENTO DAS PECAS E DOS MATERIAIS DE REV ESTIMENTO DAS JUNTAS | UN | 1157.18
06.020.0788-A | MONTAGEM E ASSENTAMENTO DE PECAS DE CHAPA DE ACO DE 3/8" DE ESPESSURA,POR JUNTA SOLDADA,DE 700MM DE DIAMETRO,INCLUSIVE S OLDA,EXCLUSIVE FORNECIMENTO DAS PECAS E DOS MATERIAIS DE REV ESTIMENTO DAS JUNTAS | UN | 1058.24
06.020.0790-0 | MONTAGEM E ASSENTAMENTO DE PECAS DE CHAPA DE ACO DE 3/8" DE ESPESSURA,POR JUNTA SOLDADA,DE 800MM DE DIAMETRO,INCLUSIVE S OLDA,EXCLUSIVE FORNECIMENTO DAS PECAS E DOS MATERIAIS DE REV ESTIMENTO DAS JUNTAS | UN | 1332.56
06.020.0790-A | MONTAGEM E ASSENTAMENTO DE PECAS DE CHAPA DE ACO DE 3/8" DE ESPESSURA,POR JUNTA SOLDADA,DE 800MM DE DIAMETRO,INCLUSIVE S OLDA,EXCLUSIVE FORNECIMENTO DAS PECAS E DOS MATERIAIS DE REV ESTIMENTO DAS JUNTAS | UN | 1218.7
06.020.0792-0 | MONTAGEM E ASSENTAMENTO DE PECAS DE CHAPA DE ACO DE 3/8" DE ESPESSURA,POR JUNTA SOLDADA,DE 900MM DE DIAMETRO,INCLUSIVE S OLDA,EXCLUSIVE FORNECIMENTO DAS PECAS E DOS MATERIAIS DE REV ESTIMENTO DAS JUNTAS | UN | 1478.58
06.020.0792-A | MONTAGEM E ASSENTAMENTO DE PECAS DE CHAPA DE ACO DE 3/8" DE ESPESSURA,POR JUNTA SOLDADA,DE 900MM DE DIAMETRO,INCLUSIVE S OLDA,EXCLUSIVE FORNECIMENTO DAS PECAS E DOS MATERIAIS DE REV ESTIMENTO DAS JUNTAS | UN | 1352.87
06.020.0794-0 | MONTAGEM E ASSENTAMENTO DE PECAS DE CHAPA DE ACO DE 3/8" DE ESPESSURA,POR JUNTA SOLDADA,DE 1000MM DE DIAMETRO,INCLUSIVE SOLDA,EXCLUSIVE FORNECIMENTO DAS PECAS E DOS MATERIAIS DE RE VESTIMENTO DAS JUNTAS | UN | 1663.43
06.020.0794-A | MONTAGEM E ASSENTAMENTO DE PECAS DE CHAPA DE ACO DE 3/8" DE ESPESSURA,POR JUNTA SOLDADA,DE 1000MM DE DIAMETRO,INCLUSIVE SOLDA,EXCLUSIVE FORNECIMENTO DAS PECAS E DOS MATERIAIS DE RE VESTIMENTO DAS JUNTAS | UN | 1521.55
06.020.0795-0 | MONTAGEM E ASSENTAMENTO DE PECAS DE CHAPA DE ACO DE 3/8" DE ESPESSURA,POR JUNTA SOLDADA,DE 1200MM DE DIAMETRO,INCLUSIVE SOLDA,EXCLUSIVE FORNECIMENTO DAS PECAS E DOS MATERIAIS DE RE VESTIMENTO DAS JUNTAS | UN | 1960.21
06.020.0795-A | MONTAGEM E ASSENTAMENTO DE PECAS DE CHAPA DE ACO DE 3/8" DE ESPESSURA,POR JUNTA SOLDADA,DE 1200MM DE DIAMETRO,INCLUSIVE SOLDA,EXCLUSIVE FORNECIMENTO DAS PECAS E DOS MATERIAIS DE RE VESTIMENTO DAS JUNTAS | UN | 1794.23
06.020.0796-0 | MONTAGEM E ASSENTAMENTO DE PECAS DE CHAPA DE ACO DE 3/8" DE ESPESSURA,POR JUNTA SOLDADA,DE 1300MM DE DIAMETRO,INCLUSIVE SOLDA,EXCLUSIVE FORNECIMENTO DAS PECAS E DOS MATERIAIS DE RE VESTIMENTO DAS JUNTAS | UN | 2133.23
06.020.0796-A | MONTAGEM E ASSENTAMENTO DE PECAS DE CHAPA DE ACO DE 3/8" DE ESPESSURA,POR JUNTA SOLDADA,DE 1300MM DE DIAMETRO,INCLUSIVE SOLDA,EXCLUSIVE FORNECIMENTO DAS PECAS E DOS MATERIAIS DE RE VESTIMENTO DAS JUNTAS | UN | 1952.31
06.020.0797-0 | MONTAGEM E ASSENTAMENTO DE PECAS DE CHAPA DE ACO DE 3/8" DE ESPESSURA,POR JUNTA SOLDADA,DE 1500MM DE DIAMETRO,INCLUSIVE SOLDA,EXCLUSIVE FORNECIMENTO DA PECAS E DOS MATERIAIS DE REV ESTIMENTO DAS JUNTAS | UN | 2427.67
06.020.0797-A | MONTAGEM E ASSENTAMENTO DE PECAS DE CHAPA DE ACO DE 3/8" DE ESPESSURA,POR JUNTA SOLDADA,DE 1500MM DE DIAMETRO,INCLUSIVE SOLDA,EXCLUSIVE FORNECIMENTO DA PECAS E DOS MATERIAIS DE REV ESTIMENTO DAS JUNTAS | UN | 2222.84
06.020.0798-0 | MONTAGEM E ASSENTAMENTO DE PECAS DE CHAPA DE ACO DE 3/8" DE ESPESSURA,POR JUNTA SOLDADA,DE 2000MM DE DIAMETRO,INCLUSIVE SOLDA,EXCLUSIVE FORNECIMENTO DAS PECAS E DOS MATERIAIS DE RE VESTIMENTO DAS JUNTAS | UN | 3203.44
06.020.0798-A | MONTAGEM E ASSENTAMENTO DE PECAS DE CHAPA DE ACO DE 3/8" DE ESPESSURA,POR JUNTA SOLDADA,DE 2000MM DE DIAMETRO,INCLUSIVE SOLDA,EXCLUSIVE FORNECIMENTO DAS PECAS E DOS MATERIAIS DE RE VESTIMENTO DAS JUNTAS | UN | 2934.23
06.020.0799-0 | MONTAGEM E ASSENTAMENTO DE PECAS DE CHAPA DE ACO DE 3/8" DE ESPESSURA,POR JUNTA SOLDADA,DE 2500MM DE DIAMETRO,INCLUSIVE SOLDA,EXCLUSIVE FORNECIMENTO DAS PECAS E DOS MATERIAIS DE RE VESTIMENTO DAS JUNTAS | UN | 3976.78
06.020.0799-A | MONTAGEM E ASSENTAMENTO DE PECAS DE CHAPA DE ACO DE 3/8" DE ESPESSURA,POR JUNTA SOLDADA,DE 2500MM DE DIAMETRO,INCLUSIVE SOLDA,EXCLUSIVE FORNECIMENTO DAS PECAS E DOS MATERIAIS DE RE VESTIMENTO DAS JUNTAS | UN | 3643.41
06.020.0800-0 | MONTAGEM E ASSENTAMENTO DE PECAS DE CHAPA DE ACO DE 1/2" DE ESPESSURA,POR JUNTA SOLDADA,DE 500MM DE DIAMETRO,INCLUSIVE S OLDA,EXCLUSIVE FORNECIMENTO DAS PECAS E DOS MATERIAIS DE REV ESTIMENTO DAS JUNTAS | UN | 1175.86
06.020.0800-A | MONTAGEM E ASSENTAMENTO DE PECAS DE CHAPA DE ACO DE 1/2" DE ESPESSURA,POR JUNTA SOLDADA,DE 500MM DE DIAMETRO,INCLUSIVE S OLDA,EXCLUSIVE FORNECIMENTO DAS PECAS E DOS MATERIAIS DE REV ESTIMENTO DAS JUNTAS | UN | 1070.51
06.020.0801-0 | MONTAGEM E ASSENTAMENTO DE PECAS DE CHAPA DE ACO DE 1/2" DE ESPESSURA,POR JUNTA SOLDADA,DE 600MM DE DIAMETRO,INCLUSIVE S OLDA,EXCLUSIVE FORNECIMENTO DAS PECAS E DOS MATERIAIS DE REV ESTIMENTO DAS JUNTAS | UN | 1428.02
06.020.0801-A | MONTAGEM E ASSENTAMENTO DE PECAS DE CHAPA DE ACO DE 1/2" DE ESPESSURA,POR JUNTA SOLDADA,DE 600MM DE DIAMETRO,INCLUSIVE S OLDA,EXCLUSIVE FORNECIMENTO DAS PECAS E DOS MATERIAIS DE REV ESTIMENTO DAS JUNTAS | UN | 1300.99
06.020.0802-0 | MONTAGEM E ASSENTAMENTO DE PECAS DE CHAPA DE ACO DE 1/2" DE ESPESSURA,POR JUNTA SOLDADA,DE 700MM DE DIAMETRO,INCLUSIVE S OLDA,EXCLUSIVE FORNECIMENTO DAS PECAS E DOS MATERIAIS DE REV ESTIMENTO DAS JUNTAS | UN | 1625.91
06.020.0802-A | MONTAGEM E ASSENTAMENTO DE PECAS DE CHAPA DE ACO DE 1/2" DE ESPESSURA,POR JUNTA SOLDADA,DE 700MM DE DIAMETRO,INCLUSIVE S OLDA,EXCLUSIVE FORNECIMENTO DAS PECAS E DOS MATERIAIS DE REV ESTIMENTO DAS JUNTAS | UN | 1482.82
06.020.0803-0 | MONTAGEM E ASSENTAMENTO DE PECAS DE CHAPA DE ACO DE 1/2" DE ESPESSURA,POR JUNTA SOLDADA,DE 800MM DE DIAMETRO,INCLUSIVE S OLDA,EXCLUSIVE FORNECIMENTO DAS PECAS E DOS MATERIAIS DE REV ESTIMENTO DAS JUNTAS | UN | 1862.02
06.020.0803-A | MONTAGEM E ASSENTAMENTO DE PECAS DE CHAPA DE ACO DE 1/2" DE ESPESSURA,POR JUNTA SOLDADA,DE 800MM DE DIAMETRO,INCLUSIVE S OLDA,EXCLUSIVE FORNECIMENTO DAS PECAS E DOS MATERIAIS DE REV ESTIMENTO DAS JUNTAS | UN | 1698.43
06.020.0804-0 | MONTAGEM E ASSENTAMENTO DE PECAS DE CHAPA DE ACO DE 1/2" DE ESPESSURA,POR JUNTA SOLDADA,DE 900MM DE DIAMETRO,INCLUSIVE S OLDA,EXCLUSIVE FORNECIMENTO DAS PECAS E DOS MATERIAIS DE REV ESTIMENTO DAS JUNTAS | UN | 2056.78
06.020.0804-A | MONTAGEM E ASSENTAMENTO DE PECAS DE CHAPA DE ACO DE 1/2" DE ESPESSURA,POR JUNTA SOLDADA,DE 900MM DE DIAMETRO,INCLUSIVE S OLDA,EXCLUSIVE FORNECIMENTO DAS PECAS E DOS MATERIAIS DE REV ESTIMENTO DAS JUNTAS | UN | 1877.38
06.020.0805-0 | MONTAGEM E ASSENTAMENTO DE PECAS DE CHAPA DE ACO DE 1/2" DE ESPESSURA,POR JUNTA SOLDADA,DE 1000MM DE DIAMETRO,INCLUSIVE SOLDA,EXCLUSIVE FORNECIMENTO DAS PECAS E DOS MATERIAIS DE RE VESTIMENTO DAS JUNTAS | UN | 2296.84
06.020.0805-A | MONTAGEM E ASSENTAMENTO DE PECAS DE CHAPA DE ACO DE 1/2" DE ESPESSURA,POR JUNTA SOLDADA,DE 1000MM DE DIAMETRO,INCLUSIVE SOLDA,EXCLUSIVE FORNECIMENTO DAS PECAS E DOS MATERIAIS DE RE VESTIMENTO DAS JUNTAS | UN | 2096.56
06.020.0806-0 | MONTAGEM E ASSENTAMENTO DE PECAS DE CHAPA DE ACO DE 1/2" DE ESPESSURA,POR JUNTA SOLDADA,DE 1200MM DE DIAMETRO,INCLUSIVE SOLDA,EXCLUSIVE FORNECIMENTO DAS PECAS E DOS MATERIAIS DE RE VESTIMENTO DAS JUNTAS | UN | 2692.63
06.020.0806-A | MONTAGEM E ASSENTAMENTO DE PECAS DE CHAPA DE ACO DE 1/2" DE ESPESSURA,POR JUNTA SOLDADA,DE 1200MM DE DIAMETRO,INCLUSIVE SOLDA,EXCLUSIVE FORNECIMENTO DAS PECAS E DOS MATERIAIS DE RE VESTIMENTO DAS JUNTAS | UN | 2460.22
06.020.0807-0 | MONTAGEM E ASSENTAMENTO DE PECAS DE CHAPA DE ACO DE 1/2" DE ESPESSURA,POR JUNTA SOLDADA,DE 1500MM DE DIAMETRO,INCLUSIVE SOLDA,EXCLUSIVE FORNECIMENTO DAS PECAS E DOS MATERIAIS DE RE VESTIMENTO DAS JUNTAS | UN | 3357.48
06.020.0807-A | MONTAGEM E ASSENTAMENTO DE PECAS DE CHAPA DE ACO DE 1/2" DE ESPESSURA,POR JUNTA SOLDADA,DE 1500MM DE DIAMETRO,INCLUSIVE SOLDA,EXCLUSIVE FORNECIMENTO DAS PECAS E DOS MATERIAIS DE RE VESTIMENTO DAS JUNTAS | UN | 3067.98
06.020.0808-0 | MONTAGEM E ASSENTAMENTO DE PECAS DE CHAPA DE ACO DE 1/2" DE ESPESSURA,POR JUNTA SOLDADA,DE 1750MM DE DIAMETRO,INCLUSIVE SOLDA,EXCLUSIVE FORNECIMENTO DAS PECAS E DOS MATERIAIS DE RE VESTIMENTO DAS JUNTAS | UN | 3917.61
06.020.0808-A | MONTAGEM E ASSENTAMENTO DE PECAS DE CHAPA DE ACO DE 1/2" DE ESPESSURA,POR JUNTA SOLDADA,DE 1750MM DE DIAMETRO,INCLUSIVE SOLDA,EXCLUSIVE FORNECIMENTO DAS PECAS E DOS MATERIAIS DE RE VESTIMENTO DAS JUNTAS | UN | 3579.79
06.020.0809-0 | MONTAGEM E ASSENTAMENTO DE PECAS DE CHAPA DE ACO DE 1/2" DE ESPESSURA,POR JUNTA SOLDADA,DE 1800MM DE DIAMETRO,INCLUSIVE SOLDA,EXCLUSIVE FORNECIMENTO DAS PECAS E DOS MATERIAIS DE RE VESTIMENTO DAS JUNTAS | UN | 4018.12
06.020.0809-A | MONTAGEM E ASSENTAMENTO DE PECAS DE CHAPA DE ACO DE 1/2" DE ESPESSURA,POR JUNTA SOLDADA,DE 1800MM DE DIAMETRO,INCLUSIVE SOLDA,EXCLUSIVE FORNECIMENTO DAS PECAS E DOS MATERIAIS DE RE VESTIMENTO DAS JUNTAS | UN | 3672.15
06.020.0810-0 | MONTAGEM E ASSENTAMENTO DE PECAS DE CHAPA DE ACO DE 1/2" DE ESPESSURA,POR JUNTA SOLDADA,DE 2000MM DE DIAMETRO,INCLUSIVE SOLDA,EXCLUSIVE FORNECIMENTO DAS PECAS E DOS MATERIAIS DE RE VESTIMENTO DAS JUNTAS | UN | 4457.61
06.020.0810-A | MONTAGEM E ASSENTAMENTO DE PECAS DE CHAPA DE ACO DE 1/2" DE ESPESSURA,POR JUNTA SOLDADA,DE 2000MM DE DIAMETRO,INCLUSIVE SOLDA,EXCLUSIVE FORNECIMENTO DAS PECAS E DOS MATERIAIS DE RE VESTIMENTO DAS JUNTAS | UN | 4074
06.020.0811-0 | MONTAGEM E ASSENTAMENTO DE PECAS DE CHAPA DE ACO DE 1/2" DE ESPESSURA,POR JUNTA SOLDADA,DE 2500MM DE DIAMETRO,INCLUSIVE SOLDA,EXCLUSIVE FORNECIMENTO DAS PECAS E DOS MATERIAIS DE RE VESTIMENTO DAS JUNTAS | UN | 5566.58
06.020.0811-A | MONTAGEM E ASSENTAMENTO DE PECAS DE CHAPA DE ACO DE 1/2" DE ESPESSURA,POR JUNTA SOLDADA,DE 2500MM DE DIAMETRO,INCLUSIVE SOLDA,EXCLUSIVE FORNECIMENTO DAS PECAS E DOS MATERIAIS DE RE VESTIMENTO DAS JUNTAS | UN | 5087.97
06.020.0812-0 | MONTAGEM E ASSENTAMENTO DE PECAS DE CHAPA DE ACO DE 5/8" DE ESPESSURA,POR JUNTA SOLDADA,DE 1800MM DE DIAMETRO,INCLUSIVE SOLDA,EXCLUSIVE FORNECIMENTO DAS PECAS E DOS MATERIAIS DE RE VESTIMENTO DAS JUNTAS | UN | 5082.92
06.020.0812-A | MONTAGEM E ASSENTAMENTO DE PECAS DE CHAPA DE ACO DE 5/8" DE ESPESSURA,POR JUNTA SOLDADA,DE 1800MM DE DIAMETRO,INCLUSIVE SOLDA,EXCLUSIVE FORNECIMENTO DAS PECAS E DOS MATERIAIS DE RE VESTIMENTO DAS JUNTAS | UN | 4650.43
06.020.0813-0 | MONTAGEM E ASSENTAMENTO DE PECAS DE CHAPA DE ACO DE 5/8" DE ESPESSURA,POR JUNTA SOLDADA,DE 2000MM DE DIAMETRO,INCLUSIVE SOLDA,EXCLUSIVE FORNECIMENTO DAS PECAS E DOS MATERIAIS DE RE VESTIMENTO DAS JUNTAS | UN | 5640.09
06.020.0813-A | MONTAGEM E ASSENTAMENTO DE PECAS DE CHAPA DE ACO DE 5/8" DE ESPESSURA,POR JUNTA SOLDADA,DE 2000MM DE DIAMETRO,INCLUSIVE SOLDA,EXCLUSIVE FORNECIMENTO DAS PECAS E DOS MATERIAIS DE RE VESTIMENTO DAS JUNTAS | UN | 5160.41
06.020.0814-0 | MONTAGEM E ASSENTAMENTO DE PECAS DE CHAPA DE ACO DE 5/8" DE ESPESSURA,POR JUNTA SOLDADA,DE 2500MM DE DIAMETRO,INCLUSIVE SOLDA,EXCLUSIVE FORNECIMENTO DAS PECAS E DOS MATERIAIS DE RE VESTIMENTO DAS JUNTAS | UN | 7045.95
06.020.0814-A | MONTAGEM E ASSENTAMENTO DE PECAS DE CHAPA DE ACO DE 5/8" DE ESPESSURA,POR JUNTA SOLDADA,DE 2500MM DE DIAMETRO,INCLUSIVE SOLDA,EXCLUSIVE FORNECIMENTO DAS PECAS E DOS MATERIAIS DE RE VESTIMENTO DAS JUNTAS | UN | 6447.16
06.020.0815-0 | EXECUCAO DE DEFLEXAO ATE 22°30',NO CAMPO,EM TUBULACAO DE CHA PA DE ACO SOLDADO COM ESPESSURA DE 3/16" E DIAMETRO DE 150MM ,COMPREENDENDO POSICIONAMENTO DO TUBO, REMOCAO DE REVESTIMEN TOS,CORTE OBLIQUO,GIRO DE 180°,PREPARO DAS PONTAS, SOLDA E N OVO RE | UN | 63.97
06.020.0815-A | EXECUCAO DE DEFLEXAO ATE 22°30',NO CAMPO,EM TUBULACAO DE CHA PA DE ACO SOLDADO COM ESPESSURA DE 3/16" E DIAMETRO DE 150MM ,COMPREENDENDO POSICIONAMENTO DO TUBO, REMOCAO DE REVESTIMEN TOS,CORTE OBLIQUO,GIRO DE 180°,PREPARO DAS PONTAS, SOLDA E N OVO RE | UN | 58.18
06.020.0816-0 | EXECUCAO DE DEFLEXAO ATE 22º30',NO CAMPO,EM TUBULACAO DE CHA PA DE ACO SOLDADO COM ESPESSURA DE 3/16" E DIAMETRO DE 200MM ,COMPREENDENDO POSICIONAMENTO DO TUBO,REMOCAO DE REVESTIMENT OS,CORTE OBLIQUO,GIRO DE 180°,PREPARO DAS PONTAS,SOLDA E NOV O REVE | UN | 85.28
06.020.0816-A | EXECUCAO DE DEFLEXAO ATE 22º30',NO CAMPO,EM TUBULACAO DE CHA PA DE ACO SOLDADO COM ESPESSURA DE 3/16" E DIAMETRO DE 200MM ,COMPREENDENDO POSICIONAMENTO DO TUBO,REMOCAO DE REVESTIMENT OS,CORTE OBLIQUO,GIRO DE 180°,PREPARO DAS PONTAS,SOLDA E NOV O REVE | UN | 77.56
06.020.0817-0 | EXECUCAO DE DEFLEXAO ATE 22°30',NO CAMPO,EM TUBULACAO DE CHA PA DE ACO SOLDADO COM ESPESSURA DE 3/16" E DIAMETRO DE 250MM ,COMPREENDENDO POSICIONAMENTO DO TUBO,REMOCAO DE REVESTIMENT OS,CORTE OBLIQUO,GIRO DE 180°,PREPARO DAS PONTAS,SOLDA E NOV O REVE | UN | 106.61
06.020.0817-A | EXECUCAO DE DEFLEXAO ATE 22°30',NO CAMPO,EM TUBULACAO DE CHA PA DE ACO SOLDADO COM ESPESSURA DE 3/16" E DIAMETRO DE 250MM ,COMPREENDENDO POSICIONAMENTO DO TUBO,REMOCAO DE REVESTIMENT OS,CORTE OBLIQUO,GIRO DE 180°,PREPARO DAS PONTAS,SOLDA E NOV O REVE | UN | 96.96
06.020.0818-0 | EXECUCAO DE DEFLEXAO ATE 22°30',NO CAMPO,EM TUBULACAO DE CHA PA DE ACO SOLDADO COM ESPESSURA DE 3/16" E DIAMETRO DE 300MM ,COMPREENDENDO POSICIONAMENTO DO TUBO,REMOCAO DE REVESTIMENT OS,CORTE OBLIQUO,GIRO DE 180°,PREPARO DAS PONTAS,SOLDA E NOV O REVE | UN | 127.9
06.020.0818-A | EXECUCAO DE DEFLEXAO ATE 22°30',NO CAMPO,EM TUBULACAO DE CHA PA DE ACO SOLDADO COM ESPESSURA DE 3/16" E DIAMETRO DE 300MM ,COMPREENDENDO POSICIONAMENTO DO TUBO,REMOCAO DE REVESTIMENT OS,CORTE OBLIQUO,GIRO DE 180°,PREPARO DAS PONTAS,SOLDA E NOV O REVE | UN | 116.32
06.020.0819-0 | EXECUCAO DE DEFLEXAO ATE 22°30',NO CAMPO,EM TUBULACAO DE CHA PA DE ACO SOLDADO COM ESPESSURA DE 3/16" E DIAMETRO DE 400MM ,COMPREENDENDO POSICIONAMENTO DO TUBO,REMOCAO DE REVESTIMENT OS,CORTE OBLIQUO,GIRO DE 180°,PREPARO DAS PONTAS,SOLDA E NOV O REVE | UN | 170.67
06.020.0819-A | EXECUCAO DE DEFLEXAO ATE 22°30',NO CAMPO,EM TUBULACAO DE CHA PA DE ACO SOLDADO COM ESPESSURA DE 3/16" E DIAMETRO DE 400MM ,COMPREENDENDO POSICIONAMENTO DO TUBO,REMOCAO DE REVESTIMENT OS,CORTE OBLIQUO,GIRO DE 180°,PREPARO DAS PONTAS,SOLDA E NOV O REVE | UN | 155.22
06.020.0820-0 | EXECUCAO DE DEFLEXAO ATE 22°30',NO CAMPO,EM TUBULACAO DE CHA PA DE ACO SOLDADO COM ESPESSURA DE 3/16" E DIAMETRO DE 450MM ,COMPREENDENDO POSICIONAMENTO DO TUBO,REMOCAO DE REVESTIMENT OS,CORTE OBLIQUO,GIRO DE 180°,PREPARO DAS PONTAS,SOLDA E NOV O REVE | UN | 192.02
06.020.0820-A | EXECUCAO DE DEFLEXAO ATE 22°30',NO CAMPO,EM TUBULACAO DE CHA PA DE ACO SOLDADO COM ESPESSURA DE 3/16" E DIAMETRO DE 450MM ,COMPREENDENDO POSICIONAMENTO DO TUBO,REMOCAO DE REVESTIMENT OS,CORTE OBLIQUO,GIRO DE 180°,PREPARO DAS PONTAS,SOLDA E NOV O REVE | UN | 174.64
06.020.0821-0 | EXECUCAO DE DEFLEXAO ATE 22°30',NO CAMPO,EM TUBULACAO DE CHA PA DE ACO SOLDADO COM ESPESSURA DE 3/16" E DIAMETRO DE 500MM ,COMPREENDENDO POSICIONAMENTO DO TUBO,REMOCAO DE REVESTIMENT OS,CORTE OBLIQUO,GIRO DE 180°,PREPARO DAS PONTAS,SOLDA E NOV O REVE | UN | 213.01
06.020.0821-A | EXECUCAO DE DEFLEXAO ATE 22°30',NO CAMPO,EM TUBULACAO DE CHA PA DE ACO SOLDADO COM ESPESSURA DE 3/16" E DIAMETRO DE 500MM ,COMPREENDENDO POSICIONAMENTO DO TUBO,REMOCAO DE REVESTIMENT OS,CORTE OBLIQUO,GIRO DE 180°,PREPARO DAS PONTAS,SOLDA E NOV O REVE | UN | 193.74
06.020.0822-0 | EXECUCAO DE DEFLEXAO ATE 22°30',NO CAMPO,EM TUBULACAO DE CHA PA DE ACO SOLDADO COM ESPESSURA DE 3/16" E DIAMETRO DE 600MM ,COMPREENDENDO POSICIONAMENTO DO TUBO,REMOCAO DE REVESTIMENT OS,CORTE OBLIQUO,GIRO DE 180°,PREPARO DAS PONTAS,SOLDA E NOV O REVE | UN | 255.46
06.020.0822-A | EXECUCAO DE DEFLEXAO ATE 22°30',NO CAMPO,EM TUBULACAO DE CHA PA DE ACO SOLDADO COM ESPESSURA DE 3/16" E DIAMETRO DE 600MM ,COMPREENDENDO POSICIONAMENTO DO TUBO,REMOCAO DE REVESTIMENT OS,CORTE OBLIQUO,GIRO DE 180°,PREPARO DAS PONTAS,SOLDA E NOV O REVE | UN | 232.33
06.020.0823-0 | EXECUCAO DE DEFLEXAO ATE 22°30',NO CAMPO,EM TUBULACAO DE CHA PA DE ACO SOLDADO COM ESPESSURA DE 3/16" E DIAMETRO DE 700MM ,COMPREENDENDO POSICIONAMENTO DO TUBO,REMOCAO DE REVESTIMENT OS,CORTE OBLIQUO,GIRO DE 180°,PREPARO DAS PONTAS,SOLDA E NOV O REVE | UN | 298.61
06.020.0823-A | EXECUCAO DE DEFLEXAO ATE 22°30',NO CAMPO,EM TUBULACAO DE CHA PA DE ACO SOLDADO COM ESPESSURA DE 3/16" E DIAMETRO DE 700MM ,COMPREENDENDO POSICIONAMENTO DO TUBO,REMOCAO DE REVESTIMENT OS,CORTE OBLIQUO,GIRO DE 180°,PREPARO DAS PONTAS,SOLDA E NOV O REVE | UN | 271.58
06.020.0824-0 | EXECUCAO DE DEFLEXAO ATE 22°30',NO CAMPO,EM TUBULACAO DE CHA PA DE ACO SOLDADO COM ESPESSURA DE 1/4" E DIAMETRO DE 150MM, COMPREENDENDO POSICIONAMENO DO TUBO,REMOCAO DE REVESTIMENTOS ,CORTE OBLIQUO,GIRO DE 180°,PREPARO DAS PONTAS,SOLDA E NOVO REVESTI | UN | 73.93
06.020.0824-A | EXECUCAO DE DEFLEXAO ATE 22°30',NO CAMPO,EM TUBULACAO DE CHA PA DE ACO SOLDADO COM ESPESSURA DE 1/4" E DIAMETRO DE 150MM, COMPREENDENDO POSICIONAMENO DO TUBO,REMOCAO DE REVESTIMENTOS ,CORTE OBLIQUO,GIRO DE 180°,PREPARO DAS PONTAS,SOLDA E NOVO REVESTI | UN | 67.33
06.020.0825-0 | EXECUCAO DE DEFLEXAO ATE 22°30',NO CAMPO,EM TUBULACAO DE CHA PA DE ACO SOLDADO COM ESPESSURA DE 1/4" E DIAMETRO DE 200MM, COMPREENDENDO POSICIONAMENTO DO TUBO,REMOCAO DE REVESTIMENTO S,CORTE OBLIQUO,GIRO DE 180°,PREPARO DAS PONTAS,SOLDA E NOVO REVEST | UN | 98.54
06.020.0825-A | EXECUCAO DE DEFLEXAO ATE 22°30',NO CAMPO,EM TUBULACAO DE CHA PA DE ACO SOLDADO COM ESPESSURA DE 1/4" E DIAMETRO DE 200MM, COMPREENDENDO POSICIONAMENTO DO TUBO,REMOCAO DE REVESTIMENTO S,CORTE OBLIQUO,GIRO DE 180°,PREPARO DAS PONTAS,SOLDA E NOVO REVEST | UN | 89.75
06.020.0826-0 | EXECUCAO DE DEFLEXAO ATE 22°30',NO CAMPO,EM TUBULACAO DE CHA PA DE ACO SOLDADO COM ESPESSURA DE 1/4" E DIAMETRO DE 250MM, COMPREENDENDO POSICIONAMENTO DO TUBO,REMOCAO DE REVESTIMENTO S,CORTE OBLIQUO,GIRO DE 180°,PREPARO DAS PONTAS,SOLDA E NOVO REVEST | UN | 123.2
06.020.0826-A | EXECUCAO DE DEFLEXAO ATE 22°30',NO CAMPO,EM TUBULACAO DE CHA PA DE ACO SOLDADO COM ESPESSURA DE 1/4" E DIAMETRO DE 250MM, COMPREENDENDO POSICIONAMENTO DO TUBO,REMOCAO DE REVESTIMENTO S,CORTE OBLIQUO,GIRO DE 180°,PREPARO DAS PONTAS,SOLDA E NOVO REVEST | UN | 112.21
06.020.0827-0 | EXECUCAO DE DEFLEXAO ATE 22°30',NO CAMPO,EM TUBULACAO DE CHA PA DE ACO SOLDADO COM ESPESSURA DE 1/4" E DIAMETRO DE 300MM, COMPREENDENDO POSICIONAMENTO DO TUBO,REMOCAO DE REVESTIMENTO S,CORTE OBLIQUO,GIRO DE 180°,PREPARO DAS PONTAS,SOLDA E NOVO REVEST | UN | 147.8
06.020.0827-A | EXECUCAO DE DEFLEXAO ATE 22°30',NO CAMPO,EM TUBULACAO DE CHA PA DE ACO SOLDADO COM ESPESSURA DE 1/4" E DIAMETRO DE 300MM, COMPREENDENDO POSICIONAMENTO DO TUBO,REMOCAO DE REVESTIMENTO S,CORTE OBLIQUO,GIRO DE 180°,PREPARO DAS PONTAS,SOLDA E NOVO REVEST | UN | 134.62
06.020.0828-0 | EXECUCAO DE DEFLEXAO ATE 22°30',NO CAMPO,EM TUBULACAO DE CHA PA DE ACO SOLDADO COM ESPESSURA DE 1/4" E DIAMETRO DE 350MM, COMPREENDENDO POSICIONAMENTO DO TUBO,REMOCAO DE REVESTIMENTO S,CORTE OBLIQUO,GIRO DE 180°,PREPARO DAS PONTAS,SOLDA E NOVO REVEST | UN | 172.6
06.020.0828-A | EXECUCAO DE DEFLEXAO ATE 22°30',NO CAMPO,EM TUBULACAO DE CHA PA DE ACO SOLDADO COM ESPESSURA DE 1/4" E DIAMETRO DE 350MM, COMPREENDENDO POSICIONAMENTO DO TUBO,REMOCAO DE REVESTIMENTO S,CORTE OBLIQUO,GIRO DE 180°,PREPARO DAS PONTAS,SOLDA E NOVO REVEST | UN | 157.2
06.020.0829-0 | EXECUCAO DE DEFLEXAO ATE 22°30',NO CAMPO,EM TUBULACAO DE CHA PA DE ACO SOLDADO COM ESPESSURA DE 1/4" E DIAMETRO DE 400MM, COMPREENDENDO POSICIONAMENTO DO TUBO,REMOCAO DE REVESTIMENTO S,CORTE OBLIQUO,GIRO DE 180°,PREPARO DAS PONTAS,SOLDA E NOVO REVEST | UN | 197.2
06.020.0829-A | EXECUCAO DE DEFLEXAO ATE 22°30',NO CAMPO,EM TUBULACAO DE CHA PA DE ACO SOLDADO COM ESPESSURA DE 1/4" E DIAMETRO DE 400MM, COMPREENDENDO POSICIONAMENTO DO TUBO,REMOCAO DE REVESTIMENTO S,CORTE OBLIQUO,GIRO DE 180°,PREPARO DAS PONTAS,SOLDA E NOVO REVEST | UN | 179.61
06.020.0830-0 | EXECUCAO DE DEFLEXAO ATE 22°30',NO CAMPO,EM TUBULACAO DE CHA PA DE ACO SOLDADO COM ESPESSURA DE 1/4" E DIAMETRO DE 450MM, COMPREENDENDO POSICIONAMENTO DO TUBO,REMOCAO DE REVESTIMENTO S,CORTE OBLIQUO,GIRO DE 180°,PREPARO DAS PONTAS,SOLDA E NOVO REVEST | UN | 221.85
06.020.0830-A | EXECUCAO DE DEFLEXAO ATE 22°30',NO CAMPO,EM TUBULACAO DE CHA PA DE ACO SOLDADO COM ESPESSURA DE 1/4" E DIAMETRO DE 450MM, COMPREENDENDO POSICIONAMENTO DO TUBO,REMOCAO DE REVESTIMENTO S,CORTE OBLIQUO,GIRO DE 180°,PREPARO DAS PONTAS,SOLDA E NOVO REVEST | UN | 202.07
06.020.0831-0 | EXECUCAO DE DEFLEXAO ATE 22°30',NO CAMPO,EM TUBULACAO DE CHA PA DE ACO SOLDADO COM ESPESSURA DE 1/4" E DIAMETRO DE 500MM, COMPREENDENDO POSICIONAMENTO DO TUBO,REMOCAO DE REVESTIMENTO S,CORTE OBLIQUO,GIRO DE 180°,PREPARO DAS PONTAS,SOLDA E NOVO REVEST | UN | 246.18
06.020.0831-A | EXECUCAO DE DEFLEXAO ATE 22°30',NO CAMPO,EM TUBULACAO DE CHA PA DE ACO SOLDADO COM ESPESSURA DE 1/4" E DIAMETRO DE 500MM, COMPREENDENDO POSICIONAMENTO DO TUBO,REMOCAO DE REVESTIMENTO S,CORTE OBLIQUO,GIRO DE 180°,PREPARO DAS PONTAS,SOLDA E NOVO REVEST | UN | 224.24
06.020.0832-0 | EXECUCAO DE DEFLEXAO ATE 22°30',NO CAMPO,EM TUBULACAO DE CHA PA DE ACO SOLDADO COM ESPESSURA DE 1/4" E DIAMETRO DE 600MM, COMPREENDENDO POSICIONAMENTO DO TUBO,REMOCAO DE REVESTIMENTO S,CORTE OBLIQUO,GIRO DE 180°,PREPARO DAS PONTAS,SOLDA E NOVO REVEST | UN | 295.77
06.020.0832-A | EXECUCAO DE DEFLEXAO ATE 22°30',NO CAMPO,EM TUBULACAO DE CHA PA DE ACO SOLDADO COM ESPESSURA DE 1/4" E DIAMETRO DE 600MM, COMPREENDENDO POSICIONAMENTO DO TUBO,REMOCAO DE REVESTIMENTO S,CORTE OBLIQUO,GIRO DE 180°,PREPARO DAS PONTAS,SOLDA E NOVO REVEST | UN | 269.39
06.020.0833-0 | EXECUCAO DE DEFLEXAO ATE 22°30',NO CAMPO,EM TUBULACAO DE CHA PA DE ACO SOLDADO COM ESPESSURA DE 1/4" E DIAMETRO DE 700MM, COMPREENDENDO POSICIONAMENTO DO TUBO,REMOCAO DE REVESTIMENTO S,CORTE OBLIQUO,GIRO DE 180°,PREPARO DAS PONTAS,SOLDA E NOVO REVEST | UN | 345.03
06.020.0833-A | EXECUCAO DE DEFLEXAO ATE 22°30',NO CAMPO,EM TUBULACAO DE CHA PA DE ACO SOLDADO COM ESPESSURA DE 1/4" E DIAMETRO DE 700MM, COMPREENDENDO POSICIONAMENTO DO TUBO,REMOCAO DE REVESTIMENTO S,CORTE OBLIQUO,GIRO DE 180°,PREPARO DAS PONTAS,SOLDA E NOVO REVEST | UN | 314.26
06.020.0835-0 | EXECUCAO DE DEFLEXAO ATE 22°30',NO CAMPO,EM TUBULACAO DE CHA PA DE ACO SOLDADO COM ESPESSURA DE 1/4" E DIAMETRO DE 800MM, COMPREENDENDO POSICIONAMENTO DO TUBO,REMOCAO DE REVESTIMENTO S,CORTE OBLIQUO,GIRO DE 180°,PREPARO DAS PONTAS,SOLDA E NOVO REVEST | UN | 394.32
06.020.0835-A | EXECUCAO DE DEFLEXAO ATE 22°30',NO CAMPO,EM TUBULACAO DE CHA PA DE ACO SOLDADO COM ESPESSURA DE 1/4" E DIAMETRO DE 800MM, COMPREENDENDO POSICIONAMENTO DO TUBO,REMOCAO DE REVESTIMENTO S,CORTE OBLIQUO,GIRO DE 180°,PREPARO DAS PONTAS,SOLDA E NOVO REVEST | UN | 359.15
06.020.0840-0 | EXECUCAO DE DEFLEXAO ATE 22°30',NO CAMPO,EM TUBULACAO DE CHA PA DE ACO SOLDADO COM ESPESSURA DE 5/16" E DIAMETRO DE 300MM ,COMPREENDENDO POSICIONAMENTO DO TUBO,REMOCAO DE REVESTIMENT OS,CORTE OBLIQUO,GIRO DE 180°,PREPARO DAS PONTAS,SOLDA E NOV O REVE | UN | 181.5
06.020.0840-A | EXECUCAO DE DEFLEXAO ATE 22°30',NO CAMPO,EM TUBULACAO DE CHA PA DE ACO SOLDADO COM ESPESSURA DE 5/16" E DIAMETRO DE 300MM ,COMPREENDENDO POSICIONAMENTO DO TUBO,REMOCAO DE REVESTIMENT OS,CORTE OBLIQUO,GIRO DE 180°,PREPARO DAS PONTAS,SOLDA E NOV O REVE | UN | 165.69
06.020.0841-0 | EXECUCAO DE DEFLEXAO ATE 22°30',NO CAMPO,EM TUBULACAO DE CHA PA DE ACO SOLDADO COM ESPESSURA DE 5/16" E DIAMETRO DE 350MM ,COMPREENDENDO POSICIONAMENTO DO TUBO,REMOCAO DE REVESTIMENT OS,CORTE OBLIQUO,GIRO DE 180°,PREPARO DAS PONTAS,SOLDA E NOV O REVE | UN | 211.9
06.020.0841-A | EXECUCAO DE DEFLEXAO ATE 22°30',NO CAMPO,EM TUBULACAO DE CHA PA DE ACO SOLDADO COM ESPESSURA DE 5/16" E DIAMETRO DE 350MM ,COMPREENDENDO POSICIONAMENTO DO TUBO,REMOCAO DE REVESTIMENT OS,CORTE OBLIQUO,GIRO DE 180°,PREPARO DAS PONTAS,SOLDA E NOV O REVE | UN | 193.44
06.020.0842-0 | EXECUCAO DE DEFLEXAO ATE 22°30',NO CAMPO,EM TUBULACAO DE CHA PA DE ACO SOLDADO COM ESPESSURA DE 5/16" E DIAMETRO DE 400MM ,COMPREENDENDO POSICIONAMENTO DO TUBO,REMOCAO DE REVESTIMENT OS,CORTE OBLIQUO,GIRO DE 180°,PREPARO DAS PONTAS,SOLDA E NOV O REVE | UN | 242.14
06.020.0842-A | EXECUCAO DE DEFLEXAO ATE 22°30',NO CAMPO,EM TUBULACAO DE CHA PA DE ACO SOLDADO COM ESPESSURA DE 5/16" E DIAMETRO DE 400MM ,COMPREENDENDO POSICIONAMENTO DO TUBO,REMOCAO DE REVESTIMENT OS,CORTE OBLIQUO,GIRO DE 180°,PREPARO DAS PONTAS,SOLDA E NOV O REVE | UN | 221.04
06.020.0843-0 | EXECUCAO DE DEFLEXAO ATE 22°30',NO CAMPO,EM TUBULACAO DE CHA PA DE ACO SOLDADO COM ESPESSURA DE 5/16" E DIAMETRO DE 450MM ,COMPREENDENDO POSICIONAMENTO DO TUBO,REMOCAO DE REVESTIMENT OS,CORTE OBLIQUO,GIRO DE 180°,PREPARO DAS PONTAS,SOLDA E NOV O REVE | UN | 272.43
06.020.0843-A | EXECUCAO DE DEFLEXAO ATE 22°30',NO CAMPO,EM TUBULACAO DE CHA PA DE ACO SOLDADO COM ESPESSURA DE 5/16" E DIAMETRO DE 450MM ,COMPREENDENDO POSICIONAMENTO DO TUBO,REMOCAO DE REVESTIMENT OS,CORTE OBLIQUO,GIRO DE 180°,PREPARO DAS PONTAS,SOLDA E NOV O REVE | UN | 248.7
06.020.0844-0 | EXECUCAO DE DEFLEXAO ATE 22°30',NO CAMPO,EM TUBULACAO DE CHA PA DE ACO SOLDADO COM ESPESSURA DE 5/16" E DIAMETRO DE 500MM ,COMPREENDENDO POSICIONAMENTO DO TUBO,REMOCAO DE REVESTIMENT OS,CORTE OBLIQUO,GIRO DE 180°,PREPARO DAS PONTAS,SOLDA E NOV O REVE | UN | 302.67
06.020.0844-A | EXECUCAO DE DEFLEXAO ATE 22°30',NO CAMPO,EM TUBULACAO DE CHA PA DE ACO SOLDADO COM ESPESSURA DE 5/16" E DIAMETRO DE 500MM ,COMPREENDENDO POSICIONAMENTO DO TUBO,REMOCAO DE REVESTIMENT OS,CORTE OBLIQUO,GIRO DE 180°,PREPARO DAS PONTAS,SOLDA E NOV O REVE | UN | 276.3
06.020.0846-0 | EXECUCAO DE DEFLEXAO ATE 22°30',NO CAMPO,EM TUBULACAO DE CHA PA DE ACO SOLDADO COM ESPESSURA DE 5/16" E DIAMETRO DE 600MM ,COMPREENDENDO POSICIONAMENTO DO TUBO,REMOCAO DE REVESTIMENT OS,CORTE OBLIQUO,GIRO DE 180°,PREPARO DAS PONTAS,SOLDA E NOV O REVE | UN | 363.18
06.020.0846-A | EXECUCAO DE DEFLEXAO ATE 22°30',NO CAMPO,EM TUBULACAO DE CHA PA DE ACO SOLDADO COM ESPESSURA DE 5/16" E DIAMETRO DE 600MM ,COMPREENDENDO POSICIONAMENTO DO TUBO,REMOCAO DE REVESTIMENT OS,CORTE OBLIQUO,GIRO DE 180°,PREPARO DAS PONTAS,SOLDA E NOV O REVE | UN | 331.54
06.020.0848-0 | EXECUCAO DE DEFLEXAO ATE 22°30',NO CAMPO,EM TUBULACAO DE CHA PA DE ACO SOLDADO COM ESPESSURA DE 5/16" E DIAMETRO DE 700MM ,COMPREENDENDO POSICIONAMENTO DO TUBO,REMOCAO DE REVESTIMENT OS,CORTE OBLIQUO,GIRO DE 180°,PREPARO DAS PONTAS,SOLDA E NOV O REVE | UN | 423.39
06.020.0848-A | EXECUCAO DE DEFLEXAO ATE 22°30',NO CAMPO,EM TUBULACAO DE CHA PA DE ACO SOLDADO COM ESPESSURA DE 5/16" E DIAMETRO DE 700MM ,COMPREENDENDO POSICIONAMENTO DO TUBO,REMOCAO DE REVESTIMENT OS,CORTE OBLIQUO,GIRO DE 180°,PREPARO DAS PONTAS,SOLDA E NOV O REVE | UN | 386.51
06.020.0850-0 | EXECUCAO DE DEFLEXAO ATE 22°30',NO CAMPO,EM TUBULACAO DE CHA PA DE ACO SOLDADO COM ESPESSURA DE 5/16" E DIAMETRO DE 800MM ,COMPREENDENDO POSICIONAMENTO DO TUBO,REMOCAO DE REVESTIMENT OS,CORTE OBLIQUO,GIRO DE 180°,PREPARO DAS PONTAS,SOLDA E NOV O REVE | UN | 484.2
06.020.0850-A | EXECUCAO DE DEFLEXAO ATE 22°30',NO CAMPO,EM TUBULACAO DE CHA PA DE ACO SOLDADO COM ESPESSURA DE 5/16" E DIAMETRO DE 800MM ,COMPREENDENDO POSICIONAMENTO DO TUBO,REMOCAO DE REVESTIMENT OS,CORTE OBLIQUO,GIRO DE 180°,PREPARO DAS PONTAS,SOLDA E NOV O REVE | UN | 442.01
06.020.0852-0 | EXECUCAO DE DEFLEXAO ATE 22°30',NO CAMPO,EM TUBULACAO DE CHA PA DE ACO SOLDADO COM ESPESSURA DE 5/16" E DIAMETRO DE 900MM ,COMPREENDENDO POSICIONAMENTO DO TUBO,REMOCAO DE REVESTIMENT OS,CORTE OBLIQUO,GIRO DE 180°,PREPARO DAS PONTAS,SOLDA E NOV O REVE | UN | 544.66
06.020.0852-A | EXECUCAO DE DEFLEXAO ATE 22°30',NO CAMPO,EM TUBULACAO DE CHA PA DE ACO SOLDADO COM ESPESSURA DE 5/16" E DIAMETRO DE 900MM ,COMPREENDENDO POSICIONAMENTO DO TUBO,REMOCAO DE REVESTIMENT OS,CORTE OBLIQUO,GIRO DE 180°,PREPARO DAS PONTAS,SOLDA E NOV O REVE | UN | 497.21
06.020.0853-0 | EXECUCAO DE DEFLEXAO ATE 22°30',NO CAMPO,EM TUBULACAO DE CHA PA DE ACO SOLDADO COM ESPESSURA DE 5/16" E DIAMETRO DE 1000M M,COMPREENDENDO POSICIONAMENTO DO TUBO,REMOCAO DE REVESTIMEN TOS,CORTE OBLIQUO,GIRO DE 180°,PREPARO DAS PONTAS,SOLDA E NO VO REV | UN | 606.02
06.020.0853-A | EXECUCAO DE DEFLEXAO ATE 22°30',NO CAMPO,EM TUBULACAO DE CHA PA DE ACO SOLDADO COM ESPESSURA DE 5/16" E DIAMETRO DE 1000M M,COMPREENDENDO POSICIONAMENTO DO TUBO,REMOCAO DE REVESTIMEN TOS,CORTE OBLIQUO,GIRO DE 180°,PREPARO DAS PONTAS,SOLDA E NO VO REV | UN | 553.29
06.020.0854-0 | EXECUCAO DE DEFLEXAO ATE 22°30',NO CAMPO,EM TUBULACAO DE CHA PA DE ACO SOLDADO COM ESPESSURA DE 5/16" E DIAMETRO DE 1200M M,COMPREENDENDO POSICIONAMENTO DO TUBO,REMOCAO DE REVESTIMEN TOS,CORTE OBLIQUO,GIRO DE 180°,PREPARO DAS PONTAS,SOLDA E NO VO REV | UN | 726.34
06.020.0854-A | EXECUCAO DE DEFLEXAO ATE 22°30',NO CAMPO,EM TUBULACAO DE CHA PA DE ACO SOLDADO COM ESPESSURA DE 5/16" E DIAMETRO DE 1200M M,COMPREENDENDO POSICIONAMENTO DO TUBO,REMOCAO DE REVESTIMEN TOS,CORTE OBLIQUO,GIRO DE 180°,PREPARO DAS PONTAS,SOLDA E NO VO REV | UN | 663.06
06.020.0856-0 | EXECUCAO DE DEFLEXAO ATE 22°30',NO CAMPO,EM TUBULACAO DE CHA PA DE ACO SOLDADO COM ESPESSURA DE 3/8" E DIAMETRO DE 300MM, COMPREENDENDO POSICIONAMENTO DO TUBO,REMOCAO DE REVESTIMENTO S,CORTE OBLIQUO,GIRO DE 180°,PREPARO DAS PONTAS,SOLDA E NOVO REVEST | UN | 273.65
06.020.0856-A | EXECUCAO DE DEFLEXAO ATE 22°30',NO CAMPO,EM TUBULACAO DE CHA PA DE ACO SOLDADO COM ESPESSURA DE 3/8" E DIAMETRO DE 300MM, COMPREENDENDO POSICIONAMENTO DO TUBO,REMOCAO DE REVESTIMENTO S,CORTE OBLIQUO,GIRO DE 180°,PREPARO DAS PONTAS,SOLDA E NOVO REVEST | UN | 250.06
06.020.0857-0 | EXECUCAO DE DEFLEXAO ATE 22°30',NO CAMPO,EM TUBULACAO DE CHA PA DE ACO SOLDADO COM ESPESSURA DE 3/8" E DIAMETRO DE 350MM, COMPREENDENDO POSICIONAMENTO DO TUBO,REMOCAO DE REVESTIMENTO S,CORTE OBLIQUO,GIRO DE 180°,PREPARO DAS PONTAS,SOLDA E NOVO REVEST | UN | 319.56
06.020.0857-A | EXECUCAO DE DEFLEXAO ATE 22°30',NO CAMPO,EM TUBULACAO DE CHA PA DE ACO SOLDADO COM ESPESSURA DE 3/8" E DIAMETRO DE 350MM, COMPREENDENDO POSICIONAMENTO DO TUBO,REMOCAO DE REVESTIMENTO S,CORTE OBLIQUO,GIRO DE 180°,PREPARO DAS PONTAS,SOLDA E NOVO REVEST | UN | 292.02
06.020.0858-0 | EXECUCAO DE DEFLEXAO ATE 22°30',NO CAMPO,EM TUBULACAO DE CHA PA DE ACO SOLDADO COM ESPESSURA DE 3/8" E DIAMETRO DE 400MM, COMPREENDENDO POSICIONAMENTO DO TUBO,REMOCAO DE REVESTIMENTO S,CORTE OBLIQUO,GIRO DE 180°,PREPARO DAS PONTAS,SOLDA E NOVO REVEST | UN | 365.14
06.020.0858-A | EXECUCAO DE DEFLEXAO ATE 22°30',NO CAMPO,EM TUBULACAO DE CHA PA DE ACO SOLDADO COM ESPESSURA DE 3/8" E DIAMETRO DE 400MM, COMPREENDENDO POSICIONAMENTO DO TUBO,REMOCAO DE REVESTIMENTO S,CORTE OBLIQUO,GIRO DE 180°,PREPARO DAS PONTAS,SOLDA E NOVO REVEST | UN | 333.67
06.020.0859-0 | EXECUCAO DE DEFLEXAO ATE 22°30',NO CAMPO,EM TUBULACAO DE CHA PA DE ACO SOLDADO COM ESPESSURA DE 3/8" E DIAMETRO DE 450MM, COMPREENDENDO POSICIONAMENTO DO TUBO,REMOCAO DE REVESTIMENTO S,CORTE OBLIQUO,GIRO DE 180°,PREPARO DAS PONTAS,SOLDA E NOVO REVEST | UN | 410.77
06.020.0859-A | EXECUCAO DE DEFLEXAO ATE 22°30',NO CAMPO,EM TUBULACAO DE CHA PA DE ACO SOLDADO COM ESPESSURA DE 3/8" E DIAMETRO DE 450MM, COMPREENDENDO POSICIONAMENTO DO TUBO,REMOCAO DE REVESTIMENTO S,CORTE OBLIQUO,GIRO DE 180°,PREPARO DAS PONTAS,SOLDA E NOVO REVEST | UN | 375.36
06.020.0860-0 | EXECUCAO DE DEFLEXAO ATE 22°30',NO CAMPO,EM TUBULACAO DE CHA PA DE ACO SOLDADO COM ESPESSURA DE 3/8" E DIAMETRO DE 500MM, COMPREENDENDO POSICIONAMENTO DO TUBO,REMOCAO DE REVESTIMENTO S,CORTE OBLIQUO,GIRO DE 180°,PREPARO DAS PONTAS,SOLDA E NOVO REVEST | UN | 456.39
06.020.0860-A | EXECUCAO DE DEFLEXAO ATE 22°30',NO CAMPO,EM TUBULACAO DE CHA PA DE ACO SOLDADO COM ESPESSURA DE 3/8" E DIAMETRO DE 500MM, COMPREENDENDO POSICIONAMENTO DO TUBO,REMOCAO DE REVESTIMENTO S,CORTE OBLIQUO,GIRO DE 180°,PREPARO DAS PONTAS,SOLDA E NOVO REVEST | UN | 417.05
06.020.0862-0 | EXECUCAO DE DEFLEXAO ATE 22°30',NO CAMPO,EM TUBULACAO DE CHA PA DE ACO SOLDADO COM ESPESSURA DE 3/8" E DIAMETRO DE 600MM, COMPREENDENDO POSICIONAMENTO DO TUBO,REMOCAO DE REVESTIMENTO S,CORTE OBLIQUO,GIRO DE 180°,PREPARO DAS PONTAS,SOLDA E NOVO REVEST | UN | 547.63
06.020.0862-A | EXECUCAO DE DEFLEXAO ATE 22°30',NO CAMPO,EM TUBULACAO DE CHA PA DE ACO SOLDADO COM ESPESSURA DE 3/8" E DIAMETRO DE 600MM, COMPREENDENDO POSICIONAMENTO DO TUBO,REMOCAO DE REVESTIMENTO S,CORTE OBLIQUO,GIRO DE 180°,PREPARO DAS PONTAS,SOLDA E NOVO REVEST | UN | 500.42
06.020.0864-0 | EXECUCAO DE DEFLEXAO ATE 22°30',NO CAMPO,EM TUBULACAO DE CHA PA DE ACO SOLDADO COM ESPESSURA DE 3/8" E DIAMETRO DE 700MM, COMPREENDENDO POSICIONAMENTO DO TUBO,REMOCAO DE REVESTIMENTO S,CORTE OBLIQUO,GIRO DE 180°,PREPARO DAS PONTAS,SOLDA E NOVO REVEST | UN | 638.83
06.020.0864-A | EXECUCAO DE DEFLEXAO ATE 22°30',NO CAMPO,EM TUBULACAO DE CHA PA DE ACO SOLDADO COM ESPESSURA DE 3/8" E DIAMETRO DE 700MM, COMPREENDENDO POSICIONAMENTO DO TUBO,REMOCAO DE REVESTIMENTO S,CORTE OBLIQUO,GIRO DE 180°,PREPARO DAS PONTAS,SOLDA E NOVO REVEST | UN | 583.76
06.020.0866-0 | EXECUCAO DE DEFLEXAO ATE 22°30',NO CAMPO,EM TUBULACAO DE CHA PA DE ACO SOLDADO COM ESPESSURA DE 3/8" E DIAMETRO DE 800MM, COMPREENDENDO POSICIONAMENTO DO TUBO,REMOCAO DE REVESTIMENTO S,CORTE OBLIQUO,GIRO DE 180°,PREPARO DAS PONTAS,SOLDA E NOVO REVEST | UN | 730.06
06.020.0866-A | EXECUCAO DE DEFLEXAO ATE 22°30',NO CAMPO,EM TUBULACAO DE CHA PA DE ACO SOLDADO COM ESPESSURA DE 3/8" E DIAMETRO DE 800MM, COMPREENDENDO POSICIONAMENTO DO TUBO,REMOCAO DE REVESTIMENTO S,CORTE OBLIQUO,GIRO DE 180°,PREPARO DAS PONTAS,SOLDA E NOVO REVEST | UN | 667.13
06.020.0868-0 | EXECUCAO DE DEFLEXAO ATE 22°30',NO CAMPO,EM TUBULACAO DE CHA PA DE ACO SOLDADO COM ESPESSURA DE 3/8" E DIAMETRO DE 900MM, COMPREENDENDO POSICIONAMENTO DO TUBO,REMOCAO DE REVESTIMENTO S,CORTE OBLIQUO,GIRO DE 180°,PREPARO DAS PONTAS,SOLDA E NOVO REVEST | UN | 821.28
06.020.0868-A | EXECUCAO DE DEFLEXAO ATE 22°30',NO CAMPO,EM TUBULACAO DE CHA PA DE ACO SOLDADO COM ESPESSURA DE 3/8" E DIAMETRO DE 900MM, COMPREENDENDO POSICIONAMENTO DO TUBO,REMOCAO DE REVESTIMENTO S,CORTE OBLIQUO,GIRO DE 180°,PREPARO DAS PONTAS,SOLDA E NOVO REVEST | UN | 750.49
06.020.0870-0 | EXECUCAO DE DEFLEXAO ATE 22°30',NO CAMPO,EM TUBULACAO DE CHA PA DE ACO SOLDADO COM ESPESSURA DE 3/8" E DIAMETRO DE 1000MM ,COMPREENDENDO POSICIONAMENTO DO TUBO,REMOCAO DE REVESTIMENT OS,CORTE OBLIQUO,GIRO DE 180°,PREPARO DAS PONTAS,SOLDA E NOV O REVE | UN | 912.77
06.020.0870-A | EXECUCAO DE DEFLEXAO ATE 22°30',NO CAMPO,EM TUBULACAO DE CHA PA DE ACO SOLDADO COM ESPESSURA DE 3/8" E DIAMETRO DE 1000MM ,COMPREENDENDO POSICIONAMENTO DO TUBO,REMOCAO DE REVESTIMENT OS,CORTE OBLIQUO,GIRO DE 180°,PREPARO DAS PONTAS,SOLDA E NOV O REVE | UN | 834.09
06.020.0871-0 | EXECUCAO DE DEFLEXAO ATE 22°30',NO CAMPO,EM TUBULACAO DE CHA PA DE ACO SOLDADO COM ESPESSURA DE 3/8" E DIAMETRO DE 1200MM ,COMPREENDENDO POSICIONAMENTO DO TUBO,REMOCAO DE REVESTIMENT OS,CORTE OBLIQUO,GIRO DE 180°,PREPARO DAS PONTAS,SOLDA E NOV O REVE | UN | 1095.23
06.020.0871-A | EXECUCAO DE DEFLEXAO ATE 22°30',NO CAMPO,EM TUBULACAO DE CHA PA DE ACO SOLDADO COM ESPESSURA DE 3/8" E DIAMETRO DE 1200MM ,COMPREENDENDO POSICIONAMENTO DO TUBO,REMOCAO DE REVESTIMENT OS,CORTE OBLIQUO,GIRO DE 180°,PREPARO DAS PONTAS,SOLDA E NOV O REVE | UN | 1000.82
06.020.0872-0 | EXECUCAO DE DEFLEXAO ATE 22°30',NO CAMPO,EM TUBULACAO DE CHA PA DE ACO SOLDADO COM ESPESSURA DE 3/8" E DIAMETRO DE 1300MM ,COMPREENDENDO POSICIONAMENTO DO TUBO,REMOCAO DE REVESTIMENT OS,CORTE OBLIQUO,GIRO DE 180°,PREPARO DAS PONTAS,SOLDA E NOV O REVE | UN | 1186.46
06.020.0872-A | EXECUCAO DE DEFLEXAO ATE 22°30',NO CAMPO,EM TUBULACAO DE CHA PA DE ACO SOLDADO COM ESPESSURA DE 3/8" E DIAMETRO DE 1300MM ,COMPREENDENDO POSICIONAMENTO DO TUBO,REMOCAO DE REVESTIMENT OS,CORTE OBLIQUO,GIRO DE 180°,PREPARO DAS PONTAS,SOLDA E NOV O REVE | UN | 1084.19
06.020.0873-0 | EXECUCAO DE DEFLEXAO ATE 22°30',NO CAMPO,EM TUBULACAO DE CHA PA DE ACO SOLDADO COM ESPESSURA DE 3/8" E DIAMETRO DE 1500MM ,COMPREENDENDO POSICIONAMENTO DO TUBO,REMOCAO DE REVESTIMENT OS,CORTE OBLIQUO,GIRO DE 180°,PREPARO DAS PONTAS,SOLDA E NOV O REVE | UN | 1368.92
06.020.0873-A | EXECUCAO DE DEFLEXAO ATE 22°30',NO CAMPO,EM TUBULACAO DE CHA PA DE ACO SOLDADO COM ESPESSURA DE 3/8" E DIAMETRO DE 1500MM ,COMPREENDENDO POSICIONAMENTO DO TUBO,REMOCAO DE REVESTIMENT OS,CORTE OBLIQUO,GIRO DE 180°,PREPARO DAS PONTAS,SOLDA E NOV O REVE | UN | 1250.91
06.020.0875-0 | EXECUCAO DE DEFLEXAO ATE 22°30',NO CAMPO,EM TUBULACAO DE CHA PA DE ACO SOLDADO COM ESPESSURA DE 3/8" E DIAMETRO DE 2000MM ,COMPREENDENDO POSICIONAMENTO DO TUBO,REMOCAO DE REVESTIMENT OS,CORTE OBLIQUO,GIRO DE 180°,PREPARO DAS PONTAS,SOLDA E NOV O REVE | UN | 1825.3
06.020.0875-A | EXECUCAO DE DEFLEXAO ATE 22°30',NO CAMPO,EM TUBULACAO DE CHA PA DE ACO SOLDADO COM ESPESSURA DE 3/8" E DIAMETRO DE 2000MM ,COMPREENDENDO POSICIONAMENTO DO TUBO,REMOCAO DE REVESTIMENT OS,CORTE OBLIQUO,GIRO DE 180°,PREPARO DAS PONTAS,SOLDA E NOV O REVE | UN | 1667.96
06.020.0876-0 | EXECUCAO DE DEFLEXAO ATE 22°30',NO CAMPO,EM TUBULACAO DE CHA PA DE ACO SOLDADO COM ESPESSURA DE 3/8" E DIAMETRO DE 2500MM ,COMPREENDENDO POSICIONAMENTO DO TUBO,REMOCAO DE REVESTIMENT OS,CORTE OBLIQUO,GIRO DE 180°,PREPARO DAS PONTAS,SOLDA E NOV O REVE | UN | 2281.69
06.020.0876-A | EXECUCAO DE DEFLEXAO ATE 22°30',NO CAMPO,EM TUBULACAO DE CHA PA DE ACO SOLDADO COM ESPESSURA DE 3/8" E DIAMETRO DE 2500MM ,COMPREENDENDO POSICIONAMENTO DO TUBO,REMOCAO DE REVESTIMENT OS,CORTE OBLIQUO,GIRO DE 180°,PREPARO DAS PONTAS,SOLDA E NOV O REVE | UN | 2085.01
06.020.0880-0 | EXECUCAO DE DEFLEXAO ATE 22°30',NO CAMPO,EM TUBULACAO DE CHA PA DE ACO SOLDADO COM ESPESSURA DE 1/2" E DIAMETRO DE 500MM, COMPREENDENDO POSICIONAMENTO DO TUBO,REMOCAO DE REVESTIMENTO S,CORTE OBLIQUO,GIRO DE 180°,PREPARO DAS PONTAS,SOLDA E NOVO REVEST | UN | 581.25
06.020.0880-A | EXECUCAO DE DEFLEXAO ATE 22°30',NO CAMPO,EM TUBULACAO DE CHA PA DE ACO SOLDADO COM ESPESSURA DE 1/2" E DIAMETRO DE 500MM, COMPREENDENDO POSICIONAMENTO DO TUBO,REMOCAO DE REVESTIMENTO S,CORTE OBLIQUO,GIRO DE 180°,PREPARO DAS PONTAS,SOLDA E NOVO REVEST | UN | 531.72
06.020.0882-0 | EXECUCAO DE DEFLEXAO ATE 22°30',NO CAMPO,EM TUBULACAO DE CHA PA DE ACO SOLDADO COM ESPESSURA DE 1/2" E DIAMETRO DE 600MM, COMPREENDENDO POSICIONAMENTO DO TUBO,REMOCAO DE REVESTIMENTO S,CORTE OBLIQUO,GIRO DE 180°,PREPARO DAS PONTAS,SOLDA E NOVO REVEST | UN | 697.45
06.020.0882-A | EXECUCAO DE DEFLEXAO ATE 22°30',NO CAMPO,EM TUBULACAO DE CHA PA DE ACO SOLDADO COM ESPESSURA DE 1/2" E DIAMETRO DE 600MM, COMPREENDENDO POSICIONAMENTO DO TUBO,REMOCAO DE REVESTIMENTO S,CORTE OBLIQUO,GIRO DE 180°,PREPARO DAS PONTAS,SOLDA E NOVO REVEST | UN | 638.01
06.020.0884-0 | EXECUCAO DE DEFLEXAO ATE 22°30',NO CAMPO,EM TUBULACAO DE CHA PA DE ACO SOLDADO COM ESPESSURA DE 1/2" E DIAMETRO DE 700MM, COMPREENDENDO POSICIONAMENTO DO TUBO,REMOCAO DE REVESTIMENTO S,CORTE OBLIQUO,GIRO DE 180°,PREPARO DAS PONTAS,SOLDA E NOVO REVEST | UN | 813.61
06.020.0884-A | EXECUCAO DE DEFLEXAO ATE 22°30',NO CAMPO,EM TUBULACAO DE CHA PA DE ACO SOLDADO COM ESPESSURA DE 1/2" E DIAMETRO DE 700MM, COMPREENDENDO POSICIONAMENTO DO TUBO,REMOCAO DE REVESTIMENTO S,CORTE OBLIQUO,GIRO DE 180°,PREPARO DAS PONTAS,SOLDA E NOVO REVEST | UN | 744.27
06.020.0886-0 | EXECUCAO DE DEFLEXAO ATE 22°30',NO CAMPO,EM TUBULACAO DE CHA PA DE ACO SOLDADO POR ESPESSURA DE 1/2" E DIAMETRO DE 800MM, COMPREENDENDO POSICIONAMENTO DO TUBO,REMOCAO DE REVESTIMENTO S,CORTE OBLIQUO,GIRO DE 180°,PREPARO DAS PONTAS,SOLDA E NOVO REVEST | UN | 929.8
06.020.0886-A | EXECUCAO DE DEFLEXAO ATE 22°30',NO CAMPO,EM TUBULACAO DE CHA PA DE ACO SOLDADO POR ESPESSURA DE 1/2" E DIAMETRO DE 800MM, COMPREENDENDO POSICIONAMENTO DO TUBO,REMOCAO DE REVESTIMENTO S,CORTE OBLIQUO,GIRO DE 180°,PREPARO DAS PONTAS,SOLDA E NOVO REVEST | UN | 850.56
06.020.0888-0 | EXECUCAO DE DEFLEXAO ATE 22°30',NO CAMPO,EM TUBULACAO DE CHA PA DE ACO SOLDADO COM ESPESSURA DE 1/2" E DIAMETRO DE 900MM, ,COMPREENDENDO POSICIONAMENTO DO TUBO,REMOCAO DE REVESTIMENT S,CORTE OBLIQUO,GIRO DE 180°,PREPARO DAS PONTAS,SOLDA E NOVO REVEST | UN | 1045.98
06.020.0888-A | EXECUCAO DE DEFLEXAO ATE 22°30',NO CAMPO,EM TUBULACAO DE CHA PA DE ACO SOLDADO COM ESPESSURA DE 1/2" E DIAMETRO DE 900MM, ,COMPREENDENDO POSICIONAMENTO DO TUBO,REMOCAO DE REVESTIMENT S,CORTE OBLIQUO,GIRO DE 180°,PREPARO DAS PONTAS,SOLDA E NOVO REVEST | UN | 956.84
06.020.0890-0 | EXECUCAO DE DEFLEXAO ATE 22°30',NO CAMPO,EM TUBULACAO DE CHA PA DE ACO SOLDADO COM ESPESSURA DE 1/2" E DIAMETRO DE 1000MM ,COMPREENDENDO POSICIONAMENTO DO TUBO,REMOCAO DE REVESTIMENT OS,CORTE OBLIQUO,GIRO DE 180°,PREPARO DAS PONTAS,SOLDA E NOV O REVE | UN | 1162.53
06.020.0890-A | EXECUCAO DE DEFLEXAO ATE 22°30',NO CAMPO,EM TUBULACAO DE CHA PA DE ACO SOLDADO COM ESPESSURA DE 1/2" E DIAMETRO DE 1000MM ,COMPREENDENDO POSICIONAMENTO DO TUBO,REMOCAO DE REVESTIMENT OS,CORTE OBLIQUO,GIRO DE 180°,PREPARO DAS PONTAS,SOLDA E NOV O REVE | UN | 1063.46
06.020.0891-0 | EXECUCAO DE DEFLEXAO ATE 22°30`,NO CAMPO,EM TUBULACAO DE CHA PA DE ACO SOLDADO COM ESPESSURA DE 1/2" E DIAMETRO DE 1200MM ,COMPREENDENDO POSICIONAMENTO DO TUBO,REMOCAO DE REVESTIMENT OS,CORTE OBLIQUO,GIRO DE 180°,PREPARO DAS PONTAS,SOLDA E NOV O REVE | UN | 1394.9
06.020.0891-A | EXECUCAO DE DEFLEXAO ATE 22°30`,NO CAMPO,EM TUBULACAO DE CHA PA DE ACO SOLDADO COM ESPESSURA DE 1/2" E DIAMETRO DE 1200MM ,COMPREENDENDO POSICIONAMENTO DO TUBO,REMOCAO DE REVESTIMENT OS,CORTE OBLIQUO,GIRO DE 180°,PREPARO DAS PONTAS,SOLDA E NOV O REVE | UN | 1276.02
06.020.0893-0 | EXECUCAO DE DEFLEXAO ATE 22°30',NO CAMPO,EM TUBULACAO DE CHA PA DE ACO SOLDADO COM ESPESSURA DE 1/2" E DIAMETRO DE 1500MM ,COMPREENDENDO POSICIONAMENTO DO TUBO,REMOCAO DE REVESTIMENT OS,CORTE OBLIQUO,GIRO DE 180°,PREPARO DAS PONTAS,SOLDA E NOV O REVE | UN | 1743.46
06.020.0893-A | EXECUCAO DE DEFLEXAO ATE 22°30',NO CAMPO,EM TUBULACAO DE CHA PA DE ACO SOLDADO COM ESPESSURA DE 1/2" E DIAMETRO DE 1500MM ,COMPREENDENDO POSICIONAMENTO DO TUBO,REMOCAO DE REVESTIMENT OS,CORTE OBLIQUO,GIRO DE 180°,PREPARO DAS PONTAS,SOLDA E NOV O REVE | UN | 1594.88
06.020.0894-0 | EXECUCAO DE DEFLEXAO ATE 22°30',NO CAMPO,EM TUBULACAO DE CHA PA DE ACO SOLDADO COM ESPESSURA DE 1/2" E DIAMETRO DE 1750MM ,COMPREENDENDO POSICIONAMENTO DO TUBO,REMOCAO DE REVESTIMENT OS,CORTE OBLIQUO,GIRO DE 180°,PREPARO DAS PONTAS,SOLDA E NOV O REVE | UN | 2034.25
06.020.0894-A | EXECUCAO DE DEFLEXAO ATE 22°30',NO CAMPO,EM TUBULACAO DE CHA PA DE ACO SOLDADO COM ESPESSURA DE 1/2" E DIAMETRO DE 1750MM ,COMPREENDENDO POSICIONAMENTO DO TUBO,REMOCAO DE REVESTIMENT OS,CORTE OBLIQUO,GIRO DE 180°,PREPARO DAS PONTAS,SOLDA E NOV O REVE | UN | 1860.89
06.020.0895-0 | EXECUCAO DE DEFLEXAO ATE 22°30',NO CAMPO,EM TUBULACAO DE CHA PA DE ACO SOLDADO COM ESPESSURA DE 1/2" E DIAMETRO DE 1800MM ,COMPREENDENDO POSICIONAMENTO DO TUBO,REMOCAO DE REVESTIMENT OS,CORTE OBLIQUO,GIRO DE 180°,PREPARO DAS PONTAS,SOLDA E NOV O REVE | UN | 2092.35
06.020.0895-A | EXECUCAO DE DEFLEXAO ATE 22°30',NO CAMPO,EM TUBULACAO DE CHA PA DE ACO SOLDADO COM ESPESSURA DE 1/2" E DIAMETRO DE 1800MM ,COMPREENDENDO POSICIONAMENTO DO TUBO,REMOCAO DE REVESTIMENT OS,CORTE OBLIQUO,GIRO DE 180°,PREPARO DAS PONTAS,SOLDA E NOV O REVE | UN | 1914.04
06.020.0896-0 | EXECUCAO DE DEFLEXAO ATE 22°30',NO CAMPO,EM TUBULACAO DE CHA PA DE ACO SOLDADO COM ESPESSURA DE 1/2" E DIAMETRO DE 2000MM ,COMPREENDENDO POSICIONAMENTO DO TUBO,REMOCAO DE REVESTIMENT OS,CORTE OBLIQUO,GIRO DE 180°,PREPARO DAS PONTAS,SOLDA E NOV O REVE | UN | 2324.7
06.020.0896-A | EXECUCAO DE DEFLEXAO ATE 22°30',NO CAMPO,EM TUBULACAO DE CHA PA DE ACO SOLDADO COM ESPESSURA DE 1/2" E DIAMETRO DE 2000MM ,COMPREENDENDO POSICIONAMENTO DO TUBO,REMOCAO DE REVESTIMENT OS,CORTE OBLIQUO,GIRO DE 180°,PREPARO DAS PONTAS,SOLDA E NOV O REVE | UN | 2126.59
06.020.0897-0 | EXECUCAO DE DEFLEXAO ATE 22°30',NO CAMPO,EM TUBULACAO DE CHA PA DE ACO SOLDADO COM ESPESSURA DE 1/2" E DIAMETRO DE 2500MM ,COMPREENDENDO POSICIONAMENTO DO TUBO,REMOCAO DE REVESTIMENT OS,CORTE OBLIQUO,GIRO DE 180°,PREPARO DAS PONTAS,SOLDA E NOV O REVE | UN | 2905.96
06.020.0897-A | EXECUCAO DE DEFLEXAO ATE 22°30',NO CAMPO,EM TUBULACAO DE CHA PA DE ACO SOLDADO COM ESPESSURA DE 1/2" E DIAMETRO DE 2500MM ,COMPREENDENDO POSICIONAMENTO DO TUBO,REMOCAO DE REVESTIMENT OS,CORTE OBLIQUO,GIRO DE 180°,PREPARO DAS PONTAS,SOLDA E NOV O REVE | UN | 2658.31
06.020.0900-0 | EXECUCAO DE DEFLEXAO ATE 22°30',NO CAMPO,EM TUBULACAO DE CHA PA DE ACO SOLDADO COM ESPESSURA DE 5/8" E DIAMETRO DE 1800MM ,COMPREENDENDO POSICIONAMENTO DO TUBO,REMOCAO DE REVESTIMENT OS,CORTE OBLIQUO,GIRO DE 180°,PREPARO DAS PONTAS,SOLDA E NOV O REVE | UN | 2630.54
06.020.0900-A | EXECUCAO DE DEFLEXAO ATE 22°30',NO CAMPO,EM TUBULACAO DE CHA PA DE ACO SOLDADO COM ESPESSURA DE 5/8" E DIAMETRO DE 1800MM ,COMPREENDENDO POSICIONAMENTO DO TUBO,REMOCAO DE REVESTIMENT OS,CORTE OBLIQUO,GIRO DE 180°,PREPARO DAS PONTAS,SOLDA E NOV O REVE | UN | 2408.28
06.020.0901-0 | EXECUCAO DE DEFLEXAO ATE 22°30',NO CAMPO,EM TUBULACAO DE CHA PA DE ACO SOLDADO COM ESPESSURA DE 5/8" E DIAMETRO DE 2000MM ,COMPREENDENDO POSICIONAMENTO DO TUBO,REMOCAO DE REVESTIMENT OS,CORTE OBLIQUO,GIRO DE 180°,PREPARO DAS PONTAS,SOLDA E NOV O REVE | UN | 2922.67
06.020.0901-A | EXECUCAO DE DEFLEXAO ATE 22°30',NO CAMPO,EM TUBULACAO DE CHA PA DE ACO SOLDADO COM ESPESSURA DE 5/8" E DIAMETRO DE 2000MM ,COMPREENDENDO POSICIONAMENTO DO TUBO,REMOCAO DE REVESTIMENT OS,CORTE OBLIQUO,GIRO DE 180°,PREPARO DAS PONTAS,SOLDA E NOV O REVE | UN | 2675.74
06.020.0902-0 | EXECUCAO DE DEFLEXAO ATE 22°30',NO CAMPO,EM TUBULACAO DE CHA PA DE ACO SOLDADO COM ESPESSURA DE 5/8" E DIAMETRO DE 2500MM ,COMPREENDENDO POSICIONAMENTO DO TUBO,REMOCAO DE REVESTIMENT OS,CORTE OBLIQUO,GIRO DE 180°,PREPARO DAS PONTAS,SOLDA E NOV O REVE | UN | 3653.5
06.020.0902-A | EXECUCAO DE DEFLEXAO ATE 22°30',NO CAMPO,EM TUBULACAO DE CHA PA DE ACO SOLDADO COM ESPESSURA DE 5/8" E DIAMETRO DE 2500MM ,COMPREENDENDO POSICIONAMENTO DO TUBO,REMOCAO DE REVESTIMENT OS,CORTE OBLIQUO,GIRO DE 180°,PREPARO DAS PONTAS,SOLDA E NOV O REVE | UN | 3344.82
06.020.0905-0 | MONTAGEM DE PESCOCO DE DERIVACAO DE ACO,DIAMETRO DE 150MM,SO LDADO EM TUBO DUCTIL COM ELETRODO ESPECIAL,INCLUSIVE FURACAO DO TUBO | UN | 168.75
06.020.0905-A | MONTAGEM DE PESCOCO DE DERIVACAO DE ACO,DIAMETRO DE 150MM,SO LDADO EM TUBO DUCTIL COM ELETRODO ESPECIAL,INCLUSIVE FURACAO DO TUBO | UN | 157.41
06.020.0906-0 | MONTAGEM DE PESCOCO DE DERIVACAO DE ACO,DIAMETRO DE 200MM,SO LDADO EM TUBO DUCTIL COM ELETRODO ESPECIAL,INCLUSIVE FURACAO DO TUBO | UN | 177.63
06.020.0906-A | MONTAGEM DE PESCOCO DE DERIVACAO DE ACO,DIAMETRO DE 200MM,SO LDADO EM TUBO DUCTIL COM ELETRODO ESPECIAL,INCLUSIVE FURACAO DO TUBO | UN | 165.74
06.020.0908-0 | MONTAGEM DE PESCOCO DE DERIVACAO DE ACO,DIAMETRO DE 100MM,SO LDADO EM TUBO DUCTIL COM ELETRODO ESPECIAL,INCLUSIVE FURACAO DO TUBO | UN | 139.98
06.020.0908-A | MONTAGEM DE PESCOCO DE DERIVACAO DE ACO,DIAMETRO DE 100MM,SO LDADO EM TUBO DUCTIL COM ELETRODO ESPECIAL,INCLUSIVE FURACAO DO TUBO | UN | 129.81
06.020.0910-0 | MONTAGEM DE PESCOCO DE DERIVACAO DE ACO,DIAMETRO DE 75MM,SOL DADO EM TUBO DUCTIL COM ELETRODO ESPECIAL,INCLUSIVE FURACAO DO TUBO | UN | 125.55
06.020.0910-A | MONTAGEM DE PESCOCO DE DERIVACAO DE ACO,DIAMETRO DE 75MM,SOL DADO EM TUBO DUCTIL COM ELETRODO ESPECIAL,INCLUSIVE FURACAO DO TUBO | UN | 115.98
06.020.0915-0 | MONTAGEM DE JUNTA DRESSER COM ANCORAGENS(HARNESS),EXCLUSIVE A PECA,COM DIAMETRO DE 150MM. CUSTO POR PECA | UN | 126.06
06.020.0915-A | MONTAGEM DE JUNTA DRESSER COM ANCORAGENS(HARNESS),EXCLUSIVE A PECA,COM DIAMETRO DE 150MM. CUSTO POR PECA | UN | 113.91
06.020.0916-0 | MONTAGEM DE JUNTA DRESSER COM ANCORAGENS(HARNESS),EXCLUSIVE A PECA,COM DIAMETRO DE 200MM. CUSTO POR PECA | UN | 156.25
06.020.0916-A | MONTAGEM DE JUNTA DRESSER COM ANCORAGENS(HARNESS),EXCLUSIVE A PECA,COM DIAMETRO DE 200MM. CUSTO POR PECA | UN | 141.66
06.020.0917-0 | MONTAGEM DE JUNTA DRESSER COM ANCORAGENS(HARNESS),EXCLUSIVE A PECA,COM DIAMETRO DE 250MM. CUSTO POR PECA | UN | 194.21
06.020.0917-A | MONTAGEM DE JUNTA DRESSER COM ANCORAGENS(HARNESS),EXCLUSIVE A PECA,COM DIAMETRO DE 250MM. CUSTO POR PECA | UN | 176.11
06.020.0918-0 | MONTAGEM DE JUNTA DRESSER COM ANCORAGENS(HARNESS),EXCLUSIVE A PECA,COM DIAMETRO DE 300MM. CUSTO POR PECA | UN | 267.78
06.020.0918-A | MONTAGEM DE JUNTA DRESSER COM ANCORAGENS(HARNESS),EXCLUSIVE A PECA,COM DIAMETRO DE 300MM. CUSTO POR PECA | UN | 243.76
06.020.0919-0 | MONTAGEM DE JUNTA DRESSER COM ANCORAGENS(HARNESS),EXCLUSIVE A PECA,COM DIAMETRO DE 350MM. CUSTO POR PECA | UN | 310.44
06.020.0919-A | MONTAGEM DE JUNTA DRESSER COM ANCORAGENS(HARNESS),EXCLUSIVE A PECA,COM DIAMETRO DE 350MM. CUSTO POR PECA | UN | 282.67
06.020.0920-0 | MONTAGEM DE JUNTA DRESSER COM ANCORAGENS(HARNESS),EXCLUSIVE A PECA,COM DIAMETRO DE 400MM. CUSTO POR PECA | UN | 360.46
06.020.0920-A | MONTAGEM DE JUNTA DRESSER COM ANCORAGENS(HARNESS),EXCLUSIVE A PECA,COM DIAMETRO DE 400MM. CUSTO POR PECA | UN | 327.96
06.020.0921-0 | MONTAGEM DE JUNTA DRESSER COM ANCORAGENS(HARNESS),EXCLUSIVE A PECA,COM DIAMETRO DE 450MM. CUSTO POR PECA | UN | 517.77
06.020.0921-A | MONTAGEM DE JUNTA DRESSER COM ANCORAGENS(HARNESS),EXCLUSIVE A PECA,COM DIAMETRO DE 450MM. CUSTO POR PECA | UN | 472.53
06.020.0922-0 | MONTAGEM DE JUNTA DRESSER COM ANCORAGENS(HARNESS),EXCLUSIVE A PECA,COM DIAMETRO DE 500MM. CUSTO POR PECA | UN | 569.68
06.020.0922-A | MONTAGEM DE JUNTA DRESSER COM ANCORAGENS(HARNESS),EXCLUSIVE A PECA,COM DIAMETRO DE 500MM. CUSTO POR PECA | UN | 520.16
06.020.0924-0 | MONTAGEM DE JUNTA DRESSER COM ANCORAGENS(HARNESS),EXCLUSIVE A PECA,COM DIAMETRO DE 600MM. CUSTO POR PECA | UN | 676.42
06.020.0924-A | MONTAGEM DE JUNTA DRESSER COM ANCORAGENS(HARNESS),EXCLUSIVE A PECA,COM DIAMETRO DE 600MM. CUSTO POR PECA | UN | 618.01
06.020.0926-0 | MONTAGEM DE JUNTA DRESSER COM ANCORAGENS(HARNESS),EXCLUSIVE A PECA,COM DIAMETRO DE 700MM. CUSTO POR PECA | UN | 1272.62
06.020.0926-A | MONTAGEM DE JUNTA DRESSER COM ANCORAGENS(HARNESS),EXCLUSIVE A PECA,COM DIAMETRO DE 700MM. CUSTO POR PECA | UN | 1163.84
06.020.0928-0 | MONTAGEM DE JUNTA DRESSER COM ANCORAGENS(HARNESS),EXCLUSIVE A PECA,COM DIAMETRO DE 800MM. CUSTO POR PECA | UN | 1529.05
06.020.0928-A | MONTAGEM DE JUNTA DRESSER COM ANCORAGENS(HARNESS),EXCLUSIVE A PECA,COM DIAMETRO DE 800MM. CUSTO POR PECA | UN | 1403.98
06.020.0930-0 | MONTAGEM DE JUNTA DRESSER COM ANCORAGENS(HARNESS),EXCLUSIVE A PECA,COM DIAMETRO DE 900MM. CUSTO POR PECA | UN | 1708.6
06.020.0930-A | MONTAGEM DE JUNTA DRESSER COM ANCORAGENS(HARNESS),EXCLUSIVE A PECA,COM DIAMETRO DE 900MM. CUSTO POR PECA | UN | 1568.28
06.020.0932-0 | MONTAGEM DE JUNTA DRESSER COM ANCORAGENS(HARNESS),EXCLUSIVE A PECA,COM DIAMETRO DE 1000MM. CUSTO POR PECA | UN | 2452.08
06.020.0932-A | MONTAGEM DE JUNTA DRESSER COM ANCORAGENS(HARNESS),EXCLUSIVE A PECA,COM DIAMETRO DE 1000MM. CUSTO POR PECA | UN | 2250.62
06.020.0933-0 | MONTAGEM DE JUNTA DRESSER COM ANCORAGENS(HARNESS),EXCLUSIVE A PECA,COM DIAMETRO DE 1200MM. CUSTO POR PECA | UN | 2922.65
06.020.0933-A | MONTAGEM DE JUNTA DRESSER COM ANCORAGENS(HARNESS),EXCLUSIVE A PECA,COM DIAMETRO DE 1200MM. CUSTO POR PECA | UN | 2681.6
06.020.0934-0 | MONTAGEM DE JUNTA DRESSER COM ANCORAGENS(HARNESS),EXCLUSIVE A PECA,COM DIAMETRO DE 1300MM. CUSTO POR PECA | UN | 3168.17
06.020.0934-A | MONTAGEM DE JUNTA DRESSER COM ANCORAGENS(HARNESS),EXCLUSIVE A PECA,COM DIAMETRO DE 1300MM. CUSTO POR PECA | UN | 2906
06.020.0935-0 | MONTAGEM DE JUNTA DRESSER COM ANCORAGENS(HARNESS),EXCLUSIVE A PECA,COM DIAMETRO DE 1500MM. CUSTO POR PECA | UN | 4649.25
06.020.0935-A | MONTAGEM DE JUNTA DRESSER COM ANCORAGENS(HARNESS),EXCLUSIVE A PECA,COM DIAMETRO DE 1500MM. CUSTO POR PECA | UN | 4265.27
06.020.0937-0 | MONTAGEM DE JUNTA DRESSER COM ANCORAGENS(HARNESS),EXCLUSIVE A PECA,COM DIAMETRO DE 2000MM. CUSTO POR PECA | UN | 6166.78
06.020.0937-A | MONTAGEM DE JUNTA DRESSER COM ANCORAGENS(HARNESS),EXCLUSIVE A PECA,COM DIAMETRO DE 2000MM. CUSTO POR PECA | UN | 5656.01
06.020.0938-0 | MONTAGEM DE JUNTA DRESSER COM ANCORAGENS(HARNESS),EXCLUSIVE A PECA,COM DIAMETRO DE 2500MM. CUSTO POR PECA | UN | 7701.88
06.020.0938-A | MONTAGEM DE JUNTA DRESSER COM ANCORAGENS(HARNESS),EXCLUSIVE A PECA,COM DIAMETRO DE 2500MM. CUSTO POR PECA | UN | 7062.18
06.020.9999-0 | FAMILIA 06.020 TUBOS DE ACO COM MATERIAL DE SOLDA |  | 5082
06.020.9999-A | FAMILIA 06.020 TUBOS DE ACO COM MATERIAL DE SOLDA |  | 4643
06.021.0010-0 | MONTAGEM PREVIA DE VAOS RETOS, PARA TRAVESSIAS AEREAS DE ADU TORAS DE ACO,COM DIAMETRO DE 300MM | M | 196.31
06.021.0010-A | MONTAGEM PREVIA DE VAOS RETOS, PARA TRAVESSIAS AEREAS DE ADU TORAS DE ACO,COM DIAMETRO DE 300MM | M | 178.47
06.021.0011-0 | MONTAGEM PREVIA DE VAOS RETOS, PARA TRAVESSIAS AEREAS DE ADU TORAS DE ACO,COM DIAMETRO DE 400MM | M | 252.33
06.021.0011-A | MONTAGEM PREVIA DE VAOS RETOS, PARA TRAVESSIAS AEREAS DE ADU TORAS DE ACO,COM DIAMETRO DE 400MM | M | 229.42
06.021.0012-0 | MONTAGEM PREVIA DE VAOS RETOS, PARA TRAVESSIAS AEREAS DE ADU TORAS DE ACO,COM DIAMETRO DE 500MM | M | 292.87
06.021.0012-A | MONTAGEM PREVIA DE VAOS RETOS, PARA TRAVESSIAS AEREAS DE ADU TORAS DE ACO,COM DIAMETRO DE 500MM | M | 266.16
06.021.0013-0 | MONTAGEM PREVIA DE VAOS RETOS, PARA TRAVESSIAS AEREAS DE ADU TORAS DE ACO,COM DIAMETRO DE 600MM | M | 356.27
06.021.0013-A | MONTAGEM PREVIA DE VAOS RETOS, PARA TRAVESSIAS AEREAS DE ADU TORAS DE ACO,COM DIAMETRO DE 600MM | M | 323.76
06.021.0014-0 | MONTAGEM PREVIA DE VAOS RETOS, PARA TRAVESSIAS AEREAS DE ADU TORAS DE ACO,COM DIAMETRO DE 700MM | M | 472.17
06.021.0014-A | MONTAGEM PREVIA DE VAOS RETOS, PARA TRAVESSIAS AEREAS DE ADU TORAS DE ACO,COM DIAMETRO DE 700MM | M | 429.39
06.021.0015-0 | MONTAGEM PREVIA DE VAOS RETOS, PARA TRAVESSIAS AEREAS DE ADU TORAS DE ACO,COM DIAMETRO DE 800MM | M | 552.71
06.021.0015-A | MONTAGEM PREVIA DE VAOS RETOS, PARA TRAVESSIAS AEREAS DE ADU TORAS DE ACO,COM DIAMETRO DE 800MM | M | 502.6
06.021.0016-0 | MONTAGEM PREVIA DE VAOS RETOS, PARA TRAVESSIAS AEREAS DE ADU TORAS DE ACO,COM DIAMETRO DE 900MM | M | 672.05
06.021.0016-A | MONTAGEM PREVIA DE VAOS RETOS, PARA TRAVESSIAS AEREAS DE ADU TORAS DE ACO,COM DIAMETRO DE 900MM | M | 611.66
06.021.0017-0 | MONTAGEM PREVIA DE VAOS RETOS, PARA TRAVESSIAS AEREAS DE ADU TORAS DE ACO,COM DIAMETRO DE 1000MM | M | 640.81
06.021.0017-A | MONTAGEM PREVIA DE VAOS RETOS, PARA TRAVESSIAS AEREAS DE ADU TORAS DE ACO,COM DIAMETRO DE 1000MM | M | 582.75
06.021.0018-0 | MONTAGEM PREVIA DE VAOS RETOS, PARA TRAVESSIAS AEREAS DE ADU TORAS DE ACO,COM DIAMETRO DE 1200MM | M | 850.16
06.021.0018-A | MONTAGEM PREVIA DE VAOS RETOS, PARA TRAVESSIAS AEREAS DE ADU TORAS DE ACO,COM DIAMETRO DE 1200MM | M | 774.02
06.021.0019-0 | MONTAGEM PREVIA DE VAOS RETOS, PARA TRAVESSIAS AEREAS DE ADU TORAS DE ACO,COM DIAMETRO DE 1500MM | M | 997.32
06.021.0019-A | MONTAGEM PREVIA DE VAOS RETOS, PARA TRAVESSIAS AEREAS DE ADU TORAS DE ACO,COM DIAMETRO DE 1500MM | M | 907.8
06.021.0020-0 | MONTAGEM PREVIA DE VAOS RETOS, PARA TRAVESSIAS AEREAS DE ADU TORAS DE ACO,COM DIAMETRO DE 1750MM | M | 1291.04
06.021.0020-A | MONTAGEM PREVIA DE VAOS RETOS, PARA TRAVESSIAS AEREAS DE ADU TORAS DE ACO,COM DIAMETRO DE 1750MM | M | 1176.46
06.021.0021-0 | MONTAGEM PREVIA DE VAOS RETOS, PARA TRAVESSIAS AEREAS DE ADU TORAS DE ACO,COM DIAMETRO DE 2000MM | M | 1453.49
06.021.0021-A | MONTAGEM PREVIA DE VAOS RETOS, PARA TRAVESSIAS AEREAS DE ADU TORAS DE ACO,COM DIAMETRO DE 2000MM | M | 1324.64
06.021.0025-0 | MONTAGEM PREVIA DE PORTICOS OU ARCOS,PARA TRAVESSIAS AEREAS EM TUBOS DE ACO,COM DIAMETRO DE 300MM | M | 445.74
06.021.0025-A | MONTAGEM PREVIA DE PORTICOS OU ARCOS,PARA TRAVESSIAS AEREAS EM TUBOS DE ACO,COM DIAMETRO DE 300MM | M | 403.93
06.021.0026-0 | MONTAGEM PREVIA DE PORTICOS OU ARCOS,PARA TRAVESSIAS AEREAS EM TUBOS DE ACO,COM DIAMETRO DE 400MM | M | 573.37
06.021.0026-A | MONTAGEM PREVIA DE PORTICOS OU ARCOS,PARA TRAVESSIAS AEREAS EM TUBOS DE ACO,COM DIAMETRO DE 400MM | M | 519.65
06.021.0027-0 | MONTAGEM PREVIA DE PORTICOS OU ARCOS,PARA TRAVESSIAS AEREAS EM TUBOS DE ACO,COM DIAMETRO DE 500MM | M | 770.41
06.021.0027-A | MONTAGEM PREVIA DE PORTICOS OU ARCOS,PARA TRAVESSIAS AEREAS EM TUBOS DE ACO,COM DIAMETRO DE 500MM | M | 699.04
06.021.0028-0 | MONTAGEM PREVIA DE PORTICOS OU ARCOS,PARA TRAVESSIAS AEREAS EM TUBOS DE ACO,COM DIAMETRO DE 600MM | M | 935.49
06.021.0028-A | MONTAGEM PREVIA DE PORTICOS OU ARCOS,PARA TRAVESSIAS AEREAS EM TUBOS DE ACO,COM DIAMETRO DE 600MM | M | 848.78
06.021.0029-0 | MONTAGEM PREVIA DE PORTICOS OU ARCOS,PARA TRAVESSIAS AEREAS EM TUBOS DE ACO,COM DIAMETRO DE 700MM | M | 1302.22
06.021.0029-A | MONTAGEM PREVIA DE PORTICOS OU ARCOS,PARA TRAVESSIAS AEREAS EM TUBOS DE ACO,COM DIAMETRO DE 700MM | M | 1183.14
06.021.0030-0 | MONTAGEM PREVIA DE PORTICOS OU ARCOS,PARA TRAVESSIAS AEREAS EM TUBOS DE ACO,COM DIAMETRO DE 800MM | M | 1518.53
06.021.0030-A | MONTAGEM PREVIA DE PORTICOS OU ARCOS,PARA TRAVESSIAS AEREAS EM TUBOS DE ACO,COM DIAMETRO DE 800MM | M | 1379.46
06.021.0031-0 | MONTAGEM PREVIA DE PORTICOS OU ARCOS,PARA TRAVESSIAS AEREAS EM TUBOS DE ACO,COM DIAMETRO DE 900MM | M | 1975.22
06.021.0031-A | MONTAGEM PREVIA DE PORTICOS OU ARCOS,PARA TRAVESSIAS AEREAS EM TUBOS DE ACO,COM DIAMETRO DE 900MM | M | 1797.04
06.021.0032-0 | MONTAGEM PREVIA DE PORTICOS OU ARCOS,PARA TRAVESSIAS AEREAS EM TUBOS DE ACO,COM DIAMETRO DE 1000MM | M | 2162.86
06.021.0032-A | MONTAGEM PREVIA DE PORTICOS OU ARCOS,PARA TRAVESSIAS AEREAS EM TUBOS DE ACO,COM DIAMETRO DE 1000MM | M | 1968
06.021.0033-0 | MONTAGEM PREVIA DE PORTICOS OU ARCOS,PARA TRAVESSIAS AEREAS EM TUBOS DE ACO,COM DIAMETRO DE 1200MM | M | 2539.44
06.021.0033-A | MONTAGEM PREVIA DE PORTICOS OU ARCOS,PARA TRAVESSIAS AEREAS EM TUBOS DE ACO,COM DIAMETRO DE 1200MM | M | 2310.74
06.021.0034-0 | MONTAGEM PREVIA DE PORTICOS OU ARCOS,PARA TRAVESSIAS AEREAS EM TUBOS DE ACO,COM DIAMETRO DE 1500MM | M | 3297.54
06.021.0034-A | MONTAGEM PREVIA DE PORTICOS OU ARCOS,PARA TRAVESSIAS AEREAS EM TUBOS DE ACO,COM DIAMETRO DE 1500MM | M | 3003.66
06.021.0035-0 | MONTAGEM PREVIA DE PORTICOS OU ARCOS,PARA TRAVESSIAS AEREAS EM TUBOS DE ACO,COM DIAMETRO DE 1750MM | M | 4404.51
06.021.0035-A | MONTAGEM PREVIA DE PORTICOS OU ARCOS,PARA TRAVESSIAS AEREAS EM TUBOS DE ACO,COM DIAMETRO DE 1750MM | M | 4016.95
06.021.0036-0 | MONTAGEM PREVIA DE PORTICOS OU ARCOS,PARA TRAVESSIAS AEREAS EM TUBOS DE ACO,COM DIAMETRO DE 2000MM | M | 4978.58
06.021.0036-A | MONTAGEM PREVIA DE PORTICOS OU ARCOS,PARA TRAVESSIAS AEREAS EM TUBOS DE ACO,COM DIAMETRO DE 2000MM | M | 4541.08
06.021.0040-0 | ASSENTAMENTO DE VAOS RETOS DE TUBOS DE ACO,ATE 30,00M,NO LOC AL DEFINITIVO DA TRAVESSIA,COM UTILIZACAO DIRETA DE GUINDAST E | UN | 4217
06.021.0040-A | ASSENTAMENTO DE VAOS RETOS DE TUBOS DE ACO,ATE 30,00M,NO LOC AL DEFINITIVO DA TRAVESSIA,COM UTILIZACAO DIRETA DE GUINDAST E | UN | 3827.5
06.021.0041-0 | ASSENTAMENTO DE PORTICOS OU ARCOS SIMPLES DE TUBOS DE ACO,DE 31,00 A 50,00M,NO LOCAL DEFINITIVO DA TRAVESSIA,COM UTILIZA CAO DIRETA DE GUINDASTE | UN | 10432.88
06.021.0041-A | ASSENTAMENTO DE PORTICOS OU ARCOS SIMPLES DE TUBOS DE ACO,DE 31,00 A 50,00M,NO LOCAL DEFINITIVO DA TRAVESSIA,COM UTILIZA CAO DIRETA DE GUINDASTE | UN | 9583.64
06.021.9999-0 | FAMILIA 06.021 ELEMENTOS P/TRAVESSA A AEREA DE TUBULACAO |  | 4932
06.021.9999-A | FAMILIA 06.021 ELEMENTOS P/TRAVESSA A AEREA DE TUBULACAO |  | 4453
06.022.0010-0 | SUPORTES TIPO CONSOLE EM CHAPA ATE 3/8" DE ESPESSURA E PERFI S CANTONEIRA 4 X 4",SOLDADOS,PARA FIXACAO SUSPENSA DE TUBULA COES,INCLUSIVE JATEAMENTO DAS SUPERFICIES E PINTURA ANTIOXID ANTE A BASE DE BORRACHA CLORADA,CHUMBADORES,PORCAS E PARAFUS OS.FOR | KG | 44.9
06.022.0010-A | SUPORTES TIPO CONSOLE EM CHAPA ATE 3/8" DE ESPESSURA E PERFI S CANTONEIRA 4 X 4",SOLDADOS,PARA FIXACAO SUSPENSA DE TUBULA COES,INCLUSIVE JATEAMENTO DAS SUPERFICIES E PINTURA ANTIOXID ANTE A BASE DE BORRACHA CLORADA,CHUMBADORES,PORCAS E PARAFUS OS.FOR | KG | 43.47
06.022.9999-0 | FAMILIA 06.022 ELEMENTOS COMPLEMENTARES E SUPORTES TUB. D/ACO |  | 5839
06.022.9999-A | FAMILIA 06.022 ELEMENTOS COMPLEMENTARES E SUPORTES TUB. D/ACO |  | 5655
06.030.9999-0 | FAMILIA 06.030 TUBO DE CHAPA DE ACO FORNECIMENTO |  | 22416
06.030.9999-A | FAMILIA 06.030 TUBO DE CHAPA DE ACO FORNECIMENTO |  | 22416
06.031.9999-0 | FAMILIA 06.031 TUBOS DE ACO SOLDADO FORNECIMENTO |  | 5120
06.031.9999-A | FAMILIA 06.031 TUBOS DE ACO SOLDADO FORNECIMENTO |  | 5120
06.032.9999-0 | FAMILIA 06.032 PECAS DE ACO SOLDADO FORNECIMENTO |  | 9797
06.032.9999-A | FAMILIA 06.032 PECAS DE ACO SOLDADO FORNECIMENTO |  | 9797
06.033.9999-0 | FAMILIA 06.033 FLANGES D/ACO SOLDADO FORNECIMENTO |  | 16053
06.033.9999-A | FAMILIA 06.033 FLANGES D/ACO SOLDADO FORNECIMENTO |  | 16053
06.034.9999-0 | FAMILIA 06.034 |  | 5335
06.034.9999-A | FAMILIA 06.034 |  | 5335
06.040.9999-0 | FAMILIA 06.040 TUBOS ACO SOLDADO FORNECIMENTO E ASSENTAMENTO |  | 8585
06.040.9999-A | FAMILIA 06.040 TUBOS ACO SOLDADO FORNECIMENTO E ASSENTAMENTO |  | 8585
06.042.9999-0 | FAMILIA 06.042 PECAS DE ACO SOLDADO FORN. E ASSENTAM. |  | 18789
06.042.9999-A | FAMILIA 06.042 PECAS DE ACO SOLDADO FORN. E ASSENTAM. |  | 18350
06.043.9999-0 | FAMILIA 06.043 FLANGES ACO SOLDADO FORN.E ASSENT. |  | 15932
06.043.9999-A | FAMILIA 06.043 FLANGES ACO SOLDADO FORN.E ASSENT. |  | 15710
06.061.0105-0 | JUNCAO DE 45° OU 90° DE CERAMICA VIDRADA INTERNAMENTE, PARA ESGOTO,COM DIAMETRO DE 100MM, INCLUSIVE FORNECIMENTO DO MATE RIAL PARA REJUNTAMENTO COM ARGAMASSA DE CIMENTO E AREIA, NO TRACO 1:4.FORNECIMENTO E ASSENTAMENTO | UN | 27.99
06.061.0105-A | JUNCAO DE 45° OU 90° DE CERAMICA VIDRADA INTERNAMENTE, PARA ESGOTO,COM DIAMETRO DE 100MM, INCLUSIVE FORNECIMENTO DO MATE RIAL PARA REJUNTAMENTO COM ARGAMASSA DE CIMENTO E AREIA, NO TRACO 1:4.FORNECIMENTO E ASSENTAMENTO | UN | 25.7
06.061.0110-0 | JUNCAO DE 45° OU 90° DE CERAMICA VIDRADA INTERNAMENTE, PARA ESGOTO,COM DIAMETRO DE 150MM, INCLUSIVE FORNECIMENTO DO MATE RIAL PARA REJUNTAMENTO COM ARGAMASSA DE CIMENTO E AREIA, NO TRACO 1:4.FORNECIMENTO E ASSENTAMENTO | UN | 36.61
06.061.0110-A | JUNCAO DE 45° OU 90° DE CERAMICA VIDRADA INTERNAMENTE, PARA ESGOTO,COM DIAMETRO DE 150MM, INCLUSIVE FORNECIMENTO DO MATE RIAL PARA REJUNTAMENTO COM ARGAMASSA DE CIMENTO E AREIA, NO TRACO 1:4.FORNECIMENTO E ASSENTAMENTO | UN | 33.74
06.061.0115-0 | JUNCAO DE 45° OU 90° DE CERAMICA VIDRADA INTERNAMENTE, PARA ESGOTO,COM DIAMETRO DE 200MM, INCLUSIVE FORNECIMENTO DO MATE RIAL PARA REJUNTAMENTO COM ARGAMASSA DE CIMENTO E AREIA, NO TRACO 1:4.FORNECIMENTO E ASSENTAMENTO | UN | 47.2
06.061.0115-A | JUNCAO DE 45° OU 90° DE CERAMICA VIDRADA INTERNAMENTE, PARA ESGOTO,COM DIAMETRO DE 200MM, INCLUSIVE FORNECIMENTO DO MATE RIAL PARA REJUNTAMENTO COM ARGAMASSA DE CIMENTO E AREIA, NO TRACO 1:4.FORNECIMENTO E ASSENTAMENTO | UN | 44.04
06.061.0120-0 | JUNCAO DE 45° OU 90° DE CERAMICA VIDRADA INTERNAMENTE, PARA ESGOTO,COM DIAMETRO DE 250MM, INCLUSIVE FORNECIMENTO DO MATE RIAL PARA REJUNTAMENTO COM ARGAMASSA DE CIMENTO E AREIA, NO TRACO 1:4.FORNECIMENTO E ASSENTAMENTO | UN | 150.26
06.061.0120-A | JUNCAO DE 45° OU 90° DE CERAMICA VIDRADA INTERNAMENTE, PARA ESGOTO,COM DIAMETRO DE 250MM, INCLUSIVE FORNECIMENTO DO MATE RIAL PARA REJUNTAMENTO COM ARGAMASSA DE CIMENTO E AREIA, NO TRACO 1:4.FORNECIMENTO E ASSENTAMENTO | UN | 145.96
06.061.0150-0 | CURVA CERAMICA DE 45° OU 90°,VIDRADA INTERNAMENTE, PARA ESGO TO,COM DIAMETRO DE 100MM,INCLUSIVE FORNECIMENTO DO MATERIAL PARA REJUNTAMENTO COM ARGAMASSA DE CIMENTO E AREIA,NO TRACO 1:4.FORNECIMENTO E ASSENTAMENTO | UN | 19.19
06.061.0150-A | CURVA CERAMICA DE 45° OU 90°,VIDRADA INTERNAMENTE, PARA ESGO TO,COM DIAMETRO DE 100MM,INCLUSIVE FORNECIMENTO DO MATERIAL PARA REJUNTAMENTO COM ARGAMASSA DE CIMENTO E AREIA,NO TRACO 1:4.FORNECIMENTO E ASSENTAMENTO | UN | 18.05
06.061.0155-0 | CURVA CERAMICA DE 45° OU 90°,VIDRADA INTERNAMENTE, PARA ESGO TO,COM DIAMETRO DE 150MM,INCLUSIVE FORNECIMENTO DO MATERIAL PARA REJUNTAMENTO COM ARGAMASSA DE CIMENTO E AREIA,NO TRACO 1:4.FORNECIMENTO E ASSENTAMENTO | UN | 25.05
06.061.0155-A | CURVA CERAMICA DE 45° OU 90°,VIDRADA INTERNAMENTE, PARA ESGO TO,COM DIAMETRO DE 150MM,INCLUSIVE FORNECIMENTO DO MATERIAL PARA REJUNTAMENTO COM ARGAMASSA DE CIMENTO E AREIA,NO TRACO 1:4.FORNECIMENTO E ASSENTAMENTO | UN | 23.62
06.061.0160-0 | CURVA CERAMICA DE 45° OU 90°,VIDRADA INTERNAMENTE, PARA ESGO TO,COM DIAMETRO DE 200MM,INCLUSIVE FORNECIMENTO DO MATERIAL PARA REJUNTAMENTO COM ARGAMASSA DE CIMENTO E AREIA,NO TRACO 1:4.FORNECIMENTO E ASSENTAMENTO | UN | 47.83
06.061.0160-A | CURVA CERAMICA DE 45° OU 90°,VIDRADA INTERNAMENTE, PARA ESGO TO,COM DIAMETRO DE 200MM,INCLUSIVE FORNECIMENTO DO MATERIAL PARA REJUNTAMENTO COM ARGAMASSA DE CIMENTO E AREIA,NO TRACO 1:4.FORNECIMENTO E ASSENTAMENTO | UN | 45.68
06.061.0165-0 | CURVA CERAMICA DE 45° OU 90°,VIDRADA INTERNAMENTE, PARA ESGO TO,COM DIAMETRO DE 250MM,INCLUSIVE FORNECIMENTO DO MATERIAL PARA REJUNTAMENTO COM ARGAMASSA DE CIMENTO E AREIA,NO TRACO 1:4.FORNECIMENTO E ASSENTAMENTO | UN | 117.21
06.061.0165-A | CURVA CERAMICA DE 45° OU 90°,VIDRADA INTERNAMENTE, PARA ESGO TO,COM DIAMETRO DE 250MM,INCLUSIVE FORNECIMENTO DO MATERIAL PARA REJUNTAMENTO COM ARGAMASSA DE CIMENTO E AREIA,NO TRACO 1:4.FORNECIMENTO E ASSENTAMENTO | UN | 114.34
06.061.0170-0 | SELIM CERAMICO PARA LIGACAO DE ESGOTOS,DE 150MMX100MM,INCLUS IVE ARGAMASSA DE CIMENTO E AREIA NO TRACO 1:4.FORNECIMENTO E ASSENTAMENTO | UN | 33.85
06.061.0170-A | SELIM CERAMICO PARA LIGACAO DE ESGOTOS,DE 150MMX100MM,INCLUS IVE ARGAMASSA DE CIMENTO E AREIA NO TRACO 1:4.FORNECIMENTO E ASSENTAMENTO | UN | 31.27
06.061.0171-0 | SELIM CERAMICO PARA LIGACAO DE ESGOTOS,DE 200MMX100MM,INCLUS IVE ARGAMASSA DE CIMENTO E AREIA NO TRACO 1:4.FORNECIMENTO E ASSENTAMENTO | UN | 52.25
06.061.0171-A | SELIM CERAMICO PARA LIGACAO DE ESGOTOS,DE 200MMX100MM,INCLUS IVE ARGAMASSA DE CIMENTO E AREIA NO TRACO 1:4.FORNECIMENTO E ASSENTAMENTO | UN | 48.96
06.061.0172-0 | SELIM CERAMICO PARA LIGACAO DE ESGOTOS,DE 200MMX150MM,INCLUS IVE ARGAMASSA DE CIMENTO E AREIA NO TRACO 1:4.FORNECIMENTO E ASSENTAMENTO | UN | 57.2
06.061.0172-A | SELIM CERAMICO PARA LIGACAO DE ESGOTOS,DE 200MMX150MM,INCLUS IVE ARGAMASSA DE CIMENTO E AREIA NO TRACO 1:4.FORNECIMENTO E ASSENTAMENTO | UN | 53.62
06.061.0173-0 | SELIM CERAMICO PARA LIGACAO DE ESGOTOS,DE 250MMX100MM,INCLUS IVE ARGAMASSA DE CIMENTO E AREIA NO TRACO 1:4.FORNECIMENTO E ASSENTAMENTO | UN | 58.65
06.061.0173-A | SELIM CERAMICO PARA LIGACAO DE ESGOTOS,DE 250MMX100MM,INCLUS IVE ARGAMASSA DE CIMENTO E AREIA NO TRACO 1:4.FORNECIMENTO E ASSENTAMENTO | UN | 54.64
06.061.0174-0 | SELIM CERAMICO PARA LIGACAO DE ESGOTOS,DE 250MMX150MM,INCLUS IVE ARGAMASSA DE CIMENTO E AREIA NO TRACO 1:4.FORNECIMENTO E ASSENTAMENTO | UN | 64.29
06.061.0174-A | SELIM CERAMICO PARA LIGACAO DE ESGOTOS,DE 250MMX150MM,INCLUS IVE ARGAMASSA DE CIMENTO E AREIA NO TRACO 1:4.FORNECIMENTO E ASSENTAMENTO | UN | 59.99
06.061.0176-0 | SELIM CERAMICO PARA LIGACAO DE ESGOTOS,DE 300MMX100MM,INCLUS IVE ARGAMASSA DE CIMENTO E AREIA NO TRACO 1:4.FORNECIMENTO E ASSENTAMENTO | UN | 66.6
06.061.0176-A | SELIM CERAMICO PARA LIGACAO DE ESGOTOS,DE 300MMX100MM,INCLUS IVE ARGAMASSA DE CIMENTO E AREIA NO TRACO 1:4.FORNECIMENTO E ASSENTAMENTO | UN | 61.88
06.061.0177-0 | SELIM CERAMICO PARA LIGACAO DE ESGOTOS,DE 300MMX150MM,INCLUS IVE ARGAMASSA DE CIMENTO E AREIA NO TRACO 1:4.FORNECIMENTO E ASSENTAMENTO | UN | 70.92
06.061.0177-A | SELIM CERAMICO PARA LIGACAO DE ESGOTOS,DE 300MMX150MM,INCLUS IVE ARGAMASSA DE CIMENTO E AREIA NO TRACO 1:4.FORNECIMENTO E ASSENTAMENTO | UN | 65.91
06.061.9999-0 | FAMILIA 06.061 |  | 4386
06.061.9999-A | FAMILIA 06.061 |  | 4113
06.062.0001-0 | POCO DE CRAVACAO PARA EXECUCAO DE TRAVESSIAS SUBTERRANEAS(TU NNEL LINE),COM CABECOTE PARA TERRA,SEM CONTROLE DIRECIONAL, COMPREENDENDO A MOBILIZACAO E DESMOBILIZACAO DOS EQUIPAMENTO S E MATERIAIS NECESSARIOS, MONTAGEM E DESMONTAGEM DE MACACO DE CRAVA | UN | 21082.31
06.062.0001-A | POCO DE CRAVACAO PARA EXECUCAO DE TRAVESSIAS SUBTERRANEAS(TU NNEL LINE),COM CABECOTE PARA TERRA,SEM CONTROLE DIRECIONAL, COMPREENDENDO A MOBILIZACAO E DESMOBILIZACAO DOS EQUIPAMENTO S E MATERIAIS NECESSARIOS, MONTAGEM E DESMONTAGEM DE MACACO DE CRAVA | UN | 19073.14
06.062.0002-0 | POCO DE CRAVACAO PARA EXECUCAO DE TRAVESSIAS SUBTERRANEAS(TU NNEL LINE),COM CABECOTE PARA ROCHA,SEM CONTROLE DIRECIONAL, COMPREENDENDO A MOBILIZACAO E DESMOBILIZACAO DOS EQUIPAMENTO S E MATERIAIS NECESSARIOS, MONTAGEM E DESMONTAGEM DE MACACO DE CRAVA | UN | 34785.81
06.062.0002-A | POCO DE CRAVACAO PARA EXECUCAO DE TRAVESSIAS SUBTERRANEAS(TU NNEL LINE),COM CABECOTE PARA ROCHA,SEM CONTROLE DIRECIONAL, COMPREENDENDO A MOBILIZACAO E DESMOBILIZACAO DOS EQUIPAMENTO S E MATERIAIS NECESSARIOS, MONTAGEM E DESMONTAGEM DE MACACO DE CRAVA | UN | 31470.68
06.062.9999-0 | FAMILIA 06.062 POCO DE CRAVACAO |  | 7868
06.062.9999-A | FAMILIA 06.062 POCO DE CRAVACAO |  | 7092
06.063.0012-0 | TUBO DE CONCRETO ARMADO PARA CRAVACAO COM PONTA,BOLSA E JUNT A ELASTICA,CONFORME NBR 15.319/06,DN=400MM.FORNECIMENTO | M | 210.1
06.063.0012-A | TUBO DE CONCRETO ARMADO PARA CRAVACAO COM PONTA,BOLSA E JUNT A ELASTICA,CONFORME NBR 15.319/06,DN=400MM.FORNECIMENTO | M | 210.1
06.063.0013-0 | TUBO DE CONCRETO ARMADO PARA CRAVACAO COM PONTA,BOLSA E JUNT A ELASTICA,CONFORME NBR 15.319/06,DN=500MM.FORNECIMENTO | M | 278.3
06.063.0013-A | TUBO DE CONCRETO ARMADO PARA CRAVACAO COM PONTA,BOLSA E JUNT A ELASTICA,CONFORME NBR 15.319/06,DN=500MM.FORNECIMENTO | M | 278.3
06.063.0014-0 | TUBO DE CONCRETO ARMADO PARA CRAVACAO COM PONTA,BOLSA E JUNT A ELASTICA,CONFORME NBR 15.319/06,DN=600MM.FORNECIMENTO | M | 387.2
06.063.0014-A | TUBO DE CONCRETO ARMADO PARA CRAVACAO COM PONTA,BOLSA E JUNT A ELASTICA,CONFORME NBR 15.319/06,DN=600MM.FORNECIMENTO | M | 387.2
06.063.0015-0 | TUBO DE CONCRETO ARMADO PARA CRAVACAO COM PONTA,BOLSA E JUNT A ELASTICA,CONFORME NBR 15.319/06,DN=700MM.FORNECIMENTO | M | 513.7
06.063.0015-A | TUBO DE CONCRETO ARMADO PARA CRAVACAO COM PONTA,BOLSA E JUNT A ELASTICA,CONFORME NBR 15.319/06,DN=700MM.FORNECIMENTO | M | 513.7
06.063.0016-0 | TUBO DE CONCRETO ARMADO PARA CRAVACAO COM PONTA,BOLSA E JUNT A ELASTICA,CONFORME NBR 15.319/06,DN=800MM.FORNECIMENTO | M | 564.3
06.063.0016-A | TUBO DE CONCRETO ARMADO PARA CRAVACAO COM PONTA,BOLSA E JUNT A ELASTICA,CONFORME NBR 15.319/06,DN=800MM.FORNECIMENTO | M | 564.3
06.063.0017-0 | TUBO DE CONCRETO ARMADO PARA CRAVACAO COM PONTA,BOLSA E JUNT A ELASTICA,CONFORME NBR 15.319/06,DN=900MM.FORNECIMENTO | M | 713.9
06.063.0017-A | TUBO DE CONCRETO ARMADO PARA CRAVACAO COM PONTA,BOLSA E JUNT A ELASTICA,CONFORME NBR 15.319/06,DN=900MM.FORNECIMENTO | M | 713.9
06.063.0018-0 | TUBO DE CONCRETO ARMADO PARA CRAVACAO COM PONTA,BOLSA E JUNT A ELASTICA,CONFORME NBR 15.319/06,DN=1000MM.FORNECIMENTO | M | 859.1
06.063.0018-A | TUBO DE CONCRETO ARMADO PARA CRAVACAO COM PONTA,BOLSA E JUNT A ELASTICA,CONFORME NBR 15.319/06,DN=1000MM.FORNECIMENTO | M | 859.1
06.063.0019-0 | TUBO DE CONCRETO ARMADO PARA CRAVACAO COM PONTA,BOLSA E JUNT A ELASTICA,CONFORME NBR 15.319/06,DN=1200MM.FORNECIMENTO | M | 1270.5
06.063.0019-A | TUBO DE CONCRETO ARMADO PARA CRAVACAO COM PONTA,BOLSA E JUNT A ELASTICA,CONFORME NBR 15.319/06,DN=1200MM.FORNECIMENTO | M | 1270.5
06.063.0021-0 | TUBO DE CONCRETO ARMADO PARA CRAVACAO COM PONTA,BOLSA E JUNT A ELASTICA,CONFORME NBR 15.319/06,DN=1500MM.FORNECIMENTO | M | 1960.2
06.063.0021-A | TUBO DE CONCRETO ARMADO PARA CRAVACAO COM PONTA,BOLSA E JUNT A ELASTICA,CONFORME NBR 15.319/06,DN=1500MM.FORNECIMENTO | M | 1960.2
06.063.0023-0 | TUBO DE CONCRETO ARMADO PARA CRAVACAO COM PONTA,BOLSA E JUNT A ELASTICA,CONFORME NBR 15.319/06,DN=2000MM.FORNECIMENTO | M | 4053.5
06.063.0023-A | TUBO DE CONCRETO ARMADO PARA CRAVACAO COM PONTA,BOLSA E JUNT A ELASTICA,CONFORME NBR 15.319/06,DN=2000MM.FORNECIMENTO | M | 4053.5
06.063.9999-0 | FAMILIA 06.063 TUBO DE CAMISA FORN. |  | 4028
06.063.9999-A | FAMILIA 06.063 TUBO DE CAMISA FORN. |  | 4028
06.064.9999-0 | FAMILIA 06.064 INDICE TUBO CONCRETO |  | 7213
06.064.9999-A | FAMILIA 06.064 INDICE TUBO CONCRETO |  | 6541
06.065.9999-0 | FAMILIA 06.065 HIDRANTES FORN. E ASSENT. |  | 7646
06.065.9999-A | FAMILIA 06.065 HIDRANTES FORN. E ASSENT. |  | 7574
06.066.9999-0 | HIDRANTES ASSENT. |  | 5520
06.066.9999-A | HIDRANTES ASSENT. |  | 5185
06.068.9999-0 | FAMILIA 06.068 LINHAS DUTO PVC |  | 3303
06.068.9999-A | FAMILIA 06.068 LINHAS DUTO PVC |  | 3014
06.069.0005-0 | DUTO ANELAR FLEXIVEL,NA COR CINZA CONCRETO,SINGELO,DE POLIET ILENO DE ALTA DENSIDADE(PEAD),PARA PROTECAO DE CONDUTORES EL ETRICOS,COM DIAMETRO NOMINAL DE 1 1/4",SENDO O DIAMETRO INTE RNO DE 31,0MM,COM FIO GUIA DE ACO E FORNECIDO COM 2 PLUGUES( TAMPOE | M | 9.95
06.069.0005-A | DUTO ANELAR FLEXIVEL,NA COR CINZA CONCRETO,SINGELO,DE POLIET ILENO DE ALTA DENSIDADE(PEAD),PARA PROTECAO DE CONDUTORES EL ETRICOS,COM DIAMETRO NOMINAL DE 1 1/4",SENDO O DIAMETRO INTE RNO DE 31,0MM,COM FIO GUIA DE ACO E FORNECIDO COM 2 PLUGUES( TAMPOE | M | 9.05
06.069.0006-0 | DUTO ANELAR FLEXIVEL,NA COR CINZA CONCRETO,LINHA DUPLA,DE PO LIETILENO DE ALTA DENSIDADE(PEAD),PARA PROTECAO DE CONDUTORE S ELETRICOS,COM DIAMETRO NOMINAL DE 1 1/4",SENDO O DIAMETRO INTERNO DE 31,0MM,COM FIO GUIA DE ACO E FORNECIDO COM 2 PLUG UES (TA | M | 15.13
06.069.0006-A | DUTO ANELAR FLEXIVEL,NA COR CINZA CONCRETO,LINHA DUPLA,DE PO LIETILENO DE ALTA DENSIDADE(PEAD),PARA PROTECAO DE CONDUTORE S ELETRICOS,COM DIAMETRO NOMINAL DE 1 1/4",SENDO O DIAMETRO INTERNO DE 31,0MM,COM FIO GUIA DE ACO E FORNECIDO COM 2 PLUG UES (TA | M | 13.98
06.069.0008-0 | DUTO ANELAR FLEXIVEL,NA COR CINZA CONCRETO,SINGELO,DE POLIET ILENO DE ALTA DENSIDADE(PEAD),PARA PROTECAO DE CONDUTORES EL ETRICOS,COM DIAMETRO NOMINAL DE 1 1/2",SENDO O DIAMETRO INTE RNO DE 39,0MM,COM FIO GUIA DE ACO E FORNECIDO COM 2 PLUGUES (TAMPOE | M | 10.9
06.069.0008-A | DUTO ANELAR FLEXIVEL,NA COR CINZA CONCRETO,SINGELO,DE POLIET ILENO DE ALTA DENSIDADE(PEAD),PARA PROTECAO DE CONDUTORES EL ETRICOS,COM DIAMETRO NOMINAL DE 1 1/2",SENDO O DIAMETRO INTE RNO DE 39,0MM,COM FIO GUIA DE ACO E FORNECIDO COM 2 PLUGUES (TAMPOE | M | 10
06.069.0009-0 | DUTO ANELAR FLEXIVEL,NA COR CINZA CONCRETO,LINHA DUPLA,DE PO LIETILENO DE ALTA DENSIDADE(PEAD),PARA PROTECAO DE CONDUTORE S ELETRICOS,COM DIAMETRO NOMINAL DE 1 1/2",SENDO O DIAMETRO INTERNO DE 39,0MM,COM FIO GUIA DE ACO E FORNECIDO COM 2 PLUG UES (TA | M | 17.03
06.069.0009-A | DUTO ANELAR FLEXIVEL,NA COR CINZA CONCRETO,LINHA DUPLA,DE PO LIETILENO DE ALTA DENSIDADE(PEAD),PARA PROTECAO DE CONDUTORE S ELETRICOS,COM DIAMETRO NOMINAL DE 1 1/2",SENDO O DIAMETRO INTERNO DE 39,0MM,COM FIO GUIA DE ACO E FORNECIDO COM 2 PLUG UES (TA | M | 15.88
06.069.0010-0 | DUTO ANELAR FLEXIVEL,NA COR CINZA CONCRETO,SINGELO,DE POLIET ILENO DE ALTA DENSIDADE(PEAD),PARA PROTECAO DE CONDUTORES EL ETRICOS,COM DIAMETRO NOMINAL DE 2",SENDO O DIAMETRO INTERNO DE 52,0MM,COM FIO GUIA DE ACO E FORNECIDO COM 2 PLUGUES(TAMP OES)NAS | M | 11.58
06.069.0010-A | DUTO ANELAR FLEXIVEL,NA COR CINZA CONCRETO,SINGELO,DE POLIET ILENO DE ALTA DENSIDADE(PEAD),PARA PROTECAO DE CONDUTORES EL ETRICOS,COM DIAMETRO NOMINAL DE 2",SENDO O DIAMETRO INTERNO DE 52,0MM,COM FIO GUIA DE ACO E FORNECIDO COM 2 PLUGUES(TAMP OES)NAS | M | 10.68
06.069.0015-0 | DUTO ANELAR FLEXIVEL,NA COR CINZA CONCRETO,LINHA DUPLA,DE PO LIETILENO DE ALTA DENSIDADE(PEAD),PARA PROTECAO DE CONDUTORE S ELETRICOS,COM DIAMETRO NOMINAL DE 2",SENDO O DIAMETRO INTE RNO DE 52,0MM,COM FIO GUIA DE ACO E FORNECIDO COM 2 PLUGUES( TAMPOE | M | 18.39
06.069.0015-A | DUTO ANELAR FLEXIVEL,NA COR CINZA CONCRETO,LINHA DUPLA,DE PO LIETILENO DE ALTA DENSIDADE(PEAD),PARA PROTECAO DE CONDUTORE S ELETRICOS,COM DIAMETRO NOMINAL DE 2",SENDO O DIAMETRO INTE RNO DE 52,0MM,COM FIO GUIA DE ACO E FORNECIDO COM 2 PLUGUES( TAMPOE | M | 17.24
06.069.0020-0 | DUTO ANELAR FLEXIVEL,NA COR CINZA CONCRETO,SINGELO,DE POLIET ILENO DE ALTA DENSIDADE(PEAD),PARA PROTECAO DE CONDUTORES EL ETRICOS,COM DIAMETRO NOMINAL DE 3",SENDO O DIAMETRO INTERNO DE 76,0MM,COM FIO GUIA DE ACO E FORNECIDO COM 2 PLUGUES(TAMP OES)NAS | M | 13.56
06.069.0020-A | DUTO ANELAR FLEXIVEL,NA COR CINZA CONCRETO,SINGELO,DE POLIET ILENO DE ALTA DENSIDADE(PEAD),PARA PROTECAO DE CONDUTORES EL ETRICOS,COM DIAMETRO NOMINAL DE 3",SENDO O DIAMETRO INTERNO DE 76,0MM,COM FIO GUIA DE ACO E FORNECIDO COM 2 PLUGUES(TAMP OES)NAS | M | 12.66
06.069.0025-0 | DUTO ANELAR FLEXIVEL,NA COR CINZA CONCRETO,LINHA DUPLA,DE PO LIETILENO DE ALTA DENSIDADE(PEAD),PARA PROTECAO DE CONDUTORE S ELETRICOS,COM DIAMETRO NOMINAL DE 3",SENDO O DIAMETRO INTE RNO DE 76,0MM,COM FIO GUIA DE ACO E FORNECIDO COM 2 PLUGUES( TAMPOE | M | 22.35
06.069.0025-A | DUTO ANELAR FLEXIVEL,NA COR CINZA CONCRETO,LINHA DUPLA,DE PO LIETILENO DE ALTA DENSIDADE(PEAD),PARA PROTECAO DE CONDUTORE S ELETRICOS,COM DIAMETRO NOMINAL DE 3",SENDO O DIAMETRO INTE RNO DE 76,0MM,COM FIO GUIA DE ACO E FORNECIDO COM 2 PLUGUES( TAMPOE | M | 21.2
06.069.0030-0 | DUTO ANELAR FLEXIVEL,NA COR CINZA CONCRETO,SINGELO,DE POLIET ILETO DE ALTA DENSIDADE(PEAD),PARA PROTECAO DE CONDUTORES EL ETRICOS,COM DIAMETRO NOMINAL DE 4",SENDO O DIAMETRO INTERNO DE 95,0MM,COM FIO GUIA DE ACO E FORNECIDO COM 2 PLUGUES(TAMP OES)NAS | M | 16.25
06.069.0030-A | DUTO ANELAR FLEXIVEL,NA COR CINZA CONCRETO,SINGELO,DE POLIET ILETO DE ALTA DENSIDADE(PEAD),PARA PROTECAO DE CONDUTORES EL ETRICOS,COM DIAMETRO NOMINAL DE 4",SENDO O DIAMETRO INTERNO DE 95,0MM,COM FIO GUIA DE ACO E FORNECIDO COM 2 PLUGUES(TAMP OES)NAS | M | 15.35
06.069.0035-0 | DUTO ANELAR FLEXIVEL,NA COR CINZA CONCRETO,LINHA DUPLA,DE PO LIETILENO DE ALTA DENSIDADE(PEAD),PARA PROTECAO DE CONDUTORE S ELETRICOS,COM DIAMETRO NOMINAL DE 4",SENDO O DIAMETRO INTE RNO DE 95,0MM,COM FIO GUIA DE ACO E FORNECIDO COM 2 PLUGUES( TAMPOE | M | 27.73
06.069.0035-A | DUTO ANELAR FLEXIVEL,NA COR CINZA CONCRETO,LINHA DUPLA,DE PO LIETILENO DE ALTA DENSIDADE(PEAD),PARA PROTECAO DE CONDUTORE S ELETRICOS,COM DIAMETRO NOMINAL DE 4",SENDO O DIAMETRO INTE RNO DE 95,0MM,COM FIO GUIA DE ACO E FORNECIDO COM 2 PLUGUES( TAMPOE | M | 26.58
06.069.0040-0 | DUTO ANELAR FLEXIVEL,NA COR CINZA CONCRETO,SINGELO,DE POLIET ILENO DE ALTA DENSIDADE(PEAD),PARA PROTECAO DE CONDUTORES EL ETRICOS,COM DIAMETRO NOMINAL DE 5",SENDO O DIAMETRO INTERNO DE 107,5MM,COM FIO GUIA DE ACO E FORNECIDO COM 2 PLUGUES(TAM POES)NA | M | 18.96
06.069.0040-A | DUTO ANELAR FLEXIVEL,NA COR CINZA CONCRETO,SINGELO,DE POLIET ILENO DE ALTA DENSIDADE(PEAD),PARA PROTECAO DE CONDUTORES EL ETRICOS,COM DIAMETRO NOMINAL DE 5",SENDO O DIAMETRO INTERNO DE 107,5MM,COM FIO GUIA DE ACO E FORNECIDO COM 2 PLUGUES(TAM POES)NA | M | 18.07
06.069.0045-0 | DUTO ANELAR FLEXIVEL,NA COR CINZA CONCRETO,LINHA DUPLA,DE PO LIETILENO DE ALTA DENSIDADE(PEAD),PARA PROTECAO DE CONDUTORE S ELETRICOS,COM DIAMETRO NOMINAL DE 5",SENDO O DIAMETRO INTE RNO DE 107,5MM,COM FIO GUIA DE ACO E FORNECIDO COM 2 PLUGUES (TAMPO | M | 33.16
06.069.0045-A | DUTO ANELAR FLEXIVEL,NA COR CINZA CONCRETO,LINHA DUPLA,DE PO LIETILENO DE ALTA DENSIDADE(PEAD),PARA PROTECAO DE CONDUTORE S ELETRICOS,COM DIAMETRO NOMINAL DE 5",SENDO O DIAMETRO INTE RNO DE 107,5MM,COM FIO GUIA DE ACO E FORNECIDO COM 2 PLUGUES (TAMPO | M | 32.01
06.069.0050-0 | DUTO ANELAR FLEXIVEL,NA COR CINZA CONCRETO,SINGELO,DE POLIET ILENO DE ALTA DENSIDADE(PEAD),PARA PROTECAO DE CONDUTORES EL ETRICOS,COM DIAMETRO NOMINAL DE 6",SENDO O DIAMETRO INTERNO DE 138,0MM,COM FIO GUIA DE ACO E FORNECIDO COM 2 PLUGUES(TAM POES)NA | M | 22.95
06.069.0050-A | DUTO ANELAR FLEXIVEL,NA COR CINZA CONCRETO,SINGELO,DE POLIET ILENO DE ALTA DENSIDADE(PEAD),PARA PROTECAO DE CONDUTORES EL ETRICOS,COM DIAMETRO NOMINAL DE 6",SENDO O DIAMETRO INTERNO DE 138,0MM,COM FIO GUIA DE ACO E FORNECIDO COM 2 PLUGUES(TAM POES)NA | M | 22.05
06.069.0055-0 | DUTO ANELAR FLEXIVEL,NA COR CINZA CONCRETO,LINHA DUPLA,DE PO LIETILENO DE ALTA DENSIDADE(PEAD),PARA PROTECAO DE CONDUTORE S ELETRICOS,COM DIAMETRO NOMINAL DE 6",SENDO O DIAMETRO INTE RNO DE 138,0MM,COM FIO GUIA DE ACO E FORNECIDO COM 2 PLUGUES (TAMPO | M | 41.13
06.069.0055-A | DUTO ANELAR FLEXIVEL,NA COR CINZA CONCRETO,LINHA DUPLA,DE PO LIETILENO DE ALTA DENSIDADE(PEAD),PARA PROTECAO DE CONDUTORE S ELETRICOS,COM DIAMETRO NOMINAL DE 6",SENDO O DIAMETRO INTE RNO DE 138,0MM,COM FIO GUIA DE ACO E FORNECIDO COM 2 PLUGUES (TAMPO | M | 39.98
06.069.0100-0 | DUTO CORRUGADO HELICOIDAL,NA COR PRETA,SINGELO,DE POLIETILEN O DE ALTA DENSIDADE(PEAD),P/PROTECAO DE CONDUTORES ELETRICOS EM INSTAL.SUBTERRANEAS,DIAMETRO NOMINAL 1 1/4",SENDO O DIAM ETRO INTERNO 31,5MM,FORNECIDO C/2 TAMPOES NAS EXTREMIDADES,F ITA DE | M | 11.74
06.069.0100-A | DUTO CORRUGADO HELICOIDAL,NA COR PRETA,SINGELO,DE POLIETILEN O DE ALTA DENSIDADE(PEAD),P/PROTECAO DE CONDUTORES ELETRICOS EM INSTAL.SUBTERRANEAS,DIAMETRO NOMINAL 1 1/4",SENDO O DIAM ETRO INTERNO 31,5MM,FORNECIDO C/2 TAMPOES NAS EXTREMIDADES,F ITA DE | M | 10.84
06.069.0101-0 | DUTO CORRUGADO HELICOIDAL,NA COR PRETA,LINHA DUPLA,DE POLIET ILENO DE ALTA DENSIDADE(PEAD),P/PROTECAO DE CONDUTORES ELETR ICOS EM INSTAL.SUBTERRANEAS,DIAMETRO NOMINAL 1 1/4",SENDO DI AMETRO INTERNO 31,5MM,FORNECIDO C/2 TAMPOES NAS EXTREMIDADES ,FITA | M | 18.71
06.069.0101-A | DUTO CORRUGADO HELICOIDAL,NA COR PRETA,LINHA DUPLA,DE POLIET ILENO DE ALTA DENSIDADE(PEAD),P/PROTECAO DE CONDUTORES ELETR ICOS EM INSTAL.SUBTERRANEAS,DIAMETRO NOMINAL 1 1/4",SENDO DI AMETRO INTERNO 31,5MM,FORNECIDO C/2 TAMPOES NAS EXTREMIDADES ,FITA | M | 17.56
06.069.0105-0 | DUTO CORRUGADO HELICOIDAL,NA COR PRETA,SINGELO,DE POLIETILEN O DE ALTA DENSIDADE(PEAD),P/PROTECAO DE CONDUTORES ELETRICOS EM INSTAL.SUBTERRANEAS,DIAMETRO NOMINAL 1 1/2",SENDO DIAMET RO INTERNO 43,0MM,FORNECIDO C/2 TAMPOES NAS EXTREMIDADES,FIT A DE AV | M | 12.86
06.069.0105-A | DUTO CORRUGADO HELICOIDAL,NA COR PRETA,SINGELO,DE POLIETILEN O DE ALTA DENSIDADE(PEAD),P/PROTECAO DE CONDUTORES ELETRICOS EM INSTAL.SUBTERRANEAS,DIAMETRO NOMINAL 1 1/2",SENDO DIAMET RO INTERNO 43,0MM,FORNECIDO C/2 TAMPOES NAS EXTREMIDADES,FIT A DE AV | M | 11.96
06.069.0106-0 | DUTO CORRUGADO HELICOIDAL,NA COR PRETA,LINHA DUPLA,DE POLIET ILENO DE ALTA DENSIDADE(PEAD),P/PROTECAO DE CONDUTORES ELETR ICOS EM INSTAL.SUBTERRANEAS,DIAMETRO NOMINAL 1.1/2",SENDO DI AMETRO INTERNO 43,0MM,FORNECIDO C/2 TAMPOES NAS EXTREMIDADES ,FITA | M | 20.95
06.069.0106-A | DUTO CORRUGADO HELICOIDAL,NA COR PRETA,LINHA DUPLA,DE POLIET ILENO DE ALTA DENSIDADE(PEAD),P/PROTECAO DE CONDUTORES ELETR ICOS EM INSTAL.SUBTERRANEAS,DIAMETRO NOMINAL 1.1/2",SENDO DI AMETRO INTERNO 43,0MM,FORNECIDO C/2 TAMPOES NAS EXTREMIDADES ,FITA | M | 19.8
06.069.0110-0 | DUTO CORRUGADO HELICOIDAL,NA COR PRETA,SINGELO,DE POLIETILEN O DE ALTA DENSIDADE(PEAD),P/PROTECAO DE CONDUTORES ELETRICOS EM INSTAL.SUBTERRANEAS,DIAMETRO NOMINAL 2",SENDO O DIAMETRO INTERNO 50,8MM,FORNECIDO C/2 TAMPOES NAS EXTREMIDADES,FITA DE AVISO | M | 14.43
06.069.0110-A | DUTO CORRUGADO HELICOIDAL,NA COR PRETA,SINGELO,DE POLIETILEN O DE ALTA DENSIDADE(PEAD),P/PROTECAO DE CONDUTORES ELETRICOS EM INSTAL.SUBTERRANEAS,DIAMETRO NOMINAL 2",SENDO O DIAMETRO INTERNO 50,8MM,FORNECIDO C/2 TAMPOES NAS EXTREMIDADES,FITA DE AVISO | M | 13.53
06.069.0115-0 | DUTO CORRUGADO HELICOIDAL,NA COR PRETA,LINHA DUPLA,DE POLIET ILENO DE ALTA DENSIDADE(PEAD),P/PROTECAO DE CONDUTORES ELETR ICOS EM INSTAL.SUBTERRANEAS,DIAMETRO NOMINAL 2",SENDO DIAMET RO INTERNO 50,8MM,FORNECIDO C/2 TAMPOES NAS EXTREMIDADES,FIT A DE A | M | 24.09
06.069.0115-A | DUTO CORRUGADO HELICOIDAL,NA COR PRETA,LINHA DUPLA,DE POLIET ILENO DE ALTA DENSIDADE(PEAD),P/PROTECAO DE CONDUTORES ELETR ICOS EM INSTAL.SUBTERRANEAS,DIAMETRO NOMINAL 2",SENDO DIAMET RO INTERNO 50,8MM,FORNECIDO C/2 TAMPOES NAS EXTREMIDADES,FIT A DE A | M | 22.94
06.069.0120-0 | DUTO CORRUGADO HELICOIDAL,NA COR PRETA,SINGELO,DE POLIETILEN O DE ALTA DENSIDADE(PEAD),PARA PROTECAO DE CONDUTORES ELETRI COS EM INSTAL.SUBTERRANEAS,COM DIAMETRO NOMINAL 3",SENDO DIA METRO INTERNO 75MM,FORNECIDO C/2 TAMPOES NAS EXTREMIDADES,FI TA DE | M | 17.31
06.069.0120-A | DUTO CORRUGADO HELICOIDAL,NA COR PRETA,SINGELO,DE POLIETILEN O DE ALTA DENSIDADE(PEAD),PARA PROTECAO DE CONDUTORES ELETRI COS EM INSTAL.SUBTERRANEAS,COM DIAMETRO NOMINAL 3",SENDO DIA METRO INTERNO 75MM,FORNECIDO C/2 TAMPOES NAS EXTREMIDADES,FI TA DE | M | 16.41
06.069.0125-0 | DUTO CORRUGADO HELICOIDAL,NA COR PRETA,LINHA DUPLA,DE POLIET ILENO DE ALTA DENSIDADE(PEAD),P/PROTECAO DE CONDUTORES ELETR ICOS EM INSTAL.SUBTERRANEAS,DIAMETRO NOMINAL 3",SENDO DIAMET RO INTERNO 75MM,FORNECIDO C/2 TAMPOES NAS EXTREMIDADES,FITA DE AVIS | M | 29.85
06.069.0125-A | DUTO CORRUGADO HELICOIDAL,NA COR PRETA,LINHA DUPLA,DE POLIET ILENO DE ALTA DENSIDADE(PEAD),P/PROTECAO DE CONDUTORES ELETR ICOS EM INSTAL.SUBTERRANEAS,DIAMETRO NOMINAL 3",SENDO DIAMET RO INTERNO 75MM,FORNECIDO C/2 TAMPOES NAS EXTREMIDADES,FITA DE AVIS | M | 28.7
06.069.0130-0 | DUTO CORRUGADO HELICOIDAL,NA COR PRETA,SINGELO,DE POLIETILEN O DE ALTA DENSIDADE(PEAD),PARA PROTECAO DE CONDUTORES ELETRI COS EM INSTAL.SUBTERRANEAS,COM DIAMETRO NOMINAL 4",SENDO DIA METRO INTERNO 102MM,FORNECIDO C/2 TAMPOES NAS EXTREMIDADES,F ITA DE | M | 23.14
06.069.0130-A | DUTO CORRUGADO HELICOIDAL,NA COR PRETA,SINGELO,DE POLIETILEN O DE ALTA DENSIDADE(PEAD),PARA PROTECAO DE CONDUTORES ELETRI COS EM INSTAL.SUBTERRANEAS,COM DIAMETRO NOMINAL 4",SENDO DIA METRO INTERNO 102MM,FORNECIDO C/2 TAMPOES NAS EXTREMIDADES,F ITA DE | M | 22.24
06.069.0135-0 | DUTO CORRUGADO HELICOIDAL,NA COR PRETA,LINHA DUPLA,DE POLIET ILENO DE ALTA DENSIDADE(PEAD),P/PROTECAO DE CONDUTORES ELETR ICOS EM INSTAL.SUBTERRANEAS,DIAMETRO NOMINAL 4",SENDO DIAMET RO INTERNO 102MM,FORNECIDO C/2 TAMPOES NAS EXTREMIDADES,FITA DE AVI | M | 41.51
06.069.0135-A | DUTO CORRUGADO HELICOIDAL,NA COR PRETA,LINHA DUPLA,DE POLIET ILENO DE ALTA DENSIDADE(PEAD),P/PROTECAO DE CONDUTORES ELETR ICOS EM INSTAL.SUBTERRANEAS,DIAMETRO NOMINAL 4",SENDO DIAMET RO INTERNO 102MM,FORNECIDO C/2 TAMPOES NAS EXTREMIDADES,FITA DE AVI | M | 40.36
06.069.0140-0 | DUTO CORRUGADO HELICOIDAL,NA COR PRETA,SINGELO,DE POLIETILEN O DE ALTA DENSIDADE(PEAD),P/PROTECAO DE CONDUTORES ELETRICOS EM INSTAL.SUBTERRANEAS,DIAMETRO NOMINAL 5",SENDO DIAMETRO I NTERNO 128,8MM,FORNECIDO C/2 TAMPOES NAS EXTREMIDADES,FITA D E AVISO | M | 29.53
06.069.0140-A | DUTO CORRUGADO HELICOIDAL,NA COR PRETA,SINGELO,DE POLIETILEN O DE ALTA DENSIDADE(PEAD),P/PROTECAO DE CONDUTORES ELETRICOS EM INSTAL.SUBTERRANEAS,DIAMETRO NOMINAL 5",SENDO DIAMETRO I NTERNO 128,8MM,FORNECIDO C/2 TAMPOES NAS EXTREMIDADES,FITA D E AVISO | M | 28.64
06.069.0145-0 | DUTO CORRUGADO HELICOIDAL,NA COR PRETA,LINHA DUPLA,DE POLIET ILENO DE ALTA DENSIDADE(PEAD),P/PROTECAO DE CONDUTORES ELETR ICOS EM INSTAL.SUBTERRANEAS,DIAMETRO NOMINAL 5",SENDO DIAMET RO INTERNO 128,8MM,FORNECIDO C/2 TAMPOES NAS EXTREMIDADES,FI TA DE | M | 54.3
06.069.0145-A | DUTO CORRUGADO HELICOIDAL,NA COR PRETA,LINHA DUPLA,DE POLIET ILENO DE ALTA DENSIDADE(PEAD),P/PROTECAO DE CONDUTORES ELETR ICOS EM INSTAL.SUBTERRANEAS,DIAMETRO NOMINAL 5",SENDO DIAMET RO INTERNO 128,8MM,FORNECIDO C/2 TAMPOES NAS EXTREMIDADES,FI TA DE | M | 53.15
06.069.0150-0 | DUTO CORRUGADO HELICOIDAL,NA COR PRETA,SINGELO,DE POLIETILEN O DE ALTA DENSIDADE(PEAD),P/PROTECAO DE CONDUTORES ELETRICOS EM INSTAL.SUBTERRANEAS,DIAMETRO NOMINAL 6",SENDO DIAMETRO I NTERNO 155.6MM,FORNECIDO C/2 TAMPOES NAS EXTREMIDADES,FITA D E AVISO | M | 39.36
06.069.0150-A | DUTO CORRUGADO HELICOIDAL,NA COR PRETA,SINGELO,DE POLIETILEN O DE ALTA DENSIDADE(PEAD),P/PROTECAO DE CONDUTORES ELETRICOS EM INSTAL.SUBTERRANEAS,DIAMETRO NOMINAL 6",SENDO DIAMETRO I NTERNO 155.6MM,FORNECIDO C/2 TAMPOES NAS EXTREMIDADES,FITA D E AVISO | M | 38.46
06.069.0155-0 | DUTO CORRUGADO HELICOIDAL,NA COR PRETA,LINHA DUPLA,DE POLIET ILENO DE ALTA DENSIDADE(PEAD),P/PROTECAO DE CONDUTORES ELETR ICOS EM INSTAL.SUBTERRANEAS,DIAMETRO NOMINAL 6",SENDO DIAMET RO INTERNO 155,6MM,FORNECIDO C/2 TAMPOES NAS EXTREMIDADES,FI TA DE | M | 73.95
06.069.0155-A | DUTO CORRUGADO HELICOIDAL,NA COR PRETA,LINHA DUPLA,DE POLIET ILENO DE ALTA DENSIDADE(PEAD),P/PROTECAO DE CONDUTORES ELETR ICOS EM INSTAL.SUBTERRANEAS,DIAMETRO NOMINAL 6",SENDO DIAMET RO INTERNO 155,6MM,FORNECIDO C/2 TAMPOES NAS EXTREMIDADES,FI TA DE | M | 72.8
06.069.0160-0 | DUTO CORRUGADO HELICOIDAL,NA COR PRETA,SINGELO,DE POLIETILEN O DE ALTA DENSIDADE(PEAD),P/PROTECAO DE CONDUTORES ELETRICOS EM INSTAL.SUBTERRANEAS,DIAMETRO NOMINAL 8",SENDO DIAMETRO I NTERNO 206MM,FORNECIDO C/2 TAMPOES NAS EXTREMIDADES,FITA DE AVISO "P | M | 64.11
06.069.0160-A | DUTO CORRUGADO HELICOIDAL,NA COR PRETA,SINGELO,DE POLIETILEN O DE ALTA DENSIDADE(PEAD),P/PROTECAO DE CONDUTORES ELETRICOS EM INSTAL.SUBTERRANEAS,DIAMETRO NOMINAL 8",SENDO DIAMETRO I NTERNO 206MM,FORNECIDO C/2 TAMPOES NAS EXTREMIDADES,FITA DE AVISO "P | M | 63.21
06.069.0165-0 | DUTO CORRUGADO HELICOIDAL,NA COR PRETA,LINHA DUPLA,DE POLIET ILENO DE ALTA DENSIDADE(PEAD),P/PROTECAO DE CONDUTORES ELETR ICOS EM INSTAL.SUBTERRANEAS,DIAMETRO NOMINAL 8",SENDO DIAMET RO INTERNO 206MM,FORNECIDO C/2 TAMPOES NAS EXTREMIDADES,FITA DE AVI | M | 123.45
06.069.0165-A | DUTO CORRUGADO HELICOIDAL,NA COR PRETA,LINHA DUPLA,DE POLIET ILENO DE ALTA DENSIDADE(PEAD),P/PROTECAO DE CONDUTORES ELETR ICOS EM INSTAL.SUBTERRANEAS,DIAMETRO NOMINAL 8",SENDO DIAMET RO INTERNO 206MM,FORNECIDO C/2 TAMPOES NAS EXTREMIDADES,FITA DE AVI | M | 122.3
06.069.9999-0 | FAMILIA 06.069 LINHA DUTO ESPIRAL |  | 3762
06.069.9999-A | FAMILIA 06.069 LINHA DUTO ESPIRAL |  | 3528
06.070.9999-0 | FAMILIA 06.070 DUTOS CERAMICOS |  | 5079
06.070.9999-A | FAMILIA 06.070 DUTOS CERAMICOS |  | 4611
06.072.0001-0 | GABIAO CAIXA DE 1,00M DE ALTURA,MALHA HEXAGONAL 8X10,FIO 2,7 MM,INCLUSIVE MANTA GEOTEXTIL E EQUIPAMENTO,EXCLUSIVE PEDRAS. FORNECIMENTO E COLOCACAO | M3 | 463.89
06.072.0001-A | GABIAO CAIXA DE 1,00M DE ALTURA,MALHA HEXAGONAL 8X10,FIO 2,7 MM,INCLUSIVE MANTA GEOTEXTIL E EQUIPAMENTO,EXCLUSIVE PEDRAS. FORNECIMENTO E COLOCACAO | M3 | 439.99
06.072.0003-0 | GABIAO CAIXA DE 0,50M DE ALTURA,MALHA HEXAGONAL 8X10,FIO 2,7 MM,INCLUSIVE MANTA GEOTEXTIL E EQUIPAMENTO,EXCLUSIVE PEDRAS. FORNECIMENTO E COLOCACAO | M3 | 567.35
06.072.0003-A | GABIAO CAIXA DE 0,50M DE ALTURA,MALHA HEXAGONAL 8X10,FIO 2,7 MM,INCLUSIVE MANTA GEOTEXTIL E EQUIPAMENTO,EXCLUSIVE PEDRAS. FORNECIMENTO E COLOCACAO | M3 | 542.61
06.072.9999-0 | FAMILIA 06.072 GABIAO |  | 6204
06.072.9999-A | FAMILIA 06.072 GABIAO |  | 6073
06.075.0010-0 | GABIAO CAIXA DE 1,00M DE ALTURA,MALHA HEXAGONAL 8X10,FIO 2,7 MM,INCLUSIVE MANTA GEOTEXTIL,EQUIPAMENTO E PEDRAS.FORNECIMEN TO E COLOCACAO | M3 | 577.27
06.075.0010-A | GABIAO CAIXA DE 1,00M DE ALTURA,MALHA HEXAGONAL 8X10,FIO 2,7 MM,INCLUSIVE MANTA GEOTEXTIL,EQUIPAMENTO E PEDRAS.FORNECIMEN TO E COLOCACAO | M3 | 553.22
06.075.0012-0 | GABIAO CAIXA DE 0,50M DE ALTURA,MALHA HEXAGONAL 8X10,FIO 2,7 MM,INCLUSIVE MANTA GEOTEXTIL,EQUIPAMENTO E PEDRAS.FORNECIMEN TO E COLOCACAO | M3 | 673.71
06.075.0012-A | GABIAO CAIXA DE 0,50M DE ALTURA,MALHA HEXAGONAL 8X10,FIO 2,7 MM,INCLUSIVE MANTA GEOTEXTIL,EQUIPAMENTO E PEDRAS.FORNECIMEN TO E COLOCACAO | M3 | 648.97
06.075.9999-0 | FAMILIA 06.075 GABIAO P/FORNEC. MATERIAIS |  | 5275
06.075.9999-A | FAMILIA 06.075 GABIAO P/FORNEC. MATERIAIS |  | 5186
06.076.0005-0 | GABIAO CAIXA DE 1,00M DE ALTURA,MALHA HEXAGONAL 8X10,FIO 2,4 MM,REVESTIDO DE PVC,INCLUSIVE MANTA GEOTEXTIL E EQUIPAMENTO, EXCLUSIVE PEDRAS.FORNECIMENTO E COLOCACAO | M3 | 514.51
06.076.0005-A | GABIAO CAIXA DE 1,00M DE ALTURA,MALHA HEXAGONAL 8X10,FIO 2,4 MM,REVESTIDO DE PVC,INCLUSIVE MANTA GEOTEXTIL E EQUIPAMENTO, EXCLUSIVE PEDRAS.FORNECIMENTO E COLOCACAO | M3 | 490.61
06.076.0010-0 | GABIAO CAIXA DE 0,50M DE ALTURA,MALHA HEXAGONAL 8X10,FIO 2,4 MM,REVESTIDO DE PVC,INCLUSIVE MANTA GEOTEXTIL E EQUIPAMENTO, EXCLUSIVE PEDRAS.FORNECIMENTO E COLOCACAO | M3 | 655.94
06.076.0010-A | GABIAO CAIXA DE 0,50M DE ALTURA,MALHA HEXAGONAL 8X10,FIO 2,4 MM,REVESTIDO DE PVC,INCLUSIVE MANTA GEOTEXTIL E EQUIPAMENTO, EXCLUSIVE PEDRAS.FORNECIMENTO E COLOCACAO | M3 | 631.2
06.076.0015-0 | GABIAO SACO,MALHA HEXAGONAL 8X10,FIO 2,4MM,REVESTIDO DE PVC, INCLUSIVE MANTA GEOTEXTIL E EQUIPAMENTO,EXCLUSIVE PEDRAS.FOR NECIMENTO E COLOCACAO | M3 | 528.67
06.076.0015-A | GABIAO SACO,MALHA HEXAGONAL 8X10,FIO 2,4MM,REVESTIDO DE PVC, INCLUSIVE MANTA GEOTEXTIL E EQUIPAMENTO,EXCLUSIVE PEDRAS.FOR NECIMENTO E COLOCACAO | M3 | 508.07
06.076.0020-0 | GABIAO MANTA,COM ESPESSURA DE 0,30M,MALHA HEXAGONAL 6X8,FIO 2MM,REVESTIDO DE PVC,INCLUSIVE MANTA GEOTEXTIL E EQUIPAMENTO ,EXCLUSIVE PEDRAS.FORNECIMENTO E COLOCACAO | M2 | 213.15
06.076.0020-A | GABIAO MANTA,COM ESPESSURA DE 0,30M,MALHA HEXAGONAL 6X8,FIO 2MM,REVESTIDO DE PVC,INCLUSIVE MANTA GEOTEXTIL E EQUIPAMENTO ,EXCLUSIVE PEDRAS.FORNECIMENTO E COLOCACAO | M2 | 205.06
06.076.0025-0 | GABIAO MANTA,COM ESPESSURA DE 0,23M,MALHA HEXAGONAL 6X8,FIO 2MM,REVESTIDO DE PVC,INCLUSIVE MANTA GEOTEXTIL E EQUIPAMENTO ,EXCLUSIVE PEDRAS.FORNECIMENTO E COLOCACAO | M2 | 185.45
06.076.0025-A | GABIAO MANTA,COM ESPESSURA DE 0,23M,MALHA HEXAGONAL 6X8,FIO 2MM,REVESTIDO DE PVC,INCLUSIVE MANTA GEOTEXTIL E EQUIPAMENTO ,EXCLUSIVE PEDRAS.FORNECIMENTO E COLOCACAO | M2 | 179.22
06.076.9999-0 | FAMILIA 06.076 |  | 6117
06.076.9999-A | FAMILIA 06.076 |  | 5954
06.077.0005-0 | GABIAO CAIXA DE 1,00M DE ALTURA,MALHA HEXAGONAL 8X10,FIO 2,4 MM,REVESTIDO DE PVC,INCLUSIVE MANTA GEOTEXTIL,EQUIPAMENTO E PEDRAS.FORNECIMENTO E COLOCACAO | M3 | 620.87
06.077.0005-A | GABIAO CAIXA DE 1,00M DE ALTURA,MALHA HEXAGONAL 8X10,FIO 2,4 MM,REVESTIDO DE PVC,INCLUSIVE MANTA GEOTEXTIL,EQUIPAMENTO E PEDRAS.FORNECIMENTO E COLOCACAO | M3 | 596.97
06.077.0010-0 | GABIAO CAIXA DE 0,50M DE ALTURA,MALHA HEXAGONAL 8X10,FIO 2,4 MM,REVESTIDO DE PVC,INCLUSIVE MANTA GEOTEXTIL,EQUIPAMENTO E PEDRAS.FORNECIMENTO E COLOCACAO | M3 | 762.3
06.077.0010-A | GABIAO CAIXA DE 0,50M DE ALTURA,MALHA HEXAGONAL 8X10,FIO 2,4 MM,REVESTIDO DE PVC,INCLUSIVE MANTA GEOTEXTIL,EQUIPAMENTO E PEDRAS.FORNECIMENTO E COLOCACAO | M3 | 737.56
06.077.0015-0 | GABIAO SACO,MALHA HEXAGONAL 8X10,FIO 2,4MM,REVESTIDO DE PVC, INCLUSIVE MANTA GEOTEXTIL,EQUIPAMENTO E PEDRAS.FORNECIMENTO E COLOCACAO | M3 | 635.03
06.077.0015-A | GABIAO SACO,MALHA HEXAGONAL 8X10,FIO 2,4MM,REVESTIDO DE PVC, INCLUSIVE MANTA GEOTEXTIL,EQUIPAMENTO E PEDRAS.FORNECIMENTO E COLOCACAO | M3 | 614.43
06.077.0020-0 | GABIAO MANTA,COM ESPESSURA DE 0,30M,MALHA HEXAGONAL 6X8,FIO 2MM,REVESTIDO DE PVC,INCLUSIVE MANTA GEOTEXTIL,EQUIPAMENTO E PEDRAS.FORNECIMENTO E COLOCACAO | M2 | 245.06
06.077.0020-A | GABIAO MANTA,COM ESPESSURA DE 0,30M,MALHA HEXAGONAL 6X8,FIO 2MM,REVESTIDO DE PVC,INCLUSIVE MANTA GEOTEXTIL,EQUIPAMENTO E PEDRAS.FORNECIMENTO E COLOCACAO | M2 | 236.97
06.077.0025-0 | GABIAO MANTA COM ESPESSURA DE 0,23M,MALHA HEXAGONAL 6X8,FIO 2MM,REVESTIDO DE PVC,INCLUSIVE MANTA GEOTEXTIL,EQUIPAMENTO E PEDRAS.FORNECIMENTO E COLOCACAO | M2 | 209.91
06.077.0025-A | GABIAO MANTA COM ESPESSURA DE 0,23M,MALHA HEXAGONAL 6X8,FIO 2MM,REVESTIDO DE PVC,INCLUSIVE MANTA GEOTEXTIL,EQUIPAMENTO E PEDRAS.FORNECIMENTO E COLOCACAO | M2 | 203.68
06.077.9999-0 | FAMILIA 06.077 |  | 5394
06.077.9999-A | FAMILIA 06.077 |  | 5268
06.081.0010-0 | DRENO DE TUBOS DE CONCRETO,SEM ARMADURA,DE 0,30M DE DIAMETRO ,PERFURADO OU NAO,ASSENTADOS EM DRENOS DE PEDRA BRITADA,INCL USIVE REATERROS,EXCLUSIVE ESCAVACAO | M | 84.04
06.081.0010-A | DRENO DE TUBOS DE CONCRETO,SEM ARMADURA,DE 0,30M DE DIAMETRO ,PERFURADO OU NAO,ASSENTADOS EM DRENOS DE PEDRA BRITADA,INCL USIVE REATERROS,EXCLUSIVE ESCAVACAO | M | 78.9
06.081.9999-0 | FAMILIA 06.081 DRENO TUBO DE CONCRETO |  | 5172
06.081.9999-A | FAMILIA 06.081 DRENO TUBO DE CONCRETO |  | 4825
06.082.0010-0 | DRENO PROFUNDO EM TUBO PLASTICO PERFURADO,2" DE DIAMETRO,INC LUSIVE TELA DE NYLON E FORNECIMENTO DOS MATERIAIS,EXCLUSIVE PERFURACAO DO TERRENO | M | 20.43
06.082.0010-A | DRENO PROFUNDO EM TUBO PLASTICO PERFURADO,2" DE DIAMETRO,INC LUSIVE TELA DE NYLON E FORNECIMENTO DOS MATERIAIS,EXCLUSIVE PERFURACAO DO TERRENO | M | 18.35
06.082.0015-0 | DRENO PROFUNDO EM TUBO PLASTICO PERFURADO,3" DE DIAMETRO,INC LUSIVE TELA DE NYLON E FORNECIMENTO DOS MATERIAIS,EXCLUSIVE PERFURACAO DO TERRENO | M | 27.47
06.082.0015-A | DRENO PROFUNDO EM TUBO PLASTICO PERFURADO,3" DE DIAMETRO,INC LUSIVE TELA DE NYLON E FORNECIMENTO DOS MATERIAIS,EXCLUSIVE PERFURACAO DO TERRENO | M | 24.86
06.082.0020-0 | DRENO PROFUNDO EM TUBO PLASTICO PERFURADO,4" DE DIAMETRO,INC LUSIVE TELA DE NYLON E FORNECIMENTO DOS MATERIAIS,EXCLUSIVE PERFURACAO DO TERRENO | M | 31.68
06.082.0020-A | DRENO PROFUNDO EM TUBO PLASTICO PERFURADO,4" DE DIAMETRO,INC LUSIVE TELA DE NYLON E FORNECIMENTO DOS MATERIAIS,EXCLUSIVE PERFURACAO DO TERRENO | M | 28.56
06.082.0050-0 | DRENO OU BARBACA EM TUBO DE PVC,DIAMETRO DE 2",INCLUSIVE FOR NECIMENTO DO TUBO E MATERIAL DRENANTE | M | 12.22
06.082.0050-A | DRENO OU BARBACA EM TUBO DE PVC,DIAMETRO DE 2",INCLUSIVE FOR NECIMENTO DO TUBO E MATERIAL DRENANTE | M | 11.22
06.082.0053-0 | DRENO OU BARBACA EM TUBO DE PVC,DIAMETRO DE 3",INCLUSIVE FOR NECIMENTO DO TUBO E MATERIAL DRENANTE | M | 14.91
06.082.0053-A | DRENO OU BARBACA EM TUBO DE PVC,DIAMETRO DE 3",INCLUSIVE FOR NECIMENTO DO TUBO E MATERIAL DRENANTE | M | 13.92
06.082.0055-0 | DRENO OU BARBACA EM TUBO DE PVC,DIAMETRO DE 4",INCLUSIVE FOR NECIMENTO DO TUBO E MATERIAL DRENANTE | M | 15.28
06.082.0055-A | DRENO OU BARBACA EM TUBO DE PVC,DIAMETRO DE 4",INCLUSIVE FOR NECIMENTO DO TUBO E MATERIAL DRENANTE | M | 14.29
06.082.0070-0 | DRENO EM TUBO DE PVC,DIAMETRO DE 3",PARA VIADUTOS,INCLUSIVE FORNECIMENTO DO TUBO,EXCLUSIVE PERFURACAO E COLAGEM | M | 13.25
06.082.0070-A | DRENO EM TUBO DE PVC,DIAMETRO DE 3",PARA VIADUTOS,INCLUSIVE FORNECIMENTO DO TUBO,EXCLUSIVE PERFURACAO E COLAGEM | M | 12.45
06.082.0075-0 | DRENO EM TUBO DE PVC,DIAMETRO DE 4",PARA VIADUTOS,INCLUSIVE FORNECIMENTO DO TUBO,EXCLUSIVE PERFURACAO E COLAGEM | M | 13.48
06.082.0075-A | DRENO EM TUBO DE PVC,DIAMETRO DE 4",PARA VIADUTOS,INCLUSIVE FORNECIMENTO DO TUBO,EXCLUSIVE PERFURACAO E COLAGEM | M | 12.68
06.082.9999-0 | FAMILIA 06.082 DRENO TUBO PVC |  | 6093
06.082.9999-A | FAMILIA 06.082 DRENO TUBO PVC |  | 5571
06.084.0005-0 | FILTRO HORIZONTAL DE AREIA,EM BARRAGEM,OBEDECENDO GRANULOMET RIA ESPECIFICA,INCLUSIVE FORNECIMENTO DO MATERIAL | M3 | 100.51
06.084.0005-A | FILTRO HORIZONTAL DE AREIA,EM BARRAGEM,OBEDECENDO GRANULOMET RIA ESPECIFICA,INCLUSIVE FORNECIMENTO DO MATERIAL | M3 | 95.54
06.084.9999-0 | FAMILIA 06.084 |  | 5382
06.084.9999-A | FAMILIA 06.084 |  | 5101
06.085.0010-0 | DRENO VERTICAL NO PARAMENTO INTERNO DE MUROS DE ARRIMO,EXECU TADO EM PRISMAS DE 0,25 X O,25M DE SECAO,CHEIOS DE BRITA 3, ADMITINDO AS BARBACAS ESPACADAS DE 1,50M VERTICALMENTE E 2,0 0M HORIZONTALMENTE,MEDINDO-SE O SERVICO PELA AREA DO MURO | M2 | 9.48
06.085.0010-A | DRENO VERTICAL NO PARAMENTO INTERNO DE MUROS DE ARRIMO,EXECU TADO EM PRISMAS DE 0,25 X O,25M DE SECAO,CHEIOS DE BRITA 3, ADMITINDO AS BARBACAS ESPACADAS DE 1,50M VERTICALMENTE E 2,0 0M HORIZONTALMENTE,MEDINDO-SE O SERVICO PELA AREA DO MURO | M2 | 8.49
06.085.0015-0 | VALETA DRENANTE DE 0,50M DE LARGURA E 0,70M DE PROFUNDIDADE, PREENCHIDA ATE 0,30M COM PEDRA BRITADA,INCLUINDO REATERRO | M | 70.55
06.085.0015-A | VALETA DRENANTE DE 0,50M DE LARGURA E 0,70M DE PROFUNDIDADE, PREENCHIDA ATE 0,30M COM PEDRA BRITADA,INCLUINDO REATERRO | M | 64.58
06.085.0020-0 | CAMADA VERTICAL DRENANTE FEITA COM PEDRA BRITADA, INCLUSIVE FORNECIMENTO DO MATERIAL | M3 | 123.39
06.085.0020-A | CAMADA VERTICAL DRENANTE FEITA COM PEDRA BRITADA, INCLUSIVE FORNECIMENTO DO MATERIAL | M3 | 118.42
06.085.0025-0 | CAMADA HORIZONTAL DRENANTE FEITA COM PEDRA BRITADA,INCLUSIVE FORNECIMENTO E ESPALHAMENTO | M3 | 133.98
06.085.0025-A | CAMADA HORIZONTAL DRENANTE FEITA COM PEDRA BRITADA,INCLUSIVE FORNECIMENTO E ESPALHAMENTO | M3 | 128.01
06.085.0030-0 | CAMADA DE BRITA N°2 PARA PROTECAO TERMICA DE IMPERMEABILIZAC AO DE LAJES | M3 | 119.49
06.085.0030-A | CAMADA DE BRITA N°2 PARA PROTECAO TERMICA DE IMPERMEABILIZAC AO DE LAJES | M3 | 114.52
06.085.0035-0 | CAMADA DE ARGILA EXPANDIDA PARA PROTECAO TERMICA DE IMPERMEA BILIZACAO DE LAJES | M3 | 377.83
06.085.0035-A | CAMADA DE ARGILA EXPANDIDA PARA PROTECAO TERMICA DE IMPERMEA BILIZACAO DE LAJES | M3 | 372.86
06.085.0040-0 | ENROCAMENTO COM PEDRA-DE-MAO JOGADA, INCLUSIVE FORNECIMENTO DESTA | M3 | 123.4
06.085.0040-A | ENROCAMENTO COM PEDRA-DE-MAO JOGADA, INCLUSIVE FORNECIMENTO DESTA | M3 | 119.43
06.085.0045-0 | ENROCAMENTO COM PEDRA-DE-MAO ARRUMADA,INCLUSIVE FORNECIMENTO DESTA | M3 | 153.21
06.085.0045-A | ENROCAMENTO COM PEDRA-DE-MAO ARRUMADA,INCLUSIVE FORNECIMENTO DESTA | M3 | 145.26
06.085.0050-1 | ENROCAMENTO COM PEDRA DE 50 A 200KG, INCLUSIVE FORNECIMENTO, TRANSPORTE,CARGA,DESCARGA E COLOCACAO COM ESCAVADEIRA | M3 | 225.93
06.085.0050-B | ENROCAMENTO COM PEDRA DE 50 A 200KG, INCLUSIVE FORNECIMENTO, TRANSPORTE,CARGA,DESCARGA E COLOCACAO COM ESCAVADEIRA | M3 | 220.63
06.085.0055-0 | EXECUCAO DE CAMADA RIP-RAP,DE PEDRA ARRUMADA,DIAMETRO MAIOR OU IGUAL A 0,30M,EM TALUDE DE BARRAGEM,INCLUSIVE O FORNECIME NTO DA PEDRA | M3 | 144.7
06.085.0055-A | EXECUCAO DE CAMADA RIP-RAP,DE PEDRA ARRUMADA,DIAMETRO MAIOR OU IGUAL A 0,30M,EM TALUDE DE BARRAGEM,INCLUSIVE O FORNECIME NTO DA PEDRA | M3 | 136.75
06.085.0058-0 | BARRAGEM PROVISORIA OU ENSECADEIRA, PARA DESVIO DE PEQUENOS CURSOS D'AGUA,COM SACOS DE AREIA EMPILHADOS,INCLUSIVE FORNEC IMENTO DOS MATERIAIS,ENSACAMENTO,EMPILHAMENTO E RETIRADA | M3 | 307.02
06.085.0058-A | BARRAGEM PROVISORIA OU ENSECADEIRA, PARA DESVIO DE PEQUENOS CURSOS D'AGUA,COM SACOS DE AREIA EMPILHADOS,INCLUSIVE FORNEC IMENTO DOS MATERIAIS,ENSACAMENTO,EMPILHAMENTO E RETIRADA | M3 | 273.41
06.085.0060-0 | EMBASAMENTO PARA BERCO DE TUBULACAO DE ESGOTO SANITARIO,FEIT O COM BRITA Nº3 | M3 | 123.02
06.085.0060-A | EMBASAMENTO PARA BERCO DE TUBULACAO DE ESGOTO SANITARIO,FEIT O COM BRITA Nº3 | M3 | 117.06
06.085.0065-0 | CAMADA DE BRITA N°4 PARA FILTRO BIOLOGICO | M3 | 117.17
06.085.0065-A | CAMADA DE BRITA N°4 PARA FILTRO BIOLOGICO | M3 | 112.2
06.085.0070-0 | CAMADA DE PEDREGULHO PARA FILTROS DE TRATAMENTO DE AGUA COM GRANULOMETRIA DE 1/8" A 3/8" | M3 | 143.98
06.085.0070-A | CAMADA DE PEDREGULHO PARA FILTROS DE TRATAMENTO DE AGUA COM GRANULOMETRIA DE 1/8" A 3/8" | M3 | 136.02
06.085.0072-0 | CAMADA DE PEDREGULHO PARA FILTROS DE TRATAMENTO DE AGUA COM GRANULOMETRIA DE 3/8" A 3/4" | M3 | 145.74
06.085.0072-A | CAMADA DE PEDREGULHO PARA FILTROS DE TRATAMENTO DE AGUA COM GRANULOMETRIA DE 3/8" A 3/4" | M3 | 137.79
06.085.0074-0 | CAMADA DE PEDREGULHO PARA FILTROS DE TRATAMENTO DE AGUA COM GRANULOMETRIA DE 3/4" A 1.1/2" | M3 | 145.76
06.085.0074-A | CAMADA DE PEDREGULHO PARA FILTROS DE TRATAMENTO DE AGUA COM GRANULOMETRIA DE 3/4" A 1.1/2" | M3 | 137.81
06.085.9999-0 | FAMILIA 06.085 DRENO |  | 4704
06.085.9999-A | FAMILIA 06.085 DRENO |  | 4439
06.086.0010-0 | EMBASAMENTO PARA TUBULACAO DE ESGOTOS,EM CONCRETO SIMPLES,CO M TRANSPORTE HORIZONTAL E CONSIDERADO PARA PROFUNDIDADE DE V ALAS ATE 3,00M | M3 | 310.72
06.086.0010-A | EMBASAMENTO PARA TUBULACAO DE ESGOTOS,EM CONCRETO SIMPLES,CO M TRANSPORTE HORIZONTAL E CONSIDERADO PARA PROFUNDIDADE DE V ALAS ATE 3,00M | M3 | 295.71
06.086.9999-0 | FAMILIA 06.086 EMBASAMENTO EM CONC. SIMPLES |  | 3518
06.086.9999-A | FAMILIA 06.086 EMBASAMENTO EM CONC. SIMPLES |  | 3351
06.087.0010-0 | EMBASAMENTO PARA TUBULACAO DE ESGOTOS,EM CONCRETO ARMADO,COM TRANSPORTE HORIZONTAL E CONSIDERADO PARA PROFUNDIDADE DE VA LAS ATE 3,00M | M3 | 788.85
06.087.0010-A | EMBASAMENTO PARA TUBULACAO DE ESGOTOS,EM CONCRETO ARMADO,COM TRANSPORTE HORIZONTAL E CONSIDERADO PARA PROFUNDIDADE DE VA LAS ATE 3,00M | M3 | 741.2
06.087.9999-0 | FAMILIA 06.087 EMBASAMENTO EM CONC. ARMADO |  | 5140
06.087.9999-A | FAMILIA 06.087 EMBASAMENTO EM CONC. ARMADO |  | 4845
06.088.0010-0 | EMBASAMENTO DE TUBULACAO,FEITO COM PO-DE-PEDRA | M3 | 85.96
06.088.0010-A | EMBASAMENTO DE TUBULACAO,FEITO COM PO-DE-PEDRA | M3 | 81.99
06.088.9999-0 | FAMILIA 06.088 REATERRO DE VALAS C/PO-DE-PEDRA |  | 4945
06.088.9999-A | FAMILIA 06.088 REATERRO DE VALAS C/PO-DE-PEDRA |  | 4725
06.090.0010-0 | PREPARO DE BERCO,EM TERRENO FIRME,PARA TUBULACAO DE 1,20M DE DIAMETRO,APOIADA NUM ARCO DE 90° | M | 4.91
06.090.0010-A | PREPARO DE BERCO,EM TERRENO FIRME,PARA TUBULACAO DE 1,20M DE DIAMETRO,APOIADA NUM ARCO DE 90° | M | 4.26
06.090.9999-0 | FAMILIA 06.090 PREPARO DE BERCO P/TUBULACAO |  | 8095
06.090.9999-A | FAMILIA 06.090 PREPARO DE BERCO P/TUBULACAO |  | 7015
06.095.0010-0 | GEOMEMBRANA EM PEAD,ESPESSURA 0,5MM,EM REVESTIMENTO IMPERMEA BILIZANTE,APLICACOES DE CONTENCAO DE FLUIDOS E RESIDUOS,INCL USIVE SOLDA POR TERMOFUSAO,ABRACADEIRAS,INSERTES,CONEXOES E DEMAIS ACESSORIOS. FORNECIMENTO E COLOCACAO | M2 | 14.75
06.095.0010-A | GEOMEMBRANA EM PEAD,ESPESSURA 0,5MM,EM REVESTIMENTO IMPERMEA BILIZANTE,APLICACOES DE CONTENCAO DE FLUIDOS E RESIDUOS,INCL USIVE SOLDA POR TERMOFUSAO,ABRACADEIRAS,INSERTES,CONEXOES E DEMAIS ACESSORIOS. FORNECIMENTO E COLOCACAO | M2 | 13.7
06.095.0013-0 | GEOMEMBRANA EM PEAD,ESPESSURA 0,8MM,EM REVESTIMENTO IMPERMEA BILIZANTE,APLICACOES DE CONTENCAO DE FLUIDOS E RESIDUOS,INCL USIVE SOLDA POR TERMOFUSAO,ABRACADEIRAS,INSERTES,CONEXOES E DEMAIS ACESSORIOS. FORNECIMENTO E COLOCACAO | M2 | 18.99
06.095.0013-A | GEOMEMBRANA EM PEAD,ESPESSURA 0,8MM,EM REVESTIMENTO IMPERMEA BILIZANTE,APLICACOES DE CONTENCAO DE FLUIDOS E RESIDUOS,INCL USIVE SOLDA POR TERMOFUSAO,ABRACADEIRAS,INSERTES,CONEXOES E DEMAIS ACESSORIOS. FORNECIMENTO E COLOCACAO | M2 | 17.87
06.095.0015-0 | GEOMEMBRANA EM PEAD,ESPESSURA 1,0MM,EM REVESTIMENTO IMPERMEA BILIZANTE,APLICACOES DE CONTENCAO DE FLUIDOS E RESIDUOS,INCL USIVE SOLDA POR TERMOFUSAO,ABRACADEIRAS,INSERTES,CONEXOES E DEMAIS ACESSORIOS. FORNECIMENTO E COLOCACAO | M2 | 21.96
06.095.0015-A | GEOMEMBRANA EM PEAD,ESPESSURA 1,0MM,EM REVESTIMENTO IMPERMEA BILIZANTE,APLICACOES DE CONTENCAO DE FLUIDOS E RESIDUOS,INCL USIVE SOLDA POR TERMOFUSAO,ABRACADEIRAS,INSERTES,CONEXOES E DEMAIS ACESSORIOS. FORNECIMENTO E COLOCACAO | M2 | 20.78
06.095.0018-0 | GEOMEMBRANA EM PEAD,ESPESSURA 1,5MM,EM REVESTIMENTO IMPERMEA BILIZANTE,APLICACOES DE CONTENCAO DE FLUIDOS E RESIDUOS,INCL USIVE SOLDA POR TERMOFUSAO,ABRACADEIRAS,INSERTES,CONEXOES E DEMAIS ACESSORIOS. FORNECIMENTO E COLOCACAO | M2 | 28.33
06.095.0018-A | GEOMEMBRANA EM PEAD,ESPESSURA 1,5MM,EM REVESTIMENTO IMPERMEA BILIZANTE,APLICACOES DE CONTENCAO DE FLUIDOS E RESIDUOS,INCL USIVE SOLDA POR TERMOFUSAO,ABRACADEIRAS,INSERTES,CONEXOES E DEMAIS ACESSORIOS. FORNECIMENTO E COLOCACAO | M2 | 27.02
06.095.0020-0 | GEOMEMBRANA EM PEAD,ESPESSURA 2,0MM,EM REVESTIMENTO IMPERMEA BILIZANTE,APLICACOES DE CONTENCAO DE FLUIDOS E RESIDUOS,INCL USIVE SOLDA POR TERMOFUSAO,ABRACADEIRAS,INSERTES,CONEXOES E DEMAIS ACESSORIOS. FORNECIMENTO E COLOCACAO | M2 | 35.11
06.095.0020-A | GEOMEMBRANA EM PEAD,ESPESSURA 2,0MM,EM REVESTIMENTO IMPERMEA BILIZANTE,APLICACOES DE CONTENCAO DE FLUIDOS E RESIDUOS,INCL USIVE SOLDA POR TERMOFUSAO,ABRACADEIRAS,INSERTES,CONEXOES E DEMAIS ACESSORIOS. FORNECIMENTO E COLOCACAO | M2 | 33.66
06.095.0022-0 | GEOMEMBRANA EM PEAD,ESPESSURA 2,5MM,EM REVESTIMENTO IMPERMEA BILIZANTE,APLICACOES DE CONTENCAO DE FLUIDOS E RESIDUOS,INCL USIVE SOLDA POR TERMOFUSAO,ABRACADEIRAS,INSERTES,CONEXOES E DEMAIS ACESSORIOS. FORNECIMENTO E COLOCACAO | M2 | 43.1
06.095.0022-A | GEOMEMBRANA EM PEAD,ESPESSURA 2,5MM,EM REVESTIMENTO IMPERMEA BILIZANTE,APLICACOES DE CONTENCAO DE FLUIDOS E RESIDUOS,INCL USIVE SOLDA POR TERMOFUSAO,ABRACADEIRAS,INSERTES,CONEXOES E DEMAIS ACESSORIOS. FORNECIMENTO E COLOCACAO | M2 | 41.52
06.095.0025-0 | GEOMEMBRANA EM PEAD,ESPESSURA 1,0MM,TEXTURIZADA,EM REVESTIME NTO IMPERMEABILIZANTE, APLICACOES DE CONTENCAO DE FLUIDOS E RESIDUOS,INCLUSIVE SOLDA POR TERMOFUSAO,ABRACADEIRAS,INSERTE S,CONEXOES E DEMAIS ACESSORIOS. FORNECIMENTO E COLOCACAO | M2 | 20.66
06.095.0025-A | GEOMEMBRANA EM PEAD,ESPESSURA 1,0MM,TEXTURIZADA,EM REVESTIME NTO IMPERMEABILIZANTE, APLICACOES DE CONTENCAO DE FLUIDOS E RESIDUOS,INCLUSIVE SOLDA POR TERMOFUSAO,ABRACADEIRAS,INSERTE S,CONEXOES E DEMAIS ACESSORIOS. FORNECIMENTO E COLOCACAO | M2 | 19.48
06.095.0028-0 | GEOMEMBRANA EM PEAD,ESPESSURA 1,5MM,TEXTURIZADA,EM REVESTIME NTO IMPERMEABILIZANTE, APLICACOES DE CONTENCAO DE FLUIDOS E RESIDUOS,INCLUSIVE SOLDA POR TERMOFUSAO,ABRACADEIRAS,INSERTE S,CONEXOES E DEMAIS ACESSORIOS. FORNECIMENTO E COLOCACAO | M2 | 29.19
06.095.0028-A | GEOMEMBRANA EM PEAD,ESPESSURA 1,5MM,TEXTURIZADA,EM REVESTIME NTO IMPERMEABILIZANTE, APLICACOES DE CONTENCAO DE FLUIDOS E RESIDUOS,INCLUSIVE SOLDA POR TERMOFUSAO,ABRACADEIRAS,INSERTE S,CONEXOES E DEMAIS ACESSORIOS. FORNECIMENTO E COLOCACAO | M2 | 27.88
06.095.0030-0 | GEOMEMBRANA EM PEAD,ESPESSURA 2,0MM,TEXTURIZADA,EM REVESTIME NTO IMPERMEABILIZANTE, APLICACOES DE CONTENCAO DE FLUIDOS E RESIDUOS,INCLUSIVE SOLDA POR TERMOFUSAO,ABRACADEIRAS,INSERTE S,CONEXOES E DEMAIS ACESSORIOS. FORNECIMENTO E COLOCACAO | M2 | 37.56
06.095.0030-A | GEOMEMBRANA EM PEAD,ESPESSURA 2,0MM,TEXTURIZADA,EM REVESTIME NTO IMPERMEABILIZANTE, APLICACOES DE CONTENCAO DE FLUIDOS E RESIDUOS,INCLUSIVE SOLDA POR TERMOFUSAO,ABRACADEIRAS,INSERTE S,CONEXOES E DEMAIS ACESSORIOS. FORNECIMENTO E COLOCACAO | M2 | 36.11
06.095.9999-0 | FAMILIA 06.095 GEOMEMBRANA DE PEAD |  | 1145
06.095.9999-A | FAMILIA 06.095 GEOMEMBRANA DE PEAD |  | 1081
06.100.0010-0 | MANTA GEOTEXTIL, EM DRENOS SUBTERRANEOS.FORNECIMENTO E COLOC ACAO | M2 | 3.97
06.100.0010-A | MANTA GEOTEXTIL, EM DRENOS SUBTERRANEOS.FORNECIMENTO E COLOC ACAO | M2 | 3.83
06.100.0011-0 | MANTA GEOTEXTIL,EM GABIOES,DRENOS PROFUNDOS OU VALETAS.FORNE CIMENTO E COLOCACAO | M2 | 5.42
06.100.0011-A | MANTA GEOTEXTIL,EM GABIOES,DRENOS PROFUNDOS OU VALETAS.FORNE CIMENTO E COLOCACAO | M2 | 5.28
06.100.0012-0 | MANTA GEOTEXTIL,EM ENROCAMENTOS OU FILTROS DE TRANSICAO.FORN ECIMENTO E COLOCACAO | M2 | 6.52
06.100.0012-A | MANTA GEOTEXTIL,EM ENROCAMENTOS OU FILTROS DE TRANSICAO.FORN ECIMENTO E COLOCACAO | M2 | 6.43
06.100.0020-0 | MANTA GEOTEXTIL,EM CAMADA VERTICAL FEITA COM PEDRA BRITADA.F ORNECIMENTO E COLOCACAO | M2 | 6.13
06.100.0020-A | MANTA GEOTEXTIL,EM CAMADA VERTICAL FEITA COM PEDRA BRITADA.F ORNECIMENTO E COLOCACAO | M2 | 5.9
06.100.0030-0 | MANTA GEOTEXTIL EM POCOS DE ALIVIO.FORNECIMENTO E COLOCACAO | M2 | 11.13
06.100.0030-A | MANTA GEOTEXTIL EM POCOS DE ALIVIO.FORNECIMENTO E COLOCACAO | M2 | 10.42
06.100.0040-0 | MANTA GEOTEXTIL,EM PRE-FILTRO DE POCO TUBULAR.FORNECIMENTO E COLOCACAO | M2 | 11.45
06.100.0040-A | MANTA GEOTEXTIL,EM PRE-FILTRO DE POCO TUBULAR.FORNECIMENTO E COLOCACAO | M2 | 10.51
06.100.0050-0 | MANTA GEOTEXTIL,EM DRENO SUB-HORIZONTAL.FORNECIMENTO E COLOC ACAO | M2 | 11.45
06.100.0050-A | MANTA GEOTEXTIL,EM DRENO SUB-HORIZONTAL.FORNECIMENTO E COLOC ACAO | M2 | 10.51
06.100.0056-0 | MANTA GEOTEXTIL NAO TECIDO DE POLIESTER LARGURA 2,30M COM RE SISTENCIA A TRACAO A FAIXA LARGA NA RUPTURA DE 8KN/M E AO PU NCIONAMENTO DE 280N.FORNECIMENTO E COLOCACAO | M2 | 4.07
06.100.0056-A | MANTA GEOTEXTIL NAO TECIDO DE POLIESTER LARGURA 2,30M COM RE SISTENCIA A TRACAO A FAIXA LARGA NA RUPTURA DE 8KN/M E AO PU NCIONAMENTO DE 280N.FORNECIMENTO E COLOCACAO | M2 | 3.83
06.100.0058-0 | MANTA GEOTEXTIL NAO TECIDO DE POLIESTER LARGURA 2,30M COM RE SISTENCIA A TRACAO A FAIXA LARGA NA RUPTURA DE 10KN/M E AO P UNCIONAMENTO DE 380N.FORNECIMENTO E COLOCACAO | M2 | 4.99
06.100.0058-A | MANTA GEOTEXTIL NAO TECIDO DE POLIESTER LARGURA 2,30M COM RE SISTENCIA A TRACAO A FAIXA LARGA NA RUPTURA DE 10KN/M E AO P UNCIONAMENTO DE 380N.FORNECIMENTO E COLOCACAO | M2 | 4.71
06.100.0060-0 | MANTA GEOTEXTIL NAO TECIDO DE POLIESTER,LARGURA 2,30M COM RE SISTENCIA A TRACAO A FAIXA LARGA NA RUPTURA DE 16KN/M E AO P UNCIONAMENTO DE 550N.FORNECIMENTO E COLOCACAO | M2 | 6.36
06.100.0060-A | MANTA GEOTEXTIL NAO TECIDO DE POLIESTER,LARGURA 2,30M COM RE SISTENCIA A TRACAO A FAIXA LARGA NA RUPTURA DE 16KN/M E AO P UNCIONAMENTO DE 550N.FORNECIMENTO E COLOCACAO | M2 | 6.05
06.100.0062-0 | MANTA GEOTEXTIL NAO TECIDO DE POLIESTER,LARGURA 2,30M COM RE SISTENCIA A TRACAO A FAIXA LARGA NA RUPTURA DE 21KN/M E AO P UNCIONAMENTO DE 700N.FORNECIMENTO E COLOCACAO | M2 | 7.77
06.100.0062-A | MANTA GEOTEXTIL NAO TECIDO DE POLIESTER,LARGURA 2,30M COM RE SISTENCIA A TRACAO A FAIXA LARGA NA RUPTURA DE 21KN/M E AO P UNCIONAMENTO DE 700N.FORNECIMENTO E COLOCACAO | M2 | 7.44
06.100.0064-0 | MANTA GEOTEXTIL NAO TECIDO DE POLIESTER,LARGURA 2,30M COM RE SISTENCIA A TRACAO A FAIXA LARGA NA RUPTURA DE 31KN/M E AO P UNCIONAMENTO DE 1000N.FORNECIMENTO E COLOCACAO | M2 | 10.6
06.100.0064-A | MANTA GEOTEXTIL NAO TECIDO DE POLIESTER,LARGURA 2,30M COM RE SISTENCIA A TRACAO A FAIXA LARGA NA RUPTURA DE 31KN/M E AO P UNCIONAMENTO DE 1000N.FORNECIMENTO E COLOCACAO | M2 | 10.24
06.100.0068-0 | VEU DE POLIESTER NAO TECIDO.FORNECIMENTO E COLOCACAO | M2 | 3.99
06.100.0068-A | VEU DE POLIESTER NAO TECIDO.FORNECIMENTO E COLOCACAO | M2 | 3.78
06.100.0079-0 | GEOGRELHA TECIDA DE POLIESTER REVESTIDA COM PVC,RESISTENCIA LONGITUDINAL A TRACAO DE 35KN/M E RESISTENCIA TRANSVERSAL DE 20KN/M.FORNECIMENTO E COLOCACAO | M2 | 27.78
06.100.0079-A | GEOGRELHA TECIDA DE POLIESTER REVESTIDA COM PVC,RESISTENCIA LONGITUDINAL A TRACAO DE 35KN/M E RESISTENCIA TRANSVERSAL DE 20KN/M.FORNECIMENTO E COLOCACAO | M2 | 27.28
06.100.0080-0 | GEOGRELHA TECIDA DE POLIESTER REVESTIDA COM PVC,RESISTENCIA LONGITUDINAL A TRACAO DE 40KN/M E RESISTENCIA TRANSVERSAL DE 27,4KN/M.FORNECIMENTO E COLOCACAO | M2 | 26.49
06.100.0080-A | GEOGRELHA TECIDA DE POLIESTER REVESTIDA COM PVC,RESISTENCIA LONGITUDINAL A TRACAO DE 40KN/M E RESISTENCIA TRANSVERSAL DE 27,4KN/M.FORNECIMENTO E COLOCACAO | M2 | 25.74
06.100.0082-0 | GEOGRELHA TECIDA DE POLIESTER REVESTIDA COM PVC,RESISTENCIA LONGITUDINAL A TRACAO DE 55KN/M E RESISTENCIA TRANVERSAL DE 30KN/M.FORNECIMENTO E COLOCACAO | M2 | 38.61
06.100.0082-A | GEOGRELHA TECIDA DE POLIESTER REVESTIDA COM PVC,RESISTENCIA LONGITUDINAL A TRACAO DE 55KN/M E RESISTENCIA TRANVERSAL DE 30KN/M.FORNECIMENTO E COLOCACAO | M2 | 37.83
06.100.0085-0 | GEOGRELHA TECIDA DE POLIESTER REVESTIDA COM PVC,RESISTENCIA LONGITUDINAL A TRACAO DE 60KN/M E RESISTENCIA TRANSVERSAL DE 30KN/M.FORNECIMENTO E COLOCACAO | M2 | 32.74
06.100.0085-A | GEOGRELHA TECIDA DE POLIESTER REVESTIDA COM PVC,RESISTENCIA LONGITUDINAL A TRACAO DE 60KN/M E RESISTENCIA TRANSVERSAL DE 30KN/M.FORNECIMENTO E COLOCACAO | M2 | 31.95
06.100.0087-0 | GEOGRELHA TECIDA DE POLIESTER REVESTIDA COM PVC,RESISTENCIA LONGITUDINAL A TRACAO DE 80KN/M E RESISTENCIA TRANSVERSAL DE 30KN/M.FORNECIMENTO E COLOCACAO | M2 | 45.26
06.100.0087-A | GEOGRELHA TECIDA DE POLIESTER REVESTIDA COM PVC,RESISTENCIA LONGITUDINAL A TRACAO DE 80KN/M E RESISTENCIA TRANSVERSAL DE 30KN/M.FORNECIMENTO E COLOCACAO | M2 | 44.45
06.100.0090-0 | GEOGRELHA TECIDA DE POLIESTER REVESTIDA COM PVC,RESISTENCIA LONGITUDINAL A TRACAO DE 90KN/M E RESISTENCIA TRANSVERSAL DE 30KN/M.FORNECIMENTO E COLOCACAO | M2 | 41.98
06.100.0090-A | GEOGRELHA TECIDA DE POLIESTER REVESTIDA COM PVC,RESISTENCIA LONGITUDINAL A TRACAO DE 90KN/M E RESISTENCIA TRANSVERSAL DE 30KN/M.FORNECIMENTO E COLOCACAO | M2 | 41.14
06.100.0092-0 | GEOGRELHA TECIDA DE POLIESTER REVESTIDA COM PVC,RESISTENCIA LONGITUDINAL A TRACAO DE 110KN/M E RESISTENCIA TRANSVERSAL D E 30KN/M.FORNECIMENTO E COLOCACAO | M2 | 60.24
06.100.0092-A | GEOGRELHA TECIDA DE POLIESTER REVESTIDA COM PVC,RESISTENCIA LONGITUDINAL A TRACAO DE 110KN/M E RESISTENCIA TRANSVERSAL D E 30KN/M.FORNECIMENTO E COLOCACAO | M2 | 59.38
06.100.0095-0 | GEOGRELHA TECIDA DE POLIESTER REVESTIDA COM PVC,RESISTENCIA LONGITUDINAL A TRACAO DE 120KN/M E RESISTENCIA TRANSVERSAL D E 30KN/M.FORNECIMENTO E COLOCACAO | M2 | 51.5
06.100.0095-A | GEOGRELHA TECIDA DE POLIESTER REVESTIDA COM PVC,RESISTENCIA LONGITUDINAL A TRACAO DE 120KN/M E RESISTENCIA TRANSVERSAL D E 30KN/M.FORNECIMENTO E COLOCACAO | M2 | 50.58
06.100.0100-0 | GEOGRELHA TECIDA DE POLIESTER REVESTIDA COM PVC,RESISTENCIA LONGITUDINAL A TRACAO DE 150KN/M E RESISTENCIA TRANSVERSAL D E 30KN/M.FORNECIMENTO E COLOCACAO | M2 | 60.88
06.100.0100-A | GEOGRELHA TECIDA DE POLIESTER REVESTIDA COM PVC,RESISTENCIA LONGITUDINAL A TRACAO DE 150KN/M E RESISTENCIA TRANSVERSAL D E 30KN/M.FORNECIMENTO E COLOCACAO | M2 | 59.91
06.100.0105-0 | GEOGRELHA TECIDA DE POLIESTER REVESTIDA COM PVC,RESISTENCIA LONGITUDINAL A TRACAO DE 200KN/M.FORNECIMENTO E COLOCACAO | M2 | 76.06
06.100.0105-A | GEOGRELHA TECIDA DE POLIESTER REVESTIDA COM PVC,RESISTENCIA LONGITUDINAL A TRACAO DE 200KN/M.FORNECIMENTO E COLOCACAO | M2 | 75.04
06.100.0110-0 | GEOGRELHA TECIDA DE POLIESTER REVESTIDA COM PVC,RESISTENCIA LONGITUDINAL A TRACAO DE 300KN/M.FORNECIMENTO E COLOCACAO | M2 | 106.12
06.100.0110-A | GEOGRELHA TECIDA DE POLIESTER REVESTIDA COM PVC,RESISTENCIA LONGITUDINAL A TRACAO DE 300KN/M.FORNECIMENTO E COLOCACAO | M2 | 105.07
06.100.0115-0 | GEOGRELHA TECIDA DE POLIESTER REVESTIDA COM PVC,RESISTENCIA LONGITUDINAL A TRACAO DE 400KN/M.FORNECIMENTO E COLOCACAO | M2 | 136.34
06.100.0115-A | GEOGRELHA TECIDA DE POLIESTER REVESTIDA COM PVC,RESISTENCIA LONGITUDINAL A TRACAO DE 400KN/M.FORNECIMENTO E COLOCACAO | M2 | 135.22
06.100.0130-0 | GEOGRELHA TECIDA DE PVA(POLI ALCOOL VINILICO) COM MODULO DE RIGIDEZ DE 700KN/M A 5% DE DEFORMACAO. FORNECIMENTO E COLOCA CAO | M2 | 40.08
06.100.0130-A | GEOGRELHA TECIDA DE PVA(POLI ALCOOL VINILICO) COM MODULO DE RIGIDEZ DE 700KN/M A 5% DE DEFORMACAO. FORNECIMENTO E COLOCA CAO | M2 | 38.93
06.100.0132-0 | GEOGRELHA TECIDA DE PVA(POLI ALCOOL VINILICO) COM MODULO DE RIGIDEZ DE 1000 KN/M A 5% DE DEFORMACAO. FORNECIMENTO E COLO CACAO | M2 | 51.79
06.100.0132-A | GEOGRELHA TECIDA DE PVA(POLI ALCOOL VINILICO) COM MODULO DE RIGIDEZ DE 1000 KN/M A 5% DE DEFORMACAO. FORNECIMENTO E COLO CACAO | M2 | 50.59
06.100.0134-0 | GEOGRELHA TECIDA DE PVA(POLI ALCOOL VINILICO) COM MODULO DE RIGIDEZ DE 1600KN/M A 5% DE DEFORMACAO. FORNECIMENTO E COLOC ACAO | M2 | 60.84
06.100.0134-A | GEOGRELHA TECIDA DE PVA(POLI ALCOOL VINILICO) COM MODULO DE RIGIDEZ DE 1600KN/M A 5% DE DEFORMACAO. FORNECIMENTO E COLOC ACAO | M2 | 59.55
06.100.0136-0 | GEOGRELHA TECIDA DE PVA (POLI ALCOOL VINILICO) COM MODULO DE RIGIDEZ DE 2200KN/M A 5% DE DEFORMACAO. FORNECIMENTO E COLO CACAO | M2 | 80.32
06.100.0136-A | GEOGRELHA TECIDA DE PVA (POLI ALCOOL VINILICO) COM MODULO DE RIGIDEZ DE 2200KN/M A 5% DE DEFORMACAO. FORNECIMENTO E COLO CACAO | M2 | 78.99
06.100.0138-0 | GEOGRELHA TECIDA DE PVA (POLI ALCOOL VINILICO) COM MODULO DE RIGIDEZ DE 3000KN/M A 5% DE DEFORMACAO. FORNECIMENTO E COLO CACAO | M2 | 106.44
06.100.0138-A | GEOGRELHA TECIDA DE PVA (POLI ALCOOL VINILICO) COM MODULO DE RIGIDEZ DE 3000KN/M A 5% DE DEFORMACAO. FORNECIMENTO E COLO CACAO | M2 | 105.07
06.100.0140-0 | GEOGRELHA TECIDA DE PVA (POLI ALCOOL VINILICO) COM MODULO DE RIGIDEZ DE 4000KN/M A 5% DE DEFORMACAO. FORNECIMENTO E COLO CACAO | M2 | 138.94
06.100.0140-A | GEOGRELHA TECIDA DE PVA (POLI ALCOOL VINILICO) COM MODULO DE RIGIDEZ DE 4000KN/M A 5% DE DEFORMACAO. FORNECIMENTO E COLO CACAO | M2 | 137.5
06.100.0142-0 | GEOGRELHA TECIDA DE PVA (POLI ALCOOL VINILICO) COM MODULO DE RIGIDEZ DE 6000KN/M A 5% DE DEFORMACAO. FORNECIMENTO E COLO CACAO | M2 | 203.49
06.100.0142-A | GEOGRELHA TECIDA DE PVA (POLI ALCOOL VINILICO) COM MODULO DE RIGIDEZ DE 6000KN/M A 5% DE DEFORMACAO. FORNECIMENTO E COLO CACAO | M2 | 202
06.100.0144-0 | GEOGRELHA TECIDA DE PVA (POLI ALCOOL VINILICO) COM MODULO DE RIGIDEZ DE 8000KN/M A 5% DE DEFORMACAO. FORNECIMENTO E COLO CACAO | M2 | 267.89
06.100.0144-A | GEOGRELHA TECIDA DE PVA (POLI ALCOOL VINILICO) COM MODULO DE RIGIDEZ DE 8000KN/M A 5% DE DEFORMACAO. FORNECIMENTO E COLO CACAO | M2 | 266.36
06.100.0148-0 | GEOGRELHA PARA REFORCO DE CAMADAS ASFALTICAS,PRODUZIDA A PAR TIR DE FILAMENTOS DE POLIESTER DE ALTA TENACIDADE,C/REVESTIM ENTO BETUMINOSO,COMBINADA A UM NAO-TECIDO ULTRA-LEVE COM NO MINIMO 800 PERFURACOES POR CM2,COM RESISTENCIA DE 50KN/M NAS DIRECOE | M2 | 31.47
06.100.0148-A | GEOGRELHA PARA REFORCO DE CAMADAS ASFALTICAS,PRODUZIDA A PAR TIR DE FILAMENTOS DE POLIESTER DE ALTA TENACIDADE,C/REVESTIM ENTO BETUMINOSO,COMBINADA A UM NAO-TECIDO ULTRA-LEVE COM NO MINIMO 800 PERFURACOES POR CM2,COM RESISTENCIA DE 50KN/M NAS DIRECOE | M2 | 30.69
06.100.0150-0 | GEOCOMPOSTO PARA DRENAGEM,FORMADO POR GEOMANTA TRIDIMENSIONA L COM 20MM DE ESPESSURA,FABRICADO COM FILAMENTOS DE POLIPROP ILENO TERMOSOLDADA A UM GEOTEXTIL NAO TECIDO DE POLIESTER.FO RNECIMENTO E COLOCACAO | M2 | 39.08
06.100.0150-A | GEOCOMPOSTO PARA DRENAGEM,FORMADO POR GEOMANTA TRIDIMENSIONA L COM 20MM DE ESPESSURA,FABRICADO COM FILAMENTOS DE POLIPROP ILENO TERMOSOLDADA A UM GEOTEXTIL NAO TECIDO DE POLIESTER.FO RNECIMENTO E COLOCACAO | M2 | 37.89
06.100.0155-0 | GEOCOMPOSTO PARA DRENAGEM,FORMADO POR GEOMANTA TRIDIMENSIONA L COM 12MM DE ESPESSURA,FABRICADO COM FILAMENTOS DE POLIPROP ILENO TERMOSOLDADA A UM GEOTEXTIL NAO TECIDO DE POLIESTER.FO RNECIMENTO E COLOCACAO | M2 | 29.44
06.100.0155-A | GEOCOMPOSTO PARA DRENAGEM,FORMADO POR GEOMANTA TRIDIMENSIONA L COM 12MM DE ESPESSURA,FABRICADO COM FILAMENTOS DE POLIPROP ILENO TERMOSOLDADA A UM GEOTEXTIL NAO TECIDO DE POLIESTER.FO RNECIMENTO E COLOCACAO | M2 | 28.25
06.100.0160-0 | GEOCOMPOSTO PARA DRENAGEM,HORIZONTAL,FORMADO POR GEOMANTA TR IDIMENSIONAL COM 11MM DE ESPESSURA,FABRICADO COM FILAMENTOS DE POLIPROPILENO TERMOSOLDADA A DOIS GEOTEXTEIS NAO TECIDO D E POLIESTER.FORNECIMENTO E COLOCACAO | M2 | 32.93
06.100.0160-A | GEOCOMPOSTO PARA DRENAGEM,HORIZONTAL,FORMADO POR GEOMANTA TR IDIMENSIONAL COM 11MM DE ESPESSURA,FABRICADO COM FILAMENTOS DE POLIPROPILENO TERMOSOLDADA A DOIS GEOTEXTEIS NAO TECIDO D E POLIESTER.FORNECIMENTO E COLOCACAO | M2 | 31.74
06.100.0165-0 | GEOCOMPOSTO PARA DRENAGEM,VERTICAL,FORMADO POR GEOMANTA TRID IMENSIONAL COM 11MM DE ESPESSURA,FABRICADO COM FILAMENTOS DE POLIPROPILENO TERMOSOLDADA A DOIS GEOTEXTEIS NAO TECIDO DE POLIESTER E TUBO DRENO PERFURADO.FORNECIMENTO E COLOCACAO | M2 | 46.32
06.100.0165-A | GEOCOMPOSTO PARA DRENAGEM,VERTICAL,FORMADO POR GEOMANTA TRID IMENSIONAL COM 11MM DE ESPESSURA,FABRICADO COM FILAMENTOS DE POLIPROPILENO TERMOSOLDADA A DOIS GEOTEXTEIS NAO TECIDO DE POLIESTER E TUBO DRENO PERFURADO.FORNECIMENTO E COLOCACAO | M2 | 43.93
06.100.0170-0 | GEOCOMPOSTO PARA DRENAGEM,VERTICAL,FORMADO POR GEOMANTA TRID IMENSIONAL COM 16MM DE ESPESSURA,FABRICADO COM FILAMENTOS DE POLIPROPILENO TERMOSOLDADA A DOIS GEOTEXTEIS NAO TECIDO DE POLIESTER E TUBO DRENO PERFURADO.FORNECIMENTO E COLOCACAO | M2 | 57.96
06.100.0170-A | GEOCOMPOSTO PARA DRENAGEM,VERTICAL,FORMADO POR GEOMANTA TRID IMENSIONAL COM 16MM DE ESPESSURA,FABRICADO COM FILAMENTOS DE POLIPROPILENO TERMOSOLDADA A DOIS GEOTEXTEIS NAO TECIDO DE POLIESTER E TUBO DRENO PERFURADO.FORNECIMENTO E COLOCACAO | M2 | 55.58
06.100.0175-0 | GEOCOMPOSTO PARA DRENAGEM,HORIZONTAL,FORMADO POR GEOMANTA TR IDIMENSIONAL COM 16MM DE ESPESSURA,FABRICADO COM FILAMENTOS DE POLIPROPILENO TERMOSOLDADA A DOIS GEOTEXTEIS NAO TECIDO D E POLIESTER.FORNECIMENTO E COLOCACAO | M2 | 44.25
06.100.0175-A | GEOCOMPOSTO PARA DRENAGEM,HORIZONTAL,FORMADO POR GEOMANTA TR IDIMENSIONAL COM 16MM DE ESPESSURA,FABRICADO COM FILAMENTOS DE POLIPROPILENO TERMOSOLDADA A DOIS GEOTEXTEIS NAO TECIDO D E POLIESTER.FORNECIMENTO E COLOCACAO | M2 | 43.06
06.100.0180-0 | GEOCOMPOSTO PARA DRENAGEM,FORMADO POR GEOMANTA TRIDIMENSIONA L COM 11MM DE ESPESSURA,FABRICADO COM FILAMENTOS DE POLIPROP ILENO TERMOSOLDADA A DOIS GEOTEXTEIS(SENDO UM DE POLIESTER E O OUTRO LAMINADO DE POLIPROPILENO),TUBO DRENO PERFURADO,PAR A FORMA | M2 | 65.22
06.100.0180-A | GEOCOMPOSTO PARA DRENAGEM,FORMADO POR GEOMANTA TRIDIMENSIONA L COM 11MM DE ESPESSURA,FABRICADO COM FILAMENTOS DE POLIPROP ILENO TERMOSOLDADA A DOIS GEOTEXTEIS(SENDO UM DE POLIESTER E O OUTRO LAMINADO DE POLIPROPILENO),TUBO DRENO PERFURADO,PAR A FORMA | M2 | 62.83
06.100.0185-0 | GEOCOMPOSTO PARA DRENAGEM,(TRINCHEIRA DRENANTE),FORMADO POR GEOMANTA TRIDIMENSIONAL,ESPESSURA DE 11MM,FABRICADO COM FILA MENTO POLIPROPILENO TERMOSOLDADA,DOIS GEOTEXTEIS NAO TECIDO. FORNECIMENTO E COLOCACAO | M2 | 58.86
06.100.0185-A | GEOCOMPOSTO PARA DRENAGEM,(TRINCHEIRA DRENANTE),FORMADO POR GEOMANTA TRIDIMENSIONAL,ESPESSURA DE 11MM,FABRICADO COM FILA MENTO POLIPROPILENO TERMOSOLDADA,DOIS GEOTEXTEIS NAO TECIDO. FORNECIMENTO E COLOCACAO | M2 | 55.68
06.100.0187-0 | GEOCOMPOSTO PARA DRENAGEM EM POLIETILENO DE ALTA DENSIDADE C OM REVESTIMENTO EM GEOTEXTIL NAO TECIDO DE POLIESTER EM UM D OS LADOS EM FILAMENTOS CONTINUO COM RESISTENCIA A COMPRESSAO DE 320KPA LARGURA 2,OM.FORNECIMENTO E COLOCACAO | M2 | 46.63
06.100.0187-A | GEOCOMPOSTO PARA DRENAGEM EM POLIETILENO DE ALTA DENSIDADE C OM REVESTIMENTO EM GEOTEXTIL NAO TECIDO DE POLIESTER EM UM D OS LADOS EM FILAMENTOS CONTINUO COM RESISTENCIA A COMPRESSAO DE 320KPA LARGURA 2,OM.FORNECIMENTO E COLOCACAO | M2 | 45.34
06.100.0190-0 | GEOMANTA PARA REVESTIMENTO DE TALUDE SUJEITO A EROSAO SUPERF ICIAL COM ESPESSURA DE 10MM,FLEXIVEL,TRIDIMENSIONAL,COM MAIS DE 90% DE VAZIOS,INCLUSIVE ACO CA-50,VEGETACAO,ADUBO E REGA ,EXCLUSIVE LIMPEZA E RASPAGEM DO TERRENO.FORNECIMENTO E COLO CACAO | M2 | 55.49
06.100.0190-A | GEOMANTA PARA REVESTIMENTO DE TALUDE SUJEITO A EROSAO SUPERF ICIAL COM ESPESSURA DE 10MM,FLEXIVEL,TRIDIMENSIONAL,COM MAIS DE 90% DE VAZIOS,INCLUSIVE ACO CA-50,VEGETACAO,ADUBO E REGA ,EXCLUSIVE LIMPEZA E RASPAGEM DO TERRENO.FORNECIMENTO E COLO CACAO | M2 | 52.42
06.100.9999-0 | FAMILIA 06.100 MANTA BIDIM |  | 1222
06.100.9999-A | FAMILIA 06.100 MANTA BIDIM |  | 1186
06.101.0001-0 | COLCHAO DRENANTE,COM CAMADA DE 30CM DE PEDRA BRITADA N°3 E F ILTRO DE TRANSICAO DE MANTA GEOTEXTIL,INCLUINDO FORNECIMENTO E COLOCACAO DOS MATERIAIS | M2 | 34.32
06.101.0001-A | COLCHAO DRENANTE,COM CAMADA DE 30CM DE PEDRA BRITADA N°3 E F ILTRO DE TRANSICAO DE MANTA GEOTEXTIL,INCLUINDO FORNECIMENTO E COLOCACAO DOS MATERIAIS | M2 | 34.02
06.101.9999-0 | FAMILIA 06.101 COLCHAO DRENANTE |  | 1779
06.101.9999-A | FAMILIA 06.101 COLCHAO DRENANTE |  | 1767
06.102.0010-0 | ESTRUTURA EM SOLO REFORCADO COM MALHA METALICA,INCLUINDO MAN TA GEOTEXTIL,EQUIPAMENTOS,EXCLUSIVE:MALHA METALICA(VIDE FAMI LIA 06.103),PEDRA-DE-MAO,COLCHAO DE PO-DE-PEDRA,ATERRO,BERMA FRONTAL E TELA DE REFORCO(VIDE ITEM 06.103.0150-0) | M2 | 163.75
06.102.0010-A | ESTRUTURA EM SOLO REFORCADO COM MALHA METALICA,INCLUINDO MAN TA GEOTEXTIL,EQUIPAMENTOS,EXCLUSIVE:MALHA METALICA(VIDE FAMI LIA 06.103),PEDRA-DE-MAO,COLCHAO DE PO-DE-PEDRA,ATERRO,BERMA FRONTAL E TELA DE REFORCO(VIDE ITEM 06.103.0150-0) | M2 | 151
06.102.9999-0 | FAMILIA 06.102 | UN | 1709
06.102.9999-A | FAMILIA 06.102 | UN | 1524
06.103.0010-0 | MALHA METALICA PARA ESTRUTURA DE SOLO REFORCADO,HEXAGONAL,DE DUPLA TORCAO,DE ZINCO-ALUMINIO COM DIAMETRO DE 2,70MM,REVES TIDA EM PVC COM DIAMETRO DE 0,40MM,MEDINDO 0,50X1,00X3,00M. FORNECIMENTO | UN | 550.91
06.103.0010-A | MALHA METALICA PARA ESTRUTURA DE SOLO REFORCADO,HEXAGONAL,DE DUPLA TORCAO,DE ZINCO-ALUMINIO COM DIAMETRO DE 2,70MM,REVES TIDA EM PVC COM DIAMETRO DE 0,40MM,MEDINDO 0,50X1,00X3,00M. FORNECIMENTO | UN | 550.91
06.103.0015-0 | MALHA METALICA PARA ESTRUTURA DE SOLO REFORCADO,HEXAGONAL,DE DUPLA TORCAO,DE ZINCO-ALUMINIO COM DIAMETRO DE 2,70MM,REVES TIDA EM PVC COM DIAMETRO DE 0,40MM,MEDINDO 0,50X1,00X4,00M. FORNECIMENTO | UN | 647.28
06.103.0015-A | MALHA METALICA PARA ESTRUTURA DE SOLO REFORCADO,HEXAGONAL,DE DUPLA TORCAO,DE ZINCO-ALUMINIO COM DIAMETRO DE 2,70MM,REVES TIDA EM PVC COM DIAMETRO DE 0,40MM,MEDINDO 0,50X1,00X4,00M. FORNECIMENTO | UN | 647.28
06.103.0020-0 | MALHA METALICA PARA ESTRUTURA DE SOLO REFORCADO,HEXAGONAL,DE DUPLA TORCAO,DE ZINCO-ALUMINIO COM DIAMETRO DE 2.70MM,REVES TIDA EM PVC COM DIAMETRO DE 0,40MM,MEDINDO 0,50X1,00X5,00M. FORNECIMENTO | UN | 716.89
06.103.0020-A | MALHA METALICA PARA ESTRUTURA DE SOLO REFORCADO,HEXAGONAL,DE DUPLA TORCAO,DE ZINCO-ALUMINIO COM DIAMETRO DE 2.70MM,REVES TIDA EM PVC COM DIAMETRO DE 0,40MM,MEDINDO 0,50X1,00X5,00M. FORNECIMENTO | UN | 716.89
06.103.0025-0 | MALHA METALICA PARA ESTRUTURA DE SOLO REFORCADO,HEXAGONAL,DE DUPLA TORCAO,DE ZINCO-ALUMINIO COM DIAMETRO DE 2,70MM,REVES TIDA EM PVC COM DIAMETRO DE 0,40MM,MEDINDO 0,50X1,00X6,00M. FORNECIMENTO | UN | 797.03
06.103.0025-A | MALHA METALICA PARA ESTRUTURA DE SOLO REFORCADO,HEXAGONAL,DE DUPLA TORCAO,DE ZINCO-ALUMINIO COM DIAMETRO DE 2,70MM,REVES TIDA EM PVC COM DIAMETRO DE 0,40MM,MEDINDO 0,50X1,00X6,00M. FORNECIMENTO | UN | 797.03
06.103.0030-0 | MALHA METALICA PARA ESTRUTURA DE SOLO REFORCADO,HEXAGONAL,DE DUPLA TORCAO,DE ZINCO-ALUMINIO COM DIAMETRO DE 2,70MM,REVES TIDA EM PVC COM DIAMETRO DE 0,40MM,MEDINDO 0,50X1,00X7,00M. FORNECIMENTO | UN | 871.96
06.103.0030-A | MALHA METALICA PARA ESTRUTURA DE SOLO REFORCADO,HEXAGONAL,DE DUPLA TORCAO,DE ZINCO-ALUMINIO COM DIAMETRO DE 2,70MM,REVES TIDA EM PVC COM DIAMETRO DE 0,40MM,MEDINDO 0,50X1,00X7,00M. FORNECIMENTO | UN | 871.96
06.103.0035-0 | MALHA METALICA PARA ESTRUTURA DE SOLO REFORCADO,HEXAGONAL,DE DUPLA TORCAO,DE ZINCO-ALUMINIO COM DIAMETRO DE 2,70MM,REVES TIDA EM PVC COM DIAMETRO DE 0,40MM,MEDINDO 0,50X1,00X8,00M. FORNECIMENTO | UN | 949.22
06.103.0035-A | MALHA METALICA PARA ESTRUTURA DE SOLO REFORCADO,HEXAGONAL,DE DUPLA TORCAO,DE ZINCO-ALUMINIO COM DIAMETRO DE 2,70MM,REVES TIDA EM PVC COM DIAMETRO DE 0,40MM,MEDINDO 0,50X1,00X8,00M. FORNECIMENTO | UN | 949.22
06.103.0040-0 | MALHA METALICA PARA ESTRUTURA DE SOLO REFORCADO,HEXAGONAL,DE DUPLA TORCAO,DE ZINCO-ALUMINIO COM DIAMETRO DE 2,70MM,REVES TIDA EM PVC COM DIAMETRO DE 0,40MM,MEDINDO 0,50X1,00X9,00M. FORNECIMENTO | UN | 1037.81
06.103.0040-A | MALHA METALICA PARA ESTRUTURA DE SOLO REFORCADO,HEXAGONAL,DE DUPLA TORCAO,DE ZINCO-ALUMINIO COM DIAMETRO DE 2,70MM,REVES TIDA EM PVC COM DIAMETRO DE 0,40MM,MEDINDO 0,50X1,00X9,00M. FORNECIMENTO | UN | 1037.81
06.103.0045-0 | MALHA METALICA PARA ESTRUTURA DE SOLO REFORCADO,HEXAGONAL,DE DUPLA TORCAO,DE ZINCO-ALUMINIO COM DIAMETRO DE 2,70MM,REVES TIDA EM PVC COM DIAMETRO DE 0,40MM,MEDINDO 0,50X1,00X10,00M. FORNECIMENTO | UN | 1117.93
06.103.0045-A | MALHA METALICA PARA ESTRUTURA DE SOLO REFORCADO,HEXAGONAL,DE DUPLA TORCAO,DE ZINCO-ALUMINIO COM DIAMETRO DE 2,70MM,REVES TIDA EM PVC COM DIAMETRO DE 0,40MM,MEDINDO 0,50X1,00X10,00M. FORNECIMENTO | UN | 1117.93
06.103.0050-0 | MALHA METALICA PARA ESTRUTURA DE SOLO REFORCADO,HEXAGONAL,DE DUPLA TORCAO,DE ZINCO-ALUMINIO COM DIAMETRO DE 2,70MM,REVES TIDA EM PVC COM DIAMETRO DE 0,40MM,MEDINDO 0,50X1,00X11,00M. FORNECIMENTO | UN | 1195.33
06.103.0050-A | MALHA METALICA PARA ESTRUTURA DE SOLO REFORCADO,HEXAGONAL,DE DUPLA TORCAO,DE ZINCO-ALUMINIO COM DIAMETRO DE 2,70MM,REVES TIDA EM PVC COM DIAMETRO DE 0,40MM,MEDINDO 0,50X1,00X11,00M. FORNECIMENTO | UN | 1195.33
06.103.0055-0 | MALHA METALICA PARA ESTRUTURA DE SOLO REFORCADO,HEXAGONAL,DE DUPLA TORCAO,DE ZINCO-ALUMINIO COM DIAMETRO DE 2,70MM,REVES TIDA EM PVC COM DIAMETRO DE 0,40MM,MEDINDO 0,50X1,00X12,00M. | UN | 1273.27
06.103.0055-A | MALHA METALICA PARA ESTRUTURA DE SOLO REFORCADO,HEXAGONAL,DE DUPLA TORCAO,DE ZINCO-ALUMINIO COM DIAMETRO DE 2,70MM,REVES TIDA EM PVC COM DIAMETRO DE 0,40MM,MEDINDO 0,50X1,00X12,00M. | UN | 1273.27
06.103.0080-0 | MALHA METALICA PARA ESTRUTURA DE SOLO REFORCADO,HEXAGONAL,DE DUPLA TORCAO,DE ZINCO-ALUMINIO COM DIAMETRO DE 2,70MM,REVES TIDA EM PVC COM DIAMETRO DE 0,40MM,MEDINDO 1,00X1,00X3,00M. FORNECIMENTO | UN | 708.57
06.103.0080-A | MALHA METALICA PARA ESTRUTURA DE SOLO REFORCADO,HEXAGONAL,DE DUPLA TORCAO,DE ZINCO-ALUMINIO COM DIAMETRO DE 2,70MM,REVES TIDA EM PVC COM DIAMETRO DE 0,40MM,MEDINDO 1,00X1,00X3,00M. FORNECIMENTO | UN | 708.57
06.103.0085-0 | MALHA METALICA PARA ESTRUTURA DE SOLO REFORCADO,HEXAGONAL,DE DUPLA TORCAO,DE ZINCO-ALUMINIO COM DIAMETRO DE 2,70MM,REVES TIDA EM PVC COM DIAMETRO DE 0,40MM,MEDINDO 1,00X1,00X4,00M. FORNECIMENTO | UN | 781.05
06.103.0085-A | MALHA METALICA PARA ESTRUTURA DE SOLO REFORCADO,HEXAGONAL,DE DUPLA TORCAO,DE ZINCO-ALUMINIO COM DIAMETRO DE 2,70MM,REVES TIDA EM PVC COM DIAMETRO DE 0,40MM,MEDINDO 1,00X1,00X4,00M. FORNECIMENTO | UN | 781.05
06.103.0090-0 | MALHA METALICA PARA ESTRUTURA DE SOLO REFORCADO,HEXAGONAL,DE DUPLA TORCAO,DE ZINCO-ALUMINIO COM DIAMETRO DE 2,70MM,REVES TIDA EM PVC COM DIAMETRO DE 0,40MM,MEDINDO 1,00X1,00X5,00M. FORNECIMENTO | UN | 863.64
06.103.0090-A | MALHA METALICA PARA ESTRUTURA DE SOLO REFORCADO,HEXAGONAL,DE DUPLA TORCAO,DE ZINCO-ALUMINIO COM DIAMETRO DE 2,70MM,REVES TIDA EM PVC COM DIAMETRO DE 0,40MM,MEDINDO 1,00X1,00X5,00M. FORNECIMENTO | UN | 863.64
06.103.0095-0 | MALHA METALICA PARA ESTRUTURA DE SOLO REFORCADO,HEXAGONAL,DE DUPLA TORCAO,DE ZINCO-ALUMINIO COM DIAMETRO DE 2,70MM,REVES TIDA EM PVC COM DIAMETRO DE 0,40MM,MEDINDO 1,00X1,00X6,00M. FORNECIMENTO | UN | 941.57
06.103.0095-A | MALHA METALICA PARA ESTRUTURA DE SOLO REFORCADO,HEXAGONAL,DE DUPLA TORCAO,DE ZINCO-ALUMINIO COM DIAMETRO DE 2,70MM,REVES TIDA EM PVC COM DIAMETRO DE 0,40MM,MEDINDO 1,00X1,00X6,00M. FORNECIMENTO | UN | 941.57
06.103.0100-0 | MALHA METALICA PARA ESTRUTURA DE SOLO REFORCADO,HEXAGONAL,DE DUPLA TORCAO,DE ZINCO-ALUMINIO COM DIAMETRO DE 2,70MM,REVES TIDA EM PVC COM DIAMETRO DE 0,40MM,MEDINDO 1,00X1,00X7,00M. FORNECIMENTO | UN | 1016.25
06.103.0100-A | MALHA METALICA PARA ESTRUTURA DE SOLO REFORCADO,HEXAGONAL,DE DUPLA TORCAO,DE ZINCO-ALUMINIO COM DIAMETRO DE 2,70MM,REVES TIDA EM PVC COM DIAMETRO DE 0,40MM,MEDINDO 1,00X1,00X7,00M. FORNECIMENTO | UN | 1016.25
06.103.0105-0 | MALHA METALICA PARA ESTRUTURA DE SOLO REFORCADO,HEXAGONAL,DE DUPLA TORCAO,DE ZINCO-ALUMINIO COM DIAMETRO DE 2,70MM,REVES TIDA EM PVC COM DIAMETRO DE 0,40MM,MEDINDO 1,00X1,00X8,00M. FORNECIMENTO | UN | 1104.28
06.103.0105-A | MALHA METALICA PARA ESTRUTURA DE SOLO REFORCADO,HEXAGONAL,DE DUPLA TORCAO,DE ZINCO-ALUMINIO COM DIAMETRO DE 2,70MM,REVES TIDA EM PVC COM DIAMETRO DE 0,40MM,MEDINDO 1,00X1,00X8,00M. FORNECIMENTO | UN | 1104.28
06.103.0110-0 | MALHA METALICA PARA ESTRUTURA DE SOLO REFORCADO,HEXAGONAL,DE DUPLA TORCAO,DE ZINCO-ALUMINIO COM DIAMETRO DE 2,70MM,REVES TIDA EM PVC COM DIAMETRO DE 0,40MM,MEDINDO 1,00X1,00X9,00M. FORNECIMENTO | UN | 1189.87
06.103.0110-A | MALHA METALICA PARA ESTRUTURA DE SOLO REFORCADO,HEXAGONAL,DE DUPLA TORCAO,DE ZINCO-ALUMINIO COM DIAMETRO DE 2,70MM,REVES TIDA EM PVC COM DIAMETRO DE 0,40MM,MEDINDO 1,00X1,00X9,00M. FORNECIMENTO | UN | 1189.87
06.103.0115-0 | MALHA METALICA PARA ESTRUTURA DE SOLO REFORCADO,HEXAGONAL,DE DUPLA TORCAO,DE ZINCO-ALUMINIO COM DIAMETRO DE 2,70MM,REVES TIDA EM PVC COM DIAMETRO DE 0,40MM,MEDINDO 1,00X1,00X10,00M. FORNECIMENTO | UN | 1273.27
06.103.0115-A | MALHA METALICA PARA ESTRUTURA DE SOLO REFORCADO,HEXAGONAL,DE DUPLA TORCAO,DE ZINCO-ALUMINIO COM DIAMETRO DE 2,70MM,REVES TIDA EM PVC COM DIAMETRO DE 0,40MM,MEDINDO 1,00X1,00X10,00M. FORNECIMENTO | UN | 1273.27
06.103.0120-0 | MALHA METALICA PARA ESTRUTURA DE SOLO REFORCADO,HEXAGONAL,DE DUPLA TORCAO,DE ZINCO-ALUMINIO COM DIAMETRO DE 2,70MM,REVES TIDA EM PVC COM DIAMETRO DE 0,40MM,MEDINDO 1,00X1,00X11,00M. | UN | 1350.46
06.103.0120-A | MALHA METALICA PARA ESTRUTURA DE SOLO REFORCADO,HEXAGONAL,DE DUPLA TORCAO,DE ZINCO-ALUMINIO COM DIAMETRO DE 2,70MM,REVES TIDA EM PVC COM DIAMETRO DE 0,40MM,MEDINDO 1,00X1,00X11,00M. | UN | 1350.46
06.103.0125-0 | MALHA METALICA PARA ESTRUTURA DE SOLO REFORCADO,HEXAGONAL,DE DUPLA TORCAO,DE ZINCO-ALUMINIO COM DIAMETRO DE 2,70MM,REVES TIDA EM PVC COM DIAMETRO DE 0,40MM,MEDINDO 1,00X1,00X12,00M. | UN | 1438.71
06.103.0125-A | MALHA METALICA PARA ESTRUTURA DE SOLO REFORCADO,HEXAGONAL,DE DUPLA TORCAO,DE ZINCO-ALUMINIO COM DIAMETRO DE 2,70MM,REVES TIDA EM PVC COM DIAMETRO DE 0,40MM,MEDINDO 1,00X1,00X12,00M. | UN | 1438.71
06.103.0150-0 | TELA DE REFORCO COM MALHA METALICA HEXAGONAL DE DUPLA TORCAO DE ZINCO-ALUMINIO COM DIAMETRO 2,70MM,REVESTIDA DE PVC COM D IAMETRO DE 0,40MM,INCLUSIVE COSTURA.FORNECIMENTO | M2 | 48.53
06.103.0150-A | TELA DE REFORCO COM MALHA METALICA HEXAGONAL DE DUPLA TORCAO DE ZINCO-ALUMINIO COM DIAMETRO 2,70MM,REVESTIDA DE PVC COM D IAMETRO DE 0,40MM,INCLUSIVE COSTURA.FORNECIMENTO | M2 | 48.53
06.103.9999-0 | FAMILIA 06.103 | UN | 1430
06.103.9999-A | FAMILIA 06.103 | UN | 1430
06.105.9999-0 | FAMILIA 06.105 POCO SERV. P/ESCORAM. EM SERVICO CRAVACAO |  | 8009
06.105.9999-A | FAMILIA 06.105 POCO SERV. P/ESCORAM. EM SERVICO CRAVACAO |  | 7246
06.106.0011-0 | CRAVACAO HORIZONTAL,A MACACO HIDRAULICO,DE TUBO DE CHAPA DE ACO DE 1/2",DIAMETRO DE 1,00M,EM TRECHOS SOLDADOS,P/EXECUCAO DE TUNEL DESTINAD.A RECEBER TUBULAC.SUBTERR.,PARTINDO DO IN TERIOR DO POCO DE SERV.,INCL.SERVICOS MANUAIS DE ESCAV.INTER IOR DO T | M | 1267.58
06.106.0011-A | CRAVACAO HORIZONTAL,A MACACO HIDRAULICO,DE TUBO DE CHAPA DE ACO DE 1/2",DIAMETRO DE 1,00M,EM TRECHOS SOLDADOS,P/EXECUCAO DE TUNEL DESTINAD.A RECEBER TUBULAC.SUBTERR.,PARTINDO DO IN TERIOR DO POCO DE SERV.,INCL.SERVICOS MANUAIS DE ESCAV.INTER IOR DO T | M | 1153.19
06.106.0012-0 | CRAVACAO HORIZONTAL,A MACACO HIDRAULICO,DE TUBO DE CHAPA DE ACO DE 1/2",DIAMETRO DE 1,20M,EM TRECHOS SOLDADOS,P/EXECUCAO DE TUNEL DESTINAD.A RECEBER TUBULAC.SUBTERR.,PARTINDO DO IN TERIOR DO POCO DE SERV.,INCL.SERVICOS MANUAIS DE ESCAV.INTER IOR DO T | M | 1429.04
06.106.0012-A | CRAVACAO HORIZONTAL,A MACACO HIDRAULICO,DE TUBO DE CHAPA DE ACO DE 1/2",DIAMETRO DE 1,20M,EM TRECHOS SOLDADOS,P/EXECUCAO DE TUNEL DESTINAD.A RECEBER TUBULAC.SUBTERR.,PARTINDO DO IN TERIOR DO POCO DE SERV.,INCL.SERVICOS MANUAIS DE ESCAV.INTER IOR DO T | M | 1302.64
06.106.0014-0 | CRAVACAO HORIZONTAL,A MACACO HIDRAULICO,DE TUBO DE CHAPA DE ACO DE 1/2",DIAMETRO DE 1,50M,EM TRECHOS SOLDADOS,P/EXECUCAO DE TUNEL DESTINAD.A RECEBER TUBULAC.SUBTERR.,PARTINDO DO IN TERIOR DO POCO DE SERV.,INCL.SERVICOS MANUAIS DE ESCAV.INTER IOR DO T | M | 1719.88
06.106.0014-A | CRAVACAO HORIZONTAL,A MACACO HIDRAULICO,DE TUBO DE CHAPA DE ACO DE 1/2",DIAMETRO DE 1,50M,EM TRECHOS SOLDADOS,P/EXECUCAO DE TUNEL DESTINAD.A RECEBER TUBULAC.SUBTERR.,PARTINDO DO IN TERIOR DO POCO DE SERV.,INCL.SERVICOS MANUAIS DE ESCAV.INTER IOR DO T | M | 1569.71
06.106.9999-0 | FAMILIA 06.106 CRAVACAO HORIZONTAL |  | 7848
06.106.9999-A | FAMILIA 06.106 CRAVACAO HORIZONTAL |  | 7144
06.107.9999-0 | FAMILIA 06.107 TRANSP. P/SERVICO CRAVACAO HORIZONTAL |  | 6216
06.107.9999-A | FAMILIA 06.107 TRANSP. P/SERVICO CRAVACAO HORIZONTAL |  | 5527
06.108.0005-0 | CRAVACAO HORIZONTAL DE TUBO CAMISA DE CONCRETO ARMADO,DIAMET RO DE 1,00M,A PARTIR DE POCO DE CRAVACAO POR MACACO,EXCLUSIV E ESTE,SEM CONTROLE DIRECIONAL,INCLUSIVE SERVICOS MANUAIS DE ESCAVACAO DO INTERIOR DO TUNEL EM TERRA E REMOCAO DO MATERI AL ESCA | M | 1460.22
06.108.0005-A | CRAVACAO HORIZONTAL DE TUBO CAMISA DE CONCRETO ARMADO,DIAMET RO DE 1,00M,A PARTIR DE POCO DE CRAVACAO POR MACACO,EXCLUSIV E ESTE,SEM CONTROLE DIRECIONAL,INCLUSIVE SERVICOS MANUAIS DE ESCAVACAO DO INTERIOR DO TUNEL EM TERRA E REMOCAO DO MATERI AL ESCA | M | 1341.08
06.108.0006-0 | CRAVACAO HORIZONTAL DE TUBO CAMISA DE CONCRETO ARMADO,DIAMET RO DE 1,20M,A PARTIR DE POCO DE CRAVACAO POR MACACO,EXCLUSIV E ESTE,SEM CONTROLE DIRECIONAL,INCLUSIVE SERVICOS MANUAIS DE ESCAVACAO DO INTERIOR DO TUNEL EM TERRA E REMOCAO DO MATERI AL ESCA | M | 1752.25
06.108.0006-A | CRAVACAO HORIZONTAL DE TUBO CAMISA DE CONCRETO ARMADO,DIAMET RO DE 1,20M,A PARTIR DE POCO DE CRAVACAO POR MACACO,EXCLUSIV E ESTE,SEM CONTROLE DIRECIONAL,INCLUSIVE SERVICOS MANUAIS DE ESCAVACAO DO INTERIOR DO TUNEL EM TERRA E REMOCAO DO MATERI AL ESCA | M | 1609.28
06.108.0007-0 | CRAVACAO HORIZONTAL DE TUBO CAMISA DE CONCRETO ARMADO,DIAMET RO DE 1,50M,A PARTIR DE POCO DE CRAVACAO POR MACACO,EXCLUSIV E ESTE,SEM CONTROLE DIRECIONAL,INCLUSIVE SERVICOS MANUAIS DE ESCAVACAO DO INTERIOR DO TUNEL EM TERRA E REMOCAO DO MATERI AL ESCA | M | 2190.34
06.108.0007-A | CRAVACAO HORIZONTAL DE TUBO CAMISA DE CONCRETO ARMADO,DIAMET RO DE 1,50M,A PARTIR DE POCO DE CRAVACAO POR MACACO,EXCLUSIV E ESTE,SEM CONTROLE DIRECIONAL,INCLUSIVE SERVICOS MANUAIS DE ESCAVACAO DO INTERIOR DO TUNEL EM TERRA E REMOCAO DO MATERI AL ESCA | M | 2011.63
06.108.0008-0 | CRAVACAO HORIZONTAL DE TUBO CAMISA DE CONCRETO ARMADO,DIAMET RO DE 2,00M,A PARTIR DE POCO DE CRAVACAO POR MACACO,EXCLUSIV E ESTE,SEM CONTROLE DIRECIONAL,INCLUSIVE SERVICOS MANUAIS DE ESCAVACAO DO INTERIOR DO TUNEL EM TERRA E REMOCAO DO MATERI AL ESCA | M | 2920.45
06.108.0008-A | CRAVACAO HORIZONTAL DE TUBO CAMISA DE CONCRETO ARMADO,DIAMET RO DE 2,00M,A PARTIR DE POCO DE CRAVACAO POR MACACO,EXCLUSIV E ESTE,SEM CONTROLE DIRECIONAL,INCLUSIVE SERVICOS MANUAIS DE ESCAVACAO DO INTERIOR DO TUNEL EM TERRA E REMOCAO DO MATERI AL ESCA | M | 2682.17
06.108.0009-0 | CRAVACAO HORIZONTAL DE TUBO CAMISA DE CONCRETO ARMADO,DIAMET RO DE 2,50M,A PARTIR DE POCO DE CRAVACAO POR MACACO,EXCLUSIV E ESTE,SEM CONTROLE DIRECIONAL,INCLUSIVE SERVICOS MANUAIS DE ESCAVACAO DO INTERIOR DO TUNEL EM TERRA E REMOCAO DO MATERI AL ESCA | M | 3650.57
06.108.0009-A | CRAVACAO HORIZONTAL DE TUBO CAMISA DE CONCRETO ARMADO,DIAMET RO DE 2,50M,A PARTIR DE POCO DE CRAVACAO POR MACACO,EXCLUSIV E ESTE,SEM CONTROLE DIRECIONAL,INCLUSIVE SERVICOS MANUAIS DE ESCAVACAO DO INTERIOR DO TUNEL EM TERRA E REMOCAO DO MATERI AL ESCA | M | 3352.72
06.108.9999-0 | FAMILIA 06.108 CRAVACAO HORIZONTAL C/TUBO CAMISA CONC. ARM. |  | 5247
06.108.9999-A | FAMILIA 06.108 CRAVACAO HORIZONTAL C/TUBO CAMISA CONC. ARM. |  | 4760
06.110.0001-0 | ENCHIMENTO COM ARGAMASSA,NO TRACO 1:4,ENTRE O TUBO CAMISA DE TUNEIS EM TRAVESSIAS SUBTERRANEAS E A TUBULACAO ASSENTADA D ENTRO DAQUELES.CUSTO POR M3 DE ENCHIMENTO | M3 | 1141.19
06.110.0001-A | ENCHIMENTO COM ARGAMASSA,NO TRACO 1:4,ENTRE O TUBO CAMISA DE TUNEIS EM TRAVESSIAS SUBTERRANEAS E A TUBULACAO ASSENTADA D ENTRO DAQUELES.CUSTO POR M3 DE ENCHIMENTO | M3 | 1012
06.110.9999-0 | FAMILIA 06.110 ENCHIMENTO |  | 5867
06.110.9999-A | FAMILIA 06.110 ENCHIMENTO |  | 5211
06.115.0001-0 | REVESTIMENTO DE TALUDE COM SOLO-CIMENTO(TEOR DE CIMENTO IGUA L A 7,5%,EM PESO),INCLUSIVE FORNECIMENTO DOS MATERIAIS,DOSAG EM E CONTROLE TECNOLOGICO | M3 | 308.9
06.115.0001-A | REVESTIMENTO DE TALUDE COM SOLO-CIMENTO(TEOR DE CIMENTO IGUA L A 7,5%,EM PESO),INCLUSIVE FORNECIMENTO DOS MATERIAIS,DOSAG EM E CONTROLE TECNOLOGICO | M3 | 275.07
06.115.9999-0 | FAMILIA 06.115 REVESTIMENTO TALUDE |  | 5078
06.115.9999-A | FAMILIA 06.115 REVESTIMENTO TALUDE |  | 4535
06.200.0030-0 | TUBO DE FERRO FUNDIDO,CENTRIFUGADO,DUCTIL,CLASSE 25KG, PARA CANALIZACAO DE AGUA,PONTA/BOLSA,COM ENSAIOS DE FABRICACAO CO NFORME NORMA ABNT NBR7675:2005 E DIAMETROS EXTERNOS CONFORME NORMA EN805:2000,REVESTIDO INTERNAMENTE EM POLIETILENO E EX TERNAMEN | M | 125.9
06.200.0030-A | TUBO DE FERRO FUNDIDO,CENTRIFUGADO,DUCTIL,CLASSE 25KG, PARA CANALIZACAO DE AGUA,PONTA/BOLSA,COM ENSAIOS DE FABRICACAO CO NFORME NORMA ABNT NBR7675:2005 E DIAMETROS EXTERNOS CONFORME NORMA EN805:2000,REVESTIDO INTERNAMENTE EM POLIETILENO E EX TERNAMEN | M | 125.9
06.200.0033-0 | TUBO DE FERRO FUNDIDO,CENTRIFUGADO,DUCTIL,CLASSE 25KG, PARA CANALIZACAO DE AGUA,PONTA/BOLSA,COM ENSAIOS DE FABRICACAO CO NFORME NORMA ABNT NBR7675:2005 E DIAMETROS EXTERNOS CONFORME NORMA EN805:2000,REVESTIDO INTERNAMENTE EM POLIETILENO E EX TERNAMEN | M | 177.59
06.200.0033-A | TUBO DE FERRO FUNDIDO,CENTRIFUGADO,DUCTIL,CLASSE 25KG, PARA CANALIZACAO DE AGUA,PONTA/BOLSA,COM ENSAIOS DE FABRICACAO CO NFORME NORMA ABNT NBR7675:2005 E DIAMETROS EXTERNOS CONFORME NORMA EN805:2000,REVESTIDO INTERNAMENTE EM POLIETILENO E EX TERNAMEN | M | 177.59
06.200.0035-0 | TUBO DE FERRO FUNDIDO,CENTRIFUGADO,DUCTIL,CLASSE 25KG, PARA CANALIZACAO DE AGUA,PONTA/BOLSA,COM ENSAIOS DE FABRICACAO CO NFORME NORMA ABNT NBR7675:2005 E DIAMETROS EXTERNOS CONFORME NORMA EN805:2000,REVESTIDO INTERNAMENTE EM POLIETILENO E EX TERNAMEN | M | 245.4
06.200.0035-A | TUBO DE FERRO FUNDIDO,CENTRIFUGADO,DUCTIL,CLASSE 25KG, PARA CANALIZACAO DE AGUA,PONTA/BOLSA,COM ENSAIOS DE FABRICACAO CO NFORME NORMA ABNT NBR7675:2005 E DIAMETROS EXTERNOS CONFORME NORMA EN805:2000,REVESTIDO INTERNAMENTE EM POLIETILENO E EX TERNAMEN | M | 245.4
06.200.0051-0 | TUBO DE FºFº,CENTRIFUGADO,DUCTIL,P/CANALIZACOES SOB PRESSAO, CLASSE K-9,NORMA NBR 7675,PONTA/BOLSA,REVESTIDO EXTERNAMENTE COM ZINCO METALICO E PINTURA BETUMINOSA E INTERNAMENTE COM ARGAMASSA DE CIMENTO,COM JUNTA ELASTICA,BOLSA MODELO JE2GS C ONFORME | M | 269.26
06.200.0051-A | TUBO DE FºFº,CENTRIFUGADO,DUCTIL,P/CANALIZACOES SOB PRESSAO, CLASSE K-9,NORMA NBR 7675,PONTA/BOLSA,REVESTIDO EXTERNAMENTE COM ZINCO METALICO E PINTURA BETUMINOSA E INTERNAMENTE COM ARGAMASSA DE CIMENTO,COM JUNTA ELASTICA,BOLSA MODELO JE2GS C ONFORME | M | 269.26
06.200.0052-0 | TUBO DE FºFº,CENTRIFUGADO,DUCTIL,P/CANALIZACOES SOB PRESSAO, CLASSE K-9,NORMA NBR 7675,PONTA/BOLSA,REVESTIDO EXTERNAMENTE COM ZINCO METALICO E PINTURA BETUMINOSA E INTERNAMENTE COM ARGAMASSA DE CIMENTO, COM JUNTA ELASTICA,DIAMETRO DE 100MM. FORNECIME | M | 292.55
06.200.0052-A | TUBO DE FºFº,CENTRIFUGADO,DUCTIL,P/CANALIZACOES SOB PRESSAO, CLASSE K-9,NORMA NBR 7675,PONTA/BOLSA,REVESTIDO EXTERNAMENTE COM ZINCO METALICO E PINTURA BETUMINOSA E INTERNAMENTE COM ARGAMASSA DE CIMENTO, COM JUNTA ELASTICA,DIAMETRO DE 100MM. FORNECIME | M | 292.55
06.200.0053-0 | TUBO DE FºFº,CENTRIFUGADO,DUCTIL,P/CANALIZACOES SOB PRESSAO, CLASSE K-9,NORMA NBR 7675,PONTA/BOLSA,REVESTIDO EXTERNAMENTE COM ZINCO METALICO E PINTURA BETUMINOSA E INTERNAMENTE COM ARGAMASSA DE CIMENTO, COM JUNTA ELASTICA,DIAMETRO DE 150MM. FORNECIME | M | 347.75
06.200.0053-A | TUBO DE FºFº,CENTRIFUGADO,DUCTIL,P/CANALIZACOES SOB PRESSAO, CLASSE K-9,NORMA NBR 7675,PONTA/BOLSA,REVESTIDO EXTERNAMENTE COM ZINCO METALICO E PINTURA BETUMINOSA E INTERNAMENTE COM ARGAMASSA DE CIMENTO, COM JUNTA ELASTICA,DIAMETRO DE 150MM. FORNECIME | M | 347.75
06.200.0054-0 | TUBO DE FºFº,CENTRIFUGADO,DUCTIL,P/CANALIZACOES SOB PRESSAO, CLASSE K-9,NORMA NBR 7675,PONTA/BOLSA,REVESTIDO EXTERNAMENTE COM ZINCO METALICO E PINTURA BETUMINOSA E INTERNAMENTE COM ARGAMASSA DE CIMENTO, COM JUNTA ELASTICA,DIAMETRO DE 200MM. FORNECIME | M | 423.27
06.200.0054-A | TUBO DE FºFº,CENTRIFUGADO,DUCTIL,P/CANALIZACOES SOB PRESSAO, CLASSE K-9,NORMA NBR 7675,PONTA/BOLSA,REVESTIDO EXTERNAMENTE COM ZINCO METALICO E PINTURA BETUMINOSA E INTERNAMENTE COM ARGAMASSA DE CIMENTO, COM JUNTA ELASTICA,DIAMETRO DE 200MM. FORNECIME | M | 423.27
06.200.0055-0 | TUBO DE FºFº,CENTRIFUGADO,DUCTIL,P/CANALIZACOES SOB PRESSAO, CLASSE K-9,NORMA NBR 7675,PONTA/BOLSA,REVESTIDO EXTERNAMENTE COM ZINCO METALICO E PINTURA BETUMINOSA E INTERNAMENTE COM ARGAMASSA DE CIMENTO, COM JUNTA ELASTICA,DIAMETRO DE 250MM. FORNECIME | M | 519.09
06.200.0055-A | TUBO DE FºFº,CENTRIFUGADO,DUCTIL,P/CANALIZACOES SOB PRESSAO, CLASSE K-9,NORMA NBR 7675,PONTA/BOLSA,REVESTIDO EXTERNAMENTE COM ZINCO METALICO E PINTURA BETUMINOSA E INTERNAMENTE COM ARGAMASSA DE CIMENTO, COM JUNTA ELASTICA,DIAMETRO DE 250MM. FORNECIME | M | 519.09
06.200.0056-0 | TUBO DE FºFº,CENTRIFUGADO,DUCTIL,P/CANALIZACOES SOB PRESSAO, CLASSE K-9,NORMA NBR 7675,PONTA/BOLSA,REVESTIDO EXTERNAMENTE COM ZINCO METALICO E PINTURA BETUMINOSA E INTERNAMENTE COM ARGAMASSA DE CIMENTO, COM JUNTA ELASTICA,DIAMETRO DE 300MM. FORNECIME | M | 612.62
06.200.0056-A | TUBO DE FºFº,CENTRIFUGADO,DUCTIL,P/CANALIZACOES SOB PRESSAO, CLASSE K-9,NORMA NBR 7675,PONTA/BOLSA,REVESTIDO EXTERNAMENTE COM ZINCO METALICO E PINTURA BETUMINOSA E INTERNAMENTE COM ARGAMASSA DE CIMENTO, COM JUNTA ELASTICA,DIAMETRO DE 300MM. FORNECIME | M | 612.62
06.200.0057-0 | TUBO DE FºFº,CENTRIFUGADO,DUCTIL,P/CANALIZACOES SOB PRESSAO, CLASSE K-9,NORMA NBR 7675,PONTA/BOLSA,REVESTIDO EXTERNAMENTE COM ZINCO METALICO E PINTURA BETUMINOSA E INTERNAMENTE COM ARGAMASSA DE CIMENTO, COM JUNTA ELASTICA,DIAMETRO DE 350MM. FORNECIME | M | 799.83
06.200.0057-A | TUBO DE FºFº,CENTRIFUGADO,DUCTIL,P/CANALIZACOES SOB PRESSAO, CLASSE K-9,NORMA NBR 7675,PONTA/BOLSA,REVESTIDO EXTERNAMENTE COM ZINCO METALICO E PINTURA BETUMINOSA E INTERNAMENTE COM ARGAMASSA DE CIMENTO, COM JUNTA ELASTICA,DIAMETRO DE 350MM. FORNECIME | M | 799.83
06.200.0058-0 | TUBO DE FºFº,CENTRIFUGADO,DUCTIL,P/CANALIZACOES SOB PRESSAO, CLASSE K-9,NORMA NBR 7675,PONTA/BOLSA,REVESTIDO EXTERNAMENTE COM ZINCO METALICO E PINTURA BETUMINOSA E INTERNAMENTE COM ARGAMASSA DE CIMENTO, COM JUNTA ELASTICA,DIAMETRO DE 400MM. FORNECIME | M | 836.42
06.200.0058-A | TUBO DE FºFº,CENTRIFUGADO,DUCTIL,P/CANALIZACOES SOB PRESSAO, CLASSE K-9,NORMA NBR 7675,PONTA/BOLSA,REVESTIDO EXTERNAMENTE COM ZINCO METALICO E PINTURA BETUMINOSA E INTERNAMENTE COM ARGAMASSA DE CIMENTO, COM JUNTA ELASTICA,DIAMETRO DE 400MM. FORNECIME | M | 836.42
06.200.0059-0 | TUBO DE FERRO FUNDIDO,CENTRIFUGADO,DUCTIL,P/CANALIZACAO SOB PRESSAO,CLASSE K-9,NORMA NBR 7675,PONTA/BOLSA,REVESTIDO EXTE RNAMENTE COM ZINCO METALICO E PINTURA BETUMINOSA E INTERNAME NTE COM ARGAMASSA DE CIMENTO,COM JUNTA ELASTICA,DIAMETRO DE 450MM. F | M | 978.94
06.200.0059-A | TUBO DE FERRO FUNDIDO,CENTRIFUGADO,DUCTIL,P/CANALIZACAO SOB PRESSAO,CLASSE K-9,NORMA NBR 7675,PONTA/BOLSA,REVESTIDO EXTE RNAMENTE COM ZINCO METALICO E PINTURA BETUMINOSA E INTERNAME NTE COM ARGAMASSA DE CIMENTO,COM JUNTA ELASTICA,DIAMETRO DE 450MM. F | M | 978.94
06.200.0060-0 | TUBO DE FºFº,CENTRIFUGADO,DUCTIL,P/CANALIZACOES SOB PRESSAO, CLASSE K-9,NORMA NBR 7675,PONTA/BOLSA,REVESTIDO EXTERNAMENTE COM ZINCO METALICO E PINTURA BETUMINOSA E INTERNAMENTE COM ARGAMASSA DE CIMENTO, COM JUNTA ELASTICA,DIAMETRO DE 500MM. FORNECIME | M | 1076.1
06.200.0060-A | TUBO DE FºFº,CENTRIFUGADO,DUCTIL,P/CANALIZACOES SOB PRESSAO, CLASSE K-9,NORMA NBR 7675,PONTA/BOLSA,REVESTIDO EXTERNAMENTE COM ZINCO METALICO E PINTURA BETUMINOSA E INTERNAMENTE COM ARGAMASSA DE CIMENTO, COM JUNTA ELASTICA,DIAMETRO DE 500MM. FORNECIME | M | 1076.1
06.200.0062-0 | TUBO DE FºFº,CENTRIFUGADO,DUCTIL,P/CANALIZACOES SOB PRESSAO, CLASSE K-9,NORMA NBR 7675,PONTA/BOLSA,REVESTIDO EXTERNAMENTE COM ZINCO METALICO E PINTURA BETUMINOSA E INTERNAMENTE COM ARGAMASSA DE CIMENTO, COM JUNTA ELASTICA,DIAMETRO DE 600MM. FORNECIME | M | 1395.81
06.200.0062-A | TUBO DE FºFº,CENTRIFUGADO,DUCTIL,P/CANALIZACOES SOB PRESSAO, CLASSE K-9,NORMA NBR 7675,PONTA/BOLSA,REVESTIDO EXTERNAMENTE COM ZINCO METALICO E PINTURA BETUMINOSA E INTERNAMENTE COM ARGAMASSA DE CIMENTO, COM JUNTA ELASTICA,DIAMETRO DE 600MM. FORNECIME | M | 1395.81
06.200.0064-0 | TUBO DE FºFº,CENTRIFUGADO,DUCTIL,P/CANALIZACOES SOB PRESSAO, CLASSE K-9,NORMA NBR 7675,PONTA/BOLSA,REVESTIDO EXTERNAMENTE COM ZINCO METALICO E PINTURA BETUMINOSA E INTERNAMENTE COM ARGAMASSA DE CIMENTO, COM JUNTA ELASTICA,DIAMETRO DE 700MM. FORNECIME | M | 1966.32
06.200.0064-A | TUBO DE FºFº,CENTRIFUGADO,DUCTIL,P/CANALIZACOES SOB PRESSAO, CLASSE K-9,NORMA NBR 7675,PONTA/BOLSA,REVESTIDO EXTERNAMENTE COM ZINCO METALICO E PINTURA BETUMINOSA E INTERNAMENTE COM ARGAMASSA DE CIMENTO, COM JUNTA ELASTICA,DIAMETRO DE 700MM. FORNECIME | M | 1966.32
06.200.0065-0 | TUBO DE FºFº,CENTRIFUGADO,DUCTIL,P/CANALIZACOES SOB PRESSAO, CLASSE K-9,NORMA NBR 7675,PONTA/BOLSA,REVESTIDO EXTERNAMENTE COM ZINCO METALICO E PINTURA BETUMINOSA E INTERNAMENTE COM ARGAMASSA DE CIMENTO, COM JUNTA ELASTICA,DIAMETRO DE 800MM. FORNECIME | M | 2354.54
06.200.0065-A | TUBO DE FºFº,CENTRIFUGADO,DUCTIL,P/CANALIZACOES SOB PRESSAO, CLASSE K-9,NORMA NBR 7675,PONTA/BOLSA,REVESTIDO EXTERNAMENTE COM ZINCO METALICO E PINTURA BETUMINOSA E INTERNAMENTE COM ARGAMASSA DE CIMENTO, COM JUNTA ELASTICA,DIAMETRO DE 800MM. FORNECIME | M | 2354.54
06.200.0066-0 | TUBO DE FºFº,CENTRIFUGADO,DUCTIL,P/CANALIZACOES SOB PRESSAO, CLASSE K-9,NORMA NBR 7675,PONTA/BOLSA,REVESTIDO EXTERNAMENTE COM ZINCO METALICO E PINTURA BETUMINOSA E INTERNAMENTE COM ARGAMASSA DE CIMENTO, COM JUNTA ELASTICA,DIAMETRO DE 900MM. FORNECIME | M | 2756
06.200.0066-A | TUBO DE FºFº,CENTRIFUGADO,DUCTIL,P/CANALIZACOES SOB PRESSAO, CLASSE K-9,NORMA NBR 7675,PONTA/BOLSA,REVESTIDO EXTERNAMENTE COM ZINCO METALICO E PINTURA BETUMINOSA E INTERNAMENTE COM ARGAMASSA DE CIMENTO, COM JUNTA ELASTICA,DIAMETRO DE 900MM. FORNECIME | M | 2756
06.200.0067-0 | TUBO DE FºFº,CENTRIFUGADO,DUCTIL,P/CANALIZACOES SOB PRESSAO, CLASSE K-9,NORMA NBR 7675,PONTA/BOLSA,REVESTIDO EXTERNAMENTE COM ZINCO METALICO E PINTURA BETUMINOSA E INTERNAMENTE COM ARGAMASSA DE CIMENTO, COM JUNTA ELASTICA,DIAMETRO DE 1000MM. FORNECIM | M | 3215.02
06.200.0067-A | TUBO DE FºFº,CENTRIFUGADO,DUCTIL,P/CANALIZACOES SOB PRESSAO, CLASSE K-9,NORMA NBR 7675,PONTA/BOLSA,REVESTIDO EXTERNAMENTE COM ZINCO METALICO E PINTURA BETUMINOSA E INTERNAMENTE COM ARGAMASSA DE CIMENTO, COM JUNTA ELASTICA,DIAMETRO DE 1000MM. FORNECIM | M | 3215.02
06.200.0068-0 | TUBO DE FºFº,CENTRIFUGADO,DUCTIL,P/CANALIZACOES SOB PRESSAO, CLASSE K-9,NORMA NBR 7675,PONTA/BOLSA,REVESTIDO EXTERNAMENTE COM ZINCO METALICO E PINTURA BETUMINOSA E INTERNAMENTE COM ARGAMASSA DE CIMENTO, COM JUNTA ELASTICA,DIAMETRO DE 1200MM. FORNECIM | M | 4214.26
06.200.0068-A | TUBO DE FºFº,CENTRIFUGADO,DUCTIL,P/CANALIZACOES SOB PRESSAO, CLASSE K-9,NORMA NBR 7675,PONTA/BOLSA,REVESTIDO EXTERNAMENTE COM ZINCO METALICO E PINTURA BETUMINOSA E INTERNAMENTE COM ARGAMASSA DE CIMENTO, COM JUNTA ELASTICA,DIAMETRO DE 1200MM. FORNECIM | M | 4214.26
06.200.0071-0 | TUBO DE FºFº,CENTRIFUGADO,DUCTIL,P/CANALIZACOES SOB PRESSAO, CLASSE K-7,NORMA NBR 7675,PONTA/BOLSA,REVESTIDO EXTERNAMENTE COM ZINCO METALICO E PINTURA BETUMINOSA E INTERNAMENTE COM ARGAMASSA DE CIMENTO,COM JUNTA ELASTICA,BOLSA MODELO JE2GS C ONFORME | M | 324.21
06.200.0071-A | TUBO DE FºFº,CENTRIFUGADO,DUCTIL,P/CANALIZACOES SOB PRESSAO, CLASSE K-7,NORMA NBR 7675,PONTA/BOLSA,REVESTIDO EXTERNAMENTE COM ZINCO METALICO E PINTURA BETUMINOSA E INTERNAMENTE COM ARGAMASSA DE CIMENTO,COM JUNTA ELASTICA,BOLSA MODELO JE2GS C ONFORME | M | 324.21
06.200.0072-0 | TUBO DE FºFº,CENTRIFUGADO,DUCTIL,P/CANALIZACOES SOB PRESSAO, CLASSE K-7,NORMA NBR 7675,PONTA/BOLSA,REVESTIDO EXTERNAMENTE COM ZINCO METALICO E PINTURA BETUMINOSA E INTERNAMENTE COM ARGAMASSA DE CIMENTO, COM JUNTA ELASTICA,DIAMETRO DE 200MM. FORNECIME | M | 387.57
06.200.0072-A | TUBO DE FºFº,CENTRIFUGADO,DUCTIL,P/CANALIZACOES SOB PRESSAO, CLASSE K-7,NORMA NBR 7675,PONTA/BOLSA,REVESTIDO EXTERNAMENTE COM ZINCO METALICO E PINTURA BETUMINOSA E INTERNAMENTE COM ARGAMASSA DE CIMENTO, COM JUNTA ELASTICA,DIAMETRO DE 200MM. FORNECIME | M | 387.57
06.200.0073-0 | TUBO DE FºFº,CENTRIFUGADO,DUCTIL,P/CANALIZACOES SOB PRESSAO, CLASSE K-7,NORMA NBR 7675,PONTA/BOLSA,REVESTIDO EXTERNAMENTE COM ZINCO METALICO E PINTURA BETUMINOSA E INTERNAMENTE COM ARGAMASSA DE CIMENTO, COM JUNTA ELASTICA,DIAMETRO DE 250MM. FORNECIME | M | 473.9
06.200.0073-A | TUBO DE FºFº,CENTRIFUGADO,DUCTIL,P/CANALIZACOES SOB PRESSAO, CLASSE K-7,NORMA NBR 7675,PONTA/BOLSA,REVESTIDO EXTERNAMENTE COM ZINCO METALICO E PINTURA BETUMINOSA E INTERNAMENTE COM ARGAMASSA DE CIMENTO, COM JUNTA ELASTICA,DIAMETRO DE 250MM. FORNECIME | M | 473.9
06.200.0074-0 | TUBO DE FºFº,CENTRIFUGADO,DUCTIL,P/CANALIZACOES SOB PRESSAO, CLASSE K-7,NORMA NBR 7675,PONTA/BOLSA,REVESTIDO EXTERNAMENTE COM ZINCO METALICO E PINTURA BETUMINOSA E INTERNAMENTE COM ARGAMASSA DE CIMENTO, COM JUNTA ELASTICA,DIAMETRO DE 300MM. FORNECIME | M | 540.7
06.200.0074-A | TUBO DE FºFº,CENTRIFUGADO,DUCTIL,P/CANALIZACOES SOB PRESSAO, CLASSE K-7,NORMA NBR 7675,PONTA/BOLSA,REVESTIDO EXTERNAMENTE COM ZINCO METALICO E PINTURA BETUMINOSA E INTERNAMENTE COM ARGAMASSA DE CIMENTO, COM JUNTA ELASTICA,DIAMETRO DE 300MM. FORNECIME | M | 540.7
06.200.0075-0 | TUBO DE FºFº,CENTRIFUGADO,DUCTIL,P/CANALIZACOES SOB PRESSAO, CLASSE K-7,NORMA NBR 7675,PONTA/BOLSA,REVESTIDO EXTERNAMENTE COM ZINCO METALICO E PINTURA BETUMINOSA E INTERNAMENTE COM ARGAMASSA DE CIMENTO, COM JUNTA ELASTICA,DIAMETRO DE 350MM. FORNECIME | M | 713.39
06.200.0075-A | TUBO DE FºFº,CENTRIFUGADO,DUCTIL,P/CANALIZACOES SOB PRESSAO, CLASSE K-7,NORMA NBR 7675,PONTA/BOLSA,REVESTIDO EXTERNAMENTE COM ZINCO METALICO E PINTURA BETUMINOSA E INTERNAMENTE COM ARGAMASSA DE CIMENTO, COM JUNTA ELASTICA,DIAMETRO DE 350MM. FORNECIME | M | 713.39
06.200.0076-0 | TUBO DE FºFº,CENTRIFUGADO,DUCTIL,P/CANALIZACOES SOB PRESSAO, CLASSE K-7,NORMA NBR 7675,PONTA/BOLSA,REVESTIDO EXTERNAMENTE COM ZINCO METALICO E PINTURA BETUMINOSA E INTERNAMENTE COM ARGAMASSA DE CIMENTO, COM JUNTA ELASTICA,DIAMETRO DE 400MM. FORNECIME | M | 761.21
06.200.0076-A | TUBO DE FºFº,CENTRIFUGADO,DUCTIL,P/CANALIZACOES SOB PRESSAO, CLASSE K-7,NORMA NBR 7675,PONTA/BOLSA,REVESTIDO EXTERNAMENTE COM ZINCO METALICO E PINTURA BETUMINOSA E INTERNAMENTE COM ARGAMASSA DE CIMENTO, COM JUNTA ELASTICA,DIAMETRO DE 400MM. FORNECIME | M | 761.21
06.200.0077-0 | TUBO DE FERRO FUNDIDO,CENTRIFUGADO,DUCTIL,P/CANALIZACAO SOB PRESSAO,CLASSE K-7,NORMA NBR 7675,PONTA/BOLSA,REVESTIDO EXTE RNAMENTE COM ZINCO METALICO E PINTURA BETUMINOSA E INTERNAME NTE COM ARGAMASSA DE CIMENTO, COM JUNTA ELASTICA,DIAMETRO DE 450MM. | M | 891.24
06.200.0077-A | TUBO DE FERRO FUNDIDO,CENTRIFUGADO,DUCTIL,P/CANALIZACAO SOB PRESSAO,CLASSE K-7,NORMA NBR 7675,PONTA/BOLSA,REVESTIDO EXTE RNAMENTE COM ZINCO METALICO E PINTURA BETUMINOSA E INTERNAME NTE COM ARGAMASSA DE CIMENTO, COM JUNTA ELASTICA,DIAMETRO DE 450MM. | M | 891.24
06.200.0078-0 | TUBO DE FºFº,CENTRIFUGADO,DUCTIL,P/CANALIZACOES SOB PRESSAO, CLASSE K-7,NORMA NBR 7675,PONTA/BOLSA,REVESTIDO EXTERNAMENTE COM ZINCO METALICO E PINTURA BETUMINOSA E INTERNAMENTE COM ARGAMASSA DE CIMENTO, COM JUNTA ELASTICA,DIAMETRO DE 500MM. FORNECIME | M | 949.14
06.200.0078-A | TUBO DE FºFº,CENTRIFUGADO,DUCTIL,P/CANALIZACOES SOB PRESSAO, CLASSE K-7,NORMA NBR 7675,PONTA/BOLSA,REVESTIDO EXTERNAMENTE COM ZINCO METALICO E PINTURA BETUMINOSA E INTERNAMENTE COM ARGAMASSA DE CIMENTO, COM JUNTA ELASTICA,DIAMETRO DE 500MM. FORNECIME | M | 949.14
06.200.0080-0 | TUBO DE FºFº,CENTRIFUGADO,DUCTIL,P/CANALIZACOES SOB PRESSAO, CLASSE K-7,NORMA NBR 7675,PONTA/BOLSA,REVESTIDO EXTERNAMENTE COM ZINCO METALICO E PINTURA BETUMINOSA E INTERNAMENTE COM ARGAMASSA DE CIMENTO, COM JUNTA ELASTICA,DIAMETRO DE 600MM. FORNECIME | M | 1227.21
06.200.0080-A | TUBO DE FºFº,CENTRIFUGADO,DUCTIL,P/CANALIZACOES SOB PRESSAO, CLASSE K-7,NORMA NBR 7675,PONTA/BOLSA,REVESTIDO EXTERNAMENTE COM ZINCO METALICO E PINTURA BETUMINOSA E INTERNAMENTE COM ARGAMASSA DE CIMENTO, COM JUNTA ELASTICA,DIAMETRO DE 600MM. FORNECIME | M | 1227.21
06.200.0081-0 | TUBO DE FºFº,CENTRIFUGADO,DUCTIL,P/CANALIZACOES SOB PRESSAO. CLASSE K-7,NORMA NBR 7675,PONTA/BOLSA,REVESTIDO EXTERNAMENTE COM ZINCO METALICO E PINTURA BETUMINOSA E INTERNAMENTE COM ARGAMASSA DE CIMENTO, COM JUNTA ELASTICA,DIAMETRO DE 700MM. FORNECIME | M | 1744.8
06.200.0081-A | TUBO DE FºFº,CENTRIFUGADO,DUCTIL,P/CANALIZACOES SOB PRESSAO. CLASSE K-7,NORMA NBR 7675,PONTA/BOLSA,REVESTIDO EXTERNAMENTE COM ZINCO METALICO E PINTURA BETUMINOSA E INTERNAMENTE COM ARGAMASSA DE CIMENTO, COM JUNTA ELASTICA,DIAMETRO DE 700MM. FORNECIME | M | 1744.8
06.200.0083-0 | TUBO DE FºFº,CENTRIFUGADO,DUCTIL,P/CANALIZACOES SOB PRESSAO, CLASSE K-7,NORMA NBR 7675,PONTA/BOLSA,REVESTIDO EXTERNAMENTE COM ZINCO METALICO E PINTURA BETUMINOSA E INTERNAMENTE COM ARGAMASSA DE CIMENTO, COM JUNTA ELASTICA,DIAMETRO DE 800MM. FORNECIME | M | 2025.25
06.200.0083-A | TUBO DE FºFº,CENTRIFUGADO,DUCTIL,P/CANALIZACOES SOB PRESSAO, CLASSE K-7,NORMA NBR 7675,PONTA/BOLSA,REVESTIDO EXTERNAMENTE COM ZINCO METALICO E PINTURA BETUMINOSA E INTERNAMENTE COM ARGAMASSA DE CIMENTO, COM JUNTA ELASTICA,DIAMETRO DE 800MM. FORNECIME | M | 2025.25
06.200.0084-0 | TUBO DE FºFº,CENTRIFUGADO,DUCTIL,P/CANALIZACOES SOB PRESSAO, CLASSE K-7,NORMA NBR 7675,PONTA/BOLSA,REVESTIDO EXTERNAMENTE COM ZINCO METALICO E PINTURA BETUMINOSA E INTERNAMENTE COM ARGAMASSA DE CIMENTO, COM JUNTA ELASTICA,DIAMETRO DE 900MM. FORNECIME | M | 2339.61
06.200.0084-A | TUBO DE FºFº,CENTRIFUGADO,DUCTIL,P/CANALIZACOES SOB PRESSAO, CLASSE K-7,NORMA NBR 7675,PONTA/BOLSA,REVESTIDO EXTERNAMENTE COM ZINCO METALICO E PINTURA BETUMINOSA E INTERNAMENTE COM ARGAMASSA DE CIMENTO, COM JUNTA ELASTICA,DIAMETRO DE 900MM. FORNECIME | M | 2339.61
06.200.0085-0 | TUBO DE FºFº,CENTRIFUGADO,DUCTIL,P/CANALIZACOES SOB PRESSAO, CLASSE K-7,NORMA NBR 7675,PONTA/BOLSA,REVESTIDO EXTERNAMENTE COM ZINCO METALICO E PINTURA BETUMINOSA E INTERNAMENTE COM ARGAMASSA DE CIMENTO, COM JUNTA ELASTICA,DIAMETRO DE 1000MM. FORNECIM | M | 2750.45
06.200.0085-A | TUBO DE FºFº,CENTRIFUGADO,DUCTIL,P/CANALIZACOES SOB PRESSAO, CLASSE K-7,NORMA NBR 7675,PONTA/BOLSA,REVESTIDO EXTERNAMENTE COM ZINCO METALICO E PINTURA BETUMINOSA E INTERNAMENTE COM ARGAMASSA DE CIMENTO, COM JUNTA ELASTICA,DIAMETRO DE 1000MM. FORNECIM | M | 2750.45
06.200.0086-0 | TUBO DE FºFº,CENTRIFUGADO,DUCTIL,P/CANALIZACOES SOB PRESSAO, CLASSE K-7,NORMA NBR 7675,PONTA/BOLSA,REVESTIDO EXTERNAMENTE COM ZINCO METALICO E PINTURA BETUMINOSA E INTERNAMENTE COM ARGAMASSA DE CIMENTO, COM JUNTA ELASTICA,DIAMETRO DE 1200MM. FORNECIM | M | 3659.82
06.200.0086-A | TUBO DE FºFº,CENTRIFUGADO,DUCTIL,P/CANALIZACOES SOB PRESSAO, CLASSE K-7,NORMA NBR 7675,PONTA/BOLSA,REVESTIDO EXTERNAMENTE COM ZINCO METALICO E PINTURA BETUMINOSA E INTERNAMENTE COM ARGAMASSA DE CIMENTO, COM JUNTA ELASTICA,DIAMETRO DE 1200MM. FORNECIM | M | 3659.82
06.200.0090-0 | TUBO DE FERRO FUNDIDO,CENTRIFUGADO,DUCTIL,PARA CANALIZACOES SOB PRESSAO OU GRAVITARIO,NORMA ABNT NBR 15420,PONTA/BOLSA,C OM JUNTA ELASTICA,REVESTIDO INTERNAM.COM ARGAMASSA DE CIMENT O ALUMINOSO,APLICACAO ESGOTO,REVESTIDO EXTERNAM.COM ZINCO ME TALICO, | M | 321.6
06.200.0090-A | TUBO DE FERRO FUNDIDO,CENTRIFUGADO,DUCTIL,PARA CANALIZACOES SOB PRESSAO OU GRAVITARIO,NORMA ABNT NBR 15420,PONTA/BOLSA,C OM JUNTA ELASTICA,REVESTIDO INTERNAM.COM ARGAMASSA DE CIMENT O ALUMINOSO,APLICACAO ESGOTO,REVESTIDO EXTERNAM.COM ZINCO ME TALICO, | M | 321.6
06.200.0092-0 | TUBO DE FERRO FUNDIDO,CENTRIFUGADO,DUCTIL,PARA CANALIZACOES SOB PRESSAO OU GRAVITARIO,NORMA ABNT NBR 15.420,PONTA/BOLSA, COM JUNTA ELASTICA, REVESTIDO INTERNAMENTE COM ARGAMASSA DE CIMENTO ALUMINOSO,APLICACAO ESGOTO,REVESTIDO EXTERNAMENTE CO M ZINCO | M | 321.71
06.200.0092-A | TUBO DE FERRO FUNDIDO,CENTRIFUGADO,DUCTIL,PARA CANALIZACOES SOB PRESSAO OU GRAVITARIO,NORMA ABNT NBR 15.420,PONTA/BOLSA, COM JUNTA ELASTICA, REVESTIDO INTERNAMENTE COM ARGAMASSA DE CIMENTO ALUMINOSO,APLICACAO ESGOTO,REVESTIDO EXTERNAMENTE CO M ZINCO | M | 321.71
06.200.0093-0 | TUBO DE FERRO FUNDIDO,CENTRIFUGADO,DUCTIL,PARA CANALIZACOES SOB PRESSAO OU GRAVITARIO,NORMA ABNT NBR 15.420,PONTA/BOLSA, COM JUNTA ELASTICA, REVESTIDO INTERNAMENTE COM ARGAMASSA DE CIMENTO ALUMINOSO,APLICACAO ESGOTO,REVESTIDO EXTERNAMENTE CO M ZINCO | M | 371.35
06.200.0093-A | TUBO DE FERRO FUNDIDO,CENTRIFUGADO,DUCTIL,PARA CANALIZACOES SOB PRESSAO OU GRAVITARIO,NORMA ABNT NBR 15.420,PONTA/BOLSA, COM JUNTA ELASTICA, REVESTIDO INTERNAMENTE COM ARGAMASSA DE CIMENTO ALUMINOSO,APLICACAO ESGOTO,REVESTIDO EXTERNAMENTE CO M ZINCO | M | 371.35
06.200.0094-0 | TUBO DE FERRO FUNDIDO,CENTRIFUGADO,DUCTIL,PARA CANALIZACOES SOB PRESSAO OU GRAVITARIO,NORMA ABNT NBR 15.420,PONTA/BOLSA, COM JUNTA ELASTICA, REVESTIDO INTERNAMENTE COM ARGAMASSA DE CIMENTO ALUMINOSO,APLICACAO ESGOTO,REVESTIDO EXTERNAMENTE CO M ZINCO | M | 434.33
06.200.0094-A | TUBO DE FERRO FUNDIDO,CENTRIFUGADO,DUCTIL,PARA CANALIZACOES SOB PRESSAO OU GRAVITARIO,NORMA ABNT NBR 15.420,PONTA/BOLSA, COM JUNTA ELASTICA, REVESTIDO INTERNAMENTE COM ARGAMASSA DE CIMENTO ALUMINOSO,APLICACAO ESGOTO,REVESTIDO EXTERNAMENTE CO M ZINCO | M | 434.33
06.200.0095-0 | TUBO DE FERRO FUNDIDO,CENTRIFUGADO,DUCTIL,PARA CANALIZACOES SOB PRESSAO OU GRAVITARIO,NORMA ABNT NBR 15.420,PONTA/BOLSA, COM JUNTA ELASTICA, REVESTIDO INTERNAMENTE COM ARGAMASSA DE CIMENTO ALUMINOSO,APLICACAO ESGOTO,REVESTIDO EXTERNAMENTE CO M ZINCO | M | 539
06.200.0095-A | TUBO DE FERRO FUNDIDO,CENTRIFUGADO,DUCTIL,PARA CANALIZACOES SOB PRESSAO OU GRAVITARIO,NORMA ABNT NBR 15.420,PONTA/BOLSA, COM JUNTA ELASTICA, REVESTIDO INTERNAMENTE COM ARGAMASSA DE CIMENTO ALUMINOSO,APLICACAO ESGOTO,REVESTIDO EXTERNAMENTE CO M ZINCO | M | 539
06.200.0096-0 | TUBO DE FERRO FUNDIDO,CENTRIFUGADO,DUCTIL,PARA CANALIZACOES SOB PRESSAO OU GRAVITARIO,NORMA ABNT NBR 15.420,PONTA/BOLSA, COM JUNTA ELASTICA, REVESTIDO INTERNAMENTE COM ARGAMASSA DE CIMENTO ALUMINOSO,APLICACAO ESGOTO,REVESTIDO EXTERNAMENTE CO M ZINCO | M | 608.48
06.200.0096-A | TUBO DE FERRO FUNDIDO,CENTRIFUGADO,DUCTIL,PARA CANALIZACOES SOB PRESSAO OU GRAVITARIO,NORMA ABNT NBR 15.420,PONTA/BOLSA, COM JUNTA ELASTICA, REVESTIDO INTERNAMENTE COM ARGAMASSA DE CIMENTO ALUMINOSO,APLICACAO ESGOTO,REVESTIDO EXTERNAMENTE CO M ZINCO | M | 608.48
06.200.0097-0 | TUBO DE FERRO FUNDIDO,CENTRIFUGADO,DUCTIL,PARA CANALIZACOES SOB PRESSAO OU GRAVITARIO,NORMA ABNT NBR 15.420,PONTA/BOLSA, COM JUNTA ELASTICA, REVESTIDO INTERNAMENTE COM ARGAMASSA DE CIMENTO ALUMINOSO,APLICACAO ESGOTO,REVESTIDO EXTERNAMENTE CO M ZINCO | M | 813.46
06.200.0097-A | TUBO DE FERRO FUNDIDO,CENTRIFUGADO,DUCTIL,PARA CANALIZACOES SOB PRESSAO OU GRAVITARIO,NORMA ABNT NBR 15.420,PONTA/BOLSA, COM JUNTA ELASTICA, REVESTIDO INTERNAMENTE COM ARGAMASSA DE CIMENTO ALUMINOSO,APLICACAO ESGOTO,REVESTIDO EXTERNAMENTE CO M ZINCO | M | 813.46
06.200.0098-0 | TUBO DE FERRO FUNDIDO,CENTRIFUGADO,DUCTIL,PARA CANALIZACOES SOB PRESSAO OU GRAVITARIO,NORMA ABNT NBR 15.420,PONTA/BOLSA, COM JUNTA ELASTICA, REVESTIDO INTERNAMENTE COM ARGAMASSA DE CIMENTO ALUMINOSO,APLICACAO ESGOTO,REVESTIDO EXTERNAMENTE CO M ZINCO | M | 889.65
06.200.0098-A | TUBO DE FERRO FUNDIDO,CENTRIFUGADO,DUCTIL,PARA CANALIZACOES SOB PRESSAO OU GRAVITARIO,NORMA ABNT NBR 15.420,PONTA/BOLSA, COM JUNTA ELASTICA, REVESTIDO INTERNAMENTE COM ARGAMASSA DE CIMENTO ALUMINOSO,APLICACAO ESGOTO,REVESTIDO EXTERNAMENTE CO M ZINCO | M | 889.65
06.200.0099-0 | TUBO DE FERRO FUNDIDO,CENTRIFUGADO,DUCTIL,PARA CANALIZACOES SOB PRESSAO OU GRAVITARIO,NORMA ABNT NBR 15.420,PONTA/BOLSA, COM JUNTA ELASTICA, REVESTIDO INTERNAMENTE COM ARGAMASSA DE CIMENTO ALUMINOSO,APLICACAO ESGOTO,REVESTIDO EXTERNAMENTE CO M ZINCO | M | 1018.29
06.200.0099-A | TUBO DE FERRO FUNDIDO,CENTRIFUGADO,DUCTIL,PARA CANALIZACOES SOB PRESSAO OU GRAVITARIO,NORMA ABNT NBR 15.420,PONTA/BOLSA, COM JUNTA ELASTICA, REVESTIDO INTERNAMENTE COM ARGAMASSA DE CIMENTO ALUMINOSO,APLICACAO ESGOTO,REVESTIDO EXTERNAMENTE CO M ZINCO | M | 1018.29
06.200.0100-0 | TUBO DE FERRO FUNDIDO,CENTRIFUGADO,DUCTIL,PARA CANALIZACOES SOB PRESSAO OU GRAVITARIO,NORMA ABNT NBR 15.420,PONTA/BOLSA, COM JUNTA ELASTICA, REVESTIDO INTERNAMENTE COM ARGAMASSA DE CIMENTO ALUMINOSO,APLICACAO ESGOTO,REVESTIDO EXTERNAMENTE CO M ZINCO | M | 1093.72
06.200.0100-A | TUBO DE FERRO FUNDIDO,CENTRIFUGADO,DUCTIL,PARA CANALIZACOES SOB PRESSAO OU GRAVITARIO,NORMA ABNT NBR 15.420,PONTA/BOLSA, COM JUNTA ELASTICA, REVESTIDO INTERNAMENTE COM ARGAMASSA DE CIMENTO ALUMINOSO,APLICACAO ESGOTO,REVESTIDO EXTERNAMENTE CO M ZINCO | M | 1093.72
06.200.0102-0 | TUBO DE FERRO FUNDIDO,CENTRIFUGADO,DUCTIL,PARA CANALIZACOES SOB PRESSAO OU GRAVITARIO,NORMA ABNT NBR 15.420,PONTA/BOLSA, COM JUNTA ELASTICA, REVESTIDO INTERNAMENTE COM ARGAMASSA DE CIMENTO ALUMINOSO,APLICACAO ESGOTO,REVESTIDO EXTERNAMENTE CO M ZINCO | M | 1451.87
06.200.0102-A | TUBO DE FERRO FUNDIDO,CENTRIFUGADO,DUCTIL,PARA CANALIZACOES SOB PRESSAO OU GRAVITARIO,NORMA ABNT NBR 15.420,PONTA/BOLSA, COM JUNTA ELASTICA, REVESTIDO INTERNAMENTE COM ARGAMASSA DE CIMENTO ALUMINOSO,APLICACAO ESGOTO,REVESTIDO EXTERNAMENTE CO M ZINCO | M | 1451.87
06.200.0104-0 | TUBO DE FERRO FUNDIDO,CENTRIFUGADO,DUCTIL,PARA CANALIZACOES SOB PRESSAO OU GRAVITARIO,NORMA ABNT NBR 15.420,PONTA/BOLSA, COM JUNTA ELASTICA, REVESTIDO INTERNAMENTE COM ARGAMASSA DE CIMENTO ALUMINOSO,APLICACAO ESGOTO,REVESTIDO EXTERNAMENTE CO M ZINCO | M | 2119.83
06.200.0104-A | TUBO DE FERRO FUNDIDO,CENTRIFUGADO,DUCTIL,PARA CANALIZACOES SOB PRESSAO OU GRAVITARIO,NORMA ABNT NBR 15.420,PONTA/BOLSA, COM JUNTA ELASTICA, REVESTIDO INTERNAMENTE COM ARGAMASSA DE CIMENTO ALUMINOSO,APLICACAO ESGOTO,REVESTIDO EXTERNAMENTE CO M ZINCO | M | 2119.83
06.200.0105-0 | TUBO DE FERRO FUNDIDO,CENTRIFUGADO,DUCTIL,PARA CANALIZACOES SOB PRESSAO OU GRAVITARIO,NORMA ABNT NBR 15.420,PONTA/BOLSA, COM JUNTA ELASTICA, REVESTIDO INTERNAMENTE COM ARGAMASSA DE CIMENTO ALUMINOSO,APLICACAO ESGOTO,REVESTIDO EXTERNAMENTE CO M ZINCO | M | 2482.9
06.200.0105-A | TUBO DE FERRO FUNDIDO,CENTRIFUGADO,DUCTIL,PARA CANALIZACOES SOB PRESSAO OU GRAVITARIO,NORMA ABNT NBR 15.420,PONTA/BOLSA, COM JUNTA ELASTICA, REVESTIDO INTERNAMENTE COM ARGAMASSA DE CIMENTO ALUMINOSO,APLICACAO ESGOTO,REVESTIDO EXTERNAMENTE CO M ZINCO | M | 2482.9
06.200.0106-0 | TUBO DE FERRO FUNDIDO,CENTRIFUGADO,DUCTIL,PARA CANALIZACOES SOB PRESSAO OU GRAVITARIO,NORMA ABNT NBR 15.420,PONTA/BOLSA, COM JUNTA ELASTICA, REVESTIDO INTERNAMENTE COM ARGAMASSA DE CIMENTO ALUMINOSO,APLICACAO ESGOTO,REVESTIDO EXTERNAMENTE CO M ZINCO | M | 2952.33
06.200.0106-A | TUBO DE FERRO FUNDIDO,CENTRIFUGADO,DUCTIL,PARA CANALIZACOES SOB PRESSAO OU GRAVITARIO,NORMA ABNT NBR 15.420,PONTA/BOLSA, COM JUNTA ELASTICA, REVESTIDO INTERNAMENTE COM ARGAMASSA DE CIMENTO ALUMINOSO,APLICACAO ESGOTO,REVESTIDO EXTERNAMENTE CO M ZINCO | M | 2952.33
06.200.0107-0 | TUBO DE FERRO FUNDIDO,CENTRIFUGADO,DUCTIL,PARA CANALIZACOES SOB PRESSAO OU GRAVITARIO,NORMA ABNT NBR 15.420,PONTA/BOLSA, COM JUNTA ELASTICA, REVESTIDO INTERNAMENTE COM ARGAMASSA DE CIMENTO ALUMINOSO,APLICACAO ESGOTO,REVESTIDO EXTERNAMENTE CO M ZINCO | M | 3460.84
06.200.0107-A | TUBO DE FERRO FUNDIDO,CENTRIFUGADO,DUCTIL,PARA CANALIZACOES SOB PRESSAO OU GRAVITARIO,NORMA ABNT NBR 15.420,PONTA/BOLSA, COM JUNTA ELASTICA, REVESTIDO INTERNAMENTE COM ARGAMASSA DE CIMENTO ALUMINOSO,APLICACAO ESGOTO,REVESTIDO EXTERNAMENTE CO M ZINCO | M | 3460.84
06.200.0108-0 | TUBO DE FERRO FUNDIDO,CENTRIFUGADO,DUCTIL,PARA CANALIZACOES SOB PRESSAO OU GRAVITARIO,NORMA ABNT NBR 15.420,PONTA/BOLSA, COM JUNTA ELASTICA, REVESTIDO INTERNAMENTE COM ARGAMASSA DE CIMENTO ALUMINOSO,APLICACAO ESGOTO,REVESTIDO EXTERNAMENTE CO M ZINCO | M | 4845.31
06.200.0108-A | TUBO DE FERRO FUNDIDO,CENTRIFUGADO,DUCTIL,PARA CANALIZACOES SOB PRESSAO OU GRAVITARIO,NORMA ABNT NBR 15.420,PONTA/BOLSA, COM JUNTA ELASTICA, REVESTIDO INTERNAMENTE COM ARGAMASSA DE CIMENTO ALUMINOSO,APLICACAO ESGOTO,REVESTIDO EXTERNAMENTE CO M ZINCO | M | 4845.31
06.200.9999-0 | FAMILIA 06.200 INDICE TUBO F.F. |  | 7529
06.200.9999-A | FAMILIA 06.200 INDICE TUBO F.F. |  | 7529
06.201.0051-0 | TUBO DE FERRO FUNDIDO DUCTIL COM 2 FLANGES SOLDADOS, CLASSE DE PRESSAO PN-10,ESPESSURA CLASSE K-9,PARA AGUA,CONFORME NBR 7560 E NBR 7675,REVESTIDO INTERNAMENTE COM ARGAMASSA DE CIM ENTO E EXTERNAMENTE COM ZINCO METALICO E PINTURA BETUMINOSA EXCLUSIVE | UN | 1067.3
06.201.0051-A | TUBO DE FERRO FUNDIDO DUCTIL COM 2 FLANGES SOLDADOS, CLASSE DE PRESSAO PN-10,ESPESSURA CLASSE K-9,PARA AGUA,CONFORME NBR 7560 E NBR 7675,REVESTIDO INTERNAMENTE COM ARGAMASSA DE CIM ENTO E EXTERNAMENTE COM ZINCO METALICO E PINTURA BETUMINOSA EXCLUSIVE | UN | 1067.3
06.201.0052-0 | TUBO DE FERRO FUNDIDO DUCTIL COM 2 FLANGES SOLDADOS, CLASSE DE PRESSAO PN-10,ESPESSURA CLASSE K-9,PARA AGUA,CONFORME NBR 7560 E NBR 7675,REVESTIDO INTERNAMENTE COM ARGAMASSA DE CIM ENTO E EXTERNAMENTE COM ZINCO METALICO E PINTURA BETUMINOSA EXCLUSIVE | UN | 1187.95
06.201.0052-A | TUBO DE FERRO FUNDIDO DUCTIL COM 2 FLANGES SOLDADOS, CLASSE DE PRESSAO PN-10,ESPESSURA CLASSE K-9,PARA AGUA,CONFORME NBR 7560 E NBR 7675,REVESTIDO INTERNAMENTE COM ARGAMASSA DE CIM ENTO E EXTERNAMENTE COM ZINCO METALICO E PINTURA BETUMINOSA EXCLUSIVE | UN | 1187.95
06.201.0053-0 | TUBO DE FERRO FUNDIDO DUCTIL COM 2 FLANGES SOLDADOS, CLASSE DE PRESSAO PN-10,ESPESSURA CLASSE K-9,PARA AGUA,CONFORME NBR 7560 E NBR 7675,REVESTIDO INTERNAMENTE COM ARGAMASSA DE CIM ENTO E EXTERNAMENTE COM ZINCO METALICO E PINTURA BETUMINOSA EXCLUSIVE | UN | 1465.99
06.201.0053-A | TUBO DE FERRO FUNDIDO DUCTIL COM 2 FLANGES SOLDADOS, CLASSE DE PRESSAO PN-10,ESPESSURA CLASSE K-9,PARA AGUA,CONFORME NBR 7560 E NBR 7675,REVESTIDO INTERNAMENTE COM ARGAMASSA DE CIM ENTO E EXTERNAMENTE COM ZINCO METALICO E PINTURA BETUMINOSA EXCLUSIVE | UN | 1465.99
06.201.0054-0 | TUBO DE FERRO FUNDIDO DUCTIL COM 2 FLANGES SOLDADOS, CLASSE DE PRESSAO PN-10,ESPESSURA CLASSE K-9,PARA AGUA,CONFORME NBR 7560 E NBR 7675,REVESTIDO INTERNAMENTE COM ARGAMASSA DE CIM ENTO E EXTERNAMENTE COM ZINCO METALICO E PINTURA BETUMINOSA EXCLUSIVE | UN | 1771.05
06.201.0054-A | TUBO DE FERRO FUNDIDO DUCTIL COM 2 FLANGES SOLDADOS, CLASSE DE PRESSAO PN-10,ESPESSURA CLASSE K-9,PARA AGUA,CONFORME NBR 7560 E NBR 7675,REVESTIDO INTERNAMENTE COM ARGAMASSA DE CIM ENTO E EXTERNAMENTE COM ZINCO METALICO E PINTURA BETUMINOSA EXCLUSIVE | UN | 1771.05
06.201.0055-0 | TUBO DE FERRO FUNDIDO DUCTIL COM 2 FLANGES SOLDADOS, CLASSE DE PRESSAO PN-10,ESPESSURA CLASSE K-9,PARA AGUA,CONFORME NBR 7560 E NBR 7675,REVESTIDO INTERNAMENTE COM ARGAMASSA DE CIM ENTO E EXTERNAMENTE COM ZINCO METALICO E PINTURA BETUMINOSA EXCLUSIVE | UN | 2094.11
06.201.0055-A | TUBO DE FERRO FUNDIDO DUCTIL COM 2 FLANGES SOLDADOS, CLASSE DE PRESSAO PN-10,ESPESSURA CLASSE K-9,PARA AGUA,CONFORME NBR 7560 E NBR 7675,REVESTIDO INTERNAMENTE COM ARGAMASSA DE CIM ENTO E EXTERNAMENTE COM ZINCO METALICO E PINTURA BETUMINOSA EXCLUSIVE | UN | 2094.11
06.201.0056-0 | TUBO DE FERRO FUNDIDO DUCTIL COM 2 FLANGES SOLDADOS, CLASSE DE PRESSAO PN-10,ESPESSURA CLASSE K-9,PARA AGUA,CONFORME NBR 7560 E NBR 7675,REVESTIDO INTERNAMENTE COM ARGAMASSA DE CIM ENTO E EXTERNAMENTE COM ZINCO METALICO E PINTURA BETUMINOSA EXCLUSIVE | UN | 2504.73
06.201.0056-A | TUBO DE FERRO FUNDIDO DUCTIL COM 2 FLANGES SOLDADOS, CLASSE DE PRESSAO PN-10,ESPESSURA CLASSE K-9,PARA AGUA,CONFORME NBR 7560 E NBR 7675,REVESTIDO INTERNAMENTE COM ARGAMASSA DE CIM ENTO E EXTERNAMENTE COM ZINCO METALICO E PINTURA BETUMINOSA EXCLUSIVE | UN | 2504.73
06.201.0057-0 | TUBO DE FERRO FUNDIDO DUCTIL COM 2 FLANGES SOLDADOS, CLASSE DE PRESSAO PN-10,ESPESSURA CLASSE K-9,PARA AGUA,CONFORME NBR 7560 E NBR 7675,REVESTIDO INTERNAMENTE COM ARGAMASSA DE CIM ENTO E EXTERNAMENTE COM ZINCO METALICO E PINTURA BETUMINOSA EXCLUSIVE | UN | 2980.82
06.201.0057-A | TUBO DE FERRO FUNDIDO DUCTIL COM 2 FLANGES SOLDADOS, CLASSE DE PRESSAO PN-10,ESPESSURA CLASSE K-9,PARA AGUA,CONFORME NBR 7560 E NBR 7675,REVESTIDO INTERNAMENTE COM ARGAMASSA DE CIM ENTO E EXTERNAMENTE COM ZINCO METALICO E PINTURA BETUMINOSA EXCLUSIVE | UN | 2980.82
06.201.0058-0 | TUBO DE FERRO FUNDIDO DUCTIL COM 2 FLANGES SOLDADOS, CLASSE DE PRESSAO PN-10,ESPESSURA CLASSE K-9,PARA AGUA,CONFORME NBR 7560 E NBR 7675,REVESTIDO INTERNAMENTE COM ARGAMASSA DE CIM ENTO E EXTERNAMENTE COM ZINCO METALICO E PINTURA BETUMINOSA EXCLUSIVE | UN | 3354.11
06.201.0058-A | TUBO DE FERRO FUNDIDO DUCTIL COM 2 FLANGES SOLDADOS, CLASSE DE PRESSAO PN-10,ESPESSURA CLASSE K-9,PARA AGUA,CONFORME NBR 7560 E NBR 7675,REVESTIDO INTERNAMENTE COM ARGAMASSA DE CIM ENTO E EXTERNAMENTE COM ZINCO METALICO E PINTURA BETUMINOSA EXCLUSIVE | UN | 3354.11
06.201.0059-0 | TUBO DE FERRO FUNDIDO DUCTIL COM 2 FLANGES SOLDADOS, CLASSE DE PRESSAO PN-10,ESPESSURA CLASSE K-9,PARA AGUA,CONFORME NBR 7560 E NBR 7675,REVESTIDO INTERNAMENTE COM ARGAMASSA DE CIM ENTO E EXTERNAMENTE COM ZINCO METALICO E PINTURA BETUMINOSA EXCLUSIVE | UN | 4108.97
06.201.0059-A | TUBO DE FERRO FUNDIDO DUCTIL COM 2 FLANGES SOLDADOS, CLASSE DE PRESSAO PN-10,ESPESSURA CLASSE K-9,PARA AGUA,CONFORME NBR 7560 E NBR 7675,REVESTIDO INTERNAMENTE COM ARGAMASSA DE CIM ENTO E EXTERNAMENTE COM ZINCO METALICO E PINTURA BETUMINOSA EXCLUSIVE | UN | 4108.97
06.201.0060-0 | TUBO DE FERRO FUNDIDO DUCTIL COM 2 FLANGES SOLDADOS, CLASSE DE PRESSAO PN-10,ESPESSURA CLASSE K-9,PARA AGUA,CONFORME NBR 7560 E NBR 7675,REVESTIDO INTERNAMENTE COM ARGAMASSA DE CIM ENTO E EXTERNAMENTE COM ZINCO METALICO E PINTURA BETUMINOSA EXCLUSIVE | UN | 4379.06
06.201.0060-A | TUBO DE FERRO FUNDIDO DUCTIL COM 2 FLANGES SOLDADOS, CLASSE DE PRESSAO PN-10,ESPESSURA CLASSE K-9,PARA AGUA,CONFORME NBR 7560 E NBR 7675,REVESTIDO INTERNAMENTE COM ARGAMASSA DE CIM ENTO E EXTERNAMENTE COM ZINCO METALICO E PINTURA BETUMINOSA EXCLUSIVE | UN | 4379.06
06.201.0061-0 | TUBO DE FERRO FUNDIDO DUCTIL COM 2 FLANGES SOLDADOS, CLASSE DE PRESSAO PN-10,ESPESSURA CLASSE K-9,PARA AGUA,CONFORME NBR 7560 E NBR 7675,REVESTIDO INTERNAMENTE COM ARGAMASSA DE CIM ENTO E EXTERNAMENTE COM ZINCO METALICO E PINTURA BETUMINOSA EXCLUSIVE | UN | 5303.98
06.201.0061-A | TUBO DE FERRO FUNDIDO DUCTIL COM 2 FLANGES SOLDADOS, CLASSE DE PRESSAO PN-10,ESPESSURA CLASSE K-9,PARA AGUA,CONFORME NBR 7560 E NBR 7675,REVESTIDO INTERNAMENTE COM ARGAMASSA DE CIM ENTO E EXTERNAMENTE COM ZINCO METALICO E PINTURA BETUMINOSA EXCLUSIVE | UN | 5303.98
06.201.0062-0 | TUBO DE FERRO FUNDIDO DUCTIL COM 2 FLANGES ROSCADOS, CLASSE DE PRESSAO PN-10,ESPESSURA CLASSE K-12,PARA AGUA,CONFORME NB R 7560 E NBR 7675,REVESTIDO INTERNAMENTE COM ARGAMASSA DE CI MENTO E EXTERNAMENTE COM ZINCO METALICO E PINTURA BETUMINOSA EXCLUSI | UN | 11791.63
06.201.0062-A | TUBO DE FERRO FUNDIDO DUCTIL COM 2 FLANGES ROSCADOS, CLASSE DE PRESSAO PN-10,ESPESSURA CLASSE K-12,PARA AGUA,CONFORME NB R 7560 E NBR 7675,REVESTIDO INTERNAMENTE COM ARGAMASSA DE CI MENTO E EXTERNAMENTE COM ZINCO METALICO E PINTURA BETUMINOSA EXCLUSI | UN | 11791.63
06.201.0063-0 | TUBO DE FERRO FUNDIDO DUCTIL COM 2 FLANGES ROSCADOS, CLASSE DE PRESSAO PN-10,ESPESSURA CLASSE K-12,PARA AGUA,CONFORME NB R 7560 E NBR 7675,REVESTIDO INTERNAMENTE COM ARGAMASSA DE CI MENTO E EXTERNAMENTE COM ZINCO METALICO E PINTURA BETUMINOSA EXCLUSI | UN | 14972.86
06.201.0063-A | TUBO DE FERRO FUNDIDO DUCTIL COM 2 FLANGES ROSCADOS, CLASSE DE PRESSAO PN-10,ESPESSURA CLASSE K-12,PARA AGUA,CONFORME NB R 7560 E NBR 7675,REVESTIDO INTERNAMENTE COM ARGAMASSA DE CI MENTO E EXTERNAMENTE COM ZINCO METALICO E PINTURA BETUMINOSA EXCLUSI | UN | 14972.86
06.201.0064-0 | TUBO DE FERRO FUNDIDO DUCTIL COM 2 FLANGES ROSCADOS, CLASSE DE PRESSAO PN-10,ESPESSURA CLASSE K-12,PARA AGUA,CONFORME NB R 7560 E NBR 7675,REVESTIDO INTERNAMENTE COM ARGAMASSA DE CI MENTO E EXTERNAMENTE COM ZINCO METALICO E PINTURA BETUMINOSA EXCLUSI | UN | 21750.41
06.201.0064-A | TUBO DE FERRO FUNDIDO DUCTIL COM 2 FLANGES ROSCADOS, CLASSE DE PRESSAO PN-10,ESPESSURA CLASSE K-12,PARA AGUA,CONFORME NB R 7560 E NBR 7675,REVESTIDO INTERNAMENTE COM ARGAMASSA DE CI MENTO E EXTERNAMENTE COM ZINCO METALICO E PINTURA BETUMINOSA EXCLUSI | UN | 21750.41
06.201.0065-0 | TUBO DE FERRO FUNDIDO DUCTIL COM 2 FLANGES ROSCADOS, CLASSE DE PRESSAO PN-10,ESPESSURA CLASSE K-12,PARA AGUA,CONFORME NB R 7560 E NBR 7675,REVESTIDO INTERNAMENTE COM ARGAMASSA DE CI MENTO E EXTERNAMENTE COM ZINCO METALICO E PINTURA BETUMINOSA EXCLUSI | UN | 22565
06.201.0065-A | TUBO DE FERRO FUNDIDO DUCTIL COM 2 FLANGES ROSCADOS, CLASSE DE PRESSAO PN-10,ESPESSURA CLASSE K-12,PARA AGUA,CONFORME NB R 7560 E NBR 7675,REVESTIDO INTERNAMENTE COM ARGAMASSA DE CI MENTO E EXTERNAMENTE COM ZINCO METALICO E PINTURA BETUMINOSA EXCLUSI | UN | 22565
06.201.0066-0 | TUBO DE FERRO FUNDIDO DUCTIL COM 2 FLANGES ROSCADOS, CLASSE DE PRESSAO PN-10,ESPESSURA CLASSE K-12,PARA AGUA,CONFORME NB R 7560 E NBR 7675,REVESTIDO INTERNAMENTE COM ARGAMASSA DE CI MENTO E EXTERNAMENTE COM ZINCO METALICO E PINTURA BETUMINOSA EXCLUSI | UN | 32363.64
06.201.0066-A | TUBO DE FERRO FUNDIDO DUCTIL COM 2 FLANGES ROSCADOS, CLASSE DE PRESSAO PN-10,ESPESSURA CLASSE K-12,PARA AGUA,CONFORME NB R 7560 E NBR 7675,REVESTIDO INTERNAMENTE COM ARGAMASSA DE CI MENTO E EXTERNAMENTE COM ZINCO METALICO E PINTURA BETUMINOSA EXCLUSI | UN | 32363.64
06.201.0071-0 | TUBO DE FERRO FUNDIDO DUCTIL COM FLANGES SOLDADOS,CLASSE DE PRESSAO PN-16,ESPESSURA CLASSE K-9,PARA AGUA,CONFORME NBR 75 60 E NBR 7675,REVESTIDO EXTERNAMENTE COM ZINCO METALICO E PI NTURA BETUMINOSA E INTERNAMENTE COM ARGAMASSA DE CIMENTO,EXC LUSIVE | UN | 1067.3
06.201.0071-A | TUBO DE FERRO FUNDIDO DUCTIL COM FLANGES SOLDADOS,CLASSE DE PRESSAO PN-16,ESPESSURA CLASSE K-9,PARA AGUA,CONFORME NBR 75 60 E NBR 7675,REVESTIDO EXTERNAMENTE COM ZINCO METALICO E PI NTURA BETUMINOSA E INTERNAMENTE COM ARGAMASSA DE CIMENTO,EXC LUSIVE | UN | 1067.3
06.201.0072-0 | TUBO DE FERRO FUNDIDO DUCTIL COM FLANGES SOLDADOS,CLASSE DE PRESSAO PN-16,ESPESSURA CLASSE K-9,PARA AGUA,CONFORME NBR 75 60 E NBR 7675,REVESTIDO EXTERNAMENTE COM ZINCO METALICO E PI NTURA BETUMINOSA E INTERNAMENTE COM ARGAMASSA DE CIMENTO,EXC LUSIVE | UN | 1187.95
06.201.0072-A | TUBO DE FERRO FUNDIDO DUCTIL COM FLANGES SOLDADOS,CLASSE DE PRESSAO PN-16,ESPESSURA CLASSE K-9,PARA AGUA,CONFORME NBR 75 60 E NBR 7675,REVESTIDO EXTERNAMENTE COM ZINCO METALICO E PI NTURA BETUMINOSA E INTERNAMENTE COM ARGAMASSA DE CIMENTO,EXC LUSIVE | UN | 1187.95
06.201.0073-0 | TUBO DE FERRO FUNDIDO DUCTIL COM FLANGES SOLDADOS,CLASSE DE PRESSAO PN-16,ESPESSURA CLASSE K-9,PARA AGUA,CONFORME NBR 75 60 E NBR 7675,REVESTIDO EXTERNAMENTE COM ZINCO METALICO E PI NTURA BETUMINOSA E INTERNAMENTE COM ARGAMASSA DE CIMENTO EXC LUSIVE | UN | 1465.99
06.201.0073-A | TUBO DE FERRO FUNDIDO DUCTIL COM FLANGES SOLDADOS,CLASSE DE PRESSAO PN-16,ESPESSURA CLASSE K-9,PARA AGUA,CONFORME NBR 75 60 E NBR 7675,REVESTIDO EXTERNAMENTE COM ZINCO METALICO E PI NTURA BETUMINOSA E INTERNAMENTE COM ARGAMASSA DE CIMENTO EXC LUSIVE | UN | 1465.99
06.201.0074-0 | TUBO DE FERRO FUNDIDO DUCTIL COM FLANGES SOLDADOS,CLASSE DE PRESSAO PN-16,ESPESSURA CLASSE K-9,PARA AGUA,CONFORME NBR 75 60 E NBR 7675,REVESTIDO EXTERNAMENTE COM ZINCO METALICO E PI NTURA BETUMINOSA E INTERNAMENTE COM ARGAMASSA DE CIMENTO,EXC LUSIVE | UN | 1771.74
06.201.0074-A | TUBO DE FERRO FUNDIDO DUCTIL COM FLANGES SOLDADOS,CLASSE DE PRESSAO PN-16,ESPESSURA CLASSE K-9,PARA AGUA,CONFORME NBR 75 60 E NBR 7675,REVESTIDO EXTERNAMENTE COM ZINCO METALICO E PI NTURA BETUMINOSA E INTERNAMENTE COM ARGAMASSA DE CIMENTO,EXC LUSIVE | UN | 1771.74
06.201.0075-0 | TUBO DE FERRO FUNDIDO DUCTIL COM FLANGES SOLDADOS,CLASSE DE PRESSAO PN-16,ESPESSURA CLASSE K-9,PARA AGUA,CONFORME NBR 75 60 E NBR 7675,REVESTIDO EXTERNAMENTE COM ZINCO METALICO E PI NTURA BETUMINOSA E INTERNAMENTE COM ARGAMASSA DE CIMENTO EXC LUSIVE | UN | 2142.27
06.201.0075-A | TUBO DE FERRO FUNDIDO DUCTIL COM FLANGES SOLDADOS,CLASSE DE PRESSAO PN-16,ESPESSURA CLASSE K-9,PARA AGUA,CONFORME NBR 75 60 E NBR 7675,REVESTIDO EXTERNAMENTE COM ZINCO METALICO E PI NTURA BETUMINOSA E INTERNAMENTE COM ARGAMASSA DE CIMENTO EXC LUSIVE | UN | 2142.27
06.201.0076-0 | TUBO DE FERRO FUNDIDO DUCTIL COM FLANGES SOLDADOS,CLASSE DE PRESSAO PN-16,ESPESSURA CLASSE K-9,PARA AGUA,CONFORME NBR 75 60 E NBR 7675,REVESTIDO EXTERNAMENTE COM ZINCO METALICO E PI NTURA BETUMINOSA E INTERNAMENTE COM ARGAMASSA DE CIMENTO EXC LUSIVE | UN | 2604.26
06.201.0076-A | TUBO DE FERRO FUNDIDO DUCTIL COM FLANGES SOLDADOS,CLASSE DE PRESSAO PN-16,ESPESSURA CLASSE K-9,PARA AGUA,CONFORME NBR 75 60 E NBR 7675,REVESTIDO EXTERNAMENTE COM ZINCO METALICO E PI NTURA BETUMINOSA E INTERNAMENTE COM ARGAMASSA DE CIMENTO EXC LUSIVE | UN | 2604.26
06.201.0077-0 | TUBO DE FERRO FUNDIDO DUCTIL COM FLANGES SOLDADOS,CLASSE DE PRESSAO PN-16,ESPESSURA CLASSE K-9,PARA AGUA,CONFORME NBR 75 60 E NBR 7675,REVESTIDO EXTERNAMENTE COM ZINCO METALICO E PI NTURA BETUMINOSA E INTERNAMENTE COM ARGAMASSA DE CIMENTO,EXC LUSIVE | UN | 3023.38
06.201.0077-A | TUBO DE FERRO FUNDIDO DUCTIL COM FLANGES SOLDADOS,CLASSE DE PRESSAO PN-16,ESPESSURA CLASSE K-9,PARA AGUA,CONFORME NBR 75 60 E NBR 7675,REVESTIDO EXTERNAMENTE COM ZINCO METALICO E PI NTURA BETUMINOSA E INTERNAMENTE COM ARGAMASSA DE CIMENTO,EXC LUSIVE | UN | 3023.38
06.201.0078-0 | TUBO DE FERRO FUNDIDO DUCTIL COM FLANGES SOLDADOS,CLASSE DE PRESSAO PN-16,ESPESSURA CLASSE K-9,PARA AGUA,CONFORME NBR 75 60 E NBR 7675,REVESTIDO EXTERNAMENTE COM ZINCO METALICO E PI NTURA BETUMINOSA E INTERNAMENTE COM ARGAMASSA DE CIMENTO,EXC LUSIVE | UN | 3556.63
06.201.0078-A | TUBO DE FERRO FUNDIDO DUCTIL COM FLANGES SOLDADOS,CLASSE DE PRESSAO PN-16,ESPESSURA CLASSE K-9,PARA AGUA,CONFORME NBR 75 60 E NBR 7675,REVESTIDO EXTERNAMENTE COM ZINCO METALICO E PI NTURA BETUMINOSA E INTERNAMENTE COM ARGAMASSA DE CIMENTO,EXC LUSIVE | UN | 3556.63
06.201.0079-0 | TUBO DE FERRO FUNDIDO DUCTIL COM FLANGES SOLDADOS,CLASSE DE PRESSAO PN-16,ESPESSURA CLASSE K-9,PARA AGUA,CONFORME NBR 75 60 E NBR 7675,REVESTIDO EXTERNAMENTE COM ZINCO METALICO E PI NTURA BETUMINOSA E INTERNAMENTE COM ARGAMASSA DE CIMENTO,EXC LUSIVE | UN | 4357.69
06.201.0079-A | TUBO DE FERRO FUNDIDO DUCTIL COM FLANGES SOLDADOS,CLASSE DE PRESSAO PN-16,ESPESSURA CLASSE K-9,PARA AGUA,CONFORME NBR 75 60 E NBR 7675,REVESTIDO EXTERNAMENTE COM ZINCO METALICO E PI NTURA BETUMINOSA E INTERNAMENTE COM ARGAMASSA DE CIMENTO,EXC LUSIVE | UN | 4357.69
06.201.0080-0 | TUBO DE FERRO FUNDIDO DUCTIL COM FLANGES SOLDADOS,CLASSE DE PRESSAO PN-16,ESPESSURA CLASSE K-9,PARA AGUA,CONFORME NBR 75 60 E NBR 7675,REVESTIDO EXTERNAMENTE COM ZINCO METALICO E PI NTURA BETUMINOSA E INTERNAMENTE COM ARGAMASSA DE CIMENTO,EXC LUSIVE | UN | 5055.15
06.201.0080-A | TUBO DE FERRO FUNDIDO DUCTIL COM FLANGES SOLDADOS,CLASSE DE PRESSAO PN-16,ESPESSURA CLASSE K-9,PARA AGUA,CONFORME NBR 75 60 E NBR 7675,REVESTIDO EXTERNAMENTE COM ZINCO METALICO E PI NTURA BETUMINOSA E INTERNAMENTE COM ARGAMASSA DE CIMENTO,EXC LUSIVE | UN | 5055.15
06.201.0081-0 | TUBO DE FERRO FUNDIDO DUCTIL COM FLANGES SOLDADOS,CLASSE DE PRESSAO PN-16,ESPESSURA CLASSE K-9,PARA AGUA,CONFORME NBR 75 60 E NBR 7675,REVESTIDO EXTERNAMENTE COM ZINCO METALICO E PI NTURA BETUMINOSA E INTERNAMENTE COM ARGAMASSA DE CIMENTO,EXC LUSIVE | UN | 6942.72
06.201.0081-A | TUBO DE FERRO FUNDIDO DUCTIL COM FLANGES SOLDADOS,CLASSE DE PRESSAO PN-16,ESPESSURA CLASSE K-9,PARA AGUA,CONFORME NBR 75 60 E NBR 7675,REVESTIDO EXTERNAMENTE COM ZINCO METALICO E PI NTURA BETUMINOSA E INTERNAMENTE COM ARGAMASSA DE CIMENTO,EXC LUSIVE | UN | 6942.72
06.201.0082-0 | TUBO DE FERRO FUNDIDO DUCTIL COM FLANGES ROSCADOS,CLASSE DE PRESSAO PN-16,ESPESSURA CLASSE K-12,PARA AGUA, CONFORME NBR 7560 E NBR 7675, REVESTIDO EXTERNAMENTE COM ZINCO METALICO E PINTURA BETUMINOSA E INTERNAMENTE COM ARGAMASSA DE CIMENTO, EXCLUSIVE | UN | 12110.5
06.201.0082-A | TUBO DE FERRO FUNDIDO DUCTIL COM FLANGES ROSCADOS,CLASSE DE PRESSAO PN-16,ESPESSURA CLASSE K-12,PARA AGUA, CONFORME NBR 7560 E NBR 7675, REVESTIDO EXTERNAMENTE COM ZINCO METALICO E PINTURA BETUMINOSA E INTERNAMENTE COM ARGAMASSA DE CIMENTO, EXCLUSIVE | UN | 12110.5
06.201.0091-0 | TUBO DE FERRO FUNDIDO DUCTIL COM 2 FLANGES INTEGRAIS FUNDIDO S,ESPESSURA CLASSE K-14,CLASSE DE PRESSAO PN-16,PARA AGUA,CO NFORME NBR 7560 E NBR 7675,REVESTIDO EXTERNAMENTE E INTERNAM ENTE COM PINTURA BETUMINOSA,EXCLUSIVE ACESSORIOS PARA JUNTA, COM DI | UN | 21769.28
06.201.0091-A | TUBO DE FERRO FUNDIDO DUCTIL COM 2 FLANGES INTEGRAIS FUNDIDO S,ESPESSURA CLASSE K-14,CLASSE DE PRESSAO PN-16,PARA AGUA,CO NFORME NBR 7560 E NBR 7675,REVESTIDO EXTERNAMENTE E INTERNAM ENTE COM PINTURA BETUMINOSA,EXCLUSIVE ACESSORIOS PARA JUNTA, COM DI | UN | 21769.28
06.201.0092-0 | TUBO DE FERRO FUNDIDO DUCTIL COM 2 FLANGES INTEGRAIS FUNDIDO S,ESPESSURA CLASSE K-14,CLASSE DE PRESSAO PN-16,PARA AGUA,CO NFORME NBR 7560 E NBR 7675,REVESTIDO EXTERNAMENTE E INTERNAM ENTE COM PINTURA BETUMINOSA,EXCLUSIVE ACESSORIOS PARA JUNTA, COM DI | UN | 28844.38
06.201.0092-A | TUBO DE FERRO FUNDIDO DUCTIL COM 2 FLANGES INTEGRAIS FUNDIDO S,ESPESSURA CLASSE K-14,CLASSE DE PRESSAO PN-16,PARA AGUA,CO NFORME NBR 7560 E NBR 7675,REVESTIDO EXTERNAMENTE E INTERNAM ENTE COM PINTURA BETUMINOSA,EXCLUSIVE ACESSORIOS PARA JUNTA, COM DI | UN | 28844.38
06.201.0093-0 | TUBO DE FERRO FUNDIDO DUCTIL COM 2 FLANGES INTEGRAIS FUNDIDO S,ESPESSURA CLASSE K-14,CLASSE DE PRESSAO PN-16,PARA AGUA,CO NFORME NBR 7560 E NBR 7675,REVESTIDO EXTERNAMENTE E INTERNAM ENTE COM PINTURA BETUMINOSA,EXCLUSIVE ACESSORIOS PARA JUNTA, COM DI | UN | 39611.53
06.201.0093-A | TUBO DE FERRO FUNDIDO DUCTIL COM 2 FLANGES INTEGRAIS FUNDIDO S,ESPESSURA CLASSE K-14,CLASSE DE PRESSAO PN-16,PARA AGUA,CO NFORME NBR 7560 E NBR 7675,REVESTIDO EXTERNAMENTE E INTERNAM ENTE COM PINTURA BETUMINOSA,EXCLUSIVE ACESSORIOS PARA JUNTA, COM DI | UN | 39611.53
06.201.0094-0 | TUBO DE FERRO FUNDIDO DUCTIL COM 2 FLANGES INTEGRAIS FUNDIDO S,ESPESSURA CLASSE K-14,CLASSE DE PRESSAO PN-16,PARA AGUA,CO NFORME NBR 7560 E NBR 7675,REVESTIDO EXTERNAMENTE E INTERNAM ENTE COM PINTURA BETUMINOSA,EXCLUSIVE ACESSORIOS PARA JUNTA, COM DI | UN | 23518.87
06.201.0094-A | TUBO DE FERRO FUNDIDO DUCTIL COM 2 FLANGES INTEGRAIS FUNDIDO S,ESPESSURA CLASSE K-14,CLASSE DE PRESSAO PN-16,PARA AGUA,CO NFORME NBR 7560 E NBR 7675,REVESTIDO EXTERNAMENTE E INTERNAM ENTE COM PINTURA BETUMINOSA,EXCLUSIVE ACESSORIOS PARA JUNTA, COM DI | UN | 23518.87
06.201.0095-0 | TUBO DE FERRO FUNDIDO DUCTIL COM 2 FLANGES INTEGRAIS FUNDIDO S,ESPESSURA CLASSE K-14,CLASSE DE PRESSAO PN-16,PARA AGUA,CO NFORME NBR 7560 E NBR 7675,REVESTIDO EXTERNAMENTE E INTERNAM ENTE COM PINTURA BETUMINOSA,EXCLUSIVE ACESSORIOS PARA JUNTA, COM DI | UN | 28844.38
06.201.0095-A | TUBO DE FERRO FUNDIDO DUCTIL COM 2 FLANGES INTEGRAIS FUNDIDO S,ESPESSURA CLASSE K-14,CLASSE DE PRESSAO PN-16,PARA AGUA,CO NFORME NBR 7560 E NBR 7675,REVESTIDO EXTERNAMENTE E INTERNAM ENTE COM PINTURA BETUMINOSA,EXCLUSIVE ACESSORIOS PARA JUNTA, COM DI | UN | 28844.38
06.201.0096-0 | TUBO DE FERRO FUNDIDO DUCTIL COM 2 FLANGES INTEGRAIS FUNDIDO S,ESPESSURA CLASSE K-14,CLASSE DE PRESSAO PN-16,PARA AGUA,CO NFORME NBR 7560 E NBR 7675,REVESTIDO EXTERNAMENTE E INTERNAM ENTE COM PINTURA BETUMINOSA,EXCLUSIVE ACESSORIOS PARA JUNTA, COM DI | UN | 42816.4
06.201.0096-A | TUBO DE FERRO FUNDIDO DUCTIL COM 2 FLANGES INTEGRAIS FUNDIDO S,ESPESSURA CLASSE K-14,CLASSE DE PRESSAO PN-16,PARA AGUA,CO NFORME NBR 7560 E NBR 7675,REVESTIDO EXTERNAMENTE E INTERNAM ENTE COM PINTURA BETUMINOSA,EXCLUSIVE ACESSORIOS PARA JUNTA, COM DI | UN | 42816.4
06.201.0097-0 | TUBO DE FERRO FUNDIDO DUCTIL COM 2 FLANGES INTEGRAIS FUNDIDO S,ESPESSURA CLASSE K-14,CLASSE DE PRESSAO PN-16,PARA AGUA,CO NFORME NBR 7560 E NBR 7675,REVESTIDO EXTERNAMENTE E INTERNAM ENTE COM PINTURA BETUMINOSA,EXCLUSIVE ACESSORIOS PARA JUNTA, COM DI | UN | 29983.11
06.201.0097-A | TUBO DE FERRO FUNDIDO DUCTIL COM 2 FLANGES INTEGRAIS FUNDIDO S,ESPESSURA CLASSE K-14,CLASSE DE PRESSAO PN-16,PARA AGUA,CO NFORME NBR 7560 E NBR 7675,REVESTIDO EXTERNAMENTE E INTERNAM ENTE COM PINTURA BETUMINOSA,EXCLUSIVE ACESSORIOS PARA JUNTA, COM DI | UN | 29983.11
06.201.0098-0 | TUBO DE FERRO FUNDIDO DUCTIL COM 2 FLANGES INTEGRAIS FUNDIDO S,ESPESSURA CLASSE K-14,CLASSE DE PRESSAO PN-16,PARA AGUA,CO NFORME NBR 7560 E NBR 7675,REVESTIDO EXTERNAMENTE E INTERNAM ENTE COM PINTURA BETUMINOSA,EXCLUSIVE ACESSORIOS PARA JUNTA, COM DI | UN | 37879
06.201.0098-A | TUBO DE FERRO FUNDIDO DUCTIL COM 2 FLANGES INTEGRAIS FUNDIDO S,ESPESSURA CLASSE K-14,CLASSE DE PRESSAO PN-16,PARA AGUA,CO NFORME NBR 7560 E NBR 7675,REVESTIDO EXTERNAMENTE E INTERNAM ENTE COM PINTURA BETUMINOSA,EXCLUSIVE ACESSORIOS PARA JUNTA, COM DI | UN | 37879
06.201.0099-0 | TUBO DE FERRO FUNDIDO DUCTIL COM 2 FLANGES INTEGRAIS FUNDIDO S,ESPESSURA CLASSE K-14,CLASSE DE PRESSAO PN-16,PARA AGUA,CO NFORME NBR 7560 E NBR 7675,REVESTIDO EXTERNAMENTE E INTERNAM ENTE COM PINTURA BETUMINOSA,EXCLUSIVE ACESSORIOS PARA JUNTA, COM DI | UN | 46425.32
06.201.0099-A | TUBO DE FERRO FUNDIDO DUCTIL COM 2 FLANGES INTEGRAIS FUNDIDO S,ESPESSURA CLASSE K-14,CLASSE DE PRESSAO PN-16,PARA AGUA,CO NFORME NBR 7560 E NBR 7675,REVESTIDO EXTERNAMENTE E INTERNAM ENTE COM PINTURA BETUMINOSA,EXCLUSIVE ACESSORIOS PARA JUNTA, COM DI | UN | 46425.32
06.201.0100-0 | TUBO DE FERRO FUNDIDO DUCTIL COM 2 FLANGES INTEGRAIS FUNDIDO S,ESPESSURA CLASSE K-14,CLASSE DE PRESSAO PN-16,PARA AGUA,CO NFORME NBR 7560 E NBR 7675,REVESTIDO EXTERNAMENTE E INTERNAM ENTE COM PINTURA BETUMINOSA,EXCLUSIVE ACESSORIOS PARA JUNTA, COM DI | UN | 43699.75
06.201.0100-A | TUBO DE FERRO FUNDIDO DUCTIL COM 2 FLANGES INTEGRAIS FUNDIDO S,ESPESSURA CLASSE K-14,CLASSE DE PRESSAO PN-16,PARA AGUA,CO NFORME NBR 7560 E NBR 7675,REVESTIDO EXTERNAMENTE E INTERNAM ENTE COM PINTURA BETUMINOSA,EXCLUSIVE ACESSORIOS PARA JUNTA, COM DI | UN | 43699.75
06.201.0101-0 | TUBO DE FERRO FUNDIDO DUCTIL COM 2 FLANGES INTEGRAIS FUNDIDO S,ESPESSURA CLASSE K-14,CLASSE DE PRESSAO PN-16,PARA AGUA,CO NFORME NBR 7560 E NBR 7675,REVESTIDO EXTERNAMENTE E INTERNAM ENTE COM PINTURA BETUMINOSA,EXCLUSIVE ACESSORIOS PARA JUNTA, COM DI | UN | 50975.93
06.201.0101-A | TUBO DE FERRO FUNDIDO DUCTIL COM 2 FLANGES INTEGRAIS FUNDIDO S,ESPESSURA CLASSE K-14,CLASSE DE PRESSAO PN-16,PARA AGUA,CO NFORME NBR 7560 E NBR 7675,REVESTIDO EXTERNAMENTE E INTERNAM ENTE COM PINTURA BETUMINOSA,EXCLUSIVE ACESSORIOS PARA JUNTA, COM DI | UN | 50975.93
06.201.0102-0 | TUBO DE FERRO FUNDIDO DUCTIL COM 2 FLANGES INTEGRAIS FUNDIDO S,ESPESSURA CLASSE K-14,CLASSE DE PRESSAO PN-16,PARA AGUA,CO NFORME NBR 7560 E NBR 7675,REVESTIDO EXTERNAMENTE E INTERNAM ENTE COM PINTURA BETUMINOSA,EXCLUSIVE ACESSORIOS PARA JUNTA, COM DI | UN | 63845.21
06.201.0102-A | TUBO DE FERRO FUNDIDO DUCTIL COM 2 FLANGES INTEGRAIS FUNDIDO S,ESPESSURA CLASSE K-14,CLASSE DE PRESSAO PN-16,PARA AGUA,CO NFORME NBR 7560 E NBR 7675,REVESTIDO EXTERNAMENTE E INTERNAM ENTE COM PINTURA BETUMINOSA,EXCLUSIVE ACESSORIOS PARA JUNTA, COM DI | UN | 63845.21
06.201.0111-0 | TUBO DE FERRO FUNDIDO DUCTIL COM PONTA E FLANGE SOLDADOS,ESP ESSURA CLASSE K-9,CLASSE DE PRESSAO PN-10,PARA AGUA,CONFORME NBR 7560 E NBR 7675,REVESTIDO EXTERNAMENTE COM ZINCO METALI CO E INTERNAMENTE COM ARGAMASSA DE CIMENTO,EXCLUSIVE ACESSOR IOS PAR | UN | 769.7
06.201.0111-A | TUBO DE FERRO FUNDIDO DUCTIL COM PONTA E FLANGE SOLDADOS,ESP ESSURA CLASSE K-9,CLASSE DE PRESSAO PN-10,PARA AGUA,CONFORME NBR 7560 E NBR 7675,REVESTIDO EXTERNAMENTE COM ZINCO METALI CO E INTERNAMENTE COM ARGAMASSA DE CIMENTO,EXCLUSIVE ACESSOR IOS PAR | UN | 769.7
06.201.0112-0 | TUBO DE FERRO FUNDIDO DUCTIL COM PONTA E FLANGE SOLDADOS,ESP ESSURA CLASSE K-9,CLASSE DE PRESSAO PN-10,PARA AGUA,CONFORME NBR 7560 E NBR 7675,REVESTIDO EXTERNAMENTE COM ZINCO METALI CO E INTERNAMENTE COM ARGAMASSA DE CIMENTO,EXCLUSIVE ACESSOR IOS PAR | UN | 841.61
06.201.0112-A | TUBO DE FERRO FUNDIDO DUCTIL COM PONTA E FLANGE SOLDADOS,ESP ESSURA CLASSE K-9,CLASSE DE PRESSAO PN-10,PARA AGUA,CONFORME NBR 7560 E NBR 7675,REVESTIDO EXTERNAMENTE COM ZINCO METALI CO E INTERNAMENTE COM ARGAMASSA DE CIMENTO,EXCLUSIVE ACESSOR IOS PAR | UN | 841.61
06.201.0113-0 | TUBO DE FERRO FUNDIDO DUCTIL COM PONTA E FLANGE SOLDADOS,ESP ESSURA CLASSE K-9,CLASSE DE PRESSAO PN-10,PARA AGUA,CONFORME NBR 7560 E NBR 7675,REVESTIDO EXTERNAMENTE COM ZINCO METALI CO E INTERNAMENTE COM ARGAMASSA DE CIMENTO,EXCLUSIVE ACESSOR IOS PAR | UN | 1024.17
06.201.0113-A | TUBO DE FERRO FUNDIDO DUCTIL COM PONTA E FLANGE SOLDADOS,ESP ESSURA CLASSE K-9,CLASSE DE PRESSAO PN-10,PARA AGUA,CONFORME NBR 7560 E NBR 7675,REVESTIDO EXTERNAMENTE COM ZINCO METALI CO E INTERNAMENTE COM ARGAMASSA DE CIMENTO,EXCLUSIVE ACESSOR IOS PAR | UN | 1024.17
06.201.0114-0 | TUBO DE FERRO FUNDIDO DUCTIL COM PONTA E FLANGE SOLDADOS,ESP ESSURA CLASSE K-9,CLASSE DE PRESSAO PN-10,PARA AGUA,CONFORME NBR 7560 E NBR 7675,REVESTIDO EXTERNAMENTE COM ZINCO METALI CO E INTERNAMENTE COM ARGAMASSA DE CIMENTO,EXCLUSIVE ACESSOR IOS PAR | UN | 1243.32
06.201.0114-A | TUBO DE FERRO FUNDIDO DUCTIL COM PONTA E FLANGE SOLDADOS,ESP ESSURA CLASSE K-9,CLASSE DE PRESSAO PN-10,PARA AGUA,CONFORME NBR 7560 E NBR 7675,REVESTIDO EXTERNAMENTE COM ZINCO METALI CO E INTERNAMENTE COM ARGAMASSA DE CIMENTO,EXCLUSIVE ACESSOR IOS PAR | UN | 1243.32
06.201.0115-0 | TUBO DE FERRO FUNDIDO DUCTIL COM PONTA E FLANGE SOLDADOS,ESP ESSURA CLASSE K-9,CLASSE DE PRESSAO PN-10,PARA AGUA,CONFORME NBR 7560 E NBR 7675,REVESTIDO EXTERNAMENTE COM ZINCO METALI CO E INTERNAMENTE COM ARGAMASSA DE CIMENTO,EXCLUSIVE ACESSOR IOS PAR | UN | 1472.5
06.201.0115-A | TUBO DE FERRO FUNDIDO DUCTIL COM PONTA E FLANGE SOLDADOS,ESP ESSURA CLASSE K-9,CLASSE DE PRESSAO PN-10,PARA AGUA,CONFORME NBR 7560 E NBR 7675,REVESTIDO EXTERNAMENTE COM ZINCO METALI CO E INTERNAMENTE COM ARGAMASSA DE CIMENTO,EXCLUSIVE ACESSOR IOS PAR | UN | 1472.5
06.201.0116-0 | TUBO DE FERRO FUNDIDO DUCTIL COM PONTA E FLANGE SOLDADOS,ESP ESSURA CLASSE K-9,CLASSE DE PRESSAO PN-10,PARA AGUA,CONFORME NBR 7560 E NBR 7675,REVESTIDO EXTERNAMENTE COM ZINCO METALI CO E INTERNAMENTE COM ARGAMASSA DE CIMENTO,EXCLUSIVE ACESSOR IOS PAR | UN | 1768.82
06.201.0116-A | TUBO DE FERRO FUNDIDO DUCTIL COM PONTA E FLANGE SOLDADOS,ESP ESSURA CLASSE K-9,CLASSE DE PRESSAO PN-10,PARA AGUA,CONFORME NBR 7560 E NBR 7675,REVESTIDO EXTERNAMENTE COM ZINCO METALI CO E INTERNAMENTE COM ARGAMASSA DE CIMENTO,EXCLUSIVE ACESSOR IOS PAR | UN | 1768.82
06.201.0117-0 | TUBO DE FERRO FUNDIDO DUCTIL COM PONTA E FLANGE SOLDADOS,ESP ESSURA CLASSE K-9,CLASSE DE PRESSAO PN-10,PARA AGUA,CONFORME NBR 7560 E NBR 7675,REVESTIDO EXTERNAMENTE COM ZINCO METALI CO E INTERNAMENTE COM ARGAMASSA DE CIMENTO,EXCLUSIVE ACESSOR IOS PAR | UN | 2039.87
06.201.0117-A | TUBO DE FERRO FUNDIDO DUCTIL COM PONTA E FLANGE SOLDADOS,ESP ESSURA CLASSE K-9,CLASSE DE PRESSAO PN-10,PARA AGUA,CONFORME NBR 7560 E NBR 7675,REVESTIDO EXTERNAMENTE COM ZINCO METALI CO E INTERNAMENTE COM ARGAMASSA DE CIMENTO,EXCLUSIVE ACESSOR IOS PAR | UN | 2039.87
06.201.0118-0 | TUBO DE FERRO FUNDIDO DUCTIL COM PONTA E FLANGE SOLDADOS,ESP ESSURA CLASSE K-9,CLASSE DE PRESSAO PN-10,PARA AGUA,CONFORME NBR 7560 E NBR 7675,REVESTIDO EXTERNAMENTE COM ZINCO METALI CO E INTERNAMENTE COM ARGAMASSA DE CIMENTO,EXCLUSIVE ACESSOR IOS PAR | UN | 2319.29
06.201.0118-A | TUBO DE FERRO FUNDIDO DUCTIL COM PONTA E FLANGE SOLDADOS,ESP ESSURA CLASSE K-9,CLASSE DE PRESSAO PN-10,PARA AGUA,CONFORME NBR 7560 E NBR 7675,REVESTIDO EXTERNAMENTE COM ZINCO METALI CO E INTERNAMENTE COM ARGAMASSA DE CIMENTO,EXCLUSIVE ACESSOR IOS PAR | UN | 2319.29
06.201.0119-0 | TUBO DE FERRO FUNDIDO DUCTIL COM PONTA E FLANGE SOLDADOS,ESP ESSURA CLASSE K-9,CLASSE DE PRESSAO PN-10,PARA AGUA,CONFORME NBR 7560 E NBR 7675,REVESTIDO EXTERNAMENTE COM ZINCO METALI CO E INTERNAMENTE COM ARGAMASSA DE CIMENTO,EXCLUSIVE ACESSOR IOS PAR | UN | 2775.75
06.201.0119-A | TUBO DE FERRO FUNDIDO DUCTIL COM PONTA E FLANGE SOLDADOS,ESP ESSURA CLASSE K-9,CLASSE DE PRESSAO PN-10,PARA AGUA,CONFORME NBR 7560 E NBR 7675,REVESTIDO EXTERNAMENTE COM ZINCO METALI CO E INTERNAMENTE COM ARGAMASSA DE CIMENTO,EXCLUSIVE ACESSOR IOS PAR | UN | 2775.75
06.201.0120-0 | TUBO DE FERRO FUNDIDO DUCTIL COM PONTA E FLANGE SOLDADOS,ESP ESSURA CLASSE K-9,CLASSE DE PRESSAO PN-10,PARA AGUA,CONFORME NBR 7560 E NBR 7675,REVESTIDO EXTERNAMENTE COM ZINCO METALI CO E INTERNAMENTE COM ARGAMASSA DE CIMENTO,EXCLUSIVE ACESSOR IOS PAR | UN | 2990.33
06.201.0120-A | TUBO DE FERRO FUNDIDO DUCTIL COM PONTA E FLANGE SOLDADOS,ESP ESSURA CLASSE K-9,CLASSE DE PRESSAO PN-10,PARA AGUA,CONFORME NBR 7560 E NBR 7675,REVESTIDO EXTERNAMENTE COM ZINCO METALI CO E INTERNAMENTE COM ARGAMASSA DE CIMENTO,EXCLUSIVE ACESSOR IOS PAR | UN | 2990.33
06.201.0121-0 | TUBO DE FERRO FUNDIDO DUCTIL COM PONTA E FLANGE SOLDADOS,ESP ESSURA CLASSE K-9,CLASSE DE PRESSAO PN-10,PARA AGUA,CONFORME NBR 7560 E NBR 7675,REVESTIDO EXTERNAMENTE COM ZINCO METALI CO E INTERNAMENTE COM ARGAMASSA DE CIMENTO,EXCLUSIVE ACESSOR IOS PAR | UN | 3664.12
06.201.0121-A | TUBO DE FERRO FUNDIDO DUCTIL COM PONTA E FLANGE SOLDADOS,ESP ESSURA CLASSE K-9,CLASSE DE PRESSAO PN-10,PARA AGUA,CONFORME NBR 7560 E NBR 7675,REVESTIDO EXTERNAMENTE COM ZINCO METALI CO E INTERNAMENTE COM ARGAMASSA DE CIMENTO,EXCLUSIVE ACESSOR IOS PAR | UN | 3664.12
06.201.0122-0 | TUBO DE FERRO FUNDIDO DUCTIL COM PONTA E FLANGE ROSCADOS,ESP ESSURA CLASSE K-12,CLASSE DE PRESSAO PN-10,PARA AGUA,CONFORM E NBR 7560 E NBR 7675,REVESTIDO EXTERNAMENTE COM ZINCO METAL ICO E INTERNAMENTE COM ARGAMASSA DE CIMENTO,EXCLUSIVE ACESSO RIOS P | UN | 7337.49
06.201.0122-A | TUBO DE FERRO FUNDIDO DUCTIL COM PONTA E FLANGE ROSCADOS,ESP ESSURA CLASSE K-12,CLASSE DE PRESSAO PN-10,PARA AGUA,CONFORM E NBR 7560 E NBR 7675,REVESTIDO EXTERNAMENTE COM ZINCO METAL ICO E INTERNAMENTE COM ARGAMASSA DE CIMENTO,EXCLUSIVE ACESSO RIOS P | UN | 7337.49
06.201.0123-0 | TUBO DE FERRO FUNDIDO DUCTIL COM PONTA E FLANGE ROSCADOS,ESP ESSURA CLASSE K-12,CLASSE DE PRESSAO PN-10,PARA AGUA,CONFORM E NBR 7560 E NBR 7675,REVESTIDO EXTERNAMENTE COM ZINCO METAL ICO E INTERNAMENTE COM ARGAMASSA DE CIMENTO,EXCLUSIVE ACESSO RIOS P | UN | 9290.52
06.201.0123-A | TUBO DE FERRO FUNDIDO DUCTIL COM PONTA E FLANGE ROSCADOS,ESP ESSURA CLASSE K-12,CLASSE DE PRESSAO PN-10,PARA AGUA,CONFORM E NBR 7560 E NBR 7675,REVESTIDO EXTERNAMENTE COM ZINCO METAL ICO E INTERNAMENTE COM ARGAMASSA DE CIMENTO,EXCLUSIVE ACESSO RIOS P | UN | 9290.52
06.201.0124-0 | TUBO DE FERRO FUNDIDO DUCTIL COM PONTA E FLANGE ROSCADOS,ESP ESSURA CLASSE K-12,CLASSE DE PRESSAO PN-10,PARA AGUA,CONFORM E NBR 7560 E NBR 7675,REVESTIDO EXTERNAMENTE COM ZINCO METAL ICO E INTERNAMENTE COM ARGAMASSA DE CIMENTO,EXCLUSIVE ACESSO RIOS P | UN | 14308.76
06.201.0124-A | TUBO DE FERRO FUNDIDO DUCTIL COM PONTA E FLANGE ROSCADOS,ESP ESSURA CLASSE K-12,CLASSE DE PRESSAO PN-10,PARA AGUA,CONFORM E NBR 7560 E NBR 7675,REVESTIDO EXTERNAMENTE COM ZINCO METAL ICO E INTERNAMENTE COM ARGAMASSA DE CIMENTO,EXCLUSIVE ACESSO RIOS P | UN | 14308.76
06.201.0125-0 | TUBO DE FERRO FUNDIDO DUCTIL COM PONTA E FLANGE ROSCADOS,ESP ESSURA CLASSE K-12,CLASSE DE PRESSAO PN-10,PARA AGUA,CONFORM E NBR 7560 E NBR 7675,REVESTIDO EXTERNAMENTE COM ZINCO METAL ICO E INTERNAMENTE COM ARGAMASSA DE CIMENTO,EXCLUSIVE ACESSO RIOS P | UN | 15061.44
06.201.0125-A | TUBO DE FERRO FUNDIDO DUCTIL COM PONTA E FLANGE ROSCADOS,ESP ESSURA CLASSE K-12,CLASSE DE PRESSAO PN-10,PARA AGUA,CONFORM E NBR 7560 E NBR 7675,REVESTIDO EXTERNAMENTE COM ZINCO METAL ICO E INTERNAMENTE COM ARGAMASSA DE CIMENTO,EXCLUSIVE ACESSO RIOS P | UN | 15061.44
06.201.0126-0 | TUBO DE FERRO FUNDIDO DUCTIL COM PONTA E FLANGE ROSCADOS,ESP ESSURA CLASSE K-12,CLASSE DE PRESSAO PN-10,PARA AGUA,CONFORM E NBR 7560 E NBR 7675,REVESTIDO EXTERNAMENTE COM ZINCO METAL ICO E INTERNAMENTE COM ARGAMASSA DE CIMENTO,EXCLUSIVE ACESSO RIOS P | UN | 20715.42
06.201.0126-A | TUBO DE FERRO FUNDIDO DUCTIL COM PONTA E FLANGE ROSCADOS,ESP ESSURA CLASSE K-12,CLASSE DE PRESSAO PN-10,PARA AGUA,CONFORM E NBR 7560 E NBR 7675,REVESTIDO EXTERNAMENTE COM ZINCO METAL ICO E INTERNAMENTE COM ARGAMASSA DE CIMENTO,EXCLUSIVE ACESSO RIOS P | UN | 20715.42
06.201.0131-0 | TUBO DE FERRO FUNDIDO DUCTIL COM PONTA E FLANGE SOLDADOS,ESP ESSURA CLASSE K-9,CLASSE DE PRESSAO PN-16,PARA AGUA,CONFORME NBR 7560 E NBR 7675,REVESTIDO EXTERNAMENTE COM ZINCO METALI CO E INTERNAMENTE COM ARGAMASSA DE CIMENTO, EXCLUSIVE ACESSO RIOS PA | UN | 769.7
06.201.0131-A | TUBO DE FERRO FUNDIDO DUCTIL COM PONTA E FLANGE SOLDADOS,ESP ESSURA CLASSE K-9,CLASSE DE PRESSAO PN-16,PARA AGUA,CONFORME NBR 7560 E NBR 7675,REVESTIDO EXTERNAMENTE COM ZINCO METALI CO E INTERNAMENTE COM ARGAMASSA DE CIMENTO, EXCLUSIVE ACESSO RIOS PA | UN | 769.7
06.201.0132-0 | TUBO DE FERRO FUNDIDO DUCTIL COM PONTA E FLANGE SOLDADOS,ESP ESSURA CLASSE K-9,CLASSE DE PRESSAO PN-16,PARA AGUA,CONFORME NBR 7560 E NBR 7675,REVESTIDO EXTERNAMENTE COM ZINCO METALI CO E INTERNAMENTE COM ARGAMASSA DE CIMENTO, EXCLUSIVE ACESSO RIOS PA | UN | 841.61
06.201.0132-A | TUBO DE FERRO FUNDIDO DUCTIL COM PONTA E FLANGE SOLDADOS,ESP ESSURA CLASSE K-9,CLASSE DE PRESSAO PN-16,PARA AGUA,CONFORME NBR 7560 E NBR 7675,REVESTIDO EXTERNAMENTE COM ZINCO METALI CO E INTERNAMENTE COM ARGAMASSA DE CIMENTO, EXCLUSIVE ACESSO RIOS PA | UN | 841.61
06.201.0133-0 | TUBO DE FERRO FUNDIDO DUCTIL COM PONTA E FLANGE SOLDADOS,ESP ESSURA CLASSE K-9,CLASSE DE PRESSAO PN-16,PARA AGUA,CONFORME NBR 7560 E NBR 7675,REVESTIDO EXTERNAMENTE COM ZINCO METALI CO E INTERNAMENTE COM ARGAMASSA DE CIMENTO, EXCLUSIVE ACESSO RIOS PA | UN | 1024.17
06.201.0133-A | TUBO DE FERRO FUNDIDO DUCTIL COM PONTA E FLANGE SOLDADOS,ESP ESSURA CLASSE K-9,CLASSE DE PRESSAO PN-16,PARA AGUA,CONFORME NBR 7560 E NBR 7675,REVESTIDO EXTERNAMENTE COM ZINCO METALI CO E INTERNAMENTE COM ARGAMASSA DE CIMENTO, EXCLUSIVE ACESSO RIOS PA | UN | 1024.17
06.201.0134-0 | TUBO DE FERRO FUNDIDO DUCTIL COM PONTA E FLANGE SOLDADOS,ESP ESSURA CLASSE K-9,CLASSE DE PRESSAO PN-16,PARA AGUA,CONFORME NBR 7560 E NBR 7675,REVESTIDO EXTERNAMENTE COM ZINCO METALI CO E INTERNAMENTE COM ARGAMASSA DE CIMENTO, EXCLUSIVE ACESSO RIOS PA | UN | 1243.68
06.201.0134-A | TUBO DE FERRO FUNDIDO DUCTIL COM PONTA E FLANGE SOLDADOS,ESP ESSURA CLASSE K-9,CLASSE DE PRESSAO PN-16,PARA AGUA,CONFORME NBR 7560 E NBR 7675,REVESTIDO EXTERNAMENTE COM ZINCO METALI CO E INTERNAMENTE COM ARGAMASSA DE CIMENTO, EXCLUSIVE ACESSO RIOS PA | UN | 1243.68
06.201.0135-0 | TUBO DE FERRO FUNDIDO DUCTIL COM PONTA E FLANGE SOLDADOS,ESP ESSURA CLASSE K-9,CLASSE DE PRESSAO PN-16,PARA AGUA,CONFORME NBR 7560 E NBR 7675,REVESTIDO EXTERNAMENTE COM ZINCO METALI CO E INTERNAMENTE COM ARGAMASSA DE CIMENTO, EXCLUSIVE ACESSO RIOS PA | UN | 1496.6
06.201.0135-A | TUBO DE FERRO FUNDIDO DUCTIL COM PONTA E FLANGE SOLDADOS,ESP ESSURA CLASSE K-9,CLASSE DE PRESSAO PN-16,PARA AGUA,CONFORME NBR 7560 E NBR 7675,REVESTIDO EXTERNAMENTE COM ZINCO METALI CO E INTERNAMENTE COM ARGAMASSA DE CIMENTO, EXCLUSIVE ACESSO RIOS PA | UN | 1496.6
06.201.0136-0 | TUBO DE FERRO FUNDIDO DUCTIL COM PONTA E FLANGE SOLDADOS,ESP ESSURA CLASSE K-9,CLASSE DE PRESSAO PN-16,PARA AGUA,CONFORME NBR 7560 E NBR 7675,REVESTIDO EXTERNAMENTE COM ZINCO METALI CO E INTERNAMENTE COM ARGAMASSA DE CIMENTO, EXCLUSIVE ACESSO RIOS PA | UN | 1788.58
06.201.0136-A | TUBO DE FERRO FUNDIDO DUCTIL COM PONTA E FLANGE SOLDADOS,ESP ESSURA CLASSE K-9,CLASSE DE PRESSAO PN-16,PARA AGUA,CONFORME NBR 7560 E NBR 7675,REVESTIDO EXTERNAMENTE COM ZINCO METALI CO E INTERNAMENTE COM ARGAMASSA DE CIMENTO, EXCLUSIVE ACESSO RIOS PA | UN | 1788.58
06.201.0137-0 | TUBO DE FERRO FUNDIDO DUCTIL COM PONTA E FLANGE SOLDADOS,ESP ESSURA CLASSE K-9,CLASSE DE PRESSAO PN-16,PARA AGUA,CONFORME NBR 7560 E NBR 7675,REVESTIDO EXTERNAMENTE COM ZINCO METALI CO E INTERNAMENTE COM ARGAMASSA DE CIMENTO, EXCLUSIVE ACESSO RIOS PA | UN | 2061.14
06.201.0137-A | TUBO DE FERRO FUNDIDO DUCTIL COM PONTA E FLANGE SOLDADOS,ESP ESSURA CLASSE K-9,CLASSE DE PRESSAO PN-16,PARA AGUA,CONFORME NBR 7560 E NBR 7675,REVESTIDO EXTERNAMENTE COM ZINCO METALI CO E INTERNAMENTE COM ARGAMASSA DE CIMENTO, EXCLUSIVE ACESSO RIOS PA | UN | 2061.14
06.201.0138-0 | TUBO DE FERRO FUNDIDO DUCTIL COM PONTA E FLANGE SOLDADOS,ESP ESSURA CLASSE K-9,CLASSE DE PRESSAO PN-16,PARA AGUA,CONFORME NBR 7560 E NBR 7675,REVESTIDO EXTERNAMENTE COM ZINCO METALI CO E INTERNAMENTE COM ARGAMASSA DE CIMENTO, EXCLUSIVE ACESSO RIOS PA | UN | 2420.53
06.201.0138-A | TUBO DE FERRO FUNDIDO DUCTIL COM PONTA E FLANGE SOLDADOS,ESP ESSURA CLASSE K-9,CLASSE DE PRESSAO PN-16,PARA AGUA,CONFORME NBR 7560 E NBR 7675,REVESTIDO EXTERNAMENTE COM ZINCO METALI CO E INTERNAMENTE COM ARGAMASSA DE CIMENTO, EXCLUSIVE ACESSO RIOS PA | UN | 2420.53
06.201.0139-0 | TUBO DE FERRO FUNDIDO DUCTIL COM PONTA E FLANGE SOLDADOS,ESP ESSURA CLASSE K-9,CLASSE DE PRESSAO PN-16,PARA AGUA,CONFORME NBR 7560 E NBR 7675,REVESTIDO EXTERNAMENTE COM ZINCO METALI CO E INTERNAMENTE COM ARGAMASSA DE CIMENTO, EXCLUSIVE ACESSO RIOS PA | UN | 2902.31
06.201.0139-A | TUBO DE FERRO FUNDIDO DUCTIL COM PONTA E FLANGE SOLDADOS,ESP ESSURA CLASSE K-9,CLASSE DE PRESSAO PN-16,PARA AGUA,CONFORME NBR 7560 E NBR 7675,REVESTIDO EXTERNAMENTE COM ZINCO METALI CO E INTERNAMENTE COM ARGAMASSA DE CIMENTO, EXCLUSIVE ACESSO RIOS PA | UN | 2902.31
06.201.0140-0 | TUBO DE FERRO FUNDIDO DUCTIL COM PONTA E FLANGE SOLDADOS,ESP ESSURA CLASSE K-9,CLASSE DE PRESSAO PN-16,PARA AGUA,CONFORME NBR 7560 E NBR 7675,REVESTIDO EXTERNAMENTE COM ZINCO METALI CO E INTERNAMENTE COM ARGAMASSA DE CIMENTO, EXCLUSIVE ACESSO RIOS PA | UN | 3326.14
06.201.0140-A | TUBO DE FERRO FUNDIDO DUCTIL COM PONTA E FLANGE SOLDADOS,ESP ESSURA CLASSE K-9,CLASSE DE PRESSAO PN-16,PARA AGUA,CONFORME NBR 7560 E NBR 7675,REVESTIDO EXTERNAMENTE COM ZINCO METALI CO E INTERNAMENTE COM ARGAMASSA DE CIMENTO, EXCLUSIVE ACESSO RIOS PA | UN | 3326.14
06.201.0141-0 | TUBO DE FERRO FUNDIDO DUCTIL COM PONTA E FLANGE SOLDADOS,ESP ESSURA CLASSE K-9,CLASSE DE PRESSAO PN-16,PARA AGUA,CONFORME NBR 7560 E NBR 7675,REVESTIDO EXTERNAMENTE COM ZINCO METALI CO E INTERNAMENTE COM ARGAMASSA DE CIMENTO, EXCLUSIVE ACESSO RIOS PA | UN | 4561.29
06.201.0141-A | TUBO DE FERRO FUNDIDO DUCTIL COM PONTA E FLANGE SOLDADOS,ESP ESSURA CLASSE K-9,CLASSE DE PRESSAO PN-16,PARA AGUA,CONFORME NBR 7560 E NBR 7675,REVESTIDO EXTERNAMENTE COM ZINCO METALI CO E INTERNAMENTE COM ARGAMASSA DE CIMENTO, EXCLUSIVE ACESSO RIOS PA | UN | 4561.29
06.201.0142-0 | TUBO DE FERRO FUNDIDO DUCTIL COM PONTA E FLANGE ROSCADOS,ESP ESSURA CLASSE K-12,CLASSE DE PRESSAO PN-16,PARA AGUA,CONFORM E NBR 7560 E NBR 7675,REVESTIDO EXTERNAMENTE COM ZINCO METAL ICO E INTERNAMENTE COM ARGAMASSA DE CIMENTO,EXCLUSIVE ACESSO RIOS P | UN | 7877.45
06.201.0142-A | TUBO DE FERRO FUNDIDO DUCTIL COM PONTA E FLANGE ROSCADOS,ESP ESSURA CLASSE K-12,CLASSE DE PRESSAO PN-16,PARA AGUA,CONFORM E NBR 7560 E NBR 7675,REVESTIDO EXTERNAMENTE COM ZINCO METAL ICO E INTERNAMENTE COM ARGAMASSA DE CIMENTO,EXCLUSIVE ACESSO RIOS P | UN | 7877.45
06.201.0161-0 | TUBO DE FERRO FUNDIDO DUCTIL COM BOLSA DE JUNTA ELASTICA E F LANGE SOLDADO,ESPESSURA CLASSE K-9,CLASSE DE PRESSAO PN-10,P ARA AGUA,CONFORME NBR 7560 E NBR 7675,REVESTIDO EXTERNAMENTE COM ZINCO METALICO E PINTURA BETUMINOSA E INTERNAMENTE COM ARGAMASS | UN | 793.66
06.201.0161-A | TUBO DE FERRO FUNDIDO DUCTIL COM BOLSA DE JUNTA ELASTICA E F LANGE SOLDADO,ESPESSURA CLASSE K-9,CLASSE DE PRESSAO PN-10,P ARA AGUA,CONFORME NBR 7560 E NBR 7675,REVESTIDO EXTERNAMENTE COM ZINCO METALICO E PINTURA BETUMINOSA E INTERNAMENTE COM ARGAMASS | UN | 793.66
06.201.0162-0 | TUBO DE FERRO FUNDIDO DUCTIL COM BOLSA DE JUNTA ELASTICA E F LANGE SOLDADOS,ESPESSURA CLASSE K-9,CLASSE DE PRESSAO PN-10, PARA AGUA,CONFORME NBR 7560 E NBR 7675,REVESTIDO EXTERNAMENT E COM ZINCO METALICO E PINTURA BETUMINOSA E INTERNAMENTE COM ARGAMA | UN | 873.24
06.201.0162-A | TUBO DE FERRO FUNDIDO DUCTIL COM BOLSA DE JUNTA ELASTICA E F LANGE SOLDADOS,ESPESSURA CLASSE K-9,CLASSE DE PRESSAO PN-10, PARA AGUA,CONFORME NBR 7560 E NBR 7675,REVESTIDO EXTERNAMENT E COM ZINCO METALICO E PINTURA BETUMINOSA E INTERNAMENTE COM ARGAMA | UN | 873.24
06.201.0163-0 | TUBO DE FERRO FUNDIDO DUCTIL COM BOLSA DE JUNTA ELASTICA E F LANGE SOLDADOS,ESPESSURA CLASSE K-9,CLASSE DE PRESSAO PN-10, PARA AGUA,CONFORME NBR 7560 E NBR 7675,REVESTIDO EXTERNAMENT E COM ZINCO METALICO E PINTURA BETUMINOSA E INTERNAMENTE COM ARGAMA | UN | 1065.48
06.201.0163-A | TUBO DE FERRO FUNDIDO DUCTIL COM BOLSA DE JUNTA ELASTICA E F LANGE SOLDADOS,ESPESSURA CLASSE K-9,CLASSE DE PRESSAO PN-10, PARA AGUA,CONFORME NBR 7560 E NBR 7675,REVESTIDO EXTERNAMENT E COM ZINCO METALICO E PINTURA BETUMINOSA E INTERNAMENTE COM ARGAMA | UN | 1065.48
06.201.0164-0 | TUBO DE FERRO FUNDIDO DUCTIL COM BOLSA DE JUNTA ELASTICA E F LANGE SOLDADOS,ESPESSURA CLASSE K-9,CLASSE DE PRESSAO PN-10, PARA AGUA,CONFORME NBR 7560 E NBR 7675,REVESTIDO EXTERNAMENT E COM ZINCO METALICO E PINTURA BETUMINOSA E INTERNAMENTE COM ARGAMA | UN | 1300.86
06.201.0164-A | TUBO DE FERRO FUNDIDO DUCTIL COM BOLSA DE JUNTA ELASTICA E F LANGE SOLDADOS,ESPESSURA CLASSE K-9,CLASSE DE PRESSAO PN-10, PARA AGUA,CONFORME NBR 7560 E NBR 7675,REVESTIDO EXTERNAMENT E COM ZINCO METALICO E PINTURA BETUMINOSA E INTERNAMENTE COM ARGAMA | UN | 1300.86
06.201.0165-0 | TUBO DE FERRO FUNDIDO DUCTIL COM BOLSA DE JUNTA ELASTICA E F LANGE SOLDADOS,ESPESSURA CLASSE K-9,CLASSE DE PRESSAO PN-10, PARA AGUA,CONFORME NBR 7560 E NBR 7675,REVESTIDO EXTERNAMENT E COM ZINCO METALICO E PINTURA BETUMINOSA E INTERNAMENTE COM ARGAMA | UN | 1551.59
06.201.0165-A | TUBO DE FERRO FUNDIDO DUCTIL COM BOLSA DE JUNTA ELASTICA E F LANGE SOLDADOS,ESPESSURA CLASSE K-9,CLASSE DE PRESSAO PN-10, PARA AGUA,CONFORME NBR 7560 E NBR 7675,REVESTIDO EXTERNAMENT E COM ZINCO METALICO E PINTURA BETUMINOSA E INTERNAMENTE COM ARGAMA | UN | 1551.59
06.201.0166-0 | TUBO DE FERRO FUNDIDO DUCTIL COM BOLSA DE JUNTA ELASTICA E F LANGE SOLDADOS,ESPESSURA CLASSE K-9,CLASSE DE PRESSAO PN-10, PARA AGUA,CONFORME NBR 7560 E NBR 7675,REVESTIDO EXTERNAMENT E COM ZINCO METALICO E PINTURA BETUMINOSA E INTERNAMENTE COM ARGAMA | UN | 1877.24
06.201.0166-A | TUBO DE FERRO FUNDIDO DUCTIL COM BOLSA DE JUNTA ELASTICA E F LANGE SOLDADOS,ESPESSURA CLASSE K-9,CLASSE DE PRESSAO PN-10, PARA AGUA,CONFORME NBR 7560 E NBR 7675,REVESTIDO EXTERNAMENT E COM ZINCO METALICO E PINTURA BETUMINOSA E INTERNAMENTE COM ARGAMA | UN | 1877.24
06.201.0167-0 | TUBO DE FERRO FUNDIDO DUCTIL COM BOLSA DE JUNTA ELASTICA E F LANGE SOLDADOS,ESPESSURA CLASSE K-9,CLASSE DE PRESSAO PN-10, PARA AGUA,CONFORME NBR 7560 E NBR 7675,REVESTIDO EXTERNAMENT E COM ZINCO METALICO E PINTURA BETUMINOSA E INTERNAMENTE COM ARGAMA | UN | 2187.19
06.201.0167-A | TUBO DE FERRO FUNDIDO DUCTIL COM BOLSA DE JUNTA ELASTICA E F LANGE SOLDADOS,ESPESSURA CLASSE K-9,CLASSE DE PRESSAO PN-10, PARA AGUA,CONFORME NBR 7560 E NBR 7675,REVESTIDO EXTERNAMENT E COM ZINCO METALICO E PINTURA BETUMINOSA E INTERNAMENTE COM ARGAMA | UN | 2187.19
06.201.0168-0 | TUBO DE FERRO FUNDIDO DUCTIL COM BOLSA DE JUNTA ELASTICA E F LANGE SOLDADOS,ESPESSURA CLASSE K-9,CLASSE DE PRESSAO PN-10, PARA AGUA,CONFORME NBR 7560 E NBR 7675,REVESTIDO EXTERNAMENT E COM ZINCO METALICO E PINTURA BETUMINOSA E INTERNAMENTE COM ARGAMA | UN | 2481.21
06.201.0168-A | TUBO DE FERRO FUNDIDO DUCTIL COM BOLSA DE JUNTA ELASTICA E F LANGE SOLDADOS,ESPESSURA CLASSE K-9,CLASSE DE PRESSAO PN-10, PARA AGUA,CONFORME NBR 7560 E NBR 7675,REVESTIDO EXTERNAMENT E COM ZINCO METALICO E PINTURA BETUMINOSA E INTERNAMENTE COM ARGAMA | UN | 2481.21
06.201.0169-0 | TUBO DE FERRO FUNDIDO DUCTIL COM BOLSA DE JUNTA ELASTICA E F LANGE SOLDADOS,ESPESSURA CLASSE K-9,CLASSE DE PRESSAO PN-10, PARA AGUA,CONFORME NBR 7560 E NBR 7675,REVESTIDO EXTERNAMENT E COM ZINCO METALICO E PINTURA BETUMINOSA E INTERNAMENTE COM ARGAMA | UN | 2989.6
06.201.0169-A | TUBO DE FERRO FUNDIDO DUCTIL COM BOLSA DE JUNTA ELASTICA E F LANGE SOLDADOS,ESPESSURA CLASSE K-9,CLASSE DE PRESSAO PN-10, PARA AGUA,CONFORME NBR 7560 E NBR 7675,REVESTIDO EXTERNAMENT E COM ZINCO METALICO E PINTURA BETUMINOSA E INTERNAMENTE COM ARGAMA | UN | 2989.6
06.201.0170-0 | TUBO DE FERRO FUNDIDO DUCTIL COM BOLSA DE JUNTA ELASTICA E F LANGE SOLDADOS,ESPESSURA CLASSE K-9,CLASSE DE PRESSAO PN-10, PARA AGUA,CONFORME NBR 7560 E NBR 7675,REVESTIDO EXTERNAMENT E COM ZINCO METALICO E PINTURA BETUMINOSA E INTERNAMENTE COM ARGAMA | UN | 3230.49
06.201.0170-A | TUBO DE FERRO FUNDIDO DUCTIL COM BOLSA DE JUNTA ELASTICA E F LANGE SOLDADOS,ESPESSURA CLASSE K-9,CLASSE DE PRESSAO PN-10, PARA AGUA,CONFORME NBR 7560 E NBR 7675,REVESTIDO EXTERNAMENT E COM ZINCO METALICO E PINTURA BETUMINOSA E INTERNAMENTE COM ARGAMA | UN | 3230.49
06.201.0171-0 | TUBO DE FERRO FUNDIDO DUCTIL COM BOLSA DE JUNTA ELASTICA E F LANGE SOLDADOS,ESPESSURA CLASSE K-9,CLASSE DE PRESSAO PN-10, PARA AGUA,CONFORME NBR 7560 E NBR 7675,REVESTIDO EXTERNAMENT E COM ZINCO METALICO E PINTURA BETUMINOSA E INTERNAMENTE COM ARGAMA | UN | 3995.26
06.201.0171-A | TUBO DE FERRO FUNDIDO DUCTIL COM BOLSA DE JUNTA ELASTICA E F LANGE SOLDADOS,ESPESSURA CLASSE K-9,CLASSE DE PRESSAO PN-10, PARA AGUA,CONFORME NBR 7560 E NBR 7675,REVESTIDO EXTERNAMENT E COM ZINCO METALICO E PINTURA BETUMINOSA E INTERNAMENTE COM ARGAMA | UN | 3995.26
06.201.0172-0 | TUBO DE FERRO FUNDIDO DUCTIL COM BOLSA DE JUNTA ELASTICA E F LANGE ROSCADOS,ESPESSURA CLASSE K-12,CLASSE DE PRESSAO PN-10 ,PARA AGUA,CONFORME NBR 7560 E NBR 7675,REVESTIDO EXTERNAMEN TE COM ZINCO METALICO E PINTURA BETUMINOSA E INTERNAMENTE CO M ARGA | UN | 7839.83
06.201.0172-A | TUBO DE FERRO FUNDIDO DUCTIL COM BOLSA DE JUNTA ELASTICA E F LANGE ROSCADOS,ESPESSURA CLASSE K-12,CLASSE DE PRESSAO PN-10 ,PARA AGUA,CONFORME NBR 7560 E NBR 7675,REVESTIDO EXTERNAMEN TE COM ZINCO METALICO E PINTURA BETUMINOSA E INTERNAMENTE CO M ARGA | UN | 7839.83
06.201.0173-0 | TUBO DE FERRO FUNDIDO DUCTIL COM BOLSA DE JUNTA ELASTICA E F LANGE ROSCADOS,ESPESSURA CLASSE K-12,CLASSE DE PRESSAO PN-10 ,PARA AGUA,CONFORME NBR 7560 E NBR 7675,REVESTIDO EXTERNAMEN TE COM ZINCO METALICO E PINTURA BETUMINOSA E INTERNAMENTE CO M ARGA | UN | 9918.32
06.201.0173-A | TUBO DE FERRO FUNDIDO DUCTIL COM BOLSA DE JUNTA ELASTICA E F LANGE ROSCADOS,ESPESSURA CLASSE K-12,CLASSE DE PRESSAO PN-10 ,PARA AGUA,CONFORME NBR 7560 E NBR 7675,REVESTIDO EXTERNAMEN TE COM ZINCO METALICO E PINTURA BETUMINOSA E INTERNAMENTE CO M ARGA | UN | 9918.32
06.201.0174-0 | TUBO DE FERRO FUNDIDO DUCTIL COM BOLSA DE JUNTA ELASTICA E F LANGE ROSCADOS,ESPESSURA CLASSE K-12,CLASSE DE PRESSAO PN-10 ,PARA AGUA,CONFORME NBR 7560 E NBR 7675,REVESTIDO EXTERNAMEN TE COM ZINCO METALICO E PINTURA BETUMINOSA E INTERNAMENTE CO M ARGA | UN | 15086.41
06.201.0174-A | TUBO DE FERRO FUNDIDO DUCTIL COM BOLSA DE JUNTA ELASTICA E F LANGE ROSCADOS,ESPESSURA CLASSE K-12,CLASSE DE PRESSAO PN-10 ,PARA AGUA,CONFORME NBR 7560 E NBR 7675,REVESTIDO EXTERNAMEN TE COM ZINCO METALICO E PINTURA BETUMINOSA E INTERNAMENTE CO M ARGA | UN | 15086.41
06.201.0175-0 | TUBO DE FERRO FUNDIDO DUCTIL COM BOLSA DE JUNTA ELASTICA E F LANGE ROSCADOS,ESPESSURA CLASSE K-12,CLASSE DE PRESSAO PN-10 ,PARA AGUA,CONFORME NBR 7560 E NBR 7675,REVESTIDO EXTERNAMEN TE COM ZINCO METALICO E PINTURA BETUMINOSA E INTERNAMENTE CO M ARGA | UN | 16026.03
06.201.0175-A | TUBO DE FERRO FUNDIDO DUCTIL COM BOLSA DE JUNTA ELASTICA E F LANGE ROSCADOS,ESPESSURA CLASSE K-12,CLASSE DE PRESSAO PN-10 ,PARA AGUA,CONFORME NBR 7560 E NBR 7675,REVESTIDO EXTERNAMEN TE COM ZINCO METALICO E PINTURA BETUMINOSA E INTERNAMENTE CO M ARGA | UN | 16026.03
06.201.0176-0 | TUBO DE FERRO FUNDIDO DUCTIL COM BOLSA DE JUNTA ELASTICA E F LANGE ROSCADOS,ESPESSURA CLASSE K-12,CLASSE DE PRESSAO PN-10 ,PARA AGUA,CONFORME NBR 7560 E NBR 7675,REVESTIDO EXTERNAMEN TE COM ZINCO METALICO E PINTURA BETUMINOSA E INTERNAMENTE CO M ARGA | UN | 22139.18
06.201.0176-A | TUBO DE FERRO FUNDIDO DUCTIL COM BOLSA DE JUNTA ELASTICA E F LANGE ROSCADOS,ESPESSURA CLASSE K-12,CLASSE DE PRESSAO PN-10 ,PARA AGUA,CONFORME NBR 7560 E NBR 7675,REVESTIDO EXTERNAMEN TE COM ZINCO METALICO E PINTURA BETUMINOSA E INTERNAMENTE CO M ARGA | UN | 22139.18
06.201.0181-0 | TUBO DE FERRO FUNDIDO DUCTIL COM BOLSA DE JUNTA ELASTICA E F LANGE SOLDADOS,ESPESSURA CLASSE K-9,CLASSE DE PRESSAO PN-16, PARA AGUA,CONFORME NBR 7560 E NBR 7675,REVESTIDO EXTERNAMENT E COM ZINCO METALICO E PINTURA BETUMINOSA E INTERNAMENTE COM ARGAMA | UN | 793.66
06.201.0181-A | TUBO DE FERRO FUNDIDO DUCTIL COM BOLSA DE JUNTA ELASTICA E F LANGE SOLDADOS,ESPESSURA CLASSE K-9,CLASSE DE PRESSAO PN-16, PARA AGUA,CONFORME NBR 7560 E NBR 7675,REVESTIDO EXTERNAMENT E COM ZINCO METALICO E PINTURA BETUMINOSA E INTERNAMENTE COM ARGAMA | UN | 793.66
06.201.0182-0 | TUBO DE FERRO FUNDIDO DUCTIL COM BOLSA DE JUNTA ELASTICA E F LANGE SOLDADOS,ESPESSURA CLASSE K-9,CLASSE DE PRESSAO PN-16, PARA AGUA,CONFORME NBR 7560 E NBR 7675,REVESTIDO EXTERNAMENT E COM ZINCO METALICO E PINTURA BETUMINOSA E INTERNAMENTE COM ARGAMA | UN | 873.24
06.201.0182-A | TUBO DE FERRO FUNDIDO DUCTIL COM BOLSA DE JUNTA ELASTICA E F LANGE SOLDADOS,ESPESSURA CLASSE K-9,CLASSE DE PRESSAO PN-16, PARA AGUA,CONFORME NBR 7560 E NBR 7675,REVESTIDO EXTERNAMENT E COM ZINCO METALICO E PINTURA BETUMINOSA E INTERNAMENTE COM ARGAMA | UN | 873.24
06.201.0183-0 | TUBO DE FERRO FUNDIDO DUCTIL COM BOLSA DE JUNTA ELASTICA E F LANGE SOLDADOS,ESPESSURA CLASSE K-9,CLASSE DE PRESSAO PN-16, PARA AGUA,CONFORME NBR 7560 E NBR 7675,REVESTIDO EXTERNAMENT E COM ZINCO METALICO E PINTURA BETUMINOSA E INTERNAMENTE COM ARGAMA | UN | 1065.48
06.201.0183-A | TUBO DE FERRO FUNDIDO DUCTIL COM BOLSA DE JUNTA ELASTICA E F LANGE SOLDADOS,ESPESSURA CLASSE K-9,CLASSE DE PRESSAO PN-16, PARA AGUA,CONFORME NBR 7560 E NBR 7675,REVESTIDO EXTERNAMENT E COM ZINCO METALICO E PINTURA BETUMINOSA E INTERNAMENTE COM ARGAMA | UN | 1065.48
06.201.0184-0 | TUBO DE FERRO FUNDIDO DUCTIL COM BOLSA DE JUNTA ELASTICA E F LANGE SOLDADOS,ESPESSURA CLASSE K-9,CLASSE DE PRESSAO PN-16, PARA AGUA,CONFORME NBR 7560 E NBR 7675,REVESTIDO EXTERNAMENT E COM ZINCO METALICO E PINTURA BETUMINOSA E INTERNAMENTE COM ARGAMA | UN | 1301.22
06.201.0184-A | TUBO DE FERRO FUNDIDO DUCTIL COM BOLSA DE JUNTA ELASTICA E F LANGE SOLDADOS,ESPESSURA CLASSE K-9,CLASSE DE PRESSAO PN-16, PARA AGUA,CONFORME NBR 7560 E NBR 7675,REVESTIDO EXTERNAMENT E COM ZINCO METALICO E PINTURA BETUMINOSA E INTERNAMENTE COM ARGAMA | UN | 1301.22
06.201.0185-0 | TUBO DE FERRO FUNDIDO DUCTIL COM BOLSA DE JUNTA ELASTICA E F LANGE SOLDADOS,ESPESSURA CLASSE K-9,CLASSE DE PRESSAO PN-16, PARA AGUA,CONFORME NBR 7560 E NBR 7675,REVESTIDO EXTERNAMENT E COM ZINCO METALICO E PINTURA BETUMINOSA E INTERNAMENTE COM ARGAMA | UN | 1575.69
06.201.0185-A | TUBO DE FERRO FUNDIDO DUCTIL COM BOLSA DE JUNTA ELASTICA E F LANGE SOLDADOS,ESPESSURA CLASSE K-9,CLASSE DE PRESSAO PN-16, PARA AGUA,CONFORME NBR 7560 E NBR 7675,REVESTIDO EXTERNAMENT E COM ZINCO METALICO E PINTURA BETUMINOSA E INTERNAMENTE COM ARGAMA | UN | 1575.69
06.201.0186-0 | TUBO DE FERRO FUNDIDO DUCTIL COM BOLSA DE JUNTA ELASTICA E F LANGE SOLDADOS,ESPESSURA CLASSE K-9,CLASSE DE PRESSAO PN-16, PARA AGUA,CONFORME NBR 7560 E NBR 7675,REVESTIDO EXTERNAMENT E COM ZINCO METALICO E PINTURA BETUMINOSA E INTERNAMENTE COM ARGAMA | UN | 1897.01
06.201.0186-A | TUBO DE FERRO FUNDIDO DUCTIL COM BOLSA DE JUNTA ELASTICA E F LANGE SOLDADOS,ESPESSURA CLASSE K-9,CLASSE DE PRESSAO PN-16, PARA AGUA,CONFORME NBR 7560 E NBR 7675,REVESTIDO EXTERNAMENT E COM ZINCO METALICO E PINTURA BETUMINOSA E INTERNAMENTE COM ARGAMA | UN | 1897.01
06.201.0187-0 | TUBO DE FERRO FUNDIDO DUCTIL COM BOLSA DE JUNTA ELASTICA E F LANGE SOLDADOS,ESPESSURA CLASSE K-9,CLASSE DE PRESSAO PN-16, PARA AGUA,CONFORME NBR 7560 E NBR 7675,REVESTIDO EXTERNAMENT E COM ZINCO METALICO E PINTURA BETUMINOSA E INTERNAMENTE COM ARGAMA | UN | 2208.47
06.201.0187-A | TUBO DE FERRO FUNDIDO DUCTIL COM BOLSA DE JUNTA ELASTICA E F LANGE SOLDADOS,ESPESSURA CLASSE K-9,CLASSE DE PRESSAO PN-16, PARA AGUA,CONFORME NBR 7560 E NBR 7675,REVESTIDO EXTERNAMENT E COM ZINCO METALICO E PINTURA BETUMINOSA E INTERNAMENTE COM ARGAMA | UN | 2208.47
06.201.0188-0 | TUBO DE FERRO FUNDIDO DUCTIL COM BOLSA DE JUNTA ELASTICA E F LANGE SOLDADOS,ESPESSURA CLASSE K-9,CLASSE DE PRESSAO PN-16, PARA AGUA,CONFORME NBR 7560 E NBR 7675,REVESTIDO EXTERNAMENT E COM ZINCO METALICO E PINTURA BETUMINOSA E INTERNAMENTE COM ARGAMA | UN | 2582.45
06.201.0188-A | TUBO DE FERRO FUNDIDO DUCTIL COM BOLSA DE JUNTA ELASTICA E F LANGE SOLDADOS,ESPESSURA CLASSE K-9,CLASSE DE PRESSAO PN-16, PARA AGUA,CONFORME NBR 7560 E NBR 7675,REVESTIDO EXTERNAMENT E COM ZINCO METALICO E PINTURA BETUMINOSA E INTERNAMENTE COM ARGAMA | UN | 2582.45
06.201.0189-0 | TUBO DE FERRO FUNDIDO DUCTIL COM BOLSA DE JUNTA ELASTICA E F LANGE SOLDADOS,ESPESSURA CLASSE K-9,CLASSE DE PRESSAO PN-16, PARA AGUA,CONFORME NBR 7560 E NBR 7675,REVESTIDO EXTERNAMENT E COM ZINCO METALICO E PINTURA BETUMINOSA E INTERNAMENTE COM ARGAMA | UN | 3116.18
06.201.0189-A | TUBO DE FERRO FUNDIDO DUCTIL COM BOLSA DE JUNTA ELASTICA E F LANGE SOLDADOS,ESPESSURA CLASSE K-9,CLASSE DE PRESSAO PN-16, PARA AGUA,CONFORME NBR 7560 E NBR 7675,REVESTIDO EXTERNAMENT E COM ZINCO METALICO E PINTURA BETUMINOSA E INTERNAMENTE COM ARGAMA | UN | 3116.18
06.201.0190-0 | TUBO DE FERRO FUNDIDO DUCTIL COM BOLSA DE JUNTA ELASTICA E F LANGE SOLDADOS,ESPESSURA CLASSE K-9,CLASSE DE PRESSAO PN-16, PARA AGUA,CONFORME NBR 7560 E NBR 7675,REVESTIDO EXTERNAMENT E COM ZINCO METALICO E PINTURA BETUMINOSA E INTERNAMENTE COM ARGAMA | UN | 3566.28
06.201.0190-A | TUBO DE FERRO FUNDIDO DUCTIL COM BOLSA DE JUNTA ELASTICA E F LANGE SOLDADOS,ESPESSURA CLASSE K-9,CLASSE DE PRESSAO PN-16, PARA AGUA,CONFORME NBR 7560 E NBR 7675,REVESTIDO EXTERNAMENT E COM ZINCO METALICO E PINTURA BETUMINOSA E INTERNAMENTE COM ARGAMA | UN | 3566.28
06.201.0191-0 | TUBO DE FERRO FUNDIDO DUCTIL COM BOLSA DE JUNTA ELASTICA E F LANGE SOLDADOS,ESPESSURA CLASSE K-9,CLASSE DE PRESSAO PN-16, PARA AGUA,CONFORME NBR 7560 E NBR 7675,REVESTIDO EXTERNAMENT E COM ZINCO METALICO E PINTURA BETUMINOSA E INTERNAMENTE COM ARGAMA | UN | 4887.99
06.201.0191-A | TUBO DE FERRO FUNDIDO DUCTIL COM BOLSA DE JUNTA ELASTICA E F LANGE SOLDADOS,ESPESSURA CLASSE K-9,CLASSE DE PRESSAO PN-16, PARA AGUA,CONFORME NBR 7560 E NBR 7675,REVESTIDO EXTERNAMENT E COM ZINCO METALICO E PINTURA BETUMINOSA E INTERNAMENTE COM ARGAMA | UN | 4887.99
06.201.0192-0 | TUBO DE FERRO FUNDIDO DUCTIL COM BOLSA DE JUNTA ELASTICA E F LANGE ROSCADOS,ESPESSURA CLASSE K-12,CLASSE DE PRESSAO PN-16 ,PARA AGUA,CONFORME NBR 7560 E NBR 7675,REVESTIDO EXTERNAMET E COM ZINCO METALICO E PINTURA BETUMINOSA E INTERNAMENTE COM ARGAMA | UN | 8375.34
06.201.0192-A | TUBO DE FERRO FUNDIDO DUCTIL COM BOLSA DE JUNTA ELASTICA E F LANGE ROSCADOS,ESPESSURA CLASSE K-12,CLASSE DE PRESSAO PN-16 ,PARA AGUA,CONFORME NBR 7560 E NBR 7675,REVESTIDO EXTERNAMET E COM ZINCO METALICO E PINTURA BETUMINOSA E INTERNAMENTE COM ARGAMA | UN | 8375.34
06.201.0211-0 | ADICIONAL DE EXTENSAO EXCEDENTE A 1,0M,POR CADA 0,5M OU FRAC AO EM TUBOS COM FLANGES SOLDADOS,CLASSE K-9,PN-10,PARA AGUA, COM DIAMETRO DE 80MM.FORNECIMENTO | M | 263.12
06.201.0211-A | ADICIONAL DE EXTENSAO EXCEDENTE A 1,0M,POR CADA 0,5M OU FRAC AO EM TUBOS COM FLANGES SOLDADOS,CLASSE K-9,PN-10,PARA AGUA, COM DIAMETRO DE 80MM.FORNECIMENTO | M | 263.12
06.201.0212-0 | ADICIONAL DE EXTENSAO EXCEDENTE A 1,0M,POR CADA 0,5M OU FRAC AO EM TUBOS COM FLANGES SOLDADOS,CLASSE K-9,PN-10,PARA AGUA, COM DIAMETRO DE 100MM.FORNECIMENTO | M | 277.64
06.201.0212-A | ADICIONAL DE EXTENSAO EXCEDENTE A 1,0M,POR CADA 0,5M OU FRAC AO EM TUBOS COM FLANGES SOLDADOS,CLASSE K-9,PN-10,PARA AGUA, COM DIAMETRO DE 100MM.FORNECIMENTO | M | 277.64
06.201.0213-0 | ADICIONAL DE EXTENSAO EXCEDENTE A 1,0M,POR CADA 0,5M OU FRAC AO EM TUBOS COM FLANGES SOLDADOS,CLASSE K-9,PN-10,PARA AGUA, COM DIAMETRO DE 150MM.FORNECIMENTO | M | 354.42
06.201.0213-A | ADICIONAL DE EXTENSAO EXCEDENTE A 1,0M,POR CADA 0,5M OU FRAC AO EM TUBOS COM FLANGES SOLDADOS,CLASSE K-9,PN-10,PARA AGUA, COM DIAMETRO DE 150MM.FORNECIMENTO | M | 354.42
06.201.0214-0 | ADICIONAL DE EXTENSAO EXCEDENTE A 1,0M,POR CADA 0,5M OU FRAC AO EM TUBOS COM FLANGES SOLDADOS,CLASSE K-9,PN-10,PARA AGUA, COM DIAMETRO DE 200MM.FORNECIMENTO | M | 460.1
06.201.0214-A | ADICIONAL DE EXTENSAO EXCEDENTE A 1,0M,POR CADA 0,5M OU FRAC AO EM TUBOS COM FLANGES SOLDADOS,CLASSE K-9,PN-10,PARA AGUA, COM DIAMETRO DE 200MM.FORNECIMENTO | M | 460.1
06.201.0215-0 | ADICIONAL DE EXTENSAO EXCEDENTE A 1,0M,POR CADA 0,5M OU FRAC AO EM TUBOS COM FLANGES SOLDADOS,CLASSE K-9,PN-10,PARA AGUA, COM DIAMETRO DE 250MM.FORNECIMENTO | M | 589.4
06.201.0215-A | ADICIONAL DE EXTENSAO EXCEDENTE A 1,0M,POR CADA 0,5M OU FRAC AO EM TUBOS COM FLANGES SOLDADOS,CLASSE K-9,PN-10,PARA AGUA, COM DIAMETRO DE 250MM.FORNECIMENTO | M | 589.4
06.201.0216-0 | ADICIONAL DE EXTENSAO EXCEDENTE A 1,0M,POR CADA 0,5M OU FRAC AO EM TUBOS COM FLANGES SOLDADOS,CLASSE K-9,PN-10,PARA AGUA, COM DIAMETRO DE 300MM.FORNECIMENTO | M | 706.81
06.201.0216-A | ADICIONAL DE EXTENSAO EXCEDENTE A 1,0M,POR CADA 0,5M OU FRAC AO EM TUBOS COM FLANGES SOLDADOS,CLASSE K-9,PN-10,PARA AGUA, COM DIAMETRO DE 300MM.FORNECIMENTO | M | 706.81
06.201.0217-0 | ADICIONAL DE EXTENSAO EXCEDENTE A 1,0M,POR CADA 0,5M OU FRAC AO EM TUBOS COM FLANGES SOLDADOS,CLASSE K-9,PN-10,PARA AGUA, COM DIAMETRO DE 350MM.FORNECIMENTO | M | 829.97
06.201.0217-A | ADICIONAL DE EXTENSAO EXCEDENTE A 1,0M,POR CADA 0,5M OU FRAC AO EM TUBOS COM FLANGES SOLDADOS,CLASSE K-9,PN-10,PARA AGUA, COM DIAMETRO DE 350MM.FORNECIMENTO | M | 829.97
06.201.0218-0 | ADICIONAL DE EXTENSAO EXCEDENTE A 1,0M,POR CADA 0,5M OU FRAC AO EM TUBOS COM FLANGES SOLDADOS,CLASSE K-9,PN-10,PARA AGUA, COM DIAMETRO DE 400MM.FORNECIMENTO | M | 914.31
06.201.0218-A | ADICIONAL DE EXTENSAO EXCEDENTE A 1,0M,POR CADA 0,5M OU FRAC AO EM TUBOS COM FLANGES SOLDADOS,CLASSE K-9,PN-10,PARA AGUA, COM DIAMETRO DE 400MM.FORNECIMENTO | M | 914.31
06.201.0219-0 | ADICIONAL DE EXTENSAO EXCEDENTE A 1,0M,POR CADA 0,5M OU FRAC AO EM TUBOS COM FLANGES SOLDADOS,CLASSE K-9,PN-10,PARA AGUA, COM DIAMETRO DE 450MM.FORNECIMENTO | M | 1067.91
06.201.0219-A | ADICIONAL DE EXTENSAO EXCEDENTE A 1,0M,POR CADA 0,5M OU FRAC AO EM TUBOS COM FLANGES SOLDADOS,CLASSE K-9,PN-10,PARA AGUA, COM DIAMETRO DE 450MM.FORNECIMENTO | M | 1067.91
06.201.0220-0 | ADICIONAL DE EXTENSAO EXCEDENTE A 1,0M,POR CADA 0,5M OU FRAC AO EM TUBOS COM FLANGES SOLDADOS,CLASSE K-9,PN-10,PARA AGUA, COM DIAMETRO DE 500MM.FORNECIMENTO | M | 1197.91
06.201.0220-A | ADICIONAL DE EXTENSAO EXCEDENTE A 1,0M,POR CADA 0,5M OU FRAC AO EM TUBOS COM FLANGES SOLDADOS,CLASSE K-9,PN-10,PARA AGUA, COM DIAMETRO DE 500MM.FORNECIMENTO | M | 1197.91
06.201.0221-0 | ADICIONAL DE EXTENSAO EXCEDENTE A 1,0M,POR CADA 0,5M OU FRAC AO EM TUBOS COM FLANGES SOLDADOS,CLASSE K-9,PN-10,PARA AGUA, COM DIAMETRO DE 600MM.FORNECIMENTO | M | 1549.57
06.201.0221-A | ADICIONAL DE EXTENSAO EXCEDENTE A 1,0M,POR CADA 0,5M OU FRAC AO EM TUBOS COM FLANGES SOLDADOS,CLASSE K-9,PN-10,PARA AGUA, COM DIAMETRO DE 600MM.FORNECIMENTO | M | 1549.57
06.201.0222-0 | ADICIONAL DE EXTENSAO EXCEDENTE A 1,0M,POR CADA 0,5M OU FRAC AO EM TUBOS COM FLANGES ROSCADOS,CLASSE K-12,PN-10,PARA AGUA ,COM DIAMETRO DE 700MM.FORNECIMENTO | M | 2100.48
06.201.0222-A | ADICIONAL DE EXTENSAO EXCEDENTE A 1,0M,POR CADA 0,5M OU FRAC AO EM TUBOS COM FLANGES ROSCADOS,CLASSE K-12,PN-10,PARA AGUA ,COM DIAMETRO DE 700MM.FORNECIMENTO | M | 2100.48
06.201.0223-0 | ADICIONAL DE EXTENSAO EXCEDENTE A 1,0M,POR CADA 0,5M OU FRAC AO EM TUBOS COM FLANGES ROSCADOS,CLASSE K-12,PN-10,PARA AGUA ,COM DIAMETRO DE 800MM.FORNECIMENTO | M | 2510.55
06.201.0223-A | ADICIONAL DE EXTENSAO EXCEDENTE A 1,0M,POR CADA 0,5M OU FRAC AO EM TUBOS COM FLANGES ROSCADOS,CLASSE K-12,PN-10,PARA AGUA ,COM DIAMETRO DE 800MM.FORNECIMENTO | M | 2510.55
06.201.0224-0 | ADICIONAL DE EXTENSAO EXCEDENTE A 1,0M,POR CADA 0,5M OU FRAC AO EM TUBOS COM FLANGES ROSCADOS,CLASSE K-12,PN-10,PARA AGUA ,COM DIAMETRO DE 900MM.FORNECIMENTO | M | 3871.06
06.201.0224-A | ADICIONAL DE EXTENSAO EXCEDENTE A 1,0M,POR CADA 0,5M OU FRAC AO EM TUBOS COM FLANGES ROSCADOS,CLASSE K-12,PN-10,PARA AGUA ,COM DIAMETRO DE 900MM.FORNECIMENTO | M | 3871.06
06.201.0225-0 | ADICIONAL DE EXTENSAO EXCEDENTE A 1,0M,POR CADA 0,5M OU FRAC AO EM TUBOS COM FLANGES ROSCADOS,CLASSE K-12,PN-10,PARA AGUA ,COM DIAMETRO DE 1000MM.FORNECIMENTO | M | 4561.56
06.201.0225-A | ADICIONAL DE EXTENSAO EXCEDENTE A 1,0M,POR CADA 0,5M OU FRAC AO EM TUBOS COM FLANGES ROSCADOS,CLASSE K-12,PN-10,PARA AGUA ,COM DIAMETRO DE 1000MM.FORNECIMENTO | M | 4561.56
06.201.0226-0 | ADICIONAL DE EXTENSAO EXCEDENTE A 1,0M,POR CADA 0,5M OU FRAC AO EM TUBOS COM FLANGES ROSCADOS,CLASSE K-12,PN-10,PARA AGUA ,COM DIAMETRO DE 1200MM.FORNECIMENTO | M | 6066.48
06.201.0226-A | ADICIONAL DE EXTENSAO EXCEDENTE A 1,0M,POR CADA 0,5M OU FRAC AO EM TUBOS COM FLANGES ROSCADOS,CLASSE K-12,PN-10,PARA AGUA ,COM DIAMETRO DE 1200MM.FORNECIMENTO | M | 6066.48
06.201.0231-0 | ADICIONAL DE EXTENSAO EXCEDENTE A 1,0M,POR CADA 0,5M OU FRAC AO EM TUBOS COM FLANGES SOLDADOS,CLASSE K-9,PN-16,PARA AGUA, COM DIAMETRO DE 80MM.FORNECIMENTO | M | 263.12
06.201.0231-A | ADICIONAL DE EXTENSAO EXCEDENTE A 1,0M,POR CADA 0,5M OU FRAC AO EM TUBOS COM FLANGES SOLDADOS,CLASSE K-9,PN-16,PARA AGUA, COM DIAMETRO DE 80MM.FORNECIMENTO | M | 263.12
06.201.0232-0 | ADICIONAL DE EXTENSAO EXCEDENTE A 1,0M,POR CADA 0,5M OU FRAC AO EM TUBOS COM FLANGES SOLDADOS,CLASSE K-9,PN-16,PARA AGUA, COM DIAMETRO DE 100MM.FORNECIMENTO | M | 278.04
06.201.0232-A | ADICIONAL DE EXTENSAO EXCEDENTE A 1,0M,POR CADA 0,5M OU FRAC AO EM TUBOS COM FLANGES SOLDADOS,CLASSE K-9,PN-16,PARA AGUA, COM DIAMETRO DE 100MM.FORNECIMENTO | M | 278.04
06.201.0233-0 | ADICIONAL DE EXTENSAO EXCEDENTE A 1,0M,POR CADA 0,5M OU FRAC AO EM TUBOS COM FLANGES SOLDADOS,CLASSE K-9,PN-16,PARA AGUA, COM DIAMETRO DE 150MM.FORNECIMENTO | M | 354.42
06.201.0233-A | ADICIONAL DE EXTENSAO EXCEDENTE A 1,0M,POR CADA 0,5M OU FRAC AO EM TUBOS COM FLANGES SOLDADOS,CLASSE K-9,PN-16,PARA AGUA, COM DIAMETRO DE 150MM.FORNECIMENTO | M | 354.42
06.201.0234-0 | ADICIONAL DE EXTENSAO EXCEDENTE A 1,0M,POR CADA 0,5M OU FRAC AO EM TUBOS COM FLANGES SOLDADOS,CLASSE K-9,PN-16,PARA AGUA, COM DIAMETRO DE 200MM.FORNECIMENTO | M | 460.1
06.201.0234-A | ADICIONAL DE EXTENSAO EXCEDENTE A 1,0M,POR CADA 0,5M OU FRAC AO EM TUBOS COM FLANGES SOLDADOS,CLASSE K-9,PN-16,PARA AGUA, COM DIAMETRO DE 200MM.FORNECIMENTO | M | 460.1
06.201.0235-0 | ADICIONAL DE EXTENSAO EXCEDENTE A 1,0M,POR CADA 0,5M OU FRAC AO EM TUBOS COM FLANGES SOLDADOS,CLASSE K-9,PN-16,PARA AGUA, COM DIAMETRO DE 250MM.FORNECIMENTO | M | 589.44
06.201.0235-A | ADICIONAL DE EXTENSAO EXCEDENTE A 1,0M,POR CADA 0,5M OU FRAC AO EM TUBOS COM FLANGES SOLDADOS,CLASSE K-9,PN-16,PARA AGUA, COM DIAMETRO DE 250MM.FORNECIMENTO | M | 589.44
06.201.0236-0 | ADICIONAL DE EXTENSAO EXCEDENTE A 1,0M,POR CADA 0,5M OU FRAC AO EM TUBOS COM FLANGES SOLDADOS,CLASSE K-9,PN-16,PARA AGUA, COM DIAMETRO DE 300MM.FORNECIMENTO | M | 706.81
06.201.0236-A | ADICIONAL DE EXTENSAO EXCEDENTE A 1,0M,POR CADA 0,5M OU FRAC AO EM TUBOS COM FLANGES SOLDADOS,CLASSE K-9,PN-16,PARA AGUA, COM DIAMETRO DE 300MM.FORNECIMENTO | M | 706.81
06.201.0237-0 | ADICIONAL DE EXTENSAO EXCEDENTE A 1,0M,POR CADA 0,5M OU FRAC AO EM TUBOS COM FLANGES SOLDADOS,CLASSE K-9,PN-16,PARA AGUA, COM DIAMETRO DE 350MM.FORNECIMENTO | M | 829.96
06.201.0237-A | ADICIONAL DE EXTENSAO EXCEDENTE A 1,0M,POR CADA 0,5M OU FRAC AO EM TUBOS COM FLANGES SOLDADOS,CLASSE K-9,PN-16,PARA AGUA, COM DIAMETRO DE 350MM.FORNECIMENTO | M | 829.96
06.201.0238-0 | ADICIONAL DE EXTENSAO EXCEDENTE A 1,0M,POR CADA 0,5M OU FRAC AO EM TUBOS COM FLANGES SOLDADOS,CLASSE K-9,PN-16,PARA AGUA, COM DIAMETRO DE 400MM.FORNECIMENTO | M | 914.31
06.201.0238-A | ADICIONAL DE EXTENSAO EXCEDENTE A 1,0M,POR CADA 0,5M OU FRAC AO EM TUBOS COM FLANGES SOLDADOS,CLASSE K-9,PN-16,PARA AGUA, COM DIAMETRO DE 400MM.FORNECIMENTO | M | 914.31
06.201.0239-0 | ADICIONAL DE EXTENSAO EXCEDENTE A 1,0M,POR CADA 0,5M OU FRAC AO EM TUBOS COM FLANGES SOLDADOS,CLASSE K-9,PN-16,PARA AGUA, COM DIAMETRO DE 450MM.FORNECIMENTO | M | 1067.92
06.201.0239-A | ADICIONAL DE EXTENSAO EXCEDENTE A 1,0M,POR CADA 0,5M OU FRAC AO EM TUBOS COM FLANGES SOLDADOS,CLASSE K-9,PN-16,PARA AGUA, COM DIAMETRO DE 450MM.FORNECIMENTO | M | 1067.92
06.201.0240-0 | ADICIONAL DE EXTENSAO EXCEDENTE A 1,0M,POR CADA 0,5M OU FRAC AO EM TUBOS COM FLANGES SOLDADOS,CLASSE K-9,PN-16,PARA AGUA, COM DIAMETRO DE 500MM.FORNECIMENTO | M | 1197.92
06.201.0240-A | ADICIONAL DE EXTENSAO EXCEDENTE A 1,0M,POR CADA 0,5M OU FRAC AO EM TUBOS COM FLANGES SOLDADOS,CLASSE K-9,PN-16,PARA AGUA, COM DIAMETRO DE 500MM.FORNECIMENTO | M | 1197.92
06.201.0241-0 | ADICIONAL DE EXTENSAO EXCEDENTE A 1,0M,POR CADA 0,5M OU FRAC AO EM TUBOS COM FLANGES SOLDADOS,CLASSE K-9,PN-16,PARA AGUA, COM DIAMETRO DE 600MM.FORNECIMENTO | M | 1700.71
06.201.0241-A | ADICIONAL DE EXTENSAO EXCEDENTE A 1,0M,POR CADA 0,5M OU FRAC AO EM TUBOS COM FLANGES SOLDADOS,CLASSE K-9,PN-16,PARA AGUA, COM DIAMETRO DE 600MM.FORNECIMENTO | M | 1700.71
06.201.0242-0 | ADICIONAL DE EXTENSAO EXCEDENTE A 1,0M,POR CADA 0,5M OU FRAC AO EM TUBOS COM FLANGES ROSCADOS,CLASSE K-12,PN-16,PARA AGUA ,COM DIAMETRO DE 700MM.FORNECIMENTO | M | 2720.57
06.201.0242-A | ADICIONAL DE EXTENSAO EXCEDENTE A 1,0M,POR CADA 0,5M OU FRAC AO EM TUBOS COM FLANGES ROSCADOS,CLASSE K-12,PN-16,PARA AGUA ,COM DIAMETRO DE 700MM.FORNECIMENTO | M | 2720.57
06.201.0243-0 | ADICIONAL DE EXTENSAO EXCEDENTE A 1,0M,POR CADA 0,5M OU FRAC AO EM TUBOS COM FLANGES INTEGRAL FUNDIDOS,CLASSE K-14,PN-16, PARA AGUA,COM DIAMETRO DE 800MM.FORNECIMENTO | M | 17842.25
06.201.0243-A | ADICIONAL DE EXTENSAO EXCEDENTE A 1,0M,POR CADA 0,5M OU FRAC AO EM TUBOS COM FLANGES INTEGRAL FUNDIDOS,CLASSE K-14,PN-16, PARA AGUA,COM DIAMETRO DE 800MM.FORNECIMENTO | M | 17842.25
06.201.0244-0 | ADICIONAL DE EXTENSAO EXCEDENTE A 1,0M,POR CADA 0,5M OU FRAC AO EM TUBOS COM FLANGES INTEGRAL FUNDIDOS,CLASSE K-14,PN-16, PARA AGUA,COM DIAMETRO DE 900MM.FORNECIMENTO | M | 19297.53
06.201.0244-A | ADICIONAL DE EXTENSAO EXCEDENTE A 1,0M,POR CADA 0,5M OU FRAC AO EM TUBOS COM FLANGES INTEGRAL FUNDIDOS,CLASSE K-14,PN-16, PARA AGUA,COM DIAMETRO DE 900MM.FORNECIMENTO | M | 19297.53
06.201.0245-0 | ADICIONAL DE EXTENSAO EXCEDENTE A 1,0M,POR CADA 0,5M OU FRAC AO EM TUBOS COM FLANGES INTEGRAL FUNDIDOS,CLASSE K-14,PN-16, PARA AGUA,COM DIAMETRO DE 1000MM.FORNECIMENTO | M | 16442.21
06.201.0245-A | ADICIONAL DE EXTENSAO EXCEDENTE A 1,0M,POR CADA 0,5M OU FRAC AO EM TUBOS COM FLANGES INTEGRAL FUNDIDOS,CLASSE K-14,PN-16, PARA AGUA,COM DIAMETRO DE 1000MM.FORNECIMENTO | M | 16442.21
06.201.0246-0 | ADICIONAL DE EXTENSAO EXCEDENTE A 1,0M,POR CADA 0,5M OU FRAC AO EM TUBOS COM FLANGES INTEGRAL FUNDIDOS,CLASSE K-14,PN-16, PARA AGUA,COM DIAMETRO DE 1200MM.FORNECIMENTO | M | 20145.46
06.201.0246-A | ADICIONAL DE EXTENSAO EXCEDENTE A 1,0M,POR CADA 0,5M OU FRAC AO EM TUBOS COM FLANGES INTEGRAL FUNDIDOS,CLASSE K-14,PN-16, PARA AGUA,COM DIAMETRO DE 1200MM.FORNECIMENTO | M | 20145.46
06.201.0251-0 | TUBO DE FERRO FUNDIDO DUCTIL COM 2 FLANGES SOLDADOS,ESPESSUR A CLASSE K-9,CLASSE DE PRESSAO PN-10,REVESTIDO INTERNAMENTE COM ARGAMASSA DE CIMENTO ALUMINOSO E EXTERNAMENTE COM ZINCO METALICO E PINTURA EPOXI NA COR VERMELHO,PARA ESGOTO SANITAR IO CONFO | UN | 1083.47
06.201.0251-A | TUBO DE FERRO FUNDIDO DUCTIL COM 2 FLANGES SOLDADOS,ESPESSUR A CLASSE K-9,CLASSE DE PRESSAO PN-10,REVESTIDO INTERNAMENTE COM ARGAMASSA DE CIMENTO ALUMINOSO E EXTERNAMENTE COM ZINCO METALICO E PINTURA EPOXI NA COR VERMELHO,PARA ESGOTO SANITAR IO CONFO | UN | 1083.47
06.201.0252-0 | TUBO DE FERRO FUNDIDO DUCTIL COM 2 FLANGES SOLDADOS,ESPESSUR A CLASSE K-9,CLASSE DE PRESSAO PN-10,REVESTIDO INTERNAMENTE COM ARGAMASSA DE CIMENTO ALUMINOSO E EXTERNAMENTE COM ZINCO METALICO E PINTURA EPOXI NA COR VERMELHA,PARA ESGOTO SANITAR IO,CONFO | UN | 1205.65
06.201.0252-A | TUBO DE FERRO FUNDIDO DUCTIL COM 2 FLANGES SOLDADOS,ESPESSUR A CLASSE K-9,CLASSE DE PRESSAO PN-10,REVESTIDO INTERNAMENTE COM ARGAMASSA DE CIMENTO ALUMINOSO E EXTERNAMENTE COM ZINCO METALICO E PINTURA EPOXI NA COR VERMELHA,PARA ESGOTO SANITAR IO,CONFO | UN | 1205.65
06.201.0253-0 | TUBO DE FERRO FUNDIDO DUCTIL COM 2 FLANGES SOLDADOS,ESPESSUR A CLASSE K-9,CLASSE DE PRESSAO PN-10,REVESTIDO INTERNAMENTE COM ARGAMASSA DE CIMENTO ALUMINOSO E EXTERNAMENTE COM ZINCO METALICO E PINTURA EPOXI NA COR VERMELHA,PARA ESGOTO SANITAR IO,CONFO | UN | 1490.45
06.201.0253-A | TUBO DE FERRO FUNDIDO DUCTIL COM 2 FLANGES SOLDADOS,ESPESSUR A CLASSE K-9,CLASSE DE PRESSAO PN-10,REVESTIDO INTERNAMENTE COM ARGAMASSA DE CIMENTO ALUMINOSO E EXTERNAMENTE COM ZINCO METALICO E PINTURA EPOXI NA COR VERMELHA,PARA ESGOTO SANITAR IO,CONFO | UN | 1490.45
06.201.0254-0 | TUBO DE FERRO FUNDIDO DUCTIL COM 2 FLANGES SOLDADOS,ESPESSUR A CLASSE K-9,CLASSE DE PRESSAO PN-10,REVESTIDO INTERNAMENTE COM ARGAMASSA DE CIMENTO ALUMINOSO E EXTERNAMENTE COM ZINCO METALICO E PINTURA EPOXI NA COR VERMELHA,PARA ESGOTO SANITAR IO,CONFO | UN | 1793.93
06.201.0254-A | TUBO DE FERRO FUNDIDO DUCTIL COM 2 FLANGES SOLDADOS,ESPESSUR A CLASSE K-9,CLASSE DE PRESSAO PN-10,REVESTIDO INTERNAMENTE COM ARGAMASSA DE CIMENTO ALUMINOSO E EXTERNAMENTE COM ZINCO METALICO E PINTURA EPOXI NA COR VERMELHA,PARA ESGOTO SANITAR IO,CONFO | UN | 1793.93
06.201.0255-0 | TUBO DE FERRO FUNDIDO DUCTIL COM 2 FLANGES SOLDADOS,ESPESSUR A CLASSE K-9,CLASSE DE PRESSAO PN-10,REVESTIDO INTERNAMENTE COM ARGAMASSA DE CIMENTO ALUMINOSO E EXTERNAMENTE COM ZINCO METALICO E PINTURA EPOXI NA COR VERMELHA,PARA ESGOTO SANITAR IO,CONFO | UN | 2132.91
06.201.0255-A | TUBO DE FERRO FUNDIDO DUCTIL COM 2 FLANGES SOLDADOS,ESPESSUR A CLASSE K-9,CLASSE DE PRESSAO PN-10,REVESTIDO INTERNAMENTE COM ARGAMASSA DE CIMENTO ALUMINOSO E EXTERNAMENTE COM ZINCO METALICO E PINTURA EPOXI NA COR VERMELHA,PARA ESGOTO SANITAR IO,CONFO | UN | 2132.91
06.201.0256-0 | TUBO DE FERRO FUNDIDO DUCTIL COM 2 FLANGES SOLDADOS,ESPESSUR A CLASSE K-9,CLASSE DE PRESSAO PN-10,REVESTIDO INTERNAMENTE COM ARGAMASSA DE CIMENTO ALUMINOSO E EXTERNAMENTE COM ZINCO METALICO E PINTURA EPOXI NA COR VERMELHA,PARA ESGOTO SANITAR IO,CONFO | UN | 2606.56
06.201.0256-A | TUBO DE FERRO FUNDIDO DUCTIL COM 2 FLANGES SOLDADOS,ESPESSUR A CLASSE K-9,CLASSE DE PRESSAO PN-10,REVESTIDO INTERNAMENTE COM ARGAMASSA DE CIMENTO ALUMINOSO E EXTERNAMENTE COM ZINCO METALICO E PINTURA EPOXI NA COR VERMELHA,PARA ESGOTO SANITAR IO,CONFO | UN | 2606.56
06.201.0257-0 | TUBO DE FERRO FUNDIDO DUCTIL COM 2 FLANGES SOLDADOS,ESPESSUR A CLASSE K-9,CLASSE DE PRESSAO PN-10,REVESTIDO INTERNAMENTE COM ARGAMASSA DE CIMENTO ALUMINOSO E EXTERNAMENTE COM ZINCO METALICO E PINTURA EPOXI NA COR VERMELHA,PARA ESGOTO SANITAR IO,CONFO | UN | 3045.71
06.201.0257-A | TUBO DE FERRO FUNDIDO DUCTIL COM 2 FLANGES SOLDADOS,ESPESSUR A CLASSE K-9,CLASSE DE PRESSAO PN-10,REVESTIDO INTERNAMENTE COM ARGAMASSA DE CIMENTO ALUMINOSO E EXTERNAMENTE COM ZINCO METALICO E PINTURA EPOXI NA COR VERMELHA,PARA ESGOTO SANITAR IO,CONFO | UN | 3045.71
06.201.0258-0 | TUBO DE FERRO FUNDIDO DUCTIL COM 2 FLANGES SOLDADOS,ESPESSUR A CLASSE K-9,CLASSE DE PRESSAO PN-10,REVESTIDO INTERNAMENTE COM ARGAMASSA DE CIMENTO ALUMINOSO E EXTERNAMENTE COM ZINCO METALICO E PINTURA EPOXI NA COR VERMELHA,PARA ESGOTO SANITAR IO,CONFO | UN | 3437.65
06.201.0258-A | TUBO DE FERRO FUNDIDO DUCTIL COM 2 FLANGES SOLDADOS,ESPESSUR A CLASSE K-9,CLASSE DE PRESSAO PN-10,REVESTIDO INTERNAMENTE COM ARGAMASSA DE CIMENTO ALUMINOSO E EXTERNAMENTE COM ZINCO METALICO E PINTURA EPOXI NA COR VERMELHA,PARA ESGOTO SANITAR IO,CONFO | UN | 3437.65
06.201.0259-0 | TUBO DE FERRO FUNDIDO DUCTIL COM 2 FLANGES SOLDADOS,ESPESSUR A CLASSE K-9,CLASSE DE PRESSAO PN-10,REVESTIDO INTERNAMENTE COM ARGAMASSA DE CIMENTO ALUMINOSO E EXTERNAMENTE COM ZINCO METALICO E PINTURA EPOXI NA COR VERMELHA,PARA ESGOTO SANITAR IO,CONFO | UN | 4191.66
06.201.0259-A | TUBO DE FERRO FUNDIDO DUCTIL COM 2 FLANGES SOLDADOS,ESPESSUR A CLASSE K-9,CLASSE DE PRESSAO PN-10,REVESTIDO INTERNAMENTE COM ARGAMASSA DE CIMENTO ALUMINOSO E EXTERNAMENTE COM ZINCO METALICO E PINTURA EPOXI NA COR VERMELHA,PARA ESGOTO SANITAR IO,CONFO | UN | 4191.66
06.201.0260-0 | TUBO DE FERRO FUNDIDO DUCTIL COM 2 FLANGES SOLDADOS,ESPESSUR A CLASSE K-9,CLASSE DE PRESSAO PN-10,REVESTIDO INTERNAMENTE COM ARGAMASSA DE CIMENTO ALUMINOSO E EXTERNAMENTE COM ZINCO METALICO E PINTURA EPOXI NA COR VERMELHA,PARA ESGOTO SANITAR IO,CONFO | UN | 4473.3
06.201.0260-A | TUBO DE FERRO FUNDIDO DUCTIL COM 2 FLANGES SOLDADOS,ESPESSUR A CLASSE K-9,CLASSE DE PRESSAO PN-10,REVESTIDO INTERNAMENTE COM ARGAMASSA DE CIMENTO ALUMINOSO E EXTERNAMENTE COM ZINCO METALICO E PINTURA EPOXI NA COR VERMELHA,PARA ESGOTO SANITAR IO,CONFO | UN | 4473.3
06.201.0261-0 | TUBO DE FERRO FUNDIDO DUCTIL COM 2 FLANGES SOLDADOS,ESPESSUR A CLASSE K-9,CLASSE DE PRESSAO PN-10,REVESTIDO INTERNAMENTE COM ARGAMASSA DE CIMENTO ALUMINOSO E EXTERNAMENTE COM ZINCO METALICO E PINTURA EPOXI NA COR VERMELHA,PARA ESGOTO SANITAR IO,CONFO | UN | 5445.39
06.201.0261-A | TUBO DE FERRO FUNDIDO DUCTIL COM 2 FLANGES SOLDADOS,ESPESSUR A CLASSE K-9,CLASSE DE PRESSAO PN-10,REVESTIDO INTERNAMENTE COM ARGAMASSA DE CIMENTO ALUMINOSO E EXTERNAMENTE COM ZINCO METALICO E PINTURA EPOXI NA COR VERMELHA,PARA ESGOTO SANITAR IO,CONFO | UN | 5445.39
06.201.0262-0 | TUBO DE FERRO FUNDIDO DUCTIL COM 2 FLANGES ROSCADOS,ESPESSUR A CLASSE K-12,CLASSE DE PRESSAO PN-10,REVESTIDO INTERNAMENTE COM ARGAMASSA DE CIMENTO ALUMINOSO E EXTERNAMENTE COM ZINCO METALICO E PINTURA EPOXI NA COR VERMELHA,PARA ESGOTO SANITA RIO,CONF | UN | 11959.84
06.201.0262-A | TUBO DE FERRO FUNDIDO DUCTIL COM 2 FLANGES ROSCADOS,ESPESSUR A CLASSE K-12,CLASSE DE PRESSAO PN-10,REVESTIDO INTERNAMENTE COM ARGAMASSA DE CIMENTO ALUMINOSO E EXTERNAMENTE COM ZINCO METALICO E PINTURA EPOXI NA COR VERMELHA,PARA ESGOTO SANITA RIO,CONF | UN | 11959.84
06.201.0263-0 | TUBO DE FERRO FUNDIDO DUCTIL COM 2 FLANGES ROSCADOS,ESPESSUR A CLASSE K-12,CLASSE DE PRESSAO PN-10,REVESTIDO INTERNAMENTE COM ARGAMASSA DE CIMENTO ALUMINOSO E EXTERNAMENTE COM ZINCO METALICO E PINTURA EPOXI NA COR VERMELHA,PARA ESGOTO SANITA RIO,CONF | UN | 15179.91
06.201.0263-A | TUBO DE FERRO FUNDIDO DUCTIL COM 2 FLANGES ROSCADOS,ESPESSUR A CLASSE K-12,CLASSE DE PRESSAO PN-10,REVESTIDO INTERNAMENTE COM ARGAMASSA DE CIMENTO ALUMINOSO E EXTERNAMENTE COM ZINCO METALICO E PINTURA EPOXI NA COR VERMELHA,PARA ESGOTO SANITA RIO,CONF | UN | 15179.91
06.201.0264-0 | TUBO DE FERRO FUNDIDO DUCTIL COM 2 FLANGES ROSCADOS,ESPESSUR A CLASSE K-12,CLASSE DE PRESSAO PN-10,REVESTIDO INTERNAMENTE COM ARGAMASSA DE CIMENTO ALUMINOSO E EXTERNAMENTE COM ZINCO METALICO E PINTURA EPOXI NA COR VERMELHA,PARA ESGOTO SANITA RIO,CONF | UN | 21999.9
06.201.0264-A | TUBO DE FERRO FUNDIDO DUCTIL COM 2 FLANGES ROSCADOS,ESPESSUR A CLASSE K-12,CLASSE DE PRESSAO PN-10,REVESTIDO INTERNAMENTE COM ARGAMASSA DE CIMENTO ALUMINOSO E EXTERNAMENTE COM ZINCO METALICO E PINTURA EPOXI NA COR VERMELHA,PARA ESGOTO SANITA RIO,CONF | UN | 21999.9
06.201.0265-0 | TUBO DE FERRO FUNDIDO DUCTIL COM 2 FLANGES ROSCADOS,ESPESSUR A CLASSE K-12,CLASSE DE PRESSAO PN-10,REVESTIDO INTERNAMENTE COM ARGAMASSA DE CIMENTO ALUMINOSO E EXTERNAMENTE COM ZINCO METALICO E PINTURA EPOXI NA COR VERMELHA,PARA ESGOTO SANITA RIO,CONF | UN | 22864.85
06.201.0265-A | TUBO DE FERRO FUNDIDO DUCTIL COM 2 FLANGES ROSCADOS,ESPESSUR A CLASSE K-12,CLASSE DE PRESSAO PN-10,REVESTIDO INTERNAMENTE COM ARGAMASSA DE CIMENTO ALUMINOSO E EXTERNAMENTE COM ZINCO METALICO E PINTURA EPOXI NA COR VERMELHA,PARA ESGOTO SANITA RIO,CONF | UN | 22864.85
06.201.0266-0 | TUBO DE FERRO FUNDIDO DUCTIL COM 2 FLANGES ROSCADOS,ESPESSUR A CLASSE K-12,CLASSE DE PRESSAO PN-10,REVESTIDO INTERNAMENTE COM ARGAMASSA DE CIMENTO ALUMINOSO E EXTERNAMENTE COM ZINCO METALICO E PINTURA EPOXI NA COR VERMELHA,PARA ESGOTO SANITA RIO,CONF | UN | 32769.31
06.201.0266-A | TUBO DE FERRO FUNDIDO DUCTIL COM 2 FLANGES ROSCADOS,ESPESSUR A CLASSE K-12,CLASSE DE PRESSAO PN-10,REVESTIDO INTERNAMENTE COM ARGAMASSA DE CIMENTO ALUMINOSO E EXTERNAMENTE COM ZINCO METALICO E PINTURA EPOXI NA COR VERMELHA,PARA ESGOTO SANITA RIO,CONF | UN | 32769.31
06.201.0271-0 | TUBO DE FERRO FUNDIDO DUCTIL COM 2 FLANGES SOLDADOS,ESPESSUR A CLASSE K-9,CLASSE DE PRESSAO PN-16,REVESTIDO INTERNAMENTE COM ARGAMASSA DE CIMENTO ALUMINOSO E EXTERNAMENTE COM ZINCO METALICO E PINTURA EPOXI NA COR VERMELHA,PARA ESGOTO SANITAR IO,CONFO | UN | 1083.47
06.201.0271-A | TUBO DE FERRO FUNDIDO DUCTIL COM 2 FLANGES SOLDADOS,ESPESSUR A CLASSE K-9,CLASSE DE PRESSAO PN-16,REVESTIDO INTERNAMENTE COM ARGAMASSA DE CIMENTO ALUMINOSO E EXTERNAMENTE COM ZINCO METALICO E PINTURA EPOXI NA COR VERMELHA,PARA ESGOTO SANITAR IO,CONFO | UN | 1083.47
06.201.0272-0 | TUBO DE FERRO FUNDIDO DUCTIL COM 2 FLANGES SOLDADOS,ESPESSUR A CLASSE K-9,CLASSE DE PRESSAO PN-16,REVESTIDO INTERNAMENTE COM ARGAMASSA DE CIMENTO ALUMINOSO E EXTERNAMENTE COM ZINCO METALICO E PINTURA EPOXI NA COR VERMELHA,PARA ESGOTO SANITAR IO,CONFO | UN | 1205.65
06.201.0272-A | TUBO DE FERRO FUNDIDO DUCTIL COM 2 FLANGES SOLDADOS,ESPESSUR A CLASSE K-9,CLASSE DE PRESSAO PN-16,REVESTIDO INTERNAMENTE COM ARGAMASSA DE CIMENTO ALUMINOSO E EXTERNAMENTE COM ZINCO METALICO E PINTURA EPOXI NA COR VERMELHA,PARA ESGOTO SANITAR IO,CONFO | UN | 1205.65
06.201.0273-0 | TUBO DE FERRO FUNDIDO DUCTIL COM 2 FLANGES SOLDADOS,ESPESSUR A CLASSE K-9,CLASSE DE PRESSAO PN-16,REVESTIDO INTERNAMENTE COM ARGAMASSA DE CIMENTO ALUMINOSO E EXTERNAMENTE COM ZINCO METALICO E PINTURA EPOXI NA COR VERMELHA,PARA ESGOTO SANITAR IO,CONFO | UN | 1490.45
06.201.0273-A | TUBO DE FERRO FUNDIDO DUCTIL COM 2 FLANGES SOLDADOS,ESPESSUR A CLASSE K-9,CLASSE DE PRESSAO PN-16,REVESTIDO INTERNAMENTE COM ARGAMASSA DE CIMENTO ALUMINOSO E EXTERNAMENTE COM ZINCO METALICO E PINTURA EPOXI NA COR VERMELHA,PARA ESGOTO SANITAR IO,CONFO | UN | 1490.45
06.201.0274-0 | TUBO DE FERRO FUNDIDO DUCTIL COM 2 FLANGES SOLDADOS,ESPESSUR A CLASSE K-9,CLASSE DE PRESSAO PN-16,REVESTIDO INTERNAMENTE COM ARGAMASSA DE CIMENTO ALUMINOSO E EXTERNAMENTE COM ZINCO METALICO E PINTURA EPOXI NA COR VERMELHA,PARA ESGOTO SANITAR IO,CONFO | UN | 1794.64
06.201.0274-A | TUBO DE FERRO FUNDIDO DUCTIL COM 2 FLANGES SOLDADOS,ESPESSUR A CLASSE K-9,CLASSE DE PRESSAO PN-16,REVESTIDO INTERNAMENTE COM ARGAMASSA DE CIMENTO ALUMINOSO E EXTERNAMENTE COM ZINCO METALICO E PINTURA EPOXI NA COR VERMELHA,PARA ESGOTO SANITAR IO,CONFO | UN | 1794.64
06.201.0275-0 | TUBO DE FERRO FUNDIDO DUCTIL COM 2 FLANGES SOLDADOS,ESPESSUR A CLASSE K-9,CLASSE DE PRESSAO PN-16,REVESTIDO INTERNAMENTE COM ARGAMASSA DE CIMENTO ALUMINOSO E EXTERNAMENTE COM ZINCO METALICO E PINTURA EPOXI NA COR VERMELHA,PARA ESGOTO SANITAR IO,CONFO | UN | 2181.11
06.201.0275-A | TUBO DE FERRO FUNDIDO DUCTIL COM 2 FLANGES SOLDADOS,ESPESSUR A CLASSE K-9,CLASSE DE PRESSAO PN-16,REVESTIDO INTERNAMENTE COM ARGAMASSA DE CIMENTO ALUMINOSO E EXTERNAMENTE COM ZINCO METALICO E PINTURA EPOXI NA COR VERMELHA,PARA ESGOTO SANITAR IO,CONFO | UN | 2181.11
06.201.0276-0 | TUBO DE FERRO FUNDIDO DUCTIL COM 2 FLANGES SOLDADOS,ESPESSUR A CLASSE K-9,CLASSE DE PRESSAO PN-16,REVESTIDO EXTERNAMENTE COM ARGAMASSA DE CIMENTO ALUMINOSO E EXTERNAMENTE COM ZINCO METALICO E PINTURA EPOXI NA COR VERMELHA,PARA ESGOTO SANITAR IO,CONFO | UN | 2646.09
06.201.0276-A | TUBO DE FERRO FUNDIDO DUCTIL COM 2 FLANGES SOLDADOS,ESPESSUR A CLASSE K-9,CLASSE DE PRESSAO PN-16,REVESTIDO EXTERNAMENTE COM ARGAMASSA DE CIMENTO ALUMINOSO E EXTERNAMENTE COM ZINCO METALICO E PINTURA EPOXI NA COR VERMELHA,PARA ESGOTO SANITAR IO,CONFO | UN | 2646.09
06.201.0277-0 | TUBO DE FERRO FUNDIDO DUCTIL COM 2 FLANGES SOLDADOS,ESPESSUR A CLASSE K-9,CLASSE DE PRESSAO PN-16,REVESTIDO INTERNAMENTE COM ARGAMASSA DE CIMENTO ALUMINOSO E EXTERNAMENTE COM ZINCO METALICO E PINTURA EPOXI NA COR VERMELHA,PARA ESGOTO SANITAR IO,CONFO | UN | 3088.27
06.201.0277-A | TUBO DE FERRO FUNDIDO DUCTIL COM 2 FLANGES SOLDADOS,ESPESSUR A CLASSE K-9,CLASSE DE PRESSAO PN-16,REVESTIDO INTERNAMENTE COM ARGAMASSA DE CIMENTO ALUMINOSO E EXTERNAMENTE COM ZINCO METALICO E PINTURA EPOXI NA COR VERMELHA,PARA ESGOTO SANITAR IO,CONFO | UN | 3088.27
06.201.0278-0 | TUBO DE FERRO FUNDIDO DUCTIL COM 2 FLANGES SOLDADOS,ESPESSUR A CLASSE K-9,CLASSE DE PRESSAO PN-16,REVESTIDO INTERNAMENTE COM ARGAMASSA DE CIMENTO ALUMINOSO E EXTERNAMENTE COM ZINCO METALICO E PINTURA EPOXI NA COR VERMELHA,PARA ESGOTO SANITAR IO,CONFO | UN | 3640.17
06.201.0278-A | TUBO DE FERRO FUNDIDO DUCTIL COM 2 FLANGES SOLDADOS,ESPESSUR A CLASSE K-9,CLASSE DE PRESSAO PN-16,REVESTIDO INTERNAMENTE COM ARGAMASSA DE CIMENTO ALUMINOSO E EXTERNAMENTE COM ZINCO METALICO E PINTURA EPOXI NA COR VERMELHA,PARA ESGOTO SANITAR IO,CONFO | UN | 3640.17
06.201.0279-0 | TUBO DE FERRO FUNDIDO DUCTIL COM 2 FLANGES SOLDADOS,ESPESSUR A CLASSE K-9,CLASSE DE PRESSAO PN-16,REVESTIDO INTERNAMENTE COM ARGAMASSA DE CIMENTO ALUMINOSO E EXTERNAMENTE COM ZINCO METALICO E PINTURA EPOXI NA COR VERMELHA,PARA ESGOTO SANITAR IO,CONFO | UN | 4440.4
06.201.0279-A | TUBO DE FERRO FUNDIDO DUCTIL COM 2 FLANGES SOLDADOS,ESPESSUR A CLASSE K-9,CLASSE DE PRESSAO PN-16,REVESTIDO INTERNAMENTE COM ARGAMASSA DE CIMENTO ALUMINOSO E EXTERNAMENTE COM ZINCO METALICO E PINTURA EPOXI NA COR VERMELHA,PARA ESGOTO SANITAR IO,CONFO | UN | 4440.4
06.201.0280-0 | TUBO DE FERRO FUNDIDO DUCTIL COM 2 FLANGES SOLDADOS,ESPESSUR A CLASSE K-9,CLASSE DE PRESSAO PN-16,REVESTIDO INTERNAMENTE COM ARGAMASSA DE CIMENTO ALUMINOSO E EXTERNAMENTE COM ZINCO METALICO E PINTURA EPOXI NA COR VERMELHA,PARA ESGOTO SANITAR IO,CONFO | UN | 5149.4
06.201.0280-A | TUBO DE FERRO FUNDIDO DUCTIL COM 2 FLANGES SOLDADOS,ESPESSUR A CLASSE K-9,CLASSE DE PRESSAO PN-16,REVESTIDO INTERNAMENTE COM ARGAMASSA DE CIMENTO ALUMINOSO E EXTERNAMENTE COM ZINCO METALICO E PINTURA EPOXI NA COR VERMELHA,PARA ESGOTO SANITAR IO,CONFO | UN | 5149.4
06.201.0281-0 | TUBO DE FERRO FUNDIDO DUCTIL COM 2 FLANGES SOLDADOS,ESPESSUR A CLASSE K-9,CLASSE DE PRESSAO PN-16,REVESTIDO INTERNAMENTE COM ARGAMASSA DE CIMENTO ALUMINOSO E EXTERNAMENTE COM ZINCO METALICO E PINTURA EPOXI NA COR VERMELHA,PARA ESGOTO SANITAR IO,CONFO | UN | 7026.32
06.201.0281-A | TUBO DE FERRO FUNDIDO DUCTIL COM 2 FLANGES SOLDADOS,ESPESSUR A CLASSE K-9,CLASSE DE PRESSAO PN-16,REVESTIDO INTERNAMENTE COM ARGAMASSA DE CIMENTO ALUMINOSO E EXTERNAMENTE COM ZINCO METALICO E PINTURA EPOXI NA COR VERMELHA,PARA ESGOTO SANITAR IO,CONFO | UN | 7026.32
06.201.0282-0 | TUBO DE FERRO FUNDIDO DUCTIL COM 2 FLANGES ROSCADOS,ESPESSUR A CLASSE K-12,CLASSE DE PRESSAO PN-16,REVESTIDO INTERNAMENTE COM ARGAMASSA DE CIMENTO ALUMINOSO E EXTERNAMENTE COM ZINCO METALICO E PINTURA EPOXI NA COR VERMELHA,PARA ESGOTO SANITA RIO,CONF | UN | 12280.01
06.201.0282-A | TUBO DE FERRO FUNDIDO DUCTIL COM 2 FLANGES ROSCADOS,ESPESSUR A CLASSE K-12,CLASSE DE PRESSAO PN-16,REVESTIDO INTERNAMENTE COM ARGAMASSA DE CIMENTO ALUMINOSO E EXTERNAMENTE COM ZINCO METALICO E PINTURA EPOXI NA COR VERMELHA,PARA ESGOTO SANITA RIO,CONF | UN | 12280.01
06.201.0291-0 | TUBO DE FERRO FUNDIDO DUCTIL COM 2 FLANGES INTEGRAIS FUNDIDO S,ESPESSURA CLASSE K-14,CLASSE DE PRESSAO PN-16,REVESTIDO IN TERNAMENTE COM ARGAMASSA DE CIMENTO ALUMINOSO E EXTERNAMENTE COM ZINCO METALICO E PINTURA EPOXI NA COR VERMELHA,PARA ESG OTO SAN | UN | 17061.78
06.201.0291-A | TUBO DE FERRO FUNDIDO DUCTIL COM 2 FLANGES INTEGRAIS FUNDIDO S,ESPESSURA CLASSE K-14,CLASSE DE PRESSAO PN-16,REVESTIDO IN TERNAMENTE COM ARGAMASSA DE CIMENTO ALUMINOSO E EXTERNAMENTE COM ZINCO METALICO E PINTURA EPOXI NA COR VERMELHA,PARA ESG OTO SAN | UN | 17061.78
06.201.0292-0 | TUBO DE FERRO FUNDIDO DUCTIL COM 2 FLANGES INTEGRAIS FUNDIDO S,ESPESSURA CLASSE K-14,CLASSE DE PRESSAO PN-16,REVESTIDO IN TERNAMENTE COM ARGAMASSA DE CIMENTO ALUMINOSO E EXTERNAMENTE COM ZINCO METALICO E PINTURA EPOXI NA COR VERMELHA,PARA ESG OTO SAN | UN | 21900.67
06.201.0292-A | TUBO DE FERRO FUNDIDO DUCTIL COM 2 FLANGES INTEGRAIS FUNDIDO S,ESPESSURA CLASSE K-14,CLASSE DE PRESSAO PN-16,REVESTIDO IN TERNAMENTE COM ARGAMASSA DE CIMENTO ALUMINOSO E EXTERNAMENTE COM ZINCO METALICO E PINTURA EPOXI NA COR VERMELHA,PARA ESG OTO SAN | UN | 21900.67
06.201.0293-0 | TUBO DE FERRO FUNDIDO DUCTIL COM 2 FLANGES INTEGRAIS FUNDIDO S,ESPESSURA CLASSE K-14,CLASSE DE PRESSAO PN-16,REVESTIDO IN TERNAMENTE COM ARGAMASSA DE CIMENTO ALUMINOSO E EXTERNAMENTE COM ZINCO METALICO E PINTURA EPOXI NA COR VERMELHA,PARA ESG OTO SAN | UN | 32418.9
06.201.0293-A | TUBO DE FERRO FUNDIDO DUCTIL COM 2 FLANGES INTEGRAIS FUNDIDO S,ESPESSURA CLASSE K-14,CLASSE DE PRESSAO PN-16,REVESTIDO IN TERNAMENTE COM ARGAMASSA DE CIMENTO ALUMINOSO E EXTERNAMENTE COM ZINCO METALICO E PINTURA EPOXI NA COR VERMELHA,PARA ESG OTO SAN | UN | 32418.9
06.201.0294-0 | TUBO DE FERRO FUNDIDO DUCTIL COM 2 FLANGES INTEGRAIS FUNDIDO S,ESPESSURA CLASSE K-14,CLASSE DE PRESSAO PN-16,REVESTIDO IN TERNAMENTE COM ARGAMASSA DE CIMENTO ALUMINOSO E EXTERNAMENTE COM ZINCO METALICO E PINTURA EPOXI NA COR VERMELHA,PARA ESG OTO SAN | UN | 24098.91
06.201.0294-A | TUBO DE FERRO FUNDIDO DUCTIL COM 2 FLANGES INTEGRAIS FUNDIDO S,ESPESSURA CLASSE K-14,CLASSE DE PRESSAO PN-16,REVESTIDO IN TERNAMENTE COM ARGAMASSA DE CIMENTO ALUMINOSO E EXTERNAMENTE COM ZINCO METALICO E PINTURA EPOXI NA COR VERMELHA,PARA ESG OTO SAN | UN | 24098.91
06.201.0295-0 | TUBO DE FERRO FUNDIDO DUCTIL COM 2 FLANGES INTEGRAIS FUNDIDO S,ESPESSURA CLASSE K-14,CLASSE DE PRESSAO PN-16,REVESTIDO IN TERNAMENTE COM ARGAMASSA DE CIMENTO ALUMINOSO E EXTERNAMENTE COM ZINCO METALICO E PINTURA EPOXI NA COR VERMELHA,PARA ESG OTO SAN | UN | 24228.2
06.201.0295-A | TUBO DE FERRO FUNDIDO DUCTIL COM 2 FLANGES INTEGRAIS FUNDIDO S,ESPESSURA CLASSE K-14,CLASSE DE PRESSAO PN-16,REVESTIDO IN TERNAMENTE COM ARGAMASSA DE CIMENTO ALUMINOSO E EXTERNAMENTE COM ZINCO METALICO E PINTURA EPOXI NA COR VERMELHA,PARA ESG OTO SAN | UN | 24228.2
06.201.0296-0 | TUBO DE FERRO FUNDIDO DUCTIL COM 2 FLANGES INTEGRAIS FUNDIDO S,ESPESSURA CLASSE K-14,CLASSE DE PRESSAO PN-16,REVESTIDO IN TERNAMENTE COM ARGAMASSA DE CIMENTO ALUMINOSO E EXTERNAMENTE COM ZINCO METALICO E PINTURA EPOXI NA COR VERMELHA,PARA ESG OTO SAN | UN | 35075.89
06.201.0296-A | TUBO DE FERRO FUNDIDO DUCTIL COM 2 FLANGES INTEGRAIS FUNDIDO S,ESPESSURA CLASSE K-14,CLASSE DE PRESSAO PN-16,REVESTIDO IN TERNAMENTE COM ARGAMASSA DE CIMENTO ALUMINOSO E EXTERNAMENTE COM ZINCO METALICO E PINTURA EPOXI NA COR VERMELHA,PARA ESG OTO SAN | UN | 35075.89
06.201.0297-0 | TUBO DE FERRO FUNDIDO DUCTIL COM 2 FLANGES INTEGRAIS FUNDIDO S,ESPESSURA CLASSE K-14,CLASSE DE PRESSAO PN-16,REVESTIDO IN TERNAMENTE COM ARGAMASSA DE CIMENTO ALUMINOSO E EXTERNAMENTE COM ZINCO METALICO E PINTURA EPOXI NA COR VERMELHA,PARA ESG OTO SAN | UN | 24587.87
06.201.0297-A | TUBO DE FERRO FUNDIDO DUCTIL COM 2 FLANGES INTEGRAIS FUNDIDO S,ESPESSURA CLASSE K-14,CLASSE DE PRESSAO PN-16,REVESTIDO IN TERNAMENTE COM ARGAMASSA DE CIMENTO ALUMINOSO E EXTERNAMENTE COM ZINCO METALICO E PINTURA EPOXI NA COR VERMELHA,PARA ESG OTO SAN | UN | 24587.87
06.201.0298-0 | TUBO DE FERRO FUNDIDO DUCTIL COM 2 FLANGES INTEGRAIS FUNDIDO S,ESPESSURA CLASSE K-14,CLASSE DE PRESSAO PN-16,REVESTIDO IN TERNAMENTE COM ARGAMASSA DE CIMENTO ALUMINOSO E EXTERNAMENTE COM ZINCO METALICO E PINTURA EPOXI NA COR VERMELHA,PARA ESG OTO SAN | UN | 31134.35
06.201.0298-A | TUBO DE FERRO FUNDIDO DUCTIL COM 2 FLANGES INTEGRAIS FUNDIDO S,ESPESSURA CLASSE K-14,CLASSE DE PRESSAO PN-16,REVESTIDO IN TERNAMENTE COM ARGAMASSA DE CIMENTO ALUMINOSO E EXTERNAMENTE COM ZINCO METALICO E PINTURA EPOXI NA COR VERMELHA,PARA ESG OTO SAN | UN | 31134.35
06.201.0299-0 | TUBO DE FERRO FUNDIDO DUCTIL COM 2 FLANGES INTEGRAIS FUNDIDO S,ESPESSURA CLASSE K-14,CLASSE DE PRESSAO PN-16,REVESTIDO IN TERNAMENTE COM ARGAMASSA DE CIMENTO ALUMINOSO E EXTERNAMENTE COM ZINCO METALICO E PINTURA EPOXI NA COR VERMELHA,PARA ESG OTO SAN | UN | 41537.29
06.201.0299-A | TUBO DE FERRO FUNDIDO DUCTIL COM 2 FLANGES INTEGRAIS FUNDIDO S,ESPESSURA CLASSE K-14,CLASSE DE PRESSAO PN-16,REVESTIDO IN TERNAMENTE COM ARGAMASSA DE CIMENTO ALUMINOSO E EXTERNAMENTE COM ZINCO METALICO E PINTURA EPOXI NA COR VERMELHA,PARA ESG OTO SAN | UN | 41537.29
06.201.0300-0 | TUBO DE FERRO FUNDIDO DUCTIL COM 2 FLANGES INTEGRAIS FUNDIDO S,ESPESSURA CLASSE K-14,CLASSE DE PRESSAO PN-16,REVESTIDO IN TERNAMENTE COM ARGAMASSA DE CIMENTO ALUMINOSO E EXTERNAMENTE COM ZINCO METALICO E PINTURA EPOXI NA COR VERMELHA,PARA ESG OTO SAN | UN | 36851.18
06.201.0300-A | TUBO DE FERRO FUNDIDO DUCTIL COM 2 FLANGES INTEGRAIS FUNDIDO S,ESPESSURA CLASSE K-14,CLASSE DE PRESSAO PN-16,REVESTIDO IN TERNAMENTE COM ARGAMASSA DE CIMENTO ALUMINOSO E EXTERNAMENTE COM ZINCO METALICO E PINTURA EPOXI NA COR VERMELHA,PARA ESG OTO SAN | UN | 36851.18
06.201.0301-0 | TUBO DE FERRO FUNDIDO DUCTIL COM 2 FLANGES INTEGRAIS FUNDIDO S,ESPESSURA CLASSE K-14,CLASSE DE PRESSAO PN-16,REVESTIDO IN TERNAMENTE COM ARGAMASSA DE CIMENTO ALUMINOSO E EXTERNAMENTE COM ZINCO METALICO E PINTURA EPOXI NA COR VERMELHA,PARA ESG OTO SAN | UN | 42616.59
06.201.0301-A | TUBO DE FERRO FUNDIDO DUCTIL COM 2 FLANGES INTEGRAIS FUNDIDO S,ESPESSURA CLASSE K-14,CLASSE DE PRESSAO PN-16,REVESTIDO IN TERNAMENTE COM ARGAMASSA DE CIMENTO ALUMINOSO E EXTERNAMENTE COM ZINCO METALICO E PINTURA EPOXI NA COR VERMELHA,PARA ESG OTO SAN | UN | 42616.59
06.201.0302-0 | TUBO DE FERRO FUNDIDO DUCTIL COM 2 FLANGES INTEGRAIS FUNDIDO S,ESPESSURA CLASSE K-14,CLASSE DE PRESSAO PN-16,REVESTIDO IN TERNAMENTE COM ARGAMASSA DE CIMENTO ALUMINOSO E EXTERNAMENTE COM ZINCO METALICO E PINTURA EPOXI NA COR VERMELHA,PARA ESG OTO SAN | UN | 53471.2
06.201.0302-A | TUBO DE FERRO FUNDIDO DUCTIL COM 2 FLANGES INTEGRAIS FUNDIDO S,ESPESSURA CLASSE K-14,CLASSE DE PRESSAO PN-16,REVESTIDO IN TERNAMENTE COM ARGAMASSA DE CIMENTO ALUMINOSO E EXTERNAMENTE COM ZINCO METALICO E PINTURA EPOXI NA COR VERMELHA,PARA ESG OTO SAN | UN | 53471.2
06.201.0311-0 | TUBO DE FERRO FUNDIDO DUCTIL COM PONTA E FLANGE SOLDADOS,ESP ESSURA CLASSE K-9,CLASSE DE PRESSAO PN-10,REVESTIDO INTERNAM ENTE COM ARGAMASSA DE CIMENTO ALUMINOSO E EXTERNAMENTE COM Z INCO METALICO E PINTURA EPOXI NA COR VERMELHA,PARA ESGOTO SA NITARI | UN | 785.86
06.201.0311-A | TUBO DE FERRO FUNDIDO DUCTIL COM PONTA E FLANGE SOLDADOS,ESP ESSURA CLASSE K-9,CLASSE DE PRESSAO PN-10,REVESTIDO INTERNAM ENTE COM ARGAMASSA DE CIMENTO ALUMINOSO E EXTERNAMENTE COM Z INCO METALICO E PINTURA EPOXI NA COR VERMELHA,PARA ESGOTO SA NITARI | UN | 785.86
06.201.0312-0 | TUBO DE FERRO FUNDIDO DUCTIL COM PONTA E FLANGE SOLDADOS,ESP ESSURA CLASSE K-9,CLASSE DE PRESSAO PN-10,REVESTIDO INTERNAM ENTE COM ARGAMASSA DE CIMENTO ALUMINOSO E EXTERNAMENTE COM Z INCO METALICO E PINTURA EPOXI NA COR VERMELHA,PARA ESGOTO SA NITARI | UN | 859.34
06.201.0312-A | TUBO DE FERRO FUNDIDO DUCTIL COM PONTA E FLANGE SOLDADOS,ESP ESSURA CLASSE K-9,CLASSE DE PRESSAO PN-10,REVESTIDO INTERNAM ENTE COM ARGAMASSA DE CIMENTO ALUMINOSO E EXTERNAMENTE COM Z INCO METALICO E PINTURA EPOXI NA COR VERMELHA,PARA ESGOTO SA NITARI | UN | 859.34
06.201.0313-0 | TUBO DE FERRO FUNDIDO DUCTIL COM PONTA E FLANGE SOLDADOS,ESP ESSURA CLASSE K-9,CLASSE DE PRESSAO PN-10,REVESTIDO INTERNAM ENTE COM ARGAMASSA DE CIMENTO ALUMINOSO E EXTERNAMENTE COM Z INCO METALICO E PINTURA EPOXI NA COR VERMELHA,PARA ESGOTO SA NITARI | UN | 1053.08
06.201.0313-A | TUBO DE FERRO FUNDIDO DUCTIL COM PONTA E FLANGE SOLDADOS,ESP ESSURA CLASSE K-9,CLASSE DE PRESSAO PN-10,REVESTIDO INTERNAM ENTE COM ARGAMASSA DE CIMENTO ALUMINOSO E EXTERNAMENTE COM Z INCO METALICO E PINTURA EPOXI NA COR VERMELHA,PARA ESGOTO SA NITARI | UN | 1053.08
06.201.0314-0 | TUBO DE FERRO FUNDIDO DUCTIL COM PONTA E FLANGE SOLDADOS,ESP ESSURA CLASSE K-9,CLASSE DE PRESSAO PN-10,REVESTIDO INTERNAM ENTE COM ARGAMASSA DE CIMENTO ALUMINOSO E EXTERNAMENTE COM Z INCO METALICO E PINTURA EPOXI NA COR VERMELHA,PARA ESGOTO SA NITARI | UN | 1270.63
06.201.0314-A | TUBO DE FERRO FUNDIDO DUCTIL COM PONTA E FLANGE SOLDADOS,ESP ESSURA CLASSE K-9,CLASSE DE PRESSAO PN-10,REVESTIDO INTERNAM ENTE COM ARGAMASSA DE CIMENTO ALUMINOSO E EXTERNAMENTE COM Z INCO METALICO E PINTURA EPOXI NA COR VERMELHA,PARA ESGOTO SA NITARI | UN | 1270.63
06.201.0315-0 | TUBO DE FERRO FUNDIDO DUCTIL COM PONTA E FLANGE SOLDADOS,ESP ESSURA CLASSE K-9,CLASSE DE PRESSAO PN-10,REVESTIDO INTERNAM ENTE COM ARGAMASSA DE CIMENTO ALUMINOSO E EXTERNAMENTE COM Z INCO METALICO E PINTURA EPOXI NA COR VERMELHA,PARA ESGOTO SA NITARI | UN | 1511.29
06.201.0315-A | TUBO DE FERRO FUNDIDO DUCTIL COM PONTA E FLANGE SOLDADOS,ESP ESSURA CLASSE K-9,CLASSE DE PRESSAO PN-10,REVESTIDO INTERNAM ENTE COM ARGAMASSA DE CIMENTO ALUMINOSO E EXTERNAMENTE COM Z INCO METALICO E PINTURA EPOXI NA COR VERMELHA,PARA ESGOTO SA NITARI | UN | 1511.29
06.201.0316-0 | TUBO DE FERRO FUNDIDO DUCTIL COM PONTA E FLANGE SOLDADOS,ESP ESSURA CLASSE K-9,CLASSE DE PRESSAO PN-10,REVESTIDO INTERNAM ENTE COM ARGAMASSA DE CIMENTO ALUMINOSO E EXTERNAMENTE COM Z INCO METALICO E PINTURA EPOXI NA COR VERMELHA,PARA ESGOTO SA NITARI | UN | 1815.09
06.201.0316-A | TUBO DE FERRO FUNDIDO DUCTIL COM PONTA E FLANGE SOLDADOS,ESP ESSURA CLASSE K-9,CLASSE DE PRESSAO PN-10,REVESTIDO INTERNAM ENTE COM ARGAMASSA DE CIMENTO ALUMINOSO E EXTERNAMENTE COM Z INCO METALICO E PINTURA EPOXI NA COR VERMELHA,PARA ESGOTO SA NITARI | UN | 1815.09
06.201.0317-0 | TUBO DE FERRO FUNDIDO DUCTIL COM PONTA E FLANGE SOLDADOS,ESP ESSURA CLASSE K-9,CLASSE DE PRESSAO PN-10,REVESTIDO INTERNAM ENTE COM ARGAMASSA DE CIMENTO ALUMINOSO E EXTERNAMENTE COM Z INCO METALICO E PINTURA EPOXI NA COR VERMELHA,PARA ESGOTO SA NITARI | UN | 2109.2
06.201.0317-A | TUBO DE FERRO FUNDIDO DUCTIL COM PONTA E FLANGE SOLDADOS,ESP ESSURA CLASSE K-9,CLASSE DE PRESSAO PN-10,REVESTIDO INTERNAM ENTE COM ARGAMASSA DE CIMENTO ALUMINOSO E EXTERNAMENTE COM Z INCO METALICO E PINTURA EPOXI NA COR VERMELHA,PARA ESGOTO SA NITARI | UN | 2109.2
06.201.0318-0 | TUBO DE FERRO FUNDIDO DUCTIL COM PONTA E FLANGE SOLDADOS,ESP ESSURA CLASSE K-9,CLASSE DE PRESSAO PN-10,REVESTIDO INTERNAM ENTE COM ARGAMASSA DE CIMENTO ALUMINOSO E EXTERNAMENTE COM Z INCO METALICO E PINTURA EPOXI NA COR VERMELHA,PARA ESGOTO SA NITARI | UN | 2402.83
06.201.0318-A | TUBO DE FERRO FUNDIDO DUCTIL COM PONTA E FLANGE SOLDADOS,ESP ESSURA CLASSE K-9,CLASSE DE PRESSAO PN-10,REVESTIDO INTERNAM ENTE COM ARGAMASSA DE CIMENTO ALUMINOSO E EXTERNAMENTE COM Z INCO METALICO E PINTURA EPOXI NA COR VERMELHA,PARA ESGOTO SA NITARI | UN | 2402.83
06.201.0319-0 | TUBO DE FERRO FUNDIDO DUCTIL COM PONTA E FLANGE SOLDADOS,ESP ESSURA CLASSE K-9,CLASSE DE PRESSAO PN-10,REVESTIDO INTERNAM ENTE COM ARGAMASSA DE CIMENTO ALUMINOSO E EXTERNAMENTE COM Z INCO METALICO E PINTURA EPOXI NA COR VERMELHA,PARA ESGOTO SA NITARI | UN | 2862.9
06.201.0319-A | TUBO DE FERRO FUNDIDO DUCTIL COM PONTA E FLANGE SOLDADOS,ESP ESSURA CLASSE K-9,CLASSE DE PRESSAO PN-10,REVESTIDO INTERNAM ENTE COM ARGAMASSA DE CIMENTO ALUMINOSO E EXTERNAMENTE COM Z INCO METALICO E PINTURA EPOXI NA COR VERMELHA,PARA ESGOTO SA NITARI | UN | 2862.9
06.201.0320-0 | TUBO DE FERRO FUNDIDO DUCTIL COM PONTA E FLANGE SOLDADOS,ESP ESSURA CLASSE K-9,CLASSE DE PRESSAO PN-10,REVESTIDO INTERNAM ENTE COM ARGAMASSA DE CIMENTO ALUMINOSO E EXTERNAMENTE COM Z INCO METALICO E PINTURA EPOXI NA COR VERMELHA,PARA ESGOTO SA NITARI | UN | 3084.57
06.201.0320-A | TUBO DE FERRO FUNDIDO DUCTIL COM PONTA E FLANGE SOLDADOS,ESP ESSURA CLASSE K-9,CLASSE DE PRESSAO PN-10,REVESTIDO INTERNAM ENTE COM ARGAMASSA DE CIMENTO ALUMINOSO E EXTERNAMENTE COM Z INCO METALICO E PINTURA EPOXI NA COR VERMELHA,PARA ESGOTO SA NITARI | UN | 3084.57
06.201.0321-0 | TUBO DE FERRO FUNDIDO DUCTIL COM PONTA E FLANGE SOLDADOS,ESP ESSURA CLASSE K-9,CLASSE DE PRESSAO PN-10,REVESTIDO INTERNAM ENTE COM ARGAMASSA DE CIMENTO ALUMINOSO E EXTERNAMENTE COM Z INCO METALICO E PINTURA EPOXI NA COR VERMELHA,PARA ESGOTO SA NITARI | UN | 3809.98
06.201.0321-A | TUBO DE FERRO FUNDIDO DUCTIL COM PONTA E FLANGE SOLDADOS,ESP ESSURA CLASSE K-9,CLASSE DE PRESSAO PN-10,REVESTIDO INTERNAM ENTE COM ARGAMASSA DE CIMENTO ALUMINOSO E EXTERNAMENTE COM Z INCO METALICO E PINTURA EPOXI NA COR VERMELHA,PARA ESGOTO SA NITARI | UN | 3809.98
06.201.0322-0 | TUBO DE FERRO FUNDIDO DUCTIL COM PONTA E FLANGE ROSCADOS,ESP ESSURA CLASSE K-12,CLASSE DE PRESSAO PN-10,REVESTIDO INTERNA MENTE COM ARGAMASSA DE CIMENTO ALUMINOSO E EXTERNAMENTE COM ZINCO METALICO E PINTURA EPOXI NA COR VERMELHA,PARA ESGOTO S ANITARI | UN | 7510.16
06.201.0322-A | TUBO DE FERRO FUNDIDO DUCTIL COM PONTA E FLANGE ROSCADOS,ESP ESSURA CLASSE K-12,CLASSE DE PRESSAO PN-10,REVESTIDO INTERNA MENTE COM ARGAMASSA DE CIMENTO ALUMINOSO E EXTERNAMENTE COM ZINCO METALICO E PINTURA EPOXI NA COR VERMELHA,PARA ESGOTO S ANITARI | UN | 7510.16
06.201.0323-0 | TUBO DE FERRO FUNDIDO DUCTIL COM PONTA E FLANGE ROSCADOS,ESP ESSURA CLASSE K-12,CLASSE DE PRESSAO PN-10,REVESTIDO INTERNA MENTE COM ARGAMASSA DE CIMENTO ALUMINOSO E EXTERNAMENTE COM ZINCO METALICO E PINTURA EPOXI NA COR VERMELHA,PARA ESGOTO S ANITARI | UN | 9497.54
06.201.0323-A | TUBO DE FERRO FUNDIDO DUCTIL COM PONTA E FLANGE ROSCADOS,ESP ESSURA CLASSE K-12,CLASSE DE PRESSAO PN-10,REVESTIDO INTERNA MENTE COM ARGAMASSA DE CIMENTO ALUMINOSO E EXTERNAMENTE COM ZINCO METALICO E PINTURA EPOXI NA COR VERMELHA,PARA ESGOTO S ANITARI | UN | 9497.54
06.201.0324-0 | TUBO DE FERRO FUNDIDO DUCTIL COM PONTA E FLANGE ROSCADOS,ESP ESSURA CLASSE K-12,CLASSE DE PRESSAO PN-10,REVESTIDO INTERNA MENTE COM ARGAMASSA DE CIMENTO ALUMINOSO E EXTERNAMENTE COM ZINCO METALICO E PINTURA EPOXI NA COR VERMELHA,PARA ESGOTO S ANITARI | UN | 14562.72
06.201.0324-A | TUBO DE FERRO FUNDIDO DUCTIL COM PONTA E FLANGE ROSCADOS,ESP ESSURA CLASSE K-12,CLASSE DE PRESSAO PN-10,REVESTIDO INTERNA MENTE COM ARGAMASSA DE CIMENTO ALUMINOSO E EXTERNAMENTE COM ZINCO METALICO E PINTURA EPOXI NA COR VERMELHA,PARA ESGOTO S ANITARI | UN | 14562.72
06.201.0325-0 | TUBO DE FERRO FUNDIDO DUCTIL COM PONTA E FLANGE ROSCADOS,ESP ESSURA CLASSE K-12,CLASSE DE PRESSAO PN-10,REVESTIDO INTERNA MENTE COM ARGAMASSA DE CIMENTO ALUMINOSO E EXTERNAMENTE COM ZINCO METALICO E PINTURA EPOXI NA COR VERMELHA,PARA ESGOTO S ANITARI | UN | 15361.29
06.201.0325-A | TUBO DE FERRO FUNDIDO DUCTIL COM PONTA E FLANGE ROSCADOS,ESP ESSURA CLASSE K-12,CLASSE DE PRESSAO PN-10,REVESTIDO INTERNA MENTE COM ARGAMASSA DE CIMENTO ALUMINOSO E EXTERNAMENTE COM ZINCO METALICO E PINTURA EPOXI NA COR VERMELHA,PARA ESGOTO S ANITARI | UN | 15361.29
06.201.0326-0 | TUBO DE FERRO FUNDIDO DUCTIL COM PONTA E FLANGE ROSCADOS,ESP ESSURA CLASSE K-12,CLASSE DE PRESSAO PN-10,REVESTIDO INTERNA MENTE COM ARGAMASSA DE CIMENTO ALUMINOSO E EXTERNAMENTE COM ZINCO METALICO E PINTURA EPOXI NA COR VERMELHA,PARA ESGOTO S ANITARI | UN | 21121.42
06.201.0326-A | TUBO DE FERRO FUNDIDO DUCTIL COM PONTA E FLANGE ROSCADOS,ESP ESSURA CLASSE K-12,CLASSE DE PRESSAO PN-10,REVESTIDO INTERNA MENTE COM ARGAMASSA DE CIMENTO ALUMINOSO E EXTERNAMENTE COM ZINCO METALICO E PINTURA EPOXI NA COR VERMELHA,PARA ESGOTO S ANITARI | UN | 21121.42
06.201.0331-0 | TUBO DE FERRO FUNDIDO DUCTIL COM PONTA E FLANGE SOLDADOS,ESP ESSURA CLASSE K-9,CLASSE DE PRESSAO PN-16,REVESTIDO INTERNAM ENTE COM ARGAMASSA DE CIMENTO ALUMINOSO E EXTERNAMENTE COM Z INCO METALICO E PINTURA EPOXI NA COR VERMELHA,PARA ESGOTO SA NITARI | UN | 785.86
06.201.0331-A | TUBO DE FERRO FUNDIDO DUCTIL COM PONTA E FLANGE SOLDADOS,ESP ESSURA CLASSE K-9,CLASSE DE PRESSAO PN-16,REVESTIDO INTERNAM ENTE COM ARGAMASSA DE CIMENTO ALUMINOSO E EXTERNAMENTE COM Z INCO METALICO E PINTURA EPOXI NA COR VERMELHA,PARA ESGOTO SA NITARI | UN | 785.86
06.201.0332-0 | TUBO DE FERRO FUNDIDO DUCTIL COM PONTA E FLANGE SOLDADOS,ESP ESSURA CLASSE K-9,CLASSE DE PRESSAO PN-16,REVESTIDO INTERNAM ENTE COM ARGAMASSA DE CIMENTO ALUMINOSO E EXTERNAMENTE COM Z INCO METALICO E PINTURA EPOXI NA COR VERMELHA,PARA ESGOTO SA NITARI | UN | 859.34
06.201.0332-A | TUBO DE FERRO FUNDIDO DUCTIL COM PONTA E FLANGE SOLDADOS,ESP ESSURA CLASSE K-9,CLASSE DE PRESSAO PN-16,REVESTIDO INTERNAM ENTE COM ARGAMASSA DE CIMENTO ALUMINOSO E EXTERNAMENTE COM Z INCO METALICO E PINTURA EPOXI NA COR VERMELHA,PARA ESGOTO SA NITARI | UN | 859.34
06.201.0333-0 | TUBO DE FERRO FUNDIDO DUCTIL COM PONTA E FLANGE SOLDADOS,ESP ESSURA CLASSE K-9,CLASSE DE PRESSAO PN-16,REVESTIDO INTERNAM ENTE COM ARGAMASSA DE CIMENTO ALUMINOSO E EXTERNAMENTE COM Z INCO METALICO E PINTURA EPOXI NA COR VERMELHA,PARA ESGOTO SA NITARI | UN | 1053.08
06.201.0333-A | TUBO DE FERRO FUNDIDO DUCTIL COM PONTA E FLANGE SOLDADOS,ESP ESSURA CLASSE K-9,CLASSE DE PRESSAO PN-16,REVESTIDO INTERNAM ENTE COM ARGAMASSA DE CIMENTO ALUMINOSO E EXTERNAMENTE COM Z INCO METALICO E PINTURA EPOXI NA COR VERMELHA,PARA ESGOTO SA NITARI | UN | 1053.08
06.201.0334-0 | TUBO DE FERRO FUNDIDO DUCTIL COM PONTA E FLANGE SOLDADOS,ESP ESSURA CLASSE K-9,CLASSE DE PRESSAO PN-16,REVESTIDO INTERNAM ENTE COM ARGAMASSA DE CIMENTO ALUMINOSO E EXTERNAMENTE COM Z INCO METALICO E PINTURA EPOXI NA COR VERMELHA,PARA ESGOTO SA NITARI | UN | 1270.99
06.201.0334-A | TUBO DE FERRO FUNDIDO DUCTIL COM PONTA E FLANGE SOLDADOS,ESP ESSURA CLASSE K-9,CLASSE DE PRESSAO PN-16,REVESTIDO INTERNAM ENTE COM ARGAMASSA DE CIMENTO ALUMINOSO E EXTERNAMENTE COM Z INCO METALICO E PINTURA EPOXI NA COR VERMELHA,PARA ESGOTO SA NITARI | UN | 1270.99
06.201.0335-0 | TUBO DE FERRO FUNDIDO DUCTIL COM PONTA E FLANGE SOLDADOS,ESP ESSURA CLASSE K-9,CLASSE DE PRESSAO PN-16,REVESTIDO INTERNAM ENTE COM ARGAMASSA DE CIMENTO ALUMINOSO E EXTERNAMENTE COM Z INCO METALICO E PINTURA EPOXI NA COR VERMELHA,PARA ESGOTO SA NITARI | UN | 1535.39
06.201.0335-A | TUBO DE FERRO FUNDIDO DUCTIL COM PONTA E FLANGE SOLDADOS,ESP ESSURA CLASSE K-9,CLASSE DE PRESSAO PN-16,REVESTIDO INTERNAM ENTE COM ARGAMASSA DE CIMENTO ALUMINOSO E EXTERNAMENTE COM Z INCO METALICO E PINTURA EPOXI NA COR VERMELHA,PARA ESGOTO SA NITARI | UN | 1535.39
06.201.0336-0 | TUBO DE FERRO FUNDIDO DUCTIL COM PONTA E FLANGE SOLDADOS,ESP ESSURA CLASSE K-9,CLASSE DE PRESSAO PN-16,REVESTIDO INTERNAM ENTE COM ARGAMASSA DE CIMENTO ALUMINOSO E EXTERNAMENTE COM Z INCO METALICO E PINTURA EPOXI NA COR VERMELHA,PARA ESGOTO SA NITARI | UN | 1834.85
06.201.0336-A | TUBO DE FERRO FUNDIDO DUCTIL COM PONTA E FLANGE SOLDADOS,ESP ESSURA CLASSE K-9,CLASSE DE PRESSAO PN-16,REVESTIDO INTERNAM ENTE COM ARGAMASSA DE CIMENTO ALUMINOSO E EXTERNAMENTE COM Z INCO METALICO E PINTURA EPOXI NA COR VERMELHA,PARA ESGOTO SA NITARI | UN | 1834.85
06.201.0337-0 | TUBO DE FERRO FUNDIDO DUCTIL COM PONTA E FLANGE SOLDADOS,ESP ESSURA CLASSE K-9,CLASSE DE PRESSAO PN-16,REVESTIDO INTERNAM ENTE COM ARGAMASSA DE CIMENTO ALUMINOSO E EXTERNAMENTE COM Z INCO METALICO E PINTURA EPOXI NA COR VERMELHA,PARA ESGOTO SA NITARI | UN | 2130.48
06.201.0337-A | TUBO DE FERRO FUNDIDO DUCTIL COM PONTA E FLANGE SOLDADOS,ESP ESSURA CLASSE K-9,CLASSE DE PRESSAO PN-16,REVESTIDO INTERNAM ENTE COM ARGAMASSA DE CIMENTO ALUMINOSO E EXTERNAMENTE COM Z INCO METALICO E PINTURA EPOXI NA COR VERMELHA,PARA ESGOTO SA NITARI | UN | 2130.48
06.201.0338-0 | TUBO DE FERRO FUNDIDO DUCTIL COM PONTA E FLANGE SOLDADOS,ESP ESSURA CLASSE K-9,CLASSE DE PRESSAO PN-16,REVESTIDO INTERNAM ENTE COM ARGAMASSA DE CIMENTO ALUMINOSO E EXTERNAMENTE COM Z INCO METALICO E PINTURA EPOXI NA COR VERMELHA,PARA ESGOTO SA NITARI | UN | 2504.06
06.201.0338-A | TUBO DE FERRO FUNDIDO DUCTIL COM PONTA E FLANGE SOLDADOS,ESP ESSURA CLASSE K-9,CLASSE DE PRESSAO PN-16,REVESTIDO INTERNAM ENTE COM ARGAMASSA DE CIMENTO ALUMINOSO E EXTERNAMENTE COM Z INCO METALICO E PINTURA EPOXI NA COR VERMELHA,PARA ESGOTO SA NITARI | UN | 2504.06
06.201.0339-0 | TUBO DE FERRO FUNDIDO DUCTIL COM PONTA E FLANGE SOLDADOS,ESP ESSURA CLASSE K-9,CLASSE DE PRESSAO PN-16,REVESTIDO INTERNAM ENTE COM ARGAMASSA DE CIMENTO ALUMINOSO E EXTERNAMENTE COM Z INCO METALICO E PINTURA EPOXI NA COR VERMELHA,PARA ESGOTO SA NITARI | UN | 2985.01
06.201.0339-A | TUBO DE FERRO FUNDIDO DUCTIL COM PONTA E FLANGE SOLDADOS,ESP ESSURA CLASSE K-9,CLASSE DE PRESSAO PN-16,REVESTIDO INTERNAM ENTE COM ARGAMASSA DE CIMENTO ALUMINOSO E EXTERNAMENTE COM Z INCO METALICO E PINTURA EPOXI NA COR VERMELHA,PARA ESGOTO SA NITARI | UN | 2985.01
06.201.0340-0 | TUBO DE FERRO FUNDIDO DUCTIL COM PONTA E FLANGE SOLDADOS,ESP ESSURA CLASSE K-9,CLASSE DE PRESSAO PN-16,REVESTIDO INTERNAM ENTE COM ARGAMASSA DE CIMENTO ALUMINOSO E EXTERNAMENTE COM Z INCO METALICO E PINTURA EPOXI NA COR VERMELHA,PARA ESGOTO SA NITARI | UN | 3424.83
06.201.0340-A | TUBO DE FERRO FUNDIDO DUCTIL COM PONTA E FLANGE SOLDADOS,ESP ESSURA CLASSE K-9,CLASSE DE PRESSAO PN-16,REVESTIDO INTERNAM ENTE COM ARGAMASSA DE CIMENTO ALUMINOSO E EXTERNAMENTE COM Z INCO METALICO E PINTURA EPOXI NA COR VERMELHA,PARA ESGOTO SA NITARI | UN | 3424.83
06.201.0341-0 | TUBO DE FERRO FUNDIDO DUCTIL COM PONTA E FLANGE SOLDADOS,ESP ESSURA CLASSE K-9,CLASSE DE PRESSAO PN-16,REVESTIDO INTERNAM ENTE COM ARGAMASSA DE CIMENTO ALUMINOSO E EXTERNAMENTE COM Z INCO METALICO E PINTURA EPOXI NA COR VERMELHA,PARA ESGOTO SA NITARI | UN | 4596.01
06.201.0341-A | TUBO DE FERRO FUNDIDO DUCTIL COM PONTA E FLANGE SOLDADOS,ESP ESSURA CLASSE K-9,CLASSE DE PRESSAO PN-16,REVESTIDO INTERNAM ENTE COM ARGAMASSA DE CIMENTO ALUMINOSO E EXTERNAMENTE COM Z INCO METALICO E PINTURA EPOXI NA COR VERMELHA,PARA ESGOTO SA NITARI | UN | 4596.01
06.201.0342-0 | TUBO DE FERRO FUNDIDO DUCTIL COM PONTA E FLANGE ROSCADOS,ESP ESSURA CLASSE K-12,CLASSE DE PRESSAO PN-16,REVESTIDO INTERNA MENTE COM ARGAMASSA DE CIMENTO ALUMINOSO E EXTERNAMENTE COM ZINCO METALICO E PINTURA EPOXI NA COR VERMELHA,PARA ESGOTO S ANITARI | UN | 8046.96
06.201.0342-A | TUBO DE FERRO FUNDIDO DUCTIL COM PONTA E FLANGE ROSCADOS,ESP ESSURA CLASSE K-12,CLASSE DE PRESSAO PN-16,REVESTIDO INTERNA MENTE COM ARGAMASSA DE CIMENTO ALUMINOSO E EXTERNAMENTE COM ZINCO METALICO E PINTURA EPOXI NA COR VERMELHA,PARA ESGOTO S ANITARI | UN | 8046.96
06.201.0361-0 | TUBO DE FERRO FUNDIDO DUCTIL COM BOLSA DE JUNTA ELASTICA E F LANGE SOLDADO,ESPESSURA CLASSE K-9,CLASSE DE PRESSAO PN-10,R EVESTIDO INTERNAMENTE C/ARGAMASSA DE CIMENTO ALUMINOSO E EXT ERNAMENTE C/ZINCO METALICO E PINTURA EPOXI NA COR VERMELHA,E SGOTO | UN | 806.95
06.201.0361-A | TUBO DE FERRO FUNDIDO DUCTIL COM BOLSA DE JUNTA ELASTICA E F LANGE SOLDADO,ESPESSURA CLASSE K-9,CLASSE DE PRESSAO PN-10,R EVESTIDO INTERNAMENTE C/ARGAMASSA DE CIMENTO ALUMINOSO E EXT ERNAMENTE C/ZINCO METALICO E PINTURA EPOXI NA COR VERMELHA,E SGOTO | UN | 806.95
06.201.0362-0 | TUBO DE FERRO FUNDIDO DUCTIL COM BOLSA DE JUNTA ELASTICA E F LANGE SOLDADO,ESPESSURA CLASSE K-9,CLASSE DE PRESSAO PN-10,R EVESTIDO INTERNAMENTE C/ARGAMASSA DE CIMENTO ALUMINOSO E EXT ERNAMENTE C/ZINCO METALICO E PINTURA EPOXI NA COR VERMELHA,E SGOTO | UN | 887.86
06.201.0362-A | TUBO DE FERRO FUNDIDO DUCTIL COM BOLSA DE JUNTA ELASTICA E F LANGE SOLDADO,ESPESSURA CLASSE K-9,CLASSE DE PRESSAO PN-10,R EVESTIDO INTERNAMENTE C/ARGAMASSA DE CIMENTO ALUMINOSO E EXT ERNAMENTE C/ZINCO METALICO E PINTURA EPOXI NA COR VERMELHA,E SGOTO | UN | 887.86
06.201.0363-0 | TUBO DE FERRO FUNDIDO DUCTIL COM BOLSA DE JUNTA ELASTICA E F LANGE SOLDADO,ESPESSURA CLASSE K-9,CLASSE DE PRESSAO PN-10,R EVESTIDO INTERNAMENTE C/ARGAMASSA DE CIMENTO ALUMINOSO E EXT ERNAMENTE C/ZINCO METALICO E PINTURA EPOXI NA COR VERMELHA,E SGOTO | UN | 1099.39
06.201.0363-A | TUBO DE FERRO FUNDIDO DUCTIL COM BOLSA DE JUNTA ELASTICA E F LANGE SOLDADO,ESPESSURA CLASSE K-9,CLASSE DE PRESSAO PN-10,R EVESTIDO INTERNAMENTE C/ARGAMASSA DE CIMENTO ALUMINOSO E EXT ERNAMENTE C/ZINCO METALICO E PINTURA EPOXI NA COR VERMELHA,E SGOTO | UN | 1099.39
06.201.0364-0 | TUBO DE FERRO FUNDIDO DUCTIL COM BOLSA DE JUNTA ELASTICA E F LANGE SOLDADO,ESPESSURA CLASSE K-9,CLASSE DE PRESSAO PN-10,R EVESTIDO INTERNAMENTE C/ARGAMASSA DE CIMENTO ALUMINOSO E EXT ERNAMENTE C/ZINCO METALICO E PINTURA EPOXI NA COR VERMELHA,E SGOTO | UN | 1334.08
06.201.0364-A | TUBO DE FERRO FUNDIDO DUCTIL COM BOLSA DE JUNTA ELASTICA E F LANGE SOLDADO,ESPESSURA CLASSE K-9,CLASSE DE PRESSAO PN-10,R EVESTIDO INTERNAMENTE C/ARGAMASSA DE CIMENTO ALUMINOSO E EXT ERNAMENTE C/ZINCO METALICO E PINTURA EPOXI NA COR VERMELHA,E SGOTO | UN | 1334.08
06.201.0365-0 | TUBO DE FERRO FUNDIDO DUCTIL COM BOLSA DE JUNTA ELASTICA E F LANGE SOLDADOS,ESPESSURA CLASSE K-9,CLASSE DE PRESSAO PN-10, REVESTIDO INTERNAMENTE C/ARGAMASSA DE CIMENTO ALUMINOSO E EX TERNAMENTE C/ZINCO METALICO E PINTURA EPOXI NA COR VERMELHA, ESGOTO | UN | 1613.13
06.201.0365-A | TUBO DE FERRO FUNDIDO DUCTIL COM BOLSA DE JUNTA ELASTICA E F LANGE SOLDADOS,ESPESSURA CLASSE K-9,CLASSE DE PRESSAO PN-10, REVESTIDO INTERNAMENTE C/ARGAMASSA DE CIMENTO ALUMINOSO E EX TERNAMENTE C/ZINCO METALICO E PINTURA EPOXI NA COR VERMELHA, ESGOTO | UN | 1613.13
06.201.0366-0 | TUBO DE FERRO FUNDIDO DUCTIL COM BOLSA DE JUNTA ELASTICA E F LANGE SOLDADO,ESPESSURA CLASSE K-9,CLASSE DE PRESSAO PN-10,R EVESTIDO INTERNAMENTE C/ARGAMASSA DE CIMENTO ALUMINOSO E EXT ERNAMENTE C/ZINCO METALICO E PINTURA EPOXI NA COR VERMELHA,E SGOTO | UN | 1929.12
06.201.0366-A | TUBO DE FERRO FUNDIDO DUCTIL COM BOLSA DE JUNTA ELASTICA E F LANGE SOLDADO,ESPESSURA CLASSE K-9,CLASSE DE PRESSAO PN-10,R EVESTIDO INTERNAMENTE C/ARGAMASSA DE CIMENTO ALUMINOSO E EXT ERNAMENTE C/ZINCO METALICO E PINTURA EPOXI NA COR VERMELHA,E SGOTO | UN | 1929.12
06.201.0367-0 | TUBO DE FERRO FUNDIDO DUCTIL COM BOLSA DE JUNTA ELASTICA E F LANGE SOLDADO,ESPESSURA CLASSE K-9,CLASSE DE PRESSAO PN-10,R EVESTIDO INTERNAMENTE C/ARGAMASSA DE CIMENTO ALUMINOSO E EXT ERNAMENTE C/ZINCO METALICO E PINTURA EPOXI NA COR VERMELHA,E SGOTO | UN | 2264.03
06.201.0367-A | TUBO DE FERRO FUNDIDO DUCTIL COM BOLSA DE JUNTA ELASTICA E F LANGE SOLDADO,ESPESSURA CLASSE K-9,CLASSE DE PRESSAO PN-10,R EVESTIDO INTERNAMENTE C/ARGAMASSA DE CIMENTO ALUMINOSO E EXT ERNAMENTE C/ZINCO METALICO E PINTURA EPOXI NA COR VERMELHA,E SGOTO | UN | 2264.03
06.201.0368-0 | TUBO DE FERRO FUNDIDO DUCTIL COM BOLSA DE JUNTA ELASTICA E F LANGE SOLDADO,ESPESSURA CLASSE K-9,CLASSE DE PRESSAO PN-10,R EVESTIDO INTERNAMENTE C/ARGAMASSA DE CIMENTO ALUMINOSO E EXT ERNAMENTE C/ZINCO METALICO E PINTURA EPOXI NA COR VERMELHA,E SGOTO | UN | 2576.93
06.201.0368-A | TUBO DE FERRO FUNDIDO DUCTIL COM BOLSA DE JUNTA ELASTICA E F LANGE SOLDADO,ESPESSURA CLASSE K-9,CLASSE DE PRESSAO PN-10,R EVESTIDO INTERNAMENTE C/ARGAMASSA DE CIMENTO ALUMINOSO E EXT ERNAMENTE C/ZINCO METALICO E PINTURA EPOXI NA COR VERMELHA,E SGOTO | UN | 2576.93
06.201.0369-0 | TUBO DE FERRO FUNDIDO DUCTIL COM BOLSA DE JUNTA ELASTICA E F LANGE SOLDADO,ESPESSURA CLASSE K-9,CLASSE DE PRESSAO PN-10,R EVESTIDO INTERNAMENTE C/ARGAMASSA DE CIMENTO ALUMINOSO E EXT ERNAMENTE C/ZINCO METALICO E PINTURA EPOXI NA COR VERMELHA,E SGOTO | UN | 3086.04
06.201.0369-A | TUBO DE FERRO FUNDIDO DUCTIL COM BOLSA DE JUNTA ELASTICA E F LANGE SOLDADO,ESPESSURA CLASSE K-9,CLASSE DE PRESSAO PN-10,R EVESTIDO INTERNAMENTE C/ARGAMASSA DE CIMENTO ALUMINOSO E EXT ERNAMENTE C/ZINCO METALICO E PINTURA EPOXI NA COR VERMELHA,E SGOTO | UN | 3086.04
06.201.0370-0 | TUBO DE FERRO FUNDIDO DUCTIL COM BOLSA DE JUNTA ELASTICA E F LANGE SOLDADO,ESPESSURA CLASSE K-9,CLASSE DE PRESSAO PN-10,R EVESTIDO INTERNAMENTE C/ARGAMASSA DE CIMENTO ALUMINOSO E EXT ERNAMENTE C/ZINCO METALICO E PINTURA EPOXI NA COR VERMELHA,E SGOTO | UN | 3339.23
06.201.0370-A | TUBO DE FERRO FUNDIDO DUCTIL COM BOLSA DE JUNTA ELASTICA E F LANGE SOLDADO,ESPESSURA CLASSE K-9,CLASSE DE PRESSAO PN-10,R EVESTIDO INTERNAMENTE C/ARGAMASSA DE CIMENTO ALUMINOSO E EXT ERNAMENTE C/ZINCO METALICO E PINTURA EPOXI NA COR VERMELHA,E SGOTO | UN | 3339.23
06.201.0371-0 | TUBO DE FERRO FUNDIDO DUCTIL COM BOLSA DE JUNTA ELASTICA E F LANGE SOLDADO,ESPESSURA CLASSE K-9,CLASSE DE PRESSAO PN-10,R EVESTIDO INTERNAMENTE C/ARGAMASSA DE CIMENTO ALUMINOSO E EXT ERNAMENTE C/ZINCO METALICO E PINTURA EPOXI NA COR VERMELHA,E SGOTO | UN | 4178.53
06.201.0371-A | TUBO DE FERRO FUNDIDO DUCTIL COM BOLSA DE JUNTA ELASTICA E F LANGE SOLDADO,ESPESSURA CLASSE K-9,CLASSE DE PRESSAO PN-10,R EVESTIDO INTERNAMENTE C/ARGAMASSA DE CIMENTO ALUMINOSO E EXT ERNAMENTE C/ZINCO METALICO E PINTURA EPOXI NA COR VERMELHA,E SGOTO | UN | 4178.53
06.201.0372-0 | TUBO DE FERRO FUNDIDO DUCTIL COM BOLSA E FLANGE ROSCADOS,ESP ESSURA CLASSE K-12,CLASSE DE PRESSAO PN-10,REVESTIDO INTERNA MENTE COM ARGAMASSA DE CIMENTO ALUMINOSO E EXTERNAMENTE COM ZINCO METALICO E PINTURA EPOXI NA COR VERMELHA,PARA ESGOTO S ANITARI | UN | 8031.45
06.201.0372-A | TUBO DE FERRO FUNDIDO DUCTIL COM BOLSA E FLANGE ROSCADOS,ESP ESSURA CLASSE K-12,CLASSE DE PRESSAO PN-10,REVESTIDO INTERNA MENTE COM ARGAMASSA DE CIMENTO ALUMINOSO E EXTERNAMENTE COM ZINCO METALICO E PINTURA EPOXI NA COR VERMELHA,PARA ESGOTO S ANITARI | UN | 8031.45
06.201.0373-0 | TUBO DE FERRO FUNDIDO DUCTIL COM BOLSA E FLANGE ROSCADO,ESPE SSURA CLASSE K-12,CLASSE DE PRESSAO PN-10,REVESTIDO INTERNAM ENTE COM ARGAMASSA DE CIMENTO ALUMINOSO E EXTERNAMENTE COM Z INCO METALICO E PINTURA EPOXI NA COR VERMELHA,PARA ESGOTO SA NITARI | UN | 10178.46
06.201.0373-A | TUBO DE FERRO FUNDIDO DUCTIL COM BOLSA E FLANGE ROSCADO,ESPE SSURA CLASSE K-12,CLASSE DE PRESSAO PN-10,REVESTIDO INTERNAM ENTE COM ARGAMASSA DE CIMENTO ALUMINOSO E EXTERNAMENTE COM Z INCO METALICO E PINTURA EPOXI NA COR VERMELHA,PARA ESGOTO SA NITARI | UN | 10178.46
06.201.0374-0 | TUBO DE FERRO FUNDIDO DUCTIL COM BOLSA E FLANGE ROSCADO,ESPE SSURA CLASSE K-12,CLASSE DE PRESSAO PN-10,REVESTIDO INTERNAM ENTE COM ARGAMASSA DE CIMENTO ALUMINOSO E EXTERNAMENTE COM Z INCO METALICO E PINTURA EPOXI NA COR VERMELHA,PARA ESGOTO SA NITARI | UN | 15433.54
06.201.0374-A | TUBO DE FERRO FUNDIDO DUCTIL COM BOLSA E FLANGE ROSCADO,ESPE SSURA CLASSE K-12,CLASSE DE PRESSAO PN-10,REVESTIDO INTERNAM ENTE COM ARGAMASSA DE CIMENTO ALUMINOSO E EXTERNAMENTE COM Z INCO METALICO E PINTURA EPOXI NA COR VERMELHA,PARA ESGOTO SA NITARI | UN | 15433.54
06.201.0375-0 | TUBO DE FERRO FUNDIDO DUCTIL COM BOLSA E FLANGE ROSCADOS,ESP ESSURA CLASSE K-12,CLASSE DE PRESSAO PN-10,REVESTIDO INTERNA MENTE COM ARGAMASSA DE CIMENTO ALUMINOSO E EXTERNAMENTE COM ZINCO METALICO E PINTURA EPOXI NA COR VERMELHA,PARA ESGOTO S ANITARI | UN | 16960.74
06.201.0375-A | TUBO DE FERRO FUNDIDO DUCTIL COM BOLSA E FLANGE ROSCADOS,ESP ESSURA CLASSE K-12,CLASSE DE PRESSAO PN-10,REVESTIDO INTERNA MENTE COM ARGAMASSA DE CIMENTO ALUMINOSO E EXTERNAMENTE COM ZINCO METALICO E PINTURA EPOXI NA COR VERMELHA,PARA ESGOTO S ANITARI | UN | 16960.74
06.201.0376-0 | TUBO DE FERRO FUNDIDO DUCTIL COM BOLSA E FLANGE ROSCADOS,ESP ESSURA CLASSE K-12,CLASSE DE PRESSAO PN-10,REVESTIDO INTERNA MENTE COM ARGAMASSA DE CIMENTO ALUMINOSO E EXTERNAMENTE COM ZINCO METALICO E PINTURA EPOXI NA COR VERMELHA,PARA ESGOTO S ANITARI | UN | 22631.53
06.201.0376-A | TUBO DE FERRO FUNDIDO DUCTIL COM BOLSA E FLANGE ROSCADOS,ESP ESSURA CLASSE K-12,CLASSE DE PRESSAO PN-10,REVESTIDO INTERNA MENTE COM ARGAMASSA DE CIMENTO ALUMINOSO E EXTERNAMENTE COM ZINCO METALICO E PINTURA EPOXI NA COR VERMELHA,PARA ESGOTO S ANITARI | UN | 22631.53
06.201.0381-0 | TUBO DE FERRO FUNDIDO DUCTIL COM BOLSA E FLANGE SOLDADOS,ESP ESSURA CLASSE K-9,CLASSE DE PRESSAO PN-16,REVESTIDO INTERNAM ENTE COM ARGAMASSA DE CIMENTO ALUMINOSO E EXTERNAMENTE COM Z INCO METALICO E PINTURA EPOXI NA COR VERMELHA,PARA ESGOTO SA NITARI | UN | 806.95
06.201.0381-A | TUBO DE FERRO FUNDIDO DUCTIL COM BOLSA E FLANGE SOLDADOS,ESP ESSURA CLASSE K-9,CLASSE DE PRESSAO PN-16,REVESTIDO INTERNAM ENTE COM ARGAMASSA DE CIMENTO ALUMINOSO E EXTERNAMENTE COM Z INCO METALICO E PINTURA EPOXI NA COR VERMELHA,PARA ESGOTO SA NITARI | UN | 806.95
06.201.0382-0 | TUBO DE FERRO FUNDIDO DUCTIL COM BOLSA E FLANGE SOLDADOS,ESP ESSURA CLASSE K-9,CLASSE DE PRESSAO PN-16,REVESTIDO INTERNAM ENTE COM ARGAMASSA DE CIMENTO ALUMINOSO E EXTERNAMENTE COM Z INCO METALICO E PINTURA EPOXI NA COR VERMELHA,PARA ESGOTO SA NITARI | UN | 887.86
06.201.0382-A | TUBO DE FERRO FUNDIDO DUCTIL COM BOLSA E FLANGE SOLDADOS,ESP ESSURA CLASSE K-9,CLASSE DE PRESSAO PN-16,REVESTIDO INTERNAM ENTE COM ARGAMASSA DE CIMENTO ALUMINOSO E EXTERNAMENTE COM Z INCO METALICO E PINTURA EPOXI NA COR VERMELHA,PARA ESGOTO SA NITARI | UN | 887.86
06.201.0383-0 | TUBO DE FERRO FUNDIDO DUCTIL COM BOLSA E FLANGE SOLDADOS,ESP ESSURA CLASSE K-9,CLASSE DE PRESSAO PN-16,REVESTIDO INTERNAM ENTE COM ARGAMASSA DE CIMENTO ALUMINOSO E EXTERNAMENTE COM Z INCO METALICO E PINTURA EPOXI NA COR VERMELHA,PARA ESGOTO SA NITARI | UN | 1099.39
06.201.0383-A | TUBO DE FERRO FUNDIDO DUCTIL COM BOLSA E FLANGE SOLDADOS,ESP ESSURA CLASSE K-9,CLASSE DE PRESSAO PN-16,REVESTIDO INTERNAM ENTE COM ARGAMASSA DE CIMENTO ALUMINOSO E EXTERNAMENTE COM Z INCO METALICO E PINTURA EPOXI NA COR VERMELHA,PARA ESGOTO SA NITARI | UN | 1099.39
06.201.0384-0 | TUBO DE FERRO FUNDIDO DUCTIL COM BOLSA E FLANGE SOLDADOS,ESP ESSURA CLASSE K-9,CLASSE DE PRESSAO PN-16,REVESTIDO INTERNAM ENTE COM ARGAMASSA DE CIMENTO ALUMINOSO E EXTERNAMENTE COM Z INCO METALICO E PINTURA EPOXI NA COR VERMELHA,PARA ESGOTO SA NITARI | UN | 1334.45
06.201.0384-A | TUBO DE FERRO FUNDIDO DUCTIL COM BOLSA E FLANGE SOLDADOS,ESP ESSURA CLASSE K-9,CLASSE DE PRESSAO PN-16,REVESTIDO INTERNAM ENTE COM ARGAMASSA DE CIMENTO ALUMINOSO E EXTERNAMENTE COM Z INCO METALICO E PINTURA EPOXI NA COR VERMELHA,PARA ESGOTO SA NITARI | UN | 1334.45
06.201.0385-0 | TUBO DE FERRO FUNDIDO DUCTIL COM BOLSA E FLANGE SOLDADOS,ESP ESSURA CLASSE K-9,CLASSE DE PRESSAO PN-16,REVESTIDO INTERNAM ENTE COM ARGAMASSA DE CIMENTO ALUMINOSO E EXTERNAMENTE COM Z INCO METALICO E PINTURA EPOXI NA COR VERMELHA,PARA ESGOTO SA NITARI | UN | 1629.85
06.201.0385-A | TUBO DE FERRO FUNDIDO DUCTIL COM BOLSA E FLANGE SOLDADOS,ESP ESSURA CLASSE K-9,CLASSE DE PRESSAO PN-16,REVESTIDO INTERNAM ENTE COM ARGAMASSA DE CIMENTO ALUMINOSO E EXTERNAMENTE COM Z INCO METALICO E PINTURA EPOXI NA COR VERMELHA,PARA ESGOTO SA NITARI | UN | 1629.85
06.201.0386-0 | TUBO DE FERRO FUNDIDO DUCTIL COM BOLSA E FLANGE SOLDADOS,ESP ESSURA CLASSE K-9,CLASSE DE PRESSAO PN-16,REVESTIDO INTERNAM ENTE COM ARGAMASSA DE CIMENTO ALUMINOSO E EXTERNAMENTE COM Z INCO METALICO E PINTURA EPOXI NA COR VERMELHA,PARA ESGOTO SA NITARI | UN | 1948.51
06.201.0386-A | TUBO DE FERRO FUNDIDO DUCTIL COM BOLSA E FLANGE SOLDADOS,ESP ESSURA CLASSE K-9,CLASSE DE PRESSAO PN-16,REVESTIDO INTERNAM ENTE COM ARGAMASSA DE CIMENTO ALUMINOSO E EXTERNAMENTE COM Z INCO METALICO E PINTURA EPOXI NA COR VERMELHA,PARA ESGOTO SA NITARI | UN | 1948.51
06.201.0387-0 | TUBO DE FERRO FUNDIDO DUCTIL COM BOLSA E FLANGE SOLDADOS,ESP ESSURA CLASSE K-9,CLASSE DE PRESSAO PN-16,REVESTIDO INTERNAM ENTE COM ARGAMASSA DE CIMENTO ALUMINOSO E EXTERNAMENTE COM Z INCO METALICO E PINTURA EPOXI NA COR VERMELHA,PARA ESGOTO SA NITARI | UN | 2285.3
06.201.0387-A | TUBO DE FERRO FUNDIDO DUCTIL COM BOLSA E FLANGE SOLDADOS,ESP ESSURA CLASSE K-9,CLASSE DE PRESSAO PN-16,REVESTIDO INTERNAM ENTE COM ARGAMASSA DE CIMENTO ALUMINOSO E EXTERNAMENTE COM Z INCO METALICO E PINTURA EPOXI NA COR VERMELHA,PARA ESGOTO SA NITARI | UN | 2285.3
06.201.0388-0 | TUBO DE FERRO FUNDIDO DUCTIL COM BOLSA E FLANGE SOLDADOS,ESP ESSURA CLASSE K-9,CLASSE DE PRESSAO PN-16,REVESTIDO INTERNAM ENTE COM ARGAMASSA DE CIMENTO ALUMINOSO E EXTERNAMENTE COM Z INCO METALICO E PINTURA EPOXI NA COR VERMELHA,PARA ESGOTO SA NITARI | UN | 2677.45
06.201.0388-A | TUBO DE FERRO FUNDIDO DUCTIL COM BOLSA E FLANGE SOLDADOS,ESP ESSURA CLASSE K-9,CLASSE DE PRESSAO PN-16,REVESTIDO INTERNAM ENTE COM ARGAMASSA DE CIMENTO ALUMINOSO E EXTERNAMENTE COM Z INCO METALICO E PINTURA EPOXI NA COR VERMELHA,PARA ESGOTO SA NITARI | UN | 2677.45
06.201.0389-0 | TUBO DE FERRO FUNDIDO DUCTIL COM BOLSA E FLANGE SOLDADOS,ESP ESSURA CLASSE K-9,CLASSE DE PRESSAO PN-16,REVESTIDO INTERNAM ENTE COM ARGAMASSA DE CIMENTO ALUMINOSO E EXTERNAMENTE COM Z INCO METALICO E PINTURA EPOXI NA COR VERMELHA,PARA ESGOTO SA NITARI | UN | 3212.44
06.201.0389-A | TUBO DE FERRO FUNDIDO DUCTIL COM BOLSA E FLANGE SOLDADOS,ESP ESSURA CLASSE K-9,CLASSE DE PRESSAO PN-16,REVESTIDO INTERNAM ENTE COM ARGAMASSA DE CIMENTO ALUMINOSO E EXTERNAMENTE COM Z INCO METALICO E PINTURA EPOXI NA COR VERMELHA,PARA ESGOTO SA NITARI | UN | 3212.44
06.201.0390-0 | TUBO DE FERRO FUNDIDO DUCTIL COM BOLSA E FLANGE SOLDADOS,ESP ESSURA CLASSE K-9,CLASSE DE PRESSAO PN-16,REVESTIDO INTERNAM ENTE COM ARGAMASSA DE CIMENTO ALUMINOSO E EXTERNAMENTE COM Z INCO METALICO E PINTURA EPOXI NA COR VERMELHA,PARA ESGOTO SA NITARI | UN | 3674.84
06.201.0390-A | TUBO DE FERRO FUNDIDO DUCTIL COM BOLSA E FLANGE SOLDADOS,ESP ESSURA CLASSE K-9,CLASSE DE PRESSAO PN-16,REVESTIDO INTERNAM ENTE COM ARGAMASSA DE CIMENTO ALUMINOSO E EXTERNAMENTE COM Z INCO METALICO E PINTURA EPOXI NA COR VERMELHA,PARA ESGOTO SA NITARI | UN | 3674.84
06.201.0391-0 | TUBO DE FERRO FUNDIDO DUCTIL COM BOLSA E FLANGE SOLDADOS,ESP ESSURA CLASSE K-9,CLASSE DE PRESSAO PN-16,REVESTIDO INTERNAM ENTE COM ARGAMASSA DE CIMENTO ALUMINOSO E EXTERNAMENTE COM Z INCO METALICO E PINTURA EPOXI NA COR VERMELHA,PARA ESGOTO SA NITARI | UN | 4968.79
06.201.0391-A | TUBO DE FERRO FUNDIDO DUCTIL COM BOLSA E FLANGE SOLDADOS,ESP ESSURA CLASSE K-9,CLASSE DE PRESSAO PN-16,REVESTIDO INTERNAM ENTE COM ARGAMASSA DE CIMENTO ALUMINOSO E EXTERNAMENTE COM Z INCO METALICO E PINTURA EPOXI NA COR VERMELHA,PARA ESGOTO SA NITARI | UN | 4968.79
06.201.0392-0 | TUBO DE FERRO FUNDIDO DUCTIL COM BOLSA E FLANGE ROSCADOS,ESP ESSURA CLASSE K-12,CLASSE DE PRESSAO PN-16,REVESTIDO INTERNA MENTE COM ARGAMASSA DE CIMENTO ALUMINOSO E EXTERNAMENTE COM ZINCO METALICO E PINTURA EPOXI NA COR VERMELHA,PARA ESGOTO S ANITARI | UN | 8568.25
06.201.0392-A | TUBO DE FERRO FUNDIDO DUCTIL COM BOLSA E FLANGE ROSCADOS,ESP ESSURA CLASSE K-12,CLASSE DE PRESSAO PN-16,REVESTIDO INTERNA MENTE COM ARGAMASSA DE CIMENTO ALUMINOSO E EXTERNAMENTE COM ZINCO METALICO E PINTURA EPOXI NA COR VERMELHA,PARA ESGOTO S ANITARI | UN | 8568.25
06.201.0411-0 | ADICIONAL DE EXTENSAO EXCEDENTE A 1,0M,POR CADA 0,5M OU FRAC AO EM TUBOS COM FLANGES SOLDADOS,CLASSE K-9,PN-10,REVESTIMEN TO INTERNO COM CIMENTO ALUMINOSO,PARA ESGOTO SANITARIO,COM D IAMETRO DE 80MM.FORNECIMENTO | M | 270.38
06.201.0411-A | ADICIONAL DE EXTENSAO EXCEDENTE A 1,0M,POR CADA 0,5M OU FRAC AO EM TUBOS COM FLANGES SOLDADOS,CLASSE K-9,PN-10,REVESTIMEN TO INTERNO COM CIMENTO ALUMINOSO,PARA ESGOTO SANITARIO,COM D IAMETRO DE 80MM.FORNECIMENTO | M | 270.38
06.201.0412-0 | ADICIONAL DE EXTENSAO EXCEDENTE A 1,0M,POR CADA 0,5M OU FRAC AO EM TUBOS COM FLANGES SOLDADOS,CLASSE K-9,PN-10,REVESTIMEN TO INTERNO COM CIMENTO ALUMINOSO,PARA ESGOTO SANITARIO,COM D IAMETRO DE 100MM.FORNECIMENTO | M | 291.31
06.201.0412-A | ADICIONAL DE EXTENSAO EXCEDENTE A 1,0M,POR CADA 0,5M OU FRAC AO EM TUBOS COM FLANGES SOLDADOS,CLASSE K-9,PN-10,REVESTIMEN TO INTERNO COM CIMENTO ALUMINOSO,PARA ESGOTO SANITARIO,COM D IAMETRO DE 100MM.FORNECIMENTO | M | 291.31
06.201.0413-0 | ADICIONAL DE EXTENSAO EXCEDENTE A 1,0M,POR CADA 0,5M OU FRAC AO EM TUBOS COM FLANGES SOLDADOS,CLASSE K-9,PN-10,REVESTIMEN TO INTERNO COM CIMENTO ALUMINOSO,PARA ESGOTO SANITARIO,COM D IAMETRO DE 150MM.FORNECIMENTO | M | 383.35
06.201.0413-A | ADICIONAL DE EXTENSAO EXCEDENTE A 1,0M,POR CADA 0,5M OU FRAC AO EM TUBOS COM FLANGES SOLDADOS,CLASSE K-9,PN-10,REVESTIMEN TO INTERNO COM CIMENTO ALUMINOSO,PARA ESGOTO SANITARIO,COM D IAMETRO DE 150MM.FORNECIMENTO | M | 383.35
06.201.0414-0 | ADICIONAL DE EXTENSAO EXCEDENTE A 1,0M,POR CADA 0,5M OU FRAC AO EM TUBOS COM FLANGES SOLDADOS,CLASSE K-9,PN-10,REVESTIMEN TO INTERNO COM CIMENTO ALUMINOSO,PARA ESGOTO SANITARIO,COM D IAMETRO DE 200MM.FORNECIMENTO | M | 491.89
06.201.0414-A | ADICIONAL DE EXTENSAO EXCEDENTE A 1,0M,POR CADA 0,5M OU FRAC AO EM TUBOS COM FLANGES SOLDADOS,CLASSE K-9,PN-10,REVESTIMEN TO INTERNO COM CIMENTO ALUMINOSO,PARA ESGOTO SANITARIO,COM D IAMETRO DE 200MM.FORNECIMENTO | M | 491.89
06.201.0415-0 | ADICIONAL DE EXTENSAO EXCEDENTE A 1,0M,POR CADA 0,5M OU FRAC AO EM TUBOS COM FLANGES SOLDADOS,CLASSE K-9,PN-10,REVESTIMEN TO INTERNO COM CIMENTO ALUMINOSO,PARA ESGOTO SANITARIO,COM D IAMETRO DE 250MM.FORNECIMENTO | M | 628.22
06.201.0415-A | ADICIONAL DE EXTENSAO EXCEDENTE A 1,0M,POR CADA 0,5M OU FRAC AO EM TUBOS COM FLANGES SOLDADOS,CLASSE K-9,PN-10,REVESTIMEN TO INTERNO COM CIMENTO ALUMINOSO,PARA ESGOTO SANITARIO,COM D IAMETRO DE 250MM.FORNECIMENTO | M | 628.22
06.201.0416-0 | ADICIONAL DE EXTENSAO EXCEDENTE A 1,0M,POR CADA 0,5M OU FRAC AO EM TUBOS COM FLANGES SOLDADOS,CLASSE K-9,PN-10,REVESTIMEN TO INTERNO COM CIMENTO ALUMINOSO,PARA ESGOTO SANITARIO,COM D IAMETRO DE 300MM.FORNECIMENTO | M | 748.64
06.201.0416-A | ADICIONAL DE EXTENSAO EXCEDENTE A 1,0M,POR CADA 0,5M OU FRAC AO EM TUBOS COM FLANGES SOLDADOS,CLASSE K-9,PN-10,REVESTIMEN TO INTERNO COM CIMENTO ALUMINOSO,PARA ESGOTO SANITARIO,COM D IAMETRO DE 300MM.FORNECIMENTO | M | 748.64
06.201.0417-0 | ADICIONAL DE EXTENSAO EXCEDENTE A 1,0M,POR CADA 0,5M OU FRAC AO EM TUBOS COM FLANGES SOLDADOS,CLASSE K-9,PN-10,REVESTIMEN TO INTERNO COM CIMENTO ALUMINOSO,PARA ESGOTO SANITARIO,COM D IAMETRO DE 350MM.FORNECIMENTO | M | 894.87
06.201.0417-A | ADICIONAL DE EXTENSAO EXCEDENTE A 1,0M,POR CADA 0,5M OU FRAC AO EM TUBOS COM FLANGES SOLDADOS,CLASSE K-9,PN-10,REVESTIMEN TO INTERNO COM CIMENTO ALUMINOSO,PARA ESGOTO SANITARIO,COM D IAMETRO DE 350MM.FORNECIMENTO | M | 894.87
06.201.0418-0 | ADICIONAL DE EXTENSAO EXCEDENTE A 1,0M,POR CADA 0,5M OU FRAC AO EM TUBOS COM FLANGES SOLDADOS,CLASSE K-9,PN-10,REVESTIMEN TO INTERNO COM CIMENTO ALUMINOSO,PARA ESGOTO SANITARIO,COM D IAMETRO DE 400MM.FORNECIMENTO | M | 997.77
06.201.0418-A | ADICIONAL DE EXTENSAO EXCEDENTE A 1,0M,POR CADA 0,5M OU FRAC AO EM TUBOS COM FLANGES SOLDADOS,CLASSE K-9,PN-10,REVESTIMEN TO INTERNO COM CIMENTO ALUMINOSO,PARA ESGOTO SANITARIO,COM D IAMETRO DE 400MM.FORNECIMENTO | M | 997.77
06.201.0419-0 | ADICIONAL DE EXTENSAO EXCEDENTE A 1,0M,POR CADA 0,5M OU FRAC AO EM TUBOS COM FLANGES SOLDADOS,CLASSE K-9,PN-10,REVESTIMEN TO INTERNO COM CIMENTO ALUMINOSO,PARA ESGOTO SANITARIO,COM D IAMETRO DE 450MM.FORNECIMENTO | M | 1150.67
06.201.0419-A | ADICIONAL DE EXTENSAO EXCEDENTE A 1,0M,POR CADA 0,5M OU FRAC AO EM TUBOS COM FLANGES SOLDADOS,CLASSE K-9,PN-10,REVESTIMEN TO INTERNO COM CIMENTO ALUMINOSO,PARA ESGOTO SANITARIO,COM D IAMETRO DE 450MM.FORNECIMENTO | M | 1150.67
06.201.0420-0 | ADICIONAL DE EXTENSAO EXCEDENTE A 1,0M,POR CADA 0,5M OU FRAC AO EM TUBOS COM FLANGES SOLDADOS,CLASSE K-9,PN-10,REVESTIMEN TO INTERNO COM CIMENTO ALUMINOSO,PARA ESGOTO SANITARIO,COM D IAMETRO DE 500MM.FORNECIMENTO | M | 1292.23
06.201.0420-A | ADICIONAL DE EXTENSAO EXCEDENTE A 1,0M,POR CADA 0,5M OU FRAC AO EM TUBOS COM FLANGES SOLDADOS,CLASSE K-9,PN-10,REVESTIMEN TO INTERNO COM CIMENTO ALUMINOSO,PARA ESGOTO SANITARIO,COM D IAMETRO DE 500MM.FORNECIMENTO | M | 1292.23
06.201.0421-0 | ADICIONAL DE EXTENSAO EXCEDENTE A 1,0M,POR CADA 0,5M OU FRAC AO EM TUBOS COM FLANGES SOLDADOS,CLASSE K-9,PN-10,REVESTIMEN TO INTERNO COM CIMENTO ALUMINOSO,PARA ESGOTO SANITARIO,COM D IAMETRO DE 600MM.FORNECIMENTO | M | 1690.99
06.201.0421-A | ADICIONAL DE EXTENSAO EXCEDENTE A 1,0M,POR CADA 0,5M OU FRAC AO EM TUBOS COM FLANGES SOLDADOS,CLASSE K-9,PN-10,REVESTIMEN TO INTERNO COM CIMENTO ALUMINOSO,PARA ESGOTO SANITARIO,COM D IAMETRO DE 600MM.FORNECIMENTO | M | 1690.99
06.201.0422-0 | ADICIONAL DE EXTENSAO EXCEDENTE A 1,0M,POR CADA 0,5M OU FRAC AO EM TUBOS COM FLANGES ROSCADOS,CLASSE K-12,PN-10,REVESTIME NTO INTERNO COM CIMENTO ALUMINOSO,PARA ESGOTO SANITARIO,COM DIAMETRO DE 700MM.FORNECIMENTO | M | 2273.12
06.201.0422-A | ADICIONAL DE EXTENSAO EXCEDENTE A 1,0M,POR CADA 0,5M OU FRAC AO EM TUBOS COM FLANGES ROSCADOS,CLASSE K-12,PN-10,REVESTIME NTO INTERNO COM CIMENTO ALUMINOSO,PARA ESGOTO SANITARIO,COM DIAMETRO DE 700MM.FORNECIMENTO | M | 2273.12
06.201.0423-0 | ADICIONAL DE EXTENSAO EXCEDENTE A 1,0M,POR CADA 0,5M OU FRAC AO EM TUBOS COM FLANGES ROSCADOS,CLASSE K-12,PN-10,REVESTIME NTO INTERNO COM CIMENTO ALUMINOSO,PARA ESGOTO SANITARIO,COM DIAMETRO DE 800MM.FORNECIMENTO | M | 2713.2
06.201.0423-A | ADICIONAL DE EXTENSAO EXCEDENTE A 1,0M,POR CADA 0,5M OU FRAC AO EM TUBOS COM FLANGES ROSCADOS,CLASSE K-12,PN-10,REVESTIME NTO INTERNO COM CIMENTO ALUMINOSO,PARA ESGOTO SANITARIO,COM DIAMETRO DE 800MM.FORNECIMENTO | M | 2713.2
06.201.0424-0 | ADICIONAL DE EXTENSAO EXCEDENTE A 1,0M,POR CADA 0,5M OU FRAC AO EM TUBOS COM FLANGES ROSCADOS,CLASSE K-12,PN-10,REVESTIME NTO INTERNO COM CIMENTO ALUMINOSO,PARA ESGOTO SANITARIO,COM DIAMETRO DE 900MM.FORNECIMENTO | M | 4124.66
06.201.0424-A | ADICIONAL DE EXTENSAO EXCEDENTE A 1,0M,POR CADA 0,5M OU FRAC AO EM TUBOS COM FLANGES ROSCADOS,CLASSE K-12,PN-10,REVESTIME NTO INTERNO COM CIMENTO ALUMINOSO,PARA ESGOTO SANITARIO,COM DIAMETRO DE 900MM.FORNECIMENTO | M | 4124.66
06.201.0425-0 | ADICIONAL DE EXTENSAO EXCEDENTE A 1,0M,POR CADA 0,5M OU FRAC AO EM TUBOS COM FLANGES ROSCADOS,CLASSE K-12,PN-10,REVESTIME NTO INTERNO COM CIMENTO ALUMINOSO,PARA ESGOTO SANITARIO,COM DIAMETRO DE 1000MM.FORNECIMENTO | M | 4857.01
06.201.0425-A | ADICIONAL DE EXTENSAO EXCEDENTE A 1,0M,POR CADA 0,5M OU FRAC AO EM TUBOS COM FLANGES ROSCADOS,CLASSE K-12,PN-10,REVESTIME NTO INTERNO COM CIMENTO ALUMINOSO,PARA ESGOTO SANITARIO,COM DIAMETRO DE 1000MM.FORNECIMENTO | M | 4857.01
06.201.0426-0 | ADICIONAL DE EXTENSAO EXCEDENTE A 1,0M,POR CADA 0,5M OU FRAC AO EM TUBOS COM FLANGES ROSCADOS,CLASSE K-12,PN-10,REVESTIME NTO INTERNO COM CIMENTO ALUMINOSO,PARA ESGOTO SANITARIO,COM DIAMETRO DE 1200MM.FORNECIMENTO | M | 6467.75
06.201.0426-A | ADICIONAL DE EXTENSAO EXCEDENTE A 1,0M,POR CADA 0,5M OU FRAC AO EM TUBOS COM FLANGES ROSCADOS,CLASSE K-12,PN-10,REVESTIME NTO INTERNO COM CIMENTO ALUMINOSO,PARA ESGOTO SANITARIO,COM DIAMETRO DE 1200MM.FORNECIMENTO | M | 6467.75
06.201.0431-0 | ADICIONAL DE EXTENSAO EXCEDENTE A 1,0M,POR CADA 0,5M OU FRAC AO EM TUBOS COM FLANGES SOLDADOS,CLASSE K-9,PN-16,REVESTIMEN TO INTERNO COM CIMENTO ALUMINOSO,PARA ESGOTO SANITARIO,COM D IAMETRO DE 80MM.FORNECIMENTO | M | 270.38
06.201.0431-A | ADICIONAL DE EXTENSAO EXCEDENTE A 1,0M,POR CADA 0,5M OU FRAC AO EM TUBOS COM FLANGES SOLDADOS,CLASSE K-9,PN-16,REVESTIMEN TO INTERNO COM CIMENTO ALUMINOSO,PARA ESGOTO SANITARIO,COM D IAMETRO DE 80MM.FORNECIMENTO | M | 270.38
06.201.0432-0 | ADICIONAL DE EXTENSAO EXCEDENTE A 1,0M,POR CADA 0,5M OU FRAC AO EM TUBOS COM FLANGES SOLDADOS,CLASSE K-9,PN-16,REVESTIMEN TO INTERNO COM CIMENTO ALUMINOSO,PARA ESGOTO SANITARIO,COM D IAMETRO DE 100MM.FORNECIMENTO | M | 291.31
06.201.0432-A | ADICIONAL DE EXTENSAO EXCEDENTE A 1,0M,POR CADA 0,5M OU FRAC AO EM TUBOS COM FLANGES SOLDADOS,CLASSE K-9,PN-16,REVESTIMEN TO INTERNO COM CIMENTO ALUMINOSO,PARA ESGOTO SANITARIO,COM D IAMETRO DE 100MM.FORNECIMENTO | M | 291.31
06.201.0433-0 | ADICIONAL DE EXTENSAO EXCEDENTE A 1,0M,POR CADA 0,5M OU FRAC AO EM TUBOS COM FLANGES SOLDADOS,CLASSE K-9,PN-16,REVESTIMEN TO INTERNO COM CIMENTO ALUMINOSO,PARA ESGOTO SANITARIO,COM D IAMETRO DE 150MM.FORNECIMENTO | M | 383.35
06.201.0433-A | ADICIONAL DE EXTENSAO EXCEDENTE A 1,0M,POR CADA 0,5M OU FRAC AO EM TUBOS COM FLANGES SOLDADOS,CLASSE K-9,PN-16,REVESTIMEN TO INTERNO COM CIMENTO ALUMINOSO,PARA ESGOTO SANITARIO,COM D IAMETRO DE 150MM.FORNECIMENTO | M | 383.35
06.201.0434-0 | ADICIONAL DE EXTENSAO EXCEDENTE A 1,0M,POR CADA 0,5M OU FRAC AO EM TUBOS COM FLANGES SOLDADOS,CLASSE K-9,PN-16,REVESTIMEN TO INTERNO COM CIMENTO ALUMINOSO,PARA ESGOTO SANITARIO,COM D IAMETRO DE 200MM.FORNECIMENTO | M | 491.89
06.201.0434-A | ADICIONAL DE EXTENSAO EXCEDENTE A 1,0M,POR CADA 0,5M OU FRAC AO EM TUBOS COM FLANGES SOLDADOS,CLASSE K-9,PN-16,REVESTIMEN TO INTERNO COM CIMENTO ALUMINOSO,PARA ESGOTO SANITARIO,COM D IAMETRO DE 200MM.FORNECIMENTO | M | 491.89
06.201.0435-0 | ADICIONAL DE EXTENSAO EXCEDENTE A 1,0M,POR CADA 0,5M OU FRAC AO EM TUBOS COM FLANGES SOLDADOS,CLASSE K-9,PN-16,REVESTIMEN TO INTERNO COM CIMENTO ALUMINOSO,PARA ESGOTO SANITARIO,COM D IAMETRO DE 250MM.FORNECIMENTO | M | 628.23
06.201.0435-A | ADICIONAL DE EXTENSAO EXCEDENTE A 1,0M,POR CADA 0,5M OU FRAC AO EM TUBOS COM FLANGES SOLDADOS,CLASSE K-9,PN-16,REVESTIMEN TO INTERNO COM CIMENTO ALUMINOSO,PARA ESGOTO SANITARIO,COM D IAMETRO DE 250MM.FORNECIMENTO | M | 628.23
06.201.0436-0 | ADICIONAL DE EXTENSAO EXCEDENTE A 1,0M,POR CADA 0,5M OU FRAC AO EM TUBOS COM FLANGES SOLDADOS,CLASSE K-9,PN-16,REVESTIMEN TO INTERNO COM CIMENTO ALUMINOSO,PARA ESGOTO SANITARIO,COM D IAMETRO DE 300MM.FORNECIMENTO | M | 748.64
06.201.0436-A | ADICIONAL DE EXTENSAO EXCEDENTE A 1,0M,POR CADA 0,5M OU FRAC AO EM TUBOS COM FLANGES SOLDADOS,CLASSE K-9,PN-16,REVESTIMEN TO INTERNO COM CIMENTO ALUMINOSO,PARA ESGOTO SANITARIO,COM D IAMETRO DE 300MM.FORNECIMENTO | M | 748.64
06.201.0437-0 | ADICIONAL DE EXTENSAO EXCEDENTE A 1,0M,POR CADA 0,5M OU FRAC AO EM TUBOS COM FLANGES SOLDADOS,CLASSE K-9,PN-16,REVESTIMEN TO INTERNO COM CIMENTO ALUMINOSO,PARA ESGOTO SANITARIO,COM D IAMETRO DE 350MM.FORNECIMENTO | M | 894.85
06.201.0437-A | ADICIONAL DE EXTENSAO EXCEDENTE A 1,0M,POR CADA 0,5M OU FRAC AO EM TUBOS COM FLANGES SOLDADOS,CLASSE K-9,PN-16,REVESTIMEN TO INTERNO COM CIMENTO ALUMINOSO,PARA ESGOTO SANITARIO,COM D IAMETRO DE 350MM.FORNECIMENTO | M | 894.85
06.201.0438-0 | ADICIONAL DE EXTENSAO EXCEDENTE A 1,0M,POR CADA 0,5M OU FRAC AO EM TUBOS COM FLANGES SOLDADOS,CLASSE K-9,PN-16,REVESTIMEN TO INTERNO COM CIMENTO ALUMINOSO,PARA ESGOTO SANITARIO,COM D IAMETRO DE 400MM.FORNECIMENTO | M | 997.77
06.201.0438-A | ADICIONAL DE EXTENSAO EXCEDENTE A 1,0M,POR CADA 0,5M OU FRAC AO EM TUBOS COM FLANGES SOLDADOS,CLASSE K-9,PN-16,REVESTIMEN TO INTERNO COM CIMENTO ALUMINOSO,PARA ESGOTO SANITARIO,COM D IAMETRO DE 400MM.FORNECIMENTO | M | 997.77
06.201.0439-0 | ADICIONAL DE EXTENSAO EXCEDENTE A 1,0M,POR CADA 0,5M OU FRAC AO EM TUBOS COM FLANGES SOLDADOS,CLASSE K-9,PN-16,REVESTIMEN TO INTERNO COM CIMENTO ALUMINOSO,PARA ESGOTO SANITARIO,COM D IAMETRO DE 450MM.FORNECIMENTO | M | 1150.66
06.201.0439-A | ADICIONAL DE EXTENSAO EXCEDENTE A 1,0M,POR CADA 0,5M OU FRAC AO EM TUBOS COM FLANGES SOLDADOS,CLASSE K-9,PN-16,REVESTIMEN TO INTERNO COM CIMENTO ALUMINOSO,PARA ESGOTO SANITARIO,COM D IAMETRO DE 450MM.FORNECIMENTO | M | 1150.66
06.201.0440-0 | ADICIONAL DE EXTENSAO EXCEDENTE A 1,0M,POR CADA 0,5M OU FRAC AO EM TUBOS COM FLANGES SOLDADOS,CLASSE K-9,PN-16,REVESTIMEN TO INTERNO COM CIMENTO ALUMINOSO,PARA ESGOTO SANITARIO,COM D IAMETRO DE 500MM.FORNECIMENTO | M | 1292.22
06.201.0440-A | ADICIONAL DE EXTENSAO EXCEDENTE A 1,0M,POR CADA 0,5M OU FRAC AO EM TUBOS COM FLANGES SOLDADOS,CLASSE K-9,PN-16,REVESTIMEN TO INTERNO COM CIMENTO ALUMINOSO,PARA ESGOTO SANITARIO,COM D IAMETRO DE 500MM.FORNECIMENTO | M | 1292.22
06.201.0441-0 | ADICIONAL DE EXTENSAO EXCEDENTE A 1,0M,POR CADA 0,5M OU FRAC AO EM TUBOS COM FLANGES SOLDADOS,CLASSE K-9,PN-16,REVESTIMEN TO INTERNO COM CIMENTO ALUMINOSO,PARA ESGOTO SANITARIO,COM D IAMETRO DE 600MM.FORNECIMENTO | M | 1691
06.201.0441-A | ADICIONAL DE EXTENSAO EXCEDENTE A 1,0M,POR CADA 0,5M OU FRAC AO EM TUBOS COM FLANGES SOLDADOS,CLASSE K-9,PN-16,REVESTIMEN TO INTERNO COM CIMENTO ALUMINOSO,PARA ESGOTO SANITARIO,COM D IAMETRO DE 600MM.FORNECIMENTO | M | 1691
06.201.0442-0 | ADICIONAL DE EXTENSAO EXCEDENTE A 1,0M,POR CADA 0,5M OU FRAC AO EM TUBOS COM FLANGES ROSCADOS,CLASSE K-12,PN-16,REVESTIME NTO INTERNO COM CIMENTO ALUMINOSO,PARA ESGOTO SANITARIO,COM DIAMETRO DE 700MM.FORNECIMENTO | M | 2894.46
06.201.0442-A | ADICIONAL DE EXTENSAO EXCEDENTE A 1,0M,POR CADA 0,5M OU FRAC AO EM TUBOS COM FLANGES ROSCADOS,CLASSE K-12,PN-16,REVESTIME NTO INTERNO COM CIMENTO ALUMINOSO,PARA ESGOTO SANITARIO,COM DIAMETRO DE 700MM.FORNECIMENTO | M | 2894.46
06.201.0443-0 | ADICIONAL DE EXTENSAO EXCEDENTE A 1,0M,POR CADA 0,5M OU FRAC AO EM TUBOS COM FLANGES INTEGRAL FUNDIDOS,CLASSE K-14,PN-16, REVESTIMENTO INTERNO COM CIMENTO ALUMINOSO,PARA ESGOTO SANIT ARIO,COM DIAMETRO DE 800MM.FORNECIMENTO | M | 15357.12
06.201.0443-A | ADICIONAL DE EXTENSAO EXCEDENTE A 1,0M,POR CADA 0,5M OU FRAC AO EM TUBOS COM FLANGES INTEGRAL FUNDIDOS,CLASSE K-14,PN-16, REVESTIMENTO INTERNO COM CIMENTO ALUMINOSO,PARA ESGOTO SANIT ARIO,COM DIAMETRO DE 800MM.FORNECIMENTO | M | 15357.12
06.201.0444-0 | ADICIONAL DE EXTENSAO EXCEDENTE A 1,0M,POR CADA 0,5M OU FRAC AO EM TUBOS COM FLANGES INTEGRAL FUNDIDOS,CLASSE K-14,PN-16, REVESTIMENTO INTERNO COM CIMENTO ALUMINOSO,PARA ESGOTO SANIT ARIO,COM DIAMETRO DE 900MM.FORNECIMENTO | M | 10976.98
06.201.0444-A | ADICIONAL DE EXTENSAO EXCEDENTE A 1,0M,POR CADA 0,5M OU FRAC AO EM TUBOS COM FLANGES INTEGRAL FUNDIDOS,CLASSE K-14,PN-16, REVESTIMENTO INTERNO COM CIMENTO ALUMINOSO,PARA ESGOTO SANIT ARIO,COM DIAMETRO DE 900MM.FORNECIMENTO | M | 10976.98
06.201.0445-0 | ADICIONAL DE EXTENSAO EXCEDENTE A 1,0M,POR CADA 0,5M OU FRAC AO EM TUBOS COM FLANGES INTEGRAL FUNDIDOS,CLASSE K-14,PN-16, REVESTIMENTO INTERNO COM CIMENTO ALUMINOSO,PARA ESGOTO SANIT ARIO,COM DIAMETRO DE 1000MM.FORNECIMENTO | M | 16949.42
06.201.0445-A | ADICIONAL DE EXTENSAO EXCEDENTE A 1,0M,POR CADA 0,5M OU FRAC AO EM TUBOS COM FLANGES INTEGRAL FUNDIDOS,CLASSE K-14,PN-16, REVESTIMENTO INTERNO COM CIMENTO ALUMINOSO,PARA ESGOTO SANIT ARIO,COM DIAMETRO DE 1000MM.FORNECIMENTO | M | 16949.42
06.201.0446-0 | ADICIONAL DE EXTENSAO EXCEDENTE A 1,0M,POR CADA 0,5M OU FRAC AO EM TUBOS COM FLANGES INTEGRAL FUNDIDOS,CLASSE K-14,PN-16, REVESTIMENTO INTERNO COM CIMENTO ALUMINOSO,PARA ESGOTO SANIT ARIO,COM DIAMETRO DE 1200MM.FORNECIMENTO | M | 16620.02
06.201.0446-A | ADICIONAL DE EXTENSAO EXCEDENTE A 1,0M,POR CADA 0,5M OU FRAC AO EM TUBOS COM FLANGES INTEGRAL FUNDIDOS,CLASSE K-14,PN-16, REVESTIMENTO INTERNO COM CIMENTO ALUMINOSO,PARA ESGOTO SANIT ARIO,COM DIAMETRO DE 1200MM.FORNECIMENTO | M | 16620.02
06.201.9999-0 | FAMILIA 06.201 |  | 4058
06.201.9999-A | FAMILIA 06.201 |  | 4058
06.203.0006-0 | TUBO DE POLIETILENO DE ALTA DENSIDADE(PEAD),RESINA PE80/100, NORMA ISO 4427,CLASSE PN-4,DE=63MM.FORNECIMENTO | M | 8.32
06.203.0006-A | TUBO DE POLIETILENO DE ALTA DENSIDADE(PEAD),RESINA PE80/100, NORMA ISO 4427,CLASSE PN-4,DE=63MM.FORNECIMENTO | M | 8.32
06.203.0007-0 | TUBO DE POLIETILENO DE ALTA DENSIDADE(PEAD),RESINA PE80/100, NORMA ISO 4427,CLASSE PN-4,DE=75MM.FORNECIMENTO | M | 11.48
06.203.0007-A | TUBO DE POLIETILENO DE ALTA DENSIDADE(PEAD),RESINA PE80/100, NORMA ISO 4427,CLASSE PN-4,DE=75MM.FORNECIMENTO | M | 11.48
06.203.0008-0 | TUBO DE POLIETILENO DE ALTA DENSIDADE(PEAD),RESINA PE80/100, NORMA ISO 4427, CLASSE PN-4, DE=90MM. FORNECIMENTO | M | 16.48
06.203.0008-A | TUBO DE POLIETILENO DE ALTA DENSIDADE(PEAD),RESINA PE80/100, NORMA ISO 4427, CLASSE PN-4, DE=90MM. FORNECIMENTO | M | 16.48
06.203.0009-0 | TUBO DE POLIETILENO DE ALTA DENSIDADE(PEAD),RESINA PE80/100, NORMA ISO 4427, CLASSE PN-4, DE=110MM. FORNECIMENTO | M | 24.38
06.203.0009-A | TUBO DE POLIETILENO DE ALTA DENSIDADE(PEAD),RESINA PE80/100, NORMA ISO 4427, CLASSE PN-4, DE=110MM. FORNECIMENTO | M | 24.38
06.203.0010-0 | TUBO DE POLIETILENO DE ALTA DENSIDADE(PEAD),RESINA PE80/100, NORMA ISO 4427, CLASSE PN-4, DE=125MM. FORNECIMENTO | M | 31
06.203.0010-A | TUBO DE POLIETILENO DE ALTA DENSIDADE(PEAD),RESINA PE80/100, NORMA ISO 4427, CLASSE PN-4, DE=125MM. FORNECIMENTO | M | 31
06.203.0011-0 | TUBO DE POLIETILENO DE ALTA DENSIDADE(PEAD),RESINA PE80/100, NORMA ISO 4427, CLASSE PN-4, DE=140MM. FORNECIMENTO | M | 40
06.203.0011-A | TUBO DE POLIETILENO DE ALTA DENSIDADE(PEAD),RESINA PE80/100, NORMA ISO 4427, CLASSE PN-4, DE=140MM. FORNECIMENTO | M | 40
06.203.0012-0 | TUBO DE POLIETILENO DE ALTA DENSIDADE(PEAD),RESINA PE80/100, NORMA ISO 4427, CLASSE PN-4, DE=160MM. FORNECIMENTO | M | 50.44
06.203.0012-A | TUBO DE POLIETILENO DE ALTA DENSIDADE(PEAD),RESINA PE80/100, NORMA ISO 4427, CLASSE PN-4, DE=160MM. FORNECIMENTO | M | 50.44
06.203.0013-0 | TUBO DE POLIETILENO DE ALTA DENSIDADE(PEAD),RESINA PE80/100, NORMA ISO 4427, CLASSE PN-4, DE=180MM. FORNECIMENTO | M | 63
06.203.0013-A | TUBO DE POLIETILENO DE ALTA DENSIDADE(PEAD),RESINA PE80/100, NORMA ISO 4427, CLASSE PN-4, DE=180MM. FORNECIMENTO | M | 63
06.203.0014-0 | TUBO DE POLIETILENO DE ALTA DENSIDADE(PEAD),RESINA PE80/100, NORMA ISO 4427, CLASSE PN-4, DE=200MM. FORNECIMENTO | M | 81
06.203.0014-A | TUBO DE POLIETILENO DE ALTA DENSIDADE(PEAD),RESINA PE80/100, NORMA ISO 4427, CLASSE PN-4, DE=200MM. FORNECIMENTO | M | 81
06.203.0015-0 | TUBO DE POLIETILENO DE ALTA DENSIDADE(PEAD),RESINA PE80/100, NORMA ISO 4427, CLASSE PN-4, DE=225MM. FORNECIMENTO | M | 100
06.203.0015-A | TUBO DE POLIETILENO DE ALTA DENSIDADE(PEAD),RESINA PE80/100, NORMA ISO 4427, CLASSE PN-4, DE=225MM. FORNECIMENTO | M | 100
06.203.0016-0 | TUBO DE POLIETILENO DE ALTA DENSIDADE(PEAD),RESINA PE80/100, NORMA ISO 4427, CLASSE PN-4, DE=250MM. FORNECIMENTO | M | 120
06.203.0016-A | TUBO DE POLIETILENO DE ALTA DENSIDADE(PEAD),RESINA PE80/100, NORMA ISO 4427, CLASSE PN-4, DE=250MM. FORNECIMENTO | M | 120
06.203.0017-0 | TUBO DE POLIETILENO DE ALTA DENSIDADE(PEAD),RESINA PE80/100, NORMA ISO 4427, CLASSE PN-4, DE=280MM. FORNECIMENTO | M | 145
06.203.0017-A | TUBO DE POLIETILENO DE ALTA DENSIDADE(PEAD),RESINA PE80/100, NORMA ISO 4427, CLASSE PN-4, DE=280MM. FORNECIMENTO | M | 145
06.203.0018-0 | TUBO DE POLIETILENO DE ALTA DENSIDADE(PEAD),RESINA PE80/100, NORMA ISO 4427, CLASSE PN-4, DE=315MM. FORNECIMENTO | M | 196
06.203.0018-A | TUBO DE POLIETILENO DE ALTA DENSIDADE(PEAD),RESINA PE80/100, NORMA ISO 4427, CLASSE PN-4, DE=315MM. FORNECIMENTO | M | 196
06.203.0019-0 | TUBO DE POLIETILENO DE ALTA DENSIDADE(PEAD),RESINA PE80/100, NORMA ISO 4427, CLASSE PN-4, DE=355MM. FORNECIMENTO | M | 245
06.203.0019-A | TUBO DE POLIETILENO DE ALTA DENSIDADE(PEAD),RESINA PE80/100, NORMA ISO 4427, CLASSE PN-4, DE=355MM. FORNECIMENTO | M | 245
06.203.0020-0 | TUBO DE POLIETILENO DE ALTA DENSIDADE(PEAD),RESINA PE80/100, NORMA ISO 4427, CLASSE PN-4, DE=400MM. FORNECIMENTO | M | 300
06.203.0020-A | TUBO DE POLIETILENO DE ALTA DENSIDADE(PEAD),RESINA PE80/100, NORMA ISO 4427, CLASSE PN-4, DE=400MM. FORNECIMENTO | M | 300
06.203.0021-0 | TUBO DE POLIETILENO DE ALTA DENSIDADE(PEAD),RESINA PE80/100, NORMA ISO 4427, CLASSE PN-4, DE=450MM. FORNECIMENTO | M | 406
06.203.0021-A | TUBO DE POLIETILENO DE ALTA DENSIDADE(PEAD),RESINA PE80/100, NORMA ISO 4427, CLASSE PN-4, DE=450MM. FORNECIMENTO | M | 406
06.203.0022-0 | TUBO DE POLIETILENO DE ALTA DENSIDADE(PEAD),RESINA PE80/100. NORMA ISO 4427, CLASSE PN-4, DE=500MM. FORNECIMENTO | M | 500.35
06.203.0022-A | TUBO DE POLIETILENO DE ALTA DENSIDADE(PEAD),RESINA PE80/100. NORMA ISO 4427, CLASSE PN-4, DE=500MM. FORNECIMENTO | M | 500.35
06.203.0023-0 | TUBO DE POLIETILENO DE ALTA DENSIDADE(PEAD),RESINA PE80/100, NORMA ISO 4427, CLASSE PN-4, DE=560MM. FORNECIMENTO | M | 621
06.203.0023-A | TUBO DE POLIETILENO DE ALTA DENSIDADE(PEAD),RESINA PE80/100, NORMA ISO 4427, CLASSE PN-4, DE=560MM. FORNECIMENTO | M | 621
06.203.0024-0 | TUBO DE POLIETILENO DE ALTA DENSIDADE(PEAD),RESINA PE80/100. NORMA ISO 4427, CLASSE PN-4, DE=630MM. FORNECIMENTO | M | 800
06.203.0024-A | TUBO DE POLIETILENO DE ALTA DENSIDADE(PEAD),RESINA PE80/100. NORMA ISO 4427, CLASSE PN-4, DE=630MM. FORNECIMENTO | M | 800
06.203.0025-0 | TUBO DE POLIETILENO DE ALTA DENSIDADE(PEAD),RESINA PE80/100. NORMA ISO 4427, CLASSE PN-4, DE=800MM. FORNECIMENTO | M | 1280
06.203.0025-A | TUBO DE POLIETILENO DE ALTA DENSIDADE(PEAD),RESINA PE80/100. NORMA ISO 4427, CLASSE PN-4, DE=800MM. FORNECIMENTO | M | 1280
06.203.0026-0 | TUBO DE POLIETILENO DE ALTA DENSIDADE(PEAD),RESINA PE80/100, NORMA ISO 4427, CLASSE PN-4, DE=900MM. FORNECIMENTO | M | 2025
06.203.0026-A | TUBO DE POLIETILENO DE ALTA DENSIDADE(PEAD),RESINA PE80/100, NORMA ISO 4427, CLASSE PN-4, DE=900MM. FORNECIMENTO | M | 2025
06.203.0027-0 | TUBO DE POLIETILENO DE ALTA DENSIDADE(PEAD),RESINA PE80/100. NORMA ISO 4427, CLASSE PN-4, DE=1000MM. FORNECIMENTO | M | 2500
06.203.0027-A | TUBO DE POLIETILENO DE ALTA DENSIDADE(PEAD),RESINA PE80/100. NORMA ISO 4427, CLASSE PN-4, DE=1000MM. FORNECIMENTO | M | 2500
06.203.0028-0 | TUBO DE POLIETILENO DE ALTA DENSIDADE(PEAD),RESINA PE80/100. NORMA ISO 4427, CLASSE PN-4, DE=1200MM. FORNECIMENTO | M | 3600
06.203.0028-A | TUBO DE POLIETILENO DE ALTA DENSIDADE(PEAD),RESINA PE80/100. NORMA ISO 4427, CLASSE PN-4, DE=1200MM. FORNECIMENTO | M | 3600
06.203.0043-0 | TUBO DE POLIETILENO DE ALTA DENSIDADE(PEAD),RESINA PE80/100. NORMA ISO 4427, CLASSE PN-10, DE=32MM. FORNECIMENTO | M | 4
06.203.0043-A | TUBO DE POLIETILENO DE ALTA DENSIDADE(PEAD),RESINA PE80/100. NORMA ISO 4427, CLASSE PN-10, DE=32MM. FORNECIMENTO | M | 4
06.203.0044-0 | TUBO DE POLIETILENO DE ALTA DENSIDADE(PEAD),RESINA PE80/100. NORMA ISO 4427, CLASSE PN-10, DE=40MM. FORNECIMENTO | M | 6.04
06.203.0044-A | TUBO DE POLIETILENO DE ALTA DENSIDADE(PEAD),RESINA PE80/100. NORMA ISO 4427, CLASSE PN-10, DE=40MM. FORNECIMENTO | M | 6.04
06.203.0045-0 | TUBO DE POLIETILENO DE ALTA DENSIDADE(PEAD),RESINA PE80/100. NORMA ISO 4427, CLASSE PN-10, DE=50MM. FORNECIMENTO | M | 9.32
06.203.0045-A | TUBO DE POLIETILENO DE ALTA DENSIDADE(PEAD),RESINA PE80/100. NORMA ISO 4427, CLASSE PN-10, DE=50MM. FORNECIMENTO | M | 9.32
06.203.0046-0 | TUBO DE POLIETILENO DE ALTA DENSIDADE(PEAD),RESINA PE80/100. NORMA ISO 4427, CLASSE PN-10, DE=75MM. FORNECIMENTO | M | 20.96
06.203.0046-A | TUBO DE POLIETILENO DE ALTA DENSIDADE(PEAD),RESINA PE80/100. NORMA ISO 4427, CLASSE PN-10, DE=75MM. FORNECIMENTO | M | 20.96
06.203.0047-0 | TUBO DE POLIETILENO DE ALTA DENSIDADE(PEAD),RESINA PE80/100. NORMA ISO 4427, CLASSE PN-10, DE=90MM. FORNECIMENTO | M | 30.14
06.203.0047-A | TUBO DE POLIETILENO DE ALTA DENSIDADE(PEAD),RESINA PE80/100. NORMA ISO 4427, CLASSE PN-10, DE=90MM. FORNECIMENTO | M | 30.14
06.203.0048-0 | TUBO DE POLIETILENO DE ALTA DENSIDADE(PEAD),RESINA PE80/100, NORMA ISO 4427, CLASSE PN-10, DE=110MM. FORNECIMENTO | M | 44.82
06.203.0048-A | TUBO DE POLIETILENO DE ALTA DENSIDADE(PEAD),RESINA PE80/100, NORMA ISO 4427, CLASSE PN-10, DE=110MM. FORNECIMENTO | M | 44.82
06.203.0049-0 | TUBO DE POLIETILENO DE ALTA DENSIDADE(PEAD),RESINA PE80/100, NORMA ISO 4427, CLASSE PN-10, DE=125MM. FORNECIMENTO | M | 57.84
06.203.0049-A | TUBO DE POLIETILENO DE ALTA DENSIDADE(PEAD),RESINA PE80/100, NORMA ISO 4427, CLASSE PN-10, DE=125MM. FORNECIMENTO | M | 57.84
06.203.0050-0 | TUBO DE POLIETILENO DE ALTA DENSIDADE(PEAD),RESINA PE80/100, FORMA ISO 4427, CLASSE PN-10, DE=140MM. FORNECIMENTO | M | 71.82
06.203.0050-A | TUBO DE POLIETILENO DE ALTA DENSIDADE(PEAD),RESINA PE80/100, FORMA ISO 4427, CLASSE PN-10, DE=140MM. FORNECIMENTO | M | 71.82
06.203.0051-0 | TUBO DE POLIETILENO DE ALTA DENSIDADE(PEAD),RESINA PE80/100, NORMA ISO 4427, CLASSE PN-10, DE=160MM. FORNECIMENTO | M | 93
06.203.0051-A | TUBO DE POLIETILENO DE ALTA DENSIDADE(PEAD),RESINA PE80/100, NORMA ISO 4427, CLASSE PN-10, DE=160MM. FORNECIMENTO | M | 93
06.203.0052-0 | TUBO DE POLIETILENO DE ALTA DENSIDADE(PEAD),RESINA PE80/100, NORMA ISO 4427, CLASSE PN-10, DE=180MM. FORNECIMENTO | M | 120
06.203.0052-A | TUBO DE POLIETILENO DE ALTA DENSIDADE(PEAD),RESINA PE80/100, NORMA ISO 4427, CLASSE PN-10, DE=180MM. FORNECIMENTO | M | 120
06.203.0053-0 | TUBO DE POLIETILENO DE ALTA DENSIDADE(PEAD),RESINA PE80/100, NORMA ISO 4427, CLASSE PN-10, DE=200MM. FORNECIMENTO | M | 147
06.203.0053-A | TUBO DE POLIETILENO DE ALTA DENSIDADE(PEAD),RESINA PE80/100, NORMA ISO 4427, CLASSE PN-10, DE=200MM. FORNECIMENTO | M | 147
06.203.0054-0 | TUBO DE POLIETILENO DE ALTA DENSIDADE(PEAD),RESINA PE80/100, NORMA ISO 4427, CLASSE PN-10, DE=225MM. FORNECIMENTO | M | 185
06.203.0054-A | TUBO DE POLIETILENO DE ALTA DENSIDADE(PEAD),RESINA PE80/100, NORMA ISO 4427, CLASSE PN-10, DE=225MM. FORNECIMENTO | M | 185
06.203.0055-0 | TUBO DE POLIETILENO DE ALTA DENSIDADE(PEAD),RESINA PE80/100, NORMA ISO 4427, CLASSE PN-10, DE=250MM. FORNECIMENTO | M | 221
06.203.0055-A | TUBO DE POLIETILENO DE ALTA DENSIDADE(PEAD),RESINA PE80/100, NORMA ISO 4427, CLASSE PN-10, DE=250MM. FORNECIMENTO | M | 221
06.203.0056-0 | TUBO DE POLIETILENO DE ALTA DENSIDADE(PEAD),RESINA PE80/100, NORMA ISO 4427, CLASSE PN-10, DE=280MM. FORNECIMENTO | M | 300
06.203.0056-A | TUBO DE POLIETILENO DE ALTA DENSIDADE(PEAD),RESINA PE80/100, NORMA ISO 4427, CLASSE PN-10, DE=280MM. FORNECIMENTO | M | 300
06.203.0057-0 | TUBO DE POLIETILENO DE ALTA DENSIDADE(PEAD),RESINA PE80/100, NORMA ISO 4427, CLASSE PN-10, DE=315MM. FORNECIMENTO | M | 360
06.203.0057-A | TUBO DE POLIETILENO DE ALTA DENSIDADE(PEAD),RESINA PE80/100, NORMA ISO 4427, CLASSE PN-10, DE=315MM. FORNECIMENTO | M | 360
06.203.0058-0 | TUBO DE POLIETILENO DE ALTA DENSIDADE(PEAD),RESINA PE80/100, NORMA ISO 4427, CLASSE PN-10, DE=355MM. FORNECIMENTO | M | 430
06.203.0058-A | TUBO DE POLIETILENO DE ALTA DENSIDADE(PEAD),RESINA PE80/100, NORMA ISO 4427, CLASSE PN-10, DE=355MM. FORNECIMENTO | M | 430
06.203.0059-0 | TUBO DE POLIETILENO DE ALTA DENSIDADE(PEAD),RESINA PE80/100, NORMA ISO 4427, CLASSE PN-10, DE=400MM. FORNECIMENTO | M | 600
06.203.0059-A | TUBO DE POLIETILENO DE ALTA DENSIDADE(PEAD),RESINA PE80/100, NORMA ISO 4427, CLASSE PN-10, DE=400MM. FORNECIMENTO | M | 600
06.203.0060-0 | TUBO DE POLIETILENO DE ALTA DENSIDADE(PEAD),RESINA PE80/100, NORMA ISO 4427, CLASSE PN-10, DE=450MM. FORNECIMENTO | M | 740
06.203.0060-A | TUBO DE POLIETILENO DE ALTA DENSIDADE(PEAD),RESINA PE80/100, NORMA ISO 4427, CLASSE PN-10, DE=450MM. FORNECIMENTO | M | 740
06.203.0061-0 | TUBO DE POLIETILENO DE ALTA DENSIDADE(PEAD),RESINA PE80/100, NORMA ISO 4427, CLASSE PN-10, DE=500MM. FORNECIMENTO | M | 900
06.203.0061-A | TUBO DE POLIETILENO DE ALTA DENSIDADE(PEAD),RESINA PE80/100, NORMA ISO 4427, CLASSE PN-10, DE=500MM. FORNECIMENTO | M | 900
06.203.0062-0 | TUBO DE POLIETILENO DE ALTA DENSIDADE(PEAD),RESINA PE80/100, NORMA ISO 4427, CLASSE PN-10, DE=560MM. FORNECIMENTO | M | 1160
06.203.0062-A | TUBO DE POLIETILENO DE ALTA DENSIDADE(PEAD),RESINA PE80/100, NORMA ISO 4427, CLASSE PN-10, DE=560MM. FORNECIMENTO | M | 1160
06.203.0063-0 | TUBO DE POLIETILENO DE ALTA DENSIDADE(PEAD),RESINA PE80/100, NORMA ISO 4427, CLASSE PN-10, DE=630MM. FORNECIMENTO | M | 1460
06.203.0063-A | TUBO DE POLIETILENO DE ALTA DENSIDADE(PEAD),RESINA PE80/100, NORMA ISO 4427, CLASSE PN-10, DE=630MM. FORNECIMENTO | M | 1460
06.203.0064-0 | TUBO DE POLIETILENO DE ALTA DENSIDADE(PEAD),RESINA PE80/100, NORMA ISO 4427, CLASSE PN-10, DE=800MM. FORNECIMENTO | M | 2380
06.203.0064-A | TUBO DE POLIETILENO DE ALTA DENSIDADE(PEAD),RESINA PE80/100, NORMA ISO 4427, CLASSE PN-10, DE=800MM. FORNECIMENTO | M | 2380
06.203.0081-0 | TUBO DE POLIETILENO DE ALTA DENSIDADE(PEAD),RESINA PE80/100, NORMA ISO 4427, CLASSE PN-16, DE=20MM. FORNECIMENTO | M | 2.2
06.203.0081-A | TUBO DE POLIETILENO DE ALTA DENSIDADE(PEAD),RESINA PE80/100, NORMA ISO 4427, CLASSE PN-16, DE=20MM. FORNECIMENTO | M | 2.2
06.203.0082-0 | TUBO DE POLIETILENO DE ALTA DENSIDADE(PEAD),RESINA PE80/100, NORMA ISO 4427, CLASSE PN-16, DE=25MM. FORNECIMENTO | M | 3.45
06.203.0082-A | TUBO DE POLIETILENO DE ALTA DENSIDADE(PEAD),RESINA PE80/100, NORMA ISO 4427, CLASSE PN-16, DE=25MM. FORNECIMENTO | M | 3.45
06.203.0083-0 | TUBO DE POLIETILENO DE ALTA DENSIDADE(PEAD),RESINA PE80/100, NORMA ISO 4427, CLASSE PN-16, DE=32MM. FORNECIMENTO | M | 5.74
06.203.0083-A | TUBO DE POLIETILENO DE ALTA DENSIDADE(PEAD),RESINA PE80/100, NORMA ISO 4427, CLASSE PN-16, DE=32MM. FORNECIMENTO | M | 5.74
06.203.0084-0 | TUBO DE POLIETILENO DE ALTA DENSIDADE(PEAD),RESINA PE80/100, NORMA ISO 4427, CLASSE PN-16, DE=40MM. FORNECIMENTO | M | 8.86
06.203.0084-A | TUBO DE POLIETILENO DE ALTA DENSIDADE(PEAD),RESINA PE80/100, NORMA ISO 4427, CLASSE PN-16, DE=40MM. FORNECIMENTO | M | 8.86
06.203.0085-0 | TUBO DE POLIETILENO DE ALTA DENSIDADE(PEAD),RESINA PE80/100, NORMA ISO 4427, CLASSE PN-16, DE=50MM. FORNECIMENTO | M | 13.7
06.203.0085-A | TUBO DE POLIETILENO DE ALTA DENSIDADE(PEAD),RESINA PE80/100, NORMA ISO 4427, CLASSE PN-16, DE=50MM. FORNECIMENTO | M | 13.7
06.203.0086-0 | TUBO DE POLIETILENO DE ALTA DENSIDADE(PEAD),RESINA PE80/100, NORMA ISO 4427, CLASSE PN-16, DE=75MM. FORNECIMENTO | M | 30
06.203.0086-A | TUBO DE POLIETILENO DE ALTA DENSIDADE(PEAD),RESINA PE80/100, NORMA ISO 4427, CLASSE PN-16, DE=75MM. FORNECIMENTO | M | 30
06.203.0087-0 | TUBO DE POLIETILENO DE ALTA DENSIDADE(PEAD),RESINA PE80/100, NORMA ISO 4427, CLASSE PN-16, DE=90MM. FORNECIMENTO | M | 44
06.203.0087-A | TUBO DE POLIETILENO DE ALTA DENSIDADE(PEAD),RESINA PE80/100, NORMA ISO 4427, CLASSE PN-16, DE=90MM. FORNECIMENTO | M | 44
06.203.0088-0 | TUBO DE POLIETILENO DE ALTA DENSIDADE(PEAD),RESINA PE80/100, NORMA ISO 4427, CLASSE PN-16, DE=110MM. FORNECIMENTO | M | 65
06.203.0088-A | TUBO DE POLIETILENO DE ALTA DENSIDADE(PEAD),RESINA PE80/100, NORMA ISO 4427, CLASSE PN-16, DE=110MM. FORNECIMENTO | M | 65
06.203.0089-0 | TUBO DE POLIETILENO DE ALTA DENSIDADE(PEAD),RESINA PE80/100, NORMA ISO 4427, CLASSE PN-16, DE=125MM. FORNECIMENTO | M | 84
06.203.0089-A | TUBO DE POLIETILENO DE ALTA DENSIDADE(PEAD),RESINA PE80/100, NORMA ISO 4427, CLASSE PN-16, DE=125MM. FORNECIMENTO | M | 84
06.203.0090-0 | TUBO DE POLIETILENO DE ALTA DENSIDADE(PEAD),RESINA PE80/100, NORMA ISO 4427, CLASSE PN-16, DE=140MM. FORNECIMENTO | M | 106
06.203.0090-A | TUBO DE POLIETILENO DE ALTA DENSIDADE(PEAD),RESINA PE80/100, NORMA ISO 4427, CLASSE PN-16, DE=140MM. FORNECIMENTO | M | 106
06.203.0091-0 | TUBO DE POLIETILENO DE ALTA DENSIDADE(PEAD),RESINA PE80/100, NORMA ISO 4427, CLASSE PN-16, DE=160MM. FORNECIMENTO | M | 140
06.203.0091-A | TUBO DE POLIETILENO DE ALTA DENSIDADE(PEAD),RESINA PE80/100, NORMA ISO 4427, CLASSE PN-16, DE=160MM. FORNECIMENTO | M | 140
06.203.0092-0 | TUBO DE POLIETILENO DE ALTA DENSIDADE(PEAD),RESINA PE80/100, NORMA ISO 4427, CLASSE PN-16, DE=180MM. FORNECIMENTO | M | 174
06.203.0092-A | TUBO DE POLIETILENO DE ALTA DENSIDADE(PEAD),RESINA PE80/100, NORMA ISO 4427, CLASSE PN-16, DE=180MM. FORNECIMENTO | M | 174
06.203.0093-0 | TUBO DE POLIETILENO DE ALTA DENSIDADE(PEAD),RESINA PE80/100, NORMA ISO 4427, CLASSE PN-16, DE=200MM. FORNECIMENTO | M | 204
06.203.0093-A | TUBO DE POLIETILENO DE ALTA DENSIDADE(PEAD),RESINA PE80/100, NORMA ISO 4427, CLASSE PN-16, DE=200MM. FORNECIMENTO | M | 204
06.203.0094-0 | TUBO DE POLIETILENO DE ALTA DENSIDADE(PEAD),RESINA PE80/100, NORMA ISO 4427, CLASSE PN-16, DE=225MM. FORNECIMENTO | M | 272
06.203.0094-A | TUBO DE POLIETILENO DE ALTA DENSIDADE(PEAD),RESINA PE80/100, NORMA ISO 4427, CLASSE PN-16, DE=225MM. FORNECIMENTO | M | 272
06.203.0095-0 | TUBO DE POLIETILENO DE ALTA DENSIDADE(PEAD),RESINA PE80/100, NORMA ISO 4427, CLASSE PN-16, DE=250MM. FORNECIMENTO | M | 334
06.203.0095-A | TUBO DE POLIETILENO DE ALTA DENSIDADE(PEAD),RESINA PE80/100, NORMA ISO 4427, CLASSE PN-16, DE=250MM. FORNECIMENTO | M | 334
06.203.0096-0 | TUBO DE POLIETILENO DE ALTA DENSIDADE(PEAD),RESINA PE80/100, NORMA ISO 4427, CLASSE PN-16, DE=280MM. FORNECIMENTO | M | 420
06.203.0096-A | TUBO DE POLIETILENO DE ALTA DENSIDADE(PEAD),RESINA PE80/100, NORMA ISO 4427, CLASSE PN-16, DE=280MM. FORNECIMENTO | M | 420
06.203.0097-0 | TUBO DE POLIETILENO DE ALTA DENSIDADE(PEAD),RESINA PE80/100, NORMA ISO 4427, CLASSE PN-16, DE=315MM. FORNECIMENTO | M | 520
06.203.0097-A | TUBO DE POLIETILENO DE ALTA DENSIDADE(PEAD),RESINA PE80/100, NORMA ISO 4427, CLASSE PN-16, DE=315MM. FORNECIMENTO | M | 520
06.203.0098-0 | TUBO DE POLIETILENO DE ALTA DENSIDADE(PEAD),RESINA PE80/100, NORMA ISO 4427, CLASSE PN-16, DE=355MM. FORNECIMENTO | M | 660
06.203.0098-A | TUBO DE POLIETILENO DE ALTA DENSIDADE(PEAD),RESINA PE80/100, NORMA ISO 4427, CLASSE PN-16, DE=355MM. FORNECIMENTO | M | 660
06.203.0099-0 | TUBO DE POLIETILENO DE ALTA DENSIDADE(PEAD),RESINA PE80/100, NORMA ISO 4427, CLASSE PN-16, DE=400MM. FORNECIMENTO | M | 860
06.203.0099-A | TUBO DE POLIETILENO DE ALTA DENSIDADE(PEAD),RESINA PE80/100, NORMA ISO 4427, CLASSE PN-16, DE=400MM. FORNECIMENTO | M | 860
06.203.0100-0 | TUBO DE POLIETILENO DE ALTA DENSIDADE(PEAD),RESINA PE80/100, NORMA ISO 4427, CLASSE PN-16, DE=450MM. FORNECIMENTO | M | 1100
06.203.0100-A | TUBO DE POLIETILENO DE ALTA DENSIDADE(PEAD),RESINA PE80/100, NORMA ISO 4427, CLASSE PN-16, DE=450MM. FORNECIMENTO | M | 1100
06.203.0101-0 | TUBO DE POLIETILENO DE ALTA DENSIDADE(PEAD),RESINA PE80/100, NORMA ISO 4427, CLASSE PN-16, DE=500MM. FORNECIMENTO | M | 1380
06.203.0101-A | TUBO DE POLIETILENO DE ALTA DENSIDADE(PEAD),RESINA PE80/100, NORMA ISO 4427, CLASSE PN-16, DE=500MM. FORNECIMENTO | M | 1380
06.203.0102-0 | TUBO DE POLIETILENO DE ALTA DENSIDADE(PEAD),RESINA PE80/100, NORMA ISO 4427, CLASSE PN-16, DE=560MM. FORNECIMENTO | M | 1700
06.203.0102-A | TUBO DE POLIETILENO DE ALTA DENSIDADE(PEAD),RESINA PE80/100, NORMA ISO 4427, CLASSE PN-16, DE=560MM. FORNECIMENTO | M | 1700
06.203.0106-0 | COLARINHO DE POLIETILENO DE ALTA DENSIDADE(PEAD),RESINA PE80 /100,CLASSE PN-4,DE=63MM.FORNECIMENTO | UN | 13.29
06.203.0106-A | COLARINHO DE POLIETILENO DE ALTA DENSIDADE(PEAD),RESINA PE80 /100,CLASSE PN-4,DE=63MM.FORNECIMENTO | UN | 13.29
06.203.0107-0 | COLARINHO DE POLIETILENO DE ALTA DENSIDADE(PEAD),RESINA PE80 /100,CLASSE PN-4,DE=75MM.FORNECIMENTO | UN | 15.75
06.203.0107-A | COLARINHO DE POLIETILENO DE ALTA DENSIDADE(PEAD),RESINA PE80 /100,CLASSE PN-4,DE=75MM.FORNECIMENTO | UN | 15.75
06.203.0108-0 | COLARINHO DE POLIETILENO DE ALTA DENSIDADE(PEAD),RESINA PE80 /100, CLASSE PN-4, DE=90MM. FORNECIMENTO | UN | 24.82
06.203.0108-A | COLARINHO DE POLIETILENO DE ALTA DENSIDADE(PEAD),RESINA PE80 /100, CLASSE PN-4, DE=90MM. FORNECIMENTO | UN | 24.82
06.203.0109-0 | COLARINHO DE POLIETILENO DE ALTA DENSIDADE(PEAD),RESINA PE80 /100, CLASSE PN-4, DE=110MM. FORNECIMENTO | UN | 38.47
06.203.0109-A | COLARINHO DE POLIETILENO DE ALTA DENSIDADE(PEAD),RESINA PE80 /100, CLASSE PN-4, DE=110MM. FORNECIMENTO | UN | 38.47
06.203.0110-0 | COLARINHO DE POLIETILENO DE ALTA DENSIDADE(PEAD),RESINA PE80 /100, CLASSE PN-4, DE=125MM. FORNECIMENTO | UN | 43.95
06.203.0110-A | COLARINHO DE POLIETILENO DE ALTA DENSIDADE(PEAD),RESINA PE80 /100, CLASSE PN-4, DE=125MM. FORNECIMENTO | UN | 43.95
06.203.0111-0 | COLARINHO DE POLIETILENO DE ALTA DENSIDADE(PEAD),RESINA PE80 /100, CLASSE PN-4, DE=140MM. FORNECIMENTO | UN | 55.15
06.203.0111-A | COLARINHO DE POLIETILENO DE ALTA DENSIDADE(PEAD),RESINA PE80 /100, CLASSE PN-4, DE=140MM. FORNECIMENTO | UN | 55.15
06.203.0112-0 | COLARINHO DE POLIETILENO DE ALTA DENSIDADE(PEAD),RESINA PE80 /100, CLASSE PN-4, DE=160MM. FORNECIMENTO | UN | 67.3
06.203.0112-A | COLARINHO DE POLIETILENO DE ALTA DENSIDADE(PEAD),RESINA PE80 /100, CLASSE PN-4, DE=160MM. FORNECIMENTO | UN | 67.3
06.203.0113-0 | COLARINHO DE POLIETILENO DE ALTA DENSIDADE(PEAD),RESINA PE80 /100, CLASSE PN-4, DE=180MM. FORNECIMENTO | UN | 85.7
06.203.0113-A | COLARINHO DE POLIETILENO DE ALTA DENSIDADE(PEAD),RESINA PE80 /100, CLASSE PN-4, DE=180MM. FORNECIMENTO | UN | 85.7
06.203.0114-0 | COLARINHO DE POLIETILENO DE ALTA DENSIDADE(PEAD),RESINA PE80 /100, CLASSE PN-4, DE=200MM. FORNECIMENTO | UN | 115.11
06.203.0114-A | COLARINHO DE POLIETILENO DE ALTA DENSIDADE(PEAD),RESINA PE80 /100, CLASSE PN-4, DE=200MM. FORNECIMENTO | UN | 115.11
06.203.0115-0 | COLARINHO DE POLIETILENO DE ALTA DENSIDADE(PEAD),RESINA PE80 /100, CLASSE PN-4, DE=225MM. FORNECIMENTO | UN | 170.61
06.203.0115-A | COLARINHO DE POLIETILENO DE ALTA DENSIDADE(PEAD),RESINA PE80 /100, CLASSE PN-4, DE=225MM. FORNECIMENTO | UN | 170.61
06.203.0116-0 | COLARINHO DE POLIETILENO DE ALTA DENSIDADE(PEAD),RESINA PE80 /100, CLASSE PN-4, DE=250MM. FORNECIMENTO | UN | 177.71
06.203.0116-A | COLARINHO DE POLIETILENO DE ALTA DENSIDADE(PEAD),RESINA PE80 /100, CLASSE PN-4, DE=250MM. FORNECIMENTO | UN | 177.71
06.203.0117-0 | COLARINHO DE POLIETILENO DE ALTA DENSIDADE(PEAD),RESINA PE80 /100, CLASSE PN-4, DE=280MM. FORNECIMENTO | UN | 211.06
06.203.0117-A | COLARINHO DE POLIETILENO DE ALTA DENSIDADE(PEAD),RESINA PE80 /100, CLASSE PN-4, DE=280MM. FORNECIMENTO | UN | 211.06
06.203.0118-0 | COLARINHO DE POLIETILENO DE ALTA DENSIDADE(PEAD),RESINA PE80 /100, CLASSE PN-4, DE=315MM. FORNECIMENTO | UN | 451.62
06.203.0118-A | COLARINHO DE POLIETILENO DE ALTA DENSIDADE(PEAD),RESINA PE80 /100, CLASSE PN-4, DE=315MM. FORNECIMENTO | UN | 451.62
06.203.0119-0 | COLARINHO DE POLIETILENO DE ALTA DENSIDADE(PEAD),RESINA PE80 /100, CLASSE PN-4, DE=355MM. FORNECIMENTO | UN | 457.13
06.203.0119-A | COLARINHO DE POLIETILENO DE ALTA DENSIDADE(PEAD),RESINA PE80 /100, CLASSE PN-4, DE=355MM. FORNECIMENTO | UN | 457.13
06.203.0120-0 | COLARINHO DE POLIETILENO DE ALTA DENSIDADE(PEAD),RESINA PE80 /100, CLASSE PN-4, DE=400MM. FORNECIMENTO | UN | 469.52
06.203.0120-A | COLARINHO DE POLIETILENO DE ALTA DENSIDADE(PEAD),RESINA PE80 /100, CLASSE PN-4, DE=400MM. FORNECIMENTO | UN | 469.52
06.203.0121-0 | COLARINHO DE POLIETILENO DE ALTA DENSIDADE(PEAD),RESINA PE80 /100, CLASSE PN-4, DE=450MM. FORNECIMENTO | UN | 486.65
06.203.0121-A | COLARINHO DE POLIETILENO DE ALTA DENSIDADE(PEAD),RESINA PE80 /100, CLASSE PN-4, DE=450MM. FORNECIMENTO | UN | 486.65
06.203.0122-0 | COLARINHO DE POLIETILENO DE ALTA DENSIDADE(PEAD),RESINA PE80 /100, CLASSE PN-4, DE=500MM. FORNECIMENTO | UN | 552.97
06.203.0122-A | COLARINHO DE POLIETILENO DE ALTA DENSIDADE(PEAD),RESINA PE80 /100, CLASSE PN-4, DE=500MM. FORNECIMENTO | UN | 552.97
06.203.0123-0 | COLARINHO DE POLIETILENO DE ALTA DENSIDADE(PEAD),RESINA PE80 /100, CLASSE PN-4, DE=560MM. FORNECIMENTO | UN | 1120.13
06.203.0123-A | COLARINHO DE POLIETILENO DE ALTA DENSIDADE(PEAD),RESINA PE80 /100, CLASSE PN-4, DE=560MM. FORNECIMENTO | UN | 1120.13
06.203.0124-0 | COLARINHO DE POLIETILENO DE ALTA DENSIDADE(PEAD),RESINA PE80 /100, CLASSE PN-4, DE=630MM. FORNECIMENTO | UN | 1162.35
06.203.0124-A | COLARINHO DE POLIETILENO DE ALTA DENSIDADE(PEAD),RESINA PE80 /100, CLASSE PN-4, DE=630MM. FORNECIMENTO | UN | 1162.35
06.203.0125-0 | COLARINHO DE POLIETILENO DE ALTA DENSIDADE(PEAD),RESINA PE80 /100, CLASSE PN-4, DE=800MM. FORNECIMENTO | UN | 2396.72
06.203.0125-A | COLARINHO DE POLIETILENO DE ALTA DENSIDADE(PEAD),RESINA PE80 /100, CLASSE PN-4, DE=800MM. FORNECIMENTO | UN | 2396.72
06.203.0126-0 | COLARINHO DE POLIETILENO DE ALTA DENSIDADE(PEAD),RESINA PE80 /100, CLASSE PN-4, DE=900MM. FORNECIMENTO | UN | 2692.95
06.203.0126-A | COLARINHO DE POLIETILENO DE ALTA DENSIDADE(PEAD),RESINA PE80 /100, CLASSE PN-4, DE=900MM. FORNECIMENTO | UN | 2692.95
06.203.0127-0 | COLARINHO DE POLIETILENO DE ALTA DENSIDADE(PEAD),RESINA PE80 /100, CLASSE PN-4, DE=1000MM. FORNECIMENTO | UN | 4996.15
06.203.0127-A | COLARINHO DE POLIETILENO DE ALTA DENSIDADE(PEAD),RESINA PE80 /100, CLASSE PN-4, DE=1000MM. FORNECIMENTO | UN | 4996.15
06.203.0128-0 | COLARINHO DE POLIETILENO DE ALTA DENSIDADE(PEAD),RESINA PE80 /100, CLASSE PN-4, DE=1200MM. FORNECIMENTO | UN | 5294.73
06.203.0128-A | COLARINHO DE POLIETILENO DE ALTA DENSIDADE(PEAD),RESINA PE80 /100, CLASSE PN-4, DE=1200MM. FORNECIMENTO | UN | 5294.73
06.203.0136-0 | COLARINHO DE POLIETILENO DE ALTA DENSIDADE(PEAD),RESINA PE80 /100, CLASSE PN-10, DE=63MM. FORNECIMENTO | UN | 12.62
06.203.0136-A | COLARINHO DE POLIETILENO DE ALTA DENSIDADE(PEAD),RESINA PE80 /100, CLASSE PN-10, DE=63MM. FORNECIMENTO | UN | 12.62
06.203.0137-0 | COLARINHO DE POLIETILENO DE ALTA DENSIDADE(PEAD),RESINA PE80 /100, CLASSE PN-10, DE=75MM. FORNECIMENTO | UN | 14.89
06.203.0137-A | COLARINHO DE POLIETILENO DE ALTA DENSIDADE(PEAD),RESINA PE80 /100, CLASSE PN-10, DE=75MM. FORNECIMENTO | UN | 14.89
06.203.0138-0 | COLARINHO DE POLIETILENO DE ALTA DENSIDADE(PEAD),RESINA PE80 /100, CLASSE PN-10, DE=90MM. FORNECIMENTO | UN | 19.73
06.203.0138-A | COLARINHO DE POLIETILENO DE ALTA DENSIDADE(PEAD),RESINA PE80 /100, CLASSE PN-10, DE=90MM. FORNECIMENTO | UN | 19.73
06.203.0139-0 | COLARINHO DE POLIETILENO DE ALTA DENSIDADE(PEAD),RESINA PE80 /100, CLASSE PN-10, DE=110MM. FORNECIMENTO | UN | 30.8
06.203.0139-A | COLARINHO DE POLIETILENO DE ALTA DENSIDADE(PEAD),RESINA PE80 /100, CLASSE PN-10, DE=110MM. FORNECIMENTO | UN | 30.8
06.203.0140-0 | COLARINHO DE POLIETILENO DE ALTA DENSIDADE(PEAD),RESINA PE80 /100, CLASSE PN-10, DE=125MM. FORNECIMENTO | UN | 37.05
06.203.0140-A | COLARINHO DE POLIETILENO DE ALTA DENSIDADE(PEAD),RESINA PE80 /100, CLASSE PN-10, DE=125MM. FORNECIMENTO | UN | 37.05
06.203.0141-0 | COLARINHO DE POLIETILENO DE ALTA DENSIDADE(PEAD),RESINA PE80 /100, CLASSE PN-10, DE=140MM. FORNECIMENTO | UN | 47.13
06.203.0141-A | COLARINHO DE POLIETILENO DE ALTA DENSIDADE(PEAD),RESINA PE80 /100, CLASSE PN-10, DE=140MM. FORNECIMENTO | UN | 47.13
06.203.0142-0 | COLARINHO DE POLIETILENO DE ALTA DENSIDADE(PEAD),RESINA PE80 /100, CLASSE PN-10, DE=160MM. FORNECIMENTO | UN | 54.95
06.203.0142-A | COLARINHO DE POLIETILENO DE ALTA DENSIDADE(PEAD),RESINA PE80 /100, CLASSE PN-10, DE=160MM. FORNECIMENTO | UN | 54.95
06.203.0143-0 | COLARINHO DE POLIETILENO DE ALTA DENSIDADE(PEAD),RESINA PE80 /100, CLASSE PN-10, DE=180MM. FORNECIMENTO | UN | 77.09
06.203.0143-A | COLARINHO DE POLIETILENO DE ALTA DENSIDADE(PEAD),RESINA PE80 /100, CLASSE PN-10, DE=180MM. FORNECIMENTO | UN | 77.09
06.203.0144-0 | COLARINHO DE POLIETILENO DE ALTA DENSIDADE(PEAD),RESINA PE80 /100, CLASSE PN-10, DE=200MM. FORNECIMENTO | UN | 96.82
06.203.0144-A | COLARINHO DE POLIETILENO DE ALTA DENSIDADE(PEAD),RESINA PE80 /100, CLASSE PN-10, DE=200MM. FORNECIMENTO | UN | 96.82
06.203.0145-0 | COLARINHO DE POLIETILENO DE ALTA DENSIDADE(PEAD),RESINA PE80 /100, CLASSE PN-10, DE=225MM. FORNECIMENTO | UN | 105.62
06.203.0145-A | COLARINHO DE POLIETILENO DE ALTA DENSIDADE(PEAD),RESINA PE80 /100, CLASSE PN-10, DE=225MM. FORNECIMENTO | UN | 105.62
06.203.0146-0 | COLARINHO DE POLIETILENO DE ALTA DENSIDADE(PEAD),RESINA PE80 /100, CLASSE PN-10, DE=250MM. FORNECIMENTO | UN | 195.28
06.203.0146-A | COLARINHO DE POLIETILENO DE ALTA DENSIDADE(PEAD),RESINA PE80 /100, CLASSE PN-10, DE=250MM. FORNECIMENTO | UN | 195.28
06.203.0147-0 | COLARINHO DE POLIETILENO DE ALTA DENSIDADE(PEAD),RESINA PE80 /100, CLASSE PN-10, DE=280MM. FORNECIMENTO | UN | 231.17
06.203.0147-A | COLARINHO DE POLIETILENO DE ALTA DENSIDADE(PEAD),RESINA PE80 /100, CLASSE PN-10, DE=280MM. FORNECIMENTO | UN | 231.17
06.203.0148-0 | COLARINHO DE POLIETILENO DE ALTA DENSIDADE(PEAD),RESINA PE80 /100, CLASSE PN-10, DE=315MM. FORNECIMENTO | UN | 334.1
06.203.0148-A | COLARINHO DE POLIETILENO DE ALTA DENSIDADE(PEAD),RESINA PE80 /100, CLASSE PN-10, DE=315MM. FORNECIMENTO | UN | 334.1
06.203.0149-0 | COLARINHO DE POLIETILENO DE ALTA DENSIDADE(PEAD),RESINA PE80 /100, CLASSE PN-10, DE=355MM. FORNECIMENTO | UN | 622.51
06.203.0149-A | COLARINHO DE POLIETILENO DE ALTA DENSIDADE(PEAD),RESINA PE80 /100, CLASSE PN-10, DE=355MM. FORNECIMENTO | UN | 622.51
06.203.0150-0 | COLARINHO DE POLIETILENO DE ALTA DENSIDADE(PEAD),RESINA PE80 /100, CLASSE PN-10, DE=400MM. FORNECIMENTO | UN | 1029.28
06.203.0150-A | COLARINHO DE POLIETILENO DE ALTA DENSIDADE(PEAD),RESINA PE80 /100, CLASSE PN-10, DE=400MM. FORNECIMENTO | UN | 1029.28
06.203.0151-0 | COLARINHO DE POLIETILENO DE ALTA DENSIDADE(PEAD),RESINA PE80 /100, CLASSE PN-10, DE=450MM. FORNECIMENTO | UN | 1742.8
06.203.0151-A | COLARINHO DE POLIETILENO DE ALTA DENSIDADE(PEAD),RESINA PE80 /100, CLASSE PN-10, DE=450MM. FORNECIMENTO | UN | 1742.8
06.203.0152-0 | COLARINHO DE POLIETILENO DE ALTA DENSIDADE(PEAD),RESINA PE80 /100, CLASSE PN-10, DE=500MM. FORNECIMENTO | UN | 2014.63
06.203.0152-A | COLARINHO DE POLIETILENO DE ALTA DENSIDADE(PEAD),RESINA PE80 /100, CLASSE PN-10, DE=500MM. FORNECIMENTO | UN | 2014.63
06.203.0153-0 | COLARINHO DE POLIETILENO DE ALTA DENSIDADE(PEAD),RESINA PE80 /100, CLASSE PN-10, DE=560MM. FORNECIMENTO | UN | 2518.97
06.203.0153-A | COLARINHO DE POLIETILENO DE ALTA DENSIDADE(PEAD),RESINA PE80 /100, CLASSE PN-10, DE=560MM. FORNECIMENTO | UN | 2518.97
06.203.0154-0 | COLARINHO DE POLIETILENO DE ALTA DENSIDADE(PEAD),RESINA PE80 /100, CLASSE PN-10, DE=630MM. FORNECIMENTO | UN | 2903.25
06.203.0154-A | COLARINHO DE POLIETILENO DE ALTA DENSIDADE(PEAD),RESINA PE80 /100, CLASSE PN-10, DE=630MM. FORNECIMENTO | UN | 2903.25
06.203.0155-0 | COLARINHO DE POLIETILENO DE ALTA DENSIDADE(PEAD),RESINA PE80 /100, CLASSE PN-10, DE=800MM. FORNECIMENTO | UN | 7334.19
06.203.0155-A | COLARINHO DE POLIETILENO DE ALTA DENSIDADE(PEAD),RESINA PE80 /100, CLASSE PN-10, DE=800MM. FORNECIMENTO | UN | 7334.19
06.203.0166-0 | COLARINHO DE POLIETILENO DE ALTA DENSIDADE(PEAD),RESINA PE80 /100,CLASSE PN-16, DE=63MM. FORNECIMENTO | UN | 15.57
06.203.0166-A | COLARINHO DE POLIETILENO DE ALTA DENSIDADE(PEAD),RESINA PE80 /100,CLASSE PN-16, DE=63MM. FORNECIMENTO | UN | 15.57
06.203.0167-0 | COLARINHO DE POLIETILENO DE ALTA DENSIDADE(PEAD),RESINA PE80 /100, CLASSE PN-16, DE=75MM. FORNECIMENTO | UN | 18.3
06.203.0167-A | COLARINHO DE POLIETILENO DE ALTA DENSIDADE(PEAD),RESINA PE80 /100, CLASSE PN-16, DE=75MM. FORNECIMENTO | UN | 18.3
06.203.0168-0 | COLARINHO DE POLIETILENO DE ALTA DENSIDADE(PEAD),RESINA PE80 /100, CLASSE PN-16, DE=90MM. FORNECIMENTO | UN | 25.07
06.203.0168-A | COLARINHO DE POLIETILENO DE ALTA DENSIDADE(PEAD),RESINA PE80 /100, CLASSE PN-16, DE=90MM. FORNECIMENTO | UN | 25.07
06.203.0169-0 | COLARINHO DE POLIETILENO DE ALTA DENSIDADE(PEAD),RESINA PE80 /100, CLASSE PN-16, DE=110MM. FORNECIMENTO | UN | 29.65
06.203.0169-A | COLARINHO DE POLIETILENO DE ALTA DENSIDADE(PEAD),RESINA PE80 /100, CLASSE PN-16, DE=110MM. FORNECIMENTO | UN | 29.65
06.203.0170-0 | COLARINHO DE POLIETILENO DE ALTA DENSIDADE(PEAD),RESINA PE80 /100, CLASSE PN-16, DE=125MM. FORNECIMENTO | UN | 38.73
06.203.0170-A | COLARINHO DE POLIETILENO DE ALTA DENSIDADE(PEAD),RESINA PE80 /100, CLASSE PN-16, DE=125MM. FORNECIMENTO | UN | 38.73
06.203.0171-0 | COLARINHO DE POLIETILENO DE ALTA DENSIDADE(PEAD),RESINA PE80 /100, CLASSE PN-16, DE=140MM. FORNECIMENTO | UN | 49.91
06.203.0171-A | COLARINHO DE POLIETILENO DE ALTA DENSIDADE(PEAD),RESINA PE80 /100, CLASSE PN-16, DE=140MM. FORNECIMENTO | UN | 49.91
06.203.0172-0 | COLARINHO DE POLIETILENO DE ALTA DENSIDADE(PEAD),RESINA PE80 /100, CLASSE PN-16, DE=160MM. FORNECIMENTO | UN | 57.85
06.203.0172-A | COLARINHO DE POLIETILENO DE ALTA DENSIDADE(PEAD),RESINA PE80 /100, CLASSE PN-16, DE=160MM. FORNECIMENTO | UN | 57.85
06.203.0173-0 | COLARINHO DE POLIETILENO DE ALTA DENSIDADE(PEAD),RESINA PE80 /100, CLASSE PN-16, DE=180MM. FORNECIMENTO | UN | 80.07
06.203.0173-A | COLARINHO DE POLIETILENO DE ALTA DENSIDADE(PEAD),RESINA PE80 /100, CLASSE PN-16, DE=180MM. FORNECIMENTO | UN | 80.07
06.203.0174-0 | COLARINHO DE POLIETILENO DE ALTA DENSIDADE(PEAD),RESINA PE80 /100, CLASSE PN-16, DE=200MM. FORNECIMENTO | UN | 98.5
06.203.0174-A | COLARINHO DE POLIETILENO DE ALTA DENSIDADE(PEAD),RESINA PE80 /100, CLASSE PN-16, DE=200MM. FORNECIMENTO | UN | 98.5
06.203.0175-0 | COLARINHO DE POLIETILENO DE ALTA DENSIDADE(PEAD),RESINA PE80 /100, CLASSE PN-16, DE=225MM. FORNECIMENTO | UN | 119.4
06.203.0175-A | COLARINHO DE POLIETILENO DE ALTA DENSIDADE(PEAD),RESINA PE80 /100, CLASSE PN-16, DE=225MM. FORNECIMENTO | UN | 119.4
06.203.0176-0 | COLARINHO DE POLIETILENO DE ALTA DENSIDADE(PEAD),RESINA PE80 /100, CLASSE PN-16, DE=250MM. FORNECIMENTO | UN | 224.65
06.203.0176-A | COLARINHO DE POLIETILENO DE ALTA DENSIDADE(PEAD),RESINA PE80 /100, CLASSE PN-16, DE=250MM. FORNECIMENTO | UN | 224.65
06.203.0177-0 | COLARINHO DE POLIETILENO DE ALTA DENSIDADE(PEAD),RESINA PE80 /100, CLASSE PN-16, DE=280MM. FORNECIMENTO | UN | 359.42
06.203.0177-A | COLARINHO DE POLIETILENO DE ALTA DENSIDADE(PEAD),RESINA PE80 /100, CLASSE PN-16, DE=280MM. FORNECIMENTO | UN | 359.42
06.203.0178-0 | COLARINHO DE POLIETILENO DE ALTA DENSIDADE(PEAD),RESINA PE80 /100, CLASSE PN-16, DE=315MM. FORNECIMENTO | UN | 424.58
06.203.0178-A | COLARINHO DE POLIETILENO DE ALTA DENSIDADE(PEAD),RESINA PE80 /100, CLASSE PN-16, DE=315MM. FORNECIMENTO | UN | 424.58
06.203.0179-0 | COLARINHO DE POLIETILENO DE ALTA DENSIDADE(PEAD),RESINA PE80 /100, CLASSE PN-16, DE=355MM. FORNECIMENTO | UN | 871.8
06.203.0179-A | COLARINHO DE POLIETILENO DE ALTA DENSIDADE(PEAD),RESINA PE80 /100, CLASSE PN-16, DE=355MM. FORNECIMENTO | UN | 871.8
06.203.0180-0 | COLARINHO DE POLIETILENO DE ALTA DENSIDADE(PEAD),RESINA PE80 /100, CLASSE PN-16, DE=400MM. FORNECIMENTO | UN | 1266.14
06.203.0180-A | COLARINHO DE POLIETILENO DE ALTA DENSIDADE(PEAD),RESINA PE80 /100, CLASSE PN-16, DE=400MM. FORNECIMENTO | UN | 1266.14
06.203.0181-0 | COLARINHO DE POLIETILENO DE ALTA DENSIDADE(PEAD),RESINA PE80 /100, CLASSE PN-16, DE=450MM. FORNECIMENTO | UN | 2697.66
06.203.0181-A | COLARINHO DE POLIETILENO DE ALTA DENSIDADE(PEAD),RESINA PE80 /100, CLASSE PN-16, DE=450MM. FORNECIMENTO | UN | 2697.66
06.203.0182-0 | COLARINHO DE POLIETILENO DE ALTA DENSIDADE(PEAD),RESINA PE80 /100, CLASSE PN-16, DE=500MM. FORNECIMENTO | UN | 3118.39
06.203.0182-A | COLARINHO DE POLIETILENO DE ALTA DENSIDADE(PEAD),RESINA PE80 /100, CLASSE PN-16, DE=500MM. FORNECIMENTO | UN | 3118.39
06.203.0183-0 | COLARINHO DE POLIETILENO DE ALTA DENSIDADE(PEAD),RESINA PE80 /100, CLASSE PN-16, DE=560MM. FORNECIMENTO | UN | 3812.37
06.203.0183-A | COLARINHO DE POLIETILENO DE ALTA DENSIDADE(PEAD),RESINA PE80 /100, CLASSE PN-16, DE=560MM. FORNECIMENTO | UN | 3812.37
06.203.0191-0 | LUVA DE ELETROFUSAO DE POLIETILENO DE ALTA DENSIDADE (PEAD), RESINA PE80/100, PARA DE=20MM. FORNECIMENTO | UN | 5.45
06.203.0191-A | LUVA DE ELETROFUSAO DE POLIETILENO DE ALTA DENSIDADE (PEAD), RESINA PE80/100, PARA DE=20MM. FORNECIMENTO | UN | 5.45
06.203.0192-0 | LUVA DE ELETROFUSAO DE POLIETILENO DE ALTA DENSIDADE (PEAD), RESINA PE80/100, PARA DE=25MM. FORNECIMENTO | UN | 6.98
06.203.0192-A | LUVA DE ELETROFUSAO DE POLIETILENO DE ALTA DENSIDADE (PEAD), RESINA PE80/100, PARA DE=25MM. FORNECIMENTO | UN | 6.98
06.203.0193-0 | LUVA DE ELETROFUSAO DE POLIETILENO DE ALTA DENSIDADE (PEAD), RESINA PE80/100, PARA DE=32MM. FORNECIMENTO | UN | 7.72
06.203.0193-A | LUVA DE ELETROFUSAO DE POLIETILENO DE ALTA DENSIDADE (PEAD), RESINA PE80/100, PARA DE=32MM. FORNECIMENTO | UN | 7.72
06.203.0194-0 | LUVA DE ELETROFUSAO DE POLIETILENO DE ALTA DENSIDADE (PEAD), RESINA PE80/100, PARA DE=40MM. FORNECIMENTO | UN | 8.63
06.203.0194-A | LUVA DE ELETROFUSAO DE POLIETILENO DE ALTA DENSIDADE (PEAD), RESINA PE80/100, PARA DE=40MM. FORNECIMENTO | UN | 8.63
06.203.0195-0 | LUVA DE ELETROFUSAO DE POLIETILENO DE ALTA DENSIDADE (PEAD), RESINA PE80/100, PARA DE=50MM. FORNECIMENTO | UN | 12.08
06.203.0195-A | LUVA DE ELETROFUSAO DE POLIETILENO DE ALTA DENSIDADE (PEAD), RESINA PE80/100, PARA DE=50MM. FORNECIMENTO | UN | 12.08
06.203.0196-0 | LUVA DE ELETROFUSAO DE POLIETILENO DE ALTA DENSIDADE (PEAD), RESINA PE80/100, PARA DE=75MM. FORNECIMENTO | UN | 19.43
06.203.0196-A | LUVA DE ELETROFUSAO DE POLIETILENO DE ALTA DENSIDADE (PEAD), RESINA PE80/100, PARA DE=75MM. FORNECIMENTO | UN | 19.43
06.203.0197-0 | LUVA DE ELETROFUSAO DE POLIETILENO DE ALTA DENSIDADE (PEAD), RESINA PE80/100, PARA DE=90MM. FORNECIMENTO | UN | 20.48
06.203.0197-A | LUVA DE ELETROFUSAO DE POLIETILENO DE ALTA DENSIDADE (PEAD), RESINA PE80/100, PARA DE=90MM. FORNECIMENTO | UN | 20.48
06.203.0198-0 | LUVA DE ELETROFUSAO DE POLIETILENO DE ALTA DENSIDADE (PEAD), RESINA PE80/100, PARA DE=110MM. FORNECIMENTO | UN | 21.15
06.203.0198-A | LUVA DE ELETROFUSAO DE POLIETILENO DE ALTA DENSIDADE (PEAD), RESINA PE80/100, PARA DE=110MM. FORNECIMENTO | UN | 21.15
06.203.0199-0 | LUVA DE ELETROFUSAO DE POLIETILENO DE ALTA DENSIDADE (PEAD), RESINA PE80/100, PARA DE=125MM. FORNECIMENTO | UN | 27.54
06.203.0199-A | LUVA DE ELETROFUSAO DE POLIETILENO DE ALTA DENSIDADE (PEAD), RESINA PE80/100, PARA DE=125MM. FORNECIMENTO | UN | 27.54
06.203.0200-0 | LUVA DE ELETROFUSAO DE POLIETILENO DE ALTA DENSIDADE (PEAD), RESINA PE80/100, PARA DE=140MM. FORNECIMENTO | UN | 64.18
06.203.0200-A | LUVA DE ELETROFUSAO DE POLIETILENO DE ALTA DENSIDADE (PEAD), RESINA PE80/100, PARA DE=140MM. FORNECIMENTO | UN | 64.18
06.203.0201-0 | LUVA DE ELETROFUSAO DE POLIETILENO DE ALTA DENSIDADE (PEAD), RESINA PE80/100, PARA DE=160MM. FORNECIMENTO | UN | 68.76
06.203.0201-A | LUVA DE ELETROFUSAO DE POLIETILENO DE ALTA DENSIDADE (PEAD), RESINA PE80/100, PARA DE=160MM. FORNECIMENTO | UN | 68.76
06.203.0202-0 | LUVA DE ELETROFUSAO DE POLIETILENO DE ALTA DENSIDADE (PEAD), RESINA PE80/100, PARA DE=180MM. FORNECIMENTO | UN | 93.03
06.203.0202-A | LUVA DE ELETROFUSAO DE POLIETILENO DE ALTA DENSIDADE (PEAD), RESINA PE80/100, PARA DE=180MM. FORNECIMENTO | UN | 93.03
06.203.0203-0 | LUVA DE ELETROFUSAO DE POLIETILENO DE ALTA DENSIDADE (PEAD), RESINA PE80/100, PARA DE=200MM. FORNECIMENTO | UN | 105.83
06.203.0203-A | LUVA DE ELETROFUSAO DE POLIETILENO DE ALTA DENSIDADE (PEAD), RESINA PE80/100, PARA DE=200MM. FORNECIMENTO | UN | 105.83
06.203.0204-0 | LUVA DE ELETROFUSAO DE POLIETILENO DE ALTA DENSIDADE (PEAD), RESINA PE80/100, PARA DE=225MM. FORNECIMENTO | UN | 156.1
06.203.0204-A | LUVA DE ELETROFUSAO DE POLIETILENO DE ALTA DENSIDADE (PEAD), RESINA PE80/100, PARA DE=225MM. FORNECIMENTO | UN | 156.1
06.203.0205-0 | LUVA DE ELETROFUSAO DE POLIETILENO DE ALTA DENSIDADE (PEAD), RESINA PE80/100, PARA DE=250MM. FORNECIMENTO | UN | 173.04
06.203.0205-A | LUVA DE ELETROFUSAO DE POLIETILENO DE ALTA DENSIDADE (PEAD), RESINA PE80/100, PARA DE=250MM. FORNECIMENTO | UN | 173.04
06.203.0206-0 | LUVA DE ELETROFUSAO DE POLIETILENO DE ALTA DENSIDADE (PEAD), RESINA PE80/100, PARA DE=280MM. FORNECIMENTO | UN | 417.9
06.203.0206-A | LUVA DE ELETROFUSAO DE POLIETILENO DE ALTA DENSIDADE (PEAD), RESINA PE80/100, PARA DE=280MM. FORNECIMENTO | UN | 417.9
06.203.0207-0 | LUVA DE ELETROFUSAO DE POLIETILENO DE ALTA DENSIDADE (PEAD), RESINA PE80/100, PARA DE=315MM. FORNECIMENTO | UN | 438.99
06.203.0207-A | LUVA DE ELETROFUSAO DE POLIETILENO DE ALTA DENSIDADE (PEAD), RESINA PE80/100, PARA DE=315MM. FORNECIMENTO | UN | 438.99
06.203.0208-0 | LUVA DE ELETROFUSAO DE POLIETILENO DE ALTA DENSIDADE (PEAD), RESINA PE80/100, PARA DE=355MM. FORNECIMENTO | UN | 646.46
06.203.0208-A | LUVA DE ELETROFUSAO DE POLIETILENO DE ALTA DENSIDADE (PEAD), RESINA PE80/100, PARA DE=355MM. FORNECIMENTO | UN | 646.46
06.203.0209-0 | LUVA DE ELETROFUSAO DE POLIETILENO DE ALTA DENSIDADE (PEAD), RESINA PE80/100, PARA DE=400MM. FORNECIMENTO | UN | 1153.48
06.203.0209-A | LUVA DE ELETROFUSAO DE POLIETILENO DE ALTA DENSIDADE (PEAD), RESINA PE80/100, PARA DE=400MM. FORNECIMENTO | UN | 1153.48
06.203.9999-0 | INDICE GERL P/FORNECIMENTO DE TUBOS E CONEXOES |  | 7645
06.203.9999-A | INDICE GERL P/FORNECIMENTO DE TUBOS E CONEXOES |  | 7645
06.205.0050-0 | TUBO PRFV DEFOFO COM JUNTA ELASTICA INTEGRADA, CLASSE PN-6, COM DIAMETRO DE 50MM / SN 5000N/M². FORNECIMENTO | M | 21.64
06.205.0050-A | TUBO PRFV DEFOFO COM JUNTA ELASTICA INTEGRADA, CLASSE PN-6, COM DIAMETRO DE 50MM / SN 5000N/M². FORNECIMENTO | M | 21.64
06.205.0051-0 | TUBO PRFV DEFOFO COM JUNTA ELASTICA INTEGRADA, CLASSE PN-6, COM DIAMETRO DE 100MM / SN 5000N/M². FORNECIMENTO | M | 43.49
06.205.0051-A | TUBO PRFV DEFOFO COM JUNTA ELASTICA INTEGRADA, CLASSE PN-6, COM DIAMETRO DE 100MM / SN 5000N/M². FORNECIMENTO | M | 43.49
06.205.0052-0 | TUBO PRFV DEFOFO COM JUNTA ELASTICA INTEGRADA, CLASSE PN-6, COM DIAMETRO DE 150MM / SN 5000N/M2. FORNECIMENTO | M | 63.49
06.205.0052-A | TUBO PRFV DEFOFO COM JUNTA ELASTICA INTEGRADA, CLASSE PN-6, COM DIAMETRO DE 150MM / SN 5000N/M2. FORNECIMENTO | M | 63.49
06.205.0053-0 | TUBO PRFV DEFOFO COM JUNTA ELASTICA INTEGRADA, CLASSE PN-6, COM DIAMETRO DE 200MM / SN 5000N/M². FORNECIMENTO | M | 93.61
06.205.0053-A | TUBO PRFV DEFOFO COM JUNTA ELASTICA INTEGRADA, CLASSE PN-6, COM DIAMETRO DE 200MM / SN 5000N/M². FORNECIMENTO | M | 93.61
06.205.0054-0 | TUBO PRFV DEFOFO COM JUNTA ELASTICA INTEGRADA, CLASSE PN-6, COM DIAMETRO DE 250MM / SN 5000N/M². FORNECIMENTO | M | 119.84
06.205.0054-A | TUBO PRFV DEFOFO COM JUNTA ELASTICA INTEGRADA, CLASSE PN-6, COM DIAMETRO DE 250MM / SN 5000N/M². FORNECIMENTO | M | 119.84
06.205.0055-0 | TUBO PRFV DEFOFO COM JUNTA ELASTICA INTEGRADA, CLASSE PN-6, COM DIAMETRO DE 300MM / SN 5000 N/M2. FORNECIMENTO | M | 262.62
06.205.0055-A | TUBO PRFV DEFOFO COM JUNTA ELASTICA INTEGRADA, CLASSE PN-6, COM DIAMETRO DE 300MM / SN 5000 N/M2. FORNECIMENTO | M | 262.62
06.205.0056-0 | TUBO PRFV DEFOFO COM JUNTA ELASTICA INTEGRADA, CLASSE PN-6, COM DIAMETRO DE 350MM / SN 5000 N/M2. FORNECIMENTO | M | 313.5
06.205.0056-A | TUBO PRFV DEFOFO COM JUNTA ELASTICA INTEGRADA, CLASSE PN-6, COM DIAMETRO DE 350MM / SN 5000 N/M2. FORNECIMENTO | M | 313.5
06.205.0057-0 | TUBO PRFV DEFOFO COM JUNTA ELASTICA INTEGRADA, CLASSE PN-6, COM DIAMETRO DE 400MM / SN 5000 N/M2. FORNECIMENTO | M | 372.17
06.205.0057-A | TUBO PRFV DEFOFO COM JUNTA ELASTICA INTEGRADA, CLASSE PN-6, COM DIAMETRO DE 400MM / SN 5000 N/M2. FORNECIMENTO | M | 372.17
06.205.0058-0 | TUBO PRFV DEFOFO COM JUNTA ELASTICA INTEGRADA, CLASSE PN-6, COM DIAMETRO DE 500MM / 5000 N/M2. FORNECIMENTO | M | 531.18
06.205.0058-A | TUBO PRFV DEFOFO COM JUNTA ELASTICA INTEGRADA, CLASSE PN-6, COM DIAMETRO DE 500MM / 5000 N/M2. FORNECIMENTO | M | 531.18
06.205.0059-0 | TUBO PRFV DEFOFO COM JUNTA ELASTICA INTEGRADA, CLASSE PN-6, COM DIAMETRO DE 600MM / SN 5000N/M2. FORNECIMENTO | M | 724.69
06.205.0059-A | TUBO PRFV DEFOFO COM JUNTA ELASTICA INTEGRADA, CLASSE PN-6, COM DIAMETRO DE 600MM / SN 5000N/M2. FORNECIMENTO | M | 724.69
06.205.0060-0 | TUBO PRFV DEFOFO COM JUNTA ELASTICA INTEGRADA, CLASSE PN-6, COM DIAMETRO DE 700MM / SN 5000N/M2. FORNECIMENTO | M | 922.85
06.205.0060-A | TUBO PRFV DEFOFO COM JUNTA ELASTICA INTEGRADA, CLASSE PN-6, COM DIAMETRO DE 700MM / SN 5000N/M2. FORNECIMENTO | M | 922.85
06.205.0061-0 | TUBO PRFV DEFOFO COM JUNTA ELASTICA INTEGRADA, CLASSE PN-6, COM DIAMETRO DE 800MM / SN 5000 N/M2. FORNECIMENTO | M | 1185.4
06.205.0061-A | TUBO PRFV DEFOFO COM JUNTA ELASTICA INTEGRADA, CLASSE PN-6, COM DIAMETRO DE 800MM / SN 5000 N/M2. FORNECIMENTO | M | 1185.4
06.205.0062-0 | TUBO PRFV DEFOFO COM JUNTA ELASTICA INTEGRADA, CLASSE PN-6, COM DIAMETRO DE 900MM / SN 5000 N/M2. FORNECIMENTO | M | 1491.91
06.205.0062-A | TUBO PRFV DEFOFO COM JUNTA ELASTICA INTEGRADA, CLASSE PN-6, COM DIAMETRO DE 900MM / SN 5000 N/M2. FORNECIMENTO | M | 1491.91
06.205.0063-0 | TUBO PRFV DEFOFO COM JUNTA ELASTICA INTEGRADA, CLASSE PN-6, COM DIAMETRO DE 1000MM / SN 5000 N/M2. FORNECIMENTO | M | 1732.23
06.205.0063-A | TUBO PRFV DEFOFO COM JUNTA ELASTICA INTEGRADA, CLASSE PN-6, COM DIAMETRO DE 1000MM / SN 5000 N/M2. FORNECIMENTO | M | 1732.23
06.205.0064-0 | TUBO PRFV DEFOFO COM JUNTA ELASTICA INTEGRADA, CLASSE PN-6, COM DIAMETRO DE 1200MM / SN 5000 N/M2. FORNECIMENTO | M | 2260.27
06.205.0064-A | TUBO PRFV DEFOFO COM JUNTA ELASTICA INTEGRADA, CLASSE PN-6, COM DIAMETRO DE 1200MM / SN 5000 N/M2. FORNECIMENTO | M | 2260.27
06.205.0065-0 | TUBO PRFV DEFOFO COM JUNTA ELASTICA INTEGRADA, CLASSE PN-6, COM DIAMETRO DE 1300MM / SN 5000N/M². FORNECIMENTO | M | 2778.6
06.205.0065-A | TUBO PRFV DEFOFO COM JUNTA ELASTICA INTEGRADA, CLASSE PN-6, COM DIAMETRO DE 1300MM / SN 5000N/M². FORNECIMENTO | M | 2778.6
06.205.0066-0 | TUBO PRFV DEFOFO COM JUNTA ELASTICA INTEGRADA, CLASSE PN-6, COM DIAMETRO DE 1400MM / SN 5000N/M². FORNECIMENTO | M | 3089.59
06.205.0066-A | TUBO PRFV DEFOFO COM JUNTA ELASTICA INTEGRADA, CLASSE PN-6, COM DIAMETRO DE 1400MM / SN 5000N/M². FORNECIMENTO | M | 3089.59
06.205.0067-0 | TUBO PRFV DEFOFO COM JUNTA ELASTICA INTEGRADA, CLASSE PN-6, COM DIAMETRO DE 1500MM / SN 5000N/M². FORNECIMENTO | M | 3527.94
06.205.0067-A | TUBO PRFV DEFOFO COM JUNTA ELASTICA INTEGRADA, CLASSE PN-6, COM DIAMETRO DE 1500MM / SN 5000N/M². FORNECIMENTO | M | 3527.94
06.205.0068-0 | TUBO PRFV DEFOFO COM JUNTA ELASTICA INTEGRADA, CLASSE PN-10, COM DIAMETRO DE 50MM / SN 5000N/M². FORNECIMENTO | M | 22.88
06.205.0068-A | TUBO PRFV DEFOFO COM JUNTA ELASTICA INTEGRADA, CLASSE PN-10, COM DIAMETRO DE 50MM / SN 5000N/M². FORNECIMENTO | M | 22.88
06.205.0069-0 | TUBO PRFV DEFOFO COM JUNTA ELASTICA INTEGRADA, CLASSE PN-10, COM DIAMETRO DE 100MM / SN 5000N/M². FORNECIMENTO | M | 47.35
06.205.0069-A | TUBO PRFV DEFOFO COM JUNTA ELASTICA INTEGRADA, CLASSE PN-10, COM DIAMETRO DE 100MM / SN 5000N/M². FORNECIMENTO | M | 47.35
06.205.0070-0 | TUBO PRFV DEFOFO COM JUNTA ELASTICA INTEGRADA, CLASSE PN-10, COM DIAMETRO DE 150MM / SN 5000N/M². FORNECIMENTO | M | 71.7
06.205.0070-A | TUBO PRFV DEFOFO COM JUNTA ELASTICA INTEGRADA, CLASSE PN-10, COM DIAMETRO DE 150MM / SN 5000N/M². FORNECIMENTO | M | 71.7
06.205.0071-0 | TUBO PRFV DEFOFO COM JUNTA ELASTICA INTEGRADA, CLASSE PN-10, COM DIAMETRO DE 200MM / SN 5000N/M². FORNECIMENTO | M | 106.91
06.205.0071-A | TUBO PRFV DEFOFO COM JUNTA ELASTICA INTEGRADA, CLASSE PN-10, COM DIAMETRO DE 200MM / SN 5000N/M². FORNECIMENTO | M | 106.91
06.205.0072-0 | TUBO PRFV DEFOFO COM JUNTA ELASTICA INTEGRADA, CLASSE PN-10, COM DIAMETRO 250MM / SN 5000N/M². FORNECIMENTO | M | 141.04
06.205.0072-A | TUBO PRFV DEFOFO COM JUNTA ELASTICA INTEGRADA, CLASSE PN-10, COM DIAMETRO 250MM / SN 5000N/M². FORNECIMENTO | M | 141.04
06.205.0073-0 | TUBO PRFV DEFOFO COM JUNTA ELASTICA INTEGRADA,CLASSE PN-10, COM DIAMETRO DE 300MM / SN 5000 N/M2. FORNECIMENTO | M | 265.41
06.205.0073-A | TUBO PRFV DEFOFO COM JUNTA ELASTICA INTEGRADA,CLASSE PN-10, COM DIAMETRO DE 300MM / SN 5000 N/M2. FORNECIMENTO | M | 265.41
06.205.0074-0 | TUBO PRFV DEFOFO COM JUNTA ELASTICA INTEGRADA,CLASSE PN-10, COM DIAMETRO DE 350MM / SN 5000 N/M2. FORNECIMENTO | M | 318.99
06.205.0074-A | TUBO PRFV DEFOFO COM JUNTA ELASTICA INTEGRADA,CLASSE PN-10, COM DIAMETRO DE 350MM / SN 5000 N/M2. FORNECIMENTO | M | 318.99
06.205.0075-0 | TUBO PRFV DEFOFO COM JUNTA ELASTICA INTEGRADA,CLASSE PN-10, COM DIAMETRO DE 400MM / SN 5000 N/M2. FORNECIMENTO | M | 379.9
06.205.0075-A | TUBO PRFV DEFOFO COM JUNTA ELASTICA INTEGRADA,CLASSE PN-10, COM DIAMETRO DE 400MM / SN 5000 N/M2. FORNECIMENTO | M | 379.9
06.205.0076-0 | TUBO PRFV DEFOFO COM JUNTA ELASTICA INTEGRADA,CLASSE PN-10, COM DIAMETRO DE 500MM / SN 5000 N/M2. FORNECIMENTO | M | 546.05
06.205.0076-A | TUBO PRFV DEFOFO COM JUNTA ELASTICA INTEGRADA,CLASSE PN-10, COM DIAMETRO DE 500MM / SN 5000 N/M2. FORNECIMENTO | M | 546.05
06.205.0077-0 | TUBO PRFV DEFOFO COM JUNTA ELASTICA INTEGRADA,CLASSE PN-10, COM DIAMETRO DE 600MM / SN 5000 N/M2. FORNECIMENTO | M | 743.38
06.205.0077-A | TUBO PRFV DEFOFO COM JUNTA ELASTICA INTEGRADA,CLASSE PN-10, COM DIAMETRO DE 600MM / SN 5000 N/M2. FORNECIMENTO | M | 743.38
06.205.0078-0 | TUBO PRFV DEFOFO COM JUNTA ELASTICA INTEGRADA,CLASSE PN-10, COM DIAMETRO DE 700MM / SN 5000 N/M2. FORNECIMENTO | M | 946.58
06.205.0078-A | TUBO PRFV DEFOFO COM JUNTA ELASTICA INTEGRADA,CLASSE PN-10, COM DIAMETRO DE 700MM / SN 5000 N/M2. FORNECIMENTO | M | 946.58
06.205.0079-0 | TUBO PRFV DEFOFO COM JUNTA ELASTICA INTEGRADA,CLASSE PN-10, COM DIAMETRO DE 800MM / SN 5000 N/M2. FORNECIMENTO | M | 1222.89
06.205.0079-A | TUBO PRFV DEFOFO COM JUNTA ELASTICA INTEGRADA,CLASSE PN-10, COM DIAMETRO DE 800MM / SN 5000 N/M2. FORNECIMENTO | M | 1222.89
06.205.0080-0 | TUBO PRFV DEFOFO COM JUNTA ELASTICA INTEGRADA,CLASSE PN-10, COM DIAMETRO DE 900MM / SN 5000 N/M2. FORNECIMENTO | M | 1539.33
06.205.0080-A | TUBO PRFV DEFOFO COM JUNTA ELASTICA INTEGRADA,CLASSE PN-10, COM DIAMETRO DE 900MM / SN 5000 N/M2. FORNECIMENTO | M | 1539.33
06.205.0081-0 | TUBO PRFV DEFOFO COM JUNTA ELASTICA INTEGRADA,CLASSE PN-10, COM DIAMETRO DE 1000MM / SN 5000 N/M2. FORNECIMENTO | M | 1789.44
06.205.0081-A | TUBO PRFV DEFOFO COM JUNTA ELASTICA INTEGRADA,CLASSE PN-10, COM DIAMETRO DE 1000MM / SN 5000 N/M2. FORNECIMENTO | M | 1789.44
06.205.0082-0 | TUBO PRFV DEFOFO COM JUNTA ELASTICA INTEGRADA,CLASSE PN-10, COM DIAMETRO DE 1200MM / SN 5000 N/M2. FORNECIMENTO | M | 2334.42
06.205.0082-A | TUBO PRFV DEFOFO COM JUNTA ELASTICA INTEGRADA,CLASSE PN-10, COM DIAMETRO DE 1200MM / SN 5000 N/M2. FORNECIMENTO | M | 2334.42
06.205.0083-0 | TUBO PRFV DEFOFO COM JUNTA ELASTICA INTEGRADA, CLASSE PN-10, COM DIAMETRO DE 1300MM / SN 5000N/M². FORNECIMENTO | M | 2853.95
06.205.0083-A | TUBO PRFV DEFOFO COM JUNTA ELASTICA INTEGRADA, CLASSE PN-10, COM DIAMETRO DE 1300MM / SN 5000N/M². FORNECIMENTO | M | 2853.95
06.205.0084-0 | TUBO PRFV DEFOFO COM JUNTA ELASTICA INTEGRADA, CLASSE PN-10, COM DIAMETRO DE 1400MM / SN 5000N/M². FORNECIMENTO | M | 3174.25
06.205.0084-A | TUBO PRFV DEFOFO COM JUNTA ELASTICA INTEGRADA, CLASSE PN-10, COM DIAMETRO DE 1400MM / SN 5000N/M². FORNECIMENTO | M | 3174.25
06.205.0085-0 | TUBO PRFV DEFOFO COM JUNTA ELASTICA INTEGRADA, CLASSE PN-10, COM DIAMETRO DE 1500MM / SN 5000N/M². FORNECIMENTO | M | 3634.51
06.205.0085-A | TUBO PRFV DEFOFO COM JUNTA ELASTICA INTEGRADA, CLASSE PN-10, COM DIAMETRO DE 1500MM / SN 5000N/M². FORNECIMENTO | M | 3634.51
06.205.0086-0 | TUBO PRFV DEFOFO COM JUNTA ELASTICA INTEGRADA, CLASSE PN-16, COM DIAMETRO DE 50MM / SN 5000N/M². FORNECIMENTO | M | 23.24
06.205.0086-A | TUBO PRFV DEFOFO COM JUNTA ELASTICA INTEGRADA, CLASSE PN-16, COM DIAMETRO DE 50MM / SN 5000N/M². FORNECIMENTO | M | 23.24
06.205.0087-0 | TUBO PRFV DEFOFO COM JUNTA ELASTICA INTEGRADA, CLASSE PN-16, COM DIAMETRO DE 100MM / SN 5000N/M². FORNECIMENTO | M | 55.64
06.205.0087-A | TUBO PRFV DEFOFO COM JUNTA ELASTICA INTEGRADA, CLASSE PN-16, COM DIAMETRO DE 100MM / SN 5000N/M². FORNECIMENTO | M | 55.64
06.205.0088-0 | TUBO PRFV DEFOFO COM JUNTA ELASTICA INTEGRADA, CLASSE PN-16, COM DIAMETRO DE 150MM / SN 5000N/M². FORNECIMENTO | M | 80.17
06.205.0088-A | TUBO PRFV DEFOFO COM JUNTA ELASTICA INTEGRADA, CLASSE PN-16, COM DIAMETRO DE 150MM / SN 5000N/M². FORNECIMENTO | M | 80.17
06.205.0089-0 | TUBO PRFV DEFOFO COM JUNTA ELASTICA INTEGRADA, CLASSE PN-16, COM DIAMETRO DE 200MM / SN 5000N/M². FORNECIMENTO | M | 106.91
06.205.0089-A | TUBO PRFV DEFOFO COM JUNTA ELASTICA INTEGRADA, CLASSE PN-16, COM DIAMETRO DE 200MM / SN 5000N/M². FORNECIMENTO | M | 106.91
06.205.0090-0 | TUBO PRFV DEFOFO COM JUNTA ELASTICA INTEGRADA, CLASSE PN-16, COM DIAMETRO DE 250MM / SN 5000N/M². FORNECIMENTO | M | 152.85
06.205.0090-A | TUBO PRFV DEFOFO COM JUNTA ELASTICA INTEGRADA, CLASSE PN-16, COM DIAMETRO DE 250MM / SN 5000N/M². FORNECIMENTO | M | 152.85
06.205.0091-0 | TUBO PRFV DEFOFO COM JUNTA ELASTICA INTEGRADA,CLASSE PN-16, COM DIAMETRO DE 300MM / SN 5000 N/M2. FORNECIMENTO | M | 285.29
06.205.0091-A | TUBO PRFV DEFOFO COM JUNTA ELASTICA INTEGRADA,CLASSE PN-16, COM DIAMETRO DE 300MM / SN 5000 N/M2. FORNECIMENTO | M | 285.29
06.205.0092-0 | TUBO PRFV DEFOFO COM JUNTA ELASTICA INTEGRADA,CLASSE PN-16, COM DIAMETRO DE 350MM / SN 5000 N/M2. FORNECIMENTO | M | 341.5
06.205.0092-A | TUBO PRFV DEFOFO COM JUNTA ELASTICA INTEGRADA,CLASSE PN-16, COM DIAMETRO DE 350MM / SN 5000 N/M2. FORNECIMENTO | M | 341.5
06.205.0093-0 | TUBO PRFV DEFOFO COM JUNTA ELASTICA INTEGRADA,CLASSE PN-16, COM DIAMETRO DE 400MM / SN 5000 N/M2. FORNECIMENTO | M | 407.3
06.205.0093-A | TUBO PRFV DEFOFO COM JUNTA ELASTICA INTEGRADA,CLASSE PN-16, COM DIAMETRO DE 400MM / SN 5000 N/M2. FORNECIMENTO | M | 407.3
06.205.0094-0 | TUBO PRFV DEFOFO COM JUNTA ELASTICA INTEGRADA,CLASSE PN-16, COM DIAMETRO DE 500MM / SN 5000 N/M2. FORNECIMENTO | M | 591.38
06.205.0094-A | TUBO PRFV DEFOFO COM JUNTA ELASTICA INTEGRADA,CLASSE PN-16, COM DIAMETRO DE 500MM / SN 5000 N/M2. FORNECIMENTO | M | 591.38
06.205.0095-0 | TUBO PRFV DEFOFO COM JUNTA ELASTICA INTEGRADA,CLASSE PN-16, COM DIAMETRO DE 600MM / SN 5000 N/M2. FORNECIMENTO | M | 807.8
06.205.0095-A | TUBO PRFV DEFOFO COM JUNTA ELASTICA INTEGRADA,CLASSE PN-16, COM DIAMETRO DE 600MM / SN 5000 N/M2. FORNECIMENTO | M | 807.8
06.205.0096-0 | TUBO PRFV DEFOFO COM JUNTA ELASTICA INTEGRADA,CLASSE PN-16, COM DIAMETRO DE 700MM / SN 5000 N/M2. FORNECIMENTO | M | 1036.31
06.205.0096-A | TUBO PRFV DEFOFO COM JUNTA ELASTICA INTEGRADA,CLASSE PN-16, COM DIAMETRO DE 700MM / SN 5000 N/M2. FORNECIMENTO | M | 1036.31
06.205.0097-0 | TUBO PRFV DEFOFO COM JUNTA ELASTICA INTEGRADA,CLASSE PN-16, COM DIAMETRO DE 800MM / SN 5000 N/M2. FORNECIMENTO | M | 1338.56
06.205.0097-A | TUBO PRFV DEFOFO COM JUNTA ELASTICA INTEGRADA,CLASSE PN-16, COM DIAMETRO DE 800MM / SN 5000 N/M2. FORNECIMENTO | M | 1338.56
06.205.0098-0 | TUBO PRFV DEFOFO COM JUNTA ELASTICA INTEGRADA,CLASSE PN-16, COM DIAMETRO DE 900MM / SN 5000 N/M2. FORNECIMENTO | M | 1677.03
06.205.0098-A | TUBO PRFV DEFOFO COM JUNTA ELASTICA INTEGRADA,CLASSE PN-16, COM DIAMETRO DE 900MM / SN 5000 N/M2. FORNECIMENTO | M | 1677.03
06.205.0099-0 | TUBO PRFV DEFOFO COM JUNTA ELASTICA INTEGRADA,CLASSE PN-16, COM DIAMETRO DE 1000MM / SN 5000 N/M2. FORNECIMENTO | M | 1959.88
06.205.0099-A | TUBO PRFV DEFOFO COM JUNTA ELASTICA INTEGRADA,CLASSE PN-16, COM DIAMETRO DE 1000MM / SN 5000 N/M2. FORNECIMENTO | M | 1959.88
06.205.0100-0 | TUBO PRFV DEFOFO COM JUNTA ELASTICA INTEGRADA,CLASSE PN-16, COM DIAMETRO DE 1200MM / SN 5000 N/M2. FORNECIMENTO | M | 2574.31
06.205.0100-A | TUBO PRFV DEFOFO COM JUNTA ELASTICA INTEGRADA,CLASSE PN-16, COM DIAMETRO DE 1200MM / SN 5000 N/M2. FORNECIMENTO | M | 2574.31
06.205.0101-0 | TUBO PRFV DEFOFO COM JUNTA ELASTICA INTEGRADA, CLASSE PN-16, COM DIAMETRO DE 1300MM / SN 5000N/M². FORNECIMENTO | M | 3125.29
06.205.0101-A | TUBO PRFV DEFOFO COM JUNTA ELASTICA INTEGRADA, CLASSE PN-16, COM DIAMETRO DE 1300MM / SN 5000N/M². FORNECIMENTO | M | 3125.29
06.205.0102-0 | TUBO PRFV DEFOFO COM JUNTA ELASTICA INTEGRADA, CLASSE PN-16, COM DIAMETRO DE 1400MM / SN 5000N/M². FORNECIMENTO | M | 3494.8
06.205.0102-A | TUBO PRFV DEFOFO COM JUNTA ELASTICA INTEGRADA, CLASSE PN-16, COM DIAMETRO DE 1400MM / SN 5000N/M². FORNECIMENTO | M | 3494.8
06.205.0103-0 | TUBO PRFV DEFOFO COM JUNTA ELASTICA INTEGRADA, CLASSE PN-16, COM DIAMETRO DE 1500MM / SN 5000N/M². FORNECIMENTO | M | 4001.54
06.205.0103-A | TUBO PRFV DEFOFO COM JUNTA ELASTICA INTEGRADA, CLASSE PN-16, COM DIAMETRO DE 1500MM / SN 5000N/M². FORNECIMENTO | M | 4001.54
06.205.0105-0 | TUBO PRFV DEFOFO COM JUNTA ELASTICA INTEGRADA, CLASSE PN-6, COM DIAMETRO DE 50MM / SN 10000N/M². FORNECIMENTO | M | 21.64
06.205.0105-A | TUBO PRFV DEFOFO COM JUNTA ELASTICA INTEGRADA, CLASSE PN-6, COM DIAMETRO DE 50MM / SN 10000N/M². FORNECIMENTO | M | 21.64
06.205.0106-0 | TUBO PRFV DEFOFO COM JUNTA ELASTICA INTEGRADA, CLASSE PN-6, COM DIAMETRO DE 100MM / SN 10000N/M². FORNECIMENTO | M | 43.49
06.205.0106-A | TUBO PRFV DEFOFO COM JUNTA ELASTICA INTEGRADA, CLASSE PN-6, COM DIAMETRO DE 100MM / SN 10000N/M². FORNECIMENTO | M | 43.49
06.205.0107-0 | TUBO PRFV DEFOFO COM JUNTA ELASTICA INTEGRADA, CLASSE PN-6, COM DIAMETRO DE 150MM / SN 10000N/M². FORNECIMENTO | M | 81.99
06.205.0107-A | TUBO PRFV DEFOFO COM JUNTA ELASTICA INTEGRADA, CLASSE PN-6, COM DIAMETRO DE 150MM / SN 10000N/M². FORNECIMENTO | M | 81.99
06.205.0108-0 | TUBO PRFV DEFOFO COM JUNTA ELASTICA INTEGRADA, CLASSE PN-6, COM DIAMETRO DE 200MM / SN 10000N/M². FORNECIMENTO | M | 109.91
06.205.0108-A | TUBO PRFV DEFOFO COM JUNTA ELASTICA INTEGRADA, CLASSE PN-6, COM DIAMETRO DE 200MM / SN 10000N/M². FORNECIMENTO | M | 109.91
06.205.0109-0 | TUBO PRFV DEFOFO COM JUNTA ELASTICA INTEGRADA, CLASSE PN-6, COM DIAMETRO DE 250MM / SN 10000N/M². FORNECIMENTO | M | 142
06.205.0109-A | TUBO PRFV DEFOFO COM JUNTA ELASTICA INTEGRADA, CLASSE PN-6, COM DIAMETRO DE 250MM / SN 10000N/M². FORNECIMENTO | M | 142
06.205.0110-0 | TUBO PRFV DEFOFO COM JUNTA ELASTICA INTEGRADA, CLASSE PN-6, COM DIAMETRO DE 300MM / SN 10000N/M². FORNECIMENTO | M | 290.87
06.205.0110-A | TUBO PRFV DEFOFO COM JUNTA ELASTICA INTEGRADA, CLASSE PN-6, COM DIAMETRO DE 300MM / SN 10000N/M². FORNECIMENTO | M | 290.87
06.205.0111-0 | TUBO PRFV DEFOFO COM JUNTA ELASTICA INTEGRADA, CLASSE PN-6, COM DIAMETRO DE 350MM / SN 10000N/M². FORNECIMENTO | M | 349.92
06.205.0111-A | TUBO PRFV DEFOFO COM JUNTA ELASTICA INTEGRADA, CLASSE PN-6, COM DIAMETRO DE 350MM / SN 10000N/M². FORNECIMENTO | M | 349.92
06.205.0112-0 | TUBO PRFV DEFOFO COM JUNTA ELASTICA INTEGRADA, CLASSE PN-6, COM DIAMETRO DE 400MM / SN 10000N/M². FORNECIMENTO | M | 417.06
06.205.0112-A | TUBO PRFV DEFOFO COM JUNTA ELASTICA INTEGRADA, CLASSE PN-6, COM DIAMETRO DE 400MM / SN 10000N/M². FORNECIMENTO | M | 417.06
06.205.0113-0 | TUBO PRFV DEFOFO COM JUNTA ELASTICA INTEGRADA, CLASSE PN-6, COM DIAMETRO DE 500MM / SN 10000N/M². FORNECIMENTO | M | 601.76
06.205.0113-A | TUBO PRFV DEFOFO COM JUNTA ELASTICA INTEGRADA, CLASSE PN-6, COM DIAMETRO DE 500MM / SN 10000N/M². FORNECIMENTO | M | 601.76
06.205.0114-0 | TUBO PRFV DEFOFO COM JUNTA ELASTICA INTEGRADA, CLASSE PN-6, COM DIAMETRO DE 600MM / SN 10000N/M². FORNECIMENTO | M | 821.08
06.205.0114-A | TUBO PRFV DEFOFO COM JUNTA ELASTICA INTEGRADA, CLASSE PN-6, COM DIAMETRO DE 600MM / SN 10000N/M². FORNECIMENTO | M | 821.08
06.205.0115-0 | TUBO PRFV DEFOFO COM JUNTA ELASTICA INTEGRADA, CLASSE PN-6, COM DIAMETRO DE 700MM / SN 10000N/M². FORNECIMENTO | M | 1049.38
06.205.0115-A | TUBO PRFV DEFOFO COM JUNTA ELASTICA INTEGRADA, CLASSE PN-6, COM DIAMETRO DE 700MM / SN 10000N/M². FORNECIMENTO | M | 1049.38
06.205.0116-0 | TUBO PRFV DEFOFO COM JUNTA ELASTICA INTEGRADA, CLASSE PN-6, COM DIAMETRO DE 800MM / SN 10000N/M². FORNECIMENTO | M | 1354.25
06.205.0116-A | TUBO PRFV DEFOFO COM JUNTA ELASTICA INTEGRADA, CLASSE PN-6, COM DIAMETRO DE 800MM / SN 10000N/M². FORNECIMENTO | M | 1354.25
06.205.0117-0 | TUBO PRFV DEFOFO COM JUNTA ELASTICA INTEGRADA, CLASSE PN-6, COM DIAMETRO DE 900MM / SN 10000N/M². FORNECIMENTO | M | 1700.76
06.205.0117-A | TUBO PRFV DEFOFO COM JUNTA ELASTICA INTEGRADA, CLASSE PN-6, COM DIAMETRO DE 900MM / SN 10000N/M². FORNECIMENTO | M | 1700.76
06.205.0118-0 | TUBO PRFV DEFOFO COM JUNTA ELASTICA INTEGRADA, CLASSE PN-6, COM DIAMETRO DE 1000MM / SN 10000N/M². FORNECIMENTO | M | 1993.45
06.205.0118-A | TUBO PRFV DEFOFO COM JUNTA ELASTICA INTEGRADA, CLASSE PN-6, COM DIAMETRO DE 1000MM / SN 10000N/M². FORNECIMENTO | M | 1993.45
06.205.0119-0 | TUBO PRFV DEFOFO COM JUNTA ELASTICA INTEGRADA, CLASSE PN-6, COM DIAMETRO DE 1200MM / SN 10000N/M². FORNECIMENTO | M | 2638.3
06.205.0119-A | TUBO PRFV DEFOFO COM JUNTA ELASTICA INTEGRADA, CLASSE PN-6, COM DIAMETRO DE 1200MM / SN 10000N/M². FORNECIMENTO | M | 2638.3
06.205.0120-0 | TUBO PRFV DEFOFO COM JUNTA ELASTICA INTEGRADA, CLASSE PN-6, COM DIAMETRO DE 1300MM / SN 10000N/M². FORNECIMENTO | M | 3196.38
06.205.0120-A | TUBO PRFV DEFOFO COM JUNTA ELASTICA INTEGRADA, CLASSE PN-6, COM DIAMETRO DE 1300MM / SN 10000N/M². FORNECIMENTO | M | 3196.38
06.205.0121-0 | TUBO PRFV DEFOFO COM JUNTA ELASTICA INTEGRADA, CLASSE PN-6, COM DIAMETRO DE 1400MM / SN 10000N/M². FORNECIMENTO | M | 3574.87
06.205.0121-A | TUBO PRFV DEFOFO COM JUNTA ELASTICA INTEGRADA, CLASSE PN-6, COM DIAMETRO DE 1400MM / SN 10000N/M². FORNECIMENTO | M | 3574.87
06.205.0122-0 | TUBO PRFV DEFOFO COM JUNTA ELASTICA INTEGRADA, CLASSE PN-6, COM DIAMETRO DE 1500MM / SN 10000N/M². FORNECIMENTO | M | 4093.22
06.205.0122-A | TUBO PRFV DEFOFO COM JUNTA ELASTICA INTEGRADA, CLASSE PN-6, COM DIAMETRO DE 1500MM / SN 10000N/M². FORNECIMENTO | M | 4093.22
06.205.0123-0 | TUBO PRFV DEFOFO COM JUNTA ELASTICA INTEGRADA, CLASSE PN-10, COM DIAMETRO DE 50MM / SN 10000N/M². FORNECIMENTO | M | 22.88
06.205.0123-A | TUBO PRFV DEFOFO COM JUNTA ELASTICA INTEGRADA, CLASSE PN-10, COM DIAMETRO DE 50MM / SN 10000N/M². FORNECIMENTO | M | 22.88
06.205.0124-0 | TUBO PRFV DEFOFO COM JUNTA ELASTICA INTEGRADA, CLASSE PN-10, COM DIAMETRO DE 100MM / SN 10000N/M². FORNECIMENTO | M | 53.51
06.205.0124-A | TUBO PRFV DEFOFO COM JUNTA ELASTICA INTEGRADA, CLASSE PN-10, COM DIAMETRO DE 100MM / SN 10000N/M². FORNECIMENTO | M | 53.51
06.205.0125-0 | TUBO PRFV DEFOFO COM JUNTA ELASTICA INTEGRADA, CLASSE PN-10, COM DIAMETRO DE 150MM / SN 10000N/M². FORNECIMENTO | M | 92.61
06.205.0125-A | TUBO PRFV DEFOFO COM JUNTA ELASTICA INTEGRADA, CLASSE PN-10, COM DIAMETRO DE 150MM / SN 10000N/M². FORNECIMENTO | M | 92.61
06.205.0126-0 | TUBO PRFV DEFOFO COM JUNTA ELASTICA INTEGRADA, CLASSE PN-10, COM DIAMETRO DE 200MM / SN 10000N/M². FORNECIMENTO | M | 110.73
06.205.0126-A | TUBO PRFV DEFOFO COM JUNTA ELASTICA INTEGRADA, CLASSE PN-10, COM DIAMETRO DE 200MM / SN 10000N/M². FORNECIMENTO | M | 110.73
06.205.0127-0 | TUBO PRFV DEFOFO COM JUNTA ELASTICA INTEGRADA, CLASSE PN-10, COM DIAMETRO DE 250MM / SN 10000N/M². FORNECIMENTO | M | 150.16
06.205.0127-A | TUBO PRFV DEFOFO COM JUNTA ELASTICA INTEGRADA, CLASSE PN-10, COM DIAMETRO DE 250MM / SN 10000N/M². FORNECIMENTO | M | 150.16
06.205.0128-0 | TUBO PRFV DEFOFO COM JUNTA ELASTICA INTEGRADA, CLASSE PN-10, COM DIAMETRO DE 300MM / SN 10000N/M². FORNECIMENTO | M | 291.75
06.205.0128-A | TUBO PRFV DEFOFO COM JUNTA ELASTICA INTEGRADA, CLASSE PN-10, COM DIAMETRO DE 300MM / SN 10000N/M². FORNECIMENTO | M | 291.75
06.205.0129-0 | TUBO PRFV DEFOFO COM JUNTA ELASTICA INTEGRADA, CLASSE PN-10, COM DIAMETRO DE 350MM / SN 10000N/M². FORNECIMENTO | M | 351.37
06.205.0129-A | TUBO PRFV DEFOFO COM JUNTA ELASTICA INTEGRADA, CLASSE PN-10, COM DIAMETRO DE 350MM / SN 10000N/M². FORNECIMENTO | M | 351.37
06.205.0130-0 | TUBO PRFV DEFOFO COM JUNTA ELASTICA INTEGRADA, CLASSE PN-10, COM DIAMETRO DE 400MM / SN 10000N/M². FORNECIMENTO | M | 418.76
06.205.0130-A | TUBO PRFV DEFOFO COM JUNTA ELASTICA INTEGRADA, CLASSE PN-10, COM DIAMETRO DE 400MM / SN 10000N/M². FORNECIMENTO | M | 418.76
06.205.0131-0 | TUBO PRFV DEFOFO COM JUNTA ELASTICA INTEGRADA, CLASSE PN-10, COM DIAMETRO DE 500MM / SN 10000N/M². FORNECIMENTO | M | 604.42