099780 | AJUDANTE ESPECIALIZADO - LADRILHEIRO | H | 7.7
| LEIS SOCIAIS (120.30%) |  | 19.51
| TOTAL |  | 64.92
120243 | CERAMICA DE PISO DRENANTE OTERPREM 20X20X06 NATURAL
COD | DESCRICAO | UNI | PRECO TOTAL
001680 | CERAMICA ELIANE 10x10cm ARQUITETURAL COR AREIA | M2 | 79.75
042519 | ARGAMASSA PRONTA PARA REJUNTAMENTO CERAMICO(0,45kg/m2) | KG | 1.23
042521 | ARGAMASSA PREFABRICADA PARA CERAMICA (4,50kg/m2) | KG | 4.46
099100 | LADRILHEIRO | H | 12.48
099780 | AJUDANTE ESPECIALIZADO - LADRILHEIRO | H | 11.54
| LEIS SOCIAIS (120.30%) |  | 28.9
| TOTAL |  | 138.36
120245 | RODATETO FAIXA MADEIRA DE LEI PARA PROTECAO EM PAREDES
COD | DESCRICAO | UNI | PRECO TOTAL
001292 | SARRAFO MADEIRA PINUS 20 x 2,5cm | M | 0.84
014203 | BUCHA DE NYLON PARA FIXACAO TIPO S8 C/PARAFUSO | UN | 0.04
099360 | CARPINTEIRO DE ESQUADRIA | H | 2.57
099449 | AJUDANTE DE CARPINTEIRO | H | 1.82
| LEIS SOCIAIS (120.30%) |  | 5.28
| TOTAL |  | 10.55
120248 | CERAMICA 15x15cm BRANCO PRISMA ELIANE COLADA SOBRE EMBOCO
COD | DESCRICAO | UNI | PRECO TOTAL
042519 | ARGAMASSA PRONTA PARA REJUNTAMENTO CERAMICO(0,45kg/m2) | KG | 1.23
042521 | ARGAMASSA PREFABRICADA PARA CERAMICA (4,50kg/m2) | KG | 4.46
070220 | CERAMICA 15x15cm BRANCO PRISMA ELIANE | M2 | 108.05
099100 | LADRILHEIRO | H | 12.67
099780 | AJUDANTE ESPECIALIZADO - LADRILHEIRO | H | 9.51
| LEIS SOCIAIS (120.30%) |  | 26.68
| TOTAL |  | 162.6
120251 | PORCELANATO 45x45cm ELIANE EXTRA MOZART ICE
COD | DESCRICAO | UNI | PRECO TOTAL
007038 | ARGAMASSA PRONTA COLANTE PARA PORCELANATO 4,5kg/m2 | KG | 7.38
042519 | ARGAMASSA PRONTA PARA REJUNTAMENTO CERAMICO(0,45kg/m2) | KG | 1.42
070216 | PORCELANATO 45x45cm ELIANE EXTRA MOZART ICE | M2 | 31.4
099100 | LADRILHEIRO | H | 4.32
099780 | AJUDANTE ESPECIALIZADO - LADRILHEIRO | H | 3.4
| LEIS SOCIAIS (120.30%) |  | 9.29
| TOTAL |  | 57.21
120253 | MOLDURA MADEIRA DE LEI PARA ESPELHO DE CRISTAL
COD | DESCRICAO | UNI | PRECO TOTAL
001349 | ALIZAR/MOLDURA MADEIRA DE LEI 1,5x4,5cm PARA PINTURA | M | 21
014201 | BUCHA DE NYLON PARA FIXACAO TIPO S6 COM PARAFUSO | UN | 0.02
099360 | CARPINTEIRO DE ESQUADRIA | H | 2.97
099449 | AJUDANTE DE CARPINTEIRO | H | 2.1
| LEIS SOCIAIS (120.30%) |  | 6.1
| TOTAL |  | 32.19
120254 | RODAMEIO MARMORE 10cm CREMA MARFIL 3cm
COD | DESCRICAO | UNI | PRECO TOTAL
012331 | ARGAMASSA PRONTA FERMA QUARTZOLIT P/MARMORES 4,0kg/m2 | KG | 0.88
077712 | GRANITO CREMA MARFIL 3cm | M2 | 32
099398 | MARMORISTA | H | 2.3
099664 | AJUDANTE ESPECIALIZADO - MARMORISTA | H | 2.1
| LEIS SOCIAIS (120.30%) |  | 5.29
| TOTAL |  | 42.57
120255 | ENGRADAMENTO DE MADEIRA PARA FIXACAO DE FORRO
COD | DESCRICAO | UNI | PRECO TOTAL
001272 | VIGA MADEIRA DE LEI 7,5x12cm (3""x4,5""-0,009m3) | M | 12.91
001400 | PREGO FERRO GALVANIZADO 12x12 (1.473un/kg) | KG | 1.8
001805 | SARRAFO DE MADEIRA PINUS/TAIPA/ANGELIN 10 x 2,5cm | M | 0.65
001810 | SARRAFO DE MADEIRA PINUS 5 x 2,5cm | M | 1.06
099360 | CARPINTEIRO DE ESQUADRIA | H | 11.68
099449 | AJUDANTE DE CARPINTEIRO | H | 11.34
| LEIS SOCIAIS (120.30%) |  | 27.69
| TOTAL |  | 67.13
120266 | CERAMICA 30x40cm ATENEA ACQUA PORTOBELLO COLADA
COD | DESCRICAO | UNI | PRECO TOTAL
037810 | PLACA CERAMICA 30x40cm PI-II(AZULEJO)CLARO(PEDRA NATUR) | M2 | 20.58
042519 | ARGAMASSA PRONTA PARA REJUNTAMENTO CERAMICO(0,45kg/m2) | KG | 1.23
042521 | ARGAMASSA PREFABRICADA PARA CERAMICA (4,50kg/m2) | KG | 4.46
099100 | LADRILHEIRO | H | 4.9
099780 | AJUDANTE ESPECIALIZADO - LADRILHEIRO | H | 3.67
| LEIS SOCIAIS (120.30%) |  | 10.31
| TOTAL |  | 45.15
120268 | MOSAICO CERAMICO 9x30cm LITANI TRAVERTINO INCEPA COLADO
COD | DESCRICAO | UNI | PRECO TOTAL
037812 | MOSAICO/CERAMICA 9x30cm LITANI TRAVERTINO INCEPA | M2 | 23
042522 | REJUNTE EPOXI WEBER CAIXA 1,5kg | KG | 18.72
062139 | ARGAMASSA PRONTA FERMA QUARTZOLIT P/MOSAICOS 6,0kg/m2 | KG | 15.24
099100 | LADRILHEIRO | H | 12.65
099780 | AJUDANTE ESPECIALIZADO - LADRILHEIRO | H | 9.53
| LEIS SOCIAIS (120.30%) |  | 26.68
| TOTAL |  | 105.82
120269 | MOSAICO CERAMICO 16,5x16,5cm COLORADO TIPO A-1000 COLADO
COD | DESCRICAO | UNI | PRECO TOTAL
037814 | MOSAICO/CERAMICA COLORADO A-100O 16,5x16,5cm | M2 | 79.09
042522 | REJUNTE EPOXI WEBER CAIXA 1,5kg | KG | 18.72
062139 | ARGAMASSA PRONTA FERMA QUARTZOLIT P/MOSAICOS 6,0kg/m2 | KG | 15.24
099100 | LADRILHEIRO | H | 10.98
099780 | AJUDANTE ESPECIALIZADO - LADRILHEIRO | H | 8.47
| LEIS SOCIAIS (120.30%) |  | 23.4
| TOTAL |  | 155.9
120270 | AZULEJO 20x25cm CECRISA EXTRA COLADO SOBRE EMBOCO PRONTO
COD | DESCRICAO | UNI | PRECO TOTAL
001100 | CIMENTO DIRECIONAL BRANCO (SACO 1 QUILOGRAMA) | KG | 1.03
028405 | CERAMICA 47x70cm ITAGRES CHANEL BIANCO | M2 | 77.6
087023 | ARGAMASSA PRONTA COLANTE PARA AZULEJOS 4,5kg/m2 | KG | 6.26
099215 | AJUDANTE ESPECIALIZADO - AZULEJISTA | H | 7.13
099663 | AZULEJISTA/LADRILHISTA | H | 8.06
| LEIS SOCIAIS (120.30%) |  | 18.27
| TOTAL |  | 118.35
120272 | PORCELANATO 45x45cm PORTOBELLO COLADO SOBRE EMBOCO PRONTO
COD | DESCRICAO | UNI | PRECO TOTAL
000723 | PORCELANATO 45x45cm PORTOBELLO TICIANO GRIGIO NATURAL | M2 | 114.45
001100 | CIMENTO DIRECIONAL BRANCO (SACO 1 QUILOGRAMA) | KG | 1.03
087023 | ARGAMASSA PRONTA COLANTE PARA AZULEJOS 4,5kg/m2 | KG | 6.26
099215 | AJUDANTE ESPECIALIZADO - AZULEJISTA | H | 7.74
099663 | AZULEJISTA/LADRILHISTA | H | 8.45
| LEIS SOCIAIS (120.30%) |  | 19.48
| TOTAL |  | 157.41
120276 | CERAMICA 9,5x9,5cm PORTOBELLO ARQUITETO DESIGN VERDE CLARO
COD | DESCRICAO | UNI | PRECO TOTAL
038128 | CERAMICA 9,5x9,5cm PORTOBELLO ARQUITETO DESIGN VERDE CLARO | M2 | 65.89
042519 | ARGAMASSA PRONTA PARA REJUNTAMENTO CERAMICO(0,45kg/m2) | KG | 1.23
042521 | ARGAMASSA PREFABRICADA PARA CERAMICA (4,50kg/m2) | KG | 4.46
099100 | LADRILHEIRO | H | 13.92
099780 | AJUDANTE ESPECIALIZADO - LADRILHEIRO | H | 10.39
| LEIS SOCIAIS (120.30%) |  | 29.24
| TOTAL |  | 125.13
120277 | PORCELANATO 60X60CM BORDA RETA COLADO SOBRE EMBOCO PRONTO
COD | DESCRICAO | UNI | PRECO TOTAL
001100 | CIMENTO DIRECIONAL BRANCO (SACO 1 QUILOGRAMA) | KG | 1.03
011629 | AZULEJO 20x25cm ELIANE CERAMICO | M2 | 135.35
087023 | ARGAMASSA PRONTA COLANTE PARA AZULEJOS 4,5kg/m2 | KG | 6.26
099215 | AJUDANTE ESPECIALIZADO - AZULEJISTA | H | 7.13
099663 | AZULEJISTA/LADRILHISTA | H | 8.06
| LEIS SOCIAIS (120.30%) |  | 18.27
| TOTAL |  | 176.1
120278 | PISO GRANITO LEVIGADO CINZA ANDORINHA
COD | DESCRICAO | UNI | PRECO TOTAL
004209 | PISO GRANITO LEVIGADO CINZA ANDORINHA | M2 | 134.72
006523 | ARGAMASSA PRONTA FERMA QUARTZOLIT PARA GRANITOS 4kg/m2 | KG | 8.76
099398 | MARMORISTA | H | 14.72
099664 | AJUDANTE ESPECIALIZADO - MARMORISTA | H | 12.6
| LEIS SOCIAIS (120.30%) |  | 32.87
| TOTAL |  | 203.67
120280 | CERAMICA 10x10cm ARQUITETO BRANCO PORTOBELLO COLADA
COD | DESCRICAO | UNI | PRECO TOTAL
037815 | PORCELANATO 30X58CM RETIFICADO BOTANICA ITAGRES | M2 | 44.72
042519 | ARGAMASSA PRONTA PARA REJUNTAMENTO CERAMICO(0,45kg/m2) | KG | 1.23
042521 | ARGAMASSA PREFABRICADA PARA CERAMICA (4,50kg/m2) | KG | 4.46
099100 | LADRILHEIRO | H | 13.92
099780 | AJUDANTE ESPECIALIZADO - LADRILHEIRO | H | 10.39
| LEIS SOCIAIS (120.30%) |  | 29.24
| TOTAL |  | 103.96
120281 | ARGAMASSA 2mm REV.INTERNO CIM/CALGEO/AREIA 1:1,5:7+3.8 l/agua
COD | DESCRICAO | UNI | PRECO TOTAL
000050 | CIMENTO PORTLAND CP III 32RS NBR 11578 (quilo) | KG | 0.98
000098 | AREIA MEDIA LAVADA | M3 | 1.45
005243 | PLASTIFICANTE PARA ARGAMASSA CALGEO (FILITO) | KG | 6
099140 | ESTUCADOR | H | 5.04
099900 | SERVENTE | H | 7.66
| LEIS SOCIAIS (120.30%) |  | 15.28
| TOTAL |  | 36.41
120283 | FAIXA 16,5X10 EM PORCELANATO RETIFICADO ANTIQUE WOOD ELIZAB
COD | DESCRICAO | UNI | PRECO TOTAL
000006 | FAIXA 16,5X10 EM PORCELANATO RETIFICADO ANTIQUE WOOD ELIZABE | M2 | 76.89
042519 | ARGAMASSA PRONTA PARA REJUNTAMENTO CERAMICO(0,45kg/m2) | KG | 0.14
042521 | ARGAMASSA PREFABRICADA PARA CERAMICA (4,50kg/m2) | KG | 0.45
099100 | LADRILHEIRO | H | 3.17
099780 | AJUDANTE ESPECIALIZADO - LADRILHEIRO | H | 2.44
| LEIS SOCIAIS (120.30%) |  | 6.75
| TOTAL |  | 89.84
120285 | TETO COM LAMBRI MADEIRA DE LEI SEM ENGRADAMENTO
COD | DESCRICAO | UNI | PRECO TOTAL
001400 | PREGO FERRO GALVANIZADO 12x12 (1.473un/kg) | KG | 1.41
048141 | FORRO EM REGUAS DE MADEIRA DE LEI YPE 10cm | M2 | 24.81
099360 | CARPINTEIRO DE ESQUADRIA | H | 13.46
099449 | AJUDANTE DE CARPINTEIRO | H | 12.88
| LEIS SOCIAIS (120.30%) |  | 31.69
| TOTAL |  | 84.25
120287 | TAPETE BELGOTEX 6mm APLICADO EM PAREDES
COD | DESCRICAO | UNI | PRECO TOTAL
002230 | COLA PARA TAPETE BOULIEU 4,7kg/m2 | GL | 134.55
005614 | TAPETE/CARPETE/BOUCLE BELGOTEX APLICADO | M2 | 68.25
099450 | AJUDANTE ESPECIALIZADO | H | 1.09
| LEIS SOCIAIS (120.30%) |  | 1.31
| TOTAL |  | 205.2
120289 | LAMINADO 1,3mm COLADO SOBRE EMBOCO EXISTENTE EM PAREDES
COD | DESCRICAO | UNI | PRECO TOTAL
000157 | LAMINADO MELAMINICO 1,3mm 1,25x3,08m (3,85m2)FOS/BRILHO | M2 | 23.1
008272 | COLA PARA LAMINADO FORMICA 3,78kg/m2 | KG | 19.2
099360 | CARPINTEIRO DE ESQUADRIA | H | 6.24
| LEIS SOCIAIS (120.30%) |  | 7.51
| TOTAL |  | 56.05
120291 | EMBOCO INTERNO PAREDES 2,5cm CIM./GALGEO(FILITO)/AREIA 1:1,5;8
COD | DESCRICAO | UNI | PRECO TOTAL
000050 | CIMENTO PORTLAND CP III 32RS NBR 11578 (quilo) | KG | 2.15
000098 | AREIA MEDIA LAVADA | M3 | 1.5
005243 | PLASTIFICANTE PARA ARGAMASSA CALGEO (FILITO) | KG | 12.4
099140 | ESTUCADOR | H | 4.62
099900 | SERVENTE | H | 2.8
| LEIS SOCIAIS (120.30%) |  | 8.93
| TOTAL |  | 32.4
120298 | ARGAMASSA CAL/AREIA TRACO 1:5+26,90 l/agua
COD | DESCRICAO | UNI | PRECO TOTAL
000098 | AREIA MEDIA LAVADA | M3 | 67
000300 | CAL HIDRATADA CH-III SACO 20kg (QUILOGRAMA) | KG | 59.63
099900 | SERVENTE | H | 14.19
| LEIS SOCIAIS (120.30%) |  | 17.07
| TOTAL |  | 157.89
120299 | ARGAMASSA CIMENTO/CAL/AREIA 1:1:15+27,6 L/agua ALVENARIA-0,10
COD | DESCRICAO | UNI | PRECO TOTAL
000050 | CIMENTO PORTLAND CP III 32RS NBR 11578 (quilo) | KG | 60.08
000098 | AREIA MEDIA LAVADA | M3 | 69.41
000300 | CAL HIDRATADA CH-III SACO 20kg (QUILOGRAMA) | KG | 23.9
099900 | SERVENTE | H | 12.73
| LEIS SOCIAIS (120.30%) |  | 15.31
| TOTAL |  | 181.43
120300 | ARGAMASSA CIM./AREIA 1:5 COM ADITIV0 IMPERMEABILIZANTE
COD | DESCRICAO | UNI | PRECO TOTAL
000050 | CIMENTO PORTLAND CP III 32RS NBR 11578 (quilo) | KG | 3.53
000098 | AREIA MEDIA LAVADA | M3 | 1.45
056102 | IMPERMEABILIZANTE PEGA ULTRA RAPIDA SIKA 2(0,4kg/cim/L) | L | 4.48
099140 | ESTUCADOR | H | 2.94
099900 | SERVENTE | H | 2.53
| LEIS SOCIAIS (120.30%) |  | 6.58
| TOTAL |  | 21.51
120301 | ARGAMASSA CIMENTO E AREIA TRACO 1:1.1/2+164,3 litros/agua
COD | DESCRICAO | UNI | PRECO TOTAL
000050 | CIMENTO PORTLAND CP III 32RS NBR 11578 (quilo) | KG | 365.88
000098 | AREIA MEDIA LAVADA | M3 | 46.1
099900 | SERVENTE | H | 79.92
| LEIS SOCIAIS (120.30%) |  | 96.14
| TOTAL |  | 588.04
120302 | ARGAMASSA CIMENTO E AREIA TRACO 1:2+138,4 litros/agua
COD | DESCRICAO | UNI | PRECO TOTAL
000050 | CIMENTO PORTLAND CP III 32RS NBR 11578 (quilo) | KG | 308.11
000098 | AREIA MEDIA LAVADA | M3 | 51.46
099900 | SERVENTE | H | 67.27
| LEIS SOCIAIS (120.30%) |  | 80.93
| TOTAL |  | 507.77
120303 | ARGAMASSA CIMENTO E AREIA TRACO 1:3+95,2 litros/agua
COD | DESCRICAO | UNI | PRECO TOTAL
000050 | CIMENTO PORTLAND CP III 32RS NBR 11578 (quilo) | KG | 211.83
000098 | AREIA MEDIA LAVADA | M3 | 56.28
099900 | SERVENTE | H | 46.29
| LEIS SOCIAIS (120.30%) |  | 55.69
| TOTAL |  | 370.09
120304 | ARGAMASSA CIMENTO E AREIA TRACO 1:4+83,5 litros agua
COD | DESCRICAO | UNI | PRECO TOTAL
000050 | CIMENTO PORTLAND CP III 32RS NBR 11578 (quilo) | KG | 160.48
000098 | AREIA MEDIA LAVADA | M3 | 53.6
099900 | SERVENTE | H | 35.3
| LEIS SOCIAIS (120.30%) |  | 42.47
| TOTAL |  | 291.85
120305 | ARGAMASSA CIMENTO E AREIA TRACO 1:6+40,1 litros agua
COD | DESCRICAO | UNI | PRECO TOTAL
000050 | CIMENTO PORTLAND CP III 32RS NBR 11578 (quilo) | KG | 89.18
000098 | AREIA MEDIA LAVADA | M3 | 63.25
099900 | SERVENTE | H | 19.45
| LEIS SOCIAIS (120.30%) |  | 23.4
| TOTAL |  | 195.28
120306 | ARGAMASSA CIMENTO E SAIBRO/BARRO TRACO 1:6+50,6 litros agua
COD | DESCRICAO | UNI | PRECO TOTAL
000050 | CIMENTO PORTLAND CP III 32RS NBR 11578 (quilo) | KG | 112.7
000150 | SAIBRO/BARRO/TERRA DE EMBOCO/ARENOSO/AREOLA | M3 | 72.96
099900 | SERVENTE | H | 19.45
| LEIS SOCIAIS (120.30%) |  | 23.4
| TOTAL |  | 228.51
120307 | ARGAMASSA CIMENTO E SAIBRO/BARRO TRACO 1:8+49,5 litros/agua
COD | DESCRICAO | UNI | PRECO TOTAL
000050 | CIMENTO PORTLAND CP III 32RS NBR 11578 (quilo) | KG | 110.25
000150 | SAIBRO/BARRO/TERRA DE EMBOCO/ARENOSO/AREOLA | M3 | 80
099900 | SERVENTE | H | 24.04
| LEIS SOCIAIS (120.30%) |  | 28.92
| TOTAL |  | 243.21
120308 | ARGAMASSA CIMENTO E AREIA TRACO 1:5+60,5 litros/agua
COD | DESCRICAO | UNI | PRECO TOTAL
000050 | CIMENTO PORTLAND CP III 32RS NBR 11578 (quilo) | KG | 134.8
000098 | AREIA MEDIA LAVADA | M3 | 56.28
099900 | SERVENTE | H | 50.82
| LEIS SOCIAIS (120.30%) |  | 61.14
| TOTAL |  | 303.04
120315 | REBAIXAMENTO DE TETO EM GESSO COM ACABAMENTO EM OGIVA
COD | DESCRICAO | UNI | PRECO TOTAL
001733 | ARAME GALVANIZADO #10 AWG | KG | 2.25
008383 | GESSO PARA REVESTIMENTO QUALIGESSO 60 LAFARGE GYPSUM | KG | 0.66
038727 | GESSO ACARTONADO LAFARGE GYPSUN PLACA 60 x 60cm M/FEMEA | UN | 33.34
099315 | GESSEIRO | H | 4.08
099978 | AJUDANTE ESPECIALIZADO - GESSEIRO | H | 2.89
| LEIS SOCIAIS (120.30%) |  | 8.38
| TOTAL |  | 51.6
120316 | REBAIXAMENTO TETO PLACAS GESSO ACARTONADO LAFARGE GYPSUN
COD | DESCRICAO | UNI | PRECO TOTAL
001733 | ARAME GALVANIZADO #10 AWG | KG | 2.25
008383 | GESSO PARA REVESTIMENTO QUALIGESSO 60 LAFARGE GYPSUM | KG | 0.58
038727 | GESSO ACARTONADO LAFARGE GYPSUN PLACA 60 x 60cm M/FEMEA | UN | 31.64
099315 | GESSEIRO | H | 4.08
099978 | AJUDANTE ESPECIALIZADO - GESSEIRO | H | 2.89
| LEIS SOCIAIS (120.30%) |  | 8.38
| TOTAL |  | 49.82
120317 | MARMORE BEJE BAHIA LUSTRADO NATURAL EM PAREDE
COD | DESCRICAO | UNI | PRECO TOTAL
001100 | CIMENTO DIRECIONAL BRANCO (SACO 1 QUILOGRAMA) | KG | 3.96
012331 | ARGAMASSA PRONTA FERMA QUARTZOLIT P/MARMORES 4,0kg/m2 | KG | 8.76
072593 | MARMORE 40 x 40 x 3cm BEJE-BAHIA | M2 | 246.75
099398 | MARMORISTA | H | 3.68
099664 | AJUDANTE ESPECIALIZADO - MARMORISTA | H | 4.2
| LEIS SOCIAIS (120.30%) |  | 9.48
| TOTAL |  | 276.83
120318 | FILETE MARMORE 3x3cm BOTTICINO LUSTRADO EM PAREDE
COD | DESCRICAO | UNI | PRECO TOTAL
000050 | CIMENTO PORTLAND CP III 32RS NBR 11578 (quilo) | KG | 0.08
000100 | AREIA GROSSA LAVADA | M3 | 0.07
088213 | FILETE MARMORE BOTTICINO LUSTRADO NATURAL 3x2cm | M | 71.4
099398 | MARMORISTA | H | 0.92
099664 | AJUDANTE ESPECIALIZADO - MARMORISTA | H | 0.7
| LEIS SOCIAIS (120.30%) |  | 1.95
| TOTAL |  | 75.12
120319 | AZULEJO CERAMICO INTERTRAVADO/ARTICULADO PERTHY PETRITA COLADO
COD | DESCRICAO | UNI | PRECO TOTAL
038250 | CERAMICA 30X60 MARMORE BIANCO PORTOBELLO | M2 | 55.55
042519 | ARGAMASSA PRONTA PARA REJUNTAMENTO CERAMICO(0,45kg/m2) | KG | 1.42
087023 | ARGAMASSA PRONTA COLANTE PARA AZULEJOS 4,5kg/m2 | KG | 6.26
099215 | AJUDANTE ESPECIALIZADO - AZULEJISTA | H | 6.25
099663 | AZULEJISTA/LADRILHISTA | H | 7.78
| LEIS SOCIAIS (120.30%) |  | 16.88
| TOTAL |  | 94.14
120320 | FILETE GRANITO BRANCO CEARA PARA PORTAS W.C. 5x3cm
COD | DESCRICAO | UNI | PRECO TOTAL
000050 | CIMENTO PORTLAND CP III 32RS NBR 11578 (quilo) | KG | 0.01
000100 | AREIA GROSSA LAVADA | M3 | 0.14
001100 | CIMENTO DIRECIONAL BRANCO (SACO 1 QUILOGRAMA) | KG | 0.53
008185 | GRANITO BRANCO CEARA LUSTRADO 2cm | M2 | 10.18
099398 | MARMORISTA | H | 3.68
099664 | AJUDANTE ESPECIALIZADO - MARMORISTA | H | 2.8
| LEIS SOCIAIS (120.30%) |  | 7.8
| TOTAL |  | 25.14
120321 | MARMORE AURORA PEROLA LUSTRADO EM PAREDE
COD | DESCRICAO | UNI | PRECO TOTAL
000713 | MARMORE VERDE PEROLA 2cm | M2 | 65.1
001100 | CIMENTO DIRECIONAL BRANCO (SACO 1 QUILOGRAMA) | KG | 3.96
012331 | ARGAMASSA PRONTA FERMA QUARTZOLIT P/MARMORES 4,0kg/m2 | KG | 8.76
099398 | MARMORISTA | H | 3.68
099664 | AJUDANTE ESPECIALIZADO - MARMORISTA | H | 4.2
| LEIS SOCIAIS (120.30%) |  | 9.48
| TOTAL |  | 95.18
120322 | FILETE 3x1cm EM MARMORE AURORA PEROLA EM PAREDES
COD | DESCRICAO | UNI | PRECO TOTAL
000715 | FILETE MARMORE AURORA PEROLA 3x1cm | M | 27.3
012331 | ARGAMASSA PRONTA FERMA QUARTZOLIT P/MARMORES 4,0kg/m2 | KG | 0.88
099398 | MARMORISTA | H | 0.92
099664 | AJUDANTE ESPECIALIZADO - MARMORISTA | H | 0.7
| LEIS SOCIAIS (120.30%) |  | 1.95
| TOTAL |  | 31.75
120326 | PORCELANATO 50x100cm PAMESA COLADO EM EMBOCO PRONTO
COD | DESCRICAO | UNI | PRECO TOTAL
001100 | CIMENTO DIRECIONAL BRANCO (SACO 1 QUILOGRAMA) | KG | 1.03
040286 | PORCELANATO 50x100cm PAMESA PIZZARA NIEVE | M2 | 197.3
087023 | ARGAMASSA PRONTA COLANTE PARA AZULEJOS 4,5kg/m2 | KG | 6.26
099215 | AJUDANTE ESPECIALIZADO - AZULEJISTA | H | 7.47
099663 | AZULEJISTA/LADRILHISTA | H | 8.26
| LEIS SOCIAIS (120.30%) |  | 18.92
| TOTAL |  | 239.24
120328 | AZULEJO 25x33,5cm ELIANE FORMA BRANCO BRILHANTE
COD | DESCRICAO | UNI | PRECO TOTAL
001100 | CIMENTO DIRECIONAL BRANCO (SACO 1 QUILOGRAMA) | KG | 1.17
008384 | AZULEJO 25x33,5cm ELIANE FORMA BRANCO BRILHANTE | M2 | 24.05
087023 | ARGAMASSA PRONTA COLANTE PARA AZULEJOS 4,5kg/m2 | KG | 6.46
099215 | AJUDANTE ESPECIALIZADO - AZULEJISTA | H | 7.81
099663 | AZULEJISTA/LADRILHISTA | H | 8.74
| LEIS SOCIAIS (120.30%) |  | 19.91
| TOTAL |  | 68.14
120330 | LAJE PREMOLDADA PARA FORRO CARGA 100kg/m2 VAO 5,0m
COD | DESCRICAO | UNI | PRECO TOTAL
008420 | CONCRETO USINADO 20.0 MPa BOMBEAVEL | M3 | 17.13
030647 | LANCAMENTO DE CONCRETO COM BOMBA ADENSAMENTO E ACABAMENTO | M3 | 2.09
034506 | LAJE PREMOLDADA PARA FORRO CARGA 100kg/m2 VAO 5,00m | M2 | 40
077752 | ACO CA 60 4,2mm (0,109 kg/m) | KG | 1.99
099050 | PEDREIRO | H | 3.84
099350 | CARPINTEIRO DE FORMAS | H | 1.54
099449 | AJUDANTE DE CARPINTEIRO | H | 1.09
099900 | SERVENTE | H | 5.81
| LEIS SOCIAIS (120.30%) |  | 14.77
| TOTAL |  | 88.26
120331 | CERAMI9CA ELIANE LINHA REFLEXO COR VERDE 10x10cm
COD | DESCRICAO | UNI | PRECO TOTAL
002264 | CERAMICA 60x60cm ELIANE PISO BETON WHITE ACETINADO | M2 | 36.9
042519 | ARGAMASSA PRONTA PARA REJUNTAMENTO CERAMICO(0,45kg/m2) | KG | 1.42
042521 | ARGAMASSA PREFABRICADA PARA CERAMICA (4,50kg/m2) | KG | 4.46
099100 | LADRILHEIRO | H | 25.74
099780 | AJUDANTE ESPECIALIZADO - LADRILHEIRO | H | 18.2
| LEIS SOCIAIS (120.30%) |  | 52.86
| TOTAL |  | 139.58
120332 | AZULEJO 33x45cm WHITE PLAIN MATTE
COD | DESCRICAO | UNI | PRECO TOTAL
001557 | AZULEJO 33x45cm WHITE PLAIN MATTE | UN | 42.15
007038 | ARGAMASSA PRONTA COLANTE PARA PORCELANATO 4,5kg/m2 | KG | 7.38
042518 | SUPER REJUNTAMENTO FLEXIVEL QUARTZOLIT (0,52kg/m2) | KG | 0.34
099100 | LADRILHEIRO | H | 4.45
099780 | AJUDANTE ESPECIALIZADO - LADRILHEIRO | H | 3.15
| LEIS SOCIAIS (120.30%) |  | 9.14
| TOTAL |  | 66.61
120334 | ISOLAMENTO ACUSTICO EM PLACAS SONEX SKIN 1,0x1,0m
COD | DESCRICAO | UNI | PRECO TOTAL
047731 | PLACA REVESTIMENTO ACUSTICO SONEX SKIN 1,0 x 1,0m | M2 | 98.56
047733 | COLA SONITEX P/REVEST.ACUSTICO-EMB.420 gr.REND. 2un/m2 | UN | 7
099360 | CARPINTEIRO DE ESQUADRIA | H | 16.32
| LEIS SOCIAIS (120.30%) |  | 19.63
| TOTAL |  | 141.51
120339 | CERAMICA 7,5x7,5cm VERMELHO MESH ARQUETETURAL ELIANE
COD | DESCRICAO | UNI | PRECO TOTAL
002138 | CERAMICA 7,5x7,5cm VERMELHO MESH ARQUETETURAL ELIANE | M2 | 75.9
042519 | ARGAMASSA PRONTA PARA REJUNTAMENTO CERAMICO(0,45kg/m2) | KG | 1.42
042521 | ARGAMASSA PREFABRICADA PARA CERAMICA (4,50kg/m2) | KG | 4.46
099100 | LADRILHEIRO | H | 24.96
099780 | AJUDANTE ESPECIALIZADO - LADRILHEIRO | H | 17.65
| LEIS SOCIAIS (120.30%) |  | 51.26
| TOTAL |  | 175.65
120340 | LAMBRI MARMORE IMPORTADO CARRARA 3cm EM PAREDE
COD | DESCRICAO | UNI | PRECO TOTAL
006523 | ARGAMASSA PRONTA FERMA QUARTZOLIT PARA GRANITOS 4kg/m2 | KG | 8.76
017098 | MARMORE CARRARA IMPORTADO | M2 | 472.5
099398 | MARMORISTA | H | 5.52
099664 | AJUDANTE ESPECIALIZADO - MARMORISTA | H | 5.6
| LEIS SOCIAIS (120.30%) |  | 13.38
| TOTAL |  | 505.76
120341 | TETO EM GESSO PARA REBAIXAMENTO EM AREA DE CIRCULACAO
COD | DESCRICAO | UNI | PRECO TOTAL
001733 | ARAME GALVANIZADO #10 AWG | KG | 2.25
008383 | GESSO PARA REVESTIMENTO QUALIGESSO 60 LAFARGE GYPSUM | KG | 0.33
038726 | GESSO PLACA LISA 60x60cm | UN | 30.52
099315 | GESSEIRO | H | 4.08
099978 | AJUDANTE ESPECIALIZADO - GESSEIRO | H | 2.89
| LEIS SOCIAIS (120.30%) |  | 8.38
| TOTAL |  | 48.45
120342 | TETO EM GESSO PARA REBAIXAMENTO AREA DE SERVICO E COZINHA
COD | DESCRICAO | UNI | PRECO TOTAL
001733 | ARAME GALVANIZADO #10 AWG | KG | 2.25
008383 | GESSO PARA REVESTIMENTO QUALIGESSO 60 LAFARGE GYPSUM | KG | 0.33
038726 | GESSO PLACA LISA 60x60cm | UN | 30.52
099315 | GESSEIRO | H | 4.08
099978 | AJUDANTE ESPECIALIZADO - GESSEIRO | H | 2.89
| LEIS SOCIAIS (120.30%) |  | 8.38
| TOTAL |  | 48.45
120343 | PASTIHA DE VIDRO VITROTIL 2x2 TRANSPARENTE COR 3290
COD | DESCRICAO | UNI | PRECO TOTAL
007036 | ARGAMASSA PRONTA QUARTZOLIT/PASTILHA CERAMICA 6,0kg/m2 | KG | 29.94
087781 | PASTILHA DE INOX 2x2 | PC | 308.8
099212 | AJUDANTE ESPECIALIZADO - PASTILHEIRO | H | 23.8
099538 | PASTILHEIRO | H | 31.67
| LEIS SOCIAIS (120.30%) |  | 66.73
| TOTAL |  | 460.94
120344 | PASTIHA DE VIDRO VITROTIL 2x2 TRANSPARENTE COR 3270
COD | DESCRICAO | UNI | PRECO TOTAL
007036 | ARGAMASSA PRONTA QUARTZOLIT/PASTILHA CERAMICA 6,0kg/m2 | KG | 29.94
014418 | PASTILHA DE VIDRO 5x5cm CARAMELO CR0083 TELA 30x30 JATOBA | M2 | 242.95
099212 | AJUDANTE ESPECIALIZADO - PASTILHEIRO | H | 23.8
099538 | PASTILHEIRO | H | 31.67
| LEIS SOCIAIS (120.30%) |  | 66.73
| TOTAL |  | 395.09
120345 | PASTIHA DE VIDRO VITROTIL 2x2 TRANSPARENTE COR 3700
COD | DESCRICAO | UNI | PRECO TOTAL
007036 | ARGAMASSA PRONTA QUARTZOLIT/PASTILHA CERAMICA 6,0kg/m2 | KG | 29.94
014983 | PASTILHA DE VIDRO 2x2cm IRIS CHOCOLATE TELA 30x30 PORTINARI | PC | 41.81
099212 | AJUDANTE ESPECIALIZADO - PASTILHEIRO | H | 23.8
099538 | PASTILHEIRO | H | 31.67
| LEIS SOCIAIS (120.30%) |  | 66.73
| TOTAL |  | 193.95
120346 | CERAMICA ELIANE LINHA FORMA ALPE MATTE COR BRANCO 25x33,5cm
COD | DESCRICAO | UNI | PRECO TOTAL
002117 | CERAMICA ELIANE LINHA FORMA ALPE MATTE BRC.25,0x33,5cm | M2 | 21.9
042519 | ARGAMASSA PRONTA PARA REJUNTAMENTO CERAMICO(0,45kg/m2) | KG | 1.42
042521 | ARGAMASSA PREFABRICADA PARA CERAMICA (4,50kg/m2) | KG | 4.46
099100 | LADRILHEIRO | H | 3.37
099780 | AJUDANTE ESPECIALIZADO - LADRILHEIRO | H | 2.38
| LEIS SOCIAIS (120.30%) |  | 6.92
| TOTAL |  | 40.45
120350 | FORRO EM TETO COM PROTECAO DE TELA DE ACO TIPO GRADEX
COD | DESCRICAO | UNI | PRECO TOTAL
000232 | ENERGIA ELETRICA ATE 2000 KWH | KWH | 1.47
000311 | TELA METALICA TIPO GRADEX | M2 | 104.25
000433 | SOLDA-ELETRODO OK 4804 AWS 7018 5,0mm 3/16"" (lata 25kg) | KG | 2.19
008518 | PINO PARA FIXACAO DE TELAS DE ACO | UN | 2
013003 | PERFIL ""L"" ABAS IGUAIS 1.1/2""x1/8"" (1,83kg/m) | KG | 3.24
034422 | MAQUINA SOLDA ELET.SMASHWELD SUPER BANTAN 3,5kVA(19065) | H | 0.22
099026 | SOLDADOR | H | 0.37
099230 | SERRALHEIRO | H | 1.12
099614 | AJUDANTE ESPECIALIZADO - SOLDADOR | H | 0.35
099662 | AJUDANTE DE SERRALHEIRO | H | 0.58
| LEIS SOCIAIS (120.30%) |  | 2.91
| TOTAL |  | 118.7
120351 | FAIXA EM PISCINA EM CERAMICA 15x15cm ELIANE ECI 200A
COD | DESCRICAO | UNI | PRECO TOTAL
055116 | CERAMICA 60x60cm INCEPA PISO ARGOS RETIFICADO | M2 | 377.3
087023 | ARGAMASSA PRONTA COLANTE PARA AZULEJOS 4,5kg/m2 | KG | 0.63
099100 | LADRILHEIRO | H | 2.11
099780 | AJUDANTE ESPECIALIZADO - LADRILHEIRO | H | 1.56
| LEIS SOCIAIS (120.30%) |  | 4.42
| TOTAL |  | 386.02
120352 | REVESTIMENTO PISCINA CERAMICA 15x15cn AZUL NAVAL ELIANE
COD | DESCRICAO | UNI | PRECO TOTAL
055115 | CERAMICA 15,5x15,5cm AZUL NAVAL ELIANE | M2 | 54.5
099100 | LADRILHEIRO | H | 14.85
099780 | AJUDANTE ESPECIALIZADO - LADRILHEIRO | H | 10.99
| LEIS SOCIAIS (120.30%) |  | 31.09
| TOTAL |  | 111.43
120353 | RAIA DE PISCINA EM CERAMICA 15x15cm ELIANE AZUL CAPRI ESCURO
COD | DESCRICAO | UNI | PRECO TOTAL
042521 | ARGAMASSA PREFABRICADA PARA CERAMICA (4,50kg/m2) | KG | 0.45
055116 | CERAMICA 60x60cm INCEPA PISO ARGOS RETIFICADO | M2 | 8.09
099100 | LADRILHEIRO | H | 2.11
099780 | AJUDANTE ESPECIALIZADO - LADRILHEIRO | H | 1.56
| LEIS SOCIAIS (120.30%) |  | 4.42
| TOTAL |  | 16.63
120354 | BORDA DE PISCINA-FILETE MARMORE BRANCO 3x3cm
COD | DESCRICAO | UNI | PRECO TOTAL
000050 | CIMENTO PORTLAND CP III 32RS NBR 11578 (quilo) | KG | 0.01
000098 | AREIA MEDIA LAVADA | M3 | 0.05
001100 | CIMENTO DIRECIONAL BRANCO (SACO 1 QUILOGRAMA) | KG | 0.53
028091 | FILETE DE GRANITO CINZA ANDORINHA EM TIRA DE 3cm | M | 35
099398 | MARMORISTA | H | 3.68
| LEIS SOCIAIS (120.30%) |  | 4.43
| TOTAL |  | 43.7
120355 | PASTILHA DE VIDRO 2x2 AZUL TRANSPARENTE TELA 30x30 VIDROTIL
COD | DESCRICAO | UNI | PRECO TOTAL
008123 | PASTILHA DE VIDRO 2x2 AZUL TRANSPARENTE TELA 30x30 VIDROTIL | M2 | 462
062139 | ARGAMASSA PRONTA FERMA QUARTZOLIT P/MOSAICOS 6,0kg/m2 | KG | 15.24
099212 | AJUDANTE ESPECIALIZADO - PASTILHEIRO | H | 21
099538 | PASTILHEIRO | H | 27.72
| LEIS SOCIAIS (120.30%) |  | 58.61
| TOTAL |  | 584.57
120356 | RODAPE PISCINA EM MOSAICO VIDROTIL 3x3cm COR 475-CIM/AREIA
COD | DESCRICAO | UNI | PRECO TOTAL
000050 | CIMENTO PORTLAND CP III 32RS NBR 11578 (quilo) | KG | 0.23
000098 | AREIA MEDIA LAVADA | M3 | 0.05
055022 | PASTILHA/MOSAICO 3x3cm CORES BASICAS VIDROTIL | M2 | 40.5
099100 | LADRILHEIRO | H | 0.39
099780 | AJUDANTE ESPECIALIZADO - LADRILHEIRO | H | 0.42
| LEIS SOCIAIS (120.30%) |  | 0.97
| TOTAL |  | 42.56
120358 | BORDA DE PISCINA EM LAJOTA TERRACOTA 30x30cm
COD | DESCRICAO | UNI | PRECO TOTAL
000619 | LAJOTAO CERAMICO 30 x 30cm NATURAL | M2 | 8.99
042519 | ARGAMASSA PRONTA PARA REJUNTAMENTO CERAMICO(0,45kg/m2) | KG | 1.23
042521 | ARGAMASSA PREFABRICADA PARA CERAMICA (4,50kg/m2) | KG | 4.46
099100 | LADRILHEIRO | H | 1.5
099780 | AJUDANTE ESPECIALIZADO - LADRILHEIRO | H | 1.13
| LEIS SOCIAIS (120.30%) |  | 3.16
| TOTAL |  | 20.47
120359 | BORDA DE PISCINA EM PEDRA SAO TOME COLADA EM CAM.REGUL.
COD | DESCRICAO | UNI | PRECO TOTAL
003923 | PEDRA SAO THOME 27 x 57cm TIPO EXPORTACAO | M2 | 36
006771 | ARGAMASSA PREFABRICADA PARA ARDOSIA(4,0kg/m2) | KG | 2.16
099100 | LADRILHEIRO | H | 6.43
099780 | AJUDANTE ESPECIALIZADO - LADRILHEIRO | H | 5.09
| LEIS SOCIAIS (120.30%) |  | 13.86
| TOTAL |  | 63.54
120362 | REVESTIMENTO TIJOLO BOCA DE SAPO FACHADA-CIMENTO/AREIA
COD | DESCRICAO | UNI | PRECO TOTAL
000050 | CIMENTO PORTLAND CP III 32RS NBR 11578 (quilo) | KG | 2.16
000098 | AREIA MEDIA LAVADA | M3 | 1.07
004095 | TIJOLO BOCA DE SAPO 8 x 15cm (UNIDADE) | UN | 61.2
099050 | PEDREIRO | H | 16.43
099900 | SERVENTE | H | 11.85
| LEIS SOCIAIS (120.30%) |  | 34.02
| TOTAL |  | 126.73
120363 | CERAMICA ELIANE LINHA CAMBURI COR WHITE 31x31cm
COD | DESCRICAO | UNI | PRECO TOTAL
002263 | CERAMICA ELIANE LINHA CAMBURI COR WHITE 31x31cm | M2 | 54.3
042519 | ARGAMASSA PRONTA PARA REJUNTAMENTO CERAMICO(0,45kg/m2) | KG | 1.42
042521 | ARGAMASSA PREFABRICADA PARA CERAMICA (4,50kg/m2) | KG | 4.46
099100 | LADRILHEIRO | H | 3.17
099780 | AJUDANTE ESPECIALIZADO - LADRILHEIRO | H | 2.24
| LEIS SOCIAIS (120.30%) |  | 6.51
| TOTAL |  | 72.1
120364 | REVESTIMENTO TIJOLO BOCA DE SAPO-TOPO DE ALVENARIAS-CIM.AREIA
COD | DESCRICAO | UNI | PRECO TOTAL
000050 | CIMENTO PORTLAND CP III 32RS NBR 11578 (quilo) | KG | 2.16
000098 | AREIA MEDIA LAVADA | M3 | 1.07
004095 | TIJOLO BOCA DE SAPO 8 x 15cm (UNIDADE) | UN | 61.2
099050 | PEDREIRO | H | 16.43
099900 | SERVENTE | H | 11.85
| LEIS SOCIAIS (120.30%) |  | 34.02
| TOTAL |  | 126.73
120365 | RODAPE 30cm CIMENTO/AREIA EM REVESTIMENTO TIJOLO BOCA DE SAPO
COD | DESCRICAO | UNI | PRECO TOTAL
000050 | CIMENTO PORTLAND CP III 32RS NBR 11578 (quilo) | KG | 0.65
000098 | AREIA MEDIA LAVADA | M3 | 0.43
004095 | TIJOLO BOCA DE SAPO 8 x 15cm (UNIDADE) | UN | 19.8
099050 | PEDREIRO | H | 4.95
099900 | SERVENTE | H | 3.53
| LEIS SOCIAIS (120.30%) |  | 10.2
| TOTAL |  | 39.56
120366 | PORCELANATO 60X60 YORK BOLD ACETINADO CINZA PORTINARI
COD | DESCRICAO | UNI | PRECO TOTAL
042519 | ARGAMASSA PRONTA PARA REJUNTAMENTO CERAMICO(0,45kg/m2) | KG | 1.23
060014 | PORCELANATO 60X60 YORK BOLD ACETINADO CINZA PORTINARI | M2 | 30.69
087023 | ARGAMASSA PRONTA COLANTE PARA AZULEJOS 4,5kg/m2 | KG | 6.26
099100 | LADRILHEIRO | H | 7.78
099780 | AJUDANTE ESPECIALIZADO - LADRILHEIRO | H | 6.25
| LEIS SOCIAIS (120.30%) |  | 16.88
| TOTAL |  | 69.09
120368 | CERAMICA 20x20cm DAZUL LAGUNA ELIANE
COD | DESCRICAO | UNI | PRECO TOTAL
042519 | ARGAMASSA PRONTA PARA REJUNTAMENTO CERAMICO(0,45kg/m2) | KG | 1.23
060012 | CERAMICA 20x20cm ELIANE AZUL LAGUNA | M2 | 41.9
087023 | ARGAMASSA PRONTA COLANTE PARA AZULEJOS 4,5kg/m2 | KG | 6.26
099100 | LADRILHEIRO | H | 8.06
099780 | AJUDANTE ESPECIALIZADO - LADRILHEIRO | H | 6.11
| LEIS SOCIAIS (120.30%) |  | 17.05
| TOTAL |  | 80.61
120369 | FAIXA CERAMICA 3,5x20cm BORDURA WITHE
COD | DESCRICAO | UNI | PRECO TOTAL
042519 | ARGAMASSA PRONTA PARA REJUNTAMENTO CERAMICO(0,45kg/m2) | KG | 0.11
042521 | ARGAMASSA PREFABRICADA PARA CERAMICA (4,50kg/m2) | KG | 0.45
060006 | FAIXA/FILETE CERAMICO 3,5x20cm BORDURA WHITE | UN | 40
099100 | LADRILHEIRO | H | 3.42
099780 | AJUDANTE ESPECIALIZADO - LADRILHEIRO | H | 2.42
| LEIS SOCIAIS (120.30%) |  | 7.03
| TOTAL |  | 53.43
120370 | AZULEJO 15x15cm ELIANE SOBRE EMBOCO COLADO ACIMA 1,5m
COD | DESCRICAO | UNI | PRECO TOTAL
001100 | CIMENTO DIRECIONAL BRANCO (SACO 1 QUILOGRAMA) | KG | 1.03
028199 | AZULEJO 15x15cm ELIANE PEI II WHITE EXTRA | M2 | 44.21
087023 | ARGAMASSA PRONTA COLANTE PARA AZULEJOS 4,5kg/m2 | KG | 6.26
099215 | AJUDANTE ESPECIALIZADO - AZULEJISTA | H | 7.88
099663 | AZULEJISTA/LADRILHISTA | H | 8.64
| LEIS SOCIAIS (120.30%) |  | 19.87
| TOTAL |  | 87.89
120371 | AZULEJO 7,5x7,5cm ELIANE STUDIO BRANCO MESH
COD | DESCRICAO | UNI | PRECO TOTAL
001100 | CIMENTO DIRECIONAL BRANCO (SACO 1 QUILOGRAMA) | KG | 1.03
028198 | AZULEJO 7,5x7,5cm ELIANE STUDIO BRANCO MESH | M2 | 51.35
087023 | ARGAMASSA PRONTA COLANTE PARA AZULEJOS 4,5kg/m2 | KG | 6.26
099215 | AJUDANTE ESPECIALIZADO - AZULEJISTA | H | 7.7
099663 | AZULEJISTA/LADRILHISTA | H | 8.52
| LEIS SOCIAIS (120.30%) |  | 19.51
| TOTAL |  | 94.37
120372 | CERAMICA 32X45 OFF-WHITE LUX BOLD BRILHANTE BRANCO CERISA
COD | DESCRICAO | UNI | PRECO TOTAL
001100 | CIMENTO DIRECIONAL BRANCO (SACO 1 QUILOGRAMA) | KG | 1.03
034544 | CERAMICA 32X45 OFF-WHITE LUX BOLD BRILHANTE BRANCO CERISA | M2 | 20.79
087023 | ARGAMASSA PRONTA COLANTE PARA AZULEJOS 4,5kg/m2 | KG | 6.26
099215 | AJUDANTE ESPECIALIZADO - AZULEJISTA | H | 7.81
099663 | AZULEJISTA/LADRILHISTA | H | 8.26
| LEIS SOCIAIS (120.30%) |  | 19.33
| TOTAL |  | 63.48
120373 | CERAMICA 30x40cm BORDA ARREDON. ACETINADO FORMA SLIM FENDI E
COD | DESCRICAO | UNI | PRECO TOTAL
001100 | CIMENTO DIRECIONAL BRANCO (SACO 1 QUILOGRAMA) | KG | 1.03
062114 | CERAMICA REVESTIMENTO 30x40cm POTOBELLO PATMOS | M2 | 32.45
087023 | ARGAMASSA PRONTA COLANTE PARA AZULEJOS 4,5kg/m2 | KG | 6.26
099215 | AJUDANTE ESPECIALIZADO - AZULEJISTA | H | 7.67
099663 | AZULEJISTA/LADRILHISTA | H | 8.74
| LEIS SOCIAIS (120.30%) |  | 19.74
| TOTAL |  | 75.89
120374 | CERAMICA REVESTIMENTO 20x30cm WHITE PLAIN CECRISA
COD | DESCRICAO | UNI | PRECO TOTAL
001100 | CIMENTO DIRECIONAL BRANCO (SACO 1 QUILOGRAMA) | KG | 1.03
079048 | CERAMICA REVESTIMENTO 20x30cm WHITE PLAIN CECRISA | M2 | 23
087023 | ARGAMASSA PRONTA COLANTE PARA AZULEJOS 4,5kg/m2 | KG | 6.26
099215 | AJUDANTE ESPECIALIZADO - AZULEJISTA | H | 5.7
099663 | AZULEJISTA/LADRILHISTA | H | 7.3
| LEIS SOCIAIS (120.30%) |  | 15.64
| TOTAL |  | 58.93
120375 | CERAMICA 11,5x24 PRETO FOSCO GAIL
COD | DESCRICAO | UNI | PRECO TOTAL
011080 | CERAMICA 11,5x24cm GAIL PRETO FOSCO (36un/m2) | M2 | 75.79
042519 | ARGAMASSA PRONTA PARA REJUNTAMENTO CERAMICO(0,45kg/m2) | KG | 1.23
042521 | ARGAMASSA PREFABRICADA PARA CERAMICA (4,50kg/m2) | KG | 4.46
099100 | LADRILHEIRO | H | 14.55
099780 | AJUDANTE ESPECIALIZADO - LADRILHEIRO | H | 10.92
| LEIS SOCIAIS (120.30%) |  | 30.64
| TOTAL |  | 137.59
120379 | LISTELO 15X87,7 RETIFICADO ATENAS HD PORTINARI
COD | DESCRICAO | UNI | PRECO TOTAL
037806 | LISTELO 15X87,7 RETIFICADO ATENAS HD PORTINARI | UN | 29.9
042519 | ARGAMASSA PRONTA PARA REJUNTAMENTO CERAMICO(0,45kg/m2) | KG | 0.14
042521 | ARGAMASSA PREFABRICADA PARA CERAMICA (4,50kg/m2) | KG | 0.35
099100 | LADRILHEIRO | H | 2.5
099900 | SERVENTE | H | 1.68
| LEIS SOCIAIS (120.30%) |  | 5.03
| TOTAL |  | 39.6
120387 | REBAIXAMENTO DE TETO EM GESSO LISO PARA VARANDAS
COD | DESCRICAO | UNI | PRECO TOTAL
001733 | ARAME GALVANIZADO #10 AWG | KG | 2.25
008383 | GESSO PARA REVESTIMENTO QUALIGESSO 60 LAFARGE GYPSUM | KG | 0.33
038726 | GESSO PLACA LISA 60x60cm | UN | 30.52
099315 | GESSEIRO | H | 4.08
099978 | AJUDANTE ESPECIALIZADO - GESSEIRO | H | 2.89
| LEIS SOCIAIS (120.30%) |  | 8.38
| TOTAL |  | 48.45
120388 | REBAIXAMENTO DE TETO EM PLACAS DE GESSO LISO 60x60cm
COD | DESCRICAO | UNI | PRECO TOTAL
001733 | ARAME GALVANIZADO #10 AWG | KG | 2.25
008383 | GESSO PARA REVESTIMENTO QUALIGESSO 60 LAFARGE GYPSUM | KG | 0.33
038726 | GESSO PLACA LISA 60x60cm | UN | 30.52
099315 | GESSEIRO | H | 4.08
099978 | AJUDANTE ESPECIALIZADO - GESSEIRO | H | 2.89
| LEIS SOCIAIS (120.30%) |  | 8.38
| TOTAL |  | 48.45
120390 | REVESTIMENTO DE SOCO 10cm EM MARMORE BRANCO EXTRA
COD | DESCRICAO | UNI | PRECO TOTAL
000050 | CIMENTO PORTLAND CP III 32RS NBR 11578 (quilo) | KG | 0.18
000098 | AREIA MEDIA LAVADA | M3 | 0.05
001100 | CIMENTO DIRECIONAL BRANCO (SACO 1 QUILOGRAMA) | KG | 0.35
004042 | MARMORE BRANCO PARIS 3cm | M2 | 10.4
099398 | MARMORISTA | H | 7.36
099664 | AJUDANTE ESPECIALIZADO - MARMORISTA | H | 4.2
| LEIS SOCIAIS (120.30%) |  | 13.91
| TOTAL |  | 36.45
120391 | REVESTIMENTO DE SOCO 10cm EM MARMORE VERDE JASPE CIM/AREIA
COD | DESCRICAO | UNI | PRECO TOTAL
000050 | CIMENTO PORTLAND CP III 32RS NBR 11578 (quilo) | KG | 0.18
000098 | AREIA MEDIA LAVADA | M3 | 0.05
001100 | CIMENTO DIRECIONAL BRANCO (SACO 1 QUILOGRAMA) | KG | 0.35
031064 | MARMORE VERDE CANDEIAS 3cm | M2 | 12.8
099398 | MARMORISTA | H | 7.36
099664 | AJUDANTE ESPECIALIZADO - MARMORISTA | H | 4.2
| LEIS SOCIAIS (120.30%) |  | 13.91
| TOTAL |  | 38.85
120392 | REVESTIMENTO DE SOCO 20cm EM MARMORE CREMA MARFIL
COD | DESCRICAO | UNI | PRECO TOTAL
000050 | CIMENTO PORTLAND CP III 32RS NBR 11578 (quilo) | KG | 0.18
000098 | AREIA MEDIA LAVADA | M3 | 0.05
001100 | CIMENTO DIRECIONAL BRANCO (SACO 1 QUILOGRAMA) | KG | 0.35
077712 | GRANITO CREMA MARFIL 3cm | M2 | 32
099398 | MARMORISTA | H | 8.28
099664 | AJUDANTE ESPECIALIZADO - MARMORISTA | H | 4.9
| LEIS SOCIAIS (120.30%) |  | 15.86
| TOTAL |  | 61.62
120399 | REVESTIMENTO SOCO 10cm MARMORE CREMA MARFIL CIM./AREIA
COD | DESCRICAO | UNI | PRECO TOTAL
000050 | CIMENTO PORTLAND CP III 32RS NBR 11578 (quilo) | KG | 0.18
000098 | AREIA MEDIA LAVADA | M3 | 0.05
001100 | CIMENTO DIRECIONAL BRANCO (SACO 1 QUILOGRAMA) | KG | 0.35
077712 | GRANITO CREMA MARFIL 3cm | M2 | 32
099398 | MARMORISTA | H | 7.36
099664 | AJUDANTE ESPECIALIZADO - MARMORISTA | H | 4.2
| LEIS SOCIAIS (120.30%) |  | 13.91
| TOTAL |  | 58.05
120402 | REVESTIMENTO SOCO 10cm MARMORE ROSSO VERONA-CIM.AREIA
COD | DESCRICAO | UNI | PRECO TOTAL
000050 | CIMENTO PORTLAND CP III 32RS NBR 11578 (quilo) | KG | 0.18
000098 | AREIA MEDIA LAVADA | M3 | 0.05
001100 | CIMENTO DIRECIONAL BRANCO (SACO 1 QUILOGRAMA) | KG | 0.35
031064 | MARMORE VERDE CANDEIAS 3cm | M2 | 12.8
099398 | MARMORISTA | H | 7.36
099664 | AJUDANTE ESPECIALIZADO - MARMORISTA | H | 4.2
| LEIS SOCIAIS (120.30%) |  | 13.91
| TOTAL |  | 38.85
120403 | REVESTIMENTO SOCO 10cm MARMORE JUPARANA PALHA-CIM.AREIA
COD | DESCRICAO | UNI | PRECO TOTAL
000050 | CIMENTO PORTLAND CP III 32RS NBR 11578 (quilo) | KG | 0.18
000098 | AREIA MEDIA LAVADA | M3 | 0.05
001100 | CIMENTO DIRECIONAL BRANCO (SACO 1 QUILOGRAMA) | KG | 0.35
033228 | GRANITO BRANCO SIENNA 3cm | M2 | 22.5
099398 | MARMORISTA | H | 7.36
099664 | AJUDANTE ESPECIALIZADO - MARMORISTA | H | 4.2
| LEIS SOCIAIS (120.30%) |  | 13.91
| TOTAL |  | 48.55
120406 | TAPETE/CARPETE/BOUCLE 6mm APLICADO
COD | DESCRICAO | UNI | PRECO TOTAL
002230 | COLA PARA TAPETE BOULIEU 4,7kg/m2 | GL | 144.9
005614 | TAPETE/CARPETE/BOUCLE BELGOTEX APLICADO | M2 | 71.5
099450 | AJUDANTE ESPECIALIZADO | H | 1.09
| LEIS SOCIAIS (120.30%) |  | 1.31
| TOTAL |  | 218.8
120409 | CERAMICA 32X59 ESMALTADA BRILHANTE RETIFICADA NORDICO SNOW
COD | DESCRICAO | UNI | PRECO TOTAL
017087 | CERAMICA 32X59 ESMALTADA BRILHANTE RETIFICADA NORDICO SNOW | M2 | 55.55
042519 | ARGAMASSA PRONTA PARA REJUNTAMENTO CERAMICO(0,45kg/m2) | KG | 1.42
042521 | ARGAMASSA PREFABRICADA PARA CERAMICA (4,50kg/m2) | KG | 4.46
099100 | LADRILHEIRO | H | 4.75
099780 | AJUDANTE ESPECIALIZADO - LADRILHEIRO | H | 3.64
| LEIS SOCIAIS (120.30%) |  | 10.09
| TOTAL |  | 79.91
120411 | FORRO COLMEIA ACO ZINCADO PINTURA ELETROSTATICA 63x63cm x37mm
COD | DESCRICAO | UNI | PRECO TOTAL
000881 | ALUGUEL ANDAIME TUBULAR FACHADEIRO-ESTRADO 2 OPERARIOS | M2 | 5.1
084216 | FORRO COLMEIA ACO MODULADO COLMEIA 63x63cm x 37mm | M2 | 38.63
084217 | MANTA ELEMENTOS TERMOACUSTICOS COM DISP.FIXACAO | UN | 15.58
099022 | MONTADOR | H | 16.5
099900 | SERVENTE | H | 5.5
| LEIS SOCIAIS (120.30%) |  | 26.47
| TOTAL |  | 107.78
120412 | FORRO MODULADO ARTICULADO EM PLACAS 24x1250mm
COD | DESCRICAO | UNI | PRECO TOTAL
001733 | ARAME GALVANIZADO #10 AWG | KG | 0.18
061220 | FORRO CHAPA PVC ARTICULADA CONFIBRA 618x1243x10mm(0,76) | UN | 33.3
061221 | PERFIL TRAVESSA CLICADO PARA FORRO REMOVIVEL 24x1250mm | M | 10.8
062223 | CANTONEIRA EC 3,79m PARA FORRO PVC ARTICULADO CONFIBRA | UN | 7.21
099022 | MONTADOR | H | 5.35
099450 | AJUDANTE ESPECIALIZADO | H | 4.07
| LEIS SOCIAIS (120.30%) |  | 11.33
| TOTAL |  | 72.24
120414 | LISTELO 29,1X87,7 COUCHE MATTE RETIFICADO BRANCO PORTOBELLO
COD | DESCRICAO | UNI | PRECO TOTAL
000004 | LISTELO 29,1X87,7 COUCHE MATTE RETIFICADO ACETINADO BRANCO | M | 132.79
042519 | ARGAMASSA PRONTA PARA REJUNTAMENTO CERAMICO(0,45kg/m2) | KG | 0.11
042521 | ARGAMASSA PREFABRICADA PARA CERAMICA (4,50kg/m2) | KG | 0.45
099100 | LADRILHEIRO | H | 3.65
099780 | AJUDANTE ESPECIALIZADO - LADRILHEIRO | H | 2.58
| LEIS SOCIAIS (120.30%) |  | 7.49
| TOTAL |  | 147.07
120415 | FAIXA BORDURA 2,5x20cm VILLAGE BEGE CECRISA
COD | DESCRICAO | UNI | PRECO TOTAL
042519 | ARGAMASSA PRONTA PARA REJUNTAMENTO CERAMICO(0,45kg/m2) | KG | 13.7
042521 | ARGAMASSA PREFABRICADA PARA CERAMICA (4,50kg/m2) | KG | 0.45
099100 | LADRILHEIRO | H | 5.76
099780 | AJUDANTE ESPECIALIZADO - LADRILHEIRO | H | 5.43
| LEIS SOCIAIS (120.30%) |  | 13.46
| TOTAL |  | 38.8
120416 | QUADRO/MOLDURA PARA CAIXILHO 15cm EM MARMORE CARRARA IMPORTADO
COD | DESCRICAO | UNI | PRECO TOTAL
012373 | CIMENTCOLA QUARTZOLIT PARA MARMORES,AZULEJOS E CERAMICA | KG | 0.66
017098 | MARMORE CARRARA IMPORTADO | M2 | 67.5
042519 | ARGAMASSA PRONTA PARA REJUNTAMENTO CERAMICO(0,45kg/m2) | KG | 0.21
099398 | MARMORISTA | H | 2.2
099664 | AJUDANTE ESPECIALIZADO - MARMORISTA | H | 1.89
| LEIS SOCIAIS (120.30%) |  | 4.92
| TOTAL |  | 77.38
120419 | FORRO EM REGUAS PVC BRANCA TIGRE PERFIL 200mm x 12mm x 10mm
COD | DESCRICAO | UNI | PRECO TOTAL
001733 | ARAME GALVANIZADO #10 AWG | KG | 0.16
046622 | FORRO PVC BRANCO TIGRE 200x12mm x 6,0m (0,144m2) | M2 | 13
046623 | JUNCAO PARA FORRO PVC BRANCO 200 x 12mm | M | 0.04
047624 | CANTONEIRA PARA FORRO PVC BRANCA 200x12mm | M | 0.1
099022 | MONTADOR | H | 3.79
099450 | AJUDANTE ESPECIALIZADO | H | 2.89
| LEIS SOCIAIS (120.30%) |  | 8.04
| TOTAL |  | 28.02
120421 | QUADRO/MOLDURA 15cm PARA REQUADRO CAIXILHO MARMORE COLADO
COD | DESCRICAO | UNI | PRECO TOTAL
012331 | ARGAMASSA PRONTA FERMA QUARTZOLIT P/MARMORES 4,0kg/m2 | KG | 1.48
031061 | BANCADA GRANITO ASA BRANCA 3cm | M2 | 49
099398 | MARMORISTA | H | 2.2
099664 | AJUDANTE ESPECIALIZADO - MARMORISTA | H | 1.89
| LEIS SOCIAIS (120.30%) |  | 4.92
| TOTAL |  | 59.49
120422 | QUADRO/MOLDURA PARA CAIXILHO 15cm EM MARMORE BRANCO EXTRA
COD | DESCRICAO | UNI | PRECO TOTAL
012373 | CIMENTCOLA QUARTZOLIT PARA MARMORES,AZULEJOS E CERAMICA | KG | 0.66
017100 | MARMORE BRANCO CEARA 3cm | M2 | 37.5
042519 | ARGAMASSA PRONTA PARA REJUNTAMENTO CERAMICO(0,45kg/m2) | KG | 0.21
099398 | MARMORISTA | H | 2.2
099664 | AJUDANTE ESPECIALIZADO - MARMORISTA | H | 1.89
| LEIS SOCIAIS (120.30%) |  | 4.92
| TOTAL |  | 47.38
120428 | REVESTIMENTO PEDRA GRANITO IRREGULAR EM PAREDES
COD | DESCRICAO | UNI | PRECO TOTAL
000050 | CIMENTO PORTLAND CP III 32RS NBR 11578 (quilo) | KG | 1.84
000100 | AREIA GROSSA LAVADA | M3 | 1.64
006134 | GRANITO CINZA IRREGULAR SERRADO 40 x 40cm | M2 | 61.6
099050 | PEDREIRO | H | 25.74
099900 | SERVENTE | H | 24.64
| LEIS SOCIAIS (120.30%) |  | 60.61
| TOTAL |  | 176.07
120432 | PROTECAO DE FORRO EM LAN DE ROCHA
COD | DESCRICAO | UNI | PRECO TOTAL
004419 | LAN DE ROCHA 50mm | M2 | 156.16
099050 | PEDREIRO | H | 11.88
099900 | SERVENTE | H | 9.32
| LEIS SOCIAIS (120.30%) |  | 25.5
| TOTAL |  | 202.86
120435 | MOSAICO MARMORE BEGE CANGIQUINHA COM PREPARO DE BASE
COD | DESCRICAO | UNI | PRECO TOTAL
006771 | ARGAMASSA PREFABRICADA PARA ARDOSIA(4,0kg/m2) | KG | 2.43
008002 | MOSAICO MARMORE BEGE CANGIQUINHA TRAVERTINO 28x28cm ARTENS | M2 | 37.69
042522 | REJUNTE EPOXI WEBER CAIXA 1,5kg | KG | 18.72
099100 | LADRILHEIRO | H | 4.32
099780 | AJUDANTE ESPECIALIZADO - LADRILHEIRO | H | 3.06
| LEIS SOCIAIS (120.30%) |  | 8.88
| TOTAL |  | 75.1
120436 | POCELANATO 60X120 CIMENTO ACETINADO ELIANE
COD | DESCRICAO | UNI | PRECO TOTAL
028202 | PORCELANATO 60X120 CIMENTO ACETINADO ELIANE | M2 | 211.57
042519 | ARGAMASSA PRONTA PARA REJUNTAMENTO CERAMICO(0,45kg/m2) | KG | 1.23
042521 | ARGAMASSA PREFABRICADA PARA CERAMICA (4,50kg/m2) | KG | 4.46
099100 | LADRILHEIRO | H | 8.06
099780 | AJUDANTE ESPECIALIZADO - LADRILHEIRO | H | 6.11
| LEIS SOCIAIS (120.30%) |  | 17.05
| TOTAL |  | 248.48
120441 | LAMBRI EM REGUAS CEDRO PARA SAUNA
COD | DESCRICAO | UNI | PRECO TOTAL
001420 | PREGO FERRO GALVANIZADO 17x21 (305 un/kg) | KG | 2.13
001805 | SARRAFO DE MADEIRA PINUS/TAIPA/ANGELIN 10 x 2,5cm | M | 1.05
001810 | SARRAFO DE MADEIRA PINUS 5 x 2,5cm | M | 1.18
028253 | REGUAS MADEIRA CEDRO 10cm | M2 | 23
099360 | CARPINTEIRO DE ESQUADRIA | H | 25.74
099449 | AJUDANTE DE CARPINTEIRO | H | 15.4
| LEIS SOCIAIS (120.30%) |  | 49.49
| TOTAL |  | 117.99
120442 | TETO EM LAMBRI COM REGUAS CEDRO PARA SAUNA
COD | DESCRICAO | UNI | PRECO TOTAL
001420 | PREGO FERRO GALVANIZADO 17x21 (305 un/kg) | KG | 2.13
001805 | SARRAFO DE MADEIRA PINUS/TAIPA/ANGELIN 10 x 2,5cm | M | 1.05
001810 | SARRAFO DE MADEIRA PINUS 5 x 2,5cm | M | 1.18
028253 | REGUAS MADEIRA CEDRO 10cm | M2 | 23
099360 | CARPINTEIRO DE ESQUADRIA | H | 12.86
099449 | AJUDANTE DE CARPINTEIRO | H | 9.1
| LEIS SOCIAIS (120.30%) |  | 26.42
| TOTAL |  | 75.74
120445 | CERAMICA 10x10cm PORTOBELLO ARQUITETO AZUL CELESTE COLADA REV.
COD | DESCRICAO | UNI | PRECO TOTAL
038126 | CERAMICA 10x10cm PORTOBELLO AZUL CELESTE (100un/m2) | M2 | 65.89
042519 | ARGAMASSA PRONTA PARA REJUNTAMENTO CERAMICO(0,45kg/m2) | KG | 1.23
042521 | ARGAMASSA PREFABRICADA PARA CERAMICA (4,50kg/m2) | KG | 4.46
099100 | LADRILHEIRO | H | 12.86
099780 | AJUDANTE ESPECIALIZADO - LADRILHEIRO | H | 11.9
| LEIS SOCIAIS (120.30%) |  | 29.79
| TOTAL |  | 126.13
120447 | CERAMICA ELIANE LINHA CAMBURI BRANCA 31x31cm
COD | DESCRICAO | UNI | PRECO TOTAL
000532 | CERAMICA ELIANE LINHA CAMBURI BRANCO 31x31cm | M2 | 40.54
042519 | ARGAMASSA PRONTA PARA REJUNTAMENTO CERAMICO(0,45kg/m2) | KG | 1.23
042521 | ARGAMASSA PREFABRICADA PARA CERAMICA (4,50kg/m2) | KG | 4.46
099100 | LADRILHEIRO | H | 7.42
099780 | AJUDANTE ESPECIALIZADO - LADRILHEIRO | H | 5.74
| LEIS SOCIAIS (120.30%) |  | 15.83
| TOTAL |  | 75.22
120449 | REVESTIMENTO REBOCO TEXTUR.IBRATIN 862AOP MONTSERRAT MINIMO
COD | DESCRICAO | UNI | PRECO TOTAL
000648 | REBOCO TEXTUR.IBRATIN 862AOR MONTSERRAT MINIMO 10kg/m2 | KG | 30
099140 | ESTUCADOR | H | 11.55
099900 | SERVENTE | H | 12.36
| LEIS SOCIAIS (120.30%) |  | 28.76
| TOTAL |  | 82.67
120450 | LAMINADO FORMICA M413 TEXT.+PAINEL LAN/VIDRO 60x60 DECORSOUND
COD | DESCRICAO | UNI | PRECO TOTAL
000589 | LAMINADO MELAMINICO FORMICA M-413 PAU-MARFIM | M2 | 31
001291 | LAN DE VIDRO OPTIMA FELT 20MM ISOVER | M2 | 25.77
002231 | COLA 3M PARA LAMINADO 3,8kg/m2 | L | 6.72
099450 | AJUDANTE ESPECIALIZADO | H | 4.41
| LEIS SOCIAIS (120.30%) |  | 5.31
| TOTAL |  | 73.21
120451 | REBOCO TEXTURIZADO IBRATIN SALSBURGO CLARO 642AOL
COD | DESCRICAO | UNI | PRECO TOTAL
000537 | REBOCO TEXTUR.IBRATIN SALSBURGO CLAR.642AOL(10kg/m2) | KG | 28.6
099140 | ESTUCADOR | H | 5.05
099900 | SERVENTE | H | 5.5
| LEIS SOCIAIS (120.30%) |  | 12.69
| TOTAL |  | 51.84
120452 | REBOCO TEXTURIZADO IBRATIN DUBLIM MINIMO 870AOR
COD | DESCRICAO | UNI | PRECO TOTAL
000649 | REBOCO TEXTUR. IBRATIN 870AOR DUBLIN MINIMO 10kg/m2 | KG | 40
099140 | ESTUCADOR | H | 5.78
099900 | SERVENTE | H | 6.18
| LEIS SOCIAIS (120.30%) |  | 14.39
| TOTAL |  | 66.35
120454 | REBOCO TEXTURIZADO IBRATIN BRUXELAS MINIMO 650AOR
COD | DESCRICAO | UNI | PRECO TOTAL
000650 | REBOCO TEXTURIZADO IBRATIN 540AOR BRUXELAS MINIMO | KG | 30
099140 | ESTUCADOR | H | 8.66
099900 | SERVENTE | H | 8.93
| LEIS SOCIAIS (120.30%) |  | 21.16
| TOTAL |  | 68.75
120455 | REVESTIIMENTO ACUSTICO SONEX BAFLE PLANA 50mm ILLBRUCK BRANCO
COD | DESCRICAO | UNI | PRECO TOTAL
000549 | REVESTIMENTO ACUSTICO SONEX BAFLE PLANA 50mm ILBRUCK | M2 | 52
099100 | LADRILHEIRO | H | 15.84
099780 | AJUDANTE ESPECIALIZADO - LADRILHEIRO | H | 12.6
| LEIS SOCIAIS (120.30%) |  | 34.21
| TOTAL |  | 114.65
120456 | ARREMATE PERFIM ALUMINIO ANOD.NATURAL 2849 BELMETAL
COD | DESCRICAO | UNI | PRECO TOTAL
000459 | PERFIL ALUMINIO ANODIZADO | M | 21
099230 | SERRALHEIRO | H | 8.17
099662 | AJUDANTE DE SERRALHEIRO | H | 5.78
| LEIS SOCIAIS (120.30%) |  | 16.78
| TOTAL |  | 51.73
120458 | PORCELANATO 60x60cm GYOTOKU METROPOLE GRAY
COD | DESCRICAO | UNI | PRECO TOTAL
001601 | PORCELANATO 60x60cm GYOTOKU METROPOLE GRAY | M2 | 59.17
007038 | ARGAMASSA PRONTA COLANTE PARA PORCELANATO 4,5kg/m2 | KG | 7.38
042518 | SUPER REJUNTAMENTO FLEXIVEL QUARTZOLIT (0,52kg/m2) | KG | 0.34
099100 | LADRILHEIRO | H | 4.32
099780 | AJUDANTE ESPECIALIZADO - LADRILHEIRO | H | 3.4
| LEIS SOCIAIS (120.30%) |  | 9.29
| TOTAL |  | 83.9
120459 | PORCELANATO 46x46cm GYOTOKU ATLANTA SAND
COD | DESCRICAO | UNI | PRECO TOTAL
001645 | PORCELANATO 46x46cm GYOTOKU ATLANTA SAND | M2 | 26.7
007038 | ARGAMASSA PRONTA COLANTE PARA PORCELANATO 4,5kg/m2 | KG | 7.38
042518 | SUPER REJUNTAMENTO FLEXIVEL QUARTZOLIT (0,52kg/m2) | KG | 0.34
099100 | LADRILHEIRO | H | 4.32
099780 | AJUDANTE ESPECIALIZADO - LADRILHEIRO | H | 3.4
| LEIS SOCIAIS (120.30%) |  | 9.29
| TOTAL |  | 51.43
120477 | REVESTIMENTO PAREDE TAPETE ASTRAL BEAULIEU DO BRASIL 6mm
COD | DESCRICAO | UNI | PRECO TOTAL
000654 | CARPETE ASTRAL 100% NYLON-BEAULIEU BRASIL 6mm(COLOCADO) | M2 | 86.1
| TOTAL |  | 86.1
120478 | PASTILHA DE VIDRO 2x2 EVEREST TELA 30x30 JATOBA
COD | DESCRICAO | UNI | PRECO TOTAL
001551 | PASTILHA DE VIDRO 2x2 CRISTAL MC06 TELA 30x30 JATOBA | UN | 94.4
007036 | ARGAMASSA PRONTA QUARTZOLIT/PASTILHA CERAMICA 6,0kg/m2 | KG | 29.94
099212 | AJUDANTE ESPECIALIZADO - PASTILHEIRO | H | 22.4
099538 | PASTILHEIRO | H | 31.67
| LEIS SOCIAIS (120.30%) |  | 65.05
| TOTAL |  | 243.46
120479 | PASTILHA DE VIDRO VERDE STAMBUL TELA 31x31CM JATOBA
COD | DESCRICAO | UNI | PRECO TOTAL
001552 | PASTILHA DE VIDRO MESCLADO VERDE MUSGO TELA 32.5x32.5 JATOBA | UN | 103.85
007036 | ARGAMASSA PRONTA QUARTZOLIT/PASTILHA CERAMICA 6,0kg/m2 | KG | 29.94
099212 | AJUDANTE ESPECIALIZADO - PASTILHEIRO | H | 22.4
099538 | PASTILHEIRO | H | 31.67
| LEIS SOCIAIS (120.30%) |  | 65.05
| TOTAL |  | 252.91
120481 | TETO EM GESSO GYPTONE PLACAS 60x60cm BISOTADAS
COD | DESCRICAO | UNI | PRECO TOTAL
001733 | ARAME GALVANIZADO #10 AWG | KG | 2.25
004785 | GESSO GYPTONE PLACA 60x60cm PARA REBAIXAMENTO TETO | M2 | 14.17
008383 | GESSO PARA REVESTIMENTO QUALIGESSO 60 LAFARGE GYPSUM | KG | 0.33
099315 | GESSEIRO | H | 4.08
099978 | AJUDANTE ESPECIALIZADO - GESSEIRO | H | 2.89
| LEIS SOCIAIS (120.30%) |  | 8.38
| TOTAL |  | 32.1
120482 | TETO EM GESSO COM PLACAS MACHO E FEMEA
COD | DESCRICAO | UNI | PRECO TOTAL
001733 | ARAME GALVANIZADO #10 AWG | KG | 2.25
008383 | GESSO PARA REVESTIMENTO QUALIGESSO 60 LAFARGE GYPSUM | KG | 0.33
038727 | GESSO ACARTONADO LAFARGE GYPSUN PLACA 60 x 60cm M/FEMEA | UN | 31.64
099315 | GESSEIRO | H | 4.08
099978 | AJUDANTE ESPECIALIZADO - GESSEIRO | H | 2.89
| LEIS SOCIAIS (120.30%) |  | 8.38
| TOTAL |  | 49.57
120483 | TETO EM GESSO COM PLACAS BISOTADAS-FIX.ESTRUT.ALUMINIO
COD | DESCRICAO | UNI | PRECO TOTAL
001733 | ARAME GALVANIZADO #10 AWG | KG | 2.25
008383 | GESSO PARA REVESTIMENTO QUALIGESSO 60 LAFARGE GYPSUM | KG | 0.33
038726 | GESSO PLACA LISA 60x60cm | UN | 30.52
099315 | GESSEIRO | H | 4.08
099978 | AJUDANTE ESPECIALIZADO - GESSEIRO | H | 2.17
| LEIS SOCIAIS (120.30%) |  | 7.52
| TOTAL |  | 46.87
120485 | TETO EM GESSO COM PLACAS 60x60cm FIXADAS COM ARAME EM CINEMA
COD | DESCRICAO | UNI | PRECO TOTAL
001733 | ARAME GALVANIZADO #10 AWG | KG | 2.25
008383 | GESSO PARA REVESTIMENTO QUALIGESSO 60 LAFARGE GYPSUM | KG | 0.33
038726 | GESSO PLACA LISA 60x60cm | UN | 30.52
099315 | GESSEIRO | H | 4.08
099978 | AJUDANTE ESPECIALIZADO - GESSEIRO | H | 2.17
| LEIS SOCIAIS (120.30%) |  | 7.52
| TOTAL |  | 46.87
120486 | TETO EM GESSO COM PLACAS 60x60cm FIXADAS COM ARAME-CIRCULACAO
COD | DESCRICAO | UNI | PRECO TOTAL
001733 | ARAME GALVANIZADO #10 AWG | KG | 0.7
008383 | GESSO PARA REVESTIMENTO QUALIGESSO 60 LAFARGE GYPSUM | KG | 0.23
038726 | GESSO PLACA LISA 60x60cm | UN | 11.45
099315 | GESSEIRO | H | 4.08
099978 | AJUDANTE ESPECIALIZADO - GESSEIRO | H | 2.17
| LEIS SOCIAIS (120.30%) |  | 7.52
| TOTAL |  | 26.15
120487 | TETO EM GESSO COM PLACAS 60x60cm FIXADAS COM ARAME-BILETERIA
COD | DESCRICAO | UNI | PRECO TOTAL
001733 | ARAME GALVANIZADO #10 AWG | KG | 2.25
008383 | GESSO PARA REVESTIMENTO QUALIGESSO 60 LAFARGE GYPSUM | KG | 0.33
038726 | GESSO PLACA LISA 60x60cm | UN | 30.52
099315 | GESSEIRO | H | 4.08
099978 | AJUDANTE ESPECIALIZADO - GESSEIRO | H | 2.17
| LEIS SOCIAIS (120.30%) |  | 7.52
| TOTAL |  | 46.87
120488 | TETO EM GESSO COM PLACAS 60x60cm FIXADAS C/ARAME-SAIDA CINEMAS
COD | DESCRICAO | UNI | PRECO TOTAL
001733 | ARAME GALVANIZADO #10 AWG | KG | 2.25
008383 | GESSO PARA REVESTIMENTO QUALIGESSO 60 LAFARGE GYPSUM | KG | 0.33
038726 | GESSO PLACA LISA 60x60cm | UN | 30.52
099315 | GESSEIRO | H | 4.08
099978 | AJUDANTE ESPECIALIZADO - GESSEIRO | H | 2.04
| LEIS SOCIAIS (120.30%) |  | 7.36
| TOTAL |  | 46.58
120489 | TETO EM GESSO COM PLACAS 60x60cm FIXADAS C/ARAME-EM FOYER
COD | DESCRICAO | UNI | PRECO TOTAL
001733 | ARAME GALVANIZADO #10 AWG | KG | 2.25
008383 | GESSO PARA REVESTIMENTO QUALIGESSO 60 LAFARGE GYPSUM | KG | 0.33
038726 | GESSO PLACA LISA 60x60cm | UN | 30.52
099315 | GESSEIRO | H | 4.08
099978 | AJUDANTE ESPECIALIZADO - GESSEIRO | H | 2.17
| LEIS SOCIAIS (120.30%) |  | 7.52
| TOTAL |  | 46.87
120490 | TETO EM GESSO COM PLACAS 60x60cm FIXADAS C/ARAME-EM LOJAS
COD | DESCRICAO | UNI | PRECO TOTAL
001733 | ARAME GALVANIZADO #10 AWG | KG | 2.25
008383 | GESSO PARA REVESTIMENTO QUALIGESSO 60 LAFARGE GYPSUM | KG | 0.33
038726 | GESSO PLACA LISA 60x60cm | UN | 30.52
099315 | GESSEIRO | H | 4.08
099978 | AJUDANTE ESPECIALIZADO - GESSEIRO | H | 2.17
| LEIS SOCIAIS (120.30%) |  | 7.52
| TOTAL |  | 46.87
120492 | AZULEJO 20x20 BUZIOS IVORY PORTINAR1OI
COD | DESCRICAO | UNI | PRECO TOTAL
001100 | CIMENTO DIRECIONAL BRANCO (SACO 1 QUILOGRAMA) | KG | 0.4
040303 | AZULEJO 20x20cm PORTINARI BUZIOS IVORY (25un/m2) | M2 | 93.35
087023 | ARGAMASSA PRONTA COLANTE PARA AZULEJOS 4,5kg/m2 | KG | 6.26
099215 | AJUDANTE ESPECIALIZADO - AZULEJISTA | H | 6.25
099663 | AZULEJISTA/LADRILHISTA | H | 7.78
| LEIS SOCIAIS (120.30%) |  | 16.88
| TOTAL |  | 130.92
120496 | TORELO PRIMAVERA VERDE-LINHA PRIMAVERA 1,5x14cm
COD | DESCRICAO | UNI | PRECO TOTAL
001553 | TORELO (FAIXA) PRIMAVERA VERDE LINHA PRIMAVERA 1,5x14cm | M | 77
007036 | ARGAMASSA PRONTA QUARTZOLIT/PASTILHA CERAMICA 6,0kg/m2 | KG | 14.97
099100 | LADRILHEIRO | H | 4.95
099780 | AJUDANTE ESPECIALIZADO - LADRILHEIRO | H | 3.5
| LEIS SOCIAIS (120.30%) |  | 10.17
| TOTAL |  | 110.59
120497 | TORELO PRIMAVERA BRANCO-LINHA PRIMAVERA 1,5x15cm
COD | DESCRICAO | UNI | PRECO TOTAL
001554 | TORELO (FAIXA)PRIMAVERA BRANCO LINHA PRIMAVERA 1,5x15cm | M | 105
007038 | ARGAMASSA PRONTA COLANTE PARA PORCELANATO 4,5kg/m2 | KG | 7.38
042518 | SUPER REJUNTAMENTO FLEXIVEL QUARTZOLIT (0,52kg/m2) | KG | 0.34
099100 | LADRILHEIRO | H | 6.13
099780 | AJUDANTE ESPECIALIZADO - LADRILHEIRO | H | 4.34
| LEIS SOCIAIS (120.30%) |  | 12.6
| TOTAL |  | 135.79
120501 | PAPEL PLASTICO COLADO EM PAREDE
COD | DESCRICAO | UNI | PRECO TOTAL
002360 | COLA BASE DE LATEX | KG | 0.66
014412 | PAPEL PAREDE GRUPO 1 | M2 | 46.53
099450 | AJUDANTE ESPECIALIZADO | H | 0.51
| LEIS SOCIAIS (120.30%) |  | 0.61
| TOTAL |  | 48.31
120502 | SEPTO EM PLACAS DE GESSO
COD | DESCRICAO | UNI | PRECO TOTAL
006659 | SISAL PARA CRAVAMENTO DE PECAS DE GESSO | KG | 1.64
008383 | GESSO PARA REVESTIMENTO QUALIGESSO 60 LAFARGE GYPSUM | KG | 0.58
038726 | GESSO PLACA LISA 60x60cm | UN | 11.45
099315 | GESSEIRO | H | 4.08
099978 | AJUDANTE ESPECIALIZADO - GESSEIRO | H | 3.61
| LEIS SOCIAIS (120.30%) |  | 9.25
| TOTAL |  | 30.61
120506 | TAPETE/CARPETE/ALCATIFA SAO CARLOS 12mm MASTER EM PAREDES
COD | DESCRICAO | UNI | PRECO TOTAL
002230 | COLA PARA TAPETE BOULIEU 4,7kg/m2 | GL | 137.31
028408 | TAPETE/CARPETE/ALCATIFA SAO CARLOS MASTER 12mm | M2 | 66.47
099450 | AJUDANTE ESPECIALIZADO | H | 0.72
| LEIS SOCIAIS (120.30%) |  | 0.87
| TOTAL |  | 205.37
120507 | TAPETE/CARPETE/ALCATIFA AGULHADO EM PAREDE
COD | DESCRICAO | UNI | PRECO TOTAL
002230 | COLA PARA TAPETE BOULIEU 4,7kg/m2 | GL | 106.95
005616 | TAPETE/CARPETE/ALCATIFA/FORRACAO VINIL AGULHADO 4mm | M2 | 35.2
099450 | AJUDANTE ESPECIALIZADO | H | 0.72
| LEIS SOCIAIS (120.30%) |  | 0.87
| TOTAL |  | 143.74
120508 | QUADRO MOLDURA 15cm MARMORE COLADO PARA REQUADRO DE ESPELHO
COD | DESCRICAO | UNI | PRECO TOTAL
012331 | ARGAMASSA PRONTA FERMA QUARTZOLIT P/MARMORES 4,0kg/m2 | KG | 1.35
017100 | MARMORE BRANCO CEARA 3cm | M2 | 37.5
042519 | ARGAMASSA PRONTA PARA REJUNTAMENTO CERAMICO(0,45kg/m2) | KG | 0.21
099398 | MARMORISTA | H | 2.2
099664 | AJUDANTE ESPECIALIZADO - MARMORISTA | H | 1.89
| LEIS SOCIAIS (120.30%) |  | 4.92
| TOTAL |  | 48.07
120515 | ENCHIMENTO ARGAMASSA RASGOS ALVENARIAS-RECOBRIMENTO TUBULACOES
COD | DESCRICAO | UNI | PRECO TOTAL
000050 | CIMENTO PORTLAND CP III 32RS NBR 11578 (quilo) | KG | 0.61
000100 | AREIA GROSSA LAVADA | M3 | 0.21
099050 | PEDREIRO | H | 2.57
099900 | SERVENTE | H | 2.33
| LEIS SOCIAIS (120.30%) |  | 5.89
| TOTAL |  | 11.61
120517 | FORRO COM CHAPA RESINADA 6mm DE MADEIRA
COD | DESCRICAO | UNI | PRECO TOTAL
001205 | PREGO FERRO GALVANIZADO 17x27 (226 un/kg) | KG | 2.5
004635 | CAIBRO MADEIRA DE LEI 6x5cm-(0,003m3) | M | 24.05
005984 | COMPENSADO COMUM TAPUME MADEIRIT 6mm 1,10x2,20m(2,42m2) | M2 | 15.18
099360 | CARPINTEIRO DE ESQUADRIA | H | 34.65
099449 | AJUDANTE DE CARPINTEIRO | H | 26.6
| LEIS SOCIAIS (120.30%) |  | 73.68
| TOTAL |  | 176.66
120558 | PASTILHA PRATA JD4940 DE INOX 5X5CM JATOBA
COD | DESCRICAO | UNI | PRECO TOTAL
062139 | ARGAMASSA PRONTA FERMA QUARTZOLIT P/MOSAICOS 6,0kg/m2 | KG | 15.24
087781 | PASTILHA DE INOX 2x2 | PC | 324.24
099212 | AJUDANTE ESPECIALIZADO - PASTILHEIRO | H | 11.76
099538 | PASTILHEIRO | H | 14.77
| LEIS SOCIAIS (120.30%) |  | 31.92
| TOTAL |  | 397.93
120559 | MOSAICO VIDROSO 32,5x32,5cm VERDE FOLHA GYOTOKU
COD | DESCRICAO | UNI | PRECO TOTAL
017088 | MOSAICO VIDROSO 32,5x32,5cm VERDE FOLHA GYOTOKU | M2 | 49.95
062139 | ARGAMASSA PRONTA FERMA QUARTZOLIT P/MOSAICOS 6,0kg/m2 | KG | 15.24
099212 | AJUDANTE ESPECIALIZADO - PASTILHEIRO | H | 12.22
099538 | PASTILHEIRO | H | 15.36
| LEIS SOCIAIS (120.30%) |  | 33.18
| TOTAL |  | 125.95
120560 | GRANITO ROSA RAISSA EM PAREDES
COD | DESCRICAO | UNI | PRECO TOTAL
006523 | ARGAMASSA PRONTA FERMA QUARTZOLIT PARA GRANITOS 4kg/m2 | KG | 8.76
010408 | GRANITO ROSA RAISSA 2cm | M2 | 99.75
099398 | MARMORISTA | H | 3.68
099664 | AJUDANTE ESPECIALIZADO - MARMORISTA | H | 4.2
| LEIS SOCIAIS (120.30%) |  | 9.48
| TOTAL |  | 125.87
120561 | GRANITO BRANCO ITAUNAS 3cm
COD | DESCRICAO | UNI | PRECO TOTAL
006523 | ARGAMASSA PRONTA FERMA QUARTZOLIT PARA GRANITOS 4kg/m2 | KG | 8.76
010378 | GRANITO BRANCO ITAUNAS 3cm | M2 | 155.4
099398 | MARMORISTA | H | 3.68
099664 | AJUDANTE ESPECIALIZADO - MARMORISTA | H | 4.2
| LEIS SOCIAIS (120.30%) |  | 9.48
| TOTAL |  | 181.52
120600 | QUADRO NEGRO 1,30x3,20m BASE LAMINADO 1,3mm SOBRE COMPENSADO
COD | DESCRICAO | UNI | PRECO TOTAL
000157 | LAMINADO MELAMINICO 1,3mm 1,25x3,08m (3,85m2)FOS/BRILHO | M2 | 91.52
008272 | COLA PARA LAMINADO FORMICA 3,78kg/m2 | KG | 83.16
011802 | MOLDURA ALUMINIO A28 ANODIZADO 12cm PARA ESPELHO | M | 416.07
014203 | BUCHA DE NYLON PARA FIXACAO TIPO S8 C/PARAFUSO | UN | 0.16
017878 | COMPENSADO VIROLA 2Omm 2.20x1.60m (3,52m2) | M2 | 206.59
099014 | MARCENEIRO 1a. CLASSE | H | 31.55
099415 | AJUDANTE DE MARCENEIRO | H | 29.4
| LEIS SOCIAIS (120.30%) |  | 73.32
| TOTAL |  | 931.77
120601 | REVESTIMENTO DE SOCO 10cm EM PISO COM GRANITO NATURAL
COD | DESCRICAO | UNI | PRECO TOTAL
000050 | CIMENTO PORTLAND CP III 32RS NBR 11578 (quilo) | KG | 0.18
000098 | AREIA MEDIA LAVADA | M3 | 0.05
001100 | CIMENTO DIRECIONAL BRANCO (SACO 1 QUILOGRAMA) | KG | 0.35
010461 | GRANITO BRANCO DALLAS 2cm | M2 | 18.5
099398 | MARMORISTA | H | 7.36
099664 | AJUDANTE ESPECIALIZADO - MARMORISTA | H | 4.2
| LEIS SOCIAIS (120.30%) |  | 13.91
| TOTAL |  | 44.55
120604 | TETO COM FRISOS DE MADEIRA PINUS
COD | DESCRICAO | UNI | PRECO TOTAL
001272 | VIGA MADEIRA DE LEI 7,5x12cm (3""x4,5""-0,009m3) | M | 21.99
001400 | PREGO FERRO GALVANIZADO 12x12 (1.473un/kg) | KG | 2
001805 | SARRAFO DE MADEIRA PINUS/TAIPA/ANGELIN 10 x 2,5cm | M | 0.64
001810 | SARRAFO DE MADEIRA PINUS 5 x 2,5cm | M | 0.99
048135 | FORRINHO DE PINUS 7cm | M2 | 15.25
099350 | CARPINTEIRO DE FORMAS | H | 13.46
099449 | AJUDANTE DE CARPINTEIRO | H | 12.88
| LEIS SOCIAIS (120.30%) |  | 31.69
| TOTAL |  | 98.9
120605 | ARGAMASSA PREFABRICADA 2cm MULTIMASSA PARA EXTERIORES
COD | DESCRICAO | UNI | PRECO TOTAL
000320 | ARGAMASSA PRONTA/MASSA UNICA MULTIMASSA 17kg/cm/m2 | KG | 18.36
099140 | ESTUCADOR | H | 19.6
099900 | SERVENTE | H | 15.98
| LEIS SOCIAIS (120.30%) |  | 42.8
| TOTAL |  | 96.74
120620 | CERAMICA 32,5x597 ELIANE FRAPHOS GRAY
COD | DESCRICAO | UNI | PRECO TOTAL
028205 | CERAMICA 32,5x57cm ELIANE FRAPHOS GRAY | M2 | 101.09
042519 | ARGAMASSA PRONTA PARA REJUNTAMENTO CERAMICO(0,45kg/m2) | KG | 1.42
042521 | ARGAMASSA PREFABRICADA PARA CERAMICA (4,50kg/m2) | KG | 4.46
099100 | LADRILHEIRO | H | 2.93
099780 | AJUDANTE ESPECIALIZADO - LADRILHEIRO | H | 1.91
| LEIS SOCIAIS (120.30%) |  | 5.82
| TOTAL |  | 117.63
120702 | REVESTIMENTO IBRATIN DUBLIN MINIMO 870AOR
COD | DESCRICAO | UNI | PRECO TOTAL
001758 | PERMALIT NOBRE MALHA 20 TEXTURA DUBLIN MINIMO(2,5kg/m2) | KG | 7.5
099140 | ESTUCADOR | H | 7.94
099900 | SERVENTE | H | 8.93
| LEIS SOCIAIS (120.30%) |  | 20.29
| TOTAL |  | 44.66
120703 | REVESTIMENTO IBRATIN CHAMONIX MINIMO 157AOR
COD | DESCRICAO | UNI | PRECO TOTAL
001750 | SELADOR PERMALIT PERMASELOR PIGMENTADO | KG | 14.58
007127 | PERMALIT NOBRE MALHA 20 CHAMONIX MINIMO 2,2kg/m2 | L | 7.5
099100 | LADRILHEIRO | H | 11.22
099900 | SERVENTE | H | 8.93
| LEIS SOCIAIS (120.30%) |  | 24.24
| TOTAL |  | 66.47
120704 | REVESTIMENTO IBRATIN CHAMONIX CHEIO 157ADR
COD | DESCRICAO | UNI | PRECO TOTAL
001750 | SELADOR PERMALIT PERMASELOR PIGMENTADO | KG | 14.58
007128 | PERMALIT NOBRE MALHA 20 CHAMONIX CHEIO 2,2kg/m2 | L | 7.5
099140 | ESTUCADOR | H | 7.94
099900 | SERVENTE | H | 8.93
| LEIS SOCIAIS (120.30%) |  | 20.29
| TOTAL |  | 59.24
120705 | PERFIL DE ACO ABAS DESIGUAIS 1.1/2""x1.1/2""x5/16""
COD | DESCRICAO | UNI | PRECO TOTAL
000264 | PERFIL ""L"" ABAS DESIGUAIS 1.1/2""x5/16"" (9,08kg/m) | KG | 20.15
099230 | SERRALHEIRO | H | 11.52
099662 | AJUDANTE DE SERRALHEIRO | H | 12.22
| LEIS SOCIAIS (120.30%) |  | 28.56
| TOTAL |  | 72.45
120706 | REVESTIMENTO IBRATIN DUBLIN DUSSELDORF CHEIO 618AOD
COD | DESCRICAO | UNI | PRECO TOTAL
001781 | PERMALIT NOBRE MALHA 20 TEXT.DUSSELDORF CHEIO(2,5kg/m2) | KG | 7.5
099140 | ESTUCADOR | H | 7.94
099900 | SERVENTE | H | 8.93
| LEIS SOCIAIS (120.30%) |  | 20.29
| TOTAL |  | 44.66
120712 | REVESTIMENTO IBRATIN DUBLIN MARTINICA CHEIO 854AOD
COD | DESCRICAO | UNI | PRECO TOTAL
001750 | SELADOR PERMALIT PERMASELOR PIGMENTADO | KG | 20.25
001763 | PERMALIT NOBRE MALHA 20 TEXT. MARTINICA CHEIO(2,5kg/m2) | KG | 10
099100 | LADRILHEIRO | H | 11.22
099900 | SERVENTE | H | 8.93
| LEIS SOCIAIS (120.30%) |  | 24.24
| TOTAL |  | 74.64
120714 | FORRO REMOVIVEL SONEX FINE LAY IN PLACAS 0,625x0,625m
COD | DESCRICAO | UNI | PRECO TOTAL
005026 | TRAVESSA CLICADA RF2 C/1250mm BRASGIPS | UN | 3.17
005053 | FORRO SONEX FINE LAY-IN 0,625x0,625m | M2 | 25.38
099360 | CARPINTEIRO DE ESQUADRIA | H | 6.05
099900 | SERVENTE | H | 4.07
| LEIS SOCIAIS (120.30%) |  | 12.17
| TOTAL |  | 50.84
120715 | FORRO REMOVIVEL SONEX STERN LAY IN TEXTURADO PLACAS 0,625x0,625m
COD | DESCRICAO | UNI | PRECO TOTAL
005018 | FORRO REMOVIEL SONEX STERN LAY IN BRASGIPS 0,625x0,625m | M2 | 25.91
005026 | TRAVESSA CLICADA RF2 C/1250mm BRASGIPS | UN | 4.06
005034 | ARAME/PINO FURADO 1/4""/FINCAPINO C22/PREGO-FORRO STERN | UN | 1.1
005052 | CANTONEIRA 2530 C/3,0m BRASGIPS | UN | 0.74
062222 | PERFIL TRAVESSA CLICADO PARA FORRO REMOVIVEL 24x625mm | M | 10.4
099360 | CARPINTEIRO DE ESQUADRIA | H | 6.05
099900 | SERVENTE | H | 4.07
| LEIS SOCIAIS (120.30%) |  | 12.17
| TOTAL |  | 64.5
120753 | FORRO MODULADO GESSO 60x60cm/MANTA FIB.VIDRO 5cm/FL.ALUMINIO
COD | DESCRICAO | UNI | PRECO TOTAL
008383 | GESSO PARA REVESTIMENTO QUALIGESSO 60 LAFARGE GYPSUM | KG | 0.33
033661 | MANTA FIBRA DE VIDRO ESPESSURA 5cm | M2 | 13.13
033663 | FOLHA DE ALUMINIO 1,5mm | M2 | 31.08
038726 | GESSO PLACA LISA 60x60cm | UN | 30.52
099315 | GESSEIRO | H | 13.27
099978 | AJUDANTE ESPECIALIZADO - GESSEIRO | H | 9.38
| LEIS SOCIAIS (120.30%) |  | 27.25
| TOTAL |  | 124.96
120773 | FAIXA EM GRANITO 10cm EM PAREDES
COD | DESCRICAO | UNI | PRECO TOTAL
001100 | CIMENTO DIRECIONAL BRANCO (SACO 1 QUILOGRAMA) | KG | 1.03
006523 | ARGAMASSA PRONTA FERMA QUARTZOLIT PARA GRANITOS 4kg/m2 | KG | 8.76
010401 | GRANITO AMARELO OURO BRASIL 2cm | M2 | 18.5
099398 | MARMORISTA | H | 3.68
099664 | AJUDANTE ESPECIALIZADO - MARMORISTA | H | 4.2
| LEIS SOCIAIS (120.30%) |  | 9.48
| TOTAL |  | 45.65
120780 | MOLDURA PARA PORTA DE ACESSO EM ARGAMASSA CIM.AREIA
COD | DESCRICAO | UNI | PRECO TOTAL
000050 | CIMENTO PORTLAND CP III 32RS NBR 11578 (quilo) | KG | 2.8
000100 | AREIA GROSSA LAVADA | M3 | 2.29
002235 | ADITIVO PLASTIMENT VZ LIQUIDO (BALDE 50Kg) | KG | 45.43
099140 | ESTUCADOR | H | 13.02
099900 | SERVENTE | H | 8.13
| LEIS SOCIAIS (120.30%) |  | 25.44
| TOTAL |  | 97.11
120781 | SANCA DE GESSO PARA ILUMINACAO INDIRETA EM TETOS
COD | DESCRICAO | UNI | PRECO TOTAL
004786 | SANCA DE GESSO PARA LUZ INDIRETA | M | 14.17
008383 | GESSO PARA REVESTIMENTO QUALIGESSO 60 LAFARGE GYPSUM | KG | 0.14
099315 | GESSEIRO | H | 3.84
099978 | AJUDANTE ESPECIALIZADO - GESSEIRO | H | 2.72
| LEIS SOCIAIS (120.30%) |  | 7.89
| TOTAL |  | 28.76
120791 | FORRO GESSO ACARTONADO MODULO 24X625mm
COD | DESCRICAO | UNI | PRECO TOTAL
037825 | FORRO MODULADO GESSO ACARTONADO 618x1,243mm C/PERFIL | M2 | 36.23
062222 | PERFIL TRAVESSA CLICADO PARA FORRO REMOVIVEL 24x625mm | M | 10.4
099315 | GESSEIRO | H | 11.22
099978 | AJUDANTE ESPECIALIZADO - GESSEIRO | H | 7.94
| LEIS SOCIAIS (120.30%) |  | 23.05
| TOTAL |  | 88.84
120801 | LAMBRI COMPENSADO 15mm P/TRATAMENTO ACUSTICO CHAPA 1,6x2,2m
COD | DESCRICAO | UNI | PRECO TOTAL
005025 | ISOLANTE ISOTERM 25mm | M2 | 10.1
017874 | COMPENSADO VIROLA 15mm 2.20x1.60m (3,52m2) | M2 | 35.11
099617 | AJUDANTE ESPECIALIZADO - ISOLADOR | H | 15.88
| LEIS SOCIAIS (120.30%) |  | 19.1
| TOTAL |  | 80.19
120815 | APLICACAO DE NATA DE CIMENTO COM BIANCO
COD | DESCRICAO | UNI | PRECO TOTAL
001100 | CIMENTO DIRECIONAL BRANCO (SACO 1 QUILOGRAMA) | KG | 19.34
099050 | PEDREIRO | H | 11.88
099900 | SERVENTE | H | 4
| LEIS SOCIAIS (120.30%) |  | 19.1
| TOTAL |  | 54.32
120852 | PASTILHA DE VIDRO 2x2 AZUL TRANSPARENTE TELA 30x30 VIDROTIL
COD | DESCRICAO | UNI | PRECO TOTAL
007036 | ARGAMASSA PRONTA QUARTZOLIT/PASTILHA CERAMICA 6,0kg/m2 | KG | 29.94
008123 | PASTILHA DE VIDRO 2x2 AZUL TRANSPARENTE TELA 30x30 VIDROTIL | M2 | 424.2
099212 | AJUDANTE ESPECIALIZADO - PASTILHEIRO | H | 12.22
099538 | PASTILHEIRO | H | 15.36
| LEIS SOCIAIS (120.30%) |  | 33.18
| TOTAL |  | 514.9
120853 | PASTILHA DE VIDRO GRANADA 2x2 TELA 30x30 VIDROTIL
COD | DESCRICAO | UNI | PRECO TOTAL
007036 | ARGAMASSA PRONTA QUARTZOLIT/PASTILHA CERAMICA 6,0kg/m2 | KG | 29.94
008124 | PASTILHA DE VIDRO GRANADA 2x2 TELA 30x30 VIDROTIL | M2 | 757.5
099212 | AJUDANTE ESPECIALIZADO - PASTILHEIRO | H | 12.22
099538 | PASTILHEIRO | H | 15.36
| LEIS SOCIAIS (120.30%) |  | 33.18
| TOTAL |  | 848.2
120903 | ORCELANATO 50x100cm INCEPA COLADO SOBRE EMBOCO PRONTO
COD | DESCRICAO | UNI | PRECO TOTAL
001100 | CIMENTO DIRECIONAL BRANCO (SACO 1 QUILOGRAMA) | KG | 1.03
042517 | PORCELANATO 50x100cm INCEPA TRAVERTINO BEGE RETIFICADP | M2 | 109.1
087023 | ARGAMASSA PRONTA COLANTE PARA AZULEJOS 4,5kg/m2 | KG | 6.26
099215 | AJUDANTE ESPECIALIZADO - AZULEJISTA | H | 7.74
099663 | AZULEJISTA/LADRILHISTA | H | 8.45
| LEIS SOCIAIS (120.30%) |  | 19.48
| TOTAL |  | 152.06
120904 | PORCELANATO 40X40CM SALMON PRISMA ELIANE COLADO EM EMBOCO
COD | DESCRICAO | UNI | PRECO TOTAL
000478 | PORCELANATO ELIANE SALMON PRISMA POLIDO 40x40cm | M2 | 189.95
001100 | CIMENTO DIRECIONAL BRANCO (SACO 1 QUILOGRAMA) | KG | 1.03
087023 | ARGAMASSA PRONTA COLANTE PARA AZULEJOS 4,5kg/m2 | KG | 6.26
099215 | AJUDANTE ESPECIALIZADO - AZULEJISTA | H | 7.75
099663 | AZULEJISTA/LADRILHISTA | H | 8.51
| LEIS SOCIAIS (120.30%) |  | 19.56
| TOTAL |  | 233.06
120925 | REJUNTAMENTO DE AZULEJOS COM CIMENTO BRANCO
COD | DESCRICAO | UNI | PRECO TOTAL
001100 | CIMENTO DIRECIONAL BRANCO (SACO 1 QUILOGRAMA) | KG | 6.18
099900 | SERVENTE | H | 2.66
| LEIS SOCIAIS (120.30%) |  | 3.2
| TOTAL |  | 12.04
120931 | PORCELANATO 41X40CM ELIANE BIANCO COLADO SOBRE EMBOCO
COD | DESCRICAO | UNI | PRECO TOTAL
000477 | PORCELANATO ELIANE BIANCO PLUS PRIMA NATURAL 41x40cm | M2 | 72.35
001100 | CIMENTO DIRECIONAL BRANCO (SACO 1 QUILOGRAMA) | KG | 1.03
087023 | ARGAMASSA PRONTA COLANTE PARA AZULEJOS 4,5kg/m2 | KG | 6.26
099215 | AJUDANTE ESPECIALIZADO - AZULEJISTA | H | 7.88
099663 | AZULEJISTA/LADRILHISTA | H | 8.64
| LEIS SOCIAIS (120.30%) |  | 19.87
| TOTAL |  | 116.03
120933 | AZULEJO 15x15cm INDAIATUBA AZUL COM EMBOCO, COLADOEM PAREDES
COD | DESCRICAO | UNI | PRECO TOTAL
001100 | CIMENTO DIRECIONAL BRANCO (SACO 1 QUILOGRAMA) | KG | 1.03
008385 | AZULEJO 15x15cm INDAIATUBA AZUL | M2 | 47.36
087020 | ARGAMASSA TERRACOR GRAFITTO | KG | 151.02
087023 | ARGAMASSA PRONTA COLANTE PARA AZULEJOS 4,5kg/m2 | KG | 6.26
099140 | ESTUCADOR | H | 3.12
099215 | AJUDANTE ESPECIALIZADO - AZULEJISTA | H | 7.88
099663 | AZULEJISTA/LADRILHISTA | H | 8.64
099900 | SERVENTE | H | 2.33
| LEIS SOCIAIS (120.30%) |  | 26.43
| TOTAL |  | 254.07
120936 | MASSA UNICA 2,0cm COM ARGAMASSA PREFABRICADA
COD | DESCRICAO | UNI | PRECO TOTAL
000075 | ARGAMASSA PRONTA TEXTURA TERRACOR GRAFITTO 17kg/m2 | KG | 149.26
099140 | ESTUCADOR | H | 3.22
099900 | SERVENTE | H | 2.4
| LEIS SOCIAIS (120.30%) |  | 6.76
| TOTAL |  | 161.64
120937 | EMBOCO EM ARGAMASSA PREFABRICADA ESPESSURA 2,0cm
COD | DESCRICAO | UNI | PRECO TOTAL
000075 | ARGAMASSA PRONTA TEXTURA TERRACOR GRAFITTO 17kg/m2 | KG | 149.26
099140 | ESTUCADOR | H | 3.22
099900 | SERVENTE | H | 2.4
| LEIS SOCIAIS (120.30%) |  | 6.76
| TOTAL |  | 161.64
120939 | EMBOCO EM ARGAMASSA PREFABRICADA ESPESSURA 1,5cm
COD | DESCRICAO | UNI | PRECO TOTAL
000075 | ARGAMASSA PRONTA TEXTURA TERRACOR GRAFITTO 17kg/m2 | KG | 111.95
099140 | ESTUCADOR | H | 2.8
099900 | SERVENTE | H | 2.4
| LEIS SOCIAIS (120.30%) |  | 6.26
| TOTAL |  | 123.41
121 | REVESTIMENTOS EXTERNOS
121001 | PILARETE 2,0x0,5m ALV.TIJ.FUR.REV.MOLD.MASSA/TIJ.BOCA DE SAPO
COD | DESCRICAO | UNI | PRECO TOTAL
000050 | CIMENTO PORTLAND CP III 32RS NBR 11578 (quilo) | KG | 5.32
000098 | AREIA MEDIA LAVADA | M3 | 1.07
000150 | SAIBRO/BARRO/TERRA DE EMBOCO/ARENOSO/AREOLA | M3 | 3.78
001950 | TIJOLO FURADO DE BARRO (LAJOTA) 9 x 19 x 19cm | UN | 10.5
004095 | TIJOLO BOCA DE SAPO 8 x 15cm (UNIDADE) | UN | 61.2
099050 | PEDREIRO | H | 47.61
099100 | LADRILHEIRO | H | 7.92
099900 | SERVENTE | H | 37.97
| LEIS SOCIAIS (120.30%) |  | 112.48
| TOTAL |  | 287.85
121002 | MURETA 2,7x0,6m ALV.TIJ.FUR.REV.MOLD.MASSA/TIJOLO BOCA DE SAPO
COD | DESCRICAO | UNI | PRECO TOTAL
000050 | CIMENTO PORTLAND CP III 32RS NBR 11578 (quilo) | KG | 8.62
000098 | AREIA MEDIA LAVADA | M3 | 1.72
000150 | SAIBRO/BARRO/TERRA DE EMBOCO/ARENOSO/AREOLA | M3 | 6.02
001950 | TIJOLO FURADO DE BARRO (LAJOTA) 9 x 19 x 19cm | UN | 16.8
004095 | TIJOLO BOCA DE SAPO 8 x 15cm (UNIDADE) | UN | 97.92
099050 | PEDREIRO | H | 76.21
099100 | LADRILHEIRO | H | 12.67
099900 | SERVENTE | H | 60.61
| LEIS SOCIAIS (120.30%) |  | 179.84
| TOTAL |  | 460.41
121009 | CERAMICA 11,5x14cm GAIL BRANCO PEROLA COLADO EM PAREDE
COD | DESCRICAO | UNI | PRECO TOTAL
029005 | CERAMICA 11,5x14cm GAIL BRANCO REF.3172(62un/,2) | M2 | 109.89
042519 | ARGAMASSA PRONTA PARA REJUNTAMENTO CERAMICO(0,45kg/m2) | KG | 1.23
042521 | ARGAMASSA PREFABRICADA PARA CERAMICA (4,50kg/m2) | KG | 4.46
099100 | LADRILHEIRO | H | 12.86
099780 | AJUDANTE ESPECIALIZADO - LADRILHEIRO | H | 11.9
| LEIS SOCIAIS (120.30%) |  | 29.79
| TOTAL |  | 170.13
121011 | EMBOCO DESEMPENADO 1:1:8 CIMENTO,CAL,AREIA C/IMPERMEABILIZANTE
COD | DESCRICAO | UNI | PRECO TOTAL
000050 | CIMENTO PORTLAND CP III 32RS NBR 11578 (quilo) | KG | 2.6
000110 | AREIA FINA LAVADA | M3 | 2
000300 | CAL HIDRATADA CH-III SACO 20kg (QUILOGRAMA) | KG | 1.04
056101 | MANTA ASFALTICA O.BAUMGART 3mm ALUMINIO 1x10m | M2 | 3.05
099140 | ESTUCADOR | H | 4.34
099900 | SERVENTE | H | 2.2
| LEIS SOCIAIS (120.30%) |  | 7.87
| TOTAL |  | 23.1
121012 | REBOCO CIMENTO/CAL E AREIA 1:1:12
COD | DESCRICAO | UNI | PRECO TOTAL
000050 | CIMENTO PORTLAND CP III 32RS NBR 11578 (quilo) | KG | 0.04
000110 | AREIA FINA LAVADA | M3 | 0.55
000300 | CAL HIDRATADA CH-III SACO 20kg (QUILOGRAMA) | KG | 0.41
099140 | ESTUCADOR | H | 2.53
099900 | SERVENTE | H | 1.51
| LEIS SOCIAIS (120.30%) |  | 4.86
| TOTAL |  | 9.9
121035 | PASTILHA DE VIDRO 2x2 CORES BASICAS TELA 30x30 VIDROTIL
COD | DESCRICAO | UNI | PRECO TOTAL
000710 | PASTILHA DE VIDRO 2x2 CORES BASICAS TELA 30x30 VIDROTIL | M2 | 430
007036 | ARGAMASSA PRONTA QUARTZOLIT/PASTILHA CERAMICA 6,0kg/m2 | KG | 32.44
099212 | AJUDANTE ESPECIALIZADO - PASTILHEIRO | H | 12.22
099538 | PASTILHEIRO | H | 15.36
| LEIS SOCIAIS (120.30%) |  | 33.18
| TOTAL |  | 523.2
121036 | PASTILHA DE VIDRO 2x2 CORES TRANSPARENTES TELA 30x30VIDROTIL
COD | DESCRICAO | UNI | PRECO TOTAL
000717 | PASTILHA DE VIDRO 2x2 CORES TRANSPARENTES TELA 30x30VIDROTIL | M2 | 473
007036 | ARGAMASSA PRONTA QUARTZOLIT/PASTILHA CERAMICA 6,0kg/m2 | KG | 32.44
099212 | AJUDANTE ESPECIALIZADO - PASTILHEIRO | H | 12.22
099538 | PASTILHEIRO | H | 15.36
| LEIS SOCIAIS (120.30%) |  | 33.18
| TOTAL |  | 566.2
121050 | AZULEJO 15,5x15,5cm AZUL NAV.+EMBOCO PRONTO EM PISCINA
COD | DESCRICAO | UNI | PRECO TOTAL
001100 | CIMENTO DIRECIONAL BRANCO (SACO 1 QUILOGRAMA) | KG | 1.03
011634 | AZULEJO 15,5x15,5cm ELIANE AZUL NAVAL | M2 | 54.5
087023 | ARGAMASSA PRONTA COLANTE PARA AZULEJOS 4,5kg/m2 | KG | 6.26
099140 | ESTUCADOR | H | 2.8
099215 | AJUDANTE ESPECIALIZADO - AZULEJISTA | H | 8.12
099663 | AZULEJISTA/LADRILHISTA | H | 8.91
099900 | SERVENTE | H | 3.2
| LEIS SOCIAIS (120.30%) |  | 27.71
| TOTAL |  | 112.53
121052 | AZULEJO 30x40cm PORTOBELLO ANTARTIDA+EMBOCO PRONTO
COD | DESCRICAO | UNI | PRECO TOTAL
001100 | CIMENTO DIRECIONAL BRANCO (SACO 1 QUILOGRAMA) | KG | 1.03
011625 | AZULEJO 30x40cm PORTOBELLO ANTARTIDA BOLD | M2 | 40.01
055802 | ARGAMASSA EMBOCO EXT.LAFARGE QUALICOLA 17,2kg/m2 x cm | KG | 22.02
087023 | ARGAMASSA PRONTA COLANTE PARA AZULEJOS 4,5kg/m2 | KG | 6.26
099140 | ESTUCADOR | H | 3.22
099215 | AJUDANTE ESPECIALIZADO - AZULEJISTA | H | 8.12
099663 | AZULEJISTA/LADRILHISTA | H | 8.91
099900 | SERVENTE | H | 2.13
| LEIS SOCIAIS (120.30%) |  | 26.92
| TOTAL |  | 118.62
121054 | LADRILHO HIDRAULICO 20x20cm EM PAREDE
COD | DESCRICAO | UNI | PRECO TOTAL
000050 | CIMENTO PORTLAND CP III 32RS NBR 11578 (quilo) | KG | 3.21
000098 | AREIA MEDIA LAVADA | M3 | 1.18
003680 | LADRILHO HIDRAULICO 20 x 20 x 2cm VITRO PRENSADO | M2 | 61.85
099100 | LADRILHEIRO | H | 17.02
099900 | SERVENTE | H | 13.06
| LEIS SOCIAIS (120.30%) |  | 36.19
| TOTAL |  | 132.51
121055 | CERAMICA 41,5x41,5cm INCEFRA 31090PEI V COM COLA EM PAREDES
COD | DESCRICAO | UNI | PRECO TOTAL
003703 | CERAMICA 45x45 PD32720 INCEFRA | M2 | 15.65
012373 | CIMENTCOLA QUARTZOLIT PARA MARMORES,AZULEJOS E CERAMICA | KG | 4.41
042519 | ARGAMASSA PRONTA PARA REJUNTAMENTO CERAMICO(0,45kg/m2) | KG | 1.42
099100 | LADRILHEIRO | H | 7.07
099780 | AJUDANTE ESPECIALIZADO - LADRILHEIRO | H | 4.98
| LEIS SOCIAIS (120.30%) |  | 14.5
| TOTAL |  | 48.03
121056 | REVESTIMENTO 32X56 ESMALDADO RD32940 INCEFRA
COD | DESCRICAO | UNI | PRECO TOTAL
000050 | CIMENTO PORTLAND CP III 32RS NBR 11578 (quilo) | KG | 3.21
000098 | AREIA MEDIA LAVADA | M3 | 1.18
028159 | REVESTIMENTO 32X56 ESMALDADO RD32940 INCEFRA | M2 | 17.04
099100 | LADRILHEIRO | H | 5.38
099780 | AJUDANTE ESPECIALIZADO - LADRILHEIRO | H | 4.01
| LEIS SOCIAIS (120.30%) |  | 11.3
| TOTAL |  | 42.12
121060 | PASTILHA 2x2cm DE VIDRO BRANCO MOSAICO VIDROTIL EXTERNO
COD | DESCRICAO | UNI | PRECO TOTAL
008003 | ARGAMASSA PRONTA QUARTZOLIT/PASTILHA DE VIDRO 6,0kg/m2 | KG | 8.4
055021 | MOSAICO DE VIDRO VIDROTIL BRANCO 3X3CM | M2 | 284.55
099538 | PASTILHEIRO | H | 13.92
099900 | SERVENTE | H | 9.37
| LEIS SOCIAIS (120.30%) |  | 28.02
| TOTAL |  | 344.26
121070 | CHAPISCO FINO EXTERNO EM EMPENA E FACHADA
COD | DESCRICAO | UNI | PRECO TOTAL
000050 | CIMENTO PORTLAND CP III 32RS NBR 11578 (quilo) | KG | 1.09
000098 | AREIA MEDIA LAVADA | M3 | 0.32
099050 | PEDREIRO | H | 2.3
099900 | SERVENTE | H | 1.42
| LEIS SOCIAIS (120.30%) |  | 4.48
| TOTAL |  | 9.61
121074 | EMBOCO EXTERNO EM MASSA UNICA COM MASSA PRONTA QUALIMASSA
COD | DESCRICAO | UNI | PRECO TOTAL
000075 | ARGAMASSA PRONTA TEXTURA TERRACOR GRAFITTO 17kg/m2 | KG | 149.26
099140 | ESTUCADOR | H | 2.72
099900 | SERVENTE | H | 3.1
| LEIS SOCIAIS (120.30%) |  | 7
| TOTAL |  | 162.08
121080 | CIMENTADO LISO EM PAREDES (ESTUQUE LUCIDO)
COD | DESCRICAO | UNI | PRECO TOTAL
000050 | CIMENTO PORTLAND CP III 32RS NBR 11578 (quilo) | KG | 4.29
000110 | AREIA FINA LAVADA | M3 | 0.83
099140 | ESTUCADOR | H | 15.96
099900 | SERVENTE | H | 17.65
| LEIS SOCIAIS (120.30%) |  | 40.43
| TOTAL |  | 79.16
121084 | REBOCO CIMENTO/CAL E AREIA TRACO 1:1:12
COD | DESCRICAO | UNI | PRECO TOTAL
000050 | CIMENTO PORTLAND CP III 32RS NBR 11578 (quilo) | KG | 0.04
000110 | AREIA FINA LAVADA | M3 | 0.55
000300 | CAL HIDRATADA CH-III SACO 20kg (QUILOGRAMA) | KG | 0.41
099140 | ESTUCADOR | H | 2.45
099900 | SERVENTE | H | 1.47
| LEIS SOCIAIS (120.30%) |  | 4.72
| TOTAL |  | 9.64
121086 | RECUPERACAO DE REVEST COM ARGAMASSA PRONTA 2,5mm
COD | DESCRICAO | UNI | PRECO TOTAL
000320 | ARGAMASSA PRONTA/MASSA UNICA MULTIMASSA 17kg/cm/m2 | KG | 22.95
099140 | ESTUCADOR | H | 2.38
| LEIS SOCIAIS (120.30%) |  | 2.86
| TOTAL |  | 28.19
121087 | REBOCO EXTERNO 1:1:12 COM CIMENTO/CAL E AREIA
COD | DESCRICAO | UNI | PRECO TOTAL
000050 | CIMENTO PORTLAND CP III 32RS NBR 11578 (quilo) | KG | 0.04
000110 | AREIA FINA LAVADA | M3 | 0.55
000300 | CAL HIDRATADA CH-III SACO 20kg (QUILOGRAMA) | KG | 0.41
099140 | ESTUCADOR | H | 2.45
099900 | SERVENTE | H | 0.56
| LEIS SOCIAIS (120.30%) |  | 3.62
| TOTAL |  | 7.63
121088 | EMBOCO COM CIMENTO,AREIA E CAL HIDRATADO 1:1:8
COD | DESCRICAO | UNI | PRECO TOTAL
000050 | CIMENTO PORTLAND CP III 32RS NBR 11578 (quilo) | KG | 0.22
000110 | AREIA FINA LAVADA | M3 | 2.48
000300 | CAL HIDRATADA CH-III SACO 20kg (QUILOGRAMA) | KG | 1.62
099140 | ESTUCADOR | H | 4.21
099900 | SERVENTE | H | 2.17
| LEIS SOCIAIS (120.30%) |  | 7.68
| TOTAL |  | 18.38
121089 | EMBOCO IMPERMEAVEL ARGAMASSA CIMENTO/CAL/AREIA 1:1:8
COD | DESCRICAO | UNI | PRECO TOTAL
000050 | CIMENTO PORTLAND CP III 32RS NBR 11578 (quilo) | KG | 2.6
000110 | AREIA FINA LAVADA | M3 | 2
000300 | CAL HIDRATADA CH-III SACO 20kg (QUILOGRAMA) | KG | 1.04
056101 | MANTA ASFALTICA O.BAUMGART 3mm ALUMINIO 1x10m | M2 | 2.38
099140 | ESTUCADOR | H | 4.34
099900 | SERVENTE | H | 2.2
| LEIS SOCIAIS (120.30%) |  | 7.87
| TOTAL |  | 22.43
121090 | EMBOCO DESEMPENADO CIMENTO,CAL,AREIA E I PERMEABILIZANTE-MUROS
COD | DESCRICAO | UNI | PRECO TOTAL
000050 | CIMENTO PORTLAND CP III 32RS NBR 11578 (quilo) | KG | 2.6
000098 | AREIA MEDIA LAVADA | M3 | 1.55
000300 | CAL HIDRATADA CH-III SACO 20kg (QUILOGRAMA) | KG | 1.04
056101 | MANTA ASFALTICA O.BAUMGART 3mm ALUMINIO 1x10m | M2 | 3.95
099140 | ESTUCADOR | H | 4.34
099900 | SERVENTE | H | 2.2
| LEIS SOCIAIS (120.30%) |  | 7.87
| TOTAL |  | 23.55
121092 | EMBOCO EXTERNO TEXTURIZADO EM COLUNAS-ARG.IRATIN 17kg/m2
COD | DESCRICAO | UNI | PRECO TOTAL
000075 | ARGAMASSA PRONTA TEXTURA TERRACOR GRAFITTO 17kg/m2 | KG | 74.63
099140 | ESTUCADOR | H | 4.34
099900 | SERVENTE | H | 2.2
| LEIS SOCIAIS (120.30%) |  | 7.87
| TOTAL |  | 89.04
121096 | CERAMICA 30X60 ANTARTIDA BOLD BRILHANTE PORTOBELLO
COD | DESCRICAO | UNI | PRECO TOTAL
003766 | CERAMICA 30x60CM ANTARTIDA BOLD BRILHANTE PORTOBELLO | M2 | 32.89
012373 | CIMENTCOLA QUARTZOLIT PARA MARMORES,AZULEJOS E CERAMICA | KG | 4.41
042519 | ARGAMASSA PRONTA PARA REJUNTAMENTO CERAMICO(0,45kg/m2) | KG | 1.42
099100 | LADRILHEIRO | H | 13.92
099780 | AJUDANTE ESPECIALIZADO - LADRILHEIRO | H | 10.39
| LEIS SOCIAIS (120.30%) |  | 29.24
| TOTAL |  | 92.27
121097 | LITOCERAMICA 10x20cm COLADA EM PAREDES
COD | DESCRICAO | UNI | PRECO TOTAL
011782 | LITOCERAMICA 10 x 20cm | M2 | 27.3
012373 | CIMENTCOLA QUARTZOLIT PARA MARMORES,AZULEJOS E CERAMICA | KG | 7.06
042519 | ARGAMASSA PRONTA PARA REJUNTAMENTO CERAMICO(0,45kg/m2) | KG | 1.42
099100 | LADRILHEIRO | H | 15.14
099780 | AJUDANTE ESPECIALIZADO - LADRILHEIRO | H | 11.34
| LEIS SOCIAIS (120.30%) |  | 31.86
| TOTAL |  | 94.12
121098 | CERAMICA 20x20cm PISO PISCINA ELIANE
COD | DESCRICAO | UNI | PRECO TOTAL
040174 | CERAMICA 20x20cm ELIANE PISO PISCINA AZUL NAVAL | M2 | 51.59
042519 | ARGAMASSA PRONTA PARA REJUNTAMENTO CERAMICO(0,45kg/m2) | KG | 1.23
042521 | ARGAMASSA PREFABRICADA PARA CERAMICA (4,50kg/m2) | KG | 4.46
099100 | LADRILHEIRO | H | 8.26
099780 | AJUDANTE ESPECIALIZADO - LADRILHEIRO | H | 7.47
| LEIS SOCIAIS (120.30%) |  | 18.92
| TOTAL |  | 91.93
121100 | RESSALTES EM ARGAMASSA PARA MOLDURA DE ESQUADRIAS
COD | DESCRICAO | UNI | PRECO TOTAL
000050 | CIMENTO PORTLAND CP III 32RS NBR 11578 (quilo) | KG | 1.4
000098 | AREIA MEDIA LAVADA | M3 | 1.72
099140 | ESTUCADOR | H | 3.22
099900 | SERVENTE | H | 8.53
| LEIS SOCIAIS (120.30%) |  | 14.14
| TOTAL |  | 29.01
121101 | TIJOLO BOCA DE SAPO EM PILARES DE MURO EXTERNO
COD | DESCRICAO | UNI | PRECO TOTAL
000050 | CIMENTO PORTLAND CP III 32RS NBR 11578 (quilo) | KG | 2.16
000098 | AREIA MEDIA LAVADA | M3 | 1.07
004095 | TIJOLO BOCA DE SAPO 8 x 15cm (UNIDADE) | UN | 61.2
099050 | PEDREIRO | H | 16.43
099900 | SERVENTE | H | 11.85
| LEIS SOCIAIS (120.30%) |  | 34.02
| TOTAL |  | 126.73
121109 | EMBOCO ESPESSURA 2,5cm-CIMENTO/AREIA/CAL 1:1:8
COD | DESCRICAO | UNI | PRECO TOTAL
000050 | CIMENTO PORTLAND CP III 32RS NBR 11578 (quilo) | KG | 2.6
000110 | AREIA FINA LAVADA | M3 | 2
000300 | CAL HIDRATADA CH-III SACO 20kg (QUILOGRAMA) | KG | 1.04
099140 | ESTUCADOR | H | 4.34
099900 | SERVENTE | H | 2.2
| LEIS SOCIAIS (120.30%) |  | 7.87
| TOTAL |  | 20.05
121110 | EMBOCO DESEMPENADO EXTERNO 1:6 CIMENTO E SAIBRO
COD | DESCRICAO | UNI | PRECO TOTAL
000050 | CIMENTO PORTLAND CP III 32RS NBR 11578 (quilo) | KG | 2.82
000150 | SAIBRO/BARRO/TERRA DE EMBOCO/ARENOSO/AREOLA | M3 | 1.79
099140 | ESTUCADOR | H | 6.3
099900 | SERVENTE | H | 8.26
| LEIS SOCIAIS (120.30%) |  | 17.52
| TOTAL |  | 36.69
121111 | MASSA UNICA 1:4:4(CIMENTO,AREIA,BARRO)C/IMPERMEABILIZANTE
COD | DESCRICAO | UNI | PRECO TOTAL
000050 | CIMENTO PORTLAND CP III 32RS NBR 11578 (quilo) | KG | 3.12
000098 | AREIA MEDIA LAVADA | M3 | 0.96
000150 | SAIBRO/BARRO/TERRA DE EMBOCO/ARENOSO/AREOLA | M3 | 1.15
056101 | MANTA ASFALTICA O.BAUMGART 3mm ALUMINIO 1x10m | M2 | 2.52
099140 | ESTUCADOR | H | 6.02
099900 | SERVENTE | H | 8.26
| LEIS SOCIAIS (120.30%) |  | 17.18
| TOTAL |  | 39.21
121112 | CHAPISCO COM MASSA PRONTA-APLICACAO EM ANDAIME ELEVADO EXTERNO
COD | DESCRICAO | UNI | PRECO TOTAL
030116 | ARGAMASSA PREFABRICADA PARA CHAPISCO A COLHER(4,2kg/m2) | KG | 11.3
099140 | ESTUCADOR | H | 1.77
099900 | SERVENTE | H | 1.68
| LEIS SOCIAIS (120.30%) |  | 4.15
| TOTAL |  | 18.9
121113 | EMBOCO MASSA PREFABRICADA 1,5cm EXTERNA-ANDAIME EXT.ELEVADO
COD | DESCRICAO | UNI | PRECO TOTAL
055802 | ARGAMASSA EMBOCO EXT.LAFARGE QUALICOLA 17,2kg/m2 x cm | KG | 16.32
099140 | ESTUCADOR | H | 1.77
099900 | SERVENTE | H | 1.68
| LEIS SOCIAIS (120.30%) |  | 4.15
| TOTAL |  | 23.92
121114 | PASTILHA VIDRO COLORTIL 2x2cm-APLICACAO C/ANDAIME EXTERNO
COD | DESCRICAO | UNI | PRECO TOTAL
008003 | ARGAMASSA PRONTA QUARTZOLIT/PASTILHA DE VIDRO 6,0kg/m2 | KG | 8.4
014418 | PASTILHA DE VIDRO 5x5cm CARAMELO CR0083 TELA 30x30 JATOBA | M2 | 255.1
099538 | PASTILHEIRO | H | 13.92
099900 | SERVENTE | H | 9.37
| LEIS SOCIAIS (120.30%) |  | 28.02
| TOTAL |  | 314.81
121115 | EMBOCO DESEMPENADO LISO CIMENTO E AREIA 1:6
COD | DESCRICAO | UNI | PRECO TOTAL
000050 | CIMENTO PORTLAND CP III 32RS NBR 11578 (quilo) | KG | 2.23
000098 | AREIA MEDIA LAVADA | M3 | 1.55
099140 | ESTUCADOR | H | 4.34
099900 | SERVENTE | H | 7.33
| LEIS SOCIAIS (120.30%) |  | 14.04
| TOTAL |  | 29.49
121116 | REBOCO CIMENTO/CAL E AREIA TRACO 1:1:12 COM PINTURA PVA
COD | DESCRICAO | UNI | PRECO TOTAL
000050 | CIMENTO PORTLAND CP III 32RS NBR 11578 (quilo) | KG | 0.04
000110 | AREIA FINA LAVADA | M3 | 0.55
000300 | CAL HIDRATADA CH-III SACO 20kg (QUILOGRAMA) | KG | 0.41
018097 | TINTA LATEX PREMIUN PVA BRANCO SUVINIL 18 LITROS | L | 2.55
099140 | ESTUCADOR | H | 2.53
099550 | PINTOR | H | 7.14
099900 | SERVENTE | H | 0.58
| LEIS SOCIAIS (120.30%) |  | 12.33
| TOTAL |  | 26.13
121120 | MASSA UNICA PARA REVESTIMENTO EXTERNO 1:4 COM ANDAIME EXTERNO
COD | DESCRICAO | UNI | PRECO TOTAL
000050 | CIMENTO PORTLAND CP III 32RS NBR 11578 (quilo) | KG | 2.82
000098 | AREIA MEDIA LAVADA | M3 | 1.5
003900 | IMPERMEABILIZANTE PEGA RAPIDA SIKA TOP 100 (1 kg/m2) | L | 2
099140 | ESTUCADOR | H | 4.91
099900 | SERVENTE | H | 8.31
| LEIS SOCIAIS (120.30%) |  | 15.9
| TOTAL |  | 35.44
121121 | REBOCO PRONTO 3,0mm PREFABRICADO PARA PARA USO EXTERNO
COD | DESCRICAO | UNI | PRECO TOTAL
000321 | ARGAMASSA-REBOCO TEXTURIZADO LAFARGE 1,4kg/cmxm2 | KG | 18.44
099140 | ESTUCADOR | H | 1.9
099900 | SERVENTE | H | 1.49
| LEIS SOCIAIS (120.30%) |  | 4.08
| TOTAL |  | 25.91
121122 | PASTILHA DE VIDRO 2x2 IRIS PRETO TELA 30x30 PORTINARI
COD | DESCRICAO | UNI | PRECO TOTAL
007036 | ARGAMASSA PRONTA QUARTZOLIT/PASTILHA CERAMICA 6,0kg/m2 | KG | 29.94
014420 | PASTILHA DE VIDRO 2x2 IRIS PRETO TELA 30x30 PORTINARI | PC | 677.6
099212 | AJUDANTE ESPECIALIZADO - PASTILHEIRO | H | 12.22
099538 | PASTILHEIRO | H | 15.36
| LEIS SOCIAIS (120.30%) |  | 33.18
| TOTAL |  | 768.3
121125 | PASTILHA DE VIDRO 2x2 CORES TRANSPARENTES TELA 30x30VIDROTIL
COD | DESCRICAO | UNI | PRECO TOTAL
000717 | PASTILHA DE VIDRO 2x2 CORES TRANSPARENTES TELA 30x30VIDROTIL | M2 | 473
062139 | ARGAMASSA PRONTA FERMA QUARTZOLIT P/MOSAICOS 6,0kg/m2 | KG | 15.24
099212 | AJUDANTE ESPECIALIZADO - PASTILHEIRO | H | 14.84
099538 | PASTILHEIRO | H | 19.59
| LEIS SOCIAIS (120.30%) |  | 41.42
| TOTAL |  | 564.09
121127 | GRANITO ITAICI EM FACHADA
COD | DESCRICAO | UNI | PRECO TOTAL
006523 | ARGAMASSA PRONTA FERMA QUARTZOLIT PARA GRANITOS 4kg/m2 | KG | 8.76
010415 | GRANITO OCRE ITABIRA 2cm | M2 | 72.45
099398 | MARMORISTA | H | 15.17
099664 | AJUDANTE ESPECIALIZADO - MARMORISTA | H | 13
| LEIS SOCIAIS (120.30%) |  | 33.89
| TOTAL |  | 143.27
121128 | MOLDURA GRANITO EM VAOS EXTERNOS ASSENTE COM CIMENTO/AREIA
COD | DESCRICAO | UNI | PRECO TOTAL
000050 | CIMENTO PORTLAND CP III 32RS NBR 11578 (quilo) | KG | 2.77
000098 | AREIA MEDIA LAVADA | M3 | 1.34
001100 | CIMENTO DIRECIONAL BRANCO (SACO 1 QUILOGRAMA) | KG | 1.76
008183 | GRANITO AQUALUX 2cm | M2 | 35.18
099398 | MARMORISTA | H | 17.11
099664 | AJUDANTE ESPECIALIZADO - MARMORISTA | H | 11.2
| LEIS SOCIAIS (120.30%) |  | 34.06
| TOTAL |  | 103.42
121129 | PORTICO ENTRADA COM REVESTIMENTO EM GRANITO COLADO
COD | DESCRICAO | UNI | PRECO TOTAL
006523 | ARGAMASSA PRONTA FERMA QUARTZOLIT PARA GRANITOS 4kg/m2 | KG | 8.76
008183 | GRANITO AQUALUX 2cm | M2 | 132.89
099398 | MARMORISTA | H | 14.72
099664 | AJUDANTE ESPECIALIZADO - MARMORISTA | H | 12.6
| LEIS SOCIAIS (120.30%) |  | 32.87
| TOTAL |  | 201.84
121131 | CERAMICA 45x45cm IDEALLE CLEAN MATE
COD | DESCRICAO | UNI | PRECO TOTAL
000050 | CIMENTO PORTLAND CP III 32RS NBR 11578 (quilo) | KG | 3.21
000098 | AREIA MEDIA LAVADA | M3 | 1.18
007719 | CERAMICA 45x45cm IDEALLE CLEAN MATE | M2 | 16.09
099100 | LADRILHEIRO | H | 8.31
099780 | AJUDANTE ESPECIALIZADO - LADRILHEIRO | H | 6.23
| LEIS SOCIAIS (120.30%) |  | 17.49
| TOTAL |  | 52.51
121132 | PORCELANATO 60X60CM ACET BORDA RETA PIETRA CALAREA PORTTOBEL
COD | DESCRICAO | UNI | PRECO TOTAL
012373 | CIMENTCOLA QUARTZOLIT PARA MARMORES,AZULEJOS E CERAMICA | KG | 4.41
042519 | ARGAMASSA PRONTA PARA REJUNTAMENTO CERAMICO(0,45kg/m2) | KG | 1.42
070217 | CERAMICA REVESTIMENTO 21,5x31,5cm GERBI MARMO CINZA | M2 | 123.8
099100 | LADRILHEIRO | H | 5.33
099780 | AJUDANTE ESPECIALIZADO - LADRILHEIRO | H | 3.97
| LEIS SOCIAIS (120.30%) |  | 11.19
| TOTAL |  | 150.12
121134 | CERAMICA 5x15cm PISO PORTOBELLO STONE VERDE
COD | DESCRICAO | UNI | PRECO TOTAL
011081 | CERAMICA 5x15cm PISO PORTOBELLO STONE VERDE | M2 | 63.61
042519 | ARGAMASSA PRONTA PARA REJUNTAMENTO CERAMICO(0,45kg/m2) | KG | 1.42
042521 | ARGAMASSA PREFABRICADA PARA CERAMICA (4,50kg/m2) | KG | 4.46
099100 | LADRILHEIRO | H | 8.91
099780 | AJUDANTE ESPECIALIZADO - LADRILHEIRO | H | 8.12
| LEIS SOCIAIS (120.30%) |  | 20.49
| TOTAL |  | 107.01
121137 | CERAMICA 15,5X15,5 BRANCO PISCINA ELEIANE
COD | DESCRICAO | UNI | PRECO TOTAL
012373 | CIMENTCOLA QUARTZOLIT PARA MARMORES,AZULEJOS E CERAMICA | KG | 4.41
042519 | ARGAMASSA PRONTA PARA REJUNTAMENTO CERAMICO(0,45kg/m2) | KG | 1.42
070095 | CERAMICA 15,5x15,5cm ELIANE BRANCO PISCINA | M2 | 43.09
099100 | LADRILHEIRO | H | 6.85
099780 | AJUDANTE ESPECIALIZADO - LADRILHEIRO | H | 4.83
| LEIS SOCIAIS (120.30%) |  | 14.05
| TOTAL |  | 74.65
121141 | EMBOCO DESEMPENADO PAREDES CIMENTO/AREIA 1:4 C/PINT.PROTECAO
COD | DESCRICAO | UNI | PRECO TOTAL
000050 | CIMENTO PORTLAND CP III 32RS NBR 11578 (quilo) | KG | 2.38
000098 | AREIA MEDIA LAVADA | M3 | 1.72
099140 | ESTUCADOR | H | 4.34
099900 | SERVENTE | H | 7.33
| LEIS SOCIAIS (120.30%) |  | 14.04
| TOTAL |  | 29.81
121178 | PASTILHA DE VIDRO 2x2 IRIS PRETO TELA 30x30 PORTINARI
COD | DESCRICAO | UNI | PRECO TOTAL
001100 | CIMENTO DIRECIONAL BRANCO (SACO 1 QUILOGRAMA) | KG | 1.05
008003 | ARGAMASSA PRONTA QUARTZOLIT/PASTILHA DE VIDRO 6,0kg/m2 | KG | 8.4
014420 | PASTILHA DE VIDRO 2x2 IRIS PRETO TELA 30x30 PORTINARI | PC | 64.04
099212 | AJUDANTE ESPECIALIZADO - PASTILHEIRO | H | 12.6
099538 | PASTILHEIRO | H | 17.7
| LEIS SOCIAIS (120.30%) |  | 36.45
| TOTAL |  | 140.24
121179 | PASTILHA DE VIDRO 32,7x32,7cm AMENDOA PORTINARI
COD | DESCRICAO | UNI | PRECO TOTAL
007036 | ARGAMASSA PRONTA QUARTZOLIT/PASTILHA CERAMICA 6,0kg/m2 | KG | 29.94
014419 | PASTILHA DE VIDRO 32,7x32,7cm AMENDOA PORTINARI | PC | 598.83
099212 | AJUDANTE ESPECIALIZADO - PASTILHEIRO | H | 11.76
099538 | PASTILHEIRO | H | 14.77
| LEIS SOCIAIS (120.30%) |  | 31.92
| TOTAL |  | 687.22
121185 | PORCELANATO 45x45cm PORTOBELLO TICIANO GRIGIO NATURAL
COD | DESCRICAO | UNI | PRECO TOTAL
000723 | PORCELANATO 45x45cm PORTOBELLO TICIANO GRIGIO NATURAL | M2 | 114.45
042519 | ARGAMASSA PRONTA PARA REJUNTAMENTO CERAMICO(0,45kg/m2) | KG | 1.23
042521 | ARGAMASSA PREFABRICADA PARA CERAMICA (4,50kg/m2) | KG | 4.46
099100 | LADRILHEIRO | H | 4.32
099780 | AJUDANTE ESPECIALIZADO - LADRILHEIRO | H | 3.4
| LEIS SOCIAIS (120.30%) |  | 9.29
| TOTAL |  | 137.15
121195 | LISTELO 15X87,7 RETIFICADO HD POTRTINARI
COD | DESCRICAO | UNI | PRECO TOTAL
012373 | CIMENTCOLA QUARTZOLIT PARA MARMORES,AZULEJOS E CERAMICA | KG | 4.41
042519 | ARGAMASSA PRONTA PARA REJUNTAMENTO CERAMICO(0,45kg/m2) | KG | 1.43
070099 | LISTELO 15X87,7 RETIFICADO ELEVADO HD PORTINARI | UN | 32.01
099100 | LADRILHEIRO | H | 8.06
099780 | AJUDANTE ESPECIALIZADO - LADRILHEIRO | H | 6.04
| LEIS SOCIAIS (120.30%) |  | 16.96
| TOTAL |  | 68.91
121198 | PASTILHA DE VIDRO 5x5cm NOCI CR0082 TELA 30x30 JATOBA
COD | DESCRICAO | UNI | PRECO TOTAL
008003 | ARGAMASSA PRONTA QUARTZOLIT/PASTILHA DE VIDRO 6,0kg/m2 | KG | 8.4
014418 | PASTILHA DE VIDRO 5x5cm CARAMELO CR0083 TELA 30x30 JATOBA | M2 | 255.1
099212 | AJUDANTE ESPECIALIZADO - PASTILHEIRO | H | 10.19
099538 | PASTILHEIRO | H | 13.34
| LEIS SOCIAIS (120.30%) |  | 28.31
| TOTAL |  | 315.34
121200 | CERAMICA ESMALTADA 7,5x7,5cm EM PAREDES C/COLA SOBRE EMBOCO
COD | DESCRICAO | UNI | PRECO TOTAL
042521 | ARGAMASSA PREFABRICADA PARA CERAMICA (4,50kg/m2) | KG | 4.46
042522 | REJUNTE EPOXI WEBER CAIXA 1,5kg | KG | 18.72
055712 | CERAMICA REVESTIMENTO 7,5x7,5cm PORTOBELLO (178,6un/m2) | M2 | 71.39
099100 | LADRILHEIRO | H | 14.65
099780 | AJUDANTE ESPECIALIZADO - LADRILHEIRO | H | 11.2
| LEIS SOCIAIS (120.30%) |  | 31.1
| TOTAL |  | 151.52
121201 | CERAMICA 7,5x7,5cm PORTOBELLO PRISMA ALUMINIO
COD | DESCRICAO | UNI | PRECO TOTAL
042521 | ARGAMASSA PREFABRICADA PARA CERAMICA (4,50kg/m2) | KG | 4.46
042522 | REJUNTE EPOXI WEBER CAIXA 1,5kg | KG | 18.72
055718 | CERAMICA 7,5x7,5cm PORTOBELLO PRISMA ALUMINIO | M2 | 43.89
099100 | LADRILHEIRO | H | 13.44
099780 | AJUDANTE ESPECIALIZADO - LADRILHEIRO | H | 12.22
| LEIS SOCIAIS (120.30%) |  | 30.87
| TOTAL |  | 123.6
121203 | CERAMICA ESMALTADA 7,5x7,5cm BRANCA-PAREDE C/COLA SOBRE EMBOCO
COD | DESCRICAO | UNI | PRECO TOTAL
042521 | ARGAMASSA PREFABRICADA PARA CERAMICA (4,50kg/m2) | KG | 4.46
042522 | REJUNTE EPOXI WEBER CAIXA 1,5kg | KG | 18.72
055712 | CERAMICA REVESTIMENTO 7,5x7,5cm PORTOBELLO (178,6un/m2) | M2 | 71.39
099100 | LADRILHEIRO | H | 13.85
099780 | AJUDANTE ESPECIALIZADO - LADRILHEIRO | H | 12.6
| LEIS SOCIAIS (120.30%) |  | 31.82
| TOTAL |  | 152.84
121204 | CERAMICA 7,5x7,5cm PORTOBELLO PRISMA BEGE
COD | DESCRICAO | UNI | PRECO TOTAL
042521 | ARGAMASSA PREFABRICADA PARA CERAMICA (4,50kg/m2) | KG | 4.46
042522 | REJUNTE EPOXI WEBER CAIXA 1,5kg | KG | 18.72
055714 | CERAMICA 7,5x7,5cm PORTOBELLO PRISMA BEGE | M2 | 43.89
099100 | LADRILHEIRO | H | 13.85
099780 | AJUDANTE ESPECIALIZADO - LADRILHEIRO | H | 12.6
| LEIS SOCIAIS (120.30%) |  | 31.82
| TOTAL |  | 125.34
121205 | CERAMICA 32,5X57 ALLIER MARFIM ELIANE
COD | DESCRICAO | UNI | PRECO TOTAL
042521 | ARGAMASSA PREFABRICADA PARA CERAMICA (4,50kg/m2) | KG | 4.46
042522 | REJUNTE EPOXI WEBER CAIXA 1,5kg | KG | 18.72
055715 | CERAMICA 32,5x57 ELIANE ALLIER MARFIM (5,40un/m2) | M2 | 48.24
099100 | LADRILHEIRO | H | 13.44
099780 | AJUDANTE ESPECIALIZADO - LADRILHEIRO | H | 12.22
| LEIS SOCIAIS (120.30%) |  | 30.87
| TOTAL |  | 127.95
121206 | CERAMICA 20x20cm STRUFALDI CINCA
COD | DESCRICAO | UNI | PRECO TOTAL
012373 | CIMENTCOLA QUARTZOLIT PARA MARMORES,AZULEJOS E CERAMICA | KG | 4.41
017162 | CERAMICA 20x20cm STRUFALDI CINZA | M2 | 107.8
042519 | ARGAMASSA PRONTA PARA REJUNTAMENTO CERAMICO(0,45kg/m2) | KG | 1.42
099100 | LADRILHEIRO | H | 6.85
099780 | AJUDANTE ESPECIALIZADO - LADRILHEIRO | H | 4.83
| LEIS SOCIAIS (120.30%) |  | 14.05
| TOTAL |  | 139.36
121210 | MARMORE BEJE BAHIA APLICADO COM COLA EM PAREDES EXTERNAS
COD | DESCRICAO | UNI | PRECO TOTAL
010366 | MARMORE BEJE BAHIA 2cm | M2 | 192.78
012331 | ARGAMASSA PRONTA FERMA QUARTZOLIT P/MARMORES 4,0kg/m2 | KG | 8.76
099398 | MARMORISTA | H | 14.72
099664 | AJUDANTE ESPECIALIZADO - MARMORISTA | H | 12.6
| LEIS SOCIAIS (120.30%) |  | 32.87
| TOTAL |  | 261.73
121211 | MARMORE BRANCO CEARA APLICADO COM COLA EM COLUNAS
COD | DESCRICAO | UNI | PRECO TOTAL
010372 | MARMORE BRANCO CEARA 2cm | M2 | 194.25
012331 | ARGAMASSA PRONTA FERMA QUARTZOLIT P/MARMORES 4,0kg/m2 | KG | 8.76
099398 | MARMORISTA | H | 14.72
099664 | AJUDANTE ESPECIALIZADO - MARMORISTA | H | 12.6
| LEIS SOCIAIS (120.30%) |  | 32.87
| TOTAL |  | 263.2
121212 | MARMORE BRANCO ITAUNA COLADO EM PAREDE
COD | DESCRICAO | UNI | PRECO TOTAL
010391 | MARMORE BRANCO ITAUNA 2cm | M2 | 115.5
012331 | ARGAMASSA PRONTA FERMA QUARTZOLIT P/MARMORES 4,0kg/m2 | KG | 8.76
099398 | MARMORISTA | H | 14.72
099664 | AJUDANTE ESPECIALIZADO - MARMORISTA | H | 12.6
| LEIS SOCIAIS (120.30%) |  | 32.87
| TOTAL |  | 184.45
121213 | MARMORE VERDE PEROLA COLADO EM PAREDES
COD | DESCRICAO | UNI | PRECO TOTAL
000713 | MARMORE VERDE PEROLA 2cm | M2 | 65.1
012331 | ARGAMASSA PRONTA FERMA QUARTZOLIT P/MARMORES 4,0kg/m2 | KG | 8.76
099398 | MARMORISTA | H | 14.72
099664 | AJUDANTE ESPECIALIZADO - MARMORISTA | H | 12.6
| LEIS SOCIAIS (120.30%) |  | 32.87
| TOTAL |  | 134.05
121215 | CHAPIM DE CONCRETO
COD | DESCRICAO | UNI | PRECO TOTAL
000050 | CIMENTO PORTLAND CP III 32RS NBR 11578 (quilo) | KG | 0.77
000098 | AREIA MEDIA LAVADA | M3 | 0.96
099050 | PEDREIRO | H | 8.52
099900 | SERVENTE | H | 7.33
| LEIS SOCIAIS (120.30%) |  | 19.07
| TOTAL |  | 36.65
121217 | PERGOLA EM VIGAS CONCRETO ESTRUTURADO 10x30cm 150 MPa
COD | DESCRICAO | UNI | PRECO TOTAL
000050 | CIMENTO PORTLAND CP III 32RS NBR 11578 (quilo) | KG | 4.57
000100 | AREIA GROSSA LAVADA | M3 | 1.5
000200 | PEDRA BRITADA #1 E 2 | M3 | 2.11
000400 | ARAME RECOZIDO ISGW #16 (0,032kg/m) (55 AMARRAS/pm3) | KG | 0.72
000779 | ACO CA 50 6,3mm (1/4"") (0,248 kg/m) | KG | 2.77
001250 | TABUA TERCEIRA QUALIDADE NAO APARELHADA | M | 5.76
001350 | PONTALETE 7,5x7,5cm (3x3"") PERNA/BARROTE/ESTRONCA | M | 6.3
001450 | PREGO FERRO GALVANIZADO 16x24 (285 un/kg) | KG | 0.76
099300 | ARMADOR ou FERREIRO | H | 3.31
099322 | CONCRETISTA | H | 1.79
099360 | CARPINTEIRO DE ESQUADRIA | H | 4.25
099450 | AJUDANTE ESPECIALIZADO | H | 5.95
099900 | SERVENTE | H | 3.2
| LEIS SOCIAIS (120.30%) |  | 22.26
| TOTAL |  | 65.25
121221 | EMBOCO EM MURO FRONTAL H=1,80m CIM/CAL/AREIA/PVA 1:1:8
COD | DESCRICAO | UNI | PRECO TOTAL
000050 | CIMENTO PORTLAND CP III 32RS NBR 11578 (quilo) | KG | 2.6
000110 | AREIA FINA LAVADA | M3 | 2
000300 | CAL HIDRATADA CH-III SACO 20kg (QUILOGRAMA) | KG | 0.27
099140 | ESTUCADOR | H | 4.47
099550 | PINTOR | H | 1.93
099900 | SERVENTE | H | 2.27
| LEIS SOCIAIS (120.30%) |  | 10.43
| TOTAL |  | 23.97
121222 | EMBOCO EM MURO FRONTAL H=1,80m CIMENTO/SAIBRO/PVA 1:8
COD | DESCRICAO | UNI | PRECO TOTAL
000050 | CIMENTO PORTLAND CP III 32RS NBR 11578 (quilo) | KG | 3.1
000150 | SAIBRO/BARRO/TERRA DE EMBOCO/ARENOSO/AREOLA | M3 | 2.05
018097 | TINTA LATEX PREMIUN PVA BRANCO SUVINIL 18 LITROS | L | 2.55
099140 | ESTUCADOR | H | 6.5
099550 | PINTOR | H | 1.92
099900 | SERVENTE | H | 8.51
| LEIS SOCIAIS (120.30%) |  | 20.37
| TOTAL |  | 45
121241 | ELEMENTO VASADO CONCRETO PREMOLDADO NEOREX 23A
COD | DESCRICAO | UNI | PRECO TOTAL
001991 | ELEMENTO VASADO CONCRETO PREMOLDADO 10 x 50 x 50cm | UN | 194.6
087024 | ARGAMASSA PREFABRICADA PARA ASSENT.TIJOLOS 12,8kg/m2 | KG | 6.91
099050 | PEDREIRO | H | 11.88
099900 | SERVENTE | H | 8.79
| LEIS SOCIAIS (120.30%) |  | 24.87
| TOTAL |  | 247.05
121279 | MOSAICO DE VIDRO TELA 30,5x30,5 MARMORE WHITE TRAVERTINO
COD | DESCRICAO | UNI | PRECO TOTAL
007036 | ARGAMASSA PRONTA QUARTZOLIT/PASTILHA CERAMICA 6,0kg/m2 | KG | 29.94
014417 | PASTILHA DE VIDRO 2x2 A10 TELA 30x30 VITROCOLORI | M2 | 513.28
099212 | AJUDANTE ESPECIALIZADO - PASTILHEIRO | H | 22.9
099538 | PASTILHEIRO | H | 30.47
| LEIS SOCIAIS (120.30%) |  | 64.2
| TOTAL |  | 660.79
121285 | PASTILHA/MOSAICO 3x3cm CORES BASICAS VIDROTIL
COD | DESCRICAO | UNI | PRECO TOTAL
055022 | PASTILHA/MOSAICO 3x3cm CORES BASICAS VIDROTIL | M2 | 425.25
062139 | ARGAMASSA PRONTA FERMA QUARTZOLIT P/MOSAICOS 6,0kg/m2 | KG | 15.24
099212 | AJUDANTE ESPECIALIZADO - PASTILHEIRO | H | 14.84
099538 | PASTILHEIRO | H | 19.59
| LEIS SOCIAIS (120.30%) |  | 41.42
| TOTAL |  | 516.34
121295 | REJUNTAMENTO EM PASTILHAS DE VIDRO
COD | DESCRICAO | UNI | PRECO TOTAL
001100 | CIMENTO DIRECIONAL BRANCO (SACO 1 QUILOGRAMA) | KG | 2
099538 | PASTILHEIRO | H | 0.79
099900 | SERVENTE | H | 1.74
| LEIS SOCIAIS (120.30%) |  | 3.04
| TOTAL |  | 7.57
121298 | CERAMICA 20x20cm PORTOBELLO MADRE PEROLA OURO
COD | DESCRICAO | UNI | PRECO TOTAL
000819 | CERAMICA 20x20cm PORTOBELLO MADRE PEROLA OURO | M2 | 188.9
042519 | ARGAMASSA PRONTA PARA REJUNTAMENTO CERAMICO(0,45kg/m2) | KG | 1.23
042521 | ARGAMASSA PREFABRICADA PARA CERAMICA (4,50kg/m2) | KG | 4.46
099100 | LADRILHEIRO | H | 7.2
099780 | AJUDANTE ESPECIALIZADO - LADRILHEIRO | H | 5.57
| LEIS SOCIAIS (120.30%) |  | 15.36
| TOTAL |  | 222.72
121300 | CHAPISCO/EMBOCO/REBOCO-PORTICO FACHADA PRINCIPAL
COD | DESCRICAO | UNI | PRECO TOTAL
000050 | CIMENTO PORTLAND CP III 32RS NBR 11578 (quilo) | KG | 1.06
000098 | AREIA MEDIA LAVADA | M3 | 0.32
000320 | ARGAMASSA PRONTA/MASSA UNICA MULTIMASSA 17kg/cm/m2 | KG | 2.7
087023 | ARGAMASSA PRONTA COLANTE PARA AZULEJOS 4,5kg/m2 | KG | 47.26
099050 | PEDREIRO | H | 2.77
099140 | ESTUCADOR | H | 4.62
099900 | SERVENTE | H | 4.99
| LEIS SOCIAIS (120.30%) |  | 14.89
| TOTAL |  | 78.61
121301 | CERAMICA 9,5x9,5cm PORTOBELLO COM COLA
COD | DESCRICAO | UNI | PRECO TOTAL
011405 | CERAMICA 9,5x9,5cm PORTOBELLO COLADA EMBOCO-M2 | M2 | 65.89
042519 | ARGAMASSA PRONTA PARA REJUNTAMENTO CERAMICO(0,45kg/m2) | KG | 1.23
042521 | ARGAMASSA PREFABRICADA PARA CERAMICA (4,50kg/m2) | KG | 4.46
099100 | LADRILHEIRO | H | 14.35
099780 | AJUDANTE ESPECIALIZADO - LADRILHEIRO | H | 10.71
| LEIS SOCIAIS (120.30%) |  | 30.15
| TOTAL |  | 126.79
121302 | PASTILHA 30X30 DE VIDRO CRISTAL BRANCA CASANOVA
COD | DESCRICAO | UNI | PRECO TOTAL
030654 | PASTILHA 30X30 DE VIDRO CRISTAL BRANCA CASANOVA | M2 | 80.19
042519 | ARGAMASSA PRONTA PARA REJUNTAMENTO CERAMICO(0,45kg/m2) | KG | 1.23
042521 | ARGAMASSA PREFABRICADA PARA CERAMICA (4,50kg/m2) | KG | 4.46
099100 | LADRILHEIRO | H | 12.86
099780 | AJUDANTE ESPECIALIZADO - LADRILHEIRO | H | 11.9
| LEIS SOCIAIS (120.30%) |  | 29.79
| TOTAL |  | 140.43
121303 | CERAMICA 10x10cm PORTOBELO VITREAUX AMARELO COLADA EM PAREDE
COD | DESCRICAO | UNI | PRECO TOTAL
030653 | CERAMICA 10x10cm PORTOBELLO BEGE REF 85370 | M2 | 40.59
042519 | ARGAMASSA PRONTA PARA REJUNTAMENTO CERAMICO(0,45kg/m2) | KG | 1.23
042521 | ARGAMASSA PREFABRICADA PARA CERAMICA (4,50kg/m2) | KG | 4.46
099100 | LADRILHEIRO | H | 13.92
099780 | AJUDANTE ESPECIALIZADO - LADRILHEIRO | H | 10.39
| LEIS SOCIAIS (120.30%) |  | 29.24
| TOTAL |  | 99.83
121305 | CERAMICA 10x10cm PORTOBELO ARQUITETO GELO COLADA EM PAREDE
COD | DESCRICAO | UNI | PRECO TOTAL
030655 | CERAMICA 10x10cm PORTOBELLO ARQUITETO GELO | M2 | 40.59
042519 | ARGAMASSA PRONTA PARA REJUNTAMENTO CERAMICO(0,45kg/m2) | KG | 1.23
042521 | ARGAMASSA PREFABRICADA PARA CERAMICA (4,50kg/m2) | KG | 4.46
099100 | LADRILHEIRO | H | 13.92
099780 | AJUDANTE ESPECIALIZADO - LADRILHEIRO | H | 10.39
| LEIS SOCIAIS (120.30%) |  | 29.24
| TOTAL |  | 99.83
121330 | REVESTIMENTO PEDRA MADEIRA EM PAREDE EXTERNA
COD | DESCRICAO | UNI | PRECO TOTAL
062725 | PEDRA MADEIRA EM BLOCOS IREGULARES EM PAREDE | M2 | 24.18
087024 | ARGAMASSA PREFABRICADA PARA ASSENT.TIJOLOS 12,8kg/m2 | KG | 6.91
099050 | PEDREIRO | H | 12.86
099900 | SERVENTE | H | 11.99
| LEIS SOCIAIS (120.30%) |  | 29.89
| TOTAL |  | 85.83
121332 | REVESTIMENTO TEXTUR.IBRATIN SALSBURGO 642 AOL (10kg/m2)
COD | DESCRICAO | UNI | PRECO TOTAL
000537 | REBOCO TEXTUR.IBRATIN SALSBURGO CLAR.642AOL(10kg/m2) | KG | 28.6
099140 | ESTUCADOR | H | 11.55
099900 | SERVENTE | H | 8.93
| LEIS SOCIAIS (120.30%) |  | 24.64
| TOTAL |  | 73.72
121345 | PASTIHA DE VIDRO VITROTIL 2x2 TRANSPARENTE COR 0460
COD | DESCRICAO | UNI | PRECO TOTAL
007036 | ARGAMASSA PRONTA QUARTZOLIT/PASTILHA CERAMICA 6,0kg/m2 | KG | 29.94
014984 | PASTILHA DE VIDRO VIDROTIL 2x2cm COR 0460 | M2 | 430
099212 | AJUDANTE ESPECIALIZADO - PASTILHEIRO | H | 23.8
099538 | PASTILHEIRO | H | 31.67
| LEIS SOCIAIS (120.30%) |  | 66.73
| TOTAL |  | 582.14
121360 | REVESTIMENTO TIJOLO BOCA DE SAPO EM FACHADA FRONTAL
COD | DESCRICAO | UNI | PRECO TOTAL
000050 | CIMENTO PORTLAND CP III 32RS NBR 11578 (quilo) | KG | 2.16
000098 | AREIA MEDIA LAVADA | M3 | 1.07
004095 | TIJOLO BOCA DE SAPO 8 x 15cm (UNIDADE) | UN | 61.2
099050 | PEDREIRO | H | 16.43
099900 | SERVENTE | H | 11.85
| LEIS SOCIAIS (120.30%) |  | 34.02
| TOTAL |  | 126.73
121361 | REVESTIMENTO TIJOLO BOCA DE SAPO FACHADA DE FUNDOS
COD | DESCRICAO | UNI | PRECO TOTAL
000050 | CIMENTO PORTLAND CP III 32RS NBR 11578 (quilo) | KG | 2.16
000098 | AREIA MEDIA LAVADA | M3 | 1.07
004095 | TIJOLO BOCA DE SAPO 8 x 15cm (UNIDADE) | UN | 61.2
099050 | PEDREIRO | H | 16.43
099900 | SERVENTE | H | 11.85
| LEIS SOCIAIS (120.30%) |  | 34.02
| TOTAL |  | 126.73
121362 | REVESTIMENTO TIJOLO BOCA DE SAPO FACHADA LATERAL DIREITA
COD | DESCRICAO | UNI | PRECO TOTAL
000050 | CIMENTO PORTLAND CP III 32RS NBR 11578 (quilo) | KG | 2.16
000098 | AREIA MEDIA LAVADA | M3 | 1.07
004095 | TIJOLO BOCA DE SAPO 8 x 15cm (UNIDADE) | UN | 61.22
099050 | PEDREIRO | H | 16.43
099900 | SERVENTE | H | 11.85
| LEIS SOCIAIS (120.30%) |  | 34.02
| TOTAL |  | 126.75
121363 | REVESTIMENTO TIJOLO BOCA DE SAPO FACHADA LATERAL ESQUERDA
COD | DESCRICAO | UNI | PRECO TOTAL
000050 | CIMENTO PORTLAND CP III 32RS NBR 11578 (quilo) | KG | 2.16
000098 | AREIA MEDIA LAVADA | M3 | 1.07
004095 | TIJOLO BOCA DE SAPO 8 x 15cm (UNIDADE) | UN | 61.2
099050 | PEDREIRO | H | 16.43
099900 | SERVENTE | H | 11.85
| LEIS SOCIAIS (120.30%) |  | 34.02
| TOTAL |  | 126.73
121364 | REVESTIMENTO TIJOLO BOCA DE SAPO EM TOPO DE ALVENARIA
COD | DESCRICAO | UNI | PRECO TOTAL
000050 | CIMENTO PORTLAND CP III 32RS NBR 11578 (quilo) | KG | 2.16
000098 | AREIA MEDIA LAVADA | M3 | 1.07
004095 | TIJOLO BOCA DE SAPO 8 x 15cm (UNIDADE) | UN | 61.2
099050 | PEDREIRO | H | 16.43
099900 | SERVENTE | H | 11.85
| LEIS SOCIAIS (120.30%) |  | 34.02
| TOTAL |  | 126.73
121365 | CERAMICA 10x20cm TAQUARI ELIANE
COD | DESCRICAO | UNI | PRECO TOTAL
042519 | ARGAMASSA PRONTA PARA REJUNTAMENTO CERAMICO(0,45kg/m2) | KG | 1.23
042521 | ARGAMASSA PREFABRICADA PARA CERAMICA (4,50kg/m2) | KG | 4.46
099100 | LADRILHEIRO | H | 13.73
099780 | AJUDANTE ESPECIALIZADO - LADRILHEIRO | H | 10.39
| LEIS SOCIAIS (120.30%) |  | 29.02
| TOTAL |  | 58.83
121371 | AZULEJO 15x15cm COLADO SOBRE EMBOCO APLICADO C/ANDAIME EXTERNO
COD | DESCRICAO | UNI | PRECO TOTAL
001100 | CIMENTO DIRECIONAL BRANCO (SACO 1 QUILOGRAMA) | KG | 1.03
028199 | AZULEJO 15x15cm ELIANE PEI II WHITE EXTRA | M2 | 44.21
087023 | ARGAMASSA PRONTA COLANTE PARA AZULEJOS 4,5kg/m2 | KG | 6.26
099663 | AZULEJISTA/LADRILHISTA | H | 9.12
099900 | SERVENTE | H | 7.62
| LEIS SOCIAIS (120.30%) |  | 20.14
| TOTAL |  | 88.38
121372 | CERAMICA 10x20 TAQUARI ELIANE
COD | DESCRICAO | UNI | PRECO TOTAL
001100 | CIMENTO DIRECIONAL BRANCO (SACO 1 QUILOGRAMA) | KG | 1.03
070096 | CERAMICA 10x20cm ELIANE TAQUARI | UN | 7.59
087023 | ARGAMASSA PRONTA COLANTE PARA AZULEJOS 4,5kg/m2 | KG | 6.26
099215 | AJUDANTE ESPECIALIZADO - AZULEJISTA | H | 8.01
099663 | AZULEJISTA/LADRILHISTA | H | 9.12
| LEIS SOCIAIS (120.30%) |  | 20.61
| TOTAL |  | 52.62
121374 | REVESTIMENTO 30X54 DIAMANTE BRANCO BRILHANTE RETIFICADO PORT
COD | DESCRICAO | UNI | PRECO TOTAL
000050 | CIMENTO PORTLAND CP III 32RS NBR 11578 (quilo) | KG | 3.21
000098 | AREIA MEDIA LAVADA | M3 | 1.18
070218 | REVESTIMENTO 30X54 DIAMANTE BRANCO BRILHANTE RETIFICADO | M2 | 43.99
099100 | LADRILHEIRO | H | 7.2
099900 | SERVENTE | H | 4.85
| LEIS SOCIAIS (120.30%) |  | 14.5
| TOTAL |  | 74.93
121390 | REBOCO TEXTURIZADO PAREDES MASSA PRONTA 5mm EM EMBOCO PRONTO
COD | DESCRICAO | UNI | PRECO TOTAL
000321 | ARGAMASSA-REBOCO TEXTURIZADO LAFARGE 1,4kg/cmxm2 | KG | 30.73
099140 | ESTUCADOR | H | 1.82
099900 | SERVENTE | H | 2
| LEIS SOCIAIS (120.30%) |  | 4.6
| TOTAL |  | 39.15
121393 | CERAMICA ELIANE LINHA REFLEXO COR VERDE 10x10cm
COD | DESCRICAO | UNI | PRECO TOTAL
002264 | CERAMICA 60x60cm ELIANE PISO BETON WHITE ACETINADO | M2 | 36.9
042519 | ARGAMASSA PRONTA PARA REJUNTAMENTO CERAMICO(0,45kg/m2) | KG | 1.42
042521 | ARGAMASSA PREFABRICADA PARA CERAMICA (4,50kg/m2) | KG | 4.46
099100 | LADRILHEIRO | H | 25.93
099780 | AJUDANTE ESPECIALIZADO - LADRILHEIRO | H | 18.34
| LEIS SOCIAIS (120.30%) |  | 53.26
| TOTAL |  | 140.31
121400 | GRANITO CINZA APICOADO EM REVESTIMENTO EXTERNO
COD | DESCRICAO | UNI | PRECO TOTAL
006523 | ARGAMASSA PRONTA FERMA QUARTZOLIT PARA GRANITOS 4kg/m2 | KG | 8.76
007875 | GRANITO CINZA APICOADO 3cm | M2 | 173.25
099398 | MARMORISTA | H | 12.42
099664 | AJUDANTE ESPECIALIZADO - MARMORISTA | H | 11.34
| LEIS SOCIAIS (120.30%) |  | 28.58
| TOTAL |  | 234.35
121401 | EMBOCO EXTERNO CIMENTO/AREIA 1:6 EMPENA FRONTAL
COD | DESCRICAO | UNI | PRECO TOTAL
000050 | CIMENTO PORTLAND CP III 32RS NBR 11578 (quilo) | KG | 2.23
000098 | AREIA MEDIA LAVADA | M3 | 1.39
099140 | ESTUCADOR | H | 3.5
099900 | SERVENTE | H | 4
| LEIS SOCIAIS (120.30%) |  | 9.02
| TOTAL |  | 20.14
121402 | EMBOCO EXTERNO CIMENTO/AREIA 1:6 EMPENA LATERAL
COD | DESCRICAO | UNI | PRECO TOTAL
000050 | CIMENTO PORTLAND CP III 32RS NBR 11578 (quilo) | KG | 2.23
000098 | AREIA MEDIA LAVADA | M3 | 1.39
099140 | ESTUCADOR | H | 3.22
099900 | SERVENTE | H | 3.86
| LEIS SOCIAIS (120.30%) |  | 8.52
| TOTAL |  | 19.22
121403 | EMBOCO RASPADO CIMENTO/AREIA 1:6 EMPENA DE SHAFTS
COD | DESCRICAO | UNI | PRECO TOTAL
000050 | CIMENTO PORTLAND CP III 32RS NBR 11578 (quilo) | KG | 2.23
000098 | AREIA MEDIA LAVADA | M3 | 1.39
099140 | ESTUCADOR | H | 3.22
099900 | SERVENTE | H | 3.2
| LEIS SOCIAIS (120.30%) |  | 7.72
| TOTAL |  | 17.76
121405 | TIJOLO BOCA DE SAPO EM REVESTIMENTO DE PAREDE
COD | DESCRICAO | UNI | PRECO TOTAL
037880 | PERFIL ALUMINIO ANODIZADO BELMETAL 48 x 12mm REF. 233 | M | 20
099230 | SERRALHEIRO | H | 2.97
099450 | AJUDANTE ESPECIALIZADO | H | 2.8
| LEIS SOCIAIS (120.30%) |  | 6.94
| TOTAL |  | 32.71
121408 | PEDRAS IRREGULARES DE GRANITO - MURO FRONTAL
COD | DESCRICAO | UNI | PRECO TOTAL
000050 | CIMENTO PORTLAND CP III 32RS NBR 11578 (quilo) | KG | 1.35
000100 | AREIA GROSSA LAVADA | M3 | 0.14
006134 | GRANITO CINZA IRREGULAR SERRADO 40 x 40cm | M2 | 56
099050 | PEDREIRO | H | 25.93
099900 | SERVENTE | H | 24.64
| LEIS SOCIAIS (120.30%) |  | 60.84
| TOTAL |  | 168.9
121410 | PEDRA SAO THOME 37x37cm EM PAREDE
COD | DESCRICAO | UNI | PRECO TOTAL
000050 | CIMENTO PORTLAND CP III 32RS NBR 11578 (quilo) | KG | 1.84
000098 | AREIA MEDIA LAVADA | M3 | 1.34
001100 | CIMENTO DIRECIONAL BRANCO (SACO 1 QUILOGRAMA) | KG | 2.52
062732 | PEDRA SAO THOME 22 x 47cm | M2 | 125.88
099100 | LADRILHEIRO | H | 2.97
099780 | AJUDANTE ESPECIALIZADO - LADRILHEIRO | H | 2.24
| LEIS SOCIAIS (120.30%) |  | 6.27
| TOTAL |  | 143.06
121412 | GRANITO VERMELHO BRASILIA EM PAREDES EXTERNAS
COD | DESCRICAO | UNI | PRECO TOTAL
006523 | ARGAMASSA PRONTA FERMA QUARTZOLIT PARA GRANITOS 4kg/m2 | KG | 8.76
010453 | GRANITO VERMELHO BRASILIA 2cm | M2 | 261.45
099398 | MARMORISTA | H | 14.27
099664 | AJUDANTE ESPECIALIZADO - MARMORISTA | H | 12.22
| LEIS SOCIAIS (120.30%) |  | 31.87
| TOTAL |  | 328.57
121415 | APICOAMENTO EM SUPERFICIE DE CONCRETO COM MEIO MECANICO
COD | DESCRICAO | UNI | PRECO TOTAL
007038 | ARGAMASSA PRONTA COLANTE PARA PORCELANATO 4,5kg/m2 | KG | 7.38
019744 | ALUGUEL TORRE MISTA 750kg+GUINCHO+4 CANCELAS PARA 4 PAV | MES | 2.46
030589 | MARTELETE/ROMPEDOR/FERFURADOR ATLAS TEX-41 | H | 0
033376 | COMPRESSOR REBOCAVEL ATLAS XA96 80pcm 79CV | H | 0.21
042518 | SUPER REJUNTAMENTO FLEXIVEL QUARTZOLIT (0,52kg/m2) | KG | 0.34
099212 | AJUDANTE ESPECIALIZADO - PASTILHEIRO | H | 18.86
099538 | PASTILHEIRO | H | 26.66
099600 | CALCETEIRO | H | 2.44
| LEIS SOCIAIS (120.30%) |  | 57.7
| TOTAL |  | 116.05
121439 | CHAPISCO GROSSO CIMENTO E AREIA 1:3
COD | DESCRICAO | UNI | PRECO TOTAL
000050 | CIMENTO PORTLAND CP III 32RS NBR 11578 (quilo) | KG | 1.06
000100 | AREIA GROSSA LAVADA | M3 | 0.29
099050 | PEDREIRO | H | 2.1
099900 | SERVENTE | H | 1.24
| LEIS SOCIAIS (120.30%) |  | 4.02
| TOTAL |  | 8.71
121440 | MASSA UNICA EM PAREDE PARA MURO DE PROTECAO CIM/AREIA
COD | DESCRICAO | UNI | PRECO TOTAL
000050 | CIMENTO PORTLAND CP III 32RS NBR 11578 (quilo) | KG | 3.16
000098 | AREIA MEDIA LAVADA | M3 | 1.93
099140 | ESTUCADOR | H | 4.76
099900 | SERVENTE | H | 8.06
| LEIS SOCIAIS (120.30%) |  | 15.42
| TOTAL |  | 33.33
121441 | REBOCO ARGAMASSA PREFABRICADA EM PAREDES
COD | DESCRICAO | UNI | PRECO TOTAL
000310 | ARGAMASSA LAFARGE QUALICOLA/REBOCO INTERNO/1,4kg/mm/m2 | KG | 2.63
099140 | ESTUCADOR | H | 2.8
099900 | SERVENTE | H | 1.2
| LEIS SOCIAIS (120.30%) |  | 4.81
| TOTAL |  | 11.44
121446 | GRANITO AMARELO ORNAMENTAL VALCELIO EM PAREDES EXTERNAS
COD | DESCRICAO | UNI | PRECO TOTAL
000050 | CIMENTO PORTLAND CP III 32RS NBR 11578 (quilo) | KG | 4.17
000098 | AREIA MEDIA LAVADA | M3 | 1.45
010433 | GRANITO AMARELO ORNAMENTAL VALCELIO 2cm | M2 | 81.9
099398 | MARMORISTA | H | 14.72
099664 | AJUDANTE ESPECIALIZADO - MARMORISTA | H | 12.6
| LEIS SOCIAIS (120.30%) |  | 32.87
| TOTAL |  | 147.71
121447 | GRANITO ITAICI POLIDO EM PAREDES EXTYERNAS
COD | DESCRICAO | UNI | PRECO TOTAL
006523 | ARGAMASSA PRONTA FERMA QUARTZOLIT PARA GRANITOS 4kg/m2 | KG | 8.76
010415 | GRANITO OCRE ITABIRA 2cm | M2 | 72.45
099398 | MARMORISTA | H | 14.72
099664 | AJUDANTE ESPECIALIZADO - MARMORISTA | H | 12.6
| LEIS SOCIAIS (120.30%) |  | 32.87
| TOTAL |  | 141.4
121448 | PASTILHA PASTILHA DE VIDRO 2x2 A10 TELA 30x30 VITROCOLORI
COD | DESCRICAO | UNI | PRECO TOTAL
007036 | ARGAMASSA PRONTA QUARTZOLIT/PASTILHA CERAMICA 6,0kg/m2 | KG | 29.94
014417 | PASTILHA DE VIDRO 2x2 A10 TELA 30x30 VITROCOLORI | M2 | 538.23
099212 | AJUDANTE ESPECIALIZADO - PASTILHEIRO | H | 12.22
099538 | PASTILHEIRO | H | 15.36
| LEIS SOCIAIS (120.30%) |  | 33.18
| TOTAL |  | 628.93
121451 | BIT DE ALUMINIO APLICADO EM COMPOSICAO DE FACHADAS
COD | DESCRICAO | UNI | PRECO TOTAL
006985 | BIT ALUMINIO CANTONEIRA ""U"" 3/4""x1/8"" COM GARRA | M | 7.7
007038 | ARGAMASSA PRONTA COLANTE PARA PORCELANATO 4,5kg/m2 | KG | 0.69
099140 | ESTUCADOR | H | 1.75
099900 | SERVENTE | H | 1.67
| LEIS SOCIAIS (120.30%) |  | 4.11
| TOTAL |  | 15.92
121467 | TELA PLASTICA DE PROTECAO EXTERNA MALHA 1.1/4""x1,5m
COD | DESCRICAO | UNI | PRECO TOTAL
055109 | TELA PLASTICA FACHADEIRA LARANJA 3,00 x 100m | M2 | 1.84
099449 | AJUDANTE DE CARPINTEIRO | H | 2.17
| LEIS SOCIAIS (120.30%) |  | 2.61
| TOTAL |  | 6.62
121475 | PESTANA SALVA-VIDAS EM ESTRUTURA MADEIRA FIXADA ALVENARIA
COD | DESCRICAO | UNI | PRECO TOTAL
001272 | VIGA MADEIRA DE LEI 7,5x12cm (3""x4,5""-0,009m3) | M | 13
001420 | PREGO FERRO GALVANIZADO 17x21 (305 un/kg) | KG | 1.16
005983 | COMPENSADO PLASTIFICADO 15mm 2,20x1,10(2,42m2) | M2 | 48.33
099350 | CARPINTEIRO DE FORMAS | H | 23.75
099449 | AJUDANTE DE CARPINTEIRO | H | 19.95
| LEIS SOCIAIS (120.30%) |  | 52.57
| TOTAL |  | 158.76
121480 | REBOCO IMPERMEAVEL EM PARAMENTO LISO COM CIMENTO/AREIA 1:4
COD | DESCRICAO | UNI | PRECO TOTAL
000050 | CIMENTO PORTLAND CP III 32RS NBR 11578 (quilo) | KG | 1.34
000110 | AREIA FINA LAVADA | M3 | 0.48
003900 | IMPERMEABILIZANTE PEGA RAPIDA SIKA TOP 100 (1 kg/m2) | L | 2
099140 | ESTUCADOR | H | 2.45
099900 | SERVENTE | H | 1.47
| LEIS SOCIAIS (120.30%) |  | 4.72
| TOTAL |  | 12.46
121485 | REBOCO PRONTO EXTERNO 2,5cm PREFABRICADO FACHADAS FRONTAIS
COD | DESCRICAO | UNI | PRECO TOTAL
000321 | ARGAMASSA-REBOCO TEXTURIZADO LAFARGE 1,4kg/cmxm2 | KG | 15.37
099140 | ESTUCADOR | H | 1.61
099900 | SERVENTE | H | 1.47
| LEIS SOCIAIS (120.30%) |  | 3.71
| TOTAL |  | 22.16
121490 | REBOCO PREFABRICADO 1,5mm AREAS EXTERNAS SOBRE EMBOCO
COD | DESCRICAO | UNI | PRECO TOTAL
000321 | ARGAMASSA-REBOCO TEXTURIZADO LAFARGE 1,4kg/cmxm2 | KG | 9.22
099140 | ESTUCADOR | H | 1.26
099900 | SERVENTE | H | 1.53
| LEIS SOCIAIS (120.30%) |  | 3.36
| TOTAL |  | 15.37
121502 | EMBOCO 1:4 CIMENTO E AREIA PARA REGULARIZACAO DE MUROS
COD | DESCRICAO | UNI | PRECO TOTAL
000050 | CIMENTO PORTLAND CP III 32RS NBR 11578 (quilo) | KG | 3.16
000098 | AREIA MEDIA LAVADA | M3 | 1.72
099140 | ESTUCADOR | H | 6.16
099900 | SERVENTE | H | 8.39
| LEIS SOCIAIS (120.30%) |  | 17.5
| TOTAL |  | 36.93
121505 | TIJOLO BOCA DE SAPO EM REVESTIMENTO DE PAREDE
COD | DESCRICAO | UNI | PRECO TOTAL
000050 | CIMENTO PORTLAND CP III 32RS NBR 11578 (quilo) | KG | 2.16
000098 | AREIA MEDIA LAVADA | M3 | 1.07
004095 | TIJOLO BOCA DE SAPO 8 x 15cm (UNIDADE) | UN | 61.2
099050 | PEDREIRO | H | 16.43
099900 | SERVENTE | H | 11.85
| LEIS SOCIAIS (120.30%) |  | 34.02
| TOTAL |  | 126.73
121515 | TIJOLO A VISTA(80%)COM CONCRETO APARENTE E VERNIZ IMPERMEABIL.
COD | DESCRICAO | UNI | PRECO TOTAL
000050 | CIMENTO PORTLAND CP III 32RS NBR 11578 (quilo) | KG | 2.16
000098 | AREIA MEDIA LAVADA | M3 | 1.07
001585 | VERNIZ POLIURETANO SUVINIL | GL | 24.2
004095 | TIJOLO BOCA DE SAPO 8 x 15cm (UNIDADE) | UN | 61.2
099050 | PEDREIRO | H | 16.43
099550 | PINTOR | H | 4.95
099900 | SERVENTE | H | 11.85
| LEIS SOCIAIS (120.30%) |  | 39.98
| TOTAL |  | 161.84
121516 | CHAPISCO GROSSO H=0,40m EM BARRA EXTERNA PERIMETRAL
COD | DESCRICAO | UNI | PRECO TOTAL
000050 | CIMENTO PORTLAND CP III 32RS NBR 11578 (quilo) | KG | 0.66
000098 | AREIA MEDIA LAVADA | M3 | 0.21
099050 | PEDREIRO | H | 2.18
099900 | SERVENTE | H | 1.8
| LEIS SOCIAIS (120.30%) |  | 4.79
| TOTAL |  | 9.64
121520 | MASSA UNICA COM ARGAMASSA PREFABRICADA 2cm
COD | DESCRICAO | UNI | PRECO TOTAL
008233 | ARGAMASSA PRONTA QUALIMASSA MULTI USO (17kg/cm-m2) | KG | 18.36
087020 | ARGAMASSA TERRACOR GRAFITTO | KG | 149.26
099140 | ESTUCADOR | H | 3.22
099900 | SERVENTE | H | 2.66
| LEIS SOCIAIS (120.30%) |  | 7.07
| TOTAL |  | 180.57
121521 | ARDOSIA 25x25cm COLADA EM PAREDES
COD | DESCRICAO | UNI | PRECO TOTAL
006224 | PEDRA ARDOSIA VERDE 25 x 25cm | M2 | 11.55
006771 | ARGAMASSA PREFABRICADA PARA ARDOSIA(4,0kg/m2) | KG | 2.16
099100 | LADRILHEIRO | H | 5.94
099900 | SERVENTE | H | 4.33
| LEIS SOCIAIS (120.30%) |  | 12.35
| TOTAL |  | 36.33
121530 | LAMBRI PAINEL TABUAS 2x10cm MACHO E FEMEA EM PAREDES
COD | DESCRICAO | UNI | PRECO TOTAL
001420 | PREGO FERRO GALVANIZADO 17x21 (305 un/kg) | KG | 0.82
001805 | SARRAFO DE MADEIRA PINUS/TAIPA/ANGELIN 10 x 2,5cm | M | 0.86
006326 | PARQUET MADEIRA DE LEI MACHO/FEMEA 2 x 10cm | M | 487.2
099360 | CARPINTEIRO DE ESQUADRIA | H | 17.42
099449 | AJUDANTE DE CARPINTEIRO | H | 13.3
| LEIS SOCIAIS (120.30%) |  | 36.96
| TOTAL |  | 556.56
121560 | MOSAICO DE VIDRO VIDROTIL BRANCO OU AZUL CLARO 3x3cm
COD | DESCRICAO | UNI | PRECO TOTAL
008003 | ARGAMASSA PRONTA QUARTZOLIT/PASTILHA DE VIDRO 6,0kg/m2 | KG | 8.4
055021 | MOSAICO DE VIDRO VIDROTIL BRANCO 3X3CM | M2 | 284.55
099212 | AJUDANTE ESPECIALIZADO - PASTILHEIRO | H | 11.55
099538 | PASTILHEIRO | H | 14.35
| LEIS SOCIAIS (120.30%) |  | 31.16
| TOTAL |  | 350.01
121561 | CERAMICA 47x70cm ITAGRES CHANEL BIANCO
COD | DESCRICAO | UNI | PRECO TOTAL
001100 | CIMENTO DIRECIONAL BRANCO (SACO 1 QUILOGRAMA) | KG | 1.03
028405 | CERAMICA 47x70cm ITAGRES CHANEL BIANCO | M2 | 77.6
087023 | ARGAMASSA PRONTA COLANTE PARA AZULEJOS 4,5kg/m2 | KG | 6.26
099215 | AJUDANTE ESPECIALIZADO - AZULEJISTA | H | 8.01
099663 | AZULEJISTA/LADRILHISTA | H | 9.12
| LEIS SOCIAIS (120.30%) |  | 20.61
| TOTAL |  | 122.63
121600 | PASTILHA DE VIDRO 2x2 E521 DUBAI TELA 30x30 COLORMIX
COD | DESCRICAO | UNI | PRECO TOTAL
001100 | CIMENTO DIRECIONAL BRANCO (SACO 1 QUILOGRAMA) | KG | 0.35
008003 | ARGAMASSA PRONTA QUARTZOLIT/PASTILHA DE VIDRO 6,0kg/m2 | KG | 8.4
068415 | PASTILHA DE VIDRO 2x2 E521 DUBAI TELA 30x30 COLORMIX | M2 | 513.21
099212 | AJUDANTE ESPECIALIZADO - PASTILHEIRO | H | 12.22
099538 | PASTILHEIRO | H | 15.36
| LEIS SOCIAIS (120.30%) |  | 33.18
| TOTAL |  | 582.72
121605 | REVESTIMENTO TIJOLO VIDRO VIDROMATONE INCOLOR 8x19x19cm+COLA
COD | DESCRICAO | UNI | PRECO TOTAL
000779 | ACO CA 50 6,3mm (1/4"") (0,248 kg/m) | KG | 1.7
001173 | BLOCO DE VIDRO INCOLOR VIDROMATONE DTF 19x19x8cm | UN | 594
001174 | ESPACADOR PLASTICO PARA BLOCOS DE VIDRO EP34 4,2x15mm | UN | 12.42
042112 | ARGAMASSA PRONTA FERMAGLASS-p/TIJOLOS DE VIDRO 8,6kg/m2 | KG | 12.04
099050 | PEDREIRO | H | 28.7
099900 | SERVENTE | H | 10.66
| LEIS SOCIAIS (120.30%) |  | 47.35
| TOTAL |  | 706.87
121615 | PERFIL ALUMINIO ANODIZADO ""U"" PARA ARREMATE FACHADA
COD | DESCRICAO | UNI | PRECO TOTAL
000050 | CIMENTO PORTLAND CP III 32RS NBR 11578 (quilo) | KG | 0.27
000098 | AREIA MEDIA LAVADA | M3 | 0.05
008551 | PERFIL ALUMINIO ANODIZADO | M | 21
099230 | SERRALHEIRO | H | 4.08
099662 | AJUDANTE DE SERRALHEIRO | H | 4.33
| LEIS SOCIAIS (120.30%) |  | 10.12
| TOTAL |  | 39.85
121651 | CERAMICA 9,5x9,5cm PORTOBELLO ARQUITETO DESIGN BEGE CLARO
COD | DESCRICAO | UNI | PRECO TOTAL
030656 | CERAMICA 9,5x9,5cm PORTOBELLO ARQUITETO DESIGN BEGE CLARO | M2 | 65.89
042519 | ARGAMASSA PRONTA PARA REJUNTAMENTO CERAMICO(0,45kg/m2) | KG | 1.23
042521 | ARGAMASSA PREFABRICADA PARA CERAMICA (4,50kg/m2) | KG | 4.46
099100 | LADRILHEIRO | H | 12.48
099780 | AJUDANTE ESPECIALIZADO - LADRILHEIRO | H | 11.54
| LEIS SOCIAIS (120.30%) |  | 28.9
| TOTAL |  | 124.5
121702 | REVESTIMENTO IBRATIN DUBLIN CHAMONIX MINIMO 157AOR
COD | DESCRICAO | UNI | PRECO TOTAL
007127 | PERMALIT NOBRE MALHA 20 CHAMONIX MINIMO 2,2kg/m2 | L | 7.5
099140 | ESTUCADOR | H | 7.94
099900 | SERVENTE | H | 8.93
| LEIS SOCIAIS (120.30%) |  | 20.29
| TOTAL |  | 44.66
121703 | REVESTIMENTO IBRATIN DUBLIN CHAMONIX CHEIO 157AOR
COD | DESCRICAO | UNI | PRECO TOTAL
007128 | PERMALIT NOBRE MALHA 20 CHAMONIX CHEIO 2,2kg/m2 | L | 7.5
099140 | ESTUCADOR | H | 7.94
099900 | SERVENTE | H | 8.93
| LEIS SOCIAIS (120.30%) |  | 20.29
| TOTAL |  | 44.66
121704 | REVESTIMENTO IBRATIN DUBLIN CHAMONIX CHEIO 157AOD
COD | DESCRICAO | UNI | PRECO TOTAL
001766 | PERMALIT NOBRE MALHA 20 TEXT. CHAMONIX CHEIO(2,5kg/m2) | KG | 7.5
099140 | ESTUCADOR | H | 7.94
099900 | SERVENTE | H | 8.93
| LEIS SOCIAIS (120.30%) |  | 20.29
| TOTAL |  | 44.66
121705 | REVESTIMENTO IBRATIN DUBLIN CHAMONIX MINIMO 157AOR
COD | DESCRICAO | UNI | PRECO TOTAL
001789 | PERMALIT NOBRE MALHA 20 TEXT.CHAMONIX MINIMO(2,5kg/m2) | KG | 10
099140 | ESTUCADOR | H | 7.94
099900 | SERVENTE | H | 8.93
| LEIS SOCIAIS (120.30%) |  | 20.29
| TOTAL |  | 47.16
121706 | REVESTIMENTO IBRATIN DUBLIN DUSSELDORF CHEIO 618AOD
COD | DESCRICAO | UNI | PRECO TOTAL
001781 | PERMALIT NOBRE MALHA 20 TEXT.DUSSELDORF CHEIO(2,5kg/m2) | KG | 7.5
099140 | ESTUCADOR | H | 7.47
099900 | SERVENTE | H | 7.11
| LEIS SOCIAIS (120.30%) |  | 17.54
| TOTAL |  | 39.62
121707 | REVESTIMENTO IBRATIN DUBLIN DUSSELDORF MINIMO 618AOR
COD | DESCRICAO | UNI | PRECO TOTAL
001790 | PERMALIT NOBRE MALHA 20 TEXT.DUSSELDORF MINIMO(2,5kg/m2 | KG | 7.5
099140 | ESTUCADOR | H | 7.94
099900 | SERVENTE | H | 8.93
| LEIS SOCIAIS (120.30%) |  | 20.29
| TOTAL |  | 44.66
121708 | REVESTIMENTO IBRATIN DUBLIN MARTINICA MINIMO 854AOR
COD | DESCRICAO | UNI | PRECO TOTAL
088121 | REVESTIMENTO IBRATIN MARTINICA MINIMO | M2 | 6.25
099140 | ESTUCADOR | H | 7.47
099900 | SERVENTE | H | 8.4
| LEIS SOCIAIS (120.30%) |  | 19.09
| TOTAL |  | 41.21
121709 | REVESTIMENTO IBRATIN DUBLIN MARTINICA CHEIO 854AOD
COD | DESCRICAO | UNI | PRECO TOTAL
088222 | REVESTIMENTO IBRATIN MARTINICA CHEIO | M2 | 7.5
099140 | ESTUCADOR | H | 7.47
099900 | SERVENTE | H | 8.4
| LEIS SOCIAIS (120.30%) |  | 19.09
| TOTAL |  | 42.46
121715 | REVESTIMENTO MURO EXT.IBRATIN DUBLIN DUSSELDORF CHEIO 618AOD
COD | DESCRICAO | UNI | PRECO TOTAL
001781 | PERMALIT NOBRE MALHA 20 TEXT.DUSSELDORF CHEIO(2,5kg/m2) | KG | 7.5
099140 | ESTUCADOR | H | 7.94
099900 | SERVENTE | H | 8.93
| LEIS SOCIAIS (120.30%) |  | 20.29
| TOTAL |  | 44.66
121805 | FECHAMENTO EM CHAPA DE POLICARTONATO ALVEOLAR 10mm
COD | DESCRICAO | UNI | PRECO TOTAL
011802 | MOLDURA ALUMINIO A28 ANODIZADO 12cm PARA ESPELHO | M | 184.92
070113 | CHAPA POLICARBONATO ALVEOLAR 10mm CHAPA 2,10x6,0m | M2 | 154.6
099230 | SERRALHEIRO | H | 17.82
099662 | AJUDANTE DE SERRALHEIRO | H | 12.6
| LEIS SOCIAIS (120.30%) |  | 36.6
| TOTAL |  | 406.54
121815 | FECHAMENTO EM CHAPA DE POLICARTONATO ALVE2""x1/2""
COD | DESCRICAO | UNI | PRECO TOTAL
037880 | PERFIL ALUMINIO ANODIZADO BELMETAL 48 x 12mm REF. 233 | M | 21
099230 | SERRALHEIRO | H | 2.97
099662 | AJUDANTE DE SERRALHEIRO | H | 2.1
| LEIS SOCIAIS (120.30%) |  | 6.1
| TOTAL |  | 32.17
130 | RODAPES, SOLEIRAS E PEITORIS
130001 | CANTONEIRA PARA DEGRAU DE ESCADA ALUMINIO ANODIZADO NATURAL
COD | DESCRICAO | UNI | PRECO TOTAL
008688 | CANTONEIRA ALUMINIO ANODIZADO 1""x1""x1mm | M | 6.96
099050 | PEDREIRO | H | 11.39
099900 | SERVENTE | H | 7.66
| LEIS SOCIAIS (120.30%) |  | 22.92
| TOTAL |  | 48.93
130002 | PEITORIL 1 VEZ MARMORITE/GRANILITE 2cm
COD | DESCRICAO | UNI | PRECO TOTAL
000050 | CIMENTO PORTLAND CP III 32RS NBR 11578 (quilo) | KG | 1.13
000100 | AREIA GROSSA LAVADA | M3 | 0.14
008950 | MARMORITE/GRANILITE PARA PEITORIL | M | 18
099050 | PEDREIRO | H | 8.91
099900 | SERVENTE | H | 7.33
| LEIS SOCIAIS (120.30%) |  | 19.54
| TOTAL |  | 55.05
130007 | PEITORIL 1/2 VEZ MARMORITE/GRANILITE 2cm
COD | DESCRICAO | UNI | PRECO TOTAL
000050 | CIMENTO PORTLAND CP III 32RS NBR 11578 (quilo) | KG | 1.52
000100 | AREIA GROSSA LAVADA | M3 | 0.14
008950 | MARMORITE/GRANILITE PARA PEITORIL | M | 30
099050 | PEDREIRO | H | 11.39
099900 | SERVENTE | H | 9.32
| LEIS SOCIAIS (120.30%) |  | 24.91
| TOTAL |  | 77.28
130008 | SOLEIRA FILETE GRANITO 3cm
COD | DESCRICAO | UNI | PRECO TOTAL
000050 | CIMENTO PORTLAND CP III 32RS NBR 11578 (quilo) | KG | 0.45
000100 | AREIA GROSSA LAVADA | M3 | 0.07
001100 | CIMENTO DIRECIONAL BRANCO (SACO 1 QUILOGRAMA) | KG | 0.32
010457 | GRANITO VERMELHO BRASILIA- SOLEIRA | M | 66.08
099398 | MARMORISTA | H | 1.11
099664 | AJUDANTE ESPECIALIZADO - MARMORISTA | H | 1.05
| LEIS SOCIAIS (120.30%) |  | 2.6
| TOTAL |  | 71.68
130009 | FILETE EM GRANITO CINZA CARIJO
COD | DESCRICAO | UNI | PRECO TOTAL
000050 | CIMENTO PORTLAND CP III 32RS NBR 11578 (quilo) | KG | 0.45
000100 | AREIA GROSSA LAVADA | M3 | 0.07
001100 | CIMENTO DIRECIONAL BRANCO (SACO 1 QUILOGRAMA) | KG | 0.32
028091 | FILETE DE GRANITO CINZA ANDORINHA EM TIRA DE 3cm | M | 36.75
099398 | MARMORISTA | H | 1.07
099664 | AJUDANTE ESPECIALIZADO - MARMORISTA | H | 1.02
| LEIS SOCIAIS (120.30%) |  | 2.51
| TOTAL |  | 42.19
130010 | SOLEIRA PEDRA MIRACEMA 23cm
COD | DESCRICAO | UNI | PRECO TOTAL
000050 | CIMENTO PORTLAND CP III 32RS NBR 11578 (quilo) | KG | 0.91
000100 | AREIA GROSSA LAVADA | M3 | 0.14
028935 | PEDRA SERRADA MIRACEMA 11,5 x 23,0 x 1,5cm | M2 | 3.68
099100 | LADRILHEIRO | H | 2.28
099900 | SERVENTE | H | 0.8
| LEIS SOCIAIS (120.30%) |  | 3.71
| TOTAL |  | 11.52
130012 | SOLEIRA 1/2 VEZ MARMORITE PREMOLDADO 2cm
COD | DESCRICAO | UNI | PRECO TOTAL
000050 | CIMENTO PORTLAND CP III 32RS NBR 11578 (quilo) | KG | 1.13
000100 | AREIA GROSSA LAVADA | M3 | 0.07
050805 | SOLEIRA MARMORITE/GRANILITE 0,10m | M | 24.26
099050 | PEDREIRO | H | 2.97
099900 | SERVENTE | H | 1.67
| LEIS SOCIAIS (120.30%) |  | 5.58
| TOTAL |  | 35.68
130017 | SOLEIRA 1 VEZ MARMORITE PREMOLDADO 2cm
COD | DESCRICAO | UNI | PRECO TOTAL
000050 | CIMENTO PORTLAND CP III 32RS NBR 11578 (quilo) | KG | 1.52
000100 | AREIA GROSSA LAVADA | M3 | 0.14
050804 | SOLEIRA MARMORITE/GRANILITE 0,20m | UN | 32.26
099050 | PEDREIRO | H | 2.97
099900 | SERVENTE | H | 1.67
| LEIS SOCIAIS (120.30%) |  | 5.58
| TOTAL |  | 44.14
130018 | RODAPE DUOPLAST BOLEADO VINILICO
COD | DESCRICAO | UNI | PRECO TOTAL
003034 | COLA VINILICA PARA PARQUET DE MADEIRA 4,6kg/m2 | KG | 1.12
006463 | RODAPE DUOPLAST VINILICO | M | 5.75
099360 | CARPINTEIRO DE ESQUADRIA | H | 5.15
099449 | AJUDANTE DE CARPINTEIRO | H | 4.9
| LEIS SOCIAIS (120.30%) |  | 12.09
| TOTAL |  | 29.01
130027 | SOLEIRA GRANITO 1 VEZ 3cm
COD | DESCRICAO | UNI | PRECO TOTAL
000050 | CIMENTO PORTLAND CP III 32RS NBR 11578 (quilo) | KG | 1.04
000100 | AREIA GROSSA LAVADA | M3 | 0.14
010411 | GRANITO ROSA RAISSA - SOLEIRA | M | 27.41
099398 | MARMORISTA | H | 8.03
099664 | AJUDANTE ESPECIALIZADO - MARMORISTA | H | 4.75
| LEIS SOCIAIS (120.30%) |  | 15.37
| TOTAL |  | 56.74
130028 | CHAPIM MARMORE BEJE BAHIA-LARGURA 55cm
COD | DESCRICAO | UNI | PRECO TOTAL
000050 | CIMENTO PORTLAND CP III 32RS NBR 11578 (quilo) | KG | 3.04
000100 | AREIA GROSSA LAVADA | M3 | 0.93
001100 | CIMENTO DIRECIONAL BRANCO (SACO 1 QUILOGRAMA) | KG | 0.44
010365 | MARMORE BRANCO MARFIM LISO 3cm | M2 | 57.2
099398 | MARMORISTA | H | 8.28
099664 | AJUDANTE ESPECIALIZADO - MARMORISTA | H | 7.7
| LEIS SOCIAIS (120.30%) |  | 19.22
| TOTAL |  | 96.81
130029 | CHAPIM MARMORE BRANCO-LARGURA 25cm
COD | DESCRICAO | UNI | PRECO TOTAL
000050 | CIMENTO PORTLAND CP III 32RS NBR 11578 (quilo) | KG | 2.06
000100 | AREIA GROSSA LAVADA | M3 | 0.43
001100 | CIMENTO DIRECIONAL BRANCO (SACO 1 QUILOGRAMA) | KG | 0.53
061994 | CHAPIM GRANITO BRANCO SAO FRANCISCO 5cm | M | 37.8
099398 | MARMORISTA | H | 3.57
099664 | AJUDANTE ESPECIALIZADO - MARMORISTA | H | 3.4
| LEIS SOCIAIS (120.30%) |  | 8.38
| TOTAL |  | 56.17
130033 | SOLEIRA MARMORE BRANCO 15cm
COD | DESCRICAO | UNI | PRECO TOTAL
001100 | CIMENTO DIRECIONAL BRANCO (SACO 1 QUILOGRAMA) | KG | 0.18
037888 | SOLEIRA MARMORE BRANCO 15cm | M | 29.67
099398 | MARMORISTA | H | 14.72
099664 | AJUDANTE ESPECIALIZADO - MARMORISTA | H | 11.2
| LEIS SOCIAIS (120.30%) |  | 31.18
| TOTAL |  | 86.95
130037 | SOLEIRA CIMENTADO LISO PREMOLDADO 1 VEZ
COD | DESCRICAO | UNI | PRECO TOTAL
000050 | CIMENTO PORTLAND CP III 32RS NBR 11578 (quilo) | KG | 1.52
000100 | AREIA GROSSA LAVADA | M3 | 0.14
050802 | SOLEIRA CONCRETO PREMOLDADO 20cm | UN | 24.4
099050 | PEDREIRO | H | 6.93
099900 | SERVENTE | H | 4.33
| LEIS SOCIAIS (120.30%) |  | 13.55
| TOTAL |  | 50.87
130050 | RODAPE EM TIJOLO BOCA DE SAPO
COD | DESCRICAO | UNI | PRECO TOTAL
000050 | CIMENTO PORTLAND CP III 32RS NBR 11578 (quilo) | KG | 2.16
000098 | AREIA MEDIA LAVADA | M3 | 1.07
004095 | TIJOLO BOCA DE SAPO 8 x 15cm (UNIDADE) | UN | 61.2
099050 | PEDREIRO | H | 16.43
099900 | SERVENTE | H | 11.85
| LEIS SOCIAIS (120.30%) |  | 34.02
| TOTAL |  | 126.73
130051 | RODAPE 10cm GRANITO AMARELO ICARAI
COD | DESCRICAO | UNI | PRECO TOTAL
000050 | CIMENTO PORTLAND CP III 32RS NBR 11578 (quilo) | KG | 0.91
000100 | AREIA GROSSA LAVADA | M3 | 0.14
030055 | RODAPE GRANITO CINZA ANDORINHA 10cm | M | 32
099398 | MARMORISTA | H | 1.47
099664 | AJUDANTE ESPECIALIZADO - MARMORISTA | H | 1.26
| LEIS SOCIAIS (120.30%) |  | 3.28
| TOTAL |  | 39.06
130052 | SOLEIRA ARDOSIA 3cm
COD | DESCRICAO | UNI | PRECO TOTAL
000050 | CIMENTO PORTLAND CP III 32RS NBR 11578 (quilo) | KG | 0.91
000100 | AREIA GROSSA LAVADA | M3 | 0.14
005278 | PEDRA ARDOSIA 42 x 42cm | M2 | 2.08
099100 | LADRILHEIRO | H | 2.48
099900 | SERVENTE | H | 1.07
| LEIS SOCIAIS (120.30%) |  | 4.27
| TOTAL |  | 10.95
130053 | SOLEIRA ARDOSIA 2cm
COD | DESCRICAO | UNI | PRECO TOTAL
000050 | CIMENTO PORTLAND CP III 32RS NBR 11578 (quilo) | KG | 0.91
000100 | AREIA GROSSA LAVADA | M3 | 0.14
006224 | PEDRA ARDOSIA VERDE 25 x 25cm | M2 | 1.68
099100 | LADRILHEIRO | H | 2.48
099900 | SERVENTE | H | 1.07
| LEIS SOCIAIS (120.30%) |  | 4.27
| TOTAL |  | 10.55
130080 | SOLEIRA MARMORE NACIONAL ESPESSURA PAREDES 10cm
COD | DESCRICAO | UNI | PRECO TOTAL
000050 | CIMENTO PORTLAND CP III 32RS NBR 11578 (quilo) | KG | 0.65
000100 | AREIA GROSSA LAVADA | M3 | 0.07
010369 | SOLEIRA MARMORE BRANCO 20cm | M | 35.28
099398 | MARMORISTA | H | 1.84
| LEIS SOCIAIS (120.30%) |  | 2.21
| TOTAL |  | 40.05
130081 | SOLEIRA MARMORE BRANCO 20cm
COD | DESCRICAO | UNI | PRECO TOTAL
000050 | CIMENTO PORTLAND CP III 32RS NBR 11578 (quilo) | KG | 0.91
000100 | AREIA GROSSA LAVADA | M3 | 0.14
010369 | SOLEIRA MARMORE BRANCO 20cm | M | 35.28
099398 | MARMORISTA | H | 2.76
| LEIS SOCIAIS (120.30%) |  | 3.32
| TOTAL |  | 42.41
130082 | PEITORIL MARMORE BRANCO CEARA ESPESSURA 2cm 1/2 VEZ
COD | DESCRICAO | UNI | PRECO TOTAL
000050 | CIMENTO PORTLAND CP III 32RS NBR 11578 (quilo) | KG | 0.91
000100 | AREIA GROSSA LAVADA | M3 | 0.14
010375 | MARMORE BRANCO CEARA PEITORIL | M | 50
099398 | MARMORISTA | H | 2.41
099664 | AJUDANTE ESPECIALIZADO - MARMORISTA | H | 1.09
| LEIS SOCIAIS (120.30%) |  | 4.21
| TOTAL |  | 58.76
130083 | PEITORIL GRANITO BRANCO CEARA UMA VEZ
COD | DESCRICAO | UNI | PRECO TOTAL
000050 | CIMENTO PORTLAND CP III 32RS NBR 11578 (quilo) | KG | 0.91
000100 | AREIA GROSSA LAVADA | M3 | 0.14
010375 | MARMORE BRANCO CEARA PEITORIL | M | 50
099398 | MARMORISTA | H | 2.41
099664 | AJUDANTE ESPECIALIZADO - MARMORISTA | H | 1.09
| LEIS SOCIAIS (120.30%) |  | 4.21
| TOTAL |  | 58.76
130084 | PEITORIL TUBO ALUMINIO ANODIZADO BRONZE 75mm(3"")
COD | DESCRICAO | UNI | PRECO TOTAL
007181 | TUBO ALUMINIO QUADRADO ANODIZADO NATURAL 3"" | M | 88
099230 | SERRALHEIRO | H | 13.07
099662 | AJUDANTE DE SERRALHEIRO | H | 10.36
| LEIS SOCIAIS (120.30%) |  | 28.19
| TOTAL |  | 139.62
130085 | TUBO REDONDO DE ALUMINIO 4""X1/8""
COD | DESCRICAO | UNI | PRECO TOTAL
004351 | TUBO REDONDO ALUMINIO 4"" X 1/8"" (10,17cm X 3,17mm) | M | 159.5
099230 | SERRALHEIRO | H | 14.9
099662 | AJUDANTE DE SERRALHEIRO | H | 11.55
| LEIS SOCIAIS (120.30%) |  | 31.82
| TOTAL |  | 217.77
130086 | RODAMEIO MADEIRA-FRIZO 12cm
COD | DESCRICAO | UNI | PRECO TOTAL
001450 | PREGO FERRO GALVANIZADO 16x24 (285 un/kg) | KG | 0.52
002202 | TACO FIXACAO 5x10cm MADEIRA DE LEI | UN | 1.04
033135 | RODAMEIO MADEIRA DE LEI 15cm x 2cm | M | 16.96
099360 | CARPINTEIRO DE ESQUADRIA | H | 9.11
099449 | AJUDANTE DE CARPINTEIRO | H | 3.15
| LEIS SOCIAIS (120.30%) |  | 14.75
| TOTAL |  | 45.53
130099 | SOLEIRA MARMORE BRANCO NACIONAL-25cm ESPESSURA 2cm
COD | DESCRICAO | UNI | PRECO TOTAL
000050 | CIMENTO PORTLAND CP III 32RS NBR 11578 (quilo) | KG | 0.91
000100 | AREIA GROSSA LAVADA | M3 | 0.14
069915 | SOLEIRA MARMORE BRANCO 25cm | M | 40.43
099398 | MARMORISTA | H | 1.84
099664 | AJUDANTE ESPECIALIZADO - MARMORISTA | H | 0.81
| LEIS SOCIAIS (120.30%) |  | 3.19
| TOTAL |  | 47.32
130100 | PEITORIL MARMORE BRANCO NACIONAL-ESPESSURA 3cm
COD | DESCRICAO | UNI | PRECO TOTAL
000050 | CIMENTO PORTLAND CP III 32RS NBR 11578 (quilo) | KG | 0.91
000100 | AREIA GROSSA LAVADA | M3 | 0.14
004042 | MARMORE BRANCO PARIS 3cm | M2 | 27.04
099398 | MARMORISTA | H | 2.48
099664 | AJUDANTE ESPECIALIZADO - MARMORISTA | H | 1.12
| LEIS SOCIAIS (120.30%) |  | 4.33
| TOTAL |  | 36.02
130101 | SOLEIRA GRANITO CINZA ANDORINHA 15 x 3cm
COD | DESCRICAO | UNI | PRECO TOTAL
000050 | CIMENTO PORTLAND CP III 32RS NBR 11578 (quilo) | KG | 0.38
000100 | AREIA GROSSA LAVADA | M3 | 1.43
008183 | GRANITO AQUALUX 2cm | M2 | 19.54
099398 | MARMORISTA | H | 1.84
099664 | AJUDANTE ESPECIALIZADO - MARMORISTA | H | 0.81
| LEIS SOCIAIS (120.30%) |  | 3.19
| TOTAL |  | 27.19
130108 | SOLEIRA MARMORE BRANCO FILETE 3x3cm
COD | DESCRICAO | UNI | PRECO TOTAL
000050 | CIMENTO PORTLAND CP III 32RS NBR 11578 (quilo) | KG | 0.38
000100 | AREIA GROSSA LAVADA | M3 | 0.07
028091 | FILETE DE GRANITO CINZA ANDORINHA EM TIRA DE 3cm | M | 36.75
099398 | MARMORISTA | H | 1.84
099664 | AJUDANTE ESPECIALIZADO - MARMORISTA | H | 0.81
| LEIS SOCIAIS (120.30%) |  | 3.19
| TOTAL |  | 43.04
130109 | SOLEIRA MARMORITE CLARO
COD | DESCRICAO | UNI | PRECO TOTAL
000050 | CIMENTO PORTLAND CP III 32RS NBR 11578 (quilo) | KG | 0.44
000100 | AREIA GROSSA LAVADA | M3 | 0.14
050805 | SOLEIRA MARMORITE/GRANILITE 0,10m | M | 25.45
099050 | PEDREIRO | H | 2.97
099900 | SERVENTE | H | 1.67
| LEIS SOCIAIS (120.30%) |  | 5.58
| TOTAL |  | 36.25
130110 | SOLEIRA GRANITO AMARELO ICARAI 3cm 1/2 VEZ
COD | DESCRICAO | UNI | PRECO TOTAL
000050 | CIMENTO PORTLAND CP III 32RS NBR 11578 (quilo) | KG | 0.91
000100 | AREIA GROSSA LAVADA | M3 | 0.14
010369 | SOLEIRA MARMORE BRANCO 20cm | M | 33.6
099398 | MARMORISTA | H | 1.78
| LEIS SOCIAIS (120.30%) |  | 2.14
| TOTAL |  | 38.57
130114 | SOLEIRA EM ARGAMASSA DE ALTA RESISTENCIA
COD | DESCRICAO | UNI | PRECO TOTAL
000050 | CIMENTO PORTLAND CP III 32RS NBR 11578 (quilo) | KG | 0.91
000100 | AREIA GROSSA LAVADA | M3 | 0.14
005431 | ARGAMASSA ALTA RESISTENCIA KORODUR WH | KG | 3.17
099050 | PEDREIRO | H | 17.82
099900 | SERVENTE | H | 13.99
| LEIS SOCIAIS (120.30%) |  | 38.27
| TOTAL |  | 74.3
130115 | SOLEIRA GRANITO PRETO
COD | DESCRICAO | UNI | PRECO TOTAL
000050 | CIMENTO PORTLAND CP III 32RS NBR 11578 (quilo) | KG | 0.38
000100 | AREIA GROSSA LAVADA | M3 | 1.43
010464 | GRANITO PRETO SAO GABRIEL PARA BORDA 20cm | M | 58.59
099398 | MARMORISTA | H | 1.78
099661 | AJUDANTE ESPECIALIZADO - VIDRACEIRO | H | 0.79
| LEIS SOCIAIS (120.30%) |  | 3.09
| TOTAL |  | 66.06
130119 | PEITORIL GRANITO CINZA ANDORINHA 25 x 3cm
COD | DESCRICAO | UNI | PRECO TOTAL
000050 | CIMENTO PORTLAND CP III 32RS NBR 11578 (quilo) | KG | 0.91
000100 | AREIA GROSSA LAVADA | M3 | 0.14
008183 | GRANITO AQUALUX 2cm | M2 | 32.57
099398 | MARMORISTA | H | 11.68
099664 | AJUDANTE ESPECIALIZADO - MARMORISTA | H | 8.12
| LEIS SOCIAIS (120.30%) |  | 23.82
| TOTAL |  | 77.24
130120 | RODAPE EXTERNO PEDRA SAO TOME PLACAS 38x38cm
COD | DESCRICAO | UNI | PRECO TOTAL
042521 | ARGAMASSA PREFABRICADA PARA CERAMICA (4,50kg/m2) | KG | 4.46
042522 | REJUNTE EPOXI WEBER CAIXA 1,5kg | KG | 18.72
066013 | PEDRA CARRANCA 38x38cm MARMORIZADA | M2 | 99
099100 | LADRILHEIRO | H | 2.97
099780 | AJUDANTE ESPECIALIZADO - LADRILHEIRO | H | 2.45
| LEIS SOCIAIS (120.30%) |  | 6.52
| TOTAL |  | 134.12
130121 | PEITORIL PEDRA MIRACEMA 11,5x1,5x23cm
COD | DESCRICAO | UNI | PRECO TOTAL
000050 | CIMENTO PORTLAND CP III 32RS NBR 11578 (quilo) | KG | 0.57
000100 | AREIA GROSSA LAVADA | M3 | 0.14
028935 | PEDRA SERRADA MIRACEMA 11,5 x 23,0 x 1,5cm | M2 | 4
099100 | LADRILHEIRO | H | 5.94
099900 | SERVENTE | H | 4
| LEIS SOCIAIS (120.30%) |  | 11.96
| TOTAL |  | 26.61
130210 | PEITORIL ARDOSIA
COD | DESCRICAO | UNI | PRECO TOTAL
000050 | CIMENTO PORTLAND CP III 32RS NBR 11578 (quilo) | KG | 1.03
000100 | AREIA GROSSA LAVADA | M3 | 0.14
006225 | PEDRA ARDOSIA (LADRILHOS) EM PECAS 40x40cm | M2 | 2.86
099100 | LADRILHEIRO | H | 5.94
099900 | SERVENTE | H | 7.33
| LEIS SOCIAIS (120.30%) |  | 15.96
| TOTAL |  | 33.26
130212 | RODAPE CERAMICO ELIANE 41cm CARGO PLUS BONE
COD | DESCRICAO | UNI | PRECO TOTAL
000922 | RODAPE CERAMICO 41cm ELIANE CARGO PLUS BONE | UN | 30
025002 | ARGAMASSA PRONTA PARA CERAMICA INTERNA(4,0kg/m2) | KG | 0.4
099100 | LADRILHEIRO | H | 5.76
099780 | AJUDANTE ESPECIALIZADO - LADRILHEIRO | H | 3.06
| LEIS SOCIAIS (120.30%) |  | 10.61
| TOTAL |  | 49.83
130213 | RODAPE CERAMICO 40cm LINHA PEI IV
COD | DESCRICAO | UNI | PRECO TOTAL
000923 | RODAPE CERAMICO 40cm ELIANE PEI-IV | UN | 28.8
025002 | ARGAMASSA PRONTA PARA CERAMICA INTERNA(4,0kg/m2) | KG | 0.4
099100 | LADRILHEIRO | H | 5.76
099780 | AJUDANTE ESPECIALIZADO - LADRILHEIRO | H | 3.06
| LEIS SOCIAIS (120.30%) |  | 10.61
| TOTAL |  | 48.63
130215 | PEITORIL EM MOSAICO DE VIDRO TELA 30X30CM
COD | DESCRICAO | UNI | PRECO TOTAL
000050 | CIMENTO PORTLAND CP III 32RS NBR 11578 (quilo) | KG | 0.54
000100 | AREIA GROSSA LAVADA | M3 | 0.14
001100 | CIMENTO DIRECIONAL BRANCO (SACO 1 QUILOGRAMA) | KG | 1.47
014417 | PASTILHA DE VIDRO 2x2 A10 TELA 30x30 VITROCOLORI | M2 | 7.34
099212 | AJUDANTE ESPECIALIZADO - PASTILHEIRO | H | 2.15
099538 | PASTILHEIRO | H | 5.33
| LEIS SOCIAIS (120.30%) |  | 9
| TOTAL |  | 25.97
130218 | RODAPE CERAMICO 30cm LINHA PEI-IV
COD | DESCRICAO | UNI | PRECO TOTAL
000928 | RODAPE CERAMICO 30cm LINHA PEI IV | UN | 26.4
025002 | ARGAMASSA PRONTA PARA CERAMICA INTERNA(4,0kg/m2) | KG | 0.4
099100 | LADRILHEIRO | H | 5.76
099780 | AJUDANTE ESPECIALIZADO - LADRILHEIRO | H | 3.06
| LEIS SOCIAIS (120.30%) |  | 10.61
| TOTAL |  | 46.23
130220 | PEITORIL GRANITO
COD | DESCRICAO | UNI | PRECO TOTAL
000050 | CIMENTO PORTLAND CP III 32RS NBR 11578 (quilo) | KG | 0.91
000100 | AREIA GROSSA LAVADA | M3 | 0.14
010375 | MARMORE BRANCO CEARA PEITORIL | M | 52.5
099398 | MARMORISTA | H | 2.41
| LEIS SOCIAIS (120.30%) |  | 2.9
| TOTAL |  | 58.86
130223 | PEITORIL MARMORITE OU GRANILITE
COD | DESCRICAO | UNI | PRECO TOTAL
000050 | CIMENTO PORTLAND CP III 32RS NBR 11578 (quilo) | KG | 0.91
000100 | AREIA GROSSA LAVADA | M3 | 0.14
077730 | PEITORIL MARMORITE/GRANILITE | M | 63
099050 | PEDREIRO | H | 6.93
099900 | SERVENTE | H | 4
| LEIS SOCIAIS (120.30%) |  | 13.15
| TOTAL |  | 88.13
130224 | RODAPE CERAMICO 20cm LINHA PEI-III
COD | DESCRICAO | UNI | PRECO TOTAL
000926 | RODAPE CERAMICO 20cm LINHA PEI-III | UN | 40
025002 | ARGAMASSA PRONTA PARA CERAMICA INTERNA(4,0kg/m2) | KG | 0.4
099100 | LADRILHEIRO | H | 5.76
099900 | SERVENTE | H | 2.91
| LEIS SOCIAIS (120.30%) |  | 10.43
| TOTAL |  | 59.5
130231 | PEITORIL EM TUBO DE ALUMINIO ANODIZADO QUADRADO 6""x8""
COD | DESCRICAO | UNI | PRECO TOTAL
007182 | TUBO ALUMINIO QUADRADO ANODIZADO NATURAL 6""x 8"" | M | 16.96
099230 | SERRALHEIRO | H | 11.22
099662 | AJUDANTE DE SERRALHEIRO | H | 7.94
| LEIS SOCIAIS (120.30%) |  | 23.05
| TOTAL |  | 59.17
130235 | PEITORIL CIMENTADO LISO-PAREDES 0.20m
COD | DESCRICAO | UNI | PRECO TOTAL
000050 | CIMENTO PORTLAND CP III 32RS NBR 11578 (quilo) | KG | 0.76
000100 | AREIA GROSSA LAVADA | M3 | 0.29
099050 | PEDREIRO | H | 7.53
099900 | SERVENTE | H | 4
| LEIS SOCIAIS (120.30%) |  | 13.87
| TOTAL |  | 26.45
130236 | PEITORIL CIMENTADO LISO 1/2 VEZ
COD | DESCRICAO | UNI | PRECO TOTAL
000050 | CIMENTO PORTLAND CP III 32RS NBR 11578 (quilo) | KG | 0.65
000100 | AREIA GROSSA LAVADA | M3 | 0.21
099050 | PEDREIRO | H | 8.91
099900 | SERVENTE | H | 4
| LEIS SOCIAIS (120.30%) |  | 15.53
| TOTAL |  | 29.3
130237 | SOLEIRA CIMENTADO LISO 0.10m
COD | DESCRICAO | UNI | PRECO TOTAL
000050 | CIMENTO PORTLAND CP III 32RS NBR 11578 (quilo) | KG | 0.6
000100 | AREIA GROSSA LAVADA | M3 | 0.21
099050 | PEDREIRO | H | 6.43
099900 | SERVENTE | H | 3.46
| LEIS SOCIAIS (120.30%) |  | 11.9
| TOTAL |  | 22.6
130238 | SOLEIRA CIMENTADO LISO 0.20m
COD | DESCRICAO | UNI | PRECO TOTAL
000050 | CIMENTO PORTLAND CP III 32RS NBR 11578 (quilo) | KG | 0.72
000100 | AREIA GROSSA LAVADA | M3 | 0.29
099050 | PEDREIRO | H | 8.11
099900 | SERVENTE | H | 4.06
| LEIS SOCIAIS (120.30%) |  | 14.64
| TOTAL |  | 27.82
130241 | RODATETO CHAPA ACO INOXIDAVEL 304 ESCOVADO No. 16
COD | DESCRICAO | UNI | PRECO TOTAL
014201 | BUCHA DE NYLON PARA FIXACAO TIPO S6 COM PARAFUSO | UN | 0.02
040012 | CHAPA ACO INOXIDAVEL 304 No.16 (8,06kg/m2) | KG | 45.27
040014 | PREFABRICACAO E USINAGEM DE CHAPA DE ACO 304 No.22 | KG | 3.6
099230 | SERRALHEIRO | H | 3.96
099662 | AJUDANTE DE SERRALHEIRO | H | 2.8
| LEIS SOCIAIS (120.30%) |  | 8.13
| TOTAL |  | 63.78
130287 | RODAPE VINILICO BOLEADO APLICADO EM MANTA VINILICA
COD | DESCRICAO | UNI | PRECO TOTAL
003583 | COLA DECORFIX PARA MANTA VINILICA (galao 3,6L) | GL | 1.22
003596 | RODAPE VINILICO COM ARREMATE CLASSE C-7 | M | 7.36
099360 | CARPINTEIRO DE ESQUADRIA | H | 9.19
099900 | SERVENTE | H | 6.18
| LEIS SOCIAIS (120.30%) |  | 18.49
| TOTAL |  | 42.44
130298 | RODAPE MADEIRA DE LEI 7x2cm APARELHADO
COD | DESCRICAO | UNI | PRECO TOTAL
001450 | PREGO FERRO GALVANIZADO 16x24 (285 un/kg) | KG | 0.31
002202 | TACO FIXACAO 5x10cm MADEIRA DE LEI | UN | 1.04
003941 | RODAPE ANGELIM 10cm APARELHADO | M | 9.45
099360 | CARPINTEIRO DE ESQUADRIA | H | 3.96
099449 | AJUDANTE DE CARPINTEIRO | H | 1.05
| LEIS SOCIAIS (120.30%) |  | 6.03
| TOTAL |  | 21.84
130300 | RODAPE MADEIRA - YPE 7x2cm
COD | DESCRICAO | UNI | PRECO TOTAL
001450 | PREGO FERRO GALVANIZADO 16x24 (285 un/kg) | KG | 0.31
002202 | TACO FIXACAO 5x10cm MADEIRA DE LEI | UN | 1.04
004052 | RODAPE MADEIRA IPE 7 x 2cm | M | 6.56
099360 | CARPINTEIRO DE ESQUADRIA | H | 3.84
099449 | AJUDANTE DE CARPINTEIRO | H | 1.02
| LEIS SOCIAIS (120.30%) |  | 5.85
| TOTAL |  | 18.62
130301 | RODAPE MADEIRA PARA PINTURA OLEO-LAMINA 10cm
COD | DESCRICAO | UNI | PRECO TOTAL
001450 | PREGO FERRO GALVANIZADO 16x24 (285 un/kg) | KG | 0.52
001800 | RODAPE MADEIRA DE LEI YPE 10 x 2cm | M | 5.51
002202 | TACO FIXACAO 5x10cm MADEIRA DE LEI | UN | 1.04
099360 | CARPINTEIRO DE ESQUADRIA | H | 3.96
099449 | AJUDANTE DE CARPINTEIRO | H | 1.05
| LEIS SOCIAIS (120.30%) |  | 6.03
| TOTAL |  | 18.11
130302 | RODAPE VINILICO BOLEADO
COD | DESCRICAO | UNI | PRECO TOTAL
002229 | RODAPE VINILICO BOLEADO | M | 7
003034 | COLA VINILICA PARA PARQUET DE MADEIRA 4,6kg/m2 | KG | 1.12
099100 | LADRILHEIRO | H | 3.96
099900 | SERVENTE | H | 2
| LEIS SOCIAIS (120.30%) |  | 7.17
| TOTAL |  | 21.25
130303 | RODAPE FAIXA DE BORRACHA TIPO PLURIGOMA
COD | DESCRICAO | UNI | PRECO TOTAL
000592 | RODAPE EMBORRACHADO PLURIGOMA 10cm COD.RCI-100 PRETO | M | 16.5
008378 | COLA DE CONTATO PARA PISO TAPETE 4,8kg/m2 | KG | 1.94
099100 | LADRILHEIRO | H | 3.17
099900 | SERVENTE | H | 1.73
| LEIS SOCIAIS (120.30%) |  | 5.89
| TOTAL |  | 29.23
130304 | RODAPE MADEIRA DE LEI 30x2cm PARA PINTURA
COD | DESCRICAO | UNI | PRECO TOTAL
001450 | PREGO FERRO GALVANIZADO 16x24 (285 un/kg) | KG | 0.52
002202 | TACO FIXACAO 5x10cm MADEIRA DE LEI | UN | 1.04
028913 | RODAPE MADEIRA DE LEI YPE 15 x 2cm | M | 36
099360 | CARPINTEIRO DE ESQUADRIA | H | 3.84
099449 | AJUDANTE DE CARPINTEIRO | H | 3.4
| LEIS SOCIAIS (120.30%) |  | 8.71
| TOTAL |  | 53.51
130305 | RODAPE CANELA 7x2cm FIXADO COM TACOS EMBUTIDOS EM ALVENARIA
COD | DESCRICAO | UNI | PRECO TOTAL
002202 | TACO FIXACAO 5x10cm MADEIRA DE LEI | UN | 0.52
008640 | PARAFUSO CABECA QUADRADA 18 x 450mm | UN | 9.15
008641 | RODAPE MADEIRA CANELA 10 x 2cm | M | 30.27
099360 | CARPINTEIRO DE ESQUADRIA | H | 4.8
099449 | AJUDANTE DE CARPINTEIRO | H | 1.02
| LEIS SOCIAIS (120.30%) |  | 7
| TOTAL |  | 52.76
130306 | RODAPE ALUMINIO RECOBERTO COM TAPETE VINILICO
COD | DESCRICAO | UNI | PRECO TOTAL
001858 | RODAPE ALUMINIO | M | 13.56
002230 | COLA PARA TAPETE BOULIEU 4,7kg/m2 | GL | 48.3
006520 | TAPETE/CARPETE/ALCATIFA NYLON 8mm | M2 | 10.88
099230 | SERRALHEIRO | H | 1.98
099662 | AJUDANTE DE SERRALHEIRO | H | 1.12
| LEIS SOCIAIS (120.30%) |  | 3.73
| TOTAL |  | 79.57
130307 | RODAPE MARMORE MARRON 7cm
COD | DESCRICAO | UNI | PRECO TOTAL
000050 | CIMENTO PORTLAND CP III 32RS NBR 11578 (quilo) | KG | 0.91
000100 | AREIA GROSSA LAVADA | M3 | 0.14
010381 | MARMORE BEJE BAHIA RODAPE 20CM | M | 41.58
099398 | MARMORISTA | H | 5.35
099664 | AJUDANTE ESPECIALIZADO - MARMORISTA | H | 1.63
| LEIS SOCIAIS (120.30%) |  | 8.4
| TOTAL |  | 58.01
130308 | RODAPE PEDRA SAO THOME 7cm
COD | DESCRICAO | UNI | PRECO TOTAL
000050 | CIMENTO PORTLAND CP III 32RS NBR 11578 (quilo) | KG | 0.52
000100 | AREIA GROSSA LAVADA | M3 | 0.07
003929 | RODAPE PEDRA SAO TOME 7cm | M | 6.52
099050 | PEDREIRO | H | 2.48
099900 | SERVENTE | H | 1.07
| LEIS SOCIAIS (120.30%) |  | 4.27
| TOTAL |  | 14.93
130309 | RODAPE PORCELANATO ELIANE PRISMA SALMON 8,5x40cm
COD | DESCRICAO | UNI | PRECO TOTAL
000050 | CIMENTO PORTLAND CP III 32RS NBR 11578 (quilo) | KG | 0.45
000100 | AREIA GROSSA LAVADA | M3 | 0.07
000595 | RODAPE PORCELANATO ELIANE PRISMA SALMON 8,5x40cm | M | 5.25
099100 | LADRILHEIRO | H | 5.76
099900 | SERVENTE | H | 2.91
| LEIS SOCIAIS (120.30%) |  | 10.43
| TOTAL |  | 24.87
130310 | RODAPE ALUMINIO PARA PISO SUSPENSO
COD | DESCRICAO | UNI | PRECO TOTAL
008366 | RODAPE DE ALUMINIO NATURAL PERFIL 2""x1/2"" | M | 36.25
099230 | SERRALHEIRO | H | 3.17
099662 | AJUDANTE DE SERRALHEIRO | H | 1.12
| LEIS SOCIAIS (120.30%) |  | 5.16
| TOTAL |  | 45.7
130311 | RODAPE ALUMINIO ANODIZADO NATURAL 0,30m
COD | DESCRICAO | UNI | PRECO TOTAL
008366 | RODAPE DE ALUMINIO NATURAL PERFIL 2""x1/2"" | M | 38.06
099230 | SERRALHEIRO | H | 3.07
099662 | AJUDANTE DE SERRALHEIRO | H | 1.09
| LEIS SOCIAIS (120.30%) |  | 5
| TOTAL |  | 47.22
130312 | RODATETO PERFIL ALUMINIO
COD | DESCRICAO | UNI | PRECO TOTAL
037880 | PERFIL ALUMINIO ANODIZADO BELMETAL 48 x 12mm REF. 233 | M | 21
099230 | SERRALHEIRO | H | 3.17
099662 | AJUDANTE DE SERRALHEIRO | H | 1.47
| LEIS SOCIAIS (120.30%) |  | 5.58
| TOTAL |  | 31.22
130313 | RODATETO MADEIRA IMBUIA 12cm
COD | DESCRICAO | UNI | PRECO TOTAL
001450 | PREGO FERRO GALVANIZADO 16x24 (285 un/kg) | KG | 0.52
002202 | TACO FIXACAO 5x10cm MADEIRA DE LEI | UN | 1.04
028913 | RODAPE MADEIRA DE LEI YPE 15 x 2cm | M | 38.16
099360 | CARPINTEIRO DE ESQUADRIA | H | 4.95
099449 | AJUDANTE DE CARPINTEIRO | H | 1.05
| LEIS SOCIAIS (120.30%) |  | 7.22
| TOTAL |  | 52.94
130314 | RODAPE MADEIRA ANGELIM PEDRA 30x2cm
COD | DESCRICAO | UNI | PRECO TOTAL
001450 | PREGO FERRO GALVANIZADO 16x24 (285 un/kg) | KG | 0.52
002202 | TACO FIXACAO 5x10cm MADEIRA DE LEI | UN | 0.52
007190 | RODAPE ANGELIN PEDRA 30 x 2cm BOLEADO | M | 15.25
099360 | CARPINTEIRO DE ESQUADRIA | H | 3.96
099449 | AJUDANTE DE CARPINTEIRO | H | 1.05
| LEIS SOCIAIS (120.30%) |  | 6.03
| TOTAL |  | 27.33
130315 | RODAPE DE POLIESTILENO SANTA LUZIA 457 10cm
COD | DESCRICAO | UNI | PRECO TOTAL
006521 | RODAPE DE POLIESTILENO SANTA LUZIA 457 10cm | M | 21.22
008272 | COLA PARA LAMINADO FORMICA 3,78kg/m2 | KG | 1.68
099360 | CARPINTEIRO DE ESQUADRIA | H | 3.84
099900 | SERVENTE | H | 2.06
| LEIS SOCIAIS (120.30%) |  | 7.1
| TOTAL |  | 35.9
130316 | RODAPE CERAMICA 10x30cm LINHA PEI IV
COD | DESCRICAO | UNI | PRECO TOTAL
000050 | CIMENTO PORTLAND CP III 32RS NBR 11578 (quilo) | KG | 0.55
000100 | AREIA GROSSA LAVADA | M3 | 0.14
000928 | RODAPE CERAMICO 30cm LINHA PEI IV | UN | 26.4
099100 | LADRILHEIRO | H | 5.76
099900 | SERVENTE | H | 2.91
| LEIS SOCIAIS (120.30%) |  | 10.43
| TOTAL |  | 46.19
130317 | PEITORIL EM GRANITO PRETO 20cm
COD | DESCRICAO | UNI | PRECO TOTAL
010464 | GRANITO PRETO SAO GABRIEL PARA BORDA 20cm | M | 55.8
099398 | MARMORISTA | H | 11.94
099664 | AJUDANTE ESPECIALIZADO - MARMORISTA | H | 9.09
| LEIS SOCIAIS (120.30%) |  | 25.3
| TOTAL |  | 102.13
130320 | RODAPE BOLEADO EM ARGAMASSA DE ALTA RESISTENCIA
COD | DESCRICAO | UNI | PRECO TOTAL
000050 | CIMENTO PORTLAND CP III 32RS NBR 11578 (quilo) | KG | 0.91
000100 | AREIA GROSSA LAVADA | M3 | 0.14
005431 | ARGAMASSA ALTA RESISTENCIA KORODUR WH | KG | 1.75
099050 | PEDREIRO | H | 2.77
099900 | SERVENTE | H | 1.33
| LEIS SOCIAIS (120.30%) |  | 4.93
| TOTAL |  | 11.83
130322 | RODAPE PECAS EM CERAMICA RETA
COD | DESCRICAO | UNI | PRECO TOTAL
000050 | CIMENTO PORTLAND CP III 32RS NBR 11578 (quilo) | KG | 0.45
000100 | AREIA GROSSA LAVADA | M3 | 0.14
001832 | RODAPE CERAMICO PEI IV BOLEADO | M | 8.77
099100 | LADRILHEIRO | H | 5.94
099900 | SERVENTE | H | 1.6
| LEIS SOCIAIS (120.30%) |  | 9.07
| TOTAL |  | 25.97
130323 | RODAPE CIMENTADO COM BOLEADO
COD | DESCRICAO | UNI | PRECO TOTAL
000050 | CIMENTO PORTLAND CP III 32RS NBR 11578 (quilo) | KG | 0.55
000100 | AREIA GROSSA LAVADA | M3 | 0.14
099050 | PEDREIRO | H | 7.3
099900 | SERVENTE | H | 4.01
| LEIS SOCIAIS (120.30%) |  | 13.61
| TOTAL |  | 25.61
130324 | RODAPE MARMORITE OU GRANILITE
COD | DESCRICAO | UNI | PRECO TOTAL
000050 | CIMENTO PORTLAND CP III 32RS NBR 11578 (quilo) | KG | 0.37
000100 | AREIA GROSSA LAVADA | M3 | 0.14
008960 | MARMORITE/GRANILITE PARA RODAPE | M | 36.6
099050 | PEDREIRO | H | 2.97
099900 | SERVENTE | H | 1.67
| LEIS SOCIAIS (120.30%) |  | 5.58
| TOTAL |  | 47.33
130326 | RODAPE ARDOSIA 7cm
COD | DESCRICAO | UNI | PRECO TOTAL
000050 | CIMENTO PORTLAND CP III 32RS NBR 11578 (quilo) | KG | 0.91
000100 | AREIA GROSSA LAVADA | M3 | 0.14
003927 | RODAPE ARDOSIA | M | 5.6
099050 | PEDREIRO | H | 2.5
099900 | SERVENTE | H | 1.16
| LEIS SOCIAIS (120.30%) |  | 4.4
| TOTAL |  | 14.71
130329 | RODAPE MARMORITE OU GRANILITE PARA ESCADAS
COD | DESCRICAO | UNI | PRECO TOTAL
000050 | CIMENTO PORTLAND CP III 32RS NBR 11578 (quilo) | KG | 0.37
000100 | AREIA GROSSA LAVADA | M3 | 0.14
008960 | MARMORITE/GRANILITE PARA RODAPE | M | 36.6
099050 | PEDREIRO | H | 2.97
099900 | SERVENTE | H | 1.67
| LEIS SOCIAIS (120.30%) |  | 5.58
| TOTAL |  | 47.33
130330 | RODAPE MARMORE 7x2cm
COD | DESCRICAO | UNI | PRECO TOTAL
000050 | CIMENTO PORTLAND CP III 32RS NBR 11578 (quilo) | KG | 0.91
000100 | AREIA GROSSA LAVADA | M3 | 0.14
001100 | CIMENTO DIRECIONAL BRANCO (SACO 1 QUILOGRAMA) | KG | 0.47
010388 | MARMORE BRANCO COMUM RODAPE | M | 29.4
099398 | MARMORISTA | H | 5.52
099664 | AJUDANTE ESPECIALIZADO - MARMORISTA | H | 1.68
| LEIS SOCIAIS (120.30%) |  | 8.66
| TOTAL |  | 46.78
130331 | RODAPE MARMORE BRANCO 10x2cm
COD | DESCRICAO | UNI | PRECO TOTAL
000050 | CIMENTO PORTLAND CP III 32RS NBR 11578 (quilo) | KG | 0.91
000100 | AREIA GROSSA LAVADA | M3 | 0.14
001100 | CIMENTO DIRECIONAL BRANCO (SACO 1 QUILOGRAMA) | KG | 0.47
003928 | RODAPE MARMORE BRANCO 10cm | M | 33.6
099398 | MARMORISTA | H | 5.52
099664 | AJUDANTE ESPECIALIZADO - MARMORISTA | H | 1.68
| LEIS SOCIAIS (120.30%) |  | 8.66
| TOTAL |  | 50.98
130332 | RODAMEIO DE MARMORE BRANCO 5x2cm
COD | DESCRICAO | UNI | PRECO TOTAL
000050 | CIMENTO PORTLAND CP III 32RS NBR 11578 (quilo) | KG | 0.91
000100 | AREIA GROSSA LAVADA | M3 | 0.14
001100 | CIMENTO DIRECIONAL BRANCO (SACO 1 QUILOGRAMA) | KG | 0.47
061885 | RODAMEIO MARMORE BRANCO 5cm | M | 33.6
099398 | MARMORISTA | H | 5.52
099664 | AJUDANTE ESPECIALIZADO - MARMORISTA | H | 1.68
| LEIS SOCIAIS (120.30%) |  | 8.66
| TOTAL |  | 50.98
130333 | ADUELA DE MARMORE 10x2cm
COD | DESCRICAO | UNI | PRECO TOTAL
000050 | CIMENTO PORTLAND CP III 32RS NBR 11578 (quilo) | KG | 0.91
000100 | AREIA GROSSA LAVADA | M3 | 0.14
001100 | CIMENTO DIRECIONAL BRANCO (SACO 1 QUILOGRAMA) | KG | 0.47
037883 | ADUELA/MARCO/BATENTE MARMORE BRANCO 13x2cm | M | 47.46
099398 | MARMORISTA | H | 5.52
099664 | AJUDANTE ESPECIALIZADO - MARMORISTA | H | 1.68
| LEIS SOCIAIS (120.30%) |  | 8.66
| TOTAL |  | 64.84
130334 | ADUELA DE MARMORE 15x2cm
COD | DESCRICAO | UNI | PRECO TOTAL
000050 | CIMENTO PORTLAND CP III 32RS NBR 11578 (quilo) | KG | 1.38
000100 | AREIA GROSSA LAVADA | M3 | 0.14
001100 | CIMENTO DIRECIONAL BRANCO (SACO 1 QUILOGRAMA) | KG | 1.23
037885 | ADUELA/MARCO/BATENTE MARMORE BRANCO 15x2cm | M | 66.47
099398 | MARMORISTA | H | 3.86
| LEIS SOCIAIS (120.30%) |  | 4.64
| TOTAL |  | 77.72
130335 | RODAPE CANELA 5x2cm FIXADO EM TACOS EMBUTIDOS EM ALVENARIA
COD | DESCRICAO | UNI | PRECO TOTAL
001450 | PREGO FERRO GALVANIZADO 16x24 (285 un/kg) | KG | 0.31
001800 | RODAPE MADEIRA DE LEI YPE 10 x 2cm | M | 5.78
002202 | TACO FIXACAO 5x10cm MADEIRA DE LEI | UN | 1.04
099360 | CARPINTEIRO DE ESQUADRIA | H | 4.95
099449 | AJUDANTE DE CARPINTEIRO | H | 1.05
| LEIS SOCIAIS (120.30%) |  | 7.22
| TOTAL |  | 20.35
130336 | RODAPE IMBUIA 2,5x7cm
COD | DESCRICAO | UNI | PRECO TOTAL
001450 | PREGO FERRO GALVANIZADO 16x24 (285 un/kg) | KG | 0.08
002202 | TACO FIXACAO 5x10cm MADEIRA DE LEI | UN | 1.04
028913 | RODAPE MADEIRA DE LEI YPE 15 x 2cm | M | 39.6
099360 | CARPINTEIRO DE ESQUADRIA | H | 4.95
099449 | AJUDANTE DE CARPINTEIRO | H | 1.05
| LEIS SOCIAIS (120.30%) |  | 7.22
| TOTAL |  | 53.94
130339 | RODAPE PEDRA MIRACEMA
COD | DESCRICAO | UNI | PRECO TOTAL
000050 | CIMENTO PORTLAND CP III 32RS NBR 11578 (quilo) | KG | 0.91
000100 | AREIA GROSSA LAVADA | M3 | 0.14
062726 | PEDRA MIRACEMA ROSA 40 x 40cm | M2 | 2.4
099398 | MARMORISTA | H | 1.38
099664 | AJUDANTE ESPECIALIZADO - MARMORISTA | H | 1.05
| LEIS SOCIAIS (120.30%) |  | 2.92
| TOTAL |  | 8.8
130340 | RODAPE GRANITO AMARELO ICARAI
COD | DESCRICAO | UNI | PRECO TOTAL
000050 | CIMENTO PORTLAND CP III 32RS NBR 11578 (quilo) | KG | 0.91
000100 | AREIA GROSSA LAVADA | M3 | 0.14
010462 | GRANITO CINZA ANDORINHA EM RODAPE | M | 23.47
099398 | MARMORISTA | H | 2.68
| LEIS SOCIAIS (120.30%) |  | 3.22
| TOTAL |  | 30.42
130341 | RODAPE EM ARGAMASSA DE ALTA RESISTENCIA
COD | DESCRICAO | UNI | PRECO TOTAL
000050 | CIMENTO PORTLAND CP III 32RS NBR 11578 (quilo) | KG | 2.87
000098 | AREIA MEDIA LAVADA | M3 | 2.3
005431 | ARGAMASSA ALTA RESISTENCIA KORODUR WH | KG | 5.74
099050 | PEDREIRO | H | 28.2
099900 | SERVENTE | H | 23.18
| LEIS SOCIAIS (120.30%) |  | 61.81
| TOTAL |  | 124.1
130345 | RODAPE MARMORITE OU GRANILITE CLARO
COD | DESCRICAO | UNI | PRECO TOTAL
000050 | CIMENTO PORTLAND CP III 32RS NBR 11578 (quilo) | KG | 0.37
000100 | AREIA GROSSA LAVADA | M3 | 0.21
035616 | RODAPE MARMORITE/GRANILITE CLARO | M | 16.52
099050 | PEDREIRO | H | 2.97
099900 | SERVENTE | H | 1.67
| LEIS SOCIAIS (120.30%) |  | 5.58
| TOTAL |  | 27.32
130346 | RODAPE MARMORITE OU GRANILITE ESCURO
COD | DESCRICAO | UNI | PRECO TOTAL
000050 | CIMENTO PORTLAND CP III 32RS NBR 11578 (quilo) | KG | 0.37
000100 | AREIA GROSSA LAVADA | M3 | 0.21
035617 | RODAPE MARMORITE/GRANILITE ESCURO | M | 18
099050 | PEDREIRO | H | 2.97
099900 | SERVENTE | H | 1.67
| LEIS SOCIAIS (120.30%) |  | 5.58
| TOTAL |  | 28.8
130347 | RODAPE PECAS EM CERAMICA BOLEADA
COD | DESCRICAO | UNI | PRECO TOTAL
000050 | CIMENTO PORTLAND CP III 32RS NBR 11578 (quilo) | KG | 0.45
000100 | AREIA GROSSA LAVADA | M3 | 0.14
001832 | RODAPE CERAMICO PEI IV BOLEADO | M | 8.77
099100 | LADRILHEIRO | H | 5.94
099900 | SERVENTE | H | 1.6
| LEIS SOCIAIS (120.30%) |  | 9.07
| TOTAL |  | 25.97
130348 | RODAPE EM CIMENTADO
COD | DESCRICAO | UNI | PRECO TOTAL
000050 | CIMENTO PORTLAND CP III 32RS NBR 11578 (quilo) | KG | 0.55
000100 | AREIA GROSSA LAVADA | M3 | 0.21
099050 | PEDREIRO | H | 7.53
099900 | SERVENTE | H | 4
| LEIS SOCIAIS (120.30%) |  | 13.87
| TOTAL |  | 26.16
130350 | TABEIRA MADEIRA DE LEI EM TABUA YPE 20cm
COD | DESCRICAO | UNI | PRECO TOTAL
006138 | TABEIRA MADEIRA DE LEI 20cm IPE | M | 35
099360 | CARPINTEIRO DE ESQUADRIA | H | 5.94
099449 | AJUDANTE DE CARPINTEIRO | H | 3.5
| LEIS SOCIAIS (120.30%) |  | 11.36
| TOTAL |  | 55.8
130351 | TABEIRA GRANITO AMARELO ICARAI 20cm
COD | DESCRICAO | UNI | PRECO TOTAL
000050 | CIMENTO PORTLAND CP III 32RS NBR 11578 (quilo) | KG | 0.91
000100 | AREIA GROSSA LAVADA | M3 | 0.14
008376 | GRANITO 40x40cm VERDE UBATUBA | M2 | 105.84
099398 | MARMORISTA | H | 7.03
099664 | AJUDANTE ESPECIALIZADO - MARMORISTA | H | 4.01
| LEIS SOCIAIS (120.30%) |  | 13.28
| TOTAL |  | 131.21
130355 | CHAPIM GRANITO CINZA ANDORINHA 25m x 3cm
COD | DESCRICAO | UNI | PRECO TOTAL
000050 | CIMENTO PORTLAND CP III 32RS NBR 11578 (quilo) | KG | 1.08
000100 | AREIA GROSSA LAVADA | M3 | 0.43
001100 | CIMENTO DIRECIONAL BRANCO (SACO 1 QUILOGRAMA) | KG | 0.88
008183 | GRANITO AQUALUX 2cm | M2 | 32.57
099398 | MARMORISTA | H | 12.87
099664 | AJUDANTE ESPECIALIZADO - MARMORISTA | H | 10.5
| LEIS SOCIAIS (120.30%) |  | 28.11
| TOTAL |  | 86.44
130356 | CHAPIM EM ARGAMASSA PARA ARREMATE EM TELHADO
COD | DESCRICAO | UNI | PRECO TOTAL
000050 | CIMENTO PORTLAND CP III 32RS NBR 11578 (quilo) | KG | 1.55
000100 | AREIA GROSSA LAVADA | M3 | 0.29
099050 | PEDREIRO | H | 11.91
099900 | SERVENTE | H | 9.35
| LEIS SOCIAIS (120.30%) |  | 25.58
| TOTAL |  | 48.68
130358 | CORDAO NYLON PARA RODAPES
COD | DESCRICAO | UNI | PRECO TOTAL
069805 | CORDAO TECIDO PARA RODAPE | M | 3.41
099360 | CARPINTEIRO DE ESQUADRIA | H | 3.17
099449 | AJUDANTE DE CARPINTEIRO | H | 2.24
| LEIS SOCIAIS (120.30%) |  | 6.51
| TOTAL |  | 15.33
130360 | RODAMEIO-FAIXA DE PROTECAO DE MADEIRA DE LEI EM PAREDES
COD | DESCRICAO | UNI | PRECO TOTAL
000600 | RODAMEIO MADEIRA DE LEI FREIJO 15cm | M | 12
012050 | BUCHA DE NYLON PARA FIXACAO TIPO S10 COM PARAFUSO | UN | 0.08
099360 | CARPINTEIRO DE ESQUADRIA | H | 7.68
099449 | AJUDANTE DE CARPINTEIRO | H | 3.06
| LEIS SOCIAIS (120.30%) |  | 12.92
| TOTAL |  | 35.74
130363 | CORRIMAO MARMORE NACIONAL 2cm
COD | DESCRICAO | UNI | PRECO TOTAL
000050 | CIMENTO PORTLAND CP III 32RS NBR 11578 (quilo) | KG | 0.67
000100 | AREIA GROSSA LAVADA | M3 | 0.14
010372 | MARMORE BRANCO CEARA 2cm | M2 | 27.75
099398 | MARMORISTA | H | 1.65
099664 | AJUDANTE ESPECIALIZADO - MARMORISTA | H | 1.89
| LEIS SOCIAIS (120.30%) |  | 4.26
| TOTAL |  | 36.36
130369 | ADUELA EM MARMORE BRANCO 25cm PARA JANELAS E PORTAS
COD | DESCRICAO | UNI | PRECO TOTAL
000050 | CIMENTO PORTLAND CP III 32RS NBR 11578 (quilo) | KG | 1.79
000100 | AREIA GROSSA LAVADA | M3 | 0.14
001100 | CIMENTO DIRECIONAL BRANCO (SACO 1 QUILOGRAMA) | KG | 0.82
037891 | ADUELA/MARCO/BATENTE MARMORE BRANCO 25x2cm | M | 75.71
099398 | MARMORISTA | H | 16.56
099664 | AJUDANTE ESPECIALIZADO - MARMORISTA | H | 15.4
| LEIS SOCIAIS (120.30%) |  | 38.45
| TOTAL |  | 148.87
130372 | RODAPE CORDAO EM TECIDO DE NYLON PARA PISOS EM TAPETE
COD | DESCRICAO | UNI | PRECO TOTAL
069805 | CORDAO TECIDO PARA RODAPE | M | 3.16
099360 | CARPINTEIRO DE ESQUADRIA | H | 1.15
099449 | AJUDANTE DE CARPINTEIRO | H | 0.81
| LEIS SOCIAIS (120.30%) |  | 2.36
| TOTAL |  | 7.48
130380 | RODAPE CERAMICO ELIANE TRAVERTINE ALPE 8,5x45cm
COD | DESCRICAO | UNI | PRECO TOTAL
000593 | RODAPE CERAMICO ELIANE TRAVERTINE ALPE 8,5x45cm | M | 21
025002 | ARGAMASSA PRONTA PARA CERAMICA INTERNA(4,0kg/m2) | KG | 0.4
099100 | LADRILHEIRO | H | 5.76
099780 | AJUDANTE ESPECIALIZADO - LADRILHEIRO | H | 3.06
| LEIS SOCIAIS (120.30%) |  | 10.61
| TOTAL |  | 40.83
130381 | RODAPE CERAMICO ELIANE URBANUS BEJE M7,5x31cm
COD | DESCRICAO | UNI | PRECO TOTAL
000594 | RODAPE CERAMICO ELIANE URBANUS BEJE 7,5x31cm | UN | 31.5
025002 | ARGAMASSA PRONTA PARA CERAMICA INTERNA(4,0kg/m2) | KG | 0.4
099100 | LADRILHEIRO | H | 5.76
099780 | AJUDANTE ESPECIALIZADO - LADRILHEIRO | H | 3.06
| LEIS SOCIAIS (120.30%) |  | 10.61
| TOTAL |  | 51.33
130382 | RODAPE PORCELANATO ELIANE PRISMA SALMON 8,5x40cm
COD | DESCRICAO | UNI | PRECO TOTAL
000595 | RODAPE PORCELANATO ELIANE PRISMA SALMON 8,5x40cm | M | 12.5
025002 | ARGAMASSA PRONTA PARA CERAMICA INTERNA(4,0kg/m2) | KG | 0.4
099100 | LADRILHEIRO | H | 5.76
099780 | AJUDANTE ESPECIALIZADO - LADRILHEIRO | H | 3.06
| LEIS SOCIAIS (120.30%) |  | 10.61
| TOTAL |  | 32.33
130385 | RODAPE CERAMICO LINHA CARGO PLUS GRAFITE 8,5x41cm
COD | DESCRICAO | UNI | PRECO TOTAL
008593 | RODAPE CERAMICO ELIANE GARGO PLUS GRAFITE 8,5x41cm | M | 22.5
025002 | ARGAMASSA PRONTA PARA CERAMICA INTERNA(4,0kg/m2) | KG | 4.16
099050 | PEDREIRO | H | 5.76
099900 | SERVENTE | H | 2.91
| LEIS SOCIAIS (120.30%) |  | 10.43
| TOTAL |  | 45.76
130421 | RODAPE GRANITO CINZA ANDORINHA LEVIGADO
COD | DESCRICAO | UNI | PRECO TOTAL
000050 | CIMENTO PORTLAND CP III 32RS NBR 11578 (quilo) | KG | 1.06
000100 | AREIA GROSSA LAVADA | M3 | 0.21
008183 | GRANITO AQUALUX 2cm | M2 | 52.11
099398 | MARMORISTA | H | 12.49
099664 | AJUDANTE ESPECIALIZADO - MARMORISTA | H | 8.15
| LEIS SOCIAIS (120.30%) |  | 24.83
| TOTAL |  | 98.85
130480 | RODAMEIO PARA BATE-MACAS EM COMPENSADO H=0,25m
COD | DESCRICAO | UNI | PRECO TOTAL
000050 | CIMENTO PORTLAND CP III 32RS NBR 11578 (quilo) | KG | 0.42
000100 | AREIA GROSSA LAVADA | M3 | 0.14
004450 | TACO DE FIXACAO EM MADEIRA | UN | 0.52
006473 | COMPENSADO RESINADO FENOLICO 12mm 2,20x1.10m(2,42m2) | M2 | 8.35
014201 | BUCHA DE NYLON PARA FIXACAO TIPO S6 COM PARAFUSO | UN | 0.02
099360 | CARPINTEIRO DE ESQUADRIA | H | 2.48
| LEIS SOCIAIS (120.30%) |  | 2.98
| TOTAL |  | 14.91
130501 | TENTO EM GRANITO CINZA CARIJO
COD | DESCRICAO | UNI | PRECO TOTAL
000050 | CIMENTO PORTLAND CP III 32RS NBR 11578 (quilo) | KG | 0.34
000098 | AREIA MEDIA LAVADA | M3 | 1.34
001127 | TENTO GRANITO CINZA CARIJO | M | 36.96
099398 | MARMORISTA | H | 5.52
099664 | AJUDANTE ESPECIALIZADO - MARMORISTA | H | 4.9
| LEIS SOCIAIS (120.30%) |  | 12.54
| TOTAL |  | 61.6
130510 | SOLEIRA EM CONCRETO PREMOLDADO
COD | DESCRICAO | UNI | PRECO TOTAL
000050 | CIMENTO PORTLAND CP III 32RS NBR 11578 (quilo) | KG | 1.08
000100 | AREIA GROSSA LAVADA | M3 | 0.14
050802 | SOLEIRA CONCRETO PREMOLDADO 20cm | UN | 24.4
099050 | PEDREIRO | H | 10.91
099900 | SERVENTE | H | 8.67
| LEIS SOCIAIS (120.30%) |  | 23.55
| TOTAL |  | 68.75
130556 | RODAPE EM VIDROTIL CORES BASICAS 2x2cm
COD | DESCRICAO | UNI | PRECO TOTAL
000050 | CIMENTO PORTLAND CP III 32RS NBR 11578 (quilo) | KG | 0.23
000098 | AREIA MEDIA LAVADA | M3 | 0.05
000710 | PASTILHA DE VIDRO 2x2 CORES BASICAS TELA 30x30 VIDROTIL | M2 | 43
099100 | LADRILHEIRO | H | 0.39
099780 | AJUDANTE ESPECIALIZADO - LADRILHEIRO | H | 0.42
| LEIS SOCIAIS (120.30%) |  | 0.97
| TOTAL |  | 45.06
130922 | RODAPE CERAMICO ELIANE CARGO PLUS BONE 31cm
COD | DESCRICAO | UNI | PRECO TOTAL
001005 | RODAPE CERAMICO CARGO PLUS ELIANE BONE 31cm | M | 26.4
025002 | ARGAMASSA PRONTA PARA CERAMICA INTERNA(4,0kg/m2) | KG | 2.48
099100 | LADRILHEIRO | H | 5.76
099780 | AJUDANTE ESPECIALIZADO - LADRILHEIRO | H | 3.06
| LEIS SOCIAIS (120.30%) |  | 10.61
| TOTAL |  | 48.31
130924 | RODAPE CERAMICO ELIANE CARGO PLUS BEJE 41cm
COD | DESCRICAO | UNI | PRECO TOTAL
001008 | RODAPE CERAMICO CARGO PLUS ELIANE BEJE 41cm | M | 15
025002 | ARGAMASSA PRONTA PARA CERAMICA INTERNA(4,0kg/m2) | KG | 2.48
099100 | LADRILHEIRO | H | 5.76
099780 | AJUDANTE ESPECIALIZADO - LADRILHEIRO | H | 3.06
| LEIS SOCIAIS (120.30%) |  | 10.61
| TOTAL |  | 36.91
130925 | RODAPE CERAMICO ELIANE CARGO PLUS WHITE 41cm
COD | DESCRICAO | UNI | PRECO TOTAL
001009 | RODAPE CERAMICO CARGO ELIANE 41cm | M | 20
025002 | ARGAMASSA PRONTA PARA CERAMICA INTERNA(4,0kg/m2) | KG | 2.48
099100 | LADRILHEIRO | H | 5.76
099780 | AJUDANTE ESPECIALIZADO - LADRILHEIRO | H | 3.06
| LEIS SOCIAIS (120.30%) |  | 10.61
| TOTAL |  | 41.91
130927 | RODAPE CERAMICO ELIANE CREMA WHITE 41cm
COD | DESCRICAO | UNI | PRECO TOTAL
001013 | RODAPE CERAMICO ELIANE CREMA 41cm | M | 17.5
025002 | ARGAMASSA PRONTA PARA CERAMICA INTERNA(4,0kg/m2) | KG | 2.48
099100 | LADRILHEIRO | H | 5.76
099780 | AJUDANTE ESPECIALIZADO - LADRILHEIRO | H | 3.06
| LEIS SOCIAIS (120.30%) |  | 10.61
| TOTAL |  | 39.41
140 | FERRAGENS
140005 | CADEADO DE LATAO TAMANHO GRANDE
COD | DESCRICAO | UNI | PRECO TOTAL
013842 | FERROLHO ACO 3"" COM TRAVA PARA PORTA | UN | 15.9
014231 | CADEADO LATAO 50mm STANLEY | UN | 21.9
099360 | CARPINTEIRO DE ESQUADRIA | H | 15.84
099449 | AJUDANTE DE CARPINTEIRO | H | 5.6
| LEIS SOCIAIS (120.30%) |  | 25.79
| TOTAL |  | 85.03
140006 | DOBRADICA COM MOLA LA FONTE REF.521
COD | DESCRICAO | UNI | PRECO TOTAL
018009 | DOBRADICA COM MOLA LF521 | UN | 61.1
099360 | CARPINTEIRO DE ESQUADRIA | H | 7.92
099449 | AJUDANTE DE CARPINTEIRO | H | 5.6
| LEIS SOCIAIS (120.30%) |  | 16.26
| TOTAL |  | 90.88
140007 | TARGETA DE SOBREPOR REF.719 A2-LA FONTE
COD | DESCRICAO | UNI | PRECO TOTAL
008649 | TARJETA SOBREPOR TIPO LIVRE/OCUPADO METAL CROMADO | UN | 35.69
099360 | CARPINTEIRO DE ESQUADRIA | H | 7.92
099449 | AJUDANTE DE CARPINTEIRO | H | 5.6
| LEIS SOCIAIS (120.30%) |  | 16.26
| TOTAL |  | 65.47
140010 | PIVOT COM ROLAMENTOS REF.1005 LA FONTE
COD | DESCRICAO | UNI | PRECO TOTAL
000295 | PIVOT COM ROLAMENTO REF.1005 LA FONTE | UN | 52.6
099360 | CARPINTEIRO DE ESQUADRIA | H | 21.77
| LEIS SOCIAIS (120.30%) |  | 26.19
| TOTAL |  | 100.56
140011 | FECHO COMPRIMENTO 20cm COM ALAVANCA DE METAL
COD | DESCRICAO | UNI | PRECO TOTAL
012733 | FECHO EMBUTIR LATAO NATURAL 20cmx3/4"" | UN | 23
099360 | CARPINTEIRO DE ESQUADRIA | H | 15.84
099449 | AJUDANTE DE CARPINTEIRO | H | 11.2
| LEIS SOCIAIS (120.30%) |  | 32.53
| TOTAL |  | 82.57
140014 | FECHADURA INTERNA 454 INOX POLIDO 55MM LA FONTE
COD | DESCRICAO | UNI | PRECO TOTAL
005513 | FECHADURA INTERNA 454 INOC POLIDO 55mm LA FONTE | UN | 186.9
005514 | DOBRADICAS LA FONTE LATAO REF.080 4x3 COM ANEIS | UN | 89.7
099360 | CARPINTEIRO DE ESQUADRIA | H | 20.16
099449 | AJUDANTE DE CARPINTEIRO | H | 14.26
| LEIS SOCIAIS (120.30%) |  | 41.41
| TOTAL |  | 352.43
140015 | FECHADURA EXTERNA LINHA ARQUITETO REF.6237 LA FONTE
COD | DESCRICAO | UNI | PRECO TOTAL
012511 | FECHADURA EXTERNA LINHA ARQUITETO CROMADA CONJUNTO 6237 LA F | UN | 122.43
012737 | DOBRADICA LATAO CROMADO 3""x2.1/2"" | UN | 105.72
099360 | CARPINTEIRO DE ESQUADRIA | H | 54.72
099449 | AJUDANTE DE CARPINTEIRO | H | 24.44
| LEIS SOCIAIS (120.30%) |  | 95.23
| TOTAL |  | 402.54
140016 | FECHADURA WC 540032 MZ 271 R66 Cromado PAPAIZ
COD | DESCRICAO | UNI | PRECO TOTAL
012730 | FECHADURA WC 540032 MZ 271 R66 Cromado PAPAIZ | UN | 69.9
012738 | DOBRADICA LATAO CROMADO 3cm x 2.1/2"" PRETO | UN | 149.4
099360 | CARPINTEIRO DE ESQUADRIA | H | 28.8
099449 | AJUDANTE DE CARPINTEIRO | H | 20.37
| LEIS SOCIAIS (120.30%) |  | 59.15
| TOTAL |  | 327.62
140018 | FECHADURA PARA PORTA DE ACO TETRA 063 HAGA
COD | DESCRICAO | UNI | PRECO TOTAL
012735 | FECHADURA PARA PORTA DE ACO TETRA 063 HAGA | UN | 29.76
099230 | SERRALHEIRO | H | 38.4
099662 | AJUDANTE DE SERRALHEIRO | H | 27.16
| LEIS SOCIAIS (120.30%) |  | 78.87
| TOTAL |  | 174.19
140019 | FECHADURA WC 540032 MZ 271 R66 Cromado PAPAIZ
COD | DESCRICAO | UNI | PRECO TOTAL
001505 | DOBRADICA LA FONTE LATAO CROMADO 3.1/2""x3""REF.080 | UN | 92.1
012730 | FECHADURA WC 540032 MZ 271 R66 Cromado PAPAIZ | UN | 69.9
099230 | SERRALHEIRO | H | 28.8
099662 | AJUDANTE DE SERRALHEIRO | H | 20.37
| LEIS SOCIAIS (120.30%) |  | 59.15
| TOTAL |  | 270.32
140020 | FECHADURA PARA ARMARIO FECHADURA PARA GUARDA-ROUPA 2210-A
COD | DESCRICAO | UNI | PRECO TOTAL
006339 | FECHADURA PARA MOBILIARIO F1100 NIQUELADO | UN | 15
019944 | DOBRADICA 2cm x 2.1/2"" LATAO CROMADO | UN | 35.78
099360 | CARPINTEIRO DE ESQUADRIA | H | 28.8
099449 | AJUDANTE DE CARPINTEIRO | H | 20.37
| LEIS SOCIAIS (120.30%) |  | 59.15
| TOTAL |  | 159.1
140021 | FECHADURA PADRAO POPULAR FECHAD INTERNA 125/55
COD | DESCRICAO | UNI | PRECO TOTAL
012721 | FECHADURA INTERNA 40mm ACO CROMADO ACETINADO AROUCA | UN | 58.9
012743 | DOBRADICA FERRO GALVANIZADO 1.1/2""x 3"" | UN | 15.57
099360 | CARPINTEIRO DE ESQUADRIA | H | 28.8
099449 | AJUDANTE DE CARPINTEIRO | H | 20.37
| LEIS SOCIAIS (120.30%) |  | 59.15
| TOTAL |  | 182.79
140022 | FECHADURA 330ST ORIGINAL COM MOLA REFORCADA
COD | DESCRICAO | UNI | PRECO TOTAL
012727 | FECHADURA 330 ST ORIGINAL-55 COM MOLA REFORCADA - CROMADO BR | UN | 291.22
012739 | DOBRADICA LATAO POLIDO 3cm x 2.1/2"" | UN | 209.7
099360 | CARPINTEIRO DE ESQUADRIA | H | 29.76
099449 | AJUDANTE DE CARPINTEIRO | H | 21.05
| LEIS SOCIAIS (120.30%) |  | 61.12
| TOTAL |  | 612.85
140023 | FECHADURA LA FONTE Arquiteto 6236-ESPELHO -Cromado Brilhante
COD | DESCRICAO | UNI | PRECO TOTAL
012724 | FECHADURA 656 ST2 COM ROSETA LA FONTE | UN | 302.87
012739 | DOBRADICA LATAO POLIDO 3cm x 2.1/2"" | UN | 209.7
099230 | SERRALHEIRO | H | 28.8
099662 | AJUDANTE DE SERRALHEIRO | H | 20.37
| LEIS SOCIAIS (120.30%) |  | 59.15
| TOTAL |  | 620.89
140026 | DOBRADICA 3.1/2""x3"" LATAO POLIDO
COD | DESCRICAO | UNI | PRECO TOTAL
012741 | DOBRADICA LATAO POLIDO 3,5cm x 3"" | UN | 72.9
099360 | CARPINTEIRO DE ESQUADRIA | H | 6.73
099449 | AJUDANTE DE CARPINTEIRO | H | 2.1
| LEIS SOCIAIS (120.30%) |  | 10.62
| TOTAL |  | 92.35
140027 | DOBRADICA 3.1/2""x3"" - GALVANIZADA
COD | DESCRICAO | UNI | PRECO TOTAL
012743 | DOBRADICA FERRO GALVANIZADO 1.1/2""x 3"" | UN | 5.19
099360 | CARPINTEIRO DE ESQUADRIA | H | 6.73
099449 | AJUDANTE DE CARPINTEIRO | H | 2.1
| LEIS SOCIAIS (120.30%) |  | 10.62
| TOTAL |  | 24.64
140038 | MOLA HIDRAULICA PARA PORTA COM BRACO REGULAVEL
COD | DESCRICAO | UNI | PRECO TOTAL
012750 | MOLA HIDRAULICA COM BRACO REGULAVEL | UN | 139.85
099360 | CARPINTEIRO DE ESQUADRIA | H | 11.88
099449 | AJUDANTE DE CARPINTEIRO | H | 4.2
| LEIS SOCIAIS (120.30%) |  | 19.34
| TOTAL |  | 175.27
140042 | FECHO SOBREPOR LIVRE/OCUPADO PARA PORTAS DE MADEIRA EM W.Cs.
COD | DESCRICAO | UNI | PRECO TOTAL
006783 | TRANQUETA DISCO LIVRE-OCUPADO PARA PORTAS DE W.C. | UN | 26
099360 | CARPINTEIRO DE ESQUADRIA | H | 37.61
099449 | AJUDANTE DE CARPINTEIRO | H | 26.6
| LEIS SOCIAIS (120.30%) |  | 77.24
| TOTAL |  | 167.45
140043 | FERRAGEM LINHA NYLON LUXO-PORTA EXTERNA PRINCIPAL COM CILINDRO
COD | DESCRICAO | UNI | PRECO TOTAL
012729 | FECHADURA 515 ST2 COM ROSETA LA FONTE | UN | 246
012737 | DOBRADICA LATAO CROMADO 3""x2.1/2"" | UN | 105.72
099360 | CARPINTEIRO DE ESQUADRIA | H | 56.42
099449 | AJUDANTE DE CARPINTEIRO | H | 44.1
| LEIS SOCIAIS (120.30%) |  | 120.93
| TOTAL |  | 573.17
140048 | FERRAGEM PARA PORTINHOLA DE MADEIRA COM ROSETA
COD | DESCRICAO | UNI | PRECO TOTAL
019944 | DOBRADICA 2cm x 2.1/2"" LATAO CROMADO | UN | 35.78
029908 | FECHADURA 513 ST COM ROSETA LA FONTE | UN | 640.16
099360 | CARPINTEIRO DE ESQUADRIA | H | 29.76
099449 | AJUDANTE DE CARPINTEIRO | H | 21.05
| LEIS SOCIAIS (120.30%) |  | 61.12
| TOTAL |  | 787.87
140049 | FERRAGEM PARA PORTINHOLA DE MADEIRA COM TRANQUETA
COD | DESCRICAO | UNI | PRECO TOTAL
006782 | TRINCO METAL CROMADO PARA PORTA 2 FOLHAS LA FONTE | UN | 36
019944 | DOBRADICA 2cm x 2.1/2"" LATAO CROMADO | UN | 35.78
099360 | CARPINTEIRO DE ESQUADRIA | H | 11.88
099449 | AJUDANTE DE CARPINTEIRO | H | 7
| LEIS SOCIAIS (120.30%) |  | 22.71
| TOTAL |  | 113.37
140050 | FERRAGEM PARA PORTA INTERNA PARA WC/BANHO-PADRAO POPULAR
COD | DESCRICAO | UNI | PRECO TOTAL
012721 | FECHADURA INTERNA 40mm ACO CROMADO ACETINADO AROUCA | UN | 58.9
012743 | DOBRADICA FERRO GALVANIZADO 1.1/2""x 3"" | UN | 15.57
099360 | CARPINTEIRO DE ESQUADRIA | H | 56.42
099449 | AJUDANTE DE CARPINTEIRO | H | 44.1
| LEIS SOCIAIS (120.30%) |  | 120.93
| TOTAL |  | 295.92
140051 | FERRAGEM PARA PORTA INTERNA - PADRAO SOCIAL INOX POLIDO
COD | DESCRICAO | UNI | PRECO TOTAL
008034 | FECHADURA INTERNA 561 INOX POLIDO 55mm LA FONTE | UN | 186.9
012737 | DOBRADICA LATAO CROMADO 3""x2.1/2"" | UN | 105.72
029910 | MACANETA RETA CROMADA | UN | 24
099360 | CARPINTEIRO DE ESQUADRIA | H | 58.17
099449 | AJUDANTE DE CARPINTEIRO | H | 45.47
| LEIS SOCIAIS (120.30%) |  | 124.68
| TOTAL |  | 544.94
140052 | FERRAGEM PARA PORTA INTERNA DE MADEIRA-PADRAO POPULAR
COD | DESCRICAO | UNI | PRECO TOTAL
012721 | FECHADURA INTERNA 40mm ACO CROMADO ACETINADO AROUCA | UN | 58.9
012737 | DOBRADICA LATAO CROMADO 3""x2.1/2"" | UN | 105.72
029910 | MACANETA RETA CROMADA | UN | 24
099360 | CARPINTEIRO DE ESQUADRIA | H | 56.42
099449 | AJUDANTE DE CARPINTEIRO | H | 44.1
| LEIS SOCIAIS (120.30%) |  | 120.93
| TOTAL |  | 410.07
140053 | FERRAGEM PARA PORTA DE MADEIRA PARA LIXEIRAS
COD | DESCRICAO | UNI | PRECO TOTAL
012737 | DOBRADICA LATAO CROMADO 3""x2.1/2"" | UN | 105.72
029910 | MACANETA RETA CROMADA | UN | 12
099360 | CARPINTEIRO DE ESQUADRIA | H | 56.42
099449 | AJUDANTE DE CARPINTEIRO | H | 44.1
| LEIS SOCIAIS (120.30%) |  | 120.93
| TOTAL |  | 339.17
140054 | FERRAGEM PARA PORTA DE MADEIRA-ENTRADA SOCIAL E SERVICO
COD | DESCRICAO | UNI | PRECO TOTAL
012726 | FECHADURA EXTERNA REF 6236 LA FONTE | UN | 145.02
012737 | DOBRADICA LATAO CROMADO 3""x2.1/2"" | UN | 105.72
015902 | MACANETA FIXA EXTERNA | UN | 8.56
029910 | MACANETA RETA CROMADA | UN | 12
099360 | CARPINTEIRO DE ESQUADRIA | H | 58.17
099449 | AJUDANTE DE CARPINTEIRO | H | 45.47
| LEIS SOCIAIS (120.30%) |  | 124.68
| TOTAL |  | 499.62
140060 | FERRAGEM PARA PORTA DE MADEIRA 2 FOLHAS PADRAO SOCIAL
COD | DESCRICAO | UNI | PRECO TOTAL
012724 | FECHADURA 656 ST2 COM ROSETA LA FONTE | UN | 302.87
012743 | DOBRADICA FERRO GALVANIZADO 1.1/2""x 3"" | UN | 31.14
099360 | CARPINTEIRO DE ESQUADRIA | H | 56.42
099449 | AJUDANTE DE CARPINTEIRO | H | 44.1
| LEIS SOCIAIS (120.30%) |  | 120.93
| TOTAL |  | 555.46
140065 | FERRAGEM PARA PORTA DE MADEIRA 1 FOLHA PIVOTANTE VERTICAL
COD | DESCRICAO | UNI | PRECO TOTAL
006780 | FERRAGEM PIVOTANTE VERTICAL PARA CAIXILHO DE MADEIRA | UN | 170
012726 | FECHADURA EXTERNA REF 6236 LA FONTE | UN | 145.02
099360 | CARPINTEIRO DE ESQUADRIA | H | 56.42
099449 | AJUDANTE DE CARPINTEIRO | H | 44.1
| LEIS SOCIAIS (120.30%) |  | 120.93
| TOTAL |  | 536.47
140070 | FERRAGEM PORTA DE MADEIRA VAI-E-VEM 1 FOLHA
COD | DESCRICAO | UNI | PRECO TOTAL
014241 | DOBRADICA VAI-E-VEM 2cm x 2.1/2"" METAL CROMADO | UN | 167.22
099360 | CARPINTEIRO DE ESQUADRIA | H | 56.42
099449 | AJUDANTE DE CARPINTEIRO | H | 44.1
| LEIS SOCIAIS (120.30%) |  | 120.93
| TOTAL |  | 388.67
140075 | FERRAGEM PORTA DE MADEIRA-ABRIR 1 FOLHA PADRAO SOCIAL
COD | DESCRICAO | UNI | PRECO TOTAL
012724 | FECHADURA 656 ST2 COM ROSETA LA FONTE | UN | 302.87
012743 | DOBRADICA FERRO GALVANIZADO 1.1/2""x 3"" | UN | 15.57
099360 | CARPINTEIRO DE ESQUADRIA | H | 56.42
099449 | AJUDANTE DE CARPINTEIRO | H | 44.1
| LEIS SOCIAIS (120.30%) |  | 120.93
| TOTAL |  | 539.89
140085 | FERRAGEM PARA PORTA DE CORRER PADRAO SOCIAL CROMADO
COD | DESCRICAO | UNI | PRECO TOTAL
008643 | TRILHO METALICO E ROLDANAS PARA ESQUADRIA DE CORRER | UN | 115.39
008644 | GUIA DE LATAO PARA ESQUADRIAS DE CORRER | M | 16
012724 | FECHADURA 656 ST2 COM ROSETA LA FONTE | UN | 302.87
012748 | RODIZIO DE LATAO COM ROLAMENTO NACIONAL DE 6mm | UN | 69.9
099360 | CARPINTEIRO DE ESQUADRIA | H | 58.17
099449 | AJUDANTE DE CARPINTEIRO | H | 45.47
| LEIS SOCIAIS (120.30%) |  | 124.68
| TOTAL |  | 732.48
140087 | FERRAGEM PARA PORTA DE VIDRO TEMPERADO 10mm 2 FOLHAS
COD | DESCRICAO | UNI | PRECO TOTAL
012736 | FECHADURA AGL PARA PORTA DE VIDRO COM2 FUROS 2 FLS PVF2I AGL | UN | 508.38
099537 | VIDRACEIRO | H | 65.33
099661 | AJUDANTE ESPECIALIZADO - VIDRACEIRO | H | 36.4
| LEIS SOCIAIS (120.30%) |  | 122.38
| TOTAL |  | 732.49
140090 | FERRAGEM PARA JANELA DE MADEIRA DE CORRER
COD | DESCRICAO | UNI | PRECO TOTAL
001548 | FERRAGEM PARA JANELA DE CORRER TALA/ALUMINIO/RODIZIO | M | 250
005533 | FECHO ENCAIXE E PUXADOR PARA CAIXILHOS CORRER | PR | 39
099360 | CARPINTEIRO DE ESQUADRIA | H | 41.57
099449 | AJUDANTE DE CARPINTEIRO | H | 33.6
| LEIS SOCIAIS (120.30%) |  | 90.43
| TOTAL |  | 454.6
140100 | FERRAGEM PARA JANELA DE MADEIRA DE ABRIR
COD | DESCRICAO | UNI | PRECO TOTAL
012743 | DOBRADICA FERRO GALVANIZADO 1.1/2""x 3"" | UN | 31.14
019934 | FECHO COM CREMONA LATAO CROMADO C/2 VARETAS CROMADAS | CJ | 45
099360 | CARPINTEIRO DE ESQUADRIA | H | 41.57
099449 | AJUDANTE DE CARPINTEIRO | H | 33.6
| LEIS SOCIAIS (120.30%) |  | 90.43
| TOTAL |  | 241.74
140110 | FERRAGEM PARA JANELA DE MADEIRA BASCULANTE
COD | DESCRICAO | UNI | PRECO TOTAL
001461 | FERRAGEM PARA CAIXILHO BASCULANTE | UN | 36
099360 | CARPINTEIRO DE ESQUADRIA | H | 41.57
099449 | AJUDANTE DE CARPINTEIRO | H | 33.6
| LEIS SOCIAIS (120.30%) |  | 90.43
| TOTAL |  | 201.6
140111 | FERRAGEM PARA JANELA DE MADEIRA MAXIM-AIR
COD | DESCRICAO | UNI | PRECO TOTAL
001402 | FERRAGEM PARA JANELA DE MADEIRA MAXIM-AIR | CJ | 96.25
005525 | FECHO ALAVANCA NATURAL PARA MAXIM AR | UN | 79.9
099230 | SERRALHEIRO | H | 14.4
099662 | AJUDANTE DE SERRALHEIRO | H | 10.19
| LEIS SOCIAIS (120.30%) |  | 29.58
| TOTAL |  | 230.32
140120 | FERRAGEM PARA JANELA DE MADEIRA GUILHOTINA COM CONTRAPESO
COD | DESCRICAO | UNI | PRECO TOTAL
006445 | FERRAGEM CONTRAPESO EQUILIBRADOR PARA JANELA GUILHOTINA | UN | 320
012744 | BORBOLETA ZAMAK CROMADO PARA SUSTENTACAO FOLHA CAIXILHO | UN | 5
012747 | LEVANTADOR (CONCHA)ZAMAK CROMADO PARA FOLHA DE CAIXILHO | UN | 18
099360 | CARPINTEIRO DE ESQUADRIA | H | 128.17
099449 | AJUDANTE DE CARPINTEIRO | H | 53.21
| LEIS SOCIAIS (120.30%) |  | 218.2
| TOTAL |  | 742.58
140201 | FECHADURA EXTERNA 6239 ZAMAK ANTIQUE BRASS 55mm LA FONTE
COD | DESCRICAO | UNI | PRECO TOTAL
012519 | FECHADURA EXTERNA 6239 ZAMAK ANTIQUE BRASS 55mm LA FONTE | UN | 181.9
099360 | CARPINTEIRO DE ESQUADRIA | H | 29.76
099449 | AJUDANTE DE CARPINTEIRO | H | 21.05
| LEIS SOCIAIS (120.30%) |  | 61.12
| TOTAL |  | 293.83
140202 | FECHADURA INTERNA/EXTERNA LINHA POPULAR 3001/0711
COD | DESCRICAO | UNI | PRECO TOTAL
012510 | FECHADURA INTERNA/EXTERNA LINHA POPULAR 3001/0711 | UN | 59.66
012743 | DOBRADICA FERRO GALVANIZADO 1.1/2""x 3"" | UN | 15.57
099360 | CARPINTEIRO DE ESQUADRIA | H | 28.8
099449 | AJUDANTE DE CARPINTEIRO | H | 20.37
| LEIS SOCIAIS (120.30%) |  | 59.15
| TOTAL |  | 183.55
140203 | FECHADURA EXTERNA LINHA ARQUITETO CROMADA 6237 LA FONTE
COD | DESCRICAO | UNI | PRECO TOTAL
012511 | FECHADURA EXTERNA LINHA ARQUITETO CROMADA CONJUNTO 6237 LA F | UN | 122.43
099360 | CARPINTEIRO DE ESQUADRIA | H | 29.76
099449 | AJUDANTE DE CARPINTEIRO | H | 21.05
| LEIS SOCIAIS (120.30%) |  | 61.12
| TOTAL |  | 234.36
140204 | FECHADURA PORTA MADEIRA EXTERNA INOX 304 POLIDO 40CM SYNTER
COD | DESCRICAO | UNI | PRECO TOTAL
012512 | FECHADURA EXTERNA INOX 304 POLIDO 40mm SYNTER - MARINE ROSE | UN | 70.82
099360 | CARPINTEIRO DE ESQUADRIA | H | 29.76
099449 | AJUDANTE DE CARPINTEIRO | H | 21.05
| LEIS SOCIAIS (120.30%) |  | 61.12
| TOTAL |  | 182.75
140205 | FECHADURA PORTA EXTERNA COM ROSETA CROMADA/ACETINADA
COD | DESCRICAO | UNI | PRECO TOTAL
012513 | FECHADURA EXTERNA COM ROSETA CROMADA/ACETINADA | UN | 124.78
099360 | CARPINTEIRO DE ESQUADRIA | H | 29.76
099449 | AJUDANTE DE CARPINTEIRO | H | 21.05
| LEIS SOCIAIS (120.30%) |  | 61.12
| TOTAL |  | 236.71
140206 | FECHADURA EXTERNA ESTREITA TURIN 27R227M801P - HAGA
COD | DESCRICAO | UNI | PRECO TOTAL
008039 | FECHADURA EXTERNA ESTREITA TURIN 27E277M80IP HAGA | UN | 48.24
099360 | CARPINTEIRO DE ESQUADRIA | H | 29.76
099449 | AJUDANTE DE CARPINTEIRO | H | 21.05
| LEIS SOCIAIS (120.30%) |  | 61.12
| TOTAL |  | 160.17
140207 | FECHADURA PARA DIVISORIA/TUBULAR TIPO SOPRANO
COD | DESCRICAO | UNI | PRECO TOTAL
012515 | FECHADURA PARA DIVISӒIA / TUBULAR TIPO SOPRANO | UN | 76.2
099360 | CARPINTEIRO DE ESQUADRIA | H | 20.16
099449 | AJUDANTE DE CARPINTEIRO | H | 14.26
| LEIS SOCIAIS (120.30%) |  | 41.41
| TOTAL |  | 152.03
140208 | FECHADURA INTERNA 4401 E384 MZ560 CROMADO FIT PAPAIZ
COD | DESCRICAO | UNI | PRECO TOTAL
012516 | FECHADURA INTERNA 4401 E384 MZ560 CROMADO FIT PAPAIZ | UN | 64.7
012737 | DOBRADICA LATAO CROMADO 3""x2.1/2"" | UN | 105.72
099360 | CARPINTEIRO DE ESQUADRIA | H | 29.76
099449 | AJUDANTE DE CARPINTEIRO | H | 21.05
| LEIS SOCIAIS (120.30%) |  | 61.12
| TOTAL |  | 282.35
140209 | FECHADURA EXTERNA Arquiteto 6235-Espelho - Cromado Acetinado
COD | DESCRICAO | UNI | PRECO TOTAL
012517 | FECHADURA EXTERNA Arquiteto 6235-Espelho - Cromado Acetinado | UN | 115.95
012737 | DOBRADICA LATAO CROMADO 3""x2.1/2"" | UN | 105.72
099360 | CARPINTEIRO DE ESQUADRIA | H | 28.8
099449 | AJUDANTE DE CARPINTEIRO | H | 20.37
| LEIS SOCIAIS (120.30%) |  | 59.15
| TOTAL |  | 329.99
140210 | FECHADURA EXTERNA LOCKWELL Future Kika (5.55112) Cromado/Me
COD | DESCRICAO | UNI | PRECO TOTAL
012520 | FECHADURA EXTERNA LOCKWELL Future Kika (5.55112) Cromado/Me | UN | 90
012743 | DOBRADICA FERRO GALVANIZADO 1.1/2""x 3"" | UN | 15.57
099360 | CARPINTEIRO DE ESQUADRIA | H | 28.8
099449 | AJUDANTE DE CARPINTEIRO | H | 20.37
| LEIS SOCIAIS (120.30%) |  | 59.15
| TOTAL |  | 213.89
140211 | FECHADURA EXTERNA LA FONTE Arquiteto 6237-Roseta - Cromado B
COD | DESCRICAO | UNI | PRECO TOTAL
012519 | FECHADURA EXTERNA 6239 ZAMAK ANTIQUE BRASS 55mm LA FONTE | UN | 181.9
012737 | DOBRADICA LATAO CROMADO 3""x2.1/2"" | UN | 105.72
099360 | CARPINTEIRO DE ESQUADRIA | H | 28.8
099449 | AJUDANTE DE CARPINTEIRO | H | 20.37
| LEIS SOCIAIS (120.30%) |  | 59.15
| TOTAL |  | 395.94
140219 | FECHADURA DIGITAL FR100 SEM FIO- INTELBRAS
COD | DESCRICAO | UNI | PRECO TOTAL
047598 | FECHADURA DIGITAL FR100 SEM FIO - PILHA - INTELBRAS | UN | 419.88
099250 | ELETRICISTA | H | 19.8
099806 | AJUDANTE DE ELETRICISTA | H | 14
| LEIS SOCIAIS (120.30%) |  | 40.66
| TOTAL |  | 494.34
140227 | FECHADURA 656 ST2 E FERRAGENS LA FONTE PARA PORTAS 80cm
COD | DESCRICAO | UNI | PRECO TOTAL
005516 | DOBRADICA LA FONTE REF.080 3.1/2""x3"" | UN | 92.1
012724 | FECHADURA 656 ST2 COM ROSETA LA FONTE | UN | 302.87
099360 | CARPINTEIRO DE ESQUADRIA | H | 29.76
099449 | AJUDANTE DE CARPINTEIRO | H | 21.05
| LEIS SOCIAIS (120.30%) |  | 61.12
| TOTAL |  | 506.9
140228 | FECHADURA E FERRAGENS LA FONTE PARA PORTAS DUPLAS
COD | DESCRICAO | UNI | PRECO TOTAL
005515 | FECHADURA 751 ST2 COM ROSETA LA FONTE | UN | 337.59
005516 | DOBRADICA LA FONTE REF.080 3.1/2""x3"" | UN | 184.2
099360 | CARPINTEIRO DE ESQUADRIA | H | 53.76
099449 | AJUDANTE DE CARPINTEIRO | H | 38.02
| LEIS SOCIAIS (120.30%) |  | 110.41
| TOTAL |  | 723.98
140229 | TARGETA E FERRAGENS LA FONTE PARA PORTAS DE SANITARIO
COD | DESCRICAO | UNI | PRECO TOTAL
005518 | BATENTE LA FONTE REF.520 | UN | 32
005519 | TARJETA LA FONTE REF.719 A2 | UN | 65
005520 | DOBRADICAS LATAO LA FONTE REF.521 COM MOLA | UN | 83.8
005521 | PARAFUSOS DE LATAO LA FONTE REF.462 C | UN | 17.1
099360 | CARPINTEIRO DE ESQUADRIA | H | 34.56
099449 | AJUDANTE DE CARPINTEIRO | H | 24.44
| LEIS SOCIAIS (120.30%) |  | 70.98
| TOTAL |  | 327.88
140230 | CREMONE REF.640 E DOBRADICA LA FONTE PARA PORTA
COD | DESCRICAO | UNI | PRECO TOTAL
005522 | CREMONE LA FONTE REF.640 | UN | 23.27
005526 | DOBRADICA LATAO LA FONTE REF.080 5"" x 4"" | UN | 714
099360 | CARPINTEIRO DE ESQUADRIA | H | 61.44
099449 | AJUDANTE DE CARPINTEIRO | H | 44.81
| LEIS SOCIAIS (120.30%) |  | 127.82
| TOTAL |  | 971.34
140231 | CONJUNTO DE FERRAGENS LA FONTE PARA PORTAS DE DUAS FOLHAS
COD | DESCRICAO | UNI | PRECO TOTAL
005530 | FECHO LATAO LA FONTE REF.:400 - 40x3/4"" | UN | 96
099360 | CARPINTEIRO DE ESQUADRIA | H | 9.9
099449 | AJUDANTE DE CARPINTEIRO | H | 7
| LEIS SOCIAIS (120.30%) |  | 20.33
| TOTAL |  | 133.23
140310 | FERRAGEM PARA PORTA DE VIDRO TEMPERADO PARA ENTRADA 1 FOLHA
COD | DESCRICAO | UNI | PRECO TOTAL
012736 | FECHADURA AGL PARA PORTA DE VIDRO COM2 FUROS 2 FLS PVF2I AGL | UN | 254.19
099537 | VIDRACEIRO | H | 48.11
099661 | AJUDANTE ESPECIALIZADO - VIDRACEIRO | H | 35.7
| LEIS SOCIAIS (120.30%) |  | 100.82
| TOTAL |  | 438.82
140311 | CADEADO LATAO ACO MILANO COM TETRACHAVE
COD | DESCRICAO | UNI | PRECO TOTAL
040536 | FECHADURA LATAO/ACO MILANO-COM TETRACHAVE | UN | 40.9
099230 | SERRALHEIRO | H | 3.17
| LEIS SOCIAIS (120.30%) |  | 3.81
| TOTAL |  | 47.88
140315 | FECHADURA LA FONTE Arquiteto 6236-ESPELHO -Cromado Brilhante
COD | DESCRICAO | UNI | PRECO TOTAL
012724 | FECHADURA 656 ST2 COM ROSETA LA FONTE | UN | 302.87
012743 | DOBRADICA FERRO GALVANIZADO 1.1/2""x 3"" | UN | 15.57
099360 | CARPINTEIRO DE ESQUADRIA | H | 28.8
099449 | AJUDANTE DE CARPINTEIRO | H | 20.37
| LEIS SOCIAIS (120.30%) |  | 59.15
| TOTAL |  | 426.76
140316 | FECHADURA PORTA MADEIRA ENTRADA PADRAO LUXO
COD | DESCRICAO | UNI | PRECO TOTAL
012726 | FECHADURA EXTERNA REF 6236 LA FONTE | UN | 145.02
012737 | DOBRADICA LATAO CROMADO 3""x2.1/2"" | UN | 105.72
099360 | CARPINTEIRO DE ESQUADRIA | H | 29.76
099449 | AJUDANTE DE CARPINTEIRO | H | 21.05
| LEIS SOCIAIS (120.30%) |  | 61.12
| TOTAL |  | 362.67
140320 | FERRAGEM PARA PORTA DE MADEIRA-CORRER
COD | DESCRICAO | UNI | PRECO TOTAL
008643 | TRILHO METALICO E ROLDANAS PARA ESQUADRIA DE CORRER | UN | 115.39
008644 | GUIA DE LATAO PARA ESQUADRIAS DE CORRER | M | 32
008645 | CANALETA EM ALUMINIO PARA ESQUADRIAS DE CORRER | M | 56.84
012729 | FECHADURA 515 ST2 COM ROSETA LA FONTE | UN | 246
012748 | RODIZIO DE LATAO COM ROLAMENTO NACIONAL DE 6mm | UN | 69.9
099360 | CARPINTEIRO DE ESQUADRIA | H | 78.72
099449 | AJUDANTE DE CARPINTEIRO | H | 55.68
| LEIS SOCIAIS (120.30%) |  | 161.68
| TOTAL |  | 816.21
140324 | FERRAGEM PARA PORTA INTERNA -PADRAO SOCIAL CROMADO
COD | DESCRICAO | UNI | PRECO TOTAL
012725 | FECHADURA INTERNA 517IN2 LA FONTE | UN | 166.66
012743 | DOBRADICA FERRO GALVANIZADO 1.1/2""x 3"" | UN | 15.57
099360 | CARPINTEIRO DE ESQUADRIA | H | 29.76
099449 | AJUDANTE DE CARPINTEIRO | H | 21.05
| LEIS SOCIAIS (120.30%) |  | 61.12
| TOTAL |  | 294.16
140325 | FERRAGEM PARA PORTA DE MADEIRA EM SANITARIOS-PADRAO LUXO
COD | DESCRICAO | UNI | PRECO TOTAL
001505 | DOBRADICA LA FONTE LATAO CROMADO 3.1/2""x3""REF.080 | UN | 92.1
008665 | FECHADURA - TARJETA LIVRE/OCUPADO 35MM CROMADO 801 - LOCKWE | UN | 43.99
099360 | CARPINTEIRO DE ESQUADRIA | H | 58.17
099449 | AJUDANTE DE CARPINTEIRO | H | 45.47
| LEIS SOCIAIS (120.30%) |  | 124.68
| TOTAL |  | 364.41
140326 | FERRAGEM PARA PORTA INTERNA DE MADEIRA-PADRAO INOX POLIDO
COD | DESCRICAO | UNI | PRECO TOTAL
008034 | FECHADURA INTERNA 561 INOX POLIDO 55mm LA FONTE | UN | 186.9
099360 | CARPINTEIRO DE ESQUADRIA | H | 29.76
099449 | AJUDANTE DE CARPINTEIRO | H | 21.05
| LEIS SOCIAIS (120.30%) |  | 61.12
| TOTAL |  | 298.83
140327 | FERRAGEM COM ROSETA (SANITARIO/COPA/COZINHA)
COD | DESCRICAO | UNI | PRECO TOTAL
012724 | FECHADURA 656 ST2 COM ROSETA LA FONTE | UN | 302.87
099360 | CARPINTEIRO DE ESQUADRIA | H | 29.76
099449 | AJUDANTE DE CARPINTEIRO | H | 21.05
| LEIS SOCIAIS (120.30%) |  | 61.12
| TOTAL |  | 414.8
140328 | FERRAGEM PARA PORTA DE MADEIRA ABRIR 2 FOLHAS PADRAO SOCIAL
COD | DESCRICAO | UNI | PRECO TOTAL
012724 | FECHADURA 656 ST2 COM ROSETA LA FONTE | UN | 302.87
012743 | DOBRADICA FERRO GALVANIZADO 1.1/2""x 3"" | UN | 31.14
099360 | CARPINTEIRO DE ESQUADRIA | H | 56.42
099449 | AJUDANTE DE CARPINTEIRO | H | 44.1
| LEIS SOCIAIS (120.30%) |  | 120.93
| TOTAL |  | 555.46
140330 | FECHADURA PARA PORTAS DE ABRIR EM ARMARIOS
COD | DESCRICAO | UNI | PRECO TOTAL
006339 | FECHADURA PARA MOBILIARIO F1100 NIQUELADO | UN | 15
099360 | CARPINTEIRO DE ESQUADRIA | H | 14.4
099449 | AJUDANTE DE CARPINTEIRO | H | 10.19
| LEIS SOCIAIS (120.30%) |  | 29.58
| TOTAL |  | 69.17
140331 | FERRAGEM PARA JANELA DE MADEIRA-ABRIR 2 FLS-VIDRO/VENEZIANA
COD | DESCRICAO | UNI | PRECO TOTAL
012743 | DOBRADICA FERRO GALVANIZADO 1.1/2""x 3"" | UN | 31.14
012745 | CARRANCA BASCULANTE PARA JANELAS EM FERRO FUNDIDO | UN | 2.78
019934 | FECHO COM CREMONA LATAO CROMADO C/2 VARETAS CROMADAS | CJ | 90
099360 | CARPINTEIRO DE ESQUADRIA | H | 41.57
099449 | AJUDANTE DE CARPINTEIRO | H | 33.6
| LEIS SOCIAIS (120.30%) |  | 90.43
| TOTAL |  | 289.52
140332 | FERRAGEM PARA JANELA DE MADEIRA ABRIR 2 FOLHAS PARA VIDRO
COD | DESCRICAO | UNI | PRECO TOTAL
012743 | DOBRADICA FERRO GALVANIZADO 1.1/2""x 3"" | UN | 20.76
012745 | CARRANCA BASCULANTE PARA JANELAS EM FERRO FUNDIDO | UN | 2.78
019934 | FECHO COM CREMONA LATAO CROMADO C/2 VARETAS CROMADAS | CJ | 45
099360 | CARPINTEIRO DE ESQUADRIA | H | 41.57
099449 | AJUDANTE DE CARPINTEIRO | H | 33.6
| LEIS SOCIAIS (120.30%) |  | 90.43
| TOTAL |  | 234.14
140333 | FERRAGEM PARA JANELA DE MADEIRA GUILHOTINA-VIDRO S/CONTRAPESO
COD | DESCRICAO | UNI | PRECO TOTAL
012744 | BORBOLETA ZAMAK CROMADO PARA SUSTENTACAO FOLHA CAIXILHO | UN | 10
012747 | LEVANTADOR (CONCHA)ZAMAK CROMADO PARA FOLHA DE CAIXILHO | UN | 36
099360 | CARPINTEIRO DE ESQUADRIA | H | 41.57
099449 | AJUDANTE DE CARPINTEIRO | H | 33.6
| LEIS SOCIAIS (120.30%) |  | 90.43
| TOTAL |  | 211.6
140334 | FERRAGEM PARA PORTA DE MADEIRA-ABRIR 2 FOLHAS VIDRO/VENEZIANA
COD | DESCRICAO | UNI | PRECO TOTAL
012734 | FECHO EMBUTIR LATAO NATURAL 40cmx3/4"" | UN | 64
012743 | DOBRADICA FERRO GALVANIZADO 1.1/2""x 3"" | UN | 31.14
099360 | CARPINTEIRO DE ESQUADRIA | H | 29.76
099449 | AJUDANTE DE CARPINTEIRO | H | 21.05
| LEIS SOCIAIS (120.30%) |  | 61.12
| TOTAL |  | 207.07
140351 | FERRAGEM PARA PORTA DE MADEIRA DE CORRER
COD | DESCRICAO | UNI | PRECO TOTAL
008643 | TRILHO METALICO E ROLDANAS PARA ESQUADRIA DE CORRER | UN | 115.39
008644 | GUIA DE LATAO PARA ESQUADRIAS DE CORRER | M | 16
012748 | RODIZIO DE LATAO COM ROLAMENTO NACIONAL DE 6mm | UN | 69.9
099360 | CARPINTEIRO DE ESQUADRIA | H | 58.17
099449 | AJUDANTE DE CARPINTEIRO | H | 45.47
| LEIS SOCIAIS (120.30%) |  | 124.68
| TOTAL |  | 429.61
140352 | FERRAGEM PARA PORTA DE ACO DE CORRER
COD | DESCRICAO | UNI | PRECO TOTAL
012735 | FECHADURA PARA PORTA DE ACO TETRA 063 HAGA | UN | 29.76
099230 | SERRALHEIRO | H | 86.11
099662 | AJUDANTE DE SERRALHEIRO | H | 67.21
| LEIS SOCIAIS (120.30%) |  | 184.44
| TOTAL |  | 367.52
140354 | TRINCO PARA PORTA DE MADEIRA TIPO BAIONETA EM METAL
COD | DESCRICAO | UNI | PRECO TOTAL
006782 | TRINCO METAL CROMADO PARA PORTA 2 FOLHAS LA FONTE | UN | 72
099360 | CARPINTEIRO DE ESQUADRIA | H | 15.84
099449 | AJUDANTE DE CARPINTEIRO | H | 8.4
| LEIS SOCIAIS (120.30%) |  | 29.16
| TOTAL |  | 125.4
140355 | FERRAGEM PARA PORTA DE ACO - CONJUNTO INTEGRADO
COD | DESCRICAO | UNI | PRECO TOTAL
012735 | FECHADURA PARA PORTA DE ACO TETRA 063 HAGA | UN | 29.76
099230 | SERRALHEIRO | H | 65.33
099662 | AJUDANTE DE SERRALHEIRO | H | 50.4
| LEIS SOCIAIS (120.30%) |  | 139.22
| TOTAL |  | 284.71
140356 | FERRAGEM PARA PORTA VAI-E-VEM DUAS FOLHAS
COD | DESCRICAO | UNI | PRECO TOTAL
014241 | DOBRADICA VAI-E-VEM 2cm x 2.1/2"" METAL CROMADO | UN | 334.44
099360 | CARPINTEIRO DE ESQUADRIA | H | 56.42
099449 | AJUDANTE DE CARPINTEIRO | H | 44.1
| LEIS SOCIAIS (120.30%) |  | 120.93
| TOTAL |  | 555.89
140357 | FERRAGEM PARA PORTAS DE BANHO E WC-CONJUNTO LUXO
COD | DESCRICAO | UNI | PRECO TOTAL
012728 | FECHADURA INTERNA 451 WC ZAMAK 55mm CROMADO LA FONTE | UN | 181.9
012737 | DOBRADICA LATAO CROMADO 3""x2.1/2"" | UN | 105.72
099360 | CARPINTEIRO DE ESQUADRIA | H | 56.42
099449 | AJUDANTE DE CARPINTEIRO | H | 44.1
| LEIS SOCIAIS (120.30%) |  | 120.93
| TOTAL |  | 509.07
140358 | FERRAGEM PARA PORTA DE MADEIRA 2 FOLHAS-PADRAO SOCIAL CROMADO
COD | DESCRICAO | UNI | PRECO TOTAL
012724 | FECHADURA 656 ST2 COM ROSETA LA FONTE | UN | 302.87
012737 | DOBRADICA LATAO CROMADO 3""x2.1/2"" | UN | 211.44
099360 | CARPINTEIRO DE ESQUADRIA | H | 56.42
099449 | AJUDANTE DE CARPINTEIRO | H | 44.1
| LEIS SOCIAIS (120.30%) |  | 120.93
| TOTAL |  | 735.76
140360 | FERRAGEM PARA PORTA DE MADEIRA 1 FOLHA TIPO LUXO
COD | DESCRICAO | UNI | PRECO TOTAL
012730 | FECHADURA WC 540032 MZ 271 R66 Cromado PAPAIZ | UN | 69.9
012737 | DOBRADICA LATAO CROMADO 3""x2.1/2"" | UN | 105.72
099360 | CARPINTEIRO DE ESQUADRIA | H | 56.42
099449 | AJUDANTE DE CARPINTEIRO | H | 44.1
| LEIS SOCIAIS (120.30%) |  | 120.93
| TOTAL |  | 397.07
140410 | FERRAGEM PARA PORTA DE MADEIRA 2 FOLHAS COM ALDRAVAS-PANICO
COD | DESCRICAO | UNI | PRECO TOTAL
012739 | DOBRADICA LATAO POLIDO 3cm x 2.1/2"" | UN | 419.4
029008 | FERRAGEM ALDRAVA CONTROLE DE PANICO PORTA 2 FOLHAS | CJ | 3124
099360 | CARPINTEIRO DE ESQUADRIA | H | 120.75
099449 | AJUDANTE DE CARPINTEIRO | H | 60.21
| LEIS SOCIAIS (120.30%) |  | 217.69
| TOTAL |  | 3942.05
140411 | FERRAGEM PARA PORTA DE MADEIRA 1 FOLHA COM ALDRAVAS-PANICO
COD | DESCRICAO | UNI | PRECO TOTAL
012739 | DOBRADICA LATAO POLIDO 3cm x 2.1/2"" | UN | 209.7
029009 | FERRAGEM ALDRAVA CONTROLE DE PANICO PORTA 1 FOLHA | CJ | 970
099360 | CARPINTEIRO DE ESQUADRIA | H | 77.2
099449 | AJUDANTE DE CARPINTEIRO | H | 43.4
| LEIS SOCIAIS (120.30%) |  | 145.08
| TOTAL |  | 1445.38
140510 | FERRAGEM TIPO POPULAR PARA PORTA DE ENTRADA
COD | DESCRICAO | UNI | PRECO TOTAL
012720 | FECHADURA INTERNA SLIM 40mm ZAMAC CROMADO ACETINADA LOCKWEL | UN | 59.9
012737 | DOBRADICA LATAO CROMADO 3""x2.1/2"" | UN | 105.72
099360 | CARPINTEIRO DE ESQUADRIA | H | 56.42
099449 | AJUDANTE DE CARPINTEIRO | H | 44.1
| LEIS SOCIAIS (120.30%) |  | 120.93
| TOTAL |  | 387.07
140511 | FERRAGEM PARA PORTA DE MADEIRA EXTERNA PARA COZINHA
COD | DESCRICAO | UNI | PRECO TOTAL
012726 | FECHADURA EXTERNA REF 6236 LA FONTE | UN | 145.02
012737 | DOBRADICA LATAO CROMADO 3""x2.1/2"" | UN | 105.72
099360 | CARPINTEIRO DE ESQUADRIA | H | 56.42
099449 | AJUDANTE DE CARPINTEIRO | H | 44.1
| LEIS SOCIAIS (120.30%) |  | 120.93
| TOTAL |  | 472.19
140512 | FERRAGEM PARA PORTA DE MADEIRA - TIPO SOCIAL
COD | DESCRICAO | UNI | PRECO TOTAL
012728 | FECHADURA INTERNA 451 WC ZAMAK 55mm CROMADO LA FONTE | UN | 181.9
012743 | DOBRADICA FERRO GALVANIZADO 1.1/2""x 3"" | UN | 15.57
099360 | CARPINTEIRO DE ESQUADRIA | H | 29.76
099449 | AJUDANTE DE CARPINTEIRO | H | 21.05
| LEIS SOCIAIS (120.30%) |  | 61.12
| TOTAL |  | 309.4
140513 | FERRAGEM PARA JANELAS DE MADEIRA DE CORRER
COD | DESCRICAO | UNI | PRECO TOTAL
001548 | FERRAGEM PARA JANELA DE CORRER TALA/ALUMINIO/RODIZIO | M | 125
005533 | FECHO ENCAIXE E PUXADOR PARA CAIXILHOS CORRER | PR | 39
012746 | CONCHA DE METAL CROMADO PARA JANELA DE CORRER | UN | 4.35
012748 | RODIZIO DE LATAO COM ROLAMENTO NACIONAL DE 6mm | UN | 23.3
099360 | CARPINTEIRO DE ESQUADRIA | H | 41.57
099449 | AJUDANTE DE CARPINTEIRO | H | 33.6
| LEIS SOCIAIS (120.30%) |  | 90.43
| TOTAL |  | 357.25
140850 | OLHO MAGICO INSTALADO EM PORTAS EXTERNAS
COD | DESCRICAO | UNI | PRECO TOTAL
026069 | OLHO MAGICO PARA PORTAS C/REGULAGEM 25/42mm SOPRANO | UN | 5.73
099360 | CARPINTEIRO DE ESQUADRIA | H | 14.85
099449 | AJUDANTE DE CARPINTEIRO | H | 10.5
| LEIS SOCIAIS (120.30%) |  | 30.5
| TOTAL |  | 61.58
150 | VIDROS
150001 | VIDRO ARAMADO TRANSLUCIDO 6mm ENGAVETADO COM MASSA
COD | DESCRICAO | UNI | PRECO TOTAL
008430 | MASSA COMUM DE VIDRACEIRO | kg | 0.63
008776 | VIDRO FANTAZIA ARAMADO 6mm | M2 | 214.2
099537 | VIDRACEIRO | H | 4.95
099661 | AJUDANTE ESPECIALIZADO - VIDRACEIRO | H | 2.8
| LEIS SOCIAIS (120.30%) |  | 9.32
| TOTAL |  | 231.9
150053 | VIDRO TEMPERADO VERDE 8mm PARA APLICACAO CAIXILHO ALUMINIO
COD | DESCRICAO | UNI | PRECO TOTAL
008475 | BAGUETE DE NEOPRENE 3/8"" | M | 6.24
068106 | VIDRO TEMPERADO VERDE 8mm | M2 | 302.72
099537 | VIDRACEIRO | H | 5.11
099661 | AJUDANTE ESPECIALIZADO - VIDRACEIRO | H | 2.89
| LEIS SOCIAIS (120.30%) |  | 9.62
| TOTAL |  | 326.58
150054 | VIDRO FANTASIA 4mm MARTELADO FIXADO COM BAGUETE DE NEOPRENE
COD | DESCRICAO | UNI | PRECO TOTAL
008475 | BAGUETE DE NEOPRENE 3/8"" | M | 6.24
017187 | VIDRO FANTAZIA MARTELADO 3 e 4mm | M2 | 70.56
099537 | VIDRACEIRO | H | 7.62
099661 | AJUDANTE ESPECIALIZADO - VIDRACEIRO | H | 5.39
| LEIS SOCIAIS (120.30%) |  | 15.65
| TOTAL |  | 105.46
150055 | VIDRO CRISTAL PLANO INCOLOR 5mm COM BAGUETE DE NEOPRENE
COD | DESCRICAO | UNI | PRECO TOTAL
008475 | BAGUETE DE NEOPRENE 3/8"" | M | 6.24
068119 | VIDRO INCOLOR LISO 5mm | M2 | 106.92
099537 | VIDRACEIRO | H | 8.17
099661 | AJUDANTE ESPECIALIZADO - VIDRACEIRO | H | 5.05
| LEIS SOCIAIS (120.30%) |  | 15.9
| TOTAL |  | 142.28
150056 | VIDRO LAMINADO DUPLO 8mm INCOLOR COM BAGUETE DE NEOPRENE
COD | DESCRICAO | UNI | PRECO TOTAL
008475 | BAGUETE DE NEOPRENE 3/8"" | M | 2.6
017179 | VIDRO LAMINADO INCOLOR DUPLO 8mm | M2 | 371
099537 | VIDRACEIRO | H | 12.86
099661 | AJUDANTE ESPECIALIZADO - VIDRACEIRO | H | 7.7
| LEIS SOCIAIS (120.30%) |  | 24.73
| TOTAL |  | 418.89
150059 | VIDRO REFLETIVO INCOLOR 8mm COM BAGUETE DE NEOPRENE
COD | DESCRICAO | UNI | PRECO TOTAL
008430 | MASSA COMUM DE VIDRACEIRO | kg | 0.54
017188 | VIDRO REFLETIVO INCOLOR DE 8mm | M2 | 673.2
099537 | VIDRACEIRO | H | 8.16
099661 | AJUDANTE ESPECIALIZADO - VIDRACEIRO | H | 4.41
| LEIS SOCIAIS (120.30%) |  | 15.12
| TOTAL |  | 701.43
150060 | VIDRO LAMINADO INCOLOR 8mm C/CHAPA/FIXACAO/PARAFUSOS
COD | DESCRICAO | UNI | PRECO TOTAL
008426 | FERRAGEM FIXACAO DE VIDRO | CJ | 106
017179 | VIDRO LAMINADO INCOLOR DUPLO 8mm | M2 | 408.1
099537 | VIDRACEIRO | H | 12.48
099661 | AJUDANTE ESPECIALIZADO - VIDRACEIRO | H | 7.47
| LEIS SOCIAIS (120.30%) |  | 24
| TOTAL |  | 558.05
150063 | VIDRO TEMPERADO VERDE 8mm COM BAGUETE DE NEOPRENE
COD | DESCRICAO | UNI | PRECO TOTAL
008475 | BAGUETE DE NEOPRENE 3/8"" | M | 6.24
068106 | VIDRO TEMPERADO VERDE 8mm | M2 | 288.96
099537 | VIDRACEIRO | H | 7.14
099661 | AJUDANTE ESPECIALIZADO - VIDRACEIRO | H | 5.78
| LEIS SOCIAIS (120.30%) |  | 15.54
| TOTAL |  | 323.66
150064 | VIDRO CRISTAL PLANO INCOLOR 8mm COM BAGUETE/NEOPRENE
COD | DESCRICAO | UNI | PRECO TOTAL
008475 | BAGUETE DE NEOPRENE 3/8"" | M | 6.24
017133 | VIDRO CRISTAL PLANO INCOLOR 8mm | M2 | 168.1
099537 | VIDRACEIRO | H | 7.92
099661 | AJUDANTE ESPECIALIZADO - VIDRACEIRO | H | 6.3
| LEIS SOCIAIS (120.30%) |  | 17.11
| TOTAL |  | 205.67
150065 | VIDRO LAMINADO INCOLOR 10mm FIXADO COM CASTANHAS
COD | DESCRICAO | UNI | PRECO TOTAL
008428 | FERRAGEM PARA FIXACAO DE PAINEL EM VIDRO/LAMINADO | UN | 74
017265 | VIDRO LAMINADO INCOLOR 10mm | M2 | 624.75
099537 | VIDRACEIRO | H | 8.64
099661 | AJUDANTE ESPECIALIZADO - VIDRACEIRO | H | 5.43
| LEIS SOCIAIS (120.30%) |  | 16.93
| TOTAL |  | 729.75
150066 | VIDRO LAMINADO INCOLOR 12mm COM ARMACAO ALUMINIO/FERRO
COD | DESCRICAO | UNI | PRECO TOTAL
008428 | FERRAGEM PARA FIXACAO DE PAINEL EM VIDRO/LAMINADO | UN | 74
008474 | ARMACAO DE ALUMINIO C28 PARA VIDRO TEMPERADO | M2 | 68
068102 | VIDRO LAMINADO INCOLOR 12mm | M2 | 869
068122 | FERRAGEM PARA VIDRO TEMPERADO SUPORTE TIPO 1230 PARA BASCULA | UN | 13.75
099537 | VIDRACEIRO | H | 6.93
099661 | AJUDANTE ESPECIALIZADO - VIDRACEIRO | H | 5.6
| LEIS SOCIAIS (120.30%) |  | 15.07
| TOTAL |  | 1052.35
150067 | VIDRO LISO FUME 4mm FIXADO COM BAGUETE DE NEOPRENE
COD | DESCRICAO | UNI | PRECO TOTAL
008475 | BAGUETE DE NEOPRENE 3/8"" | M | 6.24
068118 | VIDRO LISO FUME 4mm | M2 | 111.1
099537 | VIDRACEIRO | H | 5.11
099661 | AJUDANTE ESPECIALIZADO - VIDRACEIRO | H | 2.89
| LEIS SOCIAIS (120.30%) |  | 9.62
| TOTAL |  | 134.96
150068 | VIDRO LAMINADO INCOLOR 10mm ENGAVETADO COM MASSA
COD | DESCRICAO | UNI | PRECO TOTAL
008430 | MASSA COMUM DE VIDRACEIRO | kg | 1.94
068120 | VIDRO LAMINADO INCOLOR 6mm | M2 | 357.5
099537 | VIDRACEIRO | H | 8.17
099661 | AJUDANTE ESPECIALIZADO - VIDRACEIRO | H | 5.05
| LEIS SOCIAIS (120.30%) |  | 15.9
| TOTAL |  | 388.56
150070 | VIDRO LISO INCOLOR 5mm ENGAVETADO COM MASSA
COD | DESCRICAO | UNI | PRECO TOTAL
008430 | MASSA COMUM DE VIDRACEIRO | kg | 1.94
068119 | VIDRO INCOLOR LISO 5mm | M2 | 106.92
099537 | VIDRACEIRO | H | 5.11
099661 | AJUDANTE ESPECIALIZADO - VIDRACEIRO | H | 4.33
| LEIS SOCIAIS (120.30%) |  | 11.36
| TOTAL |  | 129.66
150071 | ESPELHO EM CRISTAL INCOLOR 6mm APLICADO EM PAREDES
COD | DESCRICAO | UNI | PRECO TOTAL
068063 | ESPELHO INCOLOR OPTMIRROR 5mm (CORTADO) | M2 | 81.8
099537 | VIDRACEIRO | H | 7.68
099661 | AJUDANTE ESPECIALIZADO - VIDRACEIRO | H | 4.75
| LEIS SOCIAIS (120.30%) |  | 14.95
| TOTAL |  | 109.18
150072 | VIDRO LISO BRONZE 6mm ENGAVETADO COM MASSA
COD | DESCRICAO | UNI | PRECO TOTAL
008430 | MASSA COMUM DE VIDRACEIRO | kg | 1.94
017197 | VIDRO LISO BRONZE 6mm | M2 | 180.4
099537 | VIDRACEIRO | H | 6.12
099661 | AJUDANTE ESPECIALIZADO - VIDRACEIRO | H | 3.61
| LEIS SOCIAIS (120.30%) |  | 11.71
| TOTAL |  | 203.78
150075 | FERRAGEM PARA VIDRO TEMPERADO SUPORTE TIPO 1230 P/ BASCULA
COD | DESCRICAO | UNI | PRECO TOTAL
068122 | FERRAGEM PARA VIDRO TEMPERADO SUPORTE TIPO 1230 PARA BASCULA | UN | 12.5
099537 | VIDRACEIRO | H | 7.14
099661 | AJUDANTE ESPECIALIZADO - VIDRACEIRO | H | 5.78
| LEIS SOCIAIS (120.30%) |  | 15.54
| TOTAL |  | 40.96
150076 | VIDRO LAMINADO INCOLOR 12mm
COD | DESCRICAO | UNI | PRECO TOTAL
068102 | VIDRO LAMINADO INCOLOR 12mm | M2 | 869
099537 | VIDRACEIRO | H | 11.22
099661 | AJUDANTE ESPECIALIZADO - VIDRACEIRO | H | 9.38
| LEIS SOCIAIS (120.30%) |  | 24.78
| TOTAL |  | 914.38
150081 | VIDRO LISO BRONZE 6mm ENGAVETADO COM MASSA
COD | DESCRICAO | UNI | PRECO TOTAL
008430 | MASSA COMUM DE VIDRACEIRO | kg | 1.94
017178 | VIDRO LISO BRONZE 8mm | M2 | 290.4
099537 | VIDRACEIRO | H | 8.17
099661 | AJUDANTE ESPECIALIZADO - VIDRACEIRO | H | 6.5
| LEIS SOCIAIS (120.30%) |  | 17.65
| TOTAL |  | 324.66
150082 | VIDRO TEMPERADO VERDE 8mm ENGAVETADO COM MASSA
COD | DESCRICAO | UNI | PRECO TOTAL
008430 | MASSA COMUM DE VIDRACEIRO | kg | 1.94
068106 | VIDRO TEMPERADO VERDE 8mm | M2 | 288.96
099537 | VIDRACEIRO | H | 4.08
099661 | AJUDANTE ESPECIALIZADO - VIDRACEIRO | H | 3.61
| LEIS SOCIAIS (120.30%) |  | 9.25
| TOTAL |  | 307.84
150104 | ESPELHO EM CRISTAL 4mm MOLDURA ALUMINIO-COMPENSADO 12mm
COD | DESCRICAO | UNI | PRECO TOTAL
006473 | COMPENSADO RESINADO FENOLICO 12mm 2,20x1.10m(2,42m2) | M2 | 36.08
008272 | COLA PARA LAMINADO FORMICA 3,78kg/m2 | KG | 1.54
011801 | ESPELHO INCOLOR OPTMIRROR 4mm 45x60cm (CORTADO) | M2 | 15.56
011802 | MOLDURA ALUMINIO A28 ANODIZADO 12cm PARA ESPELHO | M | 191.85
014201 | BUCHA DE NYLON PARA FIXACAO TIPO S6 COM PARAFUSO | UN | 0.08
099360 | CARPINTEIRO DE ESQUADRIA | H | 11.52
099449 | AJUDANTE DE CARPINTEIRO | H | 8.15
099537 | VIDRACEIRO | H | 4.8
099661 | AJUDANTE ESPECIALIZADO - VIDRACEIRO | H | 2.72
| LEIS SOCIAIS (120.30%) |  | 32.71
| TOTAL |  | 305.01
150105 | ESPELHO EM CRISTAL INCOLOR 4mm SOBRE PAINEL COMPENSADO 12mm
COD | DESCRICAO | UNI | PRECO TOTAL
005983 | COMPENSADO PLASTIFICADO 15mm 2,20x1,10(2,42m2) | M2 | 52.2
008272 | COLA PARA LAMINADO FORMICA 3,78kg/m2 | KG | 10.2
011801 | ESPELHO INCOLOR OPTMIRROR 4mm 45x60cm (CORTADO) | M2 | 15.56
014201 | BUCHA DE NYLON PARA FIXACAO TIPO S6 COM PARAFUSO | UN | 0.08
099360 | CARPINTEIRO DE ESQUADRIA | H | 41.57
099449 | AJUDANTE DE CARPINTEIRO | H | 46.21
099537 | VIDRACEIRO | H | 37.61
099661 | AJUDANTE ESPECIALIZADO - VIDRACEIRO | H | 32.2
| LEIS SOCIAIS (120.30%) |  | 189.58
| TOTAL |  | 425.21
150106 | VIDRO LAMINADO SEGURANCA TRANSLUCIDO 3+3+1=7mm
COD | DESCRICAO | UNI | PRECO TOTAL
017266 | VIDRO TEMPERADO BLINDEX INCOLOR 10mm | M2 | 304.5
099537 | VIDRACEIRO | H | 7.68
099661 | AJUDANTE ESPECIALIZADO - VIDRACEIRO | H | 4.75
| LEIS SOCIAIS (120.30%) |  | 14.95
| TOTAL |  | 331.88
150120 | VIDRO CRISTAL LISO 5mm VERDE NACIONAL ENGAVETADO COM MASSA
COD | DESCRICAO | UNI | PRECO TOTAL
008430 | MASSA COMUM DE VIDRACEIRO | kg | 1.94
068107 | VIDRO CRISTAL PLANO VERDE 5mm | M2 | 278.25
099537 | VIDRACEIRO | H | 5.94
099661 | AJUDANTE ESPECIALIZADO - VIDRACEIRO | H | 3.5
| LEIS SOCIAIS (120.30%) |  | 11.36
| TOTAL |  | 300.99
150149 | VIDRO LISO INCOLOR 3mm ENGAVETADO COM MASSA
COD | DESCRICAO | UNI | PRECO TOTAL
008430 | MASSA COMUM DE VIDRACEIRO | kg | 1.5
008770 | VIDRO LISO INCOLOR 3mm | M2 | 54.6
099537 | VIDRACEIRO | H | 4.08
099661 | AJUDANTE ESPECIALIZADO - VIDRACEIRO | H | 2.17
| LEIS SOCIAIS (120.30%) |  | 7.52
| TOTAL |  | 69.87
150150 | VIDRO LAMINADO REFLETIVO 10mm
COD | DESCRICAO | UNI | PRECO TOTAL
068110 | VIDRO REFLETIVO INCOLOR DE 10mm | M2 | 825
099537 | VIDRACEIRO | H | 8.17
099661 | AJUDANTE ESPECIALIZADO - VIDRACEIRO | H | 5.05
| LEIS SOCIAIS (120.30%) |  | 15.9
| TOTAL |  | 854.12
150151 | VIDRO CRISTAL LISO INCOLOR 8mm ENGAVETADO COM MASSA
COD | DESCRICAO | UNI | PRECO TOTAL
008430 | MASSA COMUM DE VIDRACEIRO | kg | 1.94
017133 | VIDRO CRISTAL PLANO INCOLOR 8mm | M2 | 176.51
099537 | VIDRACEIRO | H | 6.93
099661 | AJUDANTE ESPECIALIZADO - VIDRACEIRO | H | 4.2
| LEIS SOCIAIS (120.30%) |  | 13.39
| TOTAL |  | 202.97
150152 | VIDRO CRISTAL PLANO INCOLOR 4mm COM BAGUETE DE NEOPRENE
COD | DESCRICAO | UNI | PRECO TOTAL
000760 | VIDRO LISO PLANO INCOLOR 4mm | M2 | 81.3
008475 | BAGUETE DE NEOPRENE 3/8"" | M | 6.24
099537 | VIDRACEIRO | H | 3.96
099661 | AJUDANTE ESPECIALIZADO - VIDRACEIRO | H | 3.5
| LEIS SOCIAIS (120.30%) |  | 8.97
| TOTAL |  | 103.97
150153 | VIDRO CRISTAL LISO INCOLOR 6mm FIXADO COM BAGUETE DE NEOPRENE
COD | DESCRICAO | UNI | PRECO TOTAL
008475 | BAGUETE DE NEOPRENE 3/8"" | M | 6.24
017172 | VIDRO CRISTAL PLANO INCOLOR 6mm | M2 | 126
099537 | VIDRACEIRO | H | 6.93
099661 | AJUDANTE ESPECIALIZADO - VIDRACEIRO | H | 5.6
| LEIS SOCIAIS (120.30%) |  | 15.07
| TOTAL |  | 159.84
150154 | VIDRO FANTASIA 4mm CANELADO INCOLOR COM BAGUETE DE NEOPRENE
COD | DESCRICAO | UNI | PRECO TOTAL
008475 | BAGUETE DE NEOPRENE 3/8"" | M | 6.24
008775 | VIDRO FANTAZIA CANELADO 4mm | M2 | 63.95
099537 | VIDRACEIRO | H | 3.8
099661 | AJUDANTE ESPECIALIZADO - VIDRACEIRO | H | 3.37
| LEIS SOCIAIS (120.30%) |  | 8.63
| TOTAL |  | 85.99
150156 | VIDRO FOSCO 3mm LISO ENGAVETADO COM MASSA
COD | DESCRICAO | UNI | PRECO TOTAL
008430 | MASSA COMUM DE VIDRACEIRO | kg | 1.94
008770 | VIDRO LISO INCOLOR 3mm | M2 | 54.6
099537 | VIDRACEIRO | H | 3.8
099661 | AJUDANTE ESPECIALIZADO - VIDRACEIRO | H | 2.02
| LEIS SOCIAIS (120.30%) |  | 7
| TOTAL |  | 69.36
150157 | VIDRO CRISTAL LISO 8mm INCOLOR FIXADO COM BAGUETE DE NEOPRENE
COD | DESCRICAO | UNI | PRECO TOTAL
008475 | BAGUETE DE NEOPRENE 3/8"" | M | 6.24
017133 | VIDRO CRISTAL PLANO INCOLOR 8mm | M2 | 176.51
099537 | VIDRACEIRO | H | 8.91
099661 | AJUDANTE ESPECIALIZADO - VIDRACEIRO | H | 5.6
| LEIS SOCIAIS (120.30%) |  | 17.46
| TOTAL |  | 214.72
150158 | PELICULA ADESIVA APLICADA EM VIDROS-TIPO INSULFILM
COD | DESCRICAO | UNI | PRECO TOTAL
072565 | PELICULA ADESIVA PARA VIDROS INSULFILM | M2 | 65
099537 | VIDRACEIRO | H | 1.34
| LEIS SOCIAIS (120.30%) |  | 1.61
| TOTAL |  | 67.95
150159 | DIVISORIA PARA BANHO EM VIDRO LAMINADO INCOLOR 8mm
COD | DESCRICAO | UNI | PRECO TOTAL
008428 | FERRAGEM PARA FIXACAO DE PAINEL EM VIDRO/LAMINADO | UN | 148
017179 | VIDRO LAMINADO INCOLOR DUPLO 8mm | M2 | 408.1
099537 | VIDRACEIRO | H | 11.22
099661 | AJUDANTE ESPECIALIZADO - VIDRACEIRO | H | 9.38
| LEIS SOCIAIS (120.30%) |  | 24.78
| TOTAL |  | 601.48
150160 | ESPELHO EM CRISTAL INCOLOR 6mm APLICADO PAREDES
COD | DESCRICAO | UNI | PRECO TOTAL
068063 | ESPELHO INCOLOR OPTMIRROR 5mm (CORTADO) | M2 | 81.8
099537 | VIDRACEIRO | H | 7.68
099661 | AJUDANTE ESPECIALIZADO - VIDRACEIRO | H | 4.75
| LEIS SOCIAIS (120.30%) |  | 14.95
| TOTAL |  | 109.18
150161 | VIDRO TEMPERADO INCOLOR 8mm PARA BOX COM FERRAGEM DE FIXACAO
COD | DESCRICAO | UNI | PRECO TOTAL
008426 | FERRAGEM FIXACAO DE VIDRO | CJ | 106
017190 | VIDRO TEMPERADO INCOLOR 8mm | M2 | 258.5
099537 | VIDRACEIRO | H | 10.89
099661 | AJUDANTE ESPECIALIZADO - VIDRACEIRO | H | 9.1
| LEIS SOCIAIS (120.30%) |  | 24.05
| TOTAL |  | 408.54
150162 | VIDRO LISO BRONZE 6mm FIXADO COM BAGUETE E NEOPRENE
COD | DESCRICAO | UNI | PRECO TOTAL
008475 | BAGUETE DE NEOPRENE 3/8"" | M | 6.24
017197 | VIDRO LISO BRONZE 6mm | M2 | 172.2
099537 | VIDRACEIRO | H | 6.12
099661 | AJUDANTE ESPECIALIZADO - VIDRACEIRO | H | 3.61
| LEIS SOCIAIS (120.30%) |  | 11.71
| TOTAL |  | 199.88
150163 | VIDRO CRISTAL CINZA 8mm FIXADO COM BAGUETE DE NEOPRENE
COD | DESCRICAO | UNI | PRECO TOTAL
008475 | BAGUETE DE NEOPRENE 3/8"" | M | 6.24
068121 | VIDRO CRISTAL PLANO CINZA 8mm | M2 | 229.87
099537 | VIDRACEIRO | H | 8.91
099661 | AJUDANTE ESPECIALIZADO - VIDRACEIRO | H | 5.6
| LEIS SOCIAIS (120.30%) |  | 17.46
| TOTAL |  | 268.08
150190 | PORTA EM VIDRO LAMINADO INCOLOR 10mm COM FERRAGENS
COD | DESCRICAO | UNI | PRECO TOTAL
012736 | FECHADURA AGL PARA PORTA DE VIDRO COM2 FUROS 2 FLS PVF2I AGL | UN | 86.42
017265 | VIDRO LAMINADO INCOLOR 10mm | M2 | 654.5
099537 | VIDRACEIRO | H | 11.22
099661 | AJUDANTE ESPECIALIZADO - VIDRACEIRO | H | 9.38
| LEIS SOCIAIS (120.30%) |  | 24.78
| TOTAL |  | 786.3
150195 | VIDRO LAMINADO INCOLOR 8mm CORTE RETO P/JANELA FIXA
COD | DESCRICAO | UNI | PRECO TOTAL
008426 | FERRAGEM FIXACAO DE VIDRO | CJ | 106
008475 | BAGUETE DE NEOPRENE 3/8"" | M | 6.24
017179 | VIDRO LAMINADO INCOLOR DUPLO 8mm | M2 | 408.1
099537 | VIDRACEIRO | H | 12.86
099661 | AJUDANTE ESPECIALIZADO - VIDRACEIRO | H | 7.7
| LEIS SOCIAIS (120.30%) |  | 24.73
| TOTAL |  | 565.63
150205 | VIDRO CRISTAL PLANO INCOLOR 3mm ENGAVETADO COM MASSA
COD | DESCRICAO | UNI | PRECO TOTAL
008430 | MASSA COMUM DE VIDRACEIRO | kg | 1.94
008770 | VIDRO LISO INCOLOR 3mm | M2 | 54.6
099537 | VIDRACEIRO | H | 3.96
099661 | AJUDANTE ESPECIALIZADO - VIDRACEIRO | H | 2.1
| LEIS SOCIAIS (120.30%) |  | 7.29
| TOTAL |  | 69.89
150206 | VIDRO CRISTAL PLANO INCOLOR 6mm ENGAVETADO COM MASSA
COD | DESCRICAO | UNI | PRECO TOTAL
008430 | MASSA COMUM DE VIDRACEIRO | kg | 1.94
017172 | VIDRO CRISTAL PLANO INCOLOR 6mm | M2 | 126
099537 | VIDRACEIRO | H | 7.92
099661 | AJUDANTE ESPECIALIZADO - VIDRACEIRO | H | 4.9
| LEIS SOCIAIS (120.30%) |  | 15.42
| TOTAL |  | 156.18
150210 | PORTA DUPLA EM VIDRO LAMINADO INCOLOR 8mm COM FERRAGENS
COD | DESCRICAO | UNI | PRECO TOTAL
012736 | FECHADURA AGL PARA PORTA DE VIDRO COM2 FUROS 2 FLS PVF2I AGL | UN | 305.03
017179 | VIDRO LAMINADO INCOLOR DUPLO 8mm | M2 | 408.1
099537 | VIDRACEIRO | H | 10.89
099661 | AJUDANTE ESPECIALIZADO - VIDRACEIRO | H | 9.1
| LEIS SOCIAIS (120.30%) |  | 24.05
| TOTAL |  | 757.17
150211 | VIDRO DE SEGURANCA 3+3+1=7mm ENGAVETADO COM MASSA
COD | DESCRICAO | UNI | PRECO TOTAL
008430 | MASSA COMUM DE VIDRACEIRO | kg | 3.89
017266 | VIDRO TEMPERADO BLINDEX INCOLOR 10mm | M2 | 304.5
099537 | VIDRACEIRO | H | 17.28
099661 | AJUDANTE ESPECIALIZADO - VIDRACEIRO | H | 5.43
| LEIS SOCIAIS (120.30%) |  | 27.32
| TOTAL |  | 358.42
150212 | VIDRO LAMINADO INCOLOR 8mm ENGAVETADO COM MASSA
COD | DESCRICAO | UNI | PRECO TOTAL
008430 | MASSA COMUM DE VIDRACEIRO | kg | 3.89
017179 | VIDRO LAMINADO INCOLOR DUPLO 8mm | M2 | 408.1
099537 | VIDRACEIRO | H | 8.17
099661 | AJUDANTE ESPECIALIZADO - VIDRACEIRO | H | 6.5
| LEIS SOCIAIS (120.30%) |  | 17.65
| TOTAL |  | 444.31
150213 | VIDRO TEMPERADO INCOLOR 6mm COM BAGUETE DE NEOPRENE
COD | DESCRICAO | UNI | PRECO TOTAL
008129 | VIDRO TEMPERADO INCOLOR 6mm | M2 | 192.5
008475 | BAGUETE DE NEOPRENE 3/8"" | M | 6.24
099537 | VIDRACEIRO | H | 6.12
099661 | AJUDANTE ESPECIALIZADO - VIDRACEIRO | H | 3.61
| LEIS SOCIAIS (120.30%) |  | 11.71
| TOTAL |  | 220.18
150215 | VIDRO TEMPERADO VERDE 6mm COM BAGUETE DE NEOPRENE
COD | DESCRICAO | UNI | PRECO TOTAL
008475 | BAGUETE DE NEOPRENE 3/8"" | M | 6.24
017186 | VIDRO TEMPERADO VERDE 6mm | M2 | 231.11
099537 | VIDRACEIRO | H | 7.14
099661 | AJUDANTE ESPECIALIZADO - VIDRACEIRO | H | 5.78
| LEIS SOCIAIS (120.30%) |  | 15.54
| TOTAL |  | 265.81
150216 | VIDRO TEMPERADO VERDE 6mm
COD | DESCRICAO | UNI | PRECO TOTAL
017186 | VIDRO TEMPERADO VERDE 6mm | M2 | 231.11
099537 | VIDRACEIRO | H | 8.17
099661 | AJUDANTE ESPECIALIZADO - VIDRACEIRO | H | 5.05
| LEIS SOCIAIS (120.30%) |  | 15.9
| TOTAL |  | 260.23
150220 | POLICARBONATO ALVEOLAR 10mm EM CAIXILHO PAINEL FIXO ALUMINIO
COD | DESCRICAO | UNI | PRECO TOTAL
070106 | FITA 3M 25x1,1mm PARA ADESAO POLICARBONATO A ESTRUTURA | M | 24
070113 | CHAPA POLICARBONATO ALVEOLAR 10mm CHAPA 2,10x6,0m | M2 | 162.33
099537 | VIDRACEIRO | H | 3.96
099661 | AJUDANTE ESPECIALIZADO - VIDRACEIRO | H | 2.1
| LEIS SOCIAIS (120.30%) |  | 7.29
| TOTAL |  | 199.68
150221 | POLICARBONATO COMPACTO 10mm SEM CAIXILHOS E PERFIS ALUMINIO
COD | DESCRICAO | UNI | PRECO TOTAL
070104 | POLICARBONATO COMPACT0 10mm CHAPA 2,05x3,00m | M2 | 350
070105 | FITA 3M 19x1,1mm PARA ADESAO POLICARBONATO A ESTRUTURA | M | 19.2
099537 | VIDRACEIRO | H | 2.65
099661 | AJUDANTE ESPECIALIZADO - VIDRACEIRO | H | 2.01
| LEIS SOCIAIS (120.30%) |  | 5.61
| TOTAL |  | 379.47
150231 | ESPELHO CRISTAL 6mm COM FIXACAO INCLINADA ALT.0,65m
COD | DESCRICAO | UNI | PRECO TOTAL
014201 | BUCHA DE NYLON PARA FIXACAO TIPO S6 COM PARAFUSO | UN | 0.06
068063 | ESPELHO INCOLOR OPTMIRROR 5mm (CORTADO) | M2 | 52.97
099537 | VIDRACEIRO | H | 8.17
099661 | AJUDANTE ESPECIALIZADO - VIDRACEIRO | H | 5.05
| LEIS SOCIAIS (120.30%) |  | 15.9
| TOTAL |  | 82.15
150232 | ESPELHO CRISTAL 6mm COM FIXACAO INCLINADA 1,40x0,65m
COD | DESCRICAO | UNI | PRECO TOTAL
014201 | BUCHA DE NYLON PARA FIXACAO TIPO S6 COM PARAFUSO | UN | 0.12
068063 | ESPELHO INCOLOR OPTMIRROR 5mm (CORTADO) | M2 | 70.89
099537 | VIDRACEIRO | H | 8.17
099661 | AJUDANTE ESPECIALIZADO - VIDRACEIRO | H | 5.05
| LEIS SOCIAIS (120.30%) |  | 15.9
| TOTAL |  | 100.13
150301 | VIDRO LAMINADO INCOLOR 10mm PARA PORTA COM FERRAGEM
COD | DESCRICAO | UNI | PRECO TOTAL
012736 | FECHADURA AGL PARA PORTA DE VIDRO COM2 FUROS 2 FLS PVF2I AGL | UN | 254.19
017265 | VIDRO LAMINADO INCOLOR 10mm | M2 | 654.5
099537 | VIDRACEIRO | H | 38.77
099661 | AJUDANTE ESPECIALIZADO - VIDRACEIRO | H | 25.99
| LEIS SOCIAIS (120.30%) |  | 77.91
| TOTAL |  | 1051.36
150303 | PORTA 2 FOLHAS-BAND.FIXA 1,40x2,6m-FER E VIDRO LAMINADO 10mm
COD | DESCRICAO | UNI | PRECO TOTAL
012736 | FECHADURA AGL PARA PORTA DE VIDRO COM2 FUROS 2 FLS PVF2I AGL | UN | 508.38
017265 | VIDRO LAMINADO INCOLOR 10mm | M2 | 2165.8
099537 | VIDRACEIRO | H | 66.34
099661 | AJUDANTE ESPECIALIZADO - VIDRACEIRO | H | 38.97
| LEIS SOCIAIS (120.30%) |  | 126.69
| TOTAL |  | 2906.18
150304 | VIDRO CRISTAL PLANO INCOLOR 2mm ENGAVETADO COM MASSA
COD | DESCRICAO | UNI | PRECO TOTAL
008430 | MASSA COMUM DE VIDRACEIRO | kg | 1.93
068100 | VIDRO CRISTAL PLANO INCOLOR 2mm | M2 | 33.82
099537 | VIDRACEIRO | H | 4.95
099661 | AJUDANTE ESPECIALIZADO - VIDRACEIRO | H | 2.8
| LEIS SOCIAIS (120.30%) |  | 9.32
| TOTAL |  | 52.82
150305 | FERRAGEM PARA VIDRO TEMPERADO SUPORTE TIPO 1317 P/ 4 VIDROS
COD | DESCRICAO | UNI | PRECO TOTAL
068101 | FERRAGEM PARA VIDRO TEMPERADO SUPORTE TIPO 1317 P/ FIXACAO 4 | UN | 186.4
099537 | VIDRACEIRO | H | 5.11
099661 | AJUDANTE ESPECIALIZADO - VIDRACEIRO | H | 2.89
| LEIS SOCIAIS (120.30%) |  | 9.62
| TOTAL |  | 204.02
150306 | VIDRO LISO INCOLOR 10mm COM BAGUETE NEOPRENE
COD | DESCRICAO | UNI | PRECO TOTAL
008475 | BAGUETE DE NEOPRENE 3/8"" | M | 6.24
017174 | VIDRO LISO INCOLOR 10mm | M2 | 203.5
099537 | VIDRACEIRO | H | 11.22
099661 | AJUDANTE ESPECIALIZADO - VIDRACEIRO | H | 9.38
| LEIS SOCIAIS (120.30%) |  | 24.78
| TOTAL |  | 255.12
150307 | VIDRO CRISTAL PLANO INCOLOR 12mm COM BAGUETE NEOPRENE
COD | DESCRICAO | UNI | PRECO TOTAL
008475 | BAGUETE DE NEOPRENE 3/8"" | M | 6.24
068102 | VIDRO LAMINADO INCOLOR 12mm | M2 | 829.5
099537 | VIDRACEIRO | H | 12.86
099661 | AJUDANTE ESPECIALIZADO - VIDRACEIRO | H | 10.5
| LEIS SOCIAIS (120.30%) |  | 28.1
| TOTAL |  | 887.2
150308 | VIDRO JATEADO 10mm COM BAGUETE NEOPRENE
COD | DESCRICAO | UNI | PRECO TOTAL
008475 | BAGUETE DE NEOPRENE 3/8"" | M | 6.24
068103 | VIDRO JATEADO 10mm | M2 | 434.7
099537 | VIDRACEIRO | H | 14.28
099661 | AJUDANTE ESPECIALIZADO - VIDRACEIRO | H | 11.55
| LEIS SOCIAIS (120.30%) |  | 31.07
| TOTAL |  | 497.84
150402 | COLOCACAO DE PORTA GIRATORIA PARA CONTROLE - MAO DE OBRA
COD | DESCRICAO | UNI | PRECO TOTAL
099450 | AJUDANTE ESPECIALIZADO | H | 188.57
099543 | MONTADOR DE ESTRUTURA METALICA | H | 230.02
| LEIS SOCIAIS (120.30%) |  | 503.56
| TOTAL |  | 922.15
150500 | ESTRUTURA ALUMINIO LEVE PARA BEIRAL PARA CHAPAS POLICARBONATO
COD | DESCRICAO | UNI | PRECO TOTAL
000563 | PERFIL ALUMINIO ANODIZADO ""T/T"" 2"" x 1/4"" | KG | 311.02
070112 | PREFABRICACAO E USINAGEM DE TUBOS LEVES DE ALUMINIO | KG | 90.55
099230 | SERRALHEIRO | H | 14.98
099662 | AJUDANTE DE SERRALHEIRO | H | 4.89
| LEIS SOCIAIS (120.30%) |  | 23.9
| TOTAL |  | 445.34
150610 | PORTA VIDRO BLINDEX COM AUTOMACAO 1,0x2,10m
COD | DESCRICAO | UNI | PRECO TOTAL
004205 | PORTA DE VIDRO BLINDEX 10mm C/FERRAGENS 1 FL. 1,0x2,10m | UN | 2630
099537 | VIDRACEIRO | H | 29.69
099661 | AJUDANTE ESPECIALIZADO - VIDRACEIRO | H | 28
| LEIS SOCIAIS (120.30%) |  | 69.4
| TOTAL |  | 2757.09
150611 | PORTA COM VIDRO BLINDEX COM AUTOMACAO 1,6x2,10m
COD | DESCRICAO | UNI | PRECO TOTAL
004206 | PORTA DE VIDRO BLINDEX 10mm C/FERRAGENS 2 FL. 1,6x2,10m | UN | 3020
099537 | VIDRACEIRO | H | 49.49
099661 | AJUDANTE ESPECIALIZADO - VIDRACEIRO | H | 49
| LEIS SOCIAIS (120.30%) |  | 118.48
| TOTAL |  | 3236.97
150616 | VEDACAO DE CAIXILHO DE ALUMINIO COM SELANTE E ADESIVO
COD | DESCRICAO | UNI | PRECO TOTAL
002085 | FUNDO PREPARADOR/SELADOR CORAL | L | 5.73
099537 | VIDRACEIRO | H | 6.13
| LEIS SOCIAIS (120.30%) |  | 7.37
| TOTAL |  | 19.23
150685 | RECOLOCACAO DE VIDROS EM CAIXILHOS DE ALUMINIO
COD | DESCRICAO | UNI | PRECO TOTAL
008430 | MASSA COMUM DE VIDRACEIRO | kg | 1.94
099537 | VIDRACEIRO | H | 7.92
099661 | AJUDANTE ESPECIALIZADO - VIDRACEIRO | H | 4.2
| LEIS SOCIAIS (120.30%) |  | 14.58
| TOTAL |  | 28.64
150700 | REJUNTAMENTO COM SILICONE RHODIASTIC 666
COD | DESCRICAO | UNI | PRECO TOTAL
004302 | SILICONE PARA MANUTENCAO INCOLOR 380g | UN | 16
099230 | SERRALHEIRO | H | 0.79
099662 | AJUDANTE DE SERRALHEIRO | H | 0.41
| LEIS SOCIAIS (120.30%) |  | 1.44
| TOTAL |  | 18.64
160 | TRATAMENTOS E IMPERMEABILIZACOES
160000 | LIMPEZA ARMADURA EXPOSTA + RETIRADA OXIDACAO
COD | DESCRICAO | UNI | PRECO TOTAL
005141 | COMPRESSOR DE AR 60PCM | H | 6.88
005142 | ESMERILHADEIRA ANGULAR DEWALT 402 (400H/V) | H | 0.55
006275 | ESCOVA DE ACO 6 FIEIRAS SEM CABO | UN | 7.8
099050 | PEDREIRO | H | 13.92
099525 | FEITOR/ENCARREGADO | H | 1.85
099900 | SERVENTE | H | 10.34
| LEIS SOCIAIS (120.30%) |  | 31.41
| TOTAL |  | 72.75
160001 | MOBILIZACAO E DESMOBILIZACAO CANTEIRO PARA IMPERMEABILIZACAO
COD | DESCRICAO | UNI | PRECO TOTAL
099618 | AJUDANTE ESPECIALIZADO - IMPERMEABILIZADOR | H | 3.5
099900 | SERVENTE | H | 1.33
| LEIS SOCIAIS (120.30%) |  | 5.81
| TOTAL |  | 10.64
160010 | CHAPISCO GROSSO CIMENTO E AREIA TRACO 1:3
COD | DESCRICAO | UNI | PRECO TOTAL
000050 | CIMENTO PORTLAND CP III 32RS NBR 11578 (quilo) | KG | 1.09
000100 | AREIA GROSSA LAVADA | M3 | 0.29
099050 | PEDREIRO | H | 2.37
099900 | SERVENTE | H | 1.47
| LEIS SOCIAIS (120.30%) |  | 4.62
| TOTAL |  | 9.84
160012 | IMPERMEABILIZACAO DE PISO AREAS FRIAS-ARGAMASSA 1:4 C/IMPERM.
COD | DESCRICAO | UNI | PRECO TOTAL
000050 | CIMENTO PORTLAND CP III 32RS NBR 11578 (quilo) | KG | 3.83
000098 | AREIA MEDIA LAVADA | M3 | 1.07
056101 | MANTA ASFALTICA O.BAUMGART 3mm ALUMINIO 1x10m | M2 | 70
099024 | IMPERMEABILIZADOR | H | 10.56
099618 | AJUDANTE ESPECIALIZADO - IMPERMEABILIZADOR | H | 5.16
| LEIS SOCIAIS (120.30%) |  | 18.91
| TOTAL |  | 109.53
160013 | ISOLAMENTO TERMICO COM PLACAS DE ISOPOR
COD | DESCRICAO | UNI | PRECO TOTAL
066021 | PLACA DE ISOPOR 2,50cm | M2 | 8.17
099024 | IMPERMEABILIZADOR | H | 3.47
099618 | AJUDANTE ESPECIALIZADO - IMPERMEABILIZADOR | H | 2.1
| LEIS SOCIAIS (120.30%) |  | 6.7
| TOTAL |  | 20.44
160014 | IMPERMEABILIZACAO EM LAJE DE COBERTURA BASE 2,5cm
COD | DESCRICAO | UNI | PRECO TOTAL
000050 | CIMENTO PORTLAND CP III 32RS NBR 11578 (quilo) | KG | 5.3
000098 | AREIA MEDIA LAVADA | M3 | 1.55
008669 | IMPERMEABILIZANTE HEY'DI K-11 CINZA | KG | 20
008673 | IMPERMEABILIZANTE HEY'DICRYL | KG | 9.6
052110 | EMULSAO KZ ADESIVA A BASE DE ACRILICO | KG | 1.65
070582 | VEU POLIESTER-IMPERM.0,18kg/m2 SIKA | M2 | 1.44
099024 | IMPERMEABILIZADOR | H | 15.84
099618 | AJUDANTE ESPECIALIZADO - IMPERMEABILIZADOR | H | 12.6
| LEIS SOCIAIS (120.30%) |  | 34.21
| TOTAL |  | 102.19
160016 | IMPERMEABILIZACAO LAJE C/ELASTOMERO MANTA BUTIL 4mm VIAPOL
COD | DESCRICAO | UNI | PRECO TOTAL
000050 | CIMENTO PORTLAND CP III 32RS NBR 11578 (quilo) | KG | 3.36
000098 | AREIA MEDIA LAVADA | M3 | 1.98
018208 | MANTA ASFALTICA MANTAFLEX LAFARGE 4mm | M2 | 16.96
018217 | SOLUCAO ELASTOMERICA VIABIT PRIMER P/IMPRIMACAO) | L | 3.2
099024 | IMPERMEABILIZADOR | H | 24.56
099618 | AJUDANTE ESPECIALIZADO - IMPERMEABILIZADOR | H | 18.71
| LEIS SOCIAIS (120.30%) |  | 52.05
| TOTAL |  | 120.82
160017 | RASTELAMENTO E LIMPEZA DE SUPERFICIE A SER IMPERMEABILIZADA
COD | DESCRICAO | UNI | PRECO TOTAL
099900 | SERVENTE | H | 17.32
| LEIS SOCIAIS (120.30%) |  | 20.84
| TOTAL |  | 38.16
160024 | OBTURACAO DE JUNTAS DE DILATACAO
COD | DESCRICAO | UNI | PRECO TOTAL
001571 | CIMENTO ASFALTICO CAP 85/100 PARA PAVIMENTO | KG | 3.72
001572 | FELTRO ASFALTO 15LB CARTAO ALCATROADO No.20 | M2 | 0.77
099024 | IMPERMEABILIZADOR | H | 8.17
099618 | AJUDANTE ESPECIALIZADO - IMPERMEABILIZADOR | H | 4.34
| LEIS SOCIAIS (120.30%) |  | 15.05
| TOTAL |  | 32.05
160025 | IMPERMEABILIZACAO DE JUNTAS DE DILATACAO
COD | DESCRICAO | UNI | PRECO TOTAL
001571 | CIMENTO ASFALTICO CAP 85/100 PARA PAVIMENTO | KG | 10.8
001572 | FELTRO ASFALTO 15LB CARTAO ALCATROADO No.20 | M2 | 2.16
099024 | IMPERMEABILIZADOR | H | 5.11
099618 | AJUDANTE ESPECIALIZADO - IMPERMEABILIZADOR | H | 5.49
| LEIS SOCIAIS (120.30%) |  | 12.75
| TOTAL |  | 36.31
160030 | PISOS SUB-PRESSAO COM EPOXY ALCATRAO POLIAMIDA
COD | DESCRICAO | UNI | PRECO TOTAL
000750 | ALCATRAO | KG | 61.87
001577 | MASSA EPOXI | GL | 24.43
058616 | FUNDO EPOXY BRANCO (LATA 3,6L) | LT | 44.65
099024 | IMPERMEABILIZADOR | H | 13.32
099900 | SERVENTE | H | 10.21
| LEIS SOCIAIS (120.30%) |  | 28.31
| TOTAL |  | 182.79
160032 | TRATAMENTO MADEIRA COM OSMOCOLOR INCOLOR
COD | DESCRICAO | UNI | PRECO TOTAL
039003 | TINTA OSMOCOLOR MADEIRA NATURAL | L | 1.01
099900 | SERVENTE | H | 1.29
| LEIS SOCIAIS (120.30%) |  | 1.55
| TOTAL |  | 3.85
160035 | FELTRO ASFALTO EM CORTINAS
COD | DESCRICAO | UNI | PRECO TOTAL
001571 | CIMENTO ASFALTICO CAP 85/100 PARA PAVIMENTO | KG | 72
001572 | FELTRO ASFALTO 15LB CARTAO ALCATROADO No.20 | M2 | 14.4
099900 | SERVENTE | H | 26.09
| LEIS SOCIAIS (120.30%) |  | 31.39
| TOTAL |  | 143.88
160036 | IMPERMEABILIZACAO COM MANTA ASFALTICA E ARGAMASSA DE REGUL.1:4
COD | DESCRICAO | UNI | PRECO TOTAL
000050 | CIMENTO PORTLAND CP III 32RS NBR 11578 (quilo) | KG | 5.73
000098 | AREIA MEDIA LAVADA | M3 | 1.93
018207 | MANTA ASFALTICA VEDAPREN OB PP 3mm x 10m | M2 | 15.75
099024 | IMPERMEABILIZADOR | H | 17.28
099618 | AJUDANTE ESPECIALIZADO - IMPERMEABILIZADOR | H | 14.94
| LEIS SOCIAIS (120.30%) |  | 38.76
| TOTAL |  | 94.39
160040 | PROTECAO DE LAJE DE CONCRETO COM 2 CAMADAS DE VIAPLUS 1000
COD | DESCRICAO | UNI | PRECO TOTAL
018206 | CIMENTO POLIMERICO VIAPLUS 1000 - BALDE 18kg | UN | 11.12
099024 | IMPERMEABILIZADOR | H | 16.03
099618 | AJUDANTE ESPECIALIZADO - IMPERMEABILIZADOR | H | 9.1
| LEIS SOCIAIS (120.30%) |  | 30.23
| TOTAL |  | 66.48
160041 | LIMPEZA E REPARO NA ESCADA DE MARINHEIRO
COD | DESCRICAO | UNI | PRECO TOTAL
006275 | ESCOVA DE ACO 6 FIEIRAS SEM CABO | UN | 9.75
099050 | PEDREIRO | H | 8.16
099900 | SERVENTE | H | 5.49
| LEIS SOCIAIS (120.30%) |  | 16.42
| TOTAL |  | 39.82
160042 | ESCOVACAO MECANICA + ELIMINACAO PARTES OXIDADAS
COD | DESCRICAO | UNI | PRECO TOTAL
002606 | LIXA FERRO K246 GRAO 120 | UN | 9
005141 | COMPRESSOR DE AR 60PCM | H | 6.88
005142 | ESMERILHADEIRA ANGULAR DEWALT 402 (400H/V) | H | 0.66
006275 | ESCOVA DE ACO 6 FIEIRAS SEM CABO | UN | 7.8
099050 | PEDREIRO | H | 17.28
099900 | SERVENTE | H | 11.63
| LEIS SOCIAIS (120.30%) |  | 34.78
| TOTAL |  | 88.03
160043 | PLACA 50x50x5cm PARA COBERT.DE IMPERMEAB.C/MASTIQUE ASFALTICO
COD | DESCRICAO | UNI | PRECO TOTAL
000050 | CIMENTO PORTLAND CP III 32RS NBR 11578 (quilo) | KG | 4.21
000100 | AREIA GROSSA LAVADA | M3 | 2.65
001408 | PLACA CONCRETO PARA PISO 50 x 50 x 5cm | UN | 105.2
002350 | ASFALTO OXIDADO TIPO I (QUILOGRAMA) | KG | 54.4
099024 | IMPERMEABILIZADOR | H | 15.84
099050 | PEDREIRO | H | 17.82
099618 | AJUDANTE ESPECIALIZADO - IMPERMEABILIZADOR | H | 11.2
099900 | SERVENTE | H | 7.99
| LEIS SOCIAIS (120.30%) |  | 63.58
| TOTAL |  | 282.89
160045 | IMPEMEABILIZACAO MANTA ASFALTICA TERRACO/COBERTURA-BASE 2,5cm
COD | DESCRICAO | UNI | PRECO TOTAL
000050 | CIMENTO PORTLAND CP III 32RS NBR 11578 (quilo) | KG | 5.3
000098 | AREIA MEDIA LAVADA | M3 | 1.55
018207 | MANTA ASFALTICA VEDAPREN OB PP 3mm x 10m | M2 | 15.75
099024 | IMPERMEABILIZADOR | H | 15.36
099618 | AJUDANTE ESPECIALIZADO - IMPERMEABILIZADOR | H | 12.22
| LEIS SOCIAIS (120.30%) |  | 33.18
| TOTAL |  | 83.36
160046 | LIMPEZA E RETIRADA DE PO REMANESCENTE
COD | DESCRICAO | UNI | PRECO TOTAL
005141 | COMPRESSOR DE AR 60PCM | H | 8.26
099900 | SERVENTE | H | 7.75
| LEIS SOCIAIS (120.30%) |  | 9.32
| TOTAL |  | 25.33
160047 | PINTURA PRIMER RAPIDO OXIDICO IND NOS PERFIS ESCADA
COD | DESCRICAO | UNI | PRECO TOTAL
002606 | LIXA FERRO K246 GRAO 120 | UN | 6.75
037137 | PRIMER RAPIDO OXIDICO CINZA 022 | L | 4.2
099550 | PINTOR | H | 6.93
099900 | SERVENTE | H | 5.99
| LEIS SOCIAIS (120.30%) |  | 15.54
| TOTAL |  | 39.41
160048 | PINTURA FINAL TINTA EXPOXI NA ESCADA
COD | DESCRICAO | UNI | PRECO TOTAL
001570 | CATALISADOR EPOXI COMPONENTE ""B"" -900ML | LATA | 11.78
018124 | LIXA FERRO K246 NORTON 100 | UN | 6.75
058626 | TINTA EPOXY NOVACOR | L | 14.22
099550 | PINTOR | H | 0.79
099900 | SERVENTE | H | 0.46
| LEIS SOCIAIS (120.30%) |  | 1.5
| TOTAL |  | 35.5
160049 | LIMPEZA/REPARO NO GUARDA CORPO DA ESCADA
COD | DESCRICAO | UNI | PRECO TOTAL
002606 | LIXA FERRO K246 GRAO 120 | UN | 4.5
005141 | COMPRESSOR DE AR 60PCM | H | 11.01
005142 | ESMERILHADEIRA ANGULAR DEWALT 402 (400H/V) | H | 0.88
006275 | ESCOVA DE ACO 6 FIEIRAS SEM CABO | UN | 11.7
037137 | PRIMER RAPIDO OXIDICO CINZA 022 | L | 4.2
099230 | SERRALHEIRO | H | 41.57
099550 | PINTOR | H | 8.91
099662 | AJUDANTE DE SERRALHEIRO | H | 44.1
| LEIS SOCIAIS (120.30%) |  | 113.78
| TOTAL |  | 240.65
160051 | TRATAMENTO E IMUNIZACAO DE MADEIRA COM PENETROL/PENTOX
COD | DESCRICAO | UNI | PRECO TOTAL
010061 | PENTOX PENETROL SUPER (LATA DE 1 LITRO) | L | 3.46
099024 | IMPERMEABILIZADOR | H | 6.61
099618 | AJUDANTE ESPECIALIZADO - IMPERMEABILIZADOR | H | 4.68
| LEIS SOCIAIS (120.30%) |  | 13.58
| TOTAL |  | 28.33
160052 | IMPERMEABILIZACAO COM ELASTOMERO EM CONCRETO
COD | DESCRICAO | UNI | PRECO TOTAL
004859 | PRODUTO QUIMICO CLOROPRENE SOLUVEL | L | 1.06
099024 | IMPERMEABILIZADOR | H | 3.37
099618 | AJUDANTE ESPECIALIZADO - IMPERMEABILIZADOR | H | 3.32
| LEIS SOCIAIS (120.30%) |  | 8.05
| TOTAL |  | 15.8
160053 | IMPERMEABILIZACAO DE JARDINEIRA COM IGOLFLEX
COD | DESCRICAO | UNI | PRECO TOTAL
000050 | CIMENTO PORTLAND CP III 32RS NBR 11578 (quilo) | KG | 2.64
000098 | AREIA MEDIA LAVADA | M3 | 1.72
028328 | IMPERMEABILIZANTE SEMI FLEXIVEL IGOLFLEX | L | 3.71
099024 | IMPERMEABILIZADOR | H | 12.86
099618 | AJUDANTE ESPECIALIZADO - IMPERMEABILIZADOR | H | 9.1
| LEIS SOCIAIS (120.30%) |  | 26.42
| TOTAL |  | 56.45
160055 | IMPERMEABILIZACAO DE CAIXA D'AGUA E RESERVATORIO
COD | DESCRICAO | UNI | PRECO TOTAL
000050 | CIMENTO PORTLAND CP III 32RS NBR 11578 (quilo) | KG | 2.36
000098 | AREIA MEDIA LAVADA | M3 | 0.96
008669 | IMPERMEABILIZANTE HEY'DI K-11 CINZA | KG | 30
052110 | EMULSAO KZ ADESIVA A BASE DE ACRILICO | KG | 2.2
099024 | IMPERMEABILIZADOR | H | 13.25
099618 | AJUDANTE ESPECIALIZADO - IMPERMEABILIZADOR | H | 10.59
| LEIS SOCIAIS (120.30%) |  | 28.68
| TOTAL |  | 88.04
160057 | IMPERMEABILIZACAO COM ELASTOMERO ASFALTICO
COD | DESCRICAO | UNI | PRECO TOTAL
000098 | AREIA MEDIA LAVADA | M3 | 2.04
000750 | ALCATRAO | KG | 48.13
002350 | ASFALTO OXIDADO TIPO I (QUILOGRAMA) | KG | 153.68
003953 | IMPERMEABILIZANTE IMPERFLEX | M2 | 8.4
018207 | MANTA ASFALTICA VEDAPREN OB PP 3mm x 10m | M2 | 15.75
099024 | IMPERMEABILIZADOR | H | 10.2
099618 | AJUDANTE ESPECIALIZADO - IMPERMEABILIZADOR | H | 10.1
| LEIS SOCIAIS (120.30%) |  | 24.42
| TOTAL |  | 272.72
160058 | IMPERMEABILIZACAO DE CALHAS DE CONCRETO COM THORODIN
COD | DESCRICAO | UNI | PRECO TOTAL
000050 | CIMENTO PORTLAND CP III 32RS NBR 11578 (quilo) | KG | 3.36
000098 | AREIA MEDIA LAVADA | M3 | 2.04
000750 | ALCATRAO | KG | 48.13
002350 | ASFALTO OXIDADO TIPO I (QUILOGRAMA) | KG | 204
056101 | MANTA ASFALTICA O.BAUMGART 3mm ALUMINIO 1x10m | M2 | 7
099024 | IMPERMEABILIZADOR | H | 5.94
099618 | AJUDANTE ESPECIALIZADO - IMPERMEABILIZADOR | H | 8.4
| LEIS SOCIAIS (120.30%) |  | 17.25
| TOTAL |  | 296.12
160060 | ESCOV. MEC. + LIMPEZA DDAS ESPERAS EM AǏ CORTEN
COD | DESCRICAO | UNI | PRECO TOTAL
002606 | LIXA FERRO K246 GRAO 120 | UN | 9
006275 | ESCOVA DE ACO 6 FIEIRAS SEM CABO | UN | 7.8
099022 | MONTADOR | H | 4.6
099450 | AJUDANTE ESPECIALIZADO | H | 3.5
| LEIS SOCIAIS (120.30%) |  | 9.74
| TOTAL |  | 34.64
160061 | IMPERMEABILIZACAO COM TAMPONAMENTO RANHURA SUPERFICIE CONCRETO
COD | DESCRICAO | UNI | PRECO TOTAL
000050 | CIMENTO PORTLAND CP III 32RS NBR 11578 (quilo) | KG | 0.79
003900 | IMPERMEABILIZANTE PEGA RAPIDA SIKA TOP 100 (1 kg/m2) | L | 12.96
099024 | IMPERMEABILIZADOR | H | 5.54
099618 | AJUDANTE ESPECIALIZADO - IMPERMEABILIZADOR | H | 5.04
| LEIS SOCIAIS (120.30%) |  | 12.73
| TOTAL |  | 37.06
160062 | IMPERMEABILIZACAO PISOS WC/BANHEIROS/A.SERVICO/COPAS/COZINHA
COD | DESCRICAO | UNI | PRECO TOTAL
000050 | CIMENTO PORTLAND CP III 32RS NBR 11578 (quilo) | KG | 1.89
000098 | AREIA MEDIA LAVADA | M3 | 1.23
008669 | IMPERMEABILIZANTE HEY'DI K-11 CINZA | KG | 20
052110 | EMULSAO KZ ADESIVA A BASE DE ACRILICO | KG | 1.65
099024 | IMPERMEABILIZADOR | H | 11.52
099618 | AJUDANTE ESPECIALIZADO - IMPERMEABILIZADOR | H | 8.15
| LEIS SOCIAIS (120.30%) |  | 23.66
| TOTAL |  | 68.1
160063 | IMPERMEABILIZACAO AREAS DE SERVICO E COZINHA
COD | DESCRICAO | UNI | PRECO TOTAL
000050 | CIMENTO PORTLAND CP III 32RS NBR 11578 (quilo) | KG | 2.26
000098 | AREIA MEDIA LAVADA | M3 | 1.39
008669 | IMPERMEABILIZANTE HEY'DI K-11 CINZA | KG | 20
052110 | EMULSAO KZ ADESIVA A BASE DE ACRILICO | KG | 1.65
099024 | IMPERMEABILIZADOR | H | 15.36
099618 | AJUDANTE ESPECIALIZADO - IMPERMEABILIZADOR | H | 12.22
| LEIS SOCIAIS (120.30%) |  | 33.18
| TOTAL |  | 86.06
160064 | ARGAMASSA DE PROTECAO CIMENTO E AREIA MEDIA TRACO 1:3
COD | DESCRICAO | UNI | PRECO TOTAL
000050 | CIMENTO PORTLAND CP III 32RS NBR 11578 (quilo) | KG | 211.83
000098 | AREIA MEDIA LAVADA | M3 | 53.6
099900 | SERVENTE | H | 79.92
| LEIS SOCIAIS (120.30%) |  | 96.14
| TOTAL |  | 441.49
160065 | ARGAMASSA CIMENTO E AREIA MEDIA TRACO 1:4
COD | DESCRICAO | UNI | PRECO TOTAL
000050 | CIMENTO PORTLAND CP III 32RS NBR 11578 (quilo) | KG | 160.48
000098 | AREIA MEDIA LAVADA | M3 | 53.6
099900 | SERVENTE | H | 79.92
| LEIS SOCIAIS (120.30%) |  | 96.14
| TOTAL |  | 390.14
160066 | ARGAMASSA CIMENTO E AREIA MEDIA TRACO 1:5
COD | DESCRICAO | UNI | PRECO TOTAL
000050 | CIMENTO PORTLAND CP III 32RS NBR 11578 (quilo) | KG | 134.8
000098 | AREIA MEDIA LAVADA | M3 | 53.6
099900 | SERVENTE | H | 79.92
| LEIS SOCIAIS (120.30%) |  | 96.14
| TOTAL |  | 364.46
160070 | CAMADA IMPERMEABILIZADORA DE CONCRETO
COD | DESCRICAO | UNI | PRECO TOTAL
000050 | CIMENTO PORTLAND CP III 32RS NBR 11578 (quilo) | KG | 4.19
000100 | AREIA GROSSA LAVADA | M3 | 12.16
000200 | PEDRA BRITADA #1 E 2 | M3 | 7.48
099050 | PEDREIRO | H | 2.57
099900 | SERVENTE | H | 7.99
| LEIS SOCIAIS (120.30%) |  | 12.7
| TOTAL |  | 47.09
160075 | IMPERMEABILIZACAO DE SUB-SOLO POR SISTEMA CRISTALIZACAO HEY'DI
COD | DESCRICAO | UNI | PRECO TOTAL
008673 | IMPERMEABILIZANTE HEY'DICRYL | KG | 4.2
052102 | IMPERMEABILIZANTE HEY'DI PO No. 01 | KG | 6.4
099024 | IMPERMEABILIZADOR | H | 11.88
099618 | AJUDANTE ESPECIALIZADO - IMPERMEABILIZADOR | H | 9.8
| LEIS SOCIAIS (120.30%) |  | 26.08
| TOTAL |  | 58.36
160076 | IMPERMEABILIZACAO C/MANTA MORTERPLAS E SELAMENTO DE SUPERFICIE
COD | DESCRICAO | UNI | PRECO TOTAL
002511 | MANTA ASFALTICA VIAPOL ALUM.FIBR.VIDRO 3mm | M2 | 18.69
099024 | IMPERMEABILIZADOR | H | 11.42
099618 | AJUDANTE ESPECIALIZADO - IMPERMEABILIZADOR | H | 9.42
| LEIS SOCIAIS (120.30%) |  | 25.07
| TOTAL |  | 64.6
160078 | SOLDA DE SOBREPOSICAO 0,20m EM MANTA ASFALTICA COM MACARICO GLP
COD | DESCRICAO | UNI | PRECO TOTAL
006276 | MACARICO GAS GL C/MANGUEIRA-SERVICOS IMPERMEABILIZACAO | UN | 0.03
070078 | GASES-GAS GLP(gas liquefeito de petroleo)11.000kcal/kg | KG | 0.63
099024 | IMPERMEABILIZADOR | H | 1.19
| LEIS SOCIAIS (120.30%) |  | 1.43
| TOTAL |  | 3.28
160080 | JUNTA DE DILATACAO COM ASFALTO A QUENTE
COD | DESCRICAO | UNI | PRECO TOTAL
002350 | ASFALTO OXIDADO TIPO I (QUILOGRAMA) | KG | 7.48
099900 | SERVENTE | H | 2.88
| LEIS SOCIAIS (120.30%) |  | 3.46
| TOTAL |  | 13.82
160082 | JUNTA DE DILATACAO TIPO FUNGENBAND EM ESTRUTURA
COD | DESCRICAO | UNI | PRECO TOTAL
045812 | JUNTA DILATACAO FUNGENBAND 022 | M | 68.2
099900 | SERVENTE | H | 2.58
| LEIS SOCIAIS (120.30%) |  | 3.1
| TOTAL |  | 73.88
160083 | JUNTA DE DILATACAO COM PERFILADO SIKA 0-22
COD | DESCRICAO | UNI | PRECO TOTAL
004009 | JUNTA DILATACAO PERFILADO SIKA M022 (ROLO DE 25,0m) | M | 65.78
099900 | SERVENTE | H | 2.4
| LEIS SOCIAIS (120.30%) |  | 2.89
| TOTAL |  | 71.07
160084 | JUNTA DILATACAO PLASTICA PARA PISO DE ALTA RESISTENCIA
COD | DESCRICAO | UNI | PRECO TOTAL
022877 | JUNTA PLASTICA DE DILATACAO 27 x 3,0cm | M | 3.3
099900 | SERVENTE | H | 0.68
| LEIS SOCIAIS (120.30%) |  | 0.82
| TOTAL |  | 4.8
160085 | JUNTA DILATACAO SIKAFLEX ENTRE CONCRETO VELHO E CONCRETO NOVO
COD | DESCRICAO | UNI | PRECO TOTAL
028326 | SIKAFLEX T 68 POLIURETANO/ALCATRAO (LT-5kg) | UN | 40.14
099900 | SERVENTE | H | 0.68
| LEIS SOCIAIS (120.30%) |  | 0.82
| TOTAL |  | 41.64
160086 | JUNTA DILATACAO COM MASTIQUE ASFALTICO CARBOPLASTICO
COD | DESCRICAO | UNI | PRECO TOTAL
044154 | MASTIQUE ASFALTICO CARBOLASTICO 1, 2 E 3 bisnaga 300ml | UN | 9.76
099900 | SERVENTE | H | 2.75
| LEIS SOCIAIS (120.30%) |  | 3.31
| TOTAL |  | 15.82
160087 | JUNTA DILATACAO COM MASTIQUE ASFALTICO CARBOPLASTICO CINZA
COD | DESCRICAO | UNI | PRECO TOTAL
044154 | MASTIQUE ASFALTICO CARBOLASTICO 1, 2 E 3 bisnaga 300ml | UN | 9.76
099900 | SERVENTE | H | 2.4
| LEIS SOCIAIS (120.30%) |  | 2.89
| TOTAL |  | 15.05
160088 | JUNTA DILATACAO COM PERFILADO PLASTICO 20x5mm
COD | DESCRICAO | UNI | PRECO TOTAL
004086 | JUNTA PLASTICA DE DILATACAO 20 x 5,0cm | M | 6.6
099900 | SERVENTE | H | 1.37
| LEIS SOCIAIS (120.30%) |  | 1.65
| TOTAL |  | 9.62
160089 | JUNTA DE DILATACAO COM PERFILADO PLASTICO 34x4,5mm
COD | DESCRICAO | UNI | PRECO TOTAL
005436 | JUNTA PLASTICA DE DILATACAO ""K"" 34 x 4,5cm | M | 11.22
099900 | SERVENTE | H | 3.09
| LEIS SOCIAIS (120.30%) |  | 3.72
| TOTAL |  | 18.03
160090 | JUNTA DE DILATACAO COM NEOPRENE 19mm
COD | DESCRICAO | UNI | PRECO TOTAL
001129 | JUNTA O NEOPRENE 19mm | UN | 5.9
099900 | SERVENTE | H | 1.37
| LEIS SOCIAIS (120.30%) |  | 1.65
| TOTAL |  | 8.92
160091 | JUNTA DE DILATACAO COM NEOPRENE 40mm
COD | DESCRICAO | UNI | PRECO TOTAL
001130 | JUNTA O NEOPRENE 40mm | UN | 10.19
099900 | SERVENTE | H | 3.09
| LEIS SOCIAIS (120.30%) |  | 3.72
| TOTAL |  | 17
160092 | JUNTA DE DILATACAO COM NEOPRENE 50mm
COD | DESCRICAO | UNI | PRECO TOTAL
005437 | JUNTA PLASTICA DILATACAO 50 x 4,0cm | M | 16.5
099900 | SERVENTE | H | 3.09
| LEIS SOCIAIS (120.30%) |  | 3.72
| TOTAL |  | 23.31
160100 | ISOLAMENTO TERMICO P/ LAJE/PISO-VERMICULITA/AREIA/CIM. 15CM
COD | DESCRICAO | UNI | PRECO TOTAL
000050 | CIMENTO PORTLAND CP III 32RS NBR 11578 (quilo) | KG | 0.24
000098 | AREIA MEDIA LAVADA | M3 | 4.82
018275 | VERMICULITA EXPANDIDA SUPER FINA | M3 | 30.32
099050 | PEDREIRO | H | 4.8
099617 | AJUDANTE ESPECIALIZADO - ISOLADOR | H | 2.89
099900 | SERVENTE | H | 1.29
| LEIS SOCIAIS (120.30%) |  | 10.8
| TOTAL |  | 55.16
160104 | EQUIPE PARA SERVICO TESTE GAMAGRAFIA EM TUBULACOES (POR TESTE)
COD | DESCRICAO | UNI | PRECO TOTAL
099450 | AJUDANTE ESPECIALIZADO | H | 7.22
099910 | OPERADOR DE MAQUINAS E EQUIPAMENTOS | H | 6.91
099930 | ENCARREGADO | H | 15.77
| LEIS SOCIAIS (120.30%) |  | 35.97
| TOTAL |  | 65.87
160106 | SERVICO GAMOGRAFIA-CUSTO DIARIO DE EQUIPE
COD | DESCRICAO | UNI | PRECO TOTAL
099450 | AJUDANTE ESPECIALIZADO | H | 57.74
099910 | OPERADOR DE MAQUINAS E EQUIPAMENTOS | H | 55.28
099930 | ENCARREGADO | H | 126.2
| LEIS SOCIAIS (120.30%) |  | 287.78
| TOTAL |  | 527
160111 | LIMPEZA E LIXAMENTO FUNDO CAIXA D'AGUA
COD | DESCRICAO | UNI | PRECO TOTAL
002257 | LIXA FERRO K246 NORTON 180 | UN | 9
002606 | LIXA FERRO K246 GRAO 120 | UN | 9
006275 | ESCOVA DE ACO 6 FIEIRAS SEM CABO | UN | 7.8
099050 | PEDREIRO | H | 3.84
099900 | SERVENTE | H | 9.04
| LEIS SOCIAIS (120.30%) |  | 15.49
| TOTAL |  | 54.17
160112 | LIMPEZA E LIXAMENTO PAREDES INTERNAS CAIXA D'AGUA
COD | DESCRICAO | UNI | PRECO TOTAL
002257 | LIXA FERRO K246 NORTON 180 | UN | 9
099024 | IMPERMEABILIZADOR | H | 12
099618 | AJUDANTE ESPECIALIZADO - IMPERMEABILIZADOR | H | 10.19
| LEIS SOCIAIS (120.30%) |  | 26.69
| TOTAL |  | 57.88
160113 | REPARO FISSURAS BASE CAIXA D'AGUA COM MAKITA
COD | DESCRICAO | UNI | PRECO TOTAL
005140 | SERRA MAKITA REF.4100MHX (400H/v) | H | 0.3
005141 | COMPRESSOR DE AR 60PCM | H | 11.01
099050 | PEDREIRO | H | 11.52
099900 | SERVENTE | H | 11.63
| LEIS SOCIAIS (120.30%) |  | 27.85
| TOTAL |  | 62.31
160114 | TRATAMENTO DE FISSURAS NA ESTRUTURA <0,3mm
COD | DESCRICAO | UNI | PRECO TOTAL
005140 | SERRA MAKITA REF.4100MHX (400H/v) | H | 0.3
005141 | COMPRESSOR DE AR 60PCM | H | 11.01
028305 | RESINA EPOXI SIKADUR 32 | KG | 159.53
099050 | PEDREIRO | H | 18.31
099311 | ENCARREGADO DE TURMA | H | 6.11
099900 | SERVENTE | H | 12.32
| LEIS SOCIAIS (120.30%) |  | 44.2
| TOTAL |  | 251.78
160115 | PINTURA 2 DEMAOS SIKA TOP 33
COD | DESCRICAO | UNI | PRECO TOTAL
003900 | IMPERMEABILIZANTE PEGA RAPIDA SIKA TOP 100 (1 kg/m2) | L | 8.4
070595 | PRIMER RAPIDO GRAFITE ASA | GL | 40.95
099024 | IMPERMEABILIZADOR | H | 12
099618 | AJUDANTE ESPECIALIZADO - IMPERMEABILIZADOR | H | 10.19
| LEIS SOCIAIS (120.30%) |  | 26.69
| TOTAL |  | 98.23
160116 | HIGIENIZACAO E LIMPEZA DA CAIXA D'AGUA
COD | DESCRICAO | UNI | PRECO TOTAL
006688 | LAVA-JATO DEWALT 1,5CV ELETRICO COM MANGUEIRA | H | 1.1
099900 | SERVENTE | H | 25.31
| LEIS SOCIAIS (120.30%) |  | 30.45
| TOTAL |  | 56.86
160122 | TRATAMENTO COM TINTA DE BASE ASFALTICA 0,5Kgf
COD | DESCRICAO | UNI | PRECO TOTAL
000750 | ALCATRAO | KG | 48.13
002350 | ASFALTO OXIDADO TIPO I (QUILOGRAMA) | KG | 180.88
056101 | MANTA ASFALTICA O.BAUMGART 3mm ALUMINIO 1x10m | M2 | 7
099024 | IMPERMEABILIZADOR | H | 11.22
099618 | AJUDANTE ESPECIALIZADO - IMPERMEABILIZADOR | H | 10.25
| LEIS SOCIAIS (120.30%) |  | 25.83
| TOTAL |  | 283.31
160128 | TRATAMENTO DE PINTURA COM ASFALTO OXIDADO 1,0Kgf/m2
COD | DESCRICAO | UNI | PRECO TOTAL
000750 | ALCATRAO | KG | 68.91
002350 | ASFALTO OXIDADO TIPO I (QUILOGRAMA) | KG | 244.8
056101 | MANTA ASFALTICA O.BAUMGART 3mm ALUMINIO 1x10m | M2 | 9.38
099024 | IMPERMEABILIZADOR | H | 17.04
099618 | AJUDANTE ESPECIALIZADO - IMPERMEABILIZADOR | H | 17.32
| LEIS SOCIAIS (120.30%) |  | 41.34
| TOTAL |  | 398.79
160132 | IMPERMEABILIZACAO COM MANTA EM ACOPLAMENTO DE CALHAS COLETORAS
COD | DESCRICAO | UNI | PRECO TOTAL
002511 | MANTA ASFALTICA VIAPOL ALUM.FIBR.VIDRO 3mm | M2 | 8.83
099024 | IMPERMEABILIZADOR | H | 15.24
099618 | AJUDANTE ESPECIALIZADO - IMPERMEABILIZADOR | H | 12.12
| LEIS SOCIAIS (120.30%) |  | 32.91
| TOTAL |  | 69.1
160135 | IMPERMEABILIZACAO COM MANTA PARA WC/SANITARIOS/CASA MAQUINAS
COD | DESCRICAO | UNI | PRECO TOTAL
000050 | CIMENTO PORTLAND CP III 32RS NBR 11578 (quilo) | KG | 5.73
000098 | AREIA MEDIA LAVADA | M3 | 1.66
018207 | MANTA ASFALTICA VEDAPREN OB PP 3mm x 10m | M2 | 15.75
099024 | IMPERMEABILIZADOR | H | 12.48
099050 | PEDREIRO | H | 12.1
099618 | AJUDANTE ESPECIALIZADO - IMPERMEABILIZADOR | H | 10.19
| LEIS SOCIAIS (120.30%) |  | 41.83
| TOTAL |  | 99.74
160136 | IMPERMEABILIZACAO DE PISO EM COZINHAS
COD | DESCRICAO | UNI | PRECO TOTAL
000050 | CIMENTO PORTLAND CP III 32RS NBR 11578 (quilo) | KG | 1.89
000098 | AREIA MEDIA LAVADA | M3 | 1.23
008669 | IMPERMEABILIZANTE HEY'DI K-11 CINZA | KG | 20
052110 | EMULSAO KZ ADESIVA A BASE DE ACRILICO | KG | 1.65
099024 | IMPERMEABILIZADOR | H | 11.88
099618 | AJUDANTE ESPECIALIZADO - IMPERMEABILIZADOR | H | 9.1
| LEIS SOCIAIS (120.30%) |  | 25.24
| TOTAL |  | 70.99
160137 | IMPERMEABILIZACAO DE PISO EM VARANDAS
COD | DESCRICAO | UNI | PRECO TOTAL
000050 | CIMENTO PORTLAND CP III 32RS NBR 11578 (quilo) | KG | 1.89
000098 | AREIA MEDIA LAVADA | M3 | 1.23
008669 | IMPERMEABILIZANTE HEY'DI K-11 CINZA | KG | 20
052110 | EMULSAO KZ ADESIVA A BASE DE ACRILICO | KG | 1.65
099024 | IMPERMEABILIZADOR | H | 11.88
099618 | AJUDANTE ESPECIALIZADO - IMPERMEABILIZADOR | H | 8.4
| LEIS SOCIAIS (120.30%) |  | 24.4
| TOTAL |  | 69.45
160138 | IMPERMEABILIZACAO DE PISO EM LAVABOS
COD | DESCRICAO | UNI | PRECO TOTAL
000050 | CIMENTO PORTLAND CP III 32RS NBR 11578 (quilo) | KG | 1.89
000098 | AREIA MEDIA LAVADA | M3 | 1.23
008669 | IMPERMEABILIZANTE HEY'DI K-11 CINZA | KG | 20
052110 | EMULSAO KZ ADESIVA A BASE DE ACRILICO | KG | 1.65
099024 | IMPERMEABILIZADOR | H | 11.88
099618 | AJUDANTE ESPECIALIZADO - IMPERMEABILIZADOR | H | 9.1
| LEIS SOCIAIS (120.30%) |  | 25.24
| TOTAL |  | 70.99
160139 | IMPERMEABILIZACAO DE LAJE COM IGOLFLEX
COD | DESCRICAO | UNI | PRECO TOTAL
000050 | CIMENTO PORTLAND CP III 32RS NBR 11578 (quilo) | KG | 2.64
000098 | AREIA MEDIA LAVADA | M3 | 1.72
028328 | IMPERMEABILIZANTE SEMI FLEXIVEL IGOLFLEX | L | 5.15
099024 | IMPERMEABILIZADOR | H | 11.88
099618 | AJUDANTE ESPECIALIZADO - IMPERMEABILIZADOR | H | 9.1
| LEIS SOCIAIS (120.30%) |  | 25.24
| TOTAL |  | 55.73
160150 | IMPERMEABILIZACAO PAREDE E FUNDO PISCINA C/ MANTA TORODIN
COD | DESCRICAO | UNI | PRECO TOTAL
018209 | MANTA ASFALTICA TORODIN APP 5mm | M2 | 28.75
099050 | PEDREIRO | H | 19.8
099900 | SERVENTE | H | 13.32
| LEIS SOCIAIS (120.30%) |  | 39.84
| TOTAL |  | 101.71
160152 | TELA ARAME GALV FIO 22 MALHA QUADRADA
COD | DESCRICAO | UNI | PRECO TOTAL
000411 | TELA ARAME GALVANIZADO 16AWG | M2 | 11.27
099050 | PEDREIRO | H | 2.48
099900 | SERVENTE | H | 1.67
| LEIS SOCIAIS (120.30%) |  | 4.99
| TOTAL |  | 20.41
160156 | ISOLAMENTO TERMICO COM LAN DE ROCHA
COD | DESCRICAO | UNI | PRECO TOTAL
000565 | VERMICULITA USO GERAL TIPO 1234 | KG | 8.91
004419 | LAN DE ROCHA 50mm | M2 | 187.39
099024 | IMPERMEABILIZADOR | H | 7.92
099618 | AJUDANTE ESPECIALIZADO - IMPERMEABILIZADOR | H | 6.3
| LEIS SOCIAIS (120.30%) |  | 17.11
| TOTAL |  | 227.63
160175 | IMPERMEABILIZACAO DE RESERVATORIOS COM EMULSAO
COD | DESCRICAO | UNI | PRECO TOTAL
000050 | CIMENTO PORTLAND CP III 32RS NBR 11578 (quilo) | KG | 2.36
000100 | AREIA GROSSA LAVADA | M3 | 2
008669 | IMPERMEABILIZANTE HEY'DI K-11 CINZA | KG | 30
052110 | EMULSAO KZ ADESIVA A BASE DE ACRILICO | KG | 2.2
099024 | IMPERMEABILIZADOR | H | 13.66
099618 | AJUDANTE ESPECIALIZADO - IMPERMEABILIZADOR | H | 10.92
| LEIS SOCIAIS (120.30%) |  | 29.57
| TOTAL |  | 90.71
160176 | IMPERMEABILIZACAO DE MUROS E PAREDES COM UMIDADE
COD | DESCRICAO | UNI | PRECO TOTAL
000050 | CIMENTO PORTLAND CP III 32RS NBR 11578 (quilo) | KG | 2.58
000098 | AREIA MEDIA LAVADA | M3 | 1.61
008669 | IMPERMEABILIZANTE HEY'DI K-11 CINZA | KG | 20
052110 | EMULSAO KZ ADESIVA A BASE DE ACRILICO | KG | 1.65
099024 | IMPERMEABILIZADOR | H | 13.85
099618 | AJUDANTE ESPECIALIZADO - IMPERMEABILIZADOR | H | 9.8
| LEIS SOCIAIS (120.30%) |  | 28.45
| TOTAL |  | 77.94
160177 | IMPERMEABILIZACAO SIMPLES DE RESERVATORIOS
COD | DESCRICAO | UNI | PRECO TOTAL
000050 | CIMENTO PORTLAND CP III 32RS NBR 11578 (quilo) | KG | 4.37
000098 | AREIA MEDIA LAVADA | M3 | 1.29
008669 | IMPERMEABILIZANTE HEY'DI K-11 CINZA | KG | 20
099024 | IMPERMEABILIZADOR | H | 7.08
099618 | AJUDANTE ESPECIALIZADO - IMPERMEABILIZADOR | H | 5.7
| LEIS SOCIAIS (120.30%) |  | 15.37
| TOTAL |  | 53.81
160178 | IMPERMEABILIZACAO DE PAREDE/PISO DE SUB-SOLO
COD | DESCRICAO | UNI | PRECO TOTAL
000050 | CIMENTO PORTLAND CP III 32RS NBR 11578 (quilo) | KG | 3.36
000098 | AREIA MEDIA LAVADA | M3 | 1.72
008671 | IMPERMEABILIZANTE HEY'DI PO N.2 | KG | 11.2
052102 | IMPERMEABILIZANTE HEY'DI PO No. 01 | KG | 6
052105 | EMULSAO BASE ACRILICO IMPERMEABILIZANTE HEY'DI CRYL | KG | 5.6
052110 | EMULSAO KZ ADESIVA A BASE DE ACRILICO | KG | 1.65
099024 | IMPERMEABILIZADOR | H | 14.85
099618 | AJUDANTE ESPECIALIZADO - IMPERMEABILIZADOR | H | 11.2
| LEIS SOCIAIS (120.30%) |  | 31.34
| TOTAL |  | 86.92
160179 | IMPERMEABILIZACAO EM LAJE DE MARQUISE/COBERTURA-BASE 3,0cm
COD | DESCRICAO | UNI | PRECO TOTAL
000050 | CIMENTO PORTLAND CP III 32RS NBR 11578 (quilo) | KG | 6.35
000098 | AREIA MEDIA LAVADA | M3 | 1.82
008673 | IMPERMEABILIZANTE HEY'DICRYL | KG | 9.6
052110 | EMULSAO KZ ADESIVA A BASE DE ACRILICO | KG | 1.65
052116 | MANTA CLORETO DE POLIVINILA SIKAPLAN SIKA | M2 | 20.5
052124 | MANTA EM VEU DE POLIESTER 3mm PARA IMPERMEABILIZACAO | M2 | 41.46
099024 | IMPERMEABILIZADOR | H | 17.82
099618 | AJUDANTE ESPECIALIZADO - IMPERMEABILIZADOR | H | 14.7
| LEIS SOCIAIS (120.30%) |  | 39.12
| TOTAL |  | 153.02
160180 | BARRA IMPERMEAVEL H=0,40m EM PERIMETRO EXTERNO-CHAPISCO 1:3
COD | DESCRICAO | UNI | PRECO TOTAL
000050 | CIMENTO PORTLAND CP III 32RS NBR 11578 (quilo) | KG | 4.21
000100 | AREIA GROSSA LAVADA | M3 | 2.29
056101 | MANTA ASFALTICA O.BAUMGART 3mm ALUMINIO 1x10m | M2 | 25.51
099050 | PEDREIRO | H | 11.88
099900 | SERVENTE | H | 5.33
| LEIS SOCIAIS (120.30%) |  | 20.7
| TOTAL |  | 69.92
160181 | IMPERMEABILIZACAO DE CALHAS COM MANTA 3mm
COD | DESCRICAO | UNI | PRECO TOTAL
000050 | CIMENTO PORTLAND CP III 32RS NBR 11578 (quilo) | KG | 8.23
000098 | AREIA MEDIA LAVADA | M3 | 0.16
018207 | MANTA ASFALTICA VEDAPREN OB PP 3mm x 10m | M2 | 16.5
099024 | IMPERMEABILIZADOR | H | 45.53
099618 | AJUDANTE ESPECIALIZADO - IMPERMEABILIZADOR | H | 33.6
| LEIS SOCIAIS (120.30%) |  | 95.19
| TOTAL |  | 199.21
160182 | IMPERMEABILIZACAO EM LAJE DE COBERTURA EXPOSTA BASE 2cm
COD | DESCRICAO | UNI | PRECO TOTAL
000050 | CIMENTO PORTLAND CP III 32RS NBR 11578 (quilo) | KG | 4.24
000098 | AREIA MEDIA LAVADA | M3 | 1.29
052105 | EMULSAO BASE ACRILICO IMPERMEABILIZANTE HEY'DI CRYL | KG | 2.4
052110 | EMULSAO KZ ADESIVA A BASE DE ACRILICO | KG | 1.65
052115 | IMPERMEABILIZANTE HEY`DI TINTACRYL | KG | 32
052116 | MANTA CLORETO DE POLIVINILA SIKAPLAN SIKA | M2 | 20.5
052124 | MANTA EM VEU DE POLIESTER 3mm PARA IMPERMEABILIZACAO | M2 | 41.46
099024 | IMPERMEABILIZADOR | H | 13.85
099618 | AJUDANTE ESPECIALIZADO - IMPERMEABILIZADOR | H | 11.2
| LEIS SOCIAIS (120.30%) |  | 30.14
| TOTAL |  | 158.73
160183 | IMPERMEABILIZACAO DE COPA COM MANTA AUTO-COLANTE
COD | DESCRICAO | UNI | PRECO TOTAL
000050 | CIMENTO PORTLAND CP III 32RS NBR 11578 (quilo) | KG | 1.77
000098 | AREIA MEDIA LAVADA | M3 | 0.86
052114 | MANTA PROTERORA IMPERMEABILIZANTE HEY'DI | M2 | 17.6
099024 | IMPERMEABILIZADOR | H | 15.36
099618 | AJUDANTE ESPECIALIZADO - IMPERMEABILIZADOR | H | 12.22
| LEIS SOCIAIS (120.30%) |  | 33.18
| TOTAL |  | 80.99
160184 | IMPERMEABILIZACAO DE JARDINEIRA INCLUSIVE PREPARO DE BASE
COD | DESCRICAO | UNI | PRECO TOTAL
000050 | CIMENTO PORTLAND CP III 32RS NBR 11578 (quilo) | KG | 2.09
000098 | AREIA MEDIA LAVADA | M3 | 1.5
052110 | EMULSAO KZ ADESIVA A BASE DE ACRILICO | KG | 2.2
052114 | MANTA PROTERORA IMPERMEABILIZANTE HEY'DI | M2 | 25.6
052116 | MANTA CLORETO DE POLIVINILA SIKAPLAN SIKA | M2 | 30.75
052124 | MANTA EM VEU DE POLIESTER 3mm PARA IMPERMEABILIZACAO | M2 | 41.46
099024 | IMPERMEABILIZADOR | H | 15.36
099618 | AJUDANTE ESPECIALIZADO - IMPERMEABILIZADOR | H | 12.22
| LEIS SOCIAIS (120.30%) |  | 33.18
| TOTAL |  | 164.36
160185 | SERVICO DE HIDROFUGACAO EM FACHADAS
COD | DESCRICAO | UNI | PRECO TOTAL
052111 | IMPERMEABILIZANTE HEY'DI K154 | KG | 2.78
099024 | IMPERMEABILIZADOR | H | 11.09
099618 | AJUDANTE ESPECIALIZADO - IMPERMEABILIZADOR | H | 5.04
| LEIS SOCIAIS (120.30%) |  | 19.4
| TOTAL |  | 38.31
160186 | IMPERMEABILIZACAO DE SAUNAS
COD | DESCRICAO | UNI | PRECO TOTAL
000050 | CIMENTO PORTLAND CP III 32RS NBR 11578 (quilo) | KG | 2.77
000098 | AREIA MEDIA LAVADA | M3 | 1.72
008673 | IMPERMEABILIZANTE HEY'DICRYL | KG | 8.4
052110 | EMULSAO KZ ADESIVA A BASE DE ACRILICO | KG | 2.75
052116 | MANTA CLORETO DE POLIVINILA SIKAPLAN SIKA | M2 | 20.5
099024 | IMPERMEABILIZADOR | H | 11.88
099618 | AJUDANTE ESPECIALIZADO - IMPERMEABILIZADOR | H | 8.4
| LEIS SOCIAIS (120.30%) |  | 24.4
| TOTAL |  | 80.82
160188 | PROTECAO DE ESTRUTURA MADEIRA LEI EM TELHADOS COM PENTOX SUPER
COD | DESCRICAO | UNI | PRECO TOTAL
010061 | PENTOX PENETROL SUPER (LATA DE 1 LITRO) | L | 1.41
099024 | IMPERMEABILIZADOR | H | 2.56
099618 | AJUDANTE ESPECIALIZADO - IMPERMEABILIZADOR | H | 1.81
| LEIS SOCIAIS (120.30%) |  | 5.26
| TOTAL |  | 11.04
160189 | IMPERMEABILIZACAO DE LAJE EXPOSTA MANTA ASFALTASTICA 3MM
COD | DESCRICAO | UNI | PRECO TOTAL
002102 | PRIMER VEDACIT PARA COLAGEM DE MANTA ASFALTICA | L | 10.44
056101 | MANTA ASFALTICA O.BAUMGART 3mm ALUMINIO 1x10m | M2 | 15.4
099024 | IMPERMEABILIZADOR | H | 22.44
099618 | AJUDANTE ESPECIALIZADO - IMPERMEABILIZADOR | H | 19.63
| LEIS SOCIAIS (120.30%) |  | 50.61
| TOTAL |  | 118.52
160190 | IMPERMEABILIZACAO DE PISCINAS ELEVADAS
COD | DESCRICAO | UNI | PRECO TOTAL
000050 | CIMENTO PORTLAND CP III 32RS NBR 11578 (quilo) | KG | 2.27
000098 | AREIA MEDIA LAVADA | M3 | 1.72
052110 | EMULSAO KZ ADESIVA A BASE DE ACRILICO | KG | 3.85
052116 | MANTA CLORETO DE POLIVINILA SIKAPLAN SIKA | M2 | 30.75
099024 | IMPERMEABILIZADOR | H | 15.84
099618 | AJUDANTE ESPECIALIZADO - IMPERMEABILIZADOR | H | 12.6
| LEIS SOCIAIS (120.30%) |  | 34.21
| TOTAL |  | 101.24
160191 | IMPERMEABILIZACAO DE PISCINAS ENTERRADAS
COD | DESCRICAO | UNI | PRECO TOTAL
000050 | CIMENTO PORTLAND CP III 32RS NBR 11578 (quilo) | KG | 2.58
000098 | AREIA MEDIA LAVADA | M3 | 1.72
052110 | EMULSAO KZ ADESIVA A BASE DE ACRILICO | KG | 4.4
052116 | MANTA CLORETO DE POLIVINILA SIKAPLAN SIKA | M2 | 41
099024 | IMPERMEABILIZADOR | H | 15.84
099618 | AJUDANTE ESPECIALIZADO - IMPERMEABILIZADOR | H | 11.2
| LEIS SOCIAIS (120.30%) |  | 32.53
| TOTAL |  | 109.27
160192 | IMPERMEABILIZACAO DE PAREDE SUB-SOLO EM PRESENCA DE UMIDADE
COD | DESCRICAO | UNI | PRECO TOTAL
000050 | CIMENTO PORTLAND CP III 32RS NBR 11578 (quilo) | KG | 2.56
000098 | AREIA MEDIA LAVADA | M3 | 1.39
008671 | IMPERMEABILIZANTE HEY'DI PO N.2 | KG | 11.2
052102 | IMPERMEABILIZANTE HEY'DI PO No. 01 | KG | 6
052105 | EMULSAO BASE ACRILICO IMPERMEABILIZANTE HEY'DI CRYL | KG | 5.6
052110 | EMULSAO KZ ADESIVA A BASE DE ACRILICO | KG | 1.65
099024 | IMPERMEABILIZADOR | H | 11.88
099618 | AJUDANTE ESPECIALIZADO - IMPERMEABILIZADOR | H | 8.4
| LEIS SOCIAIS (120.30%) |  | 24.4
| TOTAL |  | 73.08
160193 | IMPERMEABILIZACAO DE PISO DE SUB-SOLO EM PRESENCA DE UMIDADE
COD | DESCRICAO | UNI | PRECO TOTAL
000050 | CIMENTO PORTLAND CP III 32RS NBR 11578 (quilo) | KG | 3.36
000098 | AREIA MEDIA LAVADA | M3 | 1.72
008671 | IMPERMEABILIZANTE HEY'DI PO N.2 | KG | 11.2
052102 | IMPERMEABILIZANTE HEY'DI PO No. 01 | KG | 6
052105 | EMULSAO BASE ACRILICO IMPERMEABILIZANTE HEY'DI CRYL | KG | 5.6
052110 | EMULSAO KZ ADESIVA A BASE DE ACRILICO | KG | 1.65
099024 | IMPERMEABILIZADOR | H | 15.84
099618 | AJUDANTE ESPECIALIZADO - IMPERMEABILIZADOR | H | 12.6
| LEIS SOCIAIS (120.30%) |  | 34.21
| TOTAL |  | 92.18
160201 | ISOLAMENTO DE TELHADOS EM FIBROCIMENTO COM REFLEX FOIL
COD | DESCRICAO | UNI | PRECO TOTAL
050310 | DURAFOIL 2mm ACQUA MANTA PARA SUB-COBERTURA DE TELHADOS | M2 | 8.8
099135 | CARPINTEIRO DE TELHADOS/TELHADISTA | H | 5.28
099900 | SERVENTE | H | 3.55
| LEIS SOCIAIS (120.30%) |  | 10.62
| TOTAL |  | 28.25
160202 | ISOLAMENTO DE TELHADOS EM CHAPAS DE ALUMINIO COM ISOFOIL
COD | DESCRICAO | UNI | PRECO TOTAL
034542 | ISOLAMENTO ISOFOIL PARA TELHAS ALUMINIO | M2 | 12.98
099617 | AJUDANTE ESPECIALIZADO - ISOLADOR | H | 4.33
| LEIS SOCIAIS (120.30%) |  | 5.21
| TOTAL |  | 22.52
160210 | TRATAMENTO COM LAN DE VIDRO 50mm EM PAREDE CONCRETO CELULAR
COD | DESCRICAO | UNI | PRECO TOTAL
001291 | LAN DE VIDRO OPTIMA FELT 20MM ISOVER | M2 | 25.77
005129 | BLOCO CONCRETO CELULAR 60x30x15cm | UN | 1.43
006523 | ARGAMASSA PRONTA FERMA QUARTZOLIT PARA GRANITOS 4kg/m2 | KG | 8.23
099050 | PEDREIRO | H | 13.85
099900 | SERVENTE | H | 10.66
| LEIS SOCIAIS (120.30%) |  | 29.49
| TOTAL |  | 89.43
160211 | TRATAMENTO ALV.CONCR.CELULAR 0,10m LAN VIDRO 50mm COLCHAO/AR
COD | DESCRICAO | UNI | PRECO TOTAL
001291 | LAN DE VIDRO OPTIMA FELT 20MM ISOVER | M2 | 25.77
005129 | BLOCO CONCRETO CELULAR 60x30x15cm | UN | 3.15
006523 | ARGAMASSA PRONTA FERMA QUARTZOLIT PARA GRANITOS 4kg/m2 | KG | 17.52
099050 | PEDREIRO | H | 10.89
099900 | SERVENTE | H | 7.99
| LEIS SOCIAIS (120.30%) |  | 22.71
| TOTAL |  | 88.03
160216 | LIMPEZA DE SUPERFICIE COM LAVA A JATO 1,5KV
COD | DESCRICAO | UNI | PRECO TOTAL
006688 | LAVA-JATO DEWALT 1,5CV ELETRICO COM MANGUEIRA | H | 1.1
099900 | SERVENTE | H | 25.31
| LEIS SOCIAIS (120.30%) |  | 30.45
| TOTAL |  | 56.86
160219 | APICOAMENTO MANUAL DE CONCRETO APARENTE SEM ANDAIME
COD | DESCRICAO | UNI | PRECO TOTAL
099050 | PEDREIRO | H | 2.97
099900 | SERVENTE | H | 4
| LEIS SOCIAIS (120.30%) |  | 8.38
| TOTAL |  | 15.35
160220 | APLICACAO PROTECAO FLEXIVEL-ELASTOMERO 3 CAMADAS-IGOLFLEX
COD | DESCRICAO | UNI | PRECO TOTAL
028327 | IMPERMEABILIZANTE FLEXIVEL IGOLFLEX SIKA | L | 3.52
070582 | VEU POLIESTER-IMPERM.0,18kg/m2 SIKA | M2 | 16.78
099024 | IMPERMEABILIZADOR | H | 25.93
099618 | AJUDANTE ESPECIALIZADO - IMPERMEABILIZADOR | H | 18.34
| LEIS SOCIAIS (120.30%) |  | 53.26
| TOTAL |  | 117.83
160221 | ARGAMASSA DE PROTECAO PRIMARIA
COD | DESCRICAO | UNI | PRECO TOTAL
028327 | IMPERMEABILIZANTE FLEXIVEL IGOLFLEX SIKA | L | 1.77
070582 | VEU POLIESTER-IMPERM.0,18kg/m2 SIKA | M2 | 8.39
099024 | IMPERMEABILIZADOR | H | 2.21
099618 | AJUDANTE ESPECIALIZADO - IMPERMEABILIZADOR | H | 1.56
| LEIS SOCIAIS (120.30%) |  | 4.54
| TOTAL |  | 18.47
160290 | MANTA ASFALTICA POLIMERICA PARA PROTECAO DE COBERTURAS
COD | DESCRICAO | UNI | PRECO TOTAL
008279 | MANTA ASFALTICA POLIMERICA POLY/CAPA ALUMINIO 3mm | M2 | 18
099024 | IMPERMEABILIZADOR | H | 6.12
099618 | AJUDANTE ESPECIALIZADO - IMPERMEABILIZADOR | H | 4.33
| LEIS SOCIAIS (120.30%) |  | 12.57
| TOTAL |  | 41.02
160292 | PROTECAO TERMICA EM FORRO COM PLACAS DE ISOPOR
COD | DESCRICAO | UNI | PRECO TOTAL
066021 | PLACA DE ISOPOR 2,50cm | M2 | 8.17
099024 | IMPERMEABILIZADOR | H | 7.92
099618 | AJUDANTE ESPECIALIZADO - IMPERMEABILIZADOR | H | 5.6
| LEIS SOCIAIS (120.30%) |  | 16.26
| TOTAL |  | 37.95
160300 | TRATAMENTO DE FISSURAS NA ESTRUTURA | KG | 1.05
052110 | EMULSAO KZ ADESIVA A BASE DE ACRILICO | KG | 44
099050 | PEDREIRO | H | 3.96
099900 | SERVENTE | H | 1.33
| LEIS SOCIAIS (120.30%) |  | 6.36
| TOTAL |  | 56.77
160603 | IMPERMEABILIZACAO SEMI FLEXIVEL LAJES SUBSOLO SISTEMA OTTO
COD | DESCRICAO | UNI | PRECO TOTAL
028801 | VEDAJA REVEST.IMPERMEAVEL SEMI FLEXIVEL OTTO BAUMGART | L | 28.65
052124 | MANTA EM VEU DE POLIESTER 3mm PARA IMPERMEABILIZACAO | M2 | 41.46
099050 | PEDREIRO | H | 6.93
099900 | SERVENTE | H | 6.66
| LEIS SOCIAIS (120.30%) |  | 16.35
| TOTAL |  | 100.05
160604 | CAMADA SELADORA COM EMULSAO ASTALFICA
COD | DESCRICAO | UNI | PRECO TOTAL
013117 | ROLO PARA PINTURA TEXTURA 9cm | UN | 1.52
028329 | EMULSAO ASFALTICA IGOL 2 SIKA | GL | 5.4
099900 | SERVENTE | H | 1.67
| LEIS SOCIAIS (120.30%) |  | 2.01
| TOTAL |  | 10.6
160605 | CAMADA ASFALTO MODIFICADO TIPO II/III APLICADO A QUENTE
COD | DESCRICAO | UNI | PRECO TOTAL
007317 | ASFALTO OXIDADO (LITRO) | L | 19.98
055151 | BROXA DE CAIACAO 1250 TIGRE | UN | 1
099024 | IMPERMEABILIZADOR | H | 7.92
099618 | AJUDANTE ESPECIALIZADO - IMPERMEABILIZADOR | H | 11.2
| LEIS SOCIAIS (120.30%) |  | 23
| TOTAL |  | 63.1
160606 | IMPERMEABILIZACAO ASFALTO MOLDADO A FRIO-BANHEIROS-SIST.SIKA
COD | DESCRICAO | UNI | PRECO TOTAL
028327 | IMPERMEABILIZANTE FLEXIVEL IGOLFLEX SIKA | L | 63.15
052124 | MANTA EM VEU DE POLIESTER 3mm PARA IMPERMEABILIZACAO | M2 | 41.46
055151 | BROXA DE CAIACAO 1250 TIGRE | UN | 1
099024 | IMPERMEABILIZADOR | H | 11.88
099618 | AJUDANTE ESPECIALIZADO - IMPERMEABILIZADOR | H | 8.4
| LEIS SOCIAIS (120.30%) |  | 24.4
| TOTAL |  | 150.29
160607 | MANTA ASFALTICA AUTOPROTEGIDA TIPO I 3mm
COD | DESCRICAO | UNI | PRECO TOTAL
006276 | MACARICO GAS GL C/MANGUEIRA-SERVICOS IMPERMEABILIZACAO | UN | 0.03
044622 | MANTA ASFALTICA MORTERPLAS 1,0x11,0m 3mm | M2 | 165
070078 | GASES-GAS GLP(gas liquefeito de petroleo)11.000kcal/kg | KG | 5.8
099024 | IMPERMEABILIZADOR | H | 10.89
099618 | AJUDANTE ESPECIALIZADO - IMPERMEABILIZADOR | H | 8.26
| LEIS SOCIAIS (120.30%) |  | 23.04
| TOTAL |  | 213.02
160608 | IMPERMEABILIZACAO DE COZINHAS C/MANTA ASFALTICA VIAPOL
COD | DESCRICAO | UNI | PRECO TOTAL
006276 | MACARICO GAS GL C/MANGUEIRA-SERVICOS IMPERMEABILIZACAO | UN | 0.03
018214 | MANTA ASFALTICA VIAPOL POLIETILENO+ALUM. 1,0mx3mm | M2 | 34.83
070078 | GASES-GAS GLP(gas liquefeito de petroleo)11.000kcal/kg | KG | 5.8
099024 | IMPERMEABILIZADOR | H | 10.89
099618 | AJUDANTE ESPECIALIZADO - IMPERMEABILIZADOR | H | 7.7
| LEIS SOCIAIS (120.30%) |  | 22.36
| TOTAL |  | 81.61
160609 | MANTA ASFALTICA AUTOPROTEGIDA TIPO II 2mm
COD | DESCRICAO | UNI | PRECO TOTAL
006276 | MACARICO GAS GL C/MANGUEIRA-SERVICOS IMPERMEABILIZACAO | UN | 0.03
044623 | MANTA ASFALTICA VIAPOL AUTOPROTEGIDA 3mm | M2 | 21.9
070078 | GASES-GAS GLP(gas liquefeito de petroleo)11.000kcal/kg | KG | 5.8
099024 | IMPERMEABILIZADOR | H | 10.89
099618 | AJUDANTE ESPECIALIZADO - IMPERMEABILIZADOR | H | 7.7
| LEIS SOCIAIS (120.30%) |  | 22.36
| TOTAL |  | 68.68
160610 | MANTA ASFALTICA AUTOPROTEGIDA TIPO II 4mm
COD | DESCRICAO | UNI | PRECO TOTAL
006276 | MACARICO GAS GL C/MANGUEIRA-SERVICOS IMPERMEABILIZACAO | UN | 0.03
044624 | MANTA ASFALTICA MORPLAVA TEXA COM ALUMINIO 3mm | M2 | 16.5
070078 | GASES-GAS GLP(gas liquefeito de petroleo)11.000kcal/kg | KG | 5.8
099024 | IMPERMEABILIZADOR | H | 10.89
099618 | AJUDANTE ESPECIALIZADO - IMPERMEABILIZADOR | H | 7.7
| LEIS SOCIAIS (120.30%) |  | 22.36
| TOTAL |  | 63.28
160612 | MANTA ASFALTICA AUTOPROTEGIDA TIPO III 4mm
COD | DESCRICAO | UNI | PRECO TOTAL
006276 | MACARICO GAS GL C/MANGUEIRA-SERVICOS IMPERMEABILIZACAO | UN | 0.03
044626 | MANTA ASFALTICA AUTOPROTEGIDA MORTERPLAS 3mm | M2 | 21.11
070078 | GASES-GAS GLP(gas liquefeito de petroleo)11.000kcal/kg | KG | 5.8
099024 | IMPERMEABILIZADOR | H | 10.89
099618 | AJUDANTE ESPECIALIZADO - IMPERMEABILIZADOR | H | 7.7
| LEIS SOCIAIS (120.30%) |  | 22.36
| TOTAL |  | 67.89
160613 | MANTA ASFALTICA AUTOPROTEGIDA TIPO III 5mm
COD | DESCRICAO | UNI | PRECO TOTAL
006276 | MACARICO GAS GL C/MANGUEIRA-SERVICOS IMPERMEABILIZACAO | UN | 0.03
044627 | MANTA ASFALTICA AUTOPROTEGIDA TIPO III 5mm | M2 | 33.98
070078 | GASES-GAS GLP(gas liquefeito de petroleo)11.000kcal/kg | KG | 5.8
099024 | IMPERMEABILIZADOR | H | 11.22
099618 | AJUDANTE ESPECIALIZADO - IMPERMEABILIZADOR | H | 7.94
| LEIS SOCIAIS (120.30%) |  | 23.05
| TOTAL |  | 82.02
160614 | MANTA ASFALTICA AUTOPROTEGIDA TIPO IV 3mm
COD | DESCRICAO | UNI | PRECO TOTAL
006276 | MACARICO GAS GL C/MANGUEIRA-SERVICOS IMPERMEABILIZACAO | UN | 0.03
044628 | MANTA ASFALTICA OTTO BAUMGART+ALUMINIO 3mm | M2 | 16.5
070078 | GASES-GAS GLP(gas liquefeito de petroleo)11.000kcal/kg | KG | 5.8
099024 | IMPERMEABILIZADOR | H | 10.89
099618 | AJUDANTE ESPECIALIZADO - IMPERMEABILIZADOR | H | 7.7
| LEIS SOCIAIS (120.30%) |  | 22.36
| TOTAL |  | 63.28
160615 | MANTA ASFALTICA AUTOPROTEGIDA TIPO IV 4mm
COD | DESCRICAO | UNI | PRECO TOTAL
006276 | MACARICO GAS GL C/MANGUEIRA-SERVICOS IMPERMEABILIZACAO | UN | 0.03
044629 | MANTA ASFALTICA OTTO BAUMGART COM POLIUTILENO 3mm | M2 | 16.5
070078 | GASES-GAS GLP(gas liquefeito de petroleo)11.000kcal/kg | KG | 5.8
099024 | IMPERMEABILIZADOR | H | 10.89
099618 | AJUDANTE ESPECIALIZADO - IMPERMEABILIZADOR | H | 7.7
| LEIS SOCIAIS (120.30%) |  | 22.36
| TOTAL |  | 63.28
160616 | MANTA ASFALTICA AUTOPROTEGIDA TIPO IV 5mm
COD | DESCRICAO | UNI | PRECO TOTAL
006276 | MACARICO GAS GL C/MANGUEIRA-SERVICOS IMPERMEABILIZACAO | UN | 0.03
044630 | MANTA ASFALTICA VIAPOL ALUMINIO+FIBRA DE VIDRO 3mm | M2 | 27.71
070078 | GASES-GAS GLP(gas liquefeito de petroleo)11.000kcal/kg | KG | 5.8
099024 | IMPERMEABILIZADOR | H | 10.89
099618 | AJUDANTE ESPECIALIZADO - IMPERMEABILIZADOR | H | 7.7
| LEIS SOCIAIS (120.30%) |  | 22.36
| TOTAL |  | 74.49
160618 | MANTA ASFALTICA 3MM
COD | DESCRICAO | UNI | PRECO TOTAL
056101 | MANTA ASFALTICA O.BAUMGART 3mm ALUMINIO 1x10m | M2 | 15.4
099024 | IMPERMEABILIZADOR | H | 12.24
099618 | AJUDANTE ESPECIALIZADO - IMPERMEABILIZADOR | H | 8.66
| LEIS SOCIAIS (120.30%) |  | 25.14
| TOTAL |  | 61.44
160620 | IMPERMEABILIZACAO C/EMULSAO ACRILICA PURA C/TELA POLIESTER
COD | DESCRICAO | UNI | PRECO TOTAL
013127 | PINCEL DUPLO FILAMENTO 21/2"" TIGRE | UN | 0.32
052124 | MANTA EM VEU DE POLIESTER 3mm PARA IMPERMEABILIZACAO | M2 | 41.46
099024 | IMPERMEABILIZADOR | H | 11.88
099618 | AJUDANTE ESPECIALIZADO - IMPERMEABILIZADOR | H | 7
| LEIS SOCIAIS (120.30%) |  | 22.71
| TOTAL |  | 83.37
160621 | IMPERMEABILIZACAO EMULSAO ACRIL.ESTIRENADA,ARM.TELA POLIESTER
COD | DESCRICAO | UNI | PRECO TOTAL
013127 | PINCEL DUPLO FILAMENTO 21/2"" TIGRE | UN | 0.32
028328 | IMPERMEABILIZANTE SEMI FLEXIVEL IGOLFLEX | L | 66.6
052124 | MANTA EM VEU DE POLIESTER 3mm PARA IMPERMEABILIZACAO | M2 | 41.46
099024 | IMPERMEABILIZADOR | H | 11.88
099618 | AJUDANTE ESPECIALIZADO - IMPERMEABILIZADOR | H | 7
| LEIS SOCIAIS (120.30%) |  | 22.71
| TOTAL |  | 149.97
160622 | IMPERMEABILIZACAO ELASTICA BASE RESIN.TERMOPLAST.ACRIL.BI
COD | DESCRICAO | UNI | PRECO TOTAL
005147 | RESINA EPOXI PASTOSA SIKADUR 50 | KG | 26.7
013127 | PINCEL DUPLO FILAMENTO 21/2"" TIGRE | UN | 0.32
052124 | MANTA EM VEU DE POLIESTER 3mm PARA IMPERMEABILIZACAO | M2 | 41.46
099024 | IMPERMEABILIZADOR | H | 6.46
099618 | AJUDANTE ESPECIALIZADO - IMPERMEABILIZADOR | H | 6.53
| LEIS SOCIAIS (120.30%) |  | 15.63
| TOTAL |  | 97.1
160623 | IMPERM.RESERVATORIO AGUA POTAVEL ATE 300L-elast.poliur.preto
COD | DESCRICAO | UNI | PRECO TOTAL
000012 | QUEROZENE TOZAN (LATA 1L) | L | 0.24
028331 | ELASTOMERO SINTETICO IGAS KI | KG | 11.23
055151 | BROXA DE CAIACAO 1250 TIGRE | UN | 1
099024 | IMPERMEABILIZADOR | H | 10.89
099618 | AJUDANTE ESPECIALIZADO - IMPERMEABILIZADOR | H | 9.1
| LEIS SOCIAIS (120.30%) |  | 24.05
| TOTAL |  | 56.51
160624 | IMPERM.RESERV.AGUA POTAVEL ATE 1000L-C/ELAST/POLIUR.PRETO
COD | DESCRICAO | UNI | PRECO TOTAL
000012 | QUEROZENE TOZAN (LATA 1L) | L | 0.24
013129 | PINCEL 1 1/2"" TIGRE | UN | 0.48
028331 | ELASTOMERO SINTETICO IGAS KI | KG | 14.04
099024 | IMPERMEABILIZADOR | H | 11.52
099618 | AJUDANTE ESPECIALIZADO - IMPERMEABILIZADOR | H | 8.83
| LEIS SOCIAIS (120.30%) |  | 24.48
| TOTAL |  | 59.59
160625 | IMPERMEABILIZACAO RESERV.AGUA POTAVEL SUP.1000L ELAST.POLI.PRETO
COD | DESCRICAO | UNI | PRECO TOTAL
000012 | QUEROZENE TOZAN (LATA 1L) | L | 0.24
013129 | PINCEL 1 1/2"" TIGRE | UN | 0.71
028331 | ELASTOMERO SINTETICO IGAS KI | KG | 18.72
099024 | IMPERMEABILIZADOR | H | 12.86
099618 | AJUDANTE ESPECIALIZADO - IMPERMEABILIZADOR | H | 10.15
| LEIS SOCIAIS (120.30%) |  | 27.68
| TOTAL |  | 70.36
160626 | PINTURA ASFALTICA EM SUPERFICIE LISA DE PEQUENA DIMENSAO
COD | DESCRICAO | UNI | PRECO TOTAL
013129 | PINCEL 1 1/2"" TIGRE | UN | 1.19
028327 | IMPERMEABILIZANTE FLEXIVEL IGOLFLEX SIKA | L | 35.15
099024 | IMPERMEABILIZADOR | H | 14.85
099618 | AJUDANTE ESPECIALIZADO - IMPERMEABILIZADOR | H | 8.4
| LEIS SOCIAIS (120.30%) |  | 27.97
| TOTAL |  | 87.56
160628 | IMPERMEABILIZACAO LAJE COBERT.MANTA ASFALTICA POLIMERICA
COD | DESCRICAO | UNI | PRECO TOTAL
000050 | CIMENTO PORTLAND CP III 32RS NBR 11578 (quilo) | KG | 5.3
000110 | AREIA FINA LAVADA | M3 | 2
008279 | MANTA ASFALTICA POLIMERICA POLY/CAPA ALUMINIO 3mm | M2 | 16.5
070582 | VEU POLIESTER-IMPERM.0,18kg/m2 SIKA | M2 | 8.39
099024 | IMPERMEABILIZADOR | H | 8.17
099618 | AJUDANTE ESPECIALIZADO - IMPERMEABILIZADOR | H | 8.66
| LEIS SOCIAIS (120.30%) |  | 20.25
| TOTAL |  | 69.27
160700 | IMPERMEABILIZACAO DE JARDINEIRAS-SISTEMA DENVER
COD | DESCRICAO | UNI | PRECO TOTAL
044121 | IMPERMEABILIZANTE VIAPLUS TOP | KG | 36
044122 | PRIMER VEDACIT PARA COLAGEM MANTA ASFALTICA | L | 6.96
052124 | MANTA EM VEU DE POLIESTER 3mm PARA IMPERMEABILIZACAO | M2 | 41.46
055151 | BROXA DE CAIACAO 1250 TIGRE | UN | 1
099024 | IMPERMEABILIZADOR | H | 11.88
099618 | AJUDANTE ESPECIALIZADO - IMPERMEABILIZADOR | H | 8.4
| LEIS SOCIAIS (120.30%) |  | 24.4
| TOTAL |  | 130.1
160761 | REGULARIZACAO DE PISO COM ARGAMASSA 1:3 E CAIMENTO DE 1%
COD | DESCRICAO | UNI | PRECO TOTAL
000050 | CIMENTO PORTLAND CP III 32RS NBR 11578 (quilo) | KG | 2.78
000100 | AREIA GROSSA LAVADA | M3 | 2.5
099050 | PEDREIRO | H | 7.23
099900 | SERVENTE | H | 5.19
| LEIS SOCIAIS (120.30%) |  | 14.94
| TOTAL |  | 32.64
160771 | REMOCAO DE CAMADA DE PROTECAO EXISTENTE ATE CAM.IMPERMEAB.
COD | DESCRICAO | UNI | PRECO TOTAL
099050 | PEDREIRO | H | 17.82
099900 | SERVENTE | H | 68.6
| LEIS SOCIAIS (120.30%) |  | 103.96
| TOTAL |  | 190.38
160900 | TRATAMENTO DE FISSURAS NA ESTRUTURA >0,33<1,0mm
COD | DESCRICAO | UNI | PRECO TOTAL
002697 | TUBO PVC ESGOTO SERIE NORMAL 40mm (METRO) | M | 3.31
005140 | SERRA MAKITA REF.4100MHX (400H/v) | H | 0.3
005141 | COMPRESSOR DE AR 60PCM | H | 11.01
028305 | RESINA EPOXI SIKADUR 32 | KG | 159.53
099050 | PEDREIRO | H | 18.31
099311 | ENCARREGADO DE TURMA | H | 6.11
099900 | SERVENTE | H | 12.32
| LEIS SOCIAIS (120.30%) |  | 44.2
| TOTAL |  | 255.09
170 | PAVIMENTACOES INTERNAS
170001 | GRANITO ROSA RAISSA 2cm EM PISO
COD | DESCRICAO | UNI | PRECO TOTAL
006523 | ARGAMASSA PRONTA FERMA QUARTZOLIT PARA GRANITOS 4kg/m2 | KG | 8.76
010408 | GRANITO ROSA RAISSA 2cm | M2 | 99.75
099398 | MARMORISTA | H | 14.27
099664 | AJUDANTE ESPECIALIZADO - MARMORISTA | H | 12.22
| LEIS SOCIAIS (120.30%) |  | 31.87
| TOTAL |  | 166.87
170002 | CIMENTADO 2,0cm LISO CIMENTO/AREIA 1:3 C/IMPERM.SEM LASTRO
COD | DESCRICAO | UNI | PRECO TOTAL
000050 | CIMENTO PORTLAND CP III 32RS NBR 11578 (quilo) | KG | 4.24
000100 | AREIA GROSSA LAVADA | M3 | 1.43
056101 | MANTA ASFALTICA O.BAUMGART 3mm ALUMINIO 1x10m | M2 | 8.68
099050 | PEDREIRO | H | 3.96
099900 | SERVENTE | H | 4
| LEIS SOCIAIS (120.30%) |  | 9.58
| TOTAL |  | 31.89
170003 | CIMENTADO 2,0cm LISO 1:2 ACABAMENTO VERMELHAO SEM LASTRO
COD | DESCRICAO | UNI | PRECO TOTAL
000050 | CIMENTO PORTLAND CP III 32RS NBR 11578 (quilo) | KG | 4.24
000100 | AREIA GROSSA LAVADA | M3 | 1.43
017871 | PO XADREZ VERMELHO | UN | 1.09
099050 | PEDREIRO | H | 3.96
099900 | SERVENTE | H | 4
| LEIS SOCIAIS (120.30%) |  | 9.58
| TOTAL |  | 24.3
170004 | CIMENTADO 2,5cm ASPERO CIMENTO/AREIA 1:3 C/IMPERMEABILIZANTE
COD | DESCRICAO | UNI | PRECO TOTAL
000050 | CIMENTO PORTLAND CP III 32RS NBR 11578 (quilo) | KG | 5.3
000100 | AREIA GROSSA LAVADA | M3 | 1.79
056101 | MANTA ASFALTICA O.BAUMGART 3mm ALUMINIO 1x10m | M2 | 9.52
099050 | PEDREIRO | H | 14.4
099900 | SERVENTE | H | 11.31
| LEIS SOCIAIS (120.30%) |  | 30.93
| TOTAL |  | 73.25
170006 | CIMENTADO LISO 1,50cm TRACO 1:3 SEM LASTRO
COD | DESCRICAO | UNI | PRECO TOTAL
000050 | CIMENTO PORTLAND CP III 32RS NBR 11578 (quilo) | KG | 0.81
000100 | AREIA GROSSA LAVADA | M3 | 1.86
099050 | PEDREIRO | H | 7.42
099900 | SERVENTE | H | 6.8
| LEIS SOCIAIS (120.30%) |  | 17.11
| TOTAL |  | 34
170009 | CAMADA REGULAZ.PISO 2,5cm-CONCR.MAGRO 1:3:5 P/MARMORE/GRANITO
COD | DESCRICAO | UNI | PRECO TOTAL
000050 | CIMENTO PORTLAND CP III 32RS NBR 11578 (quilo) | KG | 2.95
000100 | AREIA GROSSA LAVADA | M3 | 1.14
000200 | PEDRA BRITADA #1 E 2 | M3 | 1.85
099050 | PEDREIRO | H | 0.79
099900 | SERVENTE | H | 2.1
| LEIS SOCIAIS (120.30%) |  | 3.48
| TOTAL |  | 12.31
170010 | ADENSAMENTO E REGULARIZACAO DE PISO-ESP.2cm-1:3:5
COD | DESCRICAO | UNI | PRECO TOTAL
000050 | CIMENTO PORTLAND CP III 32RS NBR 11578 (quilo) | KG | 2.36
000100 | AREIA GROSSA LAVADA | M3 | 0.93
000200 | PEDRA BRITADA #1 E 2 | M3 | 1.5
099050 | PEDREIRO | H | 0.6
099900 | SERVENTE | H | 1.67
| LEIS SOCIAIS (120.30%) |  | 2.73
| TOTAL |  | 9.79
170011 | CAMADA REGULARIZACAO 2,5cm EM PISOS CONCRETO MAGRO 1:3:5
COD | DESCRICAO | UNI | PRECO TOTAL
000050 | CIMENTO PORTLAND CP III 32RS NBR 11578 (quilo) | KG | 2.95
000100 | AREIA GROSSA LAVADA | M3 | 1.14
008766 | PEDRA BRITADA #1 | M3 | 0.74
008767 | PEDRA BRITADA #2 | M3 | 0.74
099900 | SERVENTE | H | 2.1
| LEIS SOCIAIS (120.30%) |  | 2.53
| TOTAL |  | 10.2
170012 | LASTRO PARA PISOS CONCRETO MAGRO 1:3:5
COD | DESCRICAO | UNI | PRECO TOTAL
000050 | CIMENTO PORTLAND CP III 32RS NBR 11578 (quilo) | KG | 118.09
000100 | AREIA GROSSA LAVADA | M3 | 46.76
008766 | PEDRA BRITADA #1 | M3 | 28.76
008767 | PEDRA BRITADA #2 | M3 | 28.76
099050 | PEDREIRO | H | 39.59
099900 | SERVENTE | H | 106.56
| LEIS SOCIAIS (120.30%) |  | 175.82
| TOTAL |  | 544.34
170013 | CIMENTADO 2,0cm LISO CIMENTO/AREIA 1:5 SEM LASTRO
COD | DESCRICAO | UNI | PRECO TOTAL
000050 | CIMENTO PORTLAND CP III 32RS NBR 11578 (quilo) | KG | 4.24
000100 | AREIA GROSSA LAVADA | M3 | 1.43
099050 | PEDREIRO | H | 3.96
099900 | SERVENTE | H | 4
| LEIS SOCIAIS (120.30%) |  | 9.58
| TOTAL |  | 23.21
170014 | TAPETE/CARPETE/ALCATIFA 4mm DURAFELT COM COLA SEM CAM.REG.
COD | DESCRICAO | UNI | PRECO TOTAL
002230 | COLA PARA TAPETE BOULIEU 4,7kg/m2 | GL | 52.44
005616 | TAPETE/CARPETE/ALCATIFA/FORRACAO VINIL AGULHADO 4mm | M2 | 32.32
099450 | AJUDANTE ESPECIALIZADO | H | 0.87
| LEIS SOCIAIS (120.30%) |  | 1.05
| TOTAL |  | 86.68
170016 | CERAMICA 47x70cm ITAGRES CHANEL BIANCO
COD | DESCRICAO | UNI | PRECO TOTAL
000050 | CIMENTO PORTLAND CP III 32RS NBR 11578 (quilo) | KG | 3.18
000098 | AREIA MEDIA LAVADA | M3 | 0.8
028405 | CERAMICA 47x70cm ITAGRES CHANEL BIANCO | M2 | 81.29
099100 | LADRILHEIRO | H | 8.31
099780 | AJUDANTE ESPECIALIZADO - LADRILHEIRO | H | 6.23
| LEIS SOCIAIS (120.30%) |  | 17.49
| TOTAL |  | 117.3
170017 | CERAMICA 30x60CM ANTARTIDA BOLD BRILHANTE PORTOBELLO
COD | DESCRICAO | UNI | PRECO TOTAL
003766 | CERAMICA 30x60CM ANTARTIDA BOLD BRILHANTE PORTOBELLO | M2 | 32.89
042519 | ARGAMASSA PRONTA PARA REJUNTAMENTO CERAMICO(0,45kg/m2) | KG | 1.42
042521 | ARGAMASSA PREFABRICADA PARA CERAMICA (4,50kg/m2) | KG | 4.46
099100 | LADRILHEIRO | H | 13.92
099780 | AJUDANTE ESPECIALIZADO - LADRILHEIRO | H | 10.39
| LEIS SOCIAIS (120.30%) |  | 29.24
| TOTAL |  | 92.32
170018 | CAMADA REGULARIZACAO ARGAMASSA PREFABRICADA QUALIMASSA 2,5cm
COD | DESCRICAO | UNI | PRECO TOTAL
087021 | ARGAMASSA PREFABRICADA PARA CONTRAPISO(12,80 kg/m2xcm) | KG | 17.28
099050 | PEDREIRO | H | 4.22
099900 | SERVENTE | H | 2.45
| LEIS SOCIAIS (120.30%) |  | 8.02
| TOTAL |  | 31.97
170019 | PISO ELEVADO ESTRUTURA MADEIRA DE LEI+COMPENSADO 20mm
COD | DESCRICAO | UNI | PRECO TOTAL
005040 | MADEIRA DE LEI-GUAITARA 7,5X23cm (3""x9"") | M | 10.58
005042 | MADEIRA DE LEI-GUAITARA 7,5x16cm (3""x6"") | M | 15.39
005045 | MADEIRA DE LEI-GUAITARA 7,5x12cm (3""x4,5"") | M | 14.06
008640 | PARAFUSO CABECA QUADRADA 18 x 450mm | UN | 36.6
017878 | COMPENSADO VIROLA 2Omm 2.20x1.60m (3,52m2) | M2 | 52.14
099360 | CARPINTEIRO DE ESQUADRIA | H | 26.23
099449 | AJUDANTE DE CARPINTEIRO | H | 26.6
| LEIS SOCIAIS (120.30%) |  | 63.55
| TOTAL |  | 245.15
170023 | CIMENTADO LISO ESPESSURA 3cm TRACO 1:3 SEM CONTRAPISO
COD | DESCRICAO | UNI | PRECO TOTAL
000050 | CIMENTO PORTLAND CP III 32RS NBR 11578 (quilo) | KG | 5.3
000100 | AREIA GROSSA LAVADA | M3 | 2.29
099050 | PEDREIRO | H | 6.24
099900 | SERVENTE | H | 5.99
| LEIS SOCIAIS (120.30%) |  | 14.71
| TOTAL |  | 34.53
170028 | CIMENTADO 2,0cm SEMI ASPERO-CIMENTO/AREIA 1:3 SEM LASTRO
COD | DESCRICAO | UNI | PRECO TOTAL
000050 | CIMENTO PORTLAND CP III 32RS NBR 11578 (quilo) | KG | 4.24
000100 | AREIA GROSSA LAVADA | M3 | 1.43
099050 | PEDREIRO | H | 3.96
099900 | SERVENTE | H | 4
| LEIS SOCIAIS (120.30%) |  | 9.58
| TOTAL |  | 23.21
170029 | CIMENTADO 2,0cm LISO CIMENTO/AREIA 1:3 SEM LASTRO
COD | DESCRICAO | UNI | PRECO TOTAL
000050 | CIMENTO PORTLAND CP III 32RS NBR 11578 (quilo) | KG | 4.24
000100 | AREIA GROSSA LAVADA | M3 | 1.43
099050 | PEDREIRO | H | 3.96
099900 | SERVENTE | H | 4
| LEIS SOCIAIS (120.30%) |  | 9.58
| TOTAL |  | 23.21
170030 | CAMADA REGULARIZACAO 3cm CONCR.1:2:4 PAVIMENT.ALTA RESISTENCIA
COD | DESCRICAO | UNI | PRECO TOTAL
000050 | CIMENTO PORTLAND CP III 32RS NBR 11578 (quilo) | KG | 4.57
000100 | AREIA GROSSA LAVADA | M3 | 1.22
008766 | PEDRA BRITADA #1 | M3 | 0.88
008767 | PEDRA BRITADA #2 | M3 | 0.88
099050 | PEDREIRO | H | 1.19
099900 | SERVENTE | H | 3.2
| LEIS SOCIAIS (120.30%) |  | 5.28
| TOTAL |  | 17.22
170031 | REGULARIZACAO DE PISO ARGAMASSA 1:3-CIMENTO/AREIA
COD | DESCRICAO | UNI | PRECO TOTAL
000050 | CIMENTO PORTLAND CP III 32RS NBR 11578 (quilo) | KG | 6.37
000100 | AREIA GROSSA LAVADA | M3 | 5.72
099050 | PEDREIRO | H | 8.41
099900 | SERVENTE | H | 8.66
| LEIS SOCIAIS (120.30%) |  | 20.54
| TOTAL |  | 49.7
170032 | CAMADA DE REGULARIZACAO 10,0cm PARA PISO CONCRETO 1:3:5
COD | DESCRICAO | UNI | PRECO TOTAL
000050 | CIMENTO PORTLAND CP III 32RS NBR 11578 (quilo) | KG | 9.45
000100 | AREIA GROSSA LAVADA | M3 | 3.72
008766 | PEDRA BRITADA #1 | M3 | 2.3
008767 | PEDRA BRITADA #2 | M3 | 2.3
099050 | PEDREIRO | H | 12.37
099900 | SERVENTE | H | 18.65
| LEIS SOCIAIS (120.30%) |  | 37.32
| TOTAL |  | 86.11
170033 | CIMENTADO PLAQUEADO 6,0cm TRACO 1:3 LISO COM JUNTAS
COD | DESCRICAO | UNI | PRECO TOTAL
000050 | CIMENTO PORTLAND CP III 32RS NBR 11578 (quilo) | KG | 12.71
000100 | AREIA GROSSA LAVADA | M3 | 4.29
004009 | JUNTA DILATACAO PERFILADO SIKA M022 (ROLO DE 25,0m) | M | 91.52
099050 | PEDREIRO | H | 15.36
099900 | SERVENTE | H | 12.27
| LEIS SOCIAIS (120.30%) |  | 33.24
| TOTAL |  | 169.39
170034 | CERAMICA 60x60cm INCEPA PISO ARGOS RETIFICADO
COD | DESCRICAO | UNI | PRECO TOTAL
000001 | CIMENTO ALTO FORNO CP III 32 NBR 5735 (quilograma) | KG | 0.49
000050 | CIMENTO PORTLAND CP III 32RS NBR 11578 (quilo) | KG | 3.18
000098 | AREIA MEDIA LAVADA | M3 | 0.8
055116 | CERAMICA 60x60cm INCEPA PISO ARGOS RETIFICADO | M2 | 59.29
099100 | LADRILHEIRO | H | 8.31
099780 | AJUDANTE ESPECIALIZADO - LADRILHEIRO | H | 6.23
| LEIS SOCIAIS (120.30%) |  | 17.49
| TOTAL |  | 95.79
170035 | PORCELANATO 59X59 LINEA DECOR ACETINADO RETIFICADO ELIANE
COD | DESCRICAO | UNI | PRECO TOTAL
000050 | CIMENTO PORTLAND CP III 32RS NBR 11578 (quilo) | KG | 3.18
000098 | AREIA MEDIA LAVADA | M3 | 0.8
066015 | PORCELANATO 59X59 LINEA DECOR ACETINADO RETIFICADO ELIANE | M2 | 84.59
099100 | LADRILHEIRO | H | 5.38
099780 | AJUDANTE ESPECIALIZADO - LADRILHEIRO | H | 4.01
| LEIS SOCIAIS (120.30%) |  | 11.3
| TOTAL |  | 109.26
170040 | DECK EM PRANCHOES DE MADEIRA DE LEI
COD | DESCRICAO | UNI | PRECO TOTAL
003144 | PORCA ACO SEXTAVADA REF.MG2577-5 3/8"" | UN | 4
008537 | MADEIRA DE LEI-PRANCHAO MASSARANDUBA 50x250mm | M | 53.28
008538 | PARAFUSO LATAO PARA MADEIRA 50mm x 3/8"" | UN | 3.12
008540 | ARRUELA LATAO 3/8"" | UN | 2.88
099360 | CARPINTEIRO DE ESQUADRIA | H | 20.77
099449 | AJUDANTE DE CARPINTEIRO | H | 18.9
| LEIS SOCIAIS (120.30%) |  | 47.72
| TOTAL |  | 150.67
170041 | PISO ALTA RES.KORODUR WH-8mm-TRANSITO LEVE
COD | DESCRICAO | UNI | PRECO TOTAL
000050 | CIMENTO PORTLAND CP III 32RS NBR 11578 (quilo) | KG | 6.35
000100 | AREIA GROSSA LAVADA | M3 | 2.15
005431 | ARGAMASSA ALTA RESISTENCIA KORODUR WH | KG | 18.19
005436 | JUNTA PLASTICA DE DILATACAO ""K"" 34 x 4,5cm | M | 13.87
099050 | PEDREIRO | H | 15.84
099900 | SERVENTE | H | 9.32
| LEIS SOCIAIS (120.30%) |  | 30.27
| TOTAL |  | 95.99
170042 | PISO ALTA RESISTENCIA KORODUR WH-10mm-PATAMAR DE ESCADA
COD | DESCRICAO | UNI | PRECO TOTAL
000050 | CIMENTO PORTLAND CP III 32RS NBR 11578 (quilo) | KG | 6.35
000100 | AREIA GROSSA LAVADA | M3 | 2.15
005431 | ARGAMASSA ALTA RESISTENCIA KORODUR WH | KG | 26.75
005436 | JUNTA PLASTICA DE DILATACAO ""K"" 34 x 4,5cm | M | 13.87
099050 | PEDREIRO | H | 15.84
099900 | SERVENTE | H | 9.32
| LEIS SOCIAIS (120.30%) |  | 30.27
| TOTAL |  | 104.55
170043 | PISO ALTA RES.KORODUR WH-15mm-TRANSITO PESADO
COD | DESCRICAO | UNI | PRECO TOTAL
000050 | CIMENTO PORTLAND CP III 32RS NBR 11578 (quilo) | KG | 6.35
000100 | AREIA GROSSA LAVADA | M3 | 2.15
005431 | ARGAMASSA ALTA RESISTENCIA KORODUR WH | KG | 33.17
005437 | JUNTA PLASTICA DILATACAO 50 x 4,0cm | M | 20.4
099050 | PEDREIRO | H | 15.84
099900 | SERVENTE | H | 9.32
| LEIS SOCIAIS (120.30%) |  | 30.27
| TOTAL |  | 117.5
170044 | PISO ALTA RES.KORODUR PL-8mm-TRANSITO LEVE COM CIMENTO
COD | DESCRICAO | UNI | PRECO TOTAL
000050 | CIMENTO PORTLAND CP III 32RS NBR 11578 (quilo) | KG | 6.35
000100 | AREIA GROSSA LAVADA | M3 | 2.15
005432 | ARGAMASSA ALTA RESISTENCIA KORODUR PL | KG | 22.1
005436 | JUNTA PLASTICA DE DILATACAO ""K"" 34 x 4,5cm | M | 13.87
099050 | PEDREIRO | H | 15.84
099900 | SERVENTE | H | 9.32
| LEIS SOCIAIS (120.30%) |  | 30.27
| TOTAL |  | 99.9
170045 | PISO ALTA RES.KORODUR PL-10mm-TRANSITO PESADO COM CIMENTO
COD | DESCRICAO | UNI | PRECO TOTAL
000050 | CIMENTO PORTLAND CP III 32RS NBR 11578 (quilo) | KG | 3.43
000100 | AREIA GROSSA LAVADA | M3 | 0.72
005432 | ARGAMASSA ALTA RESISTENCIA KORODUR PL | KG | 27.3
005437 | JUNTA PLASTICA DILATACAO 50 x 4,0cm | M | 20.4
099050 | PEDREIRO | H | 15.84
099900 | SERVENTE | H | 9.32
| LEIS SOCIAIS (120.30%) |  | 30.27
| TOTAL |  | 107.28
170046 | CIMENTADO LISO ESPESSURA 5cm TRACO 1:3 SEM CONTRAPISO
COD | DESCRICAO | UNI | PRECO TOTAL
000050 | CIMENTO PORTLAND CP III 32RS NBR 11578 (quilo) | KG | 10.59
000100 | AREIA GROSSA LAVADA | M3 | 3.58
099050 | PEDREIRO | H | 9.41
099900 | SERVENTE | H | 9.43
| LEIS SOCIAIS (120.30%) |  | 22.66
| TOTAL |  | 55.67
170047 | PISO ALTA RES.KORODUR PL-10mm-TRANSITO MEDIO CIMENTO BRANCO
COD | DESCRICAO | UNI | PRECO TOTAL
000100 | AREIA GROSSA LAVADA | M3 | 2.15
001100 | CIMENTO DIRECIONAL BRANCO (SACO 1 QUILOGRAMA) | KG | 38
005432 | ARGAMASSA ALTA RESISTENCIA KORODUR PL | KG | 26
005437 | JUNTA PLASTICA DILATACAO 50 x 4,0cm | M | 20.4
099050 | PEDREIRO | H | 15.84
099900 | SERVENTE | H | 9.32
| LEIS SOCIAIS (120.30%) |  | 30.27
| TOTAL |  | 141.98
170048 | PISO ALTA RES.KORODUR 8mm-PARA RESISTENCIA ATE 500 Kg/cm2
COD | DESCRICAO | UNI | PRECO TOTAL
000050 | CIMENTO PORTLAND CP III 32RS NBR 11578 (quilo) | KG | 6.35
000100 | AREIA GROSSA LAVADA | M3 | 2.15
005433 | ARGAMASSA ALTA RESISTENCIA KORODUR POX | KG | 6.25
005434 | IMPERMEABILIZANTE KOROPOX A+B | KG | 54.6
099050 | PEDREIRO | H | 15.84
099900 | SERVENTE | H | 9.32
| LEIS SOCIAIS (120.30%) |  | 30.27
| TOTAL |  | 124.78
170049 | CIMENTADO LISO ESPESSURA 4cm TRACO 1:3 SEM CONTRAPISO
COD | DESCRICAO | UNI | PRECO TOTAL
000050 | CIMENTO PORTLAND CP III 32RS NBR 11578 (quilo) | KG | 8.47
000100 | AREIA GROSSA LAVADA | M3 | 3.07
099050 | PEDREIRO | H | 7.92
099900 | SERVENTE | H | 7.99
| LEIS SOCIAIS (120.30%) |  | 19.14
| TOTAL |  | 46.59
170050 | TAPETE/CARPETE/ALCATIFA 12mm NYLON SEM CAMADA REGULARIZACAO
COD | DESCRICAO | UNI | PRECO TOTAL
002230 | COLA PARA TAPETE BOULIEU 4,7kg/m2 | GL | 52.44
028408 | TAPETE/CARPETE/ALCATIFA SAO CARLOS MASTER 12mm | M2 | 63.93
099450 | AJUDANTE ESPECIALIZADO | H | 0.87
| LEIS SOCIAIS (120.30%) |  | 1.05
| TOTAL |  | 118.29
170052 | CAMADA DE REGULARIZACAO EM ARGAMASSA 1:3 5CM
COD | DESCRICAO | UNI | PRECO TOTAL
000050 | CIMENTO PORTLAND CP III 32RS NBR 11578 (quilo) | KG | 10.59
000100 | AREIA GROSSA LAVADA | M3 | 3.58
099050 | PEDREIRO | H | 17.28
099900 | SERVENTE | H | 16.8
| LEIS SOCIAIS (120.30%) |  | 41
| TOTAL |  | 89.25
170055 | CERAMICA 41,5x41,5cm INCEFRA 31090PEI V SEM CONTRAPISO
COD | DESCRICAO | UNI | PRECO TOTAL
000050 | CIMENTO PORTLAND CP III 32RS NBR 11578 (quilo) | KG | 3.18
000098 | AREIA MEDIA LAVADA | M3 | 0.8
003703 | CERAMICA 45x45 PD32720 INCEFRA | M2 | 15.65
099100 | LADRILHEIRO | H | 8.31
099780 | AJUDANTE ESPECIALIZADO - LADRILHEIRO | H | 6.23
| LEIS SOCIAIS (120.30%) |  | 17.49
| TOTAL |  | 51.66
170056 | PORCELANATO 60X60 BAIXO BRILHO MARMORE CREMA BOLD PORTOBELLO
COD | DESCRICAO | UNI | PRECO TOTAL
011603 | PORCELANATO 60X60 BAIXO BRILHO MARMORE CREMA BOLD PORTOBELLO | M2 | 32.44
042519 | ARGAMASSA PRONTA PARA REJUNTAMENTO CERAMICO(0,45kg/m2) | KG | 1.42
042521 | ARGAMASSA PREFABRICADA PARA CERAMICA (4,50kg/m2) | KG | 4.46
099100 | LADRILHEIRO | H | 4.3
099780 | AJUDANTE ESPECIALIZADO - LADRILHEIRO | H | 2.8
| LEIS SOCIAIS (120.30%) |  | 8.54
| TOTAL |  | 53.96
170057 | CERAMICA 60X60 ESMALTADA BORDA ARREDONDADA DOVER EMBRAMACO
COD | DESCRICAO | UNI | PRECO TOTAL
000050 | CIMENTO PORTLAND CP III 32RS NBR 11578 (quilo) | KG | 3.18
000098 | AREIA MEDIA LAVADA | M3 | 0.8
003735 | CERAMICA 60X60 ESMALTADA BORDA ARREDONDADA DOVER EMBRAMACO | M2 | 22.99
099100 | LADRILHEIRO | H | 3.55
099780 | AJUDANTE ESPECIALIZADO - LADRILHEIRO | H | 2.65
| LEIS SOCIAIS (120.30%) |  | 7.46
| TOTAL |  | 40.63
170060 | PISO ALTA RESISTENCIA SEMIPOLIDO MEDIO ELASTICO 10mm
COD | DESCRICAO | UNI | PRECO TOTAL
000050 | CIMENTO PORTLAND CP III 32RS NBR 11578 (quilo) | KG | 6.35
000100 | AREIA GROSSA LAVADA | M3 | 2.15
005431 | ARGAMASSA ALTA RESISTENCIA KORODUR WH | KG | 14.62
005437 | JUNTA PLASTICA DILATACAO 50 x 4,0cm | M | 20.4
099050 | PEDREIRO | H | 15.84
099900 | SERVENTE | H | 9.32
| LEIS SOCIAIS (120.30%) |  | 30.27
| TOTAL |  | 98.95
170061 | PISO ALTA RESISTENCIA POLIDO LEVE ELASTICO 8mm
COD | DESCRICAO | UNI | PRECO TOTAL
000050 | CIMENTO PORTLAND CP III 32RS NBR 11578 (quilo) | KG | 6.35
000100 | AREIA GROSSA LAVADA | M3 | 2.15
005432 | ARGAMASSA ALTA RESISTENCIA KORODUR PL | KG | 15.99
005436 | JUNTA PLASTICA DE DILATACAO ""K"" 34 x 4,5cm | M | 13.87
099050 | PEDREIRO | H | 15.84
099900 | SERVENTE | H | 9.32
| LEIS SOCIAIS (120.30%) |  | 30.27
| TOTAL |  | 93.79
170062 | PISO ALTA RESISTENCIA SEMIPOLIDO PESADO ELASTICO 15mm
COD | DESCRICAO | UNI | PRECO TOTAL
000050 | CIMENTO PORTLAND CP III 32RS NBR 11578 (quilo) | KG | 6.35
000100 | AREIA GROSSA LAVADA | M3 | 2.15
005431 | ARGAMASSA ALTA RESISTENCIA KORODUR WH | KG | 17.12
005437 | JUNTA PLASTICA DILATACAO 50 x 4,0cm | M | 20.4
099050 | PEDREIRO | H | 15.84
099900 | SERVENTE | H | 9.32
| LEIS SOCIAIS (120.30%) |  | 30.27
| TOTAL |  | 101.45
170063 | PISO ALTA RESISTENCIA ANTI DERRAPANTE MEDIO 12mm
COD | DESCRICAO | UNI | PRECO TOTAL
000050 | CIMENTO PORTLAND CP III 32RS NBR 11578 (quilo) | KG | 6.35
000100 | AREIA GROSSA LAVADA | M3 | 2.15
005431 | ARGAMASSA ALTA RESISTENCIA KORODUR WH | KG | 17.12
005436 | JUNTA PLASTICA DE DILATACAO ""K"" 34 x 4,5cm | M | 13.46
099050 | PEDREIRO | H | 15.36
099900 | SERVENTE | H | 9.04
| LEIS SOCIAIS (120.30%) |  | 29.35
| TOTAL |  | 92.83
170064 | PISO ALTA RESISTENCIA PESADO POLIDO ELASTICO 12mm
COD | DESCRICAO | UNI | PRECO TOTAL
000050 | CIMENTO PORTLAND CP III 32RS NBR 11578 (quilo) | KG | 6.35
000100 | AREIA GROSSA LAVADA | M3 | 2.15
005431 | ARGAMASSA ALTA RESISTENCIA KORODUR WH | KG | 18.4
005436 | JUNTA PLASTICA DE DILATACAO ""K"" 34 x 4,5cm | M | 13.87
099050 | PEDREIRO | H | 15.84
099900 | SERVENTE | H | 9.32
| LEIS SOCIAIS (120.30%) |  | 30.27
| TOTAL |  | 96.2
170066 | CERAMICA 33,5x33,5 ELIANE LINHA FROST COR WHITE
COD | DESCRICAO | UNI | PRECO TOTAL
000050 | CIMENTO PORTLAND CP III 32RS NBR 11578 (quilo) | KG | 3.18
000098 | AREIA MEDIA LAVADA | M3 | 0.8
000521 | CERAMICA ELIANE LINHA FROST COR WHITE 33,5x33,5cm | M2 | 13.55
099100 | LADRILHEIRO | H | 8.31
099780 | AJUDANTE ESPECIALIZADO - LADRILHEIRO | H | 6.23
| LEIS SOCIAIS (120.30%) |  | 17.49
| TOTAL |  | 49.56
170068 | TAPETE/CARPETE/ALCATIFA 4mm NYLON SOBRE BASE CIMENTADA
COD | DESCRICAO | UNI | PRECO TOTAL
002230 | COLA PARA TAPETE BOULIEU 4,7kg/m2 | GL | 52.44
005616 | TAPETE/CARPETE/ALCATIFA/FORRACAO VINIL AGULHADO 4mm | M2 | 32.32
099450 | AJUDANTE ESPECIALIZADO | H | 0.87
| LEIS SOCIAIS (120.30%) |  | 1.05
| TOTAL |  | 86.68
170069 | CERAMICA 35X35 INCEFRA 30600 PEI III
COD | DESCRICAO | UNI | PRECO TOTAL
006142 | CERAMICA 35x35cm INCEFRA 30600 PEI III | M2 | 17.49
042519 | ARGAMASSA PRONTA PARA REJUNTAMENTO CERAMICO(0,45kg/m2) | KG | 1.42
042521 | ARGAMASSA PREFABRICADA PARA CERAMICA (4,50kg/m2) | KG | 4.46
099100 | LADRILHEIRO | H | 3.36
099780 | AJUDANTE ESPECIALIZADO - LADRILHEIRO | H | 2.17
| LEIS SOCIAIS (120.30%) |  | 6.65
| TOTAL |  | 35.55
170070 | PEDRA PORTUGUESA BRANCA
COD | DESCRICAO | UNI | PRECO TOTAL
000150 | SAIBRO/BARRO/TERRA DE EMBOCO/ARENOSO/AREOLA | M3 | 3.84
072766 | PEDRA PORTUGUESA COR BRANCA | M2 | 47.13
099600 | CALCETEIRO | H | 6.66
099900 | SERVENTE | H | 6.66
| LEIS SOCIAIS (120.30%) |  | 16.02
| TOTAL |  | 80.31
170071 | PEDRA PORTUGUESA PRETA EM HALL DE CIRCULACAO
COD | DESCRICAO | UNI | PRECO TOTAL
000150 | SAIBRO/BARRO/TERRA DE EMBOCO/ARENOSO/AREOLA | M3 | 3.84
072765 | PEDRA PORTUGUESA COR PRETA | M2 | 47.13
099600 | CALCETEIRO | H | 6.66
099900 | SERVENTE | H | 6.66
| LEIS SOCIAIS (120.30%) |  | 16.02
| TOTAL |  | 80.31
170072 | GRANITO VERMELHO BTAGANCA
COD | DESCRICAO | UNI | PRECO TOTAL
006523 | ARGAMASSA PRONTA FERMA QUARTZOLIT PARA GRANITOS 4kg/m2 | KG | 8.76
010453 | GRANITO VERMELHO BRASILIA 2cm | M2 | 261.45
099398 | MARMORISTA | H | 14.27
099664 | AJUDANTE ESPECIALIZADO - MARMORISTA | H | 12.22
| LEIS SOCIAIS (120.30%) |  | 31.87
| TOTAL |  | 328.57
170073 | GRANITO BRANCO CEARA LUSTRADO COM CAM.REGUL.2,5cm 1:3:5
COD | DESCRICAO | UNI | PRECO TOTAL
006523 | ARGAMASSA PRONTA FERMA QUARTZOLIT PARA GRANITOS 4kg/m2 | KG | 8.76
030054 | GRANITO BRANCO CEARA 3cm | M2 | 460.95
050006 | BETONEIRA ELETRICA 400L 2CV | CHP | 0.24
099050 | PEDREIRO | H | 12.86
099398 | MARMORISTA | H | 16.56
099664 | AJUDANTE ESPECIALIZADO - MARMORISTA | H | 14.7
099900 | SERVENTE | H | 18.65
| LEIS SOCIAIS (120.30%) |  | 75.51
| TOTAL |  | 608.23
170076 | GRANITO AMARELO HUMAITA COLADO EM PISO
COD | DESCRICAO | UNI | PRECO TOTAL
006523 | ARGAMASSA PRONTA FERMA QUARTZOLIT PARA GRANITOS 4kg/m2 | KG | 8.76
010400 | GRANITO AMARELO HUMAITA 3cm | M2 | 246.75
099398 | MARMORISTA | H | 14.72
099664 | AJUDANTE ESPECIALIZADO - MARMORISTA | H | 12.6
| LEIS SOCIAIS (120.30%) |  | 32.87
| TOTAL |  | 315.7
170077 | GRANITO ROSA RAISSA EM PISO
COD | DESCRICAO | UNI | PRECO TOTAL
000050 | CIMENTO PORTLAND CP III 32RS NBR 11578 (quilo) | KG | 5.3
000100 | AREIA GROSSA LAVADA | M3 | 2.22
010407 | GRANITO ROSA RAISSA 3cm | M2 | 134.4
099398 | MARMORISTA | H | 14.72
099664 | AJUDANTE ESPECIALIZADO - MARMORISTA | H | 12.6
| LEIS SOCIAIS (120.30%) |  | 32.87
| TOTAL |  | 202.11
170078 | GRANITO CINZA CORUMBA 40x40x3 EM PISO
COD | DESCRICAO | UNI | PRECO TOTAL
006523 | ARGAMASSA PRONTA FERMA QUARTZOLIT PARA GRANITOS 4kg/m2 | KG | 8.76
007876 | GRANITO CINZA CORUMBA 3cm | M2 | 173.25
099398 | MARMORISTA | H | 14.72
099664 | AJUDANTE ESPECIALIZADO - MARMORISTA | H | 12.6
| LEIS SOCIAIS (120.30%) |  | 32.87
| TOTAL |  | 242.2
170080 | GRANITO CINZA CASHEMIR BAHIA EM PLACAS C/CAM.REG.
COD | DESCRICAO | UNI | PRECO TOTAL
006523 | ARGAMASSA PRONTA FERMA QUARTZOLIT PARA GRANITOS 4kg/m2 | KG | 8.76
033836 | GRANITO CINZA CASHMER BAHIA 50 x 50 x 2cm | M2 | 270.9
050006 | BETONEIRA ELETRICA 400L 2CV | CHP | 0.24
099050 | PEDREIRO | H | 12.86
099398 | MARMORISTA | H | 16.56
099664 | AJUDANTE ESPECIALIZADO - MARMORISTA | H | 14.7
099900 | SERVENTE | H | 18.65
| LEIS SOCIAIS (120.30%) |  | 75.51
| TOTAL |  | 418.18
170081 | GRANITO OCRE ITABIRA EM PISO
COD | DESCRICAO | UNI | PRECO TOTAL
006523 | ARGAMASSA PRONTA FERMA QUARTZOLIT PARA GRANITOS 4kg/m2 | KG | 8.76
010415 | GRANITO OCRE ITABIRA 2cm | M2 | 72.45
099398 | MARMORISTA | H | 14.72
099664 | AJUDANTE ESPECIALIZADO - MARMORISTA | H | 12.6
| LEIS SOCIAIS (120.30%) |  | 32.87
| TOTAL |  | 141.4
170083 | PAVIMENTACAO-CONTRAPISO CONCRETO SIMPLES IMPERMEABILIZADO 5cm
COD | DESCRICAO | UNI | PRECO TOTAL
000050 | CIMENTO PORTLAND CP III 32RS NBR 11578 (quilo) | KG | 7.95
000100 | AREIA GROSSA LAVADA | M3 | 3.72
008766 | PEDRA BRITADA #1 | M3 | 2.09
008767 | PEDRA BRITADA #2 | M3 | 2.09
056101 | MANTA ASFALTICA O.BAUMGART 3mm ALUMINIO 1x10m | M2 | 9.52
099050 | PEDREIRO | H | 2.48
099900 | SERVENTE | H | 5.33
| LEIS SOCIAIS (120.30%) |  | 9.4
| TOTAL |  | 42.58
170084 | PAVIMENTOS-PISO CONCRETO SIMPLES ESPESURA 5cm
COD | DESCRICAO | UNI | PRECO TOTAL
000050 | CIMENTO PORTLAND CP III 32RS NBR 11578 (quilo) | KG | 7.95
000100 | AREIA GROSSA LAVADA | M3 | 3.72
008766 | PEDRA BRITADA #1 | M3 | 2.09
008767 | PEDRA BRITADA #2 | M3 | 2.09
099050 | PEDREIRO | H | 2.48
099900 | SERVENTE | H | 4.33
| LEIS SOCIAIS (120.30%) |  | 8.19
| TOTAL |  | 30.85
170085 | PISO EM CIMENTADO QUEIMADO C/CORANTE XADREZ COLORIDO-ESP. 3cm
COD | DESCRICAO | UNI | PRECO TOTAL
000050 | CIMENTO PORTLAND CP III 32RS NBR 11578 (quilo) | KG | 1.45
000100 | AREIA GROSSA LAVADA | M3 | 2.29
017871 | PO XADREZ VERMELHO | UN | 1.09
099050 | PEDREIRO | H | 5.94
099900 | SERVENTE | H | 5.99
| LEIS SOCIAIS (120.30%) |  | 14.35
| TOTAL |  | 31.11
170086 | CERAMICA 11,5x14cm GAIL COLADA EM PISO SEM CONTRAPISO
COD | DESCRICAO | UNI | PRECO TOTAL
029005 | CERAMICA 11,5x14cm GAIL BRANCO REF.3172(62un/,2) | M2 | 107.89
042519 | ARGAMASSA PRONTA PARA REJUNTAMENTO CERAMICO(0,45kg/m2) | KG | 1.42
042521 | ARGAMASSA PREFABRICADA PARA CERAMICA (4,50kg/m2) | KG | 4.46
099100 | LADRILHEIRO | H | 12.88
099780 | AJUDANTE ESPECIALIZADO - LADRILHEIRO | H | 8.41
| LEIS SOCIAIS (120.30%) |  | 25.61
| TOTAL |  | 160.67
170087 | MARMORE PEROLA COLADO EM PISO
COD | DESCRICAO | UNI | PRECO TOTAL
001100 | CIMENTO DIRECIONAL BRANCO (SACO 1 QUILOGRAMA) | KG | 1.11
010393 | MARMORE VERDE PEROLA 3cm | M2 | 88.2
012331 | ARGAMASSA PRONTA FERMA QUARTZOLIT P/MARMORES 4,0kg/m2 | KG | 8.76
099398 | MARMORISTA | H | 14.16
099664 | AJUDANTE ESPECIALIZADO - MARMORISTA | H | 12.12
| LEIS SOCIAIS (120.30%) |  | 31.61
| TOTAL |  | 155.96
170088 | PISO EM CARPETE 6mm TABACOW BOUCLE AVANTI COLADO
COD | DESCRICAO | UNI | PRECO TOTAL
002230 | COLA PARA TAPETE BOULIEU 4,7kg/m2 | GL | 52.44
005614 | TAPETE/CARPETE/BOUCLE BELGOTEX APLICADO | M2 | 68.25
099450 | AJUDANTE ESPECIALIZADO | H | 0.87
| LEIS SOCIAIS (120.30%) |  | 1.05
| TOTAL |  | 122.61
170092 | MARMORITE/GRANILITE CINZA COM JUNTAS METALICAS DILATACAO
COD | DESCRICAO | UNI | PRECO TOTAL
000050 | CIMENTO PORTLAND CP III 32RS NBR 11578 (quilo) | KG | 6.35
000100 | AREIA GROSSA LAVADA | M3 | 2.15
001200 | JUNTA DE LATAO | M | 12
072760 | MARMORITE/GRANILITE FUNDIDO NO LOCAL | M2 | 36
099050 | PEDREIRO | H | 24.75
099900 | SERVENTE | H | 16.65
| LEIS SOCIAIS (120.30%) |  | 49.8
| TOTAL |  | 147.7
170093 | ARDOSIA 25x25cm EM PLACAS SEM CONTRAPISO
COD | DESCRICAO | UNI | PRECO TOTAL
006224 | PEDRA ARDOSIA VERDE 25 x 25cm | M2 | 10.5
006771 | ARGAMASSA PREFABRICADA PARA ARDOSIA(4,0kg/m2) | KG | 4.23
099100 | LADRILHEIRO | H | 5.18
099780 | AJUDANTE ESPECIALIZADO - LADRILHEIRO | H | 3.87
| LEIS SOCIAIS (120.30%) |  | 10.89
| TOTAL |  | 34.67
170094 | ARDOSIA 12x25cm EM PLACAS SEM CONTRAPISO
COD | DESCRICAO | UNI | PRECO TOTAL
006225 | PEDRA ARDOSIA (LADRILHOS) EM PECAS 40x40cm | M2 | 13
006771 | ARGAMASSA PREFABRICADA PARA ARDOSIA(4,0kg/m2) | KG | 4.23
099100 | LADRILHEIRO | H | 10.56
099780 | AJUDANTE ESPECIALIZADO - LADRILHEIRO | H | 7.94
| LEIS SOCIAIS (120.30%) |  | 22.26
| TOTAL |  | 57.99
170095 | PEDRA SERRADA 11,5x23,0cm MIRACEMA SEM CAMADA REGULARIZ.
COD | DESCRICAO | UNI | PRECO TOTAL
000050 | CIMENTO PORTLAND CP III 32RS NBR 11578 (quilo) | KG | 4.24
000100 | AREIA GROSSA LAVADA | M3 | 1.79
028935 | PEDRA SERRADA MIRACEMA 11,5 x 23,0 x 1,5cm | M2 | 16.8
099100 | LADRILHEIRO | H | 2.37
099780 | AJUDANTE ESPECIALIZADO - LADRILHEIRO | H | 1.75
| LEIS SOCIAIS (120.30%) |  | 4.96
| TOTAL |  | 31.91
170096 | MURETA MARMORE 0,10m BOX DE CHUVEIROS
COD | DESCRICAO | UNI | PRECO TOTAL
000050 | CIMENTO PORTLAND CP III 32RS NBR 11578 (quilo) | KG | 1.55
000098 | AREIA MEDIA LAVADA | M3 | 0.11
001100 | CIMENTO DIRECIONAL BRANCO (SACO 1 QUILOGRAMA) | KG | 0.73
010372 | MARMORE BRANCO CEARA 2cm | M2 | 46.25
099398 | MARMORISTA | H | 11.03
099664 | AJUDANTE ESPECIALIZADO - MARMORISTA | H | 7.7
| LEIS SOCIAIS (120.30%) |  | 22.53
| TOTAL |  | 89.9
170097 | LAJE CONCRETO 1:2:4 ESPESSURA 10cm PARA PAVIMENTO
COD | DESCRICAO | UNI | PRECO TOTAL
000050 | CIMENTO PORTLAND CP III 32RS NBR 11578 (quilo) | KG | 15.24
000100 | AREIA GROSSA LAVADA | M3 | 4
000200 | PEDRA BRITADA #1 E 2 | M3 | 7.66
099050 | PEDREIRO | H | 3.96
099900 | SERVENTE | H | 10.66
| LEIS SOCIAIS (120.30%) |  | 17.59
| TOTAL |  | 59.11
170098 | LAJE NIVELADA CONCRETO ARMADO 1:2:4 ESPESSURA 20cm
COD | DESCRICAO | UNI | PRECO TOTAL
000050 | CIMENTO PORTLAND CP III 32RS NBR 11578 (quilo) | KG | 30.48
000100 | AREIA GROSSA LAVADA | M3 | 8.01
000380 | ACO CA 50 FINO (5,0mm a 10,0mm) (3/16"" a 3/8"") | KG | 23.3
008265 | JUNTA PLASTICA DE DILATACAO PARA PISO 2 x 3,0cm | M | 10.88
008766 | PEDRA BRITADA #1 | M3 | 5.87
008767 | PEDRA BRITADA #2 | M3 | 5.87
099050 | PEDREIRO | H | 7.92
099300 | ARMADOR ou FERREIRO | H | 2.91
099807 | AJUDANTE DE ARMADOR | H | 4.2
099900 | SERVENTE | H | 21.31
| LEIS SOCIAIS (120.30%) |  | 43.72
| TOTAL |  | 164.47
170099 | CANTONEIRA ACO 2""x2""x1/4"" EM PISOS
COD | DESCRICAO | UNI | PRECO TOTAL
000050 | CIMENTO PORTLAND CP III 32RS NBR 11578 (quilo) | KG | 0.13
000100 | AREIA GROSSA LAVADA | M3 | 0.07
003120 | CANTONEIRA ACO ABAS IGUAIS 2.1/2""x1/4""(4,79kg/m) | KG | 14.64
099050 | PEDREIRO | H | 9.79
099900 | SERVENTE | H | 5.56
| LEIS SOCIAIS (120.30%) |  | 18.47
| TOTAL |  | 48.66
170100 | PISO BORRACHA 30x30cm PLURIGOMA PASTILHADO S/CONTRAPISO
COD | DESCRICAO | UNI | PRECO TOTAL
002228 | PISO PLURIGOMA BORRACHA PASTILHADA 50x50x4mm | M2 | 29.4
008378 | COLA DE CONTATO PARA PISO TAPETE 4,8kg/m2 | KG | 6.3
099050 | PEDREIRO | H | 3.77
099450 | AJUDANTE ESPECIALIZADO | H | 2.81
| LEIS SOCIAIS (120.30%) |  | 7.92
| TOTAL |  | 50.2
170101 | TAPETE/CARPETE/ALCATIFA 8mm NYLON SAO CARLOS SEM CAM.REG.
COD | DESCRICAO | UNI | PRECO TOTAL
002230 | COLA PARA TAPETE BOULIEU 4,7kg/m2 | GL | 52.44
006520 | TAPETE/CARPETE/ALCATIFA NYLON 8mm | M2 | 68.68
099450 | AJUDANTE ESPECIALIZADO | H | 0.87
| LEIS SOCIAIS (120.30%) |  | 1.05
| TOTAL |  | 123.04
170102 | BASE PARA ENCHIMENTO-ENTULHO/AGREGADOS LIMPOS
COD | DESCRICAO | UNI | PRECO TOTAL
008787 | ENTULHO EM CAMINHAO CUSTO BOTA/FORA P/m3 | M3 | 88
099050 | PEDREIRO | H | 15.84
099900 | SERVENTE | H | 21.31
| LEIS SOCIAIS (120.30%) |  | 44.69
| TOTAL |  | 169.84
170103 | PISO LAMINADO FORMIPISO 60x60cm MARFIM COLADO EM CONTRAPISO
COD | DESCRICAO | UNI | PRECO TOTAL
002710 | PISO FORMIPISO 60 x 60cm MARFIM | M2 | 38.52
008272 | COLA PARA LAMINADO FORMICA 3,78kg/m2 | KG | 0.67
099360 | CARPINTEIRO DE ESQUADRIA | H | 6.12
099450 | AJUDANTE ESPECIALIZADO | H | 4.33
| LEIS SOCIAIS (120.30%) |  | 12.57
| TOTAL |  | 62.21
170104 | GRANITO JUPARANA ROSADO COLADO EM PISO
COD | DESCRICAO | UNI | PRECO TOTAL
006523 | ARGAMASSA PRONTA FERMA QUARTZOLIT PARA GRANITOS 4kg/m2 | KG | 19.1
010434 | GRANITO PRETO SAO GABRIEL 3cm | M2 | 292.95
099398 | MARMORISTA | H | 14.27
099664 | AJUDANTE ESPECIALIZADO - MARMORISTA | H | 12.22
| LEIS SOCIAIS (120.30%) |  | 31.87
| TOTAL |  | 370.41
170105 | PISO MADEIRA TREVOPISO ATN COLADO EM CAMADA REGULARIZ.
COD | DESCRICAO | UNI | PRECO TOTAL
002248 | PISO MADEIRA TREVOPISO ATN COLOCADO | M2 | 60.36
| TOTAL |  | 60.36
170106 | PORCELANATO 61X61 REGIA BRANCO INCEPA
COD | DESCRICAO | UNI | PRECO TOTAL
028411 | PORCELANATO 61X61 REGIA BRANCO INCEPA | M2 | 47.09
042519 | ARGAMASSA PRONTA PARA REJUNTAMENTO CERAMICO(0,45kg/m2) | KG | 1.42
042521 | ARGAMASSA PREFABRICADA PARA CERAMICA (4,50kg/m2) | KG | 4.46
099100 | LADRILHEIRO | H | 3.77
099780 | AJUDANTE ESPECIALIZADO - LADRILHEIRO | H | 2.81
| LEIS SOCIAIS (120.30%) |  | 7.92
| TOTAL |  | 67.47
170107 | TAPETE/CARPETE/ALCATIFA 4mm MURALFLEX REF.453 SEM CAM.REG.
COD | DESCRICAO | UNI | PRECO TOTAL
002230 | COLA PARA TAPETE BOULIEU 4,7kg/m2 | GL | 52.44
005616 | TAPETE/CARPETE/ALCATIFA/FORRACAO VINIL AGULHADO 4mm | M2 | 32.32
099450 | AJUDANTE ESPECIALIZADO | H | 0.87
| LEIS SOCIAIS (120.30%) |  | 1.05
| TOTAL |  | 86.68
170108 | TAPETE/CARPETE/ALCATIFA 12mm SAO CARLOS MASTER SEM CONTRAPISO
COD | DESCRICAO | UNI | PRECO TOTAL
002230 | COLA PARA TAPETE BOULIEU 4,7kg/m2 | GL | 52.44
028408 | TAPETE/CARPETE/ALCATIFA SAO CARLOS MASTER 12mm | M2 | 63.93
099450 | AJUDANTE ESPECIALIZADO | H | 0.87
| LEIS SOCIAIS (120.30%) |  | 1.05
| TOTAL |  | 118.29
170109 | TAPETE/CARPETE/ALCATIFA 8mm NYLON COLADA SEM CAM.REGULARIZ.
COD | DESCRICAO | UNI | PRECO TOTAL
002230 | COLA PARA TAPETE BOULIEU 4,7kg/m2 | GL | 52.44
006520 | TAPETE/CARPETE/ALCATIFA NYLON 8mm | M2 | 68.68
099450 | AJUDANTE ESPECIALIZADO | H | 0.87
| LEIS SOCIAIS (120.30%) |  | 1.05
| TOTAL |  | 123.04
170111 | TAPETE/CARPETE/ALCATIFA 25mm NYLON TABACOW S/CAM.REGULARIZ.
COD | DESCRICAO | UNI | PRECO TOTAL
002230 | COLA PARA TAPETE BOULIEU 4,7kg/m2 | GL | 52.44
006141 | TAPETE/CARPETE/ALCATIFA NYLON 25mm | M2 | 104.03
099450 | AJUDANTE ESPECIALIZADO | H | 0.87
| LEIS SOCIAIS (120.30%) |  | 1.05
| TOTAL |  | 158.39
170112 | ARREMATE DE METAL EM SOLEIRA PARA TAPETE
COD | DESCRICAO | UNI | PRECO TOTAL
006470 | ARREMATE DE METAL PARA TAPETE | M | 3.9
099450 | AJUDANTE ESPECIALIZADO | H | 1.29
| LEIS SOCIAIS (120.30%) |  | 1.55
| TOTAL |  | 6.74
170115 | PISO VINILICO PAVIFLEX 40x40x2cm APLICADO C/COLA DE CONTATO
COD | DESCRICAO | UNI | PRECO TOTAL
008378 | COLA DE CONTATO PARA PISO TAPETE 4,8kg/m2 | KG | 0.46
014430 | PISO VINILICO PAVIFLEX ESPESSURA 2mm | M2 | 32.51
055855 | ARGAMASSA POLIMERICA COM RODHOPAS (4,27kg/m2) 30MPa | KG | 13.29
099050 | PEDREIRO | H | 5.76
099450 | AJUDANTE ESPECIALIZADO | H | 4.07
| LEIS SOCIAIS (120.30%) |  | 11.83
| TOTAL |  | 67.92
170116 | CERAMICA 42X42 MANCHAS ROSADAS GYOTOKU
COD | DESCRICAO | UNI | PRECO TOTAL
003733 | CERAMICA 42X42 MANCHAS ROSADAS GYOTOKU | M2 | 87.89
042519 | ARGAMASSA PRONTA PARA REJUNTAMENTO CERAMICO(0,45kg/m2) | KG | 1.42
042521 | ARGAMASSA PREFABRICADA PARA CERAMICA (4,50kg/m2) | KG | 4.46
099100 | LADRILHEIRO | H | 3.55
099780 | AJUDANTE ESPECIALIZADO - LADRILHEIRO | H | 2.65
| LEIS SOCIAIS (120.30%) |  | 7.46
| TOTAL |  | 107.43
170117 | LADRILHO HIDRAULICO 20x20cm VITRO-PRENSADO EM PISOS
COD | DESCRICAO | UNI | PRECO TOTAL
000050 | CIMENTO PORTLAND CP III 32RS NBR 11578 (quilo) | KG | 4.24
000100 | AREIA GROSSA LAVADA | M3 | 1.43
003680 | LADRILHO HIDRAULICO 20 x 20 x 2cm VITRO PRENSADO | M2 | 62.43
099100 | LADRILHEIRO | H | 8.31
099900 | SERVENTE | H | 5.93
| LEIS SOCIAIS (120.30%) |  | 17.13
| TOTAL |  | 99.47
170118 | PARQUET DE MADEIRA FIXADO COM COLA,SOBRE CIMENTADO LISO
COD | DESCRICAO | UNI | PRECO TOTAL
003033 | PARQUET MADEIRA LEI EM PLACAS | M2 | 99.75
003034 | COLA VINILICA PARA PARQUET DE MADEIRA 4,6kg/m2 | KG | 3.04
099900 | SERVENTE | H | 7.69
| LEIS SOCIAIS (120.30%) |  | 9.25
| TOTAL |  | 119.73
170119 | RECOMPOSICAO ASSOALHO TABUA CORRIDA IPE 20cm SOBRE GRANZEPES
COD | DESCRICAO | UNI | PRECO TOTAL
000050 | CIMENTO PORTLAND CP III 32RS NBR 11578 (quilo) | KG | 7.09
000100 | AREIA GROSSA LAVADA | M3 | 2.15
000200 | PEDRA BRITADA #1 E 2 | M3 | 4.49
001400 | PREGO FERRO GALVANIZADO 12x12 (1.473un/kg) | KG | 1.06
008680 | GRANZEPE DE MADEIRA DE LEI | M | 11.35
014447 | ASSOALHO TABUA CORRIDA YPE LAMINAS 20 X 2cm | M2 | 78.75
099050 | PEDREIRO | H | 1.15
099360 | CARPINTEIRO DE ESQUADRIA | H | 20.74
099449 | AJUDANTE DE CARPINTEIRO | H | 12.63
099900 | SERVENTE | H | 3.1
| LEIS SOCIAIS (120.30%) |  | 45.26
| TOTAL |  | 187.77
170120 | ASSOALHO TABUA CORRIDA IPE 10cm SOBRE GRANZEPES S/CAMADA REG.
COD | DESCRICAO | UNI | PRECO TOTAL
000050 | CIMENTO PORTLAND CP III 32RS NBR 11578 (quilo) | KG | 7.09
000100 | AREIA GROSSA LAVADA | M3 | 2.15
000200 | PEDRA BRITADA #1 E 2 | M3 | 4.49
001400 | PREGO FERRO GALVANIZADO 12x12 (1.473un/kg) | KG | 1.06
008680 | GRANZEPE DE MADEIRA DE LEI | M | 11.35
014445 | ASSOALHO TABUA CORRIDA YPE LAMINAS 10 X 2cm | M2 | 163.8
099050 | PEDREIRO | H | 1.19
099360 | CARPINTEIRO DE ESQUADRIA | H | 17.82
099449 | AJUDANTE DE CARPINTEIRO | H | 19.32
099900 | SERVENTE | H | 3.2
| LEIS SOCIAIS (120.30%) |  | 49.96
| TOTAL |  | 281.43
170121 | PORCELANATO 45x45cm PORTOBELLO GRANILITE PALHA
COD | DESCRICAO | UNI | PRECO TOTAL
006719 | PORCELANATO 45x45cm PORTOBELLO GRANILITE PALHA | M2 | 51.35
042519 | ARGAMASSA PRONTA PARA REJUNTAMENTO CERAMICO(0,45kg/m2) | KG | 1.42
042521 | ARGAMASSA PREFABRICADA PARA CERAMICA (4,50kg/m2) | KG | 4.46
099100 | LADRILHEIRO | H | 4.32
099780 | AJUDANTE ESPECIALIZADO - LADRILHEIRO | H | 3.4
| LEIS SOCIAIS (120.30%) |  | 9.29
| TOTAL |  | 74.24
170122 | ESCADA - CAPA E ESPELHO EM MATERIAL CERAMICO
COD | DESCRICAO | UNI | PRECO TOTAL
000050 | CIMENTO PORTLAND CP III 32RS NBR 11578 (quilo) | KG | 1.82
000100 | AREIA GROSSA LAVADA | M3 | 0.43
005860 | CERAMICA 52x36cm DELTA DC 52545-A (4,97un/m2) | M2 | 13.55
099100 | LADRILHEIRO | H | 27.51
099900 | SERVENTE | H | 11.65
| LEIS SOCIAIS (120.30%) |  | 47.11
| TOTAL |  | 102.07
170123 | ESCADA - CAPA E ESPELHO EM PLACAS DE BORRACHA
COD | DESCRICAO | UNI | PRECO TOTAL
000050 | CIMENTO PORTLAND CP III 32RS NBR 11578 (quilo) | KG | 1.82
000100 | AREIA GROSSA LAVADA | M3 | 0.43
002228 | PISO PLURIGOMA BORRACHA PASTILHADA 50x50x4mm | M2 | 12.04
008378 | COLA DE CONTATO PARA PISO TAPETE 4,8kg/m2 | KG | 2.58
099100 | LADRILHEIRO | H | 3.96
099900 | SERVENTE | H | 2.4
| LEIS SOCIAIS (120.30%) |  | 7.65
| TOTAL |  | 30.88
170125 | ESCADA - CAPA E ESPELHO EM MARMORE BRANCO NACIONAL
COD | DESCRICAO | UNI | PRECO TOTAL
001100 | CIMENTO DIRECIONAL BRANCO (SACO 1 QUILOGRAMA) | KG | 1.48
004042 | MARMORE BRANCO PARIS 3cm | M2 | 44.72
012331 | ARGAMASSA PRONTA FERMA QUARTZOLIT P/MARMORES 4,0kg/m2 | KG | 9.42
099398 | MARMORISTA | H | 15.08
099664 | AJUDANTE ESPECIALIZADO - MARMORISTA | H | 6.02
| LEIS SOCIAIS (120.30%) |  | 25.38
| TOTAL |  | 102.1
170127 | ESCADA CIRCULAR COM DEGRAUS E ESPELHO MADEIRA DE LEI
COD | DESCRICAO | UNI | PRECO TOTAL
006146 | PISO DEGRAU CIRCULAR DE MADEIRA 0,85 x 0,27m | UN | 80
099360 | CARPINTEIRO DE ESQUADRIA | H | 29.07
099449 | AJUDANTE DE CARPINTEIRO | H | 15.15
| LEIS SOCIAIS (120.30%) |  | 53.2
| TOTAL |  | 177.42
170128 | ESCADA - ESPELHO EM MATERIAL CERAMICO
COD | DESCRICAO | UNI | PRECO TOTAL
000050 | CIMENTO PORTLAND CP III 32RS NBR 11578 (quilo) | KG | 1.28
000100 | AREIA GROSSA LAVADA | M3 | 0.21
007743 | CERAMICA 52X52CM BORDA ARREDOND. LEGNO CERAL | M2 | 6.73
099100 | LADRILHEIRO | H | 15.43
099900 | SERVENTE | H | 5.51
| LEIS SOCIAIS (120.30%) |  | 25.19
| TOTAL |  | 54.35
170129 | ESCADA - ESPELHO EM ARGAMASSA DE ALTA RESISTENCIA
COD | DESCRICAO | UNI | PRECO TOTAL
000050 | CIMENTO PORTLAND CP III 32RS NBR 11578 (quilo) | KG | 3.31
000100 | AREIA GROSSA LAVADA | M3 | 1.86
005431 | ARGAMASSA ALTA RESISTENCIA KORODUR WH | KG | 5.45
099050 | PEDREIRO | H | 28.31
099900 | SERVENTE | H | 20.71
| LEIS SOCIAIS (120.30%) |  | 58.97
| TOTAL |  | 118.61
170130 | MARMORE BRANCO NACIONAL 3cm COLADO EM PISO
COD | DESCRICAO | UNI | PRECO TOTAL
001100 | CIMENTO DIRECIONAL BRANCO (SACO 1 QUILOGRAMA) | KG | 3.52
010365 | MARMORE BRANCO MARFIM LISO 3cm | M2 | 109.2
012331 | ARGAMASSA PRONTA FERMA QUARTZOLIT P/MARMORES 4,0kg/m2 | KG | 8.76
099398 | MARMORISTA | H | 14.72
099900 | SERVENTE | H | 11.99
| LEIS SOCIAIS (120.30%) |  | 32.13
| TOTAL |  | 180.32
170131 | ESCADA - CAPA E ESPELHO EM MARMORITE/GRANILITE
COD | DESCRICAO | UNI | PRECO TOTAL
000050 | CIMENTO PORTLAND CP III 32RS NBR 11578 (quilo) | KG | 1.82
000100 | AREIA GROSSA LAVADA | M3 | 0.43
072761 | MARMORITE/GRANILITE PARA CAPA E ESPELHO DE ESCADAS | M | 42.14
099100 | LADRILHEIRO | H | 16.03
099900 | SERVENTE | H | 12.39
| LEIS SOCIAIS (120.30%) |  | 34.19
| TOTAL |  | 107
170134 | ESCADA - CAPA E ESPELHO EM ARDOSIA
COD | DESCRICAO | UNI | PRECO TOTAL
005278 | PEDRA ARDOSIA 42 x 42cm | M2 | 5.59
006771 | ARGAMASSA PREFABRICADA PARA ARDOSIA(4,0kg/m2) | KG | 1.49
099100 | LADRILHEIRO | H | 15.84
099900 | SERVENTE | H | 11.99
| LEIS SOCIAIS (120.30%) |  | 33.48
| TOTAL |  | 68.39
170135 | PORCELANATO 45X45 MOZART ICE ELIANE
COD | DESCRICAO | UNI | PRECO TOTAL
003767 | PORCELANATO 45X45 MOZART ICE ELIANE0 | M2 | 96.34
042519 | ARGAMASSA PRONTA PARA REJUNTAMENTO CERAMICO(0,45kg/m2) | KG | 1.37
042521 | ARGAMASSA PREFABRICADA PARA CERAMICA (4,50kg/m2) | KG | 4.46
099100 | LADRILHEIRO | H | 3.55
099780 | AJUDANTE ESPECIALIZADO - LADRILHEIRO | H | 2.65
| LEIS SOCIAIS (120.30%) |  | 7.46
| TOTAL |  | 115.83
170136 | CERAMICA 45X45CM EXTRA PEI III INCEFRA
COD | DESCRICAO | UNI | PRECO TOTAL
000050 | CIMENTO PORTLAND CP III 32RS NBR 11578 (quilo) | KG | 3.18
000098 | AREIA MEDIA LAVADA | M3 | 0.8
003768 | CERAMICA 45X45CM EXTRA PEI III INCEFRA | M2 | 16.09
099100 | LADRILHEIRO | H | 8
099780 | AJUDANTE ESPECIALIZADO - LADRILHEIRO | H | 6
| LEIS SOCIAIS (120.30%) |  | 16.84
| TOTAL |  | 50.91
170137 | CANTONEIRA BORDA CERAMICA 12,5x25cm AVORIO BIANCO/BLUE
COD | DESCRICAO | UNI | PRECO TOTAL
000050 | CIMENTO PORTLAND CP III 32RS NBR 11578 (quilo) | KG | 0.42
000098 | AREIA MEDIA LAVADA | M3 | 0.11
011082 | CANTONEIRA CERAMICA 12,5x25,0cm AVORIO BIANCO/BLUE | UN | 65
099100 | LADRILHEIRO | H | 5.94
099900 | SERVENTE | H | 4
| LEIS SOCIAIS (120.30%) |  | 11.96
| TOTAL |  | 87.43
170138 | PISO QUADRA ESPORTIVA COM FRISO IPE 10cm SOBRE GRANZEPES
COD | DESCRICAO | UNI | PRECO TOTAL
000050 | CIMENTO PORTLAND CP III 32RS NBR 11578 (quilo) | KG | 7.09
000100 | AREIA GROSSA LAVADA | M3 | 2.15
000200 | PEDRA BRITADA #1 E 2 | M3 | 4.49
008680 | GRANZEPE DE MADEIRA DE LEI | M | 11.35
014445 | ASSOALHO TABUA CORRIDA YPE LAMINAS 10 X 2cm | M2 | 168.48
099050 | PEDREIRO | H | 1.19
099360 | CARPINTEIRO DE ESQUADRIA | H | 18.51
099449 | AJUDANTE DE CARPINTEIRO | H | 11.69
099900 | SERVENTE | H | 3.2
| LEIS SOCIAIS (120.30%) |  | 41.61
| TOTAL |  | 269.76
170139 | ASSOALHO TABUA CORRIDA IPE 15cm SOBRE GRANZEPES S/CAMA.REGUL.
COD | DESCRICAO | UNI | PRECO TOTAL
000050 | CIMENTO PORTLAND CP III 32RS NBR 11578 (quilo) | KG | 4.64
000100 | AREIA GROSSA LAVADA | M3 | 1.79
000200 | PEDRA BRITADA #1 E 2 | M3 | 2.29
001400 | PREGO FERRO GALVANIZADO 12x12 (1.473un/kg) | KG | 1.13
008680 | GRANZEPE DE MADEIRA DE LEI | M | 11.35
014446 | ASSOALHO TABUA CORRIDA YPE LAMINAS 15 X 2cm | M2 | 204.75
099050 | PEDREIRO | H | 1.19
099360 | CARPINTEIRO DE ESQUADRIA | H | 12.47
099449 | AJUDANTE DE CARPINTEIRO | H | 8.05
099900 | SERVENTE | H | 1.67
| LEIS SOCIAIS (120.30%) |  | 28.13
| TOTAL |  | 277.46
170140 | PARQUET VINILICO 2mm PAVIFLEX 300x300mm S/CAMADA REG.
COD | DESCRICAO | UNI | PRECO TOTAL
000345 | PISO VINILICO 30x30cm ESPESSURA 2mm | M2 | 27.3
008378 | COLA DE CONTATO PARA PISO TAPETE 4,8kg/m2 | KG | 2.23
099100 | LADRILHEIRO | H | 1.58
099900 | SERVENTE | H | 1.4
| LEIS SOCIAIS (120.30%) |  | 3.58
| TOTAL |  | 36.09
170141 | PEDRA SAO THOME 37x37cm PARA PISO DE TERRACOS SEM CONTRAPISO
COD | DESCRICAO | UNI | PRECO TOTAL
000050 | CIMENTO PORTLAND CP III 32RS NBR 11578 (quilo) | KG | 4.24
000100 | AREIA GROSSA LAVADA | M3 | 1.79
001100 | CIMENTO DIRECIONAL BRANCO (SACO 1 QUILOGRAMA) | KG | 4.3
062732 | PEDRA SAO THOME 22 x 47cm | M2 | 120
099100 | LADRILHEIRO | H | 2.37
099780 | AJUDANTE ESPECIALIZADO - LADRILHEIRO | H | 1.75
| LEIS SOCIAIS (120.30%) |  | 4.96
| TOTAL |  | 139.41
170142 | DEGRAU DE ESCADA EM ARGAMASSA ALTA RESISTENCIA
COD | DESCRICAO | UNI | PRECO TOTAL
000050 | CIMENTO PORTLAND CP III 32RS NBR 11578 (quilo) | KG | 3.31
000098 | AREIA MEDIA LAVADA | M3 | 1.93
005431 | ARGAMASSA ALTA RESISTENCIA KORODUR WH | KG | 7.3
099050 | PEDREIRO | H | 30.68
099900 | SERVENTE | H | 27.97
| LEIS SOCIAIS (120.30%) |  | 70.56
| TOTAL |  | 141.75
170144 | TACO MADEIRA DE LEI-IPE 7x21cm EM PISO SEM CAM.REGUL.
COD | DESCRICAO | UNI | PRECO TOTAL
000050 | CIMENTO PORTLAND CP III 32RS NBR 11578 (quilo) | KG | 9.45
000100 | AREIA GROSSA LAVADA | M3 | 3.72
000200 | PEDRA BRITADA #1 E 2 | M3 | 5.98
001400 | PREGO FERRO GALVANIZADO 12x12 (1.473un/kg) | KG | 1.13
028917 | TACO MADEIRA DE LEI JATOBA 10 x 40cm | M2 | 52.53
099900 | SERVENTE | H | 16.48
| LEIS SOCIAIS (120.30%) |  | 19.83
| TOTAL |  | 109.12
170145 | TACO MADEIRA DE LEI COMERCIAL EM PISO-SEM CAMADA REGULARIZ.
COD | DESCRICAO | UNI | PRECO TOTAL
000050 | CIMENTO PORTLAND CP III 32RS NBR 11578 (quilo) | KG | 9.45
000100 | AREIA GROSSA LAVADA | M3 | 3.72
000200 | PEDRA BRITADA #1 E 2 | M3 | 5.98
001400 | PREGO FERRO GALVANIZADO 12x12 (1.473un/kg) | KG | 1.13
001600 | TACO MADEIRA DE LEI 9 x 36cm | M2 | 56.28
099900 | SERVENTE | H | 16.48
| LEIS SOCIAIS (120.30%) |  | 19.83
| TOTAL |  | 112.87
170146 | LASTRO PARA PISOS PEDRA BRITADA No.1
COD | DESCRICAO | UNI | PRECO TOTAL
008766 | PEDRA BRITADA #1 | M3 | 87.75
099050 | PEDREIRO | H | 39.59
099900 | SERVENTE | H | 106.56
| LEIS SOCIAIS (120.30%) |  | 175.82
| TOTAL |  | 409.72
170147 | ASSOALHO TABUA CORRIDA 10cm MADEIRA DE LEI C/CAMADA REGULARIZ.
COD | DESCRICAO | UNI | PRECO TOTAL
000050 | CIMENTO PORTLAND CP III 32RS NBR 11578 (quilo) | KG | 4.57
000100 | AREIA GROSSA LAVADA | M3 | 1.22
000200 | PEDRA BRITADA #1 E 2 | M3 | 2.29
001400 | PREGO FERRO GALVANIZADO 12x12 (1.473un/kg) | KG | 1.13
008680 | GRANZEPE DE MADEIRA DE LEI | M | 11.35
014445 | ASSOALHO TABUA CORRIDA YPE LAMINAS 10 X 2cm | M2 | 163.8
014446 | ASSOALHO TABUA CORRIDA YPE LAMINAS 15 X 2cm | M2 | 204.75
099050 | PEDREIRO | H | 1.23
099360 | CARPINTEIRO DE ESQUADRIA | H | 18.37
099449 | AJUDANTE DE CARPINTEIRO | H | 13.72
099900 | SERVENTE | H | 3.29
| LEIS SOCIAIS (120.30%) |  | 44.04
| TOTAL |  | 469.76
170148 | ASSOALHO TABUA CORRIDA 15cm SOBRE ENTARUGAMENTO MAD.DE LEI
COD | DESCRICAO | UNI | PRECO TOTAL
001450 | PREGO FERRO GALVANIZADO 16x24 (285 un/kg) | KG | 0.33
013008 | VIGA MADEIRA DE LEI 7,5x16cm (3""x6""-0,012m3) | M | 15.18
014446 | ASSOALHO TABUA CORRIDA YPE LAMINAS 15 X 2cm | M2 | 204.75
099360 | CARPINTEIRO DE ESQUADRIA | H | 13.87
099449 | AJUDANTE DE CARPINTEIRO | H | 10.25
| LEIS SOCIAIS (120.30%) |  | 29.02
| TOTAL |  | 273.4
170150 | CERAMICA 31x42 ARTICO BRANCK GYUTOKU
COD | DESCRICAO | UNI | PRECO TOTAL
042519 | ARGAMASSA PRONTA PARA REJUNTAMENTO CERAMICO(0,45kg/m2) | KG | 1.42
042521 | ARGAMASSA PREFABRICADA PARA CERAMICA (4,50kg/m2) | KG | 4.46
070098 | CERAMICA 31x42cm GYOTOKU ARTICO BRANCO | M2 | 12.5
099100 | LADRILHEIRO | H | 3.55
099780 | AJUDANTE ESPECIALIZADO - LADRILHEIRO | H | 2.65
| LEIS SOCIAIS (120.30%) |  | 7.46
| TOTAL |  | 32.04
170151 | CERAMICA 10x20cm TAQUARI ELIANE
COD | DESCRICAO | UNI | PRECO TOTAL
042519 | ARGAMASSA PRONTA PARA REJUNTAMENTO CERAMICO(0,45kg/m2) | KG | 1.37
042521 | ARGAMASSA PREFABRICADA PARA CERAMICA (4,50kg/m2) | KG | 4.46
070096 | CERAMICA 10x20cm ELIANE TAQUARI | UN | 7.45
099100 | LADRILHEIRO | H | 8.06
099780 | AJUDANTE ESPECIALIZADO - LADRILHEIRO | H | 6.04
| LEIS SOCIAIS (120.30%) |  | 16.96
| TOTAL |  | 44.34
170152 | CERAMICA 20x20cm PORTOBELLO MADRE PEROLA LUAR PORTOBELLO
COD | DESCRICAO | UNI | PRECO TOTAL
000050 | CIMENTO PORTLAND CP III 32RS NBR 11578 (quilo) | KG | 3.18
000098 | AREIA MEDIA LAVADA | M3 | 0.8
070100 | CERAMICA 20x20cm PORTOBELLO MADRE PEROLA LUAR | M2 | 219.13
099100 | LADRILHEIRO | H | 8.06
099780 | AJUDANTE ESPECIALIZADO - LADRILHEIRO | H | 6.04
| LEIS SOCIAIS (120.30%) |  | 16.96
| TOTAL |  | 254.17
170153 | CERAMICA 20x20cm AZUL SNABVA ELIANE SEM CONTRAPISO
COD | DESCRICAO | UNI | PRECO TOTAL
000050 | CIMENTO PORTLAND CP III 32RS NBR 11578 (quilo) | KG | 3.18
000098 | AREIA MEDIA LAVADA | M3 | 0.8
070101 | CERAMICA 20x20cm ELIANE AZUL NAVAL | M2 | 50.65
099100 | LADRILHEIRO | H | 8.06
099780 | AJUDANTE ESPECIALIZADO - LADRILHEIRO | H | 6.04
| LEIS SOCIAIS (120.30%) |  | 16.96
| TOTAL |  | 85.69
170155 | CERAMICA 29,5x29,5cm PORTOBELLO FERRARA COLADA SEM ARG.REGUL.M
COD | DESCRICAO | UNI | PRECO TOTAL
001151 | CERAMICA 29,5x29,5cm PORTOBELLO LINHA FERRARA | M2 | 27.2
042519 | ARGAMASSA PRONTA PARA REJUNTAMENTO CERAMICO(0,45kg/m2) | KG | 1.42
042521 | ARGAMASSA PREFABRICADA PARA CERAMICA (4,50kg/m2) | KG | 4.46
099100 | LADRILHEIRO | H | 3.77
099780 | AJUDANTE ESPECIALIZADO - LADRILHEIRO | H | 2.81
| LEIS SOCIAIS (120.30%) |  | 7.92
| TOTAL |  | 47.58
170156 | PLACAS PREMOLDADAS DE CONCRETO PARA PISO ELEVADO ESPESSURA 8cm
COD | DESCRICAO | UNI | PRECO TOTAL
000050 | CIMENTO PORTLAND CP III 32RS NBR 11578 (quilo) | KG | 12.19
000100 | AREIA GROSSA LAVADA | M3 | 3.15
000200 | PEDRA BRITADA #1 E 2 | M3 | 6.16
036846 | TELA ELETROSOLDADA BEMATEL Q-75 15x15 3,8mm 1,21kg/m2 | M2 | 5.18
099322 | CONCRETISTA | H | 3.17
099323 | AJUDANTE ESPECIALIZADO - CONCRETISTA | H | 3.36
| LEIS SOCIAIS (120.30%) |  | 7.86
| TOTAL |  | 41.07
170158 | ASSOALHO TABUA CORRIDA 15cm PEROBA MICA-S/CAMADA REGULARIZ.
COD | DESCRICAO | UNI | PRECO TOTAL
000050 | CIMENTO PORTLAND CP III 32RS NBR 11578 (quilo) | KG | 7.09
000100 | AREIA GROSSA LAVADA | M3 | 2.15
000200 | PEDRA BRITADA #1 E 2 | M3 | 4.49
001400 | PREGO FERRO GALVANIZADO 12x12 (1.473un/kg) | KG | 1.13
024622 | ASSOALHO TABUA CORRIDA PEROBA MICA LAMINAS 15 x 2cm | M2 | 202.65
099050 | PEDREIRO | H | 1.15
099360 | CARPINTEIRO DE ESQUADRIA | H | 13.06
099449 | AJUDANTE DE CARPINTEIRO | H | 9.64
099900 | SERVENTE | H | 3.1
| LEIS SOCIAIS (120.30%) |  | 32.42
| TOTAL |  | 276.88
170159 | AZULEJO 15xl5cm LINHA PEI-III
COD | DESCRICAO | UNI | PRECO TOTAL
000050 | CIMENTO PORTLAND CP III 32RS NBR 11578 (quilo) | KG | 3.18
000098 | AREIA MEDIA LAVADA | M3 | 0.8
000801 | PLACA CERAMICA(AZULEJO) 15x15cm LINHA PEI-III CLARO | M2 | 15.75
099215 | AJUDANTE ESPECIALIZADO - AZULEJISTA | H | 9.91
099663 | AZULEJISTA/LADRILHISTA | H | 13.25
| LEIS SOCIAIS (120.30%) |  | 27.86
| TOTAL |  | 70.75
170160 | CERAMICA 45x45cm CECAFI ACACIVA PEI III
COD | DESCRICAO | UNI | PRECO TOTAL
015518 | CERAMICA 45x45cm CECAFI ACACIVA PEI III | M2 | 15.29
042519 | ARGAMASSA PRONTA PARA REJUNTAMENTO CERAMICO(0,45kg/m2) | KG | 1.42
042521 | ARGAMASSA PREFABRICADA PARA CERAMICA (4,50kg/m2) | KG | 4.46
099100 | LADRILHEIRO | H | 3.47
099780 | AJUDANTE ESPECIALIZADO - LADRILHEIRO | H | 2.24
| LEIS SOCIAIS (120.30%) |  | 6.87
| TOTAL |  | 33.75
170161 | PISO EM TABUAS PEROBA MICA COM REGUAS DE 10x2cm
COD | DESCRICAO | UNI | PRECO TOTAL
000050 | CIMENTO PORTLAND CP III 32RS NBR 11578 (quilo) | KG | 7.09
000100 | AREIA GROSSA LAVADA | M3 | 2.15
000200 | PEDRA BRITADA #1 E 2 | M3 | 4.49
001400 | PREGO FERRO GALVANIZADO 12x12 (1.473un/kg) | KG | 1.06
007136 | ASSOALHO TABUA CORRIDA PEROBA MICA LAMINAS 10 x 2cm | M2 | 90.3
008680 | GRANZEPE DE MADEIRA DE LEI | M | 11.35
099050 | PEDREIRO | H | 1.19
099360 | CARPINTEIRO DE ESQUADRIA | H | 17.82
099449 | AJUDANTE DE CARPINTEIRO | H | 19.32
099900 | SERVENTE | H | 3.2
| LEIS SOCIAIS (120.30%) |  | 49.96
| TOTAL |  | 207.93
170162 | LASTRO PARA PISOS PEDRA BRITADA 1 E 2 ESPESSURA 0,15m
COD | DESCRICAO | UNI | PRECO TOTAL
008766 | PEDRA BRITADA #1 | M3 | 6.62
008767 | PEDRA BRITADA #2 | M3 | 6.62
099050 | PEDREIRO | H | 5.94
099900 | SERVENTE | H | 15.98
| LEIS SOCIAIS (120.30%) |  | 26.37
| TOTAL |  | 61.53
170163 | CAMADA REGULARIZACAO 6cm EM PISO COM CONCRETO 1:4:8
COD | DESCRICAO | UNI | PRECO TOTAL
000050 | CIMENTO PORTLAND CP III 32RS NBR 11578 (quilo) | KG | 4.94
000100 | AREIA GROSSA LAVADA | M3 | 2.57
008766 | PEDRA BRITADA #1 | M3 | 1.89
008767 | PEDRA BRITADA #2 | M3 | 1.89
099050 | PEDREIRO | H | 1.84
099900 | SERVENTE | H | 3.44
| LEIS SOCIAIS (120.30%) |  | 6.35
| TOTAL |  | 22.92
170166 | PORCELANATO 90X90 DETROIT OFW RETIFICADO ACETINADO PORTINARI
COD | DESCRICAO | UNI | PRECO TOTAL
000050 | CIMENTO PORTLAND CP III 32RS NBR 11578 (quilo) | KG | 3.18
000098 | AREIA MEDIA LAVADA | M3 | 0.8
005081 | PORCELANATO 90X90 DETROIT OFW RETIFICADO ACETINADO PORTINAR | M2 | 127.34
099100 | LADRILHEIRO | H | 2.98
099780 | AJUDANTE ESPECIALIZADO - LADRILHEIRO | H | 2.17
| LEIS SOCIAIS (120.30%) |  | 6.2
| TOTAL |  | 142.67
170170 | PISO ELEVADO WHEL PLACA 22cm ACO/CONCR. CELULAR/PISO LAMINADO
COD | DESCRICAO | UNI | PRECO TOTAL
002228 | PISO PLURIGOMA BORRACHA PASTILHADA 50x50x4mm | M2 | 28
005435 | PISO ELEVADO WHEL PLACAS ACO/CONCRETO CEL. C/LAM. MELAM | M2 | 396
008378 | COLA DE CONTATO PARA PISO TAPETE 4,8kg/m2 | KG | 6.3
099050 | PEDREIRO | H | 3.76
099450 | AJUDANTE ESPECIALIZADO | H | 2.67
| LEIS SOCIAIS (120.30%) |  | 7.74
| TOTAL |  | 444.47
170172 | PISO ELEVADO PLACAS 30cm ESTRUTURA AGLOMERADO/PISO BORRACHA
COD | DESCRICAO | UNI | PRECO TOTAL
002228 | PISO PLURIGOMA BORRACHA PASTILHADA 50x50x4mm | M2 | 29.4
005441 | PISO ELEVADO 40mm COM AGLOMERADO | M2 | 368
008378 | COLA DE CONTATO PARA PISO TAPETE 4,8kg/m2 | KG | 2.58
099050 | PEDREIRO | H | 4.08
099450 | AJUDANTE ESPECIALIZADO | H | 2.89
| LEIS SOCIAIS (120.30%) |  | 8.38
| TOTAL |  | 415.33
170173 | PISO ELEVADO MOUNT-FLOOR AGLOMERADO 30cm PISO FORMIPISO
COD | DESCRICAO | UNI | PRECO TOTAL
002710 | PISO FORMIPISO 60 x 60cm MARFIM | M2 | 38.52
005442 | PISO ELEVADO MOUNT FLOOR ESTRUTURA EM AGLOMERADO | M2 | 35.25
008272 | COLA PARA LAMINADO FORMICA 3,78kg/m2 | KG | 0.67
099360 | CARPINTEIRO DE ESQUADRIA | H | 6.12
099450 | AJUDANTE ESPECIALIZADO | H | 4.33
| LEIS SOCIAIS (120.30%) |  | 12.57
| TOTAL |  | 97.46
170174 | PISO ELEVADO DUTRA 28CM ESTRUTURA AGLOMERADO-PISO VINILICO
COD | DESCRICAO | UNI | PRECO TOTAL
005446 | PISO ELEVADO 28cm COM ESTRUTURA EM AGLOMERADO | M2 | 326
008378 | COLA DE CONTATO PARA PISO TAPETE 4,8kg/m2 | KG | 0.46
014430 | PISO VINILICO PAVIFLEX ESPESSURA 2mm | M2 | 32.51
099050 | PEDREIRO | H | 6.12
099450 | AJUDANTE ESPECIALIZADO | H | 4.33
| LEIS SOCIAIS (120.30%) |  | 12.57
| TOTAL |  | 381.99
170180 | CAMADA REGULARIZACAO 2,0cm PISO CONCRETO MAGRO 1:3:5
COD | DESCRICAO | UNI | PRECO TOTAL
000050 | CIMENTO PORTLAND CP III 32RS NBR 11578 (quilo) | KG | 2.36
000100 | AREIA GROSSA LAVADA | M3 | 0.93
008766 | PEDRA BRITADA #1 | M3 | 0.54
008767 | PEDRA BRITADA #2 | M3 | 0.54
099050 | PEDREIRO | H | 0.61
099900 | SERVENTE | H | 1.67
| LEIS SOCIAIS (120.30%) |  | 2.74
| TOTAL |  | 9.39
170181 | CERAMICA 44x44cm ELIANE DIAMANTE BRANCO BR
COD | DESCRICAO | UNI | PRECO TOTAL
000050 | CIMENTO PORTLAND CP III 32RS NBR 11578 (quilo) | KG | 3.18
000098 | AREIA MEDIA LAVADA | M3 | 0.8
070094 | CERAMICA 44x44cm ELIANE DIAMANTE BRANCO BR | M2 | 65.75
099100 | LADRILHEIRO | H | 8.31
099780 | AJUDANTE ESPECIALIZADO - LADRILHEIRO | H | 6.23
| LEIS SOCIAIS (120.30%) |  | 17.49
| TOTAL |  | 101.76
170182 | PISO ALTA RESISTENCIA GRANIDUR GT-DHUR 40x40cm
COD | DESCRICAO | UNI | PRECO TOTAL
005074 | PISO ALTA RESISTENCIA GRANIDUR GT-DHUR 40x40cm | M2 | 13.44
008233 | ARGAMASSA PRONTA QUALIMASSA MULTI USO (17kg/cm-m2) | KG | 9.18
099100 | LADRILHEIRO | H | 8.41
099780 | AJUDANTE ESPECIALIZADO - LADRILHEIRO | H | 5.95
| LEIS SOCIAIS (120.30%) |  | 17.28
| TOTAL |  | 54.26
170183 | RECOMPOSICAO PISO ALTA RESISTENCIA GRANIDUR GT-DHUR 40x40cm
COD | DESCRICAO | UNI | PRECO TOTAL
005074 | PISO ALTA RESISTENCIA GRANIDUR GT-DHUR 40x40cm | M2 | 13.44
008233 | ARGAMASSA PRONTA QUALIMASSA MULTI USO (17kg/cm-m2) | KG | 9.18
099100 | LADRILHEIRO | H | 13.36
099780 | AJUDANTE ESPECIALIZADO - LADRILHEIRO | H | 9.45
| LEIS SOCIAIS (120.30%) |  | 27.44
| TOTAL |  | 72.87
170186 | BLOCO DE CONCRETO INTERTRAVADO 8cm EM PISOS
COD | DESCRICAO | UNI | PRECO TOTAL
000050 | CIMENTO PORTLAND CP III 32RS NBR 11578 (quilo) | KG | 4.78
000100 | AREIA GROSSA LAVADA | M3 | 2
003753 | BLOCO CONCRETO INTERTRAVADO UNISTEIN NATURAL 8cm | M2 | 42
099600 | CALCETEIRO | H | 4
099900 | SERVENTE | H | 4
| LEIS SOCIAIS (120.30%) |  | 9.62
| TOTAL |  | 66.4
170187 | CAMADA REGULARIZACAO 2cm PISO CONCRETO MAGRO TRACO 1:2:3
COD | DESCRICAO | UNI | PRECO TOTAL
000050 | CIMENTO PORTLAND CP III 32RS NBR 11578 (quilo) | KG | 1.65
000100 | AREIA GROSSA LAVADA | M3 | 0.86
008766 | PEDRA BRITADA #1 | M3 | 0.61
008767 | PEDRA BRITADA #2 | M3 | 0.61
099050 | PEDREIRO | H | 0.42
099900 | SERVENTE | H | 1.13
| LEIS SOCIAIS (120.30%) |  | 1.86
| TOTAL |  | 7.14
170189 | CERAMICA 34x58cm BATISTELLA MARMO BALTI
COD | DESCRICAO | UNI | PRECO TOTAL
000050 | CIMENTO PORTLAND CP III 32RS NBR 11578 (quilo) | KG | 3.35
000098 | AREIA MEDIA LAVADA | M3 | 0.8
001100 | CIMENTO DIRECIONAL BRANCO (SACO 1 QUILOGRAMA) | KG | 0.88
037815 | PORCELANATO 30X58CM RETIFICADO BOTANICA ITAGRES | M2 | 46.85
099100 | LADRILHEIRO | H | 3.66
099780 | AJUDANTE ESPECIALIZADO - LADRILHEIRO | H | 2.73
| LEIS SOCIAIS (120.30%) |  | 7.69
| TOTAL |  | 65.96
170190 | CAMADA REGULARIZACAO 3,5cm PISO CONCRETO MAGRO TRACO 1:3:5
COD | DESCRICAO | UNI | PRECO TOTAL
000050 | CIMENTO PORTLAND CP III 32RS NBR 11578 (quilo) | KG | 5.57
000100 | AREIA GROSSA LAVADA | M3 | 2.15
008766 | PEDRA BRITADA #1 | M3 | 0.95
008767 | PEDRA BRITADA #2 | M3 | 0.95
099050 | PEDREIRO | H | 1.79
099900 | SERVENTE | H | 3.73
| LEIS SOCIAIS (120.30%) |  | 6.64
| TOTAL |  | 21.78
170195 | PORCELANATO 44,4x44,4cm INCEPA CRAYON BEGE
COD | DESCRICAO | UNI | PRECO TOTAL
007038 | ARGAMASSA PRONTA COLANTE PARA PORCELANATO 4,5kg/m2 | KG | 7.38
042514 | PORCELANATO 44,4x44,4cm INCEPA CRAYON BEGE | M2 | 45.05
042518 | SUPER REJUNTAMENTO FLEXIVEL QUARTZOLIT (0,52kg/m2) | KG | 0.34
099100 | LADRILHEIRO | H | 4.32
099780 | AJUDANTE ESPECIALIZADO - LADRILHEIRO | H | 3.4
| LEIS SOCIAIS (120.30%) |  | 9.29
| TOTAL |  | 69.78
170196 | CERAMICA 40x40cm CECRISA WHITE BASIC MATTE
COD | DESCRICAO | UNI | PRECO TOTAL
042513 | CERAMICA 40x40cm CECRISA WHITE BASIC MATTE | M2 | 37.8
042519 | ARGAMASSA PRONTA PARA REJUNTAMENTO CERAMICO(0,45kg/m2) | KG | 2.36
042521 | ARGAMASSA PREFABRICADA PARA CERAMICA (4,50kg/m2) | KG | 4.06
099100 | LADRILHEIRO | H | 6.65
099780 | AJUDANTE ESPECIALIZADO - LADRILHEIRO | H | 4.36
| LEIS SOCIAIS (120.30%) |  | 13.25
| TOTAL |  | 68.48
170197 | PORCELANATO 50x50 ELIZABETH ABITTARE BEGE
COD | DESCRICAO | UNI | PRECO TOTAL
007038 | ARGAMASSA PRONTA COLANTE PARA PORCELANATO 4,5kg/m2 | KG | 7.38
042515 | PORCELANATO 50x50 ELIZABETH ABITTARE BEGE | M2 | 28.25
042518 | SUPER REJUNTAMENTO FLEXIVEL QUARTZOLIT (0,52kg/m2) | KG | 0.28
099100 | LADRILHEIRO | H | 4.32
099780 | AJUDANTE ESPECIALIZADO - LADRILHEIRO | H | 3.4
| LEIS SOCIAIS (120.30%) |  | 9.29
| TOTAL |  | 52.92
170198 | PORCELANATO 45x45cm PORTOBELLO JERUSALEM SEPIA
COD | DESCRICAO | UNI | PRECO TOTAL
007038 | ARGAMASSA PRONTA COLANTE PARA PORCELANATO 4,5kg/m2 | KG | 7.38
042516 | PORCELANATO 45x45cm PORTOBELLO JERUSALEM SEPIA | M2 | 51.35
042518 | SUPER REJUNTAMENTO FLEXIVEL QUARTZOLIT (0,52kg/m2) | KG | 0.34
099100 | LADRILHEIRO | H | 4.32
099780 | AJUDANTE ESPECIALIZADO - LADRILHEIRO | H | 3.4
| LEIS SOCIAIS (120.30%) |  | 9.29
| TOTAL |  | 76.08
170199 | PORCELANATO 50x100cm INCEPA TRAVERTINO BEGE RETIFICADO
COD | DESCRICAO | UNI | PRECO TOTAL
007038 | ARGAMASSA PRONTA COLANTE PARA PORCELANATO 4,5kg/m2 | KG | 7.38
042517 | PORCELANATO 50x100cm INCEPA TRAVERTINO BEGE RETIFICADP | M2 | 109.1
042518 | SUPER REJUNTAMENTO FLEXIVEL QUARTZOLIT (0,52kg/m2) | KG | 0.34
099100 | LADRILHEIRO | H | 4.32
099780 | AJUDANTE ESPECIALIZADO - LADRILHEIRO | H | 3.4
| LEIS SOCIAIS (120.30%) |  | 9.29
| TOTAL |  | 133.83
170200 | GRELHA EM BARRA CHATA ACO 1.1/2""x1/4"" - 77,23x77,23cm
COD | DESCRICAO | UNI | PRECO TOTAL
000232 | ENERGIA ELETRICA ATE 2000 KWH | KWH | 0.85
000330 | SOLDA-ELETRODO OK 4600 AWS 6010 3,25mm 1/8""(lata 20kg) | KG | 342.96
000331 | SOLDA-ELETRODO OK 4804 AWS 6010 4,0mm 5/32"" | KG | 406.52
006325 | PREFABRICACAO E USINAGEM DE PERFIS DE ACO (kg) | KG | 99.22
019735 | MAQ.SOLDA ELETR.SMASHWELD 180 ESAB 6.1kVA (30447) | H | 59.3
045254 | BARRA FERRO CHATO 1.1/2"" x 1/4"" (1,89kg/m) | KG | 557.09
099026 | SOLDADOR | H | 60.77
099230 | SERRALHEIRO | H | 41.64
099614 | AJUDANTE ESPECIALIZADO - SOLDADOR | H | 30.03
099662 | AJUDANTE DE SERRALHEIRO | H | 29.45
| LEIS SOCIAIS (120.30%) |  | 194.75
| TOTAL |  | 1822.58
170201 | GRANITO CINZA ANDORINHA LEVIGADO
COD | DESCRICAO | UNI | PRECO TOTAL
006523 | ARGAMASSA PRONTA FERMA QUARTZOLIT PARA GRANITOS 4kg/m2 | KG | 19.1
030053 | GRANITO AMARELO OURO BRASIL 3cm | M2 | 240.45
099398 | MARMORISTA | H | 14.27
099664 | AJUDANTE ESPECIALIZADO - MARMORISTA | H | 12.22
| LEIS SOCIAIS (120.30%) |  | 31.87
| TOTAL |  | 317.91
170202 | GRANITO AMARELO ICARAI FLAMEADO SEM CONTRAPISO
COD | DESCRICAO | UNI | PRECO TOTAL
006523 | ARGAMASSA PRONTA FERMA QUARTZOLIT PARA GRANITOS 4kg/m2 | KG | 19.1
030054 | GRANITO BRANCO CEARA 3cm | M2 | 460.95
099398 | MARMORISTA | H | 14.27
099664 | AJUDANTE ESPECIALIZADO - MARMORISTA | H | 12.22
| LEIS SOCIAIS (120.30%) |  | 31.87
| TOTAL |  | 538.41
170203 | CERAMICA 60x120cm CECRISA EXTRA CREMA MARFIL
COD | DESCRICAO | UNI | PRECO TOTAL
000050 | CIMENTO PORTLAND CP III 32RS NBR 11578 (quilo) | KG | 3.18
000098 | AREIA MEDIA LAVADA | M3 | 0.8
089902 | CERAMICA 60x120cm CECRISA EXTRA CREMA MARFIL | M2 | 182.6
099100 | LADRILHEIRO | H | 8.31
099780 | AJUDANTE ESPECIALIZADO - LADRILHEIRO | H | 6.23
| LEIS SOCIAIS (120.30%) |  | 17.49
| TOTAL |  | 218.61
170204 | PISO CONCRETO 1:3:5 ESPESSURA 15cm COM JUNTA
COD | DESCRICAO | UNI | PRECO TOTAL
000050 | CIMENTO PORTLAND CP III 32RS NBR 11578 (quilo) | KG | 17.71
000100 | AREIA GROSSA LAVADA | M3 | 7.01
000200 | PEDRA BRITADA #1 E 2 | M3 | 11.88
008265 | JUNTA PLASTICA DE DILATACAO PARA PISO 2 x 3,0cm | M | 10.88
099050 | PEDREIRO | H | 5.94
099900 | SERVENTE | H | 15.98
| LEIS SOCIAIS (120.30%) |  | 26.37
| TOTAL |  | 95.77
170205 | CONTRAPISO EM CONCRETO MAGRO TRACO 1:3:5 5CM
COD | DESCRICAO | UNI | PRECO TOTAL
000050 | CIMENTO PORTLAND CP III 32RS NBR 11578 (quilo) | KG | 7.95
000100 | AREIA GROSSA LAVADA | M3 | 3.15
008766 | PEDRA BRITADA #1 | M3 | 2.09
008767 | PEDRA BRITADA #2 | M3 | 2.09
099050 | PEDREIRO | H | 2.55
099900 | SERVENTE | H | 5.5
| LEIS SOCIAIS (120.30%) |  | 9.68
| TOTAL |  | 33.01
170206 | CERAMICA 30x30cm PORTOBELLO TRAVERTINE WHITE C/COLA S/CONTRAPISO
COD | DESCRICAO | UNI | PRECO TOTAL
022821 | CERAMICA 30x30cm PORTOBELLO TRAVERTINE WTHITE | M2 | 121.86
042519 | ARGAMASSA PRONTA PARA REJUNTAMENTO CERAMICO(0,45kg/m2) | KG | 1.42
042521 | ARGAMASSA PREFABRICADA PARA CERAMICA (4,50kg/m2) | KG | 4.46
099100 | LADRILHEIRO | H | 3.01
099780 | AJUDANTE ESPECIALIZADO - LADRILHEIRO | H | 1.97
| LEIS SOCIAIS (120.30%) |  | 5.99
| TOTAL |  | 138.71
170208 | CERAMICA 30x30cm INCEPA TITANIUM BONE COLADA SOBRE CONTRAPISO
COD | DESCRICAO | UNI | PRECO TOTAL
028223 | CERAMICA 30x30cm INCEPA TITANIUM BONE | M2 | 92.05
042519 | ARGAMASSA PRONTA PARA REJUNTAMENTO CERAMICO(0,45kg/m2) | KG | 1.42
042521 | ARGAMASSA PREFABRICADA PARA CERAMICA (4,50kg/m2) | KG | 4.46
099100 | LADRILHEIRO | H | 2.93
099780 | AJUDANTE ESPECIALIZADO - LADRILHEIRO | H | 1.91
| LEIS SOCIAIS (120.30%) |  | 5.82
| TOTAL |  | 108.59
170211 | PORCELANATO 60X60 BORDA RETA NATURAL MINIMUM FENDI ELIANE
COD | DESCRICAO | UNI | PRECO TOTAL
028227 | PORCELANATO 60X60 BORDA RETA NATURAL MINIMUM FENDI ELIANE | M2 | 104.41
042519 | ARGAMASSA PRONTA PARA REJUNTAMENTO CERAMICO(0,45kg/m2) | KG | 1.42
042521 | ARGAMASSA PREFABRICADA PARA CERAMICA (4,50kg/m2) | KG | 4.46
099100 | LADRILHEIRO | H | 2.23
099780 | AJUDANTE ESPECIALIZADO - LADRILHEIRO | H | 1.47
| LEIS SOCIAIS (120.30%) |  | 4.45
| TOTAL |  | 118.44
170213 | PISO ELEVADO 18cm EM AGLOMERADO COM REVESTIMENTO EM CARPETE
COD | DESCRICAO | UNI | PRECO TOTAL
002230 | COLA PARA TAPETE BOULIEU 4,7kg/m2 | GL | 52.44
005439 | PISO ELEVADO BASE TELESCOPICA H=18cm ESTR.AGLOMERADO | M2 | 423
005614 | TAPETE/CARPETE/BOUCLE BELGOTEX APLICADO | M2 | 68.25
099450 | AJUDANTE ESPECIALIZADO | H | 0.87
| LEIS SOCIAIS (120.30%) |  | 1.05
| TOTAL |  | 545.61
170214 | PISO ELEVADO ESTRUTURA MALHA LOGARINA REVESTIMENTO VINILICO
COD | DESCRICAO | UNI | PRECO TOTAL
005440 | PISO ELEVADO ESTRUT.MALHA LONGARINA PL40 | M2 | 326
008378 | COLA DE CONTATO PARA PISO TAPETE 4,8kg/m2 | KG | 1.5
099050 | PEDREIRO | H | 6.12
099450 | AJUDANTE ESPECIALIZADO | H | 4.33
| LEIS SOCIAIS (120.30%) |  | 12.57
| TOTAL |  | 350.52
170216 | CONTRAPISO ""ZERO"" COM APLICACAO DE REGUA VIBROALISADORA
COD | DESCRICAO | UNI | PRECO TOTAL
031026 | REGUA VIBROALISADORA PARA PISO CONCRETO 2500W (19510) | H | 4.26
099431 | OPERADOR DE REGUA ACABADORA/VIBRATORIA | H | 4.97
099900 | SERVENTE | H | 0.8
| LEIS SOCIAIS (120.30%) |  | 6.94
| TOTAL |  | 16.97
170218 | FRISO LAMINAS MADEIRA NOVOPISO C/CONTRAPISO-SALAO GINASTICA
COD | DESCRICAO | UNI | PRECO TOTAL
003034 | COLA VINILICA PARA PARQUET DE MADEIRA 4,6kg/m2 | KG | 3.04
088888 | LAMINA DE MADEIRA PARA PISO-NOVOPISO | M2 | 32.25
099360 | CARPINTEIRO DE ESQUADRIA | H | 9.9
099449 | AJUDANTE DE CARPINTEIRO | H | 7
| LEIS SOCIAIS (120.30%) |  | 20.33
| TOTAL |  | 72.52
170219 | PORCELANATO 20X20 RESORT OFF WHITE ESMALTADO BEGE PORTOBELLO
COD | DESCRICAO | UNI | PRECO TOTAL
037817 | PORCELANATO 20X20 RESORT OFF WHITE ESMALTADO BEGE PORTOBELLO | M2 | 80.19
042519 | ARGAMASSA PRONTA PARA REJUNTAMENTO CERAMICO(0,45kg/m2) | KG | 1.42
042521 | ARGAMASSA PREFABRICADA PARA CERAMICA (4,50kg/m2) | KG | 4.46
099100 | LADRILHEIRO | H | 1.73
099780 | AJUDANTE ESPECIALIZADO - LADRILHEIRO | H | 1.14
| LEIS SOCIAIS (120.30%) |  | 3.45
| TOTAL |  | 92.39
170220 | PISO ALTA RES.DURBETON DM/04 POLIDO PRETO COM JUNTA PLASTICA
COD | DESCRICAO | UNI | PRECO TOTAL
000100 | AREIA GROSSA LAVADA | M3 | 2.29
005436 | JUNTA PLASTICA DE DILATACAO ""K"" 34 x 4,5cm | M | 16.52
028412 | ARGAM.ALTA RESISTENCIA DURBETON DM/4 ANTIDERRAPANTE | KG | 8.37
099100 | LADRILHEIRO | H | 15.84
099900 | SERVENTE | H | 9.32
| LEIS SOCIAIS (120.30%) |  | 30.27
| TOTAL |  | 82.61
170221 | PISO ALTA RES.DURBETON DM/04 PRETO ANTI-DERRAPANTE
COD | DESCRICAO | UNI | PRECO TOTAL
000100 | AREIA GROSSA LAVADA | M3 | 2.5
028412 | ARGAM.ALTA RESISTENCIA DURBETON DM/4 ANTIDERRAPANTE | KG | 9.99
099100 | LADRILHEIRO | H | 15.84
099900 | SERVENTE | H | 9.32
| LEIS SOCIAIS (120.30%) |  | 30.27
| TOTAL |  | 67.92
170222 | TABEIRA 20cm EM GRANITO AMARELO BRASIL
COD | DESCRICAO | UNI | PRECO TOTAL
000050 | CIMENTO PORTLAND CP III 32RS NBR 11578 (quilo) | KG | 1.06
000100 | AREIA GROSSA LAVADA | M3 | 0.36
001100 | CIMENTO DIRECIONAL BRANCO (SACO 1 QUILOGRAMA) | KG | 0.7
030054 | GRANITO BRANCO CEARA 3cm | M2 | 92.19
099398 | MARMORISTA | H | 2.94
099664 | AJUDANTE ESPECIALIZADO - MARMORISTA | H | 2.52
| LEIS SOCIAIS (120.30%) |  | 6.57
| TOTAL |  | 106.34
170223 | FILETE MARMORE BEJE BAHIA LUSTRADO 3x2cm EM PISO
COD | DESCRICAO | UNI | PRECO TOTAL
000050 | CIMENTO PORTLAND CP III 32RS NBR 11578 (quilo) | KG | 0.16
000100 | AREIA GROSSA LAVADA | M3 | 0.07
088212 | FILETE MARMORE BEJE BAHIA LUSTRADO 3x2cm | M | 26.25
099398 | MARMORISTA | H | 0.92
099664 | AJUDANTE ESPECIALIZADO - MARMORISTA | H | 0.7
| LEIS SOCIAIS (120.30%) |  | 1.95
| TOTAL |  | 30.05
170224 | GRANITO VERMELHO BRASILIA EM PISO
COD | DESCRICAO | UNI | PRECO TOTAL
006523 | ARGAMASSA PRONTA FERMA QUARTZOLIT PARA GRANITOS 4kg/m2 | KG | 8.76
008127 | GRANITO VERMELHO BRASILIA 3cm | M2 | 309.75
099398 | MARMORISTA | H | 14.72
099664 | AJUDANTE ESPECIALIZADO - MARMORISTA | H | 12.6
| LEIS SOCIAIS (120.30%) |  | 32.87
| TOTAL |  | 378.7
170225 | GRANITO AMARELO ICARAI EM PISO
COD | DESCRICAO | UNI | PRECO TOTAL
006523 | ARGAMASSA PRONTA FERMA QUARTZOLIT PARA GRANITOS 4kg/m2 | KG | 8.76
010406 | GRANITO AMARELO ICARAI 3cm | M2 | 109.2
099398 | MARMORISTA | H | 14.72
099664 | AJUDANTE ESPECIALIZADO - MARMORISTA | H | 12.6
| LEIS SOCIAIS (120.30%) |  | 32.87
| TOTAL |  | 178.15
170226 | GRANITO BRANCO CEARA LUSTRADO 80x40x2
COD | DESCRICAO | UNI | PRECO TOTAL
006523 | ARGAMASSA PRONTA FERMA QUARTZOLIT PARA GRANITOS 4kg/m2 | KG | 19.1
008187 | GRANITO BRANCO CEARA LUSTRADO 80 x 40 x 2cm | M2 | 233.1
099398 | MARMORISTA | H | 14.27
099664 | AJUDANTE ESPECIALIZADO - MARMORISTA | H | 12.22
| LEIS SOCIAIS (120.30%) |  | 31.87
| TOTAL |  | 310.56
170227 | GRANITO EM PLACAS 50x50x2cm C/ CONTRAPISO 2cm 1:3
COD | DESCRICAO | UNI | PRECO TOTAL
000050 | CIMENTO PORTLAND CP III 32RS NBR 11578 (quilo) | KG | 7.11
000100 | AREIA GROSSA LAVADA | M3 | 2.15
033836 | GRANITO CINZA CASHMER BAHIA 50 x 50 x 2cm | M2 | 270.9
033837 | CIMENTCOLA ARGAMASSA COLANTE | KG | 1.44
033838 | ARGAMASSA PREFABRICADA PARA REJUNTAMENTO 0,45kg/m2 | KG | 2.25
033839 | DISCO DIAMANTADO PARA CORTE GRANITO/MARMORE | UN | 0.09
099050 | PEDREIRO | H | 19.2
099900 | SERVENTE | H | 16.8
| LEIS SOCIAIS (120.30%) |  | 43.31
| TOTAL |  | 363.25
170230 | PORCELANATO ""A"" 59,8X119,8 CREMA VALENCIA PORTINARI
COD | DESCRICAO | UNI | PRECO TOTAL
037805 | PORCELANATO ""A"" 59,8X119,8 CREMA VALENCIA PORTINARI | M2 | 163.42
042519 | ARGAMASSA PRONTA PARA REJUNTAMENTO CERAMICO(0,45kg/m2) | KG | 1.42
042521 | ARGAMASSA PREFABRICADA PARA CERAMICA (4,50kg/m2) | KG | 4.46
099100 | LADRILHEIRO | H | 13.31
099780 | AJUDANTE ESPECIALIZADO - LADRILHEIRO | H | 8.67
| LEIS SOCIAIS (120.30%) |  | 26.44
| TOTAL |  | 217.72
170231 | CERAMICA 20x20cm MULICOLORI PORTINARI
COD | DESCRICAO | UNI | PRECO TOTAL
042519 | ARGAMASSA PRONTA PARA REJUNTAMENTO CERAMICO(0,45kg/m2) | KG | 1.42
042521 | ARGAMASSA PREFABRICADA PARA CERAMICA (4,50kg/m2) | KG | 4.46
062132 | CERAMICA 20x20cm PORTINARI MULTICOLORI | M2 | 297
099100 | LADRILHEIRO | H | 12.88
099780 | AJUDANTE ESPECIALIZADO - LADRILHEIRO | H | 8.41
| LEIS SOCIAIS (120.30%) |  | 25.61
| TOTAL |  | 349.78
170232 | CERAMICA 4,5x4,5cm PLURAL INDIGO PORTOBELLO
COD | DESCRICAO | UNI | PRECO TOTAL
001679 | CERAMICA 4,5x4,5cm PLURAL INDIGO PORTOBELLO | M2 | 133.09
042519 | ARGAMASSA PRONTA PARA REJUNTAMENTO CERAMICO(0,45kg/m2) | KG | 1.42
042521 | ARGAMASSA PREFABRICADA PARA CERAMICA (4,50kg/m2) | KG | 4.46
099100 | LADRILHEIRO | H | 12.48
099780 | AJUDANTE ESPECIALIZADO - LADRILHEIRO | H | 11.54
| LEIS SOCIAIS (120.30%) |  | 28.9
| TOTAL |  | 191.89
170233 | CERAMICA 30x30cm PORTOBELLO GLASS WHITE BRETIFICADO
COD | DESCRICAO | UNI | PRECO TOTAL
000050 | CIMENTO PORTLAND CP III 32RS NBR 11578 (quilo) | KG | 3.18
000098 | AREIA MEDIA LAVADA | M3 | 0.8
070219 | CERAMICA 30x30cm PISO PORTOBELLO GLASS WHITE RETIFICADO | M2 | 44
099100 | LADRILHEIRO | H | 3.55
099780 | AJUDANTE ESPECIALIZADO - LADRILHEIRO | H | 2.65
| LEIS SOCIAIS (120.30%) |  | 7.46
| TOTAL |  | 61.64
170236 | CONTRAPISO COM ARGAMASSA TRACO 1:3 PREPARO MANUAL 5CM
COD | DESCRICAO | UNI | PRECO TOTAL
000050 | CIMENTO PORTLAND CP III 32RS NBR 11578 (quilo) | KG | 264.6
000100 | AREIA GROSSA LAVADA | M3 | 100.82
099900 | SERVENTE | H | 75.27
| LEIS SOCIAIS (120.30%) |  | 90.55
| TOTAL |  | 531.24
170237 | PISO EM MANTA VINILICA COSMIC ABSOLUTE 3mm APLICADO COM COLA
COD | DESCRICAO | UNI | PRECO TOTAL
005101 | MANTA VINILICA COSMIC ABSOLUTE 3mm APLICADA COM COLA-M2 | M2 | 36.93
008378 | COLA DE CONTATO PARA PISO TAPETE 4,8kg/m2 | KG | 1.32
055855 | ARGAMASSA POLIMERICA COM RODHOPAS (4,27kg/m2) 30MPa | KG | 13.29
099360 | CARPINTEIRO DE ESQUADRIA | H | 9.19
099900 | SERVENTE | H | 6.18
| LEIS SOCIAIS (120.30%) |  | 18.49
| TOTAL |  | 85.4
170250 | DEGRAUS DE ARQUIBANCADA-ARGAMASSA ALTA RESISTENCIA 80x40cm
COD | DESCRICAO | UNI | PRECO TOTAL
000050 | CIMENTO PORTLAND CP III 32RS NBR 11578 (quilo) | KG | 5.19
000100 | AREIA GROSSA LAVADA | M3 | 1.14
005432 | ARGAMASSA ALTA RESISTENCIA KORODUR PL | KG | 27.3
005437 | JUNTA PLASTICA DILATACAO 50 x 4,0cm | M | 20.4
099050 | PEDREIRO | H | 17.82
099900 | SERVENTE | H | 10.66
| LEIS SOCIAIS (120.30%) |  | 34.26
| TOTAL |  | 116.77
170252 | CERAMICA 9,5X9,5 BAIXO BRILHO ARQUITETO DESIGN NEVE PORTOBEL
COD | DESCRICAO | UNI | PRECO TOTAL
037801 | CERAMICA 9,5X9,5 BAIXO BRILHO ARQUITETO DESIGN NEVE PORTOBEL | M2 | 31.34
042519 | ARGAMASSA PRONTA PARA REJUNTAMENTO CERAMICO(0,45kg/m2) | KG | 1.42
042521 | ARGAMASSA PREFABRICADA PARA CERAMICA (4,50kg/m2) | KG | 4.46
099100 | LADRILHEIRO | H | 2.93
099780 | AJUDANTE ESPECIALIZADO - LADRILHEIRO | H | 1.91
| LEIS SOCIAIS (120.30%) |  | 5.82
| TOTAL |  | 47.88
170256 | CERAMICA 20x20cm ARQUITETO ALUM.PORTOBELLO-COLA-DEPOSITO/LIXO
COD | DESCRICAO | UNI | PRECO TOTAL
037805 | PORCELANATO ""A"" 59,8X119,8 CREMA VALENCIA PORTINARI | M2 | 163.42
042521 | ARGAMASSA PREFABRICADA PARA CERAMICA (4,50kg/m2) | KG | 4.46
042522 | REJUNTE EPOXI WEBER CAIXA 1,5kg | KG | 18.72
099100 | LADRILHEIRO | H | 3.36
099780 | AJUDANTE ESPECIALIZADO - LADRILHEIRO | H | 2.17
| LEIS SOCIAIS (120.30%) |  | 6.65
| TOTAL |  | 198.78
170257 | SOCO 20cm EM MARMORE CREMA MARFIL BOTTICINO
COD | DESCRICAO | UNI | PRECO TOTAL
000050 | CIMENTO PORTLAND CP III 32RS NBR 11578 (quilo) | KG | 0.25
000098 | AREIA MEDIA LAVADA | M3 | 0.05
001100 | CIMENTO DIRECIONAL BRANCO (SACO 1 QUILOGRAMA) | KG | 0.44
031061 | BANCADA GRANITO ASA BRANCA 3cm | M2 | 39.2
099398 | MARMORISTA | H | 8.28
099664 | AJUDANTE ESPECIALIZADO - MARMORISTA | H | 4.9
| LEIS SOCIAIS (120.30%) |  | 15.86
| TOTAL |  | 68.98
170258 | TENTO 20cm EM GRANITO CINZA ANDORINHA
COD | DESCRICAO | UNI | PRECO TOTAL
000050 | CIMENTO PORTLAND CP III 32RS NBR 11578 (quilo) | KG | 0.25
000098 | AREIA MEDIA LAVADA | M3 | 0.05
001100 | CIMENTO DIRECIONAL BRANCO (SACO 1 QUILOGRAMA) | KG | 0.44
008183 | GRANITO AQUALUX 2cm | M2 | 26.06
099398 | MARMORISTA | H | 8.28
099664 | AJUDANTE ESPECIALIZADO - MARMORISTA | H | 4.9
| LEIS SOCIAIS (120.30%) |  | 15.86
| TOTAL |  | 55.84
170259 | FORNECIMENTO/MONTAGEM DE STEEL DECK 8mm ACO ASTM A563 G/40
COD | DESCRICAO | UNI | PRECO TOTAL
031550 | ESTRUTURA STEEL/DECK ESPESURA 8mm ACO ASTM A-563 G-40 | M2 | 189
031551 | ARREMATE P/STEEL DECK ESPESURA 8mm ACO ASTM A563/G40 | M2 | 0.13
031552 | ARREMATE PARA LAJE ACO ASTM A653 GRAU 33 8mm | M | 12.9
099022 | MONTADOR | H | 36.6
099450 | AJUDANTE ESPECIALIZADO | H | 27.86
| LEIS SOCIAIS (120.30%) |  | 77.55
| TOTAL |  | 344.04
170262 | CERAMICA ELIANE LINBHA CARGO PLUS GRAFITE 31x31cm
COD | DESCRICAO | UNI | PRECO TOTAL
002049 | CERAMICA ELIANE LINHA CARGO PLUS GRAFITE 31,0x31,0cm | M2 | 32.9
042519 | ARGAMASSA PRONTA PARA REJUNTAMENTO CERAMICO(0,45kg/m2) | KG | 1.42
042521 | ARGAMASSA PREFABRICADA PARA CERAMICA (4,50kg/m2) | KG | 4.46
099100 | LADRILHEIRO | H | 2.18
099780 | AJUDANTE ESPECIALIZADO - LADRILHEIRO | H | 1.54
| LEIS SOCIAIS (120.30%) |  | 4.48
| TOTAL |  | 46.98
170266 | CERAMICA 45X45 LINHA CARGO PLUS CINZA ELIANE
COD | DESCRICAO | UNI | PRECO TOTAL
002260 | CERAMICA 45X45 LINHA CARGO PLUS CINZA ELIANE | M2 | 27.39
042519 | ARGAMASSA PRONTA PARA REJUNTAMENTO CERAMICO(0,45kg/m2) | KG | 1.42
042521 | ARGAMASSA PREFABRICADA PARA CERAMICA (4,50kg/m2) | KG | 4.46
099100 | LADRILHEIRO | H | 2.97
099780 | AJUDANTE ESPECIALIZADO - LADRILHEIRO | H | 2.8
| LEIS SOCIAIS (120.30%) |  | 6.94
| TOTAL |  | 45.98
170267 | CERAMICA ELIANE LINHA CARGO PLUS BONE 41x41cm
COD | DESCRICAO | UNI | PRECO TOTAL
002142 | CERAMICA ELIANE LINHA CARGO PLUS BONE 41x41cm | M2 | 31.25
042519 | ARGAMASSA PRONTA PARA REJUNTAMENTO CERAMICO(0,45kg/m2) | KG | 1.42
042521 | ARGAMASSA PREFABRICADA PARA CERAMICA (4,50kg/m2) | KG | 4.46
099100 | LADRILHEIRO | H | 1.58
099780 | AJUDANTE ESPECIALIZADO - LADRILHEIRO | H | 1.12
| LEIS SOCIAIS (120.30%) |  | 3.25
| TOTAL |  | 43.08
170272 | ESCADA - CAPA E ESPELHO EM CIMENTADO LISO
COD | DESCRICAO | UNI | PRECO TOTAL
000050 | CIMENTO PORTLAND CP III 32RS NBR 11578 (quilo) | KG | 1.82
000100 | AREIA GROSSA LAVADA | M3 | 0.43
099050 | PEDREIRO | H | 11.12
099900 | SERVENTE | H | 7.22
| LEIS SOCIAIS (120.30%) |  | 22.06
| TOTAL |  | 42.65
170274 | CERAMICA ELIANE LINHA URBANA COR BONE 41x41cm
COD | DESCRICAO | UNI | PRECO TOTAL
000686 | CERAMICA ELIANE LINHA URBANA COR BONE 41x41cm | M2 | 32.55
042519 | ARGAMASSA PRONTA PARA REJUNTAMENTO CERAMICO(0,45kg/m2) | KG | 1.42
042521 | ARGAMASSA PREFABRICADA PARA CERAMICA (4,50kg/m2) | KG | 4.46
099100 | LADRILHEIRO | H | 2.48
099780 | AJUDANTE ESPECIALIZADO - LADRILHEIRO | H | 1.75
| LEIS SOCIAIS (120.30%) |  | 5.09
| TOTAL |  | 47.75
170278 | PISO GRANITO LEVIGADO CINZA ANDORINHA 3cm
COD | DESCRICAO | UNI | PRECO TOTAL
004209 | PISO GRANITO LEVIGADO CINZA ANDORINHA | M2 | 134.72
006523 | ARGAMASSA PRONTA FERMA QUARTZOLIT PARA GRANITOS 4kg/m2 | KG | 19.1
099398 | MARMORISTA | H | 14.72
099664 | AJUDANTE ESPECIALIZADO - MARMORISTA | H | 12.6
| LEIS SOCIAIS (120.30%) |  | 32.87
| TOTAL |  | 214.01
170284 | CERAMICA ELIANE LINHA CARGO PLUS COR GRAFITE 41x41cm
COD | DESCRICAO | UNI | PRECO TOTAL
002052 | CERAMICA ELIANE LINHA CARGO PLUS COR GRAFITE 41x41cm | M2 | 35.9
042519 | ARGAMASSA PRONTA PARA REJUNTAMENTO CERAMICO(0,45kg/m2) | KG | 1.42
042521 | ARGAMASSA PREFABRICADA PARA CERAMICA (4,50kg/m2) | KG | 4.46
099100 | LADRILHEIRO | H | 2.48
099780 | AJUDANTE ESPECIALIZADO - LADRILHEIRO | H | 1.75
| LEIS SOCIAIS (120.30%) |  | 5.09
| TOTAL |  | 51.1
170292 | PISO EM MANTA VINILICA 2mm COLADA EM PAVIMENTO
COD | DESCRICAO | UNI | PRECO TOTAL
003582 | MANTA VINILICA 2mm (rolo 20x40m) | M2 | 65.14
003583 | COLA DECORFIX PARA MANTA VINILICA (galao 3,6L) | GL | 9.54
003594 | CORDAO DE SOLDA VINILICA PARA ARREMATE DE MANTA | M | 6.25
099360 | CARPINTEIRO DE ESQUADRIA | H | 9.19
099900 | SERVENTE | H | 6.18
| LEIS SOCIAIS (120.30%) |  | 18.49
| TOTAL |  | 114.79
170300 | CONCRETO MAGRO 1:2:4
COD | DESCRICAO | UNI | PRECO TOTAL
000050 | CIMENTO PORTLAND CP III 32RS NBR 11578 (quilo) | KG | 151.41
000100 | AREIA GROSSA LAVADA | M3 | 50.05
008766 | PEDRA BRITADA #1 | M3 | 29.7
008767 | PEDRA BRITADA #2 | M3 | 29.7
099050 | PEDREIRO | H | 31.68
099900 | SERVENTE | H | 34.24
| LEIS SOCIAIS (120.30%) |  | 79.3
| TOTAL |  | 406.08
170301 | APICOAMENTO MANUAL DE PISO DE ALTA RESISTENCIA
COD | DESCRICAO | UNI | PRECO TOTAL
099900 | SERVENTE | H | 2.33
| LEIS SOCIAIS (120.30%) |  | 2.8
| TOTAL |  | 5.13
170302 | SOCO EM CONCRETO MAGRO 1:2:4 SOBRE PISO
COD | DESCRICAO | UNI | PRECO TOTAL
000050 | CIMENTO PORTLAND CP III 32RS NBR 11578 (quilo) | KG | 152.39
000100 | AREIA GROSSA LAVADA | M3 | 40.11
000200 | PEDRA BRITADA #1 E 2 | M3 | 76.56
099050 | PEDREIRO | H | 45.63
099900 | SERVENTE | H | 107.97
| LEIS SOCIAIS (120.30%) |  | 184.78
| TOTAL |  | 607.44
170303 | ABERTURA E FECHAMENTO DE RASGOS EM PISOS/CONTRAPISOS
COD | DESCRICAO | UNI | PRECO TOTAL
000050 | CIMENTO PORTLAND CP III 32RS NBR 11578 (quilo) | KG | 0.91
000100 | AREIA GROSSA LAVADA | M3 | 0.07
099050 | PEDREIRO | H | 5.95
099900 | SERVENTE | H | 5.34
| LEIS SOCIAIS (120.30%) |  | 13.58
| TOTAL |  | 25.85
170304 | MARMORE BRANCO NACIONAL COLADO AREA CIRCUL. SERVICO E ESCAPE
COD | DESCRICAO | UNI | PRECO TOTAL
001100 | CIMENTO DIRECIONAL BRANCO (SACO 1 QUILOGRAMA) | KG | 3.52
010372 | MARMORE BRANCO CEARA 2cm | M2 | 203.5
012331 | ARGAMASSA PRONTA FERMA QUARTZOLIT P/MARMORES 4,0kg/m2 | KG | 18.18
099398 | MARMORISTA | H | 14.27
099664 | AJUDANTE ESPECIALIZADO - MARMORISTA | H | 12.22
| LEIS SOCIAIS (120.30%) |  | 31.87
| TOTAL |  | 283.56
170305 | CERAMICA 10x10cm PORTOBELLO RELEVO COLADA EM CAMADA REGUL.
COD | DESCRICAO | UNI | PRECO TOTAL
011405 | CERAMICA 9,5x9,5cm PORTOBELLO COLADA EMBOCO-M2 | M2 | 65.89
042519 | ARGAMASSA PRONTA PARA REJUNTAMENTO CERAMICO(0,45kg/m2) | KG | 1.42
042521 | ARGAMASSA PREFABRICADA PARA CERAMICA (4,50kg/m2) | KG | 4.46
099100 | LADRILHEIRO | H | 13.92
099780 | AJUDANTE ESPECIALIZADO - LADRILHEIRO | H | 10.39
| LEIS SOCIAIS (120.30%) |  | 29.24
| TOTAL |  | 125.32
170306 | MARMORE BRANCO PARIS 20x40x2 COLADO EM PISO
COD | DESCRICAO | UNI | PRECO TOTAL
001100 | CIMENTO DIRECIONAL BRANCO (SACO 1 QUILOGRAMA) | KG | 3.52
012331 | ARGAMASSA PRONTA FERMA QUARTZOLIT P/MARMORES 4,0kg/m2 | KG | 18.18
050560 | MARMORE BRANCO PARIS 20 x 40 x 2cm | M2 | 80.85
099398 | MARMORISTA | H | 14.27
099664 | AJUDANTE ESPECIALIZADO - MARMORISTA | H | 12.22
| LEIS SOCIAIS (120.30%) |  | 31.87
| TOTAL |  | 160.91
170307 | ESCADA-DEGRAUS PEDRA PORTUGUESA-ESPELHO MARMORE BEJE BAHIA
COD | DESCRICAO | UNI | PRECO TOTAL
000050 | CIMENTO PORTLAND CP III 32RS NBR 11578 (quilo) | KG | 0.83
000098 | AREIA MEDIA LAVADA | M3 | 0.21
000700 | PO DE PEDRA (PEDRA ZERO) | M3 | 0.18
036622 | MARMORE BEJE BAHIA LUSTRADO 40 x 40 x 2cm | M2 | 198.45
072765 | PEDRA PORTUGUESA COR PRETA | M2 | 7.92
072766 | PEDRA PORTUGUESA COR BRANCA | M2 | 7.92
099398 | MARMORISTA | H | 4.97
099600 | CALCETEIRO | H | 2.93
099664 | AJUDANTE ESPECIALIZADO - MARMORISTA | H | 3.78
099900 | SERVENTE | H | 2.53
| LEIS SOCIAIS (120.30%) |  | 17.09
| TOTAL |  | 246.81
170308 | CERAMICA 30X30 CETIM BIANCO RETIFICADO PORTOBELLO
COD | DESCRICAO | UNI | PRECO TOTAL
042519 | ARGAMASSA PRONTA PARA REJUNTAMENTO CERAMICO(0,45kg/m2) | KG | 1.42
042520 | CERAMICA 30X30 CETIM BIANCO RETIFICADO PORTOBELLO | M2 | 98.89
042521 | ARGAMASSA PREFABRICADA PARA CERAMICA (4,50kg/m2) | KG | 4.46
099100 | LADRILHEIRO | H | 2.84
099780 | AJUDANTE ESPECIALIZADO - LADRILHEIRO | H | 1.85
| LEIS SOCIAIS (120.30%) |  | 5.64
| TOTAL |  | 115.1
170311 | ESCADA-DEGRAUS CAPA 0,30m-ESPELHO 1,60m-GRANITO NATURAL
COD | DESCRICAO | UNI | PRECO TOTAL
000050 | CIMENTO PORTLAND CP III 32RS NBR 11578 (quilo) | KG | 3.02
000100 | AREIA GROSSA LAVADA | M3 | 1
007875 | GRANITO CINZA APICOADO 3cm | M2 | 94.05
099398 | MARMORISTA | H | 9.84
099664 | AJUDANTE ESPECIALIZADO - MARMORISTA | H | 5.46
| LEIS SOCIAIS (120.30%) |  | 18.41
| TOTAL |  | 131.78
170313 | TABEIRA PERIMETRAL EM MARMORE BOTTICINO FIORITTO
COD | DESCRICAO | UNI | PRECO TOTAL
000050 | CIMENTO PORTLAND CP III 32RS NBR 11578 (quilo) | KG | 5.29
000098 | AREIA MEDIA LAVADA | M3 | 1.61
077712 | GRANITO CREMA MARFIL 3cm | M2 | 96
099398 | MARMORISTA | H | 29.43
099664 | AJUDANTE ESPECIALIZADO - MARMORISTA | H | 25.2
| LEIS SOCIAIS (120.30%) |  | 65.72
| TOTAL |  | 223.25
170314 | MARMORE VERDE PEROLA COLADO EM PISOS
COD | DESCRICAO | UNI | PRECO TOTAL
001100 | CIMENTO DIRECIONAL BRANCO (SACO 1 QUILOGRAMA) | KG | 3.52
010393 | MARMORE VERDE PEROLA 3cm | M2 | 88.2
012331 | ARGAMASSA PRONTA FERMA QUARTZOLIT P/MARMORES 4,0kg/m2 | KG | 18.18
099398 | MARMORISTA | H | 14.27
099664 | AJUDANTE ESPECIALIZADO - MARMORISTA | H | 12.22
| LEIS SOCIAIS (120.30%) |  | 31.87
| TOTAL |  | 168.26
170315 | ESCADA-PATAMAR EM PEDRA PORTUGUESA
COD | DESCRICAO | UNI | PRECO TOTAL
000050 | CIMENTO PORTLAND CP III 32RS NBR 11578 (quilo) | KG | 2.26
000100 | AREIA GROSSA LAVADA | M3 | 1
000700 | PO DE PEDRA (PEDRA ZERO) | M3 | 0.53
072765 | PEDRA PORTUGUESA COR PRETA | M2 | 26.39
072766 | PEDRA PORTUGUESA COR BRANCA | M2 | 26.39
099600 | CALCETEIRO | H | 9.72
099900 | SERVENTE | H | 8.39
| LEIS SOCIAIS (120.30%) |  | 21.79
| TOTAL |  | 96.47
170316 | ESCADA-DEGRAUS PEDRA PORTUGUESA-ESPELHO GRANITO BRANCO CEARA
COD | DESCRICAO | UNI | PRECO TOTAL
000050 | CIMENTO PORTLAND CP III 32RS NBR 11578 (quilo) | KG | 0.68
000100 | AREIA GROSSA LAVADA | M3 | 0.29
000700 | PO DE PEDRA (PEDRA ZERO) | M3 | 0.18
008183 | GRANITO AQUALUX 2cm | M2 | 42.99
072765 | PEDRA PORTUGUESA COR PRETA | M2 | 7.92
072766 | PEDRA PORTUGUESA COR BRANCA | M2 | 7.92
099398 | MARMORISTA | H | 5.15
099600 | CALCETEIRO | H | 2.93
099664 | AJUDANTE ESPECIALIZADO - MARMORISTA | H | 3.92
099900 | SERVENTE | H | 2.53
| LEIS SOCIAIS (120.30%) |  | 17.48
| TOTAL |  | 91.99
170317 | FILETE GRANITO CINZA ANDORINHA 3x2cm C/CIMENTO-AREIA
COD | DESCRICAO | UNI | PRECO TOTAL
000050 | CIMENTO PORTLAND CP III 32RS NBR 11578 (quilo) | KG | 0.08
000098 | AREIA MEDIA LAVADA | M3 | 0.05
088315 | FILETE GRANITO CINZA ANDORINHA | M | 22
099398 | MARMORISTA | H | 0.92
099664 | AJUDANTE ESPECIALIZADO - MARMORISTA | H | 0.7
| LEIS SOCIAIS (120.30%) |  | 1.95
| TOTAL |  | 25.7
170318 | PISO DAS VARANDAS DOS QUARTOS EM MARMORE BRANCO EXTRA 60x40cm
COD | DESCRICAO | UNI | PRECO TOTAL
012331 | ARGAMASSA PRONTA FERMA QUARTZOLIT P/MARMORES 4,0kg/m2 | KG | 9.94
017100 | MARMORE BRANCO CEARA 3cm | M2 | 250
042519 | ARGAMASSA PRONTA PARA REJUNTAMENTO CERAMICO(0,45kg/m2) | KG | 1.42
099398 | MARMORISTA | H | 14.72
099664 | AJUDANTE ESPECIALIZADO - MARMORISTA | H | 12.6
| LEIS SOCIAIS (120.30%) |  | 32.87
| TOTAL |  | 321.55
170319 | PISO CERAMICA 20x20cm PORTOBELLO SOBRE EMBOCO PARA DECK
COD | DESCRICAO | UNI | PRECO TOTAL
000050 | CIMENTO PORTLAND CP III 32RS NBR 11578 (quilo) | KG | 3.21
000098 | AREIA MEDIA LAVADA | M3 | 1.18
044844 | CERAMICA 20x20cm PORTOBELLO PARA PISO DECK | M2 | 21
099100 | LADRILHEIRO | H | 8.57
099780 | AJUDANTE ESPECIALIZADO - LADRILHEIRO | H | 6.42
| LEIS SOCIAIS (120.30%) |  | 18.03
| TOTAL |  | 58.41
170321 | PISO CIMENTADO 1cm COM QUALIMASSA
COD | DESCRICAO | UNI | PRECO TOTAL
087021 | ARGAMASSA PREFABRICADA PARA CONTRAPISO(12,80 kg/m2xcm) | KG | 6.91
099050 | PEDREIRO | H | 7.92
099900 | SERVENTE | H | 7.33
| LEIS SOCIAIS (120.30%) |  | 18.35
| TOTAL |  | 40.51
170322 | SOCO EM TIJOLOS 8 FUROS 10x20x20cm-CIMENTO/AREIA-10cm
COD | DESCRICAO | UNI | PRECO TOTAL
000050 | CIMENTO PORTLAND CP III 32RS NBR 11578 (quilo) | KG | 2.21
000098 | AREIA MEDIA LAVADA | M3 | 1.39
001950 | TIJOLO FURADO DE BARRO (LAJOTA) 9 x 19 x 19cm | UN | 10.5
099050 | PEDREIRO | H | 10.89
099900 | SERVENTE | H | 8.99
| LEIS SOCIAIS (120.30%) |  | 23.92
| TOTAL |  | 57.9
170330 | ASSOALHO LAMINAS OUROPISO 20cmx4mm COLADO EM CONTRAPISO PRONTO
COD | DESCRICAO | UNI | PRECO TOTAL
008378 | COLA DE CONTATO PARA PISO TAPETE 4,8kg/m2 | KG | 54
009765 | ASSOALHO TABUA CORRIDA OUROPISO LAMINAS 20cm x 4mm | M2 | 220.5
099360 | CARPINTEIRO DE ESQUADRIA | H | 12.47
099449 | AJUDANTE DE CARPINTEIRO | H | 5.74
| LEIS SOCIAIS (120.30%) |  | 21.91
| TOTAL |  | 314.62
170331 | ASSOALHO LAMINAS OUROPISO 7x2cm ENCAIXE COLADO EM CONTRAPISO
COD | DESCRICAO | UNI | PRECO TOTAL
004022 | ASSOALHO TABUA CORRIDA OUROPISO LAMINAS 7,0cm x 2mm | M2 | 105.84
008378 | COLA DE CONTATO PARA PISO TAPETE 4,8kg/m2 | KG | 58.2
099360 | CARPINTEIRO DE ESQUADRIA | H | 16.63
099449 | AJUDANTE DE CARPINTEIRO | H | 9.52
| LEIS SOCIAIS (120.30%) |  | 31.46
| TOTAL |  | 221.65
170333 | F0RMIPISO MADEIRATO MASSAI M818 TX
COD | DESCRICAO | UNI | PRECO TOTAL
008272 | COLA PARA LAMINADO FORMICA 3,78kg/m2 | KG | 9.12
038157 | FORMIPISO MADEIRATO MASSAI M-818 TXT | M2 | 43
099450 | AJUDANTE ESPECIALIZADO | H | 0.44
| LEIS SOCIAIS (120.30%) |  | 0.53
| TOTAL |  | 53.09
170334 | F0RMIPISO LINHA SUMATRA
COD | DESCRICAO | UNI | PRECO TOTAL
008272 | COLA PARA LAMINADO FORMICA 3,78kg/m2 | KG | 9.12
038158 | FORMIPISO LINHA SUMATRA | M2 | 43.6
099450 | AJUDANTE ESPECIALIZADO | H | 4.41
099900 | SERVENTE | H | 8.93
| LEIS SOCIAIS (120.30%) |  | 16.05
| TOTAL |  | 82.11
170345 | CAMADA REGULARIZACAO ARGAMASSA PREFABRICADA QUALIMASSA 3,0cm
COD | DESCRICAO | UNI | PRECO TOTAL
087021 | ARGAMASSA PREFABRICADA PARA CONTRAPISO(12,80 kg/m2xcm) | KG | 20.74
099050 | PEDREIRO | H | 2.37
099900 | SERVENTE | H | 2.07
| LEIS SOCIAIS (120.30%) |  | 5.34
| TOTAL |  | 30.52
170346 | CAMADA REGULARIZACAO ARGAMASSA PREFABRICADA QUALIMASSA 4,0cm
COD | DESCRICAO | UNI | PRECO TOTAL
087021 | ARGAMASSA PREFABRICADA PARA CONTRAPISO(12,80 kg/m2xcm) | KG | 27.65
099050 | PEDREIRO | H | 3.47
099900 | SERVENTE | H | 2.8
| LEIS SOCIAIS (120.30%) |  | 7.54
| TOTAL |  | 41.46
170347 | CAMADA REGULARIZACAO ARGAMASSA PREFABRICADA QUALIMASSA 5,0cm
COD | DESCRICAO | UNI | PRECO TOTAL
087021 | ARGAMASSA PREFABRICADA PARA CONTRAPISO(12,80 kg/m2xcm) | KG | 34.56
099050 | PEDREIRO | H | 12.37
099900 | SERVENTE | H | 8.33
| LEIS SOCIAIS (120.30%) |  | 24.9
| TOTAL |  | 80.16
170348 | CAMADA REGULARIZACAO ARGAMASSA PREFABRICADA QUALIMASSA 6,0cm
COD | DESCRICAO | UNI | PRECO TOTAL
087021 | ARGAMASSA PREFABRICADA PARA CONTRAPISO(12,80 kg/m2xcm) | KG | 41.47
099050 | PEDREIRO | H | 5.24
099900 | SERVENTE | H | 4.13
| LEIS SOCIAIS (120.30%) |  | 11.27
| TOTAL |  | 62.11
170352 | CERAMICA 41,5x41,5cm INCEFRA 32260 PEI IV
COD | DESCRICAO | UNI | PRECO TOTAL
028207 | CERAMICA 47X47 ESMALTADA BORDA ARREDONDADA MARFIM CASAGRES | M2 | 18.25
042519 | ARGAMASSA PRONTA PARA REJUNTAMENTO CERAMICO(0,45kg/m2) | KG | 1.23
042521 | ARGAMASSA PREFABRICADA PARA CERAMICA (4,50kg/m2) | KG | 4.46
099100 | LADRILHEIRO | H | 1.79
099780 | AJUDANTE ESPECIALIZADO - LADRILHEIRO | H | 1.12
| LEIS SOCIAIS (120.30%) |  | 3.5
| TOTAL |  | 30.35
170353 | CERAMICA 41,5x41,5cm INCEFRA 31090PEI V
COD | DESCRICAO | UNI | PRECO TOTAL
003703 | CERAMICA 45x45 PD32720 INCEFRA | M2 | 16.39
042519 | ARGAMASSA PRONTA PARA REJUNTAMENTO CERAMICO(0,45kg/m2) | KG | 1.23
042521 | ARGAMASSA PREFABRICADA PARA CERAMICA (4,50kg/m2) | KG | 4.46
099100 | LADRILHEIRO | H | 1.79
099780 | AJUDANTE ESPECIALIZADO - LADRILHEIRO | H | 1.12
| LEIS SOCIAIS (120.30%) |  | 3.5
| TOTAL |  | 28.49
170355 | CERAMICA 16,4X45 FORMATO LINHAS BRANCO INCEPA
COD | DESCRICAO | UNI | PRECO TOTAL
000909 | CERAMICA 16,4x45cm INCEPA FORMATTO LINHAS BRANCO | M2 | 16.39
042519 | ARGAMASSA PRONTA PARA REJUNTAMENTO CERAMICO(0,45kg/m2) | KG | 1.23
042521 | ARGAMASSA PREFABRICADA PARA CERAMICA (4,50kg/m2) | KG | 4.46
099100 | LADRILHEIRO | H | 1.73
099780 | AJUDANTE ESPECIALIZADO - LADRILHEIRO | H | 1.09
| LEIS SOCIAIS (120.30%) |  | 3.39
| TOTAL |  | 28.29
170356 | TAPETE ASTRAL 100% NYLON BEAULIEU DO BRASIL 6mm
COD | DESCRICAO | UNI | PRECO TOTAL
000654 | CARPETE ASTRAL 100% NYLON-BEAULIEU BRASIL 6mm(COLOCADO) | M2 | 82
| TOTAL |  | 82
170362 | CERAMICA 33x58cm MADRE PEROLA INCESA EM PISO SEM CONTRAPISO
COD | DESCRICAO | UNI | PRECO TOTAL
000050 | CIMENTO PORTLAND CP III 32RS NBR 11578 (quilo) | KG | 3.18
000098 | AREIA MEDIA LAVADA | M3 | 0.8
028161 | CERAMICA 33x58cm MADRE PEROLA INCESA | M2 | 24.73
099100 | LADRILHEIRO | H | 8
099780 | AJUDANTE ESPECIALIZADO - LADRILHEIRO | H | 6
| LEIS SOCIAIS (120.30%) |  | 16.84
| TOTAL |  | 59.55
170363 | PORCELANATO 58X58 SOFT AREIA PAMESA
COD | DESCRICAO | UNI | PRECO TOTAL
040184 | PORCELANATO 58X58 SOFT AREIA PAMESA | M2 | 40.59
042519 | ARGAMASSA PRONTA PARA REJUNTAMENTO CERAMICO(0,45kg/m2) | KG | 1.42
042521 | ARGAMASSA PREFABRICADA PARA CERAMICA (4,50kg/m2) | KG | 4.46
099100 | LADRILHEIRO | H | 12.86
099780 | AJUDANTE ESPECIALIZADO - LADRILHEIRO | H | 11.9
| LEIS SOCIAIS (120.30%) |  | 29.79
| TOTAL |  | 101.02
170364 | CERAMICA ELIANE KANSAS 41x41cm COR CREMA II
COD | DESCRICAO | UNI | PRECO TOTAL
000916 | CERAMICA ELIANE KANSAS 41x41cm COR CREMA II | M2 | 10.9
042519 | ARGAMASSA PRONTA PARA REJUNTAMENTO CERAMICO(0,45kg/m2) | KG | 1.23
042521 | ARGAMASSA PREFABRICADA PARA CERAMICA (4,50kg/m2) | KG | 4.46
099100 | LADRILHEIRO | H | 1.84
099780 | AJUDANTE ESPECIALIZADO - LADRILHEIRO | H | 1.15
| LEIS SOCIAIS (120.30%) |  | 3.6
| TOTAL |  | 23.18
170365 | CERAMICA ELIANE CARGO PLUS 41x41cm COR GRAFITE
COD | DESCRICAO | UNI | PRECO TOTAL
000917 | CERAMICA ELIANE KANSAS 41x41cm COR GRAFITE | M2 | 36.9
042519 | ARGAMASSA PRONTA PARA REJUNTAMENTO CERAMICO(0,45kg/m2) | KG | 1.23
042521 | ARGAMASSA PREFABRICADA PARA CERAMICA (4,50kg/m2) | KG | 4.46
099100 | LADRILHEIRO | H | 1.73
099780 | AJUDANTE ESPECIALIZADO - LADRILHEIRO | H | 1.09
| LEIS SOCIAIS (120.30%) |  | 3.39
| TOTAL |  | 48.8
170366 | CERMICA ELIANE CARGO PLUS 31x31cm COR WHITE ANTI DERRAPANTE
COD | DESCRICAO | UNI | PRECO TOTAL
000910 | CERAMICA ELIANE CARGO PLUS 31x31cm COR WHITE A.D. | M2 | 29.9
042519 | ARGAMASSA PRONTA PARA REJUNTAMENTO CERAMICO(0,45kg/m2) | KG | 1.23
042521 | ARGAMASSA PREFABRICADA PARA CERAMICA (4,50kg/m2) | KG | 4.46
099100 | LADRILHEIRO | H | 2.25
099780 | AJUDANTE ESPECIALIZADO - LADRILHEIRO | H | 1.44
| LEIS SOCIAIS (120.30%) |  | 4.44
| TOTAL |  | 43.72
170383 | GRANITO JUPARANA ROSADO EM PISO
COD | DESCRICAO | UNI | PRECO TOTAL
006523 | ARGAMASSA PRONTA FERMA QUARTZOLIT PARA GRANITOS 4kg/m2 | KG | 19.1
010465 | GRANITO JUPARANA ROSADO 2cm | M2 | 134.4
099398 | MARMORISTA | H | 14.27
099664 | AJUDANTE ESPECIALIZADO - MARMORISTA | H | 12.22
| LEIS SOCIAIS (120.30%) |  | 31.87
| TOTAL |  | 211.86
170386 | ESCADA-CAPA E ESPELHO EM GRANITO RUSTICO NATURAL
COD | DESCRICAO | UNI | PRECO TOTAL
000050 | CIMENTO PORTLAND CP III 32RS NBR 11578 (quilo) | KG | 2.33
000100 | AREIA GROSSA LAVADA | M3 | 0.43
062728 | LAJOTAO GRANITO RUSTICO NATURAL 47 x 47 x 4cm | M2 | 22.45
099100 | LADRILHEIRO | H | 13.46
099780 | AJUDANTE ESPECIALIZADO - LADRILHEIRO | H | 7
| LEIS SOCIAIS (120.30%) |  | 24.61
| TOTAL |  | 70.28
170390 | LOGOTIPO EM PAVIMENTO INTERNO COM PEDRA PORTUGUESA BRANCA
COD | DESCRICAO | UNI | PRECO TOTAL
000050 | CIMENTO PORTLAND CP III 32RS NBR 11578 (quilo) | KG | 2.26
000100 | AREIA GROSSA LAVADA | M3 | 0.86
000700 | PO DE PEDRA (PEDRA ZERO) | M3 | 0.53
072766 | PEDRA PORTUGUESA COR BRANCA | M2 | 52.79
099600 | CALCETEIRO | H | 9.72
099900 | SERVENTE | H | 8.39
| LEIS SOCIAIS (120.30%) |  | 21.79
| TOTAL |  | 96.34
170391 | LOGOTIP0 EM PAVIMENTO INTERNO COM PEDRA PORTUGUESA PRETA
COD | DESCRICAO | UNI | PRECO TOTAL
000050 | CIMENTO PORTLAND CP III 32RS NBR 11578 (quilo) | KG | 2.26
000100 | AREIA GROSSA LAVADA | M3 | 0.86
000700 | PO DE PEDRA (PEDRA ZERO) | M3 | 0.53
072765 | PEDRA PORTUGUESA COR PRETA | M2 | 52.79
099600 | CALCETEIRO | H | 9.72
099900 | SERVENTE | H | 8.39
| LEIS SOCIAIS (120.30%) |  | 21.79
| TOTAL |  | 96.34
170401 | RECOMPOSICAO DE PISO DE CONCRETO 1:2:4 ESPESSURA 10cm
COD | DESCRICAO | UNI | PRECO TOTAL
000050 | CIMENTO PORTLAND CP III 32RS NBR 11578 (quilo) | KG | 15.24
000100 | AREIA GROSSA LAVADA | M3 | 4
000200 | PEDRA BRITADA #1 E 2 | M3 | 7.66
099050 | PEDREIRO | H | 3.96
099900 | SERVENTE | H | 10.66
| LEIS SOCIAIS (120.30%) |  | 17.59
| TOTAL |  | 59.11
170402 | PORCELANATO 59X59 PROJETA COTTO ACETINADO ELIANE
COD | DESCRICAO | UNI | PRECO TOTAL
042519 | ARGAMASSA PRONTA PARA REJUNTAMENTO CERAMICO(0,45kg/m2) | KG | 1.42
042521 | ARGAMASSA PREFABRICADA PARA CERAMICA (4,50kg/m2) | KG | 4.46
088793 | PORCELANATO 59X59 PROJETA COTTO ACETINADO ELIANE | M2 | 76.89
099100 | LADRILHEIRO | H | 6.45
099780 | AJUDANTE ESPECIALIZADO - LADRILHEIRO | H | 4.23
| LEIS SOCIAIS (120.30%) |  | 12.85
| TOTAL |  | 106.3
170404 | CERAMICA 45X45 HORUS WHITE ELIANE
COD | DESCRICAO | UNI | PRECO TOTAL
042519 | ARGAMASSA PRONTA PARA REJUNTAMENTO CERAMICO(0,45kg/m2) | KG | 1.42
042521 | ARGAMASSA PREFABRICADA PARA CERAMICA (4,50kg/m2) | KG | 4.46
066018 | CERAMICA 45X45 HORUS WHITE ELIANE | M2 | 27.39
099100 | LADRILHEIRO | H | 3.55
099780 | AJUDANTE ESPECIALIZADO - LADRILHEIRO | H | 2.04
| LEIS SOCIAIS (120.30%) |  | 6.72
| TOTAL |  | 45.58
170405 | PORCELANATO 45.8x45.8 CEUSA BOTTICINO
COD | DESCRICAO | UNI | PRECO TOTAL
007038 | ARGAMASSA PRONTA COLANTE PARA PORCELANATO 4,5kg/m2 | KG | 7.38
042522 | REJUNTE EPOXI WEBER CAIXA 1,5kg | KG | 18.72
066152 | PORCELANATO 45.8x45.8 CEUSA BOTTICINO | M2 | 40.85
099100 | LADRILHEIRO | H | 4.32
099780 | AJUDANTE ESPECIALIZADO - LADRILHEIRO | H | 3.4
| LEIS SOCIAIS (120.30%) |  | 9.29
| TOTAL |  | 83.96
170407 | MOSAICO VIDROSO 32,5x32,5cm VERDE FOLHA GYOTOKU
COD | DESCRICAO | UNI | PRECO TOTAL
017088 | MOSAICO VIDROSO 32,5x32,5cm VERDE FOLHA GYOTOKU | M2 | 50.45
042519 | ARGAMASSA PRONTA PARA REJUNTAMENTO CERAMICO(0,45kg/m2) | KG | 1.42
062139 | ARGAMASSA PRONTA FERMA QUARTZOLIT P/MOSAICOS 6,0kg/m2 | KG | 15.24
099212 | AJUDANTE ESPECIALIZADO - PASTILHEIRO | H | 17.15
099538 | PASTILHEIRO | H | 23.06
| LEIS SOCIAIS (120.30%) |  | 48.37
| TOTAL |  | 155.69
170408 | PORCELANATO 80X80 ADHARA ELIANE
COD | DESCRICAO | UNI | PRECO TOTAL
017086 | PORCELANATO 80X80 ADHARA ELIANE | M2 | 124.56
042519 | ARGAMASSA PRONTA PARA REJUNTAMENTO CERAMICO(0,45kg/m2) | KG | 1.42
042521 | ARGAMASSA PREFABRICADA PARA CERAMICA (4,50kg/m2) | KG | 4.49
099100 | LADRILHEIRO | H | 3.66
099780 | AJUDANTE ESPECIALIZADO - LADRILHEIRO | H | 2.66
| LEIS SOCIAIS (120.30%) |  | 7.6
| TOTAL |  | 144.39
170410 | PISO EM MARMORE BRANCO EXTRA PAGINADO
COD | DESCRICAO | UNI | PRECO TOTAL
012331 | ARGAMASSA PRONTA FERMA QUARTZOLIT P/MARMORES 4,0kg/m2 | KG | 8.76
017100 | MARMORE BRANCO CEARA 3cm | M2 | 262.5
042519 | ARGAMASSA PRONTA PARA REJUNTAMENTO CERAMICO(0,45kg/m2) | KG | 1.15
099398 | MARMORISTA | H | 14.16
099664 | AJUDANTE ESPECIALIZADO - MARMORISTA | H | 12.12
| LEIS SOCIAIS (120.30%) |  | 31.61
| TOTAL |  | 330.3
170411 | PISO EM MARMORE IMPORTADO CREMA MARFIL PAGINADO
COD | DESCRICAO | UNI | PRECO TOTAL
012373 | CIMENTCOLA QUARTZOLIT PARA MARMORES,AZULEJOS E CERAMICA | KG | 3.92
031061 | BANCADA GRANITO ASA BRANCA 3cm | M2 | 205.8
042519 | ARGAMASSA PRONTA PARA REJUNTAMENTO CERAMICO(0,45kg/m2) | KG | 1.42
099398 | MARMORISTA | H | 14.72
099664 | AJUDANTE ESPECIALIZADO - MARMORISTA | H | 12.6
| LEIS SOCIAIS (120.30%) |  | 32.87
| TOTAL |  | 271.33
170412 | PISO EM MARMORE CARRARA IMPORTADO PAGINADO EM 50x50cm
COD | DESCRICAO | UNI | PRECO TOTAL
012331 | ARGAMASSA PRONTA FERMA QUARTZOLIT P/MARMORES 4,0kg/m2 | KG | 8.76
017098 | MARMORE CARRARA IMPORTADO | M2 | 472.5
042519 | ARGAMASSA PRONTA PARA REJUNTAMENTO CERAMICO(0,45kg/m2) | KG | 1.23
099398 | MARMORISTA | H | 14.72
099664 | AJUDANTE ESPECIALIZADO - MARMORISTA | H | 12.6
| LEIS SOCIAIS (120.30%) |  | 32.87
| TOTAL |  | 542.68
170417 | PISO VARANDA EM MARMORE BRANCO IMPORTADO CARRARA 50x50cm
COD | DESCRICAO | UNI | PRECO TOTAL
012373 | CIMENTCOLA QUARTZOLIT PARA MARMORES,AZULEJOS E CERAMICA | KG | 3.92
017098 | MARMORE CARRARA IMPORTADO | M2 | 472.5
042519 | ARGAMASSA PRONTA PARA REJUNTAMENTO CERAMICO(0,45kg/m2) | KG | 1.42
099398 | MARMORISTA | H | 14.72
099664 | AJUDANTE ESPECIALIZADO - MARMORISTA | H | 12.6
| LEIS SOCIAIS (120.30%) |  | 32.87
| TOTAL |  | 538.03
170420 | PARQUET DE MADEIRA TIPO LAN COLADO EM CONTRAPISO
COD | DESCRICAO | UNI | PRECO TOTAL
003034 | COLA VINILICA PARA PARQUET DE MADEIRA 4,6kg/m2 | KG | 3.04
028200 | PARQUET MADEIRA DE LEI TIPO LAN | M2 | 100.44
099900 | SERVENTE | H | 7.69
| LEIS SOCIAIS (120.30%) |  | 9.25
| TOTAL |  | 120.42
170422 | CERAMICA 29,5X29,5 CINZA PLATINA 76 PORTOBELLO
COD | DESCRICAO | UNI | PRECO TOTAL
030156 | CERAMICA 29,5x29,5cm CINZA PLATINA 76 PORTOBELLO | M2 | 84.59
042519 | ARGAMASSA PRONTA PARA REJUNTAMENTO CERAMICO(0,45kg/m2) | KG | 1.42
042521 | ARGAMASSA PREFABRICADA PARA CERAMICA (4,50kg/m2) | KG | 4.46
099100 | LADRILHEIRO | H | 3.36
099780 | AJUDANTE ESPECIALIZADO - LADRILHEIRO | H | 2.17
| LEIS SOCIAIS (120.30%) |  | 6.65
| TOTAL |  | 102.65
170424 | CERAMICA 47X47 ESMALTADA BORDA ARREDONDADA MARFIM CASAGRES
COD | DESCRICAO | UNI | PRECO TOTAL
028207 | CERAMICA 47X47 ESMALTADA BORDA ARREDONDADA MARFIM CASAGRES | M2 | 18.25
042519 | ARGAMASSA PRONTA PARA REJUNTAMENTO CERAMICO(0,45kg/m2) | KG | 1.42
042521 | ARGAMASSA PREFABRICADA PARA CERAMICA (4,50kg/m2) | KG | 4.46
099100 | LADRILHEIRO | H | 3.36
099780 | AJUDANTE ESPECIALIZADO - LADRILHEIRO | H | 2.17
| LEIS SOCIAIS (120.30%) |  | 6.65
| TOTAL |  | 36.31
170425 | CERAMICA 47x70cm ITAGRES RETIFICADO LYON ROSSO
COD | DESCRICAO | UNI | PRECO TOTAL
000539 | CERAMICA 47x70cm ITAGRES RETIFICADO LYON ROSSO | KG | 81.29
000808 | TUBO COBRE RIGIDO CLASSE A 28mm 0,683kg/m NBR 13206 | M | 28.15
042519 | ARGAMASSA PRONTA PARA REJUNTAMENTO CERAMICO(0,45kg/m2) | KG | 1.42
042521 | ARGAMASSA PREFABRICADA PARA CERAMICA (4,50kg/m2) | KG | 4.46
099100 | LADRILHEIRO | H | 6.34
099780 | AJUDANTE ESPECIALIZADO - LADRILHEIRO | H | 4.11
| LEIS SOCIAIS (120.30%) |  | 12.57
| TOTAL |  | 138.34
170426 | CERAMICA 32,5x57 ELIZABETH COLADA EM CAM.REGULARIZACAO.
COD | DESCRICAO | UNI | PRECO TOTAL
028205 | CERAMICA 32,5x57cm ELIANE FRAPHOS GRAY | M2 | 96.5
042519 | ARGAMASSA PRONTA PARA REJUNTAMENTO CERAMICO(0,45kg/m2) | KG | 1.42
042521 | ARGAMASSA PREFABRICADA PARA CERAMICA (4,50kg/m2) | KG | 4.46
099100 | LADRILHEIRO | H | 2.84
099780 | AJUDANTE ESPECIALIZADO - LADRILHEIRO | H | 1.85
| LEIS SOCIAIS (120.30%) |  | 5.64
| TOTAL |  | 112.71
170428 | CERAMICA 43x43cm LUME 43122 PEI IV COLADA EM CONTRAPISO
COD | DESCRICAO | UNI | PRECO TOTAL
028201 | CERAMICA 43x43cm LUME 43122 PEI IV | M2 | 13.55
042519 | ARGAMASSA PRONTA PARA REJUNTAMENTO CERAMICO(0,45kg/m2) | KG | 1.42
042521 | ARGAMASSA PREFABRICADA PARA CERAMICA (4,50kg/m2) | KG | 4.46
099100 | LADRILHEIRO | H | 3.47
099780 | AJUDANTE ESPECIALIZADO - LADRILHEIRO | H | 2.24
| LEIS SOCIAIS (120.30%) |  | 6.87
| TOTAL |  | 32.01
170429 | PORCELANATO 60X120 CIMENTO ACETINADO ELIANE
COD | DESCRICAO | UNI | PRECO TOTAL
028202 | PORCELANATO 60X120 CIMENTO ACETINADO ELIANE | M2 | 215.49
042519 | ARGAMASSA PRONTA PARA REJUNTAMENTO CERAMICO(0,45kg/m2) | KG | 1.42
042521 | ARGAMASSA PREFABRICADA PARA CERAMICA (4,50kg/m2) | KG | 4.46
099100 | LADRILHEIRO | H | 3.36
099780 | AJUDANTE ESPECIALIZADO - LADRILHEIRO | H | 2.17
| LEIS SOCIAIS (120.30%) |  | 6.65
| TOTAL |  | 233.55
170434 | GRANITO PRETO SAO GABRIEL 3cm
COD | DESCRICAO | UNI | PRECO TOTAL
006523 | ARGAMASSA PRONTA FERMA QUARTZOLIT PARA GRANITOS 4kg/m2 | KG | 8.76
010434 | GRANITO PRETO SAO GABRIEL 3cm | M2 | 279
099398 | MARMORISTA | H | 14.72
099664 | AJUDANTE ESPECIALIZADO - MARMORISTA | H | 12.6
| LEIS SOCIAIS (120.30%) |  | 32.87
| TOTAL |  | 347.95
170436 | PORCELANATO 46x46cm GYOTOKO STATUARIO
COD | DESCRICAO | UNI | PRECO TOTAL
001646 | PORCELANATO 46x46cm GYOTOKO STATUARIO | M2 | 28.04
007038 | ARGAMASSA PRONTA COLANTE PARA PORCELANATO 4,5kg/m2 | KG | 7.38
042518 | SUPER REJUNTAMENTO FLEXIVEL QUARTZOLIT (0,52kg/m2) | KG | 0.34
099100 | LADRILHEIRO | H | 4.32
099780 | AJUDANTE ESPECIALIZADO - LADRILHEIRO | H | 3.4
| LEIS SOCIAIS (120.30%) |  | 9.29
| TOTAL |  | 52.77
170437 | PORCELANATO 60x60cm POTINARI CARIBEAN NATA
COD | DESCRICAO | UNI | PRECO TOTAL
001647 | PORCELANATO 60x60cm POTINARI CARIBEAN NATA | M2 | 34.1
007038 | ARGAMASSA PRONTA COLANTE PARA PORCELANATO 4,5kg/m2 | KG | 7.38
042518 | SUPER REJUNTAMENTO FLEXIVEL QUARTZOLIT (0,52kg/m2) | KG | 0.34
099100 | LADRILHEIRO | H | 3.86
099780 | AJUDANTE ESPECIALIZADO - LADRILHEIRO | H | 2.73
| LEIS SOCIAIS (120.30%) |  | 7.93
| TOTAL |  | 56.34
170438 | PORCELANATO 60x120cm ELIANE REMAKE BRANCO
COD | DESCRICAO | UNI | PRECO TOTAL
001648 | PORCELANATO 60x120cm ELIANE REMAKE BRANCO | M2 | 136.4
007038 | ARGAMASSA PRONTA COLANTE PARA PORCELANATO 4,5kg/m2 | KG | 7.38
042518 | SUPER REJUNTAMENTO FLEXIVEL QUARTZOLIT (0,52kg/m2) | KG | 0.34
099100 | LADRILHEIRO | H | 4.32
099780 | AJUDANTE ESPECIALIZADO - LADRILHEIRO | H | 3.4
| LEIS SOCIAIS (120.30%) |  | 9.29
| TOTAL |  | 161.13
170439 | PORCELANATO 45x45cm PORTOBELLO CIMENTO NATURAL
COD | DESCRICAO | UNI | PRECO TOTAL
001649 | PORCELANATO 45x45cm PORTOBELLO CIMENTO NATURAL | M2 | 51.35
007038 | ARGAMASSA PRONTA COLANTE PARA PORCELANATO 4,5kg/m2 | KG | 7.38
042518 | SUPER REJUNTAMENTO FLEXIVEL QUARTZOLIT (0,52kg/m2) | KG | 0.34
099100 | LADRILHEIRO | H | 4.32
099780 | AJUDANTE ESPECIALIZADO - LADRILHEIRO | H | 3.4
| LEIS SOCIAIS (120.30%) |  | 9.29
| TOTAL |  | 76.08
170440 | PORCELANATO 45x45cm PORTINARI LOFT BK BOLD
COD | DESCRICAO | UNI | PRECO TOTAL
001651 | PORCELANATO 45x45cm PORTINARI LOFT BK BOLD | M2 | 61.95
007038 | ARGAMASSA PRONTA COLANTE PARA PORCELANATO 4,5kg/m2 | KG | 7.38
042518 | SUPER REJUNTAMENTO FLEXIVEL QUARTZOLIT (0,52kg/m2) | KG | 0.34
099100 | LADRILHEIRO | H | 4.32
099780 | AJUDANTE ESPECIALIZADO - LADRILHEIRO | H | 3.4
| LEIS SOCIAIS (120.30%) |  | 9.29
| TOTAL |  | 86.68
170441 | CERAMICA 10x10cm ELIANE PISCINA BRANCO
COD | DESCRICAO | UNI | PRECO TOTAL
038124 | CERAMICA 10x10cm ELIANE PISCINA BRANCO(100un/m2) | M2 | 7.89
042519 | ARGAMASSA PRONTA PARA REJUNTAMENTO CERAMICO(0,45kg/m2) | KG | 1.42
042521 | ARGAMASSA PREFABRICADA PARA CERAMICA (4,50kg/m2) | KG | 4.46
099100 | LADRILHEIRO | H | 13.85
099780 | AJUDANTE ESPECIALIZADO - LADRILHEIRO | H | 10.25
| LEIS SOCIAIS (120.30%) |  | 28.99
| TOTAL |  | 66.86
170442 | PEDRA SAO TOME 27x57cm COLADA EM CAM.REGULARIZACAO
COD | DESCRICAO | UNI | PRECO TOTAL
003923 | PEDRA SAO THOME 27 x 57cm TIPO EXPORTACAO | M2 | 126
006771 | ARGAMASSA PREFABRICADA PARA ARDOSIA(4,0kg/m2) | KG | 2.16
042519 | ARGAMASSA PRONTA PARA REJUNTAMENTO CERAMICO(0,45kg/m2) | KG | 1.42
099100 | LADRILHEIRO | H | 1.85
099780 | AJUDANTE ESPECIALIZADO - LADRILHEIRO | H | 1.07
| LEIS SOCIAIS (120.30%) |  | 3.51
| TOTAL |  | 136.01
170443 | PEDRA MIRACEMA ROSA 23x47cm COLADA EM CAMADA REGULARIZACAO
COD | DESCRICAO | UNI | PRECO TOTAL
012331 | ARGAMASSA PRONTA FERMA QUARTZOLIT P/MARMORES 4,0kg/m2 | KG | 8.76
038121 | PEDRA MIRACEMA ROSA 23 x 47cm | M2 | 21
042519 | ARGAMASSA PRONTA PARA REJUNTAMENTO CERAMICO(0,45kg/m2) | KG | 1.42
099100 | LADRILHEIRO | H | 1.98
099780 | AJUDANTE ESPECIALIZADO - LADRILHEIRO | H | 1.54
| LEIS SOCIAIS (120.30%) |  | 4.23
| TOTAL |  | 38.93
170444 | CERAMICA 60x60cm ELIANE ETNA BIANCO MAXIGRES
COD | DESCRICAO | UNI | PRECO TOTAL
038122 | CERAMICA 60x60cm ELIANE ETNA BIANCO MAXIGRES | M2 | 33.72
042519 | ARGAMASSA PRONTA PARA REJUNTAMENTO CERAMICO(0,45kg/m2) | KG | 1.42
042521 | ARGAMASSA PREFABRICADA PARA CERAMICA (4,50kg/m2) | KG | 4.46
099100 | LADRILHEIRO | H | 13.31
099780 | AJUDANTE ESPECIALIZADO - LADRILHEIRO | H | 8.67
| LEIS SOCIAIS (120.30%) |  | 26.44
| TOTAL |  | 88.02
170445 | CERAMICA 10x10cm PORTOBELLO AZUL CELESTE COLADA EM CONTRAPISO
COD | DESCRICAO | UNI | PRECO TOTAL
038126 | CERAMICA 10x10cm PORTOBELLO AZUL CELESTE (100un/m2) | M2 | 62.9
042519 | ARGAMASSA PRONTA PARA REJUNTAMENTO CERAMICO(0,45kg/m2) | KG | 1.42
042521 | ARGAMASSA PREFABRICADA PARA CERAMICA (4,50kg/m2) | KG | 4.46
099100 | LADRILHEIRO | H | 12.86
099780 | AJUDANTE ESPECIALIZADO - LADRILHEIRO | H | 11.9
| LEIS SOCIAIS (120.30%) |  | 29.79
| TOTAL |  | 123.33
170446 | CERAMICA 9,5x9,5cm PORTOBELLO ARQUITETO DESIGN VERDE CLARO
COD | DESCRICAO | UNI | PRECO TOTAL
038128 | CERAMICA 9,5x9,5cm PORTOBELLO ARQUITETO DESIGN VERDE CLARO | M2 | 62.9
042519 | ARGAMASSA PRONTA PARA REJUNTAMENTO CERAMICO(0,45kg/m2) | KG | 1.42
042521 | ARGAMASSA PREFABRICADA PARA CERAMICA (4,50kg/m2) | KG | 4.46
099100 | LADRILHEIRO | H | 12.48
099780 | AJUDANTE ESPECIALIZADO - LADRILHEIRO | H | 11.54
| LEIS SOCIAIS (120.30%) |  | 28.9
| TOTAL |  | 121.7
170448 | FAIXA CERAMICA 11,5x24,5cm LAPORTE COLADA
COD | DESCRICAO | UNI | PRECO TOTAL
038130 | FAIXA CERAMICA 11,5x24,5cm LAPORTE | UN | 0.61
042519 | ARGAMASSA PRONTA PARA REJUNTAMENTO CERAMICO(0,45kg/m2) | KG | 0.02
042521 | ARGAMASSA PREFABRICADA PARA CERAMICA (4,50kg/m2) | KG | 0.49
099100 | LADRILHEIRO | H | 1.34
099780 | AJUDANTE ESPECIALIZADO - LADRILHEIRO | H | 0.99
| LEIS SOCIAIS (120.30%) |  | 2.8
| TOTAL |  | 6.25
170449 | PISO LISOLAT AZUL LISONDA
COD | DESCRICAO | UNI | PRECO TOTAL
038131 | PISO LISOLAT AZUL LISONDA+MAO DE OBRA LISONDA | M2 | 280.35
| TOTAL |  | 280.35
170453 | PORCELANATO 63X63 TRAVERTINO ROMANO BEIGE BIANCOGRES
COD | DESCRICAO | UNI | PRECO TOTAL
033140 | PORCELANATO 63X63 TRAVERTINO ROMANO BEIGE BIANCOGRES | M2 | 52.4
042519 | ARGAMASSA PRONTA PARA REJUNTAMENTO CERAMICO(0,45kg/m2) | KG | 1.42
042521 | ARGAMASSA PREFABRICADA PARA CERAMICA (4,50kg/m2) | KG | 4.46
099100 | LADRILHEIRO | H | 2.38
099780 | AJUDANTE ESPECIALIZADO - LADRILHEIRO | H | 1.52
| LEIS SOCIAIS (120.30%) |  | 4.69
| TOTAL |  | 66.87
170455 | CANTONEIRA EM BORDA CERAMICA 12,5x25cm AVORIO BIANCO
COD | DESCRICAO | UNI | PRECO TOTAL
038134 | CANTONEIRA/BORDA CERAMICA 12,5x25cm AVORIO BIANCO | M | 180
042519 | ARGAMASSA PRONTA PARA REJUNTAMENTO CERAMICO(0,45kg/m2) | KG | 0.14
042521 | ARGAMASSA PREFABRICADA PARA CERAMICA (4,50kg/m2) | KG | 0.45
099100 | LADRILHEIRO | H | 3.96
099780 | AJUDANTE ESPECIALIZADO - LADRILHEIRO | H | 3.22
| LEIS SOCIAIS (120.30%) |  | 8.64
| TOTAL |  | 196.41
170457 | FAIXA CERAMICA 10,5x32cm HABITAT LI FROST ELIANE
COD | DESCRICAO | UNI | PRECO TOTAL
042519 | ARGAMASSA PRONTA PARA REJUNTAMENTO CERAMICO(0,45kg/m2) | KG | 8.36
042521 | ARGAMASSA PREFABRICADA PARA CERAMICA (4,50kg/m2) | KG | 0.51
099100 | LADRILHEIRO | H | 1.31
099780 | AJUDANTE ESPECIALIZADO - LADRILHEIRO | H | 0.97
| LEIS SOCIAIS (120.30%) |  | 2.74
| TOTAL |  | 13.89
170458 | PORCELANATO 60x60cm POTINARI SILEX NO
COD | DESCRICAO | UNI | PRECO TOTAL
001652 | PORCELANATO 60x60cm POTINARI SILEX NO | M2 | 58.7
007038 | ARGAMASSA PRONTA COLANTE PARA PORCELANATO 4,5kg/m2 | KG | 7.38
042518 | SUPER REJUNTAMENTO FLEXIVEL QUARTZOLIT (0,52kg/m2) | KG | 0.34
099100 | LADRILHEIRO | H | 4.32
099780 | AJUDANTE ESPECIALIZADO - LADRILHEIRO | H | 3.4
| LEIS SOCIAIS (120.30%) |  | 9.29
| TOTAL |  | 83.43
170459 | PORCELANATO 57.4x57.4cm CEUSA NAT LUMI
COD | DESCRICAO | UNI | PRECO TOTAL
001653 | PORCELANATO 57.4x57.4cm CEUSA NAT LUMI | M2 | 94.4
007038 | ARGAMASSA PRONTA COLANTE PARA PORCELANATO 4,5kg/m2 | KG | 7.38
042518 | SUPER REJUNTAMENTO FLEXIVEL QUARTZOLIT (0,52kg/m2) | KG | 0.34
099100 | LADRILHEIRO | H | 4.32
099780 | AJUDANTE ESPECIALIZADO - LADRILHEIRO | H | 3.4
| LEIS SOCIAIS (120.30%) |  | 9.29
| TOTAL |  | 119.13
170460 | PORCELANATO 45x45cm RUSTICO CANYON ALMOND
COD | DESCRICAO | UNI | PRECO TOTAL
001654 | PORCELANATO 45x45cm RUSTICO CANYON ALMOND | M2 | 54.5
007038 | ARGAMASSA PRONTA COLANTE PARA PORCELANATO 4,5kg/m2 | KG | 7.38
042518 | SUPER REJUNTAMENTO FLEXIVEL QUARTZOLIT (0,52kg/m2) | KG | 0.34
099100 | LADRILHEIRO | H | 4.32
099780 | AJUDANTE ESPECIALIZADO - LADRILHEIRO | H | 3.4
| LEIS SOCIAIS (120.30%) |  | 9.29
| TOTAL |  | 79.23
170462 | PORCELANATO 60x60cm ELIANE GIORDANO BEIGE
COD | DESCRICAO | UNI | PRECO TOTAL
001655 | PORCELANATO 60x60cm ELIANE GIORDANO BEIGE | PC | 60.25
007038 | ARGAMASSA PRONTA COLANTE PARA PORCELANATO 4,5kg/m2 | KG | 7.38
042518 | SUPER REJUNTAMENTO FLEXIVEL QUARTZOLIT (0,52kg/m2) | KG | 0.34
099100 | LADRILHEIRO | H | 12.48
099780 | AJUDANTE ESPECIALIZADO - LADRILHEIRO | H | 11.54
| LEIS SOCIAIS (120.30%) |  | 28.9
| TOTAL |  | 120.89
170463 | TAPETE ELEMENT BOULIEU ALTO TRAFEGO 6,5mm
COD | DESCRICAO | UNI | PRECO TOTAL
001656 | TAPETE ELEMENT BOULIEAU 6,5mm ALTO TRAFEGO | M2 | 63
002230 | COLA PARA TAPETE BOULIEU 4,7kg/m2 | GL | 52.44
099450 | AJUDANTE ESPECIALIZADO | H | 0.87
| LEIS SOCIAIS (120.30%) |  | 1.05
| TOTAL |  | 117.36
170464 | GRANITO RUSTICO NATURAL 47x47cm EM PISO
COD | DESCRICAO | UNI | PRECO TOTAL
006523 | ARGAMASSA PRONTA FERMA QUARTZOLIT PARA GRANITOS 4kg/m2 | KG | 8.76
062728 | LAJOTAO GRANITO RUSTICO NATURAL 47 x 47 x 4cm | M2 | 39.15
099398 | MARMORISTA | H | 1.38
099664 | AJUDANTE ESPECIALIZADO - MARMORISTA | H | 1.12
| LEIS SOCIAIS (120.30%) |  | 3.01
| TOTAL |  | 53.42
170465 | SEIXOS ROLADOS DE RIO APLICADOS EM PISO
COD | DESCRICAO | UNI | PRECO TOTAL
000050 | CIMENTO PORTLAND CP III 32RS NBR 11578 (quilo) | KG | 4.31
000100 | AREIA GROSSA LAVADA | M3 | 2.5
062727 | PEDRA SEIXO VERMELHO ROLADO TAMANHO IRREGULAR | M3 | 5.18
099050 | PEDREIRO | H | 25.93
099900 | SERVENTE | H | 16.72
| LEIS SOCIAIS (120.30%) |  | 51.31
| TOTAL |  | 105.95
170466 | MOSAICO VIDROSO 12x12 PAVIT VIDROTIL
COD | DESCRICAO | UNI | PRECO TOTAL
000050 | CIMENTO PORTLAND CP III 32RS NBR 11578 (quilo) | KG | 3.21
000100 | AREIA GROSSA LAVADA | M3 | 1.43
001100 | CIMENTO DIRECIONAL BRANCO (SACO 1 QUILOGRAMA) | KG | 3.57
055023 | MOSAICO PAVIT 12x12cm VIDROTIL | M2 | 924
099212 | AJUDANTE ESPECIALIZADO - PASTILHEIRO | H | 16.64
099538 | PASTILHEIRO | H | 22.37
| LEIS SOCIAIS (120.30%) |  | 46.93
| TOTAL |  | 1018.15
170467 | PISO EM PASTILHA DE VIDRO 32,5X32,5 VERDE FOLHA GYOTOKU
COD | DESCRICAO | UNI | PRECO TOTAL
017088 | MOSAICO VIDROSO 32,5x32,5cm VERDE FOLHA GYOTOKU | M2 | 52.45
042519 | ARGAMASSA PRONTA PARA REJUNTAMENTO CERAMICO(0,45kg/m2) | KG | 1.15
062139 | ARGAMASSA PRONTA FERMA QUARTZOLIT P/MOSAICOS 6,0kg/m2 | KG | 15.24
099212 | AJUDANTE ESPECIALIZADO - PASTILHEIRO | H | 16.64
099538 | PASTILHEIRO | H | 22.37
| LEIS SOCIAIS (120.30%) |  | 46.93
| TOTAL |  | 154.78
170470 | MARMORITE/GRANILITE CLARO C/JUNTA METALICA FUNDIDO NO LOCAL
COD | DESCRICAO | UNI | PRECO TOTAL
000050 | CIMENTO PORTLAND CP III 32RS NBR 11578 (quilo) | KG | 6.35
000100 | AREIA GROSSA LAVADA | M3 | 2.15
001200 | JUNTA DE LATAO | M | 12
072760 | MARMORITE/GRANILITE FUNDIDO NO LOCAL | M2 | 36
099050 | PEDREIRO | H | 24.75
099900 | SERVENTE | H | 16.65
| LEIS SOCIAIS (120.30%) |  | 49.8
| TOTAL |  | 147.7
170471 | CIMENTADO 3,0cm DESEMPENADO GARAGE 1:5 C/JUNTAS-S/CONTRAPISO
COD | DESCRICAO | UNI | PRECO TOTAL
000050 | CIMENTO PORTLAND CP III 32RS NBR 11578 (quilo) | KG | 6.35
000100 | AREIA GROSSA LAVADA | M3 | 2.15
099050 | PEDREIRO | H | 5.76
099900 | SERVENTE | H | 5.81
| LEIS SOCIAIS (120.30%) |  | 13.92
| TOTAL |  | 33.99
170473 | MARMORITE/GRANILITE CLARO COM JUNTA PLASTICA FUNDIDO NO LOCAL
COD | DESCRICAO | UNI | PRECO TOTAL
000050 | CIMENTO PORTLAND CP III 32RS NBR 11578 (quilo) | KG | 6.35
000100 | AREIA GROSSA LAVADA | M3 | 2.15
001150 | GRANILITE/GRANITINA/MARMORITE BRANCO | M2 | 36
004086 | JUNTA PLASTICA DE DILATACAO 20 x 5,0cm | M | 9
099050 | PEDREIRO | H | 24.75
099900 | SERVENTE | H | 16.65
| LEIS SOCIAIS (120.30%) |  | 49.8
| TOTAL |  | 144.7
170475 | MARMORITE/GRANILITE FUNDIDO NO LOCAL
COD | DESCRICAO | UNI | PRECO TOTAL
000050 | CIMENTO PORTLAND CP III 32RS NBR 11578 (quilo) | KG | 6.35
000100 | AREIA GROSSA LAVADA | M3 | 2.15
001152 | GRANILITE/GRANITINA/MARMORITE EM COR | M2 | 43
099100 | LADRILHEIRO | H | 23.62
099900 | SERVENTE | H | 15.89
| LEIS SOCIAIS (120.30%) |  | 47.53
| TOTAL |  | 138.54
170476 | MARMORITE/GRANILITE ESCURO JUNTA METALICA FUNDIDO LOCAL
COD | DESCRICAO | UNI | PRECO TOTAL
000050 | CIMENTO PORTLAND CP III 32RS NBR 11578 (quilo) | KG | 6.35
000100 | AREIA GROSSA LAVADA | M3 | 2.15
001152 | GRANILITE/GRANITINA/MARMORITE EM COR | M2 | 43
001200 | JUNTA DE LATAO | M | 12
099050 | PEDREIRO | H | 24.75
099900 | SERVENTE | H | 16.65
| LEIS SOCIAIS (120.30%) |  | 49.8
| TOTAL |  | 154.7
170477 | MARMORITE/GRANILITE ESCURO COM JUNTA METALICA FUNDIDO NO LOCAL
COD | DESCRICAO | UNI | PRECO TOTAL
000050 | CIMENTO PORTLAND CP III 32RS NBR 11578 (quilo) | KG | 6.35
000100 | AREIA GROSSA LAVADA | M3 | 2.15
001152 | GRANILITE/GRANITINA/MARMORITE EM COR | M2 | 43
001200 | JUNTA DE LATAO | M | 12
099100 | LADRILHEIRO | H | 23.81
099900 | SERVENTE | H | 16.02
| LEIS SOCIAIS (120.30%) |  | 47.92
| TOTAL |  | 151.25
170480 | MARMORITE/GRANILITE CLARO JUNTA METALICA FUNDIDO NO LOCAL
COD | DESCRICAO | UNI | PRECO TOTAL
000050 | CIMENTO PORTLAND CP III 32RS NBR 11578 (quilo) | KG | 6.35
000100 | AREIA GROSSA LAVADA | M3 | 2.15
001150 | GRANILITE/GRANITINA/MARMORITE BRANCO | M2 | 36
001200 | JUNTA DE LATAO | M | 12
099100 | LADRILHEIRO | H | 24.75
099900 | SERVENTE | H | 16.65
| LEIS SOCIAIS (120.30%) |  | 49.8
| TOTAL |  | 147.7
170483 | CERAMICA 47x47cm LUME 4737 PEI III
COD | DESCRICAO | UNI | PRECO TOTAL
000569 | CERAMICA 47x47cm LUME 4737 PEI III | M2 | 36.65
042519 | ARGAMASSA PRONTA PARA REJUNTAMENTO CERAMICO(0,45kg/m2) | KG | 1.23
042521 | ARGAMASSA PREFABRICADA PARA CERAMICA (4,50kg/m2) | KG | 4.46
099100 | LADRILHEIRO | H | 7.2
099780 | AJUDANTE ESPECIALIZADO - LADRILHEIRO | H | 5.57
| LEIS SOCIAIS (120.30%) |  | 15.36
| TOTAL |  | 70.47
170485 | CERAMICA 45X45CM HORUS WHITE ELIANE
COD | DESCRICAO | UNI | PRECO TOTAL
000572 | CERAMICA 45X45CM HORUS WHITE ELIANE | M2 | 30.35
042519 | ARGAMASSA PRONTA PARA REJUNTAMENTO CERAMICO(0,45kg/m2) | KG | 1.23
042521 | ARGAMASSA PREFABRICADA PARA CERAMICA (4,50kg/m2) | KG | 4.46
099100 | LADRILHEIRO | H | 7.14
099780 | AJUDANTE ESPECIALIZADO - LADRILHEIRO | H | 5.52
| LEIS SOCIAIS (120.30%) |  | 15.23
| TOTAL |  | 63.93
170486 | CARPETE BOUCLE 6mm AVANTI
COD | DESCRICAO | UNI | PRECO TOTAL
000574 | TAPETE BOUCLE 6mm AVANTI | M2 | 94.4
002230 | COLA PARA TAPETE BOULIEU 4,7kg/m2 | GL | 86.25
099450 | AJUDANTE ESPECIALIZADO | H | 0.87
| LEIS SOCIAIS (120.30%) |  | 1.05
| TOTAL |  | 182.57
170487 | PISO BORRACHA PLURIGOMA COD AI-25 FRIZADO 8,5mm PRETO 50x50cm
COD | DESCRICAO | UNI | PRECO TOTAL
000575 | PISO BORRACHA PLACA 50x50 BOTAO PRETO 3,5mm | M2 | 20.58
002230 | COLA PARA TAPETE BOULIEU 4,7kg/m2 | GL | 120.75
099100 | LADRILHEIRO | H | 4.45
099780 | AJUDANTE ESPECIALIZADO - LADRILHEIRO | H | 3.15
| LEIS SOCIAIS (120.30%) |  | 9.14
| TOTAL |  | 158.07
170488 | PISO BORRACHA PLURIGOMA COD AD-45 FRIZADO 8,5mm PRETO 50x50cm
COD | DESCRICAO | UNI | PRECO TOTAL
000576 | PISO BORRACHA PLACA BOTAO PRETO 50x50 4mm | M2 | 29.4
002230 | COLA PARA TAPETE BOULIEU 4,7kg/m2 | GL | 103.5
099100 | LADRILHEIRO | H | 4.45
099780 | AJUDANTE ESPECIALIZADO - LADRILHEIRO | H | 3.15
| LEIS SOCIAIS (120.30%) |  | 9.14
| TOTAL |  | 149.64
170489 | PORCELANATO 40x40cm ELIANE BIANCO PLUS PRISMA NATURAL
COD | DESCRICAO | UNI | PRECO TOTAL
000577 | PORCELANATO 40x40cm ELIANE BIANCO PLUS PRISMA NATURAL | M2 | 61.85
042519 | ARGAMASSA PRONTA PARA REJUNTAMENTO CERAMICO(0,45kg/m2) | KG | 1.23
042521 | ARGAMASSA PREFABRICADA PARA CERAMICA (4,50kg/m2) | KG | 4.46
099100 | LADRILHEIRO | H | 4.32
099780 | AJUDANTE ESPECIALIZADO - LADRILHEIRO | H | 3.4
| LEIS SOCIAIS (120.30%) |  | 9.29
| TOTAL |  | 84.55
170490 | PORCELANATO ELIANE SALMON PRISMA POLIDO 40x40cm
COD | DESCRICAO | UNI | PRECO TOTAL
000578 | PORCELANATO 40x40cm ELIANE PANNA PLUS POLIDO | M2 | 105.56
042519 | ARGAMASSA PRONTA PARA REJUNTAMENTO CERAMICO(0,45kg/m2) | KG | 1.23
099100 | LADRILHEIRO | H | 7.2
099780 | AJUDANTE ESPECIALIZADO - LADRILHEIRO | H | 5.77
| LEIS SOCIAIS (120.30%) |  | 15.6
| TOTAL |  | 135.36
170491 | CERAMICA 20x20cm CRISTAL BRANCO INCEPA
COD | DESCRICAO | UNI | PRECO TOTAL
000050 | CIMENTO PORTLAND CP III 32RS NBR 11578 (quilo) | KG | 3.18
000098 | AREIA MEDIA LAVADA | M3 | 0.8
003415 | CERAMICA 20x20cm CRISTAL BRANCO INCESA | M2 | 34.24
099100 | LADRILHEIRO | H | 8.06
099780 | AJUDANTE ESPECIALIZADO - LADRILHEIRO | H | 6.04
| LEIS SOCIAIS (120.30%) |  | 16.96
| TOTAL |  | 69.28
170494 | PISO CIMENTADO LISO COM JUNTAS SECAS
COD | DESCRICAO | UNI | PRECO TOTAL
000050 | CIMENTO PORTLAND CP III 32RS NBR 11578 (quilo) | KG | 10.59
000100 | AREIA GROSSA LAVADA | M3 | 3.72
099050 | PEDREIRO | H | 9.7
099900 | SERVENTE | H | 9.72
| LEIS SOCIAIS (120.30%) |  | 23.36
| TOTAL |  | 57.09
170495 | PISO 40x40 MONOLITICO ALTA RES.+JUNT.PLAST.PODOTATIL TECNOGRAM
COD | DESCRICAO | UNI | PRECO TOTAL
000580 | PISO MONOLITICO(GRANILITE)40x40cm PODOTATIL TECNOGRAM | M2 | 37.8
004009 | JUNTA DILATACAO PERFILADO SIKA M022 (ROLO DE 25,0m) | M | 80.08
042519 | ARGAMASSA PRONTA PARA REJUNTAMENTO CERAMICO(0,45kg/m2) | KG | 1.23
042521 | ARGAMASSA PREFABRICADA PARA CERAMICA (4,50kg/m2) | KG | 4.46
099100 | LADRILHEIRO | H | 8.91
099780 | AJUDANTE ESPECIALIZADO - LADRILHEIRO | H | 7.7
| LEIS SOCIAIS (120.30%) |  | 19.98
| TOTAL |  | 160.16
170496 | PISO VINILICO FADEMAC ABSOLUTE COSMIC
COD | DESCRICAO | UNI | PRECO TOTAL
000581 | PISO VINILICO FADEMAC COSMIC | M2 | 79.23
003583 | COLA DECORFIX PARA MANTA VINILICA (galao 3,6L) | GL | 9.45
003594 | CORDAO DE SOLDA VINILICA PARA ARREMATE DE MANTA | M | 6.25
099360 | CARPINTEIRO DE ESQUADRIA | H | 9.19
099900 | SERVENTE | H | 6.18
| LEIS SOCIAIS (120.30%) |  | 18.49
| TOTAL |  | 128.79
170500 | CARPETE 4mm FLORTEX GRAFITE SEM CAMADA REGULARIZACAO
COD | DESCRICAO | UNI | PRECO TOTAL
002230 | COLA PARA TAPETE BOULIEU 4,7kg/m2 | GL | 52.44
008000 | TAPETE/CARPETE/ALCATIFA 4mm FLORTEX GRAFITE | M2 | 10.1
099450 | AJUDANTE ESPECIALIZADO | H | 0.87
| LEIS SOCIAIS (120.30%) |  | 1.05
| TOTAL |  | 64.46
170501 | FRISO DE MADEIRA PARA PALCO (RESIST.180 kgf/m2)SUSPENSO 0,30m
COD | DESCRICAO | UNI | PRECO TOTAL
001272 | VIGA MADEIRA DE LEI 7,5x12cm (3""x4,5""-0,009m3) | M | 27.46
008538 | PARAFUSO LATAO PARA MADEIRA 50mm x 3/8"" | UN | 3.12
008539 | PORCA ACO INOXIDAVEL 3/8"" | UN | 2.88
008540 | ARRUELA LATAO 3/8"" | UN | 2.88
014446 | ASSOALHO TABUA CORRIDA YPE LAMINAS 15 X 2cm | M2 | 204.75
099360 | CARPINTEIRO DE ESQUADRIA | H | 22.96
099449 | AJUDANTE DE CARPINTEIRO | H | 19.25
| LEIS SOCIAIS (120.30%) |  | 50.78
| TOTAL |  | 334.08
170505 | MARMORE CREMA MARFIL COLADO EM CONTRAPISO
COD | DESCRICAO | UNI | PRECO TOTAL
001100 | CIMENTO DIRECIONAL BRANCO (SACO 1 QUILOGRAMA) | KG | 3.52
012331 | ARGAMASSA PRONTA FERMA QUARTZOLIT P/MARMORES 4,0kg/m2 | KG | 18.18
077712 | GRANITO CREMA MARFIL 3cm | M2 | 352
099398 | MARMORISTA | H | 14.27
099664 | AJUDANTE ESPECIALIZADO - MARMORISTA | H | 12.22
| LEIS SOCIAIS (120.30%) |  | 31.87
| TOTAL |  | 432.06
170552 | PISO REGUAS DE MADEIRA DE LEI PARA SAUNA
COD | DESCRICAO | UNI | PRECO TOTAL
001420 | PREGO FERRO GALVANIZADO 17x21 (305 un/kg) | KG | 2.62
001805 | SARRAFO DE MADEIRA PINUS/TAIPA/ANGELIN 10 x 2,5cm | M | 1.1
001810 | SARRAFO DE MADEIRA PINUS 5 x 2,5cm | M | 1.24
028252 | ASSOALHO MADEIRA IPE 10 x 2cm | M2 | 84
099360 | CARPINTEIRO DE ESQUADRIA | H | 14.02
099449 | AJUDANTE DE CARPINTEIRO | H | 10.32
| LEIS SOCIAIS (120.30%) |  | 29.28
| TOTAL |  | 142.58
170582 | FORNECIMENTO E ESPALHAMENTO DE PEDRA BRITADA 1 E 3
COD | DESCRICAO | UNI | PRECO TOTAL
000200 | PEDRA BRITADA #1 E 2 | M3 | 108.24
099900 | SERVENTE | H | 90.58
| LEIS SOCIAIS (120.30%) |  | 108.97
| TOTAL |  | 307.79
170600 | PAVIMENTO EM PLACAS VIBROPRENSADAS
COD | DESCRICAO | UNI | PRECO TOTAL
000050 | CIMENTO PORTLAND CP III 32RS NBR 11578 (quilo) | KG | 3.29
000098 | AREIA MEDIA LAVADA | M3 | 1.5
055713 | PLACA VIBROPRENSADA PARA PISO | M2 | 61.53
099100 | LADRILHEIRO | H | 6.43
099780 | AJUDANTE ESPECIALIZADO - LADRILHEIRO | H | 4.9
| LEIS SOCIAIS (120.30%) |  | 13.63
| TOTAL |  | 91.28
170630 | PISO BLOCO DE CONCRETO ITERTRAVADO 8cm
COD | DESCRICAO | UNI | PRECO TOTAL
000050 | CIMENTO PORTLAND CP III 32RS NBR 11578 (quilo) | KG | 4.78
000100 | AREIA GROSSA LAVADA | M3 | 2
003753 | BLOCO CONCRETO INTERTRAVADO UNISTEIN NATURAL 8cm | M2 | 42
099600 | CALCETEIRO | H | 4
099900 | SERVENTE | H | 4
| LEIS SOCIAIS (120.30%) |  | 9.62
| TOTAL |  | 66.4
170652 | CALCCADA EM PISO INTERTRAVADO 8cm
COD | DESCRICAO | UNI | PRECO TOTAL
000700 | PO DE PEDRA (PEDRA ZERO) | M3 | 13.2
003753 | BLOCO CONCRETO INTERTRAVADO UNISTEIN NATURAL 8cm | M2 | 40
030747 | COMPACTADOR AUTOPROP.TANDEN TEMA TH-10 44CV (19660) | H | 13.65
099600 | CALCETEIRO | H | 2.8
099846 | OPERADOR DE COMPACTADOR | H | 3.62
099900 | SERVENTE | H | 2.8
| LEIS SOCIAIS (120.30%) |  | 11.09
| TOTAL |  | 87.16
170658 | PORCELANATO 45x45cm ELIANE EXTRA MOZART ICE
COD | DESCRICAO | UNI | PRECO TOTAL
042519 | ARGAMASSA PRONTA PARA REJUNTAMENTO CERAMICO(0,45kg/m2) | KG | 1.23
070216 | PORCELANATO 45x45cm ELIANE EXTRA MOZART ICE | M2 | 31.4
099100 | LADRILHEIRO | H | 4.45
099780 | AJUDANTE ESPECIALIZADO - LADRILHEIRO | H | 3.5
| LEIS SOCIAIS (120.30%) |  | 9.56
| TOTAL |  | 50.14
170659 | PORCELANATO 80x80cm PORTINARI BIANCO DELICATO POLIDO
COD | DESCRICAO | UNI | PRECO TOTAL
040180 | PORCELANATO 80x80cm PORTINARI BIANCO DELICATO POLIDO | M2 | 108.05
042519 | ARGAMASSA PRONTA PARA REJUNTAMENTO CERAMICO(0,45kg/m2) | KG | 1.23
099100 | LADRILHEIRO | H | 4.45
099780 | AJUDANTE ESPECIALIZADO - LADRILHEIRO | H | 3.5
| LEIS SOCIAIS (120.30%) |  | 9.56
| TOTAL |  | 126.79
170660 | PORCELANATO 61x61cm INCEPA URLANUS CINZA
COD | DESCRICAO | UNI | PRECO TOTAL
040182 | PORCELANATO 61x61cm INCEPA URLANUS CINZA | M2 | 46.11
042519 | ARGAMASSA PRONTA PARA REJUNTAMENTO CERAMICO(0,45kg/m2) | KG | 1.23
099100 | LADRILHEIRO | H | 4.45
099780 | AJUDANTE ESPECIALIZADO - LADRILHEIRO | H | 3.5
| LEIS SOCIAIS (120.30%) |  | 9.56
| TOTAL |  | 64.85
170661 | JUNTA PLASTICA PARA PISO INDUSTRIAL DE ALTA RESISTENCIA 27x3mm
COD | DESCRICAO | UNI | PRECO TOTAL
022877 | JUNTA PLASTICA DE DILATACAO 27 x 3,0cm | M | 3
099050 | PEDREIRO | H | 0.99
099900 | SERVENTE | H | 0.8
| LEIS SOCIAIS (120.30%) |  | 2.15
| TOTAL |  | 6.94
170662 | RAMPA DE ACESSO A PISO ELEVADO COM PAVIMENTO EM PLURIGOMA
COD | DESCRICAO | UNI | PRECO TOTAL
002228 | PISO PLURIGOMA BORRACHA PASTILHADA 50x50x4mm | M2 | 28
002230 | COLA PARA TAPETE BOULIEU 4,7kg/m2 | GL | 296.7
017878 | COMPENSADO VIROLA 2Omm 2.20x1.60m (3,52m2) | M2 | 599.89
099022 | MONTADOR | H | 17.07
099450 | AJUDANTE ESPECIALIZADO | H | 15.88
| LEIS SOCIAIS (120.30%) |  | 39.64
| TOTAL |  | 997.18
170700 | JUNTA SIKAFIX ENTRE CONCRETO VELHO E NOVO-CALCADA
COD | DESCRICAO | UNI | PRECO TOTAL
028326 | SIKAFLEX T 68 POLIURETANO/ALCATRAO (LT-5kg) | UN | 39.69
099050 | PEDREIRO | H | 0.96
099900 | SERVENTE | H | 0.78
| LEIS SOCIAIS (120.30%) |  | 2.09
| TOTAL |  | 43.52
170702 | CESTO DE PAPEL ACO INOX.SOBREPOR FOSCO 0,255x0,18x0,095 BOBRICK
COD | DESCRICAO | UNI | PRECO TOTAL
088206 | TOALHEIRO PAPEL LINHA LALEKLA EVOLUCION KIMBERLY CLARK | UN | 80.49
099034 | AJUDANTE DE BOMBEIRO OU ENCANADOR | H | 3.5
| LEIS SOCIAIS (120.30%) |  | 4.21
| TOTAL |  | 88.2
170821 | CERAMICA 41,5x41,5cm INCEFRA 31090PEI V
COD | DESCRICAO | UNI | PRECO TOTAL
003703 | CERAMICA 45x45 PD32720 INCEFRA | M2 | 16.09
042519 | ARGAMASSA PRONTA PARA REJUNTAMENTO CERAMICO(0,45kg/m2) | KG | 1.42
042521 | ARGAMASSA PREFABRICADA PARA CERAMICA (4,50kg/m2) | KG | 4.46
099100 | LADRILHEIRO | H | 3.47
099780 | AJUDANTE ESPECIALIZADO - LADRILHEIRO | H | 2.24
| LEIS SOCIAIS (120.30%) |  | 6.87
| TOTAL |  | 34.55
170826 | LAJOTAO CERAMICO 40 x 40cm
COD | DESCRICAO | UNI | PRECO TOTAL
042519 | ARGAMASSA PRONTA PARA REJUNTAMENTO CERAMICO(0,45kg/m2) | KG | 1.23
042521 | ARGAMASSA PREFABRICADA PARA CERAMICA (4,50kg/m2) | KG | 4.46
045350 | LAJOTAO CERAMICO 40 x 40cm | M2 | 14.28
099100 | LADRILHEIRO | H | 1.66
099780 | AJUDANTE ESPECIALIZADO - LADRILHEIRO | H | 1.08
| LEIS SOCIAIS (120.30%) |  | 3.3
| TOTAL |  | 26.01
170828 | TAPETE/CARPETE IMPORTADO-SEM JUNTAS APARENTES
COD | DESCRICAO | UNI | PRECO TOTAL
002230 | COLA PARA TAPETE BOULIEU 4,7kg/m2 | GL | 52.44
003784 | TAPETE/CARPETE/ALCATIFA IMPORT.PLACAS S/JUNTA APARENTE | M2 | 88
099450 | AJUDANTE ESPECIALIZADO | H | 0.87
| LEIS SOCIAIS (120.30%) |  | 1.05
| TOTAL |  | 142.36
170829 | TAPETE/CARPETE/ALCATIFA 6mm MILACRON COM BASE CIMENTADA 2cm
COD | DESCRICAO | UNI | PRECO TOTAL
000050 | CIMENTO PORTLAND CP III 32RS NBR 11578 (quilo) | KG | 4.24
000100 | AREIA GROSSA LAVADA | M3 | 1.43
002230 | COLA PARA TAPETE BOULIEU 4,7kg/m2 | GL | 52.44
005614 | TAPETE/CARPETE/BOUCLE BELGOTEX APLICADO | M2 | 65.65
099050 | PEDREIRO | H | 3.96
099450 | AJUDANTE ESPECIALIZADO | H | 0.87
099900 | SERVENTE | H | 4
| LEIS SOCIAIS (120.30%) |  | 10.62
| TOTAL |  | 143.21
170890 | GRANITO CINZA ANDORINHA EM PISO
COD | DESCRICAO | UNI | PRECO TOTAL
006523 | ARGAMASSA PRONTA FERMA QUARTZOLIT PARA GRANITOS 4kg/m2 | KG | 19.1
008184 | GRANITO CINZA ANDORINHA 3cm | M2 | 166.95
099398 | MARMORISTA | H | 14.27
099664 | AJUDANTE ESPECIALIZADO - MARMORISTA | H | 12.22
| LEIS SOCIAIS (120.30%) |  | 31.87
| TOTAL |  | 244.41
170891 | REJUNTAMENTO COM ARGAMASSA QUARTZOLIT CINZA EM PISO CERAMICO
COD | DESCRICAO | UNI | PRECO TOTAL
042519 | ARGAMASSA PRONTA PARA REJUNTAMENTO CERAMICO(0,45kg/m2) | KG | 1.42
099100 | LADRILHEIRO | H | 1.98
099900 | SERVENTE | H | 2.66
| LEIS SOCIAIS (120.30%) |  | 5.58
| TOTAL |  | 11.64
170902 | ALCAPAO DE PISO ESTRUTURADO-REQUADRO DE ACO 0,6x0,60m x 635mm
COD | DESCRICAO | UNI | PRECO TOTAL
000232 | ENERGIA ELETRICA ATE 2000 KWH | KWH | 0.49
000433 | SOLDA-ELETRODO OK 4804 AWS 7018 5,0mm 3/16"" (lata 25kg) | KG | 81.32
001802 | TELA ELETROSOLD. BEMATEL Q138 10x10cm 4,2mm(2,20kg/m2) | M2 | 10.88
002756 | PERFIL ""L"" ABAS IGUAIS 2.1/2""x1/4""(6,10kg/m) | KG | 115.41
007075 | PERFIL ""L"" ABAS IGUAIS 2""x1/8"" (2,46kg/m) | KG | 46.54
019735 | MAQ.SOLDA ELETR.SMASHWELD 180 ESAB 6.1kVA (30447) | H | 9.6
033842 | CONCRETO USINADO 20,0 MPa(BRITA 1+2)(6+-1)CONVENCIONAL | M3 | 5.98
099046 | SOLDADOR | H | 12.25
099050 | PEDREIRO | H | 2.04
099230 | SERRALHEIRO | H | 23.27
099614 | AJUDANTE ESPECIALIZADO - SOLDADOR | H | 11.55
099662 | AJUDANTE DE SERRALHEIRO | H | 16.46
099900 | SERVENTE | H | 2.2
| LEIS SOCIAIS (120.30%) |  | 81.53
| TOTAL |  | 419.52
171 | PAVIMENTACOES EXTERNAS
171005 | ARDOSIA 25x25cm SEM CONTRAPISO
COD | DESCRICAO | UNI | PRECO TOTAL
006224 | PEDRA ARDOSIA VERDE 25 x 25cm | M2 | 11.55
006771 | ARGAMASSA PREFABRICADA PARA ARDOSIA(4,0kg/m2) | KG | 4.23
099100 | LADRILHEIRO | H | 5.35
099780 | AJUDANTE ESPECIALIZADO - LADRILHEIRO | H | 3.99
| LEIS SOCIAIS (120.30%) |  | 11.24
| TOTAL |  | 36.36
171010 | CALCADA PERIMETRAL EXTERNA-(0,5m)CIMENTADO 1:4-COM LASTRO
COD | DESCRICAO | UNI | PRECO TOTAL
000050 | CIMENTO PORTLAND CP III 32RS NBR 11578 (quilo) | KG | 9.66
000100 | AREIA GROSSA LAVADA | M3 | 3.5
000200 | PEDRA BRITADA #1 E 2 | M3 | 3.52
099050 | PEDREIRO | H | 8.64
099900 | SERVENTE | H | 7.49
| LEIS SOCIAIS (120.30%) |  | 19.4
| TOTAL |  | 52.21
171011 | CIMENTADO 2,0cm ARGAMASSA CIMENTO/AREIA 1:3 SEM LASTRO
COD | DESCRICAO | UNI | PRECO TOTAL
000050 | CIMENTO PORTLAND CP III 32RS NBR 11578 (quilo) | KG | 5.3
000100 | AREIA GROSSA LAVADA | M3 | 1.43
099050 | PEDREIRO | H | 3.96
099900 | SERVENTE | H | 4
| LEIS SOCIAIS (120.30%) |  | 9.58
| TOTAL |  | 24.27
171012 | CIMENTADO 3cm 1:3 DESEMPENADO COM JUNTAS SARRAFOS DE MADEIRA
COD | DESCRICAO | UNI | PRECO TOTAL
000050 | CIMENTO PORTLAND CP III 32RS NBR 11578 (quilo) | KG | 6.35
000100 | AREIA GROSSA LAVADA | M3 | 2.15
001805 | SARRAFO DE MADEIRA PINUS/TAIPA/ANGELIN 10 x 2,5cm | M | 0.36
099050 | PEDREIRO | H | 5.94
099900 | SERVENTE | H | 14.12
| LEIS SOCIAIS (120.30%) |  | 24.13
| TOTAL |  | 53.05
171013 | CAMARA PARA BOCA DE ENCHIMENTO EM PISTA POSTO ABASTECIMENTO
COD | DESCRICAO | UNI | PRECO TOTAL
000050 | CIMENTO PORTLAND CP III 32RS NBR 11578 (quilo) | KG | 13.13
000100 | AREIA GROSSA LAVADA | M3 | 3.72
000200 | PEDRA BRITADA #1 E 2 | M3 | 6.16
000344 | ACO CA 50 MEDIO (5,0mm a 25,0mm) (3/16"" a 1"") | KG | 4.59
000400 | ARAME RECOZIDO ISGW #16 (0,032kg/m) (55 AMARRAS/pm3) | KG | 0.22
099050 | PEDREIRO | H | 11.88
099300 | ARMADOR ou FERREIRO | H | 1
099807 | AJUDANTE DE ARMADOR | H | 0.76
099900 | SERVENTE | H | 23.98
| LEIS SOCIAIS (120.30%) |  | 45.26
| TOTAL |  | 110.7
171015 | CALCADA FRONTAL EM PISO CIMENTADO - INCLUSIVE SUB LEITO
COD | DESCRICAO | UNI | PRECO TOTAL
000050 | CIMENTO PORTLAND CP III 32RS NBR 11578 (quilo) | KG | 19.32
000100 | AREIA GROSSA LAVADA | M3 | 7.01
000200 | PEDRA BRITADA #1 E 2 | M3 | 7.13
099050 | PEDREIRO | H | 18.41
099900 | SERVENTE | H | 10.92
| LEIS SOCIAIS (120.30%) |  | 35.28
| TOTAL |  | 98.07
171016 | LASTRO CONCRETO MAGRO ESPESSURA 20cm TRACO 1:3:5
COD | DESCRICAO | UNI | PRECO TOTAL
000050 | CIMENTO PORTLAND CP III 32RS NBR 11578 (quilo) | KG | 23.62
000100 | AREIA GROSSA LAVADA | M3 | 9.37
008766 | PEDRA BRITADA #1 | M3 | 5.74
008767 | PEDRA BRITADA #2 | M3 | 5.74
099050 | PEDREIRO | H | 31.67
099900 | SERVENTE | H | 40.49
| LEIS SOCIAIS (120.30%) |  | 86.81
| TOTAL |  | 203.44
171017 | RECOMPOSICAO DE PISO EM PARALELEPIPEDO SOBRE BASE PRONTA
COD | DESCRICAO | UNI | PRECO TOTAL
000500 | PARALELEPIPEDO COMUM DE GRANITO (22 A 26 UN/M2) | UN | 28.5
099600 | CALCETEIRO | H | 5.19
099900 | SERVENTE | H | 8.39
| LEIS SOCIAIS (120.30%) |  | 16.34
| TOTAL |  | 58.42
171018 | RECOMPOSICAO DE PISO EM PEDRA PORTUGUESA
COD | DESCRICAO | UNI | PRECO TOTAL
000150 | SAIBRO/BARRO/TERRA DE EMBOCO/ARENOSO/AREOLA | M3 | 3.84
072765 | PEDRA PORTUGUESA COR PRETA | M2 | 21.21
072766 | PEDRA PORTUGUESA COR BRANCA | M2 | 21.21
099600 | CALCETEIRO | H | 6.66
099900 | SERVENTE | H | 6.66
| LEIS SOCIAIS (120.30%) |  | 16.02
| TOTAL |  | 75.6
171019 | PEDRA SAO THOME 22x47cm CIM.AREIA EM TERRACOS SEM CONTRAPISO
COD | DESCRICAO | UNI | PRECO TOTAL
000050 | CIMENTO PORTLAND CP III 32RS NBR 11578 (quilo) | KG | 4.24
000100 | AREIA GROSSA LAVADA | M3 | 1.79
001100 | CIMENTO DIRECIONAL BRANCO (SACO 1 QUILOGRAMA) | KG | 4.3
062732 | PEDRA SAO THOME 22 x 47cm | M2 | 120
099100 | LADRILHEIRO | H | 2.37
099780 | AJUDANTE ESPECIALIZADO - LADRILHEIRO | H | 1.75
| LEIS SOCIAIS (120.30%) |  | 4.96
| TOTAL |  | 139.41
171020 | CALCADA FRONTAL-(2,0m)CONCR.ACABAMENTO LISO-PAINEL 1.20x1.20m
COD | DESCRICAO | UNI | PRECO TOTAL
000050 | CIMENTO PORTLAND CP III 32RS NBR 11578 (quilo) | KG | 8.82
000100 | AREIA GROSSA LAVADA | M3 | 2.86
000200 | PEDRA BRITADA #1 E 2 | M3 | 5.28
001805 | SARRAFO DE MADEIRA PINUS/TAIPA/ANGELIN 10 x 2,5cm | M | 0.72
099050 | PEDREIRO | H | 18.31
099900 | SERVENTE | H | 13.32
| LEIS SOCIAIS (120.30%) |  | 38.05
| TOTAL |  | 87.36
171021 | PISO CONCRETO 1:3:5 ESPESSURA 8cm PARA PAVIMENTACAO EM LEITO
COD | DESCRICAO | UNI | PRECO TOTAL
000050 | CIMENTO PORTLAND CP III 32RS NBR 11578 (quilo) | KG | 9.45
000100 | AREIA GROSSA LAVADA | M3 | 3.72
000200 | PEDRA BRITADA #1 E 2 | M3 | 5.98
099050 | PEDREIRO | H | 3.17
099900 | SERVENTE | H | 8.53
| LEIS SOCIAIS (120.30%) |  | 14.08
| TOTAL |  | 44.93
171022 | PISO CONCRETO 15cm 1:3:5 PARA BASE DE PAVIMENTO EM ASFALTO
COD | DESCRICAO | UNI | PRECO TOTAL
000050 | CIMENTO PORTLAND CP III 32RS NBR 11578 (quilo) | KG | 17.71
000100 | AREIA GROSSA LAVADA | M3 | 7.01
008766 | PEDRA BRITADA #1 | M3 | 4.32
008767 | PEDRA BRITADA #2 | M3 | 4.32
099050 | PEDREIRO | H | 5.94
099900 | SERVENTE | H | 15.98
| LEIS SOCIAIS (120.30%) |  | 26.37
| TOTAL |  | 81.65
171023 | RETIRADA E RECOMPOSICAO DE PISO EM PARALELEPIPEDO(MAO-DE-OBRA)
COD | DESCRICAO | UNI | PRECO TOTAL
099600 | CALCETEIRO | H | 4.46
099900 | SERVENTE | H | 4.79
| LEIS SOCIAIS (120.30%) |  | 11.13
| TOTAL |  | 20.38
171025 | MURETA PARA JARDINEIRA 0,70m x 0,10m
COD | DESCRICAO | UNI | PRECO TOTAL
000050 | CIMENTO PORTLAND CP III 32RS NBR 11578 (quilo) | KG | 24.62
000100 | AREIA GROSSA LAVADA | M3 | 7.94
000200 | PEDRA BRITADA #1 E 2 | M3 | 20.42
001450 | PREGO FERRO GALVANIZADO 16x24 (285 un/kg) | KG | 3.32
001805 | SARRAFO DE MADEIRA PINUS/TAIPA/ANGELIN 10 x 2,5cm | M | 2.25
001810 | SARRAFO DE MADEIRA PINUS 5 x 2,5cm | M | 0.68
099050 | PEDREIRO | H | 5.76
099350 | CARPINTEIRO DE FORMAS | H | 61.82
099900 | SERVENTE | H | 20.03
| LEIS SOCIAIS (120.30%) |  | 105.39
| TOTAL |  | 252.23
171029 | CAMADA REGULAZ. 8cm CONCRETO 1:3:5 PARA QUADRA POLIVALENTE
COD | DESCRICAO | UNI | PRECO TOTAL
087021 | ARGAMASSA PREFABRICADA PARA CONTRAPISO(12,80 kg/m2xcm) | KG | 42.44
099050 | PEDREIRO | H | 2.48
099900 | SERVENTE | H | 6.66
| LEIS SOCIAIS (120.30%) |  | 11
| TOTAL |  | 62.58
171031 | CONTRAPISO 8cm CONCRETO MAGRO 1:3:5- PAVIMENTO TACOS MADEIRA
COD | DESCRICAO | UNI | PRECO TOTAL
000050 | CIMENTO PORTLAND CP III 32RS NBR 11578 (quilo) | KG | 9.45
000100 | AREIA GROSSA LAVADA | M3 | 3.72
008766 | PEDRA BRITADA #1 | M3 | 2.3
008767 | PEDRA BRITADA #2 | M3 | 2.3
099050 | PEDREIRO | H | 2.48
099900 | SERVENTE | H | 6.66
| LEIS SOCIAIS (120.30%) |  | 11
| TOTAL |  | 37.91
171032 | PISO 10,0cm EM CONCRETO MAGRO 1:2:4
COD | DESCRICAO | UNI | PRECO TOTAL
000050 | CIMENTO PORTLAND CP III 32RS NBR 11578 (quilo) | KG | 15.24
000100 | AREIA GROSSA LAVADA | M3 | 4
008766 | PEDRA BRITADA #1 | M3 | 2.9
008767 | PEDRA BRITADA #2 | M3 | 2.97
099050 | PEDREIRO | H | 3.96
099900 | SERVENTE | H | 10.66
| LEIS SOCIAIS (120.30%) |  | 17.59
| TOTAL |  | 57.32
171033 | PISO CONCRETO 15cm COM MALHA ACO ELETROSOLDADA
COD | DESCRICAO | UNI | PRECO TOTAL
000050 | CIMENTO PORTLAND CP III 32RS NBR 11578 (quilo) | KG | 16.48
000100 | AREIA GROSSA LAVADA | M3 | 6.51
000200 | PEDRA BRITADA #1 E 2 | M3 | 12.5
008265 | JUNTA PLASTICA DE DILATACAO PARA PISO 2 x 3,0cm | M | 10.88
036825 | TELA ELETROSOLDADA BEMATEL Q-335 15x15 8,0mm 5,37kg/m2 | M2 | 44.04
099050 | PEDREIRO | H | 5.94
099300 | ARMADOR ou FERREIRO | H | 2.91
099807 | AJUDANTE DE ARMADOR | H | 4.2
099900 | SERVENTE | H | 15.98
| LEIS SOCIAIS (120.30%) |  | 34.92
| TOTAL |  | 154.36
171035 | PLACA CONCRETO 80x80x6cm COM REJUNTAMENTO DE GRAMA EM PISO
COD | DESCRICAO | UNI | PRECO TOTAL
000050 | CIMENTO PORTLAND CP III 32RS NBR 11578 (quilo) | KG | 6.08
000100 | AREIA GROSSA LAVADA | M3 | 2
000200 | PEDRA BRITADA #1 E 2 | M3 | 2.9
008236 | GRAMA BATATAIS-COBERTURA RASTEIRA-PASPALUM NOTATUM | M2 | 3.8
099050 | PEDREIRO | H | 7.68
099355 | JARDINEIRO | H | 2.72
099900 | SERVENTE | H | 8.4
| LEIS SOCIAIS (120.30%) |  | 22.62
| TOTAL |  | 56.2
171037 | PARALELEPIPEDO GRANITO SOBRE BASE CONCR.15cm,REJUNT.CIMENTO
COD | DESCRICAO | UNI | PRECO TOTAL
000050 | CIMENTO PORTLAND CP III 32RS NBR 11578 (quilo) | KG | 27.8
000100 | AREIA GROSSA LAVADA | M3 | 7.51
000200 | PEDRA BRITADA #1 E 2 | M3 | 10.56
000500 | PARALELEPIPEDO COMUM DE GRANITO (22 A 26 UN/M2) | UN | 28.5
000700 | PO DE PEDRA (PEDRA ZERO) | M3 | 4.22
099600 | CALCETEIRO | H | 7.99
099900 | SERVENTE | H | 8.66
| LEIS SOCIAIS (120.30%) |  | 20.03
| TOTAL |  | 115.27
171038 | PAVIMENTO CONCRETO 1:2:4 ESPESSURA 15cm COM MALHA E JUNTA
COD | DESCRICAO | UNI | PRECO TOTAL
000050 | CIMENTO PORTLAND CP III 32RS NBR 11578 (quilo) | KG | 22.86
000100 | AREIA GROSSA LAVADA | M3 | 6.01
000344 | ACO CA 50 MEDIO (5,0mm a 25,0mm) (3/16"" a 1"") | KG | 21.31
008265 | JUNTA PLASTICA DE DILATACAO PARA PISO 2 x 3,0cm | M | 10.88
008766 | PEDRA BRITADA #1 | M3 | 4.39
008767 | PEDRA BRITADA #2 | M3 | 4.39
099050 | PEDREIRO | H | 5.76
099300 | ARMADOR ou FERREIRO | H | 4.55
099807 | AJUDANTE DE ARMADOR | H | 3.46
099900 | SERVENTE | H | 15.5
| LEIS SOCIAIS (120.30%) |  | 35.21
| TOTAL |  | 134.32
171039 | PAVIMENTO CONCRETO 1:2:4 ESPESSURA 17cm COM ACO E JUNTA
COD | DESCRICAO | UNI | PRECO TOTAL
000050 | CIMENTO PORTLAND CP III 32RS NBR 11578 (quilo) | KG | 25.91
000100 | AREIA GROSSA LAVADA | M3 | 6.08
000344 | ACO CA 50 MEDIO (5,0mm a 25,0mm) (3/16"" a 1"") | KG | 21.31
008265 | JUNTA PLASTICA DE DILATACAO PARA PISO 2 x 3,0cm | M | 10.88
008766 | PEDRA BRITADA #1 | M3 | 5
008767 | PEDRA BRITADA #2 | M3 | 5
099050 | PEDREIRO | H | 6.73
099300 | ARMADOR ou FERREIRO | H | 4.69
099807 | AJUDANTE DE ARMADOR | H | 3.57
099900 | SERVENTE | H | 18.11
| LEIS SOCIAIS (120.30%) |  | 39.82
| TOTAL |  | 147.1
171041 | ESCADA-GRANITO 3cm,DEGRAUS 25cmx3cm-ESPELHO 0,18m
COD | DESCRICAO | UNI | PRECO TOTAL
006523 | ARGAMASSA PRONTA FERMA QUARTZOLIT PARA GRANITOS 4kg/m2 | KG | 6.04
008183 | GRANITO AQUALUX 2cm | M2 | 56.02
099398 | MARMORISTA | H | 15.08
099664 | AJUDANTE ESPECIALIZADO - MARMORISTA | H | 6.65
| LEIS SOCIAIS (120.30%) |  | 26.14
| TOTAL |  | 109.93
171042 | CALCADA PLACAS DE CONCRETO 50x50cm
COD | DESCRICAO | UNI | PRECO TOTAL
000050 | CIMENTO PORTLAND CP III 32RS NBR 11578 (quilo) | KG | 8.91
000100 | AREIA GROSSA LAVADA | M3 | 2.86
000200 | PEDRA BRITADA #1 E 2 | M3 | 5.28
099050 | PEDREIRO | H | 1.25
099900 | SERVENTE | H | 0.9
| LEIS SOCIAIS (120.30%) |  | 2.59
| TOTAL |  | 21.79
171044 | PLACA CONCRETO 50x50cm PARA TALUDES
COD | DESCRICAO | UNI | PRECO TOTAL
000050 | CIMENTO PORTLAND CP III 32RS NBR 11578 (quilo) | KG | 8.91
000100 | AREIA GROSSA LAVADA | M3 | 2.86
000200 | PEDRA BRITADA #1 E 2 | M3 | 5.28
099050 | PEDREIRO | H | 16.13
099600 | CALCETEIRO | H | 3.88
099900 | SERVENTE | H | 4.52
| LEIS SOCIAIS (120.30%) |  | 29.51
| TOTAL |  | 71.09
171049 | CERAMICA 30x30cm LAJOTA TERRACOTA CIM.AREIA SEM CONTRAPISO
COD | DESCRICAO | UNI | PRECO TOTAL
000050 | CIMENTO PORTLAND CP III 32RS NBR 11578 (quilo) | KG | 3.18
000100 | AREIA GROSSA LAVADA | M3 | 1.57
000619 | LAJOTAO CERAMICO 30 x 30cm NATURAL | M2 | 62.9
099100 | LADRILHEIRO | H | 3.55
099780 | AJUDANTE ESPECIALIZADO - LADRILHEIRO | H | 2.65
| LEIS SOCIAIS (120.30%) |  | 7.46
| TOTAL |  | 81.31
171050 | CERAMICA 11,5x24,PRETO FOSCO GAIL
COD | DESCRICAO | UNI | PRECO TOTAL
000050 | CIMENTO PORTLAND CP III 32RS NBR 11578 (quilo) | KG | 3.18
000098 | AREIA MEDIA LAVADA | M3 | 0.8
001100 | CIMENTO DIRECIONAL BRANCO (SACO 1 QUILOGRAMA) | KG | 1.03
011080 | CERAMICA 11,5x24cm GAIL PRETO FOSCO (36un/m2) | M2 | 75.79
099100 | LADRILHEIRO | H | 12.86
099780 | AJUDANTE ESPECIALIZADO - LADRILHEIRO | H | 11.9
| LEIS SOCIAIS (120.30%) |  | 29.79
| TOTAL |  | 135.35
171051 | CERAMICA 5x15cm PISO PORTOBELLO STONE VERDE
COD | DESCRICAO | UNI | PRECO TOTAL
000050 | CIMENTO PORTLAND CP III 32RS NBR 11578 (quilo) | KG | 3.18
000098 | AREIA MEDIA LAVADA | M3 | 0.8
001100 | CIMENTO DIRECIONAL BRANCO (SACO 1 QUILOGRAMA) | KG | 1.03
011081 | CERAMICA 5x15cm PISO PORTOBELLO STONE VERDE | M2 | 63.61
099100 | LADRILHEIRO | H | 11.71
099780 | AJUDANTE ESPECIALIZADO - LADRILHEIRO | H | 8.69
| LEIS SOCIAIS (120.30%) |  | 24.54
| TOTAL |  | 113.56
171054 | LADRILHOS HIDRAULICOS 20x20cm SEM CAM.REGULARIZADORA
COD | DESCRICAO | UNI | PRECO TOTAL
000050 | CIMENTO PORTLAND CP III 32RS NBR 11578 (quilo) | KG | 4.24
000100 | AREIA GROSSA LAVADA | M3 | 1.43
003680 | LADRILHO HIDRAULICO 20 x 20 x 2cm VITRO PRENSADO | M2 | 61.85
099100 | LADRILHEIRO | H | 8.31
099780 | AJUDANTE ESPECIALIZADO - LADRILHEIRO | H | 6.23
| LEIS SOCIAIS (120.30%) |  | 17.49
| TOTAL |  | 99.55
171055 | REBAIXAMENTO DE MEIO FIO DE CONCRETO MOLDADO NO LOCAL
COD | DESCRICAO | UNI | PRECO TOTAL
000050 | CIMENTO PORTLAND CP III 32RS NBR 11578 (quilo) | KG | 15.24
000100 | AREIA GROSSA LAVADA | M3 | 4.79
000200 | PEDRA BRITADA #1 E 2 | M3 | 7.13
001250 | TABUA TERCEIRA QUALIDADE NAO APARELHADA | M | 2.85
001350 | PONTALETE 7,5x7,5cm (3x3"") PERNA/BARROTE/ESTRONCA | M | 0.55
099050 | PEDREIRO | H | 2.67
099900 | SERVENTE | H | 2.13
| LEIS SOCIAIS (120.30%) |  | 5.77
| TOTAL |  | 41.13
171070 | MEIO FIO RETO CONCRETO MOLDADO IN LOCO EM BAIA ESTACIONAMENTO
COD | DESCRICAO | UNI | PRECO TOTAL
000050 | CIMENTO PORTLAND CP III 32RS NBR 11578 (quilo) | KG | 15.24
000100 | AREIA GROSSA LAVADA | M3 | 4.79
000200 | PEDRA BRITADA #1 E 2 | M3 | 7.13
001250 | TABUA TERCEIRA QUALIDADE NAO APARELHADA | M | 2.96
001350 | PONTALETE 7,5x7,5cm (3x3"") PERNA/BARROTE/ESTRONCA | M | 0.75
099050 | PEDREIRO | H | 3.17
099900 | SERVENTE | H | 2.66
| LEIS SOCIAIS (120.30%) |  | 7.01
| TOTAL |  | 43.71
171071 | MEIO FIO RETO DE CONCRETO MOLDADO IN LOCO PARA CALCADAS
COD | DESCRICAO | UNI | PRECO TOTAL
000050 | CIMENTO PORTLAND CP III 32RS NBR 11578 (quilo) | KG | 15.24
000100 | AREIA GROSSA LAVADA | M3 | 4.79
000200 | PEDRA BRITADA #1 E 2 | M3 | 7.57
001250 | TABUA TERCEIRA QUALIDADE NAO APARELHADA | M | 2.72
001350 | PONTALETE 7,5x7,5cm (3x3"") PERNA/BARROTE/ESTRONCA | M | 0.55
099050 | PEDREIRO | H | 3.06
099900 | SERVENTE | H | 2.39
| LEIS SOCIAIS (120.30%) |  | 6.56
| TOTAL |  | 42.88
171085 | DECK EXTERNO COM BARROTEAMENTO EM MADEIRA DE LEI
COD | DESCRICAO | UNI | PRECO TOTAL
001272 | VIGA MADEIRA DE LEI 7,5x12cm (3""x4,5""-0,009m3) | M | 30.11
001420 | PREGO FERRO GALVANIZADO 17x21 (305 un/kg) | KG | 1.46
003991 | DECK MADEIRA DE LEI 2x10cm | M | 1991.53
099360 | CARPINTEIRO DE ESQUADRIA | H | 44.25
099449 | AJUDANTE DE CARPINTEIRO | H | 46.21
| LEIS SOCIAIS (120.30%) |  | 108.82
| TOTAL |  | 2222.38
171090 | LAJOTAO GRANITO 47x47cm CIM.AREIA COM REJUNTAMENTO EM GRAMA
COD | DESCRICAO | UNI | PRECO TOTAL
000050 | CIMENTO PORTLAND CP III 32RS NBR 11578 (quilo) | KG | 5.3
000100 | AREIA GROSSA LAVADA | M3 | 1.79
008199 | PLANTIO-TERRA VEGETAL TRATADA PARA PLANTIO | M3 | 33.43
008236 | GRAMA BATATAIS-COBERTURA RASTEIRA-PASPALUM NOTATUM | M2 | 1.9
062728 | LAJOTAO GRANITO RUSTICO NATURAL 47 x 47 x 4cm | M2 | 52.2
099050 | PEDREIRO | H | 1.49
099355 | JARDINEIRO | H | 4.2
099900 | SERVENTE | H | 1.07
| LEIS SOCIAIS (120.30%) |  | 8.13
| TOTAL |  | 109.51
171091 | PREPARO-MEIO MANUAL-DE BASE PARA PAVIMENTACAO DE PISTA
COD | DESCRICAO | UNI | PRECO TOTAL
099900 | SERVENTE | H | 4.13
| LEIS SOCIAIS (120.30%) |  | 4.97
| TOTAL |  | 9.1
171096 | GRANITO AZUL BAHIA 3cm
COD | DESCRICAO | UNI | PRECO TOTAL
006523 | ARGAMASSA PRONTA FERMA QUARTZOLIT PARA GRANITOS 4kg/m2 | KG | 19.1
010487 | GRANITO AZUL BAHIA 3cm | M2 | 682.5
099398 | MARMORISTA | H | 14.27
099664 | AJUDANTE ESPECIALIZADO - MARMORISTA | H | 12.22
| LEIS SOCIAIS (120.30%) |  | 31.87
| TOTAL |  | 759.96
171097 | GRANITO AMARELO ICARAI LEVIGADO
COD | DESCRICAO | UNI | PRECO TOTAL
006523 | ARGAMASSA PRONTA FERMA QUARTZOLIT PARA GRANITOS 4kg/m2 | KG | 19.1
008182 | GRANITO AMARELO ICARAI LEVIGADO 40x40cm | M2 | 100.8
099398 | MARMORISTA | H | 14.27
099664 | AJUDANTE ESPECIALIZADO - MARMORISTA | H | 12.22
| LEIS SOCIAIS (120.30%) |  | 31.87
| TOTAL |  | 178.26
171100 | BORDA DE PISCINA 0,50m EM PEDRA SAO TOME REJUNTADA
COD | DESCRICAO | UNI | PRECO TOTAL
000050 | CIMENTO PORTLAND CP III 32RS NBR 11578 (quilo) | KG | 4.24
000100 | AREIA GROSSA LAVADA | M3 | 1.79
001100 | CIMENTO DIRECIONAL BRANCO (SACO 1 QUILOGRAMA) | KG | 4.3
062732 | PEDRA SAO THOME 22 x 47cm | M2 | 120
099100 | LADRILHEIRO | H | 2.37
099780 | AJUDANTE ESPECIALIZADO - LADRILHEIRO | H | 1.75
| LEIS SOCIAIS (120.30%) |  | 4.96
| TOTAL |  | 139.41
171109 | ABERTURA MANUAL DE CAIXA DE BASE PARA CALCADA
COD | DESCRICAO | UNI | PRECO TOTAL
099900 | SERVENTE | H | 7.99
| LEIS SOCIAIS (120.30%) |  | 9.61
| TOTAL |  | 17.6
171110 | ABERTURA MANUAL DE CAIXA DE RUA PARA BAIA DE COLETIVOS
COD | DESCRICAO | UNI | PRECO TOTAL
099900 | SERVENTE | H | 12.39
| LEIS SOCIAIS (120.30%) |  | 14.91
| TOTAL |  | 27.3
171111 | DECK EXTERNO COM BARROTEAMENTO MADEIRA DE LEI EM REGUAS 5,0cm
COD | DESCRICAO | UNI | PRECO TOTAL
003991 | DECK MADEIRA DE LEI 2x10cm | M | 692.18
008538 | PARAFUSO LATAO PARA MADEIRA 50mm x 3/8"" | UN | 3.12
008539 | PORCA ACO INOXIDAVEL 3/8"" | UN | 2.88
008540 | ARRUELA LATAO 3/8"" | UN | 2.88
099360 | CARPINTEIRO DE ESQUADRIA | H | 20.78
099449 | AJUDANTE DE CARPINTEIRO | H | 18.9
| LEIS SOCIAIS (120.30%) |  | 47.74
| TOTAL |  | 788.48
171112 | GRANITO VERDE UBATUBA 3cm
COD | DESCRICAO | UNI | PRECO TOTAL
006523 | ARGAMASSA PRONTA FERMA QUARTZOLIT PARA GRANITOS 4kg/m2 | KG | 19.1
008126 | GRANITO VERDE UBATUBA 3cm | M2 | 88.2
099398 | MARMORISTA | H | 14.27
099664 | AJUDANTE ESPECIALIZADO - MARMORISTA | H | 12.22
| LEIS SOCIAIS (120.30%) |  | 31.87
| TOTAL |  | 165.66
171113 | ESCADA-CAPA E ESPELHO EM GRANITO RUSTICO
COD | DESCRICAO | UNI | PRECO TOTAL
006523 | ARGAMASSA PRONTA FERMA QUARTZOLIT PARA GRANITOS 4kg/m2 | KG | 8.76
062728 | LAJOTAO GRANITO RUSTICO NATURAL 47 x 47 x 4cm | M2 | 22.45
099398 | MARMORISTA | H | 7.36
099664 | AJUDANTE ESPECIALIZADO - MARMORISTA | H | 4.2
| LEIS SOCIAIS (120.30%) |  | 13.91
| TOTAL |  | 56.68
171114 | ESCADA-CAPA E ESPELHO EM PEDRA MIRACEMA ROSA
COD | DESCRICAO | UNI | PRECO TOTAL
000050 | CIMENTO PORTLAND CP III 32RS NBR 11578 (quilo) | KG | 2.33
000100 | AREIA GROSSA LAVADA | M3 | 0.43
062726 | PEDRA MIRACEMA ROSA 40 x 40cm | M2 | 10.32
099398 | MARMORISTA | H | 7.14
099664 | AJUDANTE ESPECIALIZADO - MARMORISTA | H | 4.07
| LEIS SOCIAIS (120.30%) |  | 13.49
| TOTAL |  | 37.78
171117 | CALCADA FRONTAL EM PEDRA PORTUGUESA-C/ARG.INCL.BASE 10cm
COD | DESCRICAO | UNI | PRECO TOTAL
000050 | CIMENTO PORTLAND CP III 32RS NBR 11578 (quilo) | KG | 17.76
000100 | AREIA GROSSA LAVADA | M3 | 6.29
000200 | PEDRA BRITADA #1 E 2 | M3 | 7.04
072765 | PEDRA PORTUGUESA COR PRETA | M2 | 23.57
072766 | PEDRA PORTUGUESA COR BRANCA | M2 | 23.57
099050 | PEDREIRO | H | 13.07
099600 | CALCETEIRO | H | 11.32
099900 | SERVENTE | H | 10.66
| LEIS SOCIAIS (120.30%) |  | 42.17
| TOTAL |  | 155.45
171119 | PEDRA PORTUGUESA,EM DUAS CORES
COD | DESCRICAO | UNI | PRECO TOTAL
000150 | SAIBRO/BARRO/TERRA DE EMBOCO/ARENOSO/AREOLA | M3 | 3.84
072765 | PEDRA PORTUGUESA COR PRETA | M2 | 23.57
072766 | PEDRA PORTUGUESA COR BRANCA | M2 | 23.57
099600 | CALCETEIRO | H | 6.66
099900 | SERVENTE | H | 6.66
| LEIS SOCIAIS (120.30%) |  | 16.02
| TOTAL |  | 80.32
171120 | PEDRA PORTUGUESA BRANCA
COD | DESCRICAO | UNI | PRECO TOTAL
000150 | SAIBRO/BARRO/TERRA DE EMBOCO/ARENOSO/AREOLA | M3 | 3.84
072766 | PEDRA PORTUGUESA COR BRANCA | M2 | 6.13
099600 | CALCETEIRO | H | 6.66
099900 | SERVENTE | H | 6.66
| LEIS SOCIAIS (120.30%) |  | 16.02
| TOTAL |  | 39.31
171121 | PEDRA PORTUGUESA PRETA
COD | DESCRICAO | UNI | PRECO TOTAL
000150 | SAIBRO/BARRO/TERRA DE EMBOCO/ARENOSO/AREOLA | M3 | 3.84
072765 | PEDRA PORTUGUESA COR PRETA | M2 | 6.13
099600 | CALCETEIRO | H | 6.66
099900 | SERVENTE | H | 6.66
| LEIS SOCIAIS (120.30%) |  | 16.02
| TOTAL |  | 39.31
171125 | CALCADA PERIMETRAL 0,5m-EM LAJOTAO GRANITO C/JUNTA EM CASCALHO
COD | DESCRICAO | UNI | PRECO TOTAL
000050 | CIMENTO PORTLAND CP III 32RS NBR 11578 (quilo) | KG | 3.04
000100 | AREIA GROSSA LAVADA | M3 | 2.22
007060 | PEDRA ZERO/PEDRISCO/CASCALHO | M3 | 0.16
062729 | LAJOTA RUSTICA GRANITO NATURAL 30 x 30cm | M2 | 23.81
099100 | LADRILHEIRO | H | 13.85
099900 | SERVENTE | H | 11.32
| LEIS SOCIAIS (120.30%) |  | 30.28
| TOTAL |  | 84.68
171126 | PARALELEPIPEDO DE GRANITO SOBRE BASE CONCRETO
COD | DESCRICAO | UNI | PRECO TOTAL
000050 | CIMENTO PORTLAND CP III 32RS NBR 11578 (quilo) | KG | 13.13
000100 | AREIA GROSSA LAVADA | M3 | 6.58
000200 | PEDRA BRITADA #1 E 2 | M3 | 8.1
000500 | PARALELEPIPEDO COMUM DE GRANITO (22 A 26 UN/M2) | UN | 28.5
099600 | CALCETEIRO | H | 5.66
099900 | SERVENTE | H | 7.66
| LEIS SOCIAIS (120.30%) |  | 16.02
| TOTAL |  | 85.65
171127 | DURBETON ANTIDERRAPANTE EM PAVIMENTO
COD | DESCRICAO | UNI | PRECO TOTAL
000050 | CIMENTO PORTLAND CP III 32RS NBR 11578 (quilo) | KG | 1.36
000100 | AREIA GROSSA LAVADA | M3 | 0.29
028412 | ARGAM.ALTA RESISTENCIA DURBETON DM/4 ANTIDERRAPANTE | KG | 3.44
099050 | PEDREIRO | H | 15.84
099900 | SERVENTE | H | 9.32
| LEIS SOCIAIS (120.30%) |  | 30.27
| TOTAL |  | 60.52
171130 | MEIO-FIO CONCRETO MOLDADO NO LOCAL
COD | DESCRICAO | UNI | PRECO TOTAL
000050 | CIMENTO PORTLAND CP III 32RS NBR 11578 (quilo) | KG | 15.24
000100 | AREIA GROSSA LAVADA | M3 | 1.64
000200 | PEDRA BRITADA #1 E 2 | M3 | 3.26
001250 | TABUA TERCEIRA QUALIDADE NAO APARELHADA | M | 2.87
001350 | PONTALETE 7,5x7,5cm (3x3"") PERNA/BARROTE/ESTRONCA | M | 0.55
099050 | PEDREIRO | H | 1.68
099900 | SERVENTE | H | 4.46
| LEIS SOCIAIS (120.30%) |  | 7.39
| TOTAL |  | 37.09
171136 | BLOCO DE CONCRETO INTERTRAVADO 8cm
COD | DESCRICAO | UNI | PRECO TOTAL
000050 | CIMENTO PORTLAND CP III 32RS NBR 11578 (quilo) | KG | 4.78
000100 | AREIA GROSSA LAVADA | M3 | 2
003753 | BLOCO CONCRETO INTERTRAVADO UNISTEIN NATURAL 8cm | M2 | 42
099600 | CALCETEIRO | H | 4
099900 | SERVENTE | H | 4
| LEIS SOCIAIS (120.30%) |  | 9.62
| TOTAL |  | 66.4
171182 | PISO ALTA RESISTENCIA GRANIDUR GT-DHUR 40x40cm
COD | DESCRICAO | UNI | PRECO TOTAL
005074 | PISO ALTA RESISTENCIA GRANIDUR GT-DHUR 40x40cm | M2 | 13.44
008233 | ARGAMASSA PRONTA QUALIMASSA MULTI USO (17kg/cm-m2) | KG | 9.18
099100 | LADRILHEIRO | H | 12.86
099780 | AJUDANTE ESPECIALIZADO - LADRILHEIRO | H | 9.1
| LEIS SOCIAIS (120.30%) |  | 26.42
| TOTAL |  | 71
171200 | PEDRA SAO TOME 37X37 CONFORME PADRAO EXISTENTE
COD | DESCRICAO | UNI | PRECO TOTAL
000050 | CIMENTO PORTLAND CP III 32RS NBR 11578 (quilo) | KG | 4.24
000100 | AREIA GROSSA LAVADA | M3 | 1.79
001100 | CIMENTO DIRECIONAL BRANCO (SACO 1 QUILOGRAMA) | KG | 4.3
062733 | PEDRA SAO THOME 17 x 37cm TIPO EXPORTACAO | M2 | 100
099100 | LADRILHEIRO | H | 2.3
099780 | AJUDANTE ESPECIALIZADO - LADRILHEIRO | H | 1.7
| LEIS SOCIAIS (120.30%) |  | 4.81
| TOTAL |  | 119.14
171201 | CERAMICA 7,5x7,5cm PRISMA TURQUESA POROTBELLO
COD | DESCRICAO | UNI | PRECO TOTAL
017009 | CERAMICA 7,5x7,5cm PRISMA TURQUESA POROTBELLO | M2 | 52.4
042519 | ARGAMASSA PRONTA PARA REJUNTAMENTO CERAMICO(0,45kg/m2) | KG | 1.23
042521 | ARGAMASSA PREFABRICADA PARA CERAMICA (4,50kg/m2) | KG | 4.46
087021 | ARGAMASSA PREFABRICADA PARA CONTRAPISO(12,80 kg/m2xcm) | KG | 20.74
099050 | PEDREIRO | H | 2.22
099100 | LADRILHEIRO | H | 3.42
099780 | AJUDANTE ESPECIALIZADO - LADRILHEIRO | H | 1.96
099900 | SERVENTE | H | 1.93
| LEIS SOCIAIS (120.30%) |  | 11.46
| TOTAL |  | 99.82
171202 | CERAMICA 24x59cm INCEPA NORDICO ONIX ACET. RETIF. C/ CONTRAP
COD | DESCRICAO | UNI | PRECO TOTAL
042519 | ARGAMASSA PRONTA PARA REJUNTAMENTO CERAMICO(0,45kg/m2) | KG | 1.23
042521 | ARGAMASSA PREFABRICADA PARA CERAMICA (4,50kg/m2) | KG | 4.46
079044 | CERAMICA 24x59cm PATCH INCEPA | M2 | 91.19
087021 | ARGAMASSA PREFABRICADA PARA CONTRAPISO(12,80 kg/m2xcm) | KG | 20.74
099100 | LADRILHEIRO | H | 3.55
099780 | AJUDANTE ESPECIALIZADO - LADRILHEIRO | H | 2.04
| LEIS SOCIAIS (120.30%) |  | 6.72
| TOTAL |  | 129.93
171210 | MEIO FIO CONCRETO REBAIXADO MOLDADO NO LOCAL
COD | DESCRICAO | UNI | PRECO TOTAL
000050 | CIMENTO PORTLAND CP III 32RS NBR 11578 (quilo) | KG | 8
000100 | AREIA GROSSA LAVADA | M3 | 2.65
000200 | PEDRA BRITADA #1 E 2 | M3 | 3.7
099050 | PEDREIRO | H | 3.09
099900 | SERVENTE | H | 5.61
| LEIS SOCIAIS (120.30%) |  | 10.47
| TOTAL |  | 33.52
171212 | TENTO DE CONCRETO MOLDADO NO LOCAL 10/20x40cm
COD | DESCRICAO | UNI | PRECO TOTAL
000050 | CIMENTO PORTLAND CP III 32RS NBR 11578 (quilo) | KG | 10.63
000100 | AREIA GROSSA LAVADA | M3 | 3.5
000200 | PEDRA BRITADA #1 E 2 | M3 | 4.93
099050 | PEDREIRO | H | 4.21
099900 | SERVENTE | H | 9.5
| LEIS SOCIAIS (120.30%) |  | 16.49
| TOTAL |  | 49.26
171215 | CANALETA ABERTA AGUAS PLUVIAIS 0,15x0,70m
COD | DESCRICAO | UNI | PRECO TOTAL
000050 | CIMENTO PORTLAND CP III 32RS NBR 11578 (quilo) | KG | 16.76
000100 | AREIA GROSSA LAVADA | M3 | 5.01
000200 | PEDRA BRITADA #1 E 2 | M3 | 7.92
099050 | PEDREIRO | H | 27.32
099900 | SERVENTE | H | 21.65
| LEIS SOCIAIS (120.30%) |  | 58.91
| TOTAL |  | 137.57
171216 | CANALETA FECHADA AGUAS PLUVIAIS 0,15x0,75m
COD | DESCRICAO | UNI | PRECO TOTAL
000050 | CIMENTO PORTLAND CP III 32RS NBR 11578 (quilo) | KG | 27.43
000100 | AREIA GROSSA LAVADA | M3 | 7.87
000200 | PEDRA BRITADA #1 E 2 | M3 | 12.32
099050 | PEDREIRO | H | 38.12
099900 | SERVENTE | H | 27.77
| LEIS SOCIAIS (120.30%) |  | 79.27
| TOTAL |  | 192.78
171217 | PISO CONCRETO MAGRO 1:3:5 8cm PARA BASE DE PAVIMENTO
COD | DESCRICAO | UNI | PRECO TOTAL
000050 | CIMENTO PORTLAND CP III 32RS NBR 11578 (quilo) | KG | 9.45
000100 | AREIA GROSSA LAVADA | M3 | 3.72
008766 | PEDRA BRITADA #1 | M3 | 2.3
008767 | PEDRA BRITADA #2 | M3 | 2.3
099322 | CONCRETISTA | H | 3.17
099323 | AJUDANTE ESPECIALIZADO - CONCRETISTA | H | 8.96
| LEIS SOCIAIS (120.30%) |  | 14.59
| TOTAL |  | 44.49
171218 | PAVIMENTO CONRETO 20cm PISTA POSTO ABASTECIMENTO SOB COBERTURA
COD | DESCRICAO | UNI | PRECO TOTAL
000050 | CIMENTO PORTLAND CP III 32RS NBR 11578 (quilo) | KG | 30.48
000100 | AREIA GROSSA LAVADA | M3 | 10.01
008766 | PEDRA BRITADA #1 | M3 | 5.4
008767 | PEDRA BRITADA #2 | M3 | 5.4
099322 | CONCRETISTA | H | 7.92
099323 | AJUDANTE ESPECIALIZADO - CONCRETISTA | H | 23.8
| LEIS SOCIAIS (120.30%) |  | 38.16
| TOTAL |  | 121.17
171219 | PAVIMENTO CONCRETO 17cm PISTA EXTERNA POSTO ABASTECIMENTO
COD | DESCRICAO | UNI | PRECO TOTAL
000050 | CIMENTO PORTLAND CP III 32RS NBR 11578 (quilo) | KG | 25.91
000100 | AREIA GROSSA LAVADA | M3 | 8.51
008766 | PEDRA BRITADA #1 | M3 | 4.59
008767 | PEDRA BRITADA #2 | M3 | 4.59
099322 | CONCRETISTA | H | 6.73
099323 | AJUDANTE ESPECIALIZADO - CONCRETISTA | H | 20.23
| LEIS SOCIAIS (120.30%) |  | 32.43
| TOTAL |  | 102.99
171252 | CERAMICA 42X42 MARROM DECORADO PORTO FERREIRA
COD | DESCRICAO | UNI | PRECO TOTAL
042519 | ARGAMASSA PRONTA PARA REJUNTAMENTO CERAMICO(0,45kg/m2) | KG | 1.42
042521 | ARGAMASSA PREFABRICADA PARA CERAMICA (4,50kg/m2) | KG | 4.46
060013 | CERAMICA 42X42 MARROM DECORADO PORTO FERREIRA | M2 | 83.5
099100 | LADRILHEIRO | H | 4.15
099900 | SERVENTE | H | 2.79
| LEIS SOCIAIS (120.30%) |  | 8.35
| TOTAL |  | 104.67
171255 | ESCADA DE ACESSO EXTERNO-CAPA E ESPELHO-CIMENTADO LISO
COD | DESCRICAO | UNI | PRECO TOTAL
000050 | CIMENTO PORTLAND CP III 32RS NBR 11578 (quilo) | KG | 1.82
000100 | AREIA GROSSA LAVADA | M3 | 0.43
099050 | PEDREIRO | H | 11.09
099900 | SERVENTE | H | 7.19
| LEIS SOCIAIS (120.30%) |  | 21.99
| TOTAL |  | 42.52
171256 | RAMPA DE DEFICIENTE EM CIMENTADO ASPERO INCLUSIVE LASTRO
COD | DESCRICAO | UNI | PRECO TOTAL
000050 | CIMENTO PORTLAND CP III 32RS NBR 11578 (quilo) | KG | 19.32
000100 | AREIA GROSSA LAVADA | M3 | 7.01
000200 | PEDRA BRITADA #1 E 2 | M3 | 7.04
099050 | PEDREIRO | H | 14.05
099900 | SERVENTE | H | 12.39
| LEIS SOCIAIS (120.30%) |  | 31.81
| TOTAL |  | 91.62
171266 | IMPRIMACAO PARA RECEBER PAVIMENTO ASFALTICO EM VIA URBANA
COD | DESCRICAO | UNI | PRECO TOTAL
000100 | AREIA GROSSA LAVADA | M3 | 7.58
000700 | PO DE PEDRA (PEDRA ZERO) | M3 | 2.2
004059 | ATERRO DE EMPRESTIMO | M3 | 0.44
008766 | PEDRA BRITADA #1 | M3 | 0.81
030431 | RETROESCAVADEIRA ESTEIRAS CATERPILLAR 4x2 76CV (19054) | H | 0.11
031322 | COMPACTADOR AUTOPROP.1 CILINDRO CAT-31D 107CV (19736) | H | 0.2
032019 | COMPACTADOR AUTOPROP.VIBRAT.TANDEN DYNAPAC 42CV | H | 0.01
032086 | CAMINHAO BASC.VOLKSWAGEN 17210 6,0M3 155CV (19383) | H | 1.65
032087 | CAMINHAO PIPA MERCEDES BENZ LK1418 6000L 167CV (19384) | H | 0.57
032104 | MOTONIVELADORA ARTIC.CATERPILLAR 135H 155CV | H | 0.17
099162 | MOTORISTA | H | 0.21
099502 | OPERADOR DE RETROESCAVADEIRA | H | 0.01
099517 | OPERADOR DE MOTONIVELADORA | H | 0.02
099846 | OPERADOR DE COMPACTADOR | H | 0.09
| LEIS SOCIAIS (120.30%) |  | 0.4
| TOTAL |  | 14.47
171272 | PAVIMENTO ENSAIBRADO
COD | DESCRICAO | UNI | PRECO TOTAL
000050 | CIMENTO PORTLAND CP III 32RS NBR 11578 (quilo) | KG | 3.36
000150 | SAIBRO/BARRO/TERRA DE EMBOCO/ARENOSO/AREOLA | M3 | 4.35
099050 | PEDREIRO | H | 7.12
099900 | SERVENTE | H | 12.32
| LEIS SOCIAIS (120.30%) |  | 23.39
| TOTAL |  | 50.54
171300 | PAVIMENTACAO BLOCOS INTERTRAVADOS CONCRETO 10cm
COD | DESCRICAO | UNI | PRECO TOTAL
000050 | CIMENTO PORTLAND CP III 32RS NBR 11578 (quilo) | KG | 4.76
000100 | AREIA GROSSA LAVADA | M3 | 2.22
006127 | BLOCO CONCRETO INTERTRAVADO UNISTEIN NATURAL 10cm | M2 | 53.03
099600 | CALCETEIRO | H | 7.33
099900 | SERVENTE | H | 16.65
| LEIS SOCIAIS (120.30%) |  | 28.85
| TOTAL |  | 112.84
171313 | TABEIRA PERIMETRAL EM MARMORE CREMA MARFIL BOTTICINO
COD | DESCRICAO | UNI | PRECO TOTAL
000050 | CIMENTO PORTLAND CP III 32RS NBR 11578 (quilo) | KG | 3.19
000098 | AREIA MEDIA LAVADA | M3 | 1.39
044847 | MARMORE BOTTICINO FIORITO 2cm | M2 | 319.68
| TOTAL |  | 324.26
171315 | TABEIRA GRANITO BRANCO CEARA-LARGURA 40cm
COD | DESCRICAO | UNI | PRECO TOTAL
000050 | CIMENTO PORTLAND CP III 32RS NBR 11578 (quilo) | KG | 0.88
000100 | AREIA GROSSA LAVADA | M3 | 0.72
001100 | CIMENTO DIRECIONAL BRANCO (SACO 1 QUILOGRAMA) | KG | 1.05
008185 | GRANITO BRANCO CEARA LUSTRADO 2cm | M2 | 74
099398 | MARMORISTA | H | 5.52
099664 | AJUDANTE ESPECIALIZADO - MARMORISTA | H | 4.2
| LEIS SOCIAIS (120.30%) |  | 11.69
| TOTAL |  | 98.06
171350 | REGULARIZACAO PISO ARGAMASSA PREFABRICADA QUALIMASSA 3,0cm
COD | DESCRICAO | UNI | PRECO TOTAL
087021 | ARGAMASSA PREFABRICADA PARA CONTRAPISO(12,80 kg/m2xcm) | KG | 20.74
099050 | PEDREIRO | H | 2.37
099900 | SERVENTE | H | 2.07
| LEIS SOCIAIS (120.30%) |  | 5.34
| TOTAL |  | 30.52
171351 | CONTRAPISO ARGAMASSA PREFABRICADA QUALIMASSA 4,0cm
COD | DESCRICAO | UNI | PRECO TOTAL
087021 | ARGAMASSA PREFABRICADA PARA CONTRAPISO(12,80 kg/m2xcm) | KG | 27.65
099050 | PEDREIRO | H | 3.47
099900 | SERVENTE | H | 2.8
| LEIS SOCIAIS (120.30%) |  | 7.54
| TOTAL |  | 41.46
171352 | CONTRAPISO ARGAMASSA PREFABRICADA QUALIMASSA 5,0cm
COD | DESCRICAO | UNI | PRECO TOTAL
087021 | ARGAMASSA PREFABRICADA PARA CONTRAPISO(12,80 kg/m2xcm) | KG | 34.56
099050 | PEDREIRO | H | 3.84
099900 | SERVENTE | H | 3.42
| LEIS SOCIAIS (120.30%) |  | 8.73
| TOTAL |  | 50.55
171353 | CONTRAPISO ARGAMASSA PREFABRICADA QUALIMASSA 6,0cm
COD | DESCRICAO | UNI | PRECO TOTAL
087021 | ARGAMASSA PREFABRICADA PARA CONTRAPISO(12,80 kg/m2xcm) | KG | 41.47
099050 | PEDREIRO | H | 5.24
099900 | SERVENTE | H | 4.13
| LEIS SOCIAIS (120.30%) |  | 11.27
| TOTAL |  | 62.11
171354 | PISO MONOLITICO ALTA RES.C/JUNT.PLAST.PODOTATIL TECNOGRAM
COD | DESCRICAO | UNI | PRECO TOTAL
000580 | PISO MONOLITICO(GRANILITE)40x40cm PODOTATIL TECNOGRAM | M2 | 37.8
004009 | JUNTA DILATACAO PERFILADO SIKA M022 (ROLO DE 25,0m) | M | 80.08
042519 | ARGAMASSA PRONTA PARA REJUNTAMENTO CERAMICO(0,45kg/m2) | KG | 1.23
042521 | ARGAMASSA PREFABRICADA PARA CERAMICA (4,50kg/m2) | KG | 4.5
099100 | LADRILHEIRO | H | 8.91
099780 | AJUDANTE ESPECIALIZADO - LADRILHEIRO | H | 7.7
| LEIS SOCIAIS (120.30%) |  | 19.98
| TOTAL |  | 160.2
171401 | PORCELANATO 45x45cm PORTOBELLO GRANILITE PALHA
COD | DESCRICAO | UNI | PRECO TOTAL
007038 | ARGAMASSA PRONTA COLANTE PARA PORCELANATO 4,5kg/m2 | KG | 7.38
042522 | REJUNTE EPOXI WEBER CAIXA 1,5kg | KG | 18.72
099100 | LADRILHEIRO | H | 4.32
099780 | AJUDANTE ESPECIALIZADO - LADRILHEIRO | H | 3.4
| LEIS SOCIAIS (120.30%) |  | 9.29
| TOTAL |  | 43.11
171405 | PEDRA SAO THOME 38x38cm MARMORIZADA COLADA
COD | DESCRICAO | UNI | PRECO TOTAL
006771 | ARGAMASSA PREFABRICADA PARA ARDOSIA(4,0kg/m2) | KG | 2.43
042522 | REJUNTE EPOXI WEBER CAIXA 1,5kg | KG | 18.72
066013 | PEDRA CARRANCA 38x38cm MARMORIZADA | M2 | 99
099100 | LADRILHEIRO | H | 2.21
099780 | AJUDANTE ESPECIALIZADO - LADRILHEIRO | H | 1.43
| LEIS SOCIAIS (120.30%) |  | 4.38
| TOTAL |  | 128.17
171406 | PEDRA SAO THOME 30x30cm MARMORIZADA COLADA
COD | DESCRICAO | UNI | PRECO TOTAL
006771 | ARGAMASSA PREFABRICADA PARA ARDOSIA(4,0kg/m2) | KG | 2.43
042522 | REJUNTE EPOXI WEBER CAIXA 1,5kg | KG | 18.72
066014 | PEDRA SAO THOME 40 x 40cm MARMORIZADA | M2 | 165
099100 | LADRILHEIRO | H | 3.66
099780 | AJUDANTE ESPECIALIZADO - LADRILHEIRO | H | 2.1
| LEIS SOCIAIS (120.30%) |  | 6.93
| TOTAL |  | 198.84
171411 | PROTECAO MECANICA-CIMENTADO LISO TRACO 1:4
COD | DESCRICAO | UNI | PRECO TOTAL
000050 | CIMENTO PORTLAND CP III 32RS NBR 11578 (quilo) | KG | 2.75
000100 | AREIA GROSSA LAVADA | M3 | 2.29
099050 | PEDREIRO | H | 16.94
099900 | SERVENTE | H | 14.13
| LEIS SOCIAIS (120.30%) |  | 37.38
| TOTAL |  | 73.49
171423 | PASTILHA DE VIDRO 5x5cm AZUL BUZIOS TELA 30x30 JATOBA
COD | DESCRICAO | UNI | PRECO TOTAL
000050 | CIMENTO PORTLAND CP III 32RS NBR 11578 (quilo) | KG | 4.24
000098 | AREIA MEDIA LAVADA | M3 | 1.34
001100 | CIMENTO DIRECIONAL BRANCO (SACO 1 QUILOGRAMA) | KG | 1.23
014416 | PASTILHA DE VIDRO 5x5cm JD4802 AZUL TELA 30x30 JATOBA | M2 | 81.29
099212 | AJUDANTE ESPECIALIZADO - PASTILHEIRO | H | 17.78
099538 | PASTILHEIRO | H | 19.59
| LEIS SOCIAIS (120.30%) |  | 44.96
| TOTAL |  | 170.43
171428 | MARMORE VERDE CANDEIAS EM PISO
COD | DESCRICAO | UNI | PRECO TOTAL
012331 | ARGAMASSA PRONTA FERMA QUARTZOLIT P/MARMORES 4,0kg/m2 | KG | 18.18
031064 | MARMORE VERDE CANDEIAS 3cm | M2 | 134.4
099398 | MARMORISTA | H | 20.23
099664 | AJUDANTE ESPECIALIZADO - MARMORISTA | H | 18.2
| LEIS SOCIAIS (120.30%) |  | 46.23
| TOTAL |  | 237.24
171443 | PISO PEDRA MIRACEMA ROSA 40x40cm
COD | DESCRICAO | UNI | PRECO TOTAL
012373 | CIMENTCOLA QUARTZOLIT PARA MARMORES,AZULEJOS E CERAMICA | KG | 4.41
042519 | ARGAMASSA PRONTA PARA REJUNTAMENTO CERAMICO(0,45kg/m2) | KG | 1.42
062726 | PEDRA MIRACEMA ROSA 40 x 40cm | M2 | 25.2
099100 | LADRILHEIRO | H | 2.18
099780 | AJUDANTE ESPECIALIZADO - LADRILHEIRO | H | 1.61
| LEIS SOCIAIS (120.30%) |  | 4.56
| TOTAL |  | 39.38
171445 | PEDRA CAXAMBU/ARDOSIA EM PAVIMENTO EXTERNO
COD | DESCRICAO | UNI | PRECO TOTAL
000050 | CIMENTO PORTLAND CP III 32RS NBR 11578 (quilo) | KG | 4.24
000100 | AREIA GROSSA LAVADA | M3 | 1.43
006224 | PEDRA ARDOSIA VERDE 25 x 25cm | M2 | 11.55
099100 | LADRILHEIRO | H | 17.82
099900 | SERVENTE | H | 10.66
| LEIS SOCIAIS (120.30%) |  | 34.26
| TOTAL |  | 79.96
171450 | PEDRA SAO THOME 27x37cm COLADA
COD | DESCRICAO | UNI | PRECO TOTAL
006771 | ARGAMASSA PREFABRICADA PARA ARDOSIA(4,0kg/m2) | KG | 2.43
042522 | REJUNTE EPOXI WEBER CAIXA 1,5kg | KG | 18.72
062733 | PEDRA SAO THOME 17 x 37cm TIPO EXPORTACAO | M2 | 110
099100 | LADRILHEIRO | H | 4.16
099780 | AJUDANTE ESPECIALIZADO - LADRILHEIRO | H | 3.08
| LEIS SOCIAIS (120.30%) |  | 8.71
| TOTAL |  | 147.1
171451 | PEDRA SAO THOME 17x37m E 38x38cm PARA BORDA DE PISCINA
COD | DESCRICAO | UNI | PRECO TOTAL
006771 | ARGAMASSA PREFABRICADA PARA ARDOSIA(4,0kg/m2) | KG | 0.28
062733 | PEDRA SAO THOME 17 x 37cm TIPO EXPORTACAO | M2 | 110
066013 | PEDRA CARRANCA 38x38cm MARMORIZADA | M2 | 405
099100 | LADRILHEIRO | H | 3.96
099780 | AJUDANTE ESPECIALIZADO - LADRILHEIRO | H | 3.15
| LEIS SOCIAIS (120.30%) |  | 8.55
| TOTAL |  | 530.94
171482 | PAVIMENTO PISTA CONCRETO POUSO HELICOPTERO COM SINALIZACAO
COD | DESCRICAO | UNI | PRECO TOTAL
000090 | CIMENTO PORTLAND CP III 32RS NBR 11578 (saco 50kg) | UN | 6220
000100 | AREIA GROSSA LAVADA | M3 | 2016.3
008266 | TINTA REFLEXIVA PARA DEMARCACAO DE PISO (BRANCO OU AMARELO) | GL | 50.22
008766 | PEDRA BRITADA #1 | M3 | 1093.5
008767 | PEDRA BRITADA #2 | M3 | 1093.5
036846 | TELA ELETROSOLDADA BEMATEL Q-75 15x15 3,8mm 1,21kg/m2 | M2 | 990.93
099050 | PEDREIRO | H | 1603.41
099300 | ARMADOR ou FERREIRO | H | 625.36
099550 | PINTOR | H | 104.92
099807 | AJUDANTE DE ARMADOR | H | 84.01
099900 | SERVENTE | H | 4282.55
| LEIS SOCIAIS (120.30%) |  | 8060.4
| TOTAL |  | 26225.1
171483 | CERAMICA 53x53cm CECAFI NAPOLE PEI III
COD | DESCRICAO | UNI | PRECO TOTAL
042519 | ARGAMASSA PRONTA PARA REJUNTAMENTO CERAMICO(0,45kg/m2) | KG | 1.42
042521 | ARGAMASSA PREFABRICADA PARA CERAMICA (4,50kg/m2) | KG | 4.46
070097 | CERAMICA 53x53cm CECAFI NAPOLE PEI III | M2 | 16.42
099100 | LADRILHEIRO | H | 12.48
099780 | AJUDANTE ESPECIALIZADO - LADRILHEIRO | H | 11.54
| LEIS SOCIAIS (120.30%) |  | 28.9
| TOTAL |  | 75.22
171484 | BORDA PISCINA EM GRANITO CINZA SERRADO-BOLEADO
COD | DESCRICAO | UNI | PRECO TOTAL
000050 | CIMENTO PORTLAND CP III 32RS NBR 11578 (quilo) | KG | 5.3
000100 | AREIA GROSSA LAVADA | M3 | 1.79
008183 | GRANITO AQUALUX 2cm | M2 | 130.28
099398 | MARMORISTA | H | 14.72
099664 | AJUDANTE ESPECIALIZADO - MARMORISTA | H | 12.6
| LEIS SOCIAIS (120.30%) |  | 32.87
| TOTAL |  | 197.56
171505 | PAVIMENTACAO DE HANGAR E PATIO CONCR.1:2:4 400kgf-ESP.20cm
COD | DESCRICAO | UNI | PRECO TOTAL
000050 | CIMENTO PORTLAND CP III 32RS NBR 11578 (quilo) | KG | 30.48
000100 | AREIA GROSSA LAVADA | M3 | 8.01
008766 | PEDRA BRITADA #1 | M3 | 5.87
008767 | PEDRA BRITADA #2 | M3 | 5.87
099322 | CONCRETISTA | H | 7.92
099323 | AJUDANTE ESPECIALIZADO - CONCRETISTA | H | 22.4
| LEIS SOCIAIS (120.30%) |  | 36.47
| TOTAL |  | 117.02
171510 | PASSARELA PEDESTRES EM MADEIRA 1,0x4,0m
COD | DESCRICAO | UNI | PRECO TOTAL
001272 | VIGA MADEIRA DE LEI 7,5x12cm (3""x4,5""-0,009m3) | M | 84.13
001300 | COMPENSADO PLASTIFICADO 20mm FILM 440 g/m2(2,98m2) | M2 | 257.09
001420 | PREGO FERRO GALVANIZADO 17x21 (305 un/kg) | KG | 4.66
003156 | PORCA ACO SEXTAVADA A325 1/2"" | UN | 12.32
003256 | VIGA MADEIRA DE LEI 7,5x23cm (3""x9""-0,009m3) | M | 324.28
003420 | FITA ISOLANTE HIGHLAND ADESIVA 19m x 20mm | M | 0.69
003422 | ARRUELA ACO 1/2"" | UN | 5.04
003586 | PLAFON POP BIVOLT BRANCO | UN | 11.36
004126 | BALDE DE PLASTICO 8,50 LITROS | UN | 12
004989 | FIO SUPERASTIC FLEX 450/750V 2,5mm2 CORES DIVERSAS | M | 19.58
008088 | PARAFUSO ACO SEXTAVADO ASTM A325 1/2"" x 1.1/2"" | UN | 17.2
028032 | PARAFUSO ACO SEXTAVADO ASTM A325 1/2"" x 40mm | UN | 58.8
030942 | MADEIRA DE LEI-PERNA/ESCORA 7,5x7,5cm (3""x3""-0,0056m3) | M | 105.29
047099 | LAMPADA LED LUMINATTI PAR20 6W BRANCO BIVOLT | UN | 171.6
099250 | ELETRICISTA | H | 16.33
099311 | ENCARREGADO DE TURMA | H | 1.57
099360 | CARPINTEIRO DE ESQUADRIA | H | 93.88
099900 | SERVENTE | H | 59.74
| LEIS SOCIAIS (120.30%) |  | 206.34
| TOTAL |  | 1461.9
171513 | PISTA PROVISORIA PARA VEICULOS EM CHAPA DE ACO 3/4""
COD | DESCRICAO | UNI | PRECO TOTAL
028017 | CHAPA ACO GROSSA 3/4"" 19,05mm 6,0x2,44m (149,40Kg/m2) | KG | 1248
030542 | CAMINHAO GUINDAUTO MERCEDES L1620 8tn 200CV | H | 18.72
099162 | MOTORISTA | H | 2.74
099900 | SERVENTE | H | 191.17
| LEIS SOCIAIS (120.30%) |  | 233.27
| TOTAL |  | 1693.9
171514 | PASSARELA PARA ACESSO PLANO INCLINADO CHAPA ACO XADREZ 6,3mm
COD | DESCRICAO | UNI | PRECO TOTAL
003100 | PERFIL ""L"" ABAS IGUAIS 2""x1/4"" (4,75kg/m) | KG | 34.34
004405 | CHAPA ACO XADREZ 1/4"" (54,78kg/m2) | KG | 119.97
006325 | PREFABRICACAO E USINAGEM DE PERFIS DE ACO (kg) | KG | 20.55
007065 | PREFABRICACAO/USINAGEM/CORTE/DOBRA CHAPA GALVANIZADA | KG | 135.85
099230 | SERRALHEIRO | H | 81.75
099662 | AJUDANTE DE SERRALHEIRO | H | 60.62
| LEIS SOCIAIS (120.30%) |  | 171.27
| TOTAL |  | 624.35
171516 | CIMENTADO 2,5cm ARGAMASSA 1:3 DESEMPENADO LISO
COD | DESCRICAO | UNI | PRECO TOTAL
000050 | CIMENTO PORTLAND CP III 32RS NBR 11578 (quilo) | KG | 5.3
000100 | AREIA GROSSA LAVADA | M3 | 1.79
099050 | PEDREIRO | H | 4.95
099900 | SERVENTE | H | 4.66
| LEIS SOCIAIS (120.30%) |  | 11.56
| TOTAL |  | 28.26
171519 | REMOCAO DE CAPA DE ASFALTO COM 0,05m DE ESPESSURA
COD | DESCRICAO | UNI | PRECO TOTAL
032486 | MARTELETE ROMPEDOR AR COMPRIMIDO ATLAS TEX-32PS | H | 0.06
033376 | COMPRESSOR REBOCAVEL ATLAS XA96 80pcm 79CV | H | 3.36
099062 | OPERADOR DE COMPRESSOR | H | 1.65
099361 | OPERADOR DE MARTELETE | H | 0.23
099900 | SERVENTE | H | 1.67
| LEIS SOCIAIS (120.30%) |  | 4.27
| TOTAL |  | 11.24
171520 | REMOCAO DE BASE CONCRETO 0,20m PARA CAPA DE ASFALTO/PISOS
COD | DESCRICAO | UNI | PRECO TOTAL
032486 | MARTELETE ROMPEDOR AR COMPRIMIDO ATLAS TEX-32PS | H | 0.13
033376 | COMPRESSOR REBOCAVEL ATLAS XA96 80pcm 79CV | H | 7.35
099062 | OPERADOR DE COMPRESSOR | H | 4.13
099361 | OPERADOR DE MARTELETE | H | 4.13
099900 | SERVENTE | H | 4.33
| LEIS SOCIAIS (120.30%) |  | 15.15
| TOTAL |  | 35.22
171521 | REPOSICAO BASE CONCRETO 1:2:3-0,20m P/CAPA DE ASFALTO/PISOS
COD | DESCRICAO | UNI | PRECO TOTAL
000050 | CIMENTO PORTLAND CP III 32RS NBR 11578 (quilo) | KG | 30.48
000100 | AREIA GROSSA LAVADA | M3 | 9.3
008766 | PEDRA BRITADA #1 | M3 | 3.44
008767 | PEDRA BRITADA #2 | M3 | 6.89
099050 | PEDREIRO | H | 7.92
099900 | SERVENTE | H | 21.31
| LEIS SOCIAIS (120.30%) |  | 35.16
| TOTAL |  | 114.5
171525 | REMOCAO MANUAL PARALELEPIPEDOS EM BASE MACADAME/PO DE PEDRA
COD | DESCRICAO | UNI | PRECO TOTAL
099600 | CALCETEIRO | H | 2.13
099900 | SERVENTE | H | 3.73
| LEIS SOCIAIS (120.30%) |  | 7.05
| TOTAL |  | 12.91
171526 | REPOSICAO PARELEPIPEDOS SOBRE BASE MACADAME/PO DE PEDRA
COD | DESCRICAO | UNI | PRECO TOTAL
000500 | PARALELEPIPEDO COMUM DE GRANITO (22 A 26 UN/M2) | UN | 27
000700 | PO DE PEDRA (PEDRA ZERO) | M3 | 4.4
007060 | PEDRA ZERO/PEDRISCO/CASCALHO | M3 | 0.47
099600 | CALCETEIRO | H | 5.66
099900 | SERVENTE | H | 9.46
| LEIS SOCIAIS (120.30%) |  | 18.19
| TOTAL |  | 65.18
171527 | REJUNTAMENTO PISO PARALELEPIPEDOS COM CASCALHO E BETUME
COD | DESCRICAO | UNI | PRECO TOTAL
000752 | BETUME PREPARADO | KG | 4.85
007060 | PEDRA ZERO/PEDRISCO/CASCALHO | M3 | 0.32
099600 | CALCETEIRO | H | 2
099900 | SERVENTE | H | 5.33
| LEIS SOCIAIS (120.30%) |  | 8.82
| TOTAL |  | 21.32
171531 | REPOSICAO BASE CONCRETO SIMPLES 1:2:3-0,O8m ESPESSURA
COD | DESCRICAO | UNI | PRECO TOTAL
000050 | CIMENTO PORTLAND CP III 32RS NBR 11578 (quilo) | KG | 12.19
000100 | AREIA GROSSA LAVADA | M3 | 3.72
008766 | PEDRA BRITADA #1 | M3 | 1.35
008767 | PEDRA BRITADA #2 | M3 | 2.7
099050 | PEDREIRO | H | 3.17
099900 | SERVENTE | H | 8.53
| LEIS SOCIAIS (120.30%) |  | 14.08
| TOTAL |  | 45.74
171532 | REPOSICAO BASE CONCRETO ARMADO 1:2:3-18cm ESPESSURA
COD | DESCRICAO | UNI | PRECO TOTAL
000050 | CIMENTO PORTLAND CP III 32RS NBR 11578 (quilo) | KG | 27.43
000100 | AREIA GROSSA LAVADA | M3 | 8.37
000779 | ACO CA 50 6,3mm (1/4"") (0,248 kg/m) | KG | 11.99
008766 | PEDRA BRITADA #1 | M3 | 3.11
008767 | PEDRA BRITADA #2 | M3 | 6.14
099050 | PEDREIRO | H | 7.12
099300 | ARMADOR ou FERREIRO | H | 3.28
099807 | AJUDANTE DE ARMADOR | H | 5.95
099900 | SERVENTE | H | 22.78
| LEIS SOCIAIS (120.30%) |  | 47.07
| TOTAL |  | 143.24
171533 | REPOSICAO CIMENTADO COMUM SOBRE BASE CONCRETO EXISTENTE
COD | DESCRICAO | UNI | PRECO TOTAL
000050 | CIMENTO PORTLAND CP III 32RS NBR 11578 (quilo) | KG | 4.24
000100 | AREIA GROSSA LAVADA | M3 | 1.43
099050 | PEDREIRO | H | 3.96
099900 | SERVENTE | H | 4
| LEIS SOCIAIS (120.30%) |  | 9.58
| TOTAL |  | 23.21
171536 | REPOSICAO LAJEDO DE PEDRA EXISTENTE COM REJUNTAMENTO CIMENTO
COD | DESCRICAO | UNI | PRECO TOTAL
000050 | CIMENTO PORTLAND CP III 32RS NBR 11578 (quilo) | KG | 0.67
000100 | AREIA GROSSA LAVADA | M3 | 0.07
099600 | CALCETEIRO | H | 1.53
099900 | SERVENTE | H | 2.66
| LEIS SOCIAIS (120.30%) |  | 5.04
| TOTAL |  | 9.97
171541 | REPOSICAO PISO PEDRA PORTUGUESA ASSENTE C/ARGAMASSA(SEM BASE)
COD | DESCRICAO | UNI | PRECO TOTAL
000050 | CIMENTO PORTLAND CP III 32RS NBR 11578 (quilo) | KG | 2.87
000100 | AREIA GROSSA LAVADA | M3 | 1.29
072765 | PEDRA PORTUGUESA COR PRETA | M2 | 23.57
072766 | PEDRA PORTUGUESA COR BRANCA | M2 | 23.57
099600 | CALCETEIRO | H | 9.72
099900 | SERVENTE | H | 8.79
| LEIS SOCIAIS (120.30%) |  | 22.27
| TOTAL |  | 92.08
171550 | REPOSICAO BLOCO HEXAGONAL CONCRETO 8cm COM REJUNTAMENTO
COD | DESCRICAO | UNI | PRECO TOTAL
000050 | CIMENTO PORTLAND CP III 32RS NBR 11578 (quilo) | KG | 4.78
000100 | AREIA GROSSA LAVADA | M3 | 1.79
014424 | BLOCO HEXAGONAL CONCRETO 8cm (26 un/m2) | UN | 57.2
099600 | CALCETEIRO | H | 1.87
099900 | SERVENTE | H | 1.87
| LEIS SOCIAIS (120.30%) |  | 4.5
| TOTAL |  | 72.01
171551 | REPOSICAO BLOCO HEXAGONAL CONCRETO 10cm COM REJUNTAMENTO
COD | DESCRICAO | UNI | PRECO TOTAL
000050 | CIMENTO PORTLAND CP III 32RS NBR 11578 (quilo) | KG | 5.2
000100 | AREIA GROSSA LAVADA | M3 | 2.29
014423 | BLOCO HEXAGONAL CONCRETO 10cm (26 un/m2) | UN | 80.6
099600 | CALCETEIRO | H | 2.13
099900 | SERVENTE | H | 2.13
| LEIS SOCIAIS (120.30%) |  | 5.12
| TOTAL |  | 97.47
171552 | REPOSICAO BLOCO INTERTRAVADO CONCRETO 8cm COM REJUNTAMENTO
COD | DESCRICAO | UNI | PRECO TOTAL
000050 | CIMENTO PORTLAND CP III 32RS NBR 11578 (quilo) | KG | 5.81
000100 | AREIA GROSSA LAVADA | M3 | 2.07
003753 | BLOCO CONCRETO INTERTRAVADO UNISTEIN NATURAL 8cm | M2 | 40
099600 | CALCETEIRO | H | 4
099900 | SERVENTE | H | 4
| LEIS SOCIAIS (120.30%) |  | 9.62
| TOTAL |  | 65.5
171553 | REPOSICAO BLOCO INTERTRAVADO CONCRETO 10cm COM REJUNTAMENTO
COD | DESCRICAO | UNI | PRECO TOTAL
000050 | CIMENTO PORTLAND CP III 32RS NBR 11578 (quilo) | KG | 6.06
000100 | AREIA GROSSA LAVADA | M3 | 2.57
006127 | BLOCO CONCRETO INTERTRAVADO UNISTEIN NATURAL 10cm | M2 | 50.5
099600 | CALCETEIRO | H | 5.33
099900 | SERVENTE | H | 5.33
| LEIS SOCIAIS (120.30%) |  | 12.82
| TOTAL |  | 82.61
171554 | PISO EM BLOCO INTERTRAVADO CONCRETO 10cm COM REJUNTAMENTO
COD | DESCRICAO | UNI | PRECO TOTAL
000050 | CIMENTO PORTLAND CP III 32RS NBR 11578 (quilo) | KG | 6.06
000100 | AREIA GROSSA LAVADA | M3 | 2.57
099600 | CALCETEIRO | H | 3.96
099900 | SERVENTE | H | 3.96
| LEIS SOCIAIS (120.30%) |  | 9.53
| TOTAL |  | 26.08
171564 | MEIO-FIO GRANITO COMUM CONVENCIONAL ASSENTADO
COD | DESCRICAO | UNI | PRECO TOTAL
000050 | CIMENTO PORTLAND CP III 32RS NBR 11578 (quilo) | KG | 1.76
000100 | AREIA GROSSA LAVADA | M3 | 0.57
000550 | MEIO FIO EM GRANITO RETO APICOADO 15 x 35cm | M | 43.56
099050 | PEDREIRO | H | 4.45
099900 | SERVENTE | H | 10.66
| LEIS SOCIAIS (120.30%) |  | 18.18
| TOTAL |  | 79.18
171565 | REPOSICAO MEIO-FIO CONCRETO PREMOLDADO (SEM MATERIAL)
COD | DESCRICAO | UNI | PRECO TOTAL
000050 | CIMENTO PORTLAND CP III 32RS NBR 11578 (quilo) | KG | 1.35
000100 | AREIA GROSSA LAVADA | M3 | 0.07
099600 | CALCETEIRO | H | 1.07
099900 | SERVENTE | H | 2.66
| LEIS SOCIAIS (120.30%) |  | 4.49
| TOTAL |  | 9.64
171566 | REPOSICAO MEIO-FIO GRANITO COM REJUNTAMENTO(S/MATERIAL)
COD | DESCRICAO | UNI | PRECO TOTAL
000050 | CIMENTO PORTLAND CP III 32RS NBR 11578 (quilo) | KG | 1.58
000100 | AREIA GROSSA LAVADA | M3 | 0.07
099600 | CALCETEIRO | H | 1.53
099900 | SERVENTE | H | 3.66
| LEIS SOCIAIS (120.30%) |  | 6.24
| TOTAL |  | 13.08
171615 | CANTONEIRA ACO ABAS IGUAIS 2""x2""x1/4""(4,75kgf/m)PARA PROTECAO
COD | DESCRICAO | UNI | PRECO TOTAL
000050 | CIMENTO PORTLAND CP III 32RS NBR 11578 (quilo) | KG | 1.08
000100 | AREIA GROSSA LAVADA | M3 | 0.72
002756 | PERFIL ""L"" ABAS IGUAIS 2.1/2""x1/4""(6,10kg/m) | KG | 22.47
099662 | AJUDANTE DE SERRALHEIRO | H | 12.6
| LEIS SOCIAIS (120.30%) |  | 15.16
| TOTAL |  | 52.03
171645 | PISO BLOCO CONCRETO INTERTRAVADO 8cm COR NATURAL
COD | DESCRICAO | UNI | PRECO TOTAL
000700 | PO DE PEDRA (PEDRA ZERO) | M3 | 13.2
003753 | BLOCO CONCRETO INTERTRAVADO UNISTEIN NATURAL 8cm | M2 | 43.2
030747 | COMPACTADOR AUTOPROP.TANDEN TEMA TH-10 44CV (19660) | H | 14.82
099600 | CALCETEIRO | H | 2.66
099846 | OPERADOR DE COMPACTADOR | H | 3.93
099900 | SERVENTE | H | 2.66
| LEIS SOCIAIS (120.30%) |  | 11.13
| TOTAL |  | 91.6
171655 | CALCADA-PEDRA PORTUGUESA BRANCA
COD | DESCRICAO | UNI | PRECO TOTAL
000050 | CIMENTO PORTLAND CP III 32RS NBR 11578 (quilo) | KG | 2.26
000100 | AREIA GROSSA LAVADA | M3 | 0.86
000700 | PO DE PEDRA (PEDRA ZERO) | M3 | 5.28
072766 | PEDRA PORTUGUESA COR BRANCA | M2 | 52.79
099600 | CALCETEIRO | H | 9.72
099900 | SERVENTE | H | 8.79
| LEIS SOCIAIS (120.30%) |  | 22.27
| TOTAL |  | 101.97
171658 | CALCADA PISO INTERTRAVADO
COD | DESCRICAO | UNI | PRECO TOTAL
000700 | PO DE PEDRA (PEDRA ZERO) | M3 | 5.28
025404 | BLOCO CONCRETO INTERTRAVADO UNISTEIN UNI/MIDI 4,5cm | M2 | 47.71
099600 | CALCETEIRO | H | 2.58
099900 | SERVENTE | H | 2.58
| LEIS SOCIAIS (120.30%) |  | 6.21
| TOTAL |  | 64.36
171659 | CALCADA-GRANITO COPACABANA
COD | DESCRICAO | UNI | PRECO TOTAL
000050 | CIMENTO PORTLAND CP III 32RS NBR 11578 (quilo) | KG | 2.1
000100 | AREIA GROSSA LAVADA | M3 | 2.29
010414 | GRANITO CINZA ANDORINHA 2cm | M2 | 163.9
099050 | PEDREIRO | H | 15.84
099900 | SERVENTE | H | 11.99
| LEIS SOCIAIS (120.30%) |  | 33.48
| TOTAL |  | 229.6
171668 | RAMPA DEFICIENTE-LADRILHO HIDRAULICO 32 x 32 DADOS PRETO
COD | DESCRICAO | UNI | PRECO TOTAL
000050 | CIMENTO PORTLAND CP III 32RS NBR 11578 (quilo) | KG | 2.76
000100 | AREIA GROSSA LAVADA | M3 | 2.22
020790 | LADRILHO HIDRAULICO 32 x 32 DADOS PRETO | M2 | 63.95
099100 | LADRILHEIRO | H | 8.57
099780 | AJUDANTE ESPECIALIZADO - LADRILHEIRO | H | 6.42
| LEIS SOCIAIS (120.30%) |  | 18.03
| TOTAL |  | 101.95
171677 | CALCADA-LEBLON-PEDRA PORTUGUESA PRETA
COD | DESCRICAO | UNI | PRECO TOTAL
000050 | CIMENTO PORTLAND CP III 32RS NBR 11578 (quilo) | KG | 15.24
000100 | AREIA GROSSA LAVADA | M3 | 0.5
000200 | PEDRA BRITADA #1 E 2 | M3 | 0.7
000700 | PO DE PEDRA (PEDRA ZERO) | M3 | 6.42
072765 | PEDRA PORTUGUESA COR PRETA | M2 | 52.79
099050 | PEDREIRO | H | 5.15
099600 | CALCETEIRO | H | 9.72
099900 | SERVENTE | H | 8.79
| LEIS SOCIAIS (120.30%) |  | 28.46
| TOTAL |  | 127.77
171684 | CALCADA-PEDRA PORTUGUESA PRETA
COD | DESCRICAO | UNI | PRECO TOTAL
000050 | CIMENTO PORTLAND CP III 32RS NBR 11578 (quilo) | KG | 2.26
000100 | AREIA GROSSA LAVADA | M3 | 0.86
000700 | PO DE PEDRA (PEDRA ZERO) | M3 | 5.28
072765 | PEDRA PORTUGUESA COR PRETA | M2 | 52.79
099600 | CALCETEIRO | H | 9.72
099900 | SERVENTE | H | 8.79
| LEIS SOCIAIS (120.30%) |  | 22.27
| TOTAL |  | 101.97
171685 | CALCADA-PEDRA PORTUGUESA VERMELHA
COD | DESCRICAO | UNI | PRECO TOTAL
000050 | CIMENTO PORTLAND CP III 32RS NBR 11578 (quilo) | KG | 2.26
000100 | AREIA GROSSA LAVADA | M3 | 0.86
000700 | PO DE PEDRA (PEDRA ZERO) | M3 | 5.28
000763 | PEDRA PORTUGUESA COR VERMELHA | M2 | 52.79
099600 | CALCETEIRO | H | 9.72
099900 | SERVENTE | H | 8.79
| LEIS SOCIAIS (120.30%) |  | 22.27
| TOTAL |  | 101.97
171692 | BAIA DE ESTACIONAMENTO EM PARALELEPIPEDO SEM REJUNTAMENTO
COD | DESCRICAO | UNI | PRECO TOTAL
000500 | PARALELEPIPEDO COMUM DE GRANITO (22 A 26 UN/M2) | UN | 28.5
000700 | PO DE PEDRA (PEDRA ZERO) | M3 | 5.9
099600 | CALCETEIRO | H | 7.99
099900 | SERVENTE | H | 7.86
| LEIS SOCIAIS (120.30%) |  | 19.07
| TOTAL |  | 69.32
171699 | CALCADA EM GRANITO CINZA CORUMBA
COD | DESCRICAO | UNI | PRECO TOTAL
006523 | ARGAMASSA PRONTA FERMA QUARTZOLIT PARA GRANITOS 4kg/m2 | KG | 19.1
010414 | GRANITO CINZA ANDORINHA 2cm | M2 | 163.9
099050 | PEDREIRO | H | 15.36
099900 | SERVENTE | H | 11.63
| LEIS SOCIAIS (120.30%) |  | 32.47
| TOTAL |  | 242.46
171701 | CALCADA-CONCRETO 1:2:3 COM JUNTA SARRAFO MADEIRA
COD | DESCRICAO | UNI | PRECO TOTAL
000050 | CIMENTO PORTLAND CP III 32RS NBR 11578 (quilo) | KG | 11.17
000100 | AREIA GROSSA LAVADA | M3 | 4
000211 | PEDRA BRITADA #3 | M3 | 1.22
001810 | SARRAFO DE MADEIRA PINUS 5 x 2,5cm | M | 0.66
008767 | PEDRA BRITADA #2 | M3 | 2.77
099050 | PEDREIRO | H | 3.96
099900 | SERVENTE | H | 11.19
| LEIS SOCIAIS (120.30%) |  | 18.23
| TOTAL |  | 53.2
171713 | PISO PARALELEPIPEDO COM BASE CONCRETO/PO PEDRA E REJUNTAMENTO
COD | DESCRICAO | UNI | PRECO TOTAL
000050 | CIMENTO PORTLAND CP III 32RS NBR 11578 (quilo) | KG | 13.48
000100 | AREIA GROSSA LAVADA | M3 | 5.51
000200 | PEDRA BRITADA #1 E 2 | M3 | 7.74
000500 | PARALELEPIPEDO COMUM DE GRANITO (22 A 26 UN/M2) | UN | 28.58
000700 | PO DE PEDRA (PEDRA ZERO) | M3 | 9.68
000752 | BETUME PREPARADO | KG | 4.98
007060 | PEDRA ZERO/PEDRISCO/CASCALHO | M3 | 0.32
032019 | COMPACTADOR AUTOPROP.VIBRAT.TANDEN DYNAPAC 42CV | H | 0.77
099600 | CALCETEIRO | H | 11.45
099846 | OPERADOR DE COMPACTADOR | H | 2.9
099900 | SERVENTE | H | 10.19
| LEIS SOCIAIS (120.30%) |  | 29.52
| TOTAL |  | 125.12
171800 | CALCADA EM GRANITINA AZUL COM CAMADA REGULARIZADORA 8cm
COD | DESCRICAO | UNI | PRECO TOTAL
000050 | CIMENTO PORTLAND CP III 32RS NBR 11578 (quilo) | KG | 16.72
000100 | AREIA GROSSA LAVADA | M3 | 4.36
000200 | PEDRA BRITADA #1 E 2 | M3 | 8.45
001100 | CIMENTO DIRECIONAL BRANCO (SACO 1 QUILOGRAMA) | KG | 12.46
002601 | PIGMENTO PARA TINTAS | KG | 2.27
007530 | GRANITINA/MARMORITE PRETO | KG | 6.99
008265 | JUNTA PLASTICA DE DILATACAO PARA PISO 2 x 3,0cm | M | 18.64
099050 | PEDREIRO | H | 13.07
099900 | SERVENTE | H | 12.05
| LEIS SOCIAIS (120.30%) |  | 30.22
| TOTAL |  | 125.23
171803 | CALCADA-COPACABANA-PEDRA PORTUGUESA PRETA SOBRE BASE 7cm
COD | DESCRICAO | UNI | PRECO TOTAL
000050 | CIMENTO PORTLAND CP III 32RS NBR 11578 (quilo) | KG | 2.55
000700 | PO DE PEDRA (PEDRA ZERO) | M3 | 6.69
072765 | PEDRA PORTUGUESA COR PRETA | M2 | 52.79
099600 | CALCETEIRO | H | 9.72
099900 | SERVENTE | H | 8.79
| LEIS SOCIAIS (120.30%) |  | 22.27
| TOTAL |  | 102.81
171815 | JUNTA SIKAFLEX PARA EMENDA CONCRETO VELHO/NOVO-CALCADAS
COD | DESCRICAO | UNI | PRECO TOTAL
028326 | SIKAFLEX T 68 POLIURETANO/ALCATRAO (LT-5kg) | UN | 43.04
099050 | PEDREIRO | H | 11.52
| LEIS SOCIAIS (120.30%) |  | 13.86
| TOTAL |  | 68.42
171854 | PISO PODOTATIL (DIRECIONAL/ALERTA) PLACA20x20cm CONCRETO
COD | DESCRICAO | UNI | PRECO TOTAL
000050 | CIMENTO PORTLAND CP III 32RS NBR 11578 (quilo) | KG | 4.76
000100 | AREIA GROSSA LAVADA | M3 | 2.22
068422 | PISO PODOTATIL AMARELO PLACA 20x20cm | M2 | 54.9
099600 | CALCETEIRO | H | 7.33
099900 | SERVENTE | H | 10.19
| LEIS SOCIAIS (120.30%) |  | 21.08
| TOTAL |  | 100.48
171884 | PAVIMENTO VIDROPRENSADO TECNOGRAN LINHA TERRAZZO
COD | DESCRICAO | UNI | PRECO TOTAL
099050 | PEDREIRO | H | 5.76
099900 | SERVENTE | H | 3.88
745821 | PAVIMENTO TECONOGRAN - LINHA TERRAZZO | M2 | 54
745822 | REJUNTE TECNOGRAN | M2 | 6.6
| LEIS SOCIAIS (120.30%) |  | 11.6
| TOTAL |  | 81.84
171886 | FAROFA DE CIMENTO E AREIA P/ ASSENTAMENTO PISO VIDROPRENSADO
COD | DESCRICAO | UNI | PRECO TOTAL
000050 | CIMENTO PORTLAND CP III 32RS NBR 11578 (quilo) | KG | 171.5
000110 | AREIA FINA LAVADA | M3 | 55.88
099900 | SERVENTE | H | 2.58
| LEIS SOCIAIS (120.30%) |  | 3.1
| TOTAL |  | 233.06
171887 | CAMADA DE BLOQUEI(COLCHAO DE AREIA) P/ ASSENTAMENTO DE PISO
COD | DESCRICAO | UNI | PRECO TOTAL
000100 | AREIA GROSSA LAVADA | M3 | 57.2
099900 | SERVENTE | H | 7.75
| LEIS SOCIAIS (120.30%) |  | 9.32
| TOTAL |  | 74.27
172 | URBANIZACAO
172010 | ESCAVACAO MANUAL TERRENO 1a CATEGORIA
COD | DESCRICAO | UNI | PRECO TOTAL
099525 | FEITOR/ENCARREGADO | H | 0.95
099900 | SERVENTE | H | 25.91
| LEIS SOCIAIS (120.30%) |  | 32.31
| TOTAL |  | 59.17
172011 | ESCAVACAO MANUAL TERRENO 2a CATEGORIA
COD | DESCRICAO | UNI | PRECO TOTAL
099525 | FEITOR/ENCARREGADO | H | 1.38
099900 | SERVENTE | H | 32.04
| LEIS SOCIAIS (120.30%) |  | 40.2
| TOTAL |  | 73.62
172012 | ESCAVACAO MANUAL TERRENO 3a CATEGORIA
COD | DESCRICAO | UNI | PRECO TOTAL
099525 | FEITOR/ENCARREGADO | H | 2.16
099900 | SERVENTE | H | 42.09
| LEIS SOCIAIS (120.30%) |  | 53.23
| TOTAL |  | 97.48
172030 | REATERRO MANUAL COM MATERIAL DA PROPRIA OBRA
COD | DESCRICAO | UNI | PRECO TOTAL
099900 | SERVENTE | H | 13.99
| LEIS SOCIAIS (120.30%) |  | 16.83
| TOTAL |  | 30.82
172031 | PAVIMENTO PO DE PEDRA COM ESPALHAMENTO E COMPACTACAO MANUAL
COD | DESCRICAO | UNI | PRECO TOTAL
000700 | PO DE PEDRA (PEDRA ZERO) | M3 | 88
099900 | SERVENTE | H | 27.71
| LEIS SOCIAIS (120.30%) |  | 33.34
| TOTAL |  | 149.05
172070 | DECK PARA PISCINAS COM BARROTEAMENTO DE MADEIRA
COD | DESCRICAO | UNI | PRECO TOTAL
001272 | VIGA MADEIRA DE LEI 7,5x12cm (3""x4,5""-0,009m3) | M | 62.14
001420 | PREGO FERRO GALVANIZADO 17x21 (305 un/kg) | KG | 1.46
099360 | CARPINTEIRO DE ESQUADRIA | H | 44.25
099449 | AJUDANTE DE CARPINTEIRO | H | 46.21
| LEIS SOCIAIS (120.30%) |  | 108.82
| TOTAL |  | 262.88
172080 | MEIO-FIO RETO DE CONCRETO COLOCADO
COD | DESCRICAO | UNI | PRECO TOTAL
000050 | CIMENTO PORTLAND CP III 32RS NBR 11578 (quilo) | KG | 1.43
000100 | AREIA GROSSA LAVADA | M3 | 0.57
000630 | MEIO FIO RETO CONCRETO PREMOLDADO 300x120x143x1000mm | M | 22.36
099050 | PEDREIRO | H | 2.97
099900 | SERVENTE | H | 7.99
| LEIS SOCIAIS (120.30%) |  | 13.18
| TOTAL |  | 48.5
172082 | MEIO-FIO RETO CONCRETO MOLDADO NO LOCAL
COD | DESCRICAO | UNI | PRECO TOTAL
000050 | CIMENTO PORTLAND CP III 32RS NBR 11578 (quilo) | KG | 6.42
000100 | AREIA GROSSA LAVADA | M3 | 1.64
000200 | PEDRA BRITADA #1 E 2 | M3 | 3.26
001250 | TABUA TERCEIRA QUALIDADE NAO APARELHADA | M | 2.87
001350 | PONTALETE 7,5x7,5cm (3x3"") PERNA/BARROTE/ESTRONCA | M | 0.55
099050 | PEDREIRO | H | 1.68
099900 | SERVENTE | H | 4.46
| LEIS SOCIAIS (120.30%) |  | 7.39
| TOTAL |  | 28.27
172085 | MEIO-FIO GRANITO APICOADO COMUM COLOCADO
COD | DESCRICAO | UNI | PRECO TOTAL
000050 | CIMENTO PORTLAND CP III 32RS NBR 11578 (quilo) | KG | 1.76
000100 | AREIA GROSSA LAVADA | M3 | 0.57
000550 | MEIO FIO EM GRANITO RETO APICOADO 15 x 35cm | M | 43.56
099050 | PEDREIRO | H | 4.45
099900 | SERVENTE | H | 10.66
| LEIS SOCIAIS (120.30%) |  | 18.18
| TOTAL |  | 79.18
172088 | MEIO-FIO CURVO CONCRETO MOLDADO NO LOCAL
COD | DESCRICAO | UNI | PRECO TOTAL
000050 | CIMENTO PORTLAND CP III 32RS NBR 11578 (quilo) | KG | 15.24
000100 | AREIA GROSSA LAVADA | M3 | 4.79
000200 | PEDRA BRITADA #1 E 2 | M3 | 7.13
001250 | TABUA TERCEIRA QUALIDADE NAO APARELHADA | M | 2.87
001350 | PONTALETE 7,5x7,5cm (3x3"") PERNA/BARROTE/ESTRONCA | M | 0.55
099050 | PEDREIRO | H | 2.67
099900 | SERVENTE | H | 2.13
| LEIS SOCIAIS (120.30%) |  | 5.77
| TOTAL |  | 41.15
172093 | DRENAGEM-TUBO CORRUGADO PEAD PARA DRENAGEM 100 MM
COD | DESCRICAO | UNI | PRECO TOTAL
006371 | TUBO CORRUGADO PEAD PARA DRENAGEM 100 MM | M | 14.52
099065 | AJUDANTE DE ESPECIALIZADO - DUTEIRO | H | 4.18
099715 | DUTEIRO - MONTADOR | H | 6.12
099900 | SERVENTE | H | 15.45
| LEIS SOCIAIS (120.30%) |  | 30.98
| TOTAL |  | 71.25
172094 | DRENAGEM-TUBO CORRUGADO PEAD 200MM C/ ABERT./FECHAMENTO VALA
COD | DESCRICAO | UNI | PRECO TOTAL
006370 | TUBO CORRUGADO PEAD PARA DRENAGEM 200 MM | M | 31.1
099065 | AJUDANTE DE ESPECIALIZADO - DUTEIRO | H | 6.27
099715 | DUTEIRO - MONTADOR | H | 9.19
099900 | SERVENTE | H | 22.38
| LEIS SOCIAIS (120.30%) |  | 45.52
| TOTAL |  | 114.46
172095 | DRENAGEM-TUBO PVC PERFURADO 100mm COM ABERT./FECHAMENTO VALA
COD | DESCRICAO | UNI | PRECO TOTAL
006372 | TUBO CORRUGADO DE DRENAGEM EM PVC PERFURADO 100mm(6m) | M | 5.5
099065 | AJUDANTE DE ESPECIALIZADO - DUTEIRO | H | 8.1
099715 | DUTEIRO - MONTADOR | H | 11.88
099900 | SERVENTE | H | 23.64
| LEIS SOCIAIS (120.30%) |  | 52.47
| TOTAL |  | 101.59
172096 | DRENAGEM-TUBO PVC PERFURADO 150mm COM ABERT./FECHAMENTO VALA
COD | DESCRICAO | UNI | PRECO TOTAL
078017 | TUBO DRENAGEM PVC PERFURADO 150mm | M | 27.5
099065 | AJUDANTE DE ESPECIALIZADO - DUTEIRO | H | 12.16
099715 | DUTEIRO - MONTADOR | H | 17.82
099900 | SERVENTE | H | 67.93
| LEIS SOCIAIS (120.30%) |  | 117.79
| TOTAL |  | 243.2
172097 | DRENAGEM-TUBO ACO GALVANIZADO ARMCO MP-100 2mm CIRCULAR 1,20m
COD | DESCRICAO | UNI | PRECO TOTAL
005256 | TUBO ARMCO MP100 1,20x2mm m.amb.nao agressivo GALVAN. | M | 847
099065 | AJUDANTE DE ESPECIALIZADO - DUTEIRO | H | 59.43
099715 | DUTEIRO - MONTADOR | H | 73.24
099900 | SERVENTE | H | 97.24
| LEIS SOCIAIS (120.30%) |  | 276.58
| TOTAL |  | 1353.49
172098 | DRENAGEM-TUBO ACO GALVANIZADO ARMCO MP-100 2mm CIRCULAR 1,50m
COD | DESCRICAO | UNI | PRECO TOTAL
005257 | TUBO ARMCO MP100 1,50mx2mm m.amb.nao agressivo GALVAN. | M | 1043.9
099065 | AJUDANTE DE ESPECIALIZADO - DUTEIRO | H | 73.61
099715 | DUTEIRO - MONTADOR | H | 92.04
099900 | SERVENTE | H | 121.88
| LEIS SOCIAIS (120.30%) |  | 345.9
| TOTAL |  | 1677.33
172099 | DRENAGEM-TUBO ACO GALVANIZADO ARMCO MP-100 2mm CIRCULAR 1,80m
COD | DESCRICAO | UNI | PRECO TOTAL
005258 | TUBO ARMCO MP100 1,80mx2mm m.amb.nao agressivo GALVAN. | M | 1228.7
099065 | AJUDANTE DE ESPECIALIZADO - DUTEIRO | H | 88.46
099715 | DUTEIRO - MONTADOR | H | 110.85
099900 | SERVENTE | H | 145.86
| LEIS SOCIAIS (120.30%) |  | 415.24
| TOTAL |  | 1989.11
172100 | DRENAGEM-TUBO ACO GALVANIZADO ARMCO MP-100 2mm CIRCULAR 2,00m
COD | DESCRICAO | UNI | PRECO TOTAL
005259 | TUBO ARMCO MP100 2,0mx2mm NAO AGRESSIVO GALV. | M | 1357.4
099065 | AJUDANTE DE ESPECIALIZADO - DUTEIRO | H | 98.6
099715 | DUTEIRO - MONTADOR | H | 122.73
099900 | SERVENTE | H | 162.51
| LEIS SOCIAIS (120.30%) |  | 461.76
| TOTAL |  | 2203
172110 | DRENAGEM-TUBO ACO GALVANIZADO ARMCO MP-100 2mm CIRCULAR 2,20m
COD | DESCRICAO | UNI | PRECO TOTAL
005260 | TUBO ARMCO MP100 2,20mx2,0mm m.amb.nao agressivo GALV. | M | 1483.9
099065 | AJUDANTE DE ESPECIALIZADO - DUTEIRO | H | 113.45
099715 | DUTEIRO - MONTADOR | H | 141.53
099900 | SERVENTE | H | 187.15
| LEIS SOCIAIS (120.30%) |  | 531.88
| TOTAL |  | 2457.91
172111 | DRENAGEM-TUBO ACO GALVANIZADO ARMCO MP-100 2mm CIRCULAR 2,50m
COD | DESCRICAO | UNI | PRECO TOTAL
005261 | TUBO ARMCO MP100 2,50mx2,7mm m.amb.nao agressivo GALV. | M | 2663.1
099065 | AJUDANTE DE ESPECIALIZADO - DUTEIRO | H | 123.58
099715 | DUTEIRO - MONTADOR | H | 153.42
099900 | SERVENTE | H | 203.14
| LEIS SOCIAIS (120.30%) |  | 577.61
| TOTAL |  | 3720.85
172112 | DRENAGEM-TUBO ACO GALVANIZADO ARMCO MP-100 2mm CIRCULAR 2,80m
COD | DESCRICAO | UNI | PRECO TOTAL
005262 | TUBO ARMCO MP 100 2,50mx3,4mm M.AMB.NAO AGRESSIVO GALV. | M | 3009.6
099065 | AJUDANTE DE ESPECIALIZADO - DUTEIRO | H | 133.04
099715 | DUTEIRO - MONTADOR | H | 165.29
099900 | SERVENTE | H | 219.12
| LEIS SOCIAIS (120.30%) |  | 622.49
| TOTAL |  | 4149.54
172113 | DRENAGEM-TUBO ACO GALVANIZADO ARMCO MP-100 2mm CIRCULAR 1,00m
COD | DESCRICAO | UNI | PRECO TOTAL
005255 | TUBO ARMCO MP100 1,0x2mm m.amb.nao agressivo GALVAN. | M | 695.2
099065 | AJUDANTE DE ESPECIALIZADO - DUTEIRO | H | 49.3
099715 | DUTEIRO - MONTADOR | H | 61.36
099900 | SERVENTE | H | 81.25
| LEIS SOCIAIS (120.30%) |  | 230.87
| TOTAL |  | 1117.98
172114 | DRENAGEM-TUBO ACO ARMCO MP-100 REV.EPOXY HR DIAM.1.O0m
COD | DESCRICAO | UNI | PRECO TOTAL
066623 | TUBO ARMCO MP100 1,0mx2mm m.amb.agressivo c/EPOXY HR | M | 729.3
099065 | AJUDANTE DE ESPECIALIZADO - DUTEIRO | H | 49.3
099715 | DUTEIRO - MONTADOR | H | 61.36
099900 | SERVENTE | H | 97.24
| LEIS SOCIAIS (120.30%) |  | 250.1
| TOTAL |  | 1187.3
172115 | DRENAGEM-TUBO ACO ARMCO MP-100 REV. EPOXY HR DIAM 1,20m
COD | DESCRICAO | UNI | PRECO TOTAL
066624 | TUBO ARMCO MP100 1,20mx2mm m.amb.agressivo c/EPOXY HR | M | 886.6
099065 | AJUDANTE DE ESPECIALIZADO - DUTEIRO | H | 61.27
099311 | ENCARREGADO DE TURMA | H | 276.05
099715 | DUTEIRO - MONTADOR | H | 75.5
| LEIS SOCIAIS (120.30%) |  | 496.62
| TOTAL |  | 1796.04
172116 | DRENAGEM-TUBO ACO ARMCO MP-100 REV.EPOXY HR DIAM. 1,50m
COD | DESCRICAO | UNI | PRECO TOTAL
066625 | TUBO ARMCO MP100 1,50mx2mm m.amb.agressivo c/EPOXY HR | M | 1093.4
099065 | AJUDANTE DE ESPECIALIZADO - DUTEIRO | H | 73.61
099715 | DUTEIRO - MONTADOR | H | 90.34
099900 | SERVENTE | H | 145.86
| LEIS SOCIAIS (120.30%) |  | 372.7
| TOTAL |  | 1775.91
172117 | DRENAGEM-TUBO ARMCO MP-100 REV. EXPOXY HR DIAM. 1 80m
COD | DESCRICAO | UNI | PRECO TOTAL
066626 | TUBO ARMCO MP100 1,80mx2mm m.amb.agressivo c/EPOXY HR | M | 1288.1
099065 | AJUDANTE DE ESPECIALIZADO - DUTEIRO | H | 88.46
099715 | DUTEIRO - MONTADOR | H | 110.85
099900 | SERVENTE | H | 175.16
| LEIS SOCIAIS (120.30%) |  | 450.49
| TOTAL |  | 2113.06
172118 | DRENAGEM-TUBO ACO ARMCO MP-100 REV.EPOXY HR DIAM. 1,80m
COD | DESCRICAO | UNI | PRECO TOTAL
066626 | TUBO ARMCO MP100 1,80mx2mm m.amb.agressivo c/EPOXY HR | M | 1288.1
099065 | AJUDANTE DE ESPECIALIZADO - DUTEIRO | H | 88.46
099715 | DUTEIRO - MONTADOR | H | 110.85
099900 | SERVENTE | H | 175.16
| LEIS SOCIAIS (120.30%) |  | 450.49
| TOTAL |  | 2113.06
172119 | DRENAGEM-TUBO ACO ARMCO MP-100 REV. EPOXY HR DIAM. 2,00m
COD | DESCRICAO | UNI | PRECO TOTAL
066627 | TUBO ARMCO MP100 2,0mx2mm m.amb.agressivo c/EPOXY HR | M | 1421.2
099065 | AJUDANTE DE ESPECIALIZADO - DUTEIRO | H | 98.6
099715 | DUTEIRO - MONTADOR | H | 122.73
099900 | SERVENTE | H | 195.14
| LEIS SOCIAIS (120.30%) |  | 501.01
| TOTAL |  | 2338.68
172120 | MOLDURA CONCRETO 1:3:5 PROTECAO PERIMETRO JARDINEIRA 10x15cm
COD | DESCRICAO | UNI | PRECO TOTAL
000050 | CIMENTO PORTLAND CP III 32RS NBR 11578 (quilo) | KG | 2.79
000100 | AREIA GROSSA LAVADA | M3 | 1
008766 | PEDRA BRITADA #1 | M3 | 0.54
008767 | PEDRA BRITADA #2 | M3 | 0.54
099050 | PEDREIRO | H | 1.19
099900 | SERVENTE | H | 1.47
| LEIS SOCIAIS (120.30%) |  | 3.2
| TOTAL |  | 10.73
172121 | DRENAGEM-TUBO ACO ARMCO MP-100 REV. EPOXY HR DIAM.2,20m
COD | DESCRICAO | UNI | PRECO TOTAL
066628 | TUBO ARMCO MP100 2,2mx2,0mm m.amb.agressivo c/EPOXY HR | M | 1555.4
099065 | AJUDANTE DE ESPECIALIZADO - DUTEIRO | H | 109.4
099715 | DUTEIRO - MONTADOR | H | 141.53
099900 | SERVENTE | H | 224.45
| LEIS SOCIAIS (120.30%) |  | 571.88
| TOTAL |  | 2602.66
172122 | DRENAGEM-TUBO ACO ARMCO MP-100 REV.EPOXY HR DIAM. 2,50M
COD | DESCRICAO | UNI | PRECO TOTAL
076628 | TUBO ARMCO MP100 2,5m x 2,7mm m.amb.agres.c/EPOXY HR | M | 2012.67
099065 | AJUDANTE DE ESPECIALIZADO - DUTEIRO | H | 123.58
099715 | DUTEIRO - MONTADOR | H | 153.42
099900 | SERVENTE | H | 243.77
| LEIS SOCIAIS (120.30%) |  | 626.49
| TOTAL |  | 3159.93
172124 | DRENAGEM-TUBO ACO ARMCO MP-100 REV. EPOXY HR DIAM. 2,80m
COD | DESCRICAO | UNI | PRECO TOTAL
076629 | TUBO ARMCO MP100 2,8m x 3,4mm m.amb.agres.c/HEPOXY HR | M | 3425.4
099065 | AJUDANTE DE ESPECIALIZADO - DUTEIRO | H | 137.16
099715 | DUTEIRO - MONTADOR | H | 170.42
| LEIS SOCIAIS (120.30%) |  | 370.02
| TOTAL |  | 4103
172150 | POCO DE VISITA TIJ.MACICO 1,15x1,15x1,02m-LAJE 15cm-LASTRO 5cm
COD | DESCRICAO | UNI | PRECO TOTAL
000050 | CIMENTO PORTLAND CP III 32RS NBR 11578 (quilo) | KG | 53.07
000100 | AREIA GROSSA LAVADA | M3 | 32.89
000150 | SAIBRO/BARRO/TERRA DE EMBOCO/ARENOSO/AREOLA | M3 | 29.7
000200 | PEDRA BRITADA #1 E 2 | M3 | 5.37
001900 | TIJOLO CERAMICO MACICO RECOSIDO 6,0 x 9 x 19cm (UNIDADE) | UN | 165.3
099050 | PEDREIRO | H | 106.9
099900 | SERVENTE | H | 101.37
| LEIS SOCIAIS (120.30%) |  | 250.55
| TOTAL |  | 745.15
172151 | POCO DE VISITA TIJ.MACICO 1,6x1,6x1,6m-LAJE 15cm-LASTRO 5cm
COD | DESCRICAO | UNI | PRECO TOTAL
000050 | CIMENTO PORTLAND CP III 32RS NBR 11578 (quilo) | KG | 107.95
000100 | AREIA GROSSA LAVADA | M3 | 2.15
000150 | SAIBRO/BARRO/TERRA DE EMBOCO/ARENOSO/AREOLA | M3 | 62.08
000200 | PEDRA BRITADA #1 E 2 | M3 | 9.77
001900 | TIJOLO CERAMICO MACICO RECOSIDO 6,0 x 9 x 19cm (UNIDADE) | UN | 345.1
099050 | PEDREIRO | H | 219.03
099900 | SERVENTE | H | 311.04
| LEIS SOCIAIS (120.30%) |  | 637.67
| TOTAL |  | 1694.79
172152 | BOCA DE LOBO SIMPLES TIJ.MACICO 1,1x1,4x1,02m-LAJE 0,15m
COD | DESCRICAO | UNI | PRECO TOTAL
000050 | CIMENTO PORTLAND CP III 32RS NBR 11578 (quilo) | KG | 35.05
000100 | AREIA GROSSA LAVADA | M3 | 9.22
000150 | SAIBRO/BARRO/TERRA DE EMBOCO/ARENOSO/AREOLA | M3 | 35.2
000200 | PEDRA BRITADA #1 E 2 | M3 | 17.6
001900 | TIJOLO CERAMICO MACICO RECOSIDO 6,0 x 9 x 19cm (UNIDADE) | UN | 179.8
099050 | PEDREIRO | H | 119.04
099900 | SERVENTE | H | 122.74
| LEIS SOCIAIS (120.30%) |  | 290.86
| TOTAL |  | 809.51
172153 | BOCA DE LOBO DUPLA TIJ.MACICO 2,1x2,55x1,02m-LAJE 0,15m
COD | DESCRICAO | UNI | PRECO TOTAL
000050 | CIMENTO PORTLAND CP III 32RS NBR 11578 (quilo) | KG | 122.41
000100 | AREIA GROSSA LAVADA | M3 | 32.03
000150 | SAIBRO/BARRO/TERRA DE EMBOCO/ARENOSO/AREOLA | M3 | 60.16
000200 | PEDRA BRITADA #1 E 2 | M3 | 61.25
001900 | TIJOLO CERAMICO MACICO RECOSIDO 6,0 x 9 x 19cm (UNIDADE) | UN | 334.08
099050 | PEDREIRO | H | 236.16
099900 | SERVENTE | H | 266.15
| LEIS SOCIAIS (120.30%) |  | 604.28
| TOTAL |  | 1716.52
172154 | CAIXA DE ENCONTRO 2,4x2,4x1,5m-ALV.TIJOLOS-LAGE 15cm
COD | DESCRICAO | UNI | PRECO TOTAL
000050 | CIMENTO PORTLAND CP III 32RS NBR 11578 (quilo) | KG | 259.31
000100 | AREIA GROSSA LAVADA | M3 | 34.46
000150 | SAIBRO/BARRO/TERRA DE EMBOCO/ARENOSO/AREOLA | M3 | 20.93
001900 | TIJOLO CERAMICO MACICO RECOSIDO 6,0 x 9 x 19cm (UNIDADE) | UN | 517.94
008766 | PEDRA BRITADA #1 | M3 | 25.25
008767 | PEDRA BRITADA #2 | M3 | 25.25
099050 | PEDREIRO | H | 350.98
099900 | SERVENTE | H | 373.39
| LEIS SOCIAIS (120.30%) |  | 871.42
| TOTAL |  | 2478.93
172155 | CAIXA DE ENCONTRO 2,0x2,0x1,5m-ALV.TIJOLOS-LAGE 15cm
COD | DESCRICAO | UNI | PRECO TOTAL
000050 | CIMENTO PORTLAND CP III 32RS NBR 11578 (quilo) | KG | 137.4
000100 | AREIA GROSSA LAVADA | M3 | 8.01
000150 | SAIBRO/BARRO/TERRA DE EMBOCO/ARENOSO/AREOLA | M3 | 23.94
001900 | TIJOLO CERAMICO MACICO RECOSIDO 6,0 x 9 x 19cm (UNIDADE) | UN | 431.52
008766 | PEDRA BRITADA #1 | M3 | 5.87
008767 | PEDRA BRITADA #2 | M3 | 5.87
099050 | PEDREIRO | H | 272.64
099900 | SERVENTE | H | 257.75
| LEIS SOCIAIS (120.30%) |  | 638.06
| TOTAL |  | 1781.06
172190 | IMPRIMACAO DE SOLO PARA RECEBER PAVIMENTO ASFALTICO VIA URBANA
COD | DESCRICAO | UNI | PRECO TOTAL
000100 | AREIA GROSSA LAVADA | M3 | 1.57
000700 | PO DE PEDRA (PEDRA ZERO) | M3 | 1.06
004059 | ATERRO DE EMPRESTIMO | M3 | 0.3
008766 | PEDRA BRITADA #1 | M3 | 1.69
032082 | CAMINHAO BASC.MERCEDES LK 620/42 8,0m3 200CV (19382) | H | 0.78
032090 | CAMINHAO PIPA FORD F14000 D4928 8000L 130CV (19387) | H | 0.89
032174 | COMPACTADOR AUTOPROP.1 CIL.DYNAPAC 77CV (19777) | H | 0.2
032176 | COMPACTADOR AUTOPROP.1 CIL.DYNAPAC CA152P 95CV (19779) | H | 0.12
099162 | MOTORISTA | H | 0.13
099846 | OPERADOR DE COMPACTADOR | H | 0.06
| LEIS SOCIAIS (120.30%) |  | 0.23
| TOTAL |  | 7.03
172204 | IMPRIMACAO DE SOLO PARA RECEBER PAVIMENTO ASFALTICO VIA URBANA
COD | DESCRICAO | UNI | PRECO TOTAL
000100 | AREIA GROSSA LAVADA | M3 | 1.57
004059 | ATERRO DE EMPRESTIMO | M3 | 0.3
008766 | PEDRA BRITADA #1 | M3 | 1.69
030572 | CAMINHAO BASCULANTE DIESEL 140CV 8,0m3 (19217) | H | 1.4
030573 | CAMINHAO PIPA C/IRRIGADOR-167CV 20.000 L.(19081) | H | 0.94
031581 | ROLO COMPAC.PE DE CARNEIRO AUTOPROP.TEMA 142CV (19565) | H | 0.3
034445 | ROLO COMPACTADOR AUTOPROP. 3 RODAS 14tn 107CV (19708) | H | 0.24
099162 | MOTORISTA | H | 0.05
099846 | OPERADOR DE COMPACTADOR | H | 0.08
099900 | SERVENTE | H | 1.07
| LEIS SOCIAIS (120.30%) |  | 1.44
| TOTAL |  | 9.08
172205 | BASE EM MACADAME HIDRAULICO E PO DE PEDRA
COD | DESCRICAO | UNI | PRECO TOTAL
000200 | PEDRA BRITADA #1 E 2 | M3 | 98.47
000700 | PO DE PEDRA (PEDRA ZERO) | M3 | 24.55
099600 | CALCETEIRO | H | 25.31
099900 | SERVENTE | H | 81.25
| LEIS SOCIAIS (120.30%) |  | 128.19
| TOTAL |  | 357.77
172206 | PAVIMENTO CONCRETO ASFALTICO 10cm COM ESPALHAMENTO
COD | DESCRICAO | UNI | PRECO TOTAL
026254 | CIMENTO ASFALTICO CAP 40 PARA PAVIMENTO | KG | 19.39
030235 | CAMINHAO LAMA ASFALTICA Vu-180CV 20000h/a (19210) | H | 6.39
030248 | CALDEIRA REBOC.DISTR.ASFALTO CONSMAQ 2500L 8CV (19081) | H | 0.39
030249 | TRATOR PNEUS VALTRA BM 120 4x4 128CV (19413) | H | 0.1
030572 | CAMINHAO BASCULANTE DIESEL 140CV 8,0m3 (19217) | H | 10.68
032198 | COMPACTADOR AUTOPROP.1 CIL.CATERPILLAR 107CV (19736) | H | 0.21
033812 | FILLER PARA USO EM PAVIMENTACAO | KG | 0.04
099162 | MOTORISTA | H | 1
099846 | OPERADOR DE COMPACTADOR | H | 0.04
099900 | SERVENTE | H | 0.86
| LEIS SOCIAIS (120.30%) |  | 2.29
| TOTAL |  | 41.39
172207 | PISO-REJUNTAMENTO MANUAL COM BETUME E CASCALHO
COD | DESCRICAO | UNI | PRECO TOTAL
000752 | BETUME PREPARADO | KG | 4.85
007060 | PEDRA ZERO/PEDRISCO/CASCALHO | M3 | 0.32
099900 | SERVENTE | H | 4.12
| LEIS SOCIAIS (120.30%) |  | 4.96
| TOTAL |  | 14.25
172208 | PAVIMENTO CONCRETO ASFALTICO COM 15cm-IMPRIMACAO/ESPALHAMENTO
COD | DESCRICAO | UNI | PRECO TOTAL
000100 | AREIA GROSSA LAVADA | M3 | 3.86
008766 | PEDRA BRITADA #1 | M3 | 3.78
026254 | CIMENTO ASFALTICO CAP 40 PARA PAVIMENTO | KG | 28.98
030235 | CAMINHAO LAMA ASFALTICA Vu-180CV 20000h/a (19210) | H | 0.28
030249 | TRATOR PNEUS VALTRA BM 120 4x4 128CV (19413) | H | 0.2
030572 | CAMINHAO BASCULANTE DIESEL 140CV 8,0m3 (19217) | H | 3.68
032181 | COMPACTADOR AUTOPROP.1 CIL.MULLER 55P 75CV (19723) | H | 2.81
033812 | FILLER PARA USO EM PAVIMENTACAO | KG | 0.04
099162 | MOTORISTA | H | 0.17
099846 | OPERADOR DE COMPACTADOR | H | 0.71
099900 | SERVENTE | H | 0.83
| LEIS SOCIAIS (120.30%) |  | 2.06
| TOTAL |  | 47.4
172209 | SUB BASE EM MOLEDO COMPACTADO MANUALMENTE COM AREIA
COD | DESCRICAO | UNI | PRECO TOTAL
000100 | AREIA GROSSA LAVADA | M3 | 19.88
099600 | CALCETEIRO | H | 19.38
099900 | SERVENTE | H | 25.71
| LEIS SOCIAIS (120.30%) |  | 54.24
| TOTAL |  | 119.21
172210 | CAIXA DE RUA-ABERTURA MANUAL E REGULARIZACAO PARA CALCAMENTO
COD | DESCRICAO | UNI | PRECO TOTAL
099900 | SERVENTE | H | 7.45
| LEIS SOCIAIS (120.30%) |  | 8.96
| TOTAL |  | 16.41
172211 | SUB BASE DE CASCALHO E PEDRISCO COM PREPARO MANUAL DE BASE
COD | DESCRICAO | UNI | PRECO TOTAL
000100 | AREIA GROSSA LAVADA | M3 | 4.29
007060 | PEDRA ZERO/PEDRISCO/CASCALHO | M3 | 11.82
099900 | SERVENTE | H | 16.65
| LEIS SOCIAIS (120.30%) |  | 20.03
| TOTAL |  | 52.79
172212 | SUB BASE EM MOLEDO COMPACTADO MANUALMENTE COM SAIBRO
COD | DESCRICAO | UNI | PRECO TOTAL
000150 | SAIBRO/BARRO/TERRA DE EMBOCO/ARENOSO/AREOLA | M3 | 17.28
099600 | CALCETEIRO | H | 15.78
099900 | SERVENTE | H | 108.55
| LEIS SOCIAIS (120.30%) |  | 149.57
| TOTAL |  | 291.18
172213 | BETUME SOBRE CAMADA DE PEDRA BRITADA
COD | DESCRICAO | UNI | PRECO TOTAL
002400 | BETUME SIMPLES | KG | 0.02
008766 | PEDRA BRITADA #1 | M3 | 50.63
008767 | PEDRA BRITADA #2 | M3 | 50.63
099900 | SERVENTE | H | 7.55
| LEIS SOCIAIS (120.30%) |  | 9.08
| TOTAL |  | 117.91
172214 | PISO EM BLOCOS HEXAGONAIS 8cm CONCRETO BASE COMPR.SOQUETE
COD | DESCRICAO | UNI | PRECO TOTAL
000050 | CIMENTO PORTLAND CP III 32RS NBR 11578 (quilo) | KG | 1.28
000100 | AREIA GROSSA LAVADA | M3 | 0.86
014424 | BLOCO HEXAGONAL CONCRETO 8cm (26 un/m2) | UN | 57.2
099600 | CALCETEIRO | H | 1.33
099900 | SERVENTE | H | 1.67
| LEIS SOCIAIS (120.30%) |  | 3.61
| TOTAL |  | 65.95
172215 | PISO EM BLOCOS INTERTRAVADOS CONCRETO ESPESSURA 8cm
COD | DESCRICAO | UNI | PRECO TOTAL
000050 | CIMENTO PORTLAND CP III 32RS NBR 11578 (quilo) | KG | 1.28
000100 | AREIA GROSSA LAVADA | M3 | 0.86
003753 | BLOCO CONCRETO INTERTRAVADO UNISTEIN NATURAL 8cm | M2 | 40
099600 | CALCETEIRO | H | 1
099900 | SERVENTE | H | 1.67
| LEIS SOCIAIS (120.30%) |  | 3.21
| TOTAL |  | 48.02
172216 | PISO EM BLOCOS HEXAGONAIS CONCRETO 10cm
COD | DESCRICAO | UNI | PRECO TOTAL
000050 | CIMENTO PORTLAND CP III 32RS NBR 11578 (quilo) | KG | 4.78
000100 | AREIA GROSSA LAVADA | M3 | 2.22
014423 | BLOCO HEXAGONAL CONCRETO 10cm (26 un/m2) | UN | 80.6
099600 | CALCETEIRO | H | 2.13
099900 | SERVENTE | H | 2.13
| LEIS SOCIAIS (120.30%) |  | 5.12
| TOTAL |  | 96.98
172218 | PISO CONCRETO ASFALTICO 15cm-COM IMPRIMACAO/ESPALHAMENTO
COD | DESCRICAO | UNI | PRECO TOTAL
000100 | AREIA GROSSA LAVADA | M3 | 3.86
000700 | PO DE PEDRA (PEDRA ZERO) | M3 | 7.66
008766 | PEDRA BRITADA #1 | M3 | 3.71
026254 | CIMENTO ASFALTICO CAP 40 PARA PAVIMENTO | KG | 28.99
032022 | COMPACTADOR AUTOPROP.VIBRAT.TANDEN DYNAPAC 27CV (19154) | H | 2.26
032087 | CAMINHAO PIPA MERCEDES BENZ LK1418 6000L 167CV (19384) | H | 1.09
032459 | CALDEIRA DISTRIBUIDORA ASFALTO CONSMAQ 2500L 8CV(19686) | H | 0.07
033812 | FILLER PARA USO EM PAVIMENTACAO | KG | 0.04
099162 | MOTORISTA | H | 0.14
099514 | OPERADOR DE ROLO COMPACTADOR | H | 0.57
099900 | SERVENTE | H | 1.6
| LEIS SOCIAIS (120.30%) |  | 2.78
| TOTAL |  | 52.77
172219 | PAVIMENTO CONCRETO ASFALTICO 12cm-COM IMPRIMACAO/ESPALHAMENTO
COD | DESCRICAO | UNI | PRECO TOTAL
000100 | AREIA GROSSA LAVADA | M3 | 3.07
000700 | PO DE PEDRA (PEDRA ZERO) | M3 | 6.07
008766 | PEDRA BRITADA #1 | M3 | 2.97
026254 | CIMENTO ASFALTICO CAP 40 PARA PAVIMENTO | KG | 23.19
030247 | CALDEIRA REBOC.DISTR.ASFALTO ALMEIDA 3000L 11CV (19704) | H | 0.06
032082 | CAMINHAO BASC.MERCEDES LK 620/42 8,0m3 200CV (19382) | H | 1.57
032167 | CALDEIRA REB.DISTR.ASFALTO 3000L ALMEIDA 11CV (19704) | H | 0.04
033812 | FILLER PARA USO EM PAVIMENTACAO | KG | 0.04
035464 | COMPACTADOR AUTOPROP.VIBR.TDN DYNAPAC C142 42CV (19155) | H | 2.12
099162 | MOTORISTA | H | 0.1
099846 | OPERADOR DE COMPACTADOR | H | 0.57
099900 | SERVENTE | H | 1.3
| LEIS SOCIAIS (120.30%) |  | 2.37
| TOTAL |  | 43.47
172221 | CONCRETO USINADO FCK 25MPA PARA ELEMENTOS PREMOLDADOS
COD | DESCRICAO | UNI | PRECO TOTAL
005146 | CONCRETO USINADO 25.0 MPa(BRITA 1+2)(6+-1)CONVENCIONAL | M3 | 370.07
030560 | PICK-UP GM CHEVROLET S10 GAS.7tn 48,5CV (19108) | H | 22.44
030571 | GUINDASTE PNEUS T2-129CV-LANCA HIDR.28,1m 45tn. | H | 352.7
030574 | CARRETA REBOCAVEL-""CARREGA TUDO""CAP.80tn (19228) | H | 10.88
030575 | CAVALO MECANICO FORD F12000 45 tn 110CV (19229) | H | 32.64
099322 | CONCRETISTA | H | 34.19
099323 | AJUDANTE ESPECIALIZADO - CONCRETISTA | H | 44.39
| LEIS SOCIAIS (120.30%) |  | 94.53
| TOTAL |  | 961.84
172222 | PISO-LANCAMENTO MANUAL DE BETUME SOBRE CAMADA DE BRITA 1 E 2
COD | DESCRICAO | UNI | PRECO TOTAL
002400 | BETUME SIMPLES | KG | 2.24
008766 | PEDRA BRITADA #1 | M3 | 5.06
008767 | PEDRA BRITADA #2 | M3 | 5.06
099900 | SERVENTE | H | 0.35
| LEIS SOCIAIS (120.30%) |  | 0.42
| TOTAL |  | 13.13
172223 | IMPRIMACAO DE SOLO PARA RECEBER PAVIMENTO ASFALTICO VIA URBANA
COD | DESCRICAO | UNI | PRECO TOTAL
000100 | AREIA GROSSA LAVADA | M3 | 1.57
000700 | PO DE PEDRA (PEDRA ZERO) | M3 | 1.06
004059 | ATERRO DE EMPRESTIMO | M3 | 0.3
008766 | PEDRA BRITADA #1 | M3 | 1.69
030217 | ROLO COMPACTADOR AUTOPROPELIDO 3 RODAS 14tn 58cv(19708) | H | 0.23
030572 | CAMINHAO BASCULANTE DIESEL 140CV 8,0m3 (19217) | H | 1.4
030573 | CAMINHAO PIPA C/IRRIGADOR-167CV 20.000 L.(19081) | H | 0.94
099900 | SERVENTE | H | 0.55
| LEIS SOCIAIS (120.30%) |  | 0.66
| TOTAL |  | 8.4
172225 | PAVIMENTO-REJUNTAMENTO MANUAL COM BETUME E CASCALHO
COD | DESCRICAO | UNI | PRECO TOTAL
000752 | BETUME PREPARADO | KG | 4.85
007060 | PEDRA ZERO/PEDRISCO/CASCALHO | M3 | 0.32
099900 | SERVENTE | H | 4.12
| LEIS SOCIAIS (120.30%) |  | 4.96
| TOTAL |  | 14.25
172228 | PAVIMENTO CONCRETO ASFALTICO 18cm COM IMPRIMACAO/ESPALHAMENTO
COD | DESCRICAO | UNI | PRECO TOTAL
000100 | AREIA GROSSA LAVADA | M3 | 4.65
000700 | PO DE PEDRA (PEDRA ZERO) | M3 | 9.15
008766 | PEDRA BRITADA #1 | M3 | 4.52
026254 | CIMENTO ASFALTICO CAP 40 PARA PAVIMENTO | KG | 34.87
030220 | ROLO COMPACTADOR VIBRATORIO ACO 11tn 59CV (19882) | H | 4.79
030572 | CAMINHAO BASCULANTE DIESEL 140CV 8,0m3 (19217) | H | 4.55
030588 | VIBROACABADORA AUTOP.ESTER.CIFALI L=4m 96CV (19030) | H | 0.23
031306 | CALDEIRA REBOC.DISTR.ASFALTO 2500L CONSMAQ 8CV (19011) | H | 0.08
033812 | FILLER PARA USO EM PAVIMENTACAO | KG | 0.62
099162 | MOTORISTA | H | 0.17
099846 | OPERADOR DE COMPACTADOR | H | 0.87
099900 | SERVENTE | H | 2.06
099910 | OPERADOR DE MAQUINAS E EQUIPAMENTOS | H | 0.02
| LEIS SOCIAIS (120.30%) |  | 3.75
| TOTAL |  | 70.33
172231 | CONCRETO ASFALTICO COMPACTADO PARA PAVIMENTACAO
COD | DESCRICAO | UNI | PRECO TOTAL
000089 | ASFALTO CM4 120/200 (TONELADA) | KG | 22.75
000100 | AREIA GROSSA LAVADA | M3 | 2.72
007060 | PEDRA ZERO/PEDRISCO/CASCALHO | M3 | 17.26
008766 | PEDRA BRITADA #1 | M3 | 31.73
030218 | ROLO COMPACTADOR PNEUS TANDEN 6/8ton 126CV (19346) | H | 2.21
031306 | CALDEIRA REBOC.DISTR.ASFALTO 2500L CONSMAQ 8CV (19011) | H | 0.03
031310 | USINA ASF.MOVEL DRUM MIXER CIBER 50/80t/h 164CV (19014) | H | 0.43
099900 | SERVENTE | H | 29.19
| LEIS SOCIAIS (120.30%) |  | 35.12
| TOTAL |  | 141.44
172232 | RECUPERACAO DE VIAS DE ACESSO COM CONCRETO ASFALTICO
COD | DESCRICAO | UNI | PRECO TOTAL
000100 | AREIA GROSSA LAVADA | M3 | 4.29
000200 | PEDRA BRITADA #1 E 2 | M3 | 5.28
026254 | CIMENTO ASFALTICO CAP 40 PARA PAVIMENTO | KG | 13.88
030218 | ROLO COMPACTADOR PNEUS TANDEN 6/8ton 126CV (19346) | H | 0.21
099900 | SERVENTE | H | 0.83
| LEIS SOCIAIS (120.30%) |  | 1
| TOTAL |  | 25.49
172233 | PAVIMENTO CONCRETO ASFALTICO USINADO A QUENTE ESP.=15cm
COD | DESCRICAO | UNI | PRECO TOTAL
000100 | AREIA GROSSA LAVADA | M3 | 4.72
000700 | PO DE PEDRA (PEDRA ZERO) | M3 | 0.97
001571 | CIMENTO ASFALTICO CAP 85/100 PARA PAVIMENTO | KG | 52.5
008766 | PEDRA BRITADA #1 | M3 | 3.31
030235 | CAMINHAO LAMA ASFALTICA Vu-180CV 20000h/a (19210) | H | 1.07
030572 | CAMINHAO BASCULANTE DIESEL 140CV 8,0m3 (19217) | H | 2.63
030576 | USINA ASFALTO GRAVIMETRICA 160CV 100tn (19017) | H | 8.05
030588 | VIBROACABADORA AUTOP.ESTER.CIFALI L=4m 96CV (19030) | H | 1.17
031306 | CALDEIRA REBOC.DISTR.ASFALTO 2500L CONSMAQ 8CV (19011) | H | 0.24
032198 | COMPACTADOR AUTOPROP.1 CIL.CATERPILLAR 107CV (19736) | H | 0.8
099162 | MOTORISTA | H | 0.2
099900 | SERVENTE | H | 4.37
| LEIS SOCIAIS (120.30%) |  | 5.5
| TOTAL |  | 85.53
172234 | PAVIMENTO ASFALTO FLEXIVEL CBUQ COM ASFALTO CAP 50/60
COD | DESCRICAO | UNI | PRECO TOTAL
000100 | AREIA GROSSA LAVADA | M3 | 28.6
008766 | PEDRA BRITADA #1 | M3 | 81
030218 | ROLO COMPACTADOR PNEUS TANDEN 6/8ton 126CV (19346) | H | 2.76
030235 | CAMINHAO LAMA ASFALTICA Vu-180CV 20000h/a (19210) | H | 1.7
030567 | PA CARREGADEIRA PNEUS CATERPILLAR 213CV 1,91m3 | H | 0.23
031306 | CALDEIRA REBOC.DISTR.ASFALTO 2500L CONSMAQ 8CV (19011) | H | 0.64
031308 | TANQUE ESTACIONARIO ASFALTO 20.000 LITROS (19505) | H | 2.32
031318 | VIBROACABADORA AUTOPROP.EST.VOGELE 162CV L=7,5m(19029) | H | 4.92
033812 | FILLER PARA USO EM PAVIMENTACAO | KG | 14.4
050128 | DISTRIBUIDOR ASFALTO ALMEIDA 10000L 69CV (19078) | H | 0.08
075120 | ASFALTO CAP 50/60 (TONELADA) | KG | 61.75
099900 | SERVENTE | H | 9.27
| LEIS SOCIAIS (120.30%) |  | 11.15
| TOTAL |  | 218.82
172236 | PAVIMENTO ASFALTICO PMQ-PRODUCAO DE COMPONENTES
COD | DESCRICAO | UNI | PRECO TOTAL
000098 | AREIA MEDIA LAVADA | M3 | 3.22
000700 | PO DE PEDRA (PEDRA ZERO) | M3 | 3.78
008766 | PEDRA BRITADA #1 | M3 | 2.9
026254 | CIMENTO ASFALTICO CAP 40 PARA PAVIMENTO | KG | 89.04
030235 | CAMINHAO LAMA ASFALTICA Vu-180CV 20000h/a (19210) | H | 0.85
030568 | PA CARREGADEIRA PNEUS 170CV 2,6m3 | H | 1.77
030595 | FILLER PARA ASFALTO | TN | 1.26
030881 | AQUECIMENTO ELETR.FLUIDO ASFALTO-CALDEIRA 8CV (19372) | H | 0.19
031312 | USINA ASF.FIXA GRAVIMETRICA 60/90tn/h 149CV | H | 9.67
099900 | SERVENTE | H | 0.4
| LEIS SOCIAIS (120.30%) |  | 0.48
| TOTAL |  | 113.56
172240 | PAVIMENTO CONCRETO SIMPLES ESPESSURA 0,15m
COD | DESCRICAO | UNI | PRECO TOTAL
000050 | CIMENTO PORTLAND CP III 32RS NBR 11578 (quilo) | KG | 22.86
000100 | AREIA GROSSA LAVADA | M3 | 6.01
000200 | PEDRA BRITADA #1 E 2 | M3 | 9.94
099050 | PEDREIRO | H | 4.25
099900 | SERVENTE | H | 11.52
| LEIS SOCIAIS (120.30%) |  | 18.97
| TOTAL |  | 73.55
172241 | PAVIMENTO CONCRETO SIMPLES ESPESSURA 0,20m
COD | DESCRICAO | UNI | PRECO TOTAL
000050 | CIMENTO PORTLAND CP III 32RS NBR 11578 (quilo) | KG | 30.48
000100 | AREIA GROSSA LAVADA | M3 | 8.01
000200 | PEDRA BRITADA #1 E 2 | M3 | 15.31
099050 | PEDREIRO | H | 5.84
099900 | SERVENTE | H | 15.32
| LEIS SOCIAIS (120.30%) |  | 25.46
| TOTAL |  | 100.42
172242 | PISO EM BLOCOS INTERTRAVADOS CONCRETO ESPESSURA 6cm
COD | DESCRICAO | UNI | PRECO TOTAL
000050 | CIMENTO PORTLAND CP III 32RS NBR 11578 (quilo) | KG | 4.25
000100 | AREIA GROSSA LAVADA | M3 | 2.22
025402 | BLOCO CONCRETO INTERTRAVADO UNISTEIN NATURAL 6cm | M2 | 38.79
099600 | CALCETEIRO | H | 2.66
099900 | SERVENTE | H | 2.66
| LEIS SOCIAIS (120.30%) |  | 6.4
| TOTAL |  | 56.98
172243 | PISO EM BLOCOS INTERTRAVADOS CONCRETO ESPESSURA 10cm
COD | DESCRICAO | UNI | PRECO TOTAL
000050 | CIMENTO PORTLAND CP III 32RS NBR 11578 (quilo) | KG | 4.78
000100 | AREIA GROSSA LAVADA | M3 | 2.22
006127 | BLOCO CONCRETO INTERTRAVADO UNISTEIN NATURAL 10cm | M2 | 50.5
099600 | CALCETEIRO | H | 5.33
099900 | SERVENTE | H | 5.33
| LEIS SOCIAIS (120.30%) |  | 12.82
| TOTAL |  | 80.98
172245 | CONCRETO ASFALTICO-FABRICACAO E USINAGEM PARA PAVIMENTOS
COD | DESCRICAO | UNI | PRECO TOTAL
000089 | ASFALTO CM4 120/200 (TONELADA) | KG | 22.75
000100 | AREIA GROSSA LAVADA | M3 | 2.72
007060 | PEDRA ZERO/PEDRISCO/CASCALHO | M3 | 17.26
008766 | PEDRA BRITADA #1 | M3 | 3.17
030576 | USINA ASFALTO GRAVIMETRICA 160CV 100tn (19017) | H | 8.78
099900 | SERVENTE | H | 71.07
| LEIS SOCIAIS (120.30%) |  | 85.5
| TOTAL |  | 211.25
172246 | RECUPERACAO DE VIAS DE ACESSO COM CONCRETO ASFALTICO
COD | DESCRICAO | UNI | PRECO TOTAL
000100 | AREIA GROSSA LAVADA | M3 | 4.29
000200 | PEDRA BRITADA #1 E 2 | M3 | 5.28
026254 | CIMENTO ASFALTICO CAP 40 PARA PAVIMENTO | KG | 13.88
099900 | SERVENTE | H | 3.84
| LEIS SOCIAIS (120.30%) |  | 4.62
| TOTAL |  | 31.91
172247 | PAVIMENTO ASFALTICO PMQ-PRODUCAO DE COMPONENTES
COD | DESCRICAO | UNI | PRECO TOTAL
000098 | AREIA MEDIA LAVADA | M3 | 3.22
000700 | PO DE PEDRA (PEDRA ZERO) | M3 | 3.78
008766 | PEDRA BRITADA #1 | M3 | 2.9
026254 | CIMENTO ASFALTICO CAP 40 PARA PAVIMENTO | KG | 89.04
030235 | CAMINHAO LAMA ASFALTICA Vu-180CV 20000h/a (19210) | H | 0.85
030249 | TRATOR PNEUS VALTRA BM 120 4x4 128CV (19413) | H | 0.3
030567 | PA CARREGADEIRA PNEUS CATERPILLAR 213CV 1,91m3 | H | 1.09
030595 | FILLER PARA ASFALTO | TN | 1.26
031308 | TANQUE ESTACIONARIO ASFALTO 20.000 LITROS (19505) | H | 1.8
032167 | CALDEIRA REB.DISTR.ASFALTO 3000L ALMEIDA 11CV (19704) | H | 0.63
099162 | MOTORISTA | H | 0.07
099516 | OPERADOR DE PA CARREGADEIRA | H | 0.2
| LEIS SOCIAIS (120.30%) |  | 0.32
| TOTAL |  | 105.46
172248 | PAVIMENTO ASFALTO FLEXIVEL CBUQ COM ASFALTO CAP 50/60
COD | DESCRICAO | UNI | PRECO TOTAL
000098 | AREIA MEDIA LAVADA | M3 | 2.14
008766 | PEDRA BRITADA #1 | M3 | 81
030235 | CAMINHAO LAMA ASFALTICA Vu-180CV 20000h/a (19210) | H | 17.04
030567 | PA CARREGADEIRA PNEUS CATERPILLAR 213CV 1,91m3 | H | 2.3
030576 | USINA ASFALTO GRAVIMETRICA 160CV 100tn (19017) | H | 29.28
030588 | VIBROACABADORA AUTOP.ESTER.CIFALI L=4m 96CV (19030) | H | 3.12
030595 | FILLER PARA ASFALTO | TN | 12960
030881 | AQUECIMENTO ELETR.FLUIDO ASFALTO-CALDEIRA 8CV (19372) | H | 1.29
031308 | TANQUE ESTACIONARIO ASFALTO 20.000 LITROS (19505) | H | 2.32
075120 | ASFALTO CAP 50/60 (TONELADA) | KG | 61.75
099162 | MOTORISTA | H | 0.16
099431 | OPERADOR DE REGUA ACABADORA/VIBRATORIA | H | 0.29
099516 | OPERADOR DE PA CARREGADEIRA | H | 0.04
099846 | OPERADOR DE COMPACTADOR | H | 0.04
099900 | SERVENTE | H | 4.81
099910 | OPERADOR DE MAQUINAS E EQUIPAMENTOS | H | 0.52
| LEIS SOCIAIS (120.30%) |  | 7.05
| TOTAL |  | 13173.15
172249 | PAVIMENTO CONCRETO ASFALTO CAP 85/100 A QUENTE PARA PAVIMENTO
COD | DESCRICAO | UNI | PRECO TOTAL
000098 | AREIA MEDIA LAVADA | M3 | 3.06
000110 | AREIA FINA LAVADA | M3 | 3.93
000700 | PO DE PEDRA (PEDRA ZERO) | M3 | 1.41
001571 | CIMENTO ASFALTICO CAP 85/100 PARA PAVIMENTO | KG | 45.5
008766 | PEDRA BRITADA #1 | M3 | 2.9
030572 | CAMINHAO BASCULANTE DIESEL 140CV 8,0m3 (19217) | H | 2.1
031311 | USINA ASF.MOVEL DRUM MIXER CIFALI 180tn/h 180CV (19015) | H | 0.85
032167 | CALDEIRA REB.DISTR.ASFALTO 3000L ALMEIDA 11CV (19704) | H | 0.04
034447 | SEMI-REBOQUE CARGA ASFALTICA CONSMAQ 20/25tn (19613) | H | 0.01
035472 | COMPACTADOR AUTOPROP.VIBR.TDN CAT CB224C 33CV (19157) | H | 0.61
099162 | MOTORISTA | H | 0.07
099846 | OPERADOR DE COMPACTADOR | H | 0.16
099900 | SERVENTE | H | 1.03
| LEIS SOCIAIS (120.30%) |  | 1.52
| TOTAL |  | 63.19
172251 | MURO DE ARRIMO E CONTENCAO CONCRETO 18MPa h=1,0m 1,05m3
COD | DESCRICAO | UNI | PRECO TOTAL
000050 | CIMENTO PORTLAND CP III 32RS NBR 11578 (quilo) | KG | 177.38
000100 | AREIA GROSSA LAVADA | M3 | 46.76
000344 | ACO CA 50 MEDIO (5,0mm a 25,0mm) (3/16"" a 1"") | KG | 354.45
000400 | ARAME RECOZIDO ISGW #16 (0,032kg/m) (55 AMARRAS/pm3) | KG | 2.2
001300 | COMPENSADO PLASTIFICADO 20mm FILM 440 g/m2(2,98m2) | M2 | 128.55
001350 | PONTALETE 7,5x7,5cm (3x3"") PERNA/BARROTE/ESTRONCA | M | 160
001450 | PREGO FERRO GALVANIZADO 16x24 (285 un/kg) | KG | 16.5
008766 | PEDRA BRITADA #1 | M3 | 25.85
008767 | PEDRA BRITADA #2 | M3 | 25.85
099300 | ARMADOR ou FERREIRO | H | 80.6
099322 | CONCRETISTA | H | 47.45
099323 | AJUDANTE ESPECIALIZADO - CONCRETISTA | H | 134.25
099350 | CARPINTEIRO DE FORMAS | H | 146.94
099449 | AJUDANTE DE CARPINTEIRO | H | 145.07
099807 | AJUDANTE DE ARMADOR | H | 61.35
| LEIS SOCIAIS (120.30%) |  | 740.64
| TOTAL |  | 2293.84
172252 | PAVIMENTO CONCRETO ASFALTICO USINADO A QUENTE ESP.=10cm
COD | DESCRICAO | UNI | PRECO TOTAL
000100 | AREIA GROSSA LAVADA | M3 | 3.15
000700 | PO DE PEDRA (PEDRA ZERO) | M3 | 0.7
001571 | CIMENTO ASFALTICO CAP 85/100 PARA PAVIMENTO | KG | 35
008766 | PEDRA BRITADA #1 | M3 | 2.23
030235 | CAMINHAO LAMA ASFALTICA Vu-180CV 20000h/a (19210) | H | 0.71
030572 | CAMINHAO BASCULANTE DIESEL 140CV 8,0m3 (19217) | H | 1.75
030576 | USINA ASFALTO GRAVIMETRICA 160CV 100tn (19017) | H | 5.86
030588 | VIBROACABADORA AUTOP.ESTER.CIFALI L=4m 96CV (19030) | H | 0.78
031306 | CALDEIRA REBOC.DISTR.ASFALTO 2500L CONSMAQ 8CV (19011) | H | 0.16
032198 | COMPACTADOR AUTOPROP.1 CIL.CATERPILLAR 107CV (19736) | H | 0.53
099162 | MOTORISTA | H | 0.15
099900 | SERVENTE | H | 2.92
099910 | OPERADOR DE MAQUINAS E EQUIPAMENTOS | H | 0.07
| LEIS SOCIAIS (120.30%) |  | 3.78
| TOTAL |  | 57.79
172256 | CONCRETO ASFALTICO PARA CAMADA DE REGULARIZACAO DE PAVIMENTO
COD | DESCRICAO | UNI | PRECO TOTAL
001571 | CIMENTO ASFALTICO CAP 85/100 PARA PAVIMENTO | KG | 71.2
008766 | PEDRA BRITADA #1 | M3 | 8.98
030248 | CALDEIRA REBOC.DISTR.ASFALTO CONSMAQ 2500L 8CV (19081) | H | 0.23
030567 | PA CARREGADEIRA PNEUS CATERPILLAR 213CV 1,91m3 | H | 0.06
030572 | CAMINHAO BASCULANTE DIESEL 140CV 8,0m3 (19217) | H | 1.75
030576 | USINA ASFALTO GRAVIMETRICA 160CV 100tn (19017) | H | 1.46
030588 | VIBROACABADORA AUTOP.ESTER.CIFALI L=4m 96CV (19030) | H | 1.72
034447 | SEMI-REBOQUE CARGA ASFALTICA CONSMAQ 20/25tn (19613) | H | 0.02
035455 | COMPACTADOR AUTOPROP.VIBR.TDN DYNAPAC 27CV | H | 0.05
099162 | MOTORISTA | H | 0.06
099431 | OPERADOR DE REGUA ACABADORA/VIBRATORIA | H | 0.16
099846 | OPERADOR DE COMPACTADOR | H | 0.28
099910 | OPERADOR DE MAQUINAS E EQUIPAMENTOS | H | 0.01
| LEIS SOCIAIS (120.30%) |  | 0.61
| TOTAL |  | 86.59
172259 | MURO DE ARRIMO E CONTENCAO CONCRETO 18MPa h=1,5m 1,20m3
COD | DESCRICAO | UNI | PRECO TOTAL
000050 | CIMENTO PORTLAND CP III 32RS NBR 11578 (quilo) | KG | 212.66
000100 | AREIA GROSSA LAVADA | M3 | 56.13
000344 | ACO CA 50 MEDIO (5,0mm a 25,0mm) (3/16"" a 1"") | KG | 425.34
000400 | ARAME RECOZIDO ISGW #16 (0,032kg/m) (55 AMARRAS/pm3) | KG | 2.64
001350 | PONTALETE 7,5x7,5cm (3x3"") PERNA/BARROTE/ESTRONCA | M | 192
001450 | PREGO FERRO GALVANIZADO 16x24 (285 un/kg) | KG | 19.8
008766 | PEDRA BRITADA #1 | M3 | 30.98
008767 | PEDRA BRITADA #2 | M3 | 31.05
099300 | ARMADOR ou FERREIRO | H | 93.8
099322 | CONCRETISTA | H | 55.23
099323 | AJUDANTE ESPECIALIZADO - CONCRETISTA | H | 156.11
099350 | CARPINTEIRO DE FORMAS | H | 171.23
099449 | AJUDANTE DE CARPINTEIRO | H | 168.71
099807 | AJUDANTE DE ARMADOR | H | 71.4
| LEIS SOCIAIS (120.30%) |  | 861.93
| TOTAL |  | 2549.01
172260 | RUAS EM CONCRETO ESPESSURA 0,15m COM APILOAMENTO DE BASE
COD | DESCRICAO | UNI | PRECO TOTAL
000050 | CIMENTO PORTLAND CP III 32RS NBR 11578 (quilo) | KG | 17.74
000100 | AREIA GROSSA LAVADA | M3 | 7.08
000200 | PEDRA BRITADA #1 E 2 | M3 | 11.26
001805 | SARRAFO DE MADEIRA PINUS/TAIPA/ANGELIN 10 x 2,5cm | M | 0.88
099050 | PEDREIRO | H | 4.61
099900 | SERVENTE | H | 12.39
| LEIS SOCIAIS (120.30%) |  | 20.45
| TOTAL |  | 74.41
172261 | RUAS EM PEDRA BRITADA ESPALHADA INCLUSIVE ABERTURA CAIXA
COD | DESCRICAO | UNI | PRECO TOTAL
000100 | AREIA GROSSA LAVADA | M3 | 4.29
000200 | PEDRA BRITADA #1 E 2 | M3 | 22
099600 | CALCETEIRO | H | 8.66
099900 | SERVENTE | H | 8.66
| LEIS SOCIAIS (120.30%) |  | 20.84
| TOTAL |  | 64.45
172262 | RUAS EM PEDRA DE MAO INCLUSIVE ABERTURA DE CAIXA
COD | DESCRICAO | UNI | PRECO TOTAL
000450 | PEDRA DE MAO | M3 | 21.17
099600 | CALCETEIRO | H | 9.99
099900 | SERVENTE | H | 13.32
| LEIS SOCIAIS (120.30%) |  | 28.04
| TOTAL |  | 72.52
172263 | RUAS EM LAJOTA DE PEDRA DESBASTADA E TERRA SOCADA
COD | DESCRICAO | UNI | PRECO TOTAL
062729 | LAJOTA RUSTICA GRANITO NATURAL 30 x 30cm | M2 | 47.62
099600 | CALCETEIRO | H | 7.99
099900 | SERVENTE | H | 7.99
| LEIS SOCIAIS (120.30%) |  | 19.22
| TOTAL |  | 82.82
172264 | RUAS EM PARALELEPIPEDO DE GRANITO SOBRE BASE DE AREIA
COD | DESCRICAO | UNI | PRECO TOTAL
000050 | CIMENTO PORTLAND CP III 32RS NBR 11578 (quilo) | KG | 4.78
000100 | AREIA GROSSA LAVADA | M3 | 1.79
000500 | PARALELEPIPEDO COMUM DE GRANITO (22 A 26 UN/M2) | UN | 27
099600 | CALCETEIRO | H | 6.66
099900 | SERVENTE | H | 16.65
| LEIS SOCIAIS (120.30%) |  | 28.04
| TOTAL |  | 84.92
172265 | RUAS EM PARALELEPIPEDO DE GRANITO SOBRE LEITO EM CONCRETO
COD | DESCRICAO | UNI | PRECO TOTAL
000050 | CIMENTO PORTLAND CP III 32RS NBR 11578 (quilo) | KG | 13.13
000100 | AREIA GROSSA LAVADA | M3 | 6.58
000200 | PEDRA BRITADA #1 E 2 | M3 | 1.76
000500 | PARALELEPIPEDO COMUM DE GRANITO (22 A 26 UN/M2) | UN | 27
099050 | PEDREIRO | H | 3.3
099600 | CALCETEIRO | H | 6.66
099900 | SERVENTE | H | 9.19
| LEIS SOCIAIS (120.30%) |  | 23.04
| TOTAL |  | 90.66
172266 | RUAS EM PARALELEPIPEDO DE GRANITO REJUNTADOS COM BETUME
COD | DESCRICAO | UNI | PRECO TOTAL
000500 | PARALELEPIPEDO COMUM DE GRANITO (22 A 26 UN/M2) | UN | 27
000700 | PO DE PEDRA (PEDRA ZERO) | M3 | 4.4
000752 | BETUME PREPARADO | KG | 4.85
007060 | PEDRA ZERO/PEDRISCO/CASCALHO | M3 | 0.47
099600 | CALCETEIRO | H | 5.66
099900 | SERVENTE | H | 15.98
| LEIS SOCIAIS (120.30%) |  | 26.03
| TOTAL |  | 84.39
172267 | RUAS EM PARALELEPIPEDOS REJUNTADOS COM PO DE PEDRA/CASCALHO
COD | DESCRICAO | UNI | PRECO TOTAL
000500 | PARALELEPIPEDO COMUM DE GRANITO (22 A 26 UN/M2) | UN | 27
000700 | PO DE PEDRA (PEDRA ZERO) | M3 | 4.4
007060 | PEDRA ZERO/PEDRISCO/CASCALHO | M3 | 0.16
099600 | CALCETEIRO | H | 4.66
099900 | SERVENTE | H | 6.66
| LEIS SOCIAIS (120.30%) |  | 13.62
| TOTAL |  | 56.5
172268 | RUAS EM PARALELEPIPEDOS SOBRE BASE TERRA SOCADA
COD | DESCRICAO | UNI | PRECO TOTAL
000100 | AREIA GROSSA LAVADA | M3 | 4.29
000500 | PARALELEPIPEDO COMUM DE GRANITO (22 A 26 UN/M2) | UN | 27
099600 | CALCETEIRO | H | 6.66
099900 | SERVENTE | H | 11.32
| LEIS SOCIAIS (120.30%) |  | 21.63
| TOTAL |  | 70.9
172269 | RUAS EM PARALELEPIPEDOS SOBRE BASE DE MACADAME
COD | DESCRICAO | UNI | PRECO TOTAL
000100 | AREIA GROSSA LAVADA | M3 | 4.29
000200 | PEDRA BRITADA #1 E 2 | M3 | 7.83
000500 | PARALELEPIPEDO COMUM DE GRANITO (22 A 26 UN/M2) | UN | 27
099600 | CALCETEIRO | H | 6.66
099900 | SERVENTE | H | 13.99
| LEIS SOCIAIS (120.30%) |  | 24.84
| TOTAL |  | 84.61
172270 | RUAS PAVIMENTADAS EM SAIBRO
COD | DESCRICAO | UNI | PRECO TOTAL
000150 | SAIBRO/BARRO/TERRA DE EMBOCO/ARENOSO/AREOLA | M3 | 3.84
099900 | SERVENTE | H | 0.8
| LEIS SOCIAIS (120.30%) |  | 0.96
| TOTAL |  | 5.6
172271 | PAVIMENTO PEDRA PORTUGUESA BRANCA SOBRE LASTRO DE SAIBRO
COD | DESCRICAO | UNI | PRECO TOTAL
000150 | SAIBRO/BARRO/TERRA DE EMBOCO/ARENOSO/AREOLA | M3 | 3.84
072766 | PEDRA PORTUGUESA COR BRANCA | M2 | 47.13
099600 | CALCETEIRO | H | 6.66
099900 | SERVENTE | H | 6.66
| LEIS SOCIAIS (120.30%) |  | 16.02
| TOTAL |  | 80.31
172273 | PISO EM CONCRETO ASFALTICO 20cm-COM IMPRIMACAO/ESPALHAMENTO
COD | DESCRICAO | UNI | PRECO TOTAL
000100 | AREIA GROSSA LAVADA | M3 | 5.15
000700 | PO DE PEDRA (PEDRA ZERO) | M3 | 10.21
008766 | PEDRA BRITADA #1 | M3 | 5
026254 | CIMENTO ASFALTICO CAP 40 PARA PAVIMENTO | KG | 38.65
030235 | CAMINHAO LAMA ASFALTICA Vu-180CV 20000h/a (19210) | H | 0.36
030572 | CAMINHAO BASCULANTE DIESEL 140CV 8,0m3 (19217) | H | 4.9
031306 | CALDEIRA REBOC.DISTR.ASFALTO 2500L CONSMAQ 8CV (19011) | H | 0.08
032159 | COMPACTADOR AUTOPROP.PNEUS DYNAPAC 221 106CV | H | 4.72
033812 | FILLER PARA USO EM PAVIMENTACAO | KG | 0.04
099162 | MOTORISTA | H | 0.18
099846 | OPERADOR DE COMPACTADOR | H | 0.92
099900 | SERVENTE | H | 1.4
| LEIS SOCIAIS (120.30%) |  | 3.01
| TOTAL |  | 74.62
172274 | CAMADA DE REGULARIZACAO DE PAVIMENTO EM CONCRETO ASFALTICO
COD | DESCRICAO | UNI | PRECO TOTAL
001571 | CIMENTO ASFALTICO CAP 85/100 PARA PAVIMENTO | KG | 71.2
008766 | PEDRA BRITADA #1 | M3 | 30.17
031309 | USINA PARA ASFALTO A QUENTE ELETRICA 252 HP - 188 KW- 90 /1 | H | 3.54
031320 | VIBROACABADORA AUTOPROP.CYBER PNEUS L=5m 80CV (19028) | H | 1.93
032081 | CAMINHAO BASC.MERCEDES LK 620/42 6,0m3 200CV (19381) | H | 0.09
032150 | PA CARREGADEIRA PNEUS FIATALLIS 1,72m3 195CV (19139) | H | 0.12
032167 | CALDEIRA REB.DISTR.ASFALTO 3000L ALMEIDA 11CV (19704) | H | 0.02
099162 | MOTORISTA | H | 0.01
099431 | OPERADOR DE REGUA ACABADORA/VIBRATORIA | H | 0.17
099516 | OPERADOR DE PA CARREGADEIRA | H | 0.01
099846 | OPERADOR DE COMPACTADOR | H | 0.45
099900 | SERVENTE | H | 0.13
099910 | OPERADOR DE MAQUINAS E EQUIPAMENTOS | H | 0.01
| LEIS SOCIAIS (120.30%) |  | 0.94
| TOTAL |  | 108.79
172276 | PISO EM CONCRETO ASFALTICO 05cm COM ESPALHAMENTO
COD | DESCRICAO | UNI | PRECO TOTAL
026254 | CIMENTO ASFALTICO CAP 40 PARA PAVIMENTO | KG | 14.66
030248 | CALDEIRA REBOC.DISTR.ASFALTO CONSMAQ 2500L 8CV (19081) | H | 0.39
030249 | TRATOR PNEUS VALTRA BM 120 4x4 128CV (19413) | H | 0.15
030542 | CAMINHAO GUINDAUTO MERCEDES L1620 8tn 200CV | H | 0.36
032163 | COMPACTADOR AUTOPROP.PNEUS TEMA SP80 107CV (19499) | H | 2.04
099162 | MOTORISTA | H | 0.05
099846 | OPERADOR DE COMPACTADOR | H | 0.34
099900 | SERVENTE | H | 1.25
| LEIS SOCIAIS (120.30%) |  | 1.97
| TOTAL |  | 21.21
172277 | CONCRETO ASFALTICO COMPACTADO PARA PAVIMENTACAO
COD | DESCRICAO | UNI | PRECO TOTAL
000089 | ASFALTO CM4 120/200 (TONELADA) | KG | 22.75
000100 | AREIA GROSSA LAVADA | M3 | 27.17
007060 | PEDRA ZERO/PEDRISCO/CASCALHO | M3 | 17.26
008766 | PEDRA BRITADA #1 | M3 | 31.73
030576 | USINA ASFALTO GRAVIMETRICA 160CV 100tn (19017) | H | 0.73
099600 | CALCETEIRO | H | 31.59
099900 | SERVENTE | H | 87.75
| LEIS SOCIAIS (120.30%) |  | 143.57
| TOTAL |  | 362.55
172278 | PAVIMENTO CONCRETO ASFALTICO USINADO A QUENTE-ESP.=05cm
COD | DESCRICAO | UNI | PRECO TOTAL
000100 | AREIA GROSSA LAVADA | M3 | 1.57
000700 | PO DE PEDRA (PEDRA ZERO) | M3 | 0.35
001571 | CIMENTO ASFALTICO CAP 85/100 PARA PAVIMENTO | KG | 17.5
008766 | PEDRA BRITADA #1 | M3 | 1.08
030235 | CAMINHAO LAMA ASFALTICA Vu-180CV 20000h/a (19210) | H | 0.36
030572 | CAMINHAO BASCULANTE DIESEL 140CV 8,0m3 (19217) | H | 0.88
030576 | USINA ASFALTO GRAVIMETRICA 160CV 100tn (19017) | H | 2.93
030588 | VIBROACABADORA AUTOP.ESTER.CIFALI L=4m 96CV (19030) | H | 0.39
031306 | CALDEIRA REBOC.DISTR.ASFALTO 2500L CONSMAQ 8CV (19011) | H | 0.08
032198 | COMPACTADOR AUTOPROP.1 CIL.CATERPILLAR 107CV (19736) | H | 0.27
099162 | MOTORISTA | H | 0.06
099431 | OPERADOR DE REGUA ACABADORA/VIBRATORIA | H | 0.03
099900 | SERVENTE | H | 1.46
099910 | OPERADOR DE MAQUINAS E EQUIPAMENTOS | H | 0.1
| LEIS SOCIAIS (120.30%) |  | 1.98
| TOTAL |  | 29.04
172280 | CICLOVIA COM PAVIMENTO EM SAIBRO/CIMENTO
COD | DESCRICAO | UNI | PRECO TOTAL
000050 | CIMENTO PORTLAND CP III 32RS NBR 11578 (quilo) | KG | 4.21
000150 | SAIBRO/BARRO/TERRA DE EMBOCO/ARENOSO/AREOLA | M3 | 3.84
099050 | PEDREIRO | H | 6.93
099600 | CALCETEIRO | H | 7.99
099900 | SERVENTE | H | 12.32
| LEIS SOCIAIS (120.30%) |  | 32.77
| TOTAL |  | 68.06
172281 | PAVIMENTO CONCRETO ASFALTICO 20cm COM IMPRIMACAO/ESPALHAMENTO
COD | DESCRICAO | UNI | PRECO TOTAL
000098 | AREIA MEDIA LAVADA | M3 | 3.86
000700 | PO DE PEDRA (PEDRA ZERO) | M3 | 10.21
008766 | PEDRA BRITADA #1 | M3 | 5
026254 | CIMENTO ASFALTICO CAP 40 PARA PAVIMENTO | KG | 38.77
030249 | TRATOR PNEUS VALTRA BM 120 4x4 128CV (19413) | H | 0.25
030572 | CAMINHAO BASCULANTE DIESEL 140CV 8,0m3 (19217) | H | 4.38
033812 | FILLER PARA USO EM PAVIMENTACAO | KG | 0.04
034447 | SEMI-REBOQUE CARGA ASFALTICA CONSMAQ 20/25tn (19613) | H | 0.01
035452 | ROLO COMPACTADOR VIBRATORIO ACO 14tn 107CV (19882) | H | 5.25
099162 | MOTORISTA | H | 0.17
099900 | SERVENTE | H | 0.22
| LEIS SOCIAIS (120.30%) |  | 0.47
| TOTAL |  | 68.63
172283 | PISO EM CONCRETO ARMADO DUPLO (20cm)-5.000kg
COD | DESCRICAO | UNI | PRECO TOTAL
000050 | CIMENTO PORTLAND CP III 32RS NBR 11578 (quilo) | KG | 30.48
000100 | AREIA GROSSA LAVADA | M3 | 8.01
000200 | PEDRA BRITADA #1 E 2 | M3 | 15.31
000344 | ACO CA 50 MEDIO (5,0mm a 25,0mm) (3/16"" a 1"") | KG | 113.49
099050 | PEDREIRO | H | 7.92
099300 | ARMADOR ou FERREIRO | H | 25.01
099807 | AJUDANTE DE ARMADOR | H | 19.04
099900 | SERVENTE | H | 21.31
| LEIS SOCIAIS (120.30%) |  | 88.16
| TOTAL |  | 328.73
172284 | MURO DE ARRIMO E CONTENCAO CONCRETO 18MPa h=2,0m 1,35m3
COD | DESCRICAO | UNI | PRECO TOTAL
000050 | CIMENTO PORTLAND CP III 32RS NBR 11578 (quilo) | KG | 354.76
000100 | AREIA GROSSA LAVADA | M3 | 93.52
000344 | ACO CA 50 MEDIO (5,0mm a 25,0mm) (3/16"" a 1"") | KG | 708.9
000400 | ARAME RECOZIDO ISGW #16 (0,032kg/m) (55 AMARRAS/pm3) | KG | 4.39
001300 | COMPENSADO PLASTIFICADO 20mm FILM 440 g/m2(2,98m2) | M2 | 257.09
001350 | PONTALETE 7,5x7,5cm (3x3"") PERNA/BARROTE/ESTRONCA | M | 320
001450 | PREGO FERRO GALVANIZADO 16x24 (285 un/kg) | KG | 32.99
008766 | PEDRA BRITADA #1 | M3 | 51.71
008767 | PEDRA BRITADA #2 | M3 | 51.71
099300 | ARMADOR ou FERREIRO | H | 156.34
099322 | CONCRETISTA | H | 171.23
099323 | AJUDANTE ESPECIALIZADO - CONCRETISTA | H | 190.41
099350 | CARPINTEIRO DE FORMAS | H | 225.67
099449 | AJUDANTE DE CARPINTEIRO | H | 281.42
099807 | AJUDANTE DE ARMADOR | H | 119.01
| LEIS SOCIAIS (120.30%) |  | 1376.33
| TOTAL |  | 4395.48
172285 | MURO DE ARRIMO E CONTENCAO CONCRETO 18MPa h=2,5m 1,50m3
COD | DESCRICAO | UNI | PRECO TOTAL
000050 | CIMENTO PORTLAND CP III 32RS NBR 11578 (quilo) | KG | 261.66
000100 | AREIA GROSSA LAVADA | M3 | 70.14
000344 | ACO CA 50 MEDIO (5,0mm a 25,0mm) (3/16"" a 1"") | KG | 531.68
000400 | ARAME RECOZIDO ISGW #16 (0,032kg/m) (55 AMARRAS/pm3) | KG | 3.29
001300 | COMPENSADO PLASTIFICADO 20mm FILM 440 g/m2(2,98m2) | M2 | 192.82
001350 | PONTALETE 7,5x7,5cm (3x3"") PERNA/BARROTE/ESTRONCA | M | 240
001450 | PREGO FERRO GALVANIZADO 16x24 (285 un/kg) | KG | 24.74
008766 | PEDRA BRITADA #1 | M3 | 38.81
008767 | PEDRA BRITADA #2 | M3 | 38.81
099300 | ARMADOR ou FERREIRO | H | 117.25
099322 | CONCRETISTA | H | 68.99
099323 | AJUDANTE ESPECIALIZADO - CONCRETISTA | H | 195.31
099350 | CARPINTEIRO DE FORMAS | H | 213.79
099449 | AJUDANTE DE CARPINTEIRO | H | 210.71
099807 | AJUDANTE DE ARMADOR | H | 89.25
| LEIS SOCIAIS (120.30%) |  | 1077.05
| TOTAL |  | 3374.3
172286 | ESCAVACAO/REPOSICAO TERRA MURO ARRIMO h=1,00m
COD | DESCRICAO | UNI | PRECO TOTAL
099900 | SERVENTE | H | 27.97
| LEIS SOCIAIS (120.30%) |  | 33.65
| TOTAL |  | 61.62
172287 | ESCAVACAO/REPOSICAO TERRA MURO ARRIMO h=1,5m
COD | DESCRICAO | UNI | PRECO TOTAL
099900 | SERVENTE | H | 42.96
| LEIS SOCIAIS (120.30%) |  | 51.68
| TOTAL |  | 94.64
172288 | ESCAVACAO/REPOSICAO TERRA MURO ARRIMO h=2,00
COD | DESCRICAO | UNI | PRECO TOTAL
099900 | SERVENTE | H | 37.47
| LEIS SOCIAIS (120.30%) |  | 45.08
| TOTAL |  | 82.55
172289 | ESCAVACAO/REPOSICAO TERRA MURO ARRIMO h=2,50
COD | DESCRICAO | UNI | PRECO TOTAL
099900 | SERVENTE | H | 41.67
| LEIS SOCIAIS (120.30%) |  | 50.13
| TOTAL |  | 91.8
172290 | ESCAVACAO/REPOSICAO m3 TERRA VALA AGUAS PLUVIAIS 6,0x2,5m
COD | DESCRICAO | UNI | PRECO TOTAL
000050 | CIMENTO PORTLAND CP III 32RS NBR 11578 (quilo) | KG | 517.93
000100 | AREIA GROSSA LAVADA | M3 | 157.3
000200 | PEDRA BRITADA #1 E 2 | M3 | 228.8
000344 | ACO CA 50 MEDIO (5,0mm a 25,0mm) (3/16"" a 1"") | KG | 1167.6
000400 | ARAME RECOZIDO ISGW #16 (0,032kg/m) (55 AMARRAS/pm3) | KG | 7.47
001300 | COMPENSADO PLASTIFICADO 20mm FILM 440 g/m2(2,98m2) | M2 | 437.06
001350 | PONTALETE 7,5x7,5cm (3x3"") PERNA/BARROTE/ESTRONCA | M | 544
001450 | PREGO FERRO GALVANIZADO 16x24 (285 un/kg) | KG | 55.67
099300 | ARMADOR ou FERREIRO | H | 265.78
099322 | CONCRETISTA | H | 134.61
099323 | AJUDANTE ESPECIALIZADO - CONCRETISTA | H | 443.83
099350 | CARPINTEIRO DE FORMAS | H | 483.99
099449 | AJUDANTE DE CARPINTEIRO | H | 498.43
099807 | AJUDANTE DE ARMADOR | H | 202.31
| LEIS SOCIAIS (120.30%) |  | 2440.83
| TOTAL |  | 7585.61
172302 | ESPORTE-QUADRA DE TENIS COM PISO TIPO TENIS DAVIS
COD | DESCRICAO | UNI | PRECO TOTAL
000050 | CIMENTO PORTLAND CP III 32RS NBR 11578 (quilo) | KG | 16.35
000100 | AREIA GROSSA LAVADA | M3 | 6.51
000200 | PEDRA BRITADA #1 E 2 | M3 | 12.5
000380 | ACO CA 50 FINO (5,0mm a 10,0mm) (3/16"" a 3/8"") | KG | 23.3
001710 | PISO BARRAFLEX APLICADO EM QUADRA DE TENIS | M2 | 98.6
007722 | IMPRIMACAO PISO QUADRA TENIS TIPO TENIS DAVIS | M2 | 65.36
008265 | JUNTA PLASTICA DE DILATACAO PARA PISO 2 x 3,0cm | M | 10.88
099050 | PEDREIRO | H | 4.18
099300 | ARMADOR ou FERREIRO | H | 4.7
099807 | AJUDANTE DE ARMADOR | H | 3.58
099900 | SERVENTE | H | 18.39
| LEIS SOCIAIS (120.30%) |  | 37.11
| TOTAL |  | 301.46
172309 | ESPORTE-QUADRA POLIVALENTE COM PISO 15cm EM CONCRETO
COD | DESCRICAO | UNI | PRECO TOTAL
000050 | CIMENTO PORTLAND CP III 32RS NBR 11578 (quilo) | KG | 22.83
000100 | AREIA GROSSA LAVADA | M3 | 6.01
000200 | PEDRA BRITADA #1 E 2 | M3 | 11.44
000380 | ACO CA 50 FINO (5,0mm a 10,0mm) (3/16"" a 3/8"") | KG | 23.3
008265 | JUNTA PLASTICA DE DILATACAO PARA PISO 2 x 3,0cm | M | 10.88
056101 | MANTA ASFALTICA O.BAUMGART 3mm ALUMINIO 1x10m | M2 | 2.1
099050 | PEDREIRO | H | 5.94
099300 | ARMADOR ou FERREIRO | H | 4.7
099807 | AJUDANTE DE ARMADOR | H | 3.58
099900 | SERVENTE | H | 15.98
| LEIS SOCIAIS (120.30%) |  | 36.33
| TOTAL |  | 143.09
172311 | CAIS-PASSADICO E VIGAS DE APOIO EM CONCRETO SOBRE ESTACAS
COD | DESCRICAO | UNI | PRECO TOTAL
000050 | CIMENTO PORTLAND CP III 32RS NBR 11578 (quilo) | KG | 152.39
000100 | AREIA GROSSA LAVADA | M3 | 40.04
000344 | ACO CA 50 MEDIO (5,0mm a 25,0mm) (3/16"" a 1"") | KG | 317.75
000400 | ARAME RECOZIDO ISGW #16 (0,032kg/m) (55 AMARRAS/pm3) | KG | 1.98
001250 | TABUA TERCEIRA QUALIDADE NAO APARELHADA | M | 140.8
001350 | PONTALETE 7,5x7,5cm (3x3"") PERNA/BARROTE/ESTRONCA | M | 136
001450 | PREGO FERRO GALVANIZADO 16x24 (285 un/kg) | KG | 10.93
008766 | PEDRA BRITADA #1 | M3 | 29.36
008767 | PEDRA BRITADA #2 | M3 | 29.36
099300 | ARMADOR ou FERREIRO | H | 70.08
099322 | CONCRETISTA | H | 39.59
099323 | AJUDANTE ESPECIALIZADO - CONCRETISTA | H | 112.01
099350 | CARPINTEIRO DE FORMAS | H | 95.02
099449 | AJUDANTE DE CARPINTEIRO | H | 67.21
099807 | AJUDANTE DE ARMADOR | H | 53.34
| LEIS SOCIAIS (120.30%) |  | 526.01
| TOTAL |  | 1821.87
172313 | CAIS TURISTICO-DECK E VIGAS DE APOIO EM CONCRETO SOBRE ESTACAS
COD | DESCRICAO | UNI | PRECO TOTAL
000050 | CIMENTO PORTLAND CP III 32RS NBR 11578 (quilo) | KG | 152.39
000100 | AREIA GROSSA LAVADA | M3 | 40.11
000344 | ACO CA 50 MEDIO (5,0mm a 25,0mm) (3/16"" a 1"") | KG | 317.75
000400 | ARAME RECOZIDO ISGW #16 (0,032kg/m) (55 AMARRAS/pm3) | KG | 1.98
001250 | TABUA TERCEIRA QUALIDADE NAO APARELHADA | M | 140.8
001350 | PONTALETE 7,5x7,5cm (3x3"") PERNA/BARROTE/ESTRONCA | M | 136
001450 | PREGO FERRO GALVANIZADO 16x24 (285 un/kg) | KG | 10.93
008766 | PEDRA BRITADA #1 | M3 | 29.36
008767 | PEDRA BRITADA #2 | M3 | 29.36
099300 | ARMADOR ou FERREIRO | H | 70.08
099322 | CONCRETISTA | H | 39.59
099323 | AJUDANTE ESPECIALIZADO - CONCRETISTA | H | 112.01
099350 | CARPINTEIRO DE FORMAS | H | 95.02
099449 | AJUDANTE DE CARPINTEIRO | H | 67.21
099807 | AJUDANTE DE ARMADOR | H | 53.34
| LEIS SOCIAIS (120.30%) |  | 526.01
| TOTAL |  | 1821.94
172316 | ESPORTE-PISTA DE SALTO
COD | DESCRICAO | UNI | PRECO TOTAL
000150 | SAIBRO/BARRO/TERRA DE EMBOCO/ARENOSO/AREOLA | M3 | 6.4
000200 | PEDRA BRITADA #1 E 2 | M3 | 13.2
099050 | PEDREIRO | H | 12.24
099900 | SERVENTE | H | 12.08
| LEIS SOCIAIS (120.30%) |  | 29.26
| TOTAL |  | 73.18
172321 | ESPORTE-PISTA DE CORRIDA EM SAIBRO PARA ATLETISMO
COD | DESCRICAO | UNI | PRECO TOTAL
000150 | SAIBRO/BARRO/TERRA DE EMBOCO/ARENOSO/AREOLA | M3 | 6.4
000200 | PEDRA BRITADA #1 E 2 | M3 | 13.2
099050 | PEDREIRO | H | 13.97
099900 | SERVENTE | H | 17.92
| LEIS SOCIAIS (120.30%) |  | 38.36
| TOTAL |  | 89.85
172323 | CONCRETO ASFALTICO USINADO MECANICAMENTE A QUENTE
COD | DESCRICAO | UNI | PRECO TOTAL
000100 | AREIA GROSSA LAVADA | M3 | 31.32
000700 | PO DE PEDRA (PEDRA ZERO) | M3 | 6.69
001571 | CIMENTO ASFALTICO CAP 85/100 PARA PAVIMENTO | KG | 350
008766 | PEDRA BRITADA #1 | M3 | 22.34
030572 | CAMINHAO BASCULANTE DIESEL 140CV 8,0m3 (19217) | H | 17.68
031306 | CALDEIRA REBOC.DISTR.ASFALTO 2500L CONSMAQ 8CV (19011) | H | 1.6
031314 | USINA ASF.FIXA GRAVIMETRICA 40/60tn/h 116CV (19018) | H | 31.08
099162 | MOTORISTA | H | 0.66
099900 | SERVENTE | H | 29.19
| LEIS SOCIAIS (120.30%) |  | 35.91
| TOTAL |  | 526.47
172335 | ESPORTE-BASE P/CAMPO FUTEBOL INCL.ATERRO 40cm COMPACT.MANUAL
COD | DESCRICAO | UNI | PRECO TOTAL
000100 | AREIA GROSSA LAVADA | M3 | 21.45
000200 | PEDRA BRITADA #1 E 2 | M3 | 43.12
006371 | TUBO CORRUGADO PEAD PARA DRENAGEM 100 MM | M | 21.12
099050 | PEDREIRO | H | 3.57
099065 | AJUDANTE DE ESPECIALIZADO - DUTEIRO | H | 1.39
099715 | DUTEIRO - MONTADOR | H | 2.04
099900 | SERVENTE | H | 9.95
| LEIS SOCIAIS (120.30%) |  | 20.39
| TOTAL |  | 123.03
172350 | PINTURA DE FAIXA DE ROLAMENTO C/ ELASTOPLASTICO 1,5mm BRANCO
COD | DESCRICAO | UNI | PRECO TOTAL
007877 | DILUENTE EPOXI CORAL 900ML | LATA | 50.3
013119 | ROLO ESPUMA PARA PINTURA 1341 5cm | UN | 0.04
082521 | ROLO FERRO 20kg ASSENTAMENTO MANUAL LAMINADO PAVIMENTO | UN | 0.68
099450 | AJUDANTE ESPECIALIZADO | H | 0.87
099900 | SERVENTE | H | 1.37
| LEIS SOCIAIS (120.30%) |  | 2.69
| TOTAL |  | 55.95
172351 | PINTURA DE FAIXA DE ROLAMENTO ELASTOPLASTICO 1,5mm AMARELO
COD | DESCRICAO | UNI | PRECO TOTAL
007877 | DILUENTE EPOXI CORAL 900ML | LATA | 50.3
013119 | ROLO ESPUMA PARA PINTURA 1341 5cm | UN | 0.04
082521 | ROLO FERRO 20kg ASSENTAMENTO MANUAL LAMINADO PAVIMENTO | UN | 0.68
099450 | AJUDANTE ESPECIALIZADO | H | 0.87
099900 | SERVENTE | H | 1.37
| LEIS SOCIAIS (120.30%) |  | 2.69
| TOTAL |  | 55.95
172355 | SINALIZACAO HORIZONTAL SPRAY BRANCO
COD | DESCRICAO | UNI | PRECO TOTAL
005179 | TINTA PARA DEMARCACAO SPRAY BRANCA OU AMARELA COLORGYN | UN | 132.79
099550 | PINTOR | H | 18.57
099900 | SERVENTE | H | 11.47
| LEIS SOCIAIS (120.30%) |  | 36.14
| TOTAL |  | 198.97
172356 | SINALIZACAO HORIZONTAL SPRAY AMARELO
COD | DESCRICAO | UNI | PRECO TOTAL
005179 | TINTA PARA DEMARCACAO SPRAY BRANCA OU AMARELA COLORGYN | UN | 132.79
099550 | PINTOR | H | 18.57
| LEIS SOCIAIS (120.30%) |  | 22.34
| TOTAL |  | 173.7
172371 | SINALIZACAO HORIZONTAL-TAXAS ALUMINIO 12,5cm FIXADAS
COD | DESCRICAO | UNI | PRECO TOTAL
007063 | TAXA ALUMINIO FORJADO 12,5cm-PARA REDUTOR DE VELOCIDADE | UN | 52
099050 | PEDREIRO | H | 6.93
099900 | SERVENTE | H | 7.33
| LEIS SOCIAIS (120.30%) |  | 17.15
| TOTAL |  | 83.41
172372 | SINALIZACAO HORIZONTAL-TARTARUGAS DE FERRO FUNDIDO 30cm
COD | DESCRICAO | UNI | PRECO TOTAL
007062 | TARTARUGA FERRO FUNDIDO 30cm PARA REDUTOR DE VELOCIDADE | UN | 79.4
099050 | PEDREIRO | H | 8.41
099900 | SERVENTE | H | 8.65
| LEIS SOCIAIS (120.30%) |  | 20.52
| TOTAL |  | 116.98
172401 | SINALIZACAO VERTICAL PLACA ""PEDESTRES"" 80x80cm
COD | DESCRICAO | UNI | PRECO TOTAL
000570 | CHAPA GALVANIZADA #14 0,6m x 1,95m (15,60kg/m2) | KG | 58.28
005027 | TINTA LITHCOTE LC-610 (LITRO) | L | 32.19
099050 | PEDREIRO | H | 12.24
099770 | PINTOR LETRISTA | H | 17.56
| LEIS SOCIAIS (120.30%) |  | 35.85
| TOTAL |  | 156.12
172402 | SINALIZACAO VERTICAL PLACA ""PROIBIDO PARA PEDESTRES"" 80x80cm
COD | DESCRICAO | UNI | PRECO TOTAL
000570 | CHAPA GALVANIZADA #14 0,6m x 1,95m (15,60kg/m2) | KG | 58.28
005027 | TINTA LITHCOTE LC-610 (LITRO) | L | 32.19
099050 | PEDREIRO | H | 12.24
099770 | PINTOR LETRISTA | H | 40.98
| LEIS SOCIAIS (120.30%) |  | 64.02
| TOTAL |  | 207.71
172403 | SINALIZACAO VERTICAL PLACA ""REGULAMENTACAO"" 80x80cm
COD | DESCRICAO | UNI | PRECO TOTAL
000570 | CHAPA GALVANIZADA #14 0,6m x 1,95m (15,60kg/m2) | KG | 58.28
005027 | TINTA LITHCOTE LC-610 (LITRO) | L | 32.19
099050 | PEDREIRO | H | 12.24
099770 | PINTOR LETRISTA | H | 27.33
| LEIS SOCIAIS (120.30%) |  | 47.6
| TOTAL |  | 177.64
172404 | SINALIZACAO VERTICAL PLACA ""PREFERENCIAL"" 80x80cm
COD | DESCRICAO | UNI | PRECO TOTAL
000570 | CHAPA GALVANIZADA #14 0,6m x 1,95m (15,60kg/m2) | KG | 58.28
005027 | TINTA LITHCOTE LC-610 (LITRO) | L | 32.19
099050 | PEDREIRO | H | 12.24
099770 | PINTOR LETRISTA | H | 23.42
| LEIS SOCIAIS (120.30%) |  | 42.9
| TOTAL |  | 169.03
172405 | SINALIZACAO VERTICAL PLACA ""EXCLUSIVO PARA ONIBUS"" 80x80cm
COD | DESCRICAO | UNI | PRECO TOTAL
000570 | CHAPA GALVANIZADA #14 0,6m x 1,95m (15,60kg/m2) | KG | 58.28
005027 | TINTA LITHCOTE LC-610 (LITRO) | L | 32.19
099050 | PEDREIRO | H | 12.24
099770 | PINTOR LETRISTA | H | 37.08
| LEIS SOCIAIS (120.30%) |  | 59.33
| TOTAL |  | 199.12
172406 | SINALIZACAO VERTICAL PLACA ""UTILIZE O ESTACIONAMENTO"" 80x80cm
COD | DESCRICAO | UNI | PRECO TOTAL
000570 | CHAPA GALVANIZADA #14 0,6m x 1,95m (15,60kg/m2) | KG | 58.28
005027 | TINTA LITHCOTE LC-610 (LITRO) | L | 32.19
099050 | PEDREIRO | H | 12.24
099770 | PINTOR LETRISTA | H | 42.94
| LEIS SOCIAIS (120.30%) |  | 66.38
| TOTAL |  | 212.03
172410 | SINALIZACAO VERTICAL PLACA ""INDICATIVA ZEBRADA"" 80x30cm
COD | DESCRICAO | UNI | PRECO TOTAL
000570 | CHAPA GALVANIZADA #14 0,6m x 1,95m (15,60kg/m2) | KG | 21.84
005027 | TINTA LITHCOTE LC-610 (LITRO) | L | 27.25
099050 | PEDREIRO | H | 12.24
099770 | PINTOR LETRISTA | H | 28.19
| LEIS SOCIAIS (120.30%) |  | 48.64
| TOTAL |  | 138.16
172415 | RECUPERACAO DE VIAS DE ACESSO COM CIMENTO ASFALTICO
COD | DESCRICAO | UNI | PRECO TOTAL
000100 | AREIA GROSSA LAVADA | M3 | 4.29
000200 | PEDRA BRITADA #1 E 2 | M3 | 22
026254 | CIMENTO ASFALTICO CAP 40 PARA PAVIMENTO | KG | 13.88
099050 | PEDREIRO | H | 13.27
099900 | SERVENTE | H | 24.72
| LEIS SOCIAIS (120.30%) |  | 45.7
| TOTAL |  | 123.86
172420 | TUBO CONCRETO ARMADO AGUAS PLUVIAIS PA-3 1.000mm
COD | DESCRICAO | UNI | PRECO TOTAL
000050 | CIMENTO PORTLAND CP III 32RS NBR 11578 (quilo) | KG | 8.77
000100 | AREIA GROSSA LAVADA | M3 | 3.29
036761 | TUBO CONCRETO ARMADO AGUAS PLUVIAIS ARTSUL PA3 1000mm | M | 277.5
099050 | PEDREIRO | H | 140.54
099900 | SERVENTE | H | 110.56
| LEIS SOCIAIS (120.30%) |  | 302.07
| TOTAL |  | 842.73
172422 | TUBO CONCRETO ARMADO AGUAS PLUVIAIS PA-3 1.200mm
COD | DESCRICAO | UNI | PRECO TOTAL
000050 | CIMENTO PORTLAND CP III 32RS NBR 11578 (quilo) | KG | 8.23
000100 | AREIA GROSSA LAVADA | M3 | 4.43
036763 | TUBO CONCRETO ARMADO AGUAS PLUVIAIS ARTSUL PA3 1200mm | M | 497.56
099050 | PEDREIRO | H | 174.2
099900 | SERVENTE | H | 129.21
| LEIS SOCIAIS (120.30%) |  | 365
| TOTAL |  | 1178.63
172423 | TUBO CONCRETO ARMADO AGUAS PLUVIAIS PA-3 1.500mm
COD | DESCRICAO | UNI | PRECO TOTAL
000050 | CIMENTO PORTLAND CP III 32RS NBR 11578 (quilo) | KG | 10.29
000100 | AREIA GROSSA LAVADA | M3 | 5.36
036764 | TUBO CONCRETO ARMADO AGUAS PLUVIAIS ARTSUL PA3 1500mm | M | 730.32
099050 | PEDREIRO | H | 202.91
099900 | SERVENTE | H | 149.86
| LEIS SOCIAIS (120.30%) |  | 424.38
| TOTAL |  | 1523.12
172424 | TUBO CONCRETO ARMADO AGUAS PLUVIAIS PA-3 300mm
COD | DESCRICAO | UNI | PRECO TOTAL
000050 | CIMENTO PORTLAND CP III 32RS NBR 11578 (quilo) | KG | 2.06
000100 | AREIA GROSSA LAVADA | M3 | 0.64
036764 | TUBO CONCRETO ARMADO AGUAS PLUVIAIS ARTSUL PA3 1500mm | M | 730.32
099050 | PEDREIRO | H | 36.62
099900 | SERVENTE | H | 28.64
| LEIS SOCIAIS (120.30%) |  | 78.51
| TOTAL |  | 876.79
172425 | TUBO CONCRETO ARMADO AGUAS PLUVIAIS PA-3 400mm
COD | DESCRICAO | UNI | PRECO TOTAL
000050 | CIMENTO PORTLAND CP III 32RS NBR 11578 (quilo) | KG | 2.23
000100 | AREIA GROSSA LAVADA | M3 | 0.72
036755 | TUBO CONCRETO ARMADO AGUAS PLUVIAIS ARTSUL PA3 400mm | M | 67.94
099050 | PEDREIRO | H | 41.57
099900 | SERVENTE | H | 31.97
| LEIS SOCIAIS (120.30%) |  | 88.47
| TOTAL |  | 232.9
172426 | TUBO CONCRETO ARMADO AGUAS PLUVIAIS PA-3 700mm
COD | DESCRICAO | UNI | PRECO TOTAL
000050 | CIMENTO PORTLAND CP III 32RS NBR 11578 (quilo) | KG | 4.8
000100 | AREIA GROSSA LAVADA | M3 | 1.5
036758 | TUBO CONCRETO ARMADO AGUAS PLUVIAIS ARTSUL PA3 700mm | M | 166.02
099050 | PEDREIRO | H | 76.21
099900 | SERVENTE | H | 63.28
| LEIS SOCIAIS (120.30%) |  | 167.81
| TOTAL |  | 479.62
172427 | TUBO CONCRETO ARMADO AGUAS PLUVIAIS PA-1 1.000mm
COD | DESCRICAO | UNI | PRECO TOTAL
000050 | CIMENTO PORTLAND CP III 32RS NBR 11578 (quilo) | KG | 9.6
000100 | AREIA GROSSA LAVADA | M3 | 3.65
036743 | TUBO CONCRETO ARMADO AGUAS PLUVIAIS ARTSUL PA1 1000mm | M | 387.5
099050 | PEDREIRO | H | 154.41
099900 | SERVENTE | H | 121.88
| LEIS SOCIAIS (120.30%) |  | 332.38
| TOTAL |  | 1009.42
172428 | TUBO CONCRETO ARMADO AGUAS PLUVIAIS PA-1 2.000mm
COD | DESCRICAO | UNI | PRECO TOTAL
000050 | CIMENTO PORTLAND CP III 32RS NBR 11578 (quilo) | KG | 17.54
000100 | AREIA GROSSA LAVADA | M3 | 6.58
036745 | TUBO CONCRETO ARMADO AGUAS PLUVIAIS ARTSUL PA1 2000mm | M | 1317.57
099050 | PEDREIRO | H | 380.06
099900 | SERVENTE | H | 221.12
| LEIS SOCIAIS (120.30%) |  | 723.22
| TOTAL |  | 2666.09
172429 | TUBO CONCRETO ARMADO AGUAS PLUVIAIS PA-1 300mm
COD | DESCRICAO | UNI | PRECO TOTAL
000050 | CIMENTO PORTLAND CP III 32RS NBR 11578 (quilo) | KG | 2.06
000100 | AREIA GROSSA LAVADA | M3 | 0.64
004145 | TUBO CONCRETO ARMADO AGUAS PLUVIAIS ARTSUL PA1 300mm | M | 61.72
099050 | PEDREIRO | H | 36.62
099900 | SERVENTE | H | 28.64
| LEIS SOCIAIS (120.30%) |  | 78.51
| TOTAL |  | 208.19
172430 | TUBO CONCRETO ARMADO AGUAS PLUVIAIS PA-1 400mm
COD | DESCRICAO | UNI | PRECO TOTAL
000050 | CIMENTO PORTLAND CP III 32RS NBR 11578 (quilo) | KG | 2.23
000100 | AREIA GROSSA LAVADA | M3 | 0.72
006931 | TUBO CONCRETO ARMADO AGUAS PLUVIAIS ARTSUL PA1 400mm | M | 67.94
099050 | PEDREIRO | H | 41.57
099900 | SERVENTE | H | 31.97
| LEIS SOCIAIS (120.30%) |  | 88.47
| TOTAL |  | 232.9
172431 | TUBO CONCRETO ARMADO AGUAS PLUVIAIS PA-1 500mm
COD | DESCRICAO | UNI | PRECO TOTAL
000050 | CIMENTO PORTLAND CP III 32RS NBR 11578 (quilo) | KG | 3.43
000100 | AREIA GROSSA LAVADA | M3 | 1.07
006933 | TUBO CONCRETO ARMADO AGUAS PLUVIAIS ARTSUL PA1 500mm | M | 82.29
099050 | PEDREIRO | H | 61.36
099900 | SERVENTE | H | 48.62
| LEIS SOCIAIS (120.30%) |  | 132.31
| TOTAL |  | 329.08
172432 | TUBO CONCRETO ARMADO AGUAS PLUVIAIS PA-1 600mm
COD | DESCRICAO | UNI | PRECO TOTAL
000050 | CIMENTO PORTLAND CP III 32RS NBR 11578 (quilo) | KG | 4.12
000100 | AREIA GROSSA LAVADA | M3 | 4.86
006935 | TUBO CONCRETO ARMADO AGUAS PLUVIAIS ARTSUL PA1 600mm | M | 107.67
099050 | PEDREIRO | H | 67.31
099900 | SERVENTE | H | 52.62
| LEIS SOCIAIS (120.30%) |  | 144.28
| TOTAL |  | 380.86
172433 | TUBO CONCRETO ARMADO AGUAS PLUVIAIS PA-1 700mm
COD | DESCRICAO | UNI | PRECO TOTAL
000050 | CIMENTO PORTLAND CP III 32RS NBR 11578 (quilo) | KG | 4.8
000100 | AREIA GROSSA LAVADA | M3 | 1.5
036742 | TUBO CONCRETO ARMADO AGUAS PLUVIAIS ARTSUL PA1 700mm | M | 166.02
099050 | PEDREIRO | H | 76.21
099900 | SERVENTE | H | 63.28
| LEIS SOCIAIS (120.30%) |  | 167.81
| TOTAL |  | 479.62
172434 | TUBO CONCRETO ARMADO AGUAS PLUVIAIS PA-1 900mm
COD | DESCRICAO | UNI | PRECO TOTAL
000050 | CIMENTO PORTLAND CP III 32RS NBR 11578 (quilo) | KG | 6.17
000100 | AREIA GROSSA LAVADA | M3 | 1.93
006939 | TUBO CONCRETO ARMADO AGUAS PLUVIAIS ARTSUL PA1 900mm | M | 277.93
099050 | PEDREIRO | H | 89.08
099900 | SERVENTE | H | 80.92
| LEIS SOCIAIS (120.30%) |  | 204.51
| TOTAL |  | 660.54
172435 | TUBO CONCRETO ARMADO AGUAS PLUVIAIS PA-2 1.000mm
COD | DESCRICAO | UNI | PRECO TOTAL
000050 | CIMENTO PORTLAND CP III 32RS NBR 11578 (quilo) | KG | 8.77
000100 | AREIA GROSSA LAVADA | M3 | 3.29
006941 | TUBO CONCRETO ARMADO AGUAS PLUVIAIS ARTSUL PA2 1000mm | M | 387.5
099050 | PEDREIRO | H | 140.54
099900 | SERVENTE | H | 110.56
| LEIS SOCIAIS (120.30%) |  | 302.07
| TOTAL |  | 952.73
172437 | TUBO CONCRETO ARMADO AGUAS PLUVIAIS PA-2 1.200mm
COD | DESCRICAO | UNI | PRECO TOTAL
000050 | CIMENTO PORTLAND CP III 32RS NBR 11578 (quilo) | KG | 8.23
000100 | AREIA GROSSA LAVADA | M3 | 4.43
036751 | TUBO CONCRETO ARMADO AGUAS PLUVIAIS ARTSUL PA2 1200mm | M | 497.56
099050 | PEDREIRO | H | 174.2
099900 | SERVENTE | H | 129.21
| LEIS SOCIAIS (120.30%) |  | 365
| TOTAL |  | 1178.63
172438 | TUBO CONCRETO ARMADO AGUAS PLUVIAIS PA-2 1.500mm
COD | DESCRICAO | UNI | PRECO TOTAL
000050 | CIMENTO PORTLAND CP III 32RS NBR 11578 (quilo) | KG | 10.29
000100 | AREIA GROSSA LAVADA | M3 | 5.36
036752 | TUBO CONCRETO ARMADO AGUAS PLUVIAIS ARTSUL PA2 1500mm | M | 730.32
099050 | PEDREIRO | H | 202.91
099900 | SERVENTE | H | 156.52
| LEIS SOCIAIS (120.30%) |  | 432.39
| TOTAL |  | 1537.79
172439 | TUBO CONCRETO ARMADO AGUAS PLUVIAIS PA-2 2.000mm
COD | DESCRICAO | UNI | PRECO TOTAL
000050 | CIMENTO PORTLAND CP III 32RS NBR 11578 (quilo) | KG | 17.54
000100 | AREIA GROSSA LAVADA | M3 | 6.58
036753 | TUBO CONCRETO ARMADO AGUAS PLUVIAIS ARTSUL PA2 2000mm | M | 58.52
099050 | PEDREIRO | H | 281.09
099900 | SERVENTE | H | 221.12
| LEIS SOCIAIS (120.30%) |  | 604.16
| TOTAL |  | 1189.01
172440 | TUBO CONCRETO ARMADO AGUAS PLUVIAIS PA-2 300mm
COD | DESCRICAO | UNI | PRECO TOTAL
000050 | CIMENTO PORTLAND CP III 32RS NBR 11578 (quilo) | KG | 2.06
000100 | AREIA GROSSA LAVADA | M3 | 0.64
036746 | TUBO CONCRETO ARMADO AGUAS PLUVIAIS ARTSUL PA2 300mm | M | 63.92
099050 | PEDREIRO | H | 36.62
099900 | SERVENTE | H | 28.64
| LEIS SOCIAIS (120.30%) |  | 78.51
| TOTAL |  | 210.39
172441 | TUBO CONCRETO ARMADO AGUAS PLUVIAIS PA-2 400mm
COD | DESCRICAO | UNI | PRECO TOTAL
000050 | CIMENTO PORTLAND CP III 32RS NBR 11578 (quilo) | KG | 2.23
000100 | AREIA GROSSA LAVADA | M3 | 0.72
007059 | TUBO CONCRETO ARMADO AGUAS PLUVIAIS ARTSUL PA2 400mm | M | 67.96
099050 | PEDREIRO | H | 41.57
099900 | SERVENTE | H | 31.97
| LEIS SOCIAIS (120.30%) |  | 88.47
| TOTAL |  | 232.92
172442 | TUBO CONCRETO ARMADO AGUAS PLUVIAIS PA-2 500mm
COD | DESCRICAO | UNI | PRECO TOTAL
000050 | CIMENTO PORTLAND CP III 32RS NBR 11578 (quilo) | KG | 3.43
000100 | AREIA GROSSA LAVADA | M3 | 1.07
036747 | TUBO CONCRETO ARMADO AGUAS PLUVIAIS ARTSUL PA2 500mm | M | 82.29
099050 | PEDREIRO | H | 61.36
099900 | SERVENTE | H | 48.62
| LEIS SOCIAIS (120.30%) |  | 132.31
| TOTAL |  | 329.08
172443 | TUBO CONCRETO ARMADO AGUAS PLUVIAIS PA-2 700mm
COD | DESCRICAO | UNI | PRECO TOTAL
000050 | CIMENTO PORTLAND CP III 32RS NBR 11578 (quilo) | KG | 4.8
000100 | AREIA GROSSA LAVADA | M3 | 1.5
006937 | TUBO CONCRETO ARMADO AGUAS PLUVIAIS ARTSUL PA2 700mm | M | 166.02
099050 | PEDREIRO | H | 76.21
099900 | SERVENTE | H | 63.28
| LEIS SOCIAIS (120.30%) |  | 167.81
| TOTAL |  | 479.62
172444 | TUBO CONCRETO ARMADO AGUAS PLUVIAIS PA-2 600mm
COD | DESCRICAO | UNI | PRECO TOTAL
000050 | CIMENTO PORTLAND CP III 32RS NBR 11578 (quilo) | KG | 4.12
000100 | AREIA GROSSA LAVADA | M3 | 1.29
007058 | TUBO CONCRETO ARMADO AGUAS PLUVIAIS ARTSUL PA2 600mm | M | 107.67
099050 | PEDREIRO | H | 67.31
099900 | SERVENTE | H | 52.62
| LEIS SOCIAIS (120.30%) |  | 144.28
| TOTAL |  | 377.29
172445 | TUBO CONCRETO ARMADO AGUAS PLUVIAIS PA-2 800mm
COD | DESCRICAO | UNI | PRECO TOTAL
000050 | CIMENTO PORTLAND CP III 32RS NBR 11578 (quilo) | KG | 5.49
000100 | AREIA GROSSA LAVADA | M3 | 1.72
036748 | TUBO CONCRETO ARMADO AGUAS PLUVIAIS ARTSUL PA2 800mm | M | 185.02
099050 | PEDREIRO | H | 87.1
099900 | SERVENTE | H | 71.93
| LEIS SOCIAIS (120.30%) |  | 191.31
| TOTAL |  | 542.57
172446 | TUBO CONCRETO ARMADO AGUAS PLUVIAIS PA-2 900mm
COD | DESCRICAO | UNI | PRECO TOTAL
000050 | CIMENTO PORTLAND CP III 32RS NBR 11578 (quilo) | KG | 6.17
000100 | AREIA GROSSA LAVADA | M3 | 1.93
036749 | TUBO CONCRETO ARMADO AGUAS PLUVIAIS ARTSUL PA2 900mm | M | 277.93
099050 | PEDREIRO | H | 97.99
099900 | SERVENTE | H | 80.92
| LEIS SOCIAIS (120.30%) |  | 215.23
| TOTAL |  | 680.17
172447 | TUBO CONCRETO SIMPLES AGUAS PUVIAIS PS-1 200mm ARTSUL
COD | DESCRICAO | UNI | PRECO TOTAL
000050 | CIMENTO PORTLAND CP III 32RS NBR 11578 (quilo) | KG | 1.86
000100 | AREIA GROSSA LAVADA | M3 | 0.5
007132 | TUBO CONCRETO SIMPLES ARTSUL PS1 (12"") 300mm | M | 32.49
099050 | PEDREIRO | H | 34.65
099900 | SERVENTE | H | 25.31
| LEIS SOCIAIS (120.30%) |  | 72.13
| TOTAL |  | 166.94
172451 | SINALIZACAO VERTICAL POSTE TUBULAR METALICO 6,0m
COD | DESCRICAO | UNI | PRECO TOTAL
000050 | CIMENTO PORTLAND CP III 32RS NBR 11578 (quilo) | KG | 17.98
000100 | AREIA GROSSA LAVADA | M3 | 7.15
000200 | PEDRA BRITADA #1 E 2 | M3 | 10.56
072793 | POSTE ACO TUBULAR RETO ENGASTADO 7,50m | UN | 485
099050 | PEDREIRO | H | 165.29
099900 | SERVENTE | H | 141.2
| LEIS SOCIAIS (120.30%) |  | 368.71
| TOTAL |  | 1195.89
172452 | SINALIZACAO VERTICAL POSTE TUBULAR METALICO 7,0m
COD | DESCRICAO | UNI | PRECO TOTAL
000050 | CIMENTO PORTLAND CP III 32RS NBR 11578 (quilo) | KG | 17.98
000100 | AREIA GROSSA LAVADA | M3 | 7.15
000200 | PEDRA BRITADA #1 E 2 | M3 | 10.56
072793 | POSTE ACO TUBULAR RETO ENGASTADO 7,50m | UN | 606.25
099050 | PEDREIRO | H | 182.11
099900 | SERVENTE | H | 157.85
| LEIS SOCIAIS (120.30%) |  | 408.97
| TOTAL |  | 1390.87
172455 | MODULO CONCRETO PARA ESTACIONAMENTO BICICLETAS
COD | DESCRICAO | UNI | PRECO TOTAL
000050 | CIMENTO PORTLAND CP III 32RS NBR 11578 (quilo) | KG | 12.54
000100 | AREIA GROSSA LAVADA | M3 | 4
000200 | PEDRA BRITADA #1 E 2 | M3 | 5.63
001250 | TABUA TERCEIRA QUALIDADE NAO APARELHADA | M | 6.88
001450 | PREGO FERRO GALVANIZADO 16x24 (285 un/kg) | KG | 0.41
099050 | PEDREIRO | H | 17.42
099900 | SERVENTE | H | 21.85
| LEIS SOCIAIS (120.30%) |  | 47.24
| TOTAL |  | 115.97
172460 | TUBO CONCRETO ARMADO ESGOTO SANITARIO EA-2 300mm
COD | DESCRICAO | UNI | PRECO TOTAL
000050 | CIMENTO PORTLAND CP III 32RS NBR 11578 (quilo) | KG | 2.06
000100 | AREIA GROSSA LAVADA | M3 | 0.64
023430 | TUBO CONCR.ARM.ESGOTO SANITARIO PBJE EA2 ARTSUL 300mm | M | 63.92
099050 | PEDREIRO | H | 36.62
099900 | SERVENTE | H | 28.64
| LEIS SOCIAIS (120.30%) |  | 78.51
| TOTAL |  | 210.39
172461 | TUBO CONCRETO ARMADO ESGOTO SANITARIO EA-2 400mm
COD | DESCRICAO | UNI | PRECO TOTAL
000050 | CIMENTO PORTLAND CP III 32RS NBR 11578 (quilo) | KG | 2.23
000100 | AREIA GROSSA LAVADA | M3 | 0.72
023431 | TUBO CONCR.ARM.ESGOTO SANITARIO PBJE EA2 ARTSUL 400mm | M | 64.23
099050 | PEDREIRO | H | 41.57
099900 | SERVENTE | H | 31.97
| LEIS SOCIAIS (120.30%) |  | 88.47
| TOTAL |  | 229.19
172462 | TUBO CONCRETO ARMADO ESGOTO SANITARIO EA-2 500mm
COD | DESCRICAO | UNI | PRECO TOTAL
000050 | CIMENTO PORTLAND CP III 32RS NBR 11578 (quilo) | KG | 3.43
000100 | AREIA GROSSA LAVADA | M3 | 1.07
023432 | TUBO CONCR.ARM.ESGOTO SANITARIO PBJE EA2 ARTSUL 500mm | M | 84.81
099050 | PEDREIRO | H | 61.36
099900 | SERVENTE | H | 48.62
| LEIS SOCIAIS (120.30%) |  | 132.31
| TOTAL |  | 331.6
172463 | TUBO CONCRETO ARMADO ESGOTO SANITARIO EA-2 600mm
COD | DESCRICAO | UNI | PRECO TOTAL
000050 | CIMENTO PORTLAND CP III 32RS NBR 11578 (quilo) | KG | 4.12
000100 | AREIA GROSSA LAVADA | M3 | 1.29
023433 | TUBO CONCR.ARM.ESGOTO SANITARIO PBJE EA2 ARTSUL 600mm | M | 107.67
099050 | PEDREIRO | H | 67.31
099900 | SERVENTE | H | 52.62
| LEIS SOCIAIS (120.30%) |  | 144.28
| TOTAL |  | 377.29
172464 | TUBO CONCRETO ARMADO ESGOTO SANITARIO EA-2 700mm
COD | DESCRICAO | UNI | PRECO TOTAL
000050 | CIMENTO PORTLAND CP III 32RS NBR 11578 (quilo) | KG | 4.8
000100 | AREIA GROSSA LAVADA | M3 | 1.5
023434 | TUBO CONCR.ARM.ESGOTO SANITARIO PBJE EA2 ARTSUL 700mm | M | 167.48
099050 | PEDREIRO | H | 76.21
099900 | SERVENTE | H | 63.28
| LEIS SOCIAIS (120.30%) |  | 167.81
| TOTAL |  | 481.08
172465 | TUBO CONCRETO ARMADO ESGOTO SANITARIO EA-2 800mm
COD | DESCRICAO | UNI | PRECO TOTAL
000050 | CIMENTO PORTLAND CP III 32RS NBR 11578 (quilo) | KG | 5.49
000100 | AREIA GROSSA LAVADA | M3 | 1.72
023435 | TUBO CONCR.ARM.ESGOTO SANITARIO PBJE EA2 ARTSUL 800mm | M | 178.59
099050 | PEDREIRO | H | 87.1
099900 | SERVENTE | H | 71.93
| LEIS SOCIAIS (120.30%) |  | 191.31
| TOTAL |  | 536.14
172466 | TUBO CONCRETO ARMADO ESGOTO SANITARIO EA-2 900mm
COD | DESCRICAO | UNI | PRECO TOTAL
000050 | CIMENTO PORTLAND CP III 32RS NBR 11578 (quilo) | KG | 6.17
000100 | AREIA GROSSA LAVADA | M3 | 1.93
023436 | TUBO CONCR.ARM.ESGOTO SANITARIO PBJE EA2 ARTSUL 900mm | M | 220.48
099050 | PEDREIRO | H | 97.99
099900 | SERVENTE | H | 80.92
| LEIS SOCIAIS (120.30%) |  | 215.23
| TOTAL |  | 622.72
172467 | TUBO CONCRETO ARMADO ESGOTO SANITARIO EA-2 1000mm
COD | DESCRICAO | UNI | PRECO TOTAL
000050 | CIMENTO PORTLAND CP III 32RS NBR 11578 (quilo) | KG | 8.77
000100 | AREIA GROSSA LAVADA | M3 | 3.29
023437 | TUBO CONCR.ARM.ESGOTO SANITARIO PBJE EA2 ARTSUL 1000mm | M | 387.5
099050 | PEDREIRO | H | 140.54
099900 | SERVENTE | H | 110.56
| LEIS SOCIAIS (120.30%) |  | 302.07
| TOTAL |  | 952.73
172468 | TUBO CONCRETO ARMADO ESGOTO SANITARIO EA-2 1200mm
COD | DESCRICAO | UNI | PRECO TOTAL
000050 | CIMENTO PORTLAND CP III 32RS NBR 11578 (quilo) | KG | 8.92
000100 | AREIA GROSSA LAVADA | M3 | 4.43
023436 | TUBO CONCR.ARM.ESGOTO SANITARIO PBJE EA2 ARTSUL 900mm | M | 220.48
099050 | PEDREIRO | H | 174.2
099900 | SERVENTE | H | 129.21
| LEIS SOCIAIS (120.30%) |  | 365
| TOTAL |  | 902.24
172469 | TUBO CONCRETO ARMADO ESGOTO SANITARIO EA-2 1500mm
COD | DESCRICAO | UNI | PRECO TOTAL
000050 | CIMENTO PORTLAND CP III 32RS NBR 11578 (quilo) | KG | 10.39
000100 | AREIA GROSSA LAVADA | M3 | 5.36
023439 | TUBO CONCR.ARM.ESGOTO SANITARIO PBJE EA2 ARTSUL 1500mm | M | 516.74
099050 | PEDREIRO | H | 202.91
099900 | SERVENTE | H | 149.19
| LEIS SOCIAIS (120.30%) |  | 423.58
| TOTAL |  | 1308.17
172470 | TUBO CONCRETO ARMADO ESGOTO SANITARIO EA-2 2000mm
COD | DESCRICAO | UNI | PRECO TOTAL
000050 | CIMENTO PORTLAND CP III 32RS NBR 11578 (quilo) | KG | 17.54
000100 | AREIA GROSSA LAVADA | M3 | 6.58
023440 | TUBO CONCR.ARM.ESGOTO SANITARIO PBJE EA2 ARTSUL 2000mm | M | 1125.77
099050 | PEDREIRO | H | 281.09
099900 | SERVENTE | H | 221.12
| LEIS SOCIAIS (120.30%) |  | 604.16
| TOTAL |  | 2256.26
172471 | TUBO CONCRETO ARMADO ESGOTO SANITARIO EA-3 300mm
COD | DESCRICAO | UNI | PRECO TOTAL
000050 | CIMENTO PORTLAND CP III 32RS NBR 11578 (quilo) | KG | 2.55
000100 | AREIA GROSSA LAVADA | M3 | 1.07
023541 | TUBO CONCR.ARM.ESGOTO SANITARIO PBJE EA3 ARTSUL 300mm | M | 63.92
099050 | PEDREIRO | H | 40.58
099900 | SERVENTE | H | 30.64
| LEIS SOCIAIS (120.30%) |  | 85.68
| TOTAL |  | 224.44
172472 | TUBO CONCRETO ARMADO ESGOTO SANITARIO EA-3 400mm
COD | DESCRICAO | UNI | PRECO TOTAL
000050 | CIMENTO PORTLAND CP III 32RS NBR 11578 (quilo) | KG | 2.74
000100 | AREIA GROSSA LAVADA | M3 | 1.29
023542 | TUBO CONCR.ARM.ESGOTO SANITARIO PBJE EA3 ARTSUL 400mm | M | 67.94
099050 | PEDREIRO | H | 47.51
099900 | SERVENTE | H | 35.96
| LEIS SOCIAIS (120.30%) |  | 100.41
| TOTAL |  | 255.85
172473 | TUBO CONCRETO ARMADO ESGOTO SANITARIO EA-3 500mm
COD | DESCRICAO | UNI | PRECO TOTAL
000050 | CIMENTO PORTLAND CP III 32RS NBR 11578 (quilo) | KG | 3.82
000100 | AREIA GROSSA LAVADA | M3 | 1.57
023543 | TUBO CONCR.ARM.ESGOTO SANITARIO PBJE EA3 ARTSUL 500mm | M | 82.29
099050 | PEDREIRO | H | 67.31
099900 | SERVENTE | H | 53.95
| LEIS SOCIAIS (120.30%) |  | 145.88
| TOTAL |  | 354.82
172474 | TUBO CONCRETO ARMADO ESGOTO SANITARIO EA-3 600mm
COD | DESCRICAO | UNI | PRECO TOTAL
000050 | CIMENTO PORTLAND CP III 32RS NBR 11578 (quilo) | KG | 4.46
000100 | AREIA GROSSA LAVADA | M3 | 1.93
023544 | TUBO CONCR.ARM.ESGOTO SANITARIO PBJE EA3 ARTSUL 600mm | M | 107.67
099050 | PEDREIRO | H | 73.24
099900 | SERVENTE | H | 57.28
| LEIS SOCIAIS (120.30%) |  | 157.02
| TOTAL |  | 401.6
172475 | TUBO CONCRETO ARMADO ESGOTO SANITARIO EA-3 700mm
COD | DESCRICAO | UNI | PRECO TOTAL
000050 | CIMENTO PORTLAND CP III 32RS NBR 11578 (quilo) | KG | 5.49
000100 | AREIA GROSSA LAVADA | M3 | 2.43
023545 | TUBO CONCR.ARM.ESGOTO SANITARIO PBJE EA3 ARTSUL 700mm | M | 166.02
099050 | PEDREIRO | H | 81.16
099900 | SERVENTE | H | 70.6
| LEIS SOCIAIS (120.30%) |  | 182.57
| TOTAL |  | 508.27
172476 | TUBO CONCRETO ARMADO ESGOTO SANITARIO EA-3 800mm
COD | DESCRICAO | UNI | PRECO TOTAL
000050 | CIMENTO PORTLAND CP III 32RS NBR 11578 (quilo) | KG | 6.17
000100 | AREIA GROSSA LAVADA | M3 | 2.65
023546 | TUBO CONCR.ARM.ESGOTO SANITARIO PBJE EA3 ARTSUL 800mm | M | 185.02
099050 | PEDREIRO | H | 95.02
099900 | SERVENTE | H | 75.92
| LEIS SOCIAIS (120.30%) |  | 205.64
| TOTAL |  | 570.42
172477 | TUBO CONCRETO ARMADO ESGOTO SANITARIO EA-3 900mm
COD | DESCRICAO | UNI | PRECO TOTAL
000050 | CIMENTO PORTLAND CP III 32RS NBR 11578 (quilo) | KG | 6.57
000100 | AREIA GROSSA LAVADA | M3 | 3
023547 | TUBO CONCR.ARM.ESGOTO SANITARIO PBJE EA3 ARTSUL 900mm | M | 277.93
099050 | PEDREIRO | H | 100.95
099900 | SERVENTE | H | 90.58
| LEIS SOCIAIS (120.30%) |  | 230.41
| TOTAL |  | 709.44
172478 | TUBO CONCRETO ARMADO ESGOTO SANITARIO EA-3 1000mm
COD | DESCRICAO | UNI | PRECO TOTAL
000050 | CIMENTO PORTLAND CP III 32RS NBR 11578 (quilo) | KG | 9.02
000100 | AREIA GROSSA LAVADA | M3 | 4.36
023548 | TUBO CONCR.ARM.ESGOTO SANITARIO PBJE EA3 ARTSUL 1000mm | M | 270.72
099050 | PEDREIRO | H | 152.42
099900 | SERVENTE | H | 118.55
| LEIS SOCIAIS (120.30%) |  | 325.98
| TOTAL |  | 881.05
172479 | TUBO CONCRETO ARMADO ESGOTO SANITARIO EA-3 1200mm
COD | DESCRICAO | UNI | PRECO TOTAL
000050 | CIMENTO PORTLAND CP III 32RS NBR 11578 (quilo) | KG | 9.9
000100 | AREIA GROSSA LAVADA | M3 | 5.36
023549 | TUBO CONCR.ARM.ESGOTO SANITARIO PBJE EA3 ARTSUL 1200mm | M | 393.72
099050 | PEDREIRO | H | 182.11
099900 | SERVENTE | H | 141.86
| LEIS SOCIAIS (120.30%) |  | 389.74
| TOTAL |  | 1122.69
172480 | TUBO CONCRETO ARMADO ESGOTO SANITARIO EA-3 1500mm
COD | DESCRICAO | UNI | PRECO TOTAL
000050 | CIMENTO PORTLAND CP III 32RS NBR 11578 (quilo) | KG | 11.37
000100 | AREIA GROSSA LAVADA | M3 | 6.72
023550 | TUBO CONCR.ARM.ESGOTO SANITARIO PBJE EA3 ARTSUL 1500mm | M | 607.15
099050 | PEDREIRO | H | 233.59
099900 | SERVENTE | H | 173.83
| LEIS SOCIAIS (120.30%) |  | 490.13
| TOTAL |  | 1522.79
172481 | TUBO CONCRETO ARMADO ESGOTO SANITARIO EA-3 2000mm
COD | DESCRICAO | UNI | PRECO TOTAL
000050 | CIMENTO PORTLAND CP III 32RS NBR 11578 (quilo) | KG | 18.72
000100 | AREIA GROSSA LAVADA | M3 | 8.01
023551 | TUBO CONCR.ARM.ESGOTO SANITARIO PBJE EA3 ARTSUL 2000mm | M | 12977.57
099050 | PEDREIRO | H | 298.91
099900 | SERVENTE | H | 158.52
| LEIS SOCIAIS (120.30%) |  | 550.29
| TOTAL |  | 14012.02
172504 | ABERTURA MANUAL DE CAIXA DE BASE PARA CALCADAS
COD | DESCRICAO | UNI | PRECO TOTAL
099900 | SERVENTE | H | 7.99
| LEIS SOCIAIS (120.30%) |  | 9.61
| TOTAL |  | 17.6
172505 | PISO EM PLACAS CONCRETO PARA CALCADAS
COD | DESCRICAO | UNI | PRECO TOTAL
001408 | PLACA CONCRETO PARA PISO 50 x 50 x 5cm | UN | 105.2
099050 | PEDREIRO | H | 1.98
099900 | SERVENTE | H | 1.33
| LEIS SOCIAIS (120.30%) |  | 3.98
| TOTAL |  | 112.49
172506 | PISO EM CIMENTADO SIMPLES 2cm CIMENTO/AREIA 1:3
COD | DESCRICAO | UNI | PRECO TOTAL
000050 | CIMENTO PORTLAND CP III 32RS NBR 11578 (quilo) | KG | 4.24
000100 | AREIA GROSSA LAVADA | M3 | 1.57
099050 | PEDREIRO | H | 7.42
099900 | SERVENTE | H | 7.59
| LEIS SOCIAIS (120.30%) |  | 18.06
| TOTAL |  | 38.88
172507 | CORDAO CONCRETO 9x30x100cm PREMOLDADO
COD | DESCRICAO | UNI | PRECO TOTAL
000050 | CIMENTO PORTLAND CP III 32RS NBR 11578 (quilo) | KG | 4.11
000100 | AREIA GROSSA LAVADA | M3 | 1.36
000200 | PEDRA BRITADA #1 E 2 | M3 | 1.94
099050 | PEDREIRO | H | 1.6
099900 | SERVENTE | H | 3.24
| LEIS SOCIAIS (120.30%) |  | 5.82
| TOTAL |  | 18.07
172509 | CANALETA DE CONTENCAO EM PE DE TALUDE
COD | DESCRICAO | UNI | PRECO TOTAL
000050 | CIMENTO PORTLAND CP III 32RS NBR 11578 (quilo) | KG | 13.87
000100 | AREIA GROSSA LAVADA | M3 | 4.58
000200 | PEDRA BRITADA #1 E 2 | M3 | 6.42
099050 | PEDREIRO | H | 5.4
099900 | SERVENTE | H | 10.91
| LEIS SOCIAIS (120.30%) |  | 19.62
| TOTAL |  | 60.8
172510 | CORTE PAVIMENTO ASFALTICO-MEIO MANUAL-FIGURA GEOMETRICA H=15cm
COD | DESCRICAO | UNI | PRECO TOTAL
099600 | CALCETEIRO | H | 0.8
099900 | SERVENTE | H | 12.12
| LEIS SOCIAIS (120.30%) |  | 15.54
| TOTAL |  | 28.46
172511 | LIGACAO EM SUB-BASE DE PAVIMENTO PARA CAPEAMENTO ASFALTICO
COD | DESCRICAO | UNI | PRECO TOTAL
000100 | AREIA GROSSA LAVADA | M3 | 0.5
001571 | CIMENTO ASFALTICO CAP 85/100 PARA PAVIMENTO | KG | 2.1
099900 | SERVENTE | H | 5.49
| LEIS SOCIAIS (120.30%) |  | 6.6
| TOTAL |  | 14.69
172512 | PAVIMENTO EM CONCRETO ASFALTICO USINADO A QUENTE ESP.= 13cm
COD | DESCRICAO | UNI | PRECO TOTAL
000100 | AREIA GROSSA LAVADA | M3 | 4.08
000700 | PO DE PEDRA (PEDRA ZERO) | M3 | 0.35
001571 | CIMENTO ASFALTICO CAP 85/100 PARA PAVIMENTO | KG | 45.5
008766 | PEDRA BRITADA #1 | M3 | 2.9
030235 | CAMINHAO LAMA ASFALTICA Vu-180CV 20000h/a (19210) | H | 0.99
030572 | CAMINHAO BASCULANTE DIESEL 140CV 8,0m3 (19217) | H | 2.45
030576 | USINA ASFALTO GRAVIMETRICA 160CV 100tn (19017) | H | 6.59
030588 | VIBROACABADORA AUTOP.ESTER.CIFALI L=4m 96CV (19030) | H | 1.01
031306 | CALDEIRA REBOC.DISTR.ASFALTO 2500L CONSMAQ 8CV (19011) | H | 0.21
032198 | COMPACTADOR AUTOPROP.1 CIL.CATERPILLAR 107CV (19736) | H | 0.69
099162 | MOTORISTA | H | 0.19
099431 | OPERADOR DE REGUA ACABADORA/VIBRATORIA | H | 0.09
099846 | OPERADOR DE COMPACTADOR | H | 0.13
099900 | SERVENTE | H | 3.77
099910 | OPERADOR DE MAQUINAS E EQUIPAMENTOS | H | 2.83
| LEIS SOCIAIS (120.30%) |  | 8.43
| TOTAL |  | 80.21
172514 | ESPORTE-ALAMBRADO PARA QUADRA POLIVALENTE ESPORTIVA
COD | DESCRICAO | UNI | PRECO TOTAL
020770 | ALAMBRADO PARA QUADRA POLIESPORTIVA | CJ | 14120
| TOTAL |  | 14120
172515 | ESPORTE-EQUIPAMENTO E ACESSORIOS PARA QUADRA DE BASQUETE
COD | DESCRICAO | UNI | PRECO TOTAL
020774 | EQUIPAMENTO/ACESSORIOS PARA QUADRA DE BASQUETE | UN | 3650
| TOTAL |  | 3650
172516 | ESPORTE-EQUIPAMENTO E ACESSORIOS PARA QUADRA DE VOLLEY
COD | DESCRICAO | UNI | PRECO TOTAL
020772 | EQUIPAMENTO/ACESSORIOS PARA QUADRA DE VOLEI | UN | 1266
| TOTAL |  | 1266
172517 | ESPORTE-EQUIPAMENTO E ACESSORIOS PARA QUADRA FUTEBOL DE SALAO
COD | DESCRICAO | UNI | PRECO TOTAL
020773 | EQUIPAMENTO/ACESSORIOS PARA QUADRA DE FUTEBOL DE SALAO | UN | 1760
| TOTAL |  | 1760
172519 | PAVIMENTO ASFALTICO FLEXIVEL CBUQ COM ASFALTO CAP 50/60
COD | DESCRICAO | UNI | PRECO TOTAL
000101 | AREIA GROSSA PARA PAVIMENTACAO | M3 | 28.6
008766 | PEDRA BRITADA #1 | M3 | 81
030235 | CAMINHAO LAMA ASFALTICA Vu-180CV 20000h/a (19210) | H | 17.04
030248 | CALDEIRA REBOC.DISTR.ASFALTO CONSMAQ 2500L 8CV (19081) | H | 3.12
030881 | AQUECIMENTO ELETR.FLUIDO ASFALTO-CALDEIRA 8CV (19372) | H | 1.29
031308 | TANQUE ESTACIONARIO ASFALTO 20.000 LITROS (19505) | H | 2.32
031314 | USINA ASF.FIXA GRAVIMETRICA 40/60tn/h 116CV (19018) | H | 16.36
032481 | COMPACTADOR AUTOPROP.1 ROLO DYNAPAC CA25 127CV (19776) | H | 2.52
033812 | FILLER PARA USO EM PAVIMENTACAO | KG | 14.4
075120 | ASFALTO CAP 50/60 (TONELADA) | KG | 61.75
099148 | APONTADOR | H | 7.85
099162 | MOTORISTA | H | 0.26
099846 | OPERADOR DE COMPACTADOR | H | 0.42
099900 | SERVENTE | H | 1.85
099910 | OPERADOR DE MAQUINAS E EQUIPAMENTOS | H | 0.55
| LEIS SOCIAIS (120.30%) |  | 13.15
| TOTAL |  | 252.48
172521 | RETIRADA DE TURFA COM EQUIPAMENTO MECANICO
COD | DESCRICAO | UNI | PRECO TOTAL
030578 | TRATOR ESTEIRAS LAMINA CATERPILLAR D6N 140CV | H | 1.08
030586 | RETROESCAVADEIRA SOBRE PNEUS 75HP 56KW (HORA PRODUTIVA) | H | 5.73
099148 | APONTADOR | H | 0.23
099502 | OPERADOR DE RETROESCAVADEIRA | H | 8.72
| LEIS SOCIAIS (120.30%) |  | 10.77
| TOTAL |  | 26.53
172522 | TRANSPORTE DE TURFA ESCAVADA
COD | DESCRICAO | UNI | PRECO TOTAL
099900 | SERVENTE | H | 0.37
| LEIS SOCIAIS (120.30%) |  | 0.45
| TOTAL |  | 0.82
172523 | ESPALHAMENTO DE TURFA ESCAVADA-BOTA/FORA NO CANTEIRO DA OBRA
COD | DESCRICAO | UNI | PRECO TOTAL
030578 | TRATOR ESTEIRAS LAMINA CATERPILLAR D6N 140CV | H | 0.76
099900 | SERVENTE | H | 0.06
| LEIS SOCIAIS (120.30%) |  | 0.07
| TOTAL |  | 0.89
172525 | PISO E IMPRIMACAO ASFALTICA EM VIAS URBANAS
COD | DESCRICAO | UNI | PRECO TOTAL
000100 | AREIA GROSSA LAVADA | M3 | 21.38
000700 | PO DE PEDRA (PEDRA ZERO) | M3 | 26.14
004059 | ATERRO DE EMPRESTIMO | M3 | 10.8
008766 | PEDRA BRITADA #1 | M3 | 1.08
026254 | CIMENTO ASFALTICO CAP 40 PARA PAVIMENTO | KG | 14.7
030248 | CALDEIRA REBOC.DISTR.ASFALTO CONSMAQ 2500L 8CV (19081) | H | 0.23
030428 | RETROESCAVADEIRA ESTEIRAS FIAT ALIS 4x2 85CV (19051) | H | 2.65
030581 | MOTONIVELADORA ARTICUL.CATERPILLAR 120 | H | 0.59
030742 | DISTRIBUIDOR AGREGADOS REBOCAVEL CMV 1,90m3 (19768) | H | 0.02
032086 | CAMINHAO BASC.VOLKSWAGEN 17210 6,0M3 155CV (19383) | H | 3.23
032174 | COMPACTADOR AUTOPROP.1 CIL.DYNAPAC 77CV (19777) | H | 2.1
099162 | MOTORISTA | H | 0.27
099514 | OPERADOR DE ROLO COMPACTADOR | H | 0.35
099517 | OPERADOR DE MOTONIVELADORA | H | 0.06
099900 | SERVENTE | H | 51.49
| LEIS SOCIAIS (120.30%) |  | 62.76
| TOTAL |  | 197.85
172550 | LIMITE DE VELOCIDADE-QUEBRA MOLAS EM PAVIMENTO
COD | DESCRICAO | UNI | PRECO TOTAL
000050 | CIMENTO PORTLAND CP III 32RS NBR 11578 (quilo) | KG | 15.97
000100 | AREIA GROSSA LAVADA | M3 | 2.57
000200 | PEDRA BRITADA #1 E 2 | M3 | 6.07
099050 | PEDREIRO | H | 47.51
099900 | SERVENTE | H | 40.63
| LEIS SOCIAIS (120.30%) |  | 106.03
| TOTAL |  | 218.78
172551 | PRISMA TRAPEZOIDAL (GELO BAIANO) DE CONCRETO PREMOLDADO
COD | DESCRICAO | UNI | PRECO TOTAL
000050 | CIMENTO PORTLAND CP III 32RS NBR 11578 (quilo) | KG | 2.84
000100 | AREIA GROSSA LAVADA | M3 | 0.14
004796 | PRISMA TRAPEZOIDAL (GELO BAIANO) DE CONCRETO PREMOLDADO | UN | 40
099050 | PEDREIRO | H | 13.26
099900 | SERVENTE | H | 14.41
| LEIS SOCIAIS (120.30%) |  | 33.29
| TOTAL |  | 103.94
172552 | CALCADA CONCRETO ARMADO - ESPESSURA 7cm
COD | DESCRICAO | UNI | PRECO TOTAL
000050 | CIMENTO PORTLAND CP III 32RS NBR 11578 (quilo) | KG | 10.67
000100 | AREIA GROSSA LAVADA | M3 | 3.5
000200 | PEDRA BRITADA #1 E 2 | M3 | 4.93
000380 | ACO CA 50 FINO (5,0mm a 10,0mm) (3/16"" a 3/8"") | KG | 18.51
008265 | JUNTA PLASTICA DE DILATACAO PARA PISO 2 x 3,0cm | M | 10.88
099050 | PEDREIRO | H | 4.06
099300 | ARMADOR ou FERREIRO | H | 3.74
099807 | AJUDANTE DE ARMADOR | H | 2.85
099900 | SERVENTE | H | 7.46
| LEIS SOCIAIS (120.30%) |  | 21.79
| TOTAL |  | 88.39
172553 | PAVIMENTO-LAJE NIVELADA CONCRETO ARMADO ESPESSURA 0,10m
COD | DESCRICAO | UNI | PRECO TOTAL
000050 | CIMENTO PORTLAND CP III 32RS NBR 11578 (quilo) | KG | 15.24
000100 | AREIA GROSSA LAVADA | M3 | 4
000380 | ACO CA 50 FINO (5,0mm a 10,0mm) (3/16"" a 3/8"") | KG | 23.3
008265 | JUNTA PLASTICA DE DILATACAO PARA PISO 2 x 3,0cm | M | 10.88
008766 | PEDRA BRITADA #1 | M3 | 2.97
008767 | PEDRA BRITADA #2 | M3 | 2.9
099050 | PEDREIRO | H | 3.96
099300 | ARMADOR ou FERREIRO | H | 4.7
099807 | AJUDANTE DE ARMADOR | H | 3.58
099900 | SERVENTE | H | 10.66
| LEIS SOCIAIS (120.30%) |  | 27.55
| TOTAL |  | 109.74
172554 | PAVIMENTO-LAJE NIVELADA CONCRETO ARMADO ESPESSURA 0,15m
COD | DESCRICAO | UNI | PRECO TOTAL
000050 | CIMENTO PORTLAND CP III 32RS NBR 11578 (quilo) | KG | 22.86
000100 | AREIA GROSSA LAVADA | M3 | 6.01
000380 | ACO CA 50 FINO (5,0mm a 10,0mm) (3/16"" a 3/8"") | KG | 23.3
008265 | JUNTA PLASTICA DE DILATACAO PARA PISO 2 x 3,0cm | M | 10.88
008766 | PEDRA BRITADA #1 | M3 | 4.39
008767 | PEDRA BRITADA #2 | M3 | 4.39
099050 | PEDREIRO | H | 5.94
099300 | ARMADOR ou FERREIRO | H | 4.7
099807 | AJUDANTE DE ARMADOR | H | 3.58
099900 | SERVENTE | H | 15.98
| LEIS SOCIAIS (120.30%) |  | 36.33
| TOTAL |  | 138.36
172555 | PAVIMENTO-LAJE NIVELADA CONCRETO ARMADO ESPESSURA 0,20m
COD | DESCRICAO | UNI | PRECO TOTAL
000050 | CIMENTO PORTLAND CP III 32RS NBR 11578 (quilo) | KG | 30.48
000100 | AREIA GROSSA LAVADA | M3 | 8.72
000380 | ACO CA 50 FINO (5,0mm a 10,0mm) (3/16"" a 3/8"") | KG | 23.3
008265 | JUNTA PLASTICA DE DILATACAO PARA PISO 2 x 3,0cm | M | 10.88
008766 | PEDRA BRITADA #1 | M3 | 5.87
008767 | PEDRA BRITADA #2 | M3 | 5.87
099050 | PEDREIRO | H | 7.92
099300 | ARMADOR ou FERREIRO | H | 4.7
099807 | AJUDANTE DE ARMADOR | H | 3.58
099900 | SERVENTE | H | 21.31
| LEIS SOCIAIS (120.30%) |  | 45.12
| TOTAL |  | 167.75
172556 | CAIS ABASTECIMENTO-VIGAS CONCRETO fck 180kgf/cm2 CINTA ESTACAS
COD | DESCRICAO | UNI | PRECO TOTAL
000050 | CIMENTO PORTLAND CP III 32RS NBR 11578 (quilo) | KG | 152.39
000100 | AREIA GROSSA LAVADA | M3 | 40.11
000344 | ACO CA 50 MEDIO (5,0mm a 25,0mm) (3/16"" a 1"") | KG | 317.75
000400 | ARAME RECOZIDO ISGW #16 (0,032kg/m) (55 AMARRAS/pm3) | KG | 1.98
001250 | TABUA TERCEIRA QUALIDADE NAO APARELHADA | M | 140.8
001350 | PONTALETE 7,5x7,5cm (3x3"") PERNA/BARROTE/ESTRONCA | M | 136
001450 | PREGO FERRO GALVANIZADO 16x24 (285 un/kg) | KG | 10.93
008766 | PEDRA BRITADA #1 | M3 | 29.36
008767 | PEDRA BRITADA #2 | M3 | 29.36
099300 | ARMADOR ou FERREIRO | H | 70.08
099322 | CONCRETISTA | H | 39.59
099323 | AJUDANTE ESPECIALIZADO - CONCRETISTA | H | 112.01
099350 | CARPINTEIRO DE FORMAS | H | 95.02
099449 | AJUDANTE DE CARPINTEIRO | H | 67.21
099807 | AJUDANTE DE ARMADOR | H | 53.34
| LEIS SOCIAIS (120.30%) |  | 526.01
| TOTAL |  | 1821.94
172557 | CAIS ABASTECIMENTO-DECK EM PRANCHOES DE MADEIRA
COD | DESCRICAO | UNI | PRECO TOTAL
008537 | MADEIRA DE LEI-PRANCHAO MASSARANDUBA 50x250mm | M | 53.28
008538 | PARAFUSO LATAO PARA MADEIRA 50mm x 3/8"" | UN | 3.12
008539 | PORCA ACO INOXIDAVEL 3/8"" | UN | 2.88
008540 | ARRUELA LATAO 3/8"" | UN | 2.88
099360 | CARPINTEIRO DE ESQUADRIA | H | 22.37
099449 | AJUDANTE DE CARPINTEIRO | H | 18.34
| LEIS SOCIAIS (120.30%) |  | 48.97
| TOTAL |  | 151.84
172559 | BRACOS DE QUEBRA-MAR VIGA CONCRETO PARA AMARRACAO TOPO ESTACAS
COD | DESCRICAO | UNI | PRECO TOTAL
000050 | CIMENTO PORTLAND CP III 32RS NBR 11578 (quilo) | KG | 9.14
000100 | AREIA GROSSA LAVADA | M3 | 3
000344 | ACO CA 50 MEDIO (5,0mm a 25,0mm) (3/16"" a 1"") | KG | 21.27
001250 | TABUA TERCEIRA QUALIDADE NAO APARELHADA | M | 3.2
001450 | PREGO FERRO GALVANIZADO 16x24 (285 un/kg) | KG | 0.62
001805 | SARRAFO DE MADEIRA PINUS/TAIPA/ANGELIN 10 x 2,5cm | M | 0.32
008766 | PEDRA BRITADA #1 | M3 | 1.62
008767 | PEDRA BRITADA #2 | M3 | 1.62
099300 | ARMADOR ou FERREIRO | H | 5.15
099322 | CONCRETISTA | H | 3.17
099323 | AJUDANTE ESPECIALIZADO - CONCRETISTA | H | 8.82
099350 | CARPINTEIRO DE FORMAS | H | 6.13
099449 | AJUDANTE DE CARPINTEIRO | H | 4.34
099807 | AJUDANTE DE ARMADOR | H | 3.92
| LEIS SOCIAIS (120.30%) |  | 37.93
| TOTAL |  | 110.25
172561 | PAVIMENT0 ASFALTIC0 CBUQ-PRODUCAO-MATERIAIS COMPONENTES
COD | DESCRICAO | UNI | PRECO TOTAL
000098 | AREIA MEDIA LAVADA | M3 | 11.36
000700 | PO DE PEDRA (PEDRA ZERO) | M3 | 49.28
008766 | PEDRA BRITADA #1 | M3 | 9.18
026254 | CIMENTO ASFALTICO CAP 40 PARA PAVIMENTO | KG | 104.16
030235 | CAMINHAO LAMA ASFALTICA Vu-180CV 20000h/a (19210) | H | 0.85
030568 | PA CARREGADEIRA PNEUS 170CV 2,6m3 | H | 1.77
030576 | USINA ASFALTO GRAVIMETRICA 160CV 100tn (19017) | H | 22.69
030595 | FILLER PARA ASFALTO | TN | 1.08
030881 | AQUECIMENTO ELETR.FLUIDO ASFALTO-CALDEIRA 8CV (19372) | H | 0.19
099900 | SERVENTE | H | 20.67
| LEIS SOCIAIS (120.30%) |  | 24.87
| TOTAL |  | 246.1
172563 | PAVIMENTO ASFALTICO PMQ-PRODUCAO DE MATERIAIS COMPONENTES
COD | DESCRICAO | UNI | PRECO TOTAL
000098 | AREIA MEDIA LAVADA | M3 | 3.22
000700 | PO DE PEDRA (PEDRA ZERO) | M3 | 3.78
008766 | PEDRA BRITADA #1 | M3 | 2.9
026254 | CIMENTO ASFALTICO CAP 40 PARA PAVIMENTO | KG | 89.04
030235 | CAMINHAO LAMA ASFALTICA Vu-180CV 20000h/a (19210) | H | 0.85
030567 | PA CARREGADEIRA PNEUS CATERPILLAR 213CV 1,91m3 | H | 1.84
030568 | PA CARREGADEIRA PNEUS 170CV 2,6m3 | H | 1.77
030576 | USINA ASFALTO GRAVIMETRICA 160CV 100tn (19017) | H | 22.69
030595 | FILLER PARA ASFALTO | TN | 1.26
030881 | AQUECIMENTO ELETR.FLUIDO ASFALTO-CALDEIRA 8CV (19372) | H | 0.19
099900 | SERVENTE | H | 19.38
| LEIS SOCIAIS (120.30%) |  | 23.31
| TOTAL |  | 170.23
172570 | MARINA-ESTACAS CONCRETO 25x25cm - 6m PARA APOIO PIER
COD | DESCRICAO | UNI | PRECO TOTAL
000050 | CIMENTO PORTLAND CP III 32RS NBR 11578 (quilo) | KG | 36.57
000100 | AREIA GROSSA LAVADA | M3 | 12.16
000200 | PEDRA BRITADA #1 E 2 | M3 | 16.72
000344 | ACO CA 50 MEDIO (5,0mm a 25,0mm) (3/16"" a 1"") | KG | 80.06
000682 | LUVA PVC AGUA ROSCAVEL 3/4"" | UN | 1.37
001250 | TABUA TERCEIRA QUALIDADE NAO APARELHADA | M | 28.8
003373 | TUBO PVC AGUA ROSCA 3/4"" (METRO) | M | 39.06
005715 | NIPLE PVC ROSCA 3/4"" | UN | 0.73
099300 | ARMADOR ou FERREIRO | H | 25.69
099322 | CONCRETISTA | H | 15.36
099350 | CARPINTEIRO DE FORMAS | H | 15.36
099449 | AJUDANTE DE CARPINTEIRO | H | 10.86
099807 | AJUDANTE DE ARMADOR | H | 19.56
099900 | SERVENTE | H | 27.78
| LEIS SOCIAIS (120.30%) |  | 137.88
| TOTAL |  | 467.96
172608 | CONCRETO MAGRO 1:4,5:4,5:8 PARA LASTRO PREPARO MANUAL
COD | DESCRICAO | UNI | PRECO TOTAL
000050 | CIMENTO PORTLAND CP III 32RS NBR 11578 (quilo) | KG | 103.98
000100 | AREIA GROSSA LAVADA | M3 | 61.42
008766 | PEDRA BRITADA #1 | M3 | 38.81
008767 | PEDRA BRITADA #2 | M3 | 38.81
099050 | PEDREIRO | H | 34.09
099900 | SERVENTE | H | 15.83
| LEIS SOCIAIS (120.30%) |  | 60.05
| TOTAL |  | 352.99
172620 | TUBO PVC PBA - JE - CLASSE 15 - 7,5 KG/CM- 50 MM
COD | DESCRICAO | UNI | PRECO TOTAL
011792 | MASSA LUBRIFICANTE HI | KG | 0.25
013083 | ESTOPA BRANCA | KG | 0.04
018041 | TUBO PVC PBA - JE - CLASSE 15 - 7,5 KG/CM- 50 MM | M | 15.53
099022 | MONTADOR | H | 1.04
099450 | AJUDANTE ESPECIALIZADO | H | 0.79
| LEIS SOCIAIS (120.30%) |  | 2.2
| TOTAL |  | 19.85
172623 | TUBO PVC PBA - JE - CLASSE 15 - 7,5 KG/CM- 100 MM
COD | DESCRICAO | UNI | PRECO TOTAL
011792 | MASSA LUBRIFICANTE HI | KG | 0.29
013083 | ESTOPA BRANCA | KG | 0.04
018043 | TUBO INDUSTRIAL PVC PBS CLASSE 20 85mm | M | 92.64
099022 | MONTADOR | H | 1.14
099450 | AJUDANTE ESPECIALIZADO | H | 0.87
| LEIS SOCIAIS (120.30%) |  | 2.42
| TOTAL |  | 97.4
172624 | TUBO PVC CLASSE 15 PBA 110mm
COD | DESCRICAO | UNI | PRECO TOTAL
011786 | ANEL BORRACHA PBA 100mm | UN | 0.32
011792 | MASSA LUBRIFICANTE HI | KG | 0.34
013083 | ESTOPA BRANCA | KG | 0.06
065006 | TUBO PVC PBAFORT CLASSE 15 100mm | M | 47.13
099022 | MONTADOR | H | 1.32
099450 | AJUDANTE ESPECIALIZADO | H | 1
| LEIS SOCIAIS (120.30%) |  | 2.79
| TOTAL |  | 52.96
172626 | TUBO PVC COLETOR DE ESGOTO JEI 250 MM
COD | DESCRICAO | UNI | PRECO TOTAL
011792 | MASSA LUBRIFICANTE HI | KG | 0.69
013083 | ESTOPA BRANCA | KG | 0.1
021262 | TUBO PVC COLETOR DE ESGOTO JEI 250 MM | M | 23.06
099022 | MONTADOR | H | 1.8
099450 | AJUDANTE ESPECIALIZADO | H | 1.37
| LEIS SOCIAIS (120.30%) |  | 3.81
| TOTAL |  | 30.83
172628 | TUBO PVC COLETOR DE ESGOTO JEI 300 MM
COD | DESCRICAO | UNI | PRECO TOTAL
011792 | MASSA LUBRIFICANTE HI | KG | 0.93
013083 | ESTOPA BRANCA | KG | 0.12
021263 | TUBO PVC COLETOR DE ESGOTO JEI 300 MM | M | 36.79
099022 | MONTADOR | H | 2.46
099450 | AJUDANTE ESPECIALIZADO | H | 1.87
| LEIS SOCIAIS (120.30%) |  | 5.21
| TOTAL |  | 47.38
172640 | ADAPTADOR PVC/PBA A BOLSA FERRO FUNDIDO 60mm
COD | DESCRICAO | UNI | PRECO TOTAL
011792 | MASSA LUBRIFICANTE HI | KG | 1.57
013083 | ESTOPA BRANCA | KG | 0.04
021807 | ADAPTADOR PBAxBOLSA DE FoFo (JE) 60mm | UN | 17.07
021810 | ANEL BORRACHA PBA 60mm | UN | 1.8
099022 | MONTADOR | H | 2.37
099450 | AJUDANTE ESPECIALIZADO | H | 1.81
| LEIS SOCIAIS (120.30%) |  | 5.03
| TOTAL |  | 29.69
172642 | ADAPTADOR PVC/PBA A BOLSA FERRO FUNDIDO 85mm
COD | DESCRICAO | UNI | PRECO TOTAL
011792 | MASSA LUBRIFICANTE HI | KG | 1.86
013083 | ESTOPA BRANCA | KG | 0.04
021808 | ADAPTADOR PBAxBOLSA DE FoFo (JE) 85mm | UN | 16.01
021811 | ANEL BORRACHA PBA 85mm | UN | 1.95
099022 | MONTADOR | H | 3.23
099450 | AJUDANTE ESPECIALIZADO | H | 2.46
| LEIS SOCIAIS (120.30%) |  | 6.85
| TOTAL |  | 32.4
172646 | ADAPTADOR FERRO FUNDIDO PARA PVC-PBA JE 160
COD | DESCRICAO | UNI | PRECO TOTAL
011787 | ANEL BORRACHA PBA 150mm | UN | 2.9
011792 | MASSA LUBRIFICANTE HI | KG | 4.12
011796 | ADAPTADOR FFxPBA 160mm | UN | 169
013083 | ESTOPA BRANCA | KG | 0.1
099022 | MONTADOR | H | 4.36
099450 | AJUDANTE ESPECIALIZADO | H | 3.32
| LEIS SOCIAIS (120.30%) |  | 9.24
| TOTAL |  | 193.04
172647 | ADAPTADOR PVC/PBA A BOLSA FERRO FUNDIDO 200mm
COD | DESCRICAO | UNI | PRECO TOTAL
011792 | MASSA LUBRIFICANTE HI | KG | 6.17
013083 | ESTOPA BRANCA | KG | 0.11
021809 | ADAPTADOR PBAxBOLSA DE FoFo (JE) 200mm | UN | 237.18
021812 | ANEL BORRACHA PBA 200mm | UN | 3.9
099022 | MONTADOR | H | 4.93
099450 | AJUDANTE ESPECIALIZADO | H | 3.75
| LEIS SOCIAIS (120.30%) |  | 10.44
| TOTAL |  | 266.48
172648 | ADAPTADOR FERRO FUNDIDO PARA PVC-PBA JE 110
COD | DESCRICAO | UNI | PRECO TOTAL
011786 | ANEL BORRACHA PBA 100mm | UN | 1.9
011792 | MASSA LUBRIFICANTE HI | KG | 2.06
011795 | ADAPTADOR FFxPBA 100mm | UN | 52.35
013083 | ESTOPA BRANCA | KG | 0.06
099022 | MONTADOR | H | 3.42
099450 | AJUDANTE ESPECIALIZADO | H | 2.6
| LEIS SOCIAIS (120.30%) |  | 7.24
| TOTAL |  | 69.63
172650 | ADAPTADOR PVC/PBA JE 160 A BOLSA DE FERRO FUNDIDO
COD | DESCRICAO | UNI | PRECO TOTAL
011787 | ANEL BORRACHA PBA 150mm | UN | 2.9
011792 | MASSA LUBRIFICANTE HI | KG | 4.02
011794 | ADAPTADOR PBAxBOLSA DE FoFo (JE) 160mm | UN | 61.2
013083 | ESTOPA BRANCA | KG | 0.1
099022 | MONTADOR | H | 3.79
099450 | AJUDANTE ESPECIALIZADO | H | 2.89
| LEIS SOCIAIS (120.30%) |  | 8.04
| TOTAL |  | 82.94
172652 | ADAPTADOR PVC/PBA JE 110 A BOLSA DE FERRO FUNDIDO
COD | DESCRICAO | UNI | PRECO TOTAL
011786 | ANEL BORRACHA PBA 100mm | UN | 1.9
011792 | MASSA LUBRIFICANTE HI | KG | 2.06
011793 | ADAPTADOR PBAxBOLSA DE FoFo (JE) 110mm | UN | 59.33
013083 | ESTOPA BRANCA | KG | 0.06
099022 | MONTADOR | H | 3.03
099450 | AJUDANTE ESPECIALIZADO | H | 2.31
| LEIS SOCIAIS (120.30%) |  | 6.42
| TOTAL |  | 75.11
172653 | ADAPTADOR PVC/PBA A LUVA FIBROCIMENTO 50mm
COD | DESCRICAO | UNI | PRECO TOTAL
011792 | MASSA LUBRIFICANTE HI | KG | 1.37
013083 | ESTOPA BRANCA | KG | 0.04
021804 | ADAPTADOR PBA / LUVA DE FIBROCIMENTO DN 50mm | UN | 9.9
021810 | ANEL BORRACHA PBA 60mm | UN | 1.8
099022 | MONTADOR | H | 2.46
099450 | AJUDANTE ESPECIALIZADO | H | 1.87
| LEIS SOCIAIS (120.30%) |  | 5.21
| TOTAL |  | 22.65
172654 | ADAPTADOR PBA X BOLSA DE FoFo (JE) 110MM
COD | DESCRICAO | UNI | PRECO TOTAL
011786 | ANEL BORRACHA PBA 100mm | UN | 1.9
011793 | ADAPTADOR PBAxBOLSA DE FoFo (JE) 110mm | UN | 59.33
013083 | ESTOPA BRANCA | KG | 0.06
099022 | MONTADOR | H | 3.03
099450 | AJUDANTE ESPECIALIZADO | H | 2.31
| LEIS SOCIAIS (120.30%) |  | 6.42
| TOTAL |  | 73.05
172655 | ADAPTADOR PBA/LUVA FIBROCIMENTO DN 75MM
COD | DESCRICAO | UNI | PRECO TOTAL
011792 | MASSA LUBRIFICANTE HI | KG | 1.67
013083 | ESTOPA BRANCA | KG | 0.04
021805 | ADAPTADOR PBA / LUVA DE FIBROCIMENTO DN 75mm | UN | 41.51
021811 | ANEL BORRACHA PBA 85mm | UN | 1.95
099022 | MONTADOR | H | 2.94
099450 | AJUDANTE ESPECIALIZADO | H | 2.24
| LEIS SOCIAIS (120.30%) |  | 6.23
| TOTAL |  | 56.58
172656 | ADAPTADOR PVC/PBA JE 160 A LUVA DE FIBROCIMENTO
COD | DESCRICAO | UNI | PRECO TOTAL
011787 | ANEL BORRACHA PBA 150mm | UN | 2.9
011789 | ADAPTADOR PBAxLUVA FIBROCIMENTO 160mm | UN | 75.8
011792 | MASSA LUBRIFICANTE HI | KG | 4.02
013083 | ESTOPA BRANCA | KG | 0.1
099022 | MONTADOR | H | 3.79
099450 | AJUDANTE ESPECIALIZADO | H | 2.89
| LEIS SOCIAIS (120.30%) |  | 8.04
| TOTAL |  | 97.54
172657 | ADAPTADOR PVC/PBA A LUVA FIBROCIMENTO 200mm
COD | DESCRICAO | UNI | PRECO TOTAL
011792 | MASSA LUBRIFICANTE HI | KG | 4.7
013083 | ESTOPA BRANCA | KG | 0.12
021806 | ADAPTADOR PBAxLUVA FIBROCIMENTO 200mm | UN | 123.64
021812 | ANEL BORRACHA PBA 200mm | UN | 3.9
099022 | MONTADOR | H | 5.02
099450 | AJUDANTE ESPECIALIZADO | H | 3.82
| LEIS SOCIAIS (120.30%) |  | 10.63
| TOTAL |  | 151.83
172660 | TUBO CONCRETO SIMPLES AGUAS PLUVIAIS PS-1 300mm ARTSUL
COD | DESCRICAO | UNI | PRECO TOTAL
000050 | CIMENTO PORTLAND CP III 32RS NBR 11578 (quilo) | KG | 2.06
000100 | AREIA GROSSA LAVADA | M3 | 0.64
036766 | TUBO CONCRETO SIMPLES AGUAS PLUVIAIS ARTSUL PS1 60mm | M | 32.49
099050 | PEDREIRO | H | 36.62
099900 | SERVENTE | H | 28.64
| LEIS SOCIAIS (120.30%) |  | 78.51
| TOTAL |  | 178.96
172661 | TUBO CONCRETO SIMPLES AGUAS PLUVIAIS PS-1 400mm ARTSUL
COD | DESCRICAO | UNI | PRECO TOTAL
000050 | CIMENTO PORTLAND CP III 32RS NBR 11578 (quilo) | KG | 2.23
000100 | AREIA GROSSA LAVADA | M3 | 0.72
036767 | TUBO CONCRETO SIMPLES AGUAS PLUVIAIS ARTSUL PS1 400mm | M | 49.76
099050 | PEDREIRO | H | 41.57
099900 | SERVENTE | H | 31.97
| LEIS SOCIAIS (120.30%) |  | 88.47
| TOTAL |  | 214.72
172662 | TUBO CONCRETO SIMPLES AGUAS PLUVIAIS PS-1 500mm ARTSUL
COD | DESCRICAO | UNI | PRECO TOTAL
000050 | CIMENTO PORTLAND CP III 32RS NBR 11578 (quilo) | KG | 3.43
000100 | AREIA GROSSA LAVADA | M3 | 1.07
006252 | TUBO CONCRETO SIMPLES AGUAS PLUVIAIS ARTSUL PS1 500mm | M | 66.06
099050 | PEDREIRO | H | 61.36
099900 | SERVENTE | H | 48.62
| LEIS SOCIAIS (120.30%) |  | 132.31
| TOTAL |  | 312.85
172663 | TUBO CONCRETO SIMPLES AGUAS PUVIAIS PS-1 600mm ARTSUL
COD | DESCRICAO | UNI | PRECO TOTAL
000050 | CIMENTO PORTLAND CP III 32RS NBR 11578 (quilo) | KG | 4.12
000100 | AREIA GROSSA LAVADA | M3 | 1.29
036768 | TUBO CONCRETO SIMPLES AGUAS PLUVIAIS ARTSUL PS1 600mm | M | 83.05
099050 | PEDREIRO | H | 67.31
099900 | SERVENTE | H | 52.62
| LEIS SOCIAIS (120.30%) |  | 144.28
| TOTAL |  | 352.67
172670 | TUBO CONCRETO ARMADO AGUAS PLUVIAIS PA-1 800mm
COD | DESCRICAO | UNI | PRECO TOTAL
000050 | CIMENTO PORTLAND CP III 32RS NBR 11578 (quilo) | KG | 5.49
000100 | AREIA GROSSA LAVADA | M3 | 1.72
006938 | TUBO CONCRETO ARMADO AGUAS PLUVIAIS ARTSUL PA1 800mm | M | 185.02
099050 | PEDREIRO | H | 87.1
099900 | SERVENTE | H | 71.93
| LEIS SOCIAIS (120.30%) |  | 191.31
| TOTAL |  | 542.57
172671 | TUBO CONCRETO ARMADO AGUAS PLUVIAIS PA-1 1000mm
COD | DESCRICAO | UNI | PRECO TOTAL
000050 | CIMENTO PORTLAND CP III 32RS NBR 11578 (quilo) | KG | 8.77
000100 | AREIA GROSSA LAVADA | M3 | 3.29
036743 | TUBO CONCRETO ARMADO AGUAS PLUVIAIS ARTSUL PA1 1000mm | M | 387.5
099050 | PEDREIRO | H | 140.54
099900 | SERVENTE | H | 110.56
| LEIS SOCIAIS (120.30%) |  | 302.07
| TOTAL |  | 952.73
172672 | TUBO CONCRETO ARMADO AGUAS PLUVIAIS PA-1 1200mm
COD | DESCRICAO | UNI | PRECO TOTAL
000050 | CIMENTO PORTLAND CP III 32RS NBR 11578 (quilo) | KG | 8.23
000100 | AREIA GROSSA LAVADA | M3 | 2.72
006945 | TUBO CONCRETO ARMADO AGUAS PLUVIAIS ARTSUL PA1 1200mm | M | 497.56
099050 | PEDREIRO | H | 146.49
099900 | SERVENTE | H | 114.56
| LEIS SOCIAIS (120.30%) |  | 314.04
| TOTAL |  | 1083.6
172673 | TUBO CONCRETO ARMADO AGUAS PLUVIAIS PA-1 1500mm
COD | DESCRICAO | UNI | PRECO TOTAL
000050 | CIMENTO PORTLAND CP III 32RS NBR 11578 (quilo) | KG | 10.29
000100 | AREIA GROSSA LAVADA | M3 | 3.22
036744 | TUBO CONCRETO ARMADO AGUAS PLUVIAIS ARTSUL PA1 1500mm | M | 730.32
099050 | PEDREIRO | H | 202.91
099900 | SERVENTE | H | 156.52
| LEIS SOCIAIS (120.30%) |  | 432.39
| TOTAL |  | 1535.65
172680 | TUBO CERAMICO (MANILHA) 8""(200mm)
COD | DESCRICAO | UNI | PRECO TOTAL
000050 | CIMENTO PORTLAND CP III 32RS NBR 11578 (quilo) | KG | 0.08
000100 | AREIA GROSSA LAVADA | M3 | 0.07
036741 | TUBO CERAMICO (MANILHA) 200mm x1,50m | UN | 38.25
099050 | PEDREIRO | H | 14.58
099900 | SERVENTE | H | 10.09
| LEIS SOCIAIS (120.30%) |  | 29.68
| TOTAL |  | 92.75
172681 | TUBO CERAMICO (MANILHA) 4"" (100mm)
COD | DESCRICAO | UNI | PRECO TOTAL
000050 | CIMENTO PORTLAND CP III 32RS NBR 11578 (quilo) | KG | 0.05
000100 | AREIA GROSSA LAVADA | M3 | 0.07
036738 | TUBO CERAMICO (MANILHA) 100mm x1,00m | UN | 10.98
099050 | PEDREIRO | H | 6.93
099900 | SERVENTE | H | 5.33
| LEIS SOCIAIS (120.30%) |  | 14.75
| TOTAL |  | 38.11
172683 | TUBO CERAMICO (MANILHA) 6""(150mm)
COD | DESCRICAO | UNI | PRECO TOTAL
000050 | CIMENTO PORTLAND CP III 32RS NBR 11578 (quilo) | KG | 0.07
000100 | AREIA GROSSA LAVADA | M3 | 0.07
036740 | TUBO CERAMICO (MANILHA) 150mm x1,50m | UN | 22.84
099050 | PEDREIRO | H | 10.89
099900 | SERVENTE | H | 8.66
| LEIS SOCIAIS (120.30%) |  | 23.52
| TOTAL |  | 66.05
172701 | TUBO FERRO FUNDIDO AGUA PRESSA0 K7 350mm ABERT./FECH.VALA
COD | DESCRICAO | UNI | PRECO TOTAL
006948 | LUBRIFICANTE JUNTA ELASTICA-TUBO F.FUNDIDO-LATA 900g | UN | 0.26
050546 | ANEL DE BORRACHA PARA FERRO FUNDIDO AJESBC 350mm | UN | 134.16
063021 | TUBO F.FUNDIDO AGUA PRESSAO K7 TK7JGS 350mm x 6,0m | PC | 99.53
099022 | MONTADOR | H | 3.79
099450 | AJUDANTE ESPECIALIZADO | H | 3.61
099900 | SERVENTE | H | 7.55
| LEIS SOCIAIS (120.30%) |  | 17.98
| TOTAL |  | 266.88
172702 | TUBO FERRO FUNDIDO AGUA PRESSAO 500mm-ABERT./FECH. DE VALA
COD | DESCRICAO | UNI | PRECO TOTAL
006948 | LUBRIFICANTE JUNTA ELASTICA-TUBO F.FUNDIDO-LATA 900g | UN | 0.29
050549 | ANEL DE BORRACHA PARA FERRO FUNDIDO AJESBC 500mm | UN | 256.46
063024 | TUBO F.FUNDIDO AGUA PRESSAO K7 TK7JGS 500mm x 6,0m | PC | 163.99
099022 | MONTADOR | H | 5.22
099450 | AJUDANTE ESPECIALIZADO | H | 5.05
099900 | SERVENTE | H | 9.61
| LEIS SOCIAIS (120.30%) |  | 23.92
| TOTAL |  | 464.54
172703 | TUBO FERRO FUNDIDO AGUA PRESSAO 100mm ABERT.FECH. DE VALA
COD | DESCRICAO | UNI | PRECO TOTAL
006946 | ANEL BORRACHA P/ FoFo JUNTA ELASTICA DN 100 P/ AGUA | UN | 13.96
006948 | LUBRIFICANTE JUNTA ELASTICA-TUBO F.FUNDIDO-LATA 900g | UN | 0.34
063032 | TUBO F.FUNDIDO AGUA PRESSAO K9 TK9JGS 100mm x 6,0m | M | 43.25
099022 | MONTADOR | H | 6.25
099450 | AJUDANTE ESPECIALIZADO | H | 5.78
099900 | SERVENTE | H | 11.4
| LEIS SOCIAIS (120.30%) |  | 28.19
| TOTAL |  | 109.17
172704 | TUBO FERRO FUNDIDO AGUA PRESSAO K7 600mm ABERT.FECH.DE VALA
COD | DESCRICAO | UNI | PRECO TOTAL
006948 | LUBRIFICANTE JUNTA ELASTICA-TUBO F.FUNDIDO-LATA 900g | UN | 0.44
050550 | ANEL DE BORRACHA PARA FERRO FUNDIDO AJESBC 600mm | UN | 293.4
063025 | TUBO F.FUNDIDO AGUA PRESSAO K7 TK7JGS 600mm x 6,0m | PC | 210.42
099022 | MONTADOR | H | 7.02
099450 | AJUDANTE ESPECIALIZADO | H | 6.5
099900 | SERVENTE | H | 12.7
| LEIS SOCIAIS (120.30%) |  | 31.54
| TOTAL |  | 562.02
172705 | TUBO FERRO FUNDIDO AGUA PRESSAO K7 200mm ABERT.FECH. DE VALA
COD | DESCRICAO | UNI | PRECO TOTAL
006948 | LUBRIFICANTE JUNTA ELASTICA-TUBO F.FUNDIDO-LATA 900g | UN | 0.55
021812 | ANEL BORRACHA PBA 200mm | UN | 3.9
063018 | TUBO F.FUNDIDO AGUA PRESSAO K7 TK7JGS 200mm x 6,0m | PC | 62.46
099022 | MONTADOR | H | 9.11
099450 | AJUDANTE ESPECIALIZADO | H | 9.38
099900 | SERVENTE | H | 16.48
| LEIS SOCIAIS (120.30%) |  | 42.07
| TOTAL |  | 143.95
172706 | TUBO FERRO FUNDIDO AGUA K7 300mm ABERTURA/FECHAMENTO DE VALA
COD | DESCRICAO | UNI | PRECO TOTAL
006948 | LUBRIFICANTE JUNTA ELASTICA-TUBO F.FUNDIDO-LATA 900g | UN | 0.86
007090 | ANEL BORRACHA PBA 300mm | UN | 19.5
063020 | TUBO F.FUNDIDO AGUA PRESSAO K7 TK7JGS 300mm x 6,0m | PC | 88.51
099022 | MONTADOR | H | 12.99
099450 | AJUDANTE ESPECIALIZADO | H | 12.7
099900 | SERVENTE | H | 22.8
| LEIS SOCIAIS (120.30%) |  | 58.33
| TOTAL |  | 215.69
172708 | BALDRAME 10x20cm PARA MUROS DIVISORIOS EM CONCRETO
COD | DESCRICAO | UNI | PRECO TOTAL
000050 | CIMENTO PORTLAND CP III 32RS NBR 11578 (quilo) | KG | 3.05
000100 | AREIA GROSSA LAVADA | M3 | 1
000200 | PEDRA BRITADA #1 E 2 | M3 | 1.41
000779 | ACO CA 50 6,3mm (1/4"") (0,248 kg/m) | KG | 11.81
001250 | TABUA TERCEIRA QUALIDADE NAO APARELHADA | M | 17.6
001420 | PREGO FERRO GALVANIZADO 17x21 (305 un/kg) | KG | 1.55
001805 | SARRAFO DE MADEIRA PINUS/TAIPA/ANGELIN 10 x 2,5cm | M | 0.84
099050 | PEDREIRO | H | 0.79
099300 | ARMADOR ou FERREIRO | H | 2.94
099807 | AJUDANTE DE ARMADOR | H | 2.24
099900 | SERVENTE | H | 6.13
| LEIS SOCIAIS (120.30%) |  | 14.56
| TOTAL |  | 63.92
172709 | ALVENARIA P/MURO DIVISORIO ESP 0,10m TIJOLO 6 FUROS 10x20x20cm
COD | DESCRICAO | UNI | PRECO TOTAL
000050 | CIMENTO PORTLAND CP III 32RS NBR 11578 (quilo) | KG | 1.1
000150 | SAIBRO/BARRO/TERRA DE EMBOCO/ARENOSO/AREOLA | M3 | 0.83
001950 | TIJOLO FURADO DE BARRO (LAJOTA) 9 x 19 x 19cm | UN | 22.05
099050 | PEDREIRO | H | 14.88
099900 | SERVENTE | H | 8.2
| LEIS SOCIAIS (120.30%) |  | 27.77
| TOTAL |  | 74.83
172710 | ALAMBRADO DE PROTECAO DIVISORIA COM BASE E TELAMENTO
COD | DESCRICAO | UNI | PRECO TOTAL
000050 | CIMENTO PORTLAND CP III 32RS NBR 11578 (quilo) | KG | 125.93
000100 | AREIA GROSSA LAVADA | M3 | 13.3
000200 | PEDRA BRITADA #1 E 2 | M3 | 25.87
000380 | ACO CA 50 FINO (5,0mm a 10,0mm) (3/16"" a 3/8"") | KG | 1
001068 | MOURAO CONCRETO DESFORMA IMEDIATA PONTA RETA 200cm | UN | 13.12
055109 | TELA PLASTICA FACHADEIRA LARANJA 3,00 x 100m | M2 | 1.84
099050 | PEDREIRO | H | 33.35
099900 | SERVENTE | H | 55.76
| LEIS SOCIAIS (120.30%) |  | 107.2
| TOTAL |  | 377.37
172712 | TUBO FERRO FUNDIDO AGUA PRESSA0 K7 350mm ABERT./FECH.VALA
COD | DESCRICAO | UNI | PRECO TOTAL
000050 | CIMENTO PORTLAND CP III 32RS NBR 11578 (quilo) | KG | 11.17
000100 | AREIA GROSSA LAVADA | M3 | 4
000211 | PEDRA BRITADA #3 | M3 | 1.22
001810 | SARRAFO DE MADEIRA PINUS 5 x 2,5cm | M | 0.66
008767 | PEDRA BRITADA #2 | M3 | 2.77
099050 | PEDREIRO | H | 4.55
099900 | SERVENTE | H | 11.19
| LEIS SOCIAIS (120.30%) |  | 18.94
| TOTAL |  | 54.5
172713 | LIMPEZA E REGULARIZACAO MANUAL DE TERRENO COM QUEIMA RESIDUOS
COD | DESCRICAO | UNI | PRECO TOTAL
099900 | SERVENTE | H | 2.76
| LEIS SOCIAIS (120.30%) |  | 3.32
| TOTAL |  | 6.08
172715 | ABERTURA DE RUAS 6,0m COM UTILIZACAO DE TRATOR D5C COM LAMINA
COD | DESCRICAO | UNI | PRECO TOTAL
030371 | TRATOR ESTEIRAS LAMINA CATERPILLAR D5C 105CV | H | 1.5
099955 | OPERADOR DE TRATOR | H | 0.12
| LEIS SOCIAIS (120.30%) |  | 0.14
| TOTAL |  | 1.76
172721 | REGISTRO OVAL FLANGEADO FF 75mm
COD | DESCRICAO | UNI | PRECO TOTAL
002283 | REGISTRO GAVETA OVAL CABECOTE E FLANGE DN 75 PN16 | UN | 519
099022 | MONTADOR | H | 7.81
099450 | AJUDANTE ESPECIALIZADO | H | 6.58
| LEIS SOCIAIS (120.30%) |  | 17.31
| TOTAL |  | 550.7
172722 | REGISTRO GAVETA FF FLANGEADO CUNHA DE BORRACHA E ANEL 100mm
COD | DESCRICAO | UNI | PRECO TOTAL
002284 | REGISTRO GAVETA FF FLANGEADO CUNHA DE BORRACHA E ANEL 100mm | UN | 799
099022 | MONTADOR | H | 13.27
099450 | AJUDANTE ESPECIALIZADO | H | 10.1
| LEIS SOCIAIS (120.30%) |  | 28.11
| TOTAL |  | 850.48
172723 | REGISTRO GAVETA FF FLANGEADO CUNHA DE BORRACHA E ANEL 150mm
COD | DESCRICAO | UNI | PRECO TOTAL
003864 | REGISTRO GAVETA FF FLANGEADO CUNHA DE BORRACHA E ANEL 150mm | UN | 1229
099022 | MONTADOR | H | 24.65
099450 | AJUDANTE ESPECIALIZADO | H | 20.64
| LEIS SOCIAIS (120.30%) |  | 54.48
| TOTAL |  | 1328.77
172724 | REGISTRO GAVETA OVAL C/ CABECOTE E CUNHA DE BORRACHA 150MM
COD | DESCRICAO | UNI | PRECO TOTAL
001186 | REGISTRO GAV. OVAL C/ CABECOTE/CUNHA DE BORRACHA/ANEL 150 PN | UN | 1129
099022 | MONTADOR | H | 40.76
099450 | AJUDANTE ESPECIALIZADO | H | 33.92
| LEIS SOCIAIS (120.30%) |  | 89.84
| TOTAL |  | 1293.52
172732 | CAIXA DE REGISTROS EM ALVENARIA TIJOLOS MACICOS 1x1x1m
COD | DESCRICAO | UNI | PRECO TOTAL
000050 | CIMENTO PORTLAND CP III 32RS NBR 11578 (quilo) | KG | 58.48
000100 | AREIA GROSSA LAVADA | M3 | 6.01
000150 | SAIBRO/BARRO/TERRA DE EMBOCO/ARENOSO/AREOLA | M3 | 46.53
000200 | PEDRA BRITADA #1 E 2 | M3 | 5.54
001900 | TIJOLO CERAMICO MACICO RECOSIDO 6,0 x 9 x 19cm (UNIDADE) | UN | 143.84
099050 | PEDREIRO | H | 97
099900 | SERVENTE | H | 97.24
| LEIS SOCIAIS (120.30%) |  | 233.67
| TOTAL |  | 688.31
172735 | CAIXA DE RALO ALV.TIJOLOS MACICOS 1,2x1,2x1m BOCA DE LOBO
COD | DESCRICAO | UNI | PRECO TOTAL
000050 | CIMENTO PORTLAND CP III 32RS NBR 11578 (quilo) | KG | 58.48
000100 | AREIA GROSSA LAVADA | M3 | 2.86
000200 | PEDRA BRITADA #1 E 2 | M3 | 5.54
001900 | TIJOLO CERAMICO MACICO RECOSIDO 6,0 x 9 x 19cm (UNIDADE) | UN | 259.26
099050 | PEDREIRO | H | 175.19
099900 | SERVENTE | H | 156.52
| LEIS SOCIAIS (120.30%) |  | 399.05
| TOTAL |  | 1056.9
172736 | BOCA DE LOBO EM CONCRETO PREMOLDADO
COD | DESCRICAO | UNI | PRECO TOTAL
000050 | CIMENTO PORTLAND CP III 32RS NBR 11578 (quilo) | KG | 13.03
000100 | AREIA GROSSA LAVADA | M3 | 0.72
000639 | BOCA DE LOBO EM CONCRETO PREMOLDADO | UN | 186.3
000640 | GRELHA FERRO FUNDIDO 90cm | M | 154
099050 | PEDREIRO | H | 82.15
099900 | SERVENTE | H | 111.23
| LEIS SOCIAIS (120.30%) |  | 232.64
| TOTAL |  | 780.07
172737 | CAIXA DE PASSAGEM/LIGACAO 2,8x1,8x1,5 ALV.TIJOLOS MACICOS
COD | DESCRICAO | UNI | PRECO TOTAL
000050 | CIMENTO PORTLAND CP III 32RS NBR 11578 (quilo) | KG | 51.09
000100 | AREIA GROSSA LAVADA | M3 | 10.08
000150 | SAIBRO/BARRO/TERRA DE EMBOCO/ARENOSO/AREOLA | M3 | 20.61
000200 | PEDRA BRITADA #1 E 2 | M3 | 19.27
001900 | TIJOLO CERAMICO MACICO RECOSIDO 6,0 x 9 x 19cm (UNIDADE) | UN | 496.48
099050 | PEDREIRO | H | 323.65
099900 | SERVENTE | H | 307.7
| LEIS SOCIAIS (120.30%) |  | 759.51
| TOTAL |  | 1988.39
172740 | POCO DE VISITA EM ALVENARIA, 1,25x1,25m BASE 15cm
COD | DESCRICAO | UNI | PRECO TOTAL
000050 | CIMENTO PORTLAND CP III 32RS NBR 11578 (quilo) | KG | 41.96
000100 | AREIA GROSSA LAVADA | M3 | 9.22
000150 | SAIBRO/BARRO/TERRA DE EMBOCO/ARENOSO/AREOLA | M3 | 10.05
000200 | PEDRA BRITADA #1 E 2 | M3 | 17.6
001900 | TIJOLO CERAMICO MACICO RECOSIDO 6,0 x 9 x 19cm (UNIDADE) | UN | 269.7
006947 | TAMPAO CIRCULAR FERRO DUCTIL URBAMAX E600 600mm 93,0kg | UN | 456.9
099050 | PEDREIRO | H | 180.13
099900 | SERVENTE | H | 177.17
| LEIS SOCIAIS (120.30%) |  | 429.83
| TOTAL |  | 1592.56
172745 | TAMPAO EM FERRO FUNDIDO, 175kg
COD | DESCRICAO | UNI | PRECO TOTAL
006947 | TAMPAO CIRCULAR FERRO DUCTIL URBAMAX E600 600mm 93,0kg | UN | 456.9
099050 | PEDREIRO | H | 18.41
099900 | SERVENTE | H | 44.63
| LEIS SOCIAIS (120.30%) |  | 75.84
| TOTAL |  | 595.78
172760 | BOCA DE VISITA COM ANEL DE CONCRETO 600X300
COD | DESCRICAO | UNI | PRECO TOTAL
000050 | CIMENTO PORTLAND CP III 32RS NBR 11578 (quilo) | KG | 5.93
000100 | AREIA GROSSA LAVADA | M3 | 0.72
001691 | ANEL PRE-MOLDADO DE CONCRETO, D = 3,00M, H = 0,50M | UN | 1466.52
099050 | PEDREIRO | H | 25.71
099900 | SERVENTE | H | 19.86
| LEIS SOCIAIS (120.30%) |  | 54.82
| TOTAL |  | 1573.56
172761 | BOCA DE VISITA COM ANEL DE CONCRETO 0,60x0,80m
COD | DESCRICAO | UNI | PRECO TOTAL
000050 | CIMENTO PORTLAND CP III 32RS NBR 11578 (quilo) | KG | 12.54
000100 | AREIA GROSSA LAVADA | M3 | 1.57
005534 | ANEL CONCRETO 600x200x40mm PADRAO ECONOMICO | UN | 339
099050 | PEDREIRO | H | 45.71
099900 | SERVENTE | H | 39.08
| LEIS SOCIAIS (120.30%) |  | 102
| TOTAL |  | 539.9
172762 | BOCA DE VISITA COM ANEL DE CONCRETO 0,50x3,0m
COD | DESCRICAO | UNI | PRECO TOTAL
000050 | CIMENTO PORTLAND CP III 32RS NBR 11578 (quilo) | KG | 23.81
000100 | AREIA GROSSA LAVADA | M3 | 2.72
001691 | ANEL PRE-MOLDADO DE CONCRETO, D = 3,00M, H = 0,50M | UN | 4399.56
099050 | PEDREIRO | H | 66.24
099900 | SERVENTE | H | 62.02
| LEIS SOCIAIS (120.30%) |  | 154.3
| TOTAL |  | 4708.65
172763 | BOCA DE VISITA COM ANEL DE CONCRETO 0,60x4,0m
COD | DESCRICAO | UNI | PRECO TOTAL
000050 | CIMENTO PORTLAND CP III 32RS NBR 11578 (quilo) | KG | 39.98
000100 | AREIA GROSSA LAVADA | M3 | 4.08
001691 | ANEL PRE-MOLDADO DE CONCRETO, D = 3,00M, H = 0,50M | UN | 5866.08
099050 | PEDREIRO | H | 113.28
099900 | SERVENTE | H | 116.93
| LEIS SOCIAIS (120.30%) |  | 276.94
| TOTAL |  | 6417.29
172764 | BOCA DE VISITA COM ANEL DE CONCRETO 0,50x5,0m
COD | DESCRICAO | UNI | PRECO TOTAL
000050 | CIMENTO PORTLAND CP III 32RS NBR 11578 (quilo) | KG | 62.03
000100 | AREIA GROSSA LAVADA | M3 | 5.58
001691 | ANEL PRE-MOLDADO DE CONCRETO, D = 3,00M, H = 0,50M | UN | 7332.6
099050 | PEDREIRO | H | 178.56
099900 | SERVENTE | H | 156.33
| LEIS SOCIAIS (120.30%) |  | 402.87
| TOTAL |  | 8137.97
172779 | ESTRUTURA CONVENCIONAL:ARMACOES ACO CA-50 EM FORMAS
COD | DESCRICAO | UNI | PRECO TOTAL
000344 | ACO CA 50 MEDIO (5,0mm a 25,0mm) (3/16"" a 1"") | KG | 4.38
000400 | ARAME RECOZIDO ISGW #16 (0,032kg/m) (55 AMARRAS/pm3) | KG | 0.22
099300 | ARMADOR ou FERREIRO | H | 0.92
099807 | AJUDANTE DE ARMADOR | H | 0.7
| LEIS SOCIAIS (120.30%) |  | 1.95
| TOTAL |  | 8.17
172780 | ESTRUTURA CONVENCIONAL:FORMAS DE MADEIRA PARA CONCRETO
COD | DESCRICAO | UNI | PRECO TOTAL
001250 | TABUA TERCEIRA QUALIDADE NAO APARELHADA | M | 16
001350 | PONTALETE 7,5x7,5cm (3x3"") PERNA/BARROTE/ESTRONCA | M | 17.5
001450 | PREGO FERRO GALVANIZADO 16x24 (285 un/kg) | KG | 2.06
099350 | CARPINTEIRO DE FORMAS | H | 11.88
099449 | AJUDANTE DE CARPINTEIRO | H | 11.9
| LEIS SOCIAIS (120.30%) |  | 28.61
| TOTAL |  | 87.95
172781 | ESTRUTURA CONVENCIONAL:CONCRETO 1:2:3 fck 150kgf/cm2
COD | DESCRICAO | UNI | PRECO TOTAL
000050 | CIMENTO PORTLAND CP III 32RS NBR 11578 (quilo) | KG | 177.38
000100 | AREIA GROSSA LAVADA | M3 | 46.76
008766 | PEDRA BRITADA #1 | M3 | 25.65
008767 | PEDRA BRITADA #2 | M3 | 25.65
099322 | CONCRETISTA | H | 46.02
099323 | AJUDANTE ESPECIALIZADO - CONCRETISTA | H | 130.35
| LEIS SOCIAIS (120.30%) |  | 212.17
| TOTAL |  | 663.98
172782 | ESTRUTURA CONVENCIONAL:DESMOLDAGEM DE FORMAS,TABUAS
COD | DESCRICAO | UNI | PRECO TOTAL
099350 | CARPINTEIRO DE FORMAS | H | 3.17
099449 | AJUDANTE DE CARPINTEIRO | H | 1.82
| LEIS SOCIAIS (120.30%) |  | 6
| TOTAL |  | 10.99
172793 | HIDRANTE DE COLUNA 100mm (4"" x 2.1/2"")
COD | DESCRICAO | UNI | PRECO TOTAL
000050 | CIMENTO PORTLAND CP III 32RS NBR 11578 (quilo) | KG | 7.35
000100 | AREIA GROSSA LAVADA | M3 | 0.14
000842 | LUVA FERRO GALVANIZADO TUPY 2"" | UN | 40.5
001138 | FLANGE COM SEXTAVADO FERRO GALVNIZADO TUPY 2"" | UN | 50
003156 | PORCA ACO SEXTAVADA A325 1/2"" | UN | 18.48
004023 | HIDRANTE DE COLUNA FERRO FUNDIDO 100mm 4"" x 2.1/2"" | UN | 5699
004026 | PARAFUSO ACO SEXTAVADO ASTM A325 1/2"" x 2.1/2"" | UN | 63.42
004152 | NIPLE DUPLO FERRO GALVANIZADO TUPY 1"" | UN | 13.18
004281 | JOELHO 87 30"" FERRO FUNDIDO 100mm | UN | 25.43
004444 | VALVULA GAVETA #150 FLANGE ACO 4"" | UN | 742
004636 | FITA TEFLON VEDA ROSCA 18mm x 25m | M | 0.65
005567 | LUVA REDUCAO FERRO GALVANIZADO TUPY 2"" x 1.1/2"" | UN | 78.8
006039 | EXTREMIDADE FERRO FUNDIDO FLANGE 100mm | UN | 97
006808 | TAMPAO INCENDIO METAL COM CORRENTE 2.1/2"" | UN | 56
099034 | AJUDANTE DE BOMBEIRO OU ENCANADOR | H | 56.3
099050 | PEDREIRO | H | 42.85
099200 | BOMBEIRO OU ENCANADOR | H | 66.34
| LEIS SOCIAIS (120.30%) |  | 199.08
| TOTAL |  | 7256.52
172836 | BOCA DE LOBO EM CONCRETO PREMOLDADO
COD | DESCRICAO | UNI | PRECO TOTAL
000050 | CIMENTO PORTLAND CP III 32RS NBR 11578 (quilo) | KG | 14.01
000100 | AREIA GROSSA LAVADA | M3 | 614.9
000639 | BOCA DE LOBO EM CONCRETO PREMOLDADO | UN | 186.3
000640 | GRELHA FERRO FUNDIDO 90cm | M | 154
099050 | PEDREIRO | H | 67.31
099900 | SERVENTE | H | 81.25
| LEIS SOCIAIS (120.30%) |  | 178.72
| TOTAL |  | 1296.49
172860 | ILUMINACAO-POSTE ACO RETO ENGASTADO H=7,0M
COD | DESCRICAO | UNI | PRECO TOTAL
000050 | CIMENTO PORTLAND CP III 32RS NBR 11578 (quilo) | KG | 34.3
000100 | AREIA GROSSA LAVADA | M3 | 14.3
000200 | PEDRA BRITADA #1 E 2 | M3 | 26.4
072793 | POSTE ACO TUBULAR RETO ENGASTADO 7,50m | UN | 485
099050 | PEDREIRO | H | 55.43
099525 | FEITOR/ENCARREGADO | H | 7.64
099900 | SERVENTE | H | 119.88
| LEIS SOCIAIS (120.30%) |  | 220.09
| TOTAL |  | 963.04
172880 | ILUMINACAO-LUMINARIA PETALA VAPOR DE SODIO 400W
COD | DESCRICAO | UNI | PRECO TOTAL
000366 | PROJETOR PETALA VAPOR SODIO/MERCURIO/METALICO X-89 | UN | 436.3
000942 | CABO SINTENAX FLEX 0,6/1KV 1 CONDUTOR 4mm2 (10 AWG) | M | 66.56
001566 | ELETRODUTO GALVANIZADO NBR 5597 20mm 3/4"" (1,472kg/m) | M | 19.65
003420 | FITA ISOLANTE HIGHLAND ADESIVA 19m x 20mm | M | 0.1
003423 | BUCHA DE ALUMINIO PARA ELETRODUTO 3/4"" | UN | 0.68
008507 | ARRUELA ALUMINIO P/ELETRODUTO 3/4"" | UN | 0.42
047085 | LAMPADA VAPOR SODIO ELIPSOIDAL 400W 220V REATOR AFP 45 | UN | 43.88
099250 | ELETRICISTA | H | 86.23
099806 | AJUDANTE DE ELETRICISTA | H | 92.1
| LEIS SOCIAIS (120.30%) |  | 214.53
| TOTAL |  | 960.45
172882 | RAMPA PARA DEFICIENTE FISICO EM CIMENTADO INCLUSIVE BASE
COD | DESCRICAO | UNI | PRECO TOTAL
000050 | CIMENTO PORTLAND CP III 32RS NBR 11578 (quilo) | KG | 19.32
000100 | AREIA GROSSA LAVADA | M3 | 7.01
000200 | PEDRA BRITADA #1 E 2 | M3 | 7.04
099050 | PEDREIRO | H | 14.05
099900 | SERVENTE | H | 12.39
| LEIS SOCIAIS (120.30%) |  | 31.81
| TOTAL |  | 91.62
172888 | FOSSA SEPT/ATIVADA+FILTRO ANAEROBICO P/400 CONTRIBUINTES
COD | DESCRICAO | UNI | PRECO TOTAL
080062 | FOSSA SEPT.ATIVADA+FILTRO ANAEROBICO 1,5x2,0/1,25x2,1m | CJ | 4780
099034 | AJUDANTE DE BOMBEIRO OU ENCANADOR | H | 162.96
099200 | BOMBEIRO OU ENCANADOR | H | 230.4
| LEIS SOCIAIS (120.30%) |  | 473.21
| TOTAL |  | 5646.57
172890 | ILUMINACAO-REDE DE DUTOS PARA ALIMENTACAO EXTERNA
COD | DESCRICAO | UNI | PRECO TOTAL
003437 | BUCHA DE ALUMINIO PARA ELETRODUTO 1.1/4"" | UN | 0.12
003734 | ARRUELA ALUMINIO P/ELETRODUTO 1.1/4"" | UN | 0.01
004976 | CAIXA ESMALTADA OCTOGONAL 4""x4"" FUNDO MOVEL | UN | 0.13
005073 | ELETRODUTO GALVANIZADO NBR 5597 32mm 1.1/4""(2,812kg/un) | M | 17.85
012488 | CABO EPROTENAX GSETTE 0,6/1KV 1 CONDUTOR 6mm2 | M | 10.68
099250 | ELETRICISTA | H | 29.84
099806 | AJUDANTE DE ELETRICISTA | H | 31.13
| LEIS SOCIAIS (120.30%) |  | 73.35
| TOTAL |  | 163.11
172891 | TUBO CONCRETO ARMADO ESGOTO SANITARIO EA-2 ARTSUL 300mm
COD | DESCRICAO | UNI | PRECO TOTAL
000050 | CIMENTO PORTLAND CP III 32RS NBR 11578 (quilo) | KG | 2.06
000100 | AREIA GROSSA LAVADA | M3 | 0.64
023430 | TUBO CONCR.ARM.ESGOTO SANITARIO PBJE EA2 ARTSUL 300mm | M | 63.92
099050 | PEDREIRO | H | 36.62
099900 | SERVENTE | H | 28.64
| LEIS SOCIAIS (120.30%) |  | 78.51
| TOTAL |  | 210.39
172892 | TUBO CONCRETO ARMADO ESGOTO SANITARIO EA-2 ARTSUL 400mm
COD | DESCRICAO | UNI | PRECO TOTAL
000050 | CIMENTO PORTLAND CP III 32RS NBR 11578 (quilo) | KG | 2.23
000100 | AREIA GROSSA LAVADA | M3 | 0.72
023431 | TUBO CONCR.ARM.ESGOTO SANITARIO PBJE EA2 ARTSUL 400mm | M | 64.23
099050 | PEDREIRO | H | 41.57
099900 | SERVENTE | H | 31.97
| LEIS SOCIAIS (120.30%) |  | 88.47
| TOTAL |  | 229.19
172893 | TUBO CONCRETO ARMADO ESGOTO SANITARIO EA-2 ARTSUL 500mm
COD | DESCRICAO | UNI | PRECO TOTAL
000050 | CIMENTO PORTLAND CP III 32RS NBR 11578 (quilo) | KG | 3.43
000100 | AREIA GROSSA LAVADA | M3 | 1.07
023432 | TUBO CONCR.ARM.ESGOTO SANITARIO PBJE EA2 ARTSUL 500mm | M | 84.81
099050 | PEDREIRO | H | 61.36
099900 | SERVENTE | H | 48.62
| LEIS SOCIAIS (120.30%) |  | 132.31
| TOTAL |  | 331.6
172894 | TUBO CONCRETO ARMADO ESGOTO SANITARIO EA-2 ARTSUL 600mm
COD | DESCRICAO | UNI | PRECO TOTAL
000050 | CIMENTO PORTLAND CP III 32RS NBR 11578 (quilo) | KG | 4.12
000100 | AREIA GROSSA LAVADA | M3 | 1.29
023434 | TUBO CONCR.ARM.ESGOTO SANITARIO PBJE EA2 ARTSUL 700mm | M | 167.48
099050 | PEDREIRO | H | 66.32
099900 | SERVENTE | H | 52.62
| LEIS SOCIAIS (120.30%) |  | 143.08
| TOTAL |  | 434.91
172895 | TUBO CONCRETO ARMADO ESGOTO SANITARIO EA-2 ARTSUL 700mm
COD | DESCRICAO | UNI | PRECO TOTAL
000050 | CIMENTO PORTLAND CP III 32RS NBR 11578 (quilo) | KG | 4.8
000100 | AREIA GROSSA LAVADA | M3 | 1.5
023434 | TUBO CONCR.ARM.ESGOTO SANITARIO PBJE EA2 ARTSUL 700mm | M | 167.48
099050 | PEDREIRO | H | 76.21
099900 | SERVENTE | H | 63.28
| LEIS SOCIAIS (120.30%) |  | 167.81
| TOTAL |  | 481.08
172896 | TUBO CONCRETO ARMADO ESGOTO SANITARIO EA-2 ARTSUL 800mm
COD | DESCRICAO | UNI | PRECO TOTAL
000050 | CIMENTO PORTLAND CP III 32RS NBR 11578 (quilo) | KG | 5.49
000100 | AREIA GROSSA LAVADA | M3 | 1.86
023435 | TUBO CONCR.ARM.ESGOTO SANITARIO PBJE EA2 ARTSUL 800mm | M | 178.59
099050 | PEDREIRO | H | 87.1
099900 | SERVENTE | H | 71.93
| LEIS SOCIAIS (120.30%) |  | 191.31
| TOTAL |  | 536.28
172897 | TUBO CONCRETO ARMADO ESGOTO SANITARIO EA-2 ARTSUL 900mm
COD | DESCRICAO | UNI | PRECO TOTAL
000050 | CIMENTO PORTLAND CP III 32RS NBR 11578 (quilo) | KG | 6.17
000100 | AREIA GROSSA LAVADA | M3 | 1.93
023436 | TUBO CONCR.ARM.ESGOTO SANITARIO PBJE EA2 ARTSUL 900mm | M | 220.48
099050 | PEDREIRO | H | 97.99
099900 | SERVENTE | H | 80.92
| LEIS SOCIAIS (120.30%) |  | 215.23
| TOTAL |  | 622.72
172898 | TUBO CONCRETO ARMADO ESGOTO SANITARIO EA-2 ARTSUL 1000mm
COD | DESCRICAO | UNI | PRECO TOTAL
000050 | CIMENTO PORTLAND CP III 32RS NBR 11578 (quilo) | KG | 8.77
000100 | AREIA GROSSA LAVADA | M3 | 3.29
023437 | TUBO CONCR.ARM.ESGOTO SANITARIO PBJE EA2 ARTSUL 1000mm | M | 387.5
099050 | PEDREIRO | H | 140.54
099900 | SERVENTE | H | 110.56
| LEIS SOCIAIS (120.30%) |  | 302.07
| TOTAL |  | 952.73
172899 | TUBO CONCRETO ARMADO ESGOTO SANITARIO EA-2 ARTSUL 1200mm
COD | DESCRICAO | UNI | PRECO TOTAL
000050 | CIMENTO PORTLAND CP III 32RS NBR 11578 (quilo) | KG | 9.36
000100 | AREIA GROSSA LAVADA | M3 | 3.72
023438 | TUBO CONCR.ARM.ESGOTO SANITARIO PBJE EA2 ARTSUL 1200mm | M | 497.56
099050 | PEDREIRO | H | 140.54
099900 | SERVENTE | H | 131.21
| LEIS SOCIAIS (120.30%) |  | 326.92
| TOTAL |  | 1109.31
172900 | TUBO CONCRETO ARMADO ESGOTO SANITARIO EA-2 ARTSUL 1500mm
COD | DESCRICAO | UNI | PRECO TOTAL
000050 | CIMENTO PORTLAND CP III 32RS NBR 11578 (quilo) | KG | 10.29
000100 | AREIA GROSSA LAVADA | M3 | 5.36
023439 | TUBO CONCR.ARM.ESGOTO SANITARIO PBJE EA2 ARTSUL 1500mm | M | 516.74
099050 | PEDREIRO | H | 202.91
099900 | SERVENTE | H | 157.18
| LEIS SOCIAIS (120.30%) |  | 433.19
| TOTAL |  | 1325.67
172901 | TUBO CONCRETO ARMADO ESGOTO SANITARIO EA-2 ARTSUL 2000mm
COD | DESCRICAO | UNI | PRECO TOTAL
000050 | CIMENTO PORTLAND CP III 32RS NBR 11578 (quilo) | KG | 17.15
000100 | AREIA GROSSA LAVADA | M3 | 6.58
023440 | TUBO CONCR.ARM.ESGOTO SANITARIO PBJE EA2 ARTSUL 2000mm | M | 1125.77
099050 | PEDREIRO | H | 281.09
099900 | SERVENTE | H | 221.12
| LEIS SOCIAIS (120.30%) |  | 604.16
| TOTAL |  | 2255.87
172902 | TUBO CONCRETO ARMADO ESGOTO SANITARIO EA-3 ARTSUL 300mm
COD | DESCRICAO | UNI | PRECO TOTAL
000050 | CIMENTO PORTLAND CP III 32RS NBR 11578 (quilo) | KG | 0.78
000100 | AREIA GROSSA LAVADA | M3 | 0.79
023541 | TUBO CONCR.ARM.ESGOTO SANITARIO PBJE EA3 ARTSUL 300mm | M | 63.92
099050 | PEDREIRO | H | 38.6
099900 | SERVENTE | H | 29.97
| LEIS SOCIAIS (120.30%) |  | 82.49
| TOTAL |  | 216.55
172903 | TUBO CONCRETO ARMADO ESGOTO SANITARIO EA-3 ARTSUL 400mm
COD | DESCRICAO | UNI | PRECO TOTAL
000050 | CIMENTO PORTLAND CP III 32RS NBR 11578 (quilo) | KG | 2.38
000100 | AREIA GROSSA LAVADA | M3 | 1
023542 | TUBO CONCR.ARM.ESGOTO SANITARIO PBJE EA3 ARTSUL 400mm | M | 67.94
099050 | PEDREIRO | H | 45.53
099900 | SERVENTE | H | 34.63
| LEIS SOCIAIS (120.30%) |  | 96.43
| TOTAL |  | 247.91
172904 | TUBO CONCRETO ARMADO ESGOTO SANITARIO EA-3 ARTSUL 500mm
COD | DESCRICAO | UNI | PRECO TOTAL
000050 | CIMENTO PORTLAND CP III 32RS NBR 11578 (quilo) | KG | 3.72
000100 | AREIA GROSSA LAVADA | M3 | 1.29
023543 | TUBO CONCR.ARM.ESGOTO SANITARIO PBJE EA3 ARTSUL 500mm | M | 82.29
099050 | PEDREIRO | H | 65.33
099900 | SERVENTE | H | 49.96
| LEIS SOCIAIS (120.30%) |  | 138.69
| TOTAL |  | 341.28
172905 | TUBO CONCRETO ARMADO ESGOTO SANITARIO EA-3 ARTSUL 600mm
COD | DESCRICAO | UNI | PRECO TOTAL
000050 | CIMENTO PORTLAND CP III 32RS NBR 11578 (quilo) | KG | 4.46
000100 | AREIA GROSSA LAVADA | M3 | 1.64
023544 | TUBO CONCR.ARM.ESGOTO SANITARIO PBJE EA3 ARTSUL 600mm | M | 107.67
099050 | PEDREIRO | H | 72.25
099900 | SERVENTE | H | 57.28
| LEIS SOCIAIS (120.30%) |  | 155.82
| TOTAL |  | 399.12
172906 | TUBO CONCRETO ARMADO ESGOTO SANITARIO EA-3 ARTSUL 700mm
COD | DESCRICAO | UNI | PRECO TOTAL
000050 | CIMENTO PORTLAND CP III 32RS NBR 11578 (quilo) | KG | 5.68
000100 | AREIA GROSSA LAVADA | M3 | 1.93
023545 | TUBO CONCR.ARM.ESGOTO SANITARIO PBJE EA3 ARTSUL 700mm | M | 166.02
099050 | PEDREIRO | H | 83.14
099900 | SERVENTE | H | 70.6
| LEIS SOCIAIS (120.30%) |  | 184.95
| TOTAL |  | 512.32
172907 | TUBO CONCRETO ARMADO ESGOTO SANITARIO EA-3 ARTSUL 800mm
COD | DESCRICAO | UNI | PRECO TOTAL
000050 | CIMENTO PORTLAND CP III 32RS NBR 11578 (quilo) | KG | 6.22
000100 | AREIA GROSSA LAVADA | M3 | 2.22
023546 | TUBO CONCR.ARM.ESGOTO SANITARIO PBJE EA3 ARTSUL 800mm | M | 185.02
099050 | PEDREIRO | H | 95.02
099900 | SERVENTE | H | 76.6
| LEIS SOCIAIS (120.30%) |  | 206.46
| TOTAL |  | 571.54
172908 | TUBO CONCRETO ARMADO ESGOTO SANITARIO EA-3 ARTSUL 900mm
COD | DESCRICAO | UNI | PRECO TOTAL
000050 | CIMENTO PORTLAND CP III 32RS NBR 11578 (quilo) | KG | 6.96
000100 | AREIA GROSSA LAVADA | M3 | 2.43
023547 | TUBO CONCR.ARM.ESGOTO SANITARIO PBJE EA3 ARTSUL 900mm | M | 277.93
099050 | PEDREIRO | H | 125.7
099900 | SERVENTE | H | 87.91
| LEIS SOCIAIS (120.30%) |  | 256.97
| TOTAL |  | 757.9
172909 | TUBO CONCRETO ARMADO ESGOTO SANITARIO EA-3 ARTSUL 1000mm
COD | DESCRICAO | UNI | PRECO TOTAL
000050 | CIMENTO PORTLAND CP III 32RS NBR 11578 (quilo) | KG | 9.02
000100 | AREIA GROSSA LAVADA | M3 | 3.86
023548 | TUBO CONCR.ARM.ESGOTO SANITARIO PBJE EA3 ARTSUL 1000mm | M | 270.72
099050 | PEDREIRO | H | 152.42
099900 | SERVENTE | H | 116.56
| LEIS SOCIAIS (120.30%) |  | 323.58
| TOTAL |  | 876.16
172910 | TUBO CONCRETO ARMADO ESGOTO SANITARIO EA-3 ARTSUL 1200mm
COD | DESCRICAO | UNI | PRECO TOTAL
000050 | CIMENTO PORTLAND CP III 32RS NBR 11578 (quilo) | KG | 10.49
000100 | AREIA GROSSA LAVADA | M3 | 4.15
023549 | TUBO CONCR.ARM.ESGOTO SANITARIO PBJE EA3 ARTSUL 1200mm | M | 393.72
099050 | PEDREIRO | H | 161.33
099900 | SERVENTE | H | 127.88
| LEIS SOCIAIS (120.30%) |  | 347.92
| TOTAL |  | 1045.49
172911 | TUBO CONCRETO ARMADO ESGOTO SANITARIO EA-3 ARTSUL 1500mm
COD | DESCRICAO | UNI | PRECO TOTAL
000050 | CIMENTO PORTLAND CP III 32RS NBR 11578 (quilo) | KG | 11.47
000100 | AREIA GROSSA LAVADA | M3 | 6.01
023550 | TUBO CONCR.ARM.ESGOTO SANITARIO PBJE EA3 ARTSUL 1500mm | M | 607.15
099050 | PEDREIRO | H | 214.62
099900 | SERVENTE | H | 165.73
| LEIS SOCIAIS (120.30%) |  | 457.56
| TOTAL |  | 1462.54
172912 | TUBO CONCRETO ARMADO ESGOTO SANITARIO EA-3 ARTSUL 2000mm
COD | DESCRICAO | UNI | PRECO TOTAL
000050 | CIMENTO PORTLAND CP III 32RS NBR 11578 (quilo) | KG | 18.28
000100 | AREIA GROSSA LAVADA | M3 | 7.58
023551 | TUBO CONCR.ARM.ESGOTO SANITARIO PBJE EA3 ARTSUL 2000mm | M | 12977.57
099050 | PEDREIRO | H | 310.78
099900 | SERVENTE | H | 237.77
| LEIS SOCIAIS (120.30%) |  | 659.91
| TOTAL |  | 14211.89
180 | PINTURAS
180002 | RECOMPOSICAO PINTURA 2 DEMAOS TINTA LATEX PVA (PAREDE/TETO)
COD | DESCRICAO | UNI | PRECO TOTAL
018097 | TINTA LATEX PREMIUN PVA BRANCO SUVINIL 18 LITROS | L | 4.21
099550 | PINTOR | H | 1.25
099900 | SERVENTE | H | 0.31
| LEIS SOCIAIS (120.30%) |  | 1.88
| TOTAL |  | 7.65
180003 | RASPAGEM PISO MADEIRA GIRAU COM LIXADEIRA ELETR.ROTATIVA
COD | DESCRICAO | UNI | PRECO TOTAL
002605 | LIXA PARA MASSA A257 GRAO 60 | UN | 2.64
009838 | MASSA OLEO PARA CALAFETAR (LATA 1 KG) | UN | 3.24
010904 | LIXADEIRA ELETRICA ROTATIVA PARA ASSOALHO MADEIRA | H | 0.73
099449 | AJUDANTE DE CARPINTEIRO | H | 5.46
| LEIS SOCIAIS (120.30%) |  | 6.57
| TOTAL |  | 18.64
180004 | PINTURA ESMALTE ACETINADO DUAS DEMAOS
COD | DESCRICAO | UNI | PRECO TOTAL
018117 | TINTA ESMALTE ACETINADO CORAL | L | 8.24
099550 | PINTOR | H | 4.8
099900 | SERVENTE | H | 2.58
| LEIS SOCIAIS (120.30%) |  | 8.88
| TOTAL |  | 24.5
180005 | PREPARO DE PAREDE COM MASSA PARA APLICACAO DE PAPEL
COD | DESCRICAO | UNI | PRECO TOTAL
002605 | LIXA PARA MASSA A257 GRAO 60 | UN | 2.4
018123 | MASSA PARA TINTA ESMALTE | GL | 3.43
099550 | PINTOR | H | 2.21
099900 | SERVENTE | H | 1.49
| LEIS SOCIAIS (120.30%) |  | 4.45
| TOTAL |  | 13.98
180006 | PREPARO DE PAREDES PARA TINTA EXPOXI COM MASSA
COD | DESCRICAO | UNI | PRECO TOTAL
002605 | LIXA PARA MASSA A257 GRAO 60 | UN | 2.4
058616 | FUNDO EPOXY BRANCO (LATA 3,6L) | LT | 61.17
099550 | PINTOR | H | 3.46
099900 | SERVENTE | H | 2.33
| LEIS SOCIAIS (120.30%) |  | 6.97
| TOTAL |  | 76.33
180007 | PREPARO DE PAREDE COM MASSA PVA CORAL (18L) SOBRE REBOCO
COD | DESCRICAO | UNI | PRECO TOTAL
002605 | LIXA PARA MASSA A257 GRAO 60 | UN | 2.4
039002 | MASSA CORRIDA PVA (LATA 18 LITROS) | LT | 1.75
099550 | PINTOR | H | 3.17
099900 | SERVENTE | H | 2.13
| LEIS SOCIAIS (120.30%) |  | 6.38
| TOTAL |  | 15.83
180009 | PREPARO DE CAIXILHOS/ESQUADRIAS MADEIRA PARA PINTURA OLEO
COD | DESCRICAO | UNI | PRECO TOTAL
002605 | LIXA PARA MASSA A257 GRAO 60 | UN | 2.4
018123 | MASSA PARA TINTA ESMALTE | GL | 3.43
099550 | PINTOR | H | 3.36
099900 | SERVENTE | H | 2.26
| LEIS SOCIAIS (120.30%) |  | 6.76
| TOTAL |  | 18.21
180010 | PINTURA SILICONE HIDROFUGANTE 3 DEMAOS CONCR.APAR. C/PREPARO
COD | DESCRICAO | UNI | PRECO TOTAL
001584 | TINTA SILICONE HIDROFUGANTE AQUELLA - VEDACIT | L | 5.02
099550 | PINTOR | H | 2.97
099900 | SERVENTE | H | 0.19
| LEIS SOCIAIS (120.30%) |  | 3.8
| TOTAL |  | 11.98
180011 | PINTURA SILICONE HIDROFUGANTE PROTETOR-SUPERFICIES EXPOSTAS
COD | DESCRICAO | UNI | PRECO TOTAL
002605 | LIXA PARA MASSA A257 GRAO 60 | UN | 2.4
004302 | SILICONE PARA MANUTENCAO INCOLOR 380g | UN | 2.88
099550 | PINTOR | H | 2.88
099900 | SERVENTE | H | 1.94
| LEIS SOCIAIS (120.30%) |  | 5.8
| TOTAL |  | 15.9
180012 | VERNIZ/MASSA/LIXA EM GIRAU DA LOJA INCLUSIVE ACESSO
COD | DESCRICAO | UNI | PRECO TOTAL
002605 | LIXA PARA MASSA A257 GRAO 60 | UN | 2.4
008102 | VERNIZ REXPAR C/FILTRO SOLAR SHERWIN WILLIAMS | GL | 6.4
009838 | MASSA OLEO PARA CALAFETAR (LATA 1 KG) | UN | 4.75
099550 | PINTOR | H | 3.96
099900 | SERVENTE | H | 2.66
| LEIS SOCIAIS (120.30%) |  | 7.96
| TOTAL |  | 28.13
180013 | PREPARO DE BASE COM MASSA OLEO PARA PINTURA ESMALTE SINTETICO
COD | DESCRICAO | UNI | PRECO TOTAL
002605 | LIXA PARA MASSA A257 GRAO 60 | UN | 2.4
018123 | MASSA PARA TINTA ESMALTE | GL | 1.29
099550 | PINTOR | H | 3.07
099900 | SERVENTE | H | 2.2
| LEIS SOCIAIS (120.30%) |  | 6.34
| TOTAL |  | 15.3
180014 | PINTURA ESMALTE DUAS DEMAOS EM CAIXILHOS DE MADEIRA
COD | DESCRICAO | UNI | PRECO TOTAL
018117 | TINTA ESMALTE ACETINADO CORAL | L | 8.24
099550 | PINTOR | H | 4.8
099900 | SERVENTE | H | 2.58
| LEIS SOCIAIS (120.30%) |  | 8.88
| TOTAL |  | 24.5
180015 | PINTURA OLEO EM DUAS DEMAOS SOBRE MASSA EXISTENTE
COD | DESCRICAO | UNI | PRECO TOTAL
018112 | TINTA ESMALTE ECO ACETINADO BRANCO SHERWIN WILLIANS | L | 9.04
099550 | PINTOR | H | 3.36
099900 | SERVENTE | H | 1.62
| LEIS SOCIAIS (120.30%) |  | 5.99
| TOTAL |  | 20.01
180016 | PINTURA ESMALTE SINTETICO EM REVESTIMENTO EXTERNO SEM MASSA
COD | DESCRICAO | UNI | PRECO TOTAL
018118 | TINTA ESMALTE SINTETICO ALTO BRILHO BRANCA CORALIT BASE D'AG | L | 5.49
099550 | PINTOR | H | 3.36
099900 | SERVENTE | H | 1.62
| LEIS SOCIAIS (120.30%) |  | 5.99
| TOTAL |  | 16.46
180017 | PINTURA PVA SUVINIL EM PAREDES COM APLICACAO MASSA CORRIDA
COD | DESCRICAO | UNI | PRECO TOTAL
002605 | LIXA PARA MASSA A257 GRAO 60 | UN | 0.1
002960 | TINTA PVA (LATA 18 LITROS) - SUVINIL | L | 2.91
039002 | MASSA CORRIDA PVA (LATA 18 LITROS) | LT | 3.42
099550 | PINTOR | H | 5.18
099900 | SERVENTE | H | 0.44
| LEIS SOCIAIS (120.30%) |  | 6.76
| TOTAL |  | 18.81
180018 | PINTURA COM SELADOR PARA TINTA ACRILICA
COD | DESCRICAO | UNI | PRECO TOTAL
002085 | FUNDO PREPARADOR/SELADOR CORAL | L | 1.18
099550 | PINTOR | H | 1.9
099900 | SERVENTE | H | 1.28
| LEIS SOCIAIS (120.30%) |  | 3.83
| TOTAL |  | 8.19
180019 | PINTURA VERNIZ ACRILICO SOBRE BLOCOS CONCRETO 2 DEMAOS
COD | DESCRICAO | UNI | PRECO TOTAL
046120 | VERNIZ ULTRA PROTECAO NATURAL SUVINIL | L | 9.5
099550 | PINTOR | H | 2.08
099900 | SERVENTE | H | 1.4
| LEIS SOCIAIS (120.30%) |  | 4.19
| TOTAL |  | 17.17
180020 | PINTURA VERNIZ POLIURETANO 2 MAOS CONCRETO APARENTE C/PREPARO
COD | DESCRICAO | UNI | PRECO TOTAL
002605 | LIXA PARA MASSA A257 GRAO 60 | UN | 2.4
003329 | SOLVENTE THINER 1001 (5 LITROS) | UN | 0.4
008512 | VERNIZ SPARLACK MARITIMO | GL | 13.2
099550 | PINTOR | H | 3.84
099900 | SERVENTE | H | 2.58
| LEIS SOCIAIS (120.30%) |  | 7.72
| TOTAL |  | 30.14
180023 | PINTURA VERNIZ POLIURETANO EM CONCRETO APARENTE 1 DEMAO
COD | DESCRICAO | UNI | PRECO TOTAL
003329 | SOLVENTE THINER 1001 (5 LITROS) | UN | 0.4
008512 | VERNIZ SPARLACK MARITIMO | GL | 6.6
099550 | PINTOR | H | 2.97
099900 | SERVENTE | H | 2
| LEIS SOCIAIS (120.30%) |  | 5.98
| TOTAL |  | 17.95
180024 | PINTURA VERNIZ EM TIJOLOS APARENTES 2 DEMAOS
COD | DESCRICAO | UNI | PRECO TOTAL
003329 | SOLVENTE THINER 1001 (5 LITROS) | UN | 0.4
008512 | VERNIZ SPARLACK MARITIMO | GL | 13.2
099550 | PINTOR | H | 3.84
099900 | SERVENTE | H | 2.58
| LEIS SOCIAIS (120.30%) |  | 7.72
| TOTAL |  | 27.74
180025 | PINTURA EPOXY UMA DEMAO EM PAREDES SOBRE MASSA DE CORRECAO
COD | DESCRICAO | UNI | PRECO TOTAL
001570 | CATALISADOR EPOXI COMPONENTE ""B"" -900ML | LATA | 4.12
002605 | LIXA PARA MASSA A257 GRAO 60 | UN | 4
004087 | TINTA INDUSTRIAL EPӘI COM CATALISADOR - ADVANCE - ADEPOXI 5 | L | 0.68
028075 | ADESIVO MASSA EPOXI MONOCOMPONENTE WANDA PARA TFC | GL | 17.86
099550 | PINTOR | H | 16.8
099900 | SERVENTE | H | 9.43
| LEIS SOCIAIS (120.30%) |  | 31.55
| TOTAL |  | 84.44
180026 | PINTURA EPOXY UMA DEMAO EM CONCRETO APARENTE SEM MASSA
COD | DESCRICAO | UNI | PRECO TOTAL
003331 | MASCARA DE PROTECAO PARA EPOXI - CG304 | UN | 3.07
004087 | TINTA INDUSTRIAL EPӘI COM CATALISADOR - ADVANCE - ADEPOXI 5 | L | 3.38
099550 | PINTOR | H | 3.07
099900 | SERVENTE | H | 2.07
| LEIS SOCIAIS (120.30%) |  | 6.18
| TOTAL |  | 17.77
180028 | PINTURA DE PISOS CIMENTADOS COM TINTA PROTETORA NOVACOR
COD | DESCRICAO | UNI | PRECO TOTAL
008266 | TINTA REFLEXIVA PARA DEMARCACAO DE PISO (BRANCO OU AMARELO) | GL | 5.91
099550 | PINTOR | H | 2.88
099900 | SERVENTE | H | 1.94
| LEIS SOCIAIS (120.30%) |  | 5.8
| TOTAL |  | 16.53
180030 | PINTURA UMA DEMAO BORRACHA CLORADA EM CONCRETO APARENTE
COD | DESCRICAO | UNI | PRECO TOTAL
008266 | TINTA REFLEXIVA PARA DEMARCACAO DE PISO (BRANCO OU AMARELO) | GL | 5.91
099550 | PINTOR | H | 2.4
099900 | SERVENTE | H | 1.62
| LEIS SOCIAIS (120.30%) |  | 4.84
| TOTAL |  | 14.77
180031 | CORRECAO SUPERF. CONCRETO APARENTE P/PVA 1 DEMAO C/ANDAIME
COD | DESCRICAO | UNI | PRECO TOTAL
000050 | CIMENTO PORTLAND CP III 32RS NBR 11578 (quilo) | KG | 1.35
000100 | AREIA GROSSA LAVADA | M3 | 0.36
001100 | CIMENTO DIRECIONAL BRANCO (SACO 1 QUILOGRAMA) | KG | 2.52
002605 | LIXA PARA MASSA A257 GRAO 60 | UN | 2.4
004102 | CINTURAO DE SEGURANCA TIPO PARAQUEDISTA/ALPINISTA | UN | 0.26
021257 | ANDAIME DIAGONAL TUBULAR 2 QUADROS 1,50m x 1,50m-MES | M2 | 0.13
021258 | ALUGUEL ANDAIME TUBULAR 2 QUADROS DIAGONAIS DE 2,0m | MES | 0.02
021259 | ALUGUEL MENSAL 4 SAPATAS PARA ANDAIME TUBULAR | MES | 0.04
039002 | MASSA CORRIDA PVA (LATA 18 LITROS) | LT | 5.59
049602 | TINTA PVA FOSCO PREMIUM CLASSICA MAXX BRANCO SUVINIL 16,2 LI | L | 3.34
099550 | PINTOR | H | 3.36
099900 | SERVENTE | H | 1.62
| LEIS SOCIAIS (120.30%) |  | 5.99
| TOTAL |  | 26.98
180033 | PINTURA PVA DUAS DEMAOS CONCRETO APARENTE COM ANDAIME TUBULAR
COD | DESCRICAO | UNI | PRECO TOTAL
002960 | TINTA PVA (LATA 18 LITROS) - SUVINIL | L | 2.91
004102 | CINTURAO DE SEGURANCA TIPO PARAQUEDISTA/ALPINISTA | UN | 0.26
021257 | ANDAIME DIAGONAL TUBULAR 2 QUADROS 1,50m x 1,50m-MES | M2 | 0.13
021258 | ALUGUEL ANDAIME TUBULAR 2 QUADROS DIAGONAIS DE 2,0m | MES | 0.02
021259 | ALUGUEL MENSAL 4 SAPATAS PARA ANDAIME TUBULAR | MES | 0.04
099550 | PINTOR | H | 6.53
099900 | SERVENTE | H | 3.23
| LEIS SOCIAIS (120.30%) |  | 11.74
| TOTAL |  | 24.86
180039 | PINTURA FUNDO PREPARADOR DE PAREDES SUVINIL (1:1)
COD | DESCRICAO | UNI | PRECO TOTAL
002198 | FUNDO PREPARADOR PARA METAIS | GL | 7.19
099550 | PINTOR | H | 2.88
099900 | SERVENTE | H | 1.94
| LEIS SOCIAIS (120.30%) |  | 5.8
| TOTAL |  | 17.81
180040 | PINTURA ESMALTE MADEIRAS E METAIS
COD | DESCRICAO | UNI | PRECO TOTAL
001586 | TINTA ESMALTE ECO ACETINADA METALATEX | L | 7.26
099550 | PINTOR | H | 3.36
099900 | SERVENTE | H | 1.62
| LEIS SOCIAIS (120.30%) |  | 5.99
| TOTAL |  | 18.23
180041 | PREPARO PAREDE EMBOCO DESEMPENADO-MASSA CORRIDA PVA (LATA 18L)
COD | DESCRICAO | UNI | PRECO TOTAL
018096 | LIXA PARA MASSA A257 NORTON 150 | UN | 2.25
039002 | MASSA CORRIDA PVA (LATA 18 LITROS) | LT | 5.59
099550 | PINTOR | H | 3.07
099900 | SERVENTE | H | 2.07
| LEIS SOCIAIS (120.30%) |  | 6.18
| TOTAL |  | 19.16
180049 | PINTURA TEXTURIZADA ORIGINALLE (LATA 18L) 2 DEMAOS (SERBEM)
COD | DESCRICAO | UNI | PRECO TOTAL
004003 | TINTA ACRILICA TEXTURIZADA ACABAMENTO LISO (LATA 18 LITROS) | LT | 0.12
099550 | PINTOR | H | 3.36
099900 | SERVENTE | H | 1.62
| LEIS SOCIAIS (120.30%) |  | 5.99
| TOTAL |  | 11.09
180050 | PINTURA FAIXA DEMARCACAO ESTACIONAMENTO
COD | DESCRICAO | UNI | PRECO TOTAL
043936 | TINTA ACRILICA PARA PISO NOVACOR AMARELA | L | 2.96
099550 | PINTOR | H | 6.04
099900 | SERVENTE | H | 4.06
| LEIS SOCIAIS (120.30%) |  | 12.15
| TOTAL |  | 25.21
180051 | PINTURA FAIXA DEMARCACAO AVISO EM PISO-(0,4m2)-EXTINTORES
COD | DESCRICAO | UNI | PRECO TOTAL
043936 | TINTA ACRILICA PARA PISO NOVACOR AMARELA | L | 0.46
099550 | PINTOR | H | 1.34
099900 | SERVENTE | H | 0.9
| LEIS SOCIAIS (120.30%) |  | 2.69
| TOTAL |  | 5.39
180052 | PINTURA EM PISOS COM TINTA NOVACOR EXTRA
COD | DESCRICAO | UNI | PRECO TOTAL
043936 | TINTA ACRILICA PARA PISO NOVACOR AMARELA | L | 2.96
099550 | PINTOR | H | 3.84
099900 | SERVENTE | H | 2.26
| LEIS SOCIAIS (120.30%) |  | 7.34
| TOTAL |  | 16.4
180053 | PINTURA EPOXY UMA DEMAO EM PISO COM MASSA DE CORRECAO
COD | DESCRICAO | UNI | PRECO TOTAL
001570 | CATALISADOR EPOXI COMPONENTE ""B"" -900ML | LATA | 2.65
002605 | LIXA PARA MASSA A257 GRAO 60 | UN | 2.4
004087 | TINTA INDUSTRIAL EPӘI COM CATALISADOR - ADVANCE - ADEPOXI 5 | L | 6.75
028075 | ADESIVO MASSA EPOXI MONOCOMPONENTE WANDA PARA TFC | GL | 3.07
099550 | PINTOR | H | 4.42
099900 | SERVENTE | H | 2.97
| LEIS SOCIAIS (120.30%) |  | 8.89
| TOTAL |  | 31.15
180055 | PINTURA ZARCAO 2 DEMAOS CAIXILHOS FERRO
COD | DESCRICAO | UNI | PRECO TOTAL
002606 | LIXA FERRO K246 GRAO 120 | UN | 2.25
002950 | FUNDO ANTICORROSIVO ZARCAO 200 ALARANJADO RENNER | L | 4.64
099550 | PINTOR | H | 2.02
099900 | SERVENTE | H | 0.71
| LEIS SOCIAIS (120.30%) |  | 3.28
| TOTAL |  | 12.9
180056 | PINTURA VERNIZ UMA DEMAO EM ESQUADRIAS/CAIXILHOS MADEIRA
COD | DESCRICAO | UNI | PRECO TOTAL
002605 | LIXA PARA MASSA A257 GRAO 60 | UN | 0.96
003329 | SOLVENTE THINER 1001 (5 LITROS) | UN | 0.4
008512 | VERNIZ SPARLACK MARITIMO | GL | 6.6
099550 | PINTOR | H | 2.97
099900 | SERVENTE | H | 2
| LEIS SOCIAIS (120.30%) |  | 5.98
| TOTAL |  | 18.91
180057 | PINTURA VERNIZ EM FORRO DE MADEIRA 2 DEMAOS
COD | DESCRICAO | UNI | PRECO TOTAL
002605 | LIXA PARA MASSA A257 GRAO 60 | UN | 2.4
003329 | SOLVENTE THINER 1001 (5 LITROS) | UN | 0.4
008512 | VERNIZ SPARLACK MARITIMO | GL | 13.2
099550 | PINTOR | H | 3.84
099900 | SERVENTE | H | 2.58
| LEIS SOCIAIS (120.30%) |  | 7.72
| TOTAL |  | 30.14
180059 | PINTURA VERNIZ EM RODAPES DE MADEIRA
COD | DESCRICAO | UNI | PRECO TOTAL
003329 | SOLVENTE THINER 1001 (5 LITROS) | UN | 0.16
003487 | LIXA PARA MADEIRA S422 NORTON 100 | UN | 0.07
020090 | SELADOR PARA MADEIRA BADE D'AGUA SPARLAC | L | 1.07
055043 | VERNIZ ACETINADO | GL | 11.34
099550 | PINTOR | H | 2.3
099900 | SERVENTE | H | 1.23
| LEIS SOCIAIS (120.30%) |  | 4.25
| TOTAL |  | 20.42
180060 | PINTURA VERNIZ EM FAIXA PROTECAO 20cm MADEIRA DE LEI
COD | DESCRICAO | UNI | PRECO TOTAL
002605 | LIXA PARA MASSA A257 GRAO 60 | UN | 0.32
003329 | SOLVENTE THINER 1001 (5 LITROS) | UN | 0.4
008512 | VERNIZ SPARLACK MARITIMO | GL | 3.3
099550 | PINTOR | H | 1.98
099900 | SERVENTE | H | 1.33
| LEIS SOCIAIS (120.30%) |  | 3.98
| TOTAL |  | 11.31
180061 | PINTURA VERNIZ POLIURETANO EM TIJOLOS APARENTES 1 DEMAO
COD | DESCRICAO | UNI | PRECO TOTAL
003329 | SOLVENTE THINER 1001 (5 LITROS) | UN | 0.4
008512 | VERNIZ SPARLACK MARITIMO | GL | 6.6
099550 | PINTOR | H | 2.97
099900 | SERVENTE | H | 2
| LEIS SOCIAIS (120.30%) |  | 5.98
| TOTAL |  | 17.95
180063 | PINTURA VERNIZ DUAS DEMAOS EM CONCRETO APARENTE
COD | DESCRICAO | UNI | PRECO TOTAL
003329 | SOLVENTE THINER 1001 (5 LITROS) | UN | 0.4
008512 | VERNIZ SPARLACK MARITIMO | GL | 17.6
099550 | PINTOR | H | 3.84
099900 | SERVENTE | H | 2.58
| LEIS SOCIAIS (120.30%) |  | 7.72
| TOTAL |  | 32.14
180064 | PREPARO CHAPA ACO LETREIRO LOJA-LIXA/MASSA/SURFACER/ESMALTE
COD | DESCRICAO | UNI | PRECO TOTAL
002085 | FUNDO PREPARADOR/SELADOR CORAL | L | 2.62
018096 | LIXA PARA MASSA A257 NORTON 150 | UN | 1.5
018117 | TINTA ESMALTE ACETINADO CORAL | L | 8.24
018123 | MASSA PARA TINTA ESMALTE | GL | 3.43
099550 | PINTOR | H | 4.8
099900 | SERVENTE | H | 2.58
| LEIS SOCIAIS (120.30%) |  | 8.88
| TOTAL |  | 32.05
180065 | PREPARO DE TETOS COM MASSA CORRIDA PVA SUVINIL
COD | DESCRICAO | UNI | PRECO TOTAL
002605 | LIXA PARA MASSA A257 GRAO 60 | UN | 2.4
039002 | MASSA CORRIDA PVA (LATA 18 LITROS) | LT | 5.59
099550 | PINTOR | H | 3.07
099900 | SERVENTE | H | 2.07
| LEIS SOCIAIS (120.30%) |  | 6.18
| TOTAL |  | 19.31
180069 | PREPARO DE SUPERFICIE REVESTIMENTO LISO C/IMPERM./MASSA/LIXA
COD | DESCRICAO | UNI | PRECO TOTAL
018096 | LIXA PARA MASSA A257 NORTON 150 | UN | 2.25
039002 | MASSA CORRIDA PVA (LATA 18 LITROS) | LT | 5.59
052108 | IMPERMEABILIZANTE BASE CIMENTOS ESP. HEY'DY K-11 SR | KG | 0.96
099550 | PINTOR | H | 4.03
099900 | SERVENTE | H | 2.71
| LEIS SOCIAIS (120.30%) |  | 8.11
| TOTAL |  | 23.65
180070 | PINTURA COM TINTA CERAMICA APLICADA EM COBOGO
COD | DESCRICAO | UNI | PRECO TOTAL
000893 | TINTA PARA CERAMICA NOVACOR | GL | 3.55
099550 | PINTOR | H | 2.11
099900 | SERVENTE | H | 1.42
| LEIS SOCIAIS (120.30%) |  | 4.25
| TOTAL |  | 11.33
180071 | PINTURA ACRILICA 2 DEMAOS PAREDE INT.SOBRE EMBOCO DESEMPENADO
COD | DESCRICAO | UNI | PRECO TOTAL
008250 | TINTA ACRILICA CORAL SUPER LAVAVEL (LATA 18 LITROS) | L | 5.86
099550 | PINTOR | H | 1.8
099900 | SERVENTE | H | 0.44
| LEIS SOCIAIS (120.30%) |  | 2.69
| TOTAL |  | 10.79
180072 | PINTURA ACRILICA EXTERNA 2 DEMAOS COM FUNDO PREPARADOR
COD | DESCRICAO | UNI | PRECO TOTAL
002198 | FUNDO PREPARADOR PARA METAIS | GL | 16.48
005210 | TINTA ACRILICA ACETINADA RENDE MUITO - CORAL (18 LITROS) | L | 3.85
099550 | PINTOR | H | 1.8
099900 | SERVENTE | H | 0.45
| LEIS SOCIAIS (120.30%) |  | 2.71
| TOTAL |  | 25.29
180073 | PINTURA PVA FOSCA 2 DEMAOS PAREDES SOBRE REBOCO/MASSA FINA
COD | DESCRICAO | UNI | PRECO TOTAL
049602 | TINTA PVA FOSCO PREMIUM CLASSICA MAXX BRANCO SUVINIL 16,2 LI | L | 5.52
099550 | PINTOR | H | 1.25
099900 | SERVENTE | H | 0.31
| LEIS SOCIAIS (120.30%) |  | 1.88
| TOTAL |  | 8.96
180079 | PINTURA PVA DUAS DEMAOS EM TETOS CONCRETO APARENTE-SEM MASSA
COD | DESCRICAO | UNI | PRECO TOTAL
002960 | TINTA PVA (LATA 18 LITROS) - SUVINIL | L | 5.24
099550 | PINTOR | H | 1.63
099900 | SERVENTE | H | 0.4
| LEIS SOCIAIS (120.30%) |  | 2.44
| TOTAL |  | 9.71
180080 | PINTURA PVA 2 DEMAOS EM PAREDES INTERNAS SEM MASSA
COD | DESCRICAO | UNI | PRECO TOTAL
002960 | TINTA PVA (LATA 18 LITROS) - SUVINIL | L | 4.95
099550 | PINTOR | H | 1.8
099900 | SERVENTE | H | 0.45
| LEIS SOCIAIS (120.30%) |  | 2.71
| TOTAL |  | 9.91
180090 | PINTURA OLEO EM PAREDES 2 DEMAOS COM CORRECAO DE MASSA
COD | DESCRICAO | UNI | PRECO TOTAL
002605 | LIXA PARA MASSA A257 GRAO 60 | UN | 0.96
018112 | TINTA ESMALTE ECO ACETINADO BRANCO SHERWIN WILLIANS | L | 9.04
018123 | MASSA PARA TINTA ESMALTE | GL | 3.43
099550 | PINTOR | H | 4.8
099900 | SERVENTE | H | 2.58
| LEIS SOCIAIS (120.30%) |  | 8.88
| TOTAL |  | 29.69
180091 | PINTURA OLEO EM PORTAS DE MADEIRA SOBRE SUPERFICIE PREPARADA
COD | DESCRICAO | UNI | PRECO TOTAL
002608 | TINTA ESMALTE BRILHANTE A BASE DE SOLVENTE - CORAL | L | 2.4
099550 | PINTOR | H | 3.84
099900 | SERVENTE | H | 2.26
| LEIS SOCIAIS (120.30%) |  | 7.34
| TOTAL |  | 15.84
180092 | PINTURA OLEO EM CAIXILHO DE FERRO C/CORRECAO DE MASSA
COD | DESCRICAO | UNI | PRECO TOTAL
002606 | LIXA FERRO K246 GRAO 120 | UN | 2.7
018112 | TINTA ESMALTE ECO ACETINADO BRANCO SHERWIN WILLIANS | L | 9.04
018123 | MASSA PARA TINTA ESMALTE | GL | 0.69
099550 | PINTOR | H | 4.8
099900 | SERVENTE | H | 2.58
| LEIS SOCIAIS (120.30%) |  | 8.88
| TOTAL |  | 28.69
180093 | REPINTURA A OLEO EM CAIXILHO DE MADEIRA E FERRO
COD | DESCRICAO | UNI | PRECO TOTAL
002605 | LIXA PARA MASSA A257 GRAO 60 | UN | 2.4
018112 | TINTA ESMALTE ECO ACETINADO BRANCO SHERWIN WILLIANS | L | 6.58
018123 | MASSA PARA TINTA ESMALTE | GL | 17.16
099550 | PINTOR | H | 3.46
099900 | SERVENTE | H | 2.33
| LEIS SOCIAIS (120.30%) |  | 6.97
| TOTAL |  | 38.9
180094 | PINTURA OLEO EM MARCOS E ALIZARES DE MADEIRA
COD | DESCRICAO | UNI | PRECO TOTAL
002605 | LIXA PARA MASSA A257 GRAO 60 | UN | 0.08
018112 | TINTA ESMALTE ECO ACETINADO BRANCO SHERWIN WILLIANS | L | 0.66
018123 | MASSA PARA TINTA ESMALTE | GL | 0.34
099550 | PINTOR | H | 3.36
099900 | SERVENTE | H | 1.62
| LEIS SOCIAIS (120.30%) |  | 5.99
| TOTAL |  | 12.05
180095 | PINTURA ESMALTE RODAPES MADEIRA 7,5cm COM PREPARO DE MASSA
COD | DESCRICAO | UNI | PRECO TOTAL
002605 | LIXA PARA MASSA A257 GRAO 60 | UN | 0.16
018117 | TINTA ESMALTE ACETINADO CORAL | L | 0.4
018123 | MASSA PARA TINTA ESMALTE | GL | 1.29
099550 | PINTOR | H | 1.44
099900 | SERVENTE | H | 0.65
| LEIS SOCIAIS (120.30%) |  | 2.51
| TOTAL |  | 6.45
180096 | PINTURA OLEO EM CAIXILHOS E ESQUADRIAS DE FERRO COM CORRECAO
COD | DESCRICAO | UNI | PRECO TOTAL
002606 | LIXA FERRO K246 GRAO 120 | UN | 2.7
018112 | TINTA ESMALTE ECO ACETINADO BRANCO SHERWIN WILLIANS | L | 9.04
018123 | MASSA PARA TINTA ESMALTE | GL | 3.43
099550 | PINTOR | H | 3.36
099900 | SERVENTE | H | 1.62
| LEIS SOCIAIS (120.30%) |  | 5.99
| TOTAL |  | 26.14
180097 | PINTURA TINTA OLEO EM RODAPE DE MADEIRA 30cm
COD | DESCRICAO | UNI | PRECO TOTAL
002605 | LIXA PARA MASSA A257 GRAO 60 | UN | 0.4
018112 | TINTA ESMALTE ECO ACETINADO BRANCO SHERWIN WILLIANS | L | 0.9
018123 | MASSA PARA TINTA ESMALTE | GL | 5.15
099550 | PINTOR | H | 1.44
099900 | SERVENTE | H | 0.97
| LEIS SOCIAIS (120.30%) |  | 2.9
| TOTAL |  | 11.76
180100 | PINTURA TINTA GRAFITE UMA DEMAO DUPLA ACAO-CAIXILHO DE FERRO
COD | DESCRICAO | UNI | PRECO TOTAL
002607 | REDUTOR 900 ML | LATA | 0.65
008104 | TINTA ESMALTE GRAFITE FOSCO CORAL | L | 7.06
099550 | PINTOR | H | 3.36
099900 | SERVENTE | H | 1.62
| LEIS SOCIAIS (120.30%) |  | 5.99
| TOTAL |  | 18.68
180101 | PINTURA ACRILICA TEXTURIZADA ORIGINALLE 18L 1 DEMAO
COD | DESCRICAO | UNI | PRECO TOTAL
004003 | TINTA ACRILICA TEXTURIZADA ACABAMENTO LISO (LATA 18 LITROS) | LT | 0.24
099550 | PINTOR | H | 2.88
099900 | SERVENTE | H | 1.94
| LEIS SOCIAIS (120.30%) |  | 5.8
| TOTAL |  | 10.86
180102 | POCO MONITORAM-PINTURA PVA (18L) EM PAREDES 2 DEMAOS
COD | DESCRICAO | UNI | PRECO TOTAL
002960 | TINTA PVA (LATA 18 LITROS) - SUVINIL | L | 0.17
099550 | PINTOR | H | 2.4
099900 | SERVENTE | H | 1.62
| LEIS SOCIAIS (120.30%) |  | 4.84
| TOTAL |  | 9.03
180103 | PINTURA ACETINADA METALATEX EM TETOS 2 DEMAOS SOBRE MASSA
COD | DESCRICAO | UNI | PRECO TOTAL
008227 | TINTA ACETINADA METALATEX SHERWIM WILLIAMS LT.18L | L | 5.5
099550 | PINTOR | H | 1.63
099900 | SERVENTE | H | 2.13
| LEIS SOCIAIS (120.30%) |  | 4.52
| TOTAL |  | 13.78
180104 | PINTURA OLEO EM RODAMEIO DE MADEIRA
COD | DESCRICAO | UNI | PRECO TOTAL
002605 | LIXA PARA MASSA A257 GRAO 60 | UN | 0.24
018112 | TINTA ESMALTE ECO ACETINADO BRANCO SHERWIN WILLIANS | L | 6.58
018123 | MASSA PARA TINTA ESMALTE | GL | 3.43
099550 | PINTOR | H | 1.44
099900 | SERVENTE | H | 0.97
| LEIS SOCIAIS (120.30%) |  | 2.9
| TOTAL |  | 15.56
180105 | PINTURA VERNIZ POLIURETANO EM GRADIL DE MADEIRA
COD | DESCRICAO | UNI | PRECO TOTAL
002605 | LIXA PARA MASSA A257 GRAO 60 | UN | 0.32
003329 | SOLVENTE THINER 1001 (5 LITROS) | UN | 0.24
008512 | VERNIZ SPARLACK MARITIMO | GL | 3.3
099550 | PINTOR | H | 1.98
099900 | SERVENTE | H | 1.33
| LEIS SOCIAIS (120.30%) |  | 3.98
| TOTAL |  | 11.15
180106 | PINTURA VERNIZ POLIURETANO EM CORRIMAO DE MADEIRA
COD | DESCRICAO | UNI | PRECO TOTAL
002605 | LIXA PARA MASSA A257 GRAO 60 | UN | 0.32
003329 | SOLVENTE THINER 1001 (5 LITROS) | UN | 0.24
008512 | VERNIZ SPARLACK MARITIMO | GL | 3.3
099550 | PINTOR | H | 1.98
099900 | SERVENTE | H | 1.33
| LEIS SOCIAIS (120.30%) |  | 3.98
| TOTAL |  | 11.15
180107 | PINTURA VERNIZ POLIURETANO P/PROTECAO PILARES MADEIRA 20x20cm
COD | DESCRICAO | UNI | PRECO TOTAL
002605 | LIXA PARA MASSA A257 GRAO 60 | UN | 0.48
003329 | SOLVENTE THINER 1001 (5 LITROS) | UN | 0.24
008512 | VERNIZ SPARLACK MARITIMO | GL | 3.3
099550 | PINTOR | H | 1.98
099900 | SERVENTE | H | 1.33
| LEIS SOCIAIS (120.30%) |  | 3.98
| TOTAL |  | 11.31
180109 | PINTURA ACRILICA 2 DEMAO-PAREDE EXTERNA S/MASSA BRANCA
COD | DESCRICAO | UNI | PRECO TOTAL
004003 | TINTA ACRILICA TEXTURIZADA ACABAMENTO LISO (LATA 18 LITROS) | LT | 0.14
099550 | PINTOR | H | 2.4
099900 | SERVENTE | H | 1.62
| LEIS SOCIAIS (120.30%) |  | 4.84
| TOTAL |  | 9
180110 | PINTURA ACRILICA SUVINIL EM PAREDES EM 2 DEMAOS 1 DEMAO MASS
COD | DESCRICAO | UNI | PRECO TOTAL
002605 | LIXA PARA MASSA A257 GRAO 60 | UN | 0.1
002960 | TINTA PVA (LATA 18 LITROS) - SUVINIL | L | 4.8
039002 | MASSA CORRIDA PVA (LATA 18 LITROS) | LT | 3.42
099550 | PINTOR | H | 5.18
099900 | SERVENTE | H | 0.44
| LEIS SOCIAIS (120.30%) |  | 6.76
| TOTAL |  | 20.7
180111 | PINTURA ESMALTE 2 DEMAOS CAIXILHO DE FERRO C/ MASSA E ZARCAO
COD | DESCRICAO | UNI | PRECO TOTAL
002606 | LIXA FERRO K246 GRAO 120 | UN | 2.7
002950 | FUNDO ANTICORROSIVO ZARCAO 200 ALARANJADO RENNER | L | 4.22
018117 | TINTA ESMALTE ACETINADO CORAL | L | 4
018123 | MASSA PARA TINTA ESMALTE | GL | 1.29
099550 | PINTOR | H | 2.88
099900 | SERVENTE | H | 1.62
| LEIS SOCIAIS (120.30%) |  | 5.41
| TOTAL |  | 22.12
180114 | APLICACAO SUPER PENTOX MONTANA 1 DEMAO SOBRE MADEIRA
COD | DESCRICAO | UNI | PRECO TOTAL
006130 | SUPER PENTOX MONTANA | GL | 6.11
099550 | PINTOR | H | 2.11
099900 | SERVENTE | H | 1.16
| LEIS SOCIAIS (120.30%) |  | 3.93
| TOTAL |  | 13.31
180115 | ENCERAMENTO DE PORTAS E CAIXILHOS
COD | DESCRICAO | UNI | PRECO TOTAL
002450 | OLEO DE LINHACA 900ML | LATA | 0.2
002605 | LIXA PARA MASSA A257 GRAO 60 | UN | 2.4
008977 | CERA EM PASTA PARA MADEIRA | KG | 1.42
099550 | PINTOR | H | 16.49
099900 | SERVENTE | H | 4.63
| LEIS SOCIAIS (120.30%) |  | 25.41
| TOTAL |  | 50.55
180120 | LIXAMENTO DE MADEIRAMENTO EM ESTRUTURA DE TELHADOS
COD | DESCRICAO | UNI | PRECO TOTAL
018096 | LIXA PARA MASSA A257 NORTON 150 | UN | 1.95
099900 | SERVENTE | H | 5.13
| LEIS SOCIAIS (120.30%) |  | 6.17
| TOTAL |  | 13.25
180125 | PINTURA ACRILICA SUVINIL (18L)UMA DEMAO EM CONCRETO APARENTE
COD | DESCRICAO | UNI | PRECO TOTAL
002960 | TINTA PVA (LATA 18 LITROS) - SUVINIL | L | 0.25
099550 | PINTOR | H | 3.36
099900 | SERVENTE | H | 1.62
| LEIS SOCIAIS (120.30%) |  | 5.99
| TOTAL |  | 11.22
180137 | REPINTURA EXTERNA 3 DEMAOS PVA SUVINIL COM CORRECAO MASSA
COD | DESCRICAO | UNI | PRECO TOTAL
002085 | FUNDO PREPARADOR/SELADOR CORAL | L | 1.31
002605 | LIXA PARA MASSA A257 GRAO 60 | UN | 0.96
002960 | TINTA PVA (LATA 18 LITROS) - SUVINIL | L | 5.09
039002 | MASSA CORRIDA PVA (LATA 18 LITROS) | LT | 5.94
099550 | PINTOR | H | 5.08
099900 | SERVENTE | H | 0.85
| LEIS SOCIAIS (120.30%) |  | 7.13
| TOTAL |  | 26.36
180141 | PINTURA CAIACAO INTERNA 3 DEMAOS EM TETOS
COD | DESCRICAO | UNI | PRECO TOTAL
000300 | CAL HIDRATADA CH-III SACO 20kg (QUILOGRAMA) | KG | 0.28
002450 | OLEO DE LINHACA 900ML | LATA | 0.07
099550 | PINTOR | H | 4.61
099900 | SERVENTE | H | 1.94
| LEIS SOCIAIS (120.30%) |  | 7.88
| TOTAL |  | 14.78
180142 | PINTURA CAIACAO INTERNA PAREDES EM 3 DEMAOS
COD | DESCRICAO | UNI | PRECO TOTAL
000300 | CAL HIDRATADA CH-III SACO 20kg (QUILOGRAMA) | KG | 0.28
002450 | OLEO DE LINHACA 900ML | LATA | 0.07
099550 | PINTOR | H | 3.46
099900 | SERVENTE | H | 2.33
| LEIS SOCIAIS (120.30%) |  | 6.97
| TOTAL |  | 13.11
180192 | PINTURA PVA 2 DEMAOS PAREDES EXTERNAS
COD | DESCRICAO | UNI | PRECO TOTAL
018097 | TINTA LATEX PREMIUN PVA BRANCO SUVINIL 18 LITROS | L | 2.55
099550 | PINTOR | H | 1.93
| LEIS SOCIAIS (120.30%) |  | 2.32
| TOTAL |  | 6.8
180193 | PINTURA PVA 2 DEMAOS EM SUPERFICIES EXTERNAS
COD | DESCRICAO | UNI | PRECO TOTAL
002960 | TINTA PVA (LATA 18 LITROS) - SUVINIL | L | 2.91
099550 | PINTOR | H | 5.08
099900 | SERVENTE | H | 0.85
| LEIS SOCIAIS (120.30%) |  | 7.13
| TOTAL |  | 15.97
180222 | PINTURA DUAS DEMAOS TINTA ESMALTE EM SUPERFICIE METALICA
COD | DESCRICAO | UNI | PRECO TOTAL
002614 | AGUARRAS (LATA 5 L) | L | 0.4
008104 | TINTA ESMALTE GRAFITE FOSCO CORAL | L | 3.85
037129 | LIXA FERRO K246 NORTON 150 | UN | 1.35
099550 | PINTOR | H | 7.68
099900 | SERVENTE | H | 5.17
| LEIS SOCIAIS (120.30%) |  | 15.46
| TOTAL |  | 33.91
180230 | JATEAMENTO E PINTURA DE ESTRUTURA METALICA
COD | DESCRICAO | UNI | PRECO TOTAL
001586 | TINTA ESMALTE ECO ACETINADA METALATEX | L | 1.65
002614 | AGUARRAS (LATA 5 L) | L | 0.32
002950 | FUNDO ANTICORROSIVO ZARCAO 200 ALARANJADO RENNER | L | 2.11
018151 | JATO AREIA EM PERFIS E TUBULACOES ACO | M2 | 10.18
099550 | PINTOR | H | 3.36
099900 | SERVENTE | H | 1.62
| LEIS SOCIAIS (120.30%) |  | 5.99
| TOTAL |  | 25.23
180238 | PINTURA DE DEMARCACAO EM PISO DE QUADRA POLIESPORTIVA
COD | DESCRICAO | UNI | PRECO TOTAL
008266 | TINTA REFLEXIVA PARA DEMARCACAO DE PISO (BRANCO OU AMARELO) | GL | 6.06
099550 | PINTOR | H | 0.96
099900 | SERVENTE | H | 3.23
| LEIS SOCIAIS (120.30%) |  | 5.04
| TOTAL |  | 15.29
180239 | PINTURA VERNIZ ACETINADO EM SUPERFICIES DE MADEIRA 2 DEMAOS
COD | DESCRICAO | UNI | PRECO TOTAL
002605 | LIXA PARA MASSA A257 GRAO 60 | UN | 2.4
003329 | SOLVENTE THINER 1001 (5 LITROS) | UN | 0.4
008512 | VERNIZ SPARLACK MARITIMO | GL | 13.2
099550 | PINTOR | H | 3.84
099900 | SERVENTE | H | 2.58
| LEIS SOCIAIS (120.30%) |  | 7.72
| TOTAL |  | 30.14
180243 | PINTURA ACRILICA METALATEX 1 DEMAO PAREDES REBOCO S/MASSA
COD | DESCRICAO | UNI | PRECO TOTAL
008264 | TINTA ACRILICA METALATEX SHEWIN WILLIAMS 18 LITROS | L | 2.75
099550 | PINTOR | H | 1.58
099900 | SERVENTE | H | 0.27
| LEIS SOCIAIS (120.30%) |  | 2.23
| TOTAL |  | 6.83
180250 | PINTURA ACRILICA 2 DEMAOS SOBRE REVESTIMENTO-ANDAIME TUBULAR
COD | DESCRICAO | UNI | PRECO TOTAL
004102 | CINTURAO DE SEGURANCA TIPO PARAQUEDISTA/ALPINISTA | UN | 0.77
008250 | TINTA ACRILICA CORAL SUPER LAVAVEL (LATA 18 LITROS) | L | 5.86
021257 | ANDAIME DIAGONAL TUBULAR 2 QUADROS 1,50m x 1,50m-MES | M2 | 0.26
021259 | ALUGUEL MENSAL 4 SAPATAS PARA ANDAIME TUBULAR | MES | 0.08
099550 | PINTOR | H | 1.8
099900 | SERVENTE | H | 0.45
| LEIS SOCIAIS (120.30%) |  | 2.71
| TOTAL |  | 11.93
180251 | PINTURA ACRILICA 2 DEMAOS SOBRE REVESTIMENTO-USO DE BALANCIM
COD | DESCRICAO | UNI | PRECO TOTAL
004102 | CINTURAO DE SEGURANCA TIPO PARAQUEDISTA/ALPINISTA | UN | 0.77
008250 | TINTA ACRILICA CORAL SUPER LAVAVEL (LATA 18 LITROS) | L | 5.86
021255 | ALUGUEL MENSAL ANDAIME LEVE PLATAFORMA COM CABO DE 60m | MES | 3.17
099550 | PINTOR | H | 1.8
099900 | SERVENTE | H | 0.45
| LEIS SOCIAIS (120.30%) |  | 2.71
| TOTAL |  | 14.76
180256 | PINTURA EXTERNA ACRILICA TEXTURIZADA COM ANDAIME TUBULAR
COD | DESCRICAO | UNI | PRECO TOTAL
004003 | TINTA ACRILICA TEXTURIZADA ACABAMENTO LISO (LATA 18 LITROS) | LT | 0.24
004102 | CINTURAO DE SEGURANCA TIPO PARAQUEDISTA/ALPINISTA | UN | 0.77
021255 | ALUGUEL MENSAL ANDAIME LEVE PLATAFORMA COM CABO DE 60m | MES | 3.17
099550 | PINTOR | H | 3.96
099900 | SERVENTE | H | 2
| LEIS SOCIAIS (120.30%) |  | 7.17
| TOTAL |  | 17.31
180356 | PINTURA OLEO TUBULACAO GALVANIZADA APARENTE
COD | DESCRICAO | UNI | PRECO TOTAL
000130 | PRIMER UNIVERSAL CINZA | GL | 3.38
002606 | LIXA FERRO K246 GRAO 120 | UN | 4.5
018112 | TINTA ESMALTE ECO ACETINADO BRANCO SHERWIN WILLIANS | L | 3.29
099550 | PINTOR | H | 3.84
099900 | SERVENTE | H | 2.58
| LEIS SOCIAIS (120.30%) |  | 7.72
| TOTAL |  | 25.31
180365 | PINTURA ESMALTE SINTETICO ACETINADO CORAL-CORRIMAO METALICO
COD | DESCRICAO | UNI | PRECO TOTAL
002606 | LIXA FERRO K246 GRAO 120 | UN | 2.7
018117 | TINTA ESMALTE ACETINADO CORAL | L | 2.75
099550 | PINTOR | H | 0.48
099900 | SERVENTE | H | 0.26
| LEIS SOCIAIS (120.30%) |  | 0.89
| TOTAL |  | 7.08
180368 | PINTURA EM ESMALTE SINTETICO EM CAIXILHOS DE MADEIRA
COD | DESCRICAO | UNI | PRECO TOTAL
002605 | LIXA PARA MASSA A257 GRAO 60 | UN | 1.6
018118 | TINTA ESMALTE SINTETICO ALTO BRILHO BRANCA CORALIT BASE D'AG | L | 5.49
099550 | PINTOR | H | 3.36
099900 | SERVENTE | H | 1.62
| LEIS SOCIAIS (120.30%) |  | 5.99
| TOTAL |  | 18.06
180502 | PINTURA VERNIZ DE PROTECAO DUAS DEMAOS EM CERAMICA DE FACHADAS
COD | DESCRICAO | UNI | PRECO TOTAL
003329 | SOLVENTE THINER 1001 (5 LITROS) | UN | 0.4
008512 | VERNIZ SPARLACK MARITIMO | GL | 13.2
099550 | PINTOR | H | 3.84
099900 | SERVENTE | H | 2.58
| LEIS SOCIAIS (120.30%) |  | 7.72
| TOTAL |  | 27.74
180507 | PINTURA FAIXA DEMARCACAO EM PISOS-TINTA NOVACOR-ESTACIONAMENTO
COD | DESCRICAO | UNI | PRECO TOTAL
008105 | TINTA DEMARCACAO PISOS AMARELO NOVACOR (LATA 18L) | LT | 0.78
099550 | PINTOR | H | 0.29
099900 | SERVENTE | H | 0.32
| LEIS SOCIAIS (120.30%) |  | 0.73
| TOTAL |  | 2.12
180511 | PINTURA ESMALTE SINTETICO ACETINADO CORAL
COD | DESCRICAO | UNI | PRECO TOTAL
002614 | AGUARRAS (LATA 5 L) | L | 0.56
018117 | TINTA ESMALTE ACETINADO CORAL | L | 4
018123 | MASSA PARA TINTA ESMALTE | GL | 12.87
037129 | LIXA FERRO K246 NORTON 150 | UN | 2.7
099550 | PINTOR | H | 4.8
099900 | SERVENTE | H | 2.58
| LEIS SOCIAIS (120.30%) |  | 8.88
| TOTAL |  | 36.39
180515 | PINTURA C/ TINTA PARA AZULEJO BRANCO ACETINADO NOVACOR
COD | DESCRICAO | UNI | PRECO TOTAL
039001 | TINTA PARA AZULEJO BRANCO ACETINADO - NOVACOR | L | 15.57
099550 | PINTOR | H | 1.25
099900 | SERVENTE | H | 0.78
| LEIS SOCIAIS (120.30%) |  | 2.44
| TOTAL |  | 20.04
180517 | PINTURA OLEO EM ESCADA ACO C/1 DEMAO ZARCAO/2 DEMAOS GRAFITE
COD | DESCRICAO | UNI | PRECO TOTAL
002606 | LIXA FERRO K246 GRAO 120 | UN | 8.1
002607 | REDUTOR 900 ML | LATA | 1.44
002950 | FUNDO ANTICORROSIVO ZARCAO 200 ALARANJADO RENNER | L | 2.24
099550 | PINTOR | H | 3.17
099900 | SERVENTE | H | 2.13
| LEIS SOCIAIS (120.30%) |  | 6.38
| TOTAL |  | 23.46
180520 | PINTURA GRAFITE EM PORTA ACO ENROLAR
COD | DESCRICAO | UNI | PRECO TOTAL
002606 | LIXA FERRO K246 GRAO 120 | UN | 8.1
002607 | REDUTOR 900 ML | LATA | 0.81
099550 | PINTOR | H | 5.94
099900 | SERVENTE | H | 4
| LEIS SOCIAIS (120.30%) |  | 11.96
| TOTAL |  | 30.81
180522 | PINTURA LIQUIBRILHO EM PAREDES PINTADAS
COD | DESCRICAO | UNI | PRECO TOTAL
018135 | TINTA LIQUI BRILHO SUVINIL 18 LITROS | L | 11.46
099550 | PINTOR | H | 1.8
099900 | SERVENTE | H | 0.45
| LEIS SOCIAIS (120.30%) |  | 2.71
| TOTAL |  | 16.42
180552 | PREPARO DE TETOS COM CORRECAO DE MASSA CORRIDA PVA
COD | DESCRICAO | UNI | PRECO TOTAL
002605 | LIXA PARA MASSA A257 GRAO 60 | UN | 2.4
039002 | MASSA CORRIDA PVA (LATA 18 LITROS) | LT | 5.59
099550 | PINTOR | H | 3.46
099900 | SERVENTE | H | 2.33
| LEIS SOCIAIS (120.30%) |  | 6.97
| TOTAL |  | 20.75
180575 | PINTURA ACRILICA EM PAREDES SOBRE REBOCO 2 DEMAOS
COD | DESCRICAO | UNI | PRECO TOTAL
055250 | TINTA ACRILICA CORALAR FOSCA - CORAL | L | 2.62
099550 | PINTOR | H | 1.8
099900 | SERVENTE | H | 0.45
| LEIS SOCIAIS (120.30%) |  | 2.71
| TOTAL |  | 7.58
180576 | PINTURA ACRILICA EM TETOS 2 DEMAOS
COD | DESCRICAO | UNI | PRECO TOTAL
055250 | TINTA ACRILICA CORALAR FOSCA - CORAL | L | 2.62
099550 | PINTOR | H | 2.34
099900 | SERVENTE | H | 0.57
| LEIS SOCIAIS (120.30%) |  | 3.5
| TOTAL |  | 9.03
180577 | PINTURA C/ MASSA ACRILICA ACETINADA SUVINIL PARA FACHADAS
COD | DESCRICAO | UNI | PRECO TOTAL
002605 | LIXA PARA MASSA A257 GRAO 60 | UN | 0.1
008250 | TINTA ACRILICA CORAL SUPER LAVAVEL (LATA 18 LITROS) | L | 5.86
055251 | MASSA CORRIDA ACRILICA - SUVINIL (LATA 18 LITROS) | LT | 2.62
099550 | PINTOR | H | 8.76
099900 | SERVENTE | H | 5.94
| LEIS SOCIAIS (120.30%) |  | 17.68
| TOTAL |  | 40.96
180579 | PREPARO DE PAREDES COM MASSA ACRILICA
COD | DESCRICAO | UNI | PRECO TOTAL
002605 | LIXA PARA MASSA A257 GRAO 60 | UN | 2.4
055251 | MASSA CORRIDA ACRILICA - SUVINIL (LATA 18 LITROS) | LT | 1.6
099550 | PINTOR | H | 3.36
099900 | SERVENTE | H | 1.62
| LEIS SOCIAIS (120.30%) |  | 5.99
| TOTAL |  | 14.97
180581 | PINTURA ACRILICA FOSCA COMPLETO PREMUUN SUVINIL 1 DEMAO
COD | DESCRICAO | UNI | PRECO TOTAL
008251 | TINTA ACRILICA FOSCA COMPLETO PREMIUN SUVINIL | L | 2.75
099550 | PINTOR | H | 1.2
099900 | SERVENTE | H | 0.27
| LEIS SOCIAIS (120.30%) |  | 1.77
| TOTAL |  | 5.99
180584 | PREPARO DE TETOS COM MASSA ACRILICA YPIRANGA (LATA 18 LITROS)
COD | DESCRICAO | UNI | PRECO TOTAL
002605 | LIXA PARA MASSA A257 GRAO 60 | UN | 2.4
005180 | MASSA CORRIDA ACRILICA CORAL (LATA 18 LITROS) | LT | 4.95
099550 | PINTOR | H | 3.36
099900 | SERVENTE | H | 1.62
| LEIS SOCIAIS (120.30%) |  | 5.99
| TOTAL |  | 18.32
180586 | PINTURA ACRILICA SEMI BRILHO PAREDE 2 DEMAOS COM EMASSAMENTO
COD | DESCRICAO | UNI | PRECO TOTAL
002605 | LIXA PARA MASSA A257 GRAO 60 | UN | 0.1
005180 | MASSA CORRIDA ACRILICA CORAL (LATA 18 LITROS) | LT | 2.03
006248 | TINTA ACRILICA ILUMINA SEMI-BRILHO SUVINIL (LATA 18 LITROS) | L | 6.6
099550 | PINTOR | H | 8.76
099900 | SERVENTE | H | 5.94
| LEIS SOCIAIS (120.30%) |  | 17.68
| TOTAL |  | 41.11
180588 | PINTURA PVA EM TETOS 2 DEMAOS
COD | DESCRICAO | UNI | PRECO TOTAL
002960 | TINTA PVA (LATA 18 LITROS) - SUVINIL | L | 4.8
099550 | PINTOR | H | 2.34
099900 | SERVENTE | H | 0.57
| LEIS SOCIAIS (120.30%) |  | 3.5
| TOTAL |  | 11.21
180589 | PREPARO DE PAREDES COM FUNDO PREPARADOR/SELADOR CORAL
COD | DESCRICAO | UNI | PRECO TOTAL
002085 | FUNDO PREPARADOR/SELADOR CORAL | L | 2.62
099550 | PINTOR | H | 0.45
099900 | SERVENTE | H | 0.08
| LEIS SOCIAIS (120.30%) |  | 0.64
| TOTAL |  | 3.79
180594 | PINTURA PVA EM TETOS EM 2 DEMAOS SOBRE MASSA CORRIDA
COD | DESCRICAO | UNI | PRECO TOTAL
002605 | LIXA PARA MASSA A257 GRAO 60 | UN | 0.1
002960 | TINTA PVA (LATA 18 LITROS) - SUVINIL | L | 4.8
039002 | MASSA CORRIDA PVA (LATA 18 LITROS) | LT | 3.42
099550 | PINTOR | H | 5.57
099900 | SERVENTE | H | 1.03
| LEIS SOCIAIS (120.30%) |  | 7.94
| TOTAL |  | 22.86
180600 | PINTURA ACRILICA ACETINADA 2 DEMAOS SOBRE EMBOCO DESEMPENADO
COD | DESCRICAO | UNI | PRECO TOTAL
005210 | TINTA ACRILICA ACETINADA RENDE MUITO - CORAL (18 LITROS) | L | 3.85
099550 | PINTOR | H | 1.8
099900 | SERVENTE | H | 0.45
| LEIS SOCIAIS (120.30%) |  | 2.71
| TOTAL |  | 8.81
180601 | PINTURA ACRILICA ACETINADA 2 DEMAOS + MASSA FINA +SELADOR
COD | DESCRICAO | UNI | PRECO TOTAL
002613 | FUNDO SELADOR PARA TINTA ACRILICA SUVINIL | L | 2.52
005210 | TINTA ACRILICA ACETINADA RENDE MUITO - CORAL (18 LITROS) | L | 3.85
018096 | LIXA PARA MASSA A257 NORTON 150 | UN | 0.09
039002 | MASSA CORRIDA PVA (LATA 18 LITROS) | LT | 2.29
099550 | PINTOR | H | 8.76
099900 | SERVENTE | H | 5.94
| LEIS SOCIAIS (120.30%) |  | 17.68
| TOTAL |  | 41.13
180602 | PINTURA PVA EM 3 DEMAOS + MASSA+ FUNDO PREPARADOR TETO GESSO
COD | DESCRICAO | UNI | PRECO TOTAL
002605 | LIXA PARA MASSA A257 GRAO 60 | UN | 0.1
002960 | TINTA PVA (LATA 18 LITROS) - SUVINIL | L | 5.09
039002 | MASSA CORRIDA PVA (LATA 18 LITROS) | LT | 3.42
050318 | FUNDO PREPARADOR PAREDES PVA BRANCO FOSCO | LT | 1.92
099550 | PINTOR | H | 2.88
099900 | SERVENTE | H | 1.16
| LEIS SOCIAIS (120.30%) |  | 4.86
| TOTAL |  | 19.43
180603 | PINTURA ACRILICA CONCRETO 2 DEMAOS
COD | DESCRICAO | UNI | PRECO TOTAL
009877 | TINTA ACRILICA CONCRETO NOVACOR (LATA 18L) | L | 3.66
099550 | PINTOR | H | 1.8
099900 | SERVENTE | H | 0.45
| LEIS SOCIAIS (120.30%) |  | 2.71
| TOTAL |  | 8.62
180604 | PREPARO DE PAREDE COM MASSA PVA + FUNDO PREPARADOR
COD | DESCRICAO | UNI | PRECO TOTAL
002605 | LIXA PARA MASSA A257 GRAO 60 | UN | 0.4
039002 | MASSA CORRIDA PVA (LATA 18 LITROS) | LT | 1.75
050318 | FUNDO PREPARADOR PAREDES PVA BRANCO FOSCO | LT | 3
099550 | PINTOR | H | 3.36
099900 | SERVENTE | H | 1.62
| LEIS SOCIAIS (120.30%) |  | 5.99
| TOTAL |  | 16.12
180611 | DEMARCACAO DE PISOS EM FAIXAS 15cm-TINTA POLIURETANO AMARELO
COD | DESCRICAO | UNI | PRECO TOTAL
008266 | TINTA REFLEXIVA PARA DEMARCACAO DE PISO (BRANCO OU AMARELO) | GL | 2.22
099550 | PINTOR | H | 0.96
099900 | SERVENTE | H | 3.23
| LEIS SOCIAIS (120.30%) |  | 5.04
| TOTAL |  | 11.45
180672 | JATEAMENTO E PINTURA ESTRUTURA METALICA EM ANDAIME SUSPENSO
COD | DESCRICAO | UNI | PRECO TOTAL
001586 | TINTA ESMALTE ECO ACETINADA METALATEX | L | 1.65
002614 | AGUARRAS (LATA 5 L) | L | 3.35
002950 | FUNDO ANTICORROSIVO ZARCAO 200 ALARANJADO RENNER | L | 2.11
004102 | CINTURAO DE SEGURANCA TIPO PARAQUEDISTA/ALPINISTA | UN | 10.62
018151 | JATO AREIA EM PERFIS E TUBULACOES ACO | M2 | 10.18
099550 | PINTOR | H | 2.85
099900 | SERVENTE | H | 2.11
| LEIS SOCIAIS (120.30%) |  | 5.97
| TOTAL |  | 38.84
180752 | REPINTURA A OLEO SOBRE MADEIRA INCLUSIVE PREPARO
COD | DESCRICAO | UNI | PRECO TOTAL
002605 | LIXA PARA MASSA A257 GRAO 60 | UN | 3.2
018112 | TINTA ESMALTE ECO ACETINADO BRANCO SHERWIN WILLIANS | L | 6.58
018123 | MASSA PARA TINTA ESMALTE | GL | 17.16
099550 | PINTOR | H | 3.17
099900 | SERVENTE | H | 2.13
| LEIS SOCIAIS (120.30%) |  | 6.38
| TOTAL |  | 38.62
180777 | PINTURA ACRILICA TEXTURIZADA ACABAMENTO DESIGN
COD | DESCRICAO | UNI | PRECO TOTAL
002613 | FUNDO SELADOR PARA TINTA ACRILICA SUVINIL | L | 0.19
004390 | TEXTURA LISA POLIPLAS TINTAS UNIVERSO | KG | 0.27
099550 | PINTOR | H | 2.86
099900 | SERVENTE | H | 1.28
| LEIS SOCIAIS (120.30%) |  | 4.98
| TOTAL |  | 9.58
180778 | PINTURA ACRILICA TEXTURIZADA ACABAMENTO RUSTICO
COD | DESCRICAO | UNI | PRECO TOTAL
002609 | TINTA ACRILICA TEXTURIZADA ACABAMENTO RUSTICO (LT 18L) CORAL | L | 1.9
002613 | FUNDO SELADOR PARA TINTA ACRILICA SUVINIL | L | 2.52
099550 | PINTOR | H | 2.86
099900 | SERVENTE | H | 1.28
| LEIS SOCIAIS (120.30%) |  | 4.98
| TOTAL |  | 13.54
180779 | PINTURA EM ESMALTE BRILHO CAIXILHOS MADEIRA 2 DEMAOS
COD | DESCRICAO | UNI | PRECO TOTAL
002608 | TINTA ESMALTE BRILHANTE A BASE DE SOLVENTE - CORAL | L | 2.17
099550 | PINTOR | H | 3.81
099900 | SERVENTE | H | 2.56
| LEIS SOCIAIS (120.30%) |  | 7.66
| TOTAL |  | 16.2
180780 | PINTURA EPOXY 1 DEMAO
COD | DESCRICAO | UNI | PRECO TOTAL
001570 | CATALISADOR EPOXI COMPONENTE ""B"" -900ML | LATA | 1.84
003331 | MASCARA DE PROTECAO PARA EPOXI - CG304 | UN | 0.09
004087 | TINTA INDUSTRIAL EPӘI COM CATALISADOR - ADVANCE - ADEPOXI 5 | L | 1.05
006201 | FUNDO PREPARADOR EPOXI BRANCO COMPENENTE ""A"" | GL | 5.1
007877 | DILUENTE EPOXI CORAL 900ML | LATA | 0.77
099550 | PINTOR | H | 3.33
099900 | SERVENTE | H | 2.24
| LEIS SOCIAIS (120.30%) |  | 6.7
| TOTAL |  | 21.12
180783 | PINTURA EPOXY 2 DEMAOS COM MASSA
COD | DESCRICAO | UNI | PRECO TOTAL
001570 | CATALISADOR EPOXI COMPONENTE ""B"" -900ML | LATA | 2.76
001577 | MASSA EPOXI | GL | 7.13
003331 | MASCARA DE PROTECAO PARA EPOXI - CG304 | UN | 0.09
004087 | TINTA INDUSTRIAL EPӘI COM CATALISADOR - ADVANCE - ADEPOXI 5 | L | 2.11
006201 | FUNDO PREPARADOR EPOXI BRANCO COMPENENTE ""A"" | GL | 5.1
007877 | DILUENTE EPOXI CORAL 900ML | LATA | 1.2
099550 | PINTOR | H | 4.28
099900 | SERVENTE | H | 2.88
| LEIS SOCIAIS (120.30%) |  | 8.61
| TOTAL |  | 34.16
180784 | PINTURA ESMALTE RODAPES/RODAMEIO MADEIRA COM FUNDO NIVELADOR
COD | DESCRICAO | UNI | PRECO TOTAL
002605 | LIXA PARA MASSA A257 GRAO 60 | UN | 0.24
002614 | AGUARRAS (LATA 5 L) | L | 0.12
008103 | TINTA FUNDO BRANCO PARA MADEIRA | L | 0.4
018117 | TINTA ESMALTE ACETINADO CORAL | L | 0.25
099550 | PINTOR | H | 2.38
099900 | SERVENTE | H | 1.23
| LEIS SOCIAIS (120.30%) |  | 4.34
| TOTAL |  | 8.96
180785 | PINTURA DE PISOS ANTI-DERRAPANTE
COD | DESCRICAO | UNI | PRECO TOTAL
003332 | TINTA ANTIDERRAPANTE LP PISOCLEAN | L | 31.35
099550 | PINTOR | H | 2.97
099900 | SERVENTE | H | 0.5
| LEIS SOCIAIS (120.30%) |  | 4.17
| TOTAL |  | 38.99
180787 | PINTURA ESMALTE TUBULACAO APARENTE (2"" a 2.1/2"")
COD | DESCRICAO | UNI | PRECO TOTAL
002606 | LIXA FERRO K246 GRAO 120 | UN | 4.5
002608 | TINTA ESMALTE BRILHANTE A BASE DE SOLVENTE - CORAL | L | 0.75
002614 | AGUARRAS (LATA 5 L) | L | 0.22
002950 | FUNDO ANTICORROSIVO ZARCAO 200 ALARANJADO RENNER | L | 0.66
099550 | PINTOR | H | 2.38
099900 | SERVENTE | H | 0.51
| LEIS SOCIAIS (120.30%) |  | 3.48
| TOTAL |  | 12.5
180788 | PINTURA ESMALTE TUBULACAO APARENTE (at頳/4"")
COD | DESCRICAO | UNI | PRECO TOTAL
002606 | LIXA FERRO K246 GRAO 120 | UN | 4.5
002608 | TINTA ESMALTE BRILHANTE A BASE DE SOLVENTE - CORAL | L | 0.54
002614 | AGUARRAS (LATA 5 L) | L | 0.16
002950 | FUNDO ANTICORROSIVO ZARCAO 200 ALARANJADO RENNER | L | 0.47
099550 | PINTOR | H | 1.71
099900 | SERVENTE | H | 0.51
| LEIS SOCIAIS (120.30%) |  | 2.67
| TOTAL |  | 10.56
180800 | PINTURA OLEO EM CORRIMAO TUBO GALVANIZADO D=2""
COD | DESCRICAO | UNI | PRECO TOTAL
002606 | LIXA FERRO K246 GRAO 120 | UN | 2.7
018112 | TINTA ESMALTE ECO ACETINADO BRANCO SHERWIN WILLIANS | L | 1.03
099550 | PINTOR | H | 2.4
099900 | SERVENTE | H | 1.29
| LEIS SOCIAIS (120.30%) |  | 4.44
| TOTAL |  | 11.86
180818 | PINTURA ACRILICA UMA DEMAO SOBRE TELHAS DE FIBROCIMENTO
COD | DESCRICAO | UNI | PRECO TOTAL
043933 | TINTA PARA PINTURA PISOS/TELHADOS NOVACOR | GL | 23.07
099550 | PINTOR | H | 2.34
099900 | SERVENTE | H | 0.57
| LEIS SOCIAIS (120.30%) |  | 3.5
| TOTAL |  | 29.48
180819 | PINTURA ACRILICA UMA DEMAO EM BRISE DE FIBROCIMENTO
COD | DESCRICAO | UNI | PRECO TOTAL
006248 | TINTA ACRILICA ILUMINA SEMI-BRILHO SUVINIL (LATA 18 LITROS) | L | 3.3
099550 | PINTOR | H | 1.2
099900 | SERVENTE | H | 0.27
| LEIS SOCIAIS (120.30%) |  | 1.77
| TOTAL |  | 6.54
180820 | PINTURA ESMALTE SINTETICO-BRISE METALICO
COD | DESCRICAO | UNI | PRECO TOTAL
018118 | TINTA ESMALTE SINTETICO ALTO BRILHO BRANCA CORALIT BASE D'AG | L | 8.24
099550 | PINTOR | H | 2.34
099900 | SERVENTE | H | 1.62
| LEIS SOCIAIS (120.30%) |  | 4.76
| TOTAL |  | 16.96
180821 | PINTURA COM SELADOR DE MADEIRA BASE D'AGUA
COD | DESCRICAO | UNI | PRECO TOTAL
020090 | SELADOR PARA MADEIRA BADE D'AGUA SPARLAC | L | 4.21
099550 | PINTOR | H | 1.54
099900 | SERVENTE | H | 0.27
| LEIS SOCIAIS (120.30%) |  | 2.18
| TOTAL |  | 8.2
190 | APARELHOS SANITARIOS
190006 | SABONETEIRA MICRO SPRAY 400 KIMBERLY CLARK
COD | DESCRICAO | UNI | PRECO TOTAL
026071 | SABONETEIRA MICRO SPRAY 400 KIMBERLY CLARK | UN | 151.11
099034 | AJUDANTE DE BOMBEIRO OU ENCANADOR | H | 4.07
| LEIS SOCIAIS (120.30%) |  | 4.9
| TOTAL |  | 160.08
190007 | CABIDE METALICO 1 GANCHO UNIVERSAL PRATA
COD | DESCRICAO | UNI | PRECO TOTAL
000050 | CIMENTO PORTLAND CP III 32RS NBR 11578 (quilo) | KG | 0.74
000100 | AREIA GROSSA LAVADA | M3 | 0.07
001100 | CIMENTO DIRECIONAL BRANCO (SACO 1 QUILOGRAMA) | KG | 0.73
026070 | CABIDE METALICO 1 GANCHO UNIVERSAL PRATA | UN | 52.9
099050 | PEDREIRO | H | 8.17
099900 | SERVENTE | H | 5.5
| LEIS SOCIAIS (120.30%) |  | 16.45
| TOTAL |  | 84.56
190008 | PORTA PAPEL HIGIENICO DE EMBUTIR CROMADO CRISMETAL 15X15CM
COD | DESCRICAO | UNI | PRECO TOTAL
000050 | CIMENTO PORTLAND CP III 32RS NBR 11578 (quilo) | KG | 0.05
000100 | AREIA GROSSA LAVADA | M3 | 0.07
001100 | CIMENTO DIRECIONAL BRANCO (SACO 1 QUILOGRAMA) | KG | 0.15
004255 | PORTA PAPEL HIGIENICO DE EMBUTIR CROMADO CRISMETAL | UN | 48.9
099050 | PEDREIRO | H | 5.11
099900 | SERVENTE | H | 2.06
| LEIS SOCIAIS (120.30%) |  | 8.63
| TOTAL |  | 64.97
190009 | VASO SANITARIO CONVENCIONAL P895 MONTE CARLO BRANCO - DECA
COD | DESCRICAO | UNI | PRECO TOTAL
001100 | CIMENTO DIRECIONAL BRANCO (SACO 1 QUILOGRAMA) | KG | 1.76
004300 | BOLSA DE LIGACAO PVC 1.1/2""x 40mm VASO SANITARIO | UN | 2
004460 | TUBO DECA 1600 PARA LIGACAO DE VASO SANITARIO | UN | 51.9
014201 | BUCHA DE NYLON PARA FIXACAO TIPO S6 COM PARAFUSO | UN | 0.04
031012 | VASO SANITARIO CONVENCIONAL P895 MONTE CARLO BRANCO - DECA | UN | 215.97
040171 | ANEL DE CERA PARA VEDACAO DE VASO SANITARIO- DECA | UN | 15.48
099034 | AJUDANTE DE BOMBEIRO OU ENCANADOR | H | 29.4
099200 | BOMBEIRO OU ENCANADOR | H | 37.61
| LEIS SOCIAIS (120.30%) |  | 80.61
| TOTAL |  | 434.77
190010 | VASO SANITARIO PARA CAIXA ACOPLADA VILLAGE P180 - DECA
COD | DESCRICAO | UNI | PRECO TOTAL
001100 | CIMENTO DIRECIONAL BRANCO (SACO 1 QUILOGRAMA) | KG | 1.76
004300 | BOLSA DE LIGACAO PVC 1.1/2""x 40mm VASO SANITARIO | UN | 2
004460 | TUBO DECA 1600 PARA LIGACAO DE VASO SANITARIO | UN | 51.9
008398 | VASO SANITARIO PARA CAIXA ACOPLADA VILLAGE P180 DECA | UN | 264.95
014201 | BUCHA DE NYLON PARA FIXACAO TIPO S6 COM PARAFUSO | UN | 0.04
040171 | ANEL DE CERA PARA VEDACAO DE VASO SANITARIO- DECA | UN | 15.48
088887 | CAIXA DE ACOPLAR P/ VASO SANITRIO CD0017 - DECA | UN | 23
099034 | AJUDANTE DE BOMBEIRO OU ENCANADOR | H | 29.4
099200 | BOMBEIRO OU ENCANADOR | H | 37.61
| LEIS SOCIAIS (120.30%) |  | 80.61
| TOTAL |  | 506.75
190012 | DUCHA REDON. PAREDE CROM. LORENFIVE 7015 C16 INC. REGISTRO
COD | DESCRICAO | UNI | PRECO TOTAL
000677 | DUCHA REDONDA PAREDE CROMADA LORENFIVE 7015 C16 LORENZETTI | UN | 221.9
001099 | REGISTRO PRESSAO PVC ROSCA 1/2"" | UN | 47.9
004636 | FITA TEFLON VEDA ROSCA 18mm x 25m | M | 0.21
099034 | AJUDANTE DE BOMBEIRO OU ENCANADOR | H | 13
099200 | BOMBEIRO OU ENCANADOR | H | 18.37
| LEIS SOCIAIS (120.30%) |  | 37.74
| TOTAL |  | 339.12
190016 | CAIXA M9000 DESCARGA EMBUTIR MONTANA C/ CANOPLA BRANCA
COD | DESCRICAO | UNI | PRECO TOTAL
005550 | CAIXA M9000 DESCARGA EMBUTIR MONTANA C/ CANOPLA BRANCA | UN | 632
099034 | AJUDANTE DE BOMBEIRO OU ENCANADOR | H | 17.65
099200 | BOMBEIRO OU ENCANADOR | H | 24.96
| LEIS SOCIAIS (120.30%) |  | 51.26
| TOTAL |  | 725.87
190018 | AQUECEDOR A GAS DIGITAL 8L LORENZETTI
COD | DESCRICAO | UNI | PRECO TOTAL
003640 | AQUECEDOR A GAS DIGITAL 8L LORENZETTI | UN | 909
004636 | FITA TEFLON VEDA ROSCA 18mm x 25m | M | 0.18
099034 | AJUDANTE DE BOMBEIRO OU ENCANADOR | H | 15.88
099200 | BOMBEIRO OU ENCANADOR | H | 18.37
| LEIS SOCIAIS (120.30%) |  | 41.2
| TOTAL |  | 984.63
190019 | AQUECEDOR A GAS 31L KO 22D GN KOMECO INOX KO 31
COD | DESCRICAO | UNI | PRECO TOTAL
003843 | AQUECEDOR A GAS 31L KO 22D GN KOMECO INOX KO 31 | UN | 4710
004636 | FITA TEFLON VEDA ROSCA 18mm x 25m | M | 0.18
099034 | AJUDANTE DE BOMBEIRO OU ENCANADOR | H | 21.73
099200 | BOMBEIRO OU ENCANADOR | H | 20.16
| LEIS SOCIAIS (120.30%) |  | 50.39
| TOTAL |  | 4802.46
190020 | ASSENTO PARA VASO SANITARIAO LINHA VOGUE CONFORTO - PNE
COD | DESCRICAO | UNI | PRECO TOTAL
008980 | ASSENTO PARA VASO LINHA VOGUE CONFORTO - PNE | UN | 407.9
099034 | AJUDANTE DE BOMBEIRO OU ENCANADOR | H | 2.04
| LEIS SOCIAIS (120.30%) |  | 2.45
| TOTAL |  | 412.39
190021 | ASSENTO PARA VASO SANITARIO (TARGA/IZY/RAVENA/STUDIO SLOW)
COD | DESCRICAO | UNI | PRECO TOTAL
008979 | ASSENTO VASO SANITARIO AP165 DECA (TARGA/IZY/RAVENA/STUDIO SLOW) | UN | 103.95
099034 | AJUDANTE DE BOMBEIRO OU ENCANADOR | H | 0.68
| LEIS SOCIAIS (120.30%) |  | 0.82
| TOTAL |  | 105.45
190022 | ASSENTO MONTE CARLO EASYCLEAN SLOW TERMOFIXO BRANCO DECA
COD | DESCRICAO | UNI | PRECO TOTAL
021208 | ASSENTO MONTE CARLO EASYCLEAN SLOW TERMOFIXO BRANCO DECA | UN | 288.9
099034 | AJUDANTE DE BOMBEIRO OU ENCANADOR | H | 2.04
| LEIS SOCIAIS (120.30%) |  | 2.45
| TOTAL |  | 293.39
190023 | ARMARIO ALUMINIO/ACRILICO PARA SANITARIOS
COD | DESCRICAO | UNI | PRECO TOTAL
014003 | ARMARIO BOX AEREO VERTICAL BRANCO - BUMI | UN | 264
099050 | PEDREIRO | H | 7.92
099900 | SERVENTE | H | 9.32
| LEIS SOCIAIS (120.30%) |  | 20.74
| TOTAL |  | 301.98
190024 | TAMPO/BANCA GRANITO CARIJO 2cm
COD | DESCRICAO | UNI | PRECO TOTAL
000050 | CIMENTO PORTLAND CP III 32RS NBR 11578 (quilo) | KG | 5.49
000100 | AREIA GROSSA LAVADA | M3 | 0.14
001100 | CIMENTO DIRECIONAL BRANCO (SACO 1 QUILOGRAMA) | KG | 8.2
030051 | BANCADA GRANITO UBATUBA 1,20x0,57x3cm | UN | 456
099398 | MARMORISTA | H | 23.91
099664 | AJUDANTE ESPECIALIZADO - MARMORISTA | H | 16.1
| LEIS SOCIAIS (120.30%) |  | 48.13
| TOTAL |  | 557.97
190025 | BANCA/TAMPO MARMORE BRANCO CUBA ACO INOX.1,00x0,60m C/METAIS
COD | DESCRICAO | UNI | PRECO TOTAL
000050 | CIMENTO PORTLAND CP III 32RS NBR 11578 (quilo) | KG | 3.24
000100 | AREIA GROSSA LAVADA | M3 | 0.21
001100 | CIMENTO DIRECIONAL BRANCO (SACO 1 QUILOGRAMA) | KG | 0.67
002285 | TORNEIRA CROMADA PARA LAVATORIO FABRIMAR OGGI | UN | 126.69
003818 | RABICHO FLEXIVEL 40cm PVC 1/2"" COM CANOPLAS | UN | 13
004468 | SIFAO CROMADO PARA PIA 2"" x 1.1/2"" DECA 1680C | UN | 142.9
004667 | CUBA ACO INOXIDAVEL RETANGULAR No.0 46,5x31x17cm -MEKAL | UN | 464.76
005105 | BANCADA EM GRANITO NEVADA COM CUBA INOX 2,0m | UN | 900.9
006883 | VALVULA METAL CROMADO PARA PIA AMERICANA | UN | 39
099034 | AJUDANTE DE BOMBEIRO OU ENCANADOR | H | 11.76
099200 | BOMBEIRO OU ENCANADOR | H | 14.77
| LEIS SOCIAIS (120.30%) |  | 31.92
| TOTAL |  | 1749.82
190026 | BANCA/TABPO ACO INOXIDAVEL 1,40x0,70m LISA
COD | DESCRICAO | UNI | PRECO TOTAL
000050 | CIMENTO PORTLAND CP III 32RS NBR 11578 (quilo) | KG | 3.04
000100 | AREIA GROSSA LAVADA | M3 | 0.07
001864 | BANCA ACO INOXIDAVEL LISO | M2 | 1200
099034 | AJUDANTE DE BOMBEIRO OU ENCANADOR | H | 8.15
099050 | PEDREIRO | H | 22.75
099201 | ENCANADOR OU BOMBEIRO | H | 11.52
099900 | SERVENTE | H | 22.29
| LEIS SOCIAIS (120.30%) |  | 77.85
| TOTAL |  | 1345.67
190027 | AQUECEDOR/BOILER ELETRICO COBRE 75 LITROS CARDAL
COD | DESCRICAO | UNI | PRECO TOTAL
003813 | AQUECEDOR/BOILER ELETRICO COBRE 75 LITROS CARDAL | UN | 1219
004636 | FITA TEFLON VEDA ROSCA 18mm x 25m | M | 0.21
099034 | AJUDANTE DE BOMBEIRO OU ENCANADOR | H | 12.12
099200 | BOMBEIRO OU ENCANADOR | H | 24.76
| LEIS SOCIAIS (120.30%) |  | 44.37
| TOTAL |  | 1300.46
190028 | VALVULA PARA MICTORIO
COD | DESCRICAO | UNI | PRECO TOTAL
003880 | VALVULA METAL CROMADO DOCOL PRESSMATIC 3/4"" P/MICTORIO | UN | 320
004636 | FITA TEFLON VEDA ROSCA 18mm x 25m | M | 0.29
099034 | AJUDANTE DE BOMBEIRO OU ENCANADOR | H | 5.43
099200 | BOMBEIRO OU ENCANADOR | H | 11.71
| LEIS SOCIAIS (120.30%) |  | 20.62
| TOTAL |  | 358.05
190029 | PORTA-PAPEL TOALHA CAIXA DE ALUMINIO
COD | DESCRICAO | UNI | PRECO TOTAL
006106 | PORTA PAPEL TIPO PH2001 - ROLAO - COLUMBUS | UN | 51.5
099050 | PEDREIRO | H | 3.36
099900 | SERVENTE | H | 2.26
| LEIS SOCIAIS (120.30%) |  | 6.76
| TOTAL |  | 63.88
190030 | MURETA/SOLEIRA DE MARMORE PARA BOX DE CHUVEIRO
COD | DESCRICAO | UNI | PRECO TOTAL
000100 | AREIA GROSSA LAVADA | M3 | 0.07
001100 | CIMENTO DIRECIONAL BRANCO (SACO 1 QUILOGRAMA) | KG | 0.18
010369 | SOLEIRA MARMORE BRANCO 20cm | M | 35.28
099398 | MARMORISTA | H | 14.72
099664 | AJUDANTE ESPECIALIZADO - MARMORISTA | H | 11.2
| LEIS SOCIAIS (120.30%) |  | 31.18
| TOTAL |  | 92.63
190031 | BANCA/TAMPO ACO INOXIDAVEL LISO 3,00x0,60m
COD | DESCRICAO | UNI | PRECO TOTAL
000050 | CIMENTO PORTLAND CP III 32RS NBR 11578 (quilo) | KG | 3
000100 | AREIA GROSSA LAVADA | M3 | 0.07
001864 | BANCA ACO INOXIDAVEL LISO | M2 | 2160
099034 | AJUDANTE DE BOMBEIRO OU ENCANADOR | H | 15.4
099050 | PEDREIRO | H | 15.84
099200 | BOMBEIRO OU ENCANADOR | H | 21.77
099900 | SERVENTE | H | 23.98
| LEIS SOCIAIS (120.30%) |  | 92.62
| TOTAL |  | 2332.68
190034 | LAVATORIO CALHA ACO INOXIDAVEL 0,30m COM METAIS
COD | DESCRICAO | UNI | PRECO TOTAL
000050 | CIMENTO PORTLAND CP III 32RS NBR 11578 (quilo) | KG | 1.76
000100 | AREIA GROSSA LAVADA | M3 | 0.14
001467 | CALHA ACO INOXIDAVEL PARA BEBEDOURO COLETIVO | M | 620
004017 | TORNEIRA DE MESA REF.L-37 CROMADA | UN | 371.18
004636 | FITA TEFLON VEDA ROSCA 18mm x 25m | M | 0.56
006900 | SIFAO PARA PIA AMERICANA 1.1/2""x1.1/2"" CROMADO | UN | 99.9
033131 | VALVULA METAL CROMADO 1600 PARA LAVATORIO | UN | 36.9
099034 | AJUDANTE DE BOMBEIRO OU ENCANADOR | H | 12.6
099200 | BOMBEIRO OU ENCANADOR | H | 17.82
| LEIS SOCIAIS (120.30%) |  | 36.6
| TOTAL |  | 1197.46
190036 | TANQUE DE EXPURGO ACO INOX.60x53cm/ABA LATERAL SOBRE SUPORTE
COD | DESCRICAO | UNI | PRECO TOTAL
006386 | TANQUE DE EXPURGO ACO INOXIDAVEL-TAMPA LAT. 70x55cm | UN | 929.66
099034 | AJUDANTE DE BOMBEIRO OU ENCANADOR | H | 56.93
099200 | BOMBEIRO OU ENCANADOR | H | 64.79
| LEIS SOCIAIS (120.30%) |  | 146.43
| TOTAL |  | 1197.81
190037 | ARMARIO DE BANHEIRO-EMBUTIR COM ESPELHO
COD | DESCRICAO | UNI | PRECO TOTAL
000050 | CIMENTO PORTLAND CP III 32RS NBR 11578 (quilo) | KG | 4.83
000100 | AREIA GROSSA LAVADA | M3 | 0.14
004700 | ARMARIO SOBREPOR PARA WC 0,33x0,485 COM ESPELHO - CRIS-METAL | UN | 167.75
099050 | PEDREIRO | H | 16.53
099900 | SERVENTE | H | 8.65
| LEIS SOCIAIS (120.30%) |  | 30.29
| TOTAL |  | 228.19
190038 | COLUNA LAVATORIO BRANCO INCEPA
COD | DESCRICAO | UNI | PRECO TOTAL
006450 | COLUNA PARA LAVATORIO BRANCO INCEPA | UN | 123.9
008200 | PARAFUSO DE FIXACAO PARA APARELHO SANITARIO BC SUPER | UN | 12
099034 | AJUDANTE DE BOMBEIRO OU ENCANADOR | H | 5.78
099200 | BOMBEIRO OU ENCANADOR | H | 16.33
| LEIS SOCIAIS (120.30%) |  | 26.6
| TOTAL |  | 184.61
190039 | COLUNA PARA LAVATORIO MONTE CARLO/VILLAGE/VOGUE PLUS C1 DECA
COD | DESCRICAO | UNI | PRECO TOTAL
008200 | PARAFUSO DE FIXACAO PARA APARELHO SANITARIO BC SUPER | UN | 12
067221 | COLUNA PARA LAVATORIO MONTE CARLO/VILLAGE/VOGUE PLUS C1 DECA | UN | 145.9
099034 | AJUDANTE DE BOMBEIRO OU ENCANADOR | H | 5.78
099200 | BOMBEIRO OU ENCANADOR | H | 16.33
| LEIS SOCIAIS (120.30%) |  | 26.6
| TOTAL |  | 206.61
190040 | SABONETEIRA LOUCA BRANCA AN 21
COD | DESCRICAO | UNI | PRECO TOTAL
000050 | CIMENTO PORTLAND CP III 32RS NBR 11578 (quilo) | KG | 0.07
000100 | AREIA GROSSA LAVADA | M3 | 0.07
006951 | SABONETEIRA DE PAREDE LOUCA BRANCA 6""x3"" | UN | 36.04
099050 | PEDREIRO | H | 2.97
099900 | SERVENTE | H | 1.33
| LEIS SOCIAIS (120.30%) |  | 5.17
| TOTAL |  | 45.65
190041 | SABONETEIRA SABAO LIQUIDO
COD | DESCRICAO | UNI | PRECO TOTAL
004005 | SABONETEIRA GIRATORIA SABAO LIQUIDO VIDRO AURIMAR | UN | 28
099050 | PEDREIRO | H | 5.76
099900 | SERVENTE | H | 7.11
| LEIS SOCIAIS (120.30%) |  | 15.48
| TOTAL |  | 56.35
190042 | SABONETEIRA LOUCA BRANCA 6""x3""
COD | DESCRICAO | UNI | PRECO TOTAL
000050 | CIMENTO PORTLAND CP III 32RS NBR 11578 (quilo) | KG | 0.05
000100 | AREIA GROSSA LAVADA | M3 | 0.07
006950 | SABONETEIRA 6""x3"" LOUCA BRANCA (7,5x15cm) | UN | 36.04
099050 | PEDREIRO | H | 2.97
099900 | SERVENTE | H | 1.33
| LEIS SOCIAIS (120.30%) |  | 5.17
| TOTAL |  | 45.63
190043 | SABONETEIRA LOUCA COR 6""x3""
COD | DESCRICAO | UNI | PRECO TOTAL
000050 | CIMENTO PORTLAND CP III 32RS NBR 11578 (quilo) | KG | 0.05
000100 | AREIA GROSSA LAVADA | M3 | 0.07
007000 | SABONETEIRA 6""x3"" LOUCA COR | UN | 10.9
099050 | PEDREIRO | H | 2.97
099900 | SERVENTE | H | 1.33
| LEIS SOCIAIS (120.30%) |  | 5.17
| TOTAL |  | 20.49
190044 | SABONETEIRA LOUCA BRANCA 6""x6""
COD | DESCRICAO | UNI | PRECO TOTAL
000050 | CIMENTO PORTLAND CP III 32RS NBR 11578 (quilo) | KG | 0.07
000100 | AREIA GROSSA LAVADA | M3 | 0.07
006951 | SABONETEIRA DE PAREDE LOUCA BRANCA 6""x3"" | UN | 36.04
099050 | PEDREIRO | H | 2.97
099900 | SERVENTE | H | 1.33
| LEIS SOCIAIS (120.30%) |  | 5.17
| TOTAL |  | 45.65
190045 | SABONETEIRA LOUCA COR 6""x6""
COD | DESCRICAO | UNI | PRECO TOTAL
000050 | CIMENTO PORTLAND CP III 32RS NBR 11578 (quilo) | KG | 0.07
000100 | AREIA GROSSA LAVADA | M3 | 0.07
006952 | SABONETEIRA 6""x6"" LOUCA DECA A180 | UN | 48
099050 | PEDREIRO | H | 2.88
099900 | SERVENTE | H | 1.29
| LEIS SOCIAIS (120.30%) |  | 5.02
| TOTAL |  | 57.33
190049 | MICTORIO COM SIFAO ECO BRANCO CELITE
COD | DESCRICAO | UNI | PRECO TOTAL
000050 | CIMENTO PORTLAND CP III 32RS NBR 11578 (quilo) | KG | 1.96
000100 | AREIA GROSSA LAVADA | M3 | 0.07
001100 | CIMENTO DIRECIONAL BRANCO (SACO 1 QUILOGRAMA) | KG | 1.76
003818 | RABICHO FLEXIVEL 40cm PVC 1/2"" COM CANOPLAS | UN | 13
003880 | VALVULA METAL CROMADO DOCOL PRESSMATIC 3/4"" P/MICTORIO | UN | 320
004450 | TACO DE FIXACAO EM MADEIRA | UN | 1.04
004636 | FITA TEFLON VEDA ROSCA 18mm x 25m | M | 0.21
007050 | MICTORIO COM SIFAO ECO BRANCO | UN | 229.9
008200 | PARAFUSO DE FIXACAO PARA APARELHO SANITARIO BC SUPER | UN | 12
099034 | AJUDANTE DE BOMBEIRO OU ENCANADOR | H | 19.01
099200 | BOMBEIRO OU ENCANADOR | H | 24
| LEIS SOCIAIS (120.30%) |  | 51.74
| TOTAL |  | 674.69
190050 | MICTORIO LOUCA BRANCA M-711 COM METAIS
COD | DESCRICAO | UNI | PRECO TOTAL
000050 | CIMENTO PORTLAND CP III 32RS NBR 11578 (quilo) | KG | 2.25
000100 | AREIA GROSSA LAVADA | M3 | 0.07
001100 | CIMENTO DIRECIONAL BRANCO (SACO 1 QUILOGRAMA) | KG | 1.76
003818 | RABICHO FLEXIVEL 40cm PVC 1/2"" COM CANOPLAS | UN | 13
003880 | VALVULA METAL CROMADO DOCOL PRESSMATIC 3/4"" P/MICTORIO | UN | 320
004450 | TACO DE FIXACAO EM MADEIRA | UN | 1.04
004636 | FITA TEFLON VEDA ROSCA 18mm x 25m | M | 0.21
007051 | MICTORIO LOUCA BRANCA DECA M711 | UN | 322.16
008200 | PARAFUSO DE FIXACAO PARA APARELHO SANITARIO BC SUPER | UN | 12
099034 | AJUDANTE DE BOMBEIRO OU ENCANADOR | H | 12.6
099200 | BOMBEIRO OU ENCANADOR | H | 17.82
| LEIS SOCIAIS (120.30%) |  | 36.6
| TOTAL |  | 739.51
190051 | MICTORIO DE SOBREPOR FRANKE 01992 COM VALVULA
COD | DESCRICAO | UNI | PRECO TOTAL
000050 | CIMENTO PORTLAND CP III 32RS NBR 11578 (quilo) | KG | 1.96
000100 | AREIA GROSSA LAVADA | M3 | 0.07
000217 | REGISTRO PRESSAO COM ACABAMENTO CROMADO 1/2"" | UN | 32
003818 | RABICHO FLEXIVEL 40cm PVC 1/2"" COM CANOPLAS | UN | 13
004357 | MICTORIO DE SOBREPOR FRANKE 01992 COM VALVULA - INOX | UN | 549.9
004450 | TACO DE FIXACAO EM MADEIRA | UN | 1.04
004636 | FITA TEFLON VEDA ROSCA 18mm x 25m | M | 0.46
099034 | AJUDANTE DE BOMBEIRO OU ENCANADOR | H | 25.27
099200 | BOMBEIRO OU ENCANADOR | H | 35.72
| LEIS SOCIAIS (120.30%) |  | 73.37
| TOTAL |  | 732.79
190052 | KIT BOILER SOLAR INOX 100L 1 RESERVATORIO+1PLACA
COD | DESCRICAO | UNI | PRECO TOTAL
004636 | FITA TEFLON VEDA ROSCA 18mm x 25m | M | 0.18
019083 | KIT BOILER SOLAR INOX 100L 1 RESERVATORIO+1PLACA | UN | 1022.92
099034 | AJUDANTE DE BOMBEIRO OU ENCANADOR | H | 21.73
099200 | BOMBEIRO OU ENCANADOR | H | 20.16
| LEIS SOCIAIS (120.30%) |  | 50.39
| TOTAL |  | 1115.38
190053 | BOILER HORIZONTAL GERALTHERM A GAS COBRE 100L
COD | DESCRICAO | UNI | PRECO TOTAL
003814 | AQUECEDOR/BOILER COBRE GAS HORIZONTAL GERALTHERM 100 L. | UN | 5430.9
004636 | FITA TEFLON VEDA ROSCA 18mm x 25m | M | 0.18
099034 | AJUDANTE DE BOMBEIRO OU ENCANADOR | H | 22.4
099200 | BOMBEIRO OU ENCANADOR | H | 20.78
| LEIS SOCIAIS (120.30%) |  | 51.95
| TOTAL |  | 5526.21
190054 | TENTO DE GRANITO BRANCO DALLAS 10x2cm EM BOX DE CHUVEIRO
COD | DESCRICAO | UNI | PRECO TOTAL
000050 | CIMENTO PORTLAND CP III 32RS NBR 11578 (quilo) | KG | 0.42
000098 | AREIA MEDIA LAVADA | M3 | 0.16
001100 | CIMENTO DIRECIONAL BRANCO (SACO 1 QUILOGRAMA) | KG | 0.1
010461 | GRANITO BRANCO DALLAS 2cm | M2 | 18.87
099398 | MARMORISTA | H | 2.41
099664 | AJUDANTE ESPECIALIZADO - MARMORISTA | H | 2
| LEIS SOCIAIS (120.30%) |  | 5.31
| TOTAL |  | 29.27
190055 | BEBEDOURO REUBLI 2 BICOS 40l
COD | DESCRICAO | UNI | PRECO TOTAL
004636 | FITA TEFLON VEDA ROSCA 18mm x 25m | M | 0.28
005107 | BEBEDOURO ELETRICO MAX PREMIUN OPTIMAR | UN | 799
099034 | AJUDANTE DE BOMBEIRO OU ENCANADOR | H | 12.6
099200 | BOMBEIRO OU ENCANADOR | H | 20.77
| LEIS SOCIAIS (120.30%) |  | 40.14
| TOTAL |  | 872.79
190056 | BOILER VERTICAL A GAS 200L CUMULUS
COD | DESCRICAO | UNI | PRECO TOTAL
003834 | AQUECEDOR- BOILER VERTICAL A GAS 200L CUMULUS | UN | 4570.9
004636 | FITA TEFLON VEDA ROSCA 18mm x 25m | M | 0.21
099034 | AJUDANTE DE BOMBEIRO OU ENCANADOR | H | 21.73
099200 | BOMBEIRO OU ENCANADOR | H | 20.16
| LEIS SOCIAIS (120.30%) |  | 50.39
| TOTAL |  | 4663.39
190057 | BOILER ELETRICO HORIZONTAL COBRE 150L CUMULUS
COD | DESCRICAO | UNI | PRECO TOTAL
003833 | AQUECEDOR/BOILER ELETRICO HORIZONTAL 150Litros CUMULUS | UN | 3880.9
004636 | FITA TEFLON VEDA ROSCA 18mm x 25m | M | 0.21
099034 | AJUDANTE DE BOMBEIRO OU ENCANADOR | H | 21.55
099200 | BOMBEIRO OU ENCANADOR | H | 20
| LEIS SOCIAIS (120.30%) |  | 49.98
| TOTAL |  | 3972.64
190058 | ESPELHO CRISTAL 4mm COM MOLDURA DE ALUMINIO
COD | DESCRICAO | UNI | PRECO TOTAL
003847 | CHAPA ISOPOR F1 AUTO EXTINGUIVEL 10mm | M2 | 7.35
011801 | ESPELHO INCOLOR OPTMIRROR 4mm 45x60cm (CORTADO) | M2 | 14.82
011802 | MOLDURA ALUMINIO A28 ANODIZADO 12cm PARA ESPELHO | M | 199.71
099537 | VIDRACEIRO | H | 7.14
099661 | AJUDANTE ESPECIALIZADO - VIDRACEIRO | H | 5.05
| LEIS SOCIAIS (120.30%) |  | 14.66
| TOTAL |  | 248.73
190059 | AQUECEDOR SOLAR SISTEMA 300L C/3 COLETORES
COD | DESCRICAO | UNI | PRECO TOTAL
004636 | FITA TEFLON VEDA ROSCA 18mm x 25m | M | 0.21
006507 | AQUECEDOR SOLAR SISTEMA 300L C/3 COLETORES SOLETROL | UN | 1934.33
099034 | AJUDANTE DE BOMBEIRO OU ENCANADOR | H | 23.09
099200 | BOMBEIRO OU ENCANADOR | H | 21.43
| LEIS SOCIAIS (120.30%) |  | 53.56
| TOTAL |  | 2032.62
190060 | PORTA-PAPEL LOUCA BRANCA 6""x6""
COD | DESCRICAO | UNI | PRECO TOTAL
000050 | CIMENTO PORTLAND CP III 32RS NBR 11578 (quilo) | KG | 0.05
000100 | AREIA GROSSA LAVADA | M3 | 0.07
001100 | CIMENTO DIRECIONAL BRANCO (SACO 1 QUILOGRAMA) | KG | 0.15
007700 | PAPELEIRA DE LOUCA 6""x6"" (15x15cm) | UN | 26.85
099050 | PEDREIRO | H | 4.95
099900 | SERVENTE | H | 1.87
| LEIS SOCIAIS (120.30%) |  | 8.2
| TOTAL |  | 42.14
190061 | PORTA-PAPEL LOUCA EM COR 6""x6""
COD | DESCRICAO | UNI | PRECO TOTAL
000050 | CIMENTO PORTLAND CP III 32RS NBR 11578 (quilo) | KG | 0.05
000100 | AREIA GROSSA LAVADA | M3 | 0.07
007700 | PAPELEIRA DE LOUCA 6""x6"" (15x15cm) | UN | 26.85
099050 | PEDREIRO | H | 4.95
099900 | SERVENTE | H | 1.73
| LEIS SOCIAIS (120.30%) |  | 8.04
| TOTAL |  | 41.69
190062 | LAVATORIO 1 FURO LOUCA BRANCA CELITE LINHA MODULO C/METAIS
COD | DESCRICAO | UNI | PRECO TOTAL
004467 | SIFAO PARA LAVATORIO CROMADO 1"" x 1.1/2"" DECA 1680C | UN | 207.9
004636 | FITA TEFLON VEDA ROSCA 18mm x 25m | M | 0.28
008200 | PARAFUSO DE FIXACAO PARA APARELHO SANITARIO BC SUPER | UN | 12
017850 | LAVATORIO PARA COLUNA RIVIERA - CELITE | UN | 143.91
017851 | APARELHO LAVATORIO AGUA FRIA MODELO 4J DECA 1194C | UN | 96
017868 | RABICHO FLEXIVEL 40cm METAL CROMADO | UN | 13
033131 | VALVULA METAL CROMADO 1600 PARA LAVATORIO | UN | 36.9
099034 | AJUDANTE DE BOMBEIRO OU ENCANADOR | H | 12.6
099200 | BOMBEIRO OU ENCANADOR | H | 17.82
| LEIS SOCIAIS (120.30%) |  | 36.6
| TOTAL |  | 577.01
190063 | MICTORIO COM SIFAO INTEGRADO BRANCO GELO COM METAIS DECA
COD | DESCRICAO | UNI | PRECO TOTAL
000050 | CIMENTO PORTLAND CP III 32RS NBR 11578 (quilo) | KG | 1.96
000100 | AREIA GROSSA LAVADA | M3 | 0.07
000217 | REGISTRO PRESSAO COM ACABAMENTO CROMADO 1/2"" | UN | 32
001100 | CIMENTO DIRECIONAL BRANCO (SACO 1 QUILOGRAMA) | KG | 4.69
003818 | RABICHO FLEXIVEL 40cm PVC 1/2"" COM CANOPLAS | UN | 13
003880 | VALVULA METAL CROMADO DOCOL PRESSMATIC 3/4"" P/MICTORIO | UN | 320
004450 | TACO DE FIXACAO EM MADEIRA | UN | 1.04
004636 | FITA TEFLON VEDA ROSCA 18mm x 25m | M | 0.28
008200 | PARAFUSO DE FIXACAO PARA APARELHO SANITARIO BC SUPER | UN | 12
017852 | MICTORIO COM SIFAO INTEGRADO BRANCO GELO DECA | UN | 219.9
099034 | AJUDANTE DE BOMBEIRO OU ENCANADOR | H | 19.01
099200 | BOMBEIRO OU ENCANADOR | H | 24
| LEIS SOCIAIS (120.30%) |  | 51.74
| TOTAL |  | 699.69
190064 | PONTO CHUVEIRO AGUA FRIA MODELO 55 COM UM REGISTRO
COD | DESCRICAO | UNI | PRECO TOTAL
000217 | REGISTRO PRESSAO COM ACABAMENTO CROMADO 1/2"" | UN | 32
004636 | FITA TEFLON VEDA ROSCA 18mm x 25m | M | 0.21
099034 | AJUDANTE DE BOMBEIRO OU ENCANADOR | H | 12.6
099200 | BOMBEIRO OU ENCANADOR | H | 17.82
| LEIS SOCIAIS (120.30%) |  | 36.6
| TOTAL |  | 99.23
190065 | REGISTRO GAVETA DECA REF.1509-C MODELO 4J
COD | DESCRICAO | UNI | PRECO TOTAL
002266 | REGISTRO GAVETA BRONZE C/ACABAMENTO CROMADO 1/2"" | UN | 60.12
004636 | FITA TEFLON VEDA ROSCA 18mm x 25m | M | 0.21
099034 | AJUDANTE DE BOMBEIRO OU ENCANADOR | H | 1.96
099200 | BOMBEIRO OU ENCANADOR | H | 2.48
| LEIS SOCIAIS (120.30%) |  | 5.34
| TOTAL |  | 70.11
190066 | TORNEIRA LAVAGEM GIRATORIA DOCOL PARA PIA COM AREJADOR
COD | DESCRICAO | UNI | PRECO TOTAL
004636 | FITA TEFLON VEDA ROSCA 18mm x 25m | M | 0.21
008986 | TORNEIRA DE MESA REF. 1178 DECA C-LNK CROMADA | UN | 167.2
099034 | AJUDANTE DE BOMBEIRO OU ENCANADOR | H | 2.1
099200 | BOMBEIRO OU ENCANADOR | H | 4.16
| LEIS SOCIAIS (120.30%) |  | 7.53
| TOTAL |  | 181.2
190067 | TORNEIRA SERVICO DECA 1/2"" CROMADA LISA
COD | DESCRICAO | UNI | PRECO TOTAL
004017 | TORNEIRA DE MESA REF.L-37 CROMADA | UN | 185.59
004636 | FITA TEFLON VEDA ROSCA 18mm x 25m | M | 0.21
099034 | AJUDANTE DE BOMBEIRO OU ENCANADOR | H | 2.1
099200 | BOMBEIRO OU ENCANADOR | H | 4.16
| LEIS SOCIAIS (120.30%) |  | 7.53
| TOTAL |  | 199.59
190068 | DUCHA HIGIENICA DE LAVAGEM DECCA 1984 C-40 CRACT CROMADA
COD | DESCRICAO | UNI | PRECO TOTAL
004636 | FITA TEFLON VEDA ROSCA 18mm x 25m | M | 0.18
028154 | DUCHA HIGIENICA COM DERIVAǃO E GATILHO BRANCO TARGA - DECA | UN | 366
099034 | AJUDANTE DE BOMBEIRO OU ENCANADOR | H | 4.07
099200 | BOMBEIRO OU ENCANADOR | H | 5.76
| LEIS SOCIAIS (120.30%) |  | 11.83
| TOTAL |  | 387.84
190069 | ESPELHO CRISTAL 4mm 0,60x0,85m COM MOLDURA ALUMINIO
COD | DESCRICAO | UNI | PRECO TOTAL
008200 | PARAFUSO DE FIXACAO PARA APARELHO SANITARIO BC SUPER | UN | 6
011801 | ESPELHO INCOLOR OPTMIRROR 4mm 45x60cm (CORTADO) | M2 | 7.56
099537 | VIDRACEIRO | H | 3.47
099661 | AJUDANTE ESPECIALIZADO - VIDRACEIRO | H | 2.45
| LEIS SOCIAIS (120.30%) |  | 7.12
| TOTAL |  | 26.6
190070 | PORTA-TOALHAS SUPERIOR LOUCA BRANCA
COD | DESCRICAO | UNI | PRECO TOTAL
000050 | CIMENTO PORTLAND CP III 32RS NBR 11578 (quilo) | KG | 0.11
000100 | AREIA GROSSA LAVADA | M3 | 0.07
001100 | CIMENTO DIRECIONAL BRANCO (SACO 1 QUILOGRAMA) | KG | 0.15
007750 | TOALHEIRO RETO BARRA GRANDELORENFLEX - LORENZETTI | UN | 134.91
099050 | PEDREIRO | H | 6.93
099900 | SERVENTE | H | 2.33
| LEIS SOCIAIS (120.30%) |  | 11.14
| TOTAL |  | 155.64
190071 | PORTA TOALHAS METALICA DE BANHO ARGOLA ANGRA - MOLDENOX
COD | DESCRICAO | UNI | PRECO TOTAL
000050 | CIMENTO PORTLAND CP III 32RS NBR 11578 (quilo) | KG | 0.05
000100 | AREIA GROSSA LAVADA | M3 | 0.07
006107 | PORTA TOALHAS METALICA DE BANHO ARGOLA ANGRA - MOLDENOX | UN | 42.9
099050 | PEDREIRO | H | 1.92
099900 | SERVENTE | H | 1.29
| LEIS SOCIAIS (120.30%) |  | 3.86
| TOTAL |  | 50.09
190074 | GRELHA PARA RALO 15x15cm CROMADA
COD | DESCRICAO | UNI | PRECO TOTAL
007499 | GRELHA ACO INOX QUADRADA ROTATIVA 150mm | UN | 57.25
099200 | BOMBEIRO OU ENCANADOR | H | 1.54
| LEIS SOCIAIS (120.30%) |  | 1.85
| TOTAL |  | 60.64
190077 | DUCHA CIRCULAR COM 04 ARCOS EM LATÏ CROMADO - SODRAMAR
COD | DESCRICAO | UNI | PRECO TOTAL
002267 | REGISTRO GAVETA BRONZE CROMADO 3/4"" | UN | 121
002278 | REGISTRO GAVETA BRONZE C/ACABAMENTO CROMADO 1.1/2"" | UN | 118.5
004636 | FITA TEFLON VEDA ROSCA 18mm x 25m | M | 0.63
017080 | DUCHA CIRCULAR COM 04 ARCOS EM LATAO CROMADO - SODRAMAR | UN | 3002.06
055178 | CHUVEIRO DE TETO ACQUA PLUS - 1990.C.TET - DECA | UN | 529.17
099034 | AJUDANTE DE BOMBEIRO OU ENCANADOR | H | 21.73
099200 | BOMBEIRO OU ENCANADOR | H | 30.72
| LEIS SOCIAIS (120.30%) |  | 63.1
| TOTAL |  | 3886.91
190078 | DUCHA COM CHUVEIRINHO REDONDA PAREDE CROMADA IPANEMA FABRIMA
COD | DESCRICAO | UNI | PRECO TOTAL
004010 | DUCHA COM CHUVEIRINHO REDONDA PAREDE CROMADA IPANEMA FABRIMA | UN | 521.9
004636 | FITA TEFLON VEDA ROSCA 18mm x 25m | M | 0.66
099034 | AJUDANTE DE BOMBEIRO OU ENCANADOR | H | 13
099200 | BOMBEIRO OU ENCANADOR | H | 18.37
| LEIS SOCIAIS (120.30%) |  | 37.74
| TOTAL |  | 591.67
190079 | CHUVEIRO ELETRICO TRADICAO LORENZETTI SEM CANO ELETRICO 110/
COD | DESCRICAO | UNI | PRECO TOTAL
000217 | REGISTRO PRESSAO COM ACABAMENTO CROMADO 1/2"" | UN | 32
004150 | NIPLE DUPLO FERRO GALVANIZADO TUPY 1/2"" | UN | 3.22
004636 | FITA TEFLON VEDA ROSCA 18mm x 25m | M | 0.66
005537 | COTOVELO REDUCAO FERRO GALV. DIAM. 3/4"" x 1/2"" | UN | 8
006050 | CHUVEIRO ELETRICO TRADICAO LORENZETTI SEM CANO ELETRICO 110/ | UN | 211.9
006815 | TUBO ACO GALVANIZADO DIN 2440 NBR 5580 3/4"" (1,641kg/m) | M | 12.46
099034 | AJUDANTE DE BOMBEIRO OU ENCANADOR | H | 9.38
099200 | BOMBEIRO OU ENCANADOR | H | 13.27
| LEIS SOCIAIS (120.30%) |  | 27.25
| TOTAL |  | 318.14
190080 | PONTO PARA CHUVEIRO COM DOIS REGISTROS FACETADOS
COD | DESCRICAO | UNI | PRECO TOTAL
000217 | REGISTRO PRESSAO COM ACABAMENTO CROMADO 1/2"" | UN | 64
004636 | FITA TEFLON VEDA ROSCA 18mm x 25m | M | 0.66
099034 | AJUDANTE DE BOMBEIRO OU ENCANADOR | H | 18.2
099200 | BOMBEIRO OU ENCANADOR | H | 25.74
| LEIS SOCIAIS (120.30%) |  | 52.86
| TOTAL |  | 161.46
190081 | PONTO PARA CHUVEIRO COM UM REGISTRO FACETADO
COD | DESCRICAO | UNI | PRECO TOTAL
000217 | REGISTRO PRESSAO COM ACABAMENTO CROMADO 1/2"" | UN | 32
004636 | FITA TEFLON VEDA ROSCA 18mm x 25m | M | 0.46
099034 | AJUDANTE DE BOMBEIRO OU ENCANADOR | H | 12.6
099200 | BOMBEIRO OU ENCANADOR | H | 17.82
| LEIS SOCIAIS (120.30%) |  | 36.6
| TOTAL |  | 99.48
190082 | BOX PARA CHUVEIRO EM FIBRA DE VIDRO
COD | DESCRICAO | UNI | PRECO TOTAL
000050 | CIMENTO PORTLAND CP III 32RS NBR 11578 (quilo) | KG | 5.98
000100 | AREIA GROSSA LAVADA | M3 | 0.14
002635 | BOX PARA PISO DE CHUVEIRO EM FIBRA-DE-VIDRO | UN | 628
002636 | RALO CROMADO PARA BOX/CHUVEIRO | UN | 10.9
099034 | AJUDANTE DE BOMBEIRO OU ENCANADOR | H | 19.35
099200 | BOMBEIRO OU ENCANADOR | H | 30.53
| LEIS SOCIAIS (120.30%) |  | 60.01
| TOTAL |  | 754.91
190083 | CABIDE LOUCA EM COR
COD | DESCRICAO | UNI | PRECO TOTAL
000050 | CIMENTO PORTLAND CP III 32RS NBR 11578 (quilo) | KG | 0.05
000100 | AREIA GROSSA LAVADA | M3 | 0.07
005500 | CABIDE LOUCA EM COR 4""x2"" | UN | 30
099050 | PEDREIRO | H | 2.97
099900 | SERVENTE | H | 1.33
| LEIS SOCIAIS (120.30%) |  | 5.17
| TOTAL |  | 39.59
190084 | CABIDE LOUCA BRANCA
COD | DESCRICAO | UNI | PRECO TOTAL
000050 | CIMENTO PORTLAND CP III 32RS NBR 11578 (quilo) | KG | 0.05
000100 | AREIA GROSSA LAVADA | M3 | 0.07
003922 | CABIDE LOUCA SIMPLES 4""x2"" | UN | 21.5
099050 | PEDREIRO | H | 2.97
099900 | SERVENTE | H | 1.33
| LEIS SOCIAIS (120.30%) |  | 5.17
| TOTAL |  | 31.09
190085 | CABIDE 1 GANCHO LINHA TARGA
COD | DESCRICAO | UNI | PRECO TOTAL
008437 | CABIDE METALICO COLAR FLOW CR | UN | 125.9
099900 | SERVENTE | H | 2.58
| LEIS SOCIAIS (120.30%) |  | 3.1
| TOTAL |  | 131.58
190089 | TAMPO/BANCA EM CONCRETO ESPESSURA 8cm
COD | DESCRICAO | UNI | PRECO TOTAL
000050 | CIMENTO PORTLAND CP III 32RS NBR 11578 (quilo) | KG | 12.19
000100 | AREIA GROSSA LAVADA | M3 | 4.36
000200 | PEDRA BRITADA #1 E 2 | M3 | 5.9
000380 | ACO CA 50 FINO (5,0mm a 10,0mm) (3/16"" a 3/8"") | KG | 21.89
001250 | TABUA TERCEIRA QUALIDADE NAO APARELHADA | M | 2.64
001450 | PREGO FERRO GALVANIZADO 16x24 (285 un/kg) | KG | 0.62
099050 | PEDREIRO | H | 7.53
099900 | SERVENTE | H | 8.33
| LEIS SOCIAIS (120.30%) |  | 19.08
| TOTAL |  | 82.54
190090 | TAMPO/BANCA EM MARMORE BRANCO ESPESSURA 2cm
COD | DESCRICAO | UNI | PRECO TOTAL
000050 | CIMENTO PORTLAND CP III 32RS NBR 11578 (quilo) | KG | 2.09
000100 | AREIA GROSSA LAVADA | M3 | 0.07
001100 | CIMENTO DIRECIONAL BRANCO (SACO 1 QUILOGRAMA) | KG | 5.33
005105 | BANCADA EM GRANITO NEVADA COM CUBA INOX 2,0m | UN | 1433.25
099398 | MARMORISTA | H | 23.91
099664 | AJUDANTE ESPECIALIZADO - MARMORISTA | H | 16.1
| LEIS SOCIAIS (120.30%) |  | 48.13
| TOTAL |  | 1528.88
190091 | TAMPO/BANCA MARMORE CARRARA IMPORTADO 3cm
COD | DESCRICAO | UNI | PRECO TOTAL
000050 | CIMENTO PORTLAND CP III 32RS NBR 11578 (quilo) | KG | 2.09
000098 | AREIA MEDIA LAVADA | M3 | 0.16
001100 | CIMENTO DIRECIONAL BRANCO (SACO 1 QUILOGRAMA) | KG | 5.33
017098 | MARMORE CARRARA IMPORTADO | M2 | 472.5
099398 | MARMORISTA | H | 23.91
099664 | AJUDANTE ESPECIALIZADO - MARMORISTA | H | 16.1
| LEIS SOCIAIS (120.30%) |  | 48.13
| TOTAL |  | 568.22
190092 | TAMPO/BANCA GRANITO BRANCO DALLAS 3cm
COD | DESCRICAO | UNI | PRECO TOTAL
000050 | CIMENTO PORTLAND CP III 32RS NBR 11578 (quilo) | KG | 2.22
000098 | AREIA MEDIA LAVADA | M3 | 0.16
001100 | CIMENTO DIRECIONAL BRANCO (SACO 1 QUILOGRAMA) | KG | 5.33
031065 | GRANITO BRANCO DALLAS 3cm | M2 | 236.25
099398 | MARMORISTA | H | 23.19
099664 | AJUDANTE ESPECIALIZADO - MARMORISTA | H | 15.62
| LEIS SOCIAIS (120.30%) |  | 46.69
| TOTAL |  | 329.46
190093 | TAMPO/BANCA MARMORE ROSSO VERONA 3cm
COD | DESCRICAO | UNI | PRECO TOTAL
000050 | CIMENTO PORTLAND CP III 32RS NBR 11578 (quilo) | KG | 2.17
000098 | AREIA MEDIA LAVADA | M3 | 0.16
001100 | CIMENTO DIRECIONAL BRANCO (SACO 1 QUILOGRAMA) | KG | 5.33
031064 | MARMORE VERDE CANDEIAS 3cm | M2 | 134.4
099398 | MARMORISTA | H | 14.72
099664 | AJUDANTE ESPECIALIZADO - MARMORISTA | H | 16.1
| LEIS SOCIAIS (120.30%) |  | 37.08
| TOTAL |  | 209.96
190094 | TAMPO/BANCA MARMORE NACIONAL CREMA MARFIL 3cm
COD | DESCRICAO | UNI | PRECO TOTAL
000050 | CIMENTO PORTLAND CP III 32RS NBR 11578 (quilo) | KG | 2.09
000098 | AREIA MEDIA LAVADA | M3 | 0.16
001100 | CIMENTO DIRECIONAL BRANCO (SACO 1 QUILOGRAMA) | KG | 5.34
031061 | BANCADA GRANITO ASA BRANCA 3cm | M2 | 205.8
099398 | MARMORISTA | H | 23.91
099664 | AJUDANTE ESPECIALIZADO - MARMORISTA | H | 16.1
| LEIS SOCIAIS (120.30%) |  | 48.13
| TOTAL |  | 301.53
190095 | TAMPO/BANCA MARMORE NACIONAL BRANCO EXTRA 3cm
COD | DESCRICAO | UNI | PRECO TOTAL
000050 | CIMENTO PORTLAND CP III 32RS NBR 11578 (quilo) | KG | 2.09
000098 | AREIA MEDIA LAVADA | M3 | 0.16
001100 | CIMENTO DIRECIONAL BRANCO (SACO 1 QUILOGRAMA) | KG | 5.33
004042 | MARMORE BRANCO PARIS 3cm | M2 | 109.2
099398 | MARMORISTA | H | 23.91
099664 | AJUDANTE ESPECIALIZADO - MARMORISTA | H | 16.1
| LEIS SOCIAIS (120.30%) |  | 48.13
| TOTAL |  | 204.92
190096 | VASO SANIARIO PARA CAIXA ACOPLADA QUADRA P210.12 - DECA
COD | DESCRICAO | UNI | PRECO TOTAL
001100 | CIMENTO DIRECIONAL BRANCO (SACO 1 QUILOGRAMA) | KG | 1.76
001145 | VASO SANIARIO PARA CAIXA ACOPLADA QUADRA P210.12 - DECA | UN | 399
004300 | BOLSA DE LIGACAO PVC 1.1/2""x 40mm VASO SANITARIO | UN | 2
004460 | TUBO DECA 1600 PARA LIGACAO DE VASO SANITARIO | UN | 51.9
014201 | BUCHA DE NYLON PARA FIXACAO TIPO S6 COM PARAFUSO | UN | 0.04
040171 | ANEL DE CERA PARA VEDACAO DE VASO SANITARIO- DECA | UN | 15.48
088887 | CAIXA DE ACOPLAR P/ VASO SANITRIO CD0017 - DECA | UN | 23
099034 | AJUDANTE DE BOMBEIRO OU ENCANADOR | H | 29.4
099200 | BOMBEIRO OU ENCANADOR | H | 37.61
| LEIS SOCIAIS (120.30%) |  | 80.61
| TOTAL |  | 640.8
190097 | VASO SANITARIO CONVENCIONAL STUDIO P106 BRANCO - DECA
COD | DESCRICAO | UNI | PRECO TOTAL
001100 | CIMENTO DIRECIONAL BRANCO (SACO 1 QUILOGRAMA) | KG | 1.76
004300 | BOLSA DE LIGACAO PVC 1.1/2""x 40mm VASO SANITARIO | UN | 2
004460 | TUBO DECA 1600 PARA LIGACAO DE VASO SANITARIO | UN | 51.9
014201 | BUCHA DE NYLON PARA FIXACAO TIPO S6 COM PARAFUSO | UN | 0.04
028182 | VASO SANITARIO CONVENCIONAL STUDIO P106 BRANCO - DECA | UN | 230
040171 | ANEL DE CERA PARA VEDACAO DE VASO SANITARIO- DECA | UN | 15.48
099034 | AJUDANTE DE BOMBEIRO OU ENCANADOR | H | 29.4
099200 | BOMBEIRO OU ENCANADOR | H | 37.61
| LEIS SOCIAIS (120.30%) |  | 80.61
| TOTAL |  | 448.8
190098 | VASO SANITARIO PARA CAIXA ACOPLADA DUNA CP707 - DECA
COD | DESCRICAO | UNI | PRECO TOTAL
001100 | CIMENTO DIRECIONAL BRANCO (SACO 1 QUILOGRAMA) | KG | 1.76
004300 | BOLSA DE LIGACAO PVC 1.1/2""x 40mm VASO SANITARIO | UN | 2
004460 | TUBO DECA 1600 PARA LIGACAO DE VASO SANITARIO | UN | 51.9
014201 | BUCHA DE NYLON PARA FIXACAO TIPO S6 COM PARAFUSO | UN | 0.04
031060 | VASO SANITARIO PARA CAIXA ACOPLADA DUNA CP707 - DECA | UN | 519.9
040171 | ANEL DE CERA PARA VEDACAO DE VASO SANITARIO- DECA | UN | 15.48
088887 | CAIXA DE ACOPLAR P/ VASO SANITRIO CD0017 - DECA | UN | 23
099034 | AJUDANTE DE BOMBEIRO OU ENCANADOR | H | 29.4
099200 | BOMBEIRO OU ENCANADOR | H | 37.61
| LEIS SOCIAIS (120.30%) |  | 80.61
| TOTAL |  | 761.7
190099 | VASO SANITARIO CAIXA ACOPLADA DECA P-51 LINHA CONFORTO
COD | DESCRICAO | UNI | PRECO TOTAL
001100 | CIMENTO DIRECIONAL BRANCO (SACO 1 QUILOGRAMA) | KG | 1.76
004300 | BOLSA DE LIGACAO PVC 1.1/2""x 40mm VASO SANITARIO | UN | 2
004460 | TUBO DECA 1600 PARA LIGACAO DE VASO SANITARIO | UN | 51.9
014201 | BUCHA DE NYLON PARA FIXACAO TIPO S6 COM PARAFUSO | UN | 0.04
040171 | ANEL DE CERA PARA VEDACAO DE VASO SANITARIO- DECA | UN | 15.48
079041 | VASO SANITARIO CAIXA ACOPLADA DECA P-51 LINHA CONFORTO | UN | 540
088887 | CAIXA DE ACOPLAR P/ VASO SANITRIO CD0017 - DECA | UN | 23
099034 | AJUDANTE DE BOMBEIRO OU ENCANADOR | H | 29.4
099200 | BOMBEIRO OU ENCANADOR | H | 37.61
| LEIS SOCIAIS (120.30%) |  | 80.61
| TOTAL |  | 781.8
190100 | CUBA REDONDA DE APOIO 35CM L-155 - DECA INCLUSIVE METAIS
COD | DESCRICAO | UNI | PRECO TOTAL
003818 | RABICHO FLEXIVEL 40cm PVC 1/2"" COM CANOPLAS | UN | 26
004636 | FITA TEFLON VEDA ROSCA 18mm x 25m | M | 0.14
006900 | SIFAO PARA PIA AMERICANA 1.1/2""x1.1/2"" CROMADO | UN | 99.9
031055 | CUBA REDONDA DE APOIO 35CM L-155 - DECA | UN | 208.9
099034 | AJUDANTE DE BOMBEIRO OU ENCANADOR | H | 11.2
099200 | BOMBEIRO OU ENCANADOR | H | 17.82
| LEIS SOCIAIS (120.30%) |  | 34.91
| TOTAL |  | 398.87
190101 | CUBA DE APOIO REDONDA BRANCO GELO 40cm L-92 - DECA
COD | DESCRICAO | UNI | PRECO TOTAL
031059 | CUBA DE APOIO REDONDA BRANCO GELO 40cm L-92 - DECA | UN | 306.9
099034 | AJUDANTE DE BOMBEIRO OU ENCANADOR | H | 10.86
099200 | BOMBEIRO OU ENCANADOR | H | 17.28
| LEIS SOCIAIS (120.30%) |  | 33.85
| TOTAL |  | 368.89
190102 | CUBA DE EMBUTIR COR BRANCO GELO L-37 DECA
COD | DESCRICAO | UNI | PRECO TOTAL
003818 | RABICHO FLEXIVEL 40cm PVC 1/2"" COM CANOPLAS | UN | 26
004636 | FITA TEFLON VEDA ROSCA 18mm x 25m | M | 0.14
006900 | SIFAO PARA PIA AMERICANA 1.1/2""x1.1/2"" CROMADO | UN | 99.9
031062 | CUBA DE EMBUTIR COR BRANCO GELO L-37 DECA | UN | 59.9
099034 | AJUDANTE DE BOMBEIRO OU ENCANADOR | H | 10.86
099200 | BOMBEIRO OU ENCANADOR | H | 17.28
| LEIS SOCIAIS (120.30%) |  | 33.85
| TOTAL |  | 247.93
190103 | MISTURADOR PARA CUBA DIGITAL LINE FABRIMAR
COD | DESCRICAO | UNI | PRECO TOTAL
004636 | FITA TEFLON VEDA ROSCA 18mm x 25m | M | 0.21
031058 | APARELHO MISTURADOR CROMADO PARA CHUVEIRO | UN | 219.9
099034 | AJUDANTE DE BOMBEIRO OU ENCANADOR | H | 12.22
099200 | BOMBEIRO OU ENCANADOR | H | 17.28
| LEIS SOCIAIS (120.30%) |  | 35.49
| TOTAL |  | 285.1
190104 | MISTURADOR PARA TANQUE LINHA TARGA
COD | DESCRICAO | UNI | PRECO TOTAL
004636 | FITA TEFLON VEDA ROSCA 18mm x 25m | M | 0.21
031013 | MISTURADOR PARA LAVATORIO BICA ALTA IZY 1877 DECA | UN | 157.9
099034 | AJUDANTE DE BOMBEIRO OU ENCANADOR | H | 12.6
099200 | BOMBEIRO OU ENCANADOR | H | 17.82
| LEIS SOCIAIS (120.30%) |  | 36.6
| TOTAL |  | 225.13
190105 | MISTURADOR PARA CUBA LINHA TARGA
COD | DESCRICAO | UNI | PRECO TOTAL
004636 | FITA TEFLON VEDA ROSCA 18mm x 25m | M | 0.21
031015 | MISTURADOR PARA LAVATORIO LINHA TARGA 1875 CROMADO | UN | 159.9
099034 | AJUDANTE DE BOMBEIRO OU ENCANADOR | H | 12.6
099200 | BOMBEIRO OU ENCANADOR | H | 17.82
| LEIS SOCIAIS (120.30%) |  | 36.6
| TOTAL |  | 227.13
190106 | TORNEIRA LINHA TIFANY 1198-G 55 DECA
COD | DESCRICAO | UNI | PRECO TOTAL
004636 | FITA TEFLON VEDA ROSCA 18mm x 25m | M | 0.14
031054 | TORNEIRA DECAMATIC MODELO 1170 DECA | UN | 579.9
099034 | AJUDANTE DE BOMBEIRO OU ENCANADOR | H | 10.19
099200 | BOMBEIRO OU ENCANADOR | H | 14.4
| LEIS SOCIAIS (120.30%) |  | 29.58
| TOTAL |  | 634.21
190108 | REGISTRO DE GAVETA 3/4"" LINHA TARGA
COD | DESCRICAO | UNI | PRECO TOTAL
004636 | FITA TEFLON VEDA ROSCA 18mm x 25m | M | 0.21
031017 | REGISTRO GAVETA 3/4"" PEQUENO LINHA TARGA | UN | 38.9
099034 | AJUDANTE DE BOMBEIRO OU ENCANADOR | H | 10.78
099200 | BOMBEIRO OU ENCANADOR | H | 15.24
| LEIS SOCIAIS (120.30%) |  | 31.3
| TOTAL |  | 96.43
190109 | VALVULA DE ESGOTAMENTO PARA PIAS MODELO 1623-C
COD | DESCRICAO | UNI | PRECO TOTAL
003911 | VALVULA METAL CROMADO 1600 PARA PIA ESTEVES | UN | 25
004636 | FITA TEFLON VEDA ROSCA 18mm x 25m | M | 0.14
099034 | AJUDANTE DE BOMBEIRO OU ENCANADOR | H | 9.8
099200 | BOMBEIRO OU ENCANADOR | H | 13.85
| LEIS SOCIAIS (120.30%) |  | 28.45
| TOTAL |  | 77.24
190110 | VALVULA ESGOTAMENTO PARA CUBA MODELO 2550
COD | DESCRICAO | UNI | PRECO TOTAL
004636 | FITA TEFLON VEDA ROSCA 18mm x 25m | M | 0.14
031053 | VALVULA METAL CROMADO PARA CUBA 2550 | UN | 144
099034 | AJUDANTE DE BOMBEIRO OU ENCANADOR | H | 9.8
099200 | BOMBEIRO OU ENCANADOR | H | 13.85
| LEIS SOCIAIS (120.30%) |  | 28.45
| TOTAL |  | 196.24
190111 | TANQUE LOUCA COM COLUNA 18 LITROS
COD | DESCRICAO | UNI | PRECO TOTAL
008754 | FIXADOR CELITE PARA TANQUE | UN | 10.36
031014 | TANQUE DE DE LOUCA COM COLUNA 18 LITROS | UN | 231.8
099034 | AJUDANTE DE BOMBEIRO OU ENCANADOR | H | 22.37
099200 | BOMBEIRO OU ENCANADOR | H | 28.57
| LEIS SOCIAIS (120.30%) |  | 61.28
| TOTAL |  | 354.38
190112 | CHUVEIRO MANDA CHUVA C-1993 (SOMENTE MAO-DE-OBRA)
COD | DESCRICAO | UNI | PRECO TOTAL
099034 | AJUDANTE DE BOMBEIRO OU ENCANADOR | H | 9.1
099200 | BOMBEIRO OU ENCANADOR | H | 12.86
| LEIS SOCIAIS (120.30%) |  | 26.42
| TOTAL |  | 48.38
190113 | LAVATORIO EM PVC BRANCO TAMANHO MEDIO
COD | DESCRICAO | UNI | PRECO TOTAL
000050 | CIMENTO PORTLAND CP III 32RS NBR 11578 (quilo) | KG | 0.88
000098 | AREIA MEDIA LAVADA | M3 | 0.05
003818 | RABICHO FLEXIVEL 40cm PVC 1/2"" COM CANOPLAS | UN | 13
003910 | TORNEIRA CROMADA USO GERAL 3/4"" | UN | 39.9
004636 | FITA TEFLON VEDA ROSCA 18mm x 25m | M | 0.49
017047 | SIFAO PLASTICO 32cm PARA LAVATORIO | UN | 22.9
031053 | VALVULA METAL CROMADO PARA CUBA 2550 | UN | 144
099034 | AJUDANTE DE BOMBEIRO OU ENCANADOR | H | 18.2
099200 | BOMBEIRO OU ENCANADOR | H | 21.77
| LEIS SOCIAIS (120.30%) |  | 48.08
| TOTAL |  | 309.27
190114 | LAVATORIO LOUCA BRANCA SABARA ICASA
COD | DESCRICAO | UNI | PRECO TOTAL
031068 | LAVATORIO LOUCA BRANCA SABARA - ICASA | UN | 40.95
099034 | AJUDANTE DE BOMBEIRO OU ENCANADOR | H | 5.78
099200 | BOMBEIRO OU ENCANADOR | H | 8.17
| LEIS SOCIAIS (120.30%) |  | 16.78
| TOTAL |  | 71.68
190116 | CUBA ACO INOXIDAVEL No. 1,46x30x15cm (SOMENTE MAO-DE-OBRA)
COD | DESCRICAO | UNI | PRECO TOTAL
099034 | AJUDANTE DE BOMBEIRO OU ENCANADOR | H | 18.2
099200 | BOMBEIRO OU ENCANADOR | H | 25.74
| LEIS SOCIAIS (120.30%) |  | 52.86
| TOTAL |  | 96.8
190117 | DUCHA MANUAL HIGIENICA CROM.C/REG.FABRIMAR 2195 (MAO-DE-OBRA)
COD | DESCRICAO | UNI | PRECO TOTAL
099034 | AJUDANTE DE BOMBEIRO OU ENCANADOR | H | 4.2
099200 | BOMBEIRO OU ENCANADOR | H | 5.94
| LEIS SOCIAIS (120.30%) |  | 12.2
| TOTAL |  | 22.34
190118 | LAVATORIO DE APOIO OVAL BRANCA 50X37CM DECA
COD | DESCRICAO | UNI | PRECO TOTAL
003818 | RABICHO FLEXIVEL 40cm PVC 1/2"" COM CANOPLAS | UN | 26
004636 | FITA TEFLON VEDA ROSCA 18mm x 25m | M | 0.21
006900 | SIFAO PARA PIA AMERICANA 1.1/2""x1.1/2"" CROMADO | UN | 99.9
031011 | CUBA DE APOIO OVAL BRANCA 50,0X37,0CM DECA | UN | 229.9
099034 | AJUDANTE DE BOMBEIRO OU ENCANADOR | H | 11.55
099200 | BOMBEIRO OU ENCANADOR | H | 18.37
| LEIS SOCIAIS (120.30%) |  | 35.99
| TOTAL |  | 421.92
190119 | CONJUNTO DE FIXACAO PARA LAVATORIOS (SOMENTE MAO-DE-OBRA)
COD | DESCRICAO | UNI | PRECO TOTAL
099034 | AJUDANTE DE BOMBEIRO OU ENCANADOR | H | 2.45
| LEIS SOCIAIS (120.30%) |  | 2.95
| TOTAL |  | 5.4
190120 | KIT DE FIXACAO DE VASOS SANITARIOS (MAO-DE-OBRA)
COD | DESCRICAO | UNI | PRECO TOTAL
099034 | AJUDANTE DE BOMBEIRO OU ENCANADOR | H | 2.1
| LEIS SOCIAIS (120.30%) |  | 2.53
| TOTAL |  | 4.63
190121 | LAVATORIO L-810 BRANCO SEM METAIS (SOMENTE MAO-DE-OBRA)
COD | DESCRICAO | UNI | PRECO TOTAL
099034 | AJUDANTE DE BOMBEIRO OU ENCANADOR | H | 5.6
099200 | BOMBEIRO OU ENCANADOR | H | 7.92
| LEIS SOCIAIS (120.30%) |  | 16.26
| TOTAL |  | 29.78
190122 | METAIS PARA TOPO DE BANCADAS (SOMENTE MAO-DE-OBRA)
COD | DESCRICAO | UNI | PRECO TOTAL
099034 | AJUDANTE DE BOMBEIRO OU ENCANADOR | H | 15.4
099200 | BOMBEIRO OU ENCANADOR | H | 17.82
| LEIS SOCIAIS (120.30%) |  | 39.96
| TOTAL |  | 73.18
190123 | METAIS PARA LAVATORIO COM TONEIRA SIMPLES (MAO-DE-OBRA)
COD | DESCRICAO | UNI | PRECO TOTAL
099034 | AJUDANTE DE BOMBEIRO OU ENCANADOR | H | 15.4
099200 | BOMBEIRO OU ENCANADOR | H | 21.77
| LEIS SOCIAIS (120.30%) |  | 44.72
| TOTAL |  | 81.89
190124 | ASSENTO PARA VASO SANITARIO CELITE (SOMENTE MAO-DE-OBRA)
COD | DESCRICAO | UNI | PRECO TOTAL
099034 | AJUDANTE DE BOMBEIRO OU ENCANADOR | H | 0.7
| LEIS SOCIAIS (120.30%) |  | 0.84
| TOTAL |  | 1.54
190125 | TORNEIRA LAVAGEM CROMADA (SOMENTE MAO-DE-OBRA)
COD | DESCRICAO | UNI | PRECO TOTAL
099034 | AJUDANTE DE BOMBEIRO OU ENCANADOR | H | 2.1
099200 | BOMBEIRO OU ENCANADOR | H | 4.16
| LEIS SOCIAIS (120.30%) |  | 7.53
| TOTAL |  | 13.79
190126 | VALVULA DE DESCARGA SILENT FLUX (SOMENTE MAO-DE-OBRA)
COD | DESCRICAO | UNI | PRECO TOTAL
099034 | AJUDANTE DE BOMBEIRO OU ENCANADOR | H | 12.6
099200 | BOMBEIRO OU ENCANADOR | H | 16.33
| LEIS SOCIAIS (120.30%) |  | 34.8
| TOTAL |  | 63.73
190127 | VASO SANITARIO VITRIFICADO BRANCO KARINA (SOMENTE MAO-DE-OBRA)
COD | DESCRICAO | UNI | PRECO TOTAL
099034 | AJUDANTE DE BOMBEIRO OU ENCANADOR | H | 29.4
099200 | BOMBEIRO OU ENCANADOR | H | 37.61
| LEIS SOCIAIS (120.30%) |  | 80.61
| TOTAL |  | 147.62
190128 | CUBA ESPECIAL ACO INOXIDAVEL 50x140x60cm (SOMENTE MAO-DE-OBRA)
COD | DESCRICAO | UNI | PRECO TOTAL
099034 | AJUDANTE DE BOMBEIRO OU ENCANADOR | H | 25.2
099200 | BOMBEIRO OU ENCANADOR | H | 27.72
| LEIS SOCIAIS (120.30%) |  | 63.66
| TOTAL |  | 116.58
190150 | TAMPO/BANCA MARMORE BRANCO BOTTICINO 3cm
COD | DESCRICAO | UNI | PRECO TOTAL
000050 | CIMENTO PORTLAND CP III 32RS NBR 11578 (quilo) | KG | 2.26
000100 | AREIA GROSSA LAVADA | M3 | 0.07
001100 | CIMENTO DIRECIONAL BRANCO (SACO 1 QUILOGRAMA) | KG | 0.76
010491 | BANCADA DE PIA MARMORE BRANCO 1,20x0,57m x 2cm | UN | 269.17
099398 | MARMORISTA | H | 23.91
099664 | AJUDANTE ESPECIALIZADO - MARMORISTA | H | 16.1
| LEIS SOCIAIS (120.30%) |  | 48.13
| TOTAL |  | 360.4
190151 | FRONTAO 10cm EM GRANITO CINZA ANDORINHA PARA BANCAS
COD | DESCRICAO | UNI | PRECO TOTAL
000050 | CIMENTO PORTLAND CP III 32RS NBR 11578 (quilo) | KG | 0.91
000100 | AREIA GROSSA LAVADA | M3 | 0.07
010414 | GRANITO CINZA ANDORINHA 2cm | M2 | 14.9
099398 | MARMORISTA | H | 23.91
099664 | AJUDANTE ESPECIALIZADO - MARMORISTA | H | 15.4
| LEIS SOCIAIS (120.30%) |  | 47.29
| TOTAL |  | 102.48
190152 | TAMPO/BANCA GRANITO UBATURA
COD | DESCRICAO | UNI | PRECO TOTAL
000050 | CIMENTO PORTLAND CP III 32RS NBR 11578 (quilo) | KG | 2.26
000100 | AREIA GROSSA LAVADA | M3 | 0.07
030052 | BANCADA GRANITO UBATUBA 2,0x0,57x3cm | UN | 430
099398 | MARMORISTA | H | 23.91
099664 | AJUDANTE ESPECIALIZADO - MARMORISTA | H | 16.1
| LEIS SOCIAIS (120.30%) |  | 48.13
| TOTAL |  | 520.47
190155 | TESTEIRA EM GRANITO CINZA ANDORINHA 7,0cm
COD | DESCRICAO | UNI | PRECO TOTAL
000050 | CIMENTO PORTLAND CP III 32RS NBR 11578 (quilo) | KG | 0.91
000100 | AREIA GROSSA LAVADA | M3 | 0.21
010414 | GRANITO CINZA ANDORINHA 2cm | M2 | 104.3
099050 | PEDREIRO | H | 6.93
099900 | SERVENTE | H | 4.66
| LEIS SOCIAIS (120.30%) |  | 13.94
| TOTAL |  | 130.95
190160 | LAVATORIO EMBUTIR DE BANCADA SEM METAIS
COD | DESCRICAO | UNI | PRECO TOTAL
004878 | LAVATORIO BELLE EPOQUE L-2 - DECA | UN | 539.91
099034 | AJUDANTE DE BOMBEIRO OU ENCANADOR | H | 5.6
099200 | BOMBEIRO OU ENCANADOR | H | 7.92
| LEIS SOCIAIS (120.30%) |  | 16.26
| TOTAL |  | 569.69
190161 | LAVATORIO SEMI-ENCAIXE EM PAREDE SEM METAIS
COD | DESCRICAO | UNI | PRECO TOTAL
004879 | LAVATORIO SUSPENSO CINZA PLATINA - INCEPA | UN | 94.95
099034 | AJUDANTE DE BOMBEIRO OU ENCANADOR | H | 5.6
099200 | BOMBEIRO OU ENCANADOR | H | 7.92
| LEIS SOCIAIS (120.30%) |  | 16.26
| TOTAL |  | 124.73
190164 | REGISTRO GAVETA CANOPLA 3/4"" ACABAMENTO CROMADO
COD | DESCRICAO | UNI | PRECO TOTAL
002267 | REGISTRO GAVETA BRONZE CROMADO 3/4"" | UN | 60.5
004636 | FITA TEFLON VEDA ROSCA 18mm x 25m | M | 0.17
099034 | AJUDANTE DE BOMBEIRO OU ENCANADOR | H | 2.38
099200 | BOMBEIRO OU ENCANADOR | H | 3.47
| LEIS SOCIAIS (120.30%) |  | 7.04
| TOTAL |  | 73.56
190165 | REGISTRO GAVETA CANOPLA 1/2"" ACABAMENTO CROMADO
COD | DESCRICAO | UNI | PRECO TOTAL
002266 | REGISTRO GAVETA BRONZE C/ACABAMENTO CROMADO 1/2"" | UN | 60.12
004636 | FITA TEFLON VEDA ROSCA 18mm x 25m | M | 0.17
099034 | AJUDANTE DE BOMBEIRO OU ENCANADOR | H | 1.96
099200 | BOMBEIRO OU ENCANADOR | H | 2.48
| LEIS SOCIAIS (120.30%) |  | 5.34
| TOTAL |  | 70.07
190166 | VALVULA DESCARGA 1.1/2""- 1.1/4"" SILENT FLUX
COD | DESCRICAO | UNI | PRECO TOTAL
003823 | VALVULA PRESSMATIC ANTIVANDALISMO ALTA PRESSAO -DOCOL | UN | 320
004636 | FITA TEFLON VEDA ROSCA 18mm x 25m | M | 0.98
042619 | UNIAO ASSENTO CONICO FERRO MACHO/FEMEA GALV.TUPY 1.1/2"" | UN | 220
099034 | AJUDANTE DE BOMBEIRO OU ENCANADOR | H | 26.14
099200 | BOMBEIRO OU ENCANADOR | H | 34.56
| LEIS SOCIAIS (120.30%) |  | 73.02
| TOTAL |  | 674.7
190167 | VALVULA PARA LAVATORIO
COD | DESCRICAO | UNI | PRECO TOTAL
033131 | VALVULA METAL CROMADO 1600 PARA LAVATORIO | UN | 36.9
099034 | AJUDANTE DE BOMBEIRO OU ENCANADOR | H | 4.2
| LEIS SOCIAIS (120.30%) |  | 5.05
| TOTAL |  | 46.15
190168 | VALVULA PARA TANQUE
COD | DESCRICAO | UNI | PRECO TOTAL
033134 | VALVULA INOXIDAVEL LONGA PARA TANQUE 2.1/2""x1./1/4"" | UN | 60
099034 | AJUDANTE DE BOMBEIRO OU ENCANADOR | H | 4.07
099200 | BOMBEIRO OU ENCANADOR | H | 5.76
| LEIS SOCIAIS (120.30%) |  | 11.83
| TOTAL |  | 81.66
190169 | METAIS E ACESSORIOS PARA MICTORIO
COD | DESCRICAO | UNI | PRECO TOTAL
003817 | APARELHO MICTORIO LISO CROMADO FABRIMAR | UN | 115.62
099034 | AJUDANTE DE BOMBEIRO OU ENCANADOR | H | 12.22
099200 | BOMBEIRO OU ENCANADOR | H | 17.28
| LEIS SOCIAIS (120.30%) |  | 35.49
| TOTAL |  | 180.61
190171 | TORNEIRA TANQUE
COD | DESCRICAO | UNI | PRECO TOTAL
003829 | TORNEIRA PARA TANQUE REF.1133 CROMADA 1/2"" | UN | 87.11
004636 | FITA TEFLON VEDA ROSCA 18mm x 25m | M | 0.17
099034 | AJUDANTE DE BOMBEIRO OU ENCANADOR | H | 2.1
099200 | BOMBEIRO OU ENCANADOR | H | 4.16
| LEIS SOCIAIS (120.30%) |  | 7.53
| TOTAL |  | 101.07
190173 | ILHARGA EM GRANITO E=2CM DIMENSAO 100X50CM
COD | DESCRICAO | UNI | PRECO TOTAL
008184 | GRANITO CINZA ANDORINHA 3cm | M2 | 79.5
012331 | ARGAMASSA PRONTA FERMA QUARTZOLIT P/MARMORES 4,0kg/m2 | KG | 0.01
029615 | PARAFUSO PARA DIVISORIA EM ACO INOX | UN | 18.28
030357 | CANTONEIRA PARA DIVISORIA DE MARMORE EM ACO INOX | UN | 18.24
099398 | MARMORISTA | H | 2.68
099900 | SERVENTE | H | 1.94
| LEIS SOCIAIS (120.30%) |  | 5.56
| TOTAL |  | 126.21
190174 | SIFAO PARA PIA ACO INOXIDAVEL
COD | DESCRICAO | UNI | PRECO TOTAL
006900 | SIFAO PARA PIA AMERICANA 1.1/2""x1.1/2"" CROMADO | UN | 99.9
099034 | AJUDANTE DE BOMBEIRO OU ENCANADOR | H | 5.6
099200 | BOMBEIRO OU ENCANADOR | H | 7.92
| LEIS SOCIAIS (120.30%) |  | 16.26
| TOTAL |  | 129.68
190175 | SIFAO PARA TANQUE
COD | DESCRICAO | UNI | PRECO TOTAL
006900 | SIFAO PARA PIA AMERICANA 1.1/2""x1.1/2"" CROMADO | UN | 99.9
099034 | AJUDANTE DE BOMBEIRO OU ENCANADOR | H | 4.2
099200 | BOMBEIRO OU ENCANADOR | H | 5.94
| LEIS SOCIAIS (120.30%) |  | 12.2
| TOTAL |  | 122.24
190179 | PRATELEIRA MARMORE BRANCO SOBRE LAVATORIOS
COD | DESCRICAO | UNI | PRECO TOTAL
000050 | CIMENTO PORTLAND CP III 32RS NBR 11578 (quilo) | KG | 0.3
001100 | CIMENTO DIRECIONAL BRANCO (SACO 1 QUILOGRAMA) | KG | 2.14
010372 | MARMORE BRANCO CEARA 2cm | M2 | 11.1
099398 | MARMORISTA | H | 8.28
099664 | AJUDANTE ESPECIALIZADO - MARMORISTA | H | 6.65
| LEIS SOCIAIS (120.30%) |  | 17.96
| TOTAL |  | 46.43
190180 | BANCA/TAMPO GRANITO AZUL INDAITUVA
COD | DESCRICAO | UNI | PRECO TOTAL
000050 | CIMENTO PORTLAND CP III 32RS NBR 11578 (quilo) | KG | 2.35
000100 | AREIA GROSSA LAVADA | M3 | 0.07
001100 | CIMENTO DIRECIONAL BRANCO (SACO 1 QUILOGRAMA) | KG | 5.33
010452 | GRANITO AZUL INDAIATUBA 3cm | M2 | 903
099398 | MARMORISTA | H | 23.82
099664 | AJUDANTE ESPECIALIZADO - MARMORISTA | H | 14.94
| LEIS SOCIAIS (120.30%) |  | 46.63
| TOTAL |  | 996.14
190181 | BANCA/TAMPO MARMORE BRANCO
COD | DESCRICAO | UNI | PRECO TOTAL
000050 | CIMENTO PORTLAND CP III 32RS NBR 11578 (quilo) | KG | 2.35
000100 | AREIA GROSSA LAVADA | M3 | 0.07
001100 | CIMENTO DIRECIONAL BRANCO (SACO 1 QUILOGRAMA) | KG | 5.33
010378 | GRANITO BRANCO ITAUNAS 3cm | M2 | 155.4
099398 | MARMORISTA | H | 23.99
099664 | AJUDANTE ESPECIALIZADO - MARMORISTA | H | 14.94
| LEIS SOCIAIS (120.30%) |  | 46.83
| TOTAL |  | 248.91
190182 | BANCA/TAMPO GRANITO JUPARANA
COD | DESCRICAO | UNI | PRECO TOTAL
000050 | CIMENTO PORTLAND CP III 32RS NBR 11578 (quilo) | KG | 2.35
000100 | AREIA GROSSA LAVADA | M3 | 0.07
001100 | CIMENTO DIRECIONAL BRANCO (SACO 1 QUILOGRAMA) | KG | 5.33
010466 | GRANITO JUPARANA ROSADO 3cm | M2 | 155.4
099398 | MARMORISTA | H | 33.93
099664 | AJUDANTE ESPECIALIZADO - MARMORISTA | H | 22.4
| LEIS SOCIAIS (120.30%) |  | 67.76
| TOTAL |  | 287.24
190183 | DUCHA HIGIEMICA ACQUA JET 2195 AQUARIUS FABRIMAR CR
COD | DESCRICAO | UNI | PRECO TOTAL
004636 | FITA TEFLON VEDA ROSCA 18mm x 25m | M | 0.11
028155 | DUCHA HIGIEMICA ACQUA JET 2195 AQUARIUS FABRIMAR CR | UN | 200.9
099034 | AJUDANTE DE BOMBEIRO OU ENCANADOR | H | 4.33
099200 | BOMBEIRO OU ENCANADOR | H | 6.12
| LEIS SOCIAIS (120.30%) |  | 12.57
| TOTAL |  | 224.03
190184 | BANCADA CONCRETO 10cm SOBRE DEPOSITO BOTIJAO GAS-TANQUE
COD | DESCRICAO | UNI | PRECO TOTAL
000050 | CIMENTO PORTLAND CP III 32RS NBR 11578 (quilo) | KG | 18.29
000100 | AREIA GROSSA LAVADA | M3 | 6.01
000200 | PEDRA BRITADA #1 E 2 | M3 | 8.45
000400 | ARAME RECOZIDO ISGW #16 (0,032kg/m) (55 AMARRAS/pm3) | KG | 1.23
001250 | TABUA TERCEIRA QUALIDADE NAO APARELHADA | M | 3.07
001350 | PONTALETE 7,5x7,5cm (3x3"") PERNA/BARROTE/ESTRONCA | M | 0.55
001450 | PREGO FERRO GALVANIZADO 16x24 (285 un/kg) | KG | 1.24
099050 | PEDREIRO | H | 6.93
099300 | ARMADOR ou FERREIRO | H | 7.36
099350 | CARPINTEIRO DE FORMAS | H | 17.82
099900 | SERVENTE | H | 25.31
| LEIS SOCIAIS (120.30%) |  | 69.08
| TOTAL |  | 165.34
190185 | TANQUE MEDIO DE LOUCA 22 LITROS
COD | DESCRICAO | UNI | PRECO TOTAL
000050 | CIMENTO PORTLAND CP III 32RS NBR 11578 (quilo) | KG | 1.96
000100 | AREIA GROSSA LAVADA | M3 | 0.07
000338 | TORNEIRA PARA BANCA (PAREDE) LINHA 1199 | UN | 770.9
001100 | CIMENTO DIRECIONAL BRANCO (SACO 1 QUILOGRAMA) | KG | 3.52
004636 | FITA TEFLON VEDA ROSCA 18mm x 25m | M | 0.28
006900 | SIFAO PARA PIA AMERICANA 1.1/2""x1.1/2"" CROMADO | UN | 99.9
028153 | TANQUE MEDIO 22 LITROS COM COLUNA | UN | 475.6
033134 | VALVULA INOXIDAVEL LONGA PARA TANQUE 2.1/2""x1./1/4"" | UN | 60
099034 | AJUDANTE DE BOMBEIRO OU ENCANADOR | H | 22.37
099200 | BOMBEIRO OU ENCANADOR | H | 28.57
| LEIS SOCIAIS (120.30%) |  | 61.28
| TOTAL |  | 1524.45
190186 | LAVATORIO DE CANTO IZY BRANCO 41X33CM DECA COM METAIS
COD | DESCRICAO | UNI | PRECO TOTAL
000050 | CIMENTO PORTLAND CP III 32RS NBR 11578 (quilo) | KG | 1.27
000100 | AREIA GROSSA LAVADA | M3 | 0.07
001100 | CIMENTO DIRECIONAL BRANCO (SACO 1 QUILOGRAMA) | KG | 2.34
003818 | RABICHO FLEXIVEL 40cm PVC 1/2"" COM CANOPLAS | UN | 13
004636 | FITA TEFLON VEDA ROSCA 18mm x 25m | M | 0.28
006650 | APARELHO LAVATORIO BELLE EPOQUE TIFFANY | UN | 310
017047 | SIFAO PLASTICO 32cm PARA LAVATORIO | UN | 22.9
028151 | LAVATORIO DE CANTO IZY BRANCO 41,0X33,0 - DECA | UN | 92.9
033131 | VALVULA METAL CROMADO 1600 PARA LAVATORIO | UN | 36.9
099034 | AJUDANTE DE BOMBEIRO OU ENCANADOR | H | 14.94
099200 | BOMBEIRO OU ENCANADOR | H | 21.12
| LEIS SOCIAIS (120.30%) |  | 43.38
| TOTAL |  | 559.1
190188 | CUBA DE EMBUTIR REDONDA BRANCO GELO L-41 - DECA COM METAIS
COD | DESCRICAO | UNI | PRECO TOTAL
000050 | CIMENTO PORTLAND CP III 32RS NBR 11578 (quilo) | KG | 3.97
000100 | AREIA GROSSA LAVADA | M3 | 0.07
001100 | CIMENTO DIRECIONAL BRANCO (SACO 1 QUILOGRAMA) | KG | 2.05
003818 | RABICHO FLEXIVEL 40cm PVC 1/2"" COM CANOPLAS | UN | 13
004636 | FITA TEFLON VEDA ROSCA 18mm x 25m | M | 0.25
006900 | SIFAO PARA PIA AMERICANA 1.1/2""x1.1/2"" CROMADO | UN | 99.9
028152 | CUBA DE EMBUTIR REDONDA BRANCO GELO L-41 - DECA | UN | 54.9
030011 | APARELHO PARA LAVATORIO CROMADO | UN | 225
033132 | VALVULA METAL CROMADO 3.1/2"" x 1.1/2"" PARA CUBA | UN | 59
099034 | AJUDANTE DE BOMBEIRO OU ENCANADOR | H | 17.65
099200 | BOMBEIRO OU ENCANADOR | H | 24.96
| LEIS SOCIAIS (120.30%) |  | 51.26
| TOTAL |  | 552.01
190189 | VASO SANITARIO (BACIA) DE VILLE PETROLEO VILLAGE
COD | DESCRICAO | UNI | PRECO TOTAL
001100 | CIMENTO DIRECIONAL BRANCO (SACO 1 QUILOGRAMA) | KG | 1.76
004300 | BOLSA DE LIGACAO PVC 1.1/2""x 40mm VASO SANITARIO | UN | 2
004460 | TUBO DECA 1600 PARA LIGACAO DE VASO SANITARIO | UN | 51.9
014201 | BUCHA DE NYLON PARA FIXACAO TIPO S6 COM PARAFUSO | UN | 0.04
028186 | VASO SANITARIO PARA CAIXA ACOPLADA RAVENA - DECA | UN | 188.9
040171 | ANEL DE CERA PARA VEDACAO DE VASO SANITARIO- DECA | UN | 15.48
099034 | AJUDANTE DE BOMBEIRO OU ENCANADOR | H | 28.52
099200 | BOMBEIRO OU ENCANADOR | H | 36.48
| LEIS SOCIAIS (120.30%) |  | 78.2
| TOTAL |  | 403.28
190190 | VASO SANITARIO CONVENCIONAL BELLE EPOQUE P2 - DECA
COD | DESCRICAO | UNI | PRECO TOTAL
001100 | CIMENTO DIRECIONAL BRANCO (SACO 1 QUILOGRAMA) | KG | 1.76
004300 | BOLSA DE LIGACAO PVC 1.1/2""x 40mm VASO SANITARIO | UN | 2
004460 | TUBO DECA 1600 PARA LIGACAO DE VASO SANITARIO | UN | 51.9
014201 | BUCHA DE NYLON PARA FIXACAO TIPO S6 COM PARAFUSO | UN | 0.04
028185 | VASO SANITARIO CONVENCIONAL BELLE EPOQUE P2 - DECA | UN | 705.15
040171 | ANEL DE CERA PARA VEDACAO DE VASO SANITARIO- DECA | UN | 15.48
099034 | AJUDANTE DE BOMBEIRO OU ENCANADOR | H | 29.4
099200 | BOMBEIRO OU ENCANADOR | H | 37.61
| LEIS SOCIAIS (120.30%) |  | 80.61
| TOTAL |  | 923.95
190191 | VASO SANITARIO PARA CX ACOPLADA DUNA P7 DECA +CX ACOPLADA
COD | DESCRICAO | UNI | PRECO TOTAL
001100 | CIMENTO DIRECIONAL BRANCO (SACO 1 QUILOGRAMA) | KG | 1.76
004300 | BOLSA DE LIGACAO PVC 1.1/2""x 40mm VASO SANITARIO | UN | 2
004460 | TUBO DECA 1600 PARA LIGACAO DE VASO SANITARIO | UN | 51.9
014201 | BUCHA DE NYLON PARA FIXACAO TIPO S6 COM PARAFUSO | UN | 0.04
028184 | VASO SANITARIO PARA CAIXA ACOPLADA DUNA P7 BRANCO GELO-DECA | UN | 355.62
040171 | ANEL DE CERA PARA VEDACAO DE VASO SANITARIO- DECA | UN | 15.48
088887 | CAIXA DE ACOPLAR P/ VASO SANITRIO CD0017 - DECA | UN | 23
099034 | AJUDANTE DE BOMBEIRO OU ENCANADOR | H | 29.4
099200 | BOMBEIRO OU ENCANADOR | H | 37.61
| LEIS SOCIAIS (120.30%) |  | 80.61
| TOTAL |  | 597.42
190192 | VASO SANITARIO CONVENCIONAL VOGUE PLUS P5 - DECA
COD | DESCRICAO | UNI | PRECO TOTAL
001100 | CIMENTO DIRECIONAL BRANCO (SACO 1 QUILOGRAMA) | KG | 1.76
004300 | BOLSA DE LIGACAO PVC 1.1/2""x 40mm VASO SANITARIO | UN | 2
004460 | TUBO DECA 1600 PARA LIGACAO DE VASO SANITARIO | UN | 51.9
014201 | BUCHA DE NYLON PARA FIXACAO TIPO S6 COM PARAFUSO | UN | 0.04
028183 | VASO SANITARIO CONVENCIONAL VOGUE PLUS P5 - DECA | UN | 261.95
040171 | ANEL DE CERA PARA VEDACAO DE VASO SANITARIO- DECA | UN | 15.48
099034 | AJUDANTE DE BOMBEIRO OU ENCANADOR | H | 29.4
099200 | BOMBEIRO OU ENCANADOR | H | 37.61
| LEIS SOCIAIS (120.30%) |  | 80.61
| TOTAL |  | 480.75
190193 | VASO SANITARIO SUSPENSO LINHA NUOVA P132 - DECA
COD | DESCRICAO | UNI | PRECO TOTAL
001100 | CIMENTO DIRECIONAL BRANCO (SACO 1 QUILOGRAMA) | KG | 1.76
004300 | BOLSA DE LIGACAO PVC 1.1/2""x 40mm VASO SANITARIO | UN | 2
004460 | TUBO DECA 1600 PARA LIGACAO DE VASO SANITARIO | UN | 51.9
014201 | BUCHA DE NYLON PARA FIXACAO TIPO S6 COM PARAFUSO | UN | 0.04
017089 | VASO SANITARIO SUSPENSO LINHA NUOVA P132 - DECA | UN | 460.6
040171 | ANEL DE CERA PARA VEDACAO DE VASO SANITARIO- DECA | UN | 15.48
099034 | AJUDANTE DE BOMBEIRO OU ENCANADOR | H | 29.4
099200 | BOMBEIRO OU ENCANADOR | H | 37.61
| LEIS SOCIAIS (120.30%) |  | 80.61
| TOTAL |  | 679.4
190194 | LAVATORIO SEMI-ENCAIXE MONTE CARLO 57,5X44,5CM BRANCO L82.17
COD | DESCRICAO | UNI | PRECO TOTAL
000050 | CIMENTO PORTLAND CP III 32RS NBR 11578 (quilo) | KG | 1.76
000100 | AREIA GROSSA LAVADA | M3 | 0.07
001100 | CIMENTO DIRECIONAL BRANCO (SACO 1 QUILOGRAMA) | KG | 1.17
003818 | RABICHO FLEXIVEL 40cm PVC 1/2"" COM CANOPLAS | UN | 26
004066 | LAVATORIO LOUCA LINHA IZY L-15 - DECA | UN | 79.9
004450 | TACO DE FIXACAO EM MADEIRA | UN | 1.04
004467 | SIFAO PARA LAVATORIO CROMADO 1"" x 1.1/2"" DECA 1680C | UN | 207.9
004636 | FITA TEFLON VEDA ROSCA 18mm x 25m | M | 0.14
030012 | LAVATORIO SEMI-ENCAIXE MONTE CARLO 57,5X44,5CM BRANCO L82.17 | UN | 201.67
033131 | VALVULA METAL CROMADO 1600 PARA LAVATORIO | UN | 36.9
099034 | AJUDANTE DE BOMBEIRO OU ENCANADOR | H | 15.88
099200 | BOMBEIRO OU ENCANADOR | H | 22.44
| LEIS SOCIAIS (120.30%) |  | 46.1
| TOTAL |  | 640.97
190196 | LAVATORIO SUSPENSO ECO 40C30CM CELITE COM METAIS
COD | DESCRICAO | UNI | PRECO TOTAL
000050 | CIMENTO PORTLAND CP III 32RS NBR 11578 (quilo) | KG | 1.37
000100 | AREIA GROSSA LAVADA | M3 | 0.07
001100 | CIMENTO DIRECIONAL BRANCO (SACO 1 QUILOGRAMA) | KG | 1.17
004450 | TACO DE FIXACAO EM MADEIRA | UN | 1.04
004467 | SIFAO PARA LAVATORIO CROMADO 1"" x 1.1/2"" DECA 1680C | UN | 207.9
004636 | FITA TEFLON VEDA ROSCA 18mm x 25m | M | 0.14
006900 | SIFAO PARA PIA AMERICANA 1.1/2""x1.1/2"" CROMADO | UN | 99.9
028176 | LAVATORIO SUSPENSO ECO 40X30CM CELITE | UN | 144.9
033131 | VALVULA METAL CROMADO 1600 PARA LAVATORIO | UN | 36.9
099034 | AJUDANTE DE BOMBEIRO OU ENCANADOR | H | 18.2
099200 | BOMBEIRO OU ENCANADOR | H | 21.77
| LEIS SOCIAIS (120.30%) |  | 48.08
| TOTAL |  | 581.44
190197 | BIDE 3 FUROS LINHA DIAMANTINA LB7-00 - ICASA
COD | DESCRICAO | UNI | PRECO TOTAL
000050 | CIMENTO PORTLAND CP III 32RS NBR 11578 (quilo) | KG | 1.96
000100 | AREIA GROSSA LAVADA | M3 | 0.07
001100 | CIMENTO DIRECIONAL BRANCO (SACO 1 QUILOGRAMA) | KG | 1.82
003818 | RABICHO FLEXIVEL 40cm PVC 1/2"" COM CANOPLAS | UN | 26
004636 | FITA TEFLON VEDA ROSCA 18mm x 25m | M | 0.25
005402 | APARELHO BIDE CROMADO LINHA PRATA DECA 1895 C-50 | UN | 175
008200 | PARAFUSO DE FIXACAO PARA APARELHO SANITARIO BC SUPER | UN | 12
028178 | BIDE 3 FUROS LINHA DIAMANTINA LB7-00 - ICASA | UN | 212
033133 | VALVULA METAL CROMADO 1601 PARA BIDE FABRIMAR | UN | 150
099034 | AJUDANTE DE BOMBEIRO OU ENCANADOR | H | 36.4
099200 | BOMBEIRO OU ENCANADOR | H | 45.53
| LEIS SOCIAIS (120.30%) |  | 98.56
| TOTAL |  | 759.59
190198 | BIDE LOUCA PRETO LINHA SABATINI IB-5-12 - ICASA
COD | DESCRICAO | UNI | PRECO TOTAL
000050 | CIMENTO PORTLAND CP III 32RS NBR 11578 (quilo) | KG | 1.96
000100 | AREIA GROSSA LAVADA | M3 | 0.07
001100 | CIMENTO DIRECIONAL BRANCO (SACO 1 QUILOGRAMA) | KG | 0.06
003818 | RABICHO FLEXIVEL 40cm PVC 1/2"" COM CANOPLAS | UN | 26
004636 | FITA TEFLON VEDA ROSCA 18mm x 25m | M | 0.25
005402 | APARELHO BIDE CROMADO LINHA PRATA DECA 1895 C-50 | UN | 175
008200 | PARAFUSO DE FIXACAO PARA APARELHO SANITARIO BC SUPER | UN | 12
028177 | BIDE LOUCA PRETO LINHA SABATINI IB-5-12 - ICASA | UN | 320
033133 | VALVULA METAL CROMADO 1601 PARA BIDE FABRIMAR | UN | 150
099034 | AJUDANTE DE BOMBEIRO OU ENCANADOR | H | 36.4
099200 | BOMBEIRO OU ENCANADOR | H | 45.53
| LEIS SOCIAIS (120.30%) |  | 98.56
| TOTAL |  | 865.83
190199 | LAVATORIO LOUCA RETANGULAR EMBUTIR VOGUE PLUS
COD | DESCRICAO | UNI | PRECO TOTAL
000050 | CIMENTO PORTLAND CP III 32RS NBR 11578 (quilo) | KG | 1.37
000100 | AREIA GROSSA LAVADA | M3 | 0.07
001100 | CIMENTO DIRECIONAL BRANCO (SACO 1 QUILOGRAMA) | KG | 1.17
003818 | RABICHO FLEXIVEL 40cm PVC 1/2"" COM CANOPLAS | UN | 26
004450 | TACO DE FIXACAO EM MADEIRA | UN | 1.04
004636 | FITA TEFLON VEDA ROSCA 18mm x 25m | M | 0.14
006900 | SIFAO PARA PIA AMERICANA 1.1/2""x1.1/2"" CROMADO | UN | 99.9
028176 | LAVATORIO SUSPENSO ECO 40X30CM CELITE | UN | 144.9
033131 | VALVULA METAL CROMADO 1600 PARA LAVATORIO | UN | 36.9
044250 | METAIS SANITARIOS LINHA NORDICA 1875 BRANCO/DOURADO | UN | 596
099034 | AJUDANTE DE BOMBEIRO OU ENCANADOR | H | 15.4
099200 | BOMBEIRO OU ENCANADOR | H | 21.77
| LEIS SOCIAIS (120.30%) |  | 44.72
| TOTAL |  | 989.38
190201 | PISCINA EM FIBRA DE VIDRO PREMOLDADA 2,0x2,50m
COD | DESCRICAO | UNI | PRECO TOTAL
014452 | PISCINA FIBRA DE VIDRO 5,0x2,4x1,2m(14.400 LITROS) | UN | 28800
| TOTAL |  | 28800
190207 | PECA DE ACABAMENTO PARA VALVULA DE DESCARGA 1.1/4""/1.1/2""
COD | DESCRICAO | UNI | PRECO TOTAL
006100 | PECA DE ACABAMENTO PARA VALVULA DE DESCARGA | UN | 52
099034 | AJUDANTE DE BOMBEIRO OU ENCANADOR | H | 1.4
099200 | BOMBEIRO OU ENCANADOR | H | 1.98
| LEIS SOCIAIS (120.30%) |  | 4.07
| TOTAL |  | 59.45
190208 | METAIS PARA LAVATORIO COM TONEIRA SIMPLES
COD | DESCRICAO | UNI | PRECO TOTAL
003818 | RABICHO FLEXIVEL 40cm PVC 1/2"" COM CANOPLAS | UN | 13
004006 | TORNEIRA PARA LAVATORIO CROMADA | UN | 192.44
004467 | SIFAO PARA LAVATORIO CROMADO 1"" x 1.1/2"" DECA 1680C | UN | 207.9
004636 | FITA TEFLON VEDA ROSCA 18mm x 25m | M | 0.28
033131 | VALVULA METAL CROMADO 1600 PARA LAVATORIO | UN | 36.9
099034 | AJUDANTE DE BOMBEIRO OU ENCANADOR | H | 15.4
099200 | BOMBEIRO OU ENCANADOR | H | 21.77
| LEIS SOCIAIS (120.30%) |  | 44.72
| TOTAL |  | 532.41
190209 | TAMPO/BANCA GRANITO NATURAL BRANCO CEARA
COD | DESCRICAO | UNI | PRECO TOTAL
000050 | CIMENTO PORTLAND CP III 32RS NBR 11578 (quilo) | KG | 2.35
000100 | AREIA GROSSA LAVADA | M3 | 0.07
001100 | CIMENTO DIRECIONAL BRANCO (SACO 1 QUILOGRAMA) | KG | 5.33
008185 | GRANITO BRANCO CEARA LUSTRADO 2cm | M2 | 194.25
099398 | MARMORISTA | H | 23.91
099664 | AJUDANTE ESPECIALIZADO - MARMORISTA | H | 16.1
| LEIS SOCIAIS (120.30%) |  | 48.13
| TOTAL |  | 290.14
190210 | TORNEIRA PIA COM AREJADOR E FILTRO ACOPLADO 1/2""-PAREDE
COD | DESCRICAO | UNI | PRECO TOTAL
004636 | FITA TEFLON VEDA ROSCA 18mm x 25m | M | 0.14
031019 | TORNEIRA DE PAREDE PARA PIA CROMADA PRATIKA FABRIMAR | UN | 256.9
099034 | AJUDANTE DE BOMBEIRO OU ENCANADOR | H | 2.1
099200 | BOMBEIRO OU ENCANADOR | H | 4.16
| LEIS SOCIAIS (120.30%) |  | 7.53
| TOTAL |  | 270.83
190211 | TANQUE LOUCA BRANCA 30 LITROS COM METAIS
COD | DESCRICAO | UNI | PRECO TOTAL
000050 | CIMENTO PORTLAND CP III 32RS NBR 11578 (quilo) | KG | 1.96
000100 | AREIA GROSSA LAVADA | M3 | 0.07
004017 | TORNEIRA DE MESA REF.L-37 CROMADA | UN | 185.59
004636 | FITA TEFLON VEDA ROSCA 18mm x 25m | M | 0.28
006900 | SIFAO PARA PIA AMERICANA 1.1/2""x1.1/2"" CROMADO | UN | 99.9
008752 | TANQUE DE LOUCA 30 LITROS | UN | 319.9
033134 | VALVULA INOXIDAVEL LONGA PARA TANQUE 2.1/2""x1./1/4"" | UN | 60
099034 | AJUDANTE DE BOMBEIRO OU ENCANADOR | H | 22.37
099200 | BOMBEIRO OU ENCANADOR | H | 28.57
| LEIS SOCIAIS (120.30%) |  | 61.28
| TOTAL |  | 779.92
190212 | TAMPO/BANCA MARMORE BEJE BAHIA 3cm
COD | DESCRICAO | UNI | PRECO TOTAL
000050 | CIMENTO PORTLAND CP III 32RS NBR 11578 (quilo) | KG | 5.49
000100 | AREIA GROSSA LAVADA | M3 | 0.14
001100 | CIMENTO DIRECIONAL BRANCO (SACO 1 QUILOGRAMA) | KG | 8.2
010385 | MARMORE BEJE BAHIA 3cm | M2 | 235
099398 | MARMORISTA | H | 23.91
099664 | AJUDANTE ESPECIALIZADO - MARMORISTA | H | 16.1
| LEIS SOCIAIS (120.30%) |  | 48.13
| TOTAL |  | 336.97
190213 | CUBA ACO INOXIDAVEL SANINOX No.1 60x40x25cm AISI CH.#18
COD | DESCRICAO | UNI | PRECO TOTAL
001100 | CIMENTO DIRECIONAL BRANCO (SACO 1 QUILOGRAMA) | KG | 3.52
003909 | CUBA ACO INOXIDAVEL RETANGULAR 50x40x20cm - MEKAL | UN | 944.91
004636 | FITA TEFLON VEDA ROSCA 18mm x 25m | M | 0.23
006883 | VALVULA METAL CROMADO PARA PIA AMERICANA | UN | 39
099034 | AJUDANTE DE BOMBEIRO OU ENCANADOR | H | 10.86
099200 | BOMBEIRO OU ENCANADOR | H | 15.36
| LEIS SOCIAIS (120.30%) |  | 31.54
| TOTAL |  | 1045.42
190214 | LAVATORIO LOUCA OVAL EMBUTIR BELLE EPOQUE COM METAIS
COD | DESCRICAO | UNI | PRECO TOTAL
000050 | CIMENTO PORTLAND CP III 32RS NBR 11578 (quilo) | KG | 1.27
000100 | AREIA GROSSA LAVADA | M3 | 0.07
003818 | RABICHO FLEXIVEL 40cm PVC 1/2"" COM CANOPLAS | UN | 26
003912 | LAVATORIO OVAL EMBUTIR 49 x 36cm L-42 - DECA | UN | 172.9
004636 | FITA TEFLON VEDA ROSCA 18mm x 25m | M | 0.31
006900 | SIFAO PARA PIA AMERICANA 1.1/2""x1.1/2"" CROMADO | UN | 99.9
033131 | VALVULA METAL CROMADO 1600 PARA LAVATORIO | UN | 36.9
044561 | METAIS SANITARIOS BELLE EPOQUE TIFFANY DOURADO | UN | 686
099034 | AJUDANTE DE BOMBEIRO OU ENCANADOR | H | 15.4
099200 | BOMBEIRO OU ENCANADOR | H | 21.77
| LEIS SOCIAIS (120.30%) |  | 44.72
| TOTAL |  | 1105.24
190215 | PORTA-TOALHAS LOUCA 006-059 BRANCO
COD | DESCRICAO | UNI | PRECO TOTAL
000050 | CIMENTO PORTLAND CP III 32RS NBR 11578 (quilo) | KG | 0.08
000100 | AREIA GROSSA LAVADA | M3 | 0.07
003915 | TOALHEIRO HOTEL JACWALL REF.508 | UN | 22.47
099050 | PEDREIRO | H | 3.84
099900 | SERVENTE | H | 1.36
| LEIS SOCIAIS (120.30%) |  | 6.26
| TOTAL |  | 34.08
190216 | SABONETEIRA LOUCA 006-391 BRANCO
COD | DESCRICAO | UNI | PRECO TOTAL
000050 | CIMENTO PORTLAND CP III 32RS NBR 11578 (quilo) | KG | 0.05
000100 | AREIA GROSSA LAVADA | M3 | 0.07
003916 | SABONETEIRA LOUCA 15x15cm | UN | 17.88
099050 | PEDREIRO | H | 2.97
099900 | SERVENTE | H | 1.33
| LEIS SOCIAIS (120.30%) |  | 5.17
| TOTAL |  | 27.47
190217 | BIDE 3 FUROS CREME LINHA MONTE CARLO - DECA COM METAIS
COD | DESCRICAO | UNI | PRECO TOTAL
000050 | CIMENTO PORTLAND CP III 32RS NBR 11578 (quilo) | KG | 1.96
000100 | AREIA GROSSA LAVADA | M3 | 0.07
001100 | CIMENTO DIRECIONAL BRANCO (SACO 1 QUILOGRAMA) | KG | 1.82
003818 | RABICHO FLEXIVEL 40cm PVC 1/2"" COM CANOPLAS | UN | 26
003917 | BIDE 3 FUROS CREME LINHA MONTE CARLO - DECA | UN | 196.6
004636 | FITA TEFLON VEDA ROSCA 18mm x 25m | M | 0.39
008200 | PARAFUSO DE FIXACAO PARA APARELHO SANITARIO BC SUPER | UN | 12
030015 | APARELHO MISTURADOR PARA BIDE C-37IZY - DECA | UN | 453.3
033133 | VALVULA METAL CROMADO 1601 PARA BIDE FABRIMAR | UN | 150
099034 | AJUDANTE DE BOMBEIRO OU ENCANADOR | H | 36.4
099200 | BOMBEIRO OU ENCANADOR | H | 45.53
| LEIS SOCIAIS (120.30%) |  | 98.56
| TOTAL |  | 1022.63
190218 | VASO SANITARIO CONVENCIONAL BRANCO 25300 THEMA - INCEPA
COD | DESCRICAO | UNI | PRECO TOTAL
001100 | CIMENTO DIRECIONAL BRANCO (SACO 1 QUILOGRAMA) | KG | 1.76
003818 | RABICHO FLEXIVEL 40cm PVC 1/2"" COM CANOPLAS | UN | 13
004300 | BOLSA DE LIGACAO PVC 1.1/2""x 40mm VASO SANITARIO | UN | 2
004636 | FITA TEFLON VEDA ROSCA 18mm x 25m | M | 0.21
014201 | BUCHA DE NYLON PARA FIXACAO TIPO S6 COM PARAFUSO | UN | 0.04
028219 | VASO SANITARIO CONVENCIONAL BRANCO 25300 THEMA - INCEPA | UN | 219
040171 | ANEL DE CERA PARA VEDACAO DE VASO SANITARIO- DECA | UN | 15.48
099034 | AJUDANTE DE BOMBEIRO OU ENCANADOR | H | 29.4
099200 | BOMBEIRO OU ENCANADOR | H | 45.53
| LEIS SOCIAIS (120.30%) |  | 90.14
| TOTAL |  | 416.56
190219 | VASO SANITARIO CONVENCIONAL NUOVA P133 BRANCO GELO - DECA
COD | DESCRICAO | UNI | PRECO TOTAL
001100 | CIMENTO DIRECIONAL BRANCO (SACO 1 QUILOGRAMA) | KG | 1.76
003818 | RABICHO FLEXIVEL 40cm PVC 1/2"" COM CANOPLAS | UN | 13
004300 | BOLSA DE LIGACAO PVC 1.1/2""x 40mm VASO SANITARIO | UN | 2
004636 | FITA TEFLON VEDA ROSCA 18mm x 25m | M | 0.21
014201 | BUCHA DE NYLON PARA FIXACAO TIPO S6 COM PARAFUSO | UN | 0.04
040171 | ANEL DE CERA PARA VEDACAO DE VASO SANITARIO- DECA | UN | 15.48
079043 | VASO SANITARIO CONVENCIONAL NUOVA P133 BRANCO GELO - DECA | UN | 786.88
099034 | AJUDANTE DE BOMBEIRO OU ENCANADOR | H | 29.4
099200 | BOMBEIRO OU ENCANADOR | H | 45.53
| LEIS SOCIAIS (120.30%) |  | 90.14
| TOTAL |  | 984.44
190220 | PAPELEIRA LOUCA COR 006-291 BRANCO
COD | DESCRICAO | UNI | PRECO TOTAL
000050 | CIMENTO PORTLAND CP III 32RS NBR 11578 (quilo) | KG | 0.08
000100 | AREIA GROSSA LAVADA | M3 | 0.07
003921 | PAPELEIRA EM INOX SEM TAMPA - MOLDENOX | UN | 30.9
099050 | PEDREIRO | H | 3.17
099900 | SERVENTE | H | 1.36
| LEIS SOCIAIS (120.30%) |  | 5.45
| TOTAL |  | 41.03
190221 | CUBA OVAL BRANCA 40x30 L-59 DECA INCLUSIVE CONEXOES
COD | DESCRICAO | UNI | PRECO TOTAL
000050 | CIMENTO PORTLAND CP III 32RS NBR 11578 (quilo) | KG | 3.97
000100 | AREIA GROSSA LAVADA | M3 | 0.07
001100 | CIMENTO DIRECIONAL BRANCO (SACO 1 QUILOGRAMA) | KG | 2.05
003818 | RABICHO FLEXIVEL 40cm PVC 1/2"" COM CANOPLAS | UN | 13
004636 | FITA TEFLON VEDA ROSCA 18mm x 25m | M | 0.25
006900 | SIFAO PARA PIA AMERICANA 1.1/2""x1.1/2"" CROMADO | UN | 99.9
028220 | CUBA OVAL BRANCA 40X30 L-59 DECA | UN | 89.9
030011 | APARELHO PARA LAVATORIO CROMADO | UN | 225
033132 | VALVULA METAL CROMADO 3.1/2"" x 1.1/2"" PARA CUBA | UN | 59
099034 | AJUDANTE DE BOMBEIRO OU ENCANADOR | H | 17.65
099200 | BOMBEIRO OU ENCANADOR | H | 24.96
| LEIS SOCIAIS (120.30%) |  | 51.26
| TOTAL |  | 587.01
190222 | CABIDE LOUCA 006-069 BRANCO
COD | DESCRICAO | UNI | PRECO TOTAL
000050 | CIMENTO PORTLAND CP III 32RS NBR 11578 (quilo) | KG | 0.05
000100 | AREIA GROSSA LAVADA | M3 | 0.07
003922 | CABIDE LOUCA SIMPLES 4""x2"" | UN | 21.5
099050 | PEDREIRO | H | 2.97
099900 | SERVENTE | H | 1.33
| LEIS SOCIAIS (120.30%) |  | 5.17
| TOTAL |  | 31.09
190223 | LAVATORIO DE CANTO SUSPENSO ANGULAR 42X34,5 CELITE
COD | DESCRICAO | UNI | PRECO TOTAL
000050 | CIMENTO PORTLAND CP III 32RS NBR 11578 (quilo) | KG | 1.76
000100 | AREIA GROSSA LAVADA | M3 | 0.07
001100 | CIMENTO DIRECIONAL BRANCO (SACO 1 QUILOGRAMA) | KG | 2.34
003818 | RABICHO FLEXIVEL 40cm PVC 1/2"" COM CANOPLAS | UN | 26
004467 | SIFAO PARA LAVATORIO CROMADO 1"" x 1.1/2"" DECA 1680C | UN | 207.9
004636 | FITA TEFLON VEDA ROSCA 18mm x 25m | M | 0.28
008200 | PARAFUSO DE FIXACAO PARA APARELHO SANITARIO BC SUPER | UN | 12
015511 | LAVATORIO DE CANTO SUSPENSO ANGULAR 42,0X34,5 CELITE | UN | 85.9
033131 | VALVULA METAL CROMADO 1600 PARA LAVATORIO | UN | 36.9
099034 | AJUDANTE DE BOMBEIRO OU ENCANADOR | H | 14.94
099200 | BOMBEIRO OU ENCANADOR | H | 21.12
| LEIS SOCIAIS (120.30%) |  | 43.38
| TOTAL |  | 452.59
190224 | VASO SANITARIO CAIXA ACOPLADA DECA VOGUE PLUS
COD | DESCRICAO | UNI | PRECO TOTAL
001100 | CIMENTO DIRECIONAL BRANCO (SACO 1 QUILOGRAMA) | KG | 1.76
004300 | BOLSA DE LIGACAO PVC 1.1/2""x 40mm VASO SANITARIO | UN | 2
004460 | TUBO DECA 1600 PARA LIGACAO DE VASO SANITARIO | UN | 51.9
008397 | VASO SANITARIO CAIXA ACOPLADA DECA VOGUE PLUS | UN | 540
014201 | BUCHA DE NYLON PARA FIXACAO TIPO S6 COM PARAFUSO | UN | 0.04
040171 | ANEL DE CERA PARA VEDACAO DE VASO SANITARIO- DECA | UN | 15.48
074155 | CAIXA DE ACOPLAR VASO SANITARIO DECA-DUNA/VILLAGE/VOGUE | UN | 110
099034 | AJUDANTE DE BOMBEIRO OU ENCANADOR | H | 28.52
099200 | BOMBEIRO OU ENCANADOR | H | 36.48
| LEIS SOCIAIS (120.30%) |  | 78.2
| TOTAL |  | 864.38
190225 | VASO SANITARIO CONVENCIONAL LUNA PALHA IP0-01 - ICASA
COD | DESCRICAO | UNI | PRECO TOTAL
001100 | CIMENTO DIRECIONAL BRANCO (SACO 1 QUILOGRAMA) | KG | 1.76
004300 | BOLSA DE LIGACAO PVC 1.1/2""x 40mm VASO SANITARIO | UN | 2
004460 | TUBO DECA 1600 PARA LIGACAO DE VASO SANITARIO | UN | 51.9
014201 | BUCHA DE NYLON PARA FIXACAO TIPO S6 COM PARAFUSO | UN | 0.04
028214 | VASO SANITARIO CONVENCIONAL LUNA PALHA IP0-01 - ICASA | UN | 251.95
040171 | ANEL DE CERA PARA VEDACAO DE VASO SANITARIO- DECA | UN | 15.48
099034 | AJUDANTE DE BOMBEIRO OU ENCANADOR | H | 28.52
099200 | BOMBEIRO OU ENCANADOR | H | 36.48
| LEIS SOCIAIS (120.30%) |  | 78.2
| TOTAL |  | 466.33
190227 | FRONTISPICIO DE BANCADA EM MADEIRA(FRONTAO)H=10cm
COD | DESCRICAO | UNI | PRECO TOTAL
008641 | RODAPE MADEIRA CANELA 10 x 2cm | M | 31.5
014201 | BUCHA DE NYLON PARA FIXACAO TIPO S6 COM PARAFUSO | UN | 0.04
099360 | CARPINTEIRO DE ESQUADRIA | H | 7.92
| LEIS SOCIAIS (120.30%) |  | 9.53
| TOTAL |  | 48.99
190228 | TAMPO/BANCA MARMORE BEJO BAHIA COM BORDA BOLEADA-POLIDO
COD | DESCRICAO | UNI | PRECO TOTAL
000050 | CIMENTO PORTLAND CP III 32RS NBR 11578 (quilo) | KG | 5.49
000100 | AREIA GROSSA LAVADA | M3 | 0.14
001100 | CIMENTO DIRECIONAL BRANCO (SACO 1 QUILOGRAMA) | KG | 8.2
010371 | MARMORE AMARELO MARACUJA 3cm | M2 | 235
099398 | MARMORISTA | H | 23.19
099664 | AJUDANTE ESPECIALIZADO - MARMORISTA | H | 15.62
| LEIS SOCIAIS (120.30%) |  | 46.69
| TOTAL |  | 334.33
190230 | SIFAO PARA PIA COM COPO DE METAL CROMADO
COD | DESCRICAO | UNI | PRECO TOTAL
004468 | SIFAO CROMADO PARA PIA 2"" x 1.1/2"" DECA 1680C | UN | 142.9
004636 | FITA TEFLON VEDA ROSCA 18mm x 25m | M | 0.28
099034 | AJUDANTE DE BOMBEIRO OU ENCANADOR | H | 5.6
099200 | BOMBEIRO OU ENCANADOR | H | 7.92
| LEIS SOCIAIS (120.30%) |  | 16.26
| TOTAL |  | 172.96
190231 | LIGACAO FLEXIVEL (RABICHO) CROMADO 1/2""x40cm
COD | DESCRICAO | UNI | PRECO TOTAL
003818 | RABICHO FLEXIVEL 40cm PVC 1/2"" COM CANOPLAS | UN | 13
004636 | FITA TEFLON VEDA ROSCA 18mm x 25m | M | 0.21
099034 | AJUDANTE DE BOMBEIRO OU ENCANADOR | H | 5.95
099200 | BOMBEIRO OU ENCANADOR | H | 8.41
| LEIS SOCIAIS (120.30%) |  | 17.28
| TOTAL |  | 44.85
190233 | CONJUNTO FIXACAO LAVATORIOS COM CONSOLE DE FERRO FUNDIDO
COD | DESCRICAO | UNI | PRECO TOTAL
006800 | CONSOLE FERRO FUNDIDO PARA APOIO DE LAVATORIO | PC | 44
099050 | PEDREIRO | H | 5.94
099900 | SERVENTE | H | 2.66
| LEIS SOCIAIS (120.30%) |  | 10.35
| TOTAL |  | 62.95
190234 | TUBO DE LIGACAO CROMADO PARA VASO SANITARIO
COD | DESCRICAO | UNI | PRECO TOTAL
004460 | TUBO DECA 1600 PARA LIGACAO DE VASO SANITARIO | UN | 51.9
099034 | AJUDANTE DE BOMBEIRO OU ENCANADOR | H | 5.6
099200 | BOMBEIRO OU ENCANADOR | H | 7.92
| LEIS SOCIAIS (120.30%) |  | 16.26
| TOTAL |  | 81.68
190235 | LAVATORIO SUSPENSO MASTER DE CANTO COM MESA DECA
COD | DESCRICAO | UNI | PRECO TOTAL
006300 | LAVATORIO SUSPENSO MASTER DE CANTO COM MESA DECA | UN | 817.9
099034 | AJUDANTE DE BOMBEIRO OU ENCANADOR | H | 5.78
099200 | BOMBEIRO OU ENCANADOR | H | 8.17
| LEIS SOCIAIS (120.30%) |  | 16.78
| TOTAL |  | 848.63
190236 | VASO SANITARIO CONVENCIONAL EROS PLUS - INCEPA
COD | DESCRICAO | UNI | PRECO TOTAL
001100 | CIMENTO DIRECIONAL BRANCO (SACO 1 QUILOGRAMA) | KG | 1.76
004300 | BOLSA DE LIGACAO PVC 1.1/2""x 40mm VASO SANITARIO | UN | 2
004460 | TUBO DECA 1600 PARA LIGACAO DE VASO SANITARIO | UN | 51.9
014201 | BUCHA DE NYLON PARA FIXACAO TIPO S6 COM PARAFUSO | UN | 0.04
017848 | VASO SANITARIO CONVENCIONAL EROS PLUS - INCEPA | UN | 328.9
040171 | ANEL DE CERA PARA VEDACAO DE VASO SANITARIO- DECA | UN | 15.48
099034 | AJUDANTE DE BOMBEIRO OU ENCANADOR | H | 29.4
099200 | BOMBEIRO OU ENCANADOR | H | 37.61
| LEIS SOCIAIS (120.30%) |  | 80.61
| TOTAL |  | 547.7
190237 | CUBA REDONDA ACO INOX DUPLA C/ TRITURADOR-DESPEJO DETRITOS
COD | DESCRICAO | UNI | PRECO TOTAL
004636 | FITA TEFLON VEDA ROSCA 18mm x 25m | M | 0.56
006883 | VALVULA METAL CROMADO PARA PIA AMERICANA | UN | 39
028093 | TRITURADOR ELETRICO SOB PIA TIPO TWEENY | UN | 550
088122 | CUBA ACO INOXIDAVEL DUPLA REDONDA - TRAMONTINNA | UN | 415.42
099034 | AJUDANTE DE BOMBEIRO OU ENCANADOR | H | 17.65
099200 | BOMBEIRO OU ENCANADOR | H | 24.96
| LEIS SOCIAIS (120.30%) |  | 51.26
| TOTAL |  | 1098.85
190238 | PISCINA FIBRA DE VIDRO REFORCADO 2,30x1,30x0,83cm
COD | DESCRICAO | UNI | PRECO TOTAL
000050 | CIMENTO PORTLAND CP III 32RS NBR 11578 (quilo) | KG | 5.19
000100 | AREIA GROSSA LAVADA | M3 | 22.88
000200 | PEDRA BRITADA #1 E 2 | M3 | 33.44
044846 | PISCINA FIBRA DE VIDRO REFORCADA 2,30x1,30x0,83m | UN | 4963
099034 | AJUDANTE DE BOMBEIRO OU ENCANADOR | H | 57.4
099050 | PEDREIRO | H | 121.55
099200 | BOMBEIRO OU ENCANADOR | H | 66.12
099900 | SERVENTE | H | 117.75
| LEIS SOCIAIS (120.30%) |  | 436.47
| TOTAL |  | 5823.8
190239 | LAVATORIO OXFORD L 25.17 DECA
COD | DESCRICAO | UNI | PRECO TOTAL
000050 | CIMENTO PORTLAND CP III 32RS NBR 11578 (quilo) | KG | 1.76
000098 | AREIA MEDIA LAVADA | M3 | 0.05
001100 | CIMENTO DIRECIONAL BRANCO (SACO 1 QUILOGRAMA) | KG | 2.34
004467 | SIFAO PARA LAVATORIO CROMADO 1"" x 1.1/2"" DECA 1680C | UN | 207.9
004636 | FITA TEFLON VEDA ROSCA 18mm x 25m | M | 0.28
017085 | TUBO DE LIGACAO FLEXIVEL TRANSADO 40cm | UN | 45.98
017091 | LAVATORIO PARA COLUNA LINHA MONTE CARLO L81 - DECA | UN | 160.9
030013 | LAVATORIO OXFORD L 25.17 DECA | UN | 659
082525 | VALVULA METAL CROMADO PARA LAVATORIO 2.3/8"" x 1"" | UN | 128
099034 | AJUDANTE DE BOMBEIRO OU ENCANADOR | H | 18.77
099200 | BOMBEIRO OU ENCANADOR | H | 22.44
| LEIS SOCIAIS (120.30%) |  | 49.58
| TOTAL |  | 1297
190240 | BALCAO ACO INOXIDAVEL COM 1 CUBA 1,00x0,60m COM METAIS
COD | DESCRICAO | UNI | PRECO TOTAL
002285 | TORNEIRA CROMADA PARA LAVATORIO FABRIMAR OGGI | UN | 126.69
003818 | RABICHO FLEXIVEL 40cm PVC 1/2"" COM CANOPLAS | UN | 13
004636 | FITA TEFLON VEDA ROSCA 18mm x 25m | M | 0.28
006105 | CUBA DUPLA ACO INOX. 0,70x0,40x0,17 - MEKAL | UN | 1098.9
006883 | VALVULA METAL CROMADO PARA PIA AMERICANA | UN | 39
006900 | SIFAO PARA PIA AMERICANA 1.1/2""x1.1/2"" CROMADO | UN | 99.9
010506 | BANCA (TAMPO) ACO INOXIDAVEL AISI 304 LIGA 18.8 CH.18 | M2 | 720
099034 | AJUDANTE DE BOMBEIRO OU ENCANADOR | H | 29.4
099200 | BOMBEIRO OU ENCANADOR | H | 35.64
| LEIS SOCIAIS (120.30%) |  | 78.24
| TOTAL |  | 2241.05
190241 | BALCAO ACO INOXIDAVEL C0M 1 CUBA 1,50x0,60m COM METAIS
COD | DESCRICAO | UNI | PRECO TOTAL
002285 | TORNEIRA CROMADA PARA LAVATORIO FABRIMAR OGGI | UN | 126.69
003818 | RABICHO FLEXIVEL 40cm PVC 1/2"" COM CANOPLAS | UN | 13
004636 | FITA TEFLON VEDA ROSCA 18mm x 25m | M | 0.28
006105 | CUBA DUPLA ACO INOX. 0,70x0,40x0,17 - MEKAL | UN | 1098.9
006883 | VALVULA METAL CROMADO PARA PIA AMERICANA | UN | 39
006900 | SIFAO PARA PIA AMERICANA 1.1/2""x1.1/2"" CROMADO | UN | 99.9
010506 | BANCA (TAMPO) ACO INOXIDAVEL AISI 304 LIGA 18.8 CH.18 | M2 | 1080
099034 | AJUDANTE DE BOMBEIRO OU ENCANADOR | H | 33.6
099200 | BOMBEIRO OU ENCANADOR | H | 41.57
| LEIS SOCIAIS (120.30%) |  | 90.43
| TOTAL |  | 2623.37
190242 | BALCAO EM ACO INOXIDAVEL COM 2 CUBAS 2,50x0,60m COM METAIS
COD | DESCRICAO | UNI | PRECO TOTAL
003818 | RABICHO FLEXIVEL 40cm PVC 1/2"" COM CANOPLAS | UN | 26
004636 | FITA TEFLON VEDA ROSCA 18mm x 25m | M | 0.56
006105 | CUBA DUPLA ACO INOX. 0,70x0,40x0,17 - MEKAL | UN | 2197.8
006883 | VALVULA METAL CROMADO PARA PIA AMERICANA | UN | 78
006900 | SIFAO PARA PIA AMERICANA 1.1/2""x1.1/2"" CROMADO | UN | 199.8
010506 | BANCA (TAMPO) ACO INOXIDAVEL AISI 304 LIGA 18.8 CH.18 | M2 | 1800
088126 | MISTURADOR AGUA FRIA/QUENTE COM COMANDO DE ANTEBRACO | UN | 760
099034 | AJUDANTE DE BOMBEIRO OU ENCANADOR | H | 50.4
099200 | BOMBEIRO OU ENCANADOR | H | 62.35
| LEIS SOCIAIS (120.30%) |  | 135.64
| TOTAL |  | 5310.55
190243 | LAVABO CENTRO CIRURGICO ACO INOX.2 CUBAS 2,00x0,60m C/METAIS
COD | DESCRICAO | UNI | PRECO TOTAL
003818 | RABICHO FLEXIVEL 40cm PVC 1/2"" COM CANOPLAS | UN | 52
004636 | FITA TEFLON VEDA ROSCA 18mm x 25m | M | 0.56
006105 | CUBA DUPLA ACO INOX. 0,70x0,40x0,17 - MEKAL | UN | 2197.8
006900 | SIFAO PARA PIA AMERICANA 1.1/2""x1.1/2"" CROMADO | UN | 199.8
010506 | BANCA (TAMPO) ACO INOXIDAVEL AISI 304 LIGA 18.8 CH.18 | M2 | 1440
033132 | VALVULA METAL CROMADO 3.1/2"" x 1.1/2"" PARA CUBA | UN | 118
088126 | MISTURADOR AGUA FRIA/QUENTE COM COMANDO DE ANTEBRACO | UN | 760
099034 | AJUDANTE DE BOMBEIRO OU ENCANADOR | H | 36.4
099200 | BOMBEIRO OU ENCANADOR | H | 51.47
| LEIS SOCIAIS (120.30%) |  | 105.71
| TOTAL |  | 4961.74
190247 | VASO SANITARIO CONVENCIONAL BRANC0 IBIZA 15300 - INCEPA
COD | DESCRICAO | UNI | PRECO TOTAL
001100 | CIMENTO DIRECIONAL BRANCO (SACO 1 QUILOGRAMA) | KG | 1.76
004460 | TUBO DECA 1600 PARA LIGACAO DE VASO SANITARIO | UN | 51.9
008200 | PARAFUSO DE FIXACAO PARA APARELHO SANITARIO BC SUPER | UN | 12
031069 | VASO SANITARIO CONVENCIONAL BRANC0 IBIZA 15300 - INCEPA | UN | 360
040171 | ANEL DE CERA PARA VEDACAO DE VASO SANITARIO- DECA | UN | 15.48
099034 | AJUDANTE DE BOMBEIRO OU ENCANADOR | H | 28.52
099200 | BOMBEIRO OU ENCANADOR | H | 36.48
| LEIS SOCIAIS (120.30%) |  | 78.2
| TOTAL |  | 584.34
190249 | LAVATORIO LOUCA COLUNA SUSPENSA VOGUE PLUS REF.L51 COMPLETO
COD | DESCRICAO | UNI | PRECO TOTAL
000050 | CIMENTO PORTLAND CP III 32RS NBR 11578 (quilo) | KG | 1.76
000098 | AREIA MEDIA LAVADA | M3 | 0.05
004467 | SIFAO PARA LAVATORIO CROMADO 1"" x 1.1/2"" DECA 1680C | UN | 207.9
004636 | FITA TEFLON VEDA ROSCA 18mm x 25m | M | 0.28
008399 | LAVATORIO COM SUSPENSA VOGUE PLUS REF.L510 DECA | UN | 229.8
008410 | TORNEIRA PARA LAVATORIO LINHA 1190 CROMADA | UN | 90.55
067221 | COLUNA PARA LAVATORIO MONTE CARLO/VILLAGE/VOGUE PLUS C1 DECA | UN | 145.9
082525 | VALVULA METAL CROMADO PARA LAVATORIO 2.3/8"" x 1"" | UN | 128
099034 | AJUDANTE DE BOMBEIRO OU ENCANADOR | H | 17.65
099200 | BOMBEIRO OU ENCANADOR | H | 21.12
| LEIS SOCIAIS (120.30%) |  | 46.64
| TOTAL |  | 889.65
190250 | BANCA DE LAVATORIO EM MARMORE CARRARA IMPORTADO
COD | DESCRICAO | UNI | PRECO TOTAL
000050 | CIMENTO PORTLAND CP III 32RS NBR 11578 (quilo) | KG | 5.3
000098 | AREIA MEDIA LAVADA | M3 | 0.96
017098 | MARMORE CARRARA IMPORTADO | M2 | 450
099398 | MARMORISTA | H | 25.05
099664 | AJUDANTE ESPECIALIZADO - MARMORISTA | H | 19.07
| LEIS SOCIAIS (120.30%) |  | 53.08
| TOTAL |  | 553.46
190251 | BANCA DE LAVATORIO EM MARMORE CREMA MARFIL
COD | DESCRICAO | UNI | PRECO TOTAL
000050 | CIMENTO PORTLAND CP III 32RS NBR 11578 (quilo) | KG | 5.3
000098 | AREIA MEDIA LAVADA | M3 | 0.96
031061 | BANCADA GRANITO ASA BRANCA 3cm | M2 | 196
099398 | MARMORISTA | H | 24.98
099664 | AJUDANTE ESPECIALIZADO - MARMORISTA | H | 19.01
| LEIS SOCIAIS (120.30%) |  | 52.92
| TOTAL |  | 299.17
190252 | TAMPO-BANCA PARA COZINHA EM GRANITO AQUALUX BRANCO 2cm
COD | DESCRICAO | UNI | PRECO TOTAL
000050 | CIMENTO PORTLAND CP III 32RS NBR 11578 (quilo) | KG | 5.3
000098 | AREIA MEDIA LAVADA | M3 | 0.96
017097 | FRONTAO GRANITO BRANCO 20cm | M | 17.12
099398 | MARMORISTA | H | 25.75
099664 | AJUDANTE ESPECIALIZADO - MARMORISTA | H | 19.6
| LEIS SOCIAIS (120.30%) |  | 54.56
| TOTAL |  | 123.29
190253 | FRONTAO EM GRANITO BRANCO AQUALUX 20cm
COD | DESCRICAO | UNI | PRECO TOTAL
012373 | CIMENTCOLA QUARTZOLIT PARA MARMORES,AZULEJOS E CERAMICA | KG | 0.41
017097 | FRONTAO GRANITO BRANCO 20cm | M | 16.3
042519 | ARGAMASSA PRONTA PARA REJUNTAMENTO CERAMICO(0,45kg/m2) | KG | 0.23
099398 | MARMORISTA | H | 2.85
099664 | AJUDANTE ESPECIALIZADO - MARMORISTA | H | 2.44
| LEIS SOCIAIS (120.30%) |  | 6.36
| TOTAL |  | 28.59
190254 | FRONTAO EM MARMORE CREMA MARFIL IMPORTADO 15cm
COD | DESCRICAO | UNI | PRECO TOTAL
012373 | CIMENTCOLA QUARTZOLIT PARA MARMORES,AZULEJOS E CERAMICA | KG | 0.66
031061 | BANCADA GRANITO ASA BRANCA 3cm | M2 | 29.4
042519 | ARGAMASSA PRONTA PARA REJUNTAMENTO CERAMICO(0,45kg/m2) | KG | 0.21
099398 | MARMORISTA | H | 2.2
099664 | AJUDANTE ESPECIALIZADO - MARMORISTA | H | 1.89
| LEIS SOCIAIS (120.30%) |  | 4.92
| TOTAL |  | 39.28
190255 | FRONTAO EM MARMORE CARRARA IMPORTADO 15cm
COD | DESCRICAO | UNI | PRECO TOTAL
012373 | CIMENTCOLA QUARTZOLIT PARA MARMORES,AZULEJOS E CERAMICA | KG | 0.66
031061 | BANCADA GRANITO ASA BRANCA 3cm | M2 | 29.4
042519 | ARGAMASSA PRONTA PARA REJUNTAMENTO CERAMICO(0,45kg/m2) | KG | 0.21
099398 | MARMORISTA | H | 2.2
099664 | AJUDANTE ESPECIALIZADO - MARMORISTA | H | 1.89
| LEIS SOCIAIS (120.30%) |  | 4.92
| TOTAL |  | 39.28
190256 | BIDE LOUCA LINEA NUOVA GELO DECA
COD | DESCRICAO | UNI | PRECO TOTAL
000050 | CIMENTO PORTLAND CP III 32RS NBR 11578 (quilo) | KG | 1.96
000098 | AREIA MEDIA LAVADA | M3 | 0.05
004636 | FITA TEFLON VEDA ROSCA 18mm x 25m | M | 0.32
008200 | PARAFUSO DE FIXACAO PARA APARELHO SANITARIO BC SUPER | UN | 12
017082 | APARELHO MISTURADOR PARA BIDE LINHA NUOVA DECA | UN | 240.15
017085 | TUBO DE LIGACAO FLEXIVEL TRANSADO 40cm | UN | 45.98
017090 | BIDE 3 FUROS SUSPENSO LINHA NUOVA B132 - DECA | UN | 479.9
099034 | AJUDANTE DE BOMBEIRO OU ENCANADOR | H | 35.31
099200 | BOMBEIRO OU ENCANADOR | H | 44.16
| LEIS SOCIAIS (120.30%) |  | 95.6
| TOTAL |  | 955.43
190257 | DUCHA HIGIENICA DIGITAL LINE ACQUA JET CROMADO DN15 1/2 2195
COD | DESCRICAO | UNI | PRECO TOTAL
004636 | FITA TEFLON VEDA ROSCA 18mm x 25m | M | 0.11
017867 | DUCHA HIGIENICA DIGITAL LINE ACQUA JET CROMADO DN15 1/2 2195 | UN | 165.89
099034 | AJUDANTE DE BOMBEIRO OU ENCANADOR | H | 15.88
099200 | BOMBEIRO OU ENCANADOR | H | 18.37
| LEIS SOCIAIS (120.30%) |  | 41.2
| TOTAL |  | 241.45
190258 | CUBA CD-50 ACO INOXIDAVEL LISA 102x40x20cm
COD | DESCRICAO | UNI | PRECO TOTAL
003909 | CUBA ACO INOXIDAVEL RETANGULAR 50x40x20cm - MEKAL | UN | 944.91
003918 | MISTURADOR PARA BANCA COZINHA DUNA CL BBM CROMADO | UN | 199.9
004636 | FITA TEFLON VEDA ROSCA 18mm x 25m | M | 0.25
006900 | SIFAO PARA PIA AMERICANA 1.1/2""x1.1/2"" CROMADO | UN | 99.9
017085 | TUBO DE LIGACAO FLEXIVEL TRANSADO 40cm | UN | 45.98
033132 | VALVULA METAL CROMADO 3.1/2"" x 1.1/2"" PARA CUBA | UN | 59
099034 | AJUDANTE DE BOMBEIRO OU ENCANADOR | H | 17.65
099200 | BOMBEIRO OU ENCANADOR | H | 24.96
| LEIS SOCIAIS (120.30%) |  | 51.26
| TOTAL |  | 1443.81
190259 | CUBA COZINHA PROFISSIONAL DRITTA PRO 106 LITROS 70X50CM
COD | DESCRICAO | UNI | PRECO TOTAL
002709 | CUBA ACO INOXIDAVEL PRUFUNDA 0,83x0,34x0,19 - MEKAL | UN | 806.73
099034 | AJUDANTE DE BOMBEIRO OU ENCANADOR | H | 24.25
099200 | BOMBEIRO OU ENCANADOR | H | 26.66
| LEIS SOCIAIS (120.30%) |  | 61.24
| TOTAL |  | 918.88
190260 | TANQUE DE PLASTICO 15 LITROS
COD | DESCRICAO | UNI | PRECO TOTAL
004636 | FITA TEFLON VEDA ROSCA 18mm x 25m | M | 0.21
017083 | PARAFUSO DE FIXACAO PARA TANQUE CR 1/4"" x 10cm | UN | 8.7
017084 | SIFAO PARA TANQUE 1.1/4"" x 1.1/2"" PERLEX | UN | 119.9
033134 | VALVULA INOXIDAVEL LONGA PARA TANQUE 2.1/2""x1./1/4"" | UN | 60
062118 | TANQUE PLASTICO 15 LITROS | UN | 43.99
099034 | AJUDANTE DE BOMBEIRO OU ENCANADOR | H | 22.37
099200 | BOMBEIRO OU ENCANADOR | H | 28.57
| LEIS SOCIAIS (120.30%) |  | 61.28
| TOTAL |  | 345.02
190268 | VALVULA DE DESCARGA SILENT FLUX
COD | DESCRICAO | UNI | PRECO TOTAL
004636 | FITA TEFLON VEDA ROSCA 18mm x 25m | M | 0.23
011527 | VALVULA DE DESCARGA SILENT FLUX COMPLETA | UN | 142
099034 | AJUDANTE DE BOMBEIRO OU ENCANADOR | H | 12.6
099200 | BOMBEIRO OU ENCANADOR | H | 16.33
| LEIS SOCIAIS (120.30%) |  | 34.8
| TOTAL |  | 205.96
190276 | BANCADA EM GRANITO CINZA CORUMBA 3cm
COD | DESCRICAO | UNI | PRECO TOTAL
000050 | CIMENTO PORTLAND CP III 32RS NBR 11578 (quilo) | KG | 2.25
000100 | AREIA GROSSA LAVADA | M3 | 0.07
001100 | CIMENTO DIRECIONAL BRANCO (SACO 1 QUILOGRAMA) | KG | 5.33
007876 | GRANITO CINZA CORUMBA 3cm | M2 | 173.25
061913 | FRONTAO GRANITO CINZA CORUMBA 10cm | M | 12.6
099398 | MARMORISTA | H | 39.27
099664 | AJUDANTE ESPECIALIZADO - MARMORISTA | H | 33.6
| LEIS SOCIAIS (120.30%) |  | 87.66
| TOTAL |  | 354.03
190277 | FRONTAO 15cm EM GRANITO VERMELHO BRASILIA
COD | DESCRICAO | UNI | PRECO TOTAL
008127 | GRANITO VERMELHO BRASILIA 3cm | M2 | 295
012331 | ARGAMASSA PRONTA FERMA QUARTZOLIT P/MARMORES 4,0kg/m2 | KG | 0.77
099398 | MARMORISTA | H | 7.14
099900 | SERVENTE | H | 5.17
| LEIS SOCIAIS (120.30%) |  | 14.81
| TOTAL |  | 322.89
190280 | REGISTRO GAVETA DECA 1416 3/4"" COM ACABAMENTO CROMADO
COD | DESCRICAO | UNI | PRECO TOTAL
002267 | REGISTRO GAVETA BRONZE CROMADO 3/4"" | UN | 60.5
004636 | FITA TEFLON VEDA ROSCA 18mm x 25m | M | 0.28
099034 | AJUDANTE DE BOMBEIRO OU ENCANADOR | H | 2.38
099200 | BOMBEIRO OU ENCANADOR | H | 3.47
| LEIS SOCIAIS (120.30%) |  | 7.04
| TOTAL |  | 73.67
190281 | PARAFUSOS CROMADOS PARA FIXACAO DE VASOS SANITARIOS
COD | DESCRICAO | UNI | PRECO TOTAL
008200 | PARAFUSO DE FIXACAO PARA APARELHO SANITARIO BC SUPER | UN | 12
099034 | AJUDANTE DE BOMBEIRO OU ENCANADOR | H | 2.53
| LEIS SOCIAIS (120.30%) |  | 3.04
| TOTAL |  | 17.57
190282 | RABICHO FLEXIVEL CROMADO 1/2"" COM 1 CANOPLA
COD | DESCRICAO | UNI | PRECO TOTAL
004636 | FITA TEFLON VEDA ROSCA 18mm x 25m | M | 0.28
017868 | RABICHO FLEXIVEL 40cm METAL CROMADO | UN | 13
019961 | CANOPLA METAL CROMADO FABRIMAR PARA REGISTRO ADAGIO | UN | 9.36
099034 | AJUDANTE DE BOMBEIRO OU ENCANADOR | H | 2.8
099200 | BOMBEIRO OU ENCANADOR | H | 3.96
| LEIS SOCIAIS (120.30%) |  | 8.13
| TOTAL |  | 37.53
190283 | RABICHO FLEXIVEL CROMADO 1/2"" COM 2 CANOPLAS
COD | DESCRICAO | UNI | PRECO TOTAL
004636 | FITA TEFLON VEDA ROSCA 18mm x 25m | M | 0.28
017868 | RABICHO FLEXIVEL 40cm METAL CROMADO | UN | 13
019961 | CANOPLA METAL CROMADO FABRIMAR PARA REGISTRO ADAGIO | UN | 18.72
099034 | AJUDANTE DE BOMBEIRO OU ENCANADOR | H | 2.72
099200 | BOMBEIRO OU ENCANADOR | H | 3.84
| LEIS SOCIAIS (120.30%) |  | 7.89
| TOTAL |  | 46.45
190284 | CONJUTO DE FIXACAO PARA LAVATORIOS
COD | DESCRICAO | UNI | PRECO TOTAL
008200 | PARAFUSO DE FIXACAO PARA APARELHO SANITARIO BC SUPER | UN | 12
099034 | AJUDANTE DE BOMBEIRO OU ENCANADOR | H | 2.53
| LEIS SOCIAIS (120.30%) |  | 3.04
| TOTAL |  | 17.57
190285 | TORNEIRA USO GERAL DECA 1152 CR PARA LAVATORIO
COD | DESCRICAO | UNI | PRECO TOTAL
004017 | TORNEIRA DE MESA REF.L-37 CROMADA | UN | 185.59
004636 | FITA TEFLON VEDA ROSCA 18mm x 25m | M | 0.28
099034 | AJUDANTE DE BOMBEIRO OU ENCANADOR | H | 1.4
099200 | BOMBEIRO OU ENCANADOR | H | 1.98
| LEIS SOCIAIS (120.30%) |  | 4.07
| TOTAL |  | 193.32
190286 | TORNEIRA DOCOL PARA LAVATORIO 1151 CROMADA
COD | DESCRICAO | UNI | PRECO TOTAL
002285 | TORNEIRA CROMADA PARA LAVATORIO FABRIMAR OGGI | UN | 126.69
004636 | FITA TEFLON VEDA ROSCA 18mm x 25m | M | 0.28
099034 | AJUDANTE DE BOMBEIRO OU ENCANADOR | H | 2.1
099200 | BOMBEIRO OU ENCANADOR | H | 4.16
| LEIS SOCIAIS (120.30%) |  | 7.53
| TOTAL |  | 140.76
190287 | TORNEIRA PRESSAO 1199-CROMADA
COD | DESCRICAO | UNI | PRECO TOTAL
003913 | TORNEIRA DE MESA LINHA 1167C 40CR TAMPO DECA | UN | 266.52
004636 | FITA TEFLON VEDA ROSCA 18mm x 25m | M | 0.28
099034 | AJUDANTE DE BOMBEIRO OU ENCANADOR | H | 2.04
099200 | BOMBEIRO OU ENCANADOR | H | 4.03
| LEIS SOCIAIS (120.30%) |  | 7.3
| TOTAL |  | 280.17
190289 | CONJUNTO METAIS PARA MICTORIO FM-712 DECA
COD | DESCRICAO | UNI | PRECO TOTAL
003817 | APARELHO MICTORIO LISO CROMADO FABRIMAR | UN | 115.62
004636 | FITA TEFLON VEDA ROSCA 18mm x 25m | M | 1.47
099034 | AJUDANTE DE BOMBEIRO OU ENCANADOR | H | 14.94
099200 | BOMBEIRO OU ENCANADOR | H | 21.12
| LEIS SOCIAIS (120.30%) |  | 43.38
| TOTAL |  | 196.53
190290 | REGISTRO PRESSAO COM ACABAMENTO CROMADO 3/4"" ASPEN DECA
COD | DESCRICAO | UNI | PRECO TOTAL
004636 | FITA TEFLON VEDA ROSCA 18mm x 25m | M | 0.63
069902 | REGISTRO PRESSAO COM ACABAMENTO CROMADO 3/4"" ASPEN DECA | UN | 32
099034 | AJUDANTE DE BOMBEIRO OU ENCANADOR | H | 2.3
099200 | BOMBEIRO OU ENCANADOR | H | 3.33
| LEIS SOCIAIS (120.30%) |  | 6.77
| TOTAL |  | 45.03
190291 | PARAFUSOS DE FIXACAO PARA TANQUE DE LOUCA
COD | DESCRICAO | UNI | PRECO TOTAL
008200 | PARAFUSO DE FIXACAO PARA APARELHO SANITARIO BC SUPER | UN | 12
099034 | AJUDANTE DE BOMBEIRO OU ENCANADOR | H | 2.53
| LEIS SOCIAIS (120.30%) |  | 3.04
| TOTAL |  | 17.57
190295 | APARELHO MISTURADOR PARA BIDE LINHA CAPRICE FABRIMAR
COD | DESCRICAO | UNI | PRECO TOTAL
030014 | APARELHO BIDE CROMADO CAPRICE FABRIMAR | UN | 243
099034 | AJUDANTE DE BOMBEIRO OU ENCANADOR | H | 47.6
099200 | BOMBEIRO OU ENCANADOR | H | 55.43
| LEIS SOCIAIS (120.30%) |  | 123.95
| TOTAL |  | 469.98
190296 | LAVATORIO DE CANTO SUSPENSO MERIDIAN-N 35X35CM ROCA
COD | DESCRICAO | UNI | PRECO TOTAL
030013 | LAVATORIO OXFORD L 25.17 DECA | UN | 659
099034 | AJUDANTE DE BOMBEIRO OU ENCANADOR | H | 34.64
099200 | BOMBEIRO OU ENCANADOR | H | 46.94
| LEIS SOCIAIS (120.30%) |  | 98.14
| TOTAL |  | 838.72
190300 | APARELHO MISTURADOR PARA PIA LINHA ITALIANA
COD | DESCRICAO | UNI | PRECO TOTAL
039128 | MISTURADOR PIA COZINHA AMARILIS DIOPI | UN | 192
099034 | AJUDANTE DE BOMBEIRO OU ENCANADOR | H | 33.6
099200 | BOMBEIRO OU ENCANADOR | H | 45.53
| LEIS SOCIAIS (120.30%) |  | 95.19
| TOTAL |  | 366.32
190301 | FRONTAO 10cm MARMORE JUPARANA PALHA
COD | DESCRICAO | UNI | PRECO TOTAL
000050 | CIMENTO PORTLAND CP III 32RS NBR 11578 (quilo) | KG | 0.18
000098 | AREIA MEDIA LAVADA | M3 | 0.05
001100 | CIMENTO DIRECIONAL BRANCO (SACO 1 QUILOGRAMA) | KG | 0.35
033228 | GRANITO BRANCO SIENNA 3cm | M2 | 22.5
099398 | MARMORISTA | H | 7.36
099664 | AJUDANTE ESPECIALIZADO - MARMORISTA | H | 4.2
| LEIS SOCIAIS (120.30%) |  | 13.91
| TOTAL |  | 48.55
190302 | TAMPO/BANCA EM MARMORE JUPARANA PALHA 3cm
COD | DESCRICAO | UNI | PRECO TOTAL
000050 | CIMENTO PORTLAND CP III 32RS NBR 11578 (quilo) | KG | 2.09
000098 | AREIA MEDIA LAVADA | M3 | 0.16
001100 | CIMENTO DIRECIONAL BRANCO (SACO 1 QUILOGRAMA) | KG | 5.33
033228 | GRANITO BRANCO SIENNA 3cm | M2 | 236.25
099398 | MARMORISTA | H | 23.19
099664 | AJUDANTE ESPECIALIZADO - MARMORISTA | H | 15.62
| LEIS SOCIAIS (120.30%) |  | 46.69
| TOTAL |  | 329.33
190304 | BANHEIRA HIDROMASSAGEM OURO FINO 1,70x0,90
COD | DESCRICAO | UNI | PRECO TOTAL
000050 | CIMENTO PORTLAND CP III 32RS NBR 11578 (quilo) | KG | 18.42
000100 | AREIA GROSSA LAVADA | M3 | 0.14
001100 | CIMENTO DIRECIONAL BRANCO (SACO 1 QUILOGRAMA) | KG | 7.62
002267 | REGISTRO GAVETA BRONZE CROMADO 3/4"" | UN | 121
003818 | RABICHO FLEXIVEL 40cm PVC 1/2"" COM CANOPLAS | UN | 26
004636 | FITA TEFLON VEDA ROSCA 18mm x 25m | M | 0.56
008060 | BANHEIRA HIDROMASSAGEM OURO FINO 1,80x0,90m | UN | 3899
010903 | VALVULA METAL CROMADO 1199 PARA BANHEIRA | UN | 22
077977 | MAO-DE-OBRA INSTALACAO BANHEIRA JACUZZI P/FABRICANTE | UN | 985
| TOTAL |  | 5079.74
190306 | TANQUE DE EXPURGO ACO INOXIDAVEL 60x53cm C/TAMPA ABERTURA LAT.
COD | DESCRICAO | UNI | PRECO TOTAL
006386 | TANQUE DE EXPURGO ACO INOXIDAVEL-TAMPA LAT. 70x55cm | UN | 929.66
| TOTAL |  | 929.66
190309 | APARELHO MISTURADOR PARA BIDE FABRIMAR JOLI CROMADO
COD | DESCRICAO | UNI | PRECO TOTAL
004636 | FITA TEFLON VEDA ROSCA 18mm x 25m | M | 0.6
030031 | APARELHO MISTURADOR BIDE FABRIMAR JOLI CROMADO | UN | 172
099034 | AJUDANTE DE BOMBEIRO OU ENCANADOR | H | 33.6
099200 | BOMBEIRO OU ENCANADOR | H | 45.53
| LEIS SOCIAIS (120.30%) |  | 95.19
| TOTAL |  | 346.92
190310 | APARELHO MISTURADOR PARA LAVATORIO DOCOL CHAMONIX CROMADO
COD | DESCRICAO | UNI | PRECO TOTAL
004636 | FITA TEFLON VEDA ROSCA 18mm x 25m | M | 0.6
030030 | APARELHO MISTURADOR LAVATORIO DOCOL XAMONIX CROMADO | UN | 357
099034 | AJUDANTE DE BOMBEIRO OU ENCANADOR | H | 33.6
099200 | BOMBEIRO OU ENCANADOR | H | 45.53
| LEIS SOCIAIS (120.30%) |  | 95.19
| TOTAL |  | 531.92
190311 | VALVULA DE DESCARGA ORIENT LISA 1.1/4""
COD | DESCRICAO | UNI | PRECO TOTAL
003822 | VALVULA DESCARGA 1.1/2""/1.1/4"" HYDRA CLEAN 2590 - DECA | UN | 209.9
004636 | FITA TEFLON VEDA ROSCA 18mm x 25m | M | 0.67
099034 | AJUDANTE DE BOMBEIRO OU ENCANADOR | H | 4.69
099200 | BOMBEIRO OU ENCANADOR | H | 5.94
| LEIS SOCIAIS (120.30%) |  | 12.79
| TOTAL |  | 233.99
190312 | CHUVEIRO DECA 1993C
COD | DESCRICAO | UNI | PRECO TOTAL
003857 | CHUVEIRO SPOT COM TUBO CROMADO MOD.1973C - DECA | UN | 162.09
004636 | FITA TEFLON VEDA ROSCA 18mm x 25m | M | 0.3
099034 | AJUDANTE DE BOMBEIRO OU ENCANADOR | H | 2.1
099200 | BOMBEIRO OU ENCANADOR | H | 4.16
| LEIS SOCIAIS (120.30%) |  | 7.53
| TOTAL |  | 176.18
190313 | TORNEIRA MOVEL PARA BANCA DE COZINHA FORUSI REF. 3159 C40
COD | DESCRICAO | UNI | PRECO TOTAL
003858 | TORNEIRA DUPLA PARA BANCADA DE COZINHA | UN | 239.9
004636 | FITA TEFLON VEDA ROSCA 18mm x 25m | M | 0.3
099034 | AJUDANTE DE BOMBEIRO OU ENCANADOR | H | 2.04
099200 | BOMBEIRO OU ENCANADOR | H | 4.03
| LEIS SOCIAIS (120.30%) |  | 7.3
| TOTAL |  | 253.57
190316 | DUCHA REDONDA PAREDE BRANCA 8"" FAME COM REGISTRO
COD | DESCRICAO | UNI | PRECO TOTAL
000217 | REGISTRO PRESSAO COM ACABAMENTO CROMADO 1/2"" | UN | 32
004636 | FITA TEFLON VEDA ROSCA 18mm x 25m | M | 0.21
005800 | DUCHA REDONDA PAREDE BRANCA 8"" FAME | UN | 114.9
099034 | AJUDANTE DE BOMBEIRO OU ENCANADOR | H | 4.33
099200 | BOMBEIRO OU ENCANADOR | H | 6.12
| LEIS SOCIAIS (120.30%) |  | 12.57
| TOTAL |  | 170.13
190317 | TANQUE DE LOUCA BRANCA CELITE 18 LITROS COM METAIS
COD | DESCRICAO | UNI | PRECO TOTAL
001100 | CIMENTO DIRECIONAL BRANCO (SACO 1 QUILOGRAMA) | KG | 3.52
004017 | TORNEIRA DE MESA REF.L-37 CROMADA | UN | 185.59
004636 | FITA TEFLON VEDA ROSCA 18mm x 25m | M | 0.28
008402 | TANQUE DE LOUCA BRANCA 52x469cm 18 LITROS - CELITE | UN | 152.8
017084 | SIFAO PARA TANQUE 1.1/4"" x 1.1/2"" PERLEX | UN | 119.9
033134 | VALVULA INOXIDAVEL LONGA PARA TANQUE 2.1/2""x1./1/4"" | UN | 60
099034 | AJUDANTE DE BOMBEIRO OU ENCANADOR | H | 21.05
099200 | BOMBEIRO OU ENCANADOR | H | 26.88
| LEIS SOCIAIS (120.30%) |  | 57.66
| TOTAL |  | 627.68
190318 | CUBA APOIO QUADRADA 40x40 L-70 - DECA
COD | DESCRICAO | UNI | PRECO TOTAL
000050 | CIMENTO PORTLAND CP III 32RS NBR 11578 (quilo) | KG | 1.47
028213 | CUBA APOIO QUADRADA 40x40 L-70 - DECA | UN | 562.9
099034 | AJUDANTE DE BOMBEIRO OU ENCANADOR | H | 10.86
099200 | BOMBEIRO OU ENCANADOR | H | 17.28
| LEIS SOCIAIS (120.30%) |  | 33.85
| TOTAL |  | 626.36
190319 | VASO SANITARIO PARA CAIXA ACOPLADA DUNA CP707 - DECA
COD | DESCRICAO | UNI | PRECO TOTAL
001100 | CIMENTO DIRECIONAL BRANCO (SACO 1 QUILOGRAMA) | KG | 1.76
004300 | BOLSA DE LIGACAO PVC 1.1/2""x 40mm VASO SANITARIO | UN | 2
004460 | TUBO DECA 1600 PARA LIGACAO DE VASO SANITARIO | UN | 51.9
014201 | BUCHA DE NYLON PARA FIXACAO TIPO S6 COM PARAFUSO | UN | 0.04
031060 | VASO SANITARIO PARA CAIXA ACOPLADA DUNA CP707 - DECA | UN | 519.9
040171 | ANEL DE CERA PARA VEDACAO DE VASO SANITARIO- DECA | UN | 15.48
088887 | CAIXA DE ACOPLAR P/ VASO SANITRIO CD0017 - DECA | UN | 23
099034 | AJUDANTE DE BOMBEIRO OU ENCANADOR | H | 29.4
099200 | BOMBEIRO OU ENCANADOR | H | 37.61
| LEIS SOCIAIS (120.30%) |  | 80.61
| TOTAL |  | 761.7
190320 | VASO SANITARIO CONVENC. CINZA CLARO IP5.03 SABATINI - ICASA
COD | DESCRICAO | UNI | PRECO TOTAL
001100 | CIMENTO DIRECIONAL BRANCO (SACO 1 QUILOGRAMA) | KG | 1.76
004300 | BOLSA DE LIGACAO PVC 1.1/2""x 40mm VASO SANITARIO | UN | 2
004460 | TUBO DECA 1600 PARA LIGACAO DE VASO SANITARIO | UN | 51.9
014201 | BUCHA DE NYLON PARA FIXACAO TIPO S6 COM PARAFUSO | UN | 0.04
028212 | VASO SANITARIO CONVENC. CINZA CLARO IP5.03 SABATINI - ICASA | UN | 173.5
040171 | ANEL DE CERA PARA VEDACAO DE VASO SANITARIO- DECA | UN | 15.48
099034 | AJUDANTE DE BOMBEIRO OU ENCANADOR | H | 29.4
099200 | BOMBEIRO OU ENCANADOR | H | 37.61
| LEIS SOCIAIS (120.30%) |  | 80.61
| TOTAL |  | 392.3
190321 | TORNEIRA DE MESA PARA PIA DE COZINHA PERTUTTI - DOCOL
COD | DESCRICAO | UNI | PRECO TOTAL
002285 | TORNEIRA CROMADA PARA LAVATORIO FABRIMAR OGGI | UN | 126.69
004636 | FITA TEFLON VEDA ROSCA 18mm x 25m | M | 0.18
099034 | AJUDANTE DE BOMBEIRO OU ENCANADOR | H | 2.04
099200 | BOMBEIRO OU ENCANADOR | H | 4.03
| LEIS SOCIAIS (120.30%) |  | 7.3
| TOTAL |  | 140.24
190322 | BALCAO EM GRANITO CINZA ANDORINHA 3,40x0,90m
COD | DESCRICAO | UNI | PRECO TOTAL
000050 | CIMENTO PORTLAND CP III 32RS NBR 11578 (quilo) | KG | 2.06
000100 | AREIA GROSSA LAVADA | M3 | 0.29
008184 | GRANITO CINZA ANDORINHA 3cm | M2 | 166.95
099050 | PEDREIRO | H | 25.74
099900 | SERVENTE | H | 17.32
| LEIS SOCIAIS (120.30%) |  | 51.8
| TOTAL |  | 264.16
190323 | TORNEIRA DECA PARA PIA LINHA ITALIANA
COD | DESCRICAO | UNI | PRECO TOTAL
004636 | FITA TEFLON VEDA ROSCA 18mm x 25m | M | 0.18
039119 | TORNEIRA PARA LAVATORIO DOCOL MESA PRESMATIC | UN | 235.75
099034 | AJUDANTE DE BOMBEIRO OU ENCANADOR | H | 2.04
099200 | BOMBEIRO OU ENCANADOR | H | 4.03
| LEIS SOCIAIS (120.30%) |  | 7.3
| TOTAL |  | 249.3
190324 | TORNEIRA ELETRICA PARA PIA PIA LORENZETTI
COD | DESCRICAO | UNI | PRECO TOTAL
004015 | TORNEIRA FAME ELETRICA AUTOMATICA 127/220V TERMOPLAST. | UN | 137.9
004636 | FITA TEFLON VEDA ROSCA 18mm x 25m | M | 0.18
099034 | AJUDANTE DE BOMBEIRO OU ENCANADOR | H | 2.1
099200 | BOMBEIRO OU ENCANADOR | H | 4.16
| LEIS SOCIAIS (120.30%) |  | 7.53
| TOTAL |  | 151.87
190325 | CUBA DE APOIO BRANCO GELO RETANGULAR 56x88cm L-107 DECA
COD | DESCRICAO | UNI | PRECO TOTAL
001100 | CIMENTO DIRECIONAL BRANCO (SACO 1 QUILOGRAMA) | KG | 2.05
028218 | CUBA DE APOIO BRANCO GELO RETANGULAR 56x88cm L-107 DECA | UN | 479
099034 | AJUDANTE DE BOMBEIRO OU ENCANADOR | H | 18.2
099200 | BOMBEIRO OU ENCANADOR | H | 25.74
| LEIS SOCIAIS (120.30%) |  | 52.86
| TOTAL |  | 577.85
190326 | AQUECEDOR/BOLIER A GAS VERTICAL - CAPACIDADE 150 LITROS
COD | DESCRICAO | UNI | PRECO TOTAL
003633 | AQUECEDOR/BOILER VERTICAL GAS GLP/NAFTA 150 LITROS | UN | 4370.9
099034 | AJUDANTE DE BOMBEIRO OU ENCANADOR | H | 18.86
099200 | BOMBEIRO OU ENCANADOR | H | 24.94
| LEIS SOCIAIS (120.30%) |  | 52.69
| TOTAL |  | 4467.39
190327 | TENTO DE MARMORE BRANCO 10x3cm PARA BOXES DE WC
COD | DESCRICAO | UNI | PRECO TOTAL
000050 | CIMENTO PORTLAND CP III 32RS NBR 11578 (quilo) | KG | 0.91
000100 | AREIA GROSSA LAVADA | M3 | 0.14
001100 | CIMENTO DIRECIONAL BRANCO (SACO 1 QUILOGRAMA) | KG | 0.47
061824 | TENTO EM MARMORE BRANCO PARA BOX CHUVEIRO 10cm | M | 31.5
099398 | MARMORISTA | H | 3.68
099664 | AJUDANTE ESPECIALIZADO - MARMORISTA | H | 4.55
| LEIS SOCIAIS (120.30%) |  | 9.9
| TOTAL |  | 51.15
190331 | CHUVEIRO PLASTICO EM PVC RIGIDO COM ARTICULACAO CROMADA 1/2""
COD | DESCRICAO | UNI | PRECO TOTAL
000677 | DUCHA REDONDA PAREDE CROMADA LORENFIVE 7015 C16 LORENZETTI | UN | 221.9
001099 | REGISTRO PRESSAO PVC ROSCA 1/2"" | UN | 47.9
004636 | FITA TEFLON VEDA ROSCA 18mm x 25m | M | 0.21
099034 | AJUDANTE DE BOMBEIRO OU ENCANADOR | H | 12.6
099200 | BOMBEIRO OU ENCANADOR | H | 17.82
| LEIS SOCIAIS (120.30%) |  | 36.6
| TOTAL |  | 337.03
190332 | DUCHA HIGIENICA MANUAL CROMADA C/REGISTRO 2195 FABRIMAR
COD | DESCRICAO | UNI | PRECO TOTAL
004636 | FITA TEFLON VEDA ROSCA 18mm x 25m | M | 0.21
028156 | DUCHA HIGIENICA FABRIMAR OGGI 2195 | UN | 163.9
099034 | AJUDANTE DE BOMBEIRO OU ENCANADOR | H | 3.5
099200 | BOMBEIRO OU ENCANADOR | H | 4.95
| LEIS SOCIAIS (120.30%) |  | 10.17
| TOTAL |  | 182.73
190333 | BANCA ACO INOXIDAVEL AISI Lg.18,8 PADR.216 CHAPA 18-NUCL.CONC.
COD | DESCRICAO | UNI | PRECO TOTAL
000050 | CIMENTO PORTLAND CP III 32RS NBR 11578 (quilo) | KG | 5.32
000100 | AREIA GROSSA LAVADA | M3 | 1.36
008766 | PEDRA BRITADA #1 | M3 | 1.49
009322 | MAO FRANCESA PERFIL ACO GALV.32x6,3x6/0mm | UN | 178
010506 | BANCA (TAMPO) ACO INOXIDAVEL AISI 304 LIGA 18.8 CH.18 | M2 | 1200
099050 | PEDREIRO | H | 7.65
099900 | SERVENTE | H | 7.97
| LEIS SOCIAIS (120.30%) |  | 18.79
| TOTAL |  | 1420.58
190335 | CAXA DE DESCARGA DE SOBREPOR EM PLASTICO COMPLETA
COD | DESCRICAO | UNI | PRECO TOTAL
003379 | TUBO PVC PARA CAIXA DE DESCARGA EXTERNA | UN | 11.68
005551 | CAIXA DE DESCARGA PVC SOBREPOR BRANCA COM ENGATE | UN | 32.23
099034 | AJUDANTE DE BOMBEIRO OU ENCANADOR | H | 12.6
099200 | BOMBEIRO OU ENCANADOR | H | 15.84
| LEIS SOCIAIS (120.30%) |  | 34.21
| TOTAL |  | 106.56
190350 | BANCA MARMORE BRANCO EXTRA
COD | DESCRICAO | UNI | PRECO TOTAL
000050 | CIMENTO PORTLAND CP III 32RS NBR 11578 (quilo) | KG | 5.3
000098 | AREIA MEDIA LAVADA | M3 | 1.34
017100 | MARMORE BRANCO CEARA 3cm | M2 | 262.5
099398 | MARMORISTA | H | 24.98
099664 | AJUDANTE ESPECIALIZADO - MARMORISTA | H | 19.01
| LEIS SOCIAIS (120.30%) |  | 52.92
| TOTAL |  | 366.05
190357 | LAVATORIO COM COLUNA SUSPENSA VOGUE PLUS+ACESSORIOS
COD | DESCRICAO | UNI | PRECO TOTAL
001100 | CIMENTO DIRECIONAL BRANCO (SACO 1 QUILOGRAMA) | KG | 1.17
003911 | VALVULA METAL CROMADO 1600 PARA PIA ESTEVES | UN | 25
004467 | SIFAO PARA LAVATORIO CROMADO 1"" x 1.1/2"" DECA 1680C | UN | 207.9
004636 | FITA TEFLON VEDA ROSCA 18mm x 25m | M | 0.14
033131 | VALVULA METAL CROMADO 1600 PARA LAVATORIO | UN | 36.9
068416 | LAVATORIO C/ COLUNA SUSPENSA VOGUE PLUS | UN | 119.9
068417 | COLUNA PARA LAVATORIO CELITE | UN | 36.99
099034 | AJUDANTE DE BOMBEIRO OU ENCANADOR | H | 18.2
099200 | BOMBEIRO OU ENCANADOR | H | 21.77
| LEIS SOCIAIS (120.30%) |  | 48.08
| TOTAL |  | 516.05
190372 | TANQUE DE LOUCA 30 LITROS INCLUSIVE VALVULA E SIFAO
COD | DESCRICAO | UNI | PRECO TOTAL
000050 | CIMENTO PORTLAND CP III 32RS NBR 11578 (quilo) | KG | 1.96
000100 | AREIA GROSSA LAVADA | M3 | 0.07
000338 | TORNEIRA PARA BANCA (PAREDE) LINHA 1199 | UN | 770.9
001100 | CIMENTO DIRECIONAL BRANCO (SACO 1 QUILOGRAMA) | KG | 3.52
004636 | FITA TEFLON VEDA ROSCA 18mm x 25m | M | 0.28
006900 | SIFAO PARA PIA AMERICANA 1.1/2""x1.1/2"" CROMADO | UN | 99.9
008752 | TANQUE DE LOUCA 30 LITROS | UN | 319.9
033134 | VALVULA INOXIDAVEL LONGA PARA TANQUE 2.1/2""x1./1/4"" | UN | 60
099034 | AJUDANTE DE BOMBEIRO OU ENCANADOR | H | 21.7
099200 | BOMBEIRO OU ENCANADOR | H | 27.72
| LEIS SOCIAIS (120.30%) |  | 59.45
| TOTAL |  | 1365.4
190374 | VASO SANITARIO CONVENCIONAL BRANCO SABARA 3500 - ICASA
COD | DESCRICAO | UNI | PRECO TOTAL
000098 | AREIA MEDIA LAVADA | M3 | 0.16
001100 | CIMENTO DIRECIONAL BRANCO (SACO 1 QUILOGRAMA) | KG | 1.9
004300 | BOLSA DE LIGACAO PVC 1.1/2""x 40mm VASO SANITARIO | UN | 2
004460 | TUBO DECA 1600 PARA LIGACAO DE VASO SANITARIO | UN | 51.9
008050 | VASO SANITARIO CONVENCIONAL BRANCO SABARA 3500 - ICASA | UN | 96.9
008200 | PARAFUSO DE FIXACAO PARA APARELHO SANITARIO BC SUPER | UN | 12
040171 | ANEL DE CERA PARA VEDACAO DE VASO SANITARIO- DECA | UN | 15.48
099200 | BOMBEIRO OU ENCANADOR | H | 37.61
099900 | SERVENTE | H | 27.97
| LEIS SOCIAIS (120.30%) |  | 78.89
| TOTAL |  | 324.81
190375 | BACIA TURCA EM LOUCA VITRIFICADA BRANCA
COD | DESCRICAO | UNI | PRECO TOTAL
000050 | CIMENTO PORTLAND CP III 32RS NBR 11578 (quilo) | KG | 0.6
000098 | AREIA MEDIA LAVADA | M3 | 0.16
001100 | CIMENTO DIRECIONAL BRANCO (SACO 1 QUILOGRAMA) | KG | 4.57
004300 | BOLSA DE LIGACAO PVC 1.1/2""x 40mm VASO SANITARIO | UN | 2
004460 | TUBO DECA 1600 PARA LIGACAO DE VASO SANITARIO | UN | 51.9
007816 | BACIA TURCA EM LOUCA BRANCA - CELITE GI 90 | UN | 287.91
040171 | ANEL DE CERA PARA VEDACAO DE VASO SANITARIO- DECA | UN | 15.48
099034 | AJUDANTE DE BOMBEIRO OU ENCANADOR | H | 26.6
099200 | BOMBEIRO OU ENCANADOR | H | 35.64
| LEIS SOCIAIS (120.30%) |  | 74.87
| TOTAL |  | 499.73
190377 | MICTORIO SIFAO INTEGRADO-ENTR.AGUA EMBUTIDA DECA REF.M
COD | DESCRICAO | UNI | PRECO TOTAL
000050 | CIMENTO PORTLAND CP III 32RS NBR 11578 (quilo) | KG | 2.06
000098 | AREIA MEDIA LAVADA | M3 | 0.05
001100 | CIMENTO DIRECIONAL BRANCO (SACO 1 QUILOGRAMA) | KG | 1.76
003818 | RABICHO FLEXIVEL 40cm PVC 1/2"" COM CANOPLAS | UN | 13
003880 | VALVULA METAL CROMADO DOCOL PRESSMATIC 3/4"" P/MICTORIO | UN | 320
004450 | TACO DE FIXACAO EM MADEIRA | UN | 1.04
004636 | FITA TEFLON VEDA ROSCA 18mm x 25m | M | 0.28
007050 | MICTORIO COM SIFAO ECO BRANCO | UN | 229.9
008200 | PARAFUSO DE FIXACAO PARA APARELHO SANITARIO BC SUPER | UN | 12
099034 | AJUDANTE DE BOMBEIRO OU ENCANADOR | H | 19.01
099200 | BOMBEIRO OU ENCANADOR | H | 24
| LEIS SOCIAIS (120.30%) |  | 51.74
| TOTAL |  | 674.84
190388 | FRONTAO 10cm DE MARMORE BOTTICINO
COD | DESCRICAO | UNI | PRECO TOTAL
000050 | CIMENTO PORTLAND CP III 32RS NBR 11578 (quilo) | KG | 0.91
000100 | AREIA GROSSA LAVADA | M3 | 0.07
077712 | GRANITO CREMA MARFIL 3cm | M2 | 32
099398 | MARMORISTA | H | 14.27
099664 | AJUDANTE ESPECIALIZADO - MARMORISTA | H | 8.15
| LEIS SOCIAIS (120.30%) |  | 26.97
| TOTAL |  | 82.37
190389 | CHUVEIRO DE TETO ACQUA PLUS - 1990.C.TET - DECA
COD | DESCRICAO | UNI | PRECO TOTAL
000217 | REGISTRO PRESSAO COM ACABAMENTO CROMADO 1/2"" | UN | 64
004636 | FITA TEFLON VEDA ROSCA 18mm x 25m | M | 0.21
055178 | CHUVEIRO DE TETO ACQUA PLUS - 1990.C.TET - DECA | UN | 529.17
099034 | AJUDANTE DE BOMBEIRO OU ENCANADOR | H | 13
099200 | BOMBEIRO OU ENCANADOR | H | 18.37
| LEIS SOCIAIS (120.30%) |  | 37.74
| TOTAL |  | 662.49
190390 | SAIA PARA BANCADA EM GRANITO BRANCO DALLAS 20 x 3cm
COD | DESCRICAO | UNI | PRECO TOTAL
000050 | CIMENTO PORTLAND CP III 32RS NBR 11578 (quilo) | KG | 1.57
000100 | AREIA GROSSA LAVADA | M3 | 0.72
031065 | GRANITO BRANCO DALLAS 3cm | M2 | 45
099398 | MARMORISTA | H | 5.61
099664 | AJUDANTE ESPECIALIZADO - MARMORISTA | H | 4.27
| LEIS SOCIAIS (120.30%) |  | 11.89
| TOTAL |  | 69.06
190391 | CUBA ACO INOXIDAVEL MEKAL OVAL DE BANCADA
COD | DESCRICAO | UNI | PRECO TOTAL
004461 | VALVULA METAL CROMADO 2"" x 1"" PARA PIA COZINHA | UN | 77.9
006900 | SIFAO PARA PIA AMERICANA 1.1/2""x1.1/2"" CROMADO | UN | 99.9
044884 | APARELHO MISTURADOR MOTOCOMANDO P/PIA INOX.BICA MOVEL | UN | 356
055155 | CUBA ACO INOXIDAVEL 40x34x17cm MEKAL | UN | 473.73
099034 | AJUDANTE DE BOMBEIRO OU ENCANADOR | H | 17.65
099200 | BOMBEIRO OU ENCANADOR | H | 24.96
| LEIS SOCIAIS (120.30%) |  | 51.26
| TOTAL |  | 1101.4
190392 | CUBA ACO INOXIDAVEL No. 1 46x30x15cm
COD | DESCRICAO | UNI | PRECO TOTAL
001100 | CIMENTO DIRECIONAL BRANCO (SACO 1 QUILOGRAMA) | KG | 7.62
004636 | FITA TEFLON VEDA ROSCA 18mm x 25m | M | 0.32
004667 | CUBA ACO INOXIDAVEL RETANGULAR No.0 46,5x31x17cm -MEKAL | UN | 464.76
033132 | VALVULA METAL CROMADO 3.1/2"" x 1.1/2"" PARA CUBA | UN | 59
099034 | AJUDANTE DE BOMBEIRO OU ENCANADOR | H | 18.2
099200 | BOMBEIRO OU ENCANADOR | H | 25.74
| LEIS SOCIAIS (120.30%) |  | 52.86
| TOTAL |  | 628.5
190393 | BANCA/TAMPO GRANITO ALAREMO FLORENCA
COD | DESCRICAO | UNI | PRECO TOTAL
000050 | CIMENTO PORTLAND CP III 32RS NBR 11578 (quilo) | KG | 2.25
000100 | AREIA GROSSA LAVADA | M3 | 0.07
001100 | CIMENTO DIRECIONAL BRANCO (SACO 1 QUILOGRAMA) | KG | 5.33
010406 | GRANITO AMARELO ICARAI 3cm | M2 | 120.64
099398 | MARMORISTA | H | 23.82
099664 | AJUDANTE ESPECIALIZADO - MARMORISTA | H | 16.3
| LEIS SOCIAIS (120.30%) |  | 48.26
| TOTAL |  | 216.67
190394 | BIDE 3 FUROS CREME LINHA MONTE CARLO - DECA
COD | DESCRICAO | UNI | PRECO TOTAL
000050 | CIMENTO PORTLAND CP III 32RS NBR 11578 (quilo) | KG | 1.96
000100 | AREIA GROSSA LAVADA | M3 | 0.07
001100 | CIMENTO DIRECIONAL BRANCO (SACO 1 QUILOGRAMA) | KG | 1.82
003818 | RABICHO FLEXIVEL 40cm PVC 1/2"" COM CANOPLAS | UN | 26
003917 | BIDE 3 FUROS CREME LINHA MONTE CARLO - DECA | UN | 196.6
004636 | FITA TEFLON VEDA ROSCA 18mm x 25m | M | 0.25
005402 | APARELHO BIDE CROMADO LINHA PRATA DECA 1895 C-50 | UN | 175
008200 | PARAFUSO DE FIXACAO PARA APARELHO SANITARIO BC SUPER | UN | 12
099034 | AJUDANTE DE BOMBEIRO OU ENCANADOR | H | 36.4
099200 | BOMBEIRO OU ENCANADOR | H | 45.53
| LEIS SOCIAIS (120.30%) |  | 98.56
| TOTAL |  | 594.19
190396 | VASO SANITARIO CONVENCIONAL STUDIO P106 BRANCO - DECA
COD | DESCRICAO | UNI | PRECO TOTAL
001100 | CIMENTO DIRECIONAL BRANCO (SACO 1 QUILOGRAMA) | KG | 1.76
004300 | BOLSA DE LIGACAO PVC 1.1/2""x 40mm VASO SANITARIO | UN | 2
004460 | TUBO DECA 1600 PARA LIGACAO DE VASO SANITARIO | UN | 51.9
014201 | BUCHA DE NYLON PARA FIXACAO TIPO S6 COM PARAFUSO | UN | 0.04
028182 | VASO SANITARIO CONVENCIONAL STUDIO P106 BRANCO - DECA | UN | 230
040171 | ANEL DE CERA PARA VEDACAO DE VASO SANITARIO- DECA | UN | 15.48
099034 | AJUDANTE DE BOMBEIRO OU ENCANADOR | H | 29.4
099200 | BOMBEIRO OU ENCANADOR | H | 37.61
| LEIS SOCIAIS (120.30%) |  | 80.61
| TOTAL |  | 448.8
190397 | SAIA PARA BANCADA GRANITO BRANCO DALLAS H=6cm
COD | DESCRICAO | UNI | PRECO TOTAL
000050 | CIMENTO PORTLAND CP III 32RS NBR 11578 (quilo) | KG | 0.91
000100 | AREIA GROSSA LAVADA | M3 | 1.43
031065 | GRANITO BRANCO DALLAS 3cm | M2 | 135
099398 | MARMORISTA | H | 4.14
099664 | AJUDANTE ESPECIALIZADO - MARMORISTA | H | 3.15
| LEIS SOCIAIS (120.30%) |  | 8.77
| TOTAL |  | 153.4
190398 | BANCA/TAMPO GRANITO BRANCO DALLAS 3cm LUSTRADO
COD | DESCRICAO | UNI | PRECO TOTAL
000050 | CIMENTO PORTLAND CP III 32RS NBR 11578 (quilo) | KG | 2.25
000100 | AREIA GROSSA LAVADA | M3 | 0.07
001100 | CIMENTO DIRECIONAL BRANCO (SACO 1 QUILOGRAMA) | KG | 5.33
010491 | BANCADA DE PIA MARMORE BRANCO 1,20x0,57m x 2cm | UN | 297.37
010641 | PORTA CHAPA DOBRADA #20 UMA FOLHA ABRIR PINT,ESMALTE | M2 | 273.76
099398 | MARMORISTA | H | 24.56
099664 | AJUDANTE ESPECIALIZADO - MARMORISTA | H | 16.8
| LEIS SOCIAIS (120.30%) |  | 49.76
| TOTAL |  | 669.9
190399 | CUBA APOIO 47x44 LINHA DIVERTA - ROCA COM METAIS
COD | DESCRICAO | UNI | PRECO TOTAL
000050 | CIMENTO PORTLAND CP III 32RS NBR 11578 (quilo) | KG | 4.46
000100 | AREIA GROSSA LAVADA | M3 | 0.07
003818 | RABICHO FLEXIVEL 40cm PVC 1/2"" COM CANOPLAS | UN | 26
003913 | TORNEIRA DE MESA LINHA 1167C 40CR TAMPO DECA | UN | 266.52
004636 | FITA TEFLON VEDA ROSCA 18mm x 25m | M | 0.21
006900 | SIFAO PARA PIA AMERICANA 1.1/2""x1.1/2"" CROMADO | UN | 99.9
028087 | CUBA APOIO 47x44 LINHA DIVERTA - ROCA | UN | 509.9
033132 | VALVULA METAL CROMADO 3.1/2"" x 1.1/2"" PARA CUBA | UN | 59
099034 | AJUDANTE DE BOMBEIRO OU ENCANADOR | H | 18.2
099200 | BOMBEIRO OU ENCANADOR | H | 25.74
| LEIS SOCIAIS (120.30%) |  | 52.86
| TOTAL |  | 1062.86
190400 | LAVATORIO LOUCA OVAL FIORE GREY COM METAIS FABRIMAR
COD | DESCRICAO | UNI | PRECO TOTAL
000050 | CIMENTO PORTLAND CP III 32RS NBR 11578 (quilo) | KG | 4.46
000100 | AREIA GROSSA LAVADA | M3 | 0.07
003818 | RABICHO FLEXIVEL 40cm PVC 1/2"" COM CANOPLAS | UN | 26
003913 | TORNEIRA DE MESA LINHA 1167C 40CR TAMPO DECA | UN | 266.52
004636 | FITA TEFLON VEDA ROSCA 18mm x 25m | M | 0.21
006900 | SIFAO PARA PIA AMERICANA 1.1/2""x1.1/2"" CROMADO | UN | 99.9
028086 | LAVATORIO SUSPENSO RAVENA L-915 BRANCO - DECA | UN | 60.95
033132 | VALVULA METAL CROMADO 3.1/2"" x 1.1/2"" PARA CUBA | UN | 59
099034 | AJUDANTE DE BOMBEIRO OU ENCANADOR | H | 17.65
099200 | BOMBEIRO OU ENCANADOR | H | 24.96
| LEIS SOCIAIS (120.30%) |  | 51.26
| TOTAL |  | 610.98
190401 | BANCADA EM GRANITO FLORENCA
COD | DESCRICAO | UNI | PRECO TOTAL
000050 | CIMENTO PORTLAND CP III 32RS NBR 11578 (quilo) | KG | 2.25
000100 | AREIA GROSSA LAVADA | M3 | 0.07
001100 | CIMENTO DIRECIONAL BRANCO (SACO 1 QUILOGRAMA) | KG | 5.33
010371 | MARMORE AMARELO MARACUJA 3cm | M2 | 246.75
099398 | MARMORISTA | H | 23.82
099664 | AJUDANTE ESPECIALIZADO - MARMORISTA | H | 21.52
| LEIS SOCIAIS (120.30%) |  | 54.54
| TOTAL |  | 354.28
190402 | BEBEDOURO PRESSAO ELETR.CAP.80 Litros-ACO INOXIDAVEL
COD | DESCRICAO | UNI | PRECO TOTAL
004636 | FITA TEFLON VEDA ROSCA 18mm x 25m | M | 0.21
005107 | BEBEDOURO ELETRICO MAX PREMIUN OPTIMAR | UN | 799
099034 | AJUDANTE DE BOMBEIRO OU ENCANADOR | H | 14.94
099200 | BOMBEIRO OU ENCANADOR | H | 21.12
| LEIS SOCIAIS (120.30%) |  | 43.38
| TOTAL |  | 878.65
190403 | SAIA PARA BANCADA GRANITO VERMELHO BRASILIA h=29cm
COD | DESCRICAO | UNI | PRECO TOTAL
000050 | CIMENTO PORTLAND CP III 32RS NBR 11578 (quilo) | KG | 2.06
000100 | AREIA GROSSA LAVADA | M3 | 0.86
010453 | GRANITO VERMELHO BRASILIA 2cm | M2 | 72.21
077712 | GRANITO CREMA MARFIL 3cm | M2 | 92.8
099398 | MARMORISTA | H | 14.72
099664 | AJUDANTE ESPECIALIZADO - MARMORISTA | H | 11.2
| LEIS SOCIAIS (120.30%) |  | 31.18
| TOTAL |  | 225.03
190404 | BANCADA EM GRANITO PRETO SAO GABRIEL 3cm
COD | DESCRICAO | UNI | PRECO TOTAL
000050 | CIMENTO PORTLAND CP III 32RS NBR 11578 (quilo) | KG | 2.25
000100 | AREIA GROSSA LAVADA | M3 | 0.07
010434 | GRANITO PRETO SAO GABRIEL 3cm | M2 | 292.95
099398 | MARMORISTA | H | 24.56
099664 | AJUDANTE ESPECIALIZADO - MARMORISTA | H | 21.7
| LEIS SOCIAIS (120.30%) |  | 55.65
| TOTAL |  | 397.18
190405 | SANITARIO COLETIVO MASCULINO-CAPACIDADE 6 PESSOAS
COD | DESCRICAO | UNI | PRECO TOTAL
000050 | CIMENTO PORTLAND CP III 32RS NBR 11578 (quilo) | KG | 6.08
000100 | AREIA GROSSA LAVADA | M3 | 0.14
001100 | CIMENTO DIRECIONAL BRANCO (SACO 1 QUILOGRAMA) | KG | 9.38
003817 | APARELHO MICTORIO LISO CROMADO FABRIMAR | UN | 231.24
003818 | RABICHO FLEXIVEL 40cm PVC 1/2"" COM CANOPLAS | UN | 39
003911 | VALVULA METAL CROMADO 1600 PARA PIA ESTEVES | UN | 75
003922 | CABIDE LOUCA SIMPLES 4""x2"" | UN | 64.5
004300 | BOLSA DE LIGACAO PVC 1.1/2""x 40mm VASO SANITARIO | UN | 6
004460 | TUBO DECA 1600 PARA LIGACAO DE VASO SANITARIO | UN | 155.7
004481 | ANEL BORRACHA PARA PVC SERIE R 100mm | UN | 16.14
004636 | FITA TEFLON VEDA ROSCA 18mm x 25m | M | 3.01
006650 | APARELHO LAVATORIO BELLE EPOQUE TIFFANY | UN | 930
006900 | SIFAO PARA PIA AMERICANA 1.1/2""x1.1/2"" CROMADO | UN | 299.7
007051 | MICTORIO LOUCA BRANCA DECA M711 | UN | 644.32
007700 | PAPELEIRA DE LOUCA 6""x6"" (15x15cm) | UN | 80.55
008050 | VASO SANITARIO CONVENCIONAL BRANCO SABARA 3500 - ICASA | UN | 290.7
021207 | ASSENTO SANITARIO AP60 - DECA | UN | 137.7
028179 | LAVATORIO 55X57,5 CR DECA | UN | 509.7
067221 | COLUNA PARA LAVATORIO MONTE CARLO/VILLAGE/VOGUE PLUS C1 DECA | UN | 437.7
099034 | AJUDANTE DE BOMBEIRO OU ENCANADOR | H | 154.89
099200 | BOMBEIRO OU ENCANADOR | H | 219
| LEIS SOCIAIS (120.30%) |  | 449.79
| TOTAL |  | 4760.24
190406 | SANITARIO COLETIVO FEMININO-CAPACIDADE 3 PESSOAS
COD | DESCRICAO | UNI | PRECO TOTAL
000050 | CIMENTO PORTLAND CP III 32RS NBR 11578 (quilo) | KG | 5
000100 | AREIA GROSSA LAVADA | M3 | 0.14
001100 | CIMENTO DIRECIONAL BRANCO (SACO 1 QUILOGRAMA) | KG | 8.2
003911 | VALVULA METAL CROMADO 1600 PARA PIA ESTEVES | UN | 75
003918 | MISTURADOR PARA BANCA COZINHA DUNA CL BBM CROMADO | UN | 599.7
003922 | CABIDE LOUCA SIMPLES 4""x2"" | UN | 43
004300 | BOLSA DE LIGACAO PVC 1.1/2""x 40mm VASO SANITARIO | UN | 4
004460 | TUBO DECA 1600 PARA LIGACAO DE VASO SANITARIO | UN | 103.8
004481 | ANEL BORRACHA PARA PVC SERIE R 100mm | UN | 10.76
004636 | FITA TEFLON VEDA ROSCA 18mm x 25m | M | 3.01
006650 | APARELHO LAVATORIO BELLE EPOQUE TIFFANY | UN | 930
006900 | SIFAO PARA PIA AMERICANA 1.1/2""x1.1/2"" CROMADO | UN | 299.7
007700 | PAPELEIRA DE LOUCA 6""x6"" (15x15cm) | UN | 53.7
008050 | VASO SANITARIO CONVENCIONAL BRANCO SABARA 3500 - ICASA | UN | 193.8
021207 | ASSENTO SANITARIO AP60 - DECA | UN | 137.7
028179 | LAVATORIO 55X57,5 CR DECA | UN | 509.7
067221 | COLUNA PARA LAVATORIO MONTE CARLO/VILLAGE/VOGUE PLUS C1 DECA | UN | 437.7
099034 | AJUDANTE DE BOMBEIRO OU ENCANADOR | H | 130.65
099200 | BOMBEIRO OU ENCANADOR | H | 184.71
| LEIS SOCIAIS (120.30%) |  | 379.38
| TOTAL |  | 4109.65
190407 | SANITARIO COLETIVO MASCULINO 6 PESSOAS
COD | DESCRICAO | UNI | PRECO TOTAL
000050 | CIMENTO PORTLAND CP III 32RS NBR 11578 (quilo) | KG | 6.96
000100 | AREIA GROSSA LAVADA | M3 | 0.14
001100 | CIMENTO DIRECIONAL BRANCO (SACO 1 QUILOGRAMA) | KG | 25.78
003817 | APARELHO MICTORIO LISO CROMADO FABRIMAR | UN | 231.24
003818 | RABICHO FLEXIVEL 40cm PVC 1/2"" COM CANOPLAS | UN | 65
003911 | VALVULA METAL CROMADO 1600 PARA PIA ESTEVES | UN | 75
003922 | CABIDE LOUCA SIMPLES 4""x2"" | UN | 64.5
004300 | BOLSA DE LIGACAO PVC 1.1/2""x 40mm VASO SANITARIO | UN | 6
004460 | TUBO DECA 1600 PARA LIGACAO DE VASO SANITARIO | UN | 155.7
004481 | ANEL BORRACHA PARA PVC SERIE R 100mm | UN | 16.14
004636 | FITA TEFLON VEDA ROSCA 18mm x 25m | M | 3.71
006650 | APARELHO LAVATORIO BELLE EPOQUE TIFFANY | UN | 930
006900 | SIFAO PARA PIA AMERICANA 1.1/2""x1.1/2"" CROMADO | UN | 299.7
007051 | MICTORIO LOUCA BRANCA DECA M711 | UN | 644.32
007700 | PAPELEIRA DE LOUCA 6""x6"" (15x15cm) | UN | 80.55
008050 | VASO SANITARIO CONVENCIONAL BRANCO SABARA 3500 - ICASA | UN | 290.7
008183 | GRANITO AQUALUX 2cm | M2 | 208.45
008980 | ASSENTO PARA VASO LINHA VOGUE CONFORTO - PNE | UN | 1223.7
028218 | CUBA DE APOIO BRANCO GELO RETANGULAR 56x88cm L-107 DECA | UN | 1437
040068 | ESPELHO VIDRO LISO 4mm PARA MOLDURA 1,0x0,80m | UN | 131.76
099034 | AJUDANTE DE BOMBEIRO OU ENCANADOR | H | 230.96
099200 | BOMBEIRO OU ENCANADOR | H | 326.54
099398 | MARMORISTA | H | 58.78
099664 | AJUDANTE ESPECIALIZADO - MARMORISTA | H | 44.75
| LEIS SOCIAIS (120.30%) |  | 795.22
| TOTAL |  | 7352.6
190408 | SANITARIO COLETIVO FEMININO 4 PESSOAS
COD | DESCRICAO | UNI | PRECO TOTAL
000050 | CIMENTO PORTLAND CP III 32RS NBR 11578 (quilo) | KG | 5.98
000100 | AREIA GROSSA LAVADA | M3 | 0.14
001100 | CIMENTO DIRECIONAL BRANCO (SACO 1 QUILOGRAMA) | KG | 22.27
003818 | RABICHO FLEXIVEL 40cm PVC 1/2"" COM CANOPLAS | UN | 39
003911 | VALVULA METAL CROMADO 1600 PARA PIA ESTEVES | UN | 75
003922 | CABIDE LOUCA SIMPLES 4""x2"" | UN | 43
004300 | BOLSA DE LIGACAO PVC 1.1/2""x 40mm VASO SANITARIO | UN | 4
004460 | TUBO DECA 1600 PARA LIGACAO DE VASO SANITARIO | UN | 103.8
004481 | ANEL BORRACHA PARA PVC SERIE R 100mm | UN | 10.76
004636 | FITA TEFLON VEDA ROSCA 18mm x 25m | M | 2.94
006650 | APARELHO LAVATORIO BELLE EPOQUE TIFFANY | UN | 930
006900 | SIFAO PARA PIA AMERICANA 1.1/2""x1.1/2"" CROMADO | UN | 299.7
007700 | PAPELEIRA DE LOUCA 6""x6"" (15x15cm) | UN | 53.7
008050 | VASO SANITARIO CONVENCIONAL BRANCO SABARA 3500 - ICASA | UN | 193.8
008183 | GRANITO AQUALUX 2cm | M2 | 234.5
008980 | ASSENTO PARA VASO LINHA VOGUE CONFORTO - PNE | UN | 815.8
028218 | CUBA DE APOIO BRANCO GELO RETANGULAR 56x88cm L-107 DECA | UN | 1437
040068 | ESPELHO VIDRO LISO 4mm PARA MOLDURA 1,0x0,80m | UN | 131.76
099034 | AJUDANTE DE BOMBEIRO OU ENCANADOR | H | 216.53
099200 | BOMBEIRO OU ENCANADOR | H | 306.13
099398 | MARMORISTA | H | 72.06
099664 | AJUDANTE ESPECIALIZADO - MARMORISTA | H | 54.86
| LEIS SOCIAIS (120.30%) |  | 781.44
| TOTAL |  | 5834.17
190409 | BANCA/TAMPO EM ACO INOXIDAVEL 1,50x0,60m COM UMA CUBA
COD | DESCRICAO | UNI | PRECO TOTAL
004668 | CUBA ACO INOXIDAVEL RETANGULAR STROKE 56x33,5x17cm - MEKAL | UN | 579.9
010506 | BANCA (TAMPO) ACO INOXIDAVEL AISI 304 LIGA 18.8 CH.18 | M2 | 1536
099034 | AJUDANTE DE BOMBEIRO OU ENCANADOR | H | 15.24
099200 | BOMBEIRO OU ENCANADOR | H | 21.55
| LEIS SOCIAIS (120.30%) |  | 44.26
| TOTAL |  | 2196.95
190410 | CHUVEIRO DE PAREDE 5500W 127V (110V) 4 TEMPERATURAS ADVANCED
COD | DESCRICAO | UNI | PRECO TOTAL
004636 | FITA TEFLON VEDA ROSCA 18mm x 25m | M | 0.14
028088 | CHUVEIRO DE PAREDE 5500W 127V (110V) 4 TEMPERATURAS ADVANCED | UN | 119.9
099034 | AJUDANTE DE BOMBEIRO OU ENCANADOR | H | 11.55
099200 | BOMBEIRO OU ENCANADOR | H | 16.33
| LEIS SOCIAIS (120.30%) |  | 33.54
| TOTAL |  | 181.46
190411 | TAMPO/BANCA ACO INOXIDAVEL 2,70x0,60m COM DUAS CUBAS INOX
COD | DESCRICAO | UNI | PRECO TOTAL
004461 | VALVULA METAL CROMADO 2"" x 1"" PARA PIA COZINHA | UN | 155.8
004468 | SIFAO CROMADO PARA PIA 2"" x 1.1/2"" DECA 1680C | UN | 285.8
004668 | CUBA ACO INOXIDAVEL RETANGULAR STROKE 56x33,5x17cm - MEKAL | UN | 1159.8
010506 | BANCA (TAMPO) ACO INOXIDAVEL AISI 304 LIGA 18.8 CH.18 | M2 | 3307.2
033132 | VALVULA METAL CROMADO 3.1/2"" x 1.1/2"" PARA CUBA | UN | 118
099034 | AJUDANTE DE BOMBEIRO OU ENCANADOR | H | 21.73
099200 | BOMBEIRO OU ENCANADOR | H | 30.72
| LEIS SOCIAIS (120.30%) |  | 63.1
| TOTAL |  | 5142.15
190412 | CHUVEIRO DE PAREDE ACQUA PLUS RETO - 1990.C.CT - DECA
COD | DESCRICAO | UNI | PRECO TOTAL
004636 | FITA TEFLON VEDA ROSCA 18mm x 25m | M | 0.21
031057 | CHUVEIRO ACQUA PLUS DE TETO CROMADO 1990 - DECA | UN | 547.05
099034 | AJUDANTE DE BOMBEIRO OU ENCANADOR | H | 13
099200 | BOMBEIRO OU ENCANADOR | H | 18.37
| LEIS SOCIAIS (120.30%) |  | 37.74
| TOTAL |  | 616.37
190413 | DUCHA REDONDA PAREDE CROMADA ACQUA PLUS DECA
COD | DESCRICAO | UNI | PRECO TOTAL
004636 | FITA TEFLON VEDA ROSCA 18mm x 25m | M | 0.3
005802 | DUCHA REDONDA PAREDE CROMADA ACQUA PLUS DECA | UN | 481.9
099034 | AJUDANTE DE BOMBEIRO OU ENCANADOR | H | 18.77
099200 | BOMBEIRO OU ENCANADOR | H | 26.53
| LEIS SOCIAIS (120.30%) |  | 54.5
| TOTAL |  | 582
190414 | DUCHA PARA LAVAGEM EM BANCADA DE PIA
COD | DESCRICAO | UNI | PRECO TOTAL
000682 | LUVA PVC AGUA ROSCAVEL 3/4"" | UN | 2.74
002087 | COTOVELO 90 FERRO GALVANIZADO TUPY 3/4"" | UN | 6.61
004150 | NIPLE DUPLO FERRO GALVANIZADO TUPY 1/2"" | UN | 3.22
004636 | FITA TEFLON VEDA ROSCA 18mm x 25m | M | 0.21
005537 | COTOVELO REDUCAO FERRO GALV. DIAM. 3/4"" x 1/2"" | UN | 8
005558 | LUVA REDUCAO FERRO GALVANIZADO TUPY 1"" x 1/2"" | UN | 15.3
006815 | TUBO ACO GALVANIZADO DIN 2440 NBR 5580 3/4"" (1,641kg/m) | M | 13.39
008395 | DUCHA HIGIENICA FORUSI ABS SMALL 1856-C50 | UN | 133.9
030751 | TUBO ACO GALVANIZADO DIN 2440 NBR 5580 1/2"" (1.267kg/m) | M | 15.76
099034 | AJUDANTE DE BOMBEIRO OU ENCANADOR | H | 12.22
099200 | BOMBEIRO OU ENCANADOR | H | 17.28
| LEIS SOCIAIS (120.30%) |  | 35.49
| TOTAL |  | 264.12
190415 | TAMPO/BANCA ACO INOXIDAVEL COM DUAS CUBAS 1,80x0,60m
COD | DESCRICAO | UNI | PRECO TOTAL
004468 | SIFAO CROMADO PARA PIA 2"" x 1.1/2"" DECA 1680C | UN | 297.23
004668 | CUBA ACO INOXIDAVEL RETANGULAR STROKE 56x33,5x17cm - MEKAL | UN | 1159.8
010506 | BANCA (TAMPO) ACO INOXIDAVEL AISI 304 LIGA 18.8 CH.18 | M2 | 1296
033132 | VALVULA METAL CROMADO 3.1/2"" x 1.1/2"" PARA CUBA | UN | 118
099034 | AJUDANTE DE BOMBEIRO OU ENCANADOR | H | 21.73
099200 | BOMBEIRO OU ENCANADOR | H | 30.72
| LEIS SOCIAIS (120.30%) |  | 63.1
| TOTAL |  | 2986.58
190416 | SIFAO CROMADO PARA MICTORIO
COD | DESCRICAO | UNI | PRECO TOTAL
004636 | FITA TEFLON VEDA ROSCA 18mm x 25m | M | 0.14
006900 | SIFAO PARA PIA AMERICANA 1.1/2""x1.1/2"" CROMADO | UN | 99.9
099034 | AJUDANTE DE BOMBEIRO OU ENCANADOR | H | 5.6
099200 | BOMBEIRO OU ENCANADOR | H | 7.92
| LEIS SOCIAIS (120.30%) |  | 16.26
| TOTAL |  | 129.82
190417 | MICTORIO COLETIVO (TIPO CALHA) EM ACO INOX 1,50m COM METAIS
COD | DESCRICAO | UNI | PRECO TOTAL
000050 | CIMENTO PORTLAND CP III 32RS NBR 11578 (quilo) | KG | 3.07
000100 | AREIA GROSSA LAVADA | M3 | 2
001100 | CIMENTO DIRECIONAL BRANCO (SACO 1 QUILOGRAMA) | KG | 6.24
003818 | RABICHO FLEXIVEL 40cm PVC 1/2"" COM CANOPLAS | UN | 13
024608 | MICTORIO COLETIVO (TIPO CALHA) EM ACO INOX 1,50m COM VALVULA | UN | 810
099200 | BOMBEIRO OU ENCANADOR | H | 12.48
099900 | SERVENTE | H | 8.4
| LEIS SOCIAIS (120.30%) |  | 25.12
| TOTAL |  | 880.31
190418 | PRATELEIRA EM GRANITO BRANCO CEARA EM W.C.MASC.FEMININO
COD | DESCRICAO | UNI | PRECO TOTAL
000050 | CIMENTO PORTLAND CP III 32RS NBR 11578 (quilo) | KG | 1.18
000098 | AREIA MEDIA LAVADA | M3 | 0.7
001100 | CIMENTO DIRECIONAL BRANCO (SACO 1 QUILOGRAMA) | KG | 1.78
008185 | GRANITO BRANCO CEARA LUSTRADO 2cm | M2 | 77.7
099398 | MARMORISTA | H | 8.28
099664 | AJUDANTE ESPECIALIZADO - MARMORISTA | H | 6.65
| LEIS SOCIAIS (120.30%) |  | 17.96
| TOTAL |  | 114.25
190419 | TAMPO/FRALDARIO GRANITO AQUALUX W.C.FEMININO
COD | DESCRICAO | UNI | PRECO TOTAL
000050 | CIMENTO PORTLAND CP III 32RS NBR 11578 (quilo) | KG | 3.85
000100 | AREIA GROSSA LAVADA | M3 | 1.93
001100 | CIMENTO DIRECIONAL BRANCO (SACO 1 QUILOGRAMA) | KG | 5.24
008183 | GRANITO AQUALUX 2cm | M2 | 314.63
099398 | MARMORISTA | H | 42.31
099664 | AJUDANTE ESPECIALIZADO - MARMORISTA | H | 35.7
| LEIS SOCIAIS (120.30%) |  | 93.85
| TOTAL |  | 497.51
190420 | TAMPO/BANCA GRANITO BRANCO CEARA UM FURO PARA W.C.MASCULINO
COD | DESCRICAO | UNI | PRECO TOTAL
000050 | CIMENTO PORTLAND CP III 32RS NBR 11578 (quilo) | KG | 1.55
000100 | AREIA GROSSA LAVADA | M3 | 0.86
001100 | CIMENTO DIRECIONAL BRANCO (SACO 1 QUILOGRAMA) | KG | 5.27
008185 | GRANITO BRANCO CEARA LUSTRADO 2cm | M2 | 203.5
099398 | MARMORISTA | H | 33.11
099664 | AJUDANTE ESPECIALIZADO - MARMORISTA | H | 26.6
| LEIS SOCIAIS (120.30%) |  | 71.83
| TOTAL |  | 342.72
190421 | LAVATORIO DE CALHA GRANITO BRANCO CEARA W.C.MASCULINO
COD | DESCRICAO | UNI | PRECO TOTAL
000050 | CIMENTO PORTLAND CP III 32RS NBR 11578 (quilo) | KG | 1.06
000100 | AREIA GROSSA LAVADA | M3 | 1.14
001100 | CIMENTO DIRECIONAL BRANCO (SACO 1 QUILOGRAMA) | KG | 3.09
008185 | GRANITO BRANCO CEARA LUSTRADO 2cm | M2 | 175.75
033131 | VALVULA METAL CROMADO 1600 PARA LAVATORIO | UN | 36.9
099398 | MARMORISTA | H | 17.11
099664 | AJUDANTE ESPECIALIZADO - MARMORISTA | H | 14.7
| LEIS SOCIAIS (120.30%) |  | 38.27
| TOTAL |  | 288.02
190422 | LAVATORIO DE CALHA ACO INOXIDAVEL W.C.FEMININO
COD | DESCRICAO | UNI | PRECO TOTAL
000050 | CIMENTO PORTLAND CP III 32RS NBR 11578 (quilo) | KG | 1.06
000100 | AREIA GROSSA LAVADA | M3 | 1.14
001100 | CIMENTO DIRECIONAL BRANCO (SACO 1 QUILOGRAMA) | KG | 3.09
008185 | GRANITO BRANCO CEARA LUSTRADO 2cm | M2 | 175.75
033131 | VALVULA METAL CROMADO 1600 PARA LAVATORIO | UN | 40.59
099398 | MARMORISTA | H | 17.11
099664 | AJUDANTE ESPECIALIZADO - MARMORISTA | H | 14.7
| LEIS SOCIAIS (120.30%) |  | 38.27
| TOTAL |  | 291.71
190423 | TAMPO DE BALCAO EM GRANITO VERMELHO BRASILIA
COD | DESCRICAO | UNI | PRECO TOTAL
000050 | CIMENTO PORTLAND CP III 32RS NBR 11578 (quilo) | KG | 2.25
000100 | AREIA GROSSA LAVADA | M3 | 0.07
001100 | CIMENTO DIRECIONAL BRANCO (SACO 1 QUILOGRAMA) | KG | 5.48
008127 | GRANITO VERMELHO BRASILIA 3cm | M2 | 309.75
099398 | MARMORISTA | H | 24.56
099664 | AJUDANTE ESPECIALIZADO - MARMORISTA | H | 22.19
| LEIS SOCIAIS (120.30%) |  | 56.24
| TOTAL |  | 420.54
190424 | TAMPO DE BALCAO EM MARMORE BRANCO CEARA ESP. 2cm
COD | DESCRICAO | UNI | PRECO TOTAL
000050 | CIMENTO PORTLAND CP III 32RS NBR 11578 (quilo) | KG | 2.25
000100 | AREIA GROSSA LAVADA | M3 | 0.07
001100 | CIMENTO DIRECIONAL BRANCO (SACO 1 QUILOGRAMA) | KG | 5.33
010372 | MARMORE BRANCO CEARA 2cm | M2 | 194.25
099398 | MARMORISTA | H | 25.31
099664 | AJUDANTE ESPECIALIZADO - MARMORISTA | H | 22.88
| LEIS SOCIAIS (120.30%) |  | 57.97
| TOTAL |  | 308.06
190425 | TENTO MARMORE BEJE BAHIA LUSTRADO EM SANITARIOS
COD | DESCRICAO | UNI | PRECO TOTAL
000050 | CIMENTO PORTLAND CP III 32RS NBR 11578 (quilo) | KG | 0.29
000098 | AREIA MEDIA LAVADA | M3 | 0.16
001100 | CIMENTO DIRECIONAL BRANCO (SACO 1 QUILOGRAMA) | KG | 0.35
036622 | MARMORE BEJE BAHIA LUSTRADO 40 x 40 x 2cm | M2 | 20.79
099398 | MARMORISTA | H | 3.68
099664 | AJUDANTE ESPECIALIZADO - MARMORISTA | H | 3.5
| LEIS SOCIAIS (120.30%) |  | 8.64
| TOTAL |  | 37.41
190426 | GRELHA DE ACO INOXIDAVEL LARGURA 0,40m PARA SANITARIOS
COD | DESCRICAO | UNI | PRECO TOTAL
078849 | GRELHA ACO INOXIDAVEL LARGURA 40cm | M | 259.9
099034 | AJUDANTE DE BOMBEIRO OU ENCANADOR | H | 2.8
099200 | BOMBEIRO OU ENCANADOR | H | 3.96
| LEIS SOCIAIS (120.30%) |  | 8.13
| TOTAL |  | 274.79
190428 | SEPTO MARMORE BEJE BAHIA LUSTRADO PARA W.C.MASCULINO 0,6x1,8m
COD | DESCRICAO | UNI | PRECO TOTAL
000050 | CIMENTO PORTLAND CP III 32RS NBR 11578 (quilo) | KG | 1.89
000098 | AREIA MEDIA LAVADA | M3 | 0.64
001100 | CIMENTO DIRECIONAL BRANCO (SACO 1 QUILOGRAMA) | KG | 5.27
036622 | MARMORE BEJE BAHIA LUSTRADO 40 x 40 x 2cm | M2 | 194.67
099398 | MARMORISTA | H | 17.47
099664 | AJUDANTE ESPECIALIZADO - MARMORISTA | H | 16.1
| LEIS SOCIAIS (120.30%) |  | 40.38
| TOTAL |  | 276.42
190429 | BANCADA EM GRANITO VERMELHO BRASILIA 3cm
COD | DESCRICAO | UNI | PRECO TOTAL
000050 | CIMENTO PORTLAND CP III 32RS NBR 11578 (quilo) | KG | 2.25
000100 | AREIA GROSSA LAVADA | M3 | 0.07
001100 | CIMENTO DIRECIONAL BRANCO (SACO 1 QUILOGRAMA) | KG | 5.33
008127 | GRANITO VERMELHO BRASILIA 3cm | M2 | 309.75
099398 | MARMORISTA | H | 23.82
099664 | AJUDANTE ESPECIALIZADO - MARMORISTA | H | 21.52
| LEIS SOCIAIS (120.30%) |  | 54.54
| TOTAL |  | 417.28
190430 | ADAPTADOR CURTO 60mmx2"" PVC PARA MICTORIO
COD | DESCRICAO | UNI | PRECO TOTAL
004636 | FITA TEFLON VEDA ROSCA 18mm x 25m | M | 0.28
078016 | ADAPTADOR PVC SOLDAVEL COM FLANGE 75mm x 2.1/2"" | UN | 189.44
099034 | AJUDANTE DE BOMBEIRO OU ENCANADOR | H | 4.2
099200 | BOMBEIRO OU ENCANADOR | H | 5.94
| LEIS SOCIAIS (120.30%) |  | 12.2
| TOTAL |  | 212.06
190431 | MICTORIO LOUCA BRANCA DE SOBREPOR SEM METAIS
COD | DESCRICAO | UNI | PRECO TOTAL
000050 | CIMENTO PORTLAND CP III 32RS NBR 11578 (quilo) | KG | 1.96
000100 | AREIA GROSSA LAVADA | M3 | 0.07
000217 | REGISTRO PRESSAO COM ACABAMENTO CROMADO 1/2"" | UN | 32
001100 | CIMENTO DIRECIONAL BRANCO (SACO 1 QUILOGRAMA) | KG | 1.76
004450 | TACO DE FIXACAO EM MADEIRA | UN | 1.04
004469 | SIFAO CROMADO 2"" PARA MICTORIO | UN | 169.9
004636 | FITA TEFLON VEDA ROSCA 18mm x 25m | M | 0.21
007050 | MICTORIO COM SIFAO ECO BRANCO | UN | 229.9
008200 | PARAFUSO DE FIXACAO PARA APARELHO SANITARIO BC SUPER | UN | 12
099034 | AJUDANTE DE BOMBEIRO OU ENCANADOR | H | 20.21
099200 | BOMBEIRO OU ENCANADOR | H | 25.52
| LEIS SOCIAIS (120.30%) |  | 55.01
| TOTAL |  | 549.58
190433 | MICTORIO LOUCA BRANCA IDEAL STANDARD DE CENTRO COM METAIS
COD | DESCRICAO | UNI | PRECO TOTAL
000050 | CIMENTO PORTLAND CP III 32RS NBR 11578 (quilo) | KG | 1.96
000100 | AREIA GROSSA LAVADA | M3 | 0.07
000217 | REGISTRO PRESSAO COM ACABAMENTO CROMADO 1/2"" | UN | 32
001100 | CIMENTO DIRECIONAL BRANCO (SACO 1 QUILOGRAMA) | KG | 3.22
003818 | RABICHO FLEXIVEL 40cm PVC 1/2"" COM CANOPLAS | UN | 13
003880 | VALVULA METAL CROMADO DOCOL PRESSMATIC 3/4"" P/MICTORIO | UN | 320
004450 | TACO DE FIXACAO EM MADEIRA | UN | 1.04
004636 | FITA TEFLON VEDA ROSCA 18mm x 25m | M | 0.3
007050 | MICTORIO COM SIFAO ECO BRANCO | UN | 229.9
008200 | PARAFUSO DE FIXACAO PARA APARELHO SANITARIO BC SUPER | UN | 12
099034 | AJUDANTE DE BOMBEIRO OU ENCANADOR | H | 20.21
099200 | BOMBEIRO OU ENCANADOR | H | 25.52
| LEIS SOCIAIS (120.30%) |  | 55.01
| TOTAL |  | 714.23
190434 | MICTORIO DE SOBREPOR FRANKE 01992 COM VALVULA - INOX
COD | DESCRICAO | UNI | PRECO TOTAL
000050 | CIMENTO PORTLAND CP III 32RS NBR 11578 (quilo) | KG | 1.96
000100 | AREIA GROSSA LAVADA | M3 | 0.07
000217 | REGISTRO PRESSAO COM ACABAMENTO CROMADO 1/2"" | UN | 32
001100 | CIMENTO DIRECIONAL BRANCO (SACO 1 QUILOGRAMA) | KG | 1.76
004357 | MICTORIO DE SOBREPOR FRANKE 01992 COM VALVULA - INOX | UN | 549.9
004450 | TACO DE FIXACAO EM MADEIRA | UN | 2.08
004636 | FITA TEFLON VEDA ROSCA 18mm x 25m | M | 0.3
006900 | SIFAO PARA PIA AMERICANA 1.1/2""x1.1/2"" CROMADO | UN | 99.9
008200 | PARAFUSO DE FIXACAO PARA APARELHO SANITARIO BC SUPER | UN | 24
099034 | AJUDANTE DE BOMBEIRO OU ENCANADOR | H | 24.51
099200 | BOMBEIRO OU ENCANADOR | H | 34.65
| LEIS SOCIAIS (120.30%) |  | 71.17
| TOTAL |  | 842.3
190436 | TAMPO/BANCA ACO INOXIDAVEL
COD | DESCRICAO | UNI | PRECO TOTAL
010506 | BANCA (TAMPO) ACO INOXIDAVEL AISI 304 LIGA 18.8 CH.18 | M2 | 1200
099050 | PEDREIRO | H | 15.36
099900 | SERVENTE | H | 7.75
| LEIS SOCIAIS (120.30%) |  | 27.8
| TOTAL |  | 1250.91
190440 | FRONTAO 10cm MARMORE CARRARA IMPORTADO
COD | DESCRICAO | UNI | PRECO TOTAL
000050 | CIMENTO PORTLAND CP III 32RS NBR 11578 (quilo) | KG | 0.18
001100 | CIMENTO DIRECIONAL BRANCO (SACO 1 QUILOGRAMA) | KG | 0.35
017098 | MARMORE CARRARA IMPORTADO | M2 | 45
099398 | MARMORISTA | H | 7.36
099664 | AJUDANTE ESPECIALIZADO - MARMORISTA | H | 4.2
| LEIS SOCIAIS (120.30%) |  | 13.91
| TOTAL |  | 71
190441 | FRONTAO GRANITO CINZA CORUMBA 10cm
COD | DESCRICAO | UNI | PRECO TOTAL
000050 | CIMENTO PORTLAND CP III 32RS NBR 11578 (quilo) | KG | 0.18
001100 | CIMENTO DIRECIONAL BRANCO (SACO 1 QUILOGRAMA) | KG | 0.35
007876 | GRANITO CINZA CORUMBA 3cm | M2 | 19.8
099398 | MARMORISTA | H | 7.54
099664 | AJUDANTE ESPECIALIZADO - MARMORISTA | H | 4.34
| LEIS SOCIAIS (120.30%) |  | 14.29
| TOTAL |  | 46.5
190442 | FRONTAO 10cm MARMORE ROSSO VERONA
COD | DESCRICAO | UNI | PRECO TOTAL
000050 | CIMENTO PORTLAND CP III 32RS NBR 11578 (quilo) | KG | 0.18
001100 | CIMENTO DIRECIONAL BRANCO (SACO 1 QUILOGRAMA) | KG | 0.35
031064 | MARMORE VERDE CANDEIAS 3cm | M2 | 12.8
099398 | MARMORISTA | H | 7.36
099664 | AJUDANTE ESPECIALIZADO - MARMORISTA | H | 4.2
| LEIS SOCIAIS (120.30%) |  | 13.91
| TOTAL |  | 38.8
190443 | FRONTAO 10cm MARMORE CREMA MARFIL BOTTICINO
COD | DESCRICAO | UNI | PRECO TOTAL
000050 | CIMENTO PORTLAND CP III 32RS NBR 11578 (quilo) | KG | 0.18
001100 | CIMENTO DIRECIONAL BRANCO (SACO 1 QUILOGRAMA) | KG | 0.35
031061 | BANCADA GRANITO ASA BRANCA 3cm | M2 | 19.6
099398 | MARMORISTA | H | 7.36
099664 | AJUDANTE ESPECIALIZADO - MARMORISTA | H | 4.2
| LEIS SOCIAIS (120.30%) |  | 13.91
| TOTAL |  | 45.6
190444 | FRONTAO 10cm MARMORE BRANCO EXTRA PARA BANCADA DE PIA
COD | DESCRICAO | UNI | PRECO TOTAL
000050 | CIMENTO PORTLAND CP III 32RS NBR 11578 (quilo) | KG | 0.18
001100 | CIMENTO DIRECIONAL BRANCO (SACO 1 QUILOGRAMA) | KG | 0.35
061869 | FRONTAO MARMORE BRANCO 10x2cm | M | 22.05
099398 | MARMORISTA | H | 7.14
099664 | AJUDANTE ESPECIALIZADO - MARMORISTA | H | 4.07
| LEIS SOCIAIS (120.30%) |  | 13.49
| TOTAL |  | 47.28
190445 | BANHEIRA HIDROMASSAGEM PRETTY 1,51x0,80x0,54 PRETTY JET CROM.
COD | DESCRICAO | UNI | PRECO TOTAL
037882 | BANHEIRA HIDROMASSAGEM OURO FINO 1,70x0,90m | UN | 12400
099034 | AJUDANTE DE BOMBEIRO OU ENCANADOR | H | 153.45
099200 | BOMBEIRO OU ENCANADOR | H | 155.52
| LEIS SOCIAIS (120.30%) |  | 371.69
| TOTAL |  | 13080.66
190446 | FRONTAO 10cm GRANITO CINZA CORUMBA 10cm
COD | DESCRICAO | UNI | PRECO TOTAL
000050 | CIMENTO PORTLAND CP III 32RS NBR 11578 (quilo) | KG | 0.18
000098 | AREIA MEDIA LAVADA | M3 | 0.05
001100 | CIMENTO DIRECIONAL BRANCO (SACO 1 QUILOGRAMA) | KG | 0.35
061880 | FRONTAO GRANITO CINZA CORUMBA 10x2cm | M | 20.23
099398 | MARMORISTA | H | 16.06
099664 | AJUDANTE ESPECIALIZADO - MARMORISTA | H | 10.86
| LEIS SOCIAIS (120.30%) |  | 32.38
| TOTAL |  | 80.11
190450 | LAVATORIO SUSPENSO MASTER DE CANTO COM MESA COM METAIS DECA
COD | DESCRICAO | UNI | PRECO TOTAL
000050 | CIMENTO PORTLAND CP III 32RS NBR 11578 (quilo) | KG | 1.76
000100 | AREIA GROSSA LAVADA | M3 | 0.07
001100 | CIMENTO DIRECIONAL BRANCO (SACO 1 QUILOGRAMA) | KG | 2.34
003818 | RABICHO FLEXIVEL 40cm PVC 1/2"" COM CANOPLAS | UN | 26
004636 | FITA TEFLON VEDA ROSCA 18mm x 25m | M | 0.28
006300 | LAVATORIO SUSPENSO MASTER DE CANTO COM MESA DECA | UN | 817.9
008200 | PARAFUSO DE FIXACAO PARA APARELHO SANITARIO BC SUPER | UN | 24
008410 | TORNEIRA PARA LAVATORIO LINHA 1190 CROMADA | UN | 90.55
033131 | VALVULA METAL CROMADO 1600 PARA LAVATORIO | UN | 36.9
099034 | AJUDANTE DE BOMBEIRO OU ENCANADOR | H | 17.65
099200 | BOMBEIRO OU ENCANADOR | H | 21.12
| LEIS SOCIAIS (120.30%) |  | 46.64
| TOTAL |  | 1085.21
190451 | LAVATORIO LOUCA BRANCA,AGUA FRIA COM METAIS
COD | DESCRICAO | UNI | PRECO TOTAL
000050 | CIMENTO PORTLAND CP III 32RS NBR 11578 (quilo) | KG | 1.37
000100 | AREIA GROSSA LAVADA | M3 | 0.07
001100 | CIMENTO DIRECIONAL BRANCO (SACO 1 QUILOGRAMA) | KG | 1.17
003818 | RABICHO FLEXIVEL 40cm PVC 1/2"" COM CANOPLAS | UN | 13
004450 | TACO DE FIXACAO EM MADEIRA | UN | 1.04
004636 | FITA TEFLON VEDA ROSCA 18mm x 25m | M | 0.14
004879 | LAVATORIO SUSPENSO CINZA PLATINA - INCEPA | UN | 94.95
006800 | CONSOLE FERRO FUNDIDO PARA APOIO DE LAVATORIO | PC | 44
008200 | PARAFUSO DE FIXACAO PARA APARELHO SANITARIO BC SUPER | UN | 24
030011 | APARELHO PARA LAVATORIO CROMADO | UN | 225
033131 | VALVULA METAL CROMADO 1600 PARA LAVATORIO | UN | 36.9
099034 | AJUDANTE DE BOMBEIRO OU ENCANADOR | H | 15.4
099200 | BOMBEIRO OU ENCANADOR | H | 21.77
| LEIS SOCIAIS (120.30%) |  | 44.72
| TOTAL |  | 523.53
190452 | LAVATORIO LOUCA EM COR COM METAIS
COD | DESCRICAO | UNI | PRECO TOTAL
000050 | CIMENTO PORTLAND CP III 32RS NBR 11578 (quilo) | KG | 1.37
000100 | AREIA GROSSA LAVADA | M3 | 0.07
001100 | CIMENTO DIRECIONAL BRANCO (SACO 1 QUILOGRAMA) | KG | 2.34
003818 | RABICHO FLEXIVEL 40cm PVC 1/2"" COM CANOPLAS | UN | 26
004067 | LAVATORIO OVAL EMBUTIR 40 x 30cm L-59 - DECA | UN | 74.12
004450 | TACO DE FIXACAO EM MADEIRA | UN | 1.04
004636 | FITA TEFLON VEDA ROSCA 18mm x 25m | M | 0.28
006650 | APARELHO LAVATORIO BELLE EPOQUE TIFFANY | UN | 310
006900 | SIFAO PARA PIA AMERICANA 1.1/2""x1.1/2"" CROMADO | UN | 99.9
008200 | PARAFUSO DE FIXACAO PARA APARELHO SANITARIO BC SUPER | UN | 12
033131 | VALVULA METAL CROMADO 1600 PARA LAVATORIO | UN | 36.9
099034 | AJUDANTE DE BOMBEIRO OU ENCANADOR | H | 15.4
099200 | BOMBEIRO OU ENCANADOR | H | 21.77
| LEIS SOCIAIS (120.30%) |  | 44.72
| TOTAL |  | 645.91
190454 | LAVATORIO L-810 BRANCO COM METAIS
COD | DESCRICAO | UNI | PRECO TOTAL
000050 | CIMENTO PORTLAND CP III 32RS NBR 11578 (quilo) | KG | 1.37
000100 | AREIA GROSSA LAVADA | M3 | 0.07
001100 | CIMENTO DIRECIONAL BRANCO (SACO 1 QUILOGRAMA) | KG | 2.34
003818 | RABICHO FLEXIVEL 40cm PVC 1/2"" COM CANOPLAS | UN | 26
004066 | LAVATORIO LOUCA LINHA IZY L-15 - DECA | UN | 79.9
004450 | TACO DE FIXACAO EM MADEIRA | UN | 1.04
004636 | FITA TEFLON VEDA ROSCA 18mm x 25m | M | 0.28
006650 | APARELHO LAVATORIO BELLE EPOQUE TIFFANY | UN | 310
006900 | SIFAO PARA PIA AMERICANA 1.1/2""x1.1/2"" CROMADO | UN | 99.9
008200 | PARAFUSO DE FIXACAO PARA APARELHO SANITARIO BC SUPER | UN | 12
033131 | VALVULA METAL CROMADO 1600 PARA LAVATORIO | UN | 36.9
099034 | AJUDANTE DE BOMBEIRO OU ENCANADOR | H | 15.4
099200 | BOMBEIRO OU ENCANADOR | H | 21.77
| LEIS SOCIAIS (120.30%) |  | 44.72
| TOTAL |  | 651.69
190455 | LAVATORIO PARA COLUNA RIVIERA - CELITE
COD | DESCRICAO | UNI | PRECO TOTAL
001100 | CIMENTO DIRECIONAL BRANCO (SACO 1 QUILOGRAMA) | KG | 2.05
003818 | RABICHO FLEXIVEL 40cm PVC 1/2"" COM CANOPLAS | UN | 26
004450 | TACO DE FIXACAO EM MADEIRA | UN | 1.04
004636 | FITA TEFLON VEDA ROSCA 18mm x 25m | M | 0.28
006300 | LAVATORIO SUSPENSO MASTER DE CANTO COM MESA DECA | UN | 817.9
006800 | CONSOLE FERRO FUNDIDO PARA APOIO DE LAVATORIO | PC | 44
006900 | SIFAO PARA PIA AMERICANA 1.1/2""x1.1/2"" CROMADO | UN | 99.9
008200 | PARAFUSO DE FIXACAO PARA APARELHO SANITARIO BC SUPER | UN | 12
017850 | LAVATORIO PARA COLUNA RIVIERA - CELITE | UN | 143.91
033131 | VALVULA METAL CROMADO 1600 PARA LAVATORIO | UN | 36.9
068417 | COLUNA PARA LAVATORIO CELITE | UN | 36.99
099034 | AJUDANTE DE BOMBEIRO OU ENCANADOR | H | 15.88
099200 | BOMBEIRO OU ENCANADOR | H | 22.44
| LEIS SOCIAIS (120.30%) |  | 46.1
| TOTAL |  | 1305.39
190456 | LAVATORIO DE CANTO IZY BRANCO 41X33CM DECA
COD | DESCRICAO | UNI | PRECO TOTAL
000050 | CIMENTO PORTLAND CP III 32RS NBR 11578 (quilo) | KG | 1.37
000100 | AREIA GROSSA LAVADA | M3 | 0.07
001100 | CIMENTO DIRECIONAL BRANCO (SACO 1 QUILOGRAMA) | KG | 2.34
003818 | RABICHO FLEXIVEL 40cm PVC 1/2"" COM CANOPLAS | UN | 26
004450 | TACO DE FIXACAO EM MADEIRA | UN | 1.04
004636 | FITA TEFLON VEDA ROSCA 18mm x 25m | M | 0.28
006900 | SIFAO PARA PIA AMERICANA 1.1/2""x1.1/2"" CROMADO | UN | 99.9
008200 | PARAFUSO DE FIXACAO PARA APARELHO SANITARIO BC SUPER | UN | 12
011526 | TORNEIRA ELETRONICA DECA | UN | 999.9
028151 | LAVATORIO DE CANTO IZY BRANCO 41,0X33,0 - DECA | UN | 92.9
033131 | VALVULA METAL CROMADO 1600 PARA LAVATORIO | UN | 36.9
099034 | AJUDANTE DE BOMBEIRO OU ENCANADOR | H | 15.88
099200 | BOMBEIRO OU ENCANADOR | H | 22.44
| LEIS SOCIAIS (120.30%) |  | 46.1
| TOTAL |  | 1357.12
190457 | LAVATORIO OVAL BRANCO BELLE EPOQUE COM METAIS TIFFANY
COD | DESCRICAO | UNI | PRECO TOTAL
000050 | CIMENTO PORTLAND CP III 32RS NBR 11578 (quilo) | KG | 1.37
000100 | AREIA GROSSA LAVADA | M3 | 0.07
001100 | CIMENTO DIRECIONAL BRANCO (SACO 1 QUILOGRAMA) | KG | 2.05
003818 | RABICHO FLEXIVEL 40cm PVC 1/2"" COM CANOPLAS | UN | 26
004636 | FITA TEFLON VEDA ROSCA 18mm x 25m | M | 0.25
004878 | LAVATORIO BELLE EPOQUE L-2 - DECA | UN | 539.91
006650 | APARELHO LAVATORIO BELLE EPOQUE TIFFANY | UN | 310
006900 | SIFAO PARA PIA AMERICANA 1.1/2""x1.1/2"" CROMADO | UN | 99.9
033131 | VALVULA METAL CROMADO 1600 PARA LAVATORIO | UN | 36.9
099034 | AJUDANTE DE BOMBEIRO OU ENCANADOR | H | 15.4
099200 | BOMBEIRO OU ENCANADOR | H | 21.77
| LEIS SOCIAIS (120.30%) |  | 44.72
| TOTAL |  | 1098.34
190458 | LAVATORIO OVAL EM COR COM METAIS
COD | DESCRICAO | UNI | PRECO TOTAL
000050 | CIMENTO PORTLAND CP III 32RS NBR 11578 (quilo) | KG | 1.37
000100 | AREIA GROSSA LAVADA | M3 | 0.07
001100 | CIMENTO DIRECIONAL BRANCO (SACO 1 QUILOGRAMA) | KG | 2.05
003818 | RABICHO FLEXIVEL 40cm PVC 1/2"" COM CANOPLAS | UN | 26
004067 | LAVATORIO OVAL EMBUTIR 40 x 30cm L-59 - DECA | UN | 74.12
004636 | FITA TEFLON VEDA ROSCA 18mm x 25m | M | 0.25
006650 | APARELHO LAVATORIO BELLE EPOQUE TIFFANY | UN | 310
006900 | SIFAO PARA PIA AMERICANA 1.1/2""x1.1/2"" CROMADO | UN | 99.9
033131 | VALVULA METAL CROMADO 1600 PARA LAVATORIO | UN | 36.9
099034 | AJUDANTE DE BOMBEIRO OU ENCANADOR | H | 15.4
099200 | BOMBEIRO OU ENCANADOR | H | 21.77
| LEIS SOCIAIS (120.30%) |  | 44.72
| TOTAL |  | 632.55
190459 | LAVATORIO LOUCA OVAL BRANCA LOTUS CELITE COM METAIS
COD | DESCRICAO | UNI | PRECO TOTAL
000050 | CIMENTO PORTLAND CP III 32RS NBR 11578 (quilo) | KG | 1.37
000100 | AREIA GROSSA LAVADA | M3 | 0.07
001100 | CIMENTO DIRECIONAL BRANCO (SACO 1 QUILOGRAMA) | KG | 2.05
003818 | RABICHO FLEXIVEL 40cm PVC 1/2"" COM CANOPLAS | UN | 26
004636 | FITA TEFLON VEDA ROSCA 18mm x 25m | M | 0.25
004878 | LAVATORIO BELLE EPOQUE L-2 - DECA | UN | 539.91
006650 | APARELHO LAVATORIO BELLE EPOQUE TIFFANY | UN | 310
006900 | SIFAO PARA PIA AMERICANA 1.1/2""x1.1/2"" CROMADO | UN | 99.9
033131 | VALVULA METAL CROMADO 1600 PARA LAVATORIO | UN | 36.9
099034 | AJUDANTE DE BOMBEIRO OU ENCANADOR | H | 15.4
099200 | BOMBEIRO OU ENCANADOR | H | 21.77
| LEIS SOCIAIS (120.30%) |  | 44.72
| TOTAL |  | 1098.34
190460 | VALVULA PISO PARA DUCHAS
COD | DESCRICAO | UNI | PRECO TOTAL
004636 | FITA TEFLON VEDA ROSCA 18mm x 25m | M | 0.56
006174 | VALVULA PISO 150 x 120 x 53mm | UN | 578
099034 | AJUDANTE DE BOMBEIRO OU ENCANADOR | H | 5.6
099200 | BOMBEIRO OU ENCANADOR | H | 7.92
| LEIS SOCIAIS (120.30%) |  | 16.26
| TOTAL |  | 608.34
190461 | TANQUE ACO INOXIDAVEL COM ESFREGADOR E METAIS
COD | DESCRICAO | UNI | PRECO TOTAL
000050 | CIMENTO PORTLAND CP III 32RS NBR 11578 (quilo) | KG | 1.96
000100 | AREIA GROSSA LAVADA | M3 | 0.07
001100 | CIMENTO DIRECIONAL BRANCO (SACO 1 QUILOGRAMA) | KG | 2.05
003829 | TORNEIRA PARA TANQUE REF.1133 CROMADA 1/2"" | UN | 87.11
004636 | FITA TEFLON VEDA ROSCA 18mm x 25m | M | 0.53
006900 | SIFAO PARA PIA AMERICANA 1.1/2""x1.1/2"" CROMADO | UN | 99.9
033134 | VALVULA INOXIDAVEL LONGA PARA TANQUE 2.1/2""x1./1/4"" | UN | 60
088862 | TANQUE ACO INOX 47 LITROS | UN | 490.9
099034 | AJUDANTE DE BOMBEIRO OU ENCANADOR | H | 21.7
099200 | BOMBEIRO OU ENCANADOR | H | 27.72
| LEIS SOCIAIS (120.30%) |  | 59.45
| TOTAL |  | 851.39
190463 | ESPELHO CRISTAL 6mm COM MOLDURA DE ALUMINIO 0,80x1,20m
COD | DESCRICAO | UNI | PRECO TOTAL
000459 | PERFIL ALUMINIO ANODIZADO | M | 80
068063 | ESPELHO INCOLOR OPTMIRROR 5mm (CORTADO) | M2 | 74.78
099537 | VIDRACEIRO | H | 6.72
099661 | AJUDANTE ESPECIALIZADO - VIDRACEIRO | H | 4.75
| LEIS SOCIAIS (120.30%) |  | 13.8
| TOTAL |  | 180.05
190464 | ESPELHO CRISTAL 4mm COM MOLDURA DE ALUMINIO
COD | DESCRICAO | UNI | PRECO TOTAL
005984 | COMPENSADO COMUM TAPUME MADEIRIT 6mm 1,10x2,20m(2,42m2) | M2 | 14.49
011801 | ESPELHO INCOLOR OPTMIRROR 4mm 45x60cm (CORTADO) | M2 | 14.82
011802 | MOLDURA ALUMINIO A28 ANODIZADO 12cm PARA ESPELHO | M | 199.71
099537 | VIDRACEIRO | H | 6.72
099661 | AJUDANTE ESPECIALIZADO - VIDRACEIRO | H | 4.75
| LEIS SOCIAIS (120.30%) |  | 13.8
| TOTAL |  | 254.29
190465 | BANCADA ACO INOX. COM CUBA 2,275x0,70
COD | DESCRICAO | UNI | PRECO TOTAL
000889 | BANCADA ACO INOXIDAVEL E CUBA 1,80x0,59x0,15 - FRANKE | UN | 599.9
099034 | AJUDANTE DE BOMBEIRO OU ENCANADOR | H | 11.2
099200 | BOMBEIRO OU ENCANADOR | H | 15.84
| LEIS SOCIAIS (120.30%) |  | 32.53
| TOTAL |  | 659.47
190466 | PORTA DE VIDRO CRISTAL PLANO CINZA 8mm 0,55x1,80m BOX CHUVEIRO WC
COD | DESCRICAO | UNI | PRECO TOTAL
008428 | FERRAGEM PARA FIXACAO DE PAINEL EM VIDRO/LAMINADO | UN | 74
068121 | VIDRO CRISTAL PLANO CINZA 8mm | M2 | 216.73
099537 | VIDRACEIRO | H | 25.74
099661 | AJUDANTE ESPECIALIZADO - VIDRACEIRO | H | 18.2
| LEIS SOCIAIS (120.30%) |  | 52.86
| TOTAL |  | 387.53
190467 | LAVATORIO LOUCA OVAL SUSPENSO 46x34 CM - ICASA
COD | DESCRICAO | UNI | PRECO TOTAL
000050 | CIMENTO PORTLAND CP III 32RS NBR 11578 (quilo) | KG | 1.37
000098 | AREIA MEDIA LAVADA | M3 | 0.05
001100 | CIMENTO DIRECIONAL BRANCO (SACO 1 QUILOGRAMA) | KG | 1.17
003818 | RABICHO FLEXIVEL 40cm PVC 1/2"" COM CANOPLAS | UN | 26
004450 | TACO DE FIXACAO EM MADEIRA | UN | 1.04
006900 | SIFAO PARA PIA AMERICANA 1.1/2""x1.1/2"" CROMADO | UN | 99.9
030012 | LAVATORIO SEMI-ENCAIXE MONTE CARLO 57,5X44,5CM BRANCO L82.17 | UN | 201.67
033131 | VALVULA METAL CROMADO 1600 PARA LAVATORIO | UN | 36.9
035025 | LAVATORIO LOUCA OVAL SUSPENSO 0,46x0,34 - ICASA | UN | 46.71
099034 | AJUDANTE DE BOMBEIRO OU ENCANADOR | H | 18.77
099200 | BOMBEIRO OU ENCANADOR | H | 22.44
| LEIS SOCIAIS (120.30%) |  | 49.58
| TOTAL |  | 505.6
190471 | BIDE 3 FUROS BRANCO LINHA CALYPSO 14400 - INCEPA COM METAIS
COD | DESCRICAO | UNI | PRECO TOTAL
000050 | CIMENTO PORTLAND CP III 32RS NBR 11578 (quilo) | KG | 1.96
000100 | AREIA GROSSA LAVADA | M3 | 0.07
001100 | CIMENTO DIRECIONAL BRANCO (SACO 1 QUILOGRAMA) | KG | 1.82
003818 | RABICHO FLEXIVEL 40cm PVC 1/2"" COM CANOPLAS | UN | 26
004636 | FITA TEFLON VEDA ROSCA 18mm x 25m | M | 0.25
005402 | APARELHO BIDE CROMADO LINHA PRATA DECA 1895 C-50 | UN | 175
008200 | PARAFUSO DE FIXACAO PARA APARELHO SANITARIO BC SUPER | UN | 12
028083 | BIDE 3 FUROS BRANCO LINHA CALYPSO 14400 - INCEPA | UN | 294.1
033133 | VALVULA METAL CROMADO 1601 PARA BIDE FABRIMAR | UN | 150
099034 | AJUDANTE DE BOMBEIRO OU ENCANADOR | H | 36.4
099200 | BOMBEIRO OU ENCANADOR | H | 45.53
| LEIS SOCIAIS (120.30%) |  | 98.56
| TOTAL |  | 841.69
190472 | BIDE 3 FUROS BRANCO LINHA AZELEIA - CELITE
COD | DESCRICAO | UNI | PRECO TOTAL
000050 | CIMENTO PORTLAND CP III 32RS NBR 11578 (quilo) | KG | 1.96
000100 | AREIA GROSSA LAVADA | M3 | 0.07
001100 | CIMENTO DIRECIONAL BRANCO (SACO 1 QUILOGRAMA) | KG | 1.82
003818 | RABICHO FLEXIVEL 40cm PVC 1/2"" COM CANOPLAS | UN | 26
004636 | FITA TEFLON VEDA ROSCA 18mm x 25m | M | 0.25
005301 | BIDE 3 FUROS BRANCO LINHA AZELEIA - CELITE | UN | 263
005402 | APARELHO BIDE CROMADO LINHA PRATA DECA 1895 C-50 | UN | 175
008200 | PARAFUSO DE FIXACAO PARA APARELHO SANITARIO BC SUPER | UN | 12
033133 | VALVULA METAL CROMADO 1601 PARA BIDE FABRIMAR | UN | 150
099034 | AJUDANTE DE BOMBEIRO OU ENCANADOR | H | 36.4
099200 | BOMBEIRO OU ENCANADOR | H | 45.53
| LEIS SOCIAIS (120.30%) |  | 98.56
| TOTAL |  | 810.59
190473 | BIDE 3 FUROS BRANCO LINHA CALYPSO 14400 - INCEPA
COD | DESCRICAO | UNI | PRECO TOTAL
000050 | CIMENTO PORTLAND CP III 32RS NBR 11578 (quilo) | KG | 1.96
000100 | AREIA GROSSA LAVADA | M3 | 0.07
001100 | CIMENTO DIRECIONAL BRANCO (SACO 1 QUILOGRAMA) | KG | 1.82
003818 | RABICHO FLEXIVEL 40cm PVC 1/2"" COM CANOPLAS | UN | 26
004636 | FITA TEFLON VEDA ROSCA 18mm x 25m | M | 0.25
005402 | APARELHO BIDE CROMADO LINHA PRATA DECA 1895 C-50 | UN | 175
008200 | PARAFUSO DE FIXACAO PARA APARELHO SANITARIO BC SUPER | UN | 12
028083 | BIDE 3 FUROS BRANCO LINHA CALYPSO 14400 - INCEPA | UN | 294.1
033133 | VALVULA METAL CROMADO 1601 PARA BIDE FABRIMAR | UN | 150
099034 | AJUDANTE DE BOMBEIRO OU ENCANADOR | H | 36.4
099200 | BOMBEIRO OU ENCANADOR | H | 45.53
| LEIS SOCIAIS (120.30%) |  | 98.56
| TOTAL |  | 841.69
190475 | BANCADA ACO INOX. 3,40x0,60 COM CUBA
COD | DESCRICAO | UNI | PRECO TOTAL
000890 | BANCADA ACO INOXIDAVEL E CUBA 2,0x0,59x0,15 PIA DUPLA - FRANKE | UN | 565.9
099034 | AJUDANTE DE BOMBEIRO OU ENCANADOR | H | 11.2
099200 | BOMBEIRO OU ENCANADOR | H | 15.84
| LEIS SOCIAIS (120.30%) |  | 32.53
| TOTAL |  | 625.47
190488 | VASO SANITARIO CONVENCIONAL BRANCO 25300 THEMA - INCEPA
COD | DESCRICAO | UNI | PRECO TOTAL
001100 | CIMENTO DIRECIONAL BRANCO (SACO 1 QUILOGRAMA) | KG | 1.76
004300 | BOLSA DE LIGACAO PVC 1.1/2""x 40mm VASO SANITARIO | UN | 2
004460 | TUBO DECA 1600 PARA LIGACAO DE VASO SANITARIO | UN | 51.9
014201 | BUCHA DE NYLON PARA FIXACAO TIPO S6 COM PARAFUSO | UN | 0.04
028219 | VASO SANITARIO CONVENCIONAL BRANCO 25300 THEMA - INCEPA | UN | 219
040171 | ANEL DE CERA PARA VEDACAO DE VASO SANITARIO- DECA | UN | 15.48
099034 | AJUDANTE DE BOMBEIRO OU ENCANADOR | H | 29.4
099200 | BOMBEIRO OU ENCANADOR | H | 37.61
| LEIS SOCIAIS (120.30%) |  | 80.61
| TOTAL |  | 437.8
190489 | VASO SANITARIO INFANTIL BRANCO DIAMANTINA IP72-00 - ICASA
COD | DESCRICAO | UNI | PRECO TOTAL
001100 | CIMENTO DIRECIONAL BRANCO (SACO 1 QUILOGRAMA) | KG | 1.76
004300 | BOLSA DE LIGACAO PVC 1.1/2""x 40mm VASO SANITARIO | UN | 2
004460 | TUBO DECA 1600 PARA LIGACAO DE VASO SANITARIO | UN | 51.9
008005 | VASO SANITARIO INFANTIL BRANCO DIAMANTINA IP72-00 - ICASA | UN | 190.95
014201 | BUCHA DE NYLON PARA FIXACAO TIPO S6 COM PARAFUSO | UN | 0.04
040171 | ANEL DE CERA PARA VEDACAO DE VASO SANITARIO- DECA | UN | 15.48
099034 | AJUDANTE DE BOMBEIRO OU ENCANADOR | H | 29.4
099200 | BOMBEIRO OU ENCANADOR | H | 37.61
| LEIS SOCIAIS (120.30%) |  | 80.61
| TOTAL |  | 409.75
190491 | VASO SANITARIO CONVENCIONAL BRANCO VOGUE PLUS - DECA
COD | DESCRICAO | UNI | PRECO TOTAL
001100 | CIMENTO DIRECIONAL BRANCO (SACO 1 QUILOGRAMA) | KG | 1.76
004300 | BOLSA DE LIGACAO PVC 1.1/2""x 40mm VASO SANITARIO | UN | 2
004460 | TUBO DECA 1600 PARA LIGACAO DE VASO SANITARIO | UN | 51.9
008100 | VASO SANITARIO CONVENCIONAL BRANCO VOGUE PLUS - DECA | UN | 261.95
014201 | BUCHA DE NYLON PARA FIXACAO TIPO S6 COM PARAFUSO | UN | 0.04
040171 | ANEL DE CERA PARA VEDACAO DE VASO SANITARIO- DECA | UN | 15.48
099034 | AJUDANTE DE BOMBEIRO OU ENCANADOR | H | 29.4
099200 | BOMBEIRO OU ENCANADOR | H | 37.61
| LEIS SOCIAIS (120.30%) |  | 80.61
| TOTAL |  | 480.75
190492 | VASO SANITARIO PARA CAIXA ACOPLADA MONTE CARLO IP808 - DECA
COD | DESCRICAO | UNI | PRECO TOTAL
001100 | CIMENTO DIRECIONAL BRANCO (SACO 1 QUILOGRAMA) | KG | 1.76
004300 | BOLSA DE LIGACAO PVC 1.1/2""x 40mm VASO SANITARIO | UN | 2
004460 | TUBO DECA 1600 PARA LIGACAO DE VASO SANITARIO | UN | 51.9
014201 | BUCHA DE NYLON PARA FIXACAO TIPO S6 COM PARAFUSO | UN | 0.04
031063 | VASO SANITARIO PARA CAIXA ACOPLADA MONTE CARLO IP808 - DECA | UN | 239.9
040171 | ANEL DE CERA PARA VEDACAO DE VASO SANITARIO- DECA | UN | 15.48
088887 | CAIXA DE ACOPLAR P/ VASO SANITRIO CD0017 - DECA | UN | 23
099034 | AJUDANTE DE BOMBEIRO OU ENCANADOR | H | 29.4
099200 | BOMBEIRO OU ENCANADOR | H | 37.61
| LEIS SOCIAIS (120.30%) |  | 80.61
| TOTAL |  | 481.7
190493 | VASO SANITARIO PARA CAIXA ACOPLADA P750 ASPEN - DECA
COD | DESCRICAO | UNI | PRECO TOTAL
001100 | CIMENTO DIRECIONAL BRANCO (SACO 1 QUILOGRAMA) | KG | 1.76
004300 | BOLSA DE LIGACAO PVC 1.1/2""x 40mm VASO SANITARIO | UN | 2
004460 | TUBO DECA 1600 PARA LIGACAO DE VASO SANITARIO | UN | 51.9
014201 | BUCHA DE NYLON PARA FIXACAO TIPO S6 COM PARAFUSO | UN | 0.04
031056 | VASO SANITARIO PARA CAIXA ACOPLADA P750 ASPEN - DECA | UN | 99
040171 | ANEL DE CERA PARA VEDACAO DE VASO SANITARIO- DECA | UN | 15.48
088887 | CAIXA DE ACOPLAR P/ VASO SANITRIO CD0017 - DECA | UN | 23
099034 | AJUDANTE DE BOMBEIRO OU ENCANADOR | H | 28.52
099200 | BOMBEIRO OU ENCANADOR | H | 36.48
| LEIS SOCIAIS (120.30%) |  | 78.2
| TOTAL |  | 336.38
190494 | VASO SANITARIO CONVENCIONAL BRANCO DECA P-90 RAVENA - DECA
COD | DESCRICAO | UNI | PRECO TOTAL
001100 | CIMENTO DIRECIONAL BRANCO (SACO 1 QUILOGRAMA) | KG | 1.76
003818 | RABICHO FLEXIVEL 40cm PVC 1/2"" COM CANOPLAS | UN | 13
004300 | BOLSA DE LIGACAO PVC 1.1/2""x 40mm VASO SANITARIO | UN | 2
004636 | FITA TEFLON VEDA ROSCA 18mm x 25m | M | 0.21
008051 | VASO SANITARIO CONVENCIONAL BRANCO DECA P-90 RAVENA - DECA | UN | 181.9
014201 | BUCHA DE NYLON PARA FIXACAO TIPO S6 COM PARAFUSO | UN | 0.04
040171 | ANEL DE CERA PARA VEDACAO DE VASO SANITARIO- DECA | UN | 15.48
099034 | AJUDANTE DE BOMBEIRO OU ENCANADOR | H | 28.52
099200 | BOMBEIRO OU ENCANADOR | H | 44.16
| LEIS SOCIAIS (120.30%) |  | 87.43
| TOTAL |  | 374.5
190495 | VASO SANITARIO PARA CAIXA ACOPLADA NUOVA CP130 - DECA
COD | DESCRICAO | UNI | PRECO TOTAL
001100 | CIMENTO DIRECIONAL BRANCO (SACO 1 QUILOGRAMA) | KG | 1.76
004300 | BOLSA DE LIGACAO PVC 1.1/2""x 40mm VASO SANITARIO | UN | 2
004460 | TUBO DECA 1600 PARA LIGACAO DE VASO SANITARIO | UN | 51.9
008393 | VASO SANITARIO PARA CAIXA ACOPLADA NUOVA CP130 - DECA | UN | 560.9
014201 | BUCHA DE NYLON PARA FIXACAO TIPO S6 COM PARAFUSO | UN | 0.04
040171 | ANEL DE CERA PARA VEDACAO DE VASO SANITARIO- DECA | UN | 15.48
088887 | CAIXA DE ACOPLAR P/ VASO SANITRIO CD0017 - DECA | UN | 23
099034 | AJUDANTE DE BOMBEIRO OU ENCANADOR | H | 29.4
099200 | BOMBEIRO OU ENCANADOR | H | 37.61
| LEIS SOCIAIS (120.30%) |  | 80.61
| TOTAL |  | 802.7
190498 | VASO SANITARIO CONVENCIONAL BRANCO SABARA 3500 + CX DESCARGA
COD | DESCRICAO | UNI | PRECO TOTAL
001100 | CIMENTO DIRECIONAL BRANCO (SACO 1 QUILOGRAMA) | KG | 1.76
004300 | BOLSA DE LIGACAO PVC 1.1/2""x 40mm VASO SANITARIO | UN | 2
004460 | TUBO DECA 1600 PARA LIGACAO DE VASO SANITARIO | UN | 51.9
004636 | FITA TEFLON VEDA ROSCA 18mm x 25m | M | 0.35
005550 | CAIXA M9000 DESCARGA EMBUTIR MONTANA C/ CANOPLA BRANCA | UN | 632
008050 | VASO SANITARIO CONVENCIONAL BRANCO SABARA 3500 - ICASA | UN | 96.9
014201 | BUCHA DE NYLON PARA FIXACAO TIPO S6 COM PARAFUSO | UN | 0.04
040171 | ANEL DE CERA PARA VEDACAO DE VASO SANITARIO- DECA | UN | 15.48
099034 | AJUDANTE DE BOMBEIRO OU ENCANADOR | H | 33.6
099200 | BOMBEIRO OU ENCANADOR | H | 37.61
| LEIS SOCIAIS (120.30%) |  | 85.67
| TOTAL |  | 957.31
190501 | BANCADA EM SILESTONE BLANCO ZEUS 6cm INCLUSIVE APOIO
COD | DESCRICAO | UNI | PRECO TOTAL
000722 | BANCADA EM SILESTONE BLANCO ZEUS 6cm incl.APOIO | UN | 1836
099398 | MARMORISTA | H | 23.91
099664 | AJUDANTE ESPECIALIZADO - MARMORISTA | H | 18.2
| LEIS SOCIAIS (120.30%) |  | 50.66
| TOTAL |  | 1928.77
190502 | PASSA-PRATO GRANITO CINZA ANDORINHA 1,20x0,90m
COD | DESCRICAO | UNI | PRECO TOTAL
000050 | CIMENTO PORTLAND CP III 32RS NBR 11578 (quilo) | KG | 0.89
000100 | AREIA GROSSA LAVADA | M3 | 0.21
011460 | BANCA/TAMPO GRANITO CINZA ANDORINHA 3mm | M2 | 54.72
099050 | PEDREIRO | H | 17.82
099900 | SERVENTE | H | 11.99
| LEIS SOCIAIS (120.30%) |  | 35.86
| TOTAL |  | 121.49
190503 | SEPTO PARA MICTORIO,EM BRINILITE/MARMORITE 40x60cm
COD | DESCRICAO | UNI | PRECO TOTAL
000050 | CIMENTO PORTLAND CP III 32RS NBR 11578 (quilo) | KG | 0.8
000100 | AREIA GROSSA LAVADA | M3 | 0.07
001100 | CIMENTO DIRECIONAL BRANCO (SACO 1 QUILOGRAMA) | KG | 0.76
001150 | GRANILITE/GRANITINA/MARMORITE BRANCO | M2 | 8.64
099398 | MARMORISTA | H | 17.47
099664 | AJUDANTE ESPECIALIZADO - MARMORISTA | H | 16.1
| LEIS SOCIAIS (120.30%) |  | 40.38
| TOTAL |  | 84.22
190504 | SEPTO PARA MICTORIO EM MARMORE NACIONAL BRANCO 40x60cm
COD | DESCRICAO | UNI | PRECO TOTAL
000050 | CIMENTO PORTLAND CP III 32RS NBR 11578 (quilo) | KG | 1.8
001100 | CIMENTO DIRECIONAL BRANCO (SACO 1 QUILOGRAMA) | KG | 7.91
010373 | GRANITO BRANCO CEARA 2cm | M2 | 69.75
099398 | MARMORISTA | H | 16.95
099664 | AJUDANTE ESPECIALIZADO - MARMORISTA | H | 15.62
| LEIS SOCIAIS (120.30%) |  | 39.18
| TOTAL |  | 151.21
190505 | ANTEPARO E SUPORTE METALICO PARA APOIO DEFICIENTE FISICO
COD | DESCRICAO | UNI | PRECO TOTAL
000050 | CIMENTO PORTLAND CP III 32RS NBR 11578 (quilo) | KG | 1.28
000100 | AREIA GROSSA LAVADA | M3 | 0.07
014203 | BUCHA DE NYLON PARA FIXACAO TIPO S8 C/PARAFUSO | UN | 0.16
014210 | SUPORTE TUBULAR EM SANITARIO PARA DEFICIENTE FISICO | UN | 626
099050 | PEDREIRO | H | 5.94
099900 | SERVENTE | H | 5.33
| LEIS SOCIAIS (120.30%) |  | 13.56
| TOTAL |  | 652.34
190509 | EXAUSTOR VENTOKIT 280 WESTAFLEX
COD | DESCRICAO | UNI | PRECO TOTAL
000050 | CIMENTO PORTLAND CP III 32RS NBR 11578 (quilo) | KG | 0.79
000100 | AREIA GROSSA LAVADA | M3 | 0.07
004857 | EXAUSTOR VENTOKIT 280 WESTAFLEX | UN | 369.99
099250 | ELETRICISTA | H | 18.37
099806 | AJUDANTE DE ELETRICISTA | H | 15.88
| LEIS SOCIAIS (120.30%) |  | 41.2
| TOTAL |  | 446.3
190512 | CUBA LIXEIRA FRANKE PARA EMBUTIR EM BANCADA 12 LITROS
COD | DESCRICAO | UNI | PRECO TOTAL
004636 | FITA TEFLON VEDA ROSCA 18mm x 25m | M | 0.56
006883 | VALVULA METAL CROMADO PARA PIA AMERICANA | UN | 39
088125 | CUBA ACO INOXIDAVEL REDONDA DESPEJO DETRITO LABORATORIO -FRANKE | UN | 493.34
099034 | AJUDANTE DE BOMBEIRO OU ENCANADOR | H | 17.51
099200 | BOMBEIRO OU ENCANADOR | H | 24.76
099250 | ELETRICISTA | H | 15.24
| LEIS SOCIAIS (120.30%) |  | 69.18
| TOTAL |  | 659.59
190513 | LAVATORIO ACO INOX.USO CENTRO CIRURGICO-C/MISTURADOR ANTEBRACO
COD | DESCRICAO | UNI | PRECO TOTAL
004636 | FITA TEFLON VEDA ROSCA 18mm x 25m | M | 0.98
006900 | SIFAO PARA PIA AMERICANA 1.1/2""x1.1/2"" CROMADO | UN | 99.9
033132 | VALVULA METAL CROMADO 3.1/2"" x 1.1/2"" PARA CUBA | UN | 59
088126 | MISTURADOR AGUA FRIA/QUENTE COM COMANDO DE ANTEBRACO | UN | 760
088127 | LAVATORIO CALHA ACO INOXIDAVEL 0,5m CENTRO CIRURGICO | M | 1460
099034 | AJUDANTE DE BOMBEIRO OU ENCANADOR | H | 12.6
099200 | BOMBEIRO OU ENCANADOR | H | 17.82
| LEIS SOCIAIS (120.30%) |  | 36.6
| TOTAL |  | 2446.9
190519 | BANCA/TAMPO ACO INOX. 2,0x0,60m CUBA DUPLA-METAIS CROMADOS
COD | DESCRICAO | UNI | PRECO TOTAL
000050 | CIMENTO PORTLAND CP III 32RS NBR 11578 (quilo) | KG | 2.45
000100 | AREIA GROSSA LAVADA | M3 | 0.07
001100 | CIMENTO DIRECIONAL BRANCO (SACO 1 QUILOGRAMA) | KG | 3.52
003818 | RABICHO FLEXIVEL 40cm PVC 1/2"" COM CANOPLAS | UN | 26
003910 | TORNEIRA CROMADA USO GERAL 3/4"" | UN | 79.8
003911 | VALVULA METAL CROMADO 1600 PARA PIA ESTEVES | UN | 50
004636 | FITA TEFLON VEDA ROSCA 18mm x 25m | M | 0.63
006900 | SIFAO PARA PIA AMERICANA 1.1/2""x1.1/2"" CROMADO | UN | 199.8
010506 | BANCA (TAMPO) ACO INOXIDAVEL AISI 304 LIGA 18.8 CH.18 | M2 | 1440
099034 | AJUDANTE DE BOMBEIRO OU ENCANADOR | H | 32.59
099200 | BOMBEIRO OU ENCANADOR | H | 40.32
| LEIS SOCIAIS (120.30%) |  | 87.71
| TOTAL |  | 1962.89
190520 | BANCA/TAMPO GRANITO CUBA DUPLA ACO INOXIDAVEL COM METAIS
COD | DESCRICAO | UNI | PRECO TOTAL
000050 | CIMENTO PORTLAND CP III 32RS NBR 11578 (quilo) | KG | 2.99
000100 | AREIA GROSSA LAVADA | M3 | 0.07
001100 | CIMENTO DIRECIONAL BRANCO (SACO 1 QUILOGRAMA) | KG | 6.45
003818 | RABICHO FLEXIVEL 40cm PVC 1/2"" COM CANOPLAS | UN | 26
003909 | CUBA ACO INOXIDAVEL RETANGULAR 50x40x20cm - MEKAL | UN | 1889.82
003910 | TORNEIRA CROMADA USO GERAL 3/4"" | UN | 79.8
004636 | FITA TEFLON VEDA ROSCA 18mm x 25m | M | 0.74
006883 | VALVULA METAL CROMADO PARA PIA AMERICANA | UN | 78
006900 | SIFAO PARA PIA AMERICANA 1.1/2""x1.1/2"" CROMADO | UN | 199.8
010466 | GRANITO JUPARANA ROSADO 3cm | M2 | 177.6
099034 | AJUDANTE DE BOMBEIRO OU ENCANADOR | H | 26.6
099200 | BOMBEIRO OU ENCANADOR | H | 35.64
099398 | MARMORISTA | H | 25.75
099664 | AJUDANTE ESPECIALIZADO - MARMORISTA | H | 19.6
| LEIS SOCIAIS (120.30%) |  | 129.43
| TOTAL |  | 2698.29
190521 | BANCA/TAMPO MARMORE 1,20x0,60m,UMA CUBA ACO INOX.COM METAIS
COD | DESCRICAO | UNI | PRECO TOTAL
000050 | CIMENTO PORTLAND CP III 32RS NBR 11578 (quilo) | KG | 3.04
000100 | AREIA GROSSA LAVADA | M3 | 0.07
001100 | CIMENTO DIRECIONAL BRANCO (SACO 1 QUILOGRAMA) | KG | 6.45
003818 | RABICHO FLEXIVEL 40cm PVC 1/2"" COM CANOPLAS | UN | 13
003909 | CUBA ACO INOXIDAVEL RETANGULAR 50x40x20cm - MEKAL | UN | 944.91
003910 | TORNEIRA CROMADA USO GERAL 3/4"" | UN | 39.9
004636 | FITA TEFLON VEDA ROSCA 18mm x 25m | M | 0.63
006883 | VALVULA METAL CROMADO PARA PIA AMERICANA | UN | 39
006900 | SIFAO PARA PIA AMERICANA 1.1/2""x1.1/2"" CROMADO | UN | 99.9
010378 | GRANITO BRANCO ITAUNAS 3cm | M2 | 106.56
099034 | AJUDANTE DE BOMBEIRO OU ENCANADOR | H | 14.94
099200 | BOMBEIRO OU ENCANADOR | H | 34.56
099398 | MARMORISTA | H | 19.62
099664 | AJUDANTE ESPECIALIZADO - MARMORISTA | H | 14.94
| LEIS SOCIAIS (120.30%) |  | 101.12
| TOTAL |  | 1438.64
190523 | REVESTIMENTO DE MARMORE EM SOCOS DE CONCRETO MAGRO
COD | DESCRICAO | UNI | PRECO TOTAL
000050 | CIMENTO PORTLAND CP III 32RS NBR 11578 (quilo) | KG | 2.26
000100 | AREIA GROSSA LAVADA | M3 | 1.93
010373 | GRANITO BRANCO CEARA 2cm | M2 | 294.9
099398 | MARMORISTA | H | 33.11
099664 | AJUDANTE ESPECIALIZADO - MARMORISTA | H | 29.4
| LEIS SOCIAIS (120.30%) |  | 75.2
| TOTAL |  | 436.8
190526 | TANQUE ACO INOXIDAVEL COM METAIS CROMADOS
COD | DESCRICAO | UNI | PRECO TOTAL
000050 | CIMENTO PORTLAND CP III 32RS NBR 11578 (quilo) | KG | 1.96
000100 | AREIA GROSSA LAVADA | M3 | 0.07
001100 | CIMENTO DIRECIONAL BRANCO (SACO 1 QUILOGRAMA) | KG | 2.05
003829 | TORNEIRA PARA TANQUE REF.1133 CROMADA 1/2"" | UN | 87.11
004636 | FITA TEFLON VEDA ROSCA 18mm x 25m | M | 0.28
006900 | SIFAO PARA PIA AMERICANA 1.1/2""x1.1/2"" CROMADO | UN | 99.9
033134 | VALVULA INOXIDAVEL LONGA PARA TANQUE 2.1/2""x1./1/4"" | UN | 60
088862 | TANQUE ACO INOX 47 LITROS | UN | 490.9
099034 | AJUDANTE DE BOMBEIRO OU ENCANADOR | H | 21.7
099200 | BOMBEIRO OU ENCANADOR | H | 27.72
| LEIS SOCIAIS (120.30%) |  | 59.45
| TOTAL |  | 851.14
190527 | TANQUE SIMPLES QUADRADO ACO INOX ALTO BRILHO 32 LITROS
COD | DESCRICAO | UNI | PRECO TOTAL
000050 | CIMENTO PORTLAND CP III 32RS NBR 11578 (quilo) | KG | 1.96
000100 | AREIA GROSSA LAVADA | M3 | 0.07
001100 | CIMENTO DIRECIONAL BRANCO (SACO 1 QUILOGRAMA) | KG | 3.52
003829 | TORNEIRA PARA TANQUE REF.1133 CROMADA 1/2"" | UN | 87.11
004636 | FITA TEFLON VEDA ROSCA 18mm x 25m | M | 0.28
006900 | SIFAO PARA PIA AMERICANA 1.1/2""x1.1/2"" CROMADO | UN | 99.9
028216 | TANQUE SIMPLES QUADRADO ACO INOX ALTO BRILHO 32 LITROS | UN | 388.9
033134 | VALVULA INOXIDAVEL LONGA PARA TANQUE 2.1/2""x1./1/4"" | UN | 60
099034 | AJUDANTE DE BOMBEIRO OU ENCANADOR | H | 22.37
099200 | BOMBEIRO OU ENCANADOR | H | 28.57
| LEIS SOCIAIS (120.30%) |  | 61.28
| TOTAL |  | 753.96
190529 | TANQUE ACO INOX 47 LITROS COM METAIS
COD | DESCRICAO | UNI | PRECO TOTAL
000050 | CIMENTO PORTLAND CP III 32RS NBR 11578 (quilo) | KG | 1.96
000100 | AREIA GROSSA LAVADA | M3 | 0.07
001100 | CIMENTO DIRECIONAL BRANCO (SACO 1 QUILOGRAMA) | KG | 3.52
003829 | TORNEIRA PARA TANQUE REF.1133 CROMADA 1/2"" | UN | 87.11
004636 | FITA TEFLON VEDA ROSCA 18mm x 25m | M | 0.28
006900 | SIFAO PARA PIA AMERICANA 1.1/2""x1.1/2"" CROMADO | UN | 99.9
033134 | VALVULA INOXIDAVEL LONGA PARA TANQUE 2.1/2""x1./1/4"" | UN | 60
088862 | TANQUE ACO INOX 47 LITROS | UN | 490.9
099034 | AJUDANTE DE BOMBEIRO OU ENCANADOR | H | 11.55
099200 | BOMBEIRO OU ENCANADOR | H | 16.33
| LEIS SOCIAIS (120.30%) |  | 33.54
| TOTAL |  | 805.16
190531 | FRONTAO GRANITO BRANCO CEARA h=13cm
COD | DESCRICAO | UNI | PRECO TOTAL
000815 | FRONTAO GRANITO BRANCO CEARA 15xcm | MM | 45
012331 | ARGAMASSA PRONTA FERMA QUARTZOLIT P/MARMORES 4,0kg/m2 | KG | 341.9
099398 | MARMORISTA | H | 11.03
099664 | AJUDANTE ESPECIALIZADO - MARMORISTA | H | 8.4
| LEIS SOCIAIS (120.30%) |  | 23.37
| TOTAL |  | 429.7
190534 | TORNEIRA PARA BANCADA CROMADA
COD | DESCRICAO | UNI | PRECO TOTAL
004017 | TORNEIRA DE MESA REF.L-37 CROMADA | UN | 185.59
004636 | FITA TEFLON VEDA ROSCA 18mm x 25m | M | 0.11
099034 | AJUDANTE DE BOMBEIRO OU ENCANADOR | H | 2.04
099200 | BOMBEIRO OU ENCANADOR | H | 4.03
| LEIS SOCIAIS (120.30%) |  | 7.3
| TOTAL |  | 199.07
190535 | TORNEIRA LAVAGEM NIQUELADA
COD | DESCRICAO | UNI | PRECO TOTAL
004636 | FITA TEFLON VEDA ROSCA 18mm x 25m | M | 0.11
008986 | TORNEIRA DE MESA REF. 1178 DECA C-LNK CROMADA | UN | 167.2
099034 | AJUDANTE DE BOMBEIRO OU ENCANADOR | H | 2.04
099200 | BOMBEIRO OU ENCANADOR | H | 4.03
| LEIS SOCIAIS (120.30%) |  | 7.3
| TOTAL |  | 180.68
190536 | TORNEIRA LAVAGEM AMARELA
COD | DESCRICAO | UNI | PRECO TOTAL
004636 | FITA TEFLON VEDA ROSCA 18mm x 25m | M | 0.11
005211 | TORNEIRA PARA JARDIM 1/2"" CROMADA | UN | 44.9
099034 | AJUDANTE DE BOMBEIRO OU ENCANADOR | H | 2.04
099200 | BOMBEIRO OU ENCANADOR | H | 4.03
| LEIS SOCIAIS (120.30%) |  | 7.3
| TOTAL |  | 58.38
190540 | VASO SANITARIO PARA CAIXA ACOPLADA DUNA P7 BRANCO GELO-DECA
COD | DESCRICAO | UNI | PRECO TOTAL
001100 | CIMENTO DIRECIONAL BRANCO (SACO 1 QUILOGRAMA) | KG | 1.76
003818 | RABICHO FLEXIVEL 40cm PVC 1/2"" COM CANOPLAS | UN | 13
004300 | BOLSA DE LIGACAO PVC 1.1/2""x 40mm VASO SANITARIO | UN | 2
004636 | FITA TEFLON VEDA ROSCA 18mm x 25m | M | 0.21
014201 | BUCHA DE NYLON PARA FIXACAO TIPO S6 COM PARAFUSO | UN | 0.04
028184 | VASO SANITARIO PARA CAIXA ACOPLADA DUNA P7 BRANCO GELO-DECA | UN | 355.62
040171 | ANEL DE CERA PARA VEDACAO DE VASO SANITARIO- DECA | UN | 15.48
088887 | CAIXA DE ACOPLAR P/ VASO SANITRIO CD0017 - DECA | UN | 23
099034 | AJUDANTE DE BOMBEIRO OU ENCANADOR | H | 28.52
099200 | BOMBEIRO OU ENCANADOR | H | 44.16
| LEIS SOCIAIS (120.30%) |  | 87.43
| TOTAL |  | 571.22
190541 | LAVATORIO SOBREPOR REF.205408 BRANCO
COD | DESCRICAO | UNI | PRECO TOTAL
000050 | CIMENTO PORTLAND CP III 32RS NBR 11578 (quilo) | KG | 4.46
000100 | AREIA GROSSA LAVADA | M3 | 0.07
003818 | RABICHO FLEXIVEL 40cm PVC 1/2"" COM CANOPLAS | UN | 13
003911 | VALVULA METAL CROMADO 1600 PARA PIA ESTEVES | UN | 25
004636 | FITA TEFLON VEDA ROSCA 18mm x 25m | M | 0.28
006900 | SIFAO PARA PIA AMERICANA 1.1/2""x1.1/2"" CROMADO | UN | 99.9
079042 | LAVATORIO LOUCA SEMI ENCAIXE BRANCO L-830 - DECA | UN | 499.9
099034 | AJUDANTE DE BOMBEIRO OU ENCANADOR | H | 15.4
099200 | BOMBEIRO OU ENCANADOR | H | 21.77
| LEIS SOCIAIS (120.30%) |  | 44.72
| TOTAL |  | 724.5
190550 | VASO SANITARIO SAIDA HORIZONTAL P131 NUOVA - DECA
COD | DESCRICAO | UNI | PRECO TOTAL
001100 | CIMENTO DIRECIONAL BRANCO (SACO 1 QUILOGRAMA) | KG | 1.76
001148 | CONEXAO SPUD 4"" PARA VASO SANITARIO SAIDA HORIZONTAL | UN | 63
001149 | VASO SANITARIO SAIDA HORIZONTAL P131 NUOVA - DECA | UN | 375.9
004300 | BOLSA DE LIGACAO PVC 1.1/2""x 40mm VASO SANITARIO | UN | 2
014201 | BUCHA DE NYLON PARA FIXACAO TIPO S6 COM PARAFUSO | UN | 0.06
040171 | ANEL DE CERA PARA VEDACAO DE VASO SANITARIO- DECA | UN | 15.48
099034 | AJUDANTE DE BOMBEIRO OU ENCANADOR | H | 28.52
099200 | BOMBEIRO OU ENCANADOR | H | 44.16
| LEIS SOCIAIS (120.30%) |  | 87.43
| TOTAL |  | 618.31
190553 | TAMPO/FRALDARIO VIDRO TEMPERADO 10MM-W.C.FEMININO
COD | DESCRICAO | UNI | PRECO TOTAL
017266 | VIDRO TEMPERADO BLINDEX INCOLOR 10mm | M2 | 145
099537 | VIDRACEIRO | H | 5.71
099661 | AJUDANTE ESPECIALIZADO - VIDRACEIRO | H | 4.04
| LEIS SOCIAIS (120.30%) |  | 11.73
| TOTAL |  | 166.48
190554 | TAMPO/BANCA VIDRO TEMPERADO 10MM COM UM FURO P/W.C.MASCULINO
COD | DESCRICAO | UNI | PRECO TOTAL
017266 | VIDRO TEMPERADO BLINDEX INCOLOR 10mm | M2 | 319
099537 | VIDRACEIRO | H | 34.28
099661 | AJUDANTE ESPECIALIZADO - VIDRACEIRO | H | 24.25
| LEIS SOCIAIS (120.30%) |  | 70.41
| TOTAL |  | 447.94
190555 | LAVATORIO DE CALHA VIDRO TEMPERADO 10MM-W.C.MASCULINO
COD | DESCRICAO | UNI | PRECO TOTAL
017266 | VIDRO TEMPERADO BLINDEX INCOLOR 10mm | M2 | 275.5
033131 | VALVULA METAL CROMADO 1600 PARA LAVATORIO | UN | 36.9
099034 | AJUDANTE DE BOMBEIRO OU ENCANADOR | H | 2.69
099200 | BOMBEIRO OU ENCANADOR | H | 3.8
099537 | VIDRACEIRO | H | 18.1
099661 | AJUDANTE ESPECIALIZADO - VIDRACEIRO | H | 12.8
| LEIS SOCIAIS (120.30%) |  | 44.98
| TOTAL |  | 394.77
190556 | LAVATORIO DE CALHA VIDRO TEMPERADO 10MM-W.C.FEMININO
COD | DESCRICAO | UNI | PRECO TOTAL
017266 | VIDRO TEMPERADO BLINDEX INCOLOR 10mm | M2 | 275.5
033131 | VALVULA METAL CROMADO 1600 PARA LAVATORIO | UN | 36.9
099034 | AJUDANTE DE BOMBEIRO OU ENCANADOR | H | 2.69
099200 | BOMBEIRO OU ENCANADOR | H | 3.8
099537 | VIDRACEIRO | H | 18.1
099661 | AJUDANTE ESPECIALIZADO - VIDRACEIRO | H | 12.8
| LEIS SOCIAIS (120.30%) |  | 44.98
| TOTAL |  | 394.77
190561 | METAIS CROMADOS PARA MICTORIO
COD | DESCRICAO | UNI | PRECO TOTAL
004636 | FITA TEFLON VEDA ROSCA 18mm x 25m | M | 0.3
011528 | METAIS PARA MICTORIO COMPLETO | UN | 185
099034 | AJUDANTE DE BOMBEIRO OU ENCANADOR | H | 15.4
099200 | BOMBEIRO OU ENCANADOR | H | 16.33
| LEIS SOCIAIS (120.30%) |  | 38.17
| TOTAL |  | 255.2
190574 | FILETE MARMORE BRANCO PARIS
COD | DESCRICAO | UNI | PRECO TOTAL
000050 | CIMENTO PORTLAND CP III 32RS NBR 11578 (quilo) | KG | 0.52
000100 | AREIA GROSSA LAVADA | M3 | 0.07
001100 | CIMENTO DIRECIONAL BRANCO (SACO 1 QUILOGRAMA) | KG | 0.35
004042 | MARMORE BRANCO PARIS 3cm | M2 | 104
099398 | MARMORISTA | H | 3.21
099900 | SERVENTE | H | 2.33
| LEIS SOCIAIS (120.30%) |  | 6.66
| TOTAL |  | 117.14
190575 | ARMARIOS METALICOS ROUPEIROS
COD | DESCRICAO | UNI | PRECO TOTAL
000316 | ARMARIOS METALICOS | M2 | 453
| TOTAL |  | 453
190577 | ARMARIO TECNICO-MADEIRA/LAMINADO
COD | DESCRICAO | UNI | PRECO TOTAL
000317 | ARMARIOS TECNICOS MADEIRA/LAMINADO | M2 | 630
| TOTAL |  | 630
190578 | ARMARIO SOB BANCAS-COMPENSADO/LAMINADO
COD | DESCRICAO | UNI | PRECO TOTAL
000322 | ARMARIO MADEIRA SOB BANCAS-COMPENSADO/LAMINADO | M2 | 632
| TOTAL |  | 632
190590 | BANCADA PARA PIA GRANITO CINZA CORUMBA 3,90x0,60m
COD | DESCRICAO | UNI | PRECO TOTAL
000050 | CIMENTO PORTLAND CP III 32RS NBR 11578 (quilo) | KG | 5.68
000100 | AREIA GROSSA LAVADA | M3 | 0.21
001100 | CIMENTO DIRECIONAL BRANCO (SACO 1 QUILOGRAMA) | KG | 9.38
007876 | GRANITO CINZA CORUMBA 3cm | M2 | 386.1
099398 | MARMORISTA | H | 33.11
099664 | AJUDANTE ESPECIALIZADO - MARMORISTA | H | 26.6
| LEIS SOCIAIS (120.30%) |  | 71.83
| TOTAL |  | 532.91
190591 | BANCADA PARA PIA GRANITO BRANCO PARIS (CEARA) 1,0x0,60m
COD | DESCRICAO | UNI | PRECO TOTAL
000050 | CIMENTO PORTLAND CP III 32RS NBR 11578 (quilo) | KG | 3.23
000100 | AREIA GROSSA LAVADA | M3 | 0.14
001100 | CIMENTO DIRECIONAL BRANCO (SACO 1 QUILOGRAMA) | KG | 4.1
008125 | GRANITO BRANCO PARIS 3cm | M2 | 62.4
099398 | MARMORISTA | H | 22.07
099664 | AJUDANTE ESPECIALIZADO - MARMORISTA | H | 19.6
| LEIS SOCIAIS (120.30%) |  | 50.13
| TOTAL |  | 161.67
190592 | BANCADA PARA PIA GRANITO CINZA CORUMBA 2,40x0,60m
COD | DESCRICAO | UNI | PRECO TOTAL
000050 | CIMENTO PORTLAND CP III 32RS NBR 11578 (quilo) | KG | 1.13
000100 | AREIA GROSSA LAVADA | M3 | 0.14
001100 | CIMENTO DIRECIONAL BRANCO (SACO 1 QUILOGRAMA) | KG | 6.15
007876 | GRANITO CINZA CORUMBA 3cm | M2 | 237.6
099398 | MARMORISTA | H | 23.91
099664 | AJUDANTE ESPECIALIZADO - MARMORISTA | H | 19.6
| LEIS SOCIAIS (120.30%) |  | 52.34
| TOTAL |  | 340.87
190593 | BANCADA PARA PIA GRANITO VERDE UBATUBA 2,95x0,60m
COD | DESCRICAO | UNI | PRECO TOTAL
000050 | CIMENTO PORTLAND CP III 32RS NBR 11578 (quilo) | KG | 1.67
000100 | AREIA GROSSA LAVADA | M3 | 0.21
001100 | CIMENTO DIRECIONAL BRANCO (SACO 1 QUILOGRAMA) | KG | 7.62
004468 | SIFAO CROMADO PARA PIA 2"" x 1.1/2"" DECA 1680C | UN | 142.9
004636 | FITA TEFLON VEDA ROSCA 18mm x 25m | M | 0.25
004668 | CUBA ACO INOXIDAVEL RETANGULAR STROKE 56x33,5x17cm - MEKAL | UN | 579.9
008126 | GRANITO VERDE UBATUBA 3cm | M2 | 148.68
033132 | VALVULA METAL CROMADO 3.1/2"" x 1.1/2"" PARA CUBA | UN | 59
099034 | AJUDANTE DE BOMBEIRO OU ENCANADOR | H | 8.4
099200 | BOMBEIRO OU ENCANADOR | H | 11.88
099398 | MARMORISTA | H | 29.43
099664 | AJUDANTE ESPECIALIZADO - MARMORISTA | H | 25.2
| LEIS SOCIAIS (120.30%) |  | 90.12
| TOTAL |  | 1105.26
190600 | TAMPO/BANCA VIDRO TEMPERADO/LAMINADO 10mm PARA W.C.MASCULINO
COD | DESCRICAO | UNI | PRECO TOTAL
000714 | VIDRO TEMPERADO VERDE 10mm | M2 | 385
099537 | VIDRACEIRO | H | 27.72
099661 | AJUDANTE ESPECIALIZADO - VIDRACEIRO | H | 19.6
| LEIS SOCIAIS (120.30%) |  | 56.93
| TOTAL |  | 489.25
190601 | LAVATORIO DE CALHA VIDRO TEMPERADO 10mm W.C.MASCULINO
COD | DESCRICAO | UNI | PRECO TOTAL
000714 | VIDRO TEMPERADO VERDE 10mm | M2 | 332.5
033131 | VALVULA METAL CROMADO 1600 PARA LAVATORIO | UN | 36.9
099537 | VIDRACEIRO | H | 13.85
099661 | AJUDANTE ESPECIALIZADO - VIDRACEIRO | H | 9.8
| LEIS SOCIAIS (120.30%) |  | 28.45
| TOTAL |  | 421.5
190602 | TAMPO/FRALDARIO VIDRO TEMPERADO/LAMINADO 10mm W.C.FEMININO
COD | DESCRICAO | UNI | PRECO TOTAL
000714 | VIDRO TEMPERADO VERDE 10mm | M2 | 845.25
099537 | VIDRACEIRO | H | 27.72
099661 | AJUDANTE ESPECIALIZADO - VIDRACEIRO | H | 19.6
| LEIS SOCIAIS (120.30%) |  | 56.93
| TOTAL |  | 949.5
190603 | MICTORIO EM CALHA DE VIDRO TEMP./LAMINADO 10mm-W.C.MASCULINO
COD | DESCRICAO | UNI | PRECO TOTAL
000714 | VIDRO TEMPERADO VERDE 10mm | M2 | 402.5
003818 | RABICHO FLEXIVEL 40cm PVC 1/2"" COM CANOPLAS | UN | 13
003880 | VALVULA METAL CROMADO DOCOL PRESSMATIC 3/4"" P/MICTORIO | UN | 320
099537 | VIDRACEIRO | H | 20.78
099661 | AJUDANTE ESPECIALIZADO - VIDRACEIRO | H | 14.7
| LEIS SOCIAIS (120.30%) |  | 42.68
| TOTAL |  | 813.66
190605 | FRONTAO EM GRANITO CINZA CORUMBA 10CM
COD | DESCRICAO | UNI | PRECO TOTAL
000050 | CIMENTO PORTLAND CP III 32RS NBR 11578 (quilo) | KG | 1.89
000098 | AREIA MEDIA LAVADA | M3 | 0.64
001100 | CIMENTO DIRECIONAL BRANCO (SACO 1 QUILOGRAMA) | KG | 5.27
061913 | FRONTAO GRANITO CINZA CORUMBA 10cm | M | 12.6
099398 | MARMORISTA | H | 16.95
099664 | AJUDANTE ESPECIALIZADO - MARMORISTA | H | 15.62
| LEIS SOCIAIS (120.30%) |  | 39.18
| TOTAL |  | 92.15
190606 | PRATELEIRA EM MARMORE AURORA PEROLA EM W.C.MASCULINO/FEMININO
COD | DESCRICAO | UNI | PRECO TOTAL
000050 | CIMENTO PORTLAND CP III 32RS NBR 11578 (quilo) | KG | 1.18
000098 | AREIA MEDIA LAVADA | M3 | 0.7
000713 | MARMORE VERDE PEROLA 2cm | M2 | 26.04
001100 | CIMENTO DIRECIONAL BRANCO (SACO 1 QUILOGRAMA) | KG | 1.78
099398 | MARMORISTA | H | 8.28
099664 | AJUDANTE ESPECIALIZADO - MARMORISTA | H | 6.65
| LEIS SOCIAIS (120.30%) |  | 17.96
| TOTAL |  | 62.59
190607 | TAMPO/BANCA ACO INOXIDAVEL 1 CUBA C/METAIS 3,90x0,60m(2,34m2)
COD | DESCRICAO | UNI | PRECO TOTAL
003818 | RABICHO FLEXIVEL 40cm PVC 1/2"" COM CANOPLAS | UN | 13
004025 | TORNEIRA PARA PIA COZINHA ASPEN 1168/C35 DECA | UN | 130.59
004636 | FITA TEFLON VEDA ROSCA 18mm x 25m | M | 0.39
004668 | CUBA ACO INOXIDAVEL RETANGULAR STROKE 56x33,5x17cm - MEKAL | UN | 579.9
006883 | VALVULA METAL CROMADO PARA PIA AMERICANA | UN | 39
006900 | SIFAO PARA PIA AMERICANA 1.1/2""x1.1/2"" CROMADO | UN | 99.9
010506 | BANCA (TAMPO) ACO INOXIDAVEL AISI 304 LIGA 18.8 CH.18 | M2 | 2194.8
099034 | AJUDANTE DE BOMBEIRO OU ENCANADOR | H | 22.4
099200 | BOMBEIRO OU ENCANADOR | H | 31.67
| LEIS SOCIAIS (120.30%) |  | 65.05
| TOTAL |  | 3176.7
190608 | TAMPO/BANCA ACO INOXIDAVEL 1 CUBA C/METAIS 3,40x0,60m (2,04m2)
COD | DESCRICAO | UNI | PRECO TOTAL
003818 | RABICHO FLEXIVEL 40cm PVC 1/2"" COM CANOPLAS | UN | 13
004025 | TORNEIRA PARA PIA COZINHA ASPEN 1168/C35 DECA | UN | 130.59
004636 | FITA TEFLON VEDA ROSCA 18mm x 25m | M | 0.39
004668 | CUBA ACO INOXIDAVEL RETANGULAR STROKE 56x33,5x17cm - MEKAL | UN | 579.9
006883 | VALVULA METAL CROMADO PARA PIA AMERICANA | UN | 39
006900 | SIFAO PARA PIA AMERICANA 1.1/2""x1.1/2"" CROMADO | UN | 99.9
010506 | BANCA (TAMPO) ACO INOXIDAVEL AISI 304 LIGA 18.8 CH.18 | M2 | 2448
099034 | AJUDANTE DE BOMBEIRO OU ENCANADOR | H | 22.4
099200 | BOMBEIRO OU ENCANADOR | H | 31.67
| LEIS SOCIAIS (120.30%) |  | 65.05
| TOTAL |  | 3429.9
190609 | TAMPO/BANCA ACO INOXIDAVEL 1 CUBA C/METAIS 3,85x0,60m(2,31m2)
COD | DESCRICAO | UNI | PRECO TOTAL
003818 | RABICHO FLEXIVEL 40cm PVC 1/2"" COM CANOPLAS | UN | 13
004025 | TORNEIRA PARA PIA COZINHA ASPEN 1168/C35 DECA | UN | 130.59
004636 | FITA TEFLON VEDA ROSCA 18mm x 25m | M | 0.39
004668 | CUBA ACO INOXIDAVEL RETANGULAR STROKE 56x33,5x17cm - MEKAL | UN | 579.9
006883 | VALVULA METAL CROMADO PARA PIA AMERICANA | UN | 39
006900 | SIFAO PARA PIA AMERICANA 1.1/2""x1.1/2"" CROMADO | UN | 99.9
010506 | BANCA (TAMPO) ACO INOXIDAVEL AISI 304 LIGA 18.8 CH.18 | M2 | 2008.8
099034 | AJUDANTE DE BOMBEIRO OU ENCANADOR | H | 22.4
099200 | BOMBEIRO OU ENCANADOR | H | 31.67
| LEIS SOCIAIS (120.30%) |  | 65.05
| TOTAL |  | 2990.7
190610 | TAMPO/BANCA ACO INOXIDAVEL 1 CUBA C/METAIS 4,00x0,60m(2,40m2)
COD | DESCRICAO | UNI | PRECO TOTAL
003818 | RABICHO FLEXIVEL 40cm PVC 1/2"" COM CANOPLAS | UN | 13
004025 | TORNEIRA PARA PIA COZINHA ASPEN 1168/C35 DECA | UN | 130.59
004636 | FITA TEFLON VEDA ROSCA 18mm x 25m | M | 0.39
004668 | CUBA ACO INOXIDAVEL RETANGULAR STROKE 56x33,5x17cm - MEKAL | UN | 579.9
006883 | VALVULA METAL CROMADO PARA PIA AMERICANA | UN | 39
006900 | SIFAO PARA PIA AMERICANA 1.1/2""x1.1/2"" CROMADO | UN | 99.9
010506 | BANCA (TAMPO) ACO INOXIDAVEL AISI 304 LIGA 18.8 CH.18 | M2 | 2250
099034 | AJUDANTE DE BOMBEIRO OU ENCANADOR | H | 22.4
099200 | BOMBEIRO OU ENCANADOR | H | 31.67
| LEIS SOCIAIS (120.30%) |  | 65.05
| TOTAL |  | 3231.9
190611 | BANCO DE CONCRETO 2,25m2 COM ESPESSURA 10cm
COD | DESCRICAO | UNI | PRECO TOTAL
000050 | CIMENTO PORTLAND CP III 32RS NBR 11578 (quilo) | KG | 34.29
000100 | AREIA GROSSA LAVADA | M3 | 11.23
000200 | PEDRA BRITADA #1 E 2 | M3 | 15.84
099050 | PEDREIRO | H | 20.78
099900 | SERVENTE | H | 27.64
| LEIS SOCIAIS (120.30%) |  | 58.25
| TOTAL |  | 168.03
190616 | BOX EM VIDRO LAMINADO 8mm COM PORTA O,85x1,80m PARA SANITARIO
COD | DESCRICAO | UNI | PRECO TOTAL
000297 | BATENTE REF.520 LA FONTE | UN | 23
017133 | VIDRO CRISTAL PLANO INCOLOR 8mm | M2 | 257.19
018009 | DOBRADICA COM MOLA LF521 | UN | 122.2
099537 | VIDRACEIRO | H | 17.82
099661 | AJUDANTE ESPECIALIZADO - VIDRACEIRO | H | 15.4
| LEIS SOCIAIS (120.30%) |  | 39.96
| TOTAL |  | 475.57
190622 | CONJUNTO DE METAIS PARA APARELHO DE EXPURGO
COD | DESCRICAO | UNI | PRECO TOTAL
006373 | SIFAO ACO INOXIDAVEL REDONDO 300x100mm | UN | 29.9
006384 | VALVULA DESCARGA COM ACABAMENTO CROMOADO 1021506DOCOL | UN | 199.9
008395 | DUCHA HIGIENICA FORUSI ABS SMALL 1856-C50 | UN | 133.9
099034 | AJUDANTE DE BOMBEIRO OU ENCANADOR | H | 59.18
099200 | BOMBEIRO OU ENCANADOR | H | 67.35
| LEIS SOCIAIS (120.30%) |  | 152.22
| TOTAL |  | 642.45
190639 | BANCA EM GRANITO AQUALUX 2cm 1,20x0,50 C/ FURO 1 CUBA
COD | DESCRICAO | UNI | PRECO TOTAL
085418 | BANCA EM GRANITO AQUALUX 2cm 1,20x0,50 C/ FURO 1 CUBA | UN | 162.11
099398 | MARMORISTA | H | 13.38
099664 | AJUDANTE ESPECIALIZADO - MARMORISTA | H | 8.83
| LEIS SOCIAIS (120.30%) |  | 26.72
| TOTAL |  | 211.04
190651 | METAIS PARA TOPO DE BANCADAS
COD | DESCRICAO | UNI | PRECO TOTAL
004636 | FITA TEFLON VEDA ROSCA 18mm x 25m | M | 0.28
011566 | METAIS PARA LAVATORIO EM TOPO DE BANCADA | UN | 75
099034 | AJUDANTE DE BOMBEIRO OU ENCANADOR | H | 15.4
099200 | BOMBEIRO OU ENCANADOR | H | 17.82
| LEIS SOCIAIS (120.30%) |  | 39.96
| TOTAL |  | 148.46
190661 | SENSOR DOMUS PARA AUTOMATIZAR CHUVEIRO-(IMPORTADO)SOFT TOUCH
COD | DESCRICAO | UNI | PRECO TOTAL
043337 | SENSOR DOMUS P/AUTOMATIZAR CHUVEIRO C/SOFT TOUCH | UN | 432
099250 | ELETRICISTA | H | 2.48
099806 | AJUDANTE DE ELETRICISTA | H | 1.75
| LEIS SOCIAIS (120.30%) |  | 5.09
| TOTAL |  | 441.32
190662 | SENSOR DOMUS PARA AUTOMACAO VASO SANITARIO
COD | DESCRICAO | UNI | PRECO TOTAL
043338 | SENSOR DOMUS P/AUTOMATIZAR VASO SANITARIO C/SOFT TOUCH | UN | 786
099250 | ELETRICISTA | H | 2.4
099806 | AJUDANTE DE ELETRICISTA | H | 1.7
| LEIS SOCIAIS (120.30%) |  | 4.93
| TOTAL |  | 795.03
190663 | SENSOR DOMUS c/AUTOMATIZ. TORNEIRA LAVATORIOS
COD | DESCRICAO | UNI | PRECO TOTAL
043339 | SENSOR DOMUS P/AUTOMATIZAR TORNEIRA DE LAVATORIOS | UN | 656
099250 | ELETRICISTA | H | 1.73
099806 | AJUDANTE DE ELETRICISTA | H | 1.22
| LEIS SOCIAIS (120.30%) |  | 3.55
| TOTAL |  | 662.5
190664 | SENSOR DOMUS PARA BICA DV42 COM AREJADOR ANTIVANDALISMO
COD | DESCRICAO | UNI | PRECO TOTAL
043340 | SENSOR DOMUS BICA DV42 C/AREJADOR ANDIVANDALISMO | UN | 352
099250 | ELETRICISTA | H | 1.79
099806 | AJUDANTE DE ELETRICISTA | H | 1.26
| LEIS SOCIAIS (120.30%) |  | 3.67
| TOTAL |  | 358.72
190703 | PAPELEIRA ACO INOX.SOBREPOR 0,28x0,155x0,15 (IMPORTADO)BOBRICK
COD | DESCRICAO | UNI | PRECO TOTAL
088204 | PAPELEIRA BELLE EPOQUE CROMADA C-51 - DECA | UN | 47.4
099034 | AJUDANTE DE BOMBEIRO OU ENCANADOR | H | 3.4
| LEIS SOCIAIS (120.30%) |  | 4.09
| TOTAL |  | 54.89
190705 | TOALHEIRO PAPEL ACO INOX.FOSCO SOBREPOR 0,275x0,335x0,10 BOBRICK
COD | DESCRICAO | UNI | PRECO TOTAL
088206 | TOALHEIRO PAPEL LINHA LALEKLA EVOLUCION KIMBERLY CLARK | UN | 80.49
099034 | AJUDANTE DE BOMBEIRO OU ENCANADOR | H | 4.07
| LEIS SOCIAIS (120.30%) |  | 4.9
| TOTAL |  | 89.46
190709 | CHUVEIRO METAL ALTA PRESSAO MANDA
COD | DESCRICAO | UNI | PRECO TOTAL
004636 | FITA TEFLON VEDA ROSCA 18mm x 25m | M | 0.14
006050 | CHUVEIRO ELETRICO TRADICAO LORENZETTI SEM CANO ELETRICO 110/ | UN | 211.9
099034 | AJUDANTE DE BOMBEIRO OU ENCANADOR | H | 8.83
099200 | BOMBEIRO OU ENCANADOR | H | 12.48
| LEIS SOCIAIS (120.30%) |  | 25.64
| TOTAL |  | 258.99
190711 | BEBEDOURO ELETRICO MAX PREMIUN OPTIMAR
COD | DESCRICAO | UNI | PRECO TOTAL
004636 | FITA TEFLON VEDA ROSCA 18mm x 25m | M | 0.21
005107 | BEBEDOURO ELETRICO MAX PREMIUN OPTIMAR | UN | 799
099034 | AJUDANTE DE BOMBEIRO OU ENCANADOR | H | 9.42
099200 | BOMBEIRO OU ENCANADOR | H | 11.42
| LEIS SOCIAIS (120.30%) |  | 25.07
| TOTAL |  | 845.12
190712 | TORNEIRA METAL DECA ELETRONICA ALTA PRESSAO POLIDA LAVATORIO
COD | DESCRICAO | UNI | PRECO TOTAL
004636 | FITA TEFLON VEDA ROSCA 18mm x 25m | M | 0.14
011526 | TORNEIRA ELETRONICA DECA | UN | 999.9
099034 | AJUDANTE DE BOMBEIRO OU ENCANADOR | H | 2.04
099200 | BOMBEIRO OU ENCANADOR | H | 4.03
| LEIS SOCIAIS (120.30%) |  | 7.3
| TOTAL |  | 1013.41
190713 | CABIDE DUPLO QUADRATTA 2062.C83 - DECA
COD | DESCRICAO | UNI | PRECO TOTAL
088244 | CABIDE DUPLO QUADRATTA 2062.C83 - DECA | UN | 274.14
099034 | AJUDANTE DE BOMBEIRO OU ENCANADOR | H | 5.6
| LEIS SOCIAIS (120.30%) |  | 6.74
| TOTAL |  | 286.48
190714 | LAVATORIO (P/DEFICIENTE FISICO) BRANCO 1441 A/F-I.STANDARD
COD | DESCRICAO | UNI | PRECO TOTAL
003818 | RABICHO FLEXIVEL 40cm PVC 1/2"" COM CANOPLAS | UN | 13
004636 | FITA TEFLON VEDA ROSCA 18mm x 25m | M | 0.28
006650 | APARELHO LAVATORIO BELLE EPOQUE TIFFANY | UN | 310
006900 | SIFAO PARA PIA AMERICANA 1.1/2""x1.1/2"" CROMADO | UN | 99.9
008200 | PARAFUSO DE FIXACAO PARA APARELHO SANITARIO BC SUPER | UN | 12
033131 | VALVULA METAL CROMADO 1600 PARA LAVATORIO | UN | 36.9
088202 | LAVATORIO LINHA RAVENA L91 - DECA | UN | 93.9
099034 | AJUDANTE DE BOMBEIRO OU ENCANADOR | H | 12.22
099200 | BOMBEIRO OU ENCANADOR | H | 17.28
| LEIS SOCIAIS (120.30%) |  | 35.49
| TOTAL |  | 630.97
190720 | PRATELEIRAS EM GRANITO CINZA CORUMBA
COD | DESCRICAO | UNI | PRECO TOTAL
010414 | GRANITO CINZA ANDORINHA 2cm | M2 | 149
099398 | MARMORISTA | H | 14.72
099664 | AJUDANTE ESPECIALIZADO - MARMORISTA | H | 12.6
| LEIS SOCIAIS (120.30%) |  | 32.87
| TOTAL |  | 209.19
190750 | BANCADA GRANITO BRANCO CEARA 2,50x0,55m2
COD | DESCRICAO | UNI | PRECO TOTAL
000691 | BANCADA GRANITO BRANCO CEARA 2,50x0,55(1,375m2) | UN | 566.5
012331 | ARGAMASSA PRONTA FERMA QUARTZOLIT P/MARMORES 4,0kg/m2 | KG | 12.05
099398 | MARMORISTA | H | 7.54
099664 | AJUDANTE ESPECIALIZADO - MARMORISTA | H | 5.74
| LEIS SOCIAIS (120.30%) |  | 15.98
| TOTAL |  | 607.81
190751 | BANCADA GRANITO BRANCO CEARA 1,98x0,60
COD | DESCRICAO | UNI | PRECO TOTAL
000692 | BANCADA GRANITO BRANCO CEARA 1,98x0,60(1,188m2) | UN | 431.24
012331 | ARGAMASSA PRONTA FERMA QUARTZOLIT P/MARMORES 4,0kg/m2 | KG | 10.4
099398 | MARMORISTA | H | 6.9
099664 | AJUDANTE ESPECIALIZADO - MARMORISTA | H | 5.25
| LEIS SOCIAIS (120.30%) |  | 14.62
| TOTAL |  | 468.41
190752 | BANCADA GRANITO BRANCO CEARA 1,60x0,55
COD | DESCRICAO | UNI | PRECO TOTAL
000694 | BANCADA GRANITO BRANCO CEARA 1,60x0,55 (0,88m2) | UN | 286.88
012331 | ARGAMASSA PRONTA FERMA QUARTZOLIT P/MARMORES 4,0kg/m2 | KG | 14.02
099398 | MARMORISTA | H | 8.28
099664 | AJUDANTE ESPECIALIZADO - MARMORISTA | H | 6.3
| LEIS SOCIAIS (120.30%) |  | 17.54
| TOTAL |  | 333.02
190753 | BANCADA GRANITO BRANCO CEARA 1,20x0,55 (0,66m2)
COD | DESCRICAO | UNI | PRECO TOTAL
000697 | BANCADA GRANITO BRANCO CEARA 1,20x0,55 (0,66) | UN | 238.92
012331 | ARGAMASSA PRONTA FERMA QUARTZOLIT P/MARMORES 4,0kg/m2 | KG | 14.02
099398 | MARMORISTA | H | 8.83
099664 | AJUDANTE ESPECIALIZADO - MARMORISTA | H | 6.72
| LEIS SOCIAIS (120.30%) |  | 18.71
| TOTAL |  | 287.2
190754 | BANCADA GRANITO BRANCO CEARA 5,55x0,60 (3,33m2)
COD | DESCRICAO | UNI | PRECO TOTAL
000698 | GRANITO BRANCO CEARA 0,55x0,60 3cm | UN | 1461.87
012331 | ARGAMASSA PRONTA FERMA QUARTZOLIT P/MARMORES 4,0kg/m2 | KG | 29.17
099398 | MARMORISTA | H | 17.93
099664 | AJUDANTE ESPECIALIZADO - MARMORISTA | H | 13.65
| LEIS SOCIAIS (120.30%) |  | 37.99
| TOTAL |  | 1560.61
190755 | BANCADA GRANITO BRANCO CEARA 4,35x0,60 (2,61m2)
COD | DESCRICAO | UNI | PRECO TOTAL
001172 | BANCADA GRANITO CEARA 4.35x0,60 (2,61m2) | UN | 730.8
012331 | ARGAMASSA PRONTA FERMA QUARTZOLIT P/MARMORES 4,0kg/m2 | KG | 22.86
099398 | MARMORISTA | H | 14.72
099664 | AJUDANTE ESPECIALIZADO - MARMORISTA | H | 11.2
| LEIS SOCIAIS (120.30%) |  | 31.18
| TOTAL |  | 810.76
190756 | BANCADA GRANITO BRANCO CEARA 5,92x0,60
COD | DESCRICAO | UNI | PRECO TOTAL
000708 | BANCADA GRANITO BRANCO CEARA 5,92x0,60(3,550m2) | UN | 1157.3
012331 | ARGAMASSA PRONTA FERMA QUARTZOLIT P/MARMORES 4,0kg/m2 | KG | 31.1
099398 | MARMORISTA | H | 19.78
099664 | AJUDANTE ESPECIALIZADO - MARMORISTA | H | 15.05
| LEIS SOCIAIS (120.30%) |  | 41.9
| TOTAL |  | 1265.13
190757 | BANCADA GRANITO BRANCO CEARA 2,075x0,55
COD | DESCRICAO | UNI | PRECO TOTAL
000709 | BANCADA GRANITO BRANCO CEARA 2,075x0,55(1,140m2) | UN | 371.64
012331 | ARGAMASSA PRONTA FERMA QUARTZOLIT P/MARMORES 4,0kg/m2 | KG | 9.99
099398 | MARMORISTA | H | 6.44
099664 | AJUDANTE ESPECIALIZADO - MARMORISTA | H | 4.9
| LEIS SOCIAIS (120.30%) |  | 13.64
| TOTAL |  | 406.61
190758 | BANCADA GRANITO BRANCO CEARA 2,025x0,55
COD | DESCRICAO | UNI | PRECO TOTAL
000724 | BANCADA GRANITO BRANCO CEARA 2,025x0,55(1,110m2) | UN | 402.93
012331 | ARGAMASSA PRONTA FERMA QUARTZOLIT P/MARMORES 4,0kg/m2 | KG | 9.64
099398 | MARMORISTA | H | 6.44
099664 | AJUDANTE ESPECIALIZADO - MARMORISTA | H | 4.9
| LEIS SOCIAIS (120.30%) |  | 13.64
| TOTAL |  | 437.55
190771 | CUBA ACO INOXIDAVEL 0,46X0,42X022CM
COD | DESCRICAO | UNI | PRECO TOTAL
002858 | CUBA ACO INOXIDAVEL 0,46x0,42x22cm - FRANKE | UN | 370
| TOTAL |  | 370
190802 | TUBO LIGACAO PVC 1.1/2"" PARA VALVULA DESCARGA
COD | DESCRICAO | UNI | PRECO TOTAL
021835 | DUTO/TUBO PARA VALVULA DE DESCARGA TIGRE | UN | 26
099034 | AJUDANTE DE BOMBEIRO OU ENCANADOR | H | 5.6
099200 | BOMBEIRO OU ENCANADOR | H | 7.92
| LEIS SOCIAIS (120.30%) |  | 16.26
| TOTAL |  | 55.78
190803 | VASO SANITARIO CONVENCIONAL BRANCO CALYPSO PLUS - INCEPA
COD | DESCRICAO | UNI | PRECO TOTAL
001100 | CIMENTO DIRECIONAL BRANCO (SACO 1 QUILOGRAMA) | KG | 1.76
004636 | FITA TEFLON VEDA ROSCA 18mm x 25m | M | 0.21
008200 | PARAFUSO DE FIXACAO PARA APARELHO SANITARIO BC SUPER | UN | 12
028084 | VASO SANITARIO CONVENCIONAL BRANCO CALYPSO PLUS - INCEPA | UN | 189.9
040171 | ANEL DE CERA PARA VEDACAO DE VASO SANITARIO- DECA | UN | 15.48
099034 | AJUDANTE DE BOMBEIRO OU ENCANADOR | H | 29.4
099200 | BOMBEIRO OU ENCANADOR | H | 45.53
| LEIS SOCIAIS (120.30%) |  | 90.14
| TOTAL |  | 384.42
190805 | LAVATORIO COM COLUNA CELITE LINHA CLASSICA GELO POLAR
COD | DESCRICAO | UNI | PRECO TOTAL
001100 | CIMENTO DIRECIONAL BRANCO (SACO 1 QUILOGRAMA) | KG | 1.17
004636 | FITA TEFLON VEDA ROSCA 18mm x 25m | M | 0.14
006900 | SIFAO PARA PIA AMERICANA 1.1/2""x1.1/2"" CROMADO | UN | 99.9
008200 | PARAFUSO DE FIXACAO PARA APARELHO SANITARIO BC SUPER | UN | 12
008399 | LAVATORIO COM SUSPENSA VOGUE PLUS REF.L510 DECA | UN | 229.8
017869 | RABICHO FLEXIVEL 30cm METAL CROMADO | UN | 46
030030 | APARELHO MISTURADOR LAVATORIO DOCOL XAMONIX CROMADO | UN | 357
033131 | VALVULA METAL CROMADO 1600 PARA LAVATORIO | UN | 36.9
099034 | AJUDANTE DE BOMBEIRO OU ENCANADOR | H | 18.2
099200 | BOMBEIRO OU ENCANADOR | H | 21.77
| LEIS SOCIAIS (120.30%) |  | 48.08
| TOTAL |  | 870.96
190806 | BIDE 1 FURO SEM DUCHA LINHA EROS 19413 INCEPA
COD | DESCRICAO | UNI | PRECO TOTAL
001100 | CIMENTO DIRECIONAL BRANCO (SACO 1 QUILOGRAMA) | KG | 1.82
004636 | FITA TEFLON VEDA ROSCA 18mm x 25m | M | 0.25
008200 | PARAFUSO DE FIXACAO PARA APARELHO SANITARIO BC SUPER | UN | 12
008400 | BIDE 1 FURO SEM DUCHA LINHA EROS 19413 INCEPA | UN | 351.4
017869 | RABICHO FLEXIVEL 30cm METAL CROMADO | UN | 46
030031 | APARELHO MISTURADOR BIDE FABRIMAR JOLI CROMADO | UN | 172
033133 | VALVULA METAL CROMADO 1601 PARA BIDE FABRIMAR | UN | 150
099034 | AJUDANTE DE BOMBEIRO OU ENCANADOR | H | 36.4
099200 | BOMBEIRO OU ENCANADOR | H | 45.53
| LEIS SOCIAIS (120.30%) |  | 98.56
| TOTAL |  | 913.96
190807 | TANQUE DE PLASTICO 24 LITROS
COD | DESCRICAO | UNI | PRECO TOTAL
001100 | CIMENTO DIRECIONAL BRANCO (SACO 1 QUILOGRAMA) | KG | 3.52
004636 | FITA TEFLON VEDA ROSCA 18mm x 25m | M | 0.28
008401 | TANQUE PLASTICO 24 LITROS | UN | 83.9
008410 | TORNEIRA PARA LAVATORIO LINHA 1190 CROMADA | UN | 90.55
008411 | COLUNA CELITE PARA TANQUE 22/25/28L | UN | 65
008754 | FIXADOR CELITE PARA TANQUE | UN | 10.36
033134 | VALVULA INOXIDAVEL LONGA PARA TANQUE 2.1/2""x1./1/4"" | UN | 60
099034 | AJUDANTE DE BOMBEIRO OU ENCANADOR | H | 22.37
099200 | BOMBEIRO OU ENCANADOR | H | 28.57
| LEIS SOCIAIS (120.30%) |  | 61.28
| TOTAL |  | 425.83
190812 | FORNECIMENTO LOUCA SANITARIA-W.C.DE LOJAS(VASO/LAVAT.CHUV.)
COD | DESCRICAO | UNI | PRECO TOTAL
000217 | REGISTRO PRESSAO COM ACABAMENTO CROMADO 1/2"" | UN | 32
002278 | REGISTRO GAVETA BRONZE C/ACABAMENTO CROMADO 1.1/2"" | UN | 118.5
003818 | RABICHO FLEXIVEL 40cm PVC 1/2"" COM CANOPLAS | UN | 13
003910 | TORNEIRA CROMADA USO GERAL 3/4"" | UN | 39.9
004300 | BOLSA DE LIGACAO PVC 1.1/2""x 40mm VASO SANITARIO | UN | 2
004467 | SIFAO PARA LAVATORIO CROMADO 1"" x 1.1/2"" DECA 1680C | UN | 207.9
004636 | FITA TEFLON VEDA ROSCA 18mm x 25m | M | 0.65
006050 | CHUVEIRO ELETRICO TRADICAO LORENZETTI SEM CANO ELETRICO 110/ | UN | 211.9
014201 | BUCHA DE NYLON PARA FIXACAO TIPO S6 COM PARAFUSO | UN | 0.04
040171 | ANEL DE CERA PARA VEDACAO DE VASO SANITARIO- DECA | UN | 15.48
079041 | VASO SANITARIO CAIXA ACOPLADA DECA P-51 LINHA CONFORTO | UN | 540
099034 | AJUDANTE DE BOMBEIRO OU ENCANADOR | H | 102.91
099200 | BOMBEIRO OU ENCANADOR | H | 104.92
| LEIS SOCIAIS (120.30%) |  | 250.02
| TOTAL |  | 1639.22
190821 | BOX PARA SANITARIO,PISO/PAREDE EM GRANITO,INCLUSIVE METAIS
COD | DESCRICAO | UNI | PRECO TOTAL
000217 | REGISTRO PRESSAO COM ACABAMENTO CROMADO 1/2"" | UN | 64
001100 | CIMENTO DIRECIONAL BRANCO (SACO 1 QUILOGRAMA) | KG | 8.44
002278 | REGISTRO GAVETA BRONZE C/ACABAMENTO CROMADO 1.1/2"" | UN | 118.5
008188 | GRANITO 40x40cm OURO BRASIL 3 CM | M2 | 412.2
010401 | GRANITO AMARELO OURO BRASIL 2cm | M2 | 888
017854 | CHUVEIRO CROMADO FABRIMAR RELAX 1994 | UN | 351.01
099034 | AJUDANTE DE BOMBEIRO OU ENCANADOR | H | 22.4
099050 | PEDREIRO | H | 31.67
099200 | BOMBEIRO OU ENCANADOR | H | 31.67
099398 | MARMORISTA | H | 79.09
099664 | AJUDANTE ESPECIALIZADO - MARMORISTA | H | 60.21
| LEIS SOCIAIS (120.30%) |  | 270.72
| TOTAL |  | 2337.91
190822 | BANHEIRA HIDROMASSAGEM,PAREDES GRANITO,INCLUSIVE METAIS
COD | DESCRICAO | UNI | PRECO TOTAL
001100 | CIMENTO DIRECIONAL BRANCO (SACO 1 QUILOGRAMA) | KG | 88.6
002267 | REGISTRO GAVETA BRONZE CROMADO 3/4"" | UN | 121
008060 | BANHEIRA HIDROMASSAGEM OURO FINO 1,80x0,90m | UN | 3899
008183 | GRANITO AQUALUX 2cm | M2 | 497.67
010903 | VALVULA METAL CROMADO 1199 PARA BANHEIRA | UN | 22
082526 | MISTURADOR PARA BANHEIRA EM METAL CROMADO | UN | 268
099034 | AJUDANTE DE BOMBEIRO OU ENCANADOR | H | 33.6
099200 | BOMBEIRO OU ENCANADOR | H | 47.51
099398 | MARMORISTA | H | 112.2
099664 | AJUDANTE ESPECIALIZADO - MARMORISTA | H | 85.4
| LEIS SOCIAIS (120.30%) |  | 335.29
| TOTAL |  | 5510.27
190823 | BANHEIRA MARMORE,PISO/PAREDES,INCLUSIVE METAIS
COD | DESCRICAO | UNI | PRECO TOTAL
000050 | CIMENTO PORTLAND CP III 32RS NBR 11578 (quilo) | KG | 14.01
000100 | AREIA GROSSA LAVADA | M3 | 0.79
001100 | CIMENTO DIRECIONAL BRANCO (SACO 1 QUILOGRAMA) | KG | 67.8
002267 | REGISTRO GAVETA BRONZE CROMADO 3/4"" | UN | 121
010372 | MARMORE BRANCO CEARA 2cm | M2 | 706.7
010903 | VALVULA METAL CROMADO 1199 PARA BANHEIRA | UN | 22
082526 | MISTURADOR PARA BANHEIRA EM METAL CROMADO | UN | 268
099034 | AJUDANTE DE BOMBEIRO OU ENCANADOR | H | 33.6
099200 | BOMBEIRO OU ENCANADOR | H | 47.51
099398 | MARMORISTA | H | 112.2
099664 | AJUDANTE ESPECIALIZADO - MARMORISTA | H | 85.4
| LEIS SOCIAIS (120.30%) |  | 335.29
| TOTAL |  | 1814.3
190825 | BANHEIRA 1,80x0,90m EM FIBRA DE VIDRO COMPLETA COM METAIS
COD | DESCRICAO | UNI | PRECO TOTAL
000050 | CIMENTO PORTLAND CP III 32RS NBR 11578 (quilo) | KG | 18.42
000100 | AREIA GROSSA LAVADA | M3 | 0.14
001100 | CIMENTO DIRECIONAL BRANCO (SACO 1 QUILOGRAMA) | KG | 7.62
001900 | TIJOLO CERAMICO MACICO RECOSIDO 6,0 x 9 x 19cm (UNIDADE) | UN | 34.8
008060 | BANHEIRA HIDROMASSAGEM OURO FINO 1,80x0,90m | UN | 3899
099034 | AJUDANTE DE BOMBEIRO OU ENCANADOR | H | 26.6
099050 | PEDREIRO | H | 104.92
099200 | BOMBEIRO OU ENCANADOR | H | 37.61
099900 | SERVENTE | H | 87.91
| LEIS SOCIAIS (120.30%) |  | 309.22
| TOTAL |  | 4526.24
190832 | BARRA DE APOIO PARA PNE MOD.2310 80cm CONFORT DECA
COD | DESCRICAO | UNI | PRECO TOTAL
014201 | BUCHA DE NYLON PARA FIXACAO TIPO S6 COM PARAFUSO | UN | 0.18
078848 | BARRA DE APOIO PARA PNE CONFORT 2310-DECA | UN | 638.23
099034 | AJUDANTE DE BOMBEIRO OU ENCANADOR | H | 4.07
099200 | BOMBEIRO OU ENCANADOR | H | 5.76
| LEIS SOCIAIS (120.30%) |  | 11.83
| TOTAL |  | 660.07
190850 | AQUECIMENTO SOLAR PARA PISCINA ATE TEMPERATURA MEDIA 35 GRAUS
COD | DESCRICAO | UNI | PRECO TOTAL
006507 | AQUECEDOR SOLAR SISTEMA 300L C/3 COLETORES SOLETROL | UN | 5802.99
006508 | BOMBA PARA CONTROLE DE AQUECIMENTO SOLAR | UN | 1730.4
006926 | CAIXA D'AGUA EM POLIETILENO 1000 LITROS COM TAMPA | UN | 639.9
099250 | ELETRICISTA | H | 210.21
099806 | AJUDANTE DE ELETRICISTA | H | 207.14
| LEIS SOCIAIS (120.30%) |  | 502.07
| TOTAL |  | 9092.71
190851 | CONJUNTO FIXACAO VASO SANITARIO
COD | DESCRICAO | UNI | PRECO TOTAL
008200 | PARAFUSO DE FIXACAO PARA APARELHO SANITARIO BC SUPER | UN | 12
099034 | AJUDANTE DE BOMBEIRO OU ENCANADOR | H | 2.8
099200 | BOMBEIRO OU ENCANADOR | H | 3.96
| LEIS SOCIAIS (120.30%) |  | 8.13
| TOTAL |  | 26.89
190870 | VALVULA PARA PIA DECA MOD.1600
COD | DESCRICAO | UNI | PRECO TOTAL
003911 | VALVULA METAL CROMADO 1600 PARA PIA ESTEVES | UN | 25
004636 | FITA TEFLON VEDA ROSCA 18mm x 25m | M | 0.06
099034 | AJUDANTE DE BOMBEIRO OU ENCANADOR | H | 8.15
099200 | BOMBEIRO OU ENCANADOR | H | 16.32
| LEIS SOCIAIS (120.30%) |  | 29.44
| TOTAL |  | 78.97
190871 | SIFAO PARA LAVATORIO DECA MOD.1680
COD | DESCRICAO | UNI | PRECO TOTAL
004467 | SIFAO PARA LAVATORIO CROMADO 1"" x 1.1/2"" DECA 1680C | UN | 207.9
004636 | FITA TEFLON VEDA ROSCA 18mm x 25m | M | 0.06
099034 | AJUDANTE DE BOMBEIRO OU ENCANADOR | H | 9.1
099200 | BOMBEIRO OU ENCANADOR | H | 16.53
| LEIS SOCIAIS (120.30%) |  | 30.83
| TOTAL |  | 264.42
190874 | KIT DESCARGA COM ALAVANCA PARA P.N.E
COD | DESCRICAO | UNI | PRECO TOTAL
065246 | KIT VALVULA DE DESCARGA COM ALAVANCA PARA P.N.E | UN | 470
099200 | BOMBEIRO OU ENCANADOR | H | 11.52
| LEIS SOCIAIS (120.30%) |  | 13.86
| TOTAL |  | 495.38
190875 | TORNEIRA ALAVANCA PARA P.N.E
COD | DESCRICAO | UNI | PRECO TOTAL
065247 | TORNEIRA ALAVANCA PARA P.N.E | UN | 326.87
099200 | BOMBEIRO OU ENCANADOR | H | 12.96
| LEIS SOCIAIS (120.30%) |  | 15.59
| TOTAL |  | 355.42
190880 | AQUECEDOR SAKURA GAS DE RUA/GLP/NAFTA 18 LITROS
COD | DESCRICAO | UNI | PRECO TOTAL
004636 | FITA TEFLON VEDA ROSCA 18mm x 25m | M | 0.25
028168 | AQUECEDOR SAKURA GAS DE RUA/GLP/NAFTA 18 LITROS | UN | 2130.92
099034 | AJUDANTE DE BOMBEIRO OU ENCANADOR | H | 21.55
099200 | BOMBEIRO OU ENCANADOR | H | 20
| LEIS SOCIAIS (120.30%) |  | 49.98
| TOTAL |  | 2222.7
190881 | AQUECEDOR A GAS DIGITAL 12L RINNAI
COD | DESCRICAO | UNI | PRECO TOTAL
000114 | AQUECEDOR AUTOMAT.GAS RUA/GLP/NAFTA LORENZETTI 8 LTS. | UN | 767.67
004636 | FITA TEFLON VEDA ROSCA 18mm x 25m | M | 0.25
099034 | AJUDANTE DE BOMBEIRO OU ENCANADOR | H | 14.94
099200 | BOMBEIRO OU ENCANADOR | H | 17.28
| LEIS SOCIAIS (120.30%) |  | 38.76
| TOTAL |  | 838.9
190883 | BANCADA RETA ACO INOX PADRAO SOMA (1,10) COM METAIS
COD | DESCRICAO | UNI | PRECO TOTAL
003872 | BANCADA RETA ACO INOX PADRAO SOMA (1.10) - UN | UN | 1460
| TOTAL |  | 1460
190884 | ASSENTO SANITARIO ELEVADO ALMOFADADO 18 CM PARA PNE
COD | DESCRICAO | UNI | PRECO TOTAL
025844 | ASSENTO SANITARIO ELEVADO ALMOFADADO 18 CM PARA PNE | UN | 250
099034 | AJUDANTE DE BOMBEIRO OU ENCANADOR | H | 2.04
| LEIS SOCIAIS (120.30%) |  | 2.45
| TOTAL |  | 254.49
190885 | CHUVEIRO E LAVA OLHOS DE SEGURANǁ EM F.GALVAN. NBR 16291
COD | DESCRICAO | UNI | PRECO TOTAL
002617 | CHUVEIRO E LAVA OLHOS DE SEGURANǁ EM F.GALVAN. NBR 16291 | UN | 1350
099034 | AJUDANTE DE BOMBEIRO OU ENCANADOR | H | 34.64
099200 | BOMBEIRO OU ENCANADOR | H | 36.74
| LEIS SOCIAIS (120.30%) |  | 85.87
| TOTAL |  | 1507.25
190892 | CHUVEIRO LAVA-OLHOS DE EMERGENCIA EM AǏ INOX ACIONAMENTO C/
COD | DESCRICAO | UNI | PRECO TOTAL
003875 | CHUVEIRO LAVA-OLHOS DE EMERGENCIA EM AǏ INOX ACIONAMENTO C/ | UN | 3770
099034 | AJUDANTE DE BOMBEIRO OU ENCANADOR | H | 34.64
099200 | BOMBEIRO OU ENCANADOR | H | 36.74
| LEIS SOCIAIS (120.30%) |  | 85.87
| TOTAL |  | 3927.25
190893 | BANCA/TAMPO GRANITO 2,00x0,60x0,03m, CUBA ACO INOX.MET.FACET.
COD | DESCRICAO | UNI | PRECO TOTAL
003818 | RABICHO FLEXIVEL 40cm PVC 1/2"" COM CANOPLAS | UN | 26
003911 | VALVULA METAL CROMADO 1600 PARA PIA ESTEVES | UN | 25
003918 | MISTURADOR PARA BANCA COZINHA DUNA CL BBM CROMADO | UN | 199.9
004636 | FITA TEFLON VEDA ROSCA 18mm x 25m | M | 0.56
006105 | CUBA DUPLA ACO INOX. 0,70x0,40x0,17 - MEKAL | UN | 1098.9
006900 | SIFAO PARA PIA AMERICANA 1.1/2""x1.1/2"" CROMADO | UN | 99.9
008184 | GRANITO CINZA ANDORINHA 3cm | M2 | 190.8
010462 | GRANITO CINZA ANDORINHA EM RODAPE | M | 44.7
099034 | AJUDANTE DE BOMBEIRO OU ENCANADOR | H | 28.52
099200 | BOMBEIRO OU ENCANADOR | H | 34.56
099398 | MARMORISTA | H | 19.27
099664 | AJUDANTE ESPECIALIZADO - MARMORISTA | H | 14.67
| LEIS SOCIAIS (120.30%) |  | 116.72
| TOTAL |  | 1899.5
190895 | TANQUE DE LOUCA 40 LITROS COM METAIS CROMADOS
COD | DESCRICAO | UNI | PRECO TOTAL
000050 | CIMENTO PORTLAND CP III 32RS NBR 11578 (quilo) | KG | 1.96
000100 | AREIA GROSSA LAVADA | M3 | 0.07
000338 | TORNEIRA PARA BANCA (PAREDE) LINHA 1199 | UN | 770.9
001100 | CIMENTO DIRECIONAL BRANCO (SACO 1 QUILOGRAMA) | KG | 3.52
003828 | TANQUE DE LOUCA 40 LITROS | UN | 377.9
004636 | FITA TEFLON VEDA ROSCA 18mm x 25m | M | 0.42
006900 | SIFAO PARA PIA AMERICANA 1.1/2""x1.1/2"" CROMADO | UN | 99.9
033134 | VALVULA INOXIDAVEL LONGA PARA TANQUE 2.1/2""x1./1/4"" | UN | 60
099034 | AJUDANTE DE BOMBEIRO OU ENCANADOR | H | 22.37
099200 | BOMBEIRO OU ENCANADOR | H | 28.57
| LEIS SOCIAIS (120.30%) |  | 61.28
| TOTAL |  | 1426.89
190897 | BANCA/TAMPO ACO INOXIDAVEL 2,0x0,60m CUBA DUPLA MET.CROMADOS
COD | DESCRICAO | UNI | PRECO TOTAL
000050 | CIMENTO PORTLAND CP III 32RS NBR 11578 (quilo) | KG | 2.45
000100 | AREIA GROSSA LAVADA | M3 | 0.07
001100 | CIMENTO DIRECIONAL BRANCO (SACO 1 QUILOGRAMA) | KG | 3.52
003818 | RABICHO FLEXIVEL 40cm PVC 1/2"" COM CANOPLAS | UN | 26
003911 | VALVULA METAL CROMADO 1600 PARA PIA ESTEVES | UN | 50
004636 | FITA TEFLON VEDA ROSCA 18mm x 25m | M | 0.42
006105 | CUBA DUPLA ACO INOX. 0,70x0,40x0,17 - MEKAL | UN | 2197.8
006900 | SIFAO PARA PIA AMERICANA 1.1/2""x1.1/2"" CROMADO | UN | 199.8
010506 | BANCA (TAMPO) ACO INOXIDAVEL AISI 304 LIGA 18.8 CH.18 | M2 | 1440
011967 | MISTURADOR PARA COZINHA LORENZETTI ALLLURE 2266/SPRAY | UN | 180.25
099034 | AJUDANTE DE BOMBEIRO OU ENCANADOR | H | 33.6
099200 | BOMBEIRO OU ENCANADOR | H | 41.57
| LEIS SOCIAIS (120.30%) |  | 90.43
| TOTAL |  | 4265.91
190898 | TANQUE ACO INOXIDAVEL 32 LITROS C/ METAIS CROMADOS FACETADOS
COD | DESCRICAO | UNI | PRECO TOTAL
000050 | CIMENTO PORTLAND CP III 32RS NBR 11578 (quilo) | KG | 1.96
000100 | AREIA GROSSA LAVADA | M3 | 0.07
000338 | TORNEIRA PARA BANCA (PAREDE) LINHA 1199 | UN | 770.9
001100 | CIMENTO DIRECIONAL BRANCO (SACO 1 QUILOGRAMA) | KG | 3.52
004636 | FITA TEFLON VEDA ROSCA 18mm x 25m | M | 0.42
006900 | SIFAO PARA PIA AMERICANA 1.1/2""x1.1/2"" CROMADO | UN | 99.9
008589 | TANQUE ACO INOX 55X45X23CM 32 LITROS | UN | 355.5
033134 | VALVULA INOXIDAVEL LONGA PARA TANQUE 2.1/2""x1./1/4"" | UN | 60
099034 | AJUDANTE DE BOMBEIRO OU ENCANADOR | H | 22.37
099200 | BOMBEIRO OU ENCANADOR | H | 28.57
| LEIS SOCIAIS (120.30%) |  | 61.28
| TOTAL |  | 1404.49
190901 | PONTO DE GAS PARA FOGAO
COD | DESCRICAO | UNI | PRECO TOTAL
001619 | TE 90 FERRO GALVANIZADO 3/4"" | UN | 18.04
002087 | COTOVELO 90 FERRO GALVANIZADO TUPY 3/4"" | UN | 13.22
004150 | NIPLE DUPLO FERRO GALVANIZADO TUPY 1/2"" | UN | 3.22
004636 | FITA TEFLON VEDA ROSCA 18mm x 25m | M | 0.56
005546 | BUJAO FERRO GALVANIZADO TUPY 1/2"" | UN | 3
005557 | LUVA REDUCAO FERRO GALVANIZADO TUPY 3/4"" x 1/2"" | UN | 11.2
006815 | TUBO ACO GALVANIZADO DIN 2440 NBR 5580 3/4"" (1,641kg/m) | M | 97.31
030751 | TUBO ACO GALVANIZADO DIN 2440 NBR 5580 1/2"" (1.267kg/m) | M | 39.06
099034 | AJUDANTE DE BOMBEIRO OU ENCANADOR | H | 30.8
099200 | BOMBEIRO OU ENCANADOR | H | 35.64
| LEIS SOCIAIS (120.30%) |  | 79.93
| TOTAL |  | 331.98
190903 | BANCA/TAMPO MARMORITE 1,20x0,55m CUBA ACO INOX.50x40x20cm METAIS
COD | DESCRICAO | UNI | PRECO TOTAL
002267 | REGISTRO GAVETA BRONZE CROMADO 3/4"" | UN | 60.5
003818 | RABICHO FLEXIVEL 40cm PVC 1/2"" COM CANOPLAS | UN | 13
003911 | VALVULA METAL CROMADO 1600 PARA PIA ESTEVES | UN | 25
004636 | FITA TEFLON VEDA ROSCA 18mm x 25m | M | 0.42
004667 | CUBA ACO INOXIDAVEL RETANGULAR No.0 46,5x31x17cm -MEKAL | UN | 464.76
006900 | SIFAO PARA PIA AMERICANA 1.1/2""x1.1/2"" CROMADO | UN | 99.9
007737 | BANCADA EM MATERIAL SINTETICO 1,20x0,55cm SIMPLES BRANCA - CORSO | UN | 219.9
008986 | TORNEIRA DE MESA REF. 1178 DECA C-LNK CROMADA | UN | 167.2
099034 | AJUDANTE DE BOMBEIRO OU ENCANADOR | H | 33.6
099200 | BOMBEIRO OU ENCANADOR | H | 36.62
| LEIS SOCIAIS (120.30%) |  | 84.47
| TOTAL |  | 1205.37
190905 | TANQUE DUPLO DE GRANITO SINTETICO 1,00X0,52M C/ METAIS
COD | DESCRICAO | UNI | PRECO TOTAL
000050 | CIMENTO PORTLAND CP III 32RS NBR 11578 (quilo) | KG | 1.96
000100 | AREIA GROSSA LAVADA | M3 | 0.07
001100 | CIMENTO DIRECIONAL BRANCO (SACO 1 QUILOGRAMA) | KG | 3.52
003829 | TORNEIRA PARA TANQUE REF.1133 CROMADA 1/2"" | UN | 174.22
004636 | FITA TEFLON VEDA ROSCA 18mm x 25m | M | 0.28
017084 | SIFAO PARA TANQUE 1.1/4"" x 1.1/2"" PERLEX | UN | 239.8
033134 | VALVULA INOXIDAVEL LONGA PARA TANQUE 2.1/2""x1./1/4"" | UN | 60
037084 | TANQUE DUPLO DE GRANITO SINTETICO 1,00X0,52M | UN | 199.9
099034 | AJUDANTE DE BOMBEIRO OU ENCANADOR | H | 22.37
099200 | BOMBEIRO OU ENCANADOR | H | 28.57
| LEIS SOCIAIS (120.30%) |  | 61.28
| TOTAL |  | 791.97
190908 | APOIO EM GRANITO CINZA CORUMBA SOBRE CAIXA DESC.VASO SANITARIO
COD | DESCRICAO | UNI | PRECO TOTAL
061880 | FRONTAO GRANITO CINZA CORUMBA 10x2cm | M | 5.06
099050 | PEDREIRO | H | 12.24
099900 | SERVENTE | H | 8.24
| LEIS SOCIAIS (120.30%) |  | 24.64
| TOTAL |  | 50.18
190909 | BANCA/TAMPO CONCR.1,20x0,55m CUBA INOX.60x40x20cm METAIS LISOS
COD | DESCRICAO | UNI | PRECO TOTAL
000050 | CIMENTO PORTLAND CP III 32RS NBR 11578 (quilo) | KG | 12.19
000100 | AREIA GROSSA LAVADA | M3 | 4.36
000200 | PEDRA BRITADA #1 E 2 | M3 | 5.9
000380 | ACO CA 50 FINO (5,0mm a 10,0mm) (3/16"" a 3/8"") | KG | 21.89
001250 | TABUA TERCEIRA QUALIDADE NAO APARELHADA | M | 2.64
001450 | PREGO FERRO GALVANIZADO 16x24 (285 un/kg) | KG | 0.62
002267 | REGISTRO GAVETA BRONZE CROMADO 3/4"" | UN | 60.5
003818 | RABICHO FLEXIVEL 40cm PVC 1/2"" COM CANOPLAS | UN | 13
003910 | TORNEIRA CROMADA USO GERAL 3/4"" | UN | 39.9
004461 | VALVULA METAL CROMADO 2"" x 1"" PARA PIA COZINHA | UN | 77.9
004667 | CUBA ACO INOXIDAVEL RETANGULAR No.0 46,5x31x17cm -MEKAL | UN | 464.76
006900 | SIFAO PARA PIA AMERICANA 1.1/2""x1.1/2"" CROMADO | UN | 99.9
099034 | AJUDANTE DE BOMBEIRO OU ENCANADOR | H | 29.4
099050 | PEDREIRO | H | 38.21
099200 | BOMBEIRO OU ENCANADOR | H | 37.61
099900 | SERVENTE | H | 27.97
| LEIS SOCIAIS (120.30%) |  | 160.23
| TOTAL |  | 1096.98
190910 | TANQUE EM GRANITO SINTETICO 60CM
COD | DESCRICAO | UNI | PRECO TOTAL
000050 | CIMENTO PORTLAND CP III 32RS NBR 11578 (quilo) | KG | 1.96
000100 | AREIA GROSSA LAVADA | M3 | 0.07
003829 | TORNEIRA PARA TANQUE REF.1133 CROMADA 1/2"" | UN | 87.11
004636 | FITA TEFLON VEDA ROSCA 18mm x 25m | M | 0.21
006900 | SIFAO PARA PIA AMERICANA 1.1/2""x1.1/2"" CROMADO | UN | 99.9
007738 | TANQUE EM GRANITO SINTETICO 60CM | UN | 222.9
033134 | VALVULA INOXIDAVEL LONGA PARA TANQUE 2.1/2""x1./1/4"" | UN | 60
099034 | AJUDANTE DE BOMBEIRO OU ENCANADOR | H | 20.21
099200 | BOMBEIRO OU ENCANADOR | H | 26.53
| LEIS SOCIAIS (120.30%) |  | 56.23
| TOTAL |  | 575.12
190916 | TRITURADOR TWEENY COLOCADO SOB CUBAS
COD | DESCRICAO | UNI | PRECO TOTAL
028093 | TRITURADOR ELETRICO SOB PIA TIPO TWEENY | UN | 550
099034 | AJUDANTE DE BOMBEIRO OU ENCANADOR | H | 12.6
099200 | BOMBEIRO OU ENCANADOR | H | 17.82
| LEIS SOCIAIS (120.30%) |  | 36.6
| TOTAL |  | 617.02
190976 | BACIA SANITARIA ABERTURA FRONTAL PARA P.C.D.
COD | DESCRICAO | UNI | PRECO TOTAL
065244 | BACIA SANITARIA PARA P.N.E | UN | 492.95
099034 | AJUDANTE DE BOMBEIRO OU ENCANADOR | H | 8.37
099200 | BOMBEIRO OU ENCANADOR | H | 21.43
| LEIS SOCIAIS (120.30%) |  | 35.85
| TOTAL |  | 558.6
190977 | ASSENTO COM ABERTURA FRONTAL PARA P.N.E
COD | DESCRICAO | UNI | PRECO TOTAL
065245 | ASSENTO COM ABERTURA FRONTAL PARA P.N.E | UN | 549.57
099200 | BOMBEIRO OU ENCANADOR | H | 3.17
| LEIS SOCIAIS (120.30%) |  | 3.81
| TOTAL |  | 556.55
200 | ELEMENTOS DECORATIVOS
200015 | ATERRO COM AREIA LAVADA PARA CAIXA DE AREIA
COD | DESCRICAO | UNI | PRECO TOTAL
000100 | AREIA GROSSA LAVADA | M3 | 71.5
099900 | SERVENTE | H | 8.19
| LEIS SOCIAIS (120.30%) |  | 9.85
| TOTAL |  | 89.54
200018 | BANCO JARDIM CONCRETO PREMOLDADO 1,60x0,70m
COD | DESCRICAO | UNI | PRECO TOTAL
000050 | CIMENTO PORTLAND CP III 32RS NBR 11578 (quilo) | KG | 13.72
000100 | AREIA GROSSA LAVADA | M3 | 4.29
000200 | PEDRA BRITADA #1 E 2 | M3 | 6.16
000344 | ACO CA 50 MEDIO (5,0mm a 25,0mm) (3/16"" a 1"") | KG | 22.6
003156 | PORCA ACO SEXTAVADA A325 1/2"" | UN | 3.52
003422 | ARRUELA ACO 1/2"" | UN | 1.44
003789 | TABUA MADEIRA LEI FREIJO BOLEADO 20 x 1.5cm | M | 33.6
028034 | PARAFUSO ACO SEXTAVADO A325 1/2"" x 50mm | UN | 10.16
099050 | PEDREIRO | H | 65.33
099900 | SERVENTE | H | 82.58
| LEIS SOCIAIS (120.30%) |  | 177.94
| TOTAL |  | 421.34
200019 | BANCO CONCRETO REVESTIDO COM MARMORITE
COD | DESCRICAO | UNI | PRECO TOTAL
000050 | CIMENTO PORTLAND CP III 32RS NBR 11578 (quilo) | KG | 1.84
000100 | AREIA GROSSA LAVADA | M3 | 0.21
001150 | GRANILITE/GRANITINA/MARMORITE BRANCO | M2 | 30.6
008858 | BANCO DE MADEIRA VERNIZ 9 REGUAS/SUPORTES FERRO FUNDIDO | UN | 290
099050 | PEDREIRO | H | 42.56
099100 | LADRILHEIRO | H | 24.75
099900 | SERVENTE | H | 37.3
| LEIS SOCIAIS (120.30%) |  | 125.85
| TOTAL |  | 553.11
200020 | ESPELHO D'AGUA COM 6 ESGUICHOS DE ALTURA VARIAVEL
COD | DESCRICAO | UNI | PRECO TOTAL
000050 | CIMENTO PORTLAND CP III 32RS NBR 11578 (quilo) | KG | 304.78
000100 | AREIA GROSSA LAVADA | M3 | 73.07
000200 | PEDRA BRITADA #1 E 2 | M3 | 155.23
000380 | ACO CA 50 FINO (5,0mm a 10,0mm) (3/16"" a 3/8"") | KG | 403.1
000400 | ARAME RECOZIDO ISGW #16 (0,032kg/m) (55 AMARRAS/pm3) | KG | 23.28
001250 | TABUA TERCEIRA QUALIDADE NAO APARELHADA | M | 709.59
001350 | PONTALETE 7,5x7,5cm (3x3"") PERNA/BARROTE/ESTRONCA | M | 183.05
001450 | PREGO FERRO GALVANIZADO 16x24 (285 un/kg) | KG | 60.52
001619 | TE 90 FERRO GALVANIZADO 3/4"" | UN | 45.1
002087 | COTOVELO 90 FERRO GALVANIZADO TUPY 3/4"" | UN | 105.76
004636 | FITA TEFLON VEDA ROSCA 18mm x 25m | M | 0.88
005557 | LUVA REDUCAO FERRO GALVANIZADO TUPY 3/4"" x 1/2"" | UN | 33.6
006815 | TUBO ACO GALVANIZADO DIN 2440 NBR 5580 3/4"" (1,641kg/m) | M | 1055.65
008441 | ESGUICHO METAL SIMPLES 3/4"" | UN | 2168.4
030751 | TUBO ACO GALVANIZADO DIN 2440 NBR 5580 1/2"" (1.267kg/m) | M | 144.81
099034 | AJUDANTE DE BOMBEIRO OU ENCANADOR | H | 275.82
099050 | PEDREIRO | H | 581.59
099200 | BOMBEIRO OU ENCANADOR | H | 389.96
099350 | CARPINTEIRO DE FORMAS | H | 389.96
099449 | AJUDANTE DE CARPINTEIRO | H | 275.82
099900 | SERVENTE | H | 1785.62
| LEIS SOCIAIS (120.30%) |  | 4449.62
| TOTAL |  | 13615.21
200021 | ESPELHO D'AGUA COM 5 ESGUICHOS DE ALTURA VARIAVEL
COD | DESCRICAO | UNI | PRECO TOTAL
000050 | CIMENTO PORTLAND CP III 32RS NBR 11578 (quilo) | KG | 293.02
000100 | AREIA GROSSA LAVADA | M3 | 71.93
000200 | PEDRA BRITADA #1 E 2 | M3 | 143.97
000380 | ACO CA 50 FINO (5,0mm a 10,0mm) (3/16"" a 3/8"") | KG | 308.58
000400 | ARAME RECOZIDO ISGW #16 (0,032kg/m) (55 AMARRAS/pm3) | KG | 20.75
001250 | TABUA TERCEIRA QUALIDADE NAO APARELHADA | M | 590.4
001350 | PONTALETE 7,5x7,5cm (3x3"") PERNA/BARROTE/ESTRONCA | M | 174.1
001450 | PREGO FERRO GALVANIZADO 16x24 (285 un/kg) | KG | 50.68
002087 | COTOVELO 90 FERRO GALVANIZADO TUPY 3/4"" | UN | 92.54
004636 | FITA TEFLON VEDA ROSCA 18mm x 25m | M | 0.73
005537 | COTOVELO REDUCAO FERRO GALV. DIAM. 3/4"" x 1/2"" | UN | 40
006815 | TUBO ACO GALVANIZADO DIN 2440 NBR 5580 3/4"" (1,641kg/m) | M | 907.73
008441 | ESGUICHO METAL SIMPLES 3/4"" | UN | 1807
030751 | TUBO ACO GALVANIZADO DIN 2440 NBR 5580 1/2"" (1.267kg/m) | M | 129.85
099050 | PEDREIRO | H | 581.59
099200 | BOMBEIRO OU ENCANADOR | H | 149.45
099350 | CARPINTEIRO DE FORMAS | H | 317.7
099449 | AJUDANTE DE CARPINTEIRO | H | 275.82
099900 | SERVENTE | H | 1667.06
| LEIS SOCIAIS (120.30%) |  | 3598.92
| TOTAL |  | 11221.82
200022 | CONSTRUCAO/ACABAMENTO E EQUIPAMENTO DE QUADRA POLIESPORTIVA
COD | DESCRICAO | UNI | PRECO TOTAL
072767 | PISO QUADRA BASQUETE/FUTEBOL SALAO/VOLEI 18 x 30m | CJ | 34620
| TOTAL |  | 34620
200023 | EQUIPAMENTO PARA QUADRA POLIESPORTIVA
COD | DESCRICAO | UNI | PRECO TOTAL
020770 | ALAMBRADO PARA QUADRA POLIESPORTIVA | CJ | 14120
020772 | EQUIPAMENTO/ACESSORIOS PARA QUADRA DE VOLEI | UN | 1266
020773 | EQUIPAMENTO/ACESSORIOS PARA QUADRA DE FUTEBOL DE SALAO | UN | 1760
020774 | EQUIPAMENTO/ACESSORIOS PARA QUADRA DE BASQUETE | UN | 3650
| TOTAL |  | 20796
200041 | APLICACAO SEIXOS ROLADOS EM PAVIMENTO
COD | DESCRICAO | UNI | PRECO TOTAL
062727 | PEDRA SEIXO VERMELHO ROLADO TAMANHO IRREGULAR | M3 | 12.95
099050 | PEDREIRO | H | 31.67
099900 | SERVENTE | H | 27.31
| LEIS SOCIAIS (120.30%) |  | 70.95
| TOTAL |  | 142.88
200056 | BANCO CONCRETO PRE-MOLDADO
COD | DESCRICAO | UNI | PRECO TOTAL
000050 | CIMENTO PORTLAND CP III 32RS NBR 11578 (quilo) | KG | 1.81
000100 | AREIA GROSSA LAVADA | M3 | 0.21
008858 | BANCO DE MADEIRA VERNIZ 9 REGUAS/SUPORTES FERRO FUNDIDO | UN | 290
099050 | PEDREIRO | H | 20.77
099900 | SERVENTE | H | 19.98
| LEIS SOCIAIS (120.30%) |  | 49.02
| TOTAL |  | 381.79
200057 | BANCO EM MADEIRA DE LEI
COD | DESCRICAO | UNI | PRECO TOTAL
003210 | BANCO DE MADEIRA DE LEI 1,0 x 0,45 x 0,40m | UN | 120
099900 | SERVENTE | H | 2
| LEIS SOCIAIS (120.30%) |  | 2.41
| TOTAL |  | 124.41
200062 | BANCOS PARA PUBLICO COM CADEIRA FIBRA DE VIDRO
COD | DESCRICAO | UNI | PRECO TOTAL
000050 | CIMENTO PORTLAND CP III 32RS NBR 11578 (quilo) | KG | 91.43
000100 | AREIA GROSSA LAVADA | M3 | 19.73
000200 | PEDRA BRITADA #1 E 2 | M3 | 27.37
000344 | ACO CA 50 MEDIO (5,0mm a 25,0mm) (3/16"" a 1"") | KG | 153.94
000400 | ARAME RECOZIDO ISGW #16 (0,032kg/m) (55 AMARRAS/pm3) | KG | 6.59
001250 | TABUA TERCEIRA QUALIDADE NAO APARELHADA | M | 96.88
001350 | PONTALETE 7,5x7,5cm (3x3"") PERNA/BARROTE/ESTRONCA | M | 41.5
001450 | PREGO FERRO GALVANIZADO 16x24 (285 un/kg) | KG | 7.01
002633 | FERRAGEM DE FIXACAO PARA DIVISORIA EM GRANITO | UN | 36
002634 | BANCO DE FIBRA DE VIDRO | UN | 460.11
099050 | PEDREIRO | H | 98.88
099300 | ARMADOR ou FERREIRO | H | 33.9
099350 | CARPINTEIRO DE FORMAS | H | 58.56
099449 | AJUDANTE DE CARPINTEIRO | H | 41.42
099807 | AJUDANTE DE ARMADOR | H | 25.8
099900 | SERVENTE | H | 51.68
| LEIS SOCIAIS (120.30%) |  | 373.22
| TOTAL |  | 1624.02
200063 | CORRIMAO TUBO FERRO GALVANIZADO DIAMETRO 2""
COD | DESCRICAO | UNI | PRECO TOTAL
000050 | CIMENTO PORTLAND CP III 32RS NBR 11578 (quilo) | KG | 1.04
000100 | AREIA GROSSA LAVADA | M3 | 0.07
003119 | PERFIL ""L"" ABAS IGUAIS 2.1/2""x3/8"" (8,78kg/m) | KG | 13.33
030756 | TUBO ACO GALVANIZADO DIN 2440 NBR 5580 2"" (5,242kg/m) | M | 51.72
099230 | SERRALHEIRO | H | 32.65
099662 | AJUDANTE DE SERRALHEIRO | H | 22.37
| LEIS SOCIAIS (120.30%) |  | 66.19
| TOTAL |  | 187.37
200065 | CAIXA PARA ENCAIXE E INSTALACAO APARELHO AR CONDICIONADO
COD | DESCRICAO | UNI | PRECO TOTAL
001349 | ALIZAR/MOLDURA MADEIRA DE LEI 1,5x4,5cm PARA PINTURA | M | 63.2
001450 | PREGO FERRO GALVANIZADO 16x24 (285 un/kg) | KG | 0.62
006328 | TABUA 2,5x20cm EM MADEIRA DE LEI | M | 13.14
099360 | CARPINTEIRO DE ESQUADRIA | H | 14.49
099449 | AJUDANTE DE CARPINTEIRO | H | 8.66
| LEIS SOCIAIS (120.30%) |  | 27.85
| TOTAL |  | 127.96
200067 | BANCADA MARMORE BRANCO ITAUNA 3cm
COD | DESCRICAO | UNI | PRECO TOTAL
000050 | CIMENTO PORTLAND CP III 32RS NBR 11578 (quilo) | KG | 0.62
000100 | AREIA GROSSA LAVADA | M3 | 0.14
010392 | MARMORE BRANCO ITAUNA 3cm | M2 | 155.4
099398 | MARMORISTA | H | 12.87
099664 | AJUDANTE ESPECIALIZADO - MARMORISTA | H | 8.4
| LEIS SOCIAIS (120.30%) |  | 25.59
| TOTAL |  | 203.02
200069 | CAIXA DE BRITA PARA DESCIDA E DRENO DE AGUAS PLUVIAIS
COD | DESCRICAO | UNI | PRECO TOTAL
000050 | CIMENTO PORTLAND CP III 32RS NBR 11578 (quilo) | KG | 15.27
000100 | AREIA GROSSA LAVADA | M3 | 5.15
000200 | PEDRA BRITADA #1 E 2 | M3 | 7.13
001250 | TABUA TERCEIRA QUALIDADE NAO APARELHADA | M | 28.97
008767 | PEDRA BRITADA #2 | M3 | 24.44
099050 | PEDREIRO | H | 7.54
099900 | SERVENTE | H | 12.16
| LEIS SOCIAIS (120.30%) |  | 23.7
| TOTAL |  | 124.36
200076 | DESCIDA AGUAS PLUVIAIS-PRUMADA COM CORRENTE DE ACO
COD | DESCRICAO | UNI | PRECO TOTAL
070186 | CORRENTE ACO GALVANIZADO COM ELOS D=1/4"" | KG | 43.25
099050 | PEDREIRO | H | 6.13
| LEIS SOCIAIS (120.30%) |  | 7.37
| TOTAL |  | 56.75
200090 | ESCADA CIRCULAR METALICA COM DEGRAUS CHAPA XADREZ
COD | DESCRICAO | UNI | PRECO TOTAL
000585 | CHAPA ACO FINA A QUENTE 3/16"" 4,75mm (38,00kg/m2) | KG | 32.17
030751 | TUBO ACO GALVANIZADO DIN 2440 NBR 5580 1/2"" (1.267kg/m) | M | 213.28
099230 | SERRALHEIRO | H | 26.87
099662 | AJUDANTE DE SERRALHEIRO | H | 29.39
| LEIS SOCIAIS (120.30%) |  | 67.68
| TOTAL |  | 369.39
200092 | GUARITA FIBRA-DE-VIDRO 150x150x220cm
COD | DESCRICAO | UNI | PRECO TOTAL
007052 | GUARITA FIBRA DE VIDRO 1,10x1,10m PARA VIGILANCIA | UN | 1460
099050 | PEDREIRO | H | 184.1
099900 | SERVENTE | H | 141.2
| LEIS SOCIAIS (120.30%) |  | 391.34
| TOTAL |  | 2176.64
200099 | BANCA ACO INOXIDAVEL COM 2 CUBAS 2,50x0,60m
COD | DESCRICAO | UNI | PRECO TOTAL
001851 | BANCA ACO INOXIDAVEL 2,0x0,60x0,17cm -MEKAL | UN | 2850
003911 | VALVULA METAL CROMADO 1600 PARA PIA ESTEVES | UN | 50
004025 | TORNEIRA PARA PIA COZINHA ASPEN 1168/C35 DECA | UN | 261.18
004468 | SIFAO CROMADO PARA PIA 2"" x 1.1/2"" DECA 1680C | UN | 285.8
099034 | AJUDANTE DE BOMBEIRO OU ENCANADOR | H | 19.95
099200 | BOMBEIRO OU ENCANADOR | H | 35.83
| LEIS SOCIAIS (120.30%) |  | 67.1
| TOTAL |  | 3569.86
200100 | PLATAFORMA 3,50x1,50m ALTURA 20cm PARA INSTALACAO DE MASTROS
COD | DESCRICAO | UNI | PRECO TOTAL
000050 | CIMENTO PORTLAND CP III 32RS NBR 11578 (quilo) | KG | 47.33
000100 | AREIA GROSSA LAVADA | M3 | 2
000200 | PEDRA BRITADA #1 E 2 | M3 | 3.17
000450 | PEDRA DE MAO | M3 | 60.69
001950 | TIJOLO FURADO DE BARRO (LAJOTA) 9 x 19 x 19cm | UN | 63
099050 | PEDREIRO | H | 61.36
099900 | SERVENTE | H | 69.26
| LEIS SOCIAIS (120.30%) |  | 157.14
| TOTAL |  | 463.95
200105 | MASTRO BANDEIRA ACO CONICO ALTURA 06,00m
COD | DESCRICAO | UNI | PRECO TOTAL
000050 | CIMENTO PORTLAND CP III 32RS NBR 11578 (quilo) | KG | 37.34
000100 | AREIA GROSSA LAVADA | M3 | 1.43
000200 | PEDRA BRITADA #1 E 2 | M3 | 2.2
002018 | POSTE ACO RETO P/MASTRO BANDEIRA C/BASE FIXACAO 6,0m | UN | 830
003157 | PORCA ACO SEXTAVADA A325 1/4"" | UN | 3.84
008684 | BASE PARA FIXACAO DE MASTRO EM CHAPA DE ACO 1/4"" | UN | 236
012748 | RODIZIO DE LATAO COM ROLAMENTO NACIONAL DE 6mm | UN | 23.3
099050 | PEDREIRO | H | 83.14
099900 | SERVENTE | H | 178.5
| LEIS SOCIAIS (120.30%) |  | 314.75
| TOTAL |  | 1710.5
200106 | MASTRO BANDEIRA ACO CONICO ALTURA 05,00m
COD | DESCRICAO | UNI | PRECO TOTAL
002018 | POSTE ACO RETO P/MASTRO BANDEIRA C/BASE FIXACAO 6,0m | UN | 830
002891 | PARAFUSO ACO SEXTAVADO ASTM A325 1/4"" COM PORCA | UN | 6.72
008684 | BASE PARA FIXACAO DE MASTRO EM CHAPA DE ACO 1/4"" | UN | 236
099050 | PEDREIRO | H | 112.25
099900 | SERVENTE | H | 115.36
| LEIS SOCIAIS (120.30%) |  | 273.81
| TOTAL |  | 1574.14
200110 | MASTRO BANDEIRA ACO CONICO ALTURA 07,00m
COD | DESCRICAO | UNI | PRECO TOTAL
000050 | CIMENTO PORTLAND CP III 32RS NBR 11578 (quilo) | KG | 37.34
000100 | AREIA GROSSA LAVADA | M3 | 1.43
000200 | PEDRA BRITADA #1 E 2 | M3 | 2.2
002891 | PARAFUSO ACO SEXTAVADO ASTM A325 1/4"" COM PORCA | UN | 6.72
008684 | BASE PARA FIXACAO DE MASTRO EM CHAPA DE ACO 1/4"" | UN | 236
012748 | RODIZIO DE LATAO COM ROLAMENTO NACIONAL DE 6mm | UN | 23.3
072793 | POSTE ACO TUBULAR RETO ENGASTADO 7,50m | UN | 485
099050 | PEDREIRO | H | 104.92
099900 | SERVENTE | H | 189.15
| LEIS SOCIAIS (120.30%) |  | 353.77
| TOTAL |  | 1439.83
200113 | PERSIANA EM LAMINAS METALICAS
COD | DESCRICAO | UNI | PRECO TOTAL
007034 | PERSIANA HORIZONTAL ALUMINIO COM 16mm LUXAFLEX | M2 | 165
| TOTAL |  | 165
200119 | COIFA DE LANCHONETE
COD | DESCRICAO | UNI | PRECO TOTAL
008595 | COIFA ACO INOXIDAVEL 2,40 x 1,20m | UN | 4630
099022 | MONTADOR | H | 58.78
099450 | AJUDANTE ESPECIALIZADO | H | 44.75
| LEIS SOCIAIS (120.30%) |  | 124.55
| TOTAL |  | 4858.08
200123 | ESPELHO DE CRISTAL COM MOLDURA DE ALUMINIO
COD | DESCRICAO | UNI | PRECO TOTAL
011801 | ESPELHO INCOLOR OPTMIRROR 4mm 45x60cm (CORTADO) | M2 | 15.56
011802 | MOLDURA ALUMINIO A28 ANODIZADO 12cm PARA ESPELHO | M | 190.47
099537 | VIDRACEIRO | H | 25.74
099661 | AJUDANTE ESPECIALIZADO - VIDRACEIRO | H | 18.2
| LEIS SOCIAIS (120.30%) |  | 52.86
| TOTAL |  | 302.83
200124 | SANCA DE ILUMINACAO EM MADEIRA
COD | DESCRICAO | UNI | PRECO TOTAL
004786 | SANCA DE GESSO PARA LUZ INDIRETA | M | 793.52
099360 | CARPINTEIRO DE ESQUADRIA | H | 38.21
099449 | AJUDANTE DE CARPINTEIRO | H | 27.02
| LEIS SOCIAIS (120.30%) |  | 78.47
| TOTAL |  | 937.22
200125 | PINGADEIRA ALUMINIO
COD | DESCRICAO | UNI | PRECO TOTAL
071313 | PINGADEIRA ALUMINIO TIPO SR-97 SONAFO 6cm | UN | 16.07
099022 | MONTADOR | H | 5.8
| LEIS SOCIAIS (120.30%) |  | 6.98
| TOTAL |  | 28.85
200126 | CANALETA PARA FIXACAO DE RELOGIOS
COD | DESCRICAO | UNI | PRECO TOTAL
002012 | CANALETA PERFURADA SISA SRS 650-P | M | 16.8
099360 | CARPINTEIRO DE ESQUADRIA | H | 15.84
| LEIS SOCIAIS (120.30%) |  | 19.06
| TOTAL |  | 51.7
200130 | CLARABOIA EM PERFIL DE ALUMINIO E DOMO ACRILICO
COD | DESCRICAO | UNI | PRECO TOTAL
000538 | CANTONEIRA ALUMINIO ANODIZADO 5/8""x1mm | M | 156.4
008988 | DOMO ACRILICO 0,85x0,85 | UN | 3097.6
099230 | SERRALHEIRO | H | 130.21
099537 | VIDRACEIRO | H | 32.65
099661 | AJUDANTE ESPECIALIZADO - VIDRACEIRO | H | 23.09
099662 | AJUDANTE DE SERRALHEIRO | H | 91.67
| LEIS SOCIAIS (120.30%) |  | 333.98
| TOTAL |  | 3865.6
200135 | BICICLETARIO DE CONCRETO PARA GUARDA DE UNIDADES
COD | DESCRICAO | UNI | PRECO TOTAL
000050 | CIMENTO PORTLAND CP III 32RS NBR 11578 (quilo) | KG | 13.72
000100 | AREIA GROSSA LAVADA | M3 | 3.43
000200 | PEDRA BRITADA #1 E 2 | M3 | 5.63
099050 | PEDREIRO | H | 4.95
099900 | SERVENTE | H | 8.66
| LEIS SOCIAIS (120.30%) |  | 16.37
| TOTAL |  | 52.76
200155 | ESPELHO PARA ESTIMULACAO COM BARRA DE APOIO
COD | DESCRICAO | UNI | PRECO TOTAL
001137 | FLANGE COM SEXTAVADO FERRO GALVANIZADO TUPY 1.1/2"" | UN | 22.31
001349 | ALIZAR/MOLDURA MADEIRA DE LEI 1,5x4,5cm PARA PINTURA | M | 25.28
001622 | TE 90 FERRO GALVANIZADO TUPY 1.1/2"" | UN | 9.22
002090 | COTOVELO 90 FERRO GALVANIZADO TUPY 1.1/2"" | UN | 14.98
003487 | LIXA PARA MADEIRA S422 NORTON 100 | UN | 1.1
008272 | COLA PARA LAMINADO FORMICA 3,78kg/m2 | KG | 3.34
014201 | BUCHA DE NYLON PARA FIXACAO TIPO S6 COM PARAFUSO | UN | 0.04
014202 | BUCHA DE NYLON PARA FIXACAO TIPO S7 COM PARAFUSO | UN | 0.08
014436 | COMPENSADO VIROLA 6mm 1,60x2,20m (3,52m2) | M2 | 15.5
018117 | TINTA ESMALTE ACETINADO CORAL | L | 1.92
019938 | PARAFUSO MADEIRA 2,5cm CROMADO | UN | 0.43
019940 | PARAFUSO MADEIRA 3,5cm CROMADO | UN | 0.61
030161 | ESPELHO CRISTAL LISO 6mm (CORTADO) | M2 | 66.03
030755 | TUBO ACO GALVANIZADO DIN 2440 NBR 5580 1.1/2""(3,723kg/m | M | 67.32
032558 | LIXA PARA MASSA A257 NORTON 100 | UN | 0.36
099360 | CARPINTEIRO DE ESQUADRIA | H | 27.05
099449 | AJUDANTE DE CARPINTEIRO | H | 19.13
099537 | VIDRACEIRO | H | 15.18
099550 | PINTOR | H | 4.8
099661 | AJUDANTE ESPECIALIZADO - VIDRACEIRO | H | 10.73
099900 | SERVENTE | H | 3.23
| LEIS SOCIAIS (120.30%) |  | 96.38
| TOTAL |  | 405.02
200177 | COLOCACAO DE TOTEM/ESCULTURA - MAO-DE-OBRA
COD | DESCRICAO | UNI | PRECO TOTAL
099050 | PEDREIRO | H | 183.68
099900 | SERVENTE | H | 206
| LEIS SOCIAIS (120.30%) |  | 468.79
| TOTAL |  | 858.47
200186 | BASE PEDESTAL EM CONCRETO PARA OBRA-DE-ARTE
COD | DESCRICAO | UNI | PRECO TOTAL
000050 | CIMENTO PORTLAND CP III 32RS NBR 11578 (quilo) | KG | 29.99
000100 | AREIA GROSSA LAVADA | M3 | 8.58
000200 | PEDRA BRITADA #1 E 2 | M3 | 14.08
001250 | TABUA TERCEIRA QUALIDADE NAO APARELHADA | M | 52
001420 | PREGO FERRO GALVANIZADO 17x21 (305 un/kg) | KG | 5.82
099050 | PEDREIRO | H | 55.43
099350 | CARPINTEIRO DE FORMAS | H | 158.36
099449 | AJUDANTE DE CARPINTEIRO | H | 28
| LEIS SOCIAIS (120.30%) |  | 290.87
| TOTAL |  | 643.13
200192 | QUADRO NEGRO 1,30x3,20m BASE COMPENSADO E LAMINADO 1mm
COD | DESCRICAO | UNI | PRECO TOTAL
000157 | LAMINADO MELAMINICO 1,3mm 1,25x3,08m (3,85m2)FOS/BRILHO | M2 | 101.2
008272 | COLA PARA LAMINADO FORMICA 3,78kg/m2 | KG | 8.16
011802 | MOLDURA ALUMINIO A28 ANODIZADO 12cm PARA ESPELHO | M | 416.07
014203 | BUCHA DE NYLON PARA FIXACAO TIPO S8 C/PARAFUSO | UN | 0.08
017878 | COMPENSADO VIROLA 2Omm 2.20x1.60m (3,52m2) | M2 | 206.59
099014 | MARCENEIRO 1a. CLASSE | H | 31.55
099415 | AJUDANTE DE MARCENEIRO | H | 29.4
| LEIS SOCIAIS (120.30%) |  | 73.32
| TOTAL |  | 866.37
200194 | RODAMEIO-FAIXA PROTETORA MADEIRA DE LEI EM PAREDES
COD | DESCRICAO | UNI | PRECO TOTAL
000050 | CIMENTO PORTLAND CP III 32RS NBR 11578 (quilo) | KG | 0.05
000100 | AREIA GROSSA LAVADA | M3 | 0.07
004450 | TACO DE FIXACAO EM MADEIRA | UN | 0.52
028253 | REGUAS MADEIRA CEDRO 10cm | M2 | 22
099360 | CARPINTEIRO DE ESQUADRIA | H | 7.92
099449 | AJUDANTE DE CARPINTEIRO | H | 8.4
| LEIS SOCIAIS (120.30%) |  | 19.63
| TOTAL |  | 58.59
200200 | BANCADA DA RECEPǃO
COD | DESCRICAO | UNI | PRECO TOTAL
000322 | ARMARIO MADEIRA SOB BANCAS-COMPENSADO/LAMINADO | M2 | 2022.4
011460 | BANCA/TAMPO GRANITO CINZA ANDORINHA 3mm | M2 | 416.9
099014 | MARCENEIRO 1a. CLASSE | H | 68
099415 | AJUDANTE DE MARCENEIRO | H | 54.32
| LEIS SOCIAIS (120.30%) |  | 147.15
| TOTAL |  | 2708.77
200201 | BANCADA DO ULTIMO PAVIMENTO
COD | DESCRICAO | UNI | PRECO TOTAL
000322 | ARMARIO MADEIRA SOB BANCAS-COMPENSADO/LAMINADO | M2 | 872.16
011460 | BANCA/TAMPO GRANITO CINZA ANDORINHA 3mm | M2 | 179.79
099014 | MARCENEIRO 1a. CLASSE | H | 51
099415 | AJUDANTE DE MARCENEIRO | H | 40.74
| LEIS SOCIAIS (120.30%) |  | 110.36
| TOTAL |  | 1254.05
200267 | SINALIZACAO TATIL DE CORRIMAO EM ALUMINIO DE CONTATO
COD | DESCRICAO | UNI | PRECO TOTAL
038456 | SINALIZADOR TATILPARA CORRIMAO (ALUMINIO DE CONTATO) | UN | 40.65
099900 | SERVENTE | H | 1.29
| LEIS SOCIAIS (120.30%) |  | 1.55
| TOTAL |  | 43.49
200269 | PLACA PISO TATIL DIRECIONAL 25x25cm AZUL
COD | DESCRICAO | UNI | PRECO TOTAL
038458 | PLACA PISO TATIL DIRECIONAL 25x25cm AZUL | UN | 4.65
049181 | COLA CASCOLA 400 gramas 2,8kg/m2 | UN | 1.61
099050 | PEDREIRO | H | 1.92
| LEIS SOCIAIS (120.30%) |  | 2.31
| TOTAL |  | 10.49
200424 | ELEMENTOS TATIL E DIRECIONAL EM ACO INOX ESCOVADO LINHA DONE
COD | DESCRICAO | UNI | PRECO TOTAL
065741 | ELEMENTOS TATIL E DIRECIONAL EM ACO INOX ESCOVADO LINHA DONE | M2 | 325.65
099900 | SERVENTE | H | 9.69
| LEIS SOCIAIS (120.30%) |  | 11.66
| TOTAL |  | 347
200510 | SINALIZADOR ALUMINIO DE CONTATO PARA ESCADAS E RAMPAS
COD | DESCRICAO | UNI | PRECO TOTAL
068423 | SINALIZACAO ALUMINIO DE CONTATO BRAILE P/ ESCADAS E RAMPAS | UN | 16
099900 | SERVENTE | H | 0.97
| LEIS SOCIAIS (120.30%) |  | 1.17
| TOTAL |  | 18.14
200511 | ADESIVO JATEADO PARA APLICACAO EM VIDRO TEMPERADO
COD | DESCRICAO | UNI | PRECO TOTAL
068414 | ADESIVO JATEADO P/ APLICACAO EM VIDRO TEMPERADO COLOCADO | M2 | 80
099900 | SERVENTE | H | 6.46
| LEIS SOCIAIS (120.30%) |  | 7.77
| TOTAL |  | 94.23
200589 | PLACA DE SINALIZACAO TATIL EM BRAILE 20X8CM
COD | DESCRICAO | UNI | PRECO TOTAL
025828 | PLACA TTIL BRAILLE/RELEVO AǏ INOX 20X8CM - PARA PORTAS | UN | 126
049181 | COLA CASCOLA 400 gramas 2,8kg/m2 | UN | 1.61
099050 | PEDREIRO | H | 1.84
099900 | SERVENTE | H | 1.24
| LEIS SOCIAIS (120.30%) |  | 3.71
| TOTAL |  | 134.4
200626 | SINALIZACAO VISUAL BORRACHA DE CONTATO 200x30cm
COD | DESCRICAO | UNI | PRECO TOTAL
038463 | SINALIZACAO VISUAL PARA DEGRAUS EM BORRACHA 200x30Mm | un | 5
099900 | SERVENTE | H | 1.29
| LEIS SOCIAIS (120.30%) |  | 1.55
| TOTAL |  | 7.84
200627 | SINALIZACAO TATIL DE CORRIMAO 13X3 ALUMINIO DE CONTATO
COD | DESCRICAO | UNI | PRECO TOTAL
038456 | SINALIZADOR TATILPARA CORRIMAO (ALUMINIO DE CONTATO) | UN | 40.65
099900 | SERVENTE | H | 1.29
| LEIS SOCIAIS (120.30%) |  | 1.55
| TOTAL |  | 43.49
200628 | PLACA PISO TATIL ALERTA 25x25 AZUL
COD | DESCRICAO | UNI | PRECO TOTAL
038457 | PLACA PISO TATIL ALERTA 25x25cm AZUL | UN | 4.65
049181 | COLA CASCOLA 400 gramas 2,8kg/m2 | UN | 1.61
099050 | PEDREIRO | H | 1.92
| LEIS SOCIAIS (120.30%) |  | 2.31
| TOTAL |  | 10.49
200629 | ANEL TATIL PARA CORRIMAO - ALUMINIO DE CONTATO
COD | DESCRICAO | UNI | PRECO TOTAL
038452 | ANEL TATIL PARA CORRIMAO - ALUMINIO DE CONTATO | UN | 85
099900 | SERVENTE | H | 1.94
| LEIS SOCIAIS (120.30%) |  | 2.33
| TOTAL |  | 89.27
201 | AJARDINAMENTOS
201012 | SEIXOS ROLADOS DE RIO DECORATIVOS APLICADOS EM PAVIMENTO
COD | DESCRICAO | UNI | PRECO TOTAL
062727 | PEDRA SEIXO VERMELHO ROLADO TAMANHO IRREGULAR | M3 | 12.95
099050 | PEDREIRO | H | 7.92
099900 | SERVENTE | H | 2.66
| LEIS SOCIAIS (120.30%) |  | 12.73
| TOTAL |  | 36.26
201016 | RETIRADA DE ERVAS DANINHAS EM MANUTENCAO GRAMADOS
COD | DESCRICAO | UNI | PRECO TOTAL
099355 | JARDINEIRO | H | 1.4
| LEIS SOCIAIS (120.30%) |  | 1.68
| TOTAL |  | 3.08
201017 | CORTE E PODA DE GRAMADO JUNTO MEIO-FIO/PASSEIOS
COD | DESCRICAO | UNI | PRECO TOTAL
099355 | JARDINEIRO | H | 0.56
| LEIS SOCIAIS (120.30%) |  | 0.67
| TOTAL |  | 1.23
201018 | RASTELAMENTO DE AREA COM REMOCAO E BOTA FORA ATE 20,0m
COD | DESCRICAO | UNI | PRECO TOTAL
099900 | SERVENTE | H | 0.53
| LEIS SOCIAIS (120.30%) |  | 0.64
| TOTAL |  | 1.17
201019 | CORTE E PODA DE CERCA VIVA H=1,2 L=0,50m
COD | DESCRICAO | UNI | PRECO TOTAL
099355 | JARDINEIRO | H | 1.82
| LEIS SOCIAIS (120.30%) |  | 2.19
| TOTAL |  | 4.01
201020 | RASTELAMENTO DE CERCAS VIVAS-GALHOS E FOLHAS ATE 20m
COD | DESCRICAO | UNI | PRECO TOTAL
099900 | SERVENTE | H | 0.73
| LEIS SOCIAIS (120.30%) |  | 0.88
| TOTAL |  | 1.61
201021 | CAPINA DE VEGETACAO RASTEIRA OU ARBUSTIVA
COD | DESCRICAO | UNI | PRECO TOTAL
099900 | SERVENTE | H | 1.07
| LEIS SOCIAIS (120.30%) |  | 1.29
| TOTAL |  | 2.36
201022 | PODA DE ARVORES ATE ALTURA 4,0m
COD | DESCRICAO | UNI | PRECO TOTAL
099355 | JARDINEIRO | H | 5.95
099900 | SERVENTE | H | 1.67
| LEIS SOCIAIS (120.30%) |  | 9.17
| TOTAL |  | 16.79
201023 | CORTE DE VEGETACAO ARBOREA PEQUENO PORTE-MEIO MANUAL
COD | DESCRICAO | UNI | PRECO TOTAL
099355 | JARDINEIRO | H | 1.12
099900 | SERVENTE | H | 1.07
| LEIS SOCIAIS (120.30%) |  | 2.63
| TOTAL |  | 4.82
201025 | RASTELAMENTO E CORTE VEGETACAO EM AREAS COM BOTA-FORA ATE 20m
COD | DESCRICAO | UNI | PRECO TOTAL
099900 | SERVENTE | H | 1.07
| LEIS SOCIAIS (120.30%) |  | 1.29
| TOTAL |  | 2.36
201026 | PODA DE ARVORES DE MEDIO PORTE
COD | DESCRICAO | UNI | PRECO TOTAL
099355 | JARDINEIRO | H | 4.34
099900 | SERVENTE | H | 5.33
| LEIS SOCIAIS (120.30%) |  | 11.63
| TOTAL |  | 21.3
201027 | PODA DE ARVORES DE GRANDE PORTE
COD | DESCRICAO | UNI | PRECO TOTAL
099355 | JARDINEIRO | H | 6.02
099900 | SERVENTE | H | 9.86
| LEIS SOCIAIS (120.30%) |  | 19.1
| TOTAL |  | 34.98
201028 | RETIRADA DE ERVAS DANINHAS EM AREAS
COD | DESCRICAO | UNI | PRECO TOTAL
099355 | JARDINEIRO | H | 1.68
| LEIS SOCIAIS (120.30%) |  | 2.02
| TOTAL |  | 3.7
201030 | RASTELAMENTO COM REMOCAO DE RESIDUOS PARA PLANTIO MUDAS
COD | DESCRICAO | UNI | PRECO TOTAL
099900 | SERVENTE | H | 0.73
| LEIS SOCIAIS (120.30%) |  | 0.88
| TOTAL |  | 1.61
201031 | LIMPEZA MANUAL DE SOLO COM REMOCAO TOCOS/CORRECOES/REGUL.
COD | DESCRICAO | UNI | PRECO TOTAL
099900 | SERVENTE | H | 1.67
| LEIS SOCIAIS (120.30%) |  | 2.01
| TOTAL |  | 3.68
201032 | GRAMA-SUBSTITUICAO DE GRAMADO COM RETIRADA ATE 20,0m
COD | DESCRICAO | UNI | PRECO TOTAL
099355 | JARDINEIRO | H | 6.3
| LEIS SOCIAIS (120.30%) |  | 7.58
| TOTAL |  | 13.88
201033 | FORNECIMENTO TERRA VEGETAL H=25cm PARA PROTECAO DE SOLO
COD | DESCRICAO | UNI | PRECO TOTAL
008199 | PLANTIO-TERRA VEGETAL TRATADA PARA PLANTIO | M3 | 16.71
099900 | SERVENTE | H | 12.39
| LEIS SOCIAIS (120.30%) |  | 14.91
| TOTAL |  | 44.01
201036 | GRAMA-RECOBRIMENTO DE TERRA VEGETAL SOBRE GRAMADO
COD | DESCRICAO | UNI | PRECO TOTAL
008199 | PLANTIO-TERRA VEGETAL TRATADA PARA PLANTIO | M3 | 11.2
099900 | SERVENTE | H | 1.47
| LEIS SOCIAIS (120.30%) |  | 1.77
| TOTAL |  | 14.44
201037 | IRRIGACAO DE GRAMADO PLANTADO COM 8 LITROS/AGUA/m2
COD | DESCRICAO | UNI | PRECO TOTAL
099900 | SERVENTE | H | 0.26
| LEIS SOCIAIS (120.30%) |  | 0.31
| TOTAL |  | 0.57
201065 | PLANTAS ORNAMENTAIS EM AREAS SOMBREADAS (SEM ELEM.ARBUSTIVOS)
COD | DESCRICAO | UNI | PRECO TOTAL
008199 | PLANTIO-TERRA VEGETAL TRATADA PARA PLANTIO | M3 | 50.14
099355 | JARDINEIRO | H | 8.4
099900 | SERVENTE | H | 10.66
| LEIS SOCIAIS (120.30%) |  | 22.93
| TOTAL |  | 92.13
201066 | PLANTAS ORNAMENTAIS-AREA INTERNA/SOMBREADA(S/EL.ARBUSTIVOS)
COD | DESCRICAO | UNI | PRECO TOTAL
008199 | PLANTIO-TERRA VEGETAL TRATADA PARA PLANTIO | M3 | 55.16
099355 | JARDINEIRO | H | 53.72
099900 | SERVENTE | H | 55.76
| LEIS SOCIAIS (120.30%) |  | 131.7
| TOTAL |  | 296.34
201067 | PLANTAS ORNAMENTAIS EM AREAS ENSOLARADAS(SEM EL.ARBUSTIVOS)
COD | DESCRICAO | UNI | PRECO TOTAL
008199 | PLANTIO-TERRA VEGETAL TRATADA PARA PLANTIO | M3 | 50.14
099355 | JARDINEIRO | H | 8.96
099900 | SERVENTE | H | 10.66
| LEIS SOCIAIS (120.30%) |  | 23.6
| TOTAL |  | 93.36
201641 | CONSERVACAO DE COQUEIROS ADULTOS COM SERVICO DE PROTECAO
COD | DESCRICAO | UNI | PRECO TOTAL
008199 | PLANTIO-TERRA VEGETAL TRATADA PARA PLANTIO | M3 | 6.69
099355 | JARDINEIRO | H | 12.6
| LEIS SOCIAIS (120.30%) |  | 15.16
| TOTAL |  | 34.45
202
202100 | ANEL TATIL PARA CORRIMAO - ALUMINIO DE CONTATO
COD | DESCRICAO | UNI | PRECO TOTAL
038452 | ANEL TATIL PARA CORRIMAO - ALUMINIO DE CONTATO | UN | 85
099900 | SERVENTE | H | 1.94
| LEIS SOCIAIS (120.30%) |  | 2.33
| TOTAL |  | 89.27
202101 | PLACA PISO TATIL ALERTA 25x25 AZUL
COD | DESCRICAO | UNI | PRECO TOTAL
038457 | PLACA PISO TATIL ALERTA 25x25cm AZUL | UN | 4.65
049181 | COLA CASCOLA 400 gramas 2,8kg/m2 | UN | 1.61
099050 | PEDREIRO | H | 1.92
| LEIS SOCIAIS (120.30%) |  | 2.31
| TOTAL |  | 10.49
202102 | ELEMENTOS TATIL E DIRECIONAL EM ACO INOX ESCOVADO LINHA DONE
COD | DESCRICAO | UNI | PRECO TOTAL
065741 | ELEMENTOS TATIL E DIRECIONAL EM ACO INOX ESCOVADO LINHA DONE | M2 | 325.65
099900 | SERVENTE | H | 9.69
| LEIS SOCIAIS (120.30%) |  | 11.66
| TOTAL |  | 347
202104 | PISO TATIL DISCREET PU REVEST INOX ALERTA E DIRECIONA25X25X3
COD | DESCRICAO | UNI | PRECO TOTAL
025821 | PISO TATIL DISCREET PU REVEST INOX ALERTA E DIRECIONA25X25X3 | m | 239.9
025824 | COLA DE CONTATO EXTRA 2,8 KG - PARA FIXAǃO DO PISO TTIL | GL | 14.84
099900 | SERVENTE | H | 6.46
| LEIS SOCIAIS (120.30%) |  | 7.77
| TOTAL |  | 268.97
202105 | PISO TTIL DISCREET PVC DIVERSAS CORES COM GABARITO
COD | DESCRICAO | UNI | PRECO TOTAL
025822 | PISO TTIL DISCREET PVC DIVERSAS CORES COM GABARITO | M | 39.9
025824 | COLA DE CONTATO EXTRA 2,8 KG - PARA FIXAǃO DO PISO TTIL | GL | 14.29
099900 | SERVENTE | H | 6.46
| LEIS SOCIAIS (120.30%) |  | 7.77
| TOTAL |  | 68.42
202106 | PISO TATIL EKOBRASIL PNEU RECICL. ALERTA/DIRECIONAL 25X25X5
COD | DESCRICAO | UNI | PRECO TOTAL
025823 | PISO TATIL EKOBRASIL PNEU RECICL. ALERTA/DIRECIONAL 25X25X5 | M | 97.84
025824 | COLA DE CONTATO EXTRA 2,8 KG - PARA FIXAǃO DO PISO TTIL | GL | 14.29
099900 | SERVENTE | H | 6.46
| LEIS SOCIAIS (120.30%) |  | 7.77
| TOTAL |  | 126.36
202107 | PLACA TTIL BRAILLE/RELEVO AǏ INOX 30X20CM - PARA PORTAS
COD | DESCRICAO | UNI | PRECO TOTAL
025825 | PLACA TTIL BRAILLE/RELEVO AǏ INOX 30X20CM - PARA PORTAS | UN | 432.99
099900 | SERVENTE | H | 1.62
| LEIS SOCIAIS (120.30%) |  | 1.95
| TOTAL |  | 436.56
202108 | PLACA TTIL BRAILLE/RELEVO AǏ INOX 30X16CM PARA PORTAS
COD | DESCRICAO | UNI | PRECO TOTAL
025826 | PLACA TTIL BRAILLE/RELEVO AǏ INOX 30X16CM PAR PORTAS | UN | 362
099900 | SERVENTE | H | 1.62
| LEIS SOCIAIS (120.30%) |  | 1.95
| TOTAL |  | 365.57
202109 | PLACA TTIL BRAILLE/RELEVO AǏ INOX 30X9CM -PARA PORTAS
COD | DESCRICAO | UNI | PRECO TOTAL
025827 | PLACA TTIL BRAILLE/RELEVO AǏ INOX 30X9CM -PARA PORTAS | UN | 232
099900 | SERVENTE | H | 1.62
| LEIS SOCIAIS (120.30%) |  | 1.95
| TOTAL |  | 235.57
202110 | PLACA TTIL BRAILLE/RELEVO AǏ INOX 20X8CM - PARA PORTAS
COD | DESCRICAO | UNI | PRECO TOTAL
025828 | PLACA TTIL BRAILLE/RELEVO AǏ INOX 20X8CM - PARA PORTAS | UN | 126
099900 | SERVENTE | H | 1.62
| LEIS SOCIAIS (120.30%) |  | 1.95
| TOTAL |  | 129.57
202111 | MAPA TTIL BRAILLE/RELEVO AǏ INOX 40X60CM
COD | DESCRICAO | UNI | PRECO TOTAL
025829 | MAPA TTIL BRAILLE/RELEVO AǏ INOX 40X60CM | UN | 2200
| TOTAL |  | 2200
202112 | MAPA TTIL BRAILLE/RELEVO AǏ INOX 45X85CM
COD | DESCRICAO | UNI | PRECO TOTAL
025830 | MAPA TTIL BRAILLE/RELEVO AǏ INOX 45X85CM | UN | 3020
| TOTAL |  | 3020
202113 | MAPA TTIL BRAILLE/RELEVO AǏ INOX 50X130CM
COD | DESCRICAO | UNI | PRECO TOTAL
025831 | MAPA TTIL BRAILLE/RELEVO AǏ INOX 50X130CM | UN | 5320
| TOTAL |  | 5320
202116 | PLACA DE ESTACIONAMENTO EM AǏ 18 50X70CM-CADEIRANTE
COD | DESCRICAO | UNI | PRECO TOTAL
025835 | PLACA DE ESTACIONAMENTO EM AǏ 18 50X70CM-CADEIRANTE | UN | 240
| TOTAL |  | 240
202120 | FITA ANTIDERRAPANTE TOTAL WALK AMARELA/AZUL/CINZA/VERMELHA
COD | DESCRICAO | UNI | PRECO TOTAL
025839 | FITA ANTIDERRAPANTE TOTAL WALK AMARELA/AZUL/CINZA/VERMELHA | RL | 120
| TOTAL |  | 120
202121 | ANEL DE TEXTURA PARA CORRIMÏ DE ATɠ1.1/2"" DE DIETRO - AB
COD | DESCRICAO | UNI | PRECO TOTAL
025840 | ANEL DE TEXTURA PARA CORRIMÏ DE ATɠ1.1/2"" DE DIETRO - AB | UN | 97.97
| TOTAL |  | 97.97
202122 | ANEL DE TEXTURA PARA CORRIMÏ DE ATɠ2.1/2"" DE DIETRO - EM
COD | DESCRICAO | UNI | PRECO TOTAL
025841 | ANEL DE TEXTURA PARA CORRIMÏ DE ATɠ2.1/2"" DE DIETRO - EM | UN | 97.97
| TOTAL |  | 97.97
202125 | ALARME AUDIOVISUAL S/ FIO BIVOLT 110/220V P/ SANITRIO PNE
COD | DESCRICAO | UNI | PRECO TOTAL
025843 | ALARME AUDIOVISUAL S/ FIO BIVOLT 110/220V P/ SANITRIO PNE | UN | 921.4
099250 | ELETRICISTA | H | 12.48
| LEIS SOCIAIS (120.30%) |  | 15.01
| TOTAL |  | 948.89
202126 | ASSENTO SANITRIO ELEVADO 7,5 CM WHITE - FIXAǃO PARAFUSOS
COD | DESCRICAO | UNI | PRECO TOTAL
025844 | ASSENTO SANITARIO ELEVADO ALMOFADADO 18 CM PARA PNE | UN | 250
099900 | SERVENTE | H | 3.23
| LEIS SOCIAIS (120.30%) |  | 3.89
| TOTAL |  | 257.12
210 | LIMPEZA
210000 | BOTA FORA EM CACAMBA 5M3
COD | DESCRICAO | UNI | PRECO TOTAL
008787 | ENTULHO EM CAMINHAO CUSTO BOTA/FORA P/m3 | M3 | 88
099900 | SERVENTE | H | 42.09
| LEIS SOCIAIS (120.30%) |  | 50.63
| TOTAL |  | 180.72
210001 | DESMONTAGEM E REMOCAO DE TAPUMES EM OBRAS
COD | DESCRICAO | UNI | PRECO TOTAL
099350 | CARPINTEIRO DE FORMAS | H | 1.19
099900 | SERVENTE | H | 11.05
| LEIS SOCIAIS (120.30%) |  | 14.72
| TOTAL |  | 26.96
210002 | DESMONTAGEM E REMOCAO DE CONTEINERS EM OBRAS
COD | DESCRICAO | UNI | PRECO TOTAL
032462 | CAMINHAO GUINDAUTO FORD F12000 8tn 130CV | H | 102
099162 | MOTORISTA | H | 12.38
099900 | SERVENTE | H | 51.68
| LEIS SOCIAIS (120.30%) |  | 77.06
| TOTAL |  | 243.12
210003 | DESMONTAGEM E REMOCAO DE INSTALACOES SANITARIAS PROVISORIAS
COD | DESCRICAO | UNI | PRECO TOTAL
099200 | BOMBEIRO OU ENCANADOR | H | 77.4
099900 | SERVENTE | H | 90.58
| LEIS SOCIAIS (120.30%) |  | 202.08
| TOTAL |  | 370.06
210004 | DESMONTAGEM E REMOCAO DE INSTALACAO PROVISORIA DE LUZ E FORCA
COD | DESCRICAO | UNI | PRECO TOTAL
099806 | AJUDANTE DE ELETRICISTA | H | 58.8
| LEIS SOCIAIS (120.30%) |  | 70.74
| TOTAL |  | 129.54
210005 | DESMONTAGEM E REMOCAO DE INSTALACAO PROVISORIA DE AGUA
COD | DESCRICAO | UNI | PRECO TOTAL
099200 | BOMBEIRO OU ENCANADOR | H | 35.64
099900 | SERVENTE | H | 82.72
| LEIS SOCIAIS (120.30%) |  | 142.39
| TOTAL |  | 260.75
210006 | REMOCAO TELAMENTO DE FACHADAS
COD | DESCRICAO | UNI | PRECO TOTAL
099050 | PEDREIRO | H | 1.08
099900 | SERVENTE | H | 1.8
| LEIS SOCIAIS (120.30%) |  | 3.46
| TOTAL |  | 6.34
210007 | DESMONTAGEM E REMOCAO DE TORRE DE ELEVACAO EM OBRA
COD | DESCRICAO | UNI | PRECO TOTAL
088405 | REMOCAO TORRE DE OBRAS | UN | 3200
099900 | SERVENTE | H | 362.32
| LEIS SOCIAIS (120.30%) |  | 435.87
| TOTAL |  | 3998.19
210008 | DESMOBILIZACAO DA OBRA,LIMPEZA GERAL INSTALACOES PROVISORIAS
COD | DESCRICAO | UNI | PRECO TOTAL
000015 | VASSOURA PIASSAVA QUADRADA GRANDE | UN | 2.99
001500 | ESTOPA COMUM EMBALAGEM 200 GRAMAS | UN | 1.08
002614 | AGUARRAS (LATA 5 L) | L | 6.38
005264 | ACIDO MURIATICO (1,2kg/litro) | L | 0.26
006401 | DISSOLVENTE (AUA RAZ MINERAL) | L | 0.69
006760 | PALHA DE ACO | PC | 0.04
099050 | PEDREIRO | H | 3.06
099200 | BOMBEIRO OU ENCANADOR | H | 3.06
099250 | ELETRICISTA | H | 3.06
099350 | CARPINTEIRO DE FORMAS | H | 3.06
099550 | PINTOR | H | 3.06
099900 | SERVENTE | H | 54.94
| LEIS SOCIAIS (120.30%) |  | 84.5
| TOTAL |  | 166.18
210009 | REMOCAO DE ENTULHO E EMBALAGENS
COD | DESCRICAO | UNI | PRECO TOTAL
008787 | ENTULHO EM CAMINHAO CUSTO BOTA/FORA P/m3 | M3 | 176
099900 | SERVENTE | H | 32.3
| LEIS SOCIAIS (120.30%) |  | 38.86
| TOTAL |  | 247.16
210010 | LIMPEZA PISOS VINILICOS
COD | DESCRICAO | UNI | PRECO TOTAL
001500 | ESTOPA COMUM EMBALAGEM 200 GRAMAS | UN | 6.77
006401 | DISSOLVENTE (AUA RAZ MINERAL) | L | 1.49
006758 | CERA EM PASTA TIPO B LATA 1/2kg | UN | 0.42
099900 | SERVENTE | H | 11.32
| LEIS SOCIAIS (120.30%) |  | 13.62
| TOTAL |  | 33.62
210011 | LIMPEZA PISOS CIMENTADOS
COD | DESCRICAO | UNI | PRECO TOTAL
005264 | ACIDO MURIATICO (1,2kg/litro) | L | 0.67
006760 | PALHA DE ACO | PC | 0.58
099900 | SERVENTE | H | 2.58
| LEIS SOCIAIS (120.30%) |  | 3.1
| TOTAL |  | 6.93
210012 | LIMPEZA PISOS CERAMICOS
COD | DESCRICAO | UNI | PRECO TOTAL
001500 | ESTOPA COMUM EMBALAGEM 200 GRAMAS | UN | 0.86
005264 | ACIDO MURIATICO (1,2kg/litro) | L | 0.8
099900 | SERVENTE | H | 2.58
| LEIS SOCIAIS (120.30%) |  | 3.1
| TOTAL |  | 7.34
210013 | RASPAGEM PISOS MADEIRA COM LIXADEIRA ELETRICA ROTATIVA
COD | DESCRICAO | UNI | PRECO TOTAL
002605 | LIXA PARA MASSA A257 GRAO 60 | UN | 1.79
009838 | MASSA OLEO PARA CALAFETAR (LATA 1 KG) | UN | 0.72
010904 | LIXADEIRA ELETRICA ROTATIVA PARA ASSOALHO MADEIRA | H | 0.61
099449 | AJUDANTE DE CARPINTEIRO | H | 4.69
| LEIS SOCIAIS (120.30%) |  | 5.64
| TOTAL |  | 13.45
210014 | LIMPEZA CHAPAS EM LAMINADO
COD | DESCRICAO | UNI | PRECO TOTAL
001500 | ESTOPA COMUM EMBALAGEM 200 GRAMAS | UN | 0.54
006401 | DISSOLVENTE (AUA RAZ MINERAL) | L | 0.75
099900 | SERVENTE | H | 1.29
| LEIS SOCIAIS (120.30%) |  | 1.55
| TOTAL |  | 4.13
210015 | LIMPEZA REVESTIMENTO CERAMICO
COD | DESCRICAO | UNI | PRECO TOTAL
001500 | ESTOPA COMUM EMBALAGEM 200 GRAMAS | UN | 0.72
006401 | DISSOLVENTE (AUA RAZ MINERAL) | L | 3.21
099900 | SERVENTE | H | 4.13
| LEIS SOCIAIS (120.30%) |  | 4.97
| TOTAL |  | 13.03
210016 | LIMPEZA PISOS GRANITO
COD | DESCRICAO | UNI | PRECO TOTAL
001500 | ESTOPA COMUM EMBALAGEM 200 GRAMAS | UN | 0.72
006401 | DISSOLVENTE (AUA RAZ MINERAL) | L | 3.2
099900 | SERVENTE | H | 7.11
| LEIS SOCIAIS (120.30%) |  | 8.55
| TOTAL |  | 19.58
210017 | LIMPEZA PISOS ALTA RESISTENCIA COM APLICACAO DE CERA
COD | DESCRICAO | UNI | PRECO TOTAL
006758 | CERA EM PASTA TIPO B LATA 1/2kg | UN | 0.14
006760 | PALHA DE ACO | PC | 0.12
099900 | SERVENTE | H | 9.99
| LEIS SOCIAIS (120.30%) |  | 12.02
| TOTAL |  | 22.27
210018 | LIMPEZA PISOS MARMORITE
COD | DESCRICAO | UNI | PRECO TOTAL
005264 | ACIDO MURIATICO (1,2kg/litro) | L | 0.28
006760 | PALHA DE ACO | PC | 0.36
099900 | SERVENTE | H | 4.66
| LEIS SOCIAIS (120.30%) |  | 5.61
| TOTAL |  | 10.91
210019 | LIMPEZA PISOS EM PEDRA MIRACEMA ROSA
COD | DESCRICAO | UNI | PRECO TOTAL
005264 | ACIDO MURIATICO (1,2kg/litro) | L | 0.29
006760 | PALHA DE ACO | PC | 0.17
099900 | SERVENTE | H | 8.99
| LEIS SOCIAIS (120.30%) |  | 10.81
| TOTAL |  | 20.26
210020 | LIMPEZA VIDROS (2 FACES)
COD | DESCRICAO | UNI | PRECO TOTAL
001500 | ESTOPA COMUM EMBALAGEM 200 GRAMAS | UN | 1.22
006401 | DISSOLVENTE (AUA RAZ MINERAL) | L | 1.49
099900 | SERVENTE | H | 14.99
| LEIS SOCIAIS (120.30%) |  | 18.03
| TOTAL |  | 35.73
210021 | LIMPEZA REVESTIMENTO PASTILHAS
COD | DESCRICAO | UNI | PRECO TOTAL
001500 | ESTOPA COMUM EMBALAGEM 200 GRAMAS | UN | 1.44
006401 | DISSOLVENTE (AUA RAZ MINERAL) | L | 1.74
099900 | SERVENTE | H | 14.99
| LEIS SOCIAIS (120.30%) |  | 18.03
| TOTAL |  | 36.2
210022 | LIMPEZA REVESTIMENTOS EM GERAL
COD | DESCRICAO | UNI | PRECO TOTAL
001500 | ESTOPA COMUM EMBALAGEM 200 GRAMAS | UN | 0.72
099900 | SERVENTE | H | 2.58
| LEIS SOCIAIS (120.30%) |  | 3.1
| TOTAL |  | 6.4
210023 | LIMPEZA FINAL DE OBRAS
COD | DESCRICAO | UNI | PRECO TOTAL
001500 | ESTOPA COMUM EMBALAGEM 200 GRAMAS | UN | 0.81
099900 | SERVENTE | H | 12.12
| LEIS SOCIAIS (120.30%) |  | 14.58
| TOTAL |  | 27.51
210024 | LIMPEZA PISOS ALTA RESISTENCIA MOLDADOS NO LOCAL
COD | DESCRICAO | UNI | PRECO TOTAL
006758 | CERA EM PASTA TIPO B LATA 1/2kg | UN | 0.13
006760 | PALHA DE ACO | PC | 0.01
099900 | SERVENTE | H | 9.99
| LEIS SOCIAIS (120.30%) |  | 12.02
| TOTAL |  | 22.15
210025 | LIMPEZA PISOS PLACAS DE BORRACHA
COD | DESCRICAO | UNI | PRECO TOTAL
006401 | DISSOLVENTE (AUA RAZ MINERAL) | L | 0.79
099900 | SERVENTE | H | 2.66
| LEIS SOCIAIS (120.30%) |  | 3.2
| TOTAL |  | 6.65
210026 | LIMPEZA DE FERRAGENS EM GERAL
COD | DESCRICAO | UNI | PRECO TOTAL
001500 | ESTOPA COMUM EMBALAGEM 200 GRAMAS | UN | 0.16
006401 | DISSOLVENTE (AUA RAZ MINERAL) | L | 0.14
099900 | SERVENTE | H | 1.07
| LEIS SOCIAIS (120.30%) |  | 1.29
| TOTAL |  | 2.66
210027 | REVISAO GERAL PARA ENTREGA DE PAVIMENTACOES E JARDINS
COD | DESCRICAO | UNI | PRECO TOTAL
099355 | JARDINEIRO | H | 2.45
099900 | SERVENTE | H | 17.85
| LEIS SOCIAIS (120.30%) |  | 24.42
| TOTAL |  | 44.72
210030 | LIMPEZA SUPERFICIE AZULEJOS
COD | DESCRICAO | UNI | PRECO TOTAL
006401 | DISSOLVENTE (AUA RAZ MINERAL) | L | 0.17
099900 | SERVENTE | H | 0.8
| LEIS SOCIAIS (120.30%) |  | 0.96
| TOTAL |  | 1.93
210031 | LIMPEZA PASTILHAS CERAMICAS
COD | DESCRICAO | UNI | PRECO TOTAL
001500 | ESTOPA COMUM EMBALAGEM 200 GRAMAS | UN | 0.9
005264 | ACIDO MURIATICO (1,2kg/litro) | L | 0.35
099900 | SERVENTE | H | 8.08
| LEIS SOCIAIS (120.30%) |  | 9.72
| TOTAL |  | 19.05
210032 | POLIMENTO RODAPES GRANITO
COD | DESCRICAO | UNI | PRECO TOTAL
006401 | DISSOLVENTE (AUA RAZ MINERAL) | L | 1.25
006758 | CERA EM PASTA TIPO B LATA 1/2kg | UN | 0.13
099900 | SERVENTE | H | 7.33
| LEIS SOCIAIS (120.30%) |  | 8.82
| TOTAL |  | 17.53
210034 | LIMPEZA DE SUPERFICIE EM MOSAICO CERAMICO
COD | DESCRICAO | UNI | PRECO TOTAL
001500 | ESTOPA COMUM EMBALAGEM 200 GRAMAS | UN | 0.72
006401 | DISSOLVENTE (AUA RAZ MINERAL) | L | 3.21
099900 | SERVENTE | H | 5.33
| LEIS SOCIAIS (120.30%) |  | 6.41
| TOTAL |  | 15.67
210035 | LIMPEZA PISO ARDOSIA
COD | DESCRICAO | UNI | PRECO TOTAL
005264 | ACIDO MURIATICO (1,2kg/litro) | L | 0.26
006760 | PALHA DE ACO | PC | 0.15
099900 | SERVENTE | H | 7.33
| LEIS SOCIAIS (120.30%) |  | 8.82
| TOTAL |  | 16.56
210036 | LIMPEZA PISOS PEDRAS SAO THOME
COD | DESCRICAO | UNI | PRECO TOTAL
001500 | ESTOPA COMUM EMBALAGEM 200 GRAMAS | UN | 0.86
005264 | ACIDO MURIATICO (1,2kg/litro) | L | 0.28
006760 | PALHA DE ACO | PC | 0.36
099900 | SERVENTE | H | 5.33
| LEIS SOCIAIS (120.30%) |  | 6.41
| TOTAL |  | 13.24
210037 | LIMPEZA RASPAGEM,REMOCAO DE RESIDUOS NA OBRA
COD | DESCRICAO | UNI | PRECO TOTAL
002605 | LIXA PARA MASSA A257 GRAO 60 | UN | 1.92
009838 | MASSA OLEO PARA CALAFETAR (LATA 1 KG) | UN | 0.77
099910 | OPERADOR DE MAQUINAS E EQUIPAMENTOS | H | 6.36
| LEIS SOCIAIS (120.30%) |  | 7.65
| TOTAL |  | 16.7
210040 | POLIMENTO PISO GRANITO/MARMORE C/ESMERILHADEIRA ELETRICA
COD | DESCRICAO | UNI | PRECO TOTAL
006401 | DISSOLVENTE (AUA RAZ MINERAL) | L | 4.24
006758 | CERA EM PASTA TIPO B LATA 1/2kg | UN | 0.51
070581 | ESMERILHADEIRA ANGULAR 4.1/2"" BOSCH 550W 127V C/DISCO | UN | 3.13
099910 | OPERADOR DE MAQUINAS E EQUIPAMENTOS | H | 0.14
| LEIS SOCIAIS (120.30%) |  | 0.17
| TOTAL |  | 8.19
210041 | POLIMENTO PISO MARMORITE/GRANITINA C/ESMERILHADEIRA ELETRICA
COD | DESCRICAO | UNI | PRECO TOTAL
006401 | DISSOLVENTE (AUA RAZ MINERAL) | L | 4.24
006758 | CERA EM PASTA TIPO B LATA 1/2kg | UN | 0.51
070581 | ESMERILHADEIRA ANGULAR 4.1/2"" BOSCH 550W 127V C/DISCO | UN | 4.12
099910 | OPERADOR DE MAQUINAS E EQUIPAMENTOS | H | 0.16
| LEIS SOCIAIS (120.30%) |  | 0.19
| TOTAL |  | 9.22
210045 | LIMPEZA DE PISOS EM PORCELANATO
COD | DESCRICAO | UNI | PRECO TOTAL
001500 | ESTOPA COMUM EMBALAGEM 200 GRAMAS | UN | 0.9
005264 | ACIDO MURIATICO (1,2kg/litro) | L | 1.12
099900 | SERVENTE | H | 2.58
| LEIS SOCIAIS (120.30%) |  | 3.1
| TOTAL |  | 7.7
210051 | DESMONTAGEM E REMOCAO DE TAPUMES EM CAMARAS SUBTERRANEAS
COD | DESCRICAO | UNI | PRECO TOTAL
099350 | CARPINTEIRO DE FORMAS | H | 0.6
099900 | SERVENTE | H | 2.4
| LEIS SOCIAIS (120.30%) |  | 3.61
| TOTAL |  | 6.61
210052 | DESMONTAGEM E REMOCAO DE TAPUMES EM CAIXAS DE INSPECAO
COD | DESCRICAO | UNI | PRECO TOTAL
099350 | CARPINTEIRO DE FORMAS | H | 0.6
099900 | SERVENTE | H | 2.4
| LEIS SOCIAIS (120.30%) |  | 3.61
| TOTAL |  | 6.61
210055 | LIMPEZA COM JATO DE AGUA SOBRE SUPERFICIE DE CONCRETO
COD | DESCRICAO | UNI | PRECO TOTAL
004809 | AGUA LIMPA EM CAMINHAO PIPA (CARGA DE 9,0m3=0,11m3) | M3 | 2.7
033376 | COMPRESSOR REBOCAVEL ATLAS XA96 80pcm 79CV | H | 0.84
099062 | OPERADOR DE COMPRESSOR | H | 1.06
| LEIS SOCIAIS (120.30%) |  | 1.28
| TOTAL |  | 5.88
210056 | RETIRADA ENTULHO OBRAS-CAMINHAO CARRETEIRO INCL.ESTIVA CARGA
COD | DESCRICAO | UNI | PRECO TOTAL
008787 | ENTULHO EM CAMINHAO CUSTO BOTA/FORA P/m3 | M3 | 114.4
099900 | SERVENTE | H | 30.77
| LEIS SOCIAIS (120.30%) |  | 37.02
| TOTAL |  | 182.19
210057 | DESMONTAGEM E REMOCAO DE TAPUMES EM VALA DE DUTOS
COD | DESCRICAO | UNI | PRECO TOTAL
099350 | CARPINTEIRO DE FORMAS | H | 0.6
099900 | SERVENTE | H | 2.4
| LEIS SOCIAIS (120.30%) |  | 3.61
| TOTAL |  | 6.61
210059 | DESMONTAGEM E REMOCAO DE CERCA EM ARAME FARPADO
COD | DESCRICAO | UNI | PRECO TOTAL
099449 | AJUDANTE DE CARPINTEIRO | H | 1.82
099900 | SERVENTE | H | 11.19
| LEIS SOCIAIS (120.30%) |  | 15.65
| TOTAL |  | 28.66
210060 | DESMOLDAGEM DE ANDAIMES
COD | DESCRICAO | UNI | PRECO TOTAL
099900 | SERVENTE | H | 44.63
| LEIS SOCIAIS (120.30%) |  | 53.69
| TOTAL |  | 98.32
210061 | REMOCAO BETONEIRA-MAO-DE-OBRA
COD | DESCRICAO | UNI | PRECO TOTAL
099900 | SERVENTE | H | 55.94
| LEIS SOCIAIS (120.30%) |  | 67.3
| TOTAL |  | 123.24
210062 | REMOCAO GUINCHO DE OBRAS-MAO-DE-OBRA
COD | DESCRICAO | UNI | PRECO TOTAL
099900 | SERVENTE | H | 177.17
| LEIS SOCIAIS (120.30%) |  | 213.14
| TOTAL |  | 390.31
210063 | REMOCAO ENTULHO DE OBRAS-ESTIVA DE CARGA
COD | DESCRICAO | UNI | PRECO TOTAL
099900 | SERVENTE | H | 30.77
| LEIS SOCIAIS (120.30%) |  | 37.02
| TOTAL |  | 67.79
210065 | DESMONTAGEM DE FACHADEIRO DE SERVICOS
COD | DESCRICAO | UNI | PRECO TOTAL
099900 | SERVENTE | H | 1.49
| LEIS SOCIAIS (120.30%) |  | 1.79
| TOTAL |  | 3.28
210066 | DESMONTAGEM E REMOCAO DE PESTANAS SALVA-VIDAS EM EMPENAS
COD | DESCRICAO | UNI | PRECO TOTAL
099900 | SERVENTE | H | 0.8
| LEIS SOCIAIS (120.30%) |  | 0.96
| TOTAL |  | 1.76
210069 | MONTAGEM DE FACHADEIRO DE SERVICOS
COD | DESCRICAO | UNI | PRECO TOTAL
099900 | SERVENTE | H | 1.74
| LEIS SOCIAIS (120.30%) |  | 2.09
| TOTAL |  | 3.83
210088 | REMOCAO E DESMONTAGEM TAPUMES EM COMPENSADO
COD | DESCRICAO | UNI | PRECO TOTAL
099350 | CARPINTEIRO DE FORMAS | H | 0.6
099900 | SERVENTE | H | 2.4
| LEIS SOCIAIS (120.30%) |  | 3.61
| TOTAL |  | 6.61
210089 | RETIRADA E REMOCAO DE TELA DE PROTECAO EXTERNA NYLON
COD | DESCRICAO | UNI | PRECO TOTAL
099900 | SERVENTE | H | 1.2
| LEIS SOCIAIS (120.30%) |  | 1.44
| TOTAL |  | 2.64
210090 | RETIRADA PROTECAO DE ESTRUTURA MADEIRA PARA TOLDO DE LONA
COD | DESCRICAO | UNI | PRECO TOTAL
099900 | SERVENTE | H | 2.33
| LEIS SOCIAIS (120.30%) |  | 2.8
| TOTAL |  | 5.13
210091 | RETIRADA PAINEIS DE PROTECAO EXTERNA EM CAIXILHOS
COD | DESCRICAO | UNI | PRECO TOTAL
099360 | CARPINTEIRO DE ESQUADRIA | H | 3.17
099900 | SERVENTE | H | 9.72
| LEIS SOCIAIS (120.30%) |  | 15.51
| TOTAL |  | 28.4
210094 | REMOCAO PINTURA SILK-SCREEN SUPERFICIE VIDRO
COD | DESCRICAO | UNI | PRECO TOTAL
003329 | SOLVENTE THINER 1001 (5 LITROS) | UN | 8.9
099900 | SERVENTE | H | 2.75
| LEIS SOCIAIS (120.30%) |  | 3.31
| TOTAL |  | 14.96
210095 | REMOCAO TAPUME DE PROTECAO DE OBRAS EM CALCADAS
COD | DESCRICAO | UNI | PRECO TOTAL
099900 | SERVENTE | H | 2.4
| LEIS SOCIAIS (120.30%) |  | 2.89
| TOTAL |  | 5.29
210100 | TESTE DE FUNCIONAMENTO APARELHOS SANITARIOS
COD | DESCRICAO | UNI | PRECO TOTAL
099200 | BOMBEIRO OU ENCANADOR | H | 5.28
099900 | SERVENTE | H | 3.55
| LEIS SOCIAIS (120.30%) |  | 10.62
| TOTAL |  | 19.45
210101 | LIMPEZA E POLIMENTO DE APARELHOS SANITARIOS
COD | DESCRICAO | UNI | PRECO TOTAL
001500 | ESTOPA COMUM EMBALAGEM 200 GRAMAS | UN | 2.08
002614 | AGUARRAS (LATA 5 L) | L | 3.03
099900 | SERVENTE | H | 18.15
| LEIS SOCIAIS (120.30%) |  | 21.83
| TOTAL |  | 45.09
210105 | POLIMENTO PISOS GRANITO
COD | DESCRICAO | UNI | PRECO TOTAL
001500 | ESTOPA COMUM EMBALAGEM 200 GRAMAS | UN | 1.81
006401 | DISSOLVENTE (AUA RAZ MINERAL) | L | 0.52
006758 | CERA EM PASTA TIPO B LATA 1/2kg | UN | 0.41
099900 | SERVENTE | H | 5.17
| LEIS SOCIAIS (120.30%) |  | 6.22
| TOTAL |  | 14.13
210106 | POLIMENTO PISO LAMINADO TIPO FORMIPISO
COD | DESCRICAO | UNI | PRECO TOTAL
001500 | ESTOPA COMUM EMBALAGEM 200 GRAMAS | UN | 0.8
006401 | DISSOLVENTE (AUA RAZ MINERAL) | L | 0.69
099900 | SERVENTE | H | 1.67
| LEIS SOCIAIS (120.30%) |  | 2.01
| TOTAL |  | 5.17
210107 | ENSACAMENTO DE ENTULHO E TRANSP.VERTICAL C/UTILIZ. ELEVADOR
COD | DESCRICAO | UNI | PRECO TOTAL
006447 | SACO RECICLADO 50x70cm/0,18 P/ENTULHO (CAP.ate 30,0Kgf) | UN | 58
099900 | SERVENTE | H | 57.67
| LEIS SOCIAIS (120.30%) |  | 69.38
| TOTAL |  | 185.05
210111 | LIMPEZA E CAPINA EM VEGETACAO-REMOCAO/BOTA-FORA ATE 20m
COD | DESCRICAO | UNI | PRECO TOTAL
099900 | SERVENTE | H | 0.6
| LEIS SOCIAIS (120.30%) |  | 0.72
| TOTAL |  | 1.32
210115 | LIMPEZA MANUAL DE FOSSAS SEPTICAS RESIDENCIAIS
COD | DESCRICAO | UNI | PRECO TOTAL
099900 | SERVENTE | H | 17.99
| LEIS SOCIAIS (120.30%) |  | 21.64
| TOTAL |  | 39.63
210116 | LIMPEZA MANUAL DE CAIXAS DE GORDURA RESIDENCIAIS
COD | DESCRICAO | UNI | PRECO TOTAL
099900 | SERVENTE | H | 19.64
| LEIS SOCIAIS (120.30%) |  | 23.63
| TOTAL |  | 43.27
210118 | ESTRADAS-LIMPEZA DE BUEIROS COM PREPARO REMOCAO RESIDUOS A 20m
COD | DESCRICAO | UNI | PRECO TOTAL
099900 | SERVENTE | H | 1.51
| LEIS SOCIAIS (120.30%) |  | 1.82
| TOTAL |  | 3.33
210119 | ESTRADAS-LIMPEZA DE GUIAS COM PREPARO REMOCAO RESIDUOS A 20m
COD | DESCRICAO | UNI | PRECO TOTAL
099900 | SERVENTE | H | 1.24
| LEIS SOCIAIS (120.30%) |  | 1.49
| TOTAL |  | 2.73
210120 | ESTRADAS-CAPINA E REMOCAO DE GUIAS-REMOCAO RESIDUOS ATE 20m
COD | DESCRICAO | UNI | PRECO TOTAL
099900 | SERVENTE | H | 1.1
| LEIS SOCIAIS (120.30%) |  | 1.32
| TOTAL |  | 2.42
210121 | ESTRADAS-PINTURA CAIACAO EM GUIAS
COD | DESCRICAO | UNI | PRECO TOTAL
000300 | CAL HIDRATADA CH-III SACO 20kg (QUILOGRAMA) | KG | 0.03
099900 | SERVENTE | H | 0.68
| LEIS SOCIAIS (120.30%) |  | 0.82
| TOTAL |  | 1.53
210122 | SANEAMENTO - SERVICO DE REMOCAO DE CUPINZEIRO
COD | DESCRICAO | UNI | PRECO TOTAL
099900 | SERVENTE | H | 1.72
| LEIS SOCIAIS (120.30%) |  | 2.07
| TOTAL |  | 3.79
210126 | SANEAMENTO - LIMPEZA DE RESERVATORIOS ATE 10m3
COD | DESCRICAO | UNI | PRECO TOTAL
007319 | PRODUTO QUIMICO CLORO HCL PLUS HIDROHALL EM GRAOS | KG | 1.31
099900 | SERVENTE | H | 46.12
| LEIS SOCIAIS (120.30%) |  | 55.48
| TOTAL |  | 102.91
210127 | SANEAMENTO - LIMPEZA DE RESERVATORIOS ATE 20m3
COD | DESCRICAO | UNI | PRECO TOTAL
007319 | PRODUTO QUIMICO CLORO HCL PLUS HIDROHALL EM GRAOS | KG | 2.1
099900 | SERVENTE | H | 73.89
| LEIS SOCIAIS (120.30%) |  | 88.89
| TOTAL |  | 164.88
210128 | SANEAMENTO - GARGALO DE RESERVATORIOS DE AGUA - ALTURA 0,50m
COD | DESCRICAO | UNI | PRECO TOTAL
000050 | CIMENTO PORTLAND CP III 32RS NBR 11578 (quilo) | KG | 5.39
000100 | AREIA GROSSA LAVADA | M3 | 5.01
001900 | TIJOLO CERAMICO MACICO RECOSIDO 6,0 x 9 x 19cm (UNIDADE) | UN | 50.34
099050 | PEDREIRO | H | 18.01
099900 | SERVENTE | H | 14.92
| LEIS SOCIAIS (120.30%) |  | 39.61
| TOTAL |  | 133.28
210129 | SANEAMENTO - COLOCACAO TAMPA 70x70cm CHAPA 22 COM VEDACAO
COD | DESCRICAO | UNI | PRECO TOTAL
005205 | TAMPA CAIXA D'AGUA 60x60cm CHAPA ACO 3/16""C/MOLDURA | UN | 485
099050 | PEDREIRO | H | 5.94
099900 | SERVENTE | H | 5.33
| LEIS SOCIAIS (120.30%) |  | 13.56
| TOTAL |  | 509.83
210130 | SANEAMENTO - RECUPERACAO DE REVESTIMENTO INTERNO IMPERMEAVEL
COD | DESCRICAO | UNI | PRECO TOTAL
000050 | CIMENTO PORTLAND CP III 32RS NBR 11578 (quilo) | KG | 2.36
000100 | AREIA GROSSA LAVADA | M3 | 2
052110 | EMULSAO KZ ADESIVA A BASE DE ACRILICO | KG | 2.2
052116 | MANTA CLORETO DE POLIVINILA SIKAPLAN SIKA | M2 | 30.75
099024 | IMPERMEABILIZADOR | H | 13.66
099900 | SERVENTE | H | 12.25
| LEIS SOCIAIS (120.30%) |  | 31.17
| TOTAL |  | 94.39
210131 | PATIOS E ACESSOS:CAPINA MANUAL DE VEGETACAO
COD | DESCRICAO | UNI | PRECO TOTAL
099900 | SERVENTE | H | 0.8
| LEIS SOCIAIS (120.30%) |  | 0.96
| TOTAL |  | 1.76
210132 | PATIOS E ACESSOS:RASTELAMENTO DE AREA CAPINADA BOTA-FORA A 20m
COD | DESCRICAO | UNI | PRECO TOTAL
099900 | SERVENTE | H | 0.73
| LEIS SOCIAIS (120.30%) |  | 0.88
| TOTAL |  | 1.61
210133 | PATIOS E ACESSOS:VARREDURA PATIOS EMPEDRADOS
COD | DESCRICAO | UNI | PRECO TOTAL
099900 | SERVENTE | H | 0.67
| LEIS SOCIAIS (120.30%) |  | 0.81
| TOTAL |  | 1.48
210134 | PATIOS E ACESSOS:VARREDURA PATIOS CIMENTADOS
COD | DESCRICAO | UNI | PRECO TOTAL
099900 | SERVENTE | H | 0.47
| LEIS SOCIAIS (120.30%) |  | 0.57
| TOTAL |  | 1.04
210135 | PATIOS E ACESSOS:VARREDURA RUAS,SARGETAS,BASES
COD | DESCRICAO | UNI | PRECO TOTAL
099900 | SERVENTE | H | 2.33
| LEIS SOCIAIS (120.30%) |  | 2.8
| TOTAL |  | 5.13
210136 | PATIOS E ACESSOS:CATACAO DE DETRITOS/FOLHAS AREAS GRAMADAS
COD | DESCRICAO | UNI | PRECO TOTAL
099900 | SERVENTE | H | 0.2
| LEIS SOCIAIS (120.30%) |  | 0.24
| TOTAL |  | 0.44
210137 | PATIOS E ACESSOS:RETIRADA ERVAS DANINHAS ENTRE PARALELEPIPEDOS
COD | DESCRICAO | UNI | PRECO TOTAL
099900 | SERVENTE | H | 0.8
| LEIS SOCIAIS (120.30%) |  | 0.96
| TOTAL |  | 1.76
210138 | PATIOS E ACESSOS:RASPAGEM/REMOCAO LIMO-CONJ.BLINDADOS 13,8KV
COD | DESCRICAO | UNI | PRECO TOTAL
001500 | ESTOPA COMUM EMBALAGEM 200 GRAMAS | UN | 0.54
099900 | SERVENTE | H | 0.87
| LEIS SOCIAIS (120.30%) |  | 1.05
| TOTAL |  | 2.46
210140 | PATIOS E ACESSOS:LIMPEZA DE POROES EM CAIXAS BLINDADAS
COD | DESCRICAO | UNI | PRECO TOTAL
001500 | ESTOPA COMUM EMBALAGEM 200 GRAMAS | UN | 0.54
099900 | SERVENTE | H | 1.02
| LEIS SOCIAIS (120.30%) |  | 1.23
| TOTAL |  | 2.79
210180 | DESMONTAGEM E REMOCAO DE PASSAGEM PROVISORIA EM MADEIRA
COD | DESCRICAO | UNI | PRECO TOTAL
099449 | AJUDANTE DE CARPINTEIRO | H | 1.26
099900 | SERVENTE | H | 4.39
| LEIS SOCIAIS (120.30%) |  | 6.8
| TOTAL |  | 12.45
210191 | LIMPEZA PISOS PEDRA PORTUGUESA
COD | DESCRICAO | UNI | PRECO TOTAL
001500 | ESTOPA COMUM EMBALAGEM 200 GRAMAS | UN | 0.72
006401 | DISSOLVENTE (AUA RAZ MINERAL) | L | 3.15
099900 | SERVENTE | H | 4
| LEIS SOCIAIS (120.30%) |  | 4.81
| TOTAL |  | 12.68
210193 | RETIRADA SISTEMA PROTECAO DE CONDICIONADORES DE AR
COD | DESCRICAO | UNI | PRECO TOTAL
099900 | SERVENTE | H | 7.99
| LEIS SOCIAIS (120.30%) |  | 9.61
| TOTAL |  | 17.6
210195 | REMOCAO BALANCIM EXTERNO OBRAS
COD | DESCRICAO | UNI | PRECO TOTAL
099900 | SERVENTE | H | 42.29
| LEIS SOCIAIS (120.30%) |  | 50.87
| TOTAL |  | 93.16
210196 | DEMOLICAO/DESMONTAGEM DE BASE CONCRETO PARA TORRE DE ELEVACAO
COD | DESCRICAO | UNI | PRECO TOTAL
099050 | PEDREIRO | H | 54.04
099900 | SERVENTE | H | 112.02
| LEIS SOCIAIS (120.30%) |  | 199.77
| TOTAL |  | 365.83
210202 | DESMONTAGEM E REMOCAO DE BAIAS PARA ENTULHO/AGREGADOS
COD | DESCRICAO | UNI | PRECO TOTAL
099900 | SERVENTE | H | 21.96
| LEIS SOCIAIS (120.30%) |  | 26.42
| TOTAL |  | 48.38
210204 | DESMONTAGEM E REMOCAO-PONTOS PROVISORIOS AGUA-SERVICO EXTERNO
COD | DESCRICAO | UNI | PRECO TOTAL
099034 | AJUDANTE DE BOMBEIRO OU ENCANADOR | H | 9.52
099200 | BOMBEIRO OU ENCANADOR | H | 8.52
| LEIS SOCIAIS (120.30%) |  | 21.7
| TOTAL |  | 39.74
210219 | LIMPEZA DE PORCELANATO EM PAREDES
COD | DESCRICAO | UNI | PRECO TOTAL
001500 | ESTOPA COMUM EMBALAGEM 200 GRAMAS | UN | 0.9
005264 | ACIDO MURIATICO (1,2kg/litro) | L | 1.12
099900 | SERVENTE | H | 2.58
| LEIS SOCIAIS (120.30%) |  | 3.1
| TOTAL |  | 7.7
210225 | LONA DE PROTECAO EM PLASTICO PRETO IGNIFICO
COD | DESCRICAO | UNI | PRECO TOTAL
072592 | LONA PARA PROTECAO EM PLASTICO PRETO TIPO FERREIRO | M2 | 2.48
099900 | SERVENTE | H | 5.5
| LEIS SOCIAIS (120.30%) |  | 6.62
| TOTAL |  | 14.6
210256 | LIMPEZA DE MANTAS DE PROTECAO
COD | DESCRICAO | UNI | PRECO TOTAL
006401 | DISSOLVENTE (AUA RAZ MINERAL) | L | 1.84
099900 | SERVENTE | H | 10.66
| LEIS SOCIAIS (120.30%) |  | 12.82
| TOTAL |  | 25.32
210293 | LIMPEZA REVESTIMENTO MARMORE
COD | DESCRICAO | UNI | PRECO TOTAL
001500 | ESTOPA COMUM EMBALAGEM 200 GRAMAS | UN | 1.63
006401 | DISSOLVENTE (AUA RAZ MINERAL) | L | 0.52
006758 | CERA EM PASTA TIPO B LATA 1/2kg | UN | 0.41
099900 | SERVENTE | H | 6.4
| LEIS SOCIAIS (120.30%) |  | 7.7
| TOTAL |  | 16.66
210294 | LIMPEZA SUPERFICIE DE GRANITO/MARMORE EM EMPENA EXTERNA
COD | DESCRICAO | UNI | PRECO TOTAL
001500 | ESTOPA COMUM EMBALAGEM 200 GRAMAS | UN | 1.95
006401 | DISSOLVENTE (AUA RAZ MINERAL) | L | 0.52
006758 | CERA EM PASTA TIPO B LATA 1/2kg | UN | 0.42
099900 | SERVENTE | H | 5.99
| LEIS SOCIAIS (120.30%) |  | 7.21
| TOTAL |  | 16.09
210300 | DESMOBILIZACAO DA OBRA,LIMPEZA GERAL INSTALACOES PROVISORIAS
COD | DESCRICAO | UNI | PRECO TOTAL
000015 | VASSOURA PIASSAVA QUADRADA GRANDE | UN | 2.99
001500 | ESTOPA COMUM EMBALAGEM 200 GRAMAS | UN | 1.08
002614 | AGUARRAS (LATA 5 L) | L | 0.64
006760 | PALHA DE ACO | PC | 0.04
099050 | PEDREIRO | H | 2.97
099900 | SERVENTE | H | 33.3
| LEIS SOCIAIS (120.30%) |  | 43.63
| TOTAL |  | 84.65
210315 | ENSACAMENTO DE ENTULHO DE OBRA COM REMOCAO ATE 10,0m
COD | DESCRICAO | UNI | PRECO TOTAL
006447 | SACO RECICLADO 50x70cm/0,18 P/ENTULHO (CAP.ate 30,0Kgf) | UN | 58
099900 | SERVENTE | H | 58.61
| LEIS SOCIAIS (120.30%) |  | 70.51
| TOTAL |  | 187.12
210500 | ALUGUEL DE CACAMBA 48 HORAS COM RETIRADA
COD | DESCRICAO | UNI | PRECO TOTAL
012334 | ALUGUEL DE CACAMBA 48 HORAS | UN | 280
| TOTAL |  | 280
210555 | RASPAGEM PISO MADEIRA GIRAU COM LIXADEIRA ELETR.ROTATIVA
COD | DESCRICAO | UNI | PRECO TOTAL
002605 | LIXA PARA MASSA A257 GRAO 60 | UN | 2.64
009838 | MASSA OLEO PARA CALAFETAR (LATA 1 KG) | UN | 3.24
010904 | LIXADEIRA ELETRICA ROTATIVA PARA ASSOALHO MADEIRA | H | 0.73
099449 | AJUDANTE DE CARPINTEIRO | H | 5.63
| LEIS SOCIAIS (120.30%) |  | 6.77
| TOTAL |  | 19.01
210700 | TESTE DE FUNCIONAMENTO LUMINARIA/REFLETOR
COD | DESCRICAO | UNI | PRECO TOTAL
099250 | ELETRICISTA | H | 5.76
099806 | AJUDANTE DE ELETRICISTA | H | 6.79
| LEIS SOCIAIS (120.30%) |  | 15.1
| TOTAL |  | 27.65
210815 | DESMONTE E REMOCAO DE EQUIPAMENTO DE PLANO INCLINADO
COD | DESCRICAO | UNI | PRECO TOTAL
099250 | ELETRICISTA | H | 39.59
099900 | SERVENTE | H | 266.41
| LEIS SOCIAIS (120.30%) |  | 368.12
| TOTAL |  | 674.12
210825 | DESMOBILIZACAO C/ DESMONTAGEM DE BARRACAO E DEMAIS ELEMENTOS
COD | DESCRICAO | UNI | PRECO TOTAL
000015 | VASSOURA PIASSAVA QUADRADA GRANDE | UN | 1.99
001500 | ESTOPA COMUM EMBALAGEM 200 GRAMAS | UN | 0.84
005264 | ACIDO MURIATICO (1,2kg/litro) | L | 0.17
006401 | DISSOLVENTE (AUA RAZ MINERAL) | L | 0.46
006760 | PALHA DE ACO | PC | 0.03
099050 | PEDREIRO | H | 0.66
099200 | BOMBEIRO OU ENCANADOR | H | 0.66
099250 | ELETRICISTA | H | 0.66
099550 | PINTOR | H | 0.66
099900 | SERVENTE | H | 7.13
| LEIS SOCIAIS (120.30%) |  | 11.75
| TOTAL |  | 25.01
210850 | LIMPEZA PERFIL METALICO COM SOLVENTE 004-ETA INTERNATIONAL
COD | DESCRICAO | UNI | PRECO TOTAL
001500 | ESTOPA COMUM EMBALAGEM 200 GRAMAS | UN | 0.02
070594 | SOLVENTE SOLVYCRILL (LATA 1L) | UN | 0.44
099900 | SERVENTE | H | 9.48
| LEIS SOCIAIS (120.30%) |  | 11.4
| TOTAL |  | 21.34
210900 | REMOCAO ENTULHO/EMBALAGENS
COD | DESCRICAO | UNI | PRECO TOTAL
008787 | ENTULHO EM CAMINHAO CUSTO BOTA/FORA P/m3 | M3 | 88
099900 | SERVENTE | H | 32.3
| LEIS SOCIAIS (120.30%) |  | 38.86
| TOTAL |  | 159.16
8665 | FECHADURA - TARJETA LIVRE/OCUPADO 35MM CROMADO 801 - LOCKWE | UN | 43.99
12520 | FECHADURA EXTERNA LOCKWELL Future Kika (5.55112) Cromado/Me | UN | 90
8013 | REGISTRO 1.1/4"1502 B DECA | UN | 63.9
8017 | REGISTRO 3" 1502 DECA | UN | 340
7474 | A R T TABELA A DO CREA ACIMA DE 15000,01 | UN | 218.54
21159 | ABRACADEIRA CIRCULAR AQUAPLUV 88mm | UN | 8.06
10053 | ABRACADEIRA D= 1" REF. MG2652 | UN | 1.41
9714 | ABRACADEIRA D= 2" REF. MG2652 | UN | 0.85
61539 | ABRACADEIRA GUIA SIMPLES 2" P/DUAS DESCIDAS TEL 330 | UN | 4.52
10062 | ABRACADEIRA NYLON PARA CABO COAXIAL BC812 (PACOTE 10PECAS) | UN | 0.32
3547 | ABRACADEIRA PARA CONDUTOR DE PVC | UN | 11.73
40524 | ABRACADEIRA PARA FLUORESCENTES | UN | 4.19
49232 | ABRACADEIRA PVC LEVE ELETRICIDADE 1" | UN | 0.43
7814 | ABRACADEIRA TIPO D 3.1/2" | UN | 6.45
7801 | ABRACADEIRA TIPO U 1.1/2" | UN | 4.59
7800 | ABRACADEIRA TIPO U 1.1/4" | UN | 4.36
7808 | ABRACADEIRA TIPO U 1/2" | UN | 3.99
7807 | ABRACADEIRA TIPO U 3/4" | UN | 4.19
3552 | ABRACADEIRA TIPO U 4" | UN | 5.99
49260 | ABRACADEIRA TIPO U PARA PERFILADO 4" | UN | 1.72
49204 | ABRACADEIRA TIPO UNHA 1" | UN | 0.9
49206 | ABRACADEIRA TIPO UNHA 1.1/2" | UN | 8.21
49205 | ABRACADEIRA TIPO UNHA 1.1/4" | UN | 1.9
49229 | ABRACADEIRA TIPO UNHA 1/2" | UN | 0.9
49207 | ABRACADEIRA TIPO UNHA 2" | UN | 0.4
49208 | ABRACADEIRA TIPO UNHA 2.1/2" | UN | 0.53
49209 | ABRACADEIRA TIPO UNHA 3" | UN | 0.52
49203 | ABRACADEIRA TIPO UNHA 3/4" | UN | 0.22
6379 | ABRIGO EM FIBRA-DE-VIDRO AR CONDICIONADO 70x74x43cm | UN | 149.9
58894 | ACCESS POINT TP-LINK WIRELESS 2.4GHZ TL-WA901UN | UN | 247.9
5264 | ACIDO MURIATICO (1,2kg/litro) | L | 3.2
28090 | ACIONADOR DE PORTA ELETRONICA POR CONTROLE REMOTO | UN | 420
5267 | ACIONADOR DE SINALEIROS MODELO SERTRA | UN | 96
5776 | ACIONADOR MANUAL PARA AVISO DE EMERGENCIA | UN | 85
778 | ACO CA 50 10,0mm (3/8") (0,559 kg/m) | KG | 4.56
4728 | ACO CA 50 20,0mm (3/4") (2,235 kg/m) | KG | 4.32
36835 | ACO CA 50 25,0mm (1") (3,974 kg/m) | KG | 4.17
85512 | ACO CA 50 32,0mm (1.1/4") (6,209 kg/m) | KG | 4.81
779 | ACO CA 50 6,3mm (1/4") (0,248 kg/m) | KG | 3.69
413 | ACO CA 50 8,0mm (5/16") (0,388 kg/m) | KG | 3.67
380 | ACO CA 50 FINO (5,0mm a 10,0mm) (3/16" a 3/8") | KG | 4.56
350 | ACO CA 50 GROSSO (12,5mm a 25,0mm) (1/2" a 1") | KG | 4.17
344 | ACO CA 50 MEDIO (5,0mm a 25,0mm) (3/16" a 1") | KG | 4.17
340 | ACO CA 50A 12,5mm (1/2") (0,993 kg/m) | KG | 4.32
77752 | ACO CA 60 4,2mm (0,109 kg/m) | KG | 4.22
3932 | ACO CA 60 5,0mm (0,154 kg/m) | KG | 4.22
77755 | ACO CA 60 6,0mm (0,222 kg/m) | KG | 4.53
36836 | ACO CA 60 7,0mm (0,302 kg/m) | KG | 4.62
4118 | ACO CA 60 8,0mm (0,395 kg/m) | KG | 4.65
3933 | ACO CA 60 9,5mm (0,558 kg/m) | kg | 4.72
341 | ACO CA 60 FINO (4,2mm a 5,0mm) | KG | 4.22
342 | ACO CA 60 GROSSO (6,0mm a 9,5mm) | KG | 4.72
343 | ACO CA 60 MEDIO (4,2mm a 9,5mm) | KG | 4.53
3118 | ACO CA-50 16,0mm (5/8") (1,552 kg/m) | KG | 4.32
77145 | ACO CP 190 CP/RS PROTENSAO CORDOALHA NUA 7 FIOS 15,2mm | TN | 6320
36842 | ACO CP 190 RB/PROTEN.CORD.NUA 7 FIOS 12,7mm(0,785kg/m) | TN | 6320
35756 | ACOPLAMENTO PARA PERFILADO 38x38mm | UN | 2.53
21151 | ACOPLAMENTO PVC CIRCULAR AQUAPLUV 88mm | UN | 10.99
21152 | ACOPLAMENTO RETANGULAR AQUAPLUV 100 x 65mm | UN | 10.99
62250 | ACOPLAMENTO RIGIDO EM FERRO FUNDIDO DN 150MM | UN | 407.28
62248 | ACOPLAMENTO RIGIDO EM FERRO FUNDIDO DN 50MM | UN | 91.16
62249 | ACOPLAMENTO RIGIDO EM FERRO FUNDIDO DN 80MM | UN | 145.86
70001 | ADAPTADOR ALUMINIO ENGATE RAPIDO FEMEA/ROSCA 3"x 3" | UN | 5.9
57 | ADAPTADOR CAIXA CONCRETO 200mm GALVANIZADO TUPY 2" | UN | 49.25
42606 | ADAPTADOR CAIXA CONCRETO 200mm GALVANIZADO TUPY 3" | UN | 112
42607 | ADAPTADOR CAIXA CONCRETO 200mm GALVANIZADO TUPY 4" | UN | 131.33
68 | ADAPTADOR CHAVE DUPLA STORZ 2.1/2" | UN | 30.89
6999 | ADAPTADOR COBRE MALEAVEL 15mm R.FEMEA PORCA GIRAT.1/2" | UN | 7.21
17929 | ADAPTADOR CONDULETE TOP 3/4" | UN | 0.3
43779 | ADAPTADOR CPVC AQUATERM JET 30 15mm | UN | 3
43782 | ADAPTADOR CPVC AQUATERM JET 30 22mm | UN | 3.25
9871 | ADAPTADOR DE REDUCAO CONDULETE TOP 3/4" x 1/2" | UN | 0.3
37412 | ADAPTADOR DE SAIDA PARA VASO SANITARIO | UN | 43.9
11795 | ADAPTADOR FFxPBA 100mm | UN | 52.35
11796 | ADAPTADOR FFxPBA 160mm | UN | 169
4472 | ADAPTADOR FFxPBA 50mm | UN | 19.86
21190 | ADAPTADOR JE PARA SIFAO METALICO TIGRE 1.1/4" x 40mm | UN | 3.95
3301 | ADAPTADOR METAL ROSCA 1.1/2"x1.1/2" EQUIP.INCENDIO | UN | 30.89
3302 | ADAPTADOR METAL ROSCA 2.1/2"x2.1/2" EQUP.INCENDIO | UN | 41.97
25008 | ADAPTADOR P/PRISIONEIRO CHUMB/QUIMICO WALSYWA 1/2" | UN | 3.5
25009 | ADAPTADOR P/PRISIONEIRO CHUMB/QUIMICO WALSYWA 3/4" | UN | 1.66
25007 | ADAPTADOR P/PRISIONEIRO CHUMB/QUIMICO WALSYWA 5/16" | UN | 6.31
21804 | ADAPTADOR PBA / LUVA DE FIBROCIMENTO DN 50mm | UN | 9.9
21805 | ADAPTADOR PBA / LUVA DE FIBROCIMENTO DN 75mm | UN | 41.51
11793 | ADAPTADOR PBAxBOLSA DE FoFo (JE) 110mm | UN | 59.33
11794 | ADAPTADOR PBAxBOLSA DE FoFo (JE) 160mm | UN | 61.2
21809 | ADAPTADOR PBAxBOLSA DE FoFo (JE) 200mm | UN | 237.18
21807 | ADAPTADOR PBAxBOLSA DE FoFo (JE) 60mm | UN | 17.07
21808 | ADAPTADOR PBAxBOLSA DE FoFo (JE) 85mm | UN | 16.01
11789 | ADAPTADOR PBAxLUVA FIBROCIMENTO 160mm | UN | 75.8
21806 | ADAPTADOR PBAxLUVA FIBROCIMENTO 200mm | UN | 123.64
13723 | ADAPTADOR PVC CURTO SOLDA/ROSCA 110mmx4" | UN | 40.43
13095 | ADAPTADOR PVC CURTO SOLDA/ROSCA 20mmx1/2" | UN | 0.72
13721 | ADAPTADOR PVC CURTO SOLDA/ROSCA 25mmx3/4" | UN | 0.8
13726 | ADAPTADOR PVC CURTO SOLDA/ROSCA 32mmx1" | UN | 1.6
2523 | ADAPTADOR PVC CURTO SOLDA/ROSCA 40mmx1.1/2" | UN | 3.75
13725 | ADAPTADOR PVC CURTO SOLDA/ROSCA 40mmx1.1/4" | UN | 2.86
13724 | ADAPTADOR PVC CURTO SOLDA/ROSCA 50mmx1.1/2" | UN | 3.52
2524 | ADAPTADOR PVC CURTO SOLDA/ROSCA 50mmx1.1/4" | UN | 6.5
78015 | ADAPTADOR PVC CURTO SOLDA/ROSCA 60mmx 2" | UN | 8.95
13722 | ADAPTADOR PVC CURTO SOLDA/ROSCA 75mmx2.1/2" | UN | 15.5
7501 | ADAPTADOR PVC CURTO SOLDA/ROSCA 85mmx3" | UN | 23.2
5742 | ADAPTADOR PVC ROSCA C/FLANGES PARA CAIXA D'AGUA 1" | UN | 15.01
5744 | ADAPTADOR PVC ROSCA C/FLANGES PARA CAIXA D'AGUA 1.1/2" | UN | 25.26
5743 | ADAPTADOR PVC ROSCA C/FLANGES PARA CAIXA D'AGUA 1.1/4" | UN | 25.6
5740 | ADAPTADOR PVC ROSCA C/FLANGES PARA CAIXA D'AGUA 1/2" | UN | 8.54
5745 | ADAPTADOR PVC ROSCA C/FLANGES PARA CAIXA D'AGUA 2" | UN | 36.8
5741 | ADAPTADOR PVC ROSCA C/FLANGES PARA CAIXA D'AGUA 3/4" | UN | 10.8
14945 | ADAPTADOR PVC ROSCAVEL C/ANEL PARA CAIXA DE AGUA 1.1/2" | UN | 25.26
14944 | ADAPTADOR PVC ROSCAVEL C/ANEL PARA CAIXA DE AGUA 1.1/4" | UN | 25.6
14946 | ADAPTADOR PVC ROSCAVEL C/ANEL PARA CAIXA DE AGUA 2" | UN | 36.8
14943 | ADAPTADOR PVC ROSCAVEL COM ANEL PARA CAIXA DE AGUA 1" | UN | 15.01
14941 | ADAPTADOR PVC ROSCAVEL COM ANEL PARA CAIXA DE AGUA 1/2" | UN | 8.54
14942 | ADAPTADOR PVC ROSCAVEL COM ANEL PARA CAIXA DE AGUA 3/4" | UN | 10.8
6170 | ADAPTADOR PVC SERIE NORMAL-SAIDA VASO SANITARIO 100mm | UN | 43.9
14993 | ADAPTADOR PVC SOLD.LONGO/FL.LIVRE CX.AGUA 110mm x 4" | UN | 360
14986 | ADAPTADOR PVC SOLD.LONGO/FL.LIVRE CX.AGUA 25mm x 3/4" | UN | 16.11
14987 | ADAPTADOR PVC SOLD.LONGO/FL.LIVRE CX.AGUA 32mm x 1" | UN | 19.38
14988 | ADAPTADOR PVC SOLD.LONGO/FL.LIVRE CX.AGUA 40mm x 1.1/4" | UN | 28.6
14989 | ADAPTADOR PVC SOLD.LONGO/FL.LIVRE CX.AGUA 50mm x 1.1/2" | UN | 29.9
14990 | ADAPTADOR PVC SOLD.LONGO/FL.LIVRE CX.AGUA 60mm x 2" | UN | 36.35
14991 | ADAPTADOR PVC SOLD.LONGO/FL.LIVRE CX.AGUA 75mm x 2.1/2" | UN | 189.44
14992 | ADAPTADOR PVC SOLD.LONGO/FL.LIVRE CX.AGUA 85mm x 3" | UN | 190.5
24996 | ADAPTADOR PVC SOLDAVEL C/ANEL P/CA40mm | UN | 1.9
24997 | ADAPTADOR PVC SOLDAVEL C/ANEL P/CA75mm | UN | 141.33
24998 | ADAPTADOR PVC SOLDAVEL C/ANEL P/CA85mm | UN | 255.18
15008 | ADAPTADOR PVC SOLDAVEL COM FLANGE 110mm x 4" | UN | 272.45
15002 | ADAPTADOR PVC SOLDAVEL COM FLANGE 25mm x 3/4" | UN | 12.7
15003 | ADAPTADOR PVC SOLDAVEL COM FLANGE 32mm x 1" | UN | 15.97
15004 | ADAPTADOR PVC SOLDAVEL COM FLANGE 40mm x 1.1/4" | UN | 25.9
15005 | ADAPTADOR PVC SOLDAVEL COM FLANGE 60mm x 2" | UN | 48.68
78016 | ADAPTADOR PVC SOLDAVEL COM FLANGE 75mm x 2.1/2" | UN | 189.44
15007 | ADAPTADOR PVC SOLDAVEL COM FLANGE 85mm x 3" | UN | 190.38
19202 | ADAPTADOR PVC SOLDAVEL CURTO 50mm x 1.1/2" | UN | 3.51
78817 | ADAPTADOR PVC SOLDAVEL FLANGES LIVRES 85mm x 3" | UN | 36.32
30112 | ADESIVO (COLA) VEDAFIX BASE ACRILICO PARA ARGAMASSAS | GL | 31.9
43275 | ADESIVO AQUATERM FRASCO 65 gramas | UN | 23.21
2510 | ADESIVO ASFALTICO PLASTIPEGANTE (Balde 20kg) | KG | 43.9
1120 | ADESIVO BOMBA DE INCENDIO | UN | 10
37130 | ADESIVO EPOXY SIKAFLEX 1A | KG | 185.69
28304 | ADESIVO ESTRUTURAL EPOXI SIKADUR 31 | KG | 119
28362 | ADESIVO ESTRUTURAL EPOXI SIKADUR 32 | KG | 82.9
37140 | ADESIVO HIDRO ASFALTICO PARA IMPERMEABILIZACAO | L | 11.18
879 | ADESIVO INDICATIVO DE "PORTA CORTA-FOGO" | UN | 14
68414 | ADESIVO JATEADO P/ APLICACAO EM VIDRO TEMPERADO COLOCADO | M2 | 80
28075 | ADESIVO MASSA EPOXI MONOCOMPONENTE WANDA PARA TFC | GL | 96
1121 | ADESIVO NUMERO DO PAVIMENTO | UN | 8.9
44151 | ADESIVO PARA CHAPISCO E ARGAMASSAS BIANCO | GL | 66.9
20341 | ADESIVO PARA CPVC AQUATERM-TUBO 175g TIGRE | UN | 29.9
2256 | ADESIVO PARA FORRO ACUSTICO SONEX (TUBO 210gr) | UN | 23.73
3389 | ADESIVO PARA PVC bisnaga de 75 gramas | UN | 8.39
1123 | ADESIVO-HIDRANTE DE INCENDIO | UN | 10.12
30102 | ADITIVO EXPANSOR PARA ARGAMASSAS | GL | 100.44
44159 | ADITIVO IMPERMEABILIZANTE P/ARGAMASSA SIKA 1 LT.18L | UN | 114.9
1002 | ADITIVO INTRAPLAST N XAPIX (SC 20Kg) | KG | 8
2235 | ADITIVO PLASTIMENT VZ LIQUIDO (BALDE 50Kg) | KG | 36
40264 | ADUELA/BATENTE/MARCO/CAXONETE(60/90cm)MADEIRA P/PINTURA | UN | 61.86
8624 | ADUELA/MARCO/BATENTE MADEIRA 3,5x14cm P/PINTURA | M | 20.12
37884 | ADUELA/MARCO/BATENTE MARMORE BEJE BAHIA 15x2cm | M | 60.4
37883 | ADUELA/MARCO/BATENTE MARMORE BRANCO 13x2cm | M | 45.2
37885 | ADUELA/MARCO/BATENTE MARMORE BRANCO 15x2cm | M | 63.3
37891 | ADUELA/MARCO/BATENTE MARMORE BRANCO 25x2cm | M | 72.1
1747 | AERADOR PARA RESPIRO DE TUBULACAO ESGOTO | UN | 56
21917 | AFIACAO DE PONTEIRO/TALHADEIRA | UN | 6
2507 | AGUA EM CAMINHAO PIPA 10.000 LITROS FORNECIMENTO | UN | 320
2508 | AGUA EM CAMINHAO PIPA 15.000 LITROS FORNECIMENTO | UN | 360
4809 | AGUA LIMPA EM CAMINHAO PIPA (CARGA DE 9,0m3=0,11m3) | M3 | 45
17 | AGUA SANITARIA | L | 3.1
2614 | AGUARRAS (LATA 5 L) | L | 7.98
99755 | AJUDANTE DE APLICADOR | H | 6.79
99807 | AJUDANTE DE ARMADOR | H | 6.79
99034 | AJUDANTE DE BOMBEIRO OU ENCANADOR | H | 6.79
99211 | AJUDANTE DE BOMBEIRO/ENCANADOR-GASISTA | H | 6.79
99449 | AJUDANTE DE CARPINTEIRO | H | 6.79
99806 | AJUDANTE DE ELETRICISTA | H | 6.79
99065 | AJUDANTE DE ESPECIALIZADO - DUTEIRO | H | 6.55
99415 | AJUDANTE DE MARCENEIRO | H | 6.79
99925 | AJUDANTE DE MONTADOR | H | 6.79
99662 | AJUDANTE DE SERRALHEIRO | H | 6.79
99450 | AJUDANTE ESPECIALIZADO | H | 6.79
99215 | AJUDANTE ESPECIALIZADO - AZULEJISTA | H | 6.79
99323 | AJUDANTE ESPECIALIZADO - CONCRETISTA | H | 6.79
99302 | AJUDANTE ESPECIALIZADO - ELETROTECNICO | H | 6.45
99978 | AJUDANTE ESPECIALIZADO - GESSEIRO | H | 6.79
99618 | AJUDANTE ESPECIALIZADO - IMPERMEABILIZADOR | H | 6.79
99617 | AJUDANTE ESPECIALIZADO - ISOLADOR | H | 6.79
99780 | AJUDANTE ESPECIALIZADO - LADRILHEIRO | H | 6.79
99664 | AJUDANTE ESPECIALIZADO - MARMORISTA | H | 6.79
99303 | AJUDANTE ESPECIALIZADO - MECANICO DE REFRIGERACAO | H | 6.79
99212 | AJUDANTE ESPECIALIZADO - PASTILHEIRO | H | 6.79
99614 | AJUDANTE ESPECIALIZADO - SOLDADOR | H | 6.79
99661 | AJUDANTE ESPECIALIZADO - VIDRACEIRO | H | 6.79
20770 | ALAMBRADO PARA QUADRA POLIESPORTIVA | CJ | 14120
35016 | ALAMBRADO TIPO LISONDA PARA QUADRA DE TENIS DESCOBERTA | CJ | 10179.86
25843 | ALARME AUDIOVISUAL S/ FIO BIVOLT 110/220V P/ SANITRIO PNE | UN | 921.4
47594 | ALARME COM BOTAO DE PANICO PARA SANITARIO PNE | UN | 210
9351 | ALCA/ESTAI PREFORMADA ACO CARBONO ZINCADO 385mm | UN | 4.3
750 | ALCATRAO | KG | 37.05
312 | ALCOOL COMUM 90 GRAUS | L | 3
1476 | ALDRAVA PARA PORTAS EM METAL CROMADO 2" | UN | 25.92
4110 | ALGODAO COMUM | KG | 60
78250 | ALICATE DE CORTE 8" | UN | 24.14
78251 | ALICATE DE GAZISTA 10" | UN | 1011.07
87547 | ALICATE PARA MOLDE DE SOLDA EXOTERMICA | UN | 486
20 | ALICATE UNIVERSAL ISOLADO 8" | UN | 46.99
2499 | ALICATE VOLTIMETRO AMPERIMETRO DIGITAL CATEGORIA III 600V 30 | UN | 299
2498 | ALICATE VOLTIMETRO AMPERIMETRO DIGITAL CATEGORIA IV 300V 303 | UN | 120
23691 | ALIMENTACAO - MENSALISTA (ENCARGOS COMPLEMENTARES SINAPI) | h | 3.43
6387 | ALIMENTADOR ENERGIA PARA TRILHOS DE ILUMINACAO | UN | 45
1609 | ALIZAR ALUMINIO PARA CAIXILHO PINT.ELETROSTATICA BRANCA | UN | 32.72
4766 | ALIZAR BELLE PVC BRANCO P/PORTA/JAN.BASC.+FER+COLOC. | M | 52.19
1349 | ALIZAR/MOLDURA MADEIRA DE LEI 1,5x4,5cm PARA PINTURA | M | 20
99018 | ALMOXARIFE | H | 10.55
19759 | ALUGUEL TORRE MISTA 750kg+8 CANELAS PARA 10 PAV | MES | 6150
19755 | ALUGUEL TORRE MISTA 750kg+GUINCHO +10CANCELAS 12 pav | MES | 7800
19757 | ALUGUEL TORRE MISTA 750kg+GUINCHO +6 CANCELAS PARA 8PAV | MES | 3900
19758 | ALUGUEL TORRE MISTA 750kg+GUINCHO+24 CANCELAS PARA 26 PAV | MES | 15600
21258 | ALUGUEL ANDAIME TUBULAR 2 QUADROS DIAGONAIS DE 2,0m | MES | 5.1
881 | ALUGUEL ANDAIME TUBULAR FACHADEIRO-ESTRADO 2 OPERARIOS | M2 | 5.1
12334 | ALUGUEL DE CACAMBA 48 HORAS | UN | 280
78424 | ALUGUEL DE ESTACAO TOTAL E-1 ZTS607 (PRECISAO ANGULAR 10") | MES | 1260
78423 | ALUGUEL DE ESTACAO TOTAL E-2 RTS825 R3 (PRECISAO ANGULAR 5") | MES | 1500
78422 | ALUGUEL DE ESTACAO TOTAL E-3 RTS822 R3(PRECISAO ANGULAR 3") | MES | 1450
78421 | ALUGUEL DE GPS GEODESICO PM-500 | MES | 58
78428 | ALUGUEL DE TEODOLITO C-1 (BAIXA PRECISAO) | MES | 495
78427 | ALUGUEL DE TEODOLITOMECANICO T-16 (MEDIA PRECISAO) | MES | 510
19723 | ALUGUEL DIA BROCA DIAMETRO 3/4" x 50cm | D | 15
19824 | ALUGUEL DIA BROCA DIAMETRO 5" x 1,60m | D | 75.72
5982 | ALUGUEL DIA ESCORA METALICA TUBULAR | D | 6.56
19770 | ALUGUEL DIA JATO DE AREIA EQUIP.COMPL. | MES | 2256
78425 | ALUGUEL DISTANCIOMETRO 220 CLASSE E2 | MES | 840
10043 | ALUGUEL GRUA ASCENC.-ACRESCIMO POR METRO DE ALTURA/MES | UN | 25000
19739 | ALUGUEL HORA APARELHO DE SOLDA OXIACETILENO | H | 2.26
77456 | ALUGUEL HORA BOMBA DE VACUO P/DESOBSTRUCAO FRIGORIGENA | H | 5.36
19708 | ALUGUEL HORA GUINCHO PARA TORRE METALICA | H | 6.58
82270 | ALUGUEL HORA MISTURADOR P/ARGAMASSA CONCRETO PROJETADO | H | 2.5
5037 | ALUGUEL HORA TORRE PARA SONDAGEM PERCUSSAO/TRIPE 6,0m | H | 23
21259 | ALUGUEL MENSAL 4 SAPATAS PARA ANDAIME TUBULAR | MES | 10.6
21254 | ALUGUEL MENSAL ANDAIME LEVE PLATAFORMA COM CABO DE 45m | MES | 325
21255 | ALUGUEL MENSAL ANDAIME LEVE PLATAFORMA COM CABO DE 60m | MES | 396
21251 | ALUGUEL MENSAL ANDAIME PESADO COM CABO DE 45m | MES | 85
21253 | ALUGUEL MENSAL BALANCIM MANUAL COM PLATAFORMA 3,0m | MES | 318
10075 | ALUGUEL MENSAL CONTAINER ALMOXARIFADO 6,0x2,4m/M6000 | MES | 675
10071 | ALUGUEL MENSAL CONTAINER ESCRITORIO 6x2,4m 13,80m2 C/WC | MES | 675
10041 | ALUGUEL MENSAL DE GRUA BASICA-ATE 20m (176h/mes) | MES | 25000
26112 | ALUGUEL MENSAL ESMERIL DE COLUNA 2.1/2CV REBOLOS 12x2" | MES | 56
21907 | ALUGUEL MENSAL ESMERILHADEIRA BOSCH 1322 | MES | 60
21911 | ALUGUEL MENSAL FURADEIRA 1/2" BOSCH 1182 | MES | 60
21909 | ALUGUEL MENSAL FURADEIRA 5/8" BOSCH 1174 | MES | 240
33108 | ALUGUEL MENSAL FURADEIRA IMPACTO BOSCH 750W | MES | 90
19091 | ALUGUEL MENSAL GUINCHO DE MASTRO MECAN M-400KG | MES | 460.31
21908 | ALUGUEL MENSAL LIXADEIRA BOSCH 1323 | MES | 75
303 | ALUGUEL MENSAL MAQUINA LEVE CORTE/DOBRA VERGALHAO | MES | 209.88
6315 | ALUGUEL MENSAL RELOGIO DE PONTO | MES | 150
21913 | ALUGUEL MENSAL SERRA PORTATIL MAKITA 5900-B | MES | 90
26078 | ALUGUEL MENSAL SILO CIMENTO CAPACIDADE 50 TONELADAS | MES | 7500
19742 | ALUGUEL MENSAL TALHA TIRFOR 1,5 TONELADA | MES | 1.46
76367 | ALUGUEL MENSAL TEODOLITO MECANICO T16 C/ DISCO INTEGRADO | MES | 495
77451 | ALUGUEL MENSAL TORRE METALICA TIPO GIRAFA SUSPENSAO 20m | MES | 2223
8590 | ALUGUEL MES ANDAIME TUBULAR 1,50 x 1,50m M2/MES | MES | 318
78429 | ALUGUEL MIRA INVAR- GWL182 SERVICO TOPOGRAFICO | MES | 160
19731 | ALUGUEL REGUA VIBRATORIA ELETRICA 4.20m | MES | 3698
78426 | ALUGUEL TEODOLITO MECANICO T2-WILD(ALTA PRECISAO) | MES | 495
19760 | ALUGUEL TORRE MISTA 750kg+GUINCHO+14 CANCELAS PARA 14 PAV | MES | 8600
19761 | ALUGUEL TORRE MISTA 750kg+GUINCHO+16 CANCELAS PARA 18 PAV | MES | 11057
19762 | ALUGUEL TORRE MISTA 750kg+GUINCHO+18 CANELAS PARA 20 PAV | MES | 13514
19756 | ALUGUEL TORRE MISTA 750kg+GUINCHO+20 CANECLAS PARA 22 PAV | MES | 13514
19745 | ALUGUEL TORRE MISTA 750kg+GUINCHO+28 CANCELAS PARA 30 PAV | MES | 18400
19744 | ALUGUEL TORRE MISTA 750kg+GUINCHO+4 CANCELAS PARA 4 PAV | MES | 2460
6277 | AMIANTO EM PO | KG | 3.4
8388 | AMORTECEDOR DE PORTA LA FONTE 90 | UN | 10.18
30331 | AMORTECEDOR VEICULO GRANDE (/1000) | UN | 0.73
30332 | AMORTECEDOR VEICULO MEDIO (/1000) | UN | 0.49
30333 | AMORTECEDOR VEICULO PEQUENO (/1000) | UN | 0.37
62628 | AMOSTRA SHELBY DIAMETRO 2" | UN | 512
62629 | AMOSTRA SHELBY DIAMETRO 3" | UN | 628
62630 | AMOSTRA SHELBY DIAMETRO 6" | UN | 795
26247 | AMPERIMETRO 90A a 800A | UN | 84.35
1759 | AMPLIFICADOR 100W SIGNUS - UN | UN | 585
9097 | AMPLIFICADOR 400w (1440va/alim.selecionavel 110/220v | UN | 970
9098 | AMPLIFICADOR SAMSON SERVO 550 200w (1440va/alim.selec.) | UN | 963
25004 | AMPOLA DE CHUMBADOR QUIMICO WALSYWA M10 1/2" | UN | 4.26
25005 | AMPOLA DE CHUMBADOR QUIMICO WALSYWA M20 3/4" | UN | 14.25
25006 | AMPOLA DE CHUMBADOR QUIMICO WALSYWA M24 1" | UN | 19.63
25003 | AMPOLA DE CHUMBADOR QUIMICO WALSYWA M8 5/16" | UN | 4.12
4116 | ANALGESICO EM CAIXA DE PRIMEIROS-SOCORROS | UN | 2.25
21257 | ANDAIME DIAGONAL TUBULAR 2 QUADROS 1,50m x 1,50m-MES | M2 | 32
8435 | ANDAIME SUSPENSO TIPO JAHU 1,35m x 8,8Om | UN | 66
6850 | ANEL BORRACHA JUNTA ELASTICA 300mm | UN | 45.36
6854 | ANEL BORRACHA JUNTA ELASTICA 4OOmm | UN | 62.47
6946 | ANEL BORRACHA P/ FoFo JUNTA ELASTICA DN 100 P/ AGUA | UN | 13.96
6989 | ANEL BORRACHA PARA FERRO FUNDIDO ASBNBR 150mm | UN | 19.23
6809 | ANEL BORRACHA PARA PECA FERRO FUNDIDO 75mm | UN | 19.2
1146 | ANEL BORRACHA PARA PVC 150mm | UN | 8.65
4477 | ANEL BORRACHA PARA PVC 50mm | UN | 0.76
4479 | ANEL BORRACHA PARA PVC 75mm | UN | 1.95
4481 | ANEL BORRACHA PARA PVC SERIE R 100mm | UN | 5.38
1275 | ANEL BORRACHA PARA REGISTRO GAVETA 150mm | UN | 11.9
1277 | ANEL BORRACHA PARA REGISTRO GAVETA 200mm | UN | 14.73
1278 | ANEL BORRACHA PARA REGISTRO GAVETA 250mm | UN | 17.9
1285 | ANEL BORRACHA PARA REGISTRO GAVETA 300mm | UN | 22.3
6847 | ANEL BORRACHA PARA UNIAO 50mm | UN | 1.54
11786 | ANEL BORRACHA PBA 100mm | UN | 1.9
7088 | ANEL BORRACHA PBA 150mm | UN | 1.9
11787 | ANEL BORRACHA PBA 150mm | UN | 2.9
21812 | ANEL BORRACHA PBA 200mm | UN | 3.9
7089 | ANEL BORRACHA PBA 250mm | UN | 12.45
7090 | ANEL BORRACHA PBA 300mm | UN | 19.5
7086 | ANEL BORRACHA PBA 50mm | UN | 1.4
21810 | ANEL BORRACHA PBA 60mm | UN | 1.8
21811 | ANEL BORRACHA PBA 85mm | UN | 1.95
31360 | ANEL BORRACHA TUBO FERRO FUND.TK7 PONTA/BOLSA 600mm | UN | 2.44
7211 | ANEL CONCRETO 600x100x40mm PADRAO ECONOMICO | UN | 78.5
5534 | ANEL CONCRETO 600x200x40mm PADRAO ECONOMICO | UN | 339
2099 | ANEL CONCRETO 6OOx400x40mm PADRAO ECONOMICO | UN | 120
437 | ANEL CONCRETO PADRAO CEDAE 1100x300x80mm | UN | 111.7
2164 | ANEL CONCRETO PADRAO CEDAE 1100x500x50mm | UN | 201.6
36713 | ANEL CONCRETO PADRAO CEDAE 1200x500x50mm | UN | 102.42
36715 | ANEL CONCRETO PADRAO CEDAE 2000x400x65mm | UN | 253.15
36716 | ANEL CONCRETO PADRAO CEDAE 2500x400x65mm | UN | 441
36717 | ANEL CONCRETO PADRAO CEDAE 3000x400x80mm | UN | 595.43
36724 | ANEL CONCRETO PADRAO CEDAE 600x150x50mm | UN | 68.98
36710 | ANEL CONCRETO PADRAO CEDAE 600x300 | UN | 78.13
36723 | ANEL CONCRETO PADRAO CEDAE 600x75x50mm | UN | 627.78
56330 | ANEL DE BORRACHA DUTO TELEFONICO ULTRAFLEX 110mm | UN | 52.13
61649 | ANEL DE BORRACHA ESGOTO PVC SERIE NORMAL 100mm | UN | 1.34
43721 | ANEL DE BORRACHA PARA CAIXA MULTIPLA PVC 300mm | UN | 15
21176 | ANEL DE BORRACHA PARA CAIXA MULTIPLA TIGRE | UN | 15
50554 | ANEL DE BORRACHA PARA FERRO FUNDIDO AJESBC 1.000mm | UN | 1024.72
50555 | ANEL DE BORRACHA PARA FERRO FUNDIDO AJESBC 1.200mm | UN | 2062.27
50541 | ANEL DE BORRACHA PARA FERRO FUNDIDO AJESBC 100mm | UN | 24.55
50542 | ANEL DE BORRACHA PARA FERRO FUNDIDO AJESBC 150mm | UN | 46.9
50543 | ANEL DE BORRACHA PARA FERRO FUNDIDO AJESBC 200mm | UN | 92.1
50544 | ANEL DE BORRACHA PARA FERRO FUNDIDO AJESBC 250mm | UN | 113.52
50545 | ANEL DE BORRACHA PARA FERRO FUNDIDO AJESBC 300mm | UN | 127.1
50546 | ANEL DE BORRACHA PARA FERRO FUNDIDO AJESBC 350mm | UN | 134.16
50547 | ANEL DE BORRACHA PARA FERRO FUNDIDO AJESBC 400mm | UN | 162.63
50548 | ANEL DE BORRACHA PARA FERRO FUNDIDO AJESBC 450mm | UN | 195.56
50549 | ANEL DE BORRACHA PARA FERRO FUNDIDO AJESBC 500mm | UN | 256.46
50550 | ANEL DE BORRACHA PARA FERRO FUNDIDO AJESBC 600mm | UN | 293.4
50551 | ANEL DE BORRACHA PARA FERRO FUNDIDO AJESBC 700mm | UN | 681.13
50552 | ANEL DE BORRACHA PARA FERRO FUNDIDO AJESBC 800mm | UN | 783.74
50540 | ANEL DE BORRACHA PARA FERRO FUNDIDO AJESBC 80mm | UN | 18.92
50553 | ANEL DE BORRACHA PARA FERRO FUNDIDO AJESBC 900mm | UN | 929.2
65118 | ANEL DE BORRACHA PARA FERRO FUNDIDO AJESBR 1.000mm | UN | 434.88
65119 | ANEL DE BORRACHA PARA FERRO FUNDIDO AJESBR 1.200mm | UN | 698.4
65105 | ANEL DE BORRACHA PARA FERRO FUNDIDO AJESBR 100mm | UN | 10.44
65106 | ANEL DE BORRACHA PARA FERRO FUNDIDO AJESBR 150mm | UN | 130.67
65107 | ANEL DE BORRACHA PARA FERRO FUNDIDO AJESBR 200mm | UN | 24.53
65108 | ANEL DE BORRACHA PARA FERRO FUNDIDO AJESBR 250mm | UN | 31.77
65109 | ANEL DE BORRACHA PARA FERRO FUNDIDO AJESBR 300mm | UN | 45.36
65110 | ANEL DE BORRACHA PARA FERRO FUNDIDO AJESBR 350mm | UN | 71.33
65111 | ANEL DE BORRACHA PARA FERRO FUNDIDO AJESBR 400mm | UN | 97.9
65112 | ANEL DE BORRACHA PARA FERRO FUNDIDO AJESBR 450mm | UN | 97.9
65113 | ANEL DE BORRACHA PARA FERRO FUNDIDO AJESBR 500mm | UN | 93.88
50517 | ANEL DE BORRACHA PARA FERRO FUNDIDO AJESBR 50mm | UN | 2.17
65114 | ANEL DE BORRACHA PARA FERRO FUNDIDO AJESBR 600mm | UN | 123.16
65115 | ANEL DE BORRACHA PARA FERRO FUNDIDO AJESBR 700mm | UN | 258.58
50518 | ANEL DE BORRACHA PARA FERRO FUNDIDO AJESBR 75mm | UN | 11.1
65116 | ANEL DE BORRACHA PARA FERRO FUNDIDO AJESBR 800mm | UN | 299.15
65117 | ANEL DE BORRACHA PARA FERRO FUNDIDO AJESBR 900mm | UN | 353.11
50557 | ANEL DE BORRACHA PARA JUNTA FF AJENBR 50mm | UN | 2
50559 | ANEL DE BORRACHA PARA JUNTA FF AJENBR 80mm | UN | 8.1
547 | ANEL DE BORRACHA PARA LUVA BIPARTIDA 100mm | UN | 1.34
548 | ANEL DE BORRACHA PARA LUVA BIPARTIDA 150mm | UN | 4.01
536 | ANEL DE BORRACHA PARA LUVA BIPARTIDA 50mm | UN | 0.91
64014 | ANEL DE BORRACHA PARA LUVA BIPARTIDA NITRILICO 100mm | UN | 1.34
4350 | ANEL DE BORRACHA PARA LUVA BIPARTIDA NITRILICO 150mm | UN | 4.01
4527 | ANEL DE BORRACHA PARA LUVA BIPARTIDA NITRILICO 50mm | UN | 0.91
64013 | ANEL DE BORRACHA PARA LUVA BIPARTIDA NITRILICO 75mm | UN | 1.09
65020 | ANEL DE BORRACHA PARA TUBO DEFOFO 100mm | UN | 0.48
65021 | ANEL DE BORRACHA PARA TUBO DEFOFO 150mm | UN | 11.97
65022 | ANEL DE BORRACHA PARA TUBO DEFOFO 200mm | UN | 0.87
65023 | ANEL DE BORRACHA PARA TUBO DEFOFO 250mm | UN | 1.42
65024 | ANEL DE BORRACHA PARA TUBO DEFOFO 300mm | UN | 51.65
43638 | ANEL DE BORRACHA PVC ESGOTO REF.SERIE R 100mm | UN | 5.38
43636 | ANEL DE BORRACHA PVC ESGOTO REF.SERIE R 40mm | UN | 1.26
43637 | ANEL DE BORRACHA PVC ESGOTO REF.SERIE R 75mm | UN | 1.4
31351 | ANEL DE BORRACHA TUBO VINILFORT 150mm | UN | 3.74
31352 | ANEL DE BORRACHA TUBO VINILFORT 200mm | UN | 5.15
31353 | ANEL DE BORRACHA TUBO VINILFORT 250mm | UN | 10.65
31354 | ANEL DE BORRACHA TUBO VINILFORT 300mm | UN | 26.75
40171 | ANEL DE CERA PARA VEDACAO DE VASO SANITARIO- DECA | UN | 15.48
25840 | ANEL DE TEXTURA PARA CORRIMÏ DE ATɠ1.1/2" DE DIETRO - AB | UN | 97.97
25841 | ANEL DE TEXTURA PARA CORRIMÏ DE ATɠ2.1/2" DE DIETRO - EM | UN | 97.97
71003 | ANEL DE VEDACAO FINAL DE LINHA 16mm | UN | 56
62254 | ANEL FLEX - AFLEX P/PECA F.FUNDIDO SMU 150mm | UN | 28.69
62253 | ANEL FLEX AFLEX P/PECA F.FUNDIDO SMU 100mm | UN | 22.07
62251 | ANEL FLEX AFLEX P/PECA F.FUNDIDO SMU 50mm | UN | 17.7
62252 | ANEL FLEX AFLEX P/PECA F.FUNDIDO SMU 75mm | UN | 20.47
36714 | ANEL PRE-MOLDADO DE CONCRETO, D=1,50M, H = 0.50M | UN | 201.6
36725 | ANEL PRE-MOLDADO DE CONCRETO, D = 0,60M, H = 0,30M | UN | 39.2
36711 | ANEL PRE-MOLDADO DE CONCRETO, D = 1,00M, H = 0,40M | UN | 80.88
36712 | ANEL PRE-MOLDADO DE CONCRETO, D = 1,00M, H = 0,50M | UN | 107
1691 | ANEL PRE-MOLDADO DE CONCRETO, D = 3,00M, H = 0,50M | UN | 488.84
38452 | ANEL TATIL PARA CORRIMAO - ALUMINIO DE CONTATO | UN | 85
30945 | ANILHA PARA CABO DE ACO 3/16" A 1" | UN | 0.99
69332 | ANTENA OMNI 8DBI TL-ANT2408CL - TP-LINK | un | 32.99
72562 | ANTENA PARABOLICA COM TRANSCODIFICACAO | UN | 480
642 | ANTENA PARABOLICA PP200 MULTIPONTO+RP600L PWS PLASMATIC | UN | 630
33851 | APARA LIXO METALICO 1,4m COM VARA/PORCA-LOC.UN/MENSAL | UN | 14
33852 | APARA LIXO METALICO 2,5m COM VARA/PORCA-LOCACAO | UN | 16
30014 | APARELHO BIDE CROMADO CAPRICE FABRIMAR | UN | 243
5402 | APARELHO BIDE CROMADO LINHA PRATA DECA 1895 C-50 | UN | 175
17851 | APARELHO LAVATORIO AGUA FRIA MODELO 4J DECA 1194C | UN | 96
6650 | APARELHO LAVATORIO BELLE EPOQUE TIFFANY | UN | 310
3817 | APARELHO MICTORIO LISO CROMADO FABRIMAR | UN | 115.62
30031 | APARELHO MISTURADOR BIDE FABRIMAR JOLI CROMADO | UN | 172
31058 | APARELHO MISTURADOR CROMADO PARA CHUVEIRO | UN | 219.9
17081 | APARELHO MISTURADOR DE LAVATORIO LINHA NUOVA DECA | UN | 270.85
30030 | APARELHO MISTURADOR LAVATORIO DOCOL XAMONIX CROMADO | UN | 357
44884 | APARELHO MISTURADOR MOTOCOMANDO P/PIA INOX.BICA MOVEL | UN | 356
30015 | APARELHO MISTURADOR PARA BIDE C-37IZY - DECA | UN | 453.3
17082 | APARELHO MISTURADOR PARA BIDE LINHA NUOVA DECA | UN | 240.15
30011 | APARELHO PARA LAVATORIO CROMADO | UN | 225
10905 | APLICACAO DE SINTEKO EM PISOS DE MADEIRA | M2 | 20.4
99753 | APLICADOR DE LAN DE VIDRO | H | 7.53
8335 | APOIO DE PAREDE PARA CAMARA DE TV-VARREDURA HORIZONTAL | UN | 212
4612 | APOIO EM MAO FRANCESA EM ACO INOXIDAVEL 304 | UN | 56
99148 | APONTADOR | H | 10.55
4691 | AQUECEDOR - BOILER SOLAR INOX HORIZONTAL 1.500 LITROS | UN | 4582.58
3843 | AQUECEDOR A GAS 31L KO 22D GN KOMECO INOX KO 31 | UN | 4710
3640 | AQUECEDOR A GAS DIGITAL 8L LORENZETTI | UN | 909
114 | AQUECEDOR AUTOMAT.GAS RUA/GLP/NAFTA LORENZETTI 8 LTS. | UN | 767.67
118 | AQUECEDOR AUTOMATICO GAS GLP/RUA/NAFTA SAKURA 14 LITROS | UN | 1225
5836 | AQUECEDOR E CONTROLADOR PARA AMBIENTE JHONSON | UN | 153.8
19084 | AQUECEDOR ENERGIA SOLAR/BOILER 400 LITROS 10 PESSOAS | UN | 3042.51
10595 | AQUECEDOR ENERGIA SOLAR/BOILER 500 LITROS 15 PESSOAS | UN | 3347.12
3610 | AQUECEDOR GAS DE RUA/GLP/NAFTA ORBIS BRANCO 7,5 LITROS | UN | 747.9
28168 | AQUECEDOR SAKURA GAS DE RUA/GLP/NAFTA 18 LITROS | UN | 2130.92
6507 | AQUECEDOR SOLAR SISTEMA 300L C/3 COLETORES SOLETROL | UN | 1934.33
3812 | AQUECEDOR- BOILER SOLAR ALTA PRESSAO HORONTAL 50 L ACQUATEC | UN | 1142.4
3834 | AQUECEDOR- BOILER VERTICAL A GAS 200L CUMULUS | UN | 4570.9
3814 | AQUECEDOR/BOILER COBRE GAS HORIZONTAL GERALTHERM 100 L. | UN | 5430.9
3815 | AQUECEDOR/BOILER ELET. HORIZONTAL 150 L C/ CONTROLE DE PRUMA | UN | 5640.9
21830 | AQUECEDOR/BOILER ELETRICO 220V/6600W KENT 150 LITROS | UN | 1009
3813 | AQUECEDOR/BOILER ELETRICO COBRE 75 LITROS CARDAL | UN | 1219
4690 | AQUECEDOR/BOILER ELETRICO HORIZONTAL 1.000 LITROS | UN | 7175
3833 | AQUECEDOR/BOILER ELETRICO HORIZONTAL 150Litros CUMULUS | UN | 3880.9
20076 | AQUECEDOR/BOILER ELETRICO HORIZONTAL 2.000 LITROS | UN | 4905.41
3168 | AQUECEDOR/BOILER ELETRICO HORIZONTAL 2.500 LITROS | UN | 13432.9
10909 | AQUECEDOR/BOILER ELETRICO HORIZONTAL 300 LITROS | UN | 4326.07
3816 | AQUECEDOR/BOILER GAS GLP COBRE VERTICAL 80 LITROS | UN | 2144.94
3633 | AQUECEDOR/BOILER VERTICAL GAS GLP/NAFTA 150 LITROS | UN | 4370.9
30881 | AQUECIMENTO ELETR.FLUIDO ASFALTO-CALDEIRA 8CV (19372) | H | 32.25
36953 | AR BI SPLIT 12.000 BTU'S | UN | 4070.75
912 | AR COD.FAN&COIL CENTRAL HORIZ.152.700Kcal/h 50,9TR-ITC | UN | 47950
36901 | AR COND SPLIT HI-WALL 7.000BTU'S RHEEM | UN | 896.8
444 | AR COND SPLIT 18000 BTU'S | UN | 1691.97
36967 | AR COND SPLIT CASSETE INVERTER 42.000BTU'S Q/F 380V | UN | 9797.35
69753 | AR COND SPLIT HI-WALL 7.500BTU'S SMILES NEW LG | UN | 1139.05
69756 | AR COND SPLIT HI-WALL NEW CARRIER 22.000BTU'S | UN | 2529
36962 | AR COND TRI SPLIT CARRIER 3X12.000BTU'S 220V FRIO | UN | 7201.06
355 | AR COND. 12.000 BTU'S JANELA | UN | 1711.2
357 | AR COND. 21.000BTU'S JANELA | UN | 2925.05
354 | AR COND. 9000BTU'S JANELA | UN | 1538.7
36968 | AR COND. PISO/TETO 18.000 BTU'S ELGIM ATUALLE | UN | 2241.05
36972 | AR COND. PISO/TETO SPACE CARRIER TRIFASICO 58.000 BTU'S | UN | 6440.05
71106 | AR COND. SPLIT 10.000 BTU'S | UN | 1614.89
45101 | AR COND. SPLIT 18000BTU'S | UN | 1889.55
71104 | AR COND. SPLIT 9.000 BTU'S | UN | 1298.65
5088 | AR COND. SPLIT HI-WALL 9.000 BTU'S MAXIFLES FRI0 220V | UN | 1149.71
30779 | AR COND. SPLIT PISO/TETO 48.000 BTU'S | UN | 6269.05
5089 | AR COND. SPLIT PISO/TETO SPRINGER CARRIER 24000BTU'S | UN | 3641
85775 | AR COND. SPLIT ARTCOOL LIBERO INVERTER 9.000BTU'S | UN | 1856.3
85774 | AR COND. SPLIT CASSETE 52.000BTU'S LG | UN | 7877.01
71413 | AR COND. SPLIT HI-WALL 9.000 BTU'S SILENT Q/F ELGIM | UN | 889
363 | AR COND. SPLIT PISO/TETO 24.000 BTU'S | UN | 3641
68857 | AR COND. SPLIT PISO/TETO SPACE CARRIER 24.000BTU'S 220V | UN | 3641
45102 | AR COND. SPLIT PISO/TETO SPRINGER CARRIER 48000BTU'S | UN | 6614.74
45103 | AR COND. SPLIT PISO/TETO SPRINGER CARRIER 60000BTU'S | UN | 6248
5091 | AR COND. SPLIT S SPRINGER CARRIER 12000BTU'S | UN | 2630.18
71105 | AR COND. SPLIT SPRINGER CARRIER 9.000 BTU'S | UN | 1952.07
10694 | AR COND.FAN&COIL A AR 4,2 TR | UN | 8924
12547 | AR COND.FAN&COIL A AR 7,5 TR | UN | 13350
3644 | AR COND.FAN&COIL AMBIENTE TETO 42LSA25226AWB Kcal/h 570 | UN | 4200
3698 | AR COND.FAN&COIL AMBIENTE TETO 42LSA30 Kcal/h 6207 | UN | 7820
1384 | AR COND.FANCOLETE AMBIENTE FILTRO 2,5 TR | UN | 1814.09
1385 | AR COND.FANCOLETE AMBIENTE FILTRO 3 TR | UN | 3468.98
72511 | AR COND.JANELA SPRINGER CARIER 21.000 BTU'S | UN | 2181.55
36936 | AR COND.JANELA SPRINGER CARRIER 12.000 BTU'S | UN | 1188.98
36938 | AR COND.JANELA SPRINGER CARRIER 7.500 BTU'S | UN | 929
12544 | AR COND.SELF CONTAINED AR INCORPORADO 25TR | UN | 18000
36950 | AR COND.SPLIT LIBERO E+INVERTER 9.000BTU'S LG | UN | 1440.57
16101 | AR COND.UNID.RESFRIADORA 150TR COM COMPRESSOR PARAFUSO | UN | 256000
3707 | AR CONDICIONADO 7.000 BTU'S HI WALL FACILIT CONSUL | UN | 951.64
3706 | AR CONDICIONADO CENTRAL CHILLER 78,9 TR | UN | 142300
36939 | AR CONDICIONADO DE JANELA 30.000 BTU'S SPRINGER SILENCIA | UN | 3087
6208 | AR CONDICIONADO DE JANELA 10.000 BTU'S ELETRONICO GREE | UN | 939
36937 | AR CONDICIONADO DE JANELA 18.000 BTU'S CONSUL | UN | 1650
6207 | AR CONDICIONADO JANELA 21.000BTU'S ELETRONICO SPRINGER SILEN | UN | 2539
23139 | AR CONDICIONADO PISO/TETO 30.000 BTU'S ELGIN ATUALLE | UN | 3719
71411 | AR CONDICIONADO SPLIT 18000 BTU'S INVERTER DAIKIN | UN | 3068.07
72411 | AR CONDICIONADO SPLIT 24.000 BTU'S HI WALL SMILE LG | UN | 2969.91
71412 | AR CONDICIONADO SPLIT 25.000BTU'S CASSETE LG | UN | 7878
4810 | AR CONDICIONADO SPLIT 27.000 BTU'S HI WALL FUJITSU | UN | 6546.93
36966 | AR CONDICIONADO SPLIT 32.000 BTU'S CASSETE FUJITSU INVERTER | UN | 11883.16
68750 | AR CONDICIONADO SPLIT 48.000 BTUS BUILT-IN VERSATILE CARRIER | UN | 6499
23138 | AR CONDICIONADO SPLIT BUILT-IN VERSATILE CARRIER HEAVY DUTY | UN | 4331
68752 | AR CONDICIONADO SPLIT PISO/TETO 58.000 BTU'S CARRIER | UN | 7637.61
23140 | AR CONDICIONADO SPLIT PISO/TETO 60000 BTU'S | UN | 5551.03
68856 | AR CONDICIONADO TRI SPLIT INVERTER 3X9.000BTU'S DAIKIN | UN | 11499
68690 | AR CONDICIONDO SPLIT HI-WALL 22.000 BTU'S SPRINGER MIDEA | UN | 2669
36963 | AR SPLIT CASSETE 18.000 BTU'S CARRIER 360 GRAUS KCD | UN | 2054.98
36964 | AR SPLIT CASSETE 24.000 BTU'S | UN | 2460.91
36965 | AR SPLIT CASSETE 30.000 BTU'S | UN | 3960
77148 | ARAME CONCRETO PROTENDIDO CP 150 8,0mm (0,395kg/m) | KG | 12.25
410 | ARAME FARPADO | M | 0.9
1733 | ARAME GALVANIZADO #10 AWG | KG | 11.25
36844 | ARAME GALVANIZADO #12 AWG | KG | 12.71
347 | ARAME GALVANIZADO #14 AWG | KG | 13
24603 | ARAME GALVANIZADO #16 AWG (0,032kg/m) METRO | M | 0.34
776 | ARAME GALVANIZADO #18 AWG 1,24mm | KG | 17.2
62228 | ARAME GALVANIZADO #20 BWG 0,89mm | KG | 13.56
19635 | ARAME PARA GABIAO ACO BTC ZINCO ALUMINIO 2,2mm | KG | 22.12
400 | ARAME RECOZIDO ISGW #16 (0,032kg/m) (55 AMARRAS/pm3) | KG | 10.98
5034 | ARAME/PINO FURADO 1/4"/FINCAPINO C22/PREGO-FORRO STERN | UN | 1.1
44854 | ARANDELA 90 GRAUS A PROVA DE TEMPO 100W | UN | 69.4
6229 | ARANDELA BLINDADA F/5011 | UN | 158
166675 | ARANDELA DE SOBREPOR INTERNA EM ALUM͎IO - HANSA REFAR197 | UN | 49.94
44855 | ARANDELA DECORATIVA LUZ AZUL EM PAREDE | UN | 30.95
44853 | ARANDELA DECORATIVA OVAL BRANCA | UN | 51.95
44851 | ARANDELA DECORATIVA RAFAEL PACCI 100W BRANCA 6850 | UN | 83.65
44852 | ARANDELA DECORATIVA TIPO LUA CHEIA | UN | 35.6
44850 | ARANDELA EM POLICARBONATO PARA 100W | UN | 65.2
4605 | ARANDELA EMB.REFL.ASIMETR.AL.ANOD.1 LAMP.26W R=1x26W | UN | 101.95
4640 | ARANDELA EXTERNA ALUM.PINTADO 1 LAMPADA ELETRONICA 20W | UN | 66.9
4638 | ARANDELA INTERIOR PARA 1 LAMPADA ELETRONICA 20W | UN | 87.65
166674 | ARANDELA PARA PAREDE EM AǏ INOX - TLF 22 TASCHIBRA | UN | 134.19
41124 | ARANDELA PARA PAREDE TLF 21 EM AǏ INOX - TLF 21 TASCHIBRA | UN | 67.82
16666 | ARANDELA RETANGULAR EM ALUM͎IO COM VIDRO - REF 814 BRANCO | UN | 133.56
9551 | ARANDELA SOBREPOR COM LAMPADA FLUORESCENTE 18W | UN | 68.25
4630 | ARANDELA SOBREPOR/ORIENTACAO DEGRAUS 1 LAMP.HALOPIN 40W | UN | 193.7
4604 | ARANDELA TUBULAR C/VIDRO FOSCO 1 LAMP.DULUX-EL 20W | UN | 92.35
7206 | ARCO DE SERRA MANUAL AJUSTAVEL COM LAMINA | PC | 23.9
110 | AREIA FINA LAVADA | M3 | 68.99
2 | AREIA GROSSA FORNECIDA EM SACOS (0,013m3=80 Sacos/m3) | SC | 0.89
100 | AREIA GROSSA LAVADA | M3 | 71.5
101 | AREIA GROSSA PARA PAVIMENTACAO | M3 | 71.5
98 | AREIA MEDIA LAVADA | M3 | 53.6
80053 | AREIA MEDIA/GROSSA PARA DRENO | M3 | 53.6
66466 | AREIA PEROLA-GRANULOMETRIA 1 a 3,6mm (FILTRO POCO ART.) | M3 | 65
28592 | ARENOSO/SAIBRO/TERRA DE EMBOCO/BARRO | M3 | 43
28593 | AREOLA/SAIBRO FORNECIDO EM SACOS (13,3mm3=80 Sacos/m3) | UN | 130
7670 | ARESTA PARA CHAPA CIMENTICIA 6mm | UN | 15
28412 | ARGAM.ALTA RESISTENCIA DURBETON DM/4 ANTIDERRAPANTE | KG | 0.45
5432 | ARGAMASSA ALTA RESISTENCIA KORODUR PL | KG | 1.3
5433 | ARGAMASSA ALTA RESISTENCIA KORODUR POX | KG | 1.07
5431 | ARGAMASSA ALTA RESISTENCIA KORODUR WH | KG | 1.07
13500 | ARGAMASSA CIMENTO E AREIA - TRACO 1:4 | M3 | 213.76
78108 | ARGAMASSA DE PROTECAO PRIMARIA COM IGOLFLEX | M2 | 5.4
2514 | ARGAMASSA DE REGULARIZACAO IMPERMEAVEL VEU POLIESTER | M2 | 4.91
55802 | ARGAMASSA EMBOCO EXT.LAFARGE QUALICOLA 17,2kg/m2 x cm | KG | 0.64
8232 | ARGAMASSA LAFARGE QUALICOLA PARA REBOCO 1,4kg/mm/m2 | KG | 0.54
310 | ARGAMASSA LAFARGE QUALICOLA/REBOCO INTERNO/1,4kg/mm/m2 | KG | 0.94
55855 | ARGAMASSA POLIMERICA COM RODHOPAS (4,27kg/m2) 30MPa | KG | 5.96
6771 | ARGAMASSA PREFABRICADA PARA ARDOSIA(4,0kg/m2) | KG | 0.54
87024 | ARGAMASSA PREFABRICADA PARA ASSENT.TIJOLOS 12,8kg/m2 | KG | 0.54
33311 | ARGAMASSA PREFABRICADA PARA BLOCO CONCRETO/6,6kg/m2 | KG | 0.54
42521 | ARGAMASSA PREFABRICADA PARA CERAMICA (4,50kg/m2) | KG | 0.99
30116 | ARGAMASSA PREFABRICADA PARA CHAPISCO A COLHER(4,2kg/m2) | KG | 2.69
87021 | ARGAMASSA PREFABRICADA PARA CONTRAPISO(12,80 kg/m2xcm) | KG | 0.54
33838 | ARGAMASSA PREFABRICADA PARA REJUNTAMENTO 0,45kg/m2 | KG | 4.5
25049 | ARGAMASSA PREFABRICADA POLIMERICA RES.30MPa(15,3kg/m2) | KG | 0.32
12427 | ARGAMASSA PRONTA ASSENTAMENTO TIJOLO FURADO 21,0kg/m2 | KG | 0.59
87023 | ARGAMASSA PRONTA COLANTE PARA AZULEJOS 4,5kg/m2 | KG | 1.39
7038 | ARGAMASSA PRONTA COLANTE PARA PORCELANATO 4,5kg/m2 | KG | 1.64
12331 | ARGAMASSA PRONTA FERMA QUARTZOLIT P/MARMORES 4,0kg/m2 | KG | 2.19
62139 | ARGAMASSA PRONTA FERMA QUARTZOLIT P/MOSAICOS 6,0kg/m2 | KG | 2.54
6523 | ARGAMASSA PRONTA FERMA QUARTZOLIT PARA GRANITOS 4kg/m2 | KG | 2.19
42112 | ARGAMASSA PRONTA FERMAGLASS-p/TIJOLOS DE VIDRO 8,6kg/m2 | KG | 1.4
25002 | ARGAMASSA PRONTA PARA CERAMICA INTERNA(4,0kg/m2) | KG | 0.99
42519 | ARGAMASSA PRONTA PARA REJUNTAMENTO CERAMICO(0,45kg/m2) | KG | 2.74
25001 | ARGAMASSA PRONTA QUALICOLA LAFARGE PISO EM PISO 4kg/m2 | KG | 1.39
8233 | ARGAMASSA PRONTA QUALIMASSA MULTI USO (17kg/cm-m2) | KG | 0.54
87012 | ARGAMASSA PRONTA QUALIMASSA P/ENCHIMENTO VAOS | KG | 0.54
7036 | ARGAMASSA PRONTA QUARTZOLIT/PASTILHA CERAMICA 6,0kg/m2 | KG | 4.99
8003 | ARGAMASSA PRONTA QUARTZOLIT/PASTILHA DE VIDRO 6,0kg/m2 | KG | 1.4
75 | ARGAMASSA PRONTA TEXTURA TERRACOR GRAFITTO 17kg/m2 | KG | 4.39
30115 | ARGAMASSA PRONTA XAPISCOFIX/CHAPISCO COM ROLO 1,2kg/m2 | KG | 2.69
320 | ARGAMASSA PRONTA/MASSA UNICA MULTIMASSA 17kg/cm/m2 | KG | 0.54
22468 | ARGAMASSA PRONTA/PORCELANATO GRANDE TAMANHO 6,55kg/m2 | KG | 1.64
87020 | ARGAMASSA TERRACOR GRAFITTO | KG | 4.39
321 | ARGAMASSA-REBOCO TEXTURIZADO LAFARGE 1,4kg/cmxm2 | KG | 4.39
479 | ARGILA EXPANDIDA PARA DRENAGEM/ISOLAMENTO TERMICO | KG | 198.3
7143 | ARMACAO 3x16 PRESSBOW PARA POSTE 3x3 ISOLADORES | UN | 98.6
8471 | ARMACAO DE ALUMINIO C28 PARA DIVISORIAS | M2 | 86
8474 | ARMACAO DE ALUMINIO C28 PARA VIDRO TEMPERADO | M2 | 68
47785 | ARMACAO-CONJUNTO DE HASTE/ISOLADOR E ROLDANA | UN | 125
99819 | ARMADOR OU FERREIRO | H | 8.92
99300 | ARMADOR ou FERREIRO | H | 8.92
94248 | ARMADOR/EMPREITADA ACO CA-50 | KG | 1.35
94249 | ARMADOR/EMPREITADA ACO CA-60 | KG | 1.35
3020 | ARMARIO ACO 2 PORTAS 1,50x0,90x0,350m | UN | 399
3015 | ARMARIO ACO 2 PORTAS ABRIR 2,00x0,90x0,47 CHAPA 24 | UN | 589
3021 | ARMARIO ACO 2 PORTAS VIDRO 1,70x0,75x0,35m | UN | 785
14003 | ARMARIO BOX AEREO VERTICAL BRANCO - BUMI | UN | 264
6467 | ARMARIO DE PRIMEIROS SOCORROS 48x30x10cm SETON C3954 | UN | 800.6
3341 | ARMARIO INCENDIO 70 x 50 x 25cm | UN | 236
3343 | ARMARIO INCENDIO 90 x 60 x 17cm | UN | 265
3344 | ARMARIO INCENDIO 90 x 80 x 30cm DUPLA FACE | UN | 1230
8955 | ARMARIO MADEIRA DE LEI ENCERADA | M2 | 490
6468 | ARMARIO MADEIRA REVESTIDO EM LAMINADO | M2 | 316
322 | ARMARIO MADEIRA SOB BANCAS-COMPENSADO/LAMINADO | M2 | 632
88194 | ARMARIO SOBREPOR CRISBRANCO ACETINADO REF1127 CRIS-METAL | UN | 250.3
4700 | ARMARIO SOBREPOR PARA WC 0,33x0,485 COM ESPELHO - CRIS-METAL | UN | 167.75
316 | ARMARIOS METALICOS | M2 | 453
317 | ARMARIOS TECNICOS MADEIRA/LAMINADO | M2 | 630
99264 | ARQUITETO JUNIOR | H | 63.69
99901 | ARQUITETO PLENO | H | 73.08
99265 | ARQUITETO SENIOR | H | 86.59
18575 | ARREMATE ALUMINIO 0,70m INFERIOR | M | 16.47
18574 | ARREMATE ALUMINIO 0,70m SUPERIOR | M | 16.47
8632 | ARREMATE BOLEADO MADEIRA | M | 2.4
6470 | ARREMATE DE METAL PARA TAPETE | M | 3.9
31551 | ARREMATE P/STEEL DECK ESPESURA 8mm ACO ASTM A563/G40 | M2 | 1.65
31552 | ARREMATE PARA LAJE ACO ASTM A653 GRAU 33 8mm | M | 86
3422 | ARRUELA ACO 1/2" | UN | 0.18
28048 | ARRUELA ACO 1/4" x 1/2" | UN | 0.09
16225 | ARRUELA ACO 11/16" | UN | 0.18
16226 | ARRUELA ACO 13/16" | UN | 0.21
3424 | ARRUELA ACO 3/4" | UN | 0.39
28055 | ARRUELA ACO 3/8" x 1/2" | UN | 0.11
7134 | ARRUELA ALUMINIO P/ELETRODUTO 1" | UN | 0.42
7135 | ARRUELA ALUMINIO P/ELETRODUTO 1.1/2" | UN | 0.71
3734 | ARRUELA ALUMINIO P/ELETRODUTO 1.1/4" | UN | 0.62
7731 | ARRUELA ALUMINIO P/ELETRODUTO 1/2" | UN | 0.24
3737 | ARRUELA ALUMINIO P/ELETRODUTO 2" | UN | 0.9
3686 | ARRUELA ALUMINIO P/ELETRODUTO 2.1/2" | UN | 1.39
3685 | ARRUELA ALUMINIO P/ELETRODUTO 3" | UN | 2.87
8507 | ARRUELA ALUMINIO P/ELETRODUTO 3/4" | UN | 0.21
80078 | ARRUELA ALUMINIO P/ELETRODUTO 4" | UN | 3.69
8540 | ARRUELA LATAO 3/8" | UN | 0.18
16206 | ARRUELA LATAO 5/16" | UN | 0.18
6001 | ARRUELA PRESSAO ACO 3/8" REF.MG2576-5 | UN | 4.63
8269 | ARRUELA PRESSAO ACO 5/8" | UN | 3.18
9676 | ARRUELA QUADRADA ACO 18mm | UN | 0.68
47765 | ARRUELA QUADRADA ACO 38mm | UN | 1.5
75120 | ASFALTO CAP 50/60 (TONELADA) | KG | 3.25
42216 | ASFALTO CAP 80/120 | KG | 3.25
89 | ASFALTO CM4 120/200 (TONELADA) | KG | 3.25
28804 | ASFALTO MODIFICADO VIAPOL | KG | 6.25
7317 | ASFALTO OXIDADO (LITRO) | L | 6.66
2350 | ASFALTO OXIDADO TIPO I (QUILOGRAMA) | KG | 6.8
77716 | ASPIRADOR DE FUNDO PARA PISCINA (BUEIRO) | UN | 126
6169 | ASPIRADOR TIPO VP COMPLETO PARA PISCINAS | UN | 296.64
2144 | ASPIRADOR TUBO DE ALUMINIO PARA PISCINA COM ESCOVA | UN | 128
65245 | ASSENTO COM ABERTURA FRONTAL PARA P.N.E | UN | 549.57
21208 | ASSENTO MONTE CARLO EASYCLEAN SLOW TERMOFIXO BRANCO DECA | UN | 288.9
8980 | ASSENTO PARA VASO LINHA VOGUE CONFORTO - PNE | UN | 407.9
21207 | ASSENTO SANITARIO AP60 - DECA | UN | 45.9
25844 | ASSENTO SANITARIO ELEVADO ALMOFADADO 18 CM PARA PNE | UN | 250
8979 | ASSENTO VASO SANITARIO AP165 DECA (TARGA/IZY/RAVENA/STUDIO SLOW) | UN | 103.95
8981 | ASSENTO VASO UNIVERSAL AP01 - DECA | UN | 42.79
28252 | ASSOALHO MADEIRA IPE 10 x 2cm | M2 | 75
9765 | ASSOALHO TABUA CORRIDA OUROPISO LAMINAS 20cm x 4mm | M2 | 210
4022 | ASSOALHO TABUA CORRIDA OUROPISO LAMINAS 7,0cm x 2mm | M2 | 98
7136 | ASSOALHO TABUA CORRIDA PEROBA MICA LAMINAS 10 x 2cm | M2 | 86
24622 | ASSOALHO TABUA CORRIDA PEROBA MICA LAMINAS 15 x 2cm | M2 | 193
14445 | ASSOALHO TABUA CORRIDA YPE LAMINAS 10 X 2cm | M2 | 156
14446 | ASSOALHO TABUA CORRIDA YPE LAMINAS 15 X 2cm | M2 | 195
14447 | ASSOALHO TABUA CORRIDA YPE LAMINAS 20 X 2cm | M2 | 75
20652 | ATENUADOR DE LINHA TELESYSTEM | UN | 3.8
20649 | ATENUADOR DE VOLUME - POTENCIOMETRO - PROJEKT | UN | 228
4059 | ATERRO DE EMPRESTIMO | M3 | 20
67341 | ATESTADO DE SAUDE - ASO - DEMISSIONAL OU RETORNO AO TRABALHO | UN | 32
67342 | ATESTADO DE SAUDE -ASO- ADIMISSIONAL OU RETORNO AO TRABALHO | UN | 32
74854 | ATESTADO PCMAT (NR18) | UN | 680
87756 | ATESTADO PCMSO (NR7)- ANUAL | UN | 410
748578 | ATESTADO PPRA (NR9) - ANUAL | UN | 450
8881 | AUTOMATICO DE BOIA EM CAIXA D'AGUA OU CISTERNA | UN | 40
10594 | AUTOMATICO DE SEGURANCA PARA BOILER | UN | 65
99873 | AUXILIAR DE ESCRITORIO | H | 14.5
99663 | AZULEJISTA/LADRILHISTA | H | 9.6
11628 | AZULEJO 10x10cm ELIANE AZUL LAGUNA | M2 | 49.9
11634 | AZULEJO 15,5x15,5cm ELIANE AZUL NAVAL | M2 | 51.9
11640 | AZULEJO 15x15cm CECRISA AUREA | M2 | 44.9
11632 | AZULEJO 15x15cm CECRISA CANOAS | M2 | 24.2
983 | AZULEJO 15x15cm CECRISA EXTRA | M2 | 14.5
11638 | AZULEJO 15x15cm CECRISA TAUBATE | M2 | 25.96
40301 | AZULEJO 15x15cm CEDASA EXTRA (44un/m2) | M2 | 97.9
982 | AZULEJO 15x15cm ELIANE BRANCO EXTRA | M2 | 51.9
28199 | AZULEJO 15x15cm ELIANE PEI II WHITE EXTRA | M2 | 42.1
8385 | AZULEJO 15x15cm INDAIATUBA AZUL | M2 | 45.1
11627 | AZULEJO 20x20cm CECRISA WHITE BASIC LUX | M2 | 36.8
11630 | AZULEJO 20x20cm CERAMUS BAHIA WHITE (25un/m2) | M2 | 28.9
40303 | AZULEJO 20x20cm PORTINARI BUZIOS IVORY (25un/m2) | M2 | 88.9
11629 | AZULEJO 20x25cm ELIANE CERAMICO | M2 | 128.9
3930 | AZULEJO 23,5x33cm BIANCO CRISTOFOLETTI | M2 | 46.9
40302 | AZULEJO 23x33cm CRISTOFOLETTI BIANCO (13,7un/m2) | M2 | 20.9
8384 | AZULEJO 25x33,5cm ELIANE FORMA BRANCO BRILHANTE | M2 | 22.9
11625 | AZULEJO 30x40cm PORTOBELLO ANTARTIDA BOLD | M2 | 38.1
62113 | AZULEJO 33x33cm INCEPA REFLEXO SNOW (8un/m2) | M2 | 12.9
1557 | AZULEJO 33x45cm WHITE PLAIN MATTE | UN | 42.15
28198 | AZULEJO 7,5x7,5cm ELIANE STUDIO BRANCO MESH | M2 | 48.9
40176 | AZULEJO 9,5x9,5cm PORTOBELLO ARQUITETO DESIGN ALUMINIO | M2 | 42.01
65910 | AZULEJO CERAMICO 30x60cm PORTOVECHIO ROSSO (5,5un/m2) | M2 | 23.9
65244 | BACIA SANITARIA PARA P.N.E | UN | 492.95
7816 | BACIA TURCA EM LOUCA BRANCA - CELITE GI 90 | UN | 287.91
36903 | BAGUETE DE GESSO | M | 3.8
8475 | BAGUETE DE NEOPRENE 3/8" | M | 1.56
47599 | BALANCIM 3/8" COM PARAFUSO PARA PERFILADO | UN | 0.96
40063 | BALANCO COM 2 CADEIRAS, ESTRUT.ACO E CORRENTES-LUDUS | UN | 530
4127 | BALDE DE CHAPA METALICA PARA ARGAMASSA | UN | 8.2
4126 | BALDE DE PLASTICO 8,50 LITROS | UN | 3
61409 | BALIZADOR DE ALUM͎IO PARA 1 LAMPADA G9 3W 5000K 220V TBQ 20 | UN | 149.9
38112 | BALIZADOR DE EMBUTIR LED MISTERLED QUADRADO METAL BRANCO 1W | UN | 78.54
4927 | BALIZADOR DE PAREDE QUADRADO LED 2,5W - INTERLIGHT - IL3911- | UN | 90.62
4614 | BALIZADOR DECORATIVO (h=0,5m) 1 LAMP.ELETRONICA 20W | UN | 58.9
68418 | BALIZADOR MINI POSTE DE JARDIM 1,0 METRO | UN | 85
10506 | BANCA (TAMPO) ACO INOXIDAVEL AISI 304 LIGA 18.8 CH.18 | M2 | 1200
8607 | BANCA ACO INOXIDAVEL 1,20x0,60cm UMA CUBA - MEKAL | UN | 1360
1851 | BANCA ACO INOXIDAVEL 2,0x0,60x0,17cm -MEKAL | UN | 2850
31202 | BANCA ACO INOXIDAVEL 304 1,60x0,60x017cm UMA CUBA - MEKAL | UN | 1570.7
1864 | BANCA ACO INOXIDAVEL LISO | M2 | 1200
37082 | BANCA DE CONCRETO PREMOLDADO 120x55cm (0,60m2) | UN | 151
85418 | BANCA EM GRANITO AQUALUX 2cm 1,20x0,50 C/ FURO 1 CUBA | UN | 162.11
11460 | BANCA/TAMPO GRANITO CINZA ANDORINHA 3mm | M2 | 130.28
4613 | BANCADA ACO INOX.POLIDO 304-NUCLEO ARGAMASSA LEVE 40mm | M2 | 1218
889 | BANCADA ACO INOXIDAVEL E CUBA 1,80x0,59x0,15 - FRANKE | UN | 599.9
890 | BANCADA ACO INOXIDAVEL E CUBA 2,0x0,59x0,15 PIA DUPLA - FRANKE | UN | 565.9
10491 | BANCADA DE PIA MARMORE BRANCO 1,20x0,57m x 2cm | UN | 256.35
5105 | BANCADA EM GRANITO NEVADA COM CUBA INOX 2,0m | UN | 1365
7737 | BANCADA EM MATERIAL SINTETICO 1,20x0,55cm SIMPLES BRANCA - CORSO | UN | 219.9
722 | BANCADA EM SILESTONE BLANCO ZEUS 6cm incl.APOIO | UN | 1836
24606 | BANCADA GRANITILE/MARMORITE CLARO | M2 | 65.32
31061 | BANCADA GRANITO ASA BRANCA 3cm | M2 | 196
697 | BANCADA GRANITO BRANCO CEARA 1,20x0,55 (0,66) | UN | 362
694 | BANCADA GRANITO BRANCO CEARA 1,60x0,55 (0,88m2) | UN | 326
692 | BANCADA GRANITO BRANCO CEARA 1,98x0,60(1,188m2) | UN | 363
724 | BANCADA GRANITO BRANCO CEARA 2,025x0,55(1,110m2) | UN | 363
709 | BANCADA GRANITO BRANCO CEARA 2,075x0,55(1,140m2) | UN | 326
691 | BANCADA GRANITO BRANCO CEARA 2,50x0,55(1,375m2) | UN | 412
708 | BANCADA GRANITO BRANCO CEARA 5,92x0,60(3,550m2) | UN | 326
1172 | BANCADA GRANITO CEARA 4.35x0,60 (2,61m2) | UN | 280
30051 | BANCADA GRANITO UBATUBA 1,20x0,57x3cm | UN | 456
30052 | BANCADA GRANITO UBATUBA 2,0x0,57x3cm | UN | 430
3872 | BANCADA RETA ACO INOX PADRAO SOMA (1.10) - UN | UN | 1460
8473 | BANCO DE BATERIAS TIPO 324/HIP 19 | CJ | 1690
5325 | BANCO DE CONCRETO PREMOLDADO PARA JARDIM 2000 x 500mm | UN | 554
2634 | BANCO DE FIBRA DE VIDRO | UN | 65.73
3210 | BANCO DE MADEIRA DE LEI 1,0 x 0,45 x 0,40m | UN | 120
8858 | BANCO DE MADEIRA VERNIZ 9 REGUAS/SUPORTES FERRO FUNDIDO | UN | 290
7371 | BANDEIRA VERMELHA 30x40cm PARA SINALIZACAO | UN | 6
514478 | BANDEJA DESLIZANTE PARA RACK 19" | UN | 181.42
2754 | BANDEJA EM CHAPA ACO METALIZADA CHAPA #22 | KG | 9.94
2221 | BANDEJA EM CHAPA GALVANIZADA 20x5cm | M | 8
37882 | BANHEIRA HIDROMASSAGEM OURO FINO 1,70x0,90m | UN | 12400
8060 | BANHEIRA HIDROMASSAGEM OURO FINO 1,80x0,90m | UN | 3899
48111 | BARRA ACO CARBONO ROSCA TOTAL 3/4"x1" | UN | 68.13
49201 | BARRA ACO CARBONO 1020 GALV ROSCA TOTAL 3/8"x 1,0m | M | 17.27
34539 | BARRA ACO CARBONO 1020 GALV ROSCA TOTAL 3/4" x 1,0m | UN | 68.13
3561 | BARRA ACO CARBONO 1020 GALV ROSCA TOTAL 5/16" x 0,7m | UN | 33.03
2017 | BARRA DE ACO CARBONO 1020 ROSCA TOTAL 2"x 15m | UN | 823.56
1016 | BARRA DE ACO DYWIDAG ROSCADA ST 85/105 32mm | UN | 85
78848 | BARRA DE APOIO PARA PNE CONFORT 2310-DECA | UN | 638.23
74116 | BARRA DE QUIPONTENCIALIZACAO 2,5"x1/4"x40cm | UN | 30
45254 | BARRA FERRO CHATO 1.1/2" x 1/4" (1,89kg/m) | KG | 15.89
3392 | BARRA FERRO CHATO 1.1/2" x 3/8" (2,84kg/m) | KG | 36.35
88002 | BARRA FERRO CHATO 1.1/4" x 1/4" (1,58kg/m) | KG | 6.28
10096 | BARRA FERRO CHATO 1/2"x 1/4" (0,63kg/m) | KG | 64.73
868 | BARRA SPIDER EM ACO INOXIDAVEL P/FIXACAO TUBO 4" COLOC. | UN | 315
10601 | BARRAMENTO BIFASICO UL QUADRO ATE 12 DISJUNTORES | UN | 47.9
12061 | BARRAMENTO BIFASICO UL QUADRO ATE 16 DISJUNTORES 100A | UN | 116.18
17314 | BARRAMENTO BIFASICO UL QUADRO ATE 20 DISJUNTORES 100A | UN | 94.31
10562 | BARRAMENTO BIFASICO UL QUADRO ATE 24 DISJUNTORES 100A | UN | 115.67
88525 | BARRAMENTO BIFASICO UL QUADRO ATE 34 DISJUNTORES 100A | UN | 142.63
21034 | BARRAMENTO TRIFASICO DIN QUADRO ATE 15 DISJUNTORES 100A | UN | 66.97
45796 | BARRAMENTO TRIFASICO DIN QUADRO ATE 18 DISJUNTORES 150A | UN | 164.56
11597 | BARRAMENTO TRIFASICO DIN QUADRO ATE 23 DISJUNTORES 100A | UN | 148.39
6893 | BARRAMENTO TRIFASICO DIN QUADRO ATE 28 DISJUNTORES 100A | UN | 128.9
17561 | BARRAMENTO TRIFASICO DIN QUADRO ATE 38 DISJUNTORES 100A | UN | 190.9
7140 | BARRAMENTO TRIFASICO DIN QUADRO ATE 44 DISJUNTORES 100A | UN | 190.9
4749 | BARRAMENTO TRIFASICO UL QUADRO ATE 11 DISJUNTORES 100A | UN | 109.48
1606 | BASCULANTE ALUM.0,8x0,80m PINT.ELETROSTATICA BRANCA | M2 | 413.43
4763 | BASCULANTE BELLE PVC BRANCA 0,6x0,8m FER/VIDRO+COLOC | M2 | 634.08
5863 | BASCULANTE BELLE PVC BRANCA 0,7x0,8m FER/VIDRO+COLOC. | M2 | 634.08
4170 | BASCULANTE DE MADEIRA EM CEDRO | M2 | 186
80188 | BASE METALICA/SUPORTE DE PARA/RAIOS COM MASTRO 1.1/2" | UN | 256
8684 | BASE PARA FIXACAO DE MASTRO EM CHAPA DE ACO 1/4" | UN | 236
6640 | BASE SIST.RODAFLEX 1,239x44x3000cm ref.180-01-Z | UN | 28.75
70079 | BASES-TORPEDO GAS GLP 43kg (11.000kcal/m3) | UN | 110
1787 | BASTIDOR PARA 10 PARES | UN | 2.2
1158 | BASTIDOR PARA 30 PARES | UN | 4.75
1388 | BASTIDOR PARA 50 PARES | UN | 7.5
30587 | BATE ESTACAS MAGAN 850PM 40tn LANCA 28,1m 29CV | H | 51
32205 | BATE ESTACAS MAGAN IM 1200 PM/E 80tn 58CV | H | 51.2
32204 | BATE ESTACAS MAGAN IM 1520 BS 160tn 160CV | H | 55.1
32506 | BATE ESTACAS MAGAN IM 850/PM 40tn 29CV | H | 55.1
71070 | BATE-MACAS DE SOBREPOR EM PECA FREIJO 5 x 25cm | M | 65
2800 | BATENTE DE BORRACHA | UN | 7
5518 | BATENTE LA FONTE REF.520 | UN | 32
297 | BATENTE REF.520 LA FONTE | UN | 23
77823 | BATERIA 12VCC CHUMBO/CALCIO 40A | UN | 260
1525 | BATERIA 43VCC CHUMBO/CALCIO 120A | UN | 368
18064 | BATERIA ESPECIAL 12V SELADA 7 AH COM ALARME | UN | 236
88192 | BEBEDOURO DE PRESSAO GARRAFAO ELECTRONIC | UN | 596.9
5107 | BEBEDOURO ELETRICO MAX PREMIUN OPTIMAR | UN | 799
18091 | BENTONITA ATIVADA (1 m3 =2.400 kg) | KG | 0.37
11356 | BENZINA RETIFICADA (LITRO) | L | 2.35
30500 | BETONEIRA 580L 7,03m3/h C/CARREG.MENEGOTTE 8CV | H | 9
30499 | BETONEIRA EL.320 L(3,2m3/h)C/CARG.MENEGOTTE 7CV | D | 50.48
30541 | BETONEIRA ELET.580L 8CV 7,03m3/h | H | 6
30435 | BETONEIRA ELETR. CS400 320L 3,2m3/h | H | 8.5
50006 | BETONEIRA ELETRICA 400L 2CV | CHP | 1
30230 | BETONEIRA REVERSIVEL DIESEL 780 LITROS 7,03m3/h | H | 7.2
752 | BETUME PREPARADO | KG | 2.11
2400 | BETUME SIMPLES | KG | 1.95
37126 | BICO DE JATO 5/16"-JATEAMENTO AREIA | UN | 186
70246 | BICO DE SPRINKLER SIDE WALL G8 GRAUS 1/2" | UN | 15
8400 | BIDE 1 FURO SEM DUCHA LINHA EROS 19413 INCEPA | UN | 351.4
5301 | BIDE 3 FUROS BRANCO LINHA AZELEIA - CELITE | UN | 263
28083 | BIDE 3 FUROS BRANCO LINHA CALYPSO 14400 - INCEPA | UN | 294.1
3917 | BIDE 3 FUROS CREME LINHA MONTE CARLO - DECA | UN | 196.6
28178 | BIDE 3 FUROS LINHA DIAMANTINA LB7-00 - ICASA | UN | 212
17090 | BIDE 3 FUROS SUSPENSO LINHA NUOVA B132 - DECA | UN | 479.9
5250 | BIDE LOUCA BRANCA CONVENCIONAL | UN | 260
28177 | BIDE LOUCA PRETO LINHA SABATINI IB-5-12 - ICASA | UN | 320
19647 | BIDIM (TRIMATEC) TRI200 (0,3kg/m2) LARG.2,15/4,30m | M2 | 6.23
19648 | BIDIM (TRIMATEC) TRI400 (0,4kg/m2) LARG. 2,15/4,30m | M2 | 8.45
6985 | BIT ALUMINIO CANTONEIRA "U" 3/4"x1/8" COM GARRA | M | 7
36436 | BLOCO 110 IDC 50 PARES | UN | 210
2100 | BLOCO CONCRETO 9x19x39cm | UN | 1.55
60625 | BLOCO CONCRETO CANALETA 10cm TIPO U | UN | 1.62
5241 | BLOCO CONCRETO CANALETA 19x19x39cm TIPO U | UN | 27.45
8694 | BLOCO CONCRETO CANALETA 20cm TIPO U | M | 23.64
7010 | BLOCO CONCRETO CANALETA 39x19x09cm TIPO U | UN | 53.27
5239 | BLOCO CONCRETO CANALETA 40cm TIPO U | M | 37.83
4099 | BLOCO CONCRETO CELULAR 60x30x10cm | UN | 0.88
5129 | BLOCO CONCRETO CELULAR 60x30x15cm | UN | 1.43
5131 | BLOCO CONCRETO CELULAR 60x30x20cm | UN | 1.82
7883 | BLOCO CONCRETO ESTRUTURAL 14x19x39cm | UN | 2.77
7884 | BLOCO CONCRETO ESTRUTURAL 19x19x39cm | UN | 2.77
6127 | BLOCO CONCRETO INTERTRAVADO UNISTEIN NATURAL 10cm | M2 | 50.5
25402 | BLOCO CONCRETO INTERTRAVADO UNISTEIN NATURAL 6cm | M2 | 38.79
3753 | BLOCO CONCRETO INTERTRAVADO UNISTEIN NATURAL 8cm | M2 | 40
25404 | BLOCO CONCRETO INTERTRAVADO UNISTEIN UNI/MIDI 4,5cm | M2 | 45.01
5268 | BLOCO CONCRETO SEM FUNCAO ESTRUTURAL 14x19x39cm | UN | 1.87
20041 | BLOCO CONCRETO SEM FUNCAO ESTRUTURAL 19x19x39cm | UN | 2.36
88112 | BLOCO CONCRETO SEM FUNCAO ESTRUTURAL 9x19x39cm | UN | 1.7
77722 | BLOCO DE GESSO 50x66x10cm | UN | 18.02
10781 | BLOCO DE PEDRA 0,3/0,5m3 | M3 | 75
10782 | BLOCO DE PEDRA 0,5/0,7m3 | M3 | 75
1173 | BLOCO DE VIDRO INCOLOR VIDROMATONE DTF 19x19x8cm | UN | 22
14423 | BLOCO HEXAGONAL CONCRETO 10cm (26 un/m2) | UN | 3.1
14425 | BLOCO HEXAGONAL CONCRETO 6cm (26un/m2) | UN | 1.46
14424 | BLOCO HEXAGONAL CONCRETO 8cm (26 un/m2) | UN | 2.2
80931 | BLOCO TERMINAL DE TELEFONE BL1 | UN | 25.38
50276 | BOCA BASCULANTE DE LIXO EM ACO INOX | UN | 363
639 | BOCA DE LOBO EM CONCRETO PREMOLDADO | UN | 186.3
21154 | BOCAL CICULAR DIREITA AQUAPLUV STYLE 132 x 89/88mm | UN | 22.04
21155 | BOCAL CICULAR ESQUERDA AQUAPLUV STYLE 132 x 89/88mm | UN | 22.04
2146 | BOCAL DE ASPIRACAO EM BRONZE PARA PISCINAS | UN | 48
5917 | BOCAL PARA BEIRAL ACP GALVANIZADO-DIREITA/ESQUERDA | UN | 24
12150 | BOCAL PARA LAMPADA INCANDESCENTE EM LOUCA | UN | 1.4
508 | BOCAL PARA LAMPADA INCANDESCENTE EM PLASTICO | UN | 1
21156 | BOCAL RETANGULAR AQUAPLUV STYLE 32 x 89/100 x 65mm | UN | 1515
21157 | BOCAL RETANGULAR DIREITO AQUAPLUV STYLE 32x89/100x65mm | UN | 15
21158 | BOCAL RETANGULAR ESQUERDO AQUAPLUV STYLE 32x89/100x65mm | UN | 15.4
2148 | BOIA EM POLIVINIL CAPACIDADE 2 LITROS PARA PISCINAS | UN | 29.9
4300 | BOLSA DE LIGACAO PVC 1.1/2"x 40mm VASO SANITARIO | UN | 2
6202 | BOLSA PARA ENROCAMENTO GEOTEXTIL 20x20x40cm (21022) | UN | 5.59
726 | BOMBA AUTOASPIRANTE 500L/min. 1CV 220V | UN | 680
14348 | BOMBA BLINDADA CENTRIFUGA PARA AGUAS SERVIDAS 1HP | UN | 487.44
3222 | BOMBA CENTRIFUGA 1,5 CV MONOFASICA MULTI-ESTAGIO 14 ESTAGIOS | UN | 1980.23
60623 | BOMBA CENTRIFUGA 15CV 2.1/2"x2" 54 70MCA/47 25m3/H | UN | 5418.74
33581 | BOMBA CENTRIFUGA 1CV CP-6R 220V DANCOR | UN | 787.5
30305 | BOMBA CENTRIFUGA 2CV 1"x1" 50MCA 4.8m3/h (19305) | H | 3.18
60624 | BOMBA CENTRIFUGA AM PADRAO 695 JM 20CV DANCOR | UN | 7748.4
30309 | BOMBA CENTRIFUGA BC-22 F2 10 CV TRIFASICA 220/380V SCHNEIDER | H | 23.5
3248 | BOMBA CENTRIFUGA BC22 F2 10CV SCHENEIDER | UN | 4649
60621 | BOMBA CENTRIFUGA CAM-W16 1,5CV DANCOR | UN | 699
36870 | BOMBA CENTRIFUGA INCENDIO D820 3 CV 1.1/2"x1"x6" | UN | 1762.43
36871 | BOMBA CENTRIFUGA INCENDIO D820 5 CV 2.1/2"x1.1/2"x5" | UN | 2113.84
30303 | BOMBA CENTRIFUGA SCHNEIDER BC-98 1/3 CV 220V MONOFASICA | UN | 369
71395 | BOMBA DE VACUO ESTAGIO DUPLO 7 CFM 560 w/h 60Hz BIVOLT - TBV | UN | 584.1
4611 | BOMBA EJETORA 1CV 1"x1" 110V 16m3/h | UN | 947.35
1801 | BOMBA ELETR.CENTRIFUGA AGUA GELADA PRIM.7,5HP V=84m3/h | UN | 3585.6
8074 | BOMBA ELETRICA P/INJECAO NATA MOD.J-6 CAP.1200l/h | DIA | 530
32572 | BOMBA ELETRICA SUBMERSA 13CV 6" 425L/min.(19349) | H | 1439.1
8073 | BOMBA HIDRAULICA DE ALTA PRESSAO MAC | H | 29.25
30313 | BOMBA INCENDIO 5,0CV 17MCA BC-21 R.1.1/4"22m3/h | UN | 2441.7
30314 | BOMBA INCENDIO 7,5CV 2.1/2"x2.1/2" 37/44MCA/37/22m3/H | UN | 2422.49
3249 | BOMBA INJECAO ALTA PRESSAO MONOCOMPONENTE MC1500 | UN | 77730
32457 | BOMBA LAMA TRIPLEX EIXO DUPLO 350rpm 2000PS 400CV | H | 120
60622 | BOMBA MONO ESTAGIO THA-16 Al 3/4CV MONOFASICA 110/220V THEBE | UN | 2221.2
30315 | BOMBA MONO ESTGIO DARKA CFF-11 10 CV | UN | 4279.77
82271 | BOMBA PARA CONCRETO PROJETADO TIPO 2P3 | H | 25
6508 | BOMBA PARA CONTROLE DE AQUECIMENTO SOLAR | UN | 1730.4
3260 | BOMBA PARA HIDROJATEAMENTO WAP 1800 LIBRAS | UN | 5310.81
3211 | BOMBA PARA POǏ SUBMERSA LEAO 4R5PA-12 2 CV TRIFASICA 220V | UN | 2850.76
3258 | BOMBA PARA TESTE HIDROSTATICO | UN | 1237.68
30401 | BOMBA PROJETAR CONCRETO PUTZMEISTER 10CV 5m3/h (19022) | H | 39.87
30400 | BOMBA PUTZMEISTER CONCRETO 66CV 35m3/h (19021) | H | 48.64
1015 | BOMBA SAPO SUBMERSIVEL ELETRICA | UN | 279.92
6481 | BOMBA SUBMERSA AGUA SUJA XKS-750 SW 750W GAMMA | UN | 519
3215 | BOMBA SUBMERSA EBARA OP4 4BPS8I-9 3 CV MONOFASICA 220V COM C | UN | 1183.84
32575 | BOMBA SUBMERSA PARA POCO 4" 1/2CV 4SPFM 2/4 - FERRARI | UN | 1373.74
30316 | BOMBA SUBMERSA SCHNEIDER 3CV 2" TRIFASICA | UN | 1969
39575 | BOMBA SUMERSA MBC 5CV ELETR. 425L/min-H | H | 499
99200 | BOMBEIRO OU ENCANADOR | H | 9.6
99210 | BOMBEIRO/ENCANADOR GASISTA | H | 8.92
3663 | BORBOLETA ACO TUBULAR H=0,90m CONTROLE DE PUBLICO | UN | 2650
3660 | BORBOLETA ACO TUBULAR H=2,20m CONTROLE DE PUBLICO | UN | 3960
12744 | BORBOLETA ZAMAK CROMADO PARA SUSTENTACAO FOLHA CAIXILHO | UN | 2.5
4197 | BORNES TERMINAIS 16A | CJ | 2.5
4811 | BORRACHA ESPONJOSA ESPESSURA 7/8" | M | 0.52
4812 | BORRACHA ESPONJOSA Espessura 5/8" | M | 0.48
37521 | BOTA DE PROTECAO PVC PRETA CANO CURTO | UN | 34.9
7405 | BOTA DE PVC CANO MEDIO | PR | 33.88
13765 | BOTA DE PVC SEM FORRO | PR | 38.9
6120 | BOTAO ALARME EM ALAVANCA COM PLACA | UN | 78.88
5126 | BOTAO CROMADO COM PORCA | UN | 4.99
2504 | BOTAO DE CAMPAINHA COM PLACA | UN | 8.85
6119 | BOTAO DE COMANDO EM PISO PARA ALARME | UN | 52.12
79 | BOTAO DE INTERRUPTOR COM PLACA | UN | 7.56
7252 | BOTINA DE SEGURANCA COM BIQUEIRA ACO - ELASTICO RASPA | PR | 49.9
7301 | BOTINA DE SEGURANCA SEM BIQUEIRA -ELASTICO RASPA | PR | 41.9
41120 | BOTOEIRA ALARME ACIONAMENTO MANUAL COM QUEBRA DE VIDRO | UN | 399
6121 | BOTOEIRA DE ALARME COM PLACA | UN | 89
1213 | BOTOEIRA DE CHAMADA ENFERMEIRA/ENFERMARIA | UN | 36
5093 | BOTOEIRA DE DUAS POSICOES COM PLACA | UN | 26
31418 | BOTOEIRA LIGA/DESLIGA-PROVA DE EXPLOSAO BCX/1 C/PLACA | UN | 39
31419 | BOTOEIRA LIGA/DESLIGA-PROVA DE EXPLOSAO BCX/2 C/PLACA | UN | 52
3769 | BOX CURVO PARA ELETRODUTO FLEXIVEL 1" | UN | 4.72
2019 | BOX CURVO PARA ELETRODUTO FLEXIVEL 1.1/2" | UN | 6
2021 | BOX CURVO PARA ELETRODUTO FLEXIVEL 1.1/4" | UN | 6
3478 | BOX CURVO PARA ELETRODUTO FLEXIVEL 1/2" | UN | 2.8
2020 | BOX CURVO PARA ELETRODUTO FLEXIVEL 2" | UN | 18
2055 | BOX CURVO PARA ELETRODUTO FLEXIVEL 2.1/2" | UN | 31.08
2022 | BOX CURVO PARA ELETRODUTO FLEXIVEL 3" | UN | 44
3484 | BOX CURVO PARA ELETRODUTO FLEXIVEL 3/4" | UN | 3.57
2023 | BOX CURVO PARA ELETRODUTO FLEXIVEL 4" | UN | 56
2635 | BOX PARA PISO DE CHUVEIRO EM FIBRA-DE-VIDRO | UN | 628
6895 | BOX RETO PARA ELETRODUTO FLEXIVEL 1" | UN | 3
2031 | BOX RETO PARA ELETRODUTO FLEXIVEL 1.1/2" | UN | 4
2029 | BOX RETO PARA ELETRODUTO FLEXIVEL 1.1/4" | UN | 3
2024 | BOX RETO PARA ELETRODUTO FLEXIVEL 1/2" | UN | 2
2032 | BOX RETO PARA ELETRODUTO FLEXIVEL 2" | UN | 5
2033 | BOX RETO PARA ELETRODUTO FLEXIVEL 2.1/2" | UN | 13
2034 | BOX RETO PARA ELETRODUTO FLEXIVEL 3" | UN | 22
2025 | BOX RETO PARA ELETRODUTO FLEXIVEL 3/4" | UN | 2
2046 | BOX RETO PARA ELETRODUTO FLEXIVEL 4" | UN | 23
9534 | BRACO TUBO ACO ZINCADO 1,20m PARA ILUMINACAO PUBLICA | UN | 215
9753 | BRACO TUBO ACO ZINCADO 1,6m PARA POSTE | UN | 256
9537 | BRACO TUBO ACO ZINCADO 1,90m ILUMINACAO PUBLICA | UN | 320
30335 | BRACO TUBO ACO ZINCADO 3,5m APOIO PLACA SINALIZACAO | UN | 420
47137 | BRACO TUBULAR TIPO 62/20 PARA POSTE ILUMINACAO PUBLICA | UN | 523
1739 | BRAKET ARTICULADO 5-U | UN | 35
71120 | BRAǏ PARA SUPORTAǃO (SPDA) | UN | 28.6
15927 | BRISE ALUMINIO ALCAN D53 | M2 | 350
21826 | BRISE FIBROCIMENTO 2,0m COM ABA | UN | 685
2232 | BROCA DE VIDIA 3/16" PARA CONCRETO/ALVENARIA | UN | 10
4036 | BROCA DE VIDIA 5/16" PARA CONCRETO/ALVENARIA | UN | 9.6
2241 | BROCA DE VIDIA 5/8" PARA CONCRETO/ALVENARIA | UN | 11
35861 | BROCA DENTE TRICONICO BOTAO 26" RSC 6.5/8" depr.500 hs. | H | 42
19720 | BROCA DIAMETRO 7/8"x1.60m | D | 10.4
35863 | BROCA INSERTO CARBETO TUNGSTENIO 17.1/2" RS 7.5/8"/700h | H | 23
71662 | BROCA INTEGRAL H-19 3/4" PUNHO 19x108(3/4"x1/1/4") | UN | 423
52225 | BROCA INTEGRAL H-19 FUNHO 10x108(3/4"x 4 1/4") | UN | 506
62662 | BROCA INTEGRAL H-19 PUNHO 19x108(3/4"s4.1/4") | UN | 485
12396 | BROCA INTEGRAL H-19(3/4") 1.1/2" 1,50m | PC | 523
80131 | BROCA PARA PERFURACAO COROA WIDIA 3" | UN | 632
5118 | BROCA PERFURACAO COROA WIDIA 3.1/2" | UN | 536
12389 | BROCA PERFURACAO ROCHA 7/8" 1,60m | PC | 320
12390 | BROCA PERFURACAO ROCHA 7/8" 1,80m | PC | 230
28543 | BROCA TRICONICA DENTES FREZADOS (80%) 12.1/4" | UN | 6320
26123 | BROCA VIDEA DIAMANTADA PARA CONCRETO D=45cm | UN | 86
55151 | BROXA DE CAIACAO 1250 TIGRE | UN | 10
46121 | BROXA DE CAIACAO 1257 TIGRE | UN | 8
46122 | BROXA REDONDA NYLON 63mm | UN | 7.5
46123 | BROXA RETANGULAR 170x75mm | UN | 2.6
46124 | BROXA RETANGULAR NYLON 190x75mm | UN | 3
16220 | BUCHA BORRACHA ISOLANTE 1" | UN | 0.72
16221 | BUCHA BORRACHA ISOLANTE 1.1/8" | UN | 0.82
16218 | BUCHA BORRACHA ISOLANTE 3/4" | UN | 0.66
16219 | BUCHA BORRACHA ISOLANTE 7/8" | UN | 0.96
3435 | BUCHA DE ALUMINIO PARA ELETRODUTO 1" | UN | 0.62
3683 | BUCHA DE ALUMINIO PARA ELETRODUTO 1.1/2" | UN | 0.85
3437 | BUCHA DE ALUMINIO PARA ELETRODUTO 1.1/4" | UN | 0.72
3421 | BUCHA DE ALUMINIO PARA ELETRODUTO 1/2" | UN | 0.34
8351 | BUCHA DE ALUMINIO PARA ELETRODUTO 2" | UN | 1.91
3739 | BUCHA DE ALUMINIO PARA ELETRODUTO 2.1/2" | UN | 2.25
3423 | BUCHA DE ALUMINIO PARA ELETRODUTO 3/4" | UN | 0.34
3738 | BUCHA DE ALUMINIO PARA ELETRODUTO 4" | UN | 4.2
63211 | BUCHA DE COBRE ROSCA/ROSCA 1"x3/4" | UN | 9
63210 | BUCHA DE COBRE ROSCA/ROSCA 3/4"x1/2" | UN | 7
12050 | BUCHA DE NYLON PARA FIXACAO TIPO S10 COM PARAFUSO | UN | 0.08
14204 | BUCHA DE NYLON PARA FIXACAO TIPO S4 COM PARAFUSO | UN | 0.02
14201 | BUCHA DE NYLON PARA FIXACAO TIPO S6 COM PARAFUSO | UN | 0.02
14202 | BUCHA DE NYLON PARA FIXACAO TIPO S7 COM PARAFUSO | UN | 0.04
14203 | BUCHA DE NYLON PARA FIXACAO TIPO S8 C/PARAFUSO | UN | 0.04
10220 | BUCHA DE PASSAGEM 15KV 1250A PAREDE INT/EST.5015 BRONZE | UN | 548.3
10221 | BUCHA DE PASSAGEM 15KV 1500A PAREDE INT/EXT.5015 BRONZE | UN | 678
10217 | BUCHA DE PASSAGEM 15KV 400A F | UN | 315
10201 | BUCHA DE PASSAGEM 23KV 130A F | UN | 186
10239 | BUCHA DE PASSAGEM 34,5KV 250A PAREDE INT/EXT.BRONZE | UN | 552
14844 | BUCHA DE REDUCAO CPVC AQUATERM 22x15mm | UN | 0.95
14845 | BUCHA DE REDUCAO CPVC AQUATERM 28x22mm | UN | 1.59
14846 | BUCHA DE REDUCAO CPVC AQUATERM 35x28mm | UN | 21.2
14847 | BUCHA DE REDUCAO CPVC AQUATERM 42x35mm | UN | 18
14848 | BUCHA DE REDUCAO CPVC AQUATERM 54x42mm | UN | 22
7004 | BUCHA DE REDUCAO LONGA PVC 50x40mm | UN | 35.52
7009 | BUCHA DE REDUCAO LONGA PVC SERIE R 50mm x 40mm | UN | 3.45
61229 | BUCHA DE REDUCAO PVC ROSCAVEL 3/4"x1/2" | UN | 1.78
6479 | BUCHA E ARRUELA PVC 1" | CJ | 0.2
6480 | BUCHA E ARRUELA PVC 1.1/2" | CJ | 0.28
1744 | BUCHA E ARRUELA PVC 1.1/8" | CJ | 0.54
6490 | BUCHA E ARRUELA PVC 2" | CJ | 0.66
6493 | BUCHA E ARRUELA PVC 3" | CJ | 0.75
6476 | BUCHA E ARRUELA PVC 3/4" | CJ | 0.17
6495 | BUCHA E ARRUELA PVC 4" | CJ | 2.16
11701 | BUCHA REDUCAO COBRE 22x15mm | UN | 3.6
11702 | BUCHA REDUCAO COBRE 28x15mm | UN | 5.35
5996 | BUCHA REDUCAO COBRE 28x22mm | UN | 5
11704 | BUCHA REDUCAO COBRE 35x15mm | UN | 8.63
11705 | BUCHA REDUCAO COBRE 35x22mm | UN | 8.02
11706 | BUCHA REDUCAO COBRE 35x28mm | UN | 9.7
11707 | BUCHA REDUCAO COBRE 42x15mm | UN | 22
11708 | BUCHA REDUCAO COBRE 42x22mm | UN | 18
11709 | BUCHA REDUCAO COBRE 42x28mm | UN | 21
11710 | BUCHA REDUCAO COBRE 42x35mm | UN | 21.55
11711 | BUCHA REDUCAO COBRE 54x15mm | UN | 23
11712 | BUCHA REDUCAO COBRE 54x22mm | UN | 23.25
11713 | BUCHA REDUCAO COBRE 54x28mm | UN | 23.8
11714 | BUCHA REDUCAO COBRE 54x35mm | UN | 24.15
11715 | BUCHA REDUCAO COBRE 54x42mm | UN | 25
50606 | BUCHA REDUCAO COBRE 600 104x79mm | UN | 294
50603 | BUCHA REDUCAO COBRE 600 66x22mm | UN | 61.63
50604 | BUCHA REDUCAO COBRE 600 66x28mm | UN | 63
50605 | BUCHA REDUCAO COBRE 600 66x35mm | UN | 74
11716 | BUCHA REDUCAO COBRE 600 79x66mm | UN | 138
11717 | BUCHA REDUCAO COBRE 600 79x66mm | UN | 115
20807 | BUCHA REDUCAO COBRE 600/2 104x66mm | UN | 269
50601 | BUCHA REDUCAO COBRE 600/2 28x22mm | UN | 20.84
20805 | BUCHA REDUCAO COBRE 600/2 66x42mm | UN | 76
20806 | BUCHA REDUCAO COBRE 600/2 66x54mm | UN | 97
7503 | BUCHA REDUCAO CURTA PVC SOLDAVEL 110x85mm | UN | 33
2684 | BUCHA REDUCAO CURTA PVC SOLDAVEL 25x20mm | UN | 0.24
2686 | BUCHA REDUCAO CURTA PVC SOLDAVEL 25x32mm | UN | 0.97
2685 | BUCHA REDUCAO CURTA PVC SOLDAVEL 32x25mm | UN | 0.48
2687 | BUCHA REDUCAO CURTA PVC SOLDAVEL 40x32mm | UN | 1.8
2688 | BUCHA REDUCAO CURTA PVC SOLDAVEL 60x50mm | UN | 3.18
2689 | BUCHA REDUCAO CURTA PVC SOLDAVEL 75x60mm | UN | 8.19
7502 | BUCHA REDUCAO CURTA PVC SOLDAVEL 85x75mm | UN | 6.83
4322 | BUCHA REDUCAO FERRO FUNDIDO BR SSB 100x75mm | UN | 21
4323 | BUCHA REDUCAO FERRO FUNDIDO BR SSB 150x100mm | UN | 78
4321 | BUCHA REDUCAO FERRO FUNDIDO BR SSB 75x50mm | UN | 18.6
2156 | BUCHA REDUCAO FERRO GALVANIZADO 1"x1/2" | UN | 5.4
2157 | BUCHA REDUCAO FERRO GALVANIZADO 1"x3/4" | UN | 5.3
2162 | BUCHA REDUCAO FERRO GALVANIZADO 1.1/2"x1" | UN | 12.02
2163 | BUCHA REDUCAO FERRO GALVANIZADO 1.1/2"x1.1/4" | UN | 12.11
2160 | BUCHA REDUCAO FERRO GALVANIZADO 1.1/2"x1/2" | UN | 11.72
2161 | BUCHA REDUCAO FERRO GALVANIZADO 1.1/2"x3/4" | UN | 11.9
2159 | BUCHA REDUCAO FERRO GALVANIZADO 1.1/4"x1" | UN | 8.42
5574 | BUCHA REDUCAO FERRO GALVANIZADO 1.1/4"x1/2" | UN | 8.33
2158 | BUCHA REDUCAO FERRO GALVANIZADO 1.1/4x3/4" | UN | 7.89
40391 | BUCHA REDUCAO FERRO GALVANIZADO 1/2 x 1/4" | UN | 2.55
40392 | BUCHA REDUCAO FERRO GALVANIZADO 1/2 x 3/8" | UN | 2.51
2165 | BUCHA REDUCAO FERRO GALVANIZADO 2"x1" | UN | 14.45
2167 | BUCHA REDUCAO FERRO GALVANIZADO 2"x1.1/2" | UN | 14.25
2166 | BUCHA REDUCAO FERRO GALVANIZADO 2"x1.1/4" | UN | 13.96
3477 | BUCHA REDUCAO FERRO GALVANIZADO 2"x1/2" | UN | 19.85
33291 | BUCHA REDUCAO FERRO GALVANIZADO 2"x3/4" | UN | 5.82
2137 | BUCHA REDUCAO FERRO GALVANIZADO 2.1/2"x1" | UN | 14.15
1372 | BUCHA REDUCAO FERRO GALVANIZADO 2.1/2"x1.1/2" | UN | 14.5
5575 | BUCHA REDUCAO FERRO GALVANIZADO 2.1/2"x1.1/4" | UN | 14
50600 | BUCHA REDUCAO FERRO GALVANIZADO 3"X1.1/4" | UN | 24.41
1374 | BUCHA REDUCAO FERRO GALVANIZADO 3"x 1.1/2" | UN | 23.89
5576 | BUCHA REDUCAO FERRO GALVANIZADO 3"x2" | UN | 24.41
4520 | BUCHA REDUCAO FERRO GALVANIZADO 3"x2.1/2" | UN | 24.82
40393 | BUCHA REDUCAO FERRO GALVANIZADO 3/4 x 1/4" | UN | 3.63
2155 | BUCHA REDUCAO FERRO GALVANIZADO 3/4"X 1/2" | UN | 4
33290 | BUCHA REDUCAO FERRO GALVANIZADO 3/4"x3/8" | UN | 3.5
40390 | BUCHA REDUCAO FERRO GALVANIZADO 3/8 x 1/2" | UN | 2.7
1376 | BUCHA REDUCAO FERRO GALVANIZADO 4"x 2.1/2" | UN | 62.02
3479 | BUCHA REDUCAO FERRO GALVANIZADO 4"x2" | UN | 62.22
2172 | BUCHA REDUCAO FERRO GALVANIZADO 4"x3" | UN | 63.5
5578 | BUCHA REDUCAO FERRO GALVANIZADO 5"x4" | UN | 102.1
3491 | BUCHA REDUCAO FERRO GALVANIZADO 6"x4" | UN | 152.27
5580 | BUCHA REDUCAO FERRO GALVANIZADO 6"x5" | UN | 142.55
40394 | BUCHA REDUCAO FERRO GALVANIZADO TUPY 3/4 x 1/8" | UN | 3.5
4001 | BUCHA REDUCAO LONGA PVC ESGOTO SERIE NORMAL 50x40mm | UN | 1.57
5660 | BUCHA REDUCAO LONGA PVC SOLDAVEL 110x60mm | UN | 19.7
5661 | BUCHA REDUCAO LONGA PVC SOLDAVEL 110x75mm | UN | 16.24
5648 | BUCHA REDUCAO LONGA PVC SOLDAVEL 32x20mm | UN | 1.19
7504 | BUCHA REDUCAO LONGA PVC SOLDAVEL 40x20mm | UN | 1.74
5650 | BUCHA REDUCAO LONGA PVC SOLDAVEL 40x25mm | UN | 1.93
5651 | BUCHA REDUCAO LONGA PVC SOLDAVEL 50x20mm | UN | 2.02
5652 | BUCHA REDUCAO LONGA PVC SOLDAVEL 50x25mm | UN | 2.06
5653 | BUCHA REDUCAO LONGA PVC SOLDAVEL 50x32mm | UN | 2.63
5654 | BUCHA REDUCAO LONGA PVC SOLDAVEL 60x25mm | UN | 4.35
5655 | BUCHA REDUCAO LONGA PVC SOLDAVEL 60x32mm | UN | 5.38
5656 | BUCHA REDUCAO LONGA PVC SOLDAVEL 60x40mm | UN | 10.9
5657 | BUCHA REDUCAO LONGA PVC SOLDAVEL 75x50mm | UN | 7
5659 | BUCHA REDUCAO LONGA PVC SOLDAVEL 85x60mm | UN | 10.08
5747 | BUCHA REDUCAO PVC ROSCA 1"x1/2" | UN | 1.5
5748 | BUCHA REDUCAO PVC ROSCA 1"x3/4" | UN | 1
5754 | BUCHA REDUCAO PVC ROSCA 1.1/2"x1" | UN | 3
5755 | BUCHA REDUCAO PVC ROSCA 1.1/2"x1.1/4" | UN | 2
5752 | BUCHA REDUCAO PVC ROSCA 1.1/2"x1/2" | UN | 1.53
5753 | BUCHA REDUCAO PVC ROSCA 1.1/2"x3/4" | UN | 1.92
5751 | BUCHA REDUCAO PVC ROSCA 1.1/4"x1" | UN | 2.52
5749 | BUCHA REDUCAO PVC ROSCA 1.1/4"x1/2" | UN | 2
5750 | BUCHA REDUCAO PVC ROSCA 1.1/4"x3/4" | UN | 3
5756 | BUCHA REDUCAO PVC ROSCA 2"x1" | UN | 6
5758 | BUCHA REDUCAO PVC ROSCA 2"x1.1/2" | UN | 4
5757 | BUCHA REDUCAO PVC ROSCA 2"x1.1/4" | UN | 6
8782 | BUCHA REDUCAO PVC ROSCA 2.1/2" x 2" | UN | 16
5760 | BUCHA REDUCAO PVC ROSCA 2.1/2"x1.1/2" | UN | 3.71
8780 | BUCHA REDUCAO PVC ROSCA 2.1/2"x1.1/4" | UN | 23
8783 | BUCHA REDUCAO PVC ROSCA 3" x 1.1/2" | UN | 26
8784 | BUCHA REDUCAO PVC ROSCA 3" x 2" | UN | 28
8785 | BUCHA REDUCAO PVC ROSCA 3" x 2.1/2" | UN | 16
5746 | BUCHA REDUCAO PVC ROSCA 3/4"x1/2" | UN | 0.51
8786 | BUCHA REDUCAO PVC ROSCA 4" x 3" | UN | 68
7863 | BUCHA/ARRUELA DE ALUMINIO PARA ELETRODUTO 1" | CJ | 0.35
7861 | BUCHA/ARRUELA DE ALUMINIO PARA ELETRODUTO 1.1/2" | CJ | 0.49
7862 | BUCHA/ARRUELA DE ALUMINIO PARA ELETRODUTO 1.1/4" | CJ | 0.4
7825 | BUCHA/ARRUELA DE ALUMINIO PARA ELETRODUTO 1/2" | CJ | 0.3
3647 | BUCHA/ARRUELA DE ALUMINIO PARA ELETRODUTO 2" | CJ | 1.61
7859 | BUCHA/ARRUELA DE ALUMINIO PARA ELETRODUTO 2.1/2" | CJ | 1.65
8353 | BUCHA/ARRUELA DE ALUMINIO PARA ELETRODUTO 3" | CJ | 2.86
7824 | BUCHA/ARRUELA DE ALUMINIO PARA ELETRODUTO 3/4" | CJ | 0.35
7857 | BUCHA/ARRUELA DE ALUMINIO PARA ELETRODUTO 4" | CJ | 3.25
7823 | BUCHA/ARRUELA DE ALUMINIO PARA ELETRODUTO 6" | CJ | 5.59
36007 | BUJAO DE GAS GLP TIPO P-190 | UN | 390
1358 | BUJAO FERRO GALVANIZADO 1" | UN | 7
1359 | BUJAO FERRO GALVANIZADO 1.1/4" | UN | 10
1357 | BUJAO FERRO GALVANIZADO 3/4" | UN | 4
1361 | BUJAO FERRO GALVANIZADO TUPY 1.1/2" | UN | 16
5546 | BUJAO FERRO GALVANIZADO TUPY 1/2" | UN | 3
40395 | BUJAO FERRO GALVANIZADO TUPY 1/4" | UN | 2
1362 | BUJAO FERRO GALVANIZADO TUPY 2" | UN | 19
1363 | BUJAO FERRO GALVANIZADO TUPY 2.1/2" | UN | 35
5547 | BUJAO FERRO GALVANIZADO TUPY 3" | UN | 50
40396 | BUJAO FERRO GALVANIZADO TUPY 3/8" | UN | 3
1364 | BUJAO FERRO GALVANIZADO TUPY 4" | UN | 100
21161 | CABECEIRA DIREITA AQUAPLUV STYLE 132 x 89mm | M | 5.61
21162 | CABECEIRA ESQUERDA AQUAPLUV STYLE 132 x 89mm | M | 5.61
43728 | CABECEIRA ESQUERDA PVC AQUAPLUV 125mm | UN | 5.61
88244 | CABIDE DUPLO QUADRATTA 2062.C83 - DECA | UN | 274.14
5500 | CABIDE LOUCA EM COR 4"x2" | UN | 30
3922 | CABIDE LOUCA SIMPLES 4"x2" | UN | 21.5
26070 | CABIDE METALICO 1 GANCHO UNIVERSAL PRATA | UN | 52.9
8437 | CABIDE METALICO COLAR FLOW CR | UN | 125.9
958 | CABO 0,6/1KV 3 CONDUTORES 6mm2 | M | 11.06
12407 | CABO 0,6/1KV 4 CONDUTORES 25mm2 | M | 56.94
12409 | CABO 0,6/1KV 4 CONDUTORES 35mm2 | M | 75.34
12403 | CABO 0,6/1KV 4 CONDUTORES 4mm2 | M | 10.35
5002 | CABO 1 CONDUTOR 450/750V 6mm2 | M | 3.13
4999 | CABO AFUMEX GREEN 1 CONDUTOR 450/750V 25mm2 | M | 12.46
1293 | CABO FLEX 0,6/1,0kV 1 CONDUTOR 150mm2 | M | 121.82
1266 | CABO FLEX 0,6/1,0kV 1 CONDUTOR 16mm2 | M | 14.56
1294 | CABO FLEX 0,6/1,0kV 1 CONDUTOR 185mm2 | M | 146.11
12527 | CABO FLEX 0,6/1KV 1 CONDUTOR 10mm2 (6 AWG) | M | 9.19
12456 | CABO FLEX 0,6/1KV 1 CONDUTOR 25mm2 | M | 28.24
5000 | CABO FLEX 1 CONDUTOR 450/750V 35mm2 | M | 16.67
1181 | CABO FLEX 450/750V 1,50mm2 | M | 0.92
1185 | CABO FLEX 450/750V 10,0mm2 | M | 5.16
1297 | CABO FLEX 450/750V 16,0mm2 | M | 8.01
1182 | CABO FLEX 450/750V 2,50mm2 | M | 35.43
1299 | CABO FLEX 450/750V 35,0mm2 | M | 17.07
1183 | CABO FLEX 450/750V 4,0mm2 | M | 25.46
1298 | CABO FLEX 450/750V 95,0mm2 | M | 46.65
12490 | CABO 0,6/1KV 3 CONDUTORES 16mm2 | M | 33.09
12871 | CABO 6/10KV 120mm2 (250 MCM) | M | 119.2
12365 | CABO 6/10KV 16mm2 (4 AWG) | M | 35.32
12366 | CABO 6/10KV 25mm2 (2 AWG) | M | 36.06
12830 | CABO 6/10KV 35mm2 (1 AWG) | M | 41.04
12368 | CABO 6/10KV 50mm2 (1/0 AWG) | M | 51
12369 | CABO 6/10KV 70mm2 (3/0 AWG) | M | 66
12870 | CABO 6/10KV 95mm2 (4/0 AWG) | M | 81
12404 | CABO 6/1KV 4 CONDUTORES 6mm2 | M | 3.61
12480 | CABO 8,7/15KV 35mm2 (1 AWG) | M | 38.6
12481 | CABO 8,7/15KV 50mm2 (1/0 AWG) | M | 49
30058 | CABO ACO GALV. 1"x8,30m 6x37 C/2 SOQUETES FECHADOS | UN | 686
30057 | CABO ACO GALV.1"x12,70m 6x37 C/2 SOQUETES FECHADOS | UN | 896
30056 | CABO ACO GALV.5/8"x100,0m 6x19 C/2 SOQUETES FECHADOS | UN | 963
43052 | CABO AFUMEX FLEX 0,6/1,0kV 1 CONDUTOR 1,5mm2 | M | 1.39
12797 | CABO AFUMEX FLEX 0,6/1,0kV 1 CONDUTOR 120mm2 | M | 64.55
609 | CABO AFUMEX GREEN 1 CONDUTOR 450/750V 2,5mm2 | M | 0.92
5003 | CABO AFUMEX GREEN 1 CONDUTOR 450/750V 4mm2 | M | 2.14
43055 | CABO AFUMEX SOLAR 1kV SN FLEX PT 10,0mm2 | M | 6.58
43061 | CABO AFUMEX SOLAR 1kV SN FLEX PT 150,0mm2 | M | 81.2
43056 | CABO AFUMEX SOLAR 1kV SN FLEX PT 16,0mm2 | M | 10.1
43062 | CABO AFUMEX SOLAR 1kV SN FLEX PT 185,0mm2 | M | 99.09
43063 | CABO AFUMEX SOLAR 1kV SN FLEX PT 240,0mm2 | M | 128.03
43057 | CABO AFUMEX SOLAR 1kV SN FLEX PT 25,0mm2 | M | 15.09
43058 | CABO AFUMEX SOLAR 1kV SN FLEX PT 35,0mm2 | M | 21.26
43053 | CABO AFUMEX SOLAR 1kV SN FLEX PT 4,0mm2 | M | 3.26
43059 | CABO AFUMEX SOLAR 1kV SN FLEX PT 50,0mm2 | M | 29.46
43054 | CABO AFUMEX SOLAR 1kV SN FLEX PT 6,0mm2 | M | 4.31
43060 | CABO AFUMEX SOLAR 1kV SN FLEX PT 70,0mm2 | M | 40.12
10085 | CABO BLINDADO PARA BLOQUEIO | M | 68.78
102067 | CABO COAXIAL 4MM BLINDAGEM 80% | M | 0.84
8357 | CABO COAXIAL ISOLADO PARA SINAL LOGICO | M | 1.5
44126 | CABO COAXIAL RGC 59 | M | 27.96
4217 | CABO CONDUTOR 12/20KV 120mm2 | M | 201.43
4201 | CABO CONDUTOR 12/20KV 150mm2 | M | 224.5
4220 | CABO CONDUTOR 12/20KV 240mm2 | M | 304.65
4219 | CABO CONDUTOR 12/20KV 50mm2 | M | 46.45
4237 | CABO CONDUTOR 12/20KV 95mm2 | M | 70.73
58977 | CABO CTO APL 50 DE 400 PARES | M | 122.1
11223 | CABO CTO-APL-50 30 PARES | M | 12.36
11224 | CABO CTO-APL-50 50 PARES | M | 13.5
58976 | CABO CTP APL 50 DE 200 PARES | M | 17.2
11096 | CABO DE COBRE NU MEIO DURO 7 FIOS 10mm2 | M | 3.85
5013 | CABO DE COBRE NU MEIO DURO 7 FIOS 16mm2 (4 AWG) | M | 5.2
5010 | CABO DE COBRE NU MEIO DURO 7 FIOS 25mm2 | M | 9.72
12620 | CABO DE COBRE NU MEIO DURO 7 FIOS 35mm2 (1AWG) | M | 13.35
12621 | CABO DE COBRE NU MEIO DURO 7 FIOS 50mm2 (1/0 AWG) | M | 18.32
12622 | CABO DE COBRE NU MEIO DURO 7 FIOS 70mm2 (3/0 AWG) | M | 25.81
12613 | CABO DE COBRE NU MEIO DURO 7 FIOS 95mm2 (4/0 AWG) | M | 36.45
4106 | CABO DE NYLON ENTRELACADO 3/4" | M | 16.39
44119 | CABO DE REDE COM EMENDA RJ 45 FC | UN | 3.99
44120 | CABO DE REDE COM EMENDA TERMINAL JACK 8x8 c/pecas FC | UN | 22.62
44118 | CABO DE REDE COM TERMINAL JACK 8x8 FC | UN | 3
54699 | CABO DE REDE RJ-45 COM 10 METROS | UN | 16.9
54698 | CABO DE REDE RJ-45 COM 5 METROS | UN | 12.3
1295 | CABO DE SOLDA FLEXSOLDA 450/750V 25mm2 | M | 29.01
46431 | CABO DUPLEX 10mm2 (6 AWG) TERMOPLASTICO | M | 2.88
12442 | CABO EPROTENAX GESETTE 0,6/1KV 4 CONDUTORES 240mm2 | M | 491
1104 | CABO EPROTENAX GSESSTE 0,6/1,0KV 120m2 | M | 57.34
7631 | CABO EPROTENAX GSETTE 0,6/1K 2 CONDUTORES 2,50mm | M | 3.32
12450 | CABO EPROTENAX GSETTE 0,6/1KV 1 CONDUTOR 1,5mm2 | M | 1.08
12454 | CABO EPROTENAX GSETTE 0,6/1KV 1 CONDUTOR 10mm2 | M | 5.17
12462 | CABO EPROTENAX GSETTE 0,6/1KV 1 CONDUTOR 150mm2 | M | 72.03
12455 | CABO EPROTENAX GSETTE 0,6/1KV 1 CONDUTOR 16mm2 | M | 8.02
12463 | CABO EPROTENAX GSETTE 0,6/1KV 1 CONDUTOR 185mm2 | M | 86.68
12451 | CABO EPROTENAX GSETTE 0,6/1KV 1 CONDUTOR 2,5mm | M | 1.56
12464 | CABO EPROTENAX GSETTE 0,6/1KV 1 CONDUTOR 240mm2 | M | 114.94
12466 | CABO EPROTENAX GSETTE 0,6/1KV 1 CONDUTOR 25mm2 | M | 12.37
12465 | CABO EPROTENAX GSETTE 0,6/1KV 1 CONDUTOR 300mm2 | M | 159.19
12452 | CABO EPROTENAX GSETTE 0,6/1KV 1 CONDUTOR 4mm2 | M | 2.28
12458 | CABO EPROTENAX GSETTE 0,6/1KV 1 CONDUTOR 50mm2 | M | 24.54
12488 | CABO EPROTENAX GSETTE 0,6/1KV 1 CONDUTOR 6mm2 | M | 3.18
12459 | CABO EPROTENAX GSETTE 0,6/1KV 1 CONDUTOR 70mm2 | M | 34.06
12460 | CABO EPROTENAX GSETTE 0,6/1KV 1 CONDUTOR 95mm2 | M | 44.92
945 | CABO EPROTENAX GSETTE 0,6/1KV 2 CONDUTORES 16mm2 | M | 18.28
12529 | CABO EPROTENAX GSETTE 0,6/1KV 2 CONDUTORES 25mm2 | M | 27.5
12525 | CABO EPROTENAX GSETTE 0,6/1KV 2 CONDUTORES 4mm2 | M | 4.82
12526 | CABO EPROTENAX GSETTE 0,6/1KV 2 CONDUTORES 6mm2 | M | 6.73
1724 | CABO EPROTENAX GSETTE 0,6/1KV 3 CONDUTORES 10mm2 | M | 15.87
12497 | CABO EPROTENAX GSETTE 0,6/1KV 3 CONDUTORES 120mm2 | M | 188.31
12413 | CABO EPROTENAX GSETTE 0,6/1KV 3 CONDUTORES 150mm2 | M | 234.94
40155 | CABO EPROTENAX GSETTE 0,6/1KV 3 CONDUTORES 240mm2 | M | 369.7
4983 | CABO EPROTENAX GSETTE 0,6/1KV 3 CONDUTORES 25mm2 | M | 39.12
40156 | CABO EPROTENAX GSETTE 0,6/1KV 3 CONDUTORES 300mm2 | M | 485.05
2705 | CABO EPROTENAX GSETTE 0,6/1KV 3 CONDUTORES 4mm2 | M | 6.88
12875 | CABO EPROTENAX GSETTE 0,6/1KV 3 CONDUTORES 50mm2 | M | 78.59
12493 | CABO EPROTENAX GSETTE 0,6/1KV 3 CONDUTORES 70mm2 | M | 119.24
12496 | CABO EPROTENAX GSETTE 0,6/1KV 3 CONDUTORES 95mm2 | M | 154.09
12405 | CABO EPROTENAX GSETTE 0,6/1KV 4 CONDUTORES 10mm2 | M | 20.73
12419 | CABO EPROTENAX GSETTE 0,6/1KV 4 CONDUTORES 150mm2 | M | 307.57
12406 | CABO EPROTENAX GSETTE 0,6/1KV 4 CONDUTORES 16mm2 | M | 33.09
12449 | CABO EPROTENAX GSETTE 0,6/1KV 4 CONDUTORES 185mm2 | M | 373.13
1499 | CABO EPROTENAX GSETTE 0,6/1KV 4 CONDUTORES 2,5mm2 | M | 5.94
1219 | CABO EPROTENAX GSETTE 0,6/1KV 4 CONDUTORES 300mm2 | M | 646.67
12408 | CABO EPROTENAX GSETTE 0,6/1KV 4 CONDUTORES 50mm2 | M | 103.34
12410 | CABO EPROTENAX GSETTE 0,6/1KV 4 CONDUTORES 70mm2 | M | 155.05
12411 | CABO EPROTENAX GSETTE 0,6/1KV 4 CONDUTORES 95mm2 | M | 199.55
12461 | CABO EPROTENAX GSETTE 0,6/1Kv 4 CONDUTORES 120mm2 | M | 247.35
12845 | CABO EPROTENAX GSSETTE 0,6/1KV 3 CONDUTORES 1,5mm2 | M | 3.09
2708 | CABO EPROTERNAX GSETTE 0,6/1KV 2 CONDUTORES 1,5mm2 | M | 2.26
72256 | CABO FIBRA OPTICA 6 VIAS | M | 4.69
40375 | CABO FITRONIC PARA INSTRUMENTACAO 0,5mm2 10 PARES | M | 5.16
40378 | CABO FITRONIC PARA INSTRUMENTACAO 1,0mm2 6 PARES | M | 5.18
1276 | CABO FLEX 0,6/1,0kV 1 CONDUTOR 35mm2 | M | 16.1
12798 | CABO FLEX 0,6/1,0kV 1 CONDUTOR 95mm2 | M | 42.19
4981 | CABO FLEX 1 CONDUTOR 450/750V 95mm2 | M | 44.68
81028 | CABO FLEXIVEL 3 x 1,5mm2 | M | 4.9
2028 | CABO FLEXIVEL CORDPLAST 450/750V - 3x1,5mm2 (14 AWG) | M | 5.38
11098 | CABO FP 200 GOLD 750V 3 CONDUTORES 2,50mm2 | M | 1.52
11099 | CABO FP 200 GOLD 750V 3 CONDUTORES 4,0mm2 | M | 2.48
89436 | CABO ISOLADO COBRE 06/1KV 120mm2 | M | 55.2
89560 | CABO ISOLADO COBRE 06/1KV 185mm2 | M | 84.1
40150 | CABO ISOLADO COBRE 06/1KV 240mm2 | M | 110.6
40151 | CABO ISOLADO COBRE 06/1KV 300mm2 | M | 139.05
12457 | CABO ISOLADO COBRE 06/1KV 35mm2 | M | 16.56
40152 | CABO ISOLADO COBRE 06/1KV 400mm2 | M | 180.5
40153 | CABO ISOLADO COBRE 06/1KV 500mm2 | M | 232.12
89438 | CABO ISOLADO COBRE 06/1KV 50mm2 | M | 23.18
89447 | CABO ISOLADO COBRE 06/1KV 70mm2 | M | 32
89448 | CABO ISOLADO COBRE 06/1KV 95mm2 | M | 42.56
39116 | CABO KMP/RFS 2x25mm2 (2 AWG) BLINDADO | M | 3.07
12848 | CABO MULTIPLO 12/20KV 3 CONDUTORES 120mm2 | M | 201.43
12824 | CABO MULTIPLO 14AWG FLEX 0,6/1KV 3 CONDUTORES 1,5mm2 | M | 3.6
12877 | CABO MULTIPLO 6/10KV 3 CONDUTORES 70mm2 | M | 2.8
30946 | CABO PARALELO POLARIZADO 2x0,75mm2 | M | 0.82
4995 | CABO PIRASTIC FLEX 1 CONDUTOR 450/750V 2,5mm2 | M | 1.83
40400 | CABO PIRASTIC FLEX 1 CONDUTOR 450/750V 1,5mm2 | M | 1.22
40461 | CABO PIRASTIC FLEX 1 CONDUTOR 450/750V 4mm2 | M | 2.95
40462 | CABO PIRASTIC FLEX 1 CONDUTOR 450/750V 6mm2 | M | 4.31
40465 | CABO PLASTIFLEX PARALELO 2 x 2,5mm2 | M | 2.93
1248 | CABO PP CORDPLAST 2 CONDUTORES 1,0mm 450/750V | M | 1.19
1249 | CABO PP CORDPLAST 2 CONDUTORES 450/750V 1,50mm | M | 1.63
1259 | CABO PP CORDPLAST 2 CONDUTORES 450/750V 10mm | M | 17.28
1253 | CABO PP CORDPLAST 2 CONDUTORES 450/750V 2,50mm | M | 2.56
1255 | CABO PP CORDPLAST 2 CONDUTORES 450/750V 4,00mm | M | 4.38
1257 | CABO PP CORDPLAST 2 CONDUTORES 450/750V 6,00mm | M | 9.45
2706 | CABO PP CORDPLAST 450/750V 3 CONDUTORES 2,5mm2 | M | 3.7
12443 | CABO PP CORDPLAST FLEX.2 CONDUTORES 450/750V 1,0mm2 | M | 6.12
7614 | CABO REDE TELEFONICA CCI-50 2 LACOS | M | 0.78
12364 | CABO S-15/25KV 95mm2 (4/0 AWG) | M | 242.99
12523 | CABO SINTENAX 0,6/1KV 1 CONDUTOR 150mm2 (300 MCM) | M | 0.5
12367 | CABO SINTENAX 0,6/1KV 1 CONDUTOR 35mm2 (1 AWG) | M | 26.63
12495 | CABO SINTENAX 0,6/1KV 1 CONDUTOR 95mm2 (4/0 AWG) | M | 71.8
41543 | CABO SINTENAX 0,6/1KV 3 CONDUTORES 185mm2 | M | 459.49
12485 | CABO SINTENAX FLEX 0,6/1KV 1 CONDUTOR 1,5mm2 (14 AWG) | M | 1.98
12420 | CABO SINTENAX FLEX 0,6/1KV 1 CONDUTOR 120mm2 (250 MCM) | M | 91.55
12423 | CABO SINTENAX FLEX 0,6/1KV 1 CONDUTOR 150mm2 | M | 114.9
12528 | CABO SINTENAX FLEX 0,6/1KV 1 CONDUTOR 16mm2 (4 AWG) | M | 12.65
12421 | CABO SINTENAX FLEX 0,6/1KV 1 CONDUTOR 185mm2 (400 MCM) | M | 138.2
12486 | CABO SINTENAX FLEX 0,6/1KV 1 CONDUTOR 2,5mm2 (12 AWG) | M | 2.7
12422 | CABO SINTENAX FLEX 0,6/1KV 1 CONDUTOR 240mm2 (500 MCM) | M | 182.13
12491 | CABO SINTENAX FLEX 0,6/1KV 1 CONDUTOR 25mm2 (2 AWG) | M | 19.42
3974 | CABO SINTENAX FLEX 0,6/1KV 1 CONDUTOR 300mm2 (600 MCM) | M | 318.49
12467 | CABO SINTENAX FLEX 0,6/1KV 1 CONDUTOR 35m2 | M | 397.97
942 | CABO SINTENAX FLEX 0,6/1KV 1 CONDUTOR 4mm2 (10 AWG) | M | 3.87
12415 | CABO SINTENAX FLEX 0,6/1KV 1 CONDUTOR 50mm2 (1/0 AWG) | M | 39.82
12494 | CABO SINTENAX FLEX 0,6/1KV 1 CONDUTOR 70mm2 (3/0 AWG) | M | 55.14
1192 | CABO SINTENAX FLEX 0,6/1KV 2 CONDUTORES 2,5mm2 | M | 5.74
12530 | CABO SINTENAX FLEX 0,6/1KV 3 CONDUTORES 50mm2 (1/0 AWG) | M | 129.77
12825 | CABO SINTENAX FLEX 0,6/1KV 4 CONDUTORES 1,5mm2 (14 AWG) | M | 6.49
4680 | CABO SINTENAX FLEX 0,6/1KW 2 CONDUTORES 1,5mm2 | M | 5.74
4701 | CABO SINTENAX FLEX 0,6/1KW 2 CONDUTORES 10mm2 | M | 17.81
4702 | CABO SINTENAX FLEX 0,6/1KW 2 CONDUTORES 16mm2 | M | 30.45
4681 | CABO SINTENAX FLEX 0,6/1KW 2 CONDUTORES 2,5mm2 | M | 5.74
4703 | CABO SINTENAX FLEX 0,6/1KW 2 CONDUTORES 25mm2 | M | 45.26
4682 | CABO SINTENAX FLEX 0,6/1KW 2 CONDUTORES 4mm2 | M | 7.97
4683 | CABO SINTENAX FLEX 0,6/1KW 2 CONDUTORES 6mm2 | M | 11.52
12023 | CABO SINTENAX FLEX CONTROLE 0,6/1KV 12x1,5mm2 (14 AWG) | M | 13.1
40712 | CABO SINTENAX FLEX CONTROLE 0,6/1KV 12x2,5mm2 (14 AWG) | M | 19.2
12024 | CABO SINTENAX FLEX CONTROLE 0,6/1KV 15x1,5mm2 (14 AWG) | M | 16.66
1114 | CABO SINTENAX FLEX CONTROLE 0,6/1KV 15x2,5mm2 | M | 24.38
40256 | CABO SINTENAX FLEX CONTROLE 0,6/1KV 20x1,5mm2 | M | 21.08
40259 | CABO SINTENAX FLEX CONTROLE 0,6/1KV 20x2,5mm2 | M | 31.52
40258 | CABO SINTENAX FLEX CONTROLE 0,6/1KV 25x1,5mm2 | M | 26.38
6116 | CABO SINTENAX FLEX CONTROLE 0,6/1KV 25x2,50mm | M | 39.3
12826 | CABO SINTENAX FLEX CONTROLE 0,6/1KV 5x1,5mm2 | M | 5.36
12831 | CABO SINTENAX FLEX CONTROLE 0,6/1KV 5x2,5mm2 (12 AWG) | M | 7.9
12828 | CABO SINTENAX FLEX CONTROLE 0,6/1KV 7x1,5mm2 (14 AWG) | M | 7.72
12843 | CABO SINTENAX FLEX CONTROLE 0,6/1KV 7x2,5mm2 (12 AWG) | M | 11.31
12022 | CABO SINTENAX FLEX CONTROLE 0,6/1KV 9x1,5mm2 (14 AWG) | M | 10.04
12028 | CABO SINTENAX FLEX CONTROLE 0,6/1KV 9x2,5mm2 (12 AWG) | M | 14.66
71147 | CABO SUBTERRANEO PARA TELEFONIA CTP APL 50x4 PARES | M | 10.58
71148 | CABO SUBTERRANEO PARA TELEFONIA CTP APL 50x6 PARES | M | 14.36
5005 | CABO SUPERASTIC 1 CONDUTOR 450/750V 1,5mm2 | M | 0.83
5001 | CABO SUPERASTIC 1 CONDUTOR 450/750V 10mm2 | M | 4.89
4994 | CABO SUPERASTIC 1 CONDUTOR 450/750V 120mm2 (250 MCM) | M | 57.2
4993 | CABO SUPERASTIC 1 CONDUTOR 450/750V 150mm2 (300 MCM) | M | 71.67
3532 | CABO SUPERASTIC 1 CONDUTOR 450/750V 16mm2 (4 AWG) | M | 7.72
626 | CABO SUPERASTIC 1 CONDUTOR 450/750V 185mm2 (400 MCM) | M | 86.37
4991 | CABO SUPERASTIC 1 CONDUTOR 450/750V 240mm2 (500 MCM) | M | 114.15
3485 | CABO SUPERASTIC 1 CONDUTOR 450/750V 300mm2 (700 MCM) | M | 153.45
4992 | CABO SUPERASTIC 1 CONDUTOR 450/750V 500mm2 | M | 12.5
12440 | CABO SUPERASTIC 1 CONDUTOR 450/750V 50mm2 | M | 24.4
4996 | CABO SUPERASTIC 1 CONDUTOR 450/750V 70mm2 | M | 33.89
1288 | CABO SUPERASTIC FLEX 0,6/1,0kV 1 CONDUTOR 70mm2 | M | 10.6
1180 | CABO SUPERASTIC FLEX 450/750V 1,5mm2 | M | 5.08
12293 | CABO SUPERASTIC FLEX 6,0mm2 | M | 10.6
6651 | CABO TELEFONICO CCI COM 2 PARES ؠ0,50 MM | M | 0.8
6660 | CABO TELEFONICO CCI COM 3 PARES ؠ0,50 MM | M | 1.21
12011 | CABO TELEFONICO CCI COM 4 PARES ؠ0,50 MM | M | 1.54
1284 | CABO TELEFONICO CCI COM 6 PARES ؠ0,50 MM | M | 2.39
6968 | CABO TELEFONICO CI COM 10 PARES ؠ0,50 MM | M | 4.68
6661 | CABO TELEFONICO CI COM 20 PARES ؠ0,50 MM | M | 9.1
1296 | CABO TELEFONICO CI COM 200 PARES ؠ0,50 MM | M | 89
6662 | CABO TELEFONICO CI COM 5 PARES ؠ0,50 MM | M | 2.07
9115 | CABO TELEFONICO CTP APL COM 100 PARES ؠ0,50 MM | M | 44.17
80528 | CABO TELESCOPICO ALUMINIO 5,0m PARA MANGONTE PISCINA | UN | 78
40382 | CABO UPT CAT-5 E | M | 1.02
147815 | CABO UTP CAT 6 | M | 3
823 | CABO WIREFLOOR LOGICA 8 FIOS+CONECT. MACHO+FEMEA 9,0m | UN | 12
822 | CABO WIREFLOOR LOGICA 8 FIOS+CONECT.MACHO+FEMEA 15,0m | UN | 14.43
820 | CABO WIREFLOOR LOGICA 8 FIOS+CONECT.MACHO+FEMEA 5,0m | UN | 3.89
71810 | CACAMBA DE ACO PARA LIXO/ENTULHO 5,0m3/LOCACAO MES | MES | 240
14231 | CADEADO LATAO 50mm STANLEY | UN | 21.9
8519 | CADEADO LATAO UFE-3021 PARA FECHADURA TETRACHAVE MILANO | UN | 50
40535 | CADEADO LATAO/ACO 70 MILANO COM CHAVE COMUM | UN | 7
77152 | CAFE MATINAL PARA OPERARIOS-LEI MUNICIPAL (RJ)1418/89 | UN | 7.5
4635 | CAIBRO MADEIRA DE LEI 6x5cm-(0,003m3) | M | 9.25
2026 | CAIXA "AIR STOP" COM 1 TOMADA 3P+DISJ.MONOPOLAR 20A | UN | 32
22085 | CAIXA 525x320x225mm-1455 | UN | 330.5
12503 | CAIXA ACOPLADA DUOFLUX BRANCA P/ MODELOS MONTE CARLO DECA | UN | 72
30831 | CAIXA ACUSTICA 2.1 CANAIS 15W - EDIFIER | UN | 169
30830 | CAIXA ACUSTICA 20W RMS SEM FIO - COBBY | UN | 196
7361 | CAIXA ACUSTICA EM MATERIAL PLASTICO FABRICANTE CSR- 75M 40W | UN | 39
7360 | CAIXA ACUSTICA FRONTAL 2 VIAS 100W LEAC'S | UN | 399.9
31136 | CAIXA ALUMINIO 4"x2" DUPLA PARA PISO PP3 250 | UN | 36.8
31129 | CAIXA ALUMINIO CONDULETE PDD 340 | UN | 9
31119 | CAIXA ALUMINIO CONDULETE PDD 341 | UN | 36.8
31120 | CAIXA ALUMINIO CONDULETE PDD 360 | UN | 62
31117 | CAIXA ALUMINIO CONDULETE PDD 361 | UN | 63
31139 | CAIXA ALUMINIO DUPLA 4"x2" PARA PISO PPD 261 | UN | 54
31134 | CAIXA ALUMINIO DUPLA 4"x4" PARA PISO PPS 460 | UN | 54
31131 | CAIXA ALUMINIO DUPLA 4"x4" PARA PISO PPS 461 | UN | 62
31135 | CAIXA ALUMINIO DUPLA PARA PISO 4"x2" PPD | UN | 9
31138 | CAIXA ALUMINIO DUPLA PARA PISO 4"x2" PPD 260 | UN | 48
235 | CAIXA ALUMINIO PARA DUTOS LATAO ESCOVADO PPR 420 | UN | 15.6
45173 | CAIXA ALUMINIO PARA DUTOS LATAO POLIDO PPR 421 | UN | 18
12069 | CAIXA ALUMINIO TOMADA DE PISO ALTA 3x3 PS 340 | UN | 9.2
12068 | CAIXA ALUMINIO TOMADA PARA PISO 4x4 PS 341 | UN | 8.5
31141 | CAIXA ALUMINIO TRIPLA 4"x2" PARA PISO PPT 251 | UN | 9.97
31132 | CAIXA ALUMINIO TRIPLA 4"x2" PARA PISO PPT 260 | UN | 8.65
31133 | CAIXA ALUMINIO TRIPLA 4"x2" PARA PISO PPT 261 | UN | 7.55
31140 | CAIXA ALUMINIO TRIPLA PARA PISO 4"x2" PPT 250 | UN | 9
34526 | CAIXA CHAPA ACO GALVANIZADO 10x5x5cm | UN | 5.58
34528 | CAIXA CHAPA ACO GALVANIZADO 20x20x10cm | UN | 8.91
4972 | CAIXA CHAPA ACO GALVANIZADO 20x20x8cm | UN | 16.28
2638 | CAIXA COM ROLDANA PARA PORTAS ACO DE ENROLAR | M | 460.75
13718 | CAIXA D'AGUA EM FIBRA DE VIDRO 1.000 LITROS | UN | 1649.9
6926 | CAIXA D'AGUA EM POLIETILENO 1000 LITROS COM TAMPA | UN | 639.9
6115 | CAIXA D'AGUA EM POLIETILENO 1500 LITROS COM TAMPA | UN | 890
641 | CAIXA D'AGUA EM POLIETILENO 15000 LITROS COM TAMPA | UN | 6188.9
6030 | CAIXA D'AGUA EM POLIETILENO 310 LITROS COM TAMPA | UN | 129.9
3903 | CAIXA D'AGUA EM POLIETILENO ATOXICO 150 LITROS | UN | 109.9
6929 | CAIXA D'AGUA EM POLIETILENO ATOXICO 500 LITROS | UN | 399
4294 | CAIXA D'AGUA FIBRA DE VIDRO 1500 LITROS | UN | 496
13700 | CAIXA D'AGUA FIBRACONICA COM TAMPA 1.000L | UN | 639.9
49813 | CAIXA D'AGUA POLIETILENO ATOXICO 3000 LITROS | UN | 1213.9
88887 | CAIXA DE ACOPLAR P/ VASO SANITRIO CD0017 - DECA | UN | 23
74155 | CAIXA DE ACOPLAR VASO SANITARIO DECA-DUNA/VILLAGE/VOGUE | UN | 110
44821 | CAIXA DE AREIA CONCRETO PREMOLDADO 30x30x30cm | UN | 72
36955 | CAIXA DE AREIA CONCRETO PREMOLDADO 60x50x50cm | UN | 257
44825 | CAIXA DE AREIA CONCRETO PREMOLDADO 60x60x30cm | UN | 320
44823 | CAIXA DE AREIA/INSPECAO EM CONCRETO PREMOLDADO 30x30x20cm | UN | 68
44822 | CAIXA DE AREIA/INSPECAO EM CONCRETO PREMOLDADO 30x30x40cm | UN | 72
44820 | CAIXA DE AREIA/INSPECAO EM CONCRETO PREMOLDADO 40x40x50cm | UN | 178.1
50079 | CAIXA DE CONCRETO PREMOLDADO 36x36x20cm | UN | 47
4946 | CAIXA DE DERIVACAO "L" EM CHAPA DE ACO | UN | 7.1
5551 | CAIXA DE DESCARGA PVC SOBREPOR BRANCA COM ENGATE | UN | 32.23
6536 | CAIXA DE DISTRIBUICAO PARA TELEFONE 150X150X15 | UN | 390
5299 | CAIXA DE DISTRIBUICAO EM ALUMINIO 252X252X102 | UN | 40
3656 | CAIXA DE DISTRIBUICAO PARA TELEFONE 120X120X15 | UN | 380
77944 | CAIXA DE EQUALIZACAO C/BARRAMENTO TERMOTECNICA TEL-902 | UN | 72
77945 | CAIXA DE EQUALIZACAO C/BARRAMENTO TERMOTECNICA TEL-903 | UN | 84
36693 | CAIXA DE EVNTILACAO AR EXTERIOE 1507L/s BBS 315 | UN | 3500
36692 | CAIXA DE EVNTILACAO AR EXTERIOR 1575L/s MOD BBS355 | UN | 4200
88924 | CAIXA DE GORDURA CILINDRICA PVC ENTRADA 50MM SAIDA 100MM | UN | 239.5
80063 | CAIXA DE GRADEAMENTO FOSSA+FILTRO ANAEROBICO S2 | UN | 5800
43716 | CAIXA DE LIMPEZA PVC COM CAIXA MULTIPLA GORDURA | UN | 7.25
1066 | CAIXA DE PASSAGEM 4x2 PARA TOMADA RJ-45 | UN | 9
33277 | CAIXA DE PASSAGEM ALUMINIO TAMPA ANTIDERRAPANTE 1010/6 | UN | 40
33278 | CAIXA DE PASSAGEM ALUMINIO TAMPA ANTIDERRAPANTE 1515/10 | UN | 40
33279 | CAIXA DE PASSAGEM ALUMINIO TAMPA ANTIDERRAPANTE 2020/10 | UN | 55
33280 | CAIXA DE PASSAGEM ALUMINIO TAMPA ANTIDERRAPANTE 3030/12 | UN | 185
33281 | CAIXA DE PASSAGEM ALUMINIO TAMPA ANTIDERRAPANTE 4040/20 | UN | 160
4961 | CAIXA DE PASSAGEM CHAPA DE ACO C/ TAMPA APARAF. 102X102X82 | UN | 9.78
4958 | CAIXA DE PASSAGEM CHAPA DE ACO C/ TAMPA APARAF. 152X152X82 | UN | 15
4950 | CAIXA DE PASSAGEM CHAPA DE ACO C/ TAMPA APARAF. 202X202X102 | UN | 20.24
4949 | CAIXA DE PASSAGEM CHAPA DE ACO C/ TAMPA APARAF. 252X252X102 | UN | 30.64
4948 | CAIXA DE PASSAGEM CHAPA DE ACO C/ TAMPA APARAF. 302X302X122 | UN | 42.95
3963 | CAIXA DE PASSAGEM DE EMBUTIR EM PVC 12 x 12 cm | UN | 16
8356 | CAIXA DE PASSAGEM DE EMBUTIR EM PVC 20 x 20 x 12cm | UN | 32.9
4964 | CAIXA DE PASSAGEM DE EMBUTIR METALICA COM TAMPA 40 x 40 x 15 | UN | 143.9
80391 | CAIXA DE PASSAGEM DE SOBREPOR EM PVC 120 x 120 x 75cm | UN | 20.17
55007 | CAIXA DE PASSAGEM E INSPECAO EM CONCRETO 40x40x40cm S/ TAMPA | UN | 75
55008 | CAIXA DE PASSAGEM EM ABS COM TAMPA INOX 10 x10cm SODROMAR | UN | 43
8352 | CAIXA DE PASSAGEM EMBUTIR 10 x 10cm | UN | 6
3490 | CAIXA DE PASSAGEM FERRO ESMALTADO 15x15cm | UN | 1.2
3826 | CAIXA DE PASSAGEM FERRO ESMALTADO 3"x3" | UN | 0.52
61408 | CAIXA DE PASSAGEM METALICA 15X15X12 CM | UN | 18
7139 | CAIXA DE PASSAGEM METALICA 30 x 30 x 12cm | UN | 25
7757 | CAIXA DE PASSAGEM PARA DUTO DE PISO 25 X 140mm | UN | 60
4979 | CAIXA DE PASSAGEM PARA ENERGIA 4"x2" PVC | UN | 2.42
4978 | CAIXA DE PASSAGEM PARA ENERGIA 4"x4" PVC | UN | 4
80393 | CAIXA DE PASSAGEM TELEFONE 80x80x12cm | UN | 189
77946 | CAIXA DE PVC TERMOTECNICA DE D30x30MM DE DIAMETRO | UN | 94.09
69909 | CAIXA DE RALO EM CONCRETO D= 40cm | UN | 35.47
61459 | CAIXA DE SOBREPOR CONDULETE TOP 6 ENTRADAS 1" | UN | 7.26
3658 | CAIXA DE TELEFONE DE EMBUTIR METALICA 20 x 20 x 13cm | UN | 38.03
4969 | CAIXA DE TELEFONE DE EMBUTIR METALICA COM TAMPA 40 x 40 x 12 | UN | 59.65
4967 | CAIXA DE TELEFONE DE EMBUTIR METALICA COM TAMPA 60 x 60 x 12 | UN | 114
6696 | CAIXA DE TELEFONE DE SOBREPOR METALICA COM TAMPA 60 x 60 x 1 | UN | 250.78
4965 | CAIXA DE TELEFONE DE SOBREPOR METALICA COM TAMPA 80x80x12 | UN | 360
63511 | CAIXA DE TELEFONE PADRAO TELEBRAS No.3 40x40x12cm-UN | UN | 61
36691 | CAIXA DE VENTILACAO C/EXAUSTOR CENTRIFUGO SIROCO DUPLA ARR.4 | UN | 4550
36694 | CAIXA DE VENTILACAO C/EXAUSTOR CENTRIFUGO SIROCO DUPLA MOD: | UN | 4550
36690 | CAIXA DE VENTILAǃO C/EXAUSTOR CENTRIFUGO SIROCO DUPLA MOD: | UN | 4650
3557 | CAIXA DERIVACAO 25x70cm PARA DUTO | UN | 44.36
9018 | CAIXA DERIVACAO 25x70x25x140cm 2 NIVEIS SRS 847-2 | UN | 34.23
612 | CAIXA DERIVACAO ALUMINIO R-1/09 | UN | 236
40552 | CAIXA ELETROLITICA PARA TOMADA PRIMA 8005 | UN | 8.32
34523 | CAIXA EM CHAPA GALVANIZADA ESMALTADA 10x10x5cm | UN | 2.8
9607 | CAIXA EM CONCRETO PRE-MOLDADO 1,00X1,00X0,5M | UN | 437.87
4976 | CAIXA ESMALTADA OCTOGONAL 4"x4" FUNDO MOVEL | UN | 1.6
3480 | CAIXA FERRO ESMALTADO 4"x2" | UN | 0.6
2233 | CAIXA FERRO ESMALTADO 5"x5" | UN | 2.1
80082 | CAIXA FERRO FUNDIDO PARA HIDRANTE | UN | 453
12561 | CAIXA FIBRA DE VIDRO PARA AR CONDICIONADO 90x73x40cm | UN | 158
6366 | CAIXA FILTR.DUTOS-FILTRO ABSOL.A3 3400m3/h C/MANOMETRO | UN | 3024
6365 | CAIXA FILTRAGEM DUTO-FILT./BOLSA F3 3400m3/h/MANOMETRO | UN | 2800
23221 | CAIXA FILTRAGEM P/DUTO 142,8x80x65 MAN.IND.SATURACAO | UN | 866.9
1378 | CAIXA FILTRAGEM P/DUTO FILTRO ABSOLUTO A3 340m3/h | UN | 2711
1492 | CAIXA FILTRAGEM P/DUTO FILTRO ABSOLUTO G3/F3 340m3/h | UN | 8456
1412 | CAIXA FILTRAGEM P/DUTO FILTRO/BOLSA A1 VAZAO 12000m3/h | UN | 4472
1413 | CAIXA FILTRAGEM P/DUTO FILTRO/BOLSA F3 VAZAO 12000m3/h | UN | 3633
1377 | CAIXA FILTRAGEM P/DUTO FILTRO/BOLSA F3 VAZAO 3400m3/h | UN | 2487
1414 | CAIXA FILTRAGEM P/DUTO FILTRO/BOLSA VAZAO 12000m3/h | UN | 1243
1491 | CAIXA FILTRAGEM P/DUTO G3/F3/A3 VAZAO 4800m3/h | UN | 12300
2837 | CAIXA FILTRAGEM P/DUTO-FILTRO ABSOLUTO A3 TROXFAD | UN | 3812.27
5237 | CAIXA FILTRAGEM PARA DUTOS-FILTRO ABSOLUTO A3 4800m3/h | UN | 2370
5236 | CAIXA FILTRAGEM PARA DUTOS-FILTRO DE BOLSA F3 3.000m3/h | UN | 8125
4463 | CAIXA GORDURA CONCRETO PREMOLDADO COM TAMPA 250mm | UN | 63
36729 | CAIXA GORDURA CONCRETO PREMOLDADO COM TAMPA 300x500mm | UN | 86
36730 | CAIXA GORDURA CONCRETO PREMOLDADO COM TAMPA 420x600mm | UN | 96
4952 | CAIXA GORDURA CONCRETO PREMOLDADO COM TAMPA 600x800mm | UN | 525.3
8040 | CAIXA GORDURA CONCRETO PREMOLDADO SEM TAMPA 300x300mm | UN | 48
36728 | CAIXA GORDURA CONCRETO PREMOLDADO SEM TAMPA 300x500mm | UN | 65
5865 | CAIXA INCENDIO COM VISOR 75 x 45 x 17cm | UN | 366
80 | CAIXA INCENDIO EMBUTIR 75x 45 x 17cm | UN | 296
36720 | CAIXA INSPECAO CONCR.PREMOLDADO SEM TAMPA 600x600x50mm | UN | 520
36718 | CAIXA INSPECAO CONCRETO PREMOLDADO S/TAMPA 600x450x50mm | UN | 245
36719 | CAIXA INSPECAO CONCRETO PREMOLDADO S/TAMPA 800x800x50mm | UN | 286
3411 | CAIXA INSPECAO CONCRETO PREMOLDADO SEM TAMPA 40x40cm | UN | 18.3
10038 | CAIXA INSPECAO PARA HASTE ATERRAMENTO TEL 580 | UN | 286.3
31121 | CAIXA LIGACAO ALUMINIO 4 ENTRADAS 1.1/2" 100x80x63cm | UN | 7
33284 | CAIXA LIGACAO ALUMINIO PROVA DE TEMPO CPT 10/MX-10 | UN | 22
33282 | CAIXA LIGACAO ALUMINIO PROVA DE TEMPO CPT 10/MX-15 | UN | 22
33283 | CAIXA LIGACAO ALUMINIO PROVA DE TEMPO PT 1/MX-20 | UN | 30.3
5550 | CAIXA M9000 DESCARGA EMBUTIR MONTANA C/ CANOPLA BRANCA | UN | 632
36874 | CAIXA MANGUEIRA DE INCENDIO EMBUTIR 90 x60x17cm | UN | 312
36876 | CAIXA MANGUEIRA DE INCENDIO SOBREPOR 90 x 60 x 17cm | UN | 312
43714 | CAIXA MULTIPLA DE GORDURA PVC C/CESTA LIMPEZA 50x100mm | UN | 177
43715 | CAIXA MULTIPLA DE INSPECAO E INTERLIGACAO 100mm | UN | 122
4887 | CAIXA OCTOGONAL ESMALTADA FUNDO FIXO 3" | UN | 2.15
43829 | CAIXA OCTOGONAL FUNDO FIXO TIGREFLEX PVC CINZA 4"x4" | UN | 3.23
43816 | CAIXA OCTOGONAL FUNDO MOVEL TIGREFLEX PVC AMARELA 4"x4" | UN | 4.5
6953 | CAIXA OCTOGONAL PVC 3"x3" | UN | 3.25
5848 | CAIXA PARA TELEFONE TIPO R1 | UN | 203.39
3555 | CAIXA PARA TOMADA DE EMBUTIR EM PISO | UN | 23.56
7137 | CAIXA PASSAGEM 60 x 35 x 13cm | UN | 256.32
67010 | CAIXA PASSAGEM ALUMINIO 20 x 20 x 12cm CP 1010/6 | UN | 19
4970 | CAIXA PASSAGEM ALUMINIO 30 x 30 x 12cm CP 1515/10 | UN | 40
3965 | CAIXA PASSAGEM ALUMINIO 40 x 20 x 20cm CP 2020/10 | UN | 72
33050 | CAIXA PASSAGEM CONCR.PREMOLDADO ATERRAMENTO 40x40x50cm | UN | 98
33051 | CAIXA PASSAGEM CONCR.PREMOLDADO ATERRAMENTO 60x60x50cm | UN | 270
55006 | CAIXA PASSAGEM EM CONCRETO COM TAMPA 80 x 80 x 50cm | UN | 353
8350 | CAIXA PASSAGEM EMBUTIR 15 x 15 x 8cm METALICA | UN | 24.99
4963 | CAIXA PASSAGEM PADRAO TELEBRAS #6 100 x 100 x 13cm | UN | 390.1
4959 | CAIXA PLACA DE PISO ALUMINIO 3"x3" PPT 341 | UN | 53
4962 | CAIXA PLACA DE PISO ALUMINIO PPT 360 | UN | 62
4960 | CAIXA PLACA DE PISO ALUMINIO PPT 361 | UN | 78
60982 | CAIXA PLENUM 35X25X25cm | UN | 156
6894 | CAIXA POLIFASICA PARA MEDIDOR MM/BT INTERNO CERJ/CEMIG | UN | 175
8333 | CAIXA PROTECAO PARA CAMARA DE TV A PROVA DE TEMPO | UN | 198.3
3659 | CAIXA R1 PARA TELEFONE 60x30x50xm | UN | 141.75
4956 | CAIXA R10P X22 | UN | 1280
4951 | CAIXA R126/2 | UN | 1652
4953 | CAIXA R12AM/19 | UN | 1326
4955 | CAIXA R12P/14 | UN | 1310
4954 | CAIXA R12P/7 | UN | 1340
10012 | CAIXA SIFONADA CONCRETO PREMOLDADO DIAM.600m | UN | 230
43660 | CAIXA SIFONADA GIRAFACIL C/GRELHA AL.QUADR.100x140x50 | UN | 15
43658 | CAIXA SIFONADA GIRAFACIL C/GRELHA QUD.BRANCA 100x140x50 | UN | 11
43657 | CAIXA SIFONADA GIRAFACIL C/GRELHA RED.BRANCA 100x140x50 | UN | 12
43664 | CAIXA SIFONADA MONTADA GRELHA ALUM. REDONDO 100x100x50 | UN | 17
43675 | CAIXA SIFONADA MONTADA GRELHA ALUM.QUADR. 150x185x75mm | UN | 34
43665 | CAIXA SIFONADA MONTADA GRELHA ALUM.QUADRADA 100x100x50 | UN | 7.89
43671 | CAIXA SIFONADA MONTADA GRELHA ALUM.QUADRADA 150x150x50 | UN | 2
43670 | CAIXA SIFONADA MONTADA GRELHA ALUM.REDONDO 150x150x50 | UN | 14.4
43674 | CAIXA SIFONADA MONTADA GRELHA ALUM.REDONDO 150x185x75mm | UN | 23.71
43663 | CAIXA SIFONADA MONTADA GRELHA QUADR. BRANCA 100x100x50 | UN | 9
43667 | CAIXA SIFONADA MONTADA GRELHA QUADR. BRANCA 100x150x50 | UN | 15
43669 | CAIXA SIFONADA MONTADA GRELHA QUADR. BRANCA 150x150x50 | UN | 17.5
43673 | CAIXA SIFONADA MONTADA GRELHA QUADR.BRANCA 150x185x75mm | UN | 23
43672 | CAIXA SIFONADA MONTADA GRELHA RED.BRANCA 150x185x75mm | UN | 23
43662 | CAIXA SIFONADA MONTADA GRELHA REDONDA BRANCA 100x100x50 | UN | 10
43666 | CAIXA SIFONADA MONTADA GRELHA REDONDA BRANCA 100x150x50 | UN | 16
43668 | CAIXA SIFONADA MONTADA GRELHA REDONDA BRANCA 150x150x50 | UN | 14.63
43676 | CAIXA SIFONADA MONTADA TAMPA BRANCA 250x172x50mm | UN | 30
43677 | CAIXA SIFONADA MONTADA TAMPA BRANCA 250x230x75mm | UN | 38
7497 | CAIXA SIFONADA PVC 100x100x50mm | UN | 10.05
3589 | CAIXA SIFONADA PVC 100x150x50mm | UN | 17.5
7496 | CAIXA SIFONADA PVC 150x185x75mm C/GRELHA QUADRADA TIGRE | UN | 27.49
13737 | CAIXA SIFONADA PVC 250x172x50mm | UN | 49.16
2650 | CAIXA SIFONADA PVC 300x150x50mm | UN | 15
71626 | CAIXA SOBREPOR CONDULETE TOP 5 ENTRADAS 1" | UN | 10
71635 | CAIXA SOBREPOR CONDULETE TOP 6 ENTRADAS 1/2" E 3/4" | UN | 5
2855 | CAIXA TERMINAL TIPO B FILTRO ABSOLUTO 4VIAS TROX F640 | UN | 2216.73
2856 | CAIXA TERMINAL TIPO D DIFUSOR INDUCAO VDW TROX F640 | UN | 2354.52
2851 | CAIXA VENTIL.BERLINERLUFT BBS160 V=500m3/h VM7PE21 | UN | 1650
2850 | CAIXA VENTIL.BERLINERLUFT BBS315 V=4350m3/h VM7PE1 | UN | 6050
6340 | CAIXA VENTILACAO AR CONDIC.CDS-200 2,475m3/h PROGELMEC | UN | 3630
1387 | CAIXA VENTILADORA AR EXTERNO CSD-160 1400m3/h 5CV | UN | 2540
2881 | CAIXA VENTILADORA COM FILTRO-VAZAO DE AR 9.850m3/h | UN | 4560
1389 | CAIXA VENTILADORA LIMIT LOAD VAZAO DE AR 1500m3/h | UN | 2320
1444 | CAIXA VENTILADORA P/CABINE FLUXO LAMINAR V=1600m3/h | UN | 3660
1390 | CAIXA VENTILADORA P/FORRO VAZAO AR 300m3/h | UN | 1230
1334 | CAIXA VENTILADORA P/FORRO VAZAO AR 500m3/h | UN | 1360
23130 | CAIXA VENTILADORA PARA FORRO VAZAO AR 120m3/h | UN | 615
6442 | CAIXA VENTILADORA PARA FORRO VAZAO AR 200m3/h | UN | 1563
23129 | CAIXA VENTILADORA PARA FORRO VAZAO AR 400m3/h | UN | 1420
20062 | CAIXAO PERDIDO PARA CONCRETO EM ISOPOR | M3 | 256
87782 | CAIXILHO ALUMINIO ANODIZADO BRONZE C-28 | M2 | 410
1463 | CAIXILHO BASCULANTE FERRO #20 PINTURA ESMALTE + VIDRO | M2 | 290
8464 | CAIXILHO DE ALUMINIO ANODIZADO C28 | M2 | 332
3462 | CAIXILHO DE ALUMINIO ANODIZADO C28 NATURAL | M2 | 332
87324 | CAIXILHO FIXO ALUMINIO C28 PINT.ELETROSTATICA BRANCA | M2 | 356
6381 | CAIXILHO MADEIRA BASCULANTE | M2 | 41
10855 | CAIXILHO MADEIRA FIXO PARA VIDRO | M2 | 52
77 | CAIXILHO MADEIRA VENEZIANA | M2 | 56
3463 | CAIXILHO VENEZIANA ALUMINIO C28 ANODIZADO NATURAL | M2 | 417.15
87328 | CAIXILHO VENEZIANA ALUMINIO C28 PINT.ELETROST.BRANCA | M2 | 426
300 | CAL HIDRATADA CH-III SACO 20kg (QUILOGRAMA) | KG | 0.45
72541 | CALCAREO DOLOMITICO | KG | 2.5
99600 | CALCETEIRO | H | 6.46
77947 | CALCO BORRACHA NEOPRENE 10x5cm | UN | 8
6342 | CALCO PARA PORTA EM PVC COM PARAFUSO E BUCHA | UN | 9.04
32459 | CALDEIRA DISTRIBUIDORA ASFALTO CONSMAQ 2500L 8CV(19686) | H | 18
32167 | CALDEIRA REB.DISTR.ASFALTO 3000L ALMEIDA 11CV (19704) | H | 19.66
31306 | CALDEIRA REBOC.DISTR.ASFALTO 2500L CONSMAQ 8CV (19011) | H | 16
30247 | CALDEIRA REBOC.DISTR.ASFALTO ALMEIDA 3000L 11CV (19704) | H | 20
30248 | CALDEIRA REBOC.DISTR.ASFALTO CONSMAQ 2500L 8CV (19081) | H | 77.98
87201 | CALHA 250x50 SRS 1800-2 SISA | M | 10.57
1467 | CALHA ACO INOXIDAVEL PARA BEBEDOURO COLETIVO | M | 620
21163 | CALHA AQUAPLUV STYLE 3M 132 x 89mm | UN | 42.49
7008 | CALHA CHAPA ALUMINIO 0,7mm PREPINTADO ELETROSTATICO | M | 42
5794 | CALHA ISOPOR 1" | M | 3.39
5796 | CALHA ISOPOR 1.1/2" | M | 4.36
5951 | CALHA ISOPOR 1.1/4" | M | 4.16
5792 | CALHA ISOPOR 1/2" | M | 2.86
5797 | CALHA ISOPOR 2" | M | 6.56
5798 | CALHA ISOPOR 2.1/2" | M | 8.64
5799 | CALHA ISOPOR 3" | M | 14.16
5793 | CALHA ISOPOR 3/4" | M | 2.47
5905 | CALHA ISOPOR 4" | M | 18.9
5906 | CALHA ISOPOR 5" | M | 24.1
67166 | CALHA PVC 100mm PARA AGUAS PLUVIAIS | M | 40
7350 | CAMERA BULLET INFRAVERMELHO MULTI HD 4 EM 1 INTELBRAS VHD 11 | UN | 123.4
83127 | CAMERA MINI DOME INFRAVERMELHO 20M CCD COLOR SONY AL-MDIR | UN | 198
83121 | CAMERA TIPO DOME - DIURNO/NOTURTO | UN | 99
32080 | CAMINHAO BASC.MERCEDES LK 620/42 5,0m3 200CV (19380) | H | 93
32081 | CAMINHAO BASC.MERCEDES LK 620/42 6,0m3 200CV (19381) | H | 87
32082 | CAMINHAO BASC.MERCEDES LK 620/42 8,0m3 200CV (19382) | H | 98
32086 | CAMINHAO BASC.VOLKSWAGEN 17210 6,0M3 155CV (19383) | H | 75
30572 | CAMINHAO BASCULANTE DIESEL 140CV 8,0m3 (19217) | H | 175
31025 | CAMINHAO BETONEIRA S.PES.MERCEDES 4x2 5,3m3 134CV(19214 | H | 136
32095 | CAMINHAO CARROCERIA FORD F12000 8tn 130CV (19392) | H | 42
32096 | CAMINHAO CARROCERIA FORD F14000 10tn 130CV | H | 27.5
32094 | CAMINHAO CARROCERIA MERCEDES L14620 10tn 200CV | H | 30.1
32097 | CAMINHAO CARROCERIA VOLKSWAGEN 13190 8tn 132CV | H | 27.1
30591 | CAMINHAO FORD D-14000 CARROC.MADEIRA-10 tn (19393) | H | 32
32462 | CAMINHAO GUINDAUTO FORD F12000 8tn 130CV | H | 51
30542 | CAMINHAO GUINDAUTO MERCEDES L1620 8tn 200CV | H | 45
30475 | CAMINHAO GUINDAUTO VOLKSWAGEN 17210 10tn 155CV (19399) | H | 52
11514 | CAMINHAO IRRIGADOR 6000 LITROS - CI | H | 13.78
11513 | CAMINHAO IRRIGADOR 6000 LITROS - CP | H | 66.16
30235 | CAMINHAO LAMA ASFALTICA Vu-180CV 20000h/a (19210) | H | 71
32467 | CAMINHAO MEDIO CARROCERIA VOLKSWAGEN 8150 133CV (19763) | H | 49
30573 | CAMINHAO PIPA C/IRRIGADOR-167CV 20.000 L.(19081) | H | 78
32090 | CAMINHAO PIPA FORD F14000 D4928 8000L 130CV (19387) | H | 74
32087 | CAMINHAO PIPA MERCEDES BENZ LK1418 6000L 167CV (19384) | H | 52
12341 | CAMPAINHA TIPO PIAL EMBUTIR | UN | 52.3
30446 | CAMPANULA ACO FUNDACOES AR COMPR.BHEMER 3,0m3 (19062) | H | 28
37 | CANALETA 20x10mm C/TAMPA SEPARADA SISTEMA X PIAL | M | 14
40 | CANALETA 50x20mm SISTEMA X PIAL | M | 8.6
28654 | CANALETA 70x20x3000 FORRO GYPSUM FGE | M | 6
8645 | CANALETA EM ALUMINIO PARA ESQUADRIAS DE CORRER | M | 28.42
28645 | CANALETA F-530 P/FORRO PLACOSTIL | M | 1.19
10949 | CANALETA PARA BLOCO BL110 | UN | 5.68
2012 | CANALETA PERFURADA SISA SRS 650-P | M | 28
60626 | CANALETA/CALHA DE BLOCO DE CONCRETO MEIA CANA 30cm | M | 27.45
88113 | CANALETA/CALHA DE BLOCO DE CONCRETO MEIA CANA 20cm | M | 23.64
19961 | CANOPLA METAL CROMADO FABRIMAR PARA REGISTRO ADAGIO | UN | 9.36
5052 | CANTONEIRA 2530 C/3,0m BRASGIPS | UN | 4.11
28655 | CANTONEIRA 25x30x3000 FORRO GYPSUM FGE | M | 6.65
3120 | CANTONEIRA ACO ABAS IGUAIS 2.1/2"x1/4"(4,79kg/m) | KG | 2.87
8688 | CANTONEIRA ALUMINIO ANODIZADO 1"x1"x1mm | M | 5.8
460 | CANTONEIRA ALUMINIO ANODIZADO 1/2"x1mm | M | 18
4008 | CANTONEIRA ALUMINIO ANODIZADO 3/4"x1mm | M | 15
538 | CANTONEIRA ALUMINIO ANODIZADO 5/8"x1mm | M | 34
11082 | CANTONEIRA CERAMICA 12,5x25,0cm AVORIO BIANCO/BLUE | UN | 13
28646 | CANTONEIRA CR2 FORRO PLACOSTIL | M | 4.49
41222 | CANTONEIRA DE MADEIRA FREIJO PARA PROTECAO | M | 7.67
62223 | CANTONEIRA EC 3,79m PARA FORRO PVC ARTICULADO CONFIBRA | UN | 10.76
30357 | CANTONEIRA PARA DIVISORIA DE MARMORE EM ACO INOX | UN | 4.56
47624 | CANTONEIRA PARA FORRO PVC BRANCA 200x12mm | M | 9.92
8613 | CANTONEIRA PARA PROTECAO DE QUINA EM LAMINADO-METRO | M | 5.57
38134 | CANTONEIRA/BORDA CERAMICA 12,5x25cm AVORIO BIANCO | M | 36
64067 | CAP COM BOLSA PARA PVC/PBA 100mm | UN | 20.11
64065 | CAP COM BOLSA PARA PVC/PBA 50mm | UN | 4.79
64066 | CAP COM BOLSA PARA PVC/PBA 75mm | UN | 10.51
14849 | CAP CPVC AQUATERM 15mm | UN | 2
14850 | CAP CPVC AQUATERM 22mm | UN | 2.5
14851 | CAP CPVC AQUATERM 28mm | UN | 2.95
14852 | CAP CPVC AQUATERM 35mm | UN | 4.4
14853 | CAP CPVC AQUATERM 42mm | UN | 7.8
14854 | CAP CPVC AQUATERM 54mm | UN | 20.45
21279 | CAP DRENOFLEX 75mm | UN | 2.1
54121 | CAP FERRO FUNDIDO COM BOLSA PVC/PBA BETUMINOSO 100mm | UN | 88
54119 | CAP FERRO FUNDIDO COM BOLSA PVC/PBA BETUMINOSO 50mm | UN | 20.39
54120 | CAP FERRO FUNDIDO COM BOLSA PVC/PBA BETUMINOSO 75mm | UN | 53
4589 | CAP PVC ESGOTO SERIE NORMAL 100mm | UN | 8.1
61248 | CAP PVC ESGOTO SERIE NORMAL 150mm | UN | 35.9
61238 | CAP PVC ESGOTO SERIE NORMAL 40mm | UN | 2.99
4448 | CAP PVC ESGOTO SERIE NORMAL 50mm | UN | 7.1
5635 | CAP PVC ESGOTO SERIE NORMAL 75mm | UN | 7.1
5319 | CAP PVC REFORCADO SERIE R 100mm | UN | 11.9
10501 | CAP PVC REFORCADO SERIE R 75mm | UN | 23.2
5733 | CAP PVC ROSCAVEL 1" | UN | 4.79
5735 | CAP PVC ROSCAVEL 1.1/2" | UN | 9.9
5734 | CAP PVC ROSCAVEL 1.1/4" | UN | 6.49
5731 | CAP PVC ROSCAVEL 1/2" | UN | 0.72
5736 | CAP PVC ROSCAVEL 2" | UN | 10.79
14920 | CAP PVC ROSCAVEL 2.1/2" | UN | 15.1
14921 | CAP PVC ROSCAVEL 3" | UN | 32.66
5732 | CAP PVC ROSCAVEL 3/4" | UN | 2.99
5739 | CAP PVC ROSCAVEL 4" | UN | 32.2
5637 | CAP PVC SOLDAVEL 110mm | UN | 56.2
5629 | CAP PVC SOLDAVEL 20mm | UN | 2.3
5630 | CAP PVC SOLDAVEL 25mm | UN | 2.3
5631 | CAP PVC SOLDAVEL 32mm | UN | 2.3
5632 | CAP PVC SOLDAVEL 40mm | UN | 7.39
5633 | CAP PVC SOLDAVEL 50mm | UN | 8.25
5634 | CAP PVC SOLDAVEL 60mm | UN | 10.9
5613 | CAP PVC SOLDAVEL 75mm | UN | 32.1
5636 | CAP PVC SOLDAVEL 85mm | UN | 42.9
38001 | CAPA AMARELA DE CHUVA PARA PROTECAO | UN | 15.21
7256 | CAPA VINILONA COM MANGA PARA PROTECAO | UN | 96
7257 | CAPA VINILONA SEM MANGA PARA PROTECAO | UN | 74
72500 | CAPACETE DE IDENTIFICACAO COR AMARELO | UN | 9.95
7258 | CAPACETE DE IDENTIFICACAO COR AZUL | UN | 9.95
7259 | CAPACETE DE IDENTIFICACAO COR BRANCO | UN | 9.95
4101 | CAPACETE DE IDENTIFICACAO COR LARANJA | UN | 9.95
37522 | CAPACETE DE PROTECAO | UN | 69.9
38009 | CAPACETE DE PROTECAO CONTRA ABELHAS | UN | 40.59
5809 | CARGA DETONADORA CARTUCHO CALIBRE L.22 | UN | 0.56
654 | CARPETE ASTRAL 100% NYLON-BEAULIEU BRASIL 6mm(COLOCADO) | M2 | 82
99360 | CARPINTEIRO DE ESQUADRIA | H | 9.6
99350 | CARPINTEIRO DE FORMAS | H | 9.6
99351 | CARPINTEIRO DE FORMAS | H | 8.92
99135 | CARPINTEIRO DE TELHADOS/TELHADISTA | H | 9.6
12745 | CARRANCA BASCULANTE PARA JANELAS EM FERRO FUNDIDO | UN | 1.39
1526 | CARREGADOR BATERIAS CB CARGA RAPIDA/LENTA 48V 25A | UN | 235
30574 | CARRETA REBOCAVEL-"CARREGA TUDO"CAP.80tn (19228) | H | 16
454 | CARRETO PARA ENTREGA/REMOCAO-MATERIAIS/ENTULHO | M3 | 23
4125 | CARRINHO DE MAO CHAPA DE ACO RODA COM CAMARA | UN | 95
4124 | CARRINHO DE MAO CHAPA DE ACO RODA DE BORRACHA | UN | 123
71889 | CARTUCHO EM PO PARA SOLDA EXOTERMICA 90/115/150/250 | UN | 12.8
10055 | CARTUCHO R25 EXOSOLDA | UN | 25
10056 | CARTUCHO R32 EXOSOLDA | UN | 0.85
12063 | CARTUCHO R45 SOLDA EXOTERMICA | UN | 38
10554 | CASCALHO DE CAMPO | M3 | 74.15
36624 | CASTANHA PARA FIXACAO DE VIDRO TEMPERADO LAMINADO 2cm | UN | 28
1570 | CATALISADOR EPOXI COMPONENTE "B" -900ML | LATA | 36.8
12757 | CAVADEIRA ARTICULADA COM 2 CABOS | UN | 32
7215 | CAVADEIRA DE BOLA COM LAMINA | UN | 31.2
61948 | CAVALETE ACO ZINCADO PARA BASE DE ANDAIME INTERNO | UN | 69.9
30575 | CAVALO MECANICO FORD F12000 45 tn 110CV (19229) | H | 48
99080 | CAVOUQUEIRO - OPERADOR PERFURATRIZ/ROMPEDOR | H | 10.02
6630 | CENTRAL ALARME 24 SET.12 ENTR.+2 SET.TEC.+2 S.PGM+RELE | UN | 563
15695 | CENTRAL COMANDO DETECCAO ALARME E INCENDIO 15 LACOS | UN | 870
18060 | CENTRAL DE ALARME CLEVER CONTROLL COM TECLADO | UN | 719
37820 | CENTRAL DE ALARME DE INC. MICROPROCESSADA 8 LACOS | UN | 615
47597 | CENTRAL DE ALARME PS9192 (PLACA+TECLADO+TRAFO) | UN | 1669
77821 | CENTRAL DE EMERGENCIA 220V | UN | 423.3
62651 | CENTRAL DE PORTARIA ATE 15 UNIDADES (POR APARTAMENTO) | UN | 480
62654 | CENTRAL DE PORTARIA ATE 42 UNIDADES (POR APARTAMENTO) | UN | 1340
62655 | CENTRAL DE PORTARIA ATE 56 UNIDADES (POR APARTAMENTO) | UN | 1820
62656 | CENTRAL DE PORTARIA ATE 80 UNIDADES (POR APARTAMENTO) | UN | 2560
62657 | CENTRAL DE PORTARIA ATE 90 UNIDADES (POR APARTAMENTO) | UN | 2890
4688 | CENTRAL DISTRIBUICAO TELEFONICA ENLACES ATE 60 RAMAIS | UN | 2360
1524 | CENTRAL TELEFONICA PABX MODELO R200 | CJ | 2630
72799 | CENTRINHO EM EMBUTIR PARA 12 DISJUNTORES NEMA | UN | 42.6
6500 | CENTRINHO EM EMBUTIR PARA 3 DISJUNTORES NEMA | UN | 10.65
8753 | CENTRINHO EM EMBUTIR PARA 6 DISJUNTORES NEMA | UN | 21.3
8977 | CERA EM PASTA PARA MADEIRA | KG | 4.3
6758 | CERA EM PASTA TIPO B LATA 1/2kg | UN | 2.56
2825 | CERA LIQUIDA PARA MADEIRA | KG | 4.65
17009 | CERAMICA 7,5x7,5cm PRISMA TURQUESA POROTBELLO | M2 | 49.9
24120 | CERAMICA 10x10cm CEUSA PISCINA REF.3118 (100un/m2) | M2 | 42.9
38124 | CERAMICA 10x10cm ELIANE PISCINA BRANCO(100un/m2) | M2 | 78.9
30655 | CERAMICA 10x10cm PORTOBELLO ARQUITETO GELO | M2 | 36.9
38126 | CERAMICA 10x10cm PORTOBELLO AZUL CELESTE (100un/m2) | M2 | 59.9
30653 | CERAMICA 10x10cm PORTOBELLO BEGE REF 85370 | M2 | 36.9
70096 | CERAMICA 10x20cm ELIANE TAQUARI | UN | 6.9
29005 | CERAMICA 11,5x14cm GAIL BRANCO REF.3172(62un/,2) | M2 | 99.9
11080 | CERAMICA 11,5x24cm GAIL PRETO FOSCO (36un/m2) | M2 | 68.9
55115 | CERAMICA 15,5x15,5cm AZUL NAVAL ELIANE | M2 | 51.9
70095 | CERAMICA 15,5x15,5cm ELIANE BRANCO PISCINA | M2 | 39.9
70220 | CERAMICA 15x15cm BRANCO PRISMA ELIANE | M2 | 102.9
909 | CERAMICA 16,4x45cm INCEPA FORMATTO LINHAS BRANCO | M2 | 14.9
5078 | CERAMICA 20X20 BRANCO PISCINA BRILHANTE ELIANE | M2 | 38.49
3415 | CERAMICA 20x20cm CRISTAL BRANCO INCESA | M2 | 31.7
60012 | CERAMICA 20x20cm ELIANE AZUL LAGUNA | M2 | 39.9
70101 | CERAMICA 20x20cm ELIANE AZUL NAVAL | M2 | 46.9
40174 | CERAMICA 20x20cm ELIANE PISO PISCINA AZUL NAVAL | M2 | 46.9
62132 | CERAMICA 20x20cm PORTINARI MULTICOLORI | M2 | 247.5
70100 | CERAMICA 20x20cm PORTOBELLO MADRE PEROLA LUAR | M2 | 202.9
819 | CERAMICA 20x20cm PORTOBELLO MADRE PEROLA OURO | M2 | 179.9
44844 | CERAMICA 20x20cm PORTOBELLO PARA PISO DECK | M2 | 20
17162 | CERAMICA 20x20cm STRUFALDI CINZA | M2 | 98
79044 | CERAMICA 24x59cm PATCH INCEPA | M2 | 82.9
30156 | CERAMICA 29,5x29,5cm CINZA PLATINA 76 PORTOBELLO | M2 | 76.9
11604 | CERAMICA 29,5x29,5cm PORTOBELLO CARGA PESADA | M2 | 115.9
1151 | CERAMICA 29,5x29,5cm PORTOBELLO LINHA FERRARA | M2 | 25.9
42520 | CERAMICA 30X30 CETIM BIANCO RETIFICADO PORTOBELLO | M2 | 89.9
38250 | CERAMICA 30X60 MARMORE BIANCO PORTOBELLO | M2 | 52.9
28223 | CERAMICA 30x30cm INCEPA TITANIUM BONE | M2 | 83.68
70219 | CERAMICA 30x30cm PISO PORTOBELLO GLASS WHITE RETIFICADO | M2 | 41.9
22821 | CERAMICA 30x30cm PORTOBELLO TRAVERTINE WTHITE | M2 | 116.06
3766 | CERAMICA 30x60CM ANTARTIDA BOLD BRILHANTE PORTOBELLO | M2 | 29.9
70098 | CERAMICA 31x42cm GYOTOKU ARTICO BRANCO | M2 | 11.9
55715 | CERAMICA 32,5x57 ELIANE ALLIER MARFIM (5,40un/m2) | M2 | 43.85
28205 | CERAMICA 32,5x57cm ELIANE FRAPHOS GRAY | M2 | 91.9
34544 | CERAMICA 32X45 OFF-WHITE LUX BOLD BRILHANTE BRANCO CERISA | M2 | 18.9
17087 | CERAMICA 32X59 ESMALTADA BRILHANTE RETIFICADA NORDICO SNOW | M2 | 52.9
28164 | CERAMICA 33x33cm FORMIGRES TIERRA 700 | M2 | 17.9
11610 | CERAMICA 33x33cm INCESA ONIX | M2 | 12.9
28161 | CERAMICA 33x58cm MADRE PEROLA INCESA | M2 | 22.9
33138 | CERAMICA 34x50cm CHIARELLI MAIORCA GRAFITE | M2 | 37
6142 | CERAMICA 35x35cm INCEFRA 30600 PEI III | M2 | 15.9
1679 | CERAMICA 4,5x4,5cm PLURAL INDIGO PORTOBELLO | M2 | 126.75
42513 | CERAMICA 40x40cm CECRISA WHITE BASIC MATTE | M2 | 36
3733 | CERAMICA 42X42 MANCHAS ROSADAS GYOTOKU | M2 | 79.9
60013 | CERAMICA 42X42 MARROM DECORADO PORTO FERREIRA | M2 | 75.91
28201 | CERAMICA 43x43cm LUME 43122 PEI IV | M2 | 12.9
70094 | CERAMICA 44x44cm ELIANE DIAMANTE BRANCO BR | M2 | 59.77
66018 | CERAMICA 45X45 HORUS WHITE ELIANE | M2 | 24.9
2260 | CERAMICA 45X45 LINHA CARGO PLUS CINZA ELIANE | M2 | 24.9
3768 | CERAMICA 45X45CM EXTRA PEI III INCEFRA | M2 | 14.9
572 | CERAMICA 45X45CM HORUS WHITE ELIANE | M2 | 28.9
3703 | CERAMICA 45x45 PD32720 INCEFRA | M2 | 14.9
15518 | CERAMICA 45x45cm CECAFI ACACIVA PEI III | M2 | 13.9
7719 | CERAMICA 45x45cm IDEALLE CLEAN MATE | M2 | 14.9
28207 | CERAMICA 47X47 ESMALTADA BORDA ARREDONDADA MARFIM CASAGRES | M2 | 16.59
569 | CERAMICA 47x47cm LUME 4737 PEI III | M2 | 34.9
28405 | CERAMICA 47x70cm ITAGRES CHANEL BIANCO | M2 | 73.9
539 | CERAMICA 47x70cm ITAGRES RETIFICADO LYON ROSSO | KG | 73.9
7743 | CERAMICA 52X52CM BORDA ARREDOND. LEGNO CERAL | M2 | 33.65
5860 | CERAMICA 52x36cm DELTA DC 52545-A (4,97un/m2) | M2 | 31.5
70097 | CERAMICA 53x53cm CECAFI NAPOLE PEI III | M2 | 14.93
11081 | CERAMICA 5x15cm PISO PORTOBELLO STONE VERDE | M2 | 58.9
3735 | CERAMICA 60X60 ESMALTADA BORDA ARREDONDADA DOVER EMBRAMACO | M2 | 20.9
89902 | CERAMICA 60x120cm CECRISA EXTRA CREMA MARFIL | M2 | 173.9
38122 | CERAMICA 60x60cm ELIANE ETNA BIANCO MAXIGRES | M2 | 32.11
2264 | CERAMICA 60x60cm ELIANE PISO BETON WHITE ACETINADO | M2 | 36.9
55116 | CERAMICA 60x60cm INCEPA PISO ARGOS RETIFICADO | M2 | 53.9
55718 | CERAMICA 7,5x7,5cm PORTOBELLO PRISMA ALUMINIO | M2 | 39.9
55714 | CERAMICA 7,5x7,5cm PORTOBELLO PRISMA BEGE | M2 | 39.9
2138 | CERAMICA 7,5x7,5cm VERMELHO MESH ARQUETETURAL ELIANE | M2 | 75.9
38133 | CERAMICA 9,50,x9,5cm PORTOBELLO TELADO EXTRA | M2 | 59.9
37801 | CERAMICA 9,5X9,5 BAIXO BRILHO ARQUITETO DESIGN NEVE PORTOBEL | M2 | 28.49
30656 | CERAMICA 9,5x9,5cm PORTOBELLO ARQUITETO DESIGN BEGE CLARO | M2 | 59.9
38128 | CERAMICA 9,5x9,5cm PORTOBELLO ARQUITETO DESIGN VERDE CLARO | M2 | 59.9
11405 | CERAMICA 9,5x9,5cm PORTOBELLO COLADA EMBOCO-M2 | M2 | 59.9
1680 | CERAMICA ELIANE 10x10cm ARQUITETURAL COR AREIA | M2 | 72.5
6971 | CERAMICA ELIANE 20x20cm FORMA COR WHITE | M2 | 37.9
910 | CERAMICA ELIANE CARGO PLUS 31x31cm COR WHITE A.D. | M2 | 29.9
916 | CERAMICA ELIANE KANSAS 41x41cm COR CREMA II | M2 | 10.9
917 | CERAMICA ELIANE KANSAS 41x41cm COR GRAFITE | M2 | 36.9
532 | CERAMICA ELIANE LINHA CAMBURI BRANCO 31x31cm | M2 | 38.61
2263 | CERAMICA ELIANE LINHA CAMBURI COR WHITE 31x31cm | M2 | 54.3
2142 | CERAMICA ELIANE LINHA CARGO PLUS BONE 41x41cm | M2 | 31.25
2052 | CERAMICA ELIANE LINHA CARGO PLUS COR GRAFITE 41x41cm | M2 | 35.9
2049 | CERAMICA ELIANE LINHA CARGO PLUS GRAFITE 31,0x31,0cm | M2 | 32.9
2117 | CERAMICA ELIANE LINHA FORMA ALPE MATTE BRC.25,0x33,5cm | M2 | 21.9
521 | CERAMICA ELIANE LINHA FROST COR WHITE 33,5x33,5cm | M2 | 12.9
686 | CERAMICA ELIANE LINHA URBANA COR BONE 41x41cm | M2 | 31
43416 | CERAMICA REVESTIMENTO 20x20cm CECRISA GRAY BASIC MATTE | M2 | 16.9
79048 | CERAMICA REVESTIMENTO 20x30cm WHITE PLAIN CECRISA | M2 | 21.9
70217 | CERAMICA REVESTIMENTO 21,5x31,5cm GERBI MARMO CINZA | M2 | 117.9
62114 | CERAMICA REVESTIMENTO 30x40cm POTOBELLO PATMOS | M2 | 30.9
55712 | CERAMICA REVESTIMENTO 7,5x7,5cm PORTOBELLO (178,6un/m2) | M2 | 64.9
161615 | CERTIDICADO DE CALIBRACAO MEDIDOR DE RESISTENCIA DE ATERRAME | UN | 195.49
12017 | CERTIFICACAO DE CABEAMENTO DE FIBRA OPTICA | UN | 65
12013 | CERTIFICACAO DE CABEAMENTO MULTILAN | UN | 1500
102030 | CERTIFICAO DE REDE LOGICA CAT. 6 COM EMISSAO DE RELATORIO | UN | 60
43661 | CESTA LIMPEZA PARA CAIXA SIFONADA GIRAFACIL 100mm | UN | 1.2
70113 | CHAPA POLICARBONATO ALVEOLAR 10mm CHAPA 2,10x6,0m | M2 | 154.6
6321 | CHAPA ACO DOBRADO 1010/20 P/ESTRUTURA VIGAS/PILARES | KG | 3
30805 | CHAPA ACO DOBRADO ENRIGECIDO 3mm PARA ESTRUTURA DE VIGAS E PILARES | KG | 3
31876 | CHAPA ACO ENRIGECIDO # 8,0mm (62,246kg/m2) | KG | 3
31877 | CHAPA ACO ENRIGECIDO # 9,5mm (74,695kg/m2) | KG | 3
31859 | CHAPA ACO ENRIGECIDO #25mm (200,00kg/m2) | KG | 3
31867 | CHAPA ACO ENRIGECIDO #3mm 24,0kg/m2 | KG | 3
31857 | CHAPA ACO ENRIGECIDO 6mm (49,70kg/m2) | KG | 3
7076 | CHAPA ACO FINA A FRIO #16 1,50mm (12.00kg/m2) | KG | 2.96
88001 | CHAPA ACO FINA A FRIO #18 1,25mm (10,00kg/m2) | KG | 2.96
5918 | CHAPA ACO FINA A FRIO #20 0,90mm (7,20kg/m2) | KG | 2.96
78861 | CHAPA ACO FINA A FRIO #22 0,75mm (6,00kg/m2) | KG | 2.96
78860 | CHAPA ACO FINA A FRIO #24 0,60mm (4,80kg/m2) | KG | 2.96
7074 | CHAPA ACO FINA A FRIO #26 0,45mm (3,60kg/m2) | KG | 2.96
470 | CHAPA ACO FINA A FRIO #30 0,30mm (2,40kg/m2) | KG | 2.96
585 | CHAPA ACO FINA A QUENTE 3/16" 4,75mm (38,00kg/m2) | KG | 2.28
901322 | CHAPA ACO FINA QUENTE PRETA 16MSG E = 1,52MM - 12,20KG/M2 | KG | 3.35
978 | CHAPA ACO GROSSA 1" 25,40mm 6,0x2,44m(199,10kg/m2) | KG | 3
8288 | CHAPA ACO GROSSA 1.1/2" 38,10mm 6,0x2,44m(298,70kg/m2) | KG | 3
8449 | CHAPA ACO GROSSA 1.1/4" 31,75mm 6,00x2,44m(248.90kg/m2) | KG | 3
30806 | CHAPA ACO GROSSA 1/2" 12,70mm 6,0x2,44m(99,57kg/m2) | KG | 3
407 | CHAPA ACO GROSSA 1/4" 6,35mm (49,78Kg/m2) | KG | 3
8445 | CHAPA ACO GROSSA 2" 50,80mm 6,0x2,44m(398.30kg/m2) | KG | 3
28017 | CHAPA ACO GROSSA 3/4" 19,05mm 6,0x2,44m (149,40Kg/m2) | KG | 3
6322 | CHAPA ACO GROSSA 3/8" 9,52mm 6,0x2,44m(74,72kg/m2) | KG | 3
28018 | CHAPA ACO GROSSA 5/16" 7,94mm (62,25kg/m2) | KG | 3
30804 | CHAPA ACO GROSSA 5/8" 15,87mm (124,50kg/m2) | KG | 3
406 | CHAPA ACO GROSSA 7/8" 22,22mm 6,0x2,44m(174,20Kg/m2) | KG | 3
6350 | CHAPA ACO INOXIDAVEL 304 No.12 (21,20kg/m2) | KG | 31.2
8380 | CHAPA ACO INOXIDAVEL 304 No.14 (16,0kg/m2) | M2 | 31.2
40012 | CHAPA ACO INOXIDAVEL 304 No.16 (8,06kg/m2) | KG | 31.2
40013 | CHAPA ACO INOXIDAVEL 304 No.20 (12,50kg/m2) | KG | 31.2
4405 | CHAPA ACO XADREZ 1/4" (54,78kg/m2) | KG | 2.19
584 | CHAPA ACO XADREZ 1/8" (28kg/m2) | KG | 2.19
4404 | CHAPA ACO XADREZ 3/16" (44,00kg/m2) | KG | 2.19
4407 | CHAPA ACO XADREZ 3/8" (82,17kg/m2) | KG | 2.19
4406 | CHAPA ACO XADREZ 5/16" (68,47kg/m2) | KG | 2.19
5913 | CHAPA ALUMINIO CORRUGADO 0,7mm (2,307kg/m2) | M2 | 65.17
230 | CHAPA ALUMINIO KRAFT-ISOLAM.TERMICO 0,5mm (1.647kg/m2) | M2 | 46.53
3457 | CHAPA COBRE 1/4" | KG | 32.63
4007 | CHAPA COBRE 28mm | KG | 43
52653 | CHAPA DE GESSO ACARTONADO (RU) E=12,2X1200X2400MM | M2 | 16.75
570 | CHAPA GALVANIZADA #14 0,6m x 1,95m (15,60kg/m2) | KG | 5.84
7827 | CHAPA GALVANIZADA #18 600mm x 1,30mm (10,40kg/m2) | KG | 6.19
6256 | CHAPA GALVANIZADA #20 600mm x 0,95mm (7,60kg/m2) | KG | 6.84
10942 | CHAPA GALVANIZADA #22 600mm x 0,80m (6,40kg/m2) | KG | 6.99
14226 | CHAPA GALVANIZADA #24 600mm x 0,65mm (5,20kg/m2) | KG | 5.41
10943 | CHAPA GALVANIZADA #26 600mm x 0,46mm (4,00kg/m2) | KG | 5.58
3847 | CHAPA ISOPOR F1 AUTO EXTINGUIVEL 10mm | M2 | 7
70292 | CHAPA ISOPOR F1 AUTO EXTINGUIVEL 20mm | M2 | 12
48814 | CHAPA MDF 15mm 2,44x1,85 (4,51m2) | M2 | 69.99
5090 | CHAPA MDF 15mm 2,95x1,10m (3,24m2) | M2 | 66.9
48815 | CHAPA MDF 15mm REVESTIDO 2,44x1 85 (4,51m2) | M2 | 36.9
48812 | CHAPA MDF 6mm 2,44x1,85 (4,51m2) | M2 | 101.9
48813 | CHAPA MDF 9mm 2,44x1,85 (4,51m2) | M2 | 28.9
61994 | CHAPIM GRANITO BRANCO SAO FRANCISCO 5cm | M | 36
21831 | CHAVE BLINDADA BIPOLAR 30A | UN | 45
6062 | CHAVE BLINDADA SECIONADORA TRIPOLAR BT 68-600A | UN | 489.36
6035 | CHAVE BLINDADA TRIPOLAR 100A | UN | 236.3
6048 | CHAVE BLINDADA TRIPOLAR 30A | UN | 50
5051 | CHAVE BLINDADA TRIPOLAR 400A | UN | 168
6040 | CHAVE BLINDADA TRIPOLAR 40A | UN | 51
6101 | CHAVE BLINDADA TRIPOLAR 50A | UN | 76
6129 | CHAVE BLINDADA TRIPOLAR 80A | UN | 132
6028 | CHAVE BLINDADA UNIPOLAR 15A | UN | 23.6
5999 | CHAVE BLINDADA UNIPOLAR 20A | UN | 19
6029 | CHAVE BLINDADA UNIPOLAR 30A | UN | 22
6034 | CHAVE BLINDADA UNIPOLAR 50A | UN | 62
12044 | CHAVE BOIA MAGNETICA SUPERIOR 10A | UN | 68
21832 | CHAVE BOIA TRIPOLAR 30A | UN | 65.52
3297 | CHAVE CONEXAO INCENDIO BS45 1.1/2" | UN | 6
3298 | CHAVE CONEXAO INCENDIO BS45 2.1/2" TIPO STORTZ | UN | 8
7214 | CHAVE DE FENDA 1/8"x 5" | PC | 5.6
23 | CHAVE DE FENDA 3/16"x 4" | UN | 6.3
1854 | CHAVE DE FLUXO DE AR PARA RESISTENCIA AQUECIMENTO | UN | 1123
28595 | CHAVE DE GRIFO 36" | UN | 38
17420 | CHAVE ESTRELA TRIANGULO 3TE 0.0 | UN | 89
17421 | CHAVE ESTRELA TRIANGULO 3TE 0.Z.0 | UN | 60
17357 | CHAVE ESTRELA TRIANGULO 3TE 3.1.Z | UN | 75
3774 | CHAVE FACA 30A | UN | 10
693 | CHAVE FACA 35A | UN | 15
3585 | CHAVE FACA TRIPOLAR 100A | UN | 560.43
6537 | CHAVE FUSIVEL 15KV 135A | UN | 328
1982 | CHAVE FUSIVEL 15KV 50A | UN | 90
1984 | CHAVE FUSIVEL 25KV 50A | UN | 260
6639 | CHAVE FUSIVEL 400A | UN | 677.2
45636 | CHAVE FUSIVEL UNIPOLAR 15KV 100A ELO 15K | UN | 258
3975 | CHAVE GERAL 3 POLOS 200A | UN | 896.36
31052 | CHAVE INGLESA 10" | UN | 18
22528 | CHAVE PARTIDA ESTRELA/TRIANGULO 175 A 200 CV | UN | 264
22519 | CHAVE PARTIDA ESTRELA/TRIANGULO 3 A 10 CV | UN | 85.26
4196 | CHAVE REVERSAO TRIPOLAR 110A 600V | UN | 23.25
4198 | CHAVE REVERSAO TRIPOLAR 45A | UN | 112.62
6655 | CHAVE SECCIONADORA SOB FACA 225V 400A | UN | 36
6076 | CHAVE SECCIONADORA TRIPOLAR 100A | UN | 126
5087 | CHAVE SECCIONADORA TRIPOLAR 1500A | UN | 1750
5408 | CHAVE SECCIONADORA TRIPOLAR 160A | UN | 116
6072 | CHAVE SECCIONADORA TRIPOLAR 200A | UN | 236
21039 | CHAVE SECCIONADORA TRIPOLAR 200A 3KV | UN | 232
21077 | CHAVE SECCIONADORA TRIPOLAR 250A 3KV | UN | 290
22087 | CHAVE SECCIONADORA TRIPOLAR 3KV1 125A | UN | 145
17341 | CHAVE SECCIONADORA TRIPOLAR 3KVI 427 40A | UN | 102
17342 | CHAVE SECCIONADORA TRIPOLAR 3KVI 627 63A | UN | 130
8260 | CHAVE SECCIONADORA TRIPOLAR 3P 15KV 400A | UN | 475
17336 | CHAVE SECCIONADORA TRIPOLAR 5TE 0513 25A | UN | 47
17335 | CHAVE SECCIONADORA TRIPOLAR 5TE 1413 16A | UN | 54
224 | CHAVE SECCIONADORA TRIPOLAR 600V 125A TIPO OESA ABB | UN | 162
225 | CHAVE SECCIONADORA TRIPOLAR 600V 160A TIPO OESA ABB | UN | 236
227 | CHAVE SECCIONADORA TRIPOLAR 600V 630A | UN | 852
228 | CHAVE SECCIONADORA TRIPOLAR 600V 800A | UN | 1023
6085 | CHAVE SECCIONADORA TRIPOLAR SOBRE CARGA 500A | UN | 580
17350 | CHAVE STORTZ DUPLA EM LATAO | UN | 14.9
1616 | CHAVEAMENTO PARA CONTROLE MICROFONES | CJ | 56
36006 | CHICOTE FLEXIVEL 7/8"x7/16"x1,0M | UN | 72
2380 | CHUMBADOR 3/8" X 2.1/2" COM PARAFUSO CBA/CB/CBT ZINCADO | UN | 1.5
2373 | CHUMBADOR CBA REF.MG2593-1 1/4"x2 | UN | 3.25
48112 | CHUMBADOR QUIMICO AMPOLA AQV PARA VERGALHAO | UN | 91.62
25018 | CHUMBADOR QUIMICO INJECAO-BISNAGA 360cm3 | UN | 91.62
2307 | CHUMBADOR QUIMICO P/CONCRETO AMPOLA WQA M08 5/16" | UN | 185
49216 | CHUMBADOR TIPO "URX" 1/2" TECNART | UN | 2.18
2381 | CHUMBADOR TIPO "URX" 58110 5/8" x 4.3/8" | KG | 2.03
2382 | CHUMBADOR WALSYVA 3/4"x220+PARAFUSO 5.6 | UN | 2.32
2362 | CHUMBADOR WALSYWA 5/16"x75+PARAFUSO 5.6 | UN | 6.4
2374 | CHUMBADOR WALSYWA BCEPL 5/16"x100+PARAFUSO 5.6 | UN | 1.95
2376 | CHUMBADOR WALSYWA CBE 1/2"x95+PARAFUSO 5.6 | UN | 2.48
2361 | CHUMBADOR WALSYWA CBE 1/4"x65+PRISIONEIRO 8.8 | UN | 0.88
2364 | CHUMBADOR WALSYWA CBE 3/8"x80 C/PRISIONEIRO 5.6 | UN | 8.5
2378 | CHUMBADOR WALSYWA CBE 5/8"x115+PRISIONEIRO 5.6 | UN | 5.67
2365 | CHUMBADOR WALSYWA CBEPL 1/4"x90-PARAFUSO 5.6 | UN | 0.9
2375 | CHUMBADOR WALSYWA CBEPL 3/8"x110+PARAFUSO 5.6 | UN | 1.88
2377 | CHUMBADOR WALSYWA CBEPL 5/8"x165+PARAFUSO 5.6 | UN | 5.67
727 | CHUMBO EM LENCOL ESP.0,5mm (24,0kg/m2) | KG | 16
3857 | CHUVEIRO SPOT COM TUBO CROMADO MOD.1973C - DECA | UN | 162.09
31057 | CHUVEIRO ACQUA PLUS DE TETO CROMADO 1990 - DECA | UN | 547.05
17854 | CHUVEIRO CROMADO FABRIMAR RELAX 1994 | UN | 351.01
28088 | CHUVEIRO DE PAREDE 5500W 127V (110V) 4 TEMPERATURAS ADVANCED | UN | 119.9
55178 | CHUVEIRO DE TETO ACQUA PLUS - 1990.C.TET - DECA | UN | 529.17
2617 | CHUVEIRO E LAVA OLHOS DE SEGURANǁ EM F.GALVAN. NBR 16291 | UN | 1350
6050 | CHUVEIRO ELETRICO TRADICAO LORENZETTI SEM CANO ELETRICO 110/ | UN | 211.9
17042 | CHUVEIRO ELETRICO/ DUCHA FASHION BRANCA - LORENZETTI | UN | 69.9
28211 | CHUVEIRO ELETRICO/DUCHA EVOLUTION TURBO- LORENZETTI | UN | 299.9
3875 | CHUVEIRO LAVA-OLHOS DE EMERGENCIA EM AǏ INOX ACIONAMENTO C/ | UN | 3770
3426 | CIGARRA PARA CAMPAINHA | UN | 75
9005 | CIMALHA PARA MURO EM PLACA PREMOLDADA CIMENTO 190x2cm | PC | 23
33837 | CIMENTCOLA ARGAMASSA COLANTE | KG | 0.36
12373 | CIMENTCOLA QUARTZOLIT PARA MARMORES,AZULEJOS E CERAMICA | KG | 0.98
1 | CIMENTO ALTO FORNO CP III 32 NBR 5735 (quilograma) | KG | 0.49
26254 | CIMENTO ASFALTICO CAP 40 PARA PAVIMENTO | KG | 1.68
26252 | CIMENTO ASFALTICO CAP 40 RM-2C | KG | 1.52
1571 | CIMENTO ASFALTICO CAP 85/100 PARA PAVIMENTO | KG | 2
1085 | CIMENTO BRANCO ESTRUTURAL (SACO 25kg) | KG | 1.35
1100 | CIMENTO DIRECIONAL BRANCO (SACO 1 QUILOGRAMA) | KG | 2.93
18204 | CIMENTO IMPERMEABILIZANTE (CRISTALIZACAO) VIAFIX ACRIL. | KG | 5
18206 | CIMENTO POLIMERICO VIAPLUS 1000 - BALDE 18kg | UN | 74.16
50 | CIMENTO PORTLAND CP III 32RS NBR 11578 (quilo) | KG | 0.49
90 | CIMENTO PORTLAND CP III 32RS NBR 11578 (saco 50kg) | UN | 25
1457 | CIMENTO Vi GROUT (SACO 50kg) | KG | 0.52
12563 | CINASITA 1506 agreg.graudo 5/13mm/600kg/m3/subs.Pedra 0 | M3 | 116
231 | CINTA ACO INOXIDAVEL COM SELO | M | 1.3
5915 | CINTA ALUMINIO | M | 2
9235 | CINTA PARA POSTE ACO ZINCADO 140mm No.18 | UN | 20
9244 | CINTA PARA POSTE ACO ZINCADO 280mm No.18 | UN | 50
4102 | CINTURAO DE SEGURANCA TIPO PARAQUEDISTA/ALPINISTA | UN | 128
12083 | CJ TOMADA FEMEA EMBUTIR PARA TELEFONE PADRAO TELEBRAS | UN | 9
13783 | COBOGO CERAMICO RETO CRUZ/FLOR/QUADRADO 25x18x7cm | UN | 16
50077 | COBOGO CONCRETO PREMOLDADO 30x30x8cm | UN | 2.4
8595 | COIFA ACO INOXIDAVEL 2,40 x 1,20m | UN | 4630
771 | COIFA ACO INOXIDVEL #304 1,20 x 1,20m # 20 | UN | 3430
2231 | COLA 3M PARA LAMINADO 3,8kg/m2 | L | 12
2360 | COLA BASE DE LATEX | KG | 6.56
49181 | COLA CASCOLA 400 gramas 2,8kg/m2 | UN | 12.36
49182 | COLA CASCOLA 750 gramas 2,8kg/m2 | UN | 10.2
25824 | COLA DE CONTATO EXTRA 2,8 KG - PARA FIXAǃO DO PISO TTIL | GL | 109.9
8378 | COLA DE CONTATO PARA PISO TAPETE 4,8kg/m2 | KG | 12
3583 | COLA DECORFIX PARA MANTA VINILICA (galao 3,6L) | GL | 45
28607 | COLA GYPSUN | KG | 6
43334 | COLA PARA EPS GARTFIX | KG | 523.3
8272 | COLA PARA LAMINADO FORMICA 3,78kg/m2 | KG | 12
2230 | COLA PARA TAPETE BOULIEU 4,7kg/m2 | GL | 345
1087 | COLA PLASTICA-FRASCO DE 1 LITRO REF.2140 ALBA | UN | 8
49184 | COLA REDUCOLA 4,6kg/m2 | UN | 46.92
47733 | COLA SONITEX P/REVEST.ACUSTICO-EMB.420 gr.REND. 2un/m2 | UN | 14
3034 | COLA VINILICA PARA PARQUET DE MADEIRA 4,6kg/m2 | KG | 8
50257 | COLAR DE TOMADA FLEXIVEL F.FUNDIDO 50mm x 1/2" | UN | 5
65260 | COLAR DE TOMADA PBA PBAFORT 100 x 1/2" | UN | 8
65261 | COLAR DE TOMADA PBA PBAFORT 100 x 3/4" | UN | 9
65250 | COLAR DE TOMADA PBA PBAFORT 25 x 1/2" | UN | 5
65251 | COLAR DE TOMADA PBA PBAFORT 25 x 3/4" | UN | 6
65252 | COLAR DE TOMADA PBA PBAFORT 32 x 1/2" | UN | 4
65253 | COLAR DE TOMADA PBA PBAFORT 32 x 3/4" | UN | 3.61
65254 | COLAR DE TOMADA PBA PBAFORT 40 x 1/2" | UN | 3.78
65255 | COLAR DE TOMADA PBA PBAFORT 40 x 3/4" | UN | 3.78
65256 | COLAR DE TOMADA PBA PBAFORT 50 x 1/2" | UN | 3.93
65257 | COLAR DE TOMADA PBA PBAFORT 50 x 3/4" | UN | 3.93
65258 | COLAR DE TOMADA PBA PBAFORT 75 x 1/2" | UN | 6.34
65259 | COLAR DE TOMADA PBA PBAFORT 75 x 3/4" | UN | 5.77
56234 | COLAR TOMADA COM TRAVA BUCHA LATAO 110mm x 1/2" | UN | 23
56235 | COLAR TOMADA COM TRAVA BUCHA LATAO 110mm x 3/4" | UN | 25
56228 | COLAR TOMADA COM TRAVA BUCHA LATAO 60mm x 1/2" | UN | 9
56229 | COLAR TOMADA COM TRAVA BUCHA LATAO 60mm x 3/4" | UN | 9
56230 | COLAR TOMADA COM TRAVA BUCHA LATAO 75mm x 1/2" | UN | 12
56231 | COLAR TOMADA COM TRAVA BUCHA LATAO 75mm x 3/4" | UN | 15
56232 | COLAR TOMADA COM TRAVA BUCHA LATAO 85mm x 1/2" | UN | 18
56233 | COLAR TOMADA COM TRAVA BUCHA LATAO 85mm x 3/4" | UN | 20
56226 | COLAR TOMADA PVC C/TRAVAS 110mm x 1/2" | UN | 23
56227 | COLAR TOMADA PVC C/TRAVAS 110mm x 3/4" | UN | 25
56214 | COLAR TOMADA PVC C/TRAVAS 32mm x 1/2" | UN | 9
56215 | COLAR TOMADA PVC C/TRAVAS 32mm x 3/4" | UN | 4
56216 | COLAR TOMADA PVC C/TRAVAS 40mm x 1/2" | UN | 8
56217 | COLAR TOMADA PVC C/TRAVAS 40mm x 3/4" | UN | 8
56218 | COLAR TOMADA PVC C/TRAVAS 50mm x 1/2" | UN | 11
56219 | COLAR TOMADA PVC C/TRAVAS 50mm x 3/4" | UN | 15
56220 | COLAR TOMADA PVC C/TRAVAS 60mm x 1/2" | UN | 18
56221 | COLAR TOMADA PVC C/TRAVAS 60mm x 3/4" | UN | 7.29
56222 | COLAR TOMADA PVC C/TRAVAS 75mm x 1/2" | UN | 8.81
56223 | COLAR TOMADA PVC C/TRAVAS 75mm x 3/4" | UN | 19
56224 | COLAR TOMADA PVC C/TRAVAS 85mm x 1/2" | UN | 21
56225 | COLAR TOMADA PVC C/TRAVAS 85mm x 3/4" | UN | 11
50072 | COLAR TOMADA PVC COM TRAVA 20mm x 1/2" | UN | 5
7402 | COLETE MODELO "X" REFLETIVO | UN | 26
7400 | COLETE REFLETIVO TIPO JALECO | UN | 85
7401 | COLETE REFLETIVO TIPO JALECO COM TELA | UN | 78
62002 | COLETE REFLETOR PROTECAO - COR LARANJA | UN | 97
12758 | COLHER DE PEDREIRO TAMANHO 8" TRAMONTINA | UN | 17.9
2141 | COLORIMETRO PARA PISCINAS | UN | 6
8411 | COLUNA CELITE PARA TANQUE 22/25/28L | UN | 65
35865 | COLUNA DE COMANDOS e DRILL PIPES 5" x 4.1/2"/4300 | M | 32
3266 | COLUNA HIDRANTE FIXA 3"x2.1/2" | UN | 462
3267 | COLUNA HIDRANTE FIXA 4" 2.1/2"x2.1/2" MOD.Y | UN | 512
6450 | COLUNA PARA LAVATORIO BRANCO INCEPA | UN | 123.9
68417 | COLUNA PARA LAVATORIO CELITE | UN | 36.99
67221 | COLUNA PARA LAVATORIO MONTE CARLO/VILLAGE/VOGUE PLUS C1 DECA | UN | 145.9
4107 | COMBUSTIVEIS-ALCOOL HIDRATADO AUTOMOTIVO | L | 3
6652 | COMBUSTIVEIS-GAS NATURAL VEICULAR (GNV) | M3 | 2.43
8751 | COMBUSTIVEIS-GASOLINA COMUM | L | 4.2
598 | COMBUSTIVEIS-OLEO DIESEL | L | 3.38
32198 | COMPACTADOR AUTOPROP.1 CIL.CATERPILLAR 107CV (19736) | H | 53
32202 | COMPACTADOR AUTOPROP.1 CIL.CATERPILLAR 145CV (19738) | H | 69.32
32171 | COMPACTADOR AUTOPROP.1 CIL.DYNAPAC 145CV (19773) | H | 110
32174 | COMPACTADOR AUTOPROP.1 CIL.DYNAPAC 77CV (19777) | H | 50
32176 | COMPACTADOR AUTOPROP.1 CIL.DYNAPAC CA152P 95CV (19779) | H | 59
32181 | COMPACTADOR AUTOPROP.1 CIL.MULLER 55P 75CV (19723) | H | 42
32180 | COMPACTADOR AUTOPROP.1 CIL.MULLER VAP 75CV (19724) | H | 42
31322 | COMPACTADOR AUTOPROP.1 CILINDRO CAT-31D 107CV (19736) | H | 49
32479 | COMPACTADOR AUTOPROP.1 ROLO DYNAPAC 95CV (19720) | H | 51
32481 | COMPACTADOR AUTOPROP.1 ROLO DYNAPAC CA25 127CV (19776) | H | 63
32159 | COMPACTADOR AUTOPROP.PNEUS DYNAPAC 221 106CV | H | 53
32161 | COMPACTADOR AUTOPROP.PNEUS MULLER 141CV (19498) | H | 62
32163 | COMPACTADOR AUTOPROP.PNEUS TEMA SP80 107CV (19499) | H | 63.66
30746 | COMPACTADOR AUTOPROP.TANDEN MULLER 66CV (19669) | H | 35.82
30747 | COMPACTADOR AUTOPROP.TANDEN TEMA TH-10 44CV (19660) | H | 39
31362 | COMPACTADOR AUTOPROP.TEMA 84L 1 CILINDRO 138CV (19725) | H | 56.99
35472 | COMPACTADOR AUTOPROP.VIBR.TDN CAT CB224C 33CV (19157) | H | 38.37
35455 | COMPACTADOR AUTOPROP.VIBR.TDN DYNAPAC 27CV | H | 2.43
35464 | COMPACTADOR AUTOPROP.VIBR.TDN DYNAPAC C142 42CV (19155) | H | 40
32022 | COMPACTADOR AUTOPROP.VIBRAT.TANDEN DYNAPAC 27CV (19154) | H | 33.8
32019 | COMPACTADOR AUTOPROP.VIBRAT.TANDEN DYNAPAC 42CV | H | 2.95
5984 | COMPENSADO COMUM TAPUME MADEIRIT 6mm 1,10x2,20m(2,42m2) | M2 | 13.8
8627 | COMPENSADO DE CEDRO 15mm 2,20x1,60m(3,52m2) | M2 | 45.13
56119 | COMPENSADO NAVAL TEGO-FILM 15mm 2,20x1,60m(3,52m2) | M2 | 32
56120 | COMPENSADO NAVAL TEGO-FILM 2,20x1,60m(3,52m2)-20mm | M2 | 39.64
21033 | COMPENSADO PLASTIFICADO 10mm 2,20x1,10m (2,42m2) | M2 | 15.69
5242 | COMPENSADO PLASTIFICADO 12mm 1.10x2.20m (2.42m2) | M2 | 37.82
5983 | COMPENSADO PLASTIFICADO 15mm 2,20x1,10(2,42m2) | M2 | 48.33
6865 | COMPENSADO PLASTIFICADO 18mm 2,20x1,10m (2,42m2) | M2 | 32.44
1300 | COMPENSADO PLASTIFICADO 20mm FILM 440 g/m2(2,98m2) | M2 | 58.43
12769 | COMPENSADO RESINADO FENOLICO 10mm 2.20x1.10m(2,42m2) | M2 | 22.64
6473 | COMPENSADO RESINADO FENOLICO 12mm 2,20x1.10m(2,42m2) | M2 | 33.41
14021 | COMPENSADO RESINADO FENOLICO 14mm 2,20x1,10m=2,42m2 | M2 | 39.45
55016 | COMPENSADO RESINADO FENOLICO 18mm 2,20x1,10m(2,42m2) | M2 | 36.68
17875 | COMPENSADO VIROLA 10mm 2.20x1.60m (3,52m2) | M2 | 31.25
17874 | COMPENSADO VIROLA 15mm 2.20x1.60m (3,52m2) | M2 | 35.11
17878 | COMPENSADO VIROLA 2Omm 2.20x1.60m (3,52m2) | M2 | 49.66
14435 | COMPENSADO VIROLA 4mm 1,60x2,20m (3,52m2) | M2 | 11.93
14436 | COMPENSADO VIROLA 6mm 1,60x2,20m (3,52m2) | M2 | 15.9
3756 | COMPENSADO VIROLA NAVAL 2,20x1,60m 18mm (3,52m2) | M2 | 33.29
1012 | COMPOUND ADESIVO PARA ANCORAGEM ACO PILARES/VIGAS | KG | 78
5141 | COMPRESSOR DE AR 60PCM | H | 13.76
33377 | COMPRESSOR ESTACION.ATLAS 90100 621pcm 173CV (19087) | H | 32
33379 | COMPRESSOR ESTACIONARIO ATLAS 75100 68pcm 100CV | H | 12
30375 | COMPRESSOR REBOC. ATLAS XAS-96 260pcm 79CV | H | 21
31374 | COMPRESSOR REBOC.ATLAS XAS 186 350pcm 111CV | H | 21
33374 | COMPRESSOR REBOCAVEL ATLAS XA186 350pcm 111CV (19084) | H | 31.63
31250 | COMPRESSOR REBOCAVEL ATLAS XA360 762pcm 269CV | H | 21
33376 | COMPRESSOR REBOCAVEL ATLAS XA96 80pcm 79CV | H | 21
33375 | COMPRESSOR REBOCAVEL ATLAS XA96 SA 260pcm 79CV | H | 22
8647 | CONCHA DE EMBUTIR PARA MOVIMENTO DE CAIXILHOS | UN | 7.6
12746 | CONCHA DE METAL CROMADO PARA JANELA DE CORRER | UN | 4.35
1634 | CONCORDANCIA 3 VIAS TELHAS TEGULA PERFORMACE | UN | 11
1636 | CONCORDANCIA NO. 4 TELHAS TEGULA TRADICAO | UN | 13
99322 | CONCRETISTA | H | 9.6
11815 | CONCRETO BETUMINOSO USINADO A QUENTE (CBUQ) | M3 | 287.5
5981 | CONCRETO USINADO 50,0 MPa BOMBEAVEL | M3 | 486.42
50007 | CONCRETO USINADO 15,0 MPa(BRITA 1)(9+1) BOMBEAVEL | M3 | 329.99
8748 | CONCRETO USINADO 15,0 MPa(BRITA 1+2)(6+-1) CONVENCIONAL | M3 | 282.85
16006 | CONCRETO USINADO 18,0 MPa(BRITA 1+2)(6+-1) CONVENCIONAL | M3 | 270.28
13793 | CONCRETO USINADO 18.0 MPa(BRITA 1)(9+1) BOMBEAVEL | M3 | 315.56
33842 | CONCRETO USINADO 20,0 MPa(BRITA 1+2)(6+-1)CONVENCIONAL | M3 | 332.47
8420 | CONCRETO USINADO 20.0 MPa BOMBEAVEL | M3 | 398.27
596 | CONCRETO USINADO 24,0 MPa(BRITA 1)(9+1) BOMBEAVEL | M3 | 0.31
33841 | CONCRETO USINADO 25,O MPa(BRITA 1)(9+1)BOMBEAVEL | M3 | 327.67
5146 | CONCRETO USINADO 25.0 MPa(BRITA 1+2)(6+-1)CONVENCIONAL | M3 | 359.29
50008 | CONCRETO USINADO 30.0 MPa(BRITA 1)(9+1) BOMBEAVEL | M3 | 340.1
56826 | CONCRETO USINADO 30MPA | M3 | 306.87
8415 | CONCRETO USINADO 35.0 MPa BOMBEAVEL | M3 | 362.28
28374 | CONCRETO USINADO 40,0 MPa(BRITA 1)(9+1) BOMBEAVEL | M3 | 410.05
28373 | CONCRETO USINADO 40,0 MPa(BRITA 1+2)(6+-1) CONVENCIONAL | M3 | 364.73
50003 | CONCRETO USINADO 45,0 MPa BOMBEAVEL | M3 | 425.8
26233 | CONDUITE SEALTUBO PVC 1/2" | M | 2.52
47600 | CONDULETE "E" 3/4" | UN | 7
47602 | CONDULETE "LL" 1" | UN | 5.34
47601 | CONDULETE "LL" 3/4" | UN | 3.24
49878 | CONDULETE "T" 3/4" | UN | 6.78
9756 | CONDULETE PVC DE ENCAIXE COM 5 ENTRADAS PARA ELETRODUTO 1" | UN | 12.2
45175 | CONDULETE PVC DE ENCAIXE COM 5 ENTRADAS PARA ELETRODUTO 3/4" | UN | 10.15
31151 | CONDULETZEL ALUMINIO 2x4/4x4 TIPO B/E 1/2" | UN | 8
31150 | CONDULETZEL ALUMINIO C/TAMPA TIPO B/E 3/4" | UN | 7
31612 | CONDULETZEL ALUMINIO C/TAMPA TIPO C/LB/LL/LR 1" | UN | 10
31614 | CONDULETZEL ALUMINIO C/TAMPA TIPO C/LB/LL/LR 1.1/2" | UN | 31
31104 | CONDULETZEL ALUMINIO C/TAMPA TIPO T/TB 1/2" | UN | 11
31172 | CONDULETZEL ALUMINIO C/TAMPA TIPO T/TB 2" | UN | 51
2460 | CONDULETZEL ALUMINIO C/TAMPA TIPO X 3" | UN | 158
33292 | CONDULETZEL ALUMINIO DUPLO CD SR-15 3/4" | UN | 8
33293 | CONDULETZEL ALUMINIO DUPLO CD15 3/4" | UN | 16
33296 | CONDULETZEL ALUMINIO DUPLO SEM ROSCA EDSR/15 3/4" | UN | 7
31153 | CONDULETZEL ALUMINIO TIPO B/C/E 1.1/2" | UN | 29
31152 | CONDULETZEL ALUMINIO TIPO B/C/E 1.1/4" | UN | 20
31162 | CONDULETZEL ALUMINIO TIPO B/C/E 1/2" | UN | 9
31154 | CONDULETZEL ALUMINIO TIPO B/C/E 2" | UN | 48
41158 | CONDULETZEL ALUMINIO TIPO B/C/E 2.1/2" | UN | 28.8
41159 | CONDULETZEL ALUMINIO TIPO B/C/E 3" | UN | 139
41160 | CONDULETZEL ALUMINIO TIPO B/C/E 4" | UN | 236
2463 | CONDULETZEL ALUMINIO TIPO B/E 1" | UN | 11
37152 | CONDULETZEL ALUMINIO TIPO B/E 1.1/4" | UN | 18
45002 | CONDULETZEL ALUMINIO TIPO B/E 2" | UN | 44
31155 | CONDULETZEL ALUMINIO TIPO B/E 2.1/2" | UN | 80
31163 | CONDULETZEL ALUMINIO TIPO B/E 3" | UN | 236
31164 | CONDULETZEL ALUMINIO TIPO B/E 4" | UN | 236
45161 | CONDULETZEL ALUMINIO TIPO C 2.1/2" C/TAMPA | UN | 80
45162 | CONDULETZEL ALUMINIO TIPO C 3" C/TAMPA | UN | 169
2458 | CONDULETZEL ALUMINIO TIPO C 3/4" C/TAMPA | UN | 10
45163 | CONDULETZEL ALUMINIO TIPO C 4" C/TAMPA | UN | 135
31613 | CONDULETZEL ALUMINIO TIPO C/LB/LL/LR 1.1/4" | UN | 21
31610 | CONDULETZEL ALUMINIO TIPO C/LB/LL/LR 1/2" | UN | 8
31615 | CONDULETZEL ALUMINIO TIPO C/LB/LL/LR 2" | UN | 49
31149 | CONDULETZEL ALUMINIO TIPO C/LB/LL/LR 2.1/2" | UN | 80
31145 | CONDULETZEL ALUMINIO TIPO C/LB/LL/LR 3" | UN | 138
31165 | CONDULETZEL ALUMINIO TIPO C/LB/LL/LR 4" | UN | 258
45153 | CONDULETZEL ALUMINIO TIPO T SR 1" | UN | 13
45151 | CONDULETZEL ALUMINIO TIPO T SR 1/2" | UN | 10
45152 | CONDULETZEL ALUMINIO TIPO T SR 3/4" | UN | 9
31171 | CONDULETZEL ALUMINIO TIPO T/TB 1.1/2" | UN | 36
31170 | CONDULETZEL ALUMINIO TIPO T/TB 1.1/4" | UN | 27
12104 | CONDULETZEL ALUMINIO TIPO T/TB 1/2" | UN | 10
31173 | CONDULETZEL ALUMINIO TIPO T/TB 2.1/2" | UN | 92
31167 | CONDULETZEL ALUMINIO TIPO T/TB 3" | UN | 140
31168 | CONDULETZEL ALUMINIO TIPO T/TB 3/4" | UN | 9
31115 | CONDULETZEL ALUMINIO TIPO T/TB 4" | UN | 285
31157 | CONDULETZEL ALUMINIO TIPO X 1" | UN | 18
31159 | CONDULETZEL ALUMINIO TIPO X 1.1/2" | UN | 51
31158 | CONDULETZEL ALUMINIO TIPO X 1.1/4" | UN | 41
2459 | CONDULETZEL ALUMINIO TIPO X 1/2" | UN | 11
31160 | CONDULETZEL ALUMINIO TIPO X 2" | UN | 57
31161 | CONDULETZEL ALUMINIO TIPO X 2.1/2" | UN | 104
31156 | CONDULETZEL ALUMINIO TIPO X 3/4" | UN | 11
2461 | CONDULETZEL ALUMINIO TIPO X 4" | UN | 278
45150 | CONDULETZEL ALUMINIO TIPO X SR 1" | UN | 14
45004 | CONDULETZEL ALUMINIO TIPO X SR 1/2" | UN | 17
45005 | CONDULETZEL ALUMINIO TIPO X SR 3/4" | UN | 20
33295 | CONDULETZEL ALUMINIO TRIPLO CT/15 3/4" | UN | 27
33294 | CONDULETZEL ALUMINIO TRIPLO ET/15 3/4" | UN | 27
31611 | CONDULETZEL ALUMINIO WETZEL C/LB/LL/LR 3/4" | UN | 13
31169 | CONDULETZEL ALUMINIO WETZEL TIPO T/TB 1" | UN | 13
18050 | CONDUTOR TUBULAR DE ENTULHO TIPO "LOCGUEL" | M | 38
7216 | CONE 50cm PRETO/AMARELO EM PLASTICO REFLETIVO | PC | 20
38003 | CONE DE SINALIZACAO PVC 50cm | UN | 58
6391 | CONECTOR ALUMINIO PARA LUMINARIA EM TRILHO | UN | 8.5
45210 | CONECTOR ATERRAMENTO BRONZE BURNDY K2C 23 10/35mm2 | UN | 15.6
11718 | CONECTOR BRONZE 603 15mm | UN | 9
11720 | CONECTOR BRONZE 603 28mm | UN | 35.82
11721 | CONECTOR BRONZE 603 35mm | UN | 26
11723 | CONECTOR BRONZE 603 54mm | UN | 55
11724 | CONECTOR BRONZE 603 66mm | UN | 90
1882 | CONECTOR BRONZE BR2 23 38mm | UN | 25
1883 | CONECTOR BRONZE BR2 25 12mm | UN | 26
1885 | CONECTOR BRONZE BR2 28 58mm | UN | 27
1890 | CONECTOR BRONZE BR2 GAR 1426 | UN | 1.23
1891 | CONECTOR BRONZE BR2 GAR 1429 | UN | 28
1889 | CONECTOR BRONZE BR2 GAR 6429 | UN | 23
16201 | CONECTOR BRONZE CABO 25mm2 (2 AWG) | UN | 30
45211 | CONECTOR BRONZE K2C 25mm | UN | 15
45212 | CONECTOR BRONZE K2C 26mm | UN | 18
45213 | CONECTOR BRONZE K2C 28mm | UN | 23
10124 | CONECTOR CABO COBRE NU 50mm2 PASSANTE, 6mm2 DERIVACAO | UN | 58
10039 | CONECTOR CABO/HASTE TEL 570 TERMOTECNICA | UN | 12
10040 | CONECTOR CABO/HASTE TEL 580 TERMOTECNICA | UN | 14
773 | CONECTOR COBRE 603 15mm | UN | 8.8
11719 | CONECTOR COBRE 603 22mm | UN | 13
50618 | CONECTOR COBRE 603 22mm x 3/4" | UN | 21
14725 | CONECTOR COBRE 603 28mm | UN | 12
50620 | CONECTOR COBRE 603 28mm x 1" | UN | 26
50619 | CONECTOR COBRE 603 28mm x 1/2" | UN | 33
8330 | CONECTOR COBRE 603 35mm | UN | 26
11722 | CONECTOR COBRE 603 42mm | UN | 38
14727 | CONECTOR COBRE 603 66mm | UN | 101
11725 | CONECTOR COBRE 603 79mm | UN | 123.3
20804 | CONECTOR COBRE MACHO 604 104mm x 4" | UN | 248
20803 | CONECTOR COBRE MACHO 604 79mm x 3" | UN | 155
51622 | CONECTOR COBRE R604 54mm x 2" | UN | 56
51623 | CONECTOR COBRE R604 54mm x 2.1/2" | UN | 120
48515 | CONECTOR COBRE R604/22 15mm x 1/2" | UN | 7
741 | CONECTOR COBRE R604/22 50mm | UN | 51.1
744 | CONECTOR COBRE R604/22mm x 3/4" | UN | 10
745 | CONECTOR COBRE R604/28mm x 1" | UN | 18
735 | CONECTOR COBRE R604/35mm x 1.1/4" | UN | 22
732 | CONECTOR COBRE R604/42mm x 1/2" | UN | 34
4729 | CONECTOR CPS PARA HASTE ATERRAMENTO 5/8" | UN | 14.56
14855 | CONECTOR CPVC AQUATERM 22mm x 3/4" | UN | 14.2
20330 | CONECTOR CPVC AQUATHERM 28mm x 1" | UN | 24
33254 | CONECTOR CURVO ALUMINIO PARA BOX CONDULETE 1" | UN | 3
33256 | CONECTOR CURVO ALUMINIO PARA BOX CONDULETE 1.1/2" | UN | 6
33255 | CONECTOR CURVO ALUMINIO PARA BOX CONDULETE 1.1/4" | UN | 6
33252 | CONECTOR CURVO ALUMINIO PARA BOX CONDULETE 1/2" | UN | 2
33257 | CONECTOR CURVO ALUMINIO PARA BOX CONDULETE 2" | UN | 9
33258 | CONECTOR CURVO ALUMINIO PARA BOX CONDULETE 2.1/2" | UN | 16
33259 | CONECTOR CURVO ALUMINIO PARA BOX CONDULETE 3" | UN | 20
33253 | CONECTOR CURVO ALUMINIO PARA BOX CONDULETE 3/4" | UN | 6
33251 | CONECTOR CURVO ALUMINIO PARA BOX CONDULETE 3/8" | UN | 4.75
33260 | CONECTOR CURVO ALUMINIO PARA BOX CONDULETE 4" | UN | 31
74113 | CONECTOR FEMEA TIPO RJ45 | UN | 5.99
28642 | CONECTOR FORRO GESSO KNAUF | UN | 0.36
47776 | CONECTOR MULTIPLO PLASTICO 24 PARES 10mm | UN | 8.23
12060 | CONECTOR MULTIPLO PLASTICO 24 PARES 16mm | UN | 10.32
740 | CONECTOR MULTIPLO PLASTICO 24 PARES 25mm | UN | 21.2
6898 | CONECTOR MULTIPLO PLASTICO 24 PARES 4mm | UN | 4.63
757 | CONECTOR MULTIPLO PLASTICO 24 PARES 6mm | UN | 5
47777 | CONECTOR PARA CABO 185mm | UN | 7.85
738 | CONECTOR PARA CABO 35mm2 | UN | 6.32
10059 | CONECTOR PARA CABO DE COBRE 35mm2/PASSANTE 6mm2 DERIV. | UN | 6.6
10060 | CONECTOR PARA CABO DE COBRE 6mm2 NU COMPRESSAO | UN | 0.78
747 | CONECTOR PARA CABOS 16mm2 | UN | 2.85
38154 | CONECTOR PARA CAMARA ROSCA RG 59 | UN | 1.19
7932 | CONECTOR PARA HASTE ATERRAMENTO 5/8" | UN | 5.25
10125 | CONECTOR PARA LINHA VIVA COM FURO VERTICAL TEL-5021 | UN | 36.3
45214 | CONECTOR PARALELO ALUMINIO 4-2/0 | UN | 95
1886 | CONECTOR PARALELO ALUMINIO CG-2626 PARA CABO 16mm2 | UN | 14.56
1887 | CONECTOR PARALELO ALUMINIO CG-929 PARA CABO 6mm2 | UN | 20.2
45215 | CONECTOR PARALELO ALUMINIO PARA OLHAL 2/0-250 | UN | 36.32
45216 | CONECTOR PARALELO L PREFORMADO | UN | 85.25
10037 | CONECTOR PRESSAO TEL-620 TERMOTECNICA | UN | 6
9300 | CONECTOR RETO ALUMINIO 1.1/4" | UN | 2.22
33264 | CONECTOR RETO ALUMINIO PARA BOX CONDULETE 1" | UN | 7.3
33266 | CONECTOR RETO ALUMINIO PARA BOX CONDULETE 1.1/2" | UN | 22
33265 | CONECTOR RETO ALUMINIO PARA BOX CONDULETE 1.1/4" | UN | 15
33250 | CONECTOR RETO ALUMINIO PARA BOX CONDULETE 1/2" | UN | 2.22
33267 | CONECTOR RETO ALUMINIO PARA BOX CONDULETE 2" | UN | 39
33268 | CONECTOR RETO ALUMINIO PARA BOX CONDULETE 2.1/2" | UN | 20
33269 | CONECTOR RETO ALUMINIO PARA BOX CONDULETE 3" | UN | 24
33262 | CONECTOR RETO ALUMINIO PARA BOX CONDULETE 3/4" | UN | 3.3
33261 | CONECTOR RETO ALUMINIO PARA BOX CONDULETE 3/8" | UN | 0.2
33270 | CONECTOR RETO ALUMINIO PARA BOX CONDULETE 4" | UN | 55
33273 | CONECTOR RETO ALUMINIO SEM ROSCA PARA CONDULETE 1" | UN | 5.63
33271 | CONECTOR RETO ALUMINIO SEM ROSCA PARA CONDULETE 1/2" | UN | 5.25
33272 | CONECTOR RETO ALUMINIO SEM ROSCA PARA CONDULETE 3/4" | UN | 6
7145 | CONECTOR SPLIT BOLT | UN | 3.65
22121 | CONECTOR TERMINAL COBRE 603 15mm2 x 1/2" | UN | 3
22122 | CONECTOR TERMINAL COBRE 603 22mm2 x 3/4" | UN | 5
79522 | CONEXAO 100x50cm ELETROCALHA PERFURADA | UN | 71
10126 | CONEXAO CALDWELD 162C PARA ATERRAMENTO | UN | 43
10128 | CONEXAO CALDWELD 2C2C PARA ATERRAMENTO | UN | 45
10139 | CONEXAO CALDWELD 2CEE PARA ATERRAMENTO | UN | 44
10131 | CONEXAO CALDWELD 2CLE PARA ATERRAMENTO-SOLDA EXOTERMICA | UN | 48
10127 | CONEXAO CALDWELD 312C PARA ATERRAMENTO | UN | 45
64937 | CONEXAO INTEGRAL EPOXI FERRO FUNDIDO ESGOTO 300mm | UN | 1657.77
1148 | CONEXAO SPUD 4" PARA VASO SANITARIO SAIDA HORIZONTAL | UN | 63
62257 | CONJUNTO ANCORAGEM CA SMU P/PECA F.FUNDIDO SMU 100mm | UN | 605
62258 | CONJUNTO ANCORAGEM CA SMU P/PECA F.FUNDIDO SMU 125mm | UN | 538.11
62259 | CONJUNTO ANCORAGEM CA SMU P/PECA F.FUNDIDO SMU 150mm | UN | 767.66
62260 | CONJUNTO ANCORAGEM CA SMU P/PECA F.FUNDIDO SMU 200mm | UN | 1096.63
62261 | CONJUNTO ANCORAGEM CA SMU P/PECA F.FUNDIDO SMU 250mm | UN | 1684.88
62262 | CONJUNTO ANCORAGEM CA SMU P/PECA F.FUNDIDO SMU 300mm | UN | 2110.3
62255 | CONJUNTO ANCORAGEM CA SMU P/PECA F.FUNDIDO SMU 50mm | UN | 598
62256 | CONJUNTO ANCORAGEM CA SMU P/PECA F.FUNDIDO SMU 75mm | UN | 602
13210 | CONJUNTO BROCA DE VIDIA 7 PECAS IRWIN CONCR.ALVEN. | UN | 52
7818 | CONJUNTO BROCAS ACO RAPIDO IRWIN 13 PECAS | UN | 86
6465 | CONJUNTO CAIXA AIRSTOP 25A | UN | 268
10142 | CONJUNTO CONTRAVENTRAGEM PARA MASTRO,COM ESTICADORES | CJ | 720
5075 | CONJUNTO DE FIXACAO PARA DISJUNTORES/DIMERS | UN | 8.35
5024 | CONJUNTO DE FIXACAO PARA ELETRODUTOS TELEFONICOS | UN | 7.2
44112 | CONJUNTO DE FIXACAO PARA EXTINTORES | UN | 26
77014 | CONJUNTO DE FIXACAO PARA TUBOS | CJ | 6.52
3721 | CONJUNTO DE FIXACAO PARA TUBULACAO ESGOTO | UN | 16.25
4122 | CONJUNTO DE FIXACAO PARA TUBULACAO FERRO FUNDIDO | UN | 16
44322 | CONJUNTO DE FIXACAO PARA TUBULACOES | UN | 15
676 | CONJUNTO ESTAIMENTO PARA MASTRO TIPO F-32 | UN | 760
8692 | CONJUNTO VEDACAO TELHA FIBROCIMENTO P/PARAFUSO 5/16" | UN | 2.36
3122 | CONJUNTO VIDEO/PORTEIRO ELETRONICO-FONTE ALIM.THEVEAR | UN | 2636
6800 | CONSOLE FERRO FUNDIDO PARA APOIO DE LAVATORIO | PC | 22
48753 | CONSULTORIA TABELA ABCE ARQUITETO JUNIOR | H | 80
48752 | CONSULTORIA TABELA ABCE ARQUITETO PLENO | H | 98
48751 | CONSULTORIA TABELA ABCE ARQUITETO SENIOR | H | 130
48754 | CONSULTORIA TABELA ABCE ENGENHEIRO JUNIOR | H | 90
48755 | CONSULTORIA TABELA ABCE ENGENHEIRO PLENO | H | 140
48756 | CONSULTORIA TABELA ABCE ENGENHEIRO SENIOR | H | 200
59831 | CONSUMO AGUA EM OBRA | M3 | 23.36
59832 | CONSUMO ESGOTO EM OBRA | M3 | 8.62
2392 | CONTACTOR PEX 16/32A | UN | 426.3
21062 | CONTACTOR TRIPOLAR 3TB42 | UN | 963
10019 | CONTEINER 4000 4,0x2,3m ESCRITORIO/INST.ELETR.(LOC.MES) | MES | 763.5
10070 | CONTEINER 4101 ESCRITORIO 4,0x2,4m WC/ELET.9,20m2(LOC.) | MES | 763.5
1610 | CONTRA-MARCO ALUM.PARA CAIXILHO 1,75x0,675m | UN | 236
4767 | CONTRA-MARCOS BELLE PVC BRANCO PORTA/JAN/BASC.+FER/S.CL | UN | 55.22
6019 | CONTRA/RUFO CHAPA ALUMINIO 1500mm x 8mm(1,5m2) | UN | 32.26
18567 | CONTRA/RUFO TRAPEZOIDAL PARA TELHA 0,65m | UN | 45
376 | CONTRAVENTO METALICO PARA TELHA TEKNO | UN | 246.2
15660 | CONTROLE CONCRETO/RELATORIO ESTATISTICO NBR 12655 | UN | 167
70070 | CONTROLE CONCRETO/ROMPIMENTO CORPOS PROVA ATE 2 CPS | UN | 342
74 | CONTROLE CONCRETO/ROMPIMENTO CORPOS PROVA ATE 6 CPS | UN | 496
36800 | CONTROLE REMOTO SEM FIO SET-FREE (PCAR) HITACHI | UN | 350
36708 | CONTROLE REMOTO SEM FIO SET-FREE (PCLH 3A)HITACHI | UN | 142.38
5443 | COPIA DE PROJETO POR PLOTAGEM ELETRONICA | M2 | 13
8824 | COPIA DE PROJETOS PLOTTER | UN | 13
1422 | COPIA DOCUMENTO COM ILUSTRACAO XEROX | UN | 0.25
70088 | COPO CAFE COM LEITE 300ml | UN | 3.1
2300 | CORDA ALCATROADA | KG | 4.91
7245 | CORDA DE 1/2" (ROLO DE 10,0m) SIZAL | RO | 189
70191 | CORDA SIZAL LINHA DE 5/8"(ROLO DE 50 METROS) | RO | 363
1212 | CORDAO DE COBRE FLEXIVEL CLASSE 4/5 300V 2 CONDUTORES 0,5mm2 | M | 0.7
1221 | CORDAO DE COBRE FLEXIVEL CLASSE 4/5 300V 2 CONDUTORES 0,75mm | M | 1
1204 | CORDAO DE COBRE FLEXIVEL CLASSE 4/5 300V 2 CONDUTORES 1,5mm2 | M | 1.41
1203 | CORDAO DE COBRE FLEXIVEL CLASSE 4/5 300V 2 CONDUTORES 2,5mm2 | M | 2.31
1208 | CORDAO DE COBRE FLEXIVEL CLASSE 4/5 300V 2 CONDUTORES 4,0mm2 | M | 3.56
3594 | CORDAO DE SOLDA VINILICA PARA ARREMATE DE MANTA | M | 6.25
1304 | CORDAO MADEIRA MEIA CANA EM CEDRO 2,0 x 1,0cm | M | 0.85
1190 | CORDAO MADEIRA MEIA CANA EM PINHO 1,5 x 1,5cm | M | 0.85
1815 | CORDAO MADEIRA YPE 1,5 x 1,5cm | M | 0.9
69805 | CORDAO TECIDO PARA RODAPE | M | 3.1
43649 | CORPO CAIXA SIFONADA GIRAFACIL PVC ESGOTO 100x140x50mm | UN | 16.23
21142 | CORPO CAIXA SIFONADA GIRAFACIL PVC ESGOTO 150x170x75mm | UN | 11.9
43650 | CORPO CAIXA SIFONADA SERIE R PVC ESGOTO 150x150x50mm | UN | 22.98
43642 | CORPO DE CAIXA SECA PVC ESGOTO 100x100x40mm | UN | 5.7
21143 | CORPO RALO COM SAIDA SIFONADA 100 x 40mm | UN | 2.6
10961 | CORPO RALO PVC SIFONADO CILINDRICO 100x40 | UN | 3.6
6492 | CORPO RALO PVC SIFONADO CILINDRICO SERIE R 100x40mm | UN | 5.26
10963 | CORPO RALO PVC SIFONADO CONICO 100x40mm | UN | 3
7736 | CORPO RALO SIFONADO QUADRADO PVC 100x100x40mm | UN | 14.1
3590 | CORPO RALO SIFONADO SIMPLES PVC 100x53x40mm | UN | 6
70186 | CORRENTE ACO GALVANIZADO COM ELOS D=1/4" | KG | 6.8
5275 | CORRIMAO ACO CIRCULAR | M | 56.77
1718 | CORRIMAO ALUMINIO ANODIZADO BRANCO JR28 D=3" | M | 216.25
730 | CORRIMAO PINT.ELETROST.BRANCA 5x5cm | MM | 63
89188 | CORTE DE TOPO DE ESTACAS | UN | 86
36819 | CORTINA DE AR VECAIR VEC 1800C 1,80M COM CONTROLE REMOTO 220 | UN | 729.75
36814 | CORTINA DE AR VIX ONE 0,90 M COM CONTROLE REMOTO 220V | UN | 368.51
36813 | CORTINA DE AR VIX ONE 1,20 M COM CONTROLE REMOTO 220V | UN | 498.31
2934 | COTOVELO 45 ACO FORJADO #3000 SOQUETE P/SOLDA 1" | UN | 118
2936 | COTOVELO 45 ACO FORJADO #3000 SOQUETE P/SOLDA 1.1/2" | UN | 122
2935 | COTOVELO 45 ACO FORJADO #3000 SOQUETE P/SOLDA 1.1/4" | UN | 116
2932 | COTOVELO 45 ACO FORJADO #3000 SOQUETE P/SOLDA 1/2" | UN | 36
2937 | COTOVELO 45 ACO FORJADO #3000 SOQUETE P/SOLDA 2" | UN | 125
2933 | COTOVELO 45 ACO FORJADO #3000 SOQUETE P/SOLDA 3/4" | UN | 46
2096 | COTOVELO 45 FERRO GALVANIZADO TUPY 1" | UN | 10.29
2097 | COTOVELO 45 FERRO GALVANIZADO TUPY 1.1/2" | UN | 20.47
4864 | COTOVELO 45 FERRO GALVANIZADO TUPY 1.1/4" | UN | 19.08
4863 | COTOVELO 45 FERRO GALVANIZADO TUPY 1/2" | UN | 4.71
2098 | COTOVELO 45 FERRO GALVANIZADO TUPY 2" | UN | 29.78
4516 | COTOVELO 45 FERRO GALVANIZADO TUPY 2.1/2" | UN | 57.56
4865 | COTOVELO 45 FERRO GALVANIZADO TUPY 3" | UN | 84.15
2095 | COTOVELO 45 FERRO GALVANIZADO TUPY 3/4" | UN | 7.09
4866 | COTOVELO 45 FERRO GALVANIZADO TUPY 4" | UN | 147.45
4867 | COTOVELO 45 FERRO GALVANIZADO TUPY 5" | UN | 163
3525 | COTOVELO 45 FERRO GALVANIZADO TUPY 6" | UN | 322
2952 | COTOVELO 90 ACO FORJADO #3000 SOQUETE P/SOLDA 1" | UN | 98
2954 | COTOVELO 90 ACO FORJADO #3000 SOQUETE P/SOLDA 1.1/2" | UN | 122
2953 | COTOVELO 90 ACO FORJADO #3000 SOQUETE P/SOLDA 1.1/4" | UN | 116
2949 | COTOVELO 90 ACO FORJADO #3000 SOQUETE P/SOLDA 1/2" | UN | 26
2955 | COTOVELO 90 ACO FORJADO #3000 SOQUETE P/SOLDA 2" | UN | 125
2951 | COTOVELO 90 ACO FORJADO #3000 SOQUETE P/SOLDA 3/4" | UN | 47
8525 | COTOVELO 90 COBRE RECOSIDO DIAMETRO 15mm x 1/2" | UN | 6.52
8534 | COTOVELO 90 COBRE RECOSIDO DIAMETRO 22mm x 1/2" | UN | 9.97
5987 | COTOVELO 90 COBRE RECOSIDO DIAMETRO 28mm x 1" | UN | 15.3
50879 | COTOVELO 90 COBRE ROSCA/ROSCA 1.1/2" | UN | 24.21
2088 | COTOVELO 90 FERRO GALVANIZADO TUPY 1" | UN | 11.87
2090 | COTOVELO 90 FERRO GALVANIZADO TUPY 1.1/2" | UN | 23.15
2089 | COTOVELO 90 FERRO GALVANIZADO TUPY 1.1/4" | UN | 19.08
2086 | COTOVELO 90 FERRO GALVANIZADO TUPY 1/2" | UN | 5.53
2091 | COTOVELO 90 FERRO GALVANIZADO TUPY 2" | UN | 33.35
2092 | COTOVELO 90 FERRO GALVANIZADO TUPY 2.1/2" | UN | 67.58
2093 | COTOVELO 90 FERRO GALVANIZADO TUPY 3" | UN | 102.78
2087 | COTOVELO 90 FERRO GALVANIZADO TUPY 3/4" | UN | 6.61
2094 | COTOVELO 90 FERRO GALVANIZADO TUPY 4" | UN | 139
5132 | COTOVELO 90 FERRO GALVANIZADO TUPY 5" | UN | 202.82
5133 | COTOVELO 90 FERRO GALVANIZADO TUPY 6" | UN | 518.4
6419 | COTOVELO COBRE 45/90 42mm | UN | 28.64
6422 | COTOVELO COBRE 45/90 79mm | UN | 151.81
50625 | COTOVELO COBRE 707/4 15mm x 1/2" | UN | 5.4
50626 | COTOVELO COBRE 707/4 22mm x 3/4" | UN | 10.91
50629 | COTOVELO COBRE 707/4 42mm x 1.1/2" | UN | 38.1
6423 | COTOVELO COBRE 90 104mm | UN | 375.12
6415 | COTOVELO COBRE 90 15mm | UN | 2.45
6416 | COTOVELO COBRE 90 22mm | UN | 5.52
6417 | COTOVELO COBRE 90 28mm | UN | 9.5
6418 | COTOVELO COBRE 90 35mm | UN | 18.7
6420 | COTOVELO COBRE 90 54mm | UN | 45.5
6421 | COTOVELO COBRE 90 66mm | UN | 158.5
40543 | COTOVELO COM SAIDA LATERAL GALVANIZADO TUPY 1" | UN | 22.3
40545 | COTOVELO COM SAIDA LATERAL GALVANIZADO TUPY 1.1/2" | UN | 43
40544 | COTOVELO COM SAIDA LATERAL GALVANIZADO TUPY 1.1/4" | UN | 33.6
40518 | COTOVELO COM SAIDA LATERAL GALVANIZADO TUPY 1/2" | UN | 11
40546 | COTOVELO COM SAIDA LATERAL GALVANIZADO TUPY 2" | UN | 64
40519 | COTOVELO COM SAIDA LATERAL GALVANIZADO TUPY 3/4" | UN | 14
42652 | COTOVELO GALVANIZADO MACHO E FEMEA 90 TUPY 1.1/2" | UN | 29
42653 | COTOVELO GALVANIZADO MACHO E FEMEA 90 TUPY 2" | UN | 43.2
42654 | COTOVELO GALVANIZADO MACHO E FEMEA 90 TUPY 2.1/2" | UN | 119
42655 | COTOVELO GALVANIZADO MACHO E FEMEA 90 TUPY 3" | UN | 53.17
42656 | COTOVELO GALVANIZADO MACHO E FEMEA 90 TUPY 4" | UN | 65.2
40505 | COTOVELO MACHO/FEMEA GALVANIZADO TUPY 1" | UN | 16.6
40854 | COTOVELO MACHO/FEMEA GALVANIZADO TUPY 1" x 1/2" | UN | 3.25
40855 | COTOVELO MACHO/FEMEA GALVANIZADO TUPY 1" x 3/4" | UN | 3.25
40793 | COTOVELO MACHO/FEMEA GALVANIZADO TUPY 1.1/2" | UN | 31
40859 | COTOVELO MACHO/FEMEA GALVANIZADO TUPY 1.1/2" x 1" | UN | 6.65
40860 | COTOVELO MACHO/FEMEA GALVANIZADO TUPY 1.1/2" x 1.1/4" | UN | 6.65
40858 | COTOVELO MACHO/FEMEA GALVANIZADO TUPY 1.1/2" x 3/4" | UN | 6.65
40792 | COTOVELO MACHO/FEMEA GALVANIZADO TUPY 1.1/4" | UN | 27.5
40857 | COTOVELO MACHO/FEMEA GALVANIZADO TUPY 1.1/4" x 1" | UN | 5.12
40856 | COTOVELO MACHO/FEMEA GALVANIZADO TUPY 1.1/4" x 3/4" | UN | 5.12
40503 | COTOVELO MACHO/FEMEA GALVANIZADO TUPY 1/2" | UN | 7.25
40787 | COTOVELO MACHO/FEMEA GALVANIZADO TUPY 1/4" | UN | 5.22
40794 | COTOVELO MACHO/FEMEA GALVANIZADO TUPY 2" | UN | 46.75
40861 | COTOVELO MACHO/FEMEA GALVANIZADO TUPY 2" x 1" | UN | 10.36
40863 | COTOVELO MACHO/FEMEA GALVANIZADO TUPY 2" x 1.1/2" | UN | 10.36
40862 | COTOVELO MACHO/FEMEA GALVANIZADO TUPY 2" x 1.1/4" | UN | 7
40795 | COTOVELO MACHO/FEMEA GALVANIZADO TUPY 2.1/2" | UN | 82
40864 | COTOVELO MACHO/FEMEA GALVANIZADO TUPY 2.1/2" x 2" | UN | 14.74
40796 | COTOVELO MACHO/FEMEA GALVANIZADO TUPY 3" | UN | 111
40866 | COTOVELO MACHO/FEMEA GALVANIZADO TUPY 3" x 2.1/2" | UN | 21.2
40865 | COTOVELO MACHO/FEMEA GALVANIZADO TUPY 3"x 2" | UN | 21.2
40504 | COTOVELO MACHO/FEMEA GALVANIZADO TUPY 3/4" | UN | 10.8
40853 | COTOVELO MACHO/FEMEA GALVANIZADO TUPY 3/4" x 1/2" | UN | 1.72
40800 | COTOVELO MACHO/FEMEA GALVANIZADO TUPY 3/4" x 3/8" | UN | 1.72
40502 | COTOVELO MACHO/FEMEA GALVANIZADO TUPY 3/8" | UN | 7.1
40797 | COTOVELO MACHO/FEMEA GALVANIZADO TUPY 4" | UN | 190
40485 | COTOVELO PARA TUBO PAD GALVANIZADO TUPY 1" | UN | 11.05
40483 | COTOVELO PARA TUBO PAD GALVANIZADO TUPY 1/2" | UN | 8.1
40484 | COTOVELO PARA TUBO PAD GALVANIZADO TUPY 3/4" | UN | 11.2
5535 | COTOVELO REDUCAO FERRO GALV. DIAM. 1" x 1/2" | UN | 12
3750 | COTOVELO REDUCAO FERRO GALV. DIAM. 1" x 3/4" | UN | 12
5540 | COTOVELO REDUCAO FERRO GALV. DIAM. 1.1/2" x 1" | UN | 28
5541 | COTOVELO REDUCAO FERRO GALV. DIAM. 1.1/2" x 1.1/4" | UN | 28
5539 | COTOVELO REDUCAO FERRO GALV. DIAM. 1.1/2" x 3/4" | UN | 28
3749 | COTOVELO REDUCAO FERRO GALV. DIAM. 1.1/4" x 1" | UN | 20
5538 | COTOVELO REDUCAO FERRO GALV. DIAM. 1.1/4" x 3/4" | UN | 19
5542 | COTOVELO REDUCAO FERRO GALV. DIAM. 2" x 1.1/2" | UN | 37
5543 | COTOVELO REDUCAO FERRO GALV. DIAM. 2.1/2" x 2" | UN | 65
5537 | COTOVELO REDUCAO FERRO GALV. DIAM. 3/4" x 1/2" | UN | 8
466 | CRACHA DE IDENTIFICACAO EM PLASTICO 7x10cm | UN | 0.5
5522 | CREMONE LA FONTE REF.640 | UN | 23.27
6349 | CREMONE METAL CROMADO COM 2 VARAS-COMPLETO C/GUIAS | UN | 19
77770 | CRIADO-MUDO ELETRONICO PARA 1 LEITO | UN | 215
77771 | CRIADO-MUDO ELETRONICO PARA 2 LEITOS | UN | 322
37487 | CRIMPAGEM, CERTIFICACAO E IDENTIFICACAO DOS CABOS UTP | PT | 45
62263 | CRUZETA 88o. FERRO FUNDIDO X SMU 100mm | UN | 70.44
71316 | CRUZETA CONCRETO ARMADO TIPO T COELCE | UN | 165.4
71119 | CRUZETA DE CONCRETA ARMADO TIPO T 1200mm | UN | 98.2
71118 | CRUZETA DE CONCRETO ARMADO TIPO T 1900mm | UN | 125.4
7726 | CRUZETA EM CANTONEIRA ABAS IGUAIS 1" x 1" | KG | 0.9
1672 | CRUZETA FERRO GALVANIZADO TUPY 1" | UN | 35.2
3747 | CRUZETA FERRO GALVANIZADO TUPY 1.1/2" | UN | 59
3748 | CRUZETA FERRO GALVANIZADO TUPY 1.1/4" | UN | 49.2
1670 | CRUZETA FERRO GALVANIZADO TUPY 1/2" | UN | 16
1624 | CRUZETA FERRO GALVANIZADO TUPY 2" | UN | 81.6
1625 | CRUZETA FERRO GALVANIZADO TUPY 2.1/2" | UN | 117
2199 | CRUZETA FERRO GALVANIZADO TUPY 3" | UN | 165
1671 | CRUZETA FERRO GALVANIZADO TUPY 3/4" | UN | 24
34658 | CRUZETA HORIZONTAL 150X100 CHAPA 18 | UN | 31.9
37451 | CRUZETA HORIZONTAL PARA ELETROCALHA 100X100mm CHAPA 20 | UN | 34.97
695 | CRUZETA MADEIRA 2,0m COM GARRA PARA POSTE | UN | 81
9375 | CRUZETA MADEIRA DE LEI 90mm x 115mm x 2400mm | UN | 69.2
6580 | CRUZETA PVC ROSCA 1" | UN | 21.77
6582 | CRUZETA PVC ROSCA 1.1/2" | UN | 13
6581 | CRUZETA PVC ROSCA 1.1/4" | UN | 10.44
6578 | CRUZETA PVC ROSCA 1/2" | UN | 7.05
4489 | CRUZETA PVC ROSCA 2" | UN | 19.7
6584 | CRUZETA PVC ROSCA 3" | UN | 61.72
6579 | CRUZETA PVC ROSCA 3/4" | UN | 5
8543 | CRUZETA PVC SOLDAVEL 110mm | UN | 99
8542 | CRUZETA PVC SOLDAVEL 25mm | UN | 3.16
14985 | CRUZETA PVC SOLDAVEL 50mm | UN | 10.77
2858 | CUBA ACO INOXIDAVEL 0,46x0,42x22cm - FRANKE | UN | 370
55155 | CUBA ACO INOXIDAVEL 40x34x17cm MEKAL | UN | 473.73
88122 | CUBA ACO INOXIDAVEL DUPLA REDONDA - TRAMONTINNA | UN | 415.42
2709 | CUBA ACO INOXIDAVEL PRUFUNDA 0,83x0,34x0,19 - MEKAL | UN | 806.73
88125 | CUBA ACO INOXIDAVEL REDONDA DESPEJO DETRITO LABORATORIO -FRANKE | UN | 493.34
3909 | CUBA ACO INOXIDAVEL RETANGULAR 50x40x20cm - MEKAL | UN | 944.91
4667 | CUBA ACO INOXIDAVEL RETANGULAR No.0 46,5x31x17cm -MEKAL | UN | 464.76
4668 | CUBA ACO INOXIDAVEL RETANGULAR STROKE 56x33,5x17cm - MEKAL | UN | 579.9
28087 | CUBA APOIO 47x44 LINHA DIVERTA - ROCA | UN | 509.9
28213 | CUBA APOIO QUADRADA 40x40 L-70 - DECA | UN | 562.9
28218 | CUBA DE APOIO BRANCO GELO RETANGULAR 56x88cm L-107 DECA | UN | 479
31011 | CUBA DE APOIO OVAL BRANCA 50,0X37,0CM DECA | UN | 229.9
31059 | CUBA DE APOIO REDONDA BRANCO GELO 40cm L-92 - DECA | UN | 306.9
31062 | CUBA DE EMBUTIR COR BRANCO GELO L-37 DECA | UN | 59.9
28152 | CUBA DE EMBUTIR REDONDA BRANCO GELO L-41 - DECA | UN | 54.9
6105 | CUBA DUPLA ACO INOX. 0,70x0,40x0,17 - MEKAL | UN | 1098.9
28220 | CUBA OVAL BRANCA 40X30 L-59 DECA | UN | 89.9
31055 | CUBA REDONDA DE APOIO 35CM L-155 - DECA | UN | 208.9
1728 | CUBICULO ALTA TENSAO 15KW | CJ | 1320
5462 | CUBICULO BAIXA TENSAO 208/120V | UN | 435
69955 | CUMEEIRA CERAMICA PARA TELHA COLONIAL | UN | 5
2015 | CUMEEIRA CERAMICA PARA TELHAS PLAN/ROMANA/MARSELHA | UN | 3
6017 | CUMEEIRA CHAPA ALUMINIO 1,275m x 1,0 x 8mm(1,275kg/m2) | UN | 41
513 | CUMEEIRA CIMENTICIA PARA TELHAS CANALETE 90 | M | 11.79
19949 | CUMEEIRA CIMENTICIA PARA TELHAS MAXIPLAC | M | 58
2003 | CUMEEIRA EM SHED PARA TELHAS CIMENTICIAS | M | 36
50288 | CUMEEIRA FIBROCIMENTO NORMAL 10 GRAUSx1,10m TELH.ONDUL. | UN | 40.19
50289 | CUMEEIRA FIBROCIMENTO TERMINAL PARA KALHETA DELTA | UN | 14
70109 | CUMEEIRA METALICA PRE-PINTADA | M | 65.6
2007 | CUMEEIRA NORMAL FIBROCIMENTO | M | 21.12
18566 | CUMEEIRA PARA TELHA TRAPEZOIDAL 0,65mm | UN | 26
1632 | CUMEEIRA TEGULA PERFORMACE BEJE DAMASCO (3un/m) | UN | 9.29
2035 | CUMEEIRA TELHA DE ALUMINIO | M | 23
4113 | CURATIVO ADESIVO (BAND AID) CAIXA COM 30 UNIDADES | CX | 8.25
23591 | CURSO DE CAPACITACAO PARA AJUDANTE DE ARMADOR | H | 0.13
23592 | CURSO DE CAPACITACAO PARA AJUDANTE DE CARPINTEIRO | H | 0.17
23593 | CURSO DE CAPACITACAO PARA AJUDANTE DE ESTRUTURA METALICA | H | 6.06
23594 | CURSO DE CAPACITACAO PARA AJUDANTE DE OPERACAO EM GERAL | H | 0.14
23595 | CURSO DE CAPACITACAO PARA AJUDANTE DE PEDREIRO | H | 0.17
23596 | CURSO DE CAPACITACAO PARA AJUDANTE ESPECIALIZADO | H | 0.14
23675 | CURSO DE CAPACITACAO PARA ALMOXARIFE | H | 0.09
23676 | CURSO DE CAPACITACAO PARA APONTADOR OU APROPRIADOR | H | 0.37
23597 | CURSO DE CAPACITACAO PARA ARMADOR | H | 0.18
23677 | CURSO DE CAPACITACAO PARA ARQUITETO DE OBRA JUNIOR | H | 0.53
23678 | CURSO DE CAPACITACAO PARA ARQUITETO DE OBRA PLENO | H | 0.61
23679 | CURSO DE CAPACITACAO PARA ARQUITETO DE OBRA SENIOR | H | 0.72
23598 | CURSO DE CAPACITACAO PARA ASSENTADOR DE TUBOS | H | 0.4
23680 | CURSO DE CAPACITACAO PARA AUXILIAR DE DESENHISTA | H | 0.08
23599 | CURSO DE CAPACITACAO PARA AUXILIAR DE ELETRICISTA | H | 0.44
23600 | CURSO DE CAPACITACAO PARA AUXILIAR DE ENCANADOR OU BOMBEIRO | H | 0.21
23681 | CURSO DE CAPACITACAO PARA AUXILIAR DE ESCRITORIO | H | 0.06
23601 | CURSO DE CAPACITACAO PARA AUXILIAR DE LABORATORIO | H | 0.13
23602 | CURSO DE CAPACITACAO PARA AUXILIAR DE MECANICO | H | 0.1
23603 | CURSO DE CAPACITACAO PARA AUXILIAR DE SERRALHEIRO | H | 0.12
23604 | CURSO DE CAPACITACAO PARA AUXILIAR DE SERVICOS GERAIS | H | 0.16
23605 | CURSO DE CAPACITACAO PARA AUXILIAR DE TOPOGRAFO | H | 0.09
23606 | CURSO DE CAPACITACAO PARA AUXILIAR TECNICO DE ENGENHARIA | H | 0.18
23607 | CURSO DE CAPACITACAO PARA AZULEJISTA OU LADRILHISTA | H | 0.21
23608 | CURSO DE CAPACITACAO PARA BLASTER/DINAMITADOR | H | 0.32
23609 | CURSO DE CAPACITACAO PARA CADASTRISTA DE REDES | H | 0.16
23610 | CURSO DE CAPACITACAO PARA CALAFETADOR | H | 0.21
23611 | CURSO DE CAPACITACAO PARA CALCETEIRO | H | 0.18
23612 | CURSO DE CAPACITACAO PARA CARPINTEIRO DE ESQUADRIA | H | 0.23
23613 | CURSO DE CAPACITACAO PARA CARPINTEIRO DE FORMAS | H | 0.18
23614 | CURSO DE CAPACITACAO PARA CAVOUQUEIRO OU OPERADOR PERF. | H | 0.11
23682 | CURSO DE CAPACITACAO PARA DESENHISTA COPISTA | H | 0.08
23674 | CURSO DE CAPACITACAO PARA DESENHISTA DETALHISTA | H | 0.1
23615 | CURSO DE CAPACITACAO PARA ELETRICISTA | H | 0.59
23616 | CURSO DE CAPACITACAO PARA ELETRICISTA INDUSTRIAL | H | 0.76
23617 | CURSO DE CAPACITACAO PARA ELETROTECNICO | H | 0.75
23618 | CURSO DE CAPACITACAO PARA ENCANADOR OU BOMBEIRO | H | 0.28
23683 | CURSO DE CAPACITACAO PARA ENCARREGADO GERAL | H | 0.56
23684 | CURSO DE CAPACITACAO PARA ENGENHEIRO CIVIL DE OBRA JUNIOR | H | 1
23685 | CURSO DE CAPACITACAO PARA ENGENHEIRO CIVIL DE OBRA PLENO | H | 1.26
23686 | CURSO DE CAPACITACAO PARA ENGENHEIRO CIVIL DE OBRA SENIOR | H | 1.66
23688 | CURSO DE CAPACITACAO PARA ENGENHEIRO ELETRICISTA | H | 2.68
23619 | CURSO DE CAPACITACAO PARA ESTUCADOR | H | 0.16
23620 | CURSO DE CAPACITACAO PARA GESSEIRO | H | 0.16
23621 | CURSO DE CAPACITACAO PARA IMPERMEABILIZADOR | H | 0.35
23673 | CURSO DE CAPACITACAO PARA JARDINEIRO | H | 0.06
23622 | CURSO DE CAPACITACAO PARA MACARIQUEIRO | H | 0.32
23623 | CURSO DE CAPACITACAO PARA MARCENEIRO | H | 0.2
23624 | CURSO DE CAPACITACAO PARA MARMORISTA/GRANITEIRO | H | 0.22
23625 | CURSO DE CAPACITACAO PARA MECANICO EQUI. PESADOS | H | 0.14
23626 | CURSO DE CAPACITACAO PARA MONTADOR DE TUBO ACO | H | 0.4
23628 | CURSO DE CAPACITACAO PARA MONTADOR ELETROMECANICO | H | 0.66
23627 | CURSO DE CAPACITACAO PARA MONTADOR ESTRUT. METALICA | h | 0.1
23629 | CURSO DE CAPACITACAO PARA MOTORISTA DE BASCULANTE | H | 0.07
23630 | CURSO DE CAPACITACAO PARA MOTORISTA DE CAMINHAO | H | 0.07
23631 | CURSO DE CAPACITACAO PARA MOTORISTA DE CAMINHAO/CARRETA | H | 0.07
23632 | CURSO DE CAPACITACAO PARA MOTORISTA DE VEICULO LEVE | H | 0.07
23633 | CURSO DE CAPACITACAO PARA MOTORISTA DE VEICULO PESADO | H | 0.07
23634 | CURSO DE CAPACITACAO PARA MOTORISTA OPERADOR DE MUNK | H | 0.27
23635 | CURSO DE CAPACITACAO PARA NIVELADOR | H | 0.1
23636 | CURSO DE CAPACITACAO PARA OPERADOR DE ACABADORA | H | 0.13
23637 | CURSO DE CAPACITACAO PARA OPERADOR DE BETONEIRA | H | 0.13
23672 | CURSO DE CAPACITACAO PARA OPERADOR DE BETONEIRA ESTACIONARIA | H | 0.11
23638 | CURSO DE CAPACITACAO PARA OPERADOR DE COMPRESSOR | H | 0.08
23639 | CURSO DE CAPACITACAO PARA OPERADOR DE DEMARCADORA DE FAIXAS | H | 0.13
23640 | CURSO DE CAPACITACAO PARA OPERADOR DE ESCAVADEIRA | H | 0.2
23641 | CURSO DE CAPACITACAO PARA OPERADOR DE GUINCHO | H | 0.14
23642 | CURSO DE CAPACITACAO PARA OPERADOR DE GUINDASTE | H | 0.33
23651 | CURSO DE CAPACITACAO PARA OPERADOR DE JATO DE AREIA | H | 0.11
23643 | CURSO DE CAPACITACAO PARA OPERADOR DE MAQUINAS E EQUIP. | H | 0.17
23644 | CURSO DE CAPACITACAO PARA OPERADOR DE MARTELETE | H | 0.07
23645 | CURSO DE CAPACITACAO PARA OPERADOR DE MOTO-ESCREIPER | H | 0.19
23646 | CURSO DE CAPACITACAO PARA OPERADOR DE MOTONIVELADORA | H | 0.19
23647 | CURSO DE CAPACITACAO PARA OPERADOR DE PA CARREGADEIRA | H | 0.13
23648 | CURSO DE CAPACITACAO PARA OPERADOR DE PAVIMENTADORA | H | 0.13
23649 | CURSO DE CAPACITACAO PARA OPERADOR DE ROLO COMPACTADOR | H | 0.11
23650 | CURSO DE CAPACITACAO PARA OPERADOR DE USINA DE ASFALTO | H | 0.12
23652 | CURSO DE CAPACITACAO PARA OPERADOR PARA BATE ESTACAS | H | 0.09
23653 | CURSO DE CAPACITACAO PARA PASTILHEIRO | H | 0.28
23654 | CURSO DE CAPACITACAO PARA PEDREIRO | H | 0.33
23655 | CURSO DE CAPACITACAO PARA PINTOR | H | 0.23
23656 | CURSO DE CAPACITACAO PARA PINTOR DE LETREIROS | H.24 | #VALUE!
23657 | CURSO DE CAPACITACAO PARA PINTOR PARA TINTA EPOXI | H | 0.27
23658 | CURSO DE CAPACITACAO PARA POCEIRO | H | 0.34
23659 | CURSO DE CAPACITACAO PARA RASTELEIRO | H | 0.03
23660 | CURSO DE CAPACITACAO PARA SERRALHEIRO | H | 0.17
23661 | CURSO DE CAPACITACAO PARA SERVENTE | H | 0.24
23662 | CURSO DE CAPACITACAO PARA SOLDADOR | H | 0.2
23663 | CURSO DE CAPACITACAO PARA SOLDADOR A | H | 0.21
23664 | CURSO DE CAPACITACAO PARA SONDADOR | H | 0.35
23665 | CURSO DE CAPACITACAO PARA TAQUEADOR OU TAQUEIRO | H | 0.14
23666 | CURSO DE CAPACITACAO PARA TECNICO DE LABORATORIO | H | 0.2
23667 | CURSO DE CAPACITACAO PARA TECNICO DE SONDAGEM | H | 0.35
23668 | CURSO DE CAPACITACAO PARA TELHADISTA | H | 0.15
23687 | CURSO DE CAPACITACAO PARA TOPOGRAFO | H | 0.12
23669 | CURSO DE CAPACITACAO PARA TRATORISTA | H | 0.18
23670 | CURSO DE CAPACITACAO PARA VIDRACEIRO | H | 0.2
23671 | CURSO DE CAPACITACAO PARA VIGIA NOTURNO | H | 0.09
43801 | CURVA 180 ELETRODUTO ROSCAVEL PVC 1" | UN | 3.1
43803 | CURVA 180 ELETRODUTO ROSCAVEL PVC 1.1/2" | UN | 5.83
43802 | CURVA 180 ELETRODUTO ROSCAVEL PVC 1.1/4" | UN | 3.88
43804 | CURVA 180 ELETRODUTO ROSCAVEL PVC 2" | UN | 7.76
43800 | CURVA 180 ELETRODUTO ROSCAVEL PVC 3/4" | UN | 1.89
6414 | CURVA 45 COBRE 104mm | UN | 173.21
6296 | CURVA 45 COBRE 15mm | UN | 2.42
6297 | CURVA 45 COBRE 22mm | UN | 5.37
6298 | CURVA 45 COBRE 28mm | UN | 8.63
6299 | CURVA 45 COBRE 35mm | UN | 22.72
6410 | CURVA 45 COBRE 42mm | UN | 36.29
6411 | CURVA 45 COBRE 54mm | UN | 53.9
6412 | CURVA 45 COBRE 66mm | UN | 128.7
6413 | CURVA 45 COBRE 79mm | UN | 100.98
50882 | CURVA 45 COBRE ROSCA/ROSCA 1" | UN | 15.25
50880 | CURVA 45 COBRE ROSCA/ROSCA 1/2" | UN | 6.18
50881 | CURVA 45 COBRE ROSCA/ROSCA 3/4" | UN | 3.05
40773 | CURVA 45 FEMEA GALVANIZADA TUPY 1" | UN | 27.93
40775 | CURVA 45 FEMEA GALVANIZADA TUPY 1.1/2" | UN | 45.29
40774 | CURVA 45 FEMEA GALVANIZADA TUPY 1.1/4" | UN | 34.88
40771 | CURVA 45 FEMEA GALVANIZADA TUPY 1/2" | UN | 9.01
40776 | CURVA 45 FEMEA GALVANIZADA TUPY 2" | UN | 75.42
40772 | CURVA 45 FEMEA GALVANIZADA TUPY 3/4" | UN | 12.54
831 | CURVA 45 GRAUS MACHO-FEMEA FERRO GALV. TUPY 1" | UN | 18.65
2080 | CURVA 45 GRAUS MACHO-FEMEA FERRO GALV. TUPY 1.1/2" | UN | 36.2
2079 | CURVA 45 GRAUS MACHO-FEMEA FERRO GALV. TUPY 1.1/4" | UN | 28.63
828 | CURVA 45 GRAUS MACHO-FEMEA FERRO GALV. TUPY 1/2" | UN | 8.53
2081 | CURVA 45 GRAUS MACHO-FEMEA FERRO GALV. TUPY 2" | UN | 56.71
2082 | CURVA 45 GRAUS MACHO-FEMEA FERRO GALV. TUPY 2.1/2" | UN | 102.24
2083 | CURVA 45 GRAUS MACHO-FEMEA FERRO GALV. TUPY 3" | UN | 143.16
829 | CURVA 45 GRAUS MACHO-FEMEA FERRO GALV. TUPY 3/4" | UN | 12.27
13732 | CURVA 45 PVC CURTA ESGOTO 110mm | UN | 18.57
10970 | CURVA 45 PVC CURTA ESGOTO 40mm | UN | 3.82
4449 | CURVA 45 PVC LONGA ESGOTO SERIE NORMAL 100mm | UN | 34.08
4504 | CURVA 45 PVC LONGA ESGOTO SERIE NORMAL 50mm | UN | 8.63
3383 | CURVA 45 PVC LONGA ESGOTO SERIE NORMAL 75mm | UN | 23.73
13714 | CURVA 45 PVC SERIE LEVE 150mm | UN | 114.19
4518 | CURVA 45 PVC SERIE LEVE 200mm | UN | 171.08
4519 | CURVA 45 PVC SERIE LEVE 250mm | UN | 433.99
5404 | CURVA 45 PVC SOLDAVEL 110mm | UN | 101.62
5394 | CURVA 45 PVC SOLDAVEL 20mm | UN | 1.79
5395 | CURVA 45 PVC SOLDAVEL 25mm | UN | 2.17
5396 | CURVA 45 PVC SOLDAVEL 32mm | UN | 3.53
5397 | CURVA 45 PVC SOLDAVEL 40mm | UN | 4.47
5398 | CURVA 45 PVC SOLDAVEL 50mm | UN | 9.27
5399 | CURVA 45 PVC SOLDAVEL 60mm | UN | 15.72
5401 | CURVA 45 PVC SOLDAVEL 75mm | UN | 31.89
5403 | CURVA 45 PVC SOLDAVEL 85mm | UN | 38.09
64052 | CURVA 90 COM BOLSA PVC/PBA 100mm | UN | 50
64050 | CURVA 90 COM BOLSA PVC/PBA 50mm | UN | 11.95
64051 | CURVA 90 COM BOLSA PVC/PBA 75mm | UN | 27.9
14856 | CURVA 90 CPVC AQUATERM 15mm | UN | 3.33
14858 | CURVA 90 CPVC AQUATERM 28mm | UN | 8.88
3355 | CURVA 90 ELETRODUTO ROSCAVEL PVC 1" | UN | 4.58
6878 | CURVA 90 ELETRODUTO ROSCAVEL PVC 1.1/2" | UN | 7.1
3356 | CURVA 90 ELETRODUTO ROSCAVEL PVC 1.1/4" | UN | 6.3
3353 | CURVA 90 ELETRODUTO ROSCAVEL PVC 1/2" | UN | 3.1
5814 | CURVA 90 ELETRODUTO ROSCAVEL PVC 2" | UN | 10.66
27142 | CURVA 90 ELETRODUTO ROSCAVEL PVC 2.1/2" | UN | 26.08
6879 | CURVA 90 ELETRODUTO ROSCAVEL PVC 3" | UN | 30.5
3354 | CURVA 90 ELETRODUTO ROSCAVEL PVC 3/4" | UN | 2.98
7514 | CURVA 90 ELETRODUTO ROSCAVEL PVC 4" | UN | 59.19
40457 | CURVA 90 FEMEA GALVANIZADA TUPY 1/2" | UN | 9.01
40764 | CURVA 90 FEMEA GALVANIZADA TUPY 3" | UN | 176.68
40456 | CURVA 90 FEMEA GALVANIZADA TUPY 3/8" | UN | 45.29
40765 | CURVA 90 FEMEA GALVANIZADA TUPY 4" | UN | 75.42
4286 | CURVA 90 FERRO FUNDIDO COM FLANGES 75mm | UN | 16.68
41103 | CURVA 90 GALVANIZADA TUPY 1" | UN | 20.24
41105 | CURVA 90 GALVANIZADA TUPY 1.1/2" | UN | 42.26
41104 | CURVA 90 GALVANIZADA TUPY 1.1/4" | UN | 34.88
41101 | CURVA 90 GALVANIZADA TUPY 1/2" | UN | 8.81
41106 | CURVA 90 GALVANIZADA TUPY 2" | UN | 71.18
41107 | CURVA 90 GALVANIZADA TUPY 2.1/2" | UN | 119.58
41108 | CURVA 90 GALVANIZADA TUPY 3" | UN | 171.02
41102 | CURVA 90 GALVANIZADA TUPY 3/4" | UN | 12.54
41109 | CURVA 90 GALVANIZADA TUPY 4" | UN | 342.87
17941 | CURVA 90 LONGA PVC ESGOTO SERIE NORMAL 150mm | UN | 85.9
14857 | CURVA 90 PVC AQUATERM 22mm | UN | 6.2
4580 | CURVA 90 PVC CURTA COM VISITA 100x75mm | UN | 8
3949 | CURVA 90 PVC CURTA ESGOTO SERIE NORMAL 110mm | UN | 19.59
4363 | CURVA 90 PVC CURTA ESGOTO SERIE NORMAL 40mm | UN | 12.1
4505 | CURVA 90 PVC CURTA ESGOTO SERIE NORMAL 50mm | UN | 17.19
3948 | CURVA 90 PVC CURTA ESGOTO SERIE NORMAL 75mm | UN | 32.9
21734 | CURVA 90 PVC CURTA PB LISA 150mm | UN | 173
43419 | CURVA 90 PVC LEVE 200mm | UN | 184
381 | CURVA 90 PVC LEVE 250mm | UN | 316.38
43420 | CURVA 90 PVC LEVE 300mm | UN | 510
6032 | CURVA 90 PVC LONGA ESGOTO SERIE NORMAL 100mm | UN | 29.74
4509 | CURVA 90 PVC LONGA ESGOTO SERIE NORMAL 50mm | UN | 6.9
4506 | CURVA 90 PVC LONGA ESGOTO SERIE NORMAL 75mm | UN | 20.63
5448 | CURVA 90 PVC ROSCAVEL 1" | UN | 5.74
5454 | CURVA 90 PVC ROSCAVEL 1.1/2" | UN | 16.49
5449 | CURVA 90 PVC ROSCAVEL 1.1/4" | UN | 13.07
5405 | CURVA 90 PVC ROSCAVEL 1/2" | UN | 2.47
5466 | CURVA 90 PVC ROSCAVEL 2" | UN | 30.81
8777 | CURVA 90 PVC ROSCAVEL 2.1/2" | UN | 21.95
8778 | CURVA 90 PVC ROSCAVEL 3" | UN | 24.2
5447 | CURVA 90 PVC ROSCAVEL 3/4" | UN | 2.99
5469 | CURVA 90 PVC ROSCAVEL 4" | UN | 50.95
7817 | CURVA 90 PVC ROSCAVEL 6" | UN | 100.23
5389 | CURVA 90 PVC SOLDAVEL 110mm | UN | 129.9
5390 | CURVA 90 PVC SOLDAVEL 20mm | UN | 1.63
5391 | CURVA 90 PVC SOLDAVEL 25mm | UN | 1.47
5392 | CURVA 90 PVC SOLDAVEL 32mm | UN | 2.53
5393 | CURVA 90 PVC SOLDAVEL 40mm | UN | 7.99
5385 | CURVA 90 PVC SOLDAVEL 50mm | UN | 10.21
5386 | CURVA 90 PVC SOLDAVEL 60mm | UN | 23.9
5387 | CURVA 90 PVC SOLDAVEL 75mm | UN | 61.9
5388 | CURVA 90 PVC SOLDAVEL 85mm | UN | 72.9
43781 | CURVA 90 RAIO CURTO ELETRODUTO PVC ROSCAVEL 1" | UN | 3.15
45779 | CURVA 90 RAIO CURTO ELETRODUTO PVC ROSCAVEL 1/2" | UN | 1.9
43780 | CURVA 90 RAIO CURTO ELETRODUTO ROSCAVEL PVC 3/4" | UN | 1.9
2963 | CURVA 90 STANDARD RAIO LONGO ACO S/COSTURA P/SOLDA 12" | UN | 625
2964 | CURVA 90 STANDARD RAIO LONGO ACO S/COSTURA P/SOLDA 14" | UN | 712
2965 | CURVA 90 STANDARD RAIO LONGO ACO S/COSTURA P/SOLDA 16" | UN | 1232
2957 | CURVA 90 STANDARD RAIO LONGO ACO S/COSTURA P/SOLDA 3" | UN | 216
2959 | CURVA 90 STANDARD RAIO LONGO ACO S/COSTURA P/SOLDA 6" | UN | 412
2961 | CURVA 90 STANDARD RAIO LONGO ACO S/COSTURA P/SOLDA 8" | UN | 520
2956 | CURVA 90 STANDARD RAIO LONGO ACO S/COSTURA SOLDA 2.1/2" | UN | 176
32915 | CURVA CERAMICA 90 GRAUS 100mm | UN | 2.6
32916 | CURVA CERAMICA 90 GRAUS 150mm | UN | 4.3
32917 | CURVA CERAMICA 90 GRAUS 200mm | UN | 10.6
4814 | CURVA COBRE 45 15mm | UN | 2.8
4813 | CURVA COBRE 45 22mm | UN | 5.99
4559 | CURVA DE INVERSAO PARA ELETROCALHA 100x100mm CHAPA 24 | UN | 38.8
3565 | CURVA DE INVERSAO PARA ELETROCALHA 150x100mm CHAPA 24 | UN | 44.94
34659 | CURVA DE INVERSAO PARA ELETROCALHA 200X100 CHAPA 24 | UN | 51.39
14827 | CURVA DE TRANSPOSICAO CPVC AQUATERM 15mm | UN | 6.39
14828 | CURVA DE TRANSPOSICAO CPVC AQUATERM 22mm | UN | 8.03
14982 | CURVA DE TRANSPOSICAO PVC SOLDAVEL 25mm | UN | 5.76
8527 | CURVA DE TRANSPOSICAO PVC SOLDAVEL 32mm | UN | 14.9
7838 | CURVA ELETRODUTO GALVANIZADO 1" | UN | 5.95
5936 | CURVA ELETRODUTO GALVANIZADO 1.1/2" | UN | 15.95
5935 | CURVA ELETRODUTO GALVANIZADO 1.1/4" | UN | 14.6
5932 | CURVA ELETRODUTO GALVANIZADO 1/2" | UN | 4.5
5937 | CURVA ELETRODUTO GALVANIZADO 2" | UN | 20.35
6892 | CURVA ELETRODUTO GALVANIZADO 2.1/2" | UN | 36.46
827 | CURVA ELETRODUTO GALVANIZADO 3" | UN | 96
7839 | CURVA ELETRODUTO GALVANIZADO 3/4" | UN | 4.85
2066 | CURVA ELETRODUTO GALVANIZADO 4" | UN | 91.61
453 | CURVA ELETRODUTO PVC 1" 180 GRAUS | UN | 3.1
64213 | CURVA ESGOTO EPOXI FERRO FUNDIDO 1200mm | UN | 19750
64215 | CURVA ESGOTO EPOXI FERRO FUNDIDO 150mm | UN | 519
42553 | CURVA FEMEA 45 GALVANIZADA TUPY 2" | UN | 75.82
42549 | CURVA FEMEA 45 GALVANIZADA TUPY 3/4" | UN | 14.82
42547 | CURVA FEMEA 90 GALVANIZADA TUPY 4" | UN | 357.01
46611 | CURVA FERRO GALVANIZADO 10" | UN | 460
46612 | CURVA FERRO GALVANIZADO 12" | UN | 530
46613 | CURVA FERRO GALVANIZADO 14" | UN | 610
46614 | CURVA FERRO GALVANIZADO 16" | UN | 780
46615 | CURVA FERRO GALVANIZADO 18" | UN | 962
46610 | CURVA FERRO GALVANIZADO 8" | UN | 380
37462 | CURVA HORIZONTAL 90 PARA ELETROCALHA 200X100 | UN | 31.9
77791 | CURVA HORIZONTAL PARA ELETROCALHA 800x150mm CHAPA 24 | UN | 95.28
3556 | CURVA INVERSAO PARA ELETROCALHA 200x100mm CHAPA 22 | UN | 17.05
2073 | CURVA MACHO 90 FERRO GALVANIZADO TUPY 3/4" | UN | 13.04
4526 | CURVA MACHO 90 FERRO GALVANIZADO TUPY 6" | UN | 1014.14
65068 | CURVA PBA PBAFORT 45o 100mm | UN | 43.9
65067 | CURVA PBA PBAFORT 45o 75mm | UN | 23.05
65071 | CURVA PBA PBAFORT 90o 100mm | UN | 48.08
65069 | CURVA PBA PBAFORT 90o 50mm | UN | 10.17
65070 | CURVA PBA PBAFORT 90o 75mm | UN | 27.06
13716 | CURVA RAIO LONGO FERRO FUNDIDO CLR88 SMU 100mm | UN | 325
3855 | CURVA RAIO LONGO FERRO FUNDIDO CRL88 SMU 150mm | UN | 494.84
50790 | CURVA TRANSPOSICAO COBRE 736 15mm | UN | 10.68
50791 | CURVA TRANSPOSICAO COBRE 736 22mm | UN | 26.9
50792 | CURVA TRANSPOSICAO COBRE 736 28mm | UN | 31.2
77786 | CURVA VERTICAL EXTERNA 800x150mm CHAPA 24 | PC | 78.4
77787 | CURVA VERTICAL EXTERNA PARA ELETROCALH 500x100mm CHAPA 24 | un | 95.11
77790 | CURVA VERTICAL EXTERNA PARA ELETROCALHA 100X50mm | PC | 26.15
37454 | CURVA VERTICAL EXTERNA PARA ELETROCALHA 50X50 CHAPA 24 | UN | 8.79
30308 | CUSTO HORA BOMBA CENTRIFUGA 7,5 CV 2.1/2"x2" | H | 12.65
1635 | CUSTO QUILOMETRO GOL GL 1.8 GASOLINA (14185) | KM | 0.81
7029 | CUSTO QUILOMETRO PICK-UP S-10 CUSTOM CHEVROLET (14420) | KM | 1.08
83120 | CERA COM SENSOR CCD 1/3 COLOR - DIA / NOITE | UN | 250.57
8340 | CERA V̈́EO COLOR 6MM CINZA COM INFRAVERMELHO VMS5050IR INT | UN | 283.38
10320 | DAMPER DE SOBRE PRESSAO EM CHAPA GALVANIZADA 1000x500mm | UN | 323.5
252 | DAMPER CORTA FOGO EM CHAPA GALV. + VALVULA SOLENOIDE 280X280 | UN | 820
30009 | DAMPER CORTA-FOGO EM CHAPA GALVANIZADA 400x400mm | UN | 475
40079 | DAMPER LAMINAS OPOSTAS PARA REGULAGEM DE VAZAO - 200X200 | UN | 85
30022 | DAMPER LAMINAS OPOSTAS PARA REGULAGEM DE VAZAO - 300X150MM | UN | 110
40078 | DAMPER LAMINAS OPOSTAS PARA REGULAGEM DE VAZAO - 350X250 | UN | 155
1407 | DAMPER LAMINAS OPOSTAS PARA REGULAGEM DE VAZAO - 650X 400MM | UN | 390
2835 | DAMPER REGULADOR DE VAZAO EM CHAPA GALVANIZADA 600X200MM | UN | 210
40076 | DAMPER REGULADOR DE VAZAO LAMINAS OPOSTAS 800x400mm | UN | 450
3991 | DECK MADEIRA DE LEI 2x10cm | M | 242.87
5273 | DEGRAU ESCADA EM LEQUE CHAPA DE ACO 3/16" | UN | 75
12759 | DESEMPENADEIRA DE ACO LISA/DENTADA | UN | 17
99452 | DESENHISTA EM AUTO/CAD | H | 9
99453 | DESENHISTA EM AUTOCAD | H | 34.38
52274 | DESINFECCAO/TRATAMENTO GERMICIDA TUBOS POCO ARTESIANO-M | M | 3.5
31810 | DESMOBILIZACAO DE EQUIPAMENTOS MECANICOS NA OBRA | UN | 2250
7812 | DESMOBILIZACAO/RETIRADA EQUIPAMENTO TERRAPLENAGEM | UN | 700
8419 | DESMOLDANTE LIQUIDO P/FORMAS ESTRUTURAIS (L=75m2) | L | 7.8
13817 | DESMOLDANTE PARA FORMAS DE CONCRETO (TAMBOR 200L) | UN | 1500
10049 | DESMONTAGEM/REMOCAO DE GRUA ATE 30 METROS | UN | 8500
10050 | DESMONTAGEM/REMOCAO DE GRUA DE 31 A 50 METROS | UN | 8500
62266 | DESVIO FERRO FUNDIDO D150 SMU 100mm | UN | 216
62267 | DESVIO FERRO FUNDIDO D150 SMU 125mm | UN | 262
62268 | DESVIO FERRO FUNDIDO D150 SMU 150mm | UN | 340
62269 | DESVIO FERRO FUNDIDO D150 SMU 200mm | UN | 691
62264 | DESVIO FERRO FUNDIDO D150 SMU 50mm | UN | 119
62265 | DESVIO FERRO FUNDIDO D150 SMU 75mm | UN | 170
62272 | DESVIO FERRO FUNDIDO D75 SMU 100mm | UN | 174.42
62109 | DESVIO FERRO FUNDIDO D75 SMU 125mm | UN | 249.88
62110 | DESVIO FERRO FUNDIDO D75 SMU 150mm | UN | 324.65
62270 | DESVIO FERRO FUNDIDO D75 SMU 50mm | UN | 120
62271 | DESVIO FERRO FUNDIDO D75 SMU 75mm | UN | 170
87304 | DESVIO SIMPLES 25x140 SRS 810 SISA | UN | 16.46
18058 | DETECTOR DE MOVIMENTO C/ALARME INFRA VERMELHO PASSIVO | UN | 286
37821 | DETECTOR DE SEGURANCA DE GASES DIGITAL | UN | 839
960 | DETECTOR IONICO DE FUMACA | UN | 189
6527 | DETECTOR IONICO DE GASES | UN | 520
6525 | DETECTOR IONICO PARA CALOR E CHAMA | UN | 366.24
37823 | DETECTOR MULTISENSOR OPTICO TERMICO ENDERECAVEL | UN | 239
36884 | DETECTOR TEMPERATURA FIXA BM-980 | UN | 204.2
5775 | DETECTOR TERMOVELOCIMETRICO BD-957 | UN | 169.82
2784 | DETECTOR VAZAMENTO AR CONDICIONADO POR ULTRA-VIOLETA | UN | 759
2854 | DIFUSOR 4 VIAS COM CAIXA PLENO E REGISTRO | UN | 318
5928 | DIFUSOR CAIXA PLENUM EM CHAPA GALVANIZADA COM BOCAL 4" | UN | 50
5938 | DIFUSOR CAIXA PLENUM EM CHAPA GALVANIZADA COM BOCAL 8" | UN | 75
5781 | DIFUSOR CO2 PARA EXTINCAO INCENDIO A DISTANCIA | UN | 37.9
14351 | DIFUSOR DE AR 2 VIAS EM ALUMINIO COM REGISTRO 254 x 254mm | UN | 146
14357 | DIFUSOR DE AR 2 VIAS EM ALUMINIO COM REGISTRO 310 x 310mm | UN | 190
6451 | DIFUSOR DE AR EM ALUMINIO 1 VIA 140 x 140mm | UN | 48
1044 | DIFUSOR DE AR EM ALUMINIO 1 VIA 366 x 366mm | UN | 162
6449 | DIFUSOR DE AR EM ALUMINIO 1 VIA 396 x 396mm | UN | 193
30028 | DIFUSOR DE AR EM ALUMINIO 1 VIA 496 x 496mm | UN | 229
6363 | DIFUSOR DE AR EM ALUMINIO 2 VIAS COM REGISTRO 140 x 140mm | UN | 72
14454 | DIFUSOR DE AR EM ALUMINIO 2 VIAS COM REGISTRO 521 x 521mm | UN | 426
13705 | DIFUSOR DE AR EM ALUMINIO 4 VIAS 254 x 254mm | UN | 85
10342 | DIFUSOR DE AR EM ALUMINIO 4 VIAS 198 x 198mm | UN | 48
10341 | DIFUSOR DE AR EM ALUMINIO 4 VIAS 310 x 310mm | UN | 130
10344 | DIFUSOR DE AR EM ALUMINIO 4 VIAS 366 x 366mm | UN | 162
10343 | DIFUSOR DE AR EM ALUMINIO 4 VIAS 496 x 496mm | UN | 229
14358 | DIFUSOR DE AR EM ALUMINIO 4 VIAS 521 x 521mm | UN | 276
60981 | DIFUSOR DE INSUFLAMENTO 300x300mm | UN | 83
7877 | DILUENTE EPOXI CORAL 900ML | LATA | 47.9
5023 | DIMMER (ATENUADOR DE LUZ) COMPLETO COM PLACA 2" x 4" | UN | 72
7341 | DIMMER (ATENUADOR DE LUZ) DESLIZANTE 15A 110/220V | UN | 32.56
37128 | DISCO DIAMANTADO ECONOMICO DIMANTEX 105mm FURO 20mm | UN | 9.1
33839 | DISCO DIAMANTADO PARA CORTE GRANITO/MARMORE | UN | 9.1
1482 | DISJUNTOR BIPOLAR 100A | UN | 120.9
17025 | DISJUNTOR BIPOLAR 10A 5SK6/310 | UN | 61.37
17026 | DISJUNTOR BIPOLAR 15A 5SK6/315 | UN | 19.12
4881 | DISJUNTOR BIPOLAR 16A CURVA C | UN | 42.9
4882 | DISJUNTOR BIPOLAR 20A CURVA B | UN | 58.88
17027 | DISJUNTOR BIPOLAR 20A CURVA C | UN | 38.9
17028 | DISJUNTOR BIPOLAR 25A CURVA C | UN | 35.9
17029 | DISJUNTOR BIPOLAR 30A CURVA C | UN | 39.97
4883 | DISJUNTOR BIPOLAR 32A CURVA C | UN | 60.9
1478 | DISJUNTOR BIPOLAR 35A CURVA C | UN | 39.9
17030 | DISJUNTOR BIPOLAR 40A CURVA C | UN | 43.9
1479 | DISJUNTOR BIPOLAR 50A CURVA C | UN | 42.06
1481 | DISJUNTOR BIPOLAR ELETROMAR 70A/10KA | UN | 80.9
4595 | DISJUNTOR BIPOLAR ELETROMAR 80A/10KA | UN | 121.86
26221 | DISJUNTOR DR BIPOLAR 40A/30MA STECK | UN | 104.9
17035 | DISJUNTOR MONOPOLAR 10A CURVA C | UN | 8.9
17036 | DISJUNTOR MONOPOLAR 15A CURVA C | UN | 11.9
4888 | DISJUNTOR MONOPOLAR 16A CURVA B Ref. 5sx1 116-6 | UN | 7.9
4896 | DISJUNTOR MONOPOLAR 20A CURVA C | UN | 6.73
47735 | DISJUNTOR MONOPOLAR 25A CURVA C | UN | 8.43
4987 | DISJUNTOR MONOPOLAR 30A | UN | 11.9
17040 | DISJUNTOR MONOPOLAR 40A CURVA C | UN | 8.9
1487 | DISJUNTOR MONOPOLAR 50A CURVA C | UN | 7.29
4897 | DISJUNTOR MONOPOLAR ELETROMAR 30A | UN | 8.79
5965 | DISJUNTOR MONOPOLAR ELETROMAR 35A | UN | 14.9
12700 | DISJUNTOR MONOPOLAR ELETROMAR 60A | UN | 25.1
26282 | DISJUNTOR MONOPOLAR ELETROMAR 70A | UN | 29.99
2811 | DISJUNTOR TRIPOLAR 1.000A /40 KA | UN | 58800
4892 | DISJUNTOR TRIPOLAR 100A CURVA C | UN | 120.9
26222 | DISJUNTOR TRIPOLAR 10A | UN | 67.9
2809 | DISJUNTOR TRIPOLAR 125A CURVA C | UN | 307.2
4898 | DISJUNTOR TRIPOLAR 125A CURVA C | UN | 117.67
7911 | DISJUNTOR TRIPOLAR 150A CURVA C | UN | 640
17016 | DISJUNTOR TRIPOLAR 15A 5K6 | UN | 72.09
4884 | DISJUNTOR TRIPOLAR 16A CURVA C | UN | 36.9
2808 | DISJUNTOR TRIPOLAR 200A CURVA C | UN | 347.41
17327 | DISJUNTOR TRIPOLAR 200A CURVA C | UN | 378.54
17017 | DISJUNTOR TRIPOLAR 20A 5K6 | UN | 41.46
4895 | DISJUNTOR TRIPOLAR 20A CURVA C | UN | 36
5463 | DISJUNTOR TRIPOLAR 225A CURVA C | UN | 250
240 | DISJUNTOR TRIPOLAR 250A TERMICO E AJUSTAVEL MAGNETICO FIXO | UN | 951
21102 | DISJUNTOR TRIPOLAR 25A | UN | 67.9
17019 | DISJUNTOR TRIPOLAR 30A 5K6 | UN | 53.9
4885 | DISJUNTOR TRIPOLAR 30A CURVA C | UN | 67.9
26226 | DISJUNTOR TRIPOLAR 35A CURVA C | UN | 47.9
10644 | DISJUNTOR TRIPOLAR 3VF12 22 32A | UN | 41.42
10648 | DISJUNTOR TRIPOLAR 3VF12 36 50A | UN | 41.46
17329 | DISJUNTOR TRIPOLAR 400A | UN | 904.9
87487 | DISJUNTOR TRIPOLAR 400A TERMICO E AJUSTAVEL MAGNETICO FIXO | UN | 1510
7910 | DISJUNTOR TRIPOLAR 40A CURVA C | UN | 40.9
17321 | DISJUNTOR TRIPOLAR 50A 5SK7/350 | UN | 71.3
10645 | DISJUNTOR TRIPOLAR 63A CURVA C | UN | 257.79
4899 | DISJUNTOR TRIPOLAR 70A CURVA C | UN | 86.85
5960 | DISJUNTOR TRIPOLAR 80A CURVA C | UN | 260.93
17323 | DISJUNTOR TRIPOLAR 90A CURVA C | UN | 106.87
17328 | DISJUNTOR TRIPOLAR CAIXA MOLDADA 315A | UN | 713.9
2810 | DISJUNTOR TRIPOLAR CAIXA MOLDADA 600A | UN | 1200
17330 | DISJUNTOR TRIPOLAR COMPACTO ABERTO AJUSTAVEL COM SENSOR 252/ | UN | 20350
17331 | DISJUNTOR TRIPOLAR COMPACTO ABERTO AJUSTAVEL COM SENSOR 400/ | UN | 22600
10590 | DISJUNTOR TRIPOLAR COMPACTO ABERTO AJUSTAVEL COM SENSOR 500/ | UN | 25500
6061 | DISJUNTOR TRIPOLAR COMPACTO ABERTO AJUSTAVEL COM SENSOR 640/ | UN | 28650
4014 | DISJUNTOR TRIPOLAR COMPACTO ABERTO AJUSTAVEL COM SENSOR1250/ | UN | 25470
17015 | DISJUNTOR TRIPOLAR ELETROMAR 10A | UN | 50.42
4886 | DISJUNTOR TRIPOLAR ELETROMAR 60A | UN | 238.86
4891 | DISJUNTOR TRIPOLAR ELETROMAR 70A/40KA | UN | 68.9
17018 | DISJUNTOR TRIPOLAR SIEMENS 25A | UN | 36.1
980 | DISPENSER P/PAPEL HIGIENICO (ROLO 300m) EM BANHEIRO | UN | 49.9
72811 | DISPENSER P/SABONETEIRA COM RESERVATORIO EM BANHEIRO | UN | 36.72
72810 | DISPENSER PARA PAPEL TOALHA EM BANHEIRO | UN | 43.68
6118 | DISPOSITIVO ALARME CONTRA ROUBO FIXADO EM PORTA | CJ | 1860
21134 | DISPOSITIVO ANTIESPUMA EM CAIXA DE RALO 100mm | UN | 7.8
21135 | DISPOSITIVO ANTIESPUMA EM CAIXA DE RALO 150mm | UN | 11.5
6168 | DISPOSITIVO ASPIRACAO VF15 | UN | 290
77717 | DISPOSITIVO DE RETORNO | UN | 160.31
2418 | DISPOSITIVO DIF.RESIDUAL DR ALTA SENS. TETRAP.125A | UN | 356
2415 | DISPOSITIVO DIF.RESIDUAL DR ALTA SENS. TETRAP.25A | UN | 180
2416 | DISPOSITIVO DIF.RESIDUAL DR ALTA SENS. TETRAP.32A | UN | 220
2417 | DISPOSITIVO DIF.RESIDUAL DR ALTA SENS. TETRAP.80A | UN | 260
2419 | DISPOSITIVO DIF.RESIDUAL DR ALTA SENS.BIPOLAR 40A | UN | 175
6167 | DISPOSITIVO PARA FIXACAO DE CHAPA LISA CIMENTICIA | UN | 2.06
5035 | DISPOSITIVO PARA MANIFOLD DE PRESSAO | H | 26.37
6401 | DISSOLVENTE (AUA RAZ MINERAL) | L | 11.48
6627 | DISTRIBJUIDOR GERAL TELEFONICO 57,1x57,1x13,5cm | UN | 1
30742 | DISTRIBUIDOR AGREGADOS REBOCAVEL CMV 1,90m3 (19768) | H | 8.53
50128 | DISTRIBUIDOR ASFALTO ALMEIDA 10000L 69CV (19078) | H | 38
47588 | DISTRIBUIDOR INTERNO OTICO PANDUIT PARA ATE 24 PAINEIS | UN | 1195.51
60980 | DISUFOR DE INSUFLAMENTO 375x150mm | UN | 512
2220 | DIVISORIA 36mm 1,2X2,11 CEGA EM LAMIN.MADEIRA+COLOC. | M2 | 136
6446 | DIVISORIA 36mm PAINEL 1,2x2,11m VIDRO DURAPLAC+COLOC. | M2 | 136
12604 | DIVISORIA 36mm PAINEL 1,2x2,11m-VIDRO/FORMICA+COLOC. | M2 | 182
12626 | DIVISORIA 36mm PAINEL 1,2x2,11m-VIDRO/LAM.MADEIRA+COLOC | M2 | 135
28102 | DIVISORIA CEGA 36mm 1,2x2,11m DURAPLAC+COLOCACAO | M2 | 58.63
36904 | DIVISORIA EM BLOCOS DE GESSO 7cm | M2 | 40.95
4685 | DIVISORIA GRANILITE/MARMORITE | M2 | 298.2
892 | DIVISORIA GRANITO BRANCO CEARA h=1,80m | M | 320
19944 | DOBRADICA 2cm x 2.1/2" LATAO CROMADO | UN | 17.89
10681 | DOBRADICA 3cm x 2.1/2" FERRO | UN | 1.18
18009 | DOBRADICA COM MOLA LF521 | UN | 61.1
1460 | DOBRADICA FERRO 3cm x 3" COM PINO DE METAL | UN | 11.9
12743 | DOBRADICA FERRO GALVANIZADO 1.1/2"x 3" | UN | 5.19
14230 | DOBRADICA FERRO POLIDO 2cm x 1.1/2" | UN | 1.5
766 | DOBRADICA GONZO EMBUTIDO | UN | 2.5
13843 | DOBRADICA GONZO FERRO GALV.18x25cm COM PARAFUSOS | UN | 75.24
1505 | DOBRADICA LA FONTE LATAO CROMADO 3.1/2"x3"REF.080 | UN | 30.7
5516 | DOBRADICA LA FONTE REF.080 3.1/2"x3" | UN | 30.7
12737 | DOBRADICA LATAO CROMADO 3"x2.1/2" | UN | 35.24
12738 | DOBRADICA LATAO CROMADO 3cm x 2.1/2" PRETO | UN | 24.9
12740 | DOBRADICA LATAO CROMADO POLIDO 3,5cm x 3" PRETO | UN | 43.9
5526 | DOBRADICA LATAO LA FONTE REF.080 5" x 4" | UN | 119
12741 | DOBRADICA LATAO POLIDO 3,5cm x 3" | UN | 72.9
12739 | DOBRADICA LATAO POLIDO 3cm x 2.1/2" | UN | 69.9
13835 | DOBRADICA PARA FIXACAO DE PORTA DE W.C. | UN | 65.9
88005 | DOBRADICA PIVOTANTE COM ROLAMENTO PARA PORTA DE ACO | UN | 120.9
14241 | DOBRADICA VAI-E-VEM 2cm x 2.1/2" METAL CROMADO | UN | 55.74
5514 | DOBRADICAS LA FONTE LATAO REF.080 4x3 COM ANEIS | UN | 29.9
5520 | DOBRADICAS LATAO LA FONTE REF.521 COM MOLA | UN | 41.9
8988 | DOMO ACRILICO 0,85x0,85 | UN | 256
6335 | DOMO FIBRA DE VIDRO ESTR.METALON 55cm PINT.ESM.C/COLC. | UN | 1860
8472 | DOSAGEM DE CONCRETO CALCULO DE DOSAGEM RACIONAL | UN | 1630
71328 | DRY WALL - CANTONEIRA 22 x 22 x 3000mm | UN | 4.5
13746 | DRY WALL - ISOPOR 20mm x 618mm x 1243mm | UN | 2.6
13747 | DRY WALL - LAN DE VIDRO BOREAL 15mm x 625mm x 1250mm | UN | 16.46
13748 | DRY WALL - PLACA MINERAL ENCORE 13mm x 625mm x 1250mm | UN | 2.12
13749 | DRY WALL-GESSO ACARTONADO 12,5mm x 600mm x 2000mm | UN | 10.37
71346 | DRY WALL-PAINEL ENCABECADO MADEIRA 35mm x1202mm x2110mm | UN | 5.29
71347 | DRY WALL-PORTA ENCABECADA MADEIRA 35mm x820mm x2110mm | UN | 2.3
696 | DRY WALL-WALLFERT SOFT PAPER 1100mm x 12500mm | UN | 0.13
17080 | DUCHA CIRCULAR COM 04 ARCOS EM LATAO CROMADO - SODRAMAR | UN | 3002.06
4010 | DUCHA COM CHUVEIRINHO REDONDA PAREDE CROMADA IPANEMA FABRIMA | UN | 521.9
28155 | DUCHA HIGIEMICA ACQUA JET 2195 AQUARIUS FABRIMAR CR | UN | 200.9
28154 | DUCHA HIGIENICA COM DERIVAǃO E GATILHO BRANCO TARGA - DECA | UN | 366
17867 | DUCHA HIGIENICA DIGITAL LINE ACQUA JET CROMADO DN15 1/2 2195 | UN | 165.89
28156 | DUCHA HIGIENICA FABRIMAR OGGI 2195 | UN | 163.9
8395 | DUCHA HIGIENICA FORUSI ABS SMALL 1856-C50 | UN | 133.9
5800 | DUCHA REDONDA PAREDE BRANCA 8" FAME | UN | 114.9
5802 | DUCHA REDONDA PAREDE CROMADA ACQUA PLUS DECA | UN | 481.9
677 | DUCHA REDONDA PAREDE CROMADA LORENFIVE 7015 C16 LORENZETTI | UN | 221.9
10355 | DUMPER AR CONDICIONADO 512x1000mm | UN | 560
5934 | DUMPER AR CONDICIONADO LAMINAS OPOSTAS 100x55cm | UN | 145
5931 | DUMPER AR CONDICIONADO TIPO BORBOLETA PARA DUTO 20cm | UN | 1040
5933 | DUMPER AR CONDICIONADO TIPO BORBOLETA PARA DUTO 30cm | UN | 650
50310 | DURAFOIL 2mm ACQUA MANTA PARA SUB-COBERTURA DE TELHADOS | M2 | 8
50320 | DURAFOIL EXTRA 5mm MANTA PARA SUB-COBERTURA DE TELHADOS | M2 | 8
28413 | DURAFOIL MANTA DE SUB COBERTURA PARA TELHADOS | M2 | 8
10525 | DUROFOAM 20mm PARA DUTO AR CONDICIONADO | M2 | 18.36
10521 | DUROFOAM 25cm PARA REVESTIMENTO DE DUTOS | M | 16
99715 | DUTEIRO - MONTADOR | H | 9.6
68754 | DUTO ALUMINIZADO FLEXIVEL 100mm 4" | M | 8.2
68755 | DUTO ALUMINIZADO FLEXIVEL 125mm 5" | M | 10.9
68753 | DUTO ALUMINIZADO FLEXIVEL 200mm 8" | M | 14.7
73830 | DUTO FLEXIVEL 14" SEM ISOLAMENTO TERMICO | M | 23.7
2831 | DUTO FLEXIVEL 250mm COM ISOLAMENTO | M | 51.71
5925 | DUTO FLEXIVEL DE ALUMINIO 5" COM ISOLAMENTO TERMICO | M | 19
10087 | DUTO FLEXIVEL DE ALUMINIO 5" SEM ISOLAMENTO TERMICO | M | 7
5927 | DUTO FLEXIVEL PARA CABOS PVC TIPO CANALEX (4") 100mm | M | 2.6
21835 | DUTO/TUBO PARA VALVULA DE DESCARGA TIGRE | UN | 26
35747 | EELETROCALHA LISA TIPO U 3000X100X100 CHAPA 20 | UN | 122.17
28331 | ELASTOMERO SINTETICO IGAS KI | KG | 9.36
34572 | ELEMENTO EM ACO PARA COLOCACAO DE ESCORAS FIXAS 3cm-LOCACAO | UN/M | 1
13782 | ELEMENTO VASADO CERAMICO (COBOGO) 7 x 18 x 18cm | UN | 13
1991 | ELEMENTO VASADO CONCRETO PREMOLDADO 10 x 50 x 50cm | UN | 48.65
24616 | ELEMENTO VASADO CONCRETO PREMOLDADO 50 x 50cm | UN | 30.4
65741 | ELEMENTOS TATIL E DIRECIONAL EM ACO INOX ESCOVADO LINHA DONE | M2 | 325.65
99250 | ELETRICISTA | H | 9.6
70254 | ELETROBOMBA 15CV 380/660V 60 MB/H | UN | 3142
2476 | ELETROBOMBA 15CV 4 POLOS MEGANORM | UN | 5175
3216 | ELETROBOMBA CENTRIFUGA 1 CV | UN | 1020
70253 | ELETROBOMBA JOCKEY 0,5CV 380/660V 60MCA 1,19M3/H | UN | 752
5351 | ELETROBOMBA KSB 15CV MODELO 50315 32,3m3/h | UN | 4130
6164 | ELETROBOMBA PISCINA JACUZZI 2JM2/32 | UN | 632
40529 | ELETROCALHA 38x38mm PERFURADO VARA 6,0m | UN | 35.9
215 | ELETROCALHA DUTO LISO U 100x50mm #24 | M | 18.7
207 | ELETROCALHA DUTO LISO U 50x200x3000mm #20 | M | 35.1
208 | ELETROCALHA DUTO LISO U 50x50mm #18 | M | 33.5
787 | ELETROCALHA ECOFORT PERFUR 233-050/050Z 50x50x3000z | PC | 18.1
759 | ELETROCALHA ECOFORT PERFUR 233-200/050Z 200x50x300 | PC | 28.4
783 | ELETROCALHA ELETROFORT PERFUR 100x50x3000-z | UN | 18
786 | ELETROCALHA ELETROFORT PERFUR 133-050/050-Z 50x50x3000z | PC | 19
602 | ELETROCALHA ELETROFORT PERFURADA 150x100x3000 | UN | 21.9
601 | ELETROCALHA ELETROFORT PERFURADA 400x100x3000 | UN | 32.6
214 | ELETROCALHA LEITO DE DUTO LISO U 100x400mm #18 | M | 23.5
781 | ELETROCALHA LISA TIPO "U" 300X100MM CHAPA 22 | M | 39.6
35748 | ELETROCALHA LISA TIPO "U" 300X50MM CHAPA 22 | M | 32
34654 | ELETROCALHA LISA TIPO "U" 300X75MM CHAPA 22 | M | 38.1
794 | ELETROCALHA LISA TIPO "U" 400X100MM CHAPA 22 | M | 54
35746 | ELETROCALHA LISA TIPO "U" 400X50MM CHAPA 22 | M | 40.5
77781 | ELETROCALHA LISA TIPO "U" 400X75MM CHAPA 22 | M | 43.5
77783 | ELETROCALHA LISA TIPO "U" 50X25MM CHAPA 22 | M | 8
77782 | ELETROCALHA LISA TIPO "U" 50X75MM CHAPA 22 | M | 12.3
6526 | ELETROCALHA LISA U 600x100x3000mm #14 | M | 11
77785 | ELETROCALHA LISA U 800x150x3000mm CHAPA 16 | UN | 277.5
35745 | ELETROCALHA PERFURADA 300X100X3000 CHAPA 20 | UN | 12.5
702 | ELETROCALHA PERFURADA 500x100x3000mm CHAPA 18 | M | 34.25
701 | ELETROCALHA PERFURADA 500x150x3000mm CHAPA 18 | M | 39.4
703 | ELETROCALHA PERFURADA TIPO "U" 100X100MM CHAPA 22 | M | 20.65
216 | ELETROCALHA PERFURADA TIPO "U" 100X50MM CHAPA 22 | M | 16.8
218 | ELETROCALHA PERFURADA TIPO "U" 150X100MM CHAPA 22 | M | 29.3
9016 | ELETROCALHA PERFURADA TIPO "U" 150X50MM CHAPA 22 | M | 19.5
706 | ELETROCALHA PERFURADA TIPO "U" 150X75MM CHAPA 22 | M | 23.2
87306 | ELETROCALHA PERFURADA TIPO "U" 200X100MM CHAPA 22 | M | 33.5
704 | ELETROCALHA PERFURADA TIPO "U" 200X50MM CHAPA 22 | M | 26
3567 | ELETROCALHA PERFURADA TIPO "U" 300X100MM CHAPA 22 | M | 41.6
3570 | ELETROCALHA PERFURADA TIPO "U" 300X75MM CHAPA 22 | M | 39.8
87202 | ELETROCALHA PERFURADA TIPO "U" 400X100MM CHAPA 22 | M | 58.6
9014 | ELETROCALHA PERFURADA TIPO "U" 400X50MM CHAPA 22 | M | 42
3568 | ELETROCALHA PERFURADA TIPO "U" 400X75MM CHAPA 22 | UN | 47
6358 | ELETROCALHA PERFURADA TIPO "U" 50X25MM CHAPA 22 | M | 7.9
77784 | ELETROCALHA PERFURADA TIPO "U" 75X50MM CHAPA 22 | M | 14.5
77792 | ELETROCALHA-CURVA DE INVERSAO 90 250x50mm | UN | 24.2
3566 | ELETROCALHA-CURVA HORIZONTAL 90 L=0,300mm | UN | 12.37
4560 | ELETROCALHA-CURVA INVERSAO LISA 90 500x100mm | UN | 51.25
77789 | ELETROCALHA-CURVA VERT.EXT.LISA 90 100x50mm | PC | 10.12
77788 | ELETROCALHA-CURVA VERT.EXT.LISA 90 250x50mm | PC | 35.18
45174 | ELETRODUTO CONDULETZEL PVC RIGIDO B 1-SR 10 1/2" | M | 6.17
39111 | ELETRODUTO FLEXIVEL KANALEX 2" | M | 8.1
39112 | ELETRODUTO FLEXIVEL KANALEX 3" | M | 13.1
39113 | ELETRODUTO FLEXIVEL KANALEX 4" | M | 19.2
39114 | ELETRODUTO FLEXIVEL KANALEX 5" | M | 26.5
85233 | ELETRODUTO FLEXIVEL SEALTUBE 1 1/4" | UN | 19.19
87016 | ELETRODUTO FLEXIVEL SEALTUBE 1" | M | 12.72
87017 | ELETRODUTO FLEXIVEL SEALTUBE 1.1/2" | M | 24.69
45158 | ELETRODUTO FLEXIVEL SEALTUBE 1/2" | M | 6.7
87018 | ELETRODUTO FLEXIVEL SEALTUBE 2" | M | 32.89
87019 | ELETRODUTO FLEXIVEL SEALTUBE 3" | M | 40.12
74115 | ELETRODUTO FLEXIVEL SEALTUBE 3/4" | M | 9.7
43826 | ELETRODUTO FLEXIVEL TIGREFLEX REFORCADO CINZA 20mm | M | 1.16
43827 | ELETRODUTO FLEXIVEL TIGREFLEX REFORCADO CINZA 25mm | M | 1.98
43828 | ELETRODUTO FLEXIVEL TIGREFLEX REFORCADO CINZA 32mm | M | 4.39
515 | ELETRODUTO GALVANIZADO NBR 5597 100mm 4" (11,185kg/m) | M | 38.05
1519 | ELETRODUTO GALVANIZADO NBR 5597 125mm 5" (16.950kg/m) | M | 226
1523 | ELETRODUTO GALVANIZADO NBR 5597 150mm 6" (21.360kg/m) | M | 284
3030 | ELETRODUTO GALVANIZADO NBR 5597 15mm 1/2" (1,146kg/m) | M | 5.5
1566 | ELETRODUTO GALVANIZADO NBR 5597 20mm 3/4" (1,472kg/m) | M | 6.55
1567 | ELETRODUTO GALVANIZADO NBR 5597 25mm 1" (2,178kg/m) | M | 8.47
5073 | ELETRODUTO GALVANIZADO NBR 5597 32mm 1.1/4"(2,812kg/un) | M | 16.23
5219 | ELETRODUTO GALVANIZADO NBR 5597 40mm 1.1/2"(3,587kg/m | M | 16.5
4048 | ELETRODUTO GALVANIZADO NBR 5597 50mm 2" (4,603kg/m) | M | 23.8
1035 | ELETRODUTO GALVANIZADO NBR 5597 65mm 2.1/2" (6,298kg/m) | M | 40.53
517 | ELETRODUTO GALVANIZADO NBR 5597 80mm 3" (7,676kg/m) | M | 47.5
5778 | ELETRODUTO PVC FLEXIVEL CORRUGADO TIGREFLEX 25mm AMAREL | M | 1.06
7512 | ELETRODUTO PVC FLEXIVEL CORRUGADO TIGREFLEX AMAREL.32mm | M | 1.82
7511 | ELETRODUTO PVC FLEXIVEL CORRUGADO TIGREFLEX AMARELO16mm | M | 0.82
7510 | ELETRODUTO PVC RIGIDO 1/2" ROSCAVEL (METRO) | M | 2
9552 | ELETRODUTO PVC RIGIDO 3/4"(METRO) | M | 2.39
3347 | ELETRODUTO PVC RIGIDO ANTICHAMA ROSCAVEL 1" (METRO) | M | 3.76
12115 | ELETRODUTO PVC RIGIDO ANTICHAMA ROSCAVEL TIGRE 2.1/2" | VR | 27.03
7507 | ELETRODUTO PVC RIGIDO ROSCAVEL 1.1/2" (METRO) | M | 6.89
3346 | ELETRODUTO PVC RIGIDO ROSCAVEL 1.1/4" (METRO) | M | 5.42
3349 | ELETRODUTO PVC RIGIDO ROSCAVEL 1/2" (METRO) | M | 2
7508 | ELETRODUTO PVC RIGIDO ROSCAVEL 2" (METRO) | M | 8.8
4716 | ELETRODUTO PVC RIGIDO ROSCAVEL 2.1/2" (METRO) | M | 16.25
6036 | ELETRODUTO PVC RIGIDO ROSCAVEL 3" (METRO) | M | 23.03
3348 | ELETRODUTO PVC RIGIDO ROSCAVEL 3/4" (METRO) | M | 2.39
7509 | ELETRODUTO PVC RIGIDO ROSCAVEL 4" (METRO) | M | 21.87
99031 | ELETROTECNICO | H | 9
88915 | ELEVADOR 12 PES.105mpm 840kgf ATE 30 PAV.RESIDENCIAL | PR | 42800
19787 | ELEVADOR 16 PESSOAS 105mpm 1.120 Kgf ATE 20 PAV.COMERC. | PR | 43400
19788 | ELEVADOR 20 PESSOAS 150mpm 1.400kgf ATE 20 PAV.COMERC. | PR | 53400
3395 | ELEVADOR 23 PESSOAS 105mpm 1.610 Kgf 28 PAV.COMERCIAL | PR | 54500
12644 | ELEVADOR 6 PES. SOCIAL 45mpm CASA MAQ.SUPER.-ATE 4 PAV. | PR | 30800
12641 | ELEVADOR 6 PESSOAS 1m/s 420Kgf ATE 10 PAV.RESIDENCIAL | PR | 30800
12645 | ELEVADOR 6 PESSOAS 60mpm 420 KGF 12 PAV.RESIDENCIAL | PR | 30800
66587 | ELEVADOR 6 PESSOAS PARA RESIDENCIA 45mpm 420kgf | PR | 30800
88920 | ELEVADOR 9 PESSOAS DEF.FISICO 60mpm 720kgf ATE 10 PAV. | PR | 34500
43332 | ELEVADOR DE ALIMENTOS 50kgf COMPLETO EM ACO 40x45x60 GUILHOTIMA | UN | 35400
2216 | ELEVADOR MACA HOSPITAL NB-3 ATENAS 1,0m/s.1200kg 3 PAR. | UN | 145000
12652 | ELEVADOR OBRA MONTARTE A CABO DE ACO SEMI-FECHADO 48m | UN | 92100
88818 | ELEVADOR PANORAMICO 8 PESSOAS 60mpm 560kgf ATE 10 PAV. | PR | 42100
12656 | ELEVADOR PANORAMICO OTIS SHOPPING 14 PASS-60mpm-10 PAV. | PR | 47500
42200 | ELEVADOR PARA DEFICIENTE FISICO COM 2 PARADAS | UN | 56000
42201 | ELEVADOR PARA DEFICIENTE FISICO COM 3 PARADAS | UN | 84000
42206 | ELEVADOR PARA DEFICIENTE FISICO COM 4 PARADAS | UN | 112000
42207 | ELEVADOR PARA DEFICIENTE FISICO COM 5 PARADAS | UN | 140000
13764 | ELEVADOR PARA OBRA ALTURA 20,0m | UN | 75500
19786 | ELEVADOR SERVICO 8 PESSOAS 96mpm 560Kgf ATE 15 PAV.RES. | PR | 32500
12646 | ELEVADOR SOC.+CAS.MAQ.8 PESSOAS 60mpm 560kgf/SER.EMPR. | PR | 34500
12643 | ELEVADOR SOCIAL 8 PES.60mpm 560Kgf ATE 15PV.RESIDENC. | PR | 13600
5429 | ELEVADOR WAYNE PARA VEICULOS-2 ELETRICO | UN | 122000
775 | ELUMAFLEX 15mm x 5mm | M | 1.53
774 | ELUMAFLEX 22mm x 5mm | M | 1.94
65523 | ELUMAFLEX 28mm x 10mm | M | 5.62
50899 | ELUMAFLEX 35mm x 10mm | M | 7.75
50900 | ELUMAFLEX 42mm x 10mm | M | 8.47
50901 | ELUMAFLEX 54mm x 10mm | M | 9.3
50902 | ELUMAFLEX 66mm x 10mm | M | 12.24
4615 | EMBUTIDO DE SOLO CDMR PAR 30 ARO INOX P/ LAMP VP METALICO | UN | 369.49
4610 | EMBUTIDO DE SOLO PARA LPADA PAR 38 DE 100W MOD. 1070 | UN | 128.62
1078 | EMBUTIDO SOLO BALIZADOR 11 LEDS 6400K 2W ACABAMENTO CROMADO | UN | 116.75
37488 | EMENDA INTERNA PARA ELETROCALHA 100x50 | UN | 1.48
35757 | EMENDA INTERNA PARA ELETROCALHA 150X100 | UN | 2.4
37484 | EMENDA INTERNA PARA ELETROCALHA 50x50 | UN | 1.15
37492 | EMENDA INTERNA PARA ELETROCALHA TIPO U 200x100 | UN | 4.75
37493 | EMENDA INTERNA PARA ELETROCALHA TIPO U 300x100 | UN | 7.01
35758 | EMENDA PARA ELETROCALHA TIPO U 100X100 | UN | 4.08
40538 | EMENDA PERFIL 38mm TIPO L | UN | 265
40539 | EMENDA PERFIL 38mm TIPO T | UN | 369
40537 | EMENDA PERFIL 38mm TIPO X | UN | 423
43729 | EMENDA PVC AQUAPLUV 125mm | UN | 12.87
30442 | EMPILHADEIRA HYSTER XL2 4 Tn TOR.4,35m 82CV (19058) | H | 59
30443 | EMPILHADEIRA HYSTER XL2 7Tn TR=5,40m 82CV (19858) | H | 37.58
28329 | EMULSAO ASFALTICA IGOL 2 SIKA | GL | 12
8561 | EMULSAO ASFALTICA TEXSA LAGE (BALDE 22kg) | KG | 23
37136 | EMULSAO ASFASTICA PARA IMPERMEABILIZACAO | KG | 6.25
52105 | EMULSAO BASE ACRILICO IMPERMEABILIZANTE HEY'DI CRYL | KG | 8
52110 | EMULSAO KZ ADESIVA A BASE DE ACRILICO | KG | 11
99201 | ENCANADOR OU BOMBEIRO | H | 9.6
99930 | ENCARREGADO | H | 14.84
99675 | ENCARREGADO DE ARMACAO | H | 12.34
99672 | ENCARREGADO DE CONCRETO | H | 12.34
3655 | ENCARREGADO DE OBRAS - SALARIO HORA | H | 12.34
99613 | ENCARREGADO DE SOLDA | H | 12.34
99311 | ENCARREGADO DE TURMA | H | 14.84
232 | ENERGIA ELETRICA ATE 2000 KWH | KWH | 0.38
2145 | ENGATE ALUMINIO 2.1/2" PARA ASPIRACAO PARA PISCINAS | UN | 136
56532 | ENGATE FLEXIVEL PVC TIGRE 1/2" X 30cm | UN | 2.26
56534 | ENGATE FLEXIVEL PVC TIGRE 1/2" x 50cm | UN | 3.21
8440 | ENGATE RAPIDO 3/4" EM METAL | UN | 16
1816 | ENGATE RAPIDO STORTZ MANGUEIRA INCENDIO 2.1/2" | UN | 82
99268 | ENGENHEIRO CIVIL JUNIOR | H | 67.39
99012 | ENGENHEIRO CIVIL JUNIOR RESIDENTE EM OBRAS | H | 67.39
99237 | ENGENHEIRO CIVIL PLENO | H | 84.88
99316 | ENGENHEIRO CIVIL SENIOR | H | 130
99275 | ENGENHEIRO ELETRICISTA | H | 77.81
99556 | ENGENHEIRO ORCAMENTISTA | H | 103
99266 | ENGENHEIRO SUPERVISOR MONTAGEM (PLENO) | H | 105
13813 | ENSAIO AGREGADOS ABRASAO LOS ANGELES NBR 6465 | UN | 630
13804 | ENSAIO AGREGADOS ABSORCAO E DIMENSIONAMENTO | UN | 263
13806 | ENSAIO AGREGADOS ABSORCAO NBR 9777 E 9937 | UN | 266
13795 | ENSAIO AGREGADOS AVAL.IMPUREZAS ORG.DE AREIA NBR 7220 | UN | 178
13805 | ENSAIO AGREGADOS COMPOSICAO GRANULOMETRICA NBR 7217 | UN | 320
47 | ENSAIO AGREGADOS MASSA ESPEC./ABSORCAO AGREGADO GRAUDO | UN | 210.12
46 | ENSAIO AGREGADOS MASSA ESPECIFICA AGREGADO MIUDO | UN | 230
13807 | ENSAIO AGREGADOS MASSA ESPECIFICA REAL ASTM C128 E 127 | UN | 220
13808 | ENSAIO AGREGADOS MASSA UNITARIA ESTADO SOLTO NBR 7251 | UN | 250
13802 | ENSAIO AGREGADOS TEOR DE ARGILAS EM TORROES NBR 7218 | UN | 320
13803 | ENSAIO AGREGADOS TEOR DE MATERIAL PULVERULENTO NBR 7219 | UN | 240
6967 | ENSAIO CIMENTO AREA ESPECIFICA BLAINE NBR 7224 | UN | 362
70177 | ENSAIO CIMENTO EXPANSIBILIDADE NBR 11582 | UN | 366
8823 | ENSAIO CIMENTO RESISTENCIA COMPRESSAO NBR 7215 | UN | 150
7315 | ENSAIO DE ACOS TRACAO,DOBRA,VERIF. DE BITOLAS, ATE 25mm | KG | 3.3
13809 | ENSAIO DE ESCLEROMETRO ATE 10 PONTOS | UN | 1652
13814 | ENSAIO DE ESCLEROMETRO POR PONTO ADICIONAL | UN | 452
8787 | ENTULHO EM CAMINHAO CUSTO BOTA/FORA P/m3 | M3 | 88
258 | ENVELOPE DE PAGAMENTO | UN | 0.12
61015 | ENVELOPE OFICIO | UN | 0.3
12760 | ENXADA 2.1/2" TARZA COM CABO | UN | 23
7218 | ENXADAO 3 LIBRAS COM CABO | UN | 36
23693 | EPI - MENSALISTA (ENCARGOS COMPLEMENTARES SINAPI) | H | 0.86
10520 | EPS PARA ISOLAMENTO DE DUTOS E TUBULACOES 5cm | M2 | 32.36
20774 | EQUIPAMENTO/ACESSORIOS PARA QUADRA DE BASQUETE | UN | 3650
20773 | EQUIPAMENTO/ACESSORIOS PARA QUADRA DE FUTEBOL DE SALAO | UN | 1760
20772 | EQUIPAMENTO/ACESSORIOS PARA QUADRA DE VOLEI | UN | 1266
77720 | ESCADA ACO INOXIDAVEL COM 3 DEGRAUS | UN | 430
7221 | ESCADA EXTENSIVEL DE MADEIRA 20 DEGRAUS 360x600cm | UN | 423
12566 | ESCADA HIDRAULICA (PUSH-PULL) 3 DEGRAUS PISCINA | UN | 665
47874 | ESCADA MARINHEIRO PERFIL 1.1/2" ACO+BARRA CHATA VERT/HORIZ. | M | 760
41877 | ESCADA MARINHEIRO PERFIL ACO SOLDADO COM GUARDA CORPO | M | 478
71384 | ESCADA MARINHEIRO PERFIL ACO SOLDADO COM GUARDA-CORPO | M | 523
72385 | ESCADA MARINHEIRO PERFIL SOLDADO 16 DEGRAUS | UN | 1456
45146 | ESCADA PINTOR ALUMINIO 7 DEGRAUS | UN | 366
45141 | ESCADA PINTOR MADEIRA 10 DEGRAUS | UN | 260
45142 | ESCADA PINTOR MADEIRA 12 DEGRAUS | UN | 312
13110 | ESCADA PINTOR MADEIRA 6 DEGRAUS | UN | 156
45140 | ESCADA PINTOR MADEIRA 8 DEGRAUS | UN | 208
88921 | ESCADA ROLANTE 4500 PESSOAS/HORA-DESNIVEL 6,00m | UN | 654000
12655 | ESCADA ROLANTE OTIS 4.500 PESSOAS/HORA DESNIVEL 4,5m | UN | 491000
30364 | ESCAVAD.HIDR.ESTEIRA VOLVO EC210 1,3m3 143CV (19060) | H | 97.54
32144 | ESCAVADEIRA HIDR.ESTEIRA CASE CX210 140CV (19716) | H | 179
30445 | ESCAVADEIRA HIDR.ESTEIRA VOLVO EC240 168CV (19035) | H | 233.23
32109 | ESCAVADEIRA HIDR.ESTEIRAS CATERPILLAR 0,74m3 99CV(19507 | H | 134.86
44147 | ESCORA MADEIRA(ESTRONCA/PERNA/PONTALETE/PAU ROLICO) | M | 4.03
582 | ESCORA METALICA TUBULAR (LOCACAO/MES) | UN | 6
32903 | ESCORA P/MOURAO ESTICADOR CONCR.ARMADO 2,20m | UN | 1.73
7026 | ESCORAMENTO METALICO TUBULAR - M3/DIA | M3 | 33.26
3330 | ESCOVA DE ACO 3 FIEIRAS COM CABO | UN | 32.2
6275 | ESCOVA DE ACO 6 FIEIRAS SEM CABO | UN | 39
30 | ESCOVA DE ACO 8 FIEIRAS SEM CABO | UN | 23
7320 | ESCOVA NYLON CERDA DURA | UN | 2.3
3291 | ESGUICHO AGULHETA 1.1/2" PARA MANGUEIRA DE INCENDIO | UN | 104
3292 | ESGUICHO AGULHETA 2.1/2" PARA MANGUEIRA DE INCENDIO | UN | 210
2143 | ESGUICHO DE BRONZE 5/8" PARA PISCINA | UN | 45.23
8441 | ESGUICHO METAL SIMPLES 3/4" | UN | 361.4
70581 | ESMERILHADEIRA ANGULAR 4.1/2" BOSCH 550W 127V C/DISCO | UN | 164.88
5142 | ESMERILHADEIRA ANGULAR DEWALT 402 (400H/V) | H | 1.1
4431 | ESPACADOR PLASTICO PARA ARMACOES EP-22 2,5mm x 10mm | UN | 0.06
1174 | ESPACADOR PLASTICO PARA BLOCOS DE VIDRO EP34 4,2x15mm | UN | 0.23
4108 | ESPARADRAPO TEC.ALGODAO IMPERM. ROLO 10cm x4,5m | RO | 5.6
3597 | ESPELHO BAQUELITE PLACA 4"x4" | UN | 5.9
6787 | ESPELHO BAQUELITE PLACA 4"x4" PARA TOMADA | UN | 31.77
3595 | ESPELHO BAQUELITE UM FURO PLACA REDONDA | UN | 4.9
30160 | ESPELHO CRISTAL LISO 4mm (CORTADO) | M2 | 54.9
30161 | ESPELHO CRISTAL LISO 6mm (CORTADO) | M2 | 65.9
11801 | ESPELHO INCOLOR OPTMIRROR 4mm 45x60cm (CORTADO) | M2 | 14.82
68063 | ESPELHO INCOLOR OPTMIRROR 5mm (CORTADO) | M2 | 77.9
17269 | ESPELHO VIDRO INCOLOR 3mm | M2 | 36.9
40068 | ESPELHO VIDRO LISO 4mm PARA MOLDURA 1,0x0,80m | UN | 43.92
4616 | ESPETO PARA JARDIM IDEAL REDONDO METAL PRETO 1 LAMPADA BIVOL | UN | 33.9
8724 | ESPETO PARA JARDIM KEY WEST REDONDO METAL VERDE 2 LAMPADAS B | UN | 79.9
1633 | ESPIGAO INICIAL TELHA TEGULA (CUMEEIRA) | UN | 9
2005 | ESPIGAO NORMAL FIBROCIMENTO | M | 23
21201 | ESPUDE DE LIGACAO TIGRE 40mm PARA VASO SANITARIO | UN | 2
37141 | ESPUMA DE POLIURETANO | M3 | 9.25
57889 | ESPUMA ELASTOMERICA 15MM | M2 | 17.05
37142 | ESPUMA EXPANSIVA FISCHER 1/500 1" 500ml | UN | 33.9
30271 | ESTABILIZADOR 150KVA | UN | 85
30273 | ESTABILIZADOR 300KVA | UN | 160
21890 | ESTACA MEGA (ATE 5,0m) | M | 480
21787 | ESTACA MOLDADA IN LOCO TIPO FRANKI 350mm 55t | M | 136
21788 | ESTACA MOLDADA IN LOCO TIPO FRANKI 400mm 75t | M | 165
21789 | ESTACA MOLDADA IN LOCO TIPO FRANKI 450mm 95t | M | 242
21791 | ESTACA MOLDADA IN LOCO TIPO FRANKI 600mm 170t | M | 330
88151 | ESTACA PERFIL ACO "I" 14" (64,0kg/m) ACOMINAS | KG | 3.15
8942 | ESTACA PRANCHA MADEIRA DE LEI COM CUNHA | M | 45
7104 | ESTACA PREMOLDADA CONCRETO 16x16cm CARGA 15Tf | M | 24.3
7105 | ESTACA PREMOLDADA CONCRETO 18x18cm 32t | M | 102
31811 | ESTACA PREMOLDADA CONCRETO 18x18cm CARGA 20tn | M | 102
7106 | ESTACA PREMOLDADA CONCRETO 20x20cm 38t | M | 98
31812 | ESTACA PREMOLDADA CONCRETO 23x23cm 45Tf | M | 148
7107 | ESTACA PREMOLDADA CONCRETO 23x23cm 50t | M | 162
7108 | ESTACA PREMOLDADA CONCRETO 26x26cm 62t | M | 166
31813 | ESTACA PREMOLDADA CONCRETO 28x28cm 65t | M | 178
7109 | ESTACA PREMOLDADA CONCRETO 30x30cm 75Tf | M | 196
6697 | ESTACA PREMOLDADA DE CONCRETO tf 100ton 30x30cm | M | 190
28174 | ESTACA PREMOLDADA POE D-267 50t | M | 186
31814 | ESTACA PREMOLDADA SEM CRAVACAO DIAM.30x30cm 72t | M | 210
31815 | ESTACA PREMOLDADA SEM CRAVACAO DIAM.35x35cm 92t | M | 213
5510 | ESTACA RAIZ D=250mm 65tf C/ACOS+CONCR.fck=24MPa-EMPR. | M | 271.69
35101 | ESTACA TRILHO ACO ASCE 10025 CSN TR-50(50,35kg/m) | M | 75.54
5134 | ESTACA TRILHO ACO ASCE 11525 CSN TR-57 (56,90kg/m) | KG | 1.5
70015 | ESTACA TRILHO ACO ASCE 11525 TR-57(56,9kg/m)CARGA 50tn | M | 85.35
10476 | ESTACA TRILHO ACO ASCE 5040 CSN TR-25 (24,65kg/m) | M | 36.98
70017 | ESTACA TRILHO ACO ASCE 5040 TR-25 (24,65kg/m)CARGA 20tn | M | 36.98
11797 | ESTACA TRILHO ACO ASCE 6540 CSN TR-32 (32,05kg/m) | M | 48.07
70016 | ESTACA TRILHO ACO ASCE 6540 TR-32(32,05kg/m) CARGA 35tn | M | 48.7
24122 | ESTACA TRILHO ACO ASCE 7540 CSN TR-37 (37,11kg/m) | M | 55.66
70013 | ESTACA TRILHO ACO ASCE 7540 TR-37(37,11kg/m) CARGA 40tn | M | 5566
35100 | ESTACA TRILHO ACO ASCE 9020 TR-45(44,65kg/m) CARGA 55tn | M | 66.97
70014 | ESTACA TRILHO ACO ASTM A1 TR-68(67,6kg/m) CARGA 60tn | M | 101.4
3581 | ESTANHO 50X50 PARA SOLDA | KG | 30.7
5315 | ESTEIRA ROLANTE-DESNIVEL 4,3m-COM PISO PASTILHADO | UN | 213500
5314 | ESTEIRA ROLANTE-DESNIVEL 4,3m-COM RAMPA METALICA | UN | 236500
30059 | ESTICADOR ACO GALVANIZADO OLHAL/MANILHA DIAM. 1" | UN | 85
30943 | ESTICADOR GALVANIZADO DIAM. 1/4" | UN | 89.9
13083 | ESTOPA BRANCA | KG | 12
1500 | ESTOPA COMUM EMBALAGEM 200 GRAMAS | UN | 9.03
70110 | ESTRUTURA ALUMINIO PARA FIXACAO CHAPA POLICARBONATO 5mm | M2 | 53
70107 | ESTRUTURA ESPACIAL TUBULAR ALUMINIO LEVE | KG | 13
468 | ESTRUTURA EUCALIPTO AUTOCLAVADO/COBERT PALHA SERV.EMPR. | M2 | 156
15686 | ESTRUTURA METALICA ARCO COM COLUNA 20 A 35m(21,12kg/m2) | M2 | 135
15685 | ESTRUTURA METALICA ARCO COM COLUNA ATE 20m(23,6kg/m2) | M2 | 150.56
15684 | ESTRUTURA METALICA ARCO SEM COLUNA 20 A 35m(17,76kg/m2) | M2 | 113.3
15683 | ESTRUTURA METALICA ARCO SEM COLUNA 20m(16,38kg/m2) | M2 | 104.5
5112 | ESTRUTURA METALICA ATIRANTADA (23,324kg/m2) | KG | 6.36
4183 | ESTRUTURA METALICA EM TRELICA (4,38kg/m2) | M2 | 27.94
15694 | ESTRUTURA METALICA SHED COM COLUNA 20 A 35m(23,27kg/m2) | M2 | 148.46
15693 | ESTRUTURA METALICA SHED COM COLUNA ATE 20m(21,18kg/m2) | M2 | 135.13
15692 | ESTRUTURA METALICA SHED SEM COLUNA 20 A 35m(24,12kg/m2) | M2 | 153.88
15691 | ESTRUTURA METALICA SHED SEM COLUNA ATE 20m(19,56kg/m2) | M2 | 124.79
15690 | ESTRUTURA METALICA TESOURA C/COLUNA 20/35m(24,72kg/m2) | M2 | 157.71
15687 | ESTRUTURA METALICA TESOURA C/COLUNA ATE 20m(23,26kg/m2) | M2 | 148.4
15688 | ESTRUTURA METALICA TESOURA S/COLUNA 20/35m(22,56kg/m2) | M2 | 143.93
42548 | ESTRUTURA PERFIL ALUMINIO PARA FORRO | M2 | 18.32
31550 | ESTRUTURA STEEL/DECK ESPESURA 8mm ACO ASTM A-563 G-40 | M2 | 189
99140 | ESTUCADOR | H | 6.79
55 | ETIQUETA INDICACAO/SETA AUTOADESIVA "EXTINTOR"/HIDRANTE | UN | 10
3792 | EUCALIPT0 6,00m | UN | 8.6
23689 | EXAMES - MENSALISTA (ENCARGOS COMPLEMENTARES SINAPI) | H | 0.37
5944 | EXAUSTOR AXIAL DE TRANSMISSÏ EM FIBRA DE VIDRO INDL. TRIFS | UN | 2350
2227 | EXAUSTOR AXIAL INDUSTRIAL 300MM MODELO EA400-T4 | UN | 957
60985 | EXAUSTOR AXIAL MULTIVAC MOD MURO 150A | UN | 130
60986 | EXAUSTOR AXIAL MULTIVAC MOD MURO 150B | UN | 150
6406 | EXAUSTOR AXIAL TRIFASICO 300MM MODELO EA300-T4 | UN | 908
5947 | EXAUSTOR CENTRIFUGO LIMIT-LOAD DUPLA MOD: GTD-400 ARRANJO 3 | UN | 3940.25
5945 | EXAUSTOR CENTRIFUGO LIMIT-LOAD SIMPLES MOD: GTS-200 ARRANJO | UN | 2914
6722 | EXAUSTOR CENTRIFUGO SIROCO MONOFASICO VAZAO: 24 m/min EC1-M | UN | 2020
6408 | EXAUSTOR CENTRIFUGO SIROCO TRIFASICO MODELO EC4-TN-2 | UN | 2439
86 | EXAUSTOR CENTRIFUGO SIROCO TRIFASICO VAZAO: 60 m/min EC4-T | UN | 2869
1218 | EXAUSTOR EOLICO 600 MM + AXIAL 500MM | UN | 950
4252 | EXAUSTOR INDUSTRIAL LEVE 500MM MONOFASICO VAZAO 81 m/min EA | UN | 289
1216 | EXAUSTOR INDUSTRIAL PESADO TRIFASICO 800MM EA800-T6-HD | UN | 2899
15926 | EXAUSTOR VENTAMAX DRM SEM MOTOR SOBRE COBERTURAS | UN | 320
4857 | EXAUSTOR VENTOKIT 280 WESTAFLEX | UN | 369.99
15714 | EXPLOSIVO-CORDEL DETONANTE NP 10 | M | 4.12
15711 | EXPLOSIVO-DINAMITE POWERGEL 2" A 5" TRIMONIO 40% | KG | 12.36
12380 | EXPLOSIVO-DINAMITE POWERGEL R (7/8x8)1" A 1.1/2" 60% | KG | 8.23
80097 | EXPLOSIVO-DINAMITE POWERGEL TRIMONIO 1" x 8" | KG | 13.23
4438 | EXPLOSIVO-ESPOLETA DE RETARDO COM FIO 2,0m (10 mseg) | PC | 14.32
530 | EXPLOSIVO-ESPOLETA SIMPLES COMUM | PC | 10.25
520 | EXPLOSIVO-ESTOPIM DUPLO | UN | 9.85
80135 | EXPLOSIVO-ESTOPIM PRETO COMUM | UN | 9.12
510 | EXPLOSIVO-TRIMONIO 2x24mm | KG | 14.5
3286 | EXTINTOR AGUA PRESSURIZADA 10 LITROS NBR 11715 | UN | 135
2002 | EXTINTOR CARRETA AGUA PRESSURIZADA 75 LITROS | UN | 1478.05
2040 | EXTINTOR CARRETA PO QUIMICO SECO 20 KG | UN | 801.68
2042 | EXTINTOR CARRETA PO QUIMICO SECO 50 KG 40B | UN | 2530.25
3283 | EXTINTOR DIOXIDO DE CARBONO (CO2) 2 Kg NBR 11716 | UN | 236
3284 | EXTINTOR DIOXIDO DE CARBONO (CO2) 4 Kg NBR 11716 | UN | 489
3271 | EXTINTOR DIOXIDO DE CARBONO (CO2) 6 Kg NBR 11716 | UN | 275
3287 | EXTINTOR PO QUIMICO ABC 12 QUILOS | UN | 300
3269 | EXTINTOR PO QUIMICO ABC 20kg | UN | 2600
36877 | EXTINTOR PO QUIMICO SECO 12 Kg NBR 11716 | UN | 300
1772 | EXTINTOR PO QUIMICO SECO 4 kg ABC NBR 11716 | UN | 489
3274 | EXTINTOR PO QUIMICO SECO 8 Kg NBR 11716 | UN | 300
64380 | EXTREMIDADE FERRO FUNDIDO EPOXI ESGOTO 150mm | UN | 340
64383 | EXTREMIDADE FERRO FUNDIDO EPOXI ESGOTO 300mm | UN | 960
6039 | EXTREMIDADE FERRO FUNDIDO FLANGE 100mm | UN | 97
6 | FAIXA 16,5X10 EM PORCELANATO RETIFICADO ANTIQUE WOOD ELIZABE | M2 | 69.9
38130 | FAIXA CERAMICA 11,5x24,5cm LAPORTE | UN | 5.32
60005 | FAIXA CERAMICA PARA PISCINA 20x20cm PORTINARI MARIS | UN | 7
37808 | FAIXA/FILETE CERAMICA 3x20cm ESTILO BONE PORTOBELLO | UN | 5.56
60006 | FAIXA/FILETE CERAMICO 3,5x20cm BORDURA WHITE | UN | 8
12720 | FECHADURA INTERNA SLIM 40mm ZAMAC CROMADO ACETINADA LOCKWEL | UN | 59.9
12727 | FECHADURA 330 ST ORIGINAL-55 COM MOLA REFORCADA - CROMADO BR | UN | 291.22
29908 | FECHADURA 513 ST COM ROSETA LA FONTE | UN | 640.16
12729 | FECHADURA 515 ST2 COM ROSETA LA FONTE | UN | 246
12724 | FECHADURA 656 ST2 COM ROSETA LA FONTE | UN | 302.87
5515 | FECHADURA 751 ST2 COM ROSETA LA FONTE | UN | 337.59
12736 | FECHADURA AGL PARA PORTA DE VIDRO COM2 FUROS 2 FLS PVF2I AGL | UN | 254.19
8026 | FECHADURA BANHEIRO CROMADA PADRAO MEDIO HAGA 1164 | UN | 59.9
1465 | FECHADURA BICO DE PAPAGAIO F1300 NIQUEL OXIDADO ALIANCA | UN | 32.9
8646 | FECHADURA BICO DE PAPAGAIO PARA PORTA/JANELA DE CORRER 29mm | UN | 49.9
8044 | FECHADURA CADEADO P/PISO PARA PORTA DE ACO HAGA 1129 | UN | 116.08
15907 | FECHADURA CILINDRO CROMADO TRIO TETRA FORT REF5560 | UN | 149.9
47598 | FECHADURA DIGITAL FR100 SEM FIO - PILHA - INTELBRAS | UN | 419.88
6117 | FECHADURA ELETRICA DUPLA C-90 CINZA COM BOTAO - HDL | UN | 190.24
12519 | FECHADURA EXTERNA 6239 ZAMAK ANTIQUE BRASS 55mm LA FONTE | UN | 181.9
12723 | FECHADURA EXTERNA 901 LATAO CROMADO 55mm LA FONTE | UN | 518.9
12517 | FECHADURA EXTERNA Arquiteto 6235-Espelho - Cromado Acetinado | UN | 115.95
12513 | FECHADURA EXTERNA COM ROSETA CROMADA/ACETINADA | UN | 124.78
8024 | FECHADURA EXTERNA CROMADA PADRAO MEDIO HAGA 1158 | UN | 48.42
8030 | FECHADURA EXTERNA CROMADA PADRAO SUPERIOR PAPAIZ 357 | UN | 291.72
8039 | FECHADURA EXTERNA ESTREITA TURIN 27E277M80IP HAGA | UN | 48.24
12512 | FECHADURA EXTERNA INOX 304 POLIDO 40mm SYNTER - MARINE ROSE | UN | 70.82
12511 | FECHADURA EXTERNA LINHA ARQUITETO CROMADA CONJUNTO 6237 LA F | UN | 122.43
12726 | FECHADURA EXTERNA REF 6236 LA FONTE | UN | 145.02
12721 | FECHADURA INTERNA 40mm ACO CROMADO ACETINADO AROUCA | UN | 58.9
12516 | FECHADURA INTERNA 4401 E384 MZ560 CROMADO FIT PAPAIZ | UN | 64.7
12728 | FECHADURA INTERNA 451 WC ZAMAK 55mm CROMADO LA FONTE | UN | 181.9
5513 | FECHADURA INTERNA 454 INOC POLIDO 55mm LA FONTE | UN | 186.9
12725 | FECHADURA INTERNA 517IN2 LA FONTE | UN | 166.66
8034 | FECHADURA INTERNA 561 INOX POLIDO 55mm LA FONTE | UN | 186.9
50722 | FECHADURA INTERNA 757 INOX POLIDO 55mm LA FONTE | UN | 195.9
8031 | FECHADURA INTERNA CROMADA PADRAO SUPERIOR HAGA 2100 | UN | 135.9
8019 | FECHADURA INTERNA FERRO CROMADO TIPO IV 55mm | UN | 75.9
12510 | FECHADURA INTERNA/EXTERNA LINHA POPULAR 3001/0711 | UN | 59.66
40536 | FECHADURA LATAO/ACO MILANO-COM TETRACHAVE | UN | 40.9
12731 | FECHADURA PADRAO LUXO NYLON PORTA BANHEIRO | UN | 96.8
12515 | FECHADURA PARA DIVISӒIA / TUBULAR TIPO SOPRANO | UN | 76.2
6339 | FECHADURA PARA MOBILIARIO F1100 NIQUELADO | UN | 15
12735 | FECHADURA PARA PORTA DE ACO TETRA 063 HAGA | UN | 29.76
529 | FECHADURA PARA VIDRO 1 FOLHA HDL PV 90-IR CROMADA | UN | 349
8022 | FECHADURA PARA WC COM ROSETA MGM GOLF PREMINUM CROMADO | UN | 65.36
12730 | FECHADURA WC 540032 MZ 271 R66 Cromado PAPAIZ | UN | 69.9
4214 | FECHAMENTO BALCAO C/ESTRUTURA TUBULAR PARA VIDRO 8mm | M2 | 423
12749 | FECHO ALAVANCA FERRO 20cm PARA EMBUTIR | UN | 36
5525 | FECHO ALAVANCA NATURAL PARA MAXIM AR | UN | 79.9
19931 | FECHO COM BATENTE MAGNETICO PARA TRAVA | UN | 52
19934 | FECHO COM CREMONA LATAO CROMADO C/2 VARETAS CROMADAS | CJ | 45
47726 | FECHO COM TRANQUETA LIVRE/OCUPADO PARA W.C. | UN | 45
8663 | FECHO DE EMBUTIR 400x200mm EM METAL CROMADO | UN | 26
12733 | FECHO EMBUTIR LATAO NATURAL 20cmx3/4" | UN | 23
12734 | FECHO EMBUTIR LATAO NATURAL 40cmx3/4" | UN | 32
5533 | FECHO ENCAIXE E PUXADOR PARA CAIXILHOS CORRER | PR | 39
5530 | FECHO LATAO LA FONTE REF.:400 - 40x3/4" | UN | 96
99525 | FEITOR/ENCARREGADO | H | 12.34
1572 | FELTRO ASFALTO 15LB CARTAO ALCATROADO No.20 | M2 | 6
6244 | FELTRO C/REVESTIMENTO ALUMINIO ISOFLEX 120 ESPES.25mm | M2 | 11
51156 | FELTRO EM LA DE ROCHA 1 FACE REVESTIDA C/ FILME POLIPROPILEN | M2 | 36.56
29009 | FERRAGEM ALDRAVA CONTROLE DE PANICO PORTA 1 FOLHA | CJ | 970
29008 | FERRAGEM ALDRAVA CONTROLE DE PANICO PORTA 2 FOLHAS | CJ | 1562
6445 | FERRAGEM CONTRAPESO EQUILIBRADOR PARA JANELA GUILHOTINA | UN | 320
2633 | FERRAGEM DE FIXACAO PARA DIVISORIA EM GRANITO | UN | 36
8426 | FERRAGEM FIXACAO DE VIDRO | CJ | 106
1461 | FERRAGEM PARA CAIXILHO BASCULANTE | UN | 36
8428 | FERRAGEM PARA FIXACAO DE PAINEL EM VIDRO/LAMINADO | UN | 74
1458 | FERRAGEM PARA JANELA DE CORRER | JG | 136
1548 | FERRAGEM PARA JANELA DE CORRER TALA/ALUMINIO/RODIZIO | M | 125
1402 | FERRAGEM PARA JANELA DE MADEIRA MAXIM-AIR | CJ | 96.25
1459 | FERRAGEM PARA JANELA GUILHOTINA SEM CONTRAPESO | UN | 165
28972 | FERRAGEM PARA PORTA GIRATORIA | UN | 635
7744 | FERRAGEM PARA PORTINHOLA | UN | 12
68122 | FERRAGEM PARA VIDRO TEMPERADO SUPORTE TIPO 1230 PARA BASCULA | UN | 12.5
68101 | FERRAGEM PARA VIDRO TEMPERADO SUPORTE TIPO 1317 P/ FIXACAO 4 | UN | 46.6
6780 | FERRAGEM PIVOTANTE VERTICAL PARA CAIXILHO DE MADEIRA | UN | 85
23694 | FERRAMENTAS - MENSALISTA (ENCARGOS COMPLEMENTARES SINAPI) | H | 0.39
4130 | FERRAMENTAS-ALMOTOLIA DE METAL COM ALCA | UN | 15
3848 | FERRAMENTAS-CORTADOR ELETRICO PARA CHAPAS DE ISOPOR | UN | 28
15513 | FERRAMENTAS-FURADEIRA IMPACTO BOSCH 3/8" 420W 127v | UN | 256
65208 | FERRAMENTAS-PLAINA MANUAL PARA MADEIRA VONDER | UN | 252
65209 | FERRAMENTAS-SERRA CIRCULAR MAKITA-MADEIRA-5806H 110V | UN | 550
6209 | FERRAMENTAS-SERRA MARMORE MAKITA 4100 NH 1300W 127V | UN | 200
62165 | FERRAMENTAS-SERRA VIDEA P/MADEIRA DIAMANTEX 110mm 24 dt | UN | 23
25 | FERRAMENTAS-TORNO FERRO FORJADO PARA BANCADA No.4 | UN | 120
47727 | FERROLHO ACO 1/2"x 4cm PARA PORTA DE FERRO | UN | 20.9
13842 | FERROLHO ACO 3" COM TRAVA PARA PORTA | UN | 15.9
31503 | FIAT MAREA SX 1.6 16V 106CV GASOLINA (/1000) | UN | 38.37
30462 | FIAT PALIO FIRE 1.0 FLEX 65CV GASOLINA (/1000) | UN | 38.77
30458 | FIAT SIENA 1.0 FLEX 8v 65CV GASOLINA (/1000) | UN | 27.25
7889 | FIBRA DE CARBONO EM REFORCO ESTRUTURAL ROLO 2,5m2 | UN | 310.73
28091 | FILETE DE GRANITO CINZA ANDORINHA EM TIRA DE 3cm | M | 35
88214 | FILETE GRANITO BRANCO CEARA 5x2cm | M | 28
88230 | FILETE GRANITO BRANCO CEARA POLIDO 3x2cm | M | 41
88315 | FILETE GRANITO CINZA ANDORINHA | M | 20
715 | FILETE MARMORE AURORA PEROLA 3x1cm | M | 26
88212 | FILETE MARMORE BEJE BAHIA LUSTRADO 3x2cm | M | 25
88213 | FILETE MARMORE BOTTICINO LUSTRADO NATURAL 3x2cm | M | 68
30595 | FILLER PARA ASFALTO | TN | 180
33812 | FILLER PARA USO EM PAVIMENTACAO | KG | 0.2
35003 | FILME 3,5"x17" PARA TESTE GAMAGRAFIA | UN | 18.56
4012 | FILME TERMOACUSTICO CLASSE A | M2 | 12.2
10779 | FILTRO ANAEROBICO 120x1800cm PARA FOSSA SEPTICA | UN | 1369
10774 | FILTRO ANAEROBICO 150x1800cm PARA FOSSA SEPTICA | UN | 600
10773 | FILTRO ANAEROBICO 200x1800cm PARA FOSSA SEPTICA | UN | 2263
6163 | FILTRO CONJUNTO FILTRANTE JACUZZI PISCINAS 36SC7 36" | UN | 2030
12575 | FILTRO DANCOR P/PISCINA DFF 18(37,8 A 75,6m3)MONOFASICO | UN | 1850
12576 | FILTRO DANCOR P/PISCINA DFF 18(37,8 A 75,6m3)TRIFASICO | UN | 1452
12577 | FILTRO DANCOR P/PISCINA DFF 20(44,4 A 88,8m3)MONOFASICO | UN | 1630
12578 | FILTRO DANCOR P/PISCINA DFF 20(44,4 A 88,8m3)TRIFASICO | UN | 1520
12579 | FILTRO DANCOR P/PISCINA DFF 22(54,0 A 108m3)MONOFASICO | UN | 1450
12583 | FILTRO DANCOR P/PISCINA DFF 30(101,4A202,8m3)MONOFASICO | UN | 2230
12584 | FILTRO DANCOR P/PISCINA DFF 30(101,4A202,8m3)TRIFASICO | UN | 360
12570 | FILTRO PISCINA DANCOR DFF 11 | UN | 496
12572 | FILTRO PISCINA DANCOR DFF 12 | UN | 527
12574 | FILTRO PISCINA DANCOR DFF 16 | UN | 330
10939 | FILTRO Y 100mm | UN | 412
3189 | FILTRO Y-SARCO 1" | UN | 386
3190 | FILTRO Y-SARCO 1.1/2" | UN | 529.88
3187 | FILTRO Y-SARCO 1/2" | UN | 141.92
3191 | FILTRO Y-SARCO 2" | UN | 902.56
3188 | FILTRO Y-SARCO 3/4" | UN | 202.32
3186 | FILTRO Y-SARCO 3/8" | UN | 1557.9
3195 | FILTRO Y-SC/PT 1" | UN | 442
3196 | FILTRO Y-SC/PT 1.1/2" | UN | 1398
3193 | FILTRO Y-SC/PT 1/2" | UN | 383
3197 | FILTRO Y-SC/PT 2" | UN | 1493
3194 | FILTRO Y-SC/PT 3/4" | UN | 498
3192 | FILTRO Y-SC/PT 3/8" | UN | 182
49218 | FINCA PINO FIXACAO WALSYWA CAL.22 LONGO(CX COM 100 PC.) | CX | 56
3580 | FIO 450/750V 4mm2 (10 AWG) PRETO | M | 1.32
3531 | FIO 450/750V 10mm2 (6 AWG) PRETO | M | 3.98
12765 | FIO DE PRUMO N 3 | UN | 22.3
3530 | FIO NEOFLAN ANTICHAMA BWF 750V 1,5mm2 (14 AWG) | M | 0.62
4989 | FIO SUPERASTIC FLEX 450/750V 2,5mm2 CORES DIVERSAS | M | 0.89
3579 | FIO SUPERASTIC FLEX 450/750V 6mm2 (8 AWG) CORES DIVERSAS | M | 2
70105 | FITA 3M 19x1,1mm PARA ADESAO POLICARBONATO A ESTRUTURA | M | 12
70106 | FITA 3M 25x1,1mm PARA ADESAO POLICARBONATO A ESTRUTURA | M | 15
6647 | FITA ADESIVA ANTICORROSIVA 3M N.50 SCOTCHRAP 75mm x 30m | RL | 43.23
11173 | FITA ADESIVA COMUM CREPE 19mmx50,0m | UN | 9.99
1638 | FITA ALUMINIZADA PARA SUB COBERTURA TELHAS TEGULA | M | 0.56
25839 | FITA ANTIDERRAPANTE TOTAL WALK AMARELA/AZUL/CINZA/VERMELHA | RL | 120
42215 | FITA COLANTE ANTI-DERRAPANTE PARA DEGRAUS ESCADAS | M | 4.3
37881 | FITA DE BORRACHA PARA BATENTE/MARCO/ADUELA 2cm x 1cm | M | 5.26
1091 | FITA DUPLA FACE ESPUMA ACRIL.3M VHB SCOTCH4972-25mmx20m | RL | 78.63
7380 | FITA FLUORESCENTE 5cmx10,0m LARANJA | RL | 54
38004 | FITA FLUORESCENTE ZEBRADA PARA SINALIZACAO 7cm x 100m | M | 2
28609 | FITA GYPSUN JT | M | 0.45
17304 | FITA ISOLANTE AUTO-ADESIVA # 23 19mm x 10m | RL | 9.9
3420 | FITA ISOLANTE HIGHLAND ADESIVA 19m x 20mm | M | 0.49
36795 | FITA ISOLANTE P44 19mm x 20m | M | 0.49
28639 | FITA PARA JUNTA KNAUF | M | 0.18
5919 | FITA PERFURADA ALUMINIZADA WALSYWA PESADA 25(RL.30m) | M | 2.56
5869 | FITA PERFURADA GALVANIZADA P/FIXACAO (19x25m) | M | 22.18
30007 | FITA PLASTICA 1/2" PARA ENGRAVATAMENTO | M | 0.26
9565 | FITA SILICONE 0,38x25mmx9,0m | UN | 23.99
4636 | FITA TEFLON VEDA ROSCA 18mm x 25m | M | 0.35
14353 | FIXADOR ABAS AUTOTRAVANTES | UN | 3
14354 | FIXADOR ABAS SIMPLES | UN | 11.23
50296 | FIXADOR AUTOTRAVANTE PARA TELHA KALHETAO | UN | 1.36
8754 | FIXADOR CELITE PARA TANQUE | UN | 10.36
50297 | FIXADOR DE ABAS PARA TELHA KALHETA DELTA | UN | 4.36
70035 | FIXADOR EM POLIAMIDA PARA POSTES+TELA NYLOFOR(8un/pc) | UN | 9
50970 | FLANGE COBRE 750-30 104mm | UN | 1396
50962 | FLANGE COBRE 750-30 15mm | UN | 68
50963 | FLANGE COBRE 750-30 22mm | UN | 86
50964 | FLANGE COBRE 750-30 28mm | UN | 114
50965 | FLANGE COBRE 750-30 35mm | UN | 208
50966 | FLANGE COBRE 750-30 42mm | UN | 226
50967 | FLANGE COBRE 750-30 54mm | UN | 292
50968 | FLANGE COBRE 750-30 66mm | UN | 598
50969 | FLANGE COBRE 750-30 79mm | UN | 896
5585 | FLANGE COM SEXTAVADO FERRO GALVANIZADO 1.1/4" | UN | 10.3
1109 | FLANGE COM SEXTAVADO FERRO GALVANIZADO 3" | UN | 36.2
5584 | FLANGE COM SEXTAVADO FERRO GALVANIZADO TUPY 1" | UN | 15
1137 | FLANGE COM SEXTAVADO FERRO GALVANIZADO TUPY 1.1/2" | UN | 23
5582 | FLANGE COM SEXTAVADO FERRO GALVANIZADO TUPY 1/2" | UN | 7.5
1139 | FLANGE COM SEXTAVADO FERRO GALVANIZADO TUPY 2.1/2" | UN | 26.7
1136 | FLANGE COM SEXTAVADO FERRO GALVANIZADO TUPY 3/4" | UN | 12
1110 | FLANGE COM SEXTAVADO FERRO GALVANIZADO TUPY 4" | UN | 51.2
5591 | FLANGE COM SEXTAVADO FERRO GALVANIZADO TUPY 5" | UN | 64.65
1111 | FLANGE COM SEXTAVADO FERRO GALVANIZADO TUPY 6" | UN | 81
1138 | FLANGE COM SEXTAVADO FERRO GALVNIZADO TUPY 2" | UN | 25
45512 | FLANGE COM SEXTAVADO PVC 1" | UN | 1.4
45514 | FLANGE COM SEXTAVADO PVC 1.1/2" | UN | 2.29
45513 | FLANGE COM SEXTAVADO PVC 1.1/4" | UN | 1.43
45515 | FLANGE COM SEXTAVADO PVC 2" | UN | 3.3
45516 | FLANGE COM SEXTAVADO PVC 2.1/2" | UN | 16.05
45517 | FLANGE COM SEXTAVADO PVC 3" | UN | 21.78
45518 | FLANGE COM SEXTAVADO PVC 4" | UN | 31.03
40581 | FLANGE PARA CAIXA CAIXA DAGUA GALVANIZADO 1" | UN | 99.7
40583 | FLANGE PARA CAIXA CAIXA DAGUA GALVANIZADO 1.1/2" | UN | 138.37
40582 | FLANGE PARA CAIXA CAIXA DAGUA GALVANIZADO 1.1/4" | UN | 156.62
40579 | FLANGE PARA CAIXA CAIXA DAGUA GALVANIZADO 1/2" | UN | 204.48
40580 | FLANGE PARA CAIXA CAIXA DAGUA GALVANIZADO 3/4" | UN | 419.89
47532 | FLANGE PARA ELETROCALHA 150x100 | UN | 4.74
48577 | FLANGE PARA ELETROCALHA 300x100 | UN | 7.78
47531 | FLANGE PARA ELETROCALHA 50X50 | UN | 2.49
3066 | FLANGE PESCOCO ACO FACE PLANA 150 LIBRAS 10" | UN | 1300
3067 | FLANGE PESCOCO ACO FACE PLANA 150 LIBRAS 12" | UN | 1560
3068 | FLANGE PESCOCO ACO FACE PLANA 150 LIBRAS 14" | UN | 1820
3069 | FLANGE PESCOCO ACO FACE PLANA 150 LIBRAS 16" | UN | 2080
3070 | FLANGE PESCOCO ACO FACE PLANA 150 LIBRAS 18" | UN | 2420
3060 | FLANGE PESCOCO ACO FACE PLANA 150 LIBRAS 2" | UN | 320
3061 | FLANGE PESCOCO ACO FACE PLANA 150 LIBRAS 2.1/2" | UN | 202
3062 | FLANGE PESCOCO ACO FACE PLANA 150 LIBRAS 3" | UN | 390
3063 | FLANGE PESCOCO ACO FACE PLANA 150 LIBRAS 4" | UN | 520
3064 | FLANGE PESCOCO ACO FACE PLANA 150 LIBRAS 6" | UN | 780
3065 | FLANGE PESCOCO ACO FACE PLANA 150 LIBRAS 8" | UN | 1040
6742 | FLANGE PVC C/SEXTAVADO C/ROSCA SEM FUROS 2" | UN | 6
6743 | FLANGE PVC C/SEXTAVADO C/ROSCA SEM FUROS 2.1/2" | UN | 27
45511 | FLANGE ROSCAVEL PVC C/ SEXTAVADO 1/2" | UN | 2.53
6738 | FLANGE ROSCAVEL PVC C/SEXTAVADO COM ROSCA S/FUROS 3/4" | UN | 3.3
6739 | FLANGE ROSCAVEL PVC C/SEXTAVADO SEM FUROS 1" | UN | 4.37
6741 | FLANGE ROSCAVEL PVC C/SEXTAVADO SEM FUROS 1.1/2" | UN | 6.85
6740 | FLANGE ROSCAVEL PVC C/SEXTAVADO SEM FUROS 1.1/4" | UN | 4.94
14135 | FLANGE ROSCAVEL PVC COM SEXTAVADO 2" | UN | 10.31
14136 | FLANGE ROSCAVEL PVC COM SEXTAVADO 2.1/2" | UN | 57.48
14137 | FLANGE ROSCAVEL PVC COM SEXTAVADO 3" | UN | 64.98
14138 | FLANGE ROSCAVEL PVC COM SEXTAVADO 4" | UN | 92.56
3055 | FLANGE SOBREPOSTO ACO FACE RETA 150 LIBRAS 10" | UN | 630
3056 | FLANGE SOBREPOSTO ACO FACE RETA 150 LIBRAS 12" | UN | 756
3057 | FLANGE SOBREPOSTO ACO FACE RETA 150 LIBRAS 14" | UN | 882
3058 | FLANGE SOBREPOSTO ACO FACE RETA 150 LIBRAS 16" | UN | 1010
3059 | FLANGE SOBREPOSTO ACO FACE RETA 150 LIBRAS 18" | UN | 1134
3048 | FLANGE SOBREPOSTO ACO FACE RETA 150 LIBRAS 2" | UN | 126
3049 | FLANGE SOBREPOSTO ACO FACE RETA 150 LIBRAS 2.1/2" | UN | 158
3051 | FLANGE SOBREPOSTO ACO FACE RETA 150 LIBRAS 3" | UN | 189
3052 | FLANGE SOBREPOSTO ACO FACE RETA 150 LIBRAS 4" | UN | 252
3053 | FLANGE SOBREPOSTO ACO FACE RETA 150 LIBRAS 6" | UN | 378
3054 | FLANGE SOBREPOSTO ACO FACE RETA 150 LIBRAS 8" | UN | 504
1637 | FLESH FOIL SUB COBERTURA TELHAS TEGULA | M2 | 0.15
7222 | FOICE DE ACO COM CABO | UN | 23
33663 | FOLHA DE ALUMINIO 1,5mm | M2 | 28.25
5505 | FOLHA DE PLASTICO-BOLHA PARA PROTECAO DE CAIXILHOS | M2 | 2.67
1071 | FOLHA PAPEL KRAFT PARDO 66x96cm-80 GR. | UN | 0.1
1075 | FOLHA PAPEL KRAFT PARDO 66x96cm-895mm | UN | 1.55
8390 | FOLHEADO DE MADEIRA CEDRO | M2 | 15.26
6733 | FOLHEADO DE MADEIRA CEREJEIRA | M2 | 9.12
1602 | FOLHEADO DE MADEIRA FREIJO | M2 | 9.3
30456 | FORD FIESTA 1.0 66CV GASOLINA (/1000) | UN | 28.42
30467 | FORD FOCUS HATCH 1.6 GASOLINA (/1000) | UN | 47.29
30471 | FORD KA 1.0 65CV GASOLINA (/1000) | UN | 24.48
30489 | FORD PICK-UP F-250 XL 4x2 MWM DIESEL 180CV (/1000) | UN | 64.05
30486 | FORD RANGER XLS 3.0 4x2 163CV DIESEL | UN | 74.78
34571 | FORMA DE POLIPROPILENO PARA LAJE NERVURADA 57 X 60 X 15 | M2/D | 4.5
34517 | FORMA DE POLIPROPILENO PARA LAJE NERVURADA 58 X 61 X 26 | M2/D | 4.5
34518 | FORMA DE POLIPROPILENO PARA LAJE NERVURADA 82,5 X 90 X 42,5 | M2/D | 4.5
8414 | FORMA DESLIZANTE | M2 | 39.3
1270 | FORMA METAL.MODUL.CHAPA ACO ESTRUTURADA C/ACESS.M2/DIA | M2 | 6
26 | FORMAO CHANFRADO 3/4" | UN | 9.3
38158 | FORMIPISO LINHA SUMATRA | M2 | 43.6
38157 | FORMIPISO MADEIRATO MASSAI M-818 TXT | M2 | 43
48135 | FORRINHO DE PINUS 7cm | M2 | 15.25
61220 | FORRO CHAPA PVC ARTICULADA CONFIBRA 618x1243x10mm(0,76) | UN | 25.32
84216 | FORRO COLMEIA ACO MODULADO COLMEIA 63x63cm x 37mm | M2 | 38.63
12920 | FORRO COLMEIA MADEIRA 7x7x83cm | PL | 36.38
88105 | FORRO COM ISOLAMENTO TERMICO FORROTERM 2,0x1,0X40mm | M2 | 51.2
28100 | FORRO COMPENSADO DE MADEIRA TIPO W A L L | M2 | 51.3
6111 | FORRO DE ALUMINIO SISTEMA LINEAR LISO COM BORDAS 8cm | M2 | 145
48137 | FORRO EM FORROVID PAINEIS K50 ESPESSURA 20mm | M2 | 35.12
48141 | FORRO EM REGUAS DE MADEIRA DE LEI YPE 10cm | M2 | 23.63
6333 | FORRO FORROVID K60 | M2 | 32.16
16026 | FORRO LAMBRI PINUS 10cm | M2 | 15.2
2625 | FORRO LUXALITE 25x25cm | M2 | 36.35
48144 | FORRO LUXALON 84R E FLUSH DE ALUMINIO | M2 | 35.63
48136 | FORRO MADEIRA DE LEI YPE 10cm | M | 32.65
37825 | FORRO MODULADO GESSO ACARTONADO 618x1,243mm C/PERFIL | M2 | 36.23
46622 | FORRO PVC BRANCO TIGRE 200x12mm x 6,0m (0,144m2) | M2 | 13
5018 | FORRO REMOVIEL SONEX STERN LAY IN BRASGIPS 0,625x0,625m | M2 | 183.78
5053 | FORRO SONEX FINE LAY-IN 0,625x0,625m | M2 | 180
88101 | FORROVID K60 GLACIAL SANTA MARINA | M2 | 36.65
80062 | FOSSA SEPT.ATIVADA+FILTRO ANAEROBICO 1,5x2,0/1,25x2,1m | CJ | 4780
30524 | FOSSA SEPTICA 3,0x11,2m C/CAMARA INHOFF P/450 PESSOAS | UN | 29300
30520 | FOSSA SEPTICA 3,0x12,4m C/CAMARA INHOFF P/500 PESSOAS | UN | 32630
10778 | FOSSA SEPTICA POLIETILENO COM FILTRO CAP.2000 LITROS | UN | 3523
36004 | FOSSA SEPTICA PREMOLDADA C/CAMARA INHOFF P/10 PESSOAS | UN | 830
36736 | FOSSA SEPTICA PREMOLDADA C/CAMARA INHOFF P/100 PESSOAS | UN | 8300
36000 | FOSSA SEPTICA PREMOLDADA C/CAMARA INHOFF P/150 PESSOAS | UN | 12450
36001 | FOSSA SEPTICA PREMOLDADA C/CAMARA INHOFF P/200 PESSOAS | UN | 16600
36002 | FOSSA SEPTICA PREMOLDADA C/CAMARA INHOFF P/250 PESSOAS | UN | 20750
36734 | FOSSA SEPTICA PREMOLDADA C/CAMARA INHOFF P/30 PESSOAS | UN | 2490
5817 | FOSSA SEPTICA PREMOLDADA C/CAMARA INHOFF P/300 PESSOAS | UN | 24930
36735 | FOSSA SEPTICA PREMOLDADA C/CAMARA INHOFF P/40 PESSOAS | UN | 3320
36003 | FOSSA SEPTICA PREMOLDADA C/CAMARA INHOFF P/50 PESSOAS | UN | 3856
2077 | FOSSA SEPTICA PREMOLDADA C/CAMARA INHOFF P/60 PESSOAS | UN | 4300
8992 | FOSSA SEPTICA PREMOLDADA C/CAMARA INHOFF P/75 PESSOAS | UN | 5630
374 | FOSSA SEPTICA PREMOLDADA C/CAMARA INHOFF P/80 PESSOAS | UN | 5620
2076 | FOSSA SEPTICA PREMOLDADA C/CAMARA UNICA P/10 PESSOAS | UN | 830
36732 | FOSSA SEPTICA PREMOLDADA C/CAMARA UNICA P/15 PESSOAS | UN | 1178
36733 | FOSSA SEPTICA PREMOLDADA C/CAMARA UNICA P/20 PESSOAS | UN | 1420
856 | FOSSA SEPTICA PREMOLDADA C/CAMARA UNICA P/5 PESSOAS | UN | 456
85 | FOSSA SEPTICA PREMOLDADA C/CAMARA UNICA P/7 PESSOAS | UN | 630
8826 | FOTOGRAFIA (SERVICO EXECUTADO) - (COPIA 18x24cm) | UN | 85
5912 | FRIO ASFALTO | KG | 2.36
17097 | FRONTAO GRANITO BRANCO 20cm | M | 16.3
815 | FRONTAO GRANITO BRANCO CEARA 15xcm | MM | 45
61913 | FRONTAO GRANITO CINZA CORUMBA 10cm | M | 12
61880 | FRONTAO GRANITO CINZA CORUMBA 10x2cm | M | 20.23
61869 | FRONTAO MARMORE BRANCO 10x2cm | M | 21
2950 | FUNDO ANTICORROSIVO ZARCAO 200 ALARANJADO RENNER | L | 26.36
58616 | FUNDO EPOXY BRANCO (LATA 3,6L) | LT | 203.9
20089 | FUNDO PREPARADOR BASE AGUA SUVINIL | GL | 20.2
6201 | FUNDO PREPARADOR EPOXI BRANCO COMPENENTE "A" | GL | 203.9
2198 | FUNDO PREPARADOR PARA METAIS | GL | 99.9
50318 | FUNDO PREPARADOR PAREDES PVA BRANCO FOSCO | LT | 119.9
2085 | FUNDO PREPARADOR/SELADOR CORAL | L | 16.36
2613 | FUNDO SELADOR PARA TINTA ACRILICA SUVINIL | L | 15.77
5882 | FURADEIRA DE IMPACTO BOSCH GSB 13RE | H | 0.9
12072 | FUSIVEL CARTUCHO 250V 30A | UN | 6
9523 | FUSIVEL CARTUCHO PARA CHAVE FACA 181mm 250V 150A | UN | 36.56
6891 | FUSIVEL CHAVE FACA 300A 250V | PC | 202
21056 | FUSIVEL DIAZED 25A | UN | 2.03
21055 | FUSIVEL DIAZED 63A | UN | 5.13
7905 | FUSIVEL DIAZED 80A TDZ | UN | 6.3
22028 | FUSIVEL NH TALA 1 125A | UN | 45.77
22030 | FUSIVEL NH TALA 1 160A | UN | 46
22033 | FUSIVEL NH TALA 1 200A | UN | 99
22036 | FUSIVEL NH TALA 1 250A | UN | 57.3
22043 | FUSIVEL NH TALA 2 400A | UN | 95.37
4862 | GABIAO CAIXA MACCAFERRI H=1,00m ACO BTC ZINCO ALUMINIO | M3 | 267.25
4861 | GABIAO COLCHAO ACO ZINCADO (KG) | KG | 341.67
19637 | GABIAO COLCHAO ACO ZINCADO 1,00m | M3 | 165.75
19639 | GABIAO COLCHAO PVC 1,0m | M3 | 165.75
2008 | GANCHO COM ROSCA PARA TELHA FIBROCIMENTO | UN | 2
2038 | GANCHO FIXACAO TELHA | UN | 3
6395 | GANCHO GALVANIZADO PARA FIXACAO 3/16"x20cm | UN | 1
40523 | GANCHO TIPO "G" GALVANIZADO PARA FIXACAO | UN | 1
451 | GANCHO/OLHAL PARA ISOLADOR | UN | 35.3
12761 | GARFO (FORCADO) 10 DENTES COM CABO | UN | 21
4819 | GAS REFRIGERANTE R 22 | KG | 29
4817 | GAS REFRIGERANTE R 410 | KG | 54
70071 | GASES-BOTIJAO GAS GLP 13Kg (11.000 kcal/kg) | UN | 51.49
70852 | GASES-CILINDRO DE ACO 45 kgf GAS GLP-UN | UN | 260
70078 | GASES-GAS GLP(gas liquefeito de petroleo)11.000kcal/kg | KG | 5.27
872 | GASTALHO PARA VIGAS DE ANCORAGEM | MES | 4.5
77142 | GAXETA DE ASBESTO PARA JUNTA DILATACAO | M | 0.71
4109 | GAZE TIPO QUEIJO 13 FIOS/cm2 91 x 91cm | RL | 28.61
20030 | GEOTEXTIL PROPEX 2004 | M2 | 3
19641 | GEOTEXTIL PROPEX MT200 0,2Kg/m2 | M2 | 4
1238 | GERADOR DIESEL 18KVA YANMAR SERIE YBG | UN | 34738.5
6918 | GERADOR DIESEL 32KVA YANMAR SERIE YBG | UN | 45376.32
32013 | GERADOR DIESEL KOLBACH 100kVA 123CV (19095) | H | 345
1236 | GERADOR ENERG ELETRICA BRANCO BAT-5500LT-MONOF220 E TRIFASICO380 | UN | 4012.25
1237 | GERADOR ENERGIA ELETRICA A DIESEL SERIEYBG30TE 30KVA | UN | 42930
1235 | GERADOR PORTATIL MOTOMIL ENERGIA ELETRICA A GAS. MG8000CLE | UN | 4530.9
99315 | GESSEIRO | H | 9.6
38727 | GESSO ACARTONADO LAFARGE GYPSUN PLACA 60 x 60cm M/FEMEA | UN | 11.3
2600 | GESSO ESTUQUE EM PO | KG | 0.55
4785 | GESSO GYPTONE PLACA 60x60cm PARA REBAIXAMENTO TETO | M2 | 14.17
28617 | GESSO LAFARGE GYPSUN | KG | 1.2
36902 | GESSO MOLDURA DE APOIO | M | 5
8383 | GESSO PARA REVESTIMENTO QUALIGESSO 60 LAFARGE GYPSUM | KG | 0.55
36897 | GESSO PEGA LENTA (40kg) | SC | 11
36896 | GESSO PEGA RAPIDA (40kg) | SC | 12.3
38726 | GESSO PLACA LISA 60x60cm | UN | 10.9
4123 | GIRICA (CACAMBA PNEUS ARO 15) | UN | 580
30460 | GM ASTRA HATCH 2.0 8V FLEXPOWER 2P GASOLINA (/1000) | UN | 45.88
30463 | GM BLAZER DLX V6 2.4 GASOLINA (/1000) | UN | 65.61
50113 | GM CORSA SEDAN CLASSIC 1.0 GASOLINA (/1000) | UN | 26.45
77335 | GRADE ACO VAZADA ENROLAR COM CAIXA | M2 | 263
30577 | GRADE ARADORA DE DISCOS BALDAN 10"x32" (19104) | H | 3
30700 | GRADE ARADORA DE DISCOS TATU 20x24" PNEUS (19112) | H | 3
11525 | GRADE DE DISCOS - CP | H | 2.68
13844 | GRADE DE FERRO PARA APLICACAO EXTERNA | M2 | 112
44812 | GRADIL ACO METALIZADO PARA JANELA J1B-UN | UN | 260
5511 | GRADIL ALUMINIO C-28 ANODIZADO BRONZE | M2 | 283
5523 | GRADIL ALUMINIO PINTURA ELETROSTATICA PRETO | M2 | 352
87326 | GRADIL EXTERNO ALUMINIO C-28 PINT.ELETROSTATICA BRONZE | M2 | 324.3
1333 | GRADIL EXTERNO EM FERRO TRABALHADO | M2 | 179
70033 | GRADIL NYLOFOR 3d 2,50x2,03m(5,70m2) | UN | 232.74
46863 | GRAMA AMENDOIM-COBERTURA RASTEIRA-ARACHIS REPENS | M2 | 13.99
8236 | GRAMA BATATAIS-COBERTURA RASTEIRA-PASPALUM NOTATUM | M2 | 9.5
30528 | GRAMA BERMUDAS-COBERTURA RASTEIRA-CYNODUM DACRYLUM | M2 | 12.5
30529 | GRAMA ESMERALDA-COBERTURA RASTEIRA-WILD ZOYSIA | M2 | 15
30530 | GRAMA INGLESA-COB.RASTEIRA-STENOTRAPHUM SECUNDATUM | M2 | 12
62525 | GRAMA JAPONESA-COBERTURA RASTEIRA-ZOYSIA MATRELLA | M2 | 15
30531 | GRAMA PRETA-COBERTURA RASTEIRA-OPHIOCON JAPONICUS | M2 | 10
30527 | GRAMA S.CARLOS-COBERTURA RASTEIRA-AXANOPUS COMPRESSUS | M2 | 15
5143 | GRAMPO "U" ACO CA-50 5,0mm x 0,30m PARA FIXACAO TELA | UN | 0.06
80084 | GRAMPO "U" PARA TUPO DE 3.1/2" | UN | 4.03
45221 | GRAMPO DE LINHA VIVA+CONECTOR COMPRESSAO ESTRIBO | UN | 5.58
45206 | GRAMPO DE TERRA BRONZE GKP 635 16mm | UN | 8.29
77134 | GRAMPO FIXACAO TELA MET. 1.1/2" BICROMATIZADO/CADMIADO | UN | 3.34
2048 | GRAMPO PARA CERCA ACO GALVANIZADO SAE 1010/20 | KG | 5
45209 | GRAMPO TERRA GKP 635SG | UN | 6.42
45207 | GRAMPO TERRA GKP 642W | UN | 9.02
45208 | GRAMPO TERRA GKP 652W | UN | 21.09
3152 | GRAMPO U ACO ZINCADO # 5 | UN | 18.1
1150 | GRANILITE/GRANITINA/MARMORITE BRANCO | M2 | 36
1152 | GRANILITE/GRANITINA/MARMORITE EM COR | M2 | 43
7530 | GRANITINA/MARMORITE PRETO | KG | 0.41
8188 | GRANITO 40x40cm OURO BRASIL 3 CM | M2 | 229
8376 | GRANITO 40x40cm VERDE UBATUBA | M2 | 100.8
10400 | GRANITO AMARELO HUMAITA 3cm | M2 | 235
10406 | GRANITO AMARELO ICARAI 3cm | M2 | 104
8182 | GRANITO AMARELO ICARAI LEVIGADO 40x40cm | M2 | 96
10433 | GRANITO AMARELO ORNAMENTAL VALCELIO 2cm | M2 | 78
10401 | GRANITO AMARELO OURO BRASIL 2cm | M2 | 185
30053 | GRANITO AMARELO OURO BRASIL 3cm | M2 | 229
8183 | GRANITO AQUALUX 2cm | M2 | 130.28
10487 | GRANITO AZUL BAHIA 3cm | M2 | 650
10452 | GRANITO AZUL INDAIATUBA 3cm | M2 | 860
30054 | GRANITO BRANCO CEARA 3cm | M2 | 439
698 | GRANITO BRANCO CEARA 0,55x0,60 3cm | UN | 439
10373 | GRANITO BRANCO CEARA 2cm | M2 | 279
8185 | GRANITO BRANCO CEARA LUSTRADO 2cm | M2 | 185
8187 | GRANITO BRANCO CEARA LUSTRADO 80 x 40 x 2cm | M2 | 222
10461 | GRANITO BRANCO DALLAS 2cm | M2 | 185
31065 | GRANITO BRANCO DALLAS 3cm | M2 | 225
10378 | GRANITO BRANCO ITAUNAS 3cm | M2 | 148
8125 | GRANITO BRANCO PARIS 3cm | M2 | 104
33228 | GRANITO BRANCO SIENNA 3cm | M2 | 225
10414 | GRANITO CINZA ANDORINHA 2cm | M2 | 149
8184 | GRANITO CINZA ANDORINHA 3cm | M2 | 159
10462 | GRANITO CINZA ANDORINHA EM RODAPE | M | 22.35
7875 | GRANITO CINZA APICOADO 3cm | M2 | 165
33836 | GRANITO CINZA CASHMER BAHIA 50 x 50 x 2cm | M2 | 258
7876 | GRANITO CINZA CORUMBA 3cm | M2 | 165
6134 | GRANITO CINZA IRREGULAR SERRADO 40 x 40cm | M2 | 56
77712 | GRANITO CREMA MARFIL 3cm | M2 | 320
10465 | GRANITO JUPARANA ROSADO 2cm | M2 | 128
10466 | GRANITO JUPARANA ROSADO 3cm | M2 | 148
10415 | GRANITO OCRE ITABIRA 2cm | M2 | 69
10438 | GRANITO OURO BRASIL 3cm | M2 | 229
10434 | GRANITO PRETO SAO GABRIEL 3cm | M2 | 279
10464 | GRANITO PRETO SAO GABRIEL PARA BORDA 20cm | M | 55.8
10411 | GRANITO ROSA RAISSA - SOLEIRA | M | 26.1
10408 | GRANITO ROSA RAISSA 2cm | M2 | 95
10407 | GRANITO ROSA RAISSA 3cm | M2 | 128
8126 | GRANITO VERDE UBATUBA 3cm | M2 | 84
10453 | GRANITO VERMELHO BRASILIA 2cm | M2 | 249
8127 | GRANITO VERMELHO BRASILIA 3cm | M2 | 295
10457 | GRANITO VERMELHO BRASILIA- SOLEIRA | M | 59
8680 | GRANZEPE DE MADEIRA DE LEI | M | 5
37127 | GRAUTE COM BASE EPOXI SIKADUR 42 BR | KG | 10.16
11 | GRAXA GRAFITADA PARA PROTECAO | KG | 4
7660 | GRELHA FERRO FUNDIDO 30x30cm | UN | 116.3
77719 | GRELHA 15 x 30cm PARA PISCINA | UN | 77.88
60105 | GRELHA ACO ESQUADRO FERRO FUNDIDO | M | 123
7499 | GRELHA ACO INOX QUADRADA ROTATIVA 150mm | UN | 57.25
7500 | GRELHA ACO INOX REDONDA ROTATIVA 100mm | UN | 34.99
78849 | GRELHA ACO INOXIDAVEL LARGURA 40cm | M | 259.9
77222 | GRELHA BOCA DE LOBO ARTICULADA | UN | 1005.42
418 | GRELHA BOCA DE LOBO BIPARTIDA ARTICULADA LC400 49X94CM | UN | 672.3
77205 | GRELHA BOCA DE LOBO LEVE | UN | 380.7
77206 | GRELHA BOCA DE LOBO PESADA | UN | 505.66
249 | GRELHA CONTINUA EM ALUMINIO ANODIZADO FOSCO 300X100MM M2 | UN | 181
43639 | GRELHA CONTINUA EM ALUMINIO ANODIZADO FOSCO 400X150MM | UN | 49
7087 | GRELHA CONTINUA EM ALUMINIO ANODIZADO FOSCO 500X200MM | UN | 72
43335 | GRELHA DE ACABAMENTO INTERNO P/EXAUSTOR DE BANHEIRO MOD: VEN | UN | 45
60984 | GRELHA DE RETORNO 600x500mm | UN | 177
6304 | GRELHA DE RETORNO FIXA EM ALUMINIO 350X250mm | UN | 63
4258 | GRELHA DE RETORNO FIXA EM ALUMINIO 400X300mm | UN | 80
16106 | GRELHA DE RETORNO FIXA EM ALUMINIO 450X250mm | UN | 77
6301 | GRELHA DE RETORNO FIXA EM ALUMINIO 500 x 400mm | UN | 125
5939 | GRELHA DE RETORNO FIXA EM ALUMINIO 600X200mm | UN | 84
68747 | GRELHA DE RETORNO FIXA EM ALUMINIO 750x400mm | UN | 177
5952 | GRELHA DE RETORNO FIXA EM ALUMINIO ANODIZADO FOSCO 150x150mm | UN | 28
2276 | GRELHA DUPLA DEFLEXAO EM ALUMINIO ANODIZADO 1000x500mm | UN | 280
2252 | GRELHA DUPLA DEFLEXAO EM ALUMINIO ANODIZADO 400x400mm | UN | 130
6877 | GRELHA FERRO FUNDIDO 15 x 15cm | UN | 23
3693 | GRELHA FERRO FUNDIDO 20 x 100cm | UN | 120.32
8990 | GRELHA FERRO FUNDIDO 50cm | M | 135
640 | GRELHA FERRO FUNDIDO 90cm | M | 154
6949 | GRELHA FERRO FUNDIDO 95cm | M | 236
63712 | GRELHA FERRO FUNDIDO SQUADRA C250 300 x 300mm 20,1kg | UN | 680
63713 | GRELHA FERRO FUNDIDO SQUADRA C250 400 x 400mm 26,5kg | UN | 725
13707 | GRELHA INSUFLAMENTO 425 x 165mm | UN | 260
422 | GRELHA INSUFLAMENTO MODELO S 150x150mm FILTRO G1 | UN | 60
30026 | GRELHA LINEAR 4 ABERTURAS AR CONDICIONADO | M | 55
13708 | GRELHA P/ EXAUSTAO DE AR C/LAMINAS FIXAS+REGISTRO 100X200MM | UN | 154
10954 | GRELHA PVC EG0624 | UN | 3
43680 | GRELHA QUADRADA BRANCA PVC 100mm | UN | 7.9
43681 | GRELHA QUADRADA BRANCA PVC 150mm | UN | 11.99
43684 | GRELHA QUADRADA DE ALUMINIO 100mm | UN | 47.9
43685 | GRELHA QUADRADA DE ALUMINIO 150mm | UN | 62.01
7495 | GRELHA QUADRADA PVC 100mm | UN | 7.9
7491 | GRELHA QUADRADA PVC 150mm P/CAIXA SIFONADA | UN | 11.99
7488 | GRELHA REDONDA PVC 100mm | UN | 8.99
68748 | GRELHA SIMPLES DEFLEXAO C/REGISTRO ALUMINIO ANOD 600X100MM | UN | 95
40073 | GRELHA SIMPLES DEFLEXAO C/REGISTRO ALUMINIO ANOD.FOS.250X250 | UN | 88
40074 | GRELHA SIMPLES DEFLEXAO C/REGISTRO EM ALUM.400X300MM | UN | 145
40075 | GRELHA SIMPLES DEFLEXAO C/REGISTRO EM ALUM.FOS 500X200MM | UN | 130
415 | GRELHA TOMADA AR EXTERIOR MOD TAE 350x150mm | UN | 327.89
416 | GRELHA TOMADA AR EXTERIOR MOD TAE 400X200mm | UN | 208.2
384 | GRELHA TOMADA AR EXTERIOR TAE-RG F=G1 600x600mm | UN | 43
87327 | GUARDA CORPO ALUMINIO PINTURA ELETROSTATICA BRANCA | M2 | 385
87334 | GUARDA CORPO ALUMINIO PINTURA ELETROSTATICA BRONZE | M2 | 378
7052 | GUARITA FIBRA DE VIDRO 1,10x1,10m PARA VIGILANCIA | UN | 1460
17973 | GUARNICAO MADEIRA 1,30x20cm PARA VIDRO LISO 6mm | UN | 120
6352 | GUARNICAO MADEIRA LEI | M | 6
6353 | GUARNICAO/MOLDURA EM ALUMINIO PARA PORTAS 15cm | M | 86
41898 | GUIA DE CABOS PADRAO 19" | UN | 27.49
8644 | GUIA DE LATAO PARA ESQUADRIAS DE CORRER | M | 16
28602 | GUIA PERFIL METALICO GALVANIZADO 75 | M | 13
28636 | GUIA U 70mm KNAUF | M | 15
28619 | GUIA U 70mm PLACO | M | 14.85
31302 | GUINDASTE AMERICAN 5530 PNEUS-LANCA 51,8m 215CV | H | 263
31303 | GUINDASTE BANTAN 628-PNEUS-LANCA 18,3m-119CV | H | 265
30571 | GUINDASTE PNEUS T2-129CV-LANCA HIDR.28,1m 45tn. | H | 183.7
18569 | HASTE ALUMINIO 5/16" x 300mm C/ARRUELA VEDACAO P/TELH. | UN | 2
16203 | HASTE ATERRAMENTO 1/2" x 2,40m | UN | 36
45201 | HASTE ATERRAMENTO BURNDY GCWR16L/30 5/8" x 3,0m | UN | 52
45203 | HASTE ATERRAMENTO BURNDY GCWR19L/30 3/4" x 3,0m | UN | 56
45202 | HASTE ATERRAMENTO BURNDY GCWR19L24 3/4" x 2,4m | UN | 46
12109 | HASTE ATERRAMENTO COBREADA 5/8" x 2,40m | UN | 52
5007 | HASTE ATERRAMENTO COPEREWELD 3/4" x 3,0m | UN | 56
45200 | HASTE ATERRAMENTO COPEREWELD 5/8" x 2,4m | UN | 47
47781 | HASTE ATERRAMENTO COPERWELD 1/2" x 2,40m | UN | 45
12386 | HASTE REDONDA PARA PERFURACAO EM ROCHA 1.1/2" | PC | 610
47717 | HELICOPTERO ESQUILO LOCACAO/HORA PARA CARGA 500Kgf | H | 2700
4023 | HIDRANTE DE COLUNA FERRO FUNDIDO 100mm 4" x 2.1/2" | UN | 5699
36912 | HIDROMETRO 1" 10m3/h NBR 8009 INCLUSIVE VIROLAS | UN | 346
36913 | HIDROMETRO 1" 20m3/h NBR 8009 INCLUSIVE VIROLAS | UN | 360
36878 | HIDROMETRO 2" - 30m3/h NBR 8009 COM VIROLAS | UN | 785
4453 | HIDROMETRO 3" 40m3/h NBR 8009 COM VIROLAS | UN | 1580
4452 | HIDROMETRO 4" 50,5 m3/h NBR 8009 COM VIROLAS | UN | 2420
36911 | HIDROMETRO 7m3/h 3/4" NBR 8009 COM VIROLAS | UN | 128.9
30474 | HONDA CIVIC 1.8 16V 80V GASOLINA (/1000) | UN | 65.75
35864 | HORA CARRO-SONDA PERF.VILLARES SP3000T(18515)TOR.71,7TN | H | 236
19904 | HOSPEDAGEM HOTEL 3 ESTRELAS | UN | 120
19905 | HOSPEDAGEM HOTEL 4 ESTRELAS | UN | 340
19906 | HOSPEDAGEM HOTEL 5 ESTRELAS | UN | 960
15696 | ILUMINACAO EMERGENCIA 2 FAROIS 55W INCANDESCENTE | UN | 286
15697 | ILUMINACAO EMERGENCIA 2 FAROIS 8W INCANDESCENTE | UN | 285
20771 | ILUMINACAO QUADRA POLIESPORTIVA 12 PROJ.VAPOR METALICO | CJ | 13830
99024 | IMPERMEABILIZADOR | H | 9.6
52108 | IMPERMEABILIZANTE BASE CIMENTOS ESP. HEY'DY K-11 SR | KG | 3
2405 | IMPERMEABILIZANTE ECOPRIMER (L18L) | KG | 5
28327 | IMPERMEABILIZANTE FLEXIVEL IGOLFLEX SIKA | L | 21.05
8669 | IMPERMEABILIZANTE HEY'DI K-11 CINZA | KG | 10
52111 | IMPERMEABILIZANTE HEY'DI K154 | KG | 11.1
8671 | IMPERMEABILIZANTE HEY'DI PO N.2 | KG | 7
52102 | IMPERMEABILIZANTE HEY'DI PO No. 01 | KG | 4
8673 | IMPERMEABILIZANTE HEY'DICRYL | KG | 6
52115 | IMPERMEABILIZANTE HEY`DI TINTACRYL | KG | 20
3953 | IMPERMEABILIZANTE IMPERFLEX | M2 | 7
5434 | IMPERMEABILIZANTE KOROPOX A+B | KG | 42
72552 | IMPERMEABILIZANTE PEGA NORMAL SIKA 1 | KG | 4
3900 | IMPERMEABILIZANTE PEGA RAPIDA SIKA TOP 100 (1 kg/m2) | L | 8
56102 | IMPERMEABILIZANTE PEGA ULTRA RAPIDA SIKA 2(0,4kg/cim/L) | L | 16
28328 | IMPERMEABILIZANTE SEMI FLEXIVEL IGOLFLEX | L | 18
28355 | IMPERMEABILIZANTE SEMI-FLEXIVEL SIKATOP 107 (LT-18kg) | KG | 8
44121 | IMPERMEABILIZANTE VIAPLUS TOP | KG | 8
51210 | IMPRIMACAO DE SOLO PARA PAVIMENTO ASFALTICO 05cm | M2 | 6
51211 | IMPRIMACAO DE SOLO PARA PAVIMENTO ASFALTICO 10cm | M2 | 7
51212 | IMPRIMACAO DE SOLO PARA PAVIMENTO ASFALTICO 12cm | M2 | 10
51213 | IMPRIMACAO DE SOLO PARA PAVIMENTO ASFALTICO 15cm | M2 | 14
7722 | IMPRIMACAO PISO QUADRA TENIS TIPO TENIS DAVIS | M2 | 65.36
5004 | IMPRMEABILIZANTE SIKA TOP 33 | KG | 14.6
98745 | IMUNIZANTE DE MADEIRA DRAGNET 384-CE | L | 65
82123 | INSTALACAO AR CONDIC.SPLIT 9000 E 12OOO btu/H P/FORNEC. | UN | 760
5790 | INSTALACAO DO BENCH MARK PARA AFERICAO GEOLOGICA | M | 260
5803 | INSTALACAO DOS PINOS DE REFERENCIA | UN | 400
17013 | INSTALACAO E REMOCAO DE GRUA | UN | 12500
10917 | INTERFONE ATE 126 UNIDADES | PT | 426
10911 | INTERFONE ATE 17 UNIDADES | PT | 58.6
10912 | INTERFONE ATE 21 UNIDADES | PT | 68.56
10913 | INTERFONE ATE 46 UNIDADES | PT | 151.25
10914 | INTERFONE ATE 54 UNIDADES | PT | 186.3
10915 | INTERFONE ATE 78 UNIDADES | PT | 251.23
10916 | INTERFONE ATE 94 UNIDADES | PT | 312.25
1406 | INTERLIGACOES ELETRICAS AR CONDICIONADO | UN | 425
3591 | INTERRUPTOR 2 SECOES MODELO 2100 COM PLACA | UN | 12.1
6232 | INTERRUPTOR 2 SECOES TIPO CLASSIC COM PLACA | UN | 10.9
12340 | INTERRUPTOR 2 TECLAS +TOMADA 2P UNIVERSAL | UN | 17.9
12337 | INTERRUPTOR 2 TECLAS SIMPLES + 1 PARALELO COM PLACA | UN | 25.9
6233 | INTERRUPTOR 3W CLASSIC COM PLACA | UN | 14
44551 | INTERRUPTOR DIFERENCIAL RESIDUAL DR-25A | UN | 102.9
3578 | INTERRUPTOR DUPLO EMBUTIR COM PLACA | UN | 14.9
6235 | INTERRUPTOR EMBUTIR SIMPLES 10A-250V TRI C/PLACA | UN | 16.9
32 | INTERRUPTOR EMBUTIR TRES TECLAS HOTEL COM PLACA | UN | 20.19
3970 | INTERRUPTOR PARALELO 3W 10A-250V COM PLACA | UN | 14
6237 | INTERRUPTOR PARALELO ELITE COM PLACA | UN | 10.5
6047 | INTERRUPTOR SIMPLES 1 TECLA + TOM.2P UNIVERSAL C/PLACA | UN | 12.09
3574 | INTERRUPTOR SIMPLES 1 TECLA SECAO 10A COM TAMPA | UN | 8.9
4500 | INTERRUPTOR SIMPLES EMBUTIR 10A-250V COM PLACA PIAL | UN | 11.9
6231 | INTERRUPTOR SIMPLES LINHA TRI 10A-250V COM PLACA | UN | 14
4148 | INTERRUPTOR UMA TECLA HOTEL COM TOMADA 110/220V E PLACA | UN | 22.81
3577 | INTERRUPTORES SEPARADOS 2 SIMPLES COM PLACA | UN | 18.85
30711 | IPVA ASTRA HATCH FLEXPOWER 2.0 8V GASOLINA (/1000) | UN | 0.69
8111 | IPVA CAMINHAO MERCEDES L-710 4,5 TON. (/1000) | UN | 1.57
31522 | IPVA FIAT MAREA SX 1.6 16V 106CV GASOLINA (/1000) | UN | 0.62
30713 | IPVA FIAT PALIO FIRE 1.0 FLEX 66CV GASOLINA (/1000) | UN | 2.58
30709 | IPVA FIAT SIENA 1.0 8v GASOLINA (/1000) | UN | 0.41
30707 | IPVA FORD FIESTA 1.0 66CV GASOLINA (/1000) | UN | 0.43
30718 | IPVA FORD FOCUS HATCH 1.6 GASOLINA (/1000) | UN | 0.71
30740 | IPVA FORD RANGER X-LS 3.0 4x2-163CVB-DIESEL (/1000) | UN | 0.75
30714 | IPVA GM BLAZER DLX V6 2.4 GASOLINA (/1000) | UN | 0.98
50116 | IPVA GM CORSA 1.0 SEDAN CLASSIC GASOLINA (/1000) | UN | 0.4
87604 | IPVA GM PICK-UP S-10 ST 2.8 DIESEL 4X2(/1000) | UN | 0.66
30725 | IPVA GOL CITY 2P 1.6 AR-GASOLINA (/1000) | UN | 0.39
30730 | IPVA HONDA CIVIC 16V GASOLINA (/1000) | UN | 0.98
30727 | IPVA KA 1.0 65CV GASOLINA (/1000) | UN | 0.25
30732 | IPVA KOMBI STANDARD 1.6 GASOLINA 58CV (/1000) | UN | 0.68
50108 | IPVA PEUGEOT 106 1.4 GASOLINA (/1000) | UN | 0.39
30720 | IPVA PICK-UP FORD F-250 XL 4x2 MWM DIESEL 180CV (/1000) | UN | 0.64
50112 | IPVA TOYOTA COROLLA XLi 1.6 GASOLINA (/1000) | UN | 0.62
69013 | IPVA UTILITARIO BESTA GS 2.0 12 PASS.DIESEL | UN | 0.71
31520 | IPVA VW FOX PLUS 1.0 CITY 71CV GASOLINA (/1000) | UN | 0.54
30739 | IPVA VW POLO 1.6 101CV-GASOLINA (/1000) | UN | 0.61
1975 | ISOLADOR 7,5KV COM PINO DE FIXACAO | UN | 30
45614 | ISOLADOR DE PORCELANA TIPO DISCO 6" 15KV | UN | 65
1978 | ISOLADOR DE PORCELANA TIPO PEDESTAL 15KV | UN | 64
4742 | ISOLADOR EPOXY BT40/40 | UN | 19.38
45618 | ISOLADOR PESADO SUSPENSAO 175mm 15KV | UN | 98.25
45622 | ISOLADOR PINO 15KV | UN | 61.94
7727 | ISOLADOR PORCELANA 3/4 x 1/2" | UN | 60.18
47772 | ISOLADOR ROLDANA AR/SC | UN | 13.62
34542 | ISOLAMENTO ISOFOIL PARA TELHAS ALUMINIO | M2 | 12.36
34541 | ISOLAMENTO REFLEX FOIL PARA TELHAS FIBROCIMENTO | M2 | 12.36
5025 | ISOLANTE ISOTERM 25mm | M2 | 10.1
8803 | JANELA ABRIR 1,50X0,60 PVC 2 FOLHAS PVC COM VIDRO 4MM COMP | UN | 1057.5
309 | JANELA ACUSTICA DE CORRER EM ALUMINIO E VENEZIANA COM VIDRO | M2 | 2918.3
306 | JANELA ACUSTICA DE CORRER EM ALUM͎IO COM VIDRO COMPLETA | M2 | 1554.16
1330 | JANELA ALUMINIO NATURAL C28 GUILHOTINA PARA VIDRO | M2 | 590
1322 | JANELA BASCULANTE COMUM EM FERRO PERFILADO | M2 | 319.16
721 | JANELA BASCULANTE DE MADEIRA | M2 | 312
1326 | JANELA BASCULANTE EM ALUMINIO ANODIZADO BRONZE | M2 | 735
10639 | JANELA CHAPA DE ACO DOBRADO TIPO MAXIM AIR METALON | M2 | 325
8801 | JANELA COR.BELLE 2F PVC BRANCA 2,0x1,4m+FER/VIDRO+COLOC | M2 | 1175
4765 | JANELA CORRER 1,20X1,20 PVC 2 FOLHAS PVC COM VIDRO 4MM COMP | UN | 1410
13742 | JANELA CORRER FERRO PINTADO + VIDRO | M2 | 472.6
8804 | JANELA CORRER PVC 2 FOLHAS PVC COM VIDRO 4MM COMPLETA | M2 | 1175
2728 | JANELA DE ABRIR COM PINTURA ELETROSTATICA BRANCA | M2 | 664.37
23006 | JANELA DE CORRER 2 FOLHAS EM ALUMINIO NATURAL | M2 | 628.5
3895 | JANELA DE CORRER 4 FOLHAS EM ALUMINIO NATURAL | M2 | 628.5
8805 | JANELA DE CORRER 4 FOLHAS EM PVC COM VIDRO 4MM COMPLETA | M2 | 1228
2727 | JANELA DE CORRER ALUMINIO PINTURA ELETROSTATICA BRANCA | M2 | 1315
1324 | JANELA DE CORRER DE ALUMINIO NATURAL | M2 | 628.5
4764 | JANELA DE CORRER DUPLA COM VENEZIANA EM PVC COM VIDRO 4MM CO | M2 | 1618
1323 | JANELA DE CORRER EM FERRO PINTADO COM GRADE | M2 | 468.9
3467 | JANELA DE CORRER EM ALUMINIO ANODIZADO PRETO | M2 | 657.2
4176 | JANELA DE CORRER EM MADEIRA E VENEZIANA | M2 | 465.28
58112 | JANELA DE CORRER VIDRO E VENEZIANA EM FERRO PINTADO | M2 | 472.04
37188 | JANELA DE MADEIRA 1 FOLHA | M2 | 530
1316 | JANELA DE MADEIRA DE CORRER 1 FOLHA | M2 | 450.1
6132 | JANELA DE MADEIRA MAXIM AR | M2 | 540
1319 | JANELA MADEIRA ABRIR 2 FOLHAS | M2 | 535.17
1317 | JANELA MADEIRA GUILHOTINA PARA VIDRO | M2 | 428
69917 | JANELA MADEIRA PIVOTANTE | M2 | 463
4354 | JANELA MADEIRA VENEZIANA | M2 | 323.4
87322 | JANELA MAXIM AIR ALUMINIO C-28 NATURAL VIDRO 6mm | M2 | 638.9
1717 | JANELA MAXIM AR EM ALUMINIO NATURAL | M2 | 612.2
8802 | JANELA MAXIM AR EM PVC COM VIDRO 4MM COMPLETA | M2 | 1210
4259 | JANELA PIVOTANTE DE ALUMINIO NATURAL | M2 | 715
1719 | JANELA VENEZIANA DE CORRER EM ALUMINIO NATURAL | M2 | 665.75
99355 | JARDINEIRO | H | 6.79
3336 | JATO AREIA COMERCIAL | M2 | 16
18153 | JATO AREIA EM CHAPA DE ACO SEM PINTURA | M2 | 21
18151 | JATO AREIA EM PERFIS E TUBULACOES ACO | M2 | 32
14829 | JOELHO 45 CPVC AQUATERM 35mm | UN | 14.48
14830 | JOELHO 45 CPVC AQUATERM 42mm | UN | 23.22
14831 | JOELHO 45 CPVC AQUATERM 54mm | UN | 50.92
20313 | JOELHO 45 CPVC AQUATHERM 15mm | UN | 3.31
20314 | JOELHO 45 CPVC AQUATHERM 22mm | UN | 5.51
20315 | JOELHO 45 CPVC AQUATHERM 28mm | UN | 8
4284 | JOELHO 45 FERRO FUNDIDO 100mm | UN | 18.06
3699 | JOELHO 45 FERRO FUNDIDO 150mm | UN | 27.93
4282 | JOELHO 45 FERRO FUNDIDO 50mm | UN | 10.55
4283 | JOELHO 45 FERRO FUNDIDO 75mm | UN | 13.74
64020 | JOELHO 45 FERRO FUNDIDO J45 CBB 100mm | UN | 61
64021 | JOELHO 45 FERRO FUNDIDO J45 CBB 150mm | UN | 101
64018 | JOELHO 45 FERRO FUNDIDO J45 CBB 50mm | UN | 26
64019 | JOELHO 45 FERRO FUNDIDO J45 CBB 75mm | UN | 34
21006 | JOELHO 45 INDUSTRIAL PVC PBS 140/160mm | UN | 256
62202 | JOELHO 45 J45 FERRO FUNDIDO SMU 100mm | UN | 89
62203 | JOELHO 45 J45 FERRO FUNDIDO SMU 125mm | UN | 130
62204 | JOELHO 45 J45 FERRO FUNDIDO SMU 150mm | UN | 159
62205 | JOELHO 45 J45 FERRO FUNDIDO SMU 200mm | UN | 349
62206 | JOELHO 45 J45 FERRO FUNDIDO SMU 250mm | UN | 730
62207 | JOELHO 45 J45 FERRO FUNDIDO SMU 300mm | UN | 1013
62208 | JOELHO 45 J45 FERRO FUNDIDO SMU 400mm | UN | 817.25
62209 | JOELHO 45 J45 FERRO FUNDIDO SMU 500mm | UN | 2596.65
62200 | JOELHO 45 J45 FERRO FUNDIDO SMU 50mm | UN | 63
62210 | JOELHO 45 J45 FERRO FUNDIDO SMU 600mm | UN | 3793.81
62201 | JOELHO 45 J45 FERRO FUNDIDO SMU 75mm | UN | 81
43607 | JOELHO 45 PVC ESGOTO REFORCADO SERIE R 100mm | UN | 23.32
43608 | JOELHO 45 PVC ESGOTO REFORCADO SERIE R 150mm | UN | 74.32
43605 | JOELHO 45 PVC ESGOTO REFORCADO SERIE R 50mm | UN | 6.48
43606 | JOELHO 45 PVC ESGOTO REFORCADO SERIE R 75mm | UN | 17.05
17942 | JOELHO 45 PVC ESGOTO SERIE NORMAL 100mm | UN | 7.62
18883 | JOELHO 45 PVC ESGOTO SERIE NORMAL 150mm | UN | 47.05
6033 | JOELHO 45 PVC ESGOTO SERIE NORMAL 40mm | UN | 2.05
4494 | JOELHO 45 PVC ESGOTO SERIE NORMAL 50mm | UN | 2.93
4495 | JOELHO 45 PVC ESGOTO SERIE NORMAL 75mm | UN | 6.73
4395 | JOELHO 45 PVC LEVE 125mm | UN | 29.13
4497 | JOELHO 45 PVC LEVE 150mm | UN | 36
4053 | JOELHO 45 PVC LEVE 200mm | UN | 71
4642 | JOELHO 45 PVC LEVE 250mm | UN | 52.91
4645 | JOELHO 45 PVC LEVE 300mm | UN | 153.02
4659 | JOELHO 45 PVC LEVE 400mm | UN | 196
4671 | JOELHO 45 PVC LEVE 450mm | UN | 139.87
5376 | JOELHO 45 PVC ROSCAVEL 1" | UN | 8.58
5378 | JOELHO 45 PVC ROSCAVEL 1.1/2" | UN | 8
5377 | JOELHO 45 PVC ROSCAVEL 1.1/4" | UN | 6
5334 | JOELHO 45 PVC ROSCAVEL 1/2" | UN | 2.81
14928 | JOELHO 45 PVC ROSCAVEL 2" | UN | 13
8729 | JOELHO 45 PVC ROSCAVEL 2.1/2" | UN | 17
8730 | JOELHO 45 PVC ROSCAVEL 3" | UN | 23
5375 | JOELHO 45 PVC ROSCAVEL 3/4" | UN | 3.64
8731 | JOELHO 45 PVC ROSCAVEL 4" | UN | 75
7505 | JOELHO 45 PVC SOLDAVEL 110mm | UN | 178.75
5488 | JOELHO 45 PVC SOLDAVEL 20mm | UN | 0.75
5489 | JOELHO 45 PVC SOLDAVEL 25mm | UN | 1.3
5490 | JOELHO 45 PVC SOLDAVEL 32mm | UN | 3.48
5491 | JOELHO 45 PVC SOLDAVEL 40mm | UN | 5.07
5492 | JOELHO 45 PVC SOLDAVEL 50mm | UN | 6.32
5493 | JOELHO 45 PVC SOLDAVEL 60mm | UN | 22.7
5494 | JOELHO 45 PVC SOLDAVEL 75mm | UN | 55.02
5495 | JOELHO 45 PVC SOLDAVEL 85mm | UN | 62.31
21169 | JOELHO 60 PVC CIRCULAR AQUAPLUV 88mm | UN | 9.67
21170 | JOELHO 60 RETANGULAR AQUAPLUV 100 x 65mm | UN | 8.91
4281 | JOELHO 87 30" FERRO FUNDIDO 100mm | UN | 25.43
4288 | JOELHO 87 30" FERRO FUNDIDO 150mm | UN | 43.25
4279 | JOELHO 87 30" FERRO FUNDIDO 50mm | UN | 14.09
4280 | JOELHO 87 30" FERRO FUNDIDO 75mm | UN | 18
4349 | JOELHO 87 30" FERRO FUNDIDO COM VISITA 100 x 50mm | UN | 29.45
64024 | JOELHO 87 FERRO FUNDIDO J87 CBB 100mm | UN | 75
64025 | JOELHO 87 FERRO FUNDIDO J87 CBB 150mm | UN | 149
64022 | JOELHO 87 FERRO FUNDIDO J87 CBB 50mm | UN | 40
64023 | JOELHO 87 FERRO FUNDIDO J87 CBB 75mm | UN | 47.46
62213 | JOELHO 88 J88 FERRO FUNDIDO SMU 100mm | UN | 89
62214 | JOELHO 88 J88 FERRO FUNDIDO SMU 125mm | UN | 130
62215 | JOELHO 88 J88 FERRO FUNDIDO SMU 150mm | UN | 159
62216 | JOELHO 88 J88 FERRO FUNDIDO SMU 200mm | UN | 349
62217 | JOELHO 88 J88 FERRO FUNDIDO SMU 250mm | UN | 730
62218 | JOELHO 88 J88 FERRO FUNDIDO SMU 300mm | UN | 1013
62211 | JOELHO 88 J88 FERRO FUNDIDO SMU 50mm | UN | 63
62212 | JOELHO 88 J88 FERRO FUNDIDO SMU 75mm | UN | 81
21171 | JOELHO 90 CIRCULAR AQUAPLUV 88mm | UN | 9.63
13731 | JOELHO 90 COM VISITA PVC PONTA BOLSA E VIROLA 100 X 50 MM | UN | 18.9
14832 | JOELHO 90 CPVC AQUATERM 35mm | UN | 14.48
14833 | JOELHO 90 CPVC AQUATERM 42mm | UN | 23.22
14834 | JOELHO 90 CPVC AQUATERM 54mm | UN | 50
20316 | JOELHO 90 CPVC AQUATHERM 15mm | UN | 2.5
20317 | JOELHO 90 CPVC AQUATHERM 22mm | UN | 3.96
20318 | JOELHO 90 CPVC AQUATHERM 28mm | UN | 8.35
14835 | JOELHO 90 DE TRANSICAO CPVC AQUATERM 15mm x 1/2" | UN | 8.59
14836 | JOELHO 90 DE TRANSICAO CPVC AQUATERM 22mm x 1/2" | UN | 13.4
14837 | JOELHO 90 DE TRANSICAO CPVC AQUATERM 22mm x 3/4" | UN | 17.54
21007 | JOELHO 90 INDUSTRIAL PVC PBS 140/160mm | UN | 343
2675 | JOELHO 90 PVC AGUA SOLDAVEL 25mm | UN | 0.73
43732 | JOELHO 90 PVC AQUAPLUV 88mm | UN | 7.2
21219 | JOELHO 90 PVC AZ TB DESCARGA VDE 38 x 40 | UN | 2.25
2693 | JOELHO 90 PVC C/VISITA 100 x 75mm | UN | 86.8
2692 | JOELHO 90 PVC C/VISITA 75 x 50mm | UN | 9
4393 | JOELHO 90 PVC C/VISITA SERIE NORMAL 100 x 50mm | UN | 12.61
62641 | JOELHO 90 PVC ESGOTO 150mm | UN | 33.95
393 | JOELHO 90 PVC ESGOTO COM VISITA 100 x 50mm | UN | 40.02
43615 | JOELHO 90 PVC ESGOTO REF.COM VISITA SERIE R 100 x 75mm | UN | 23.66
43613 | JOELHO 90 PVC ESGOTO REFORCADO SERIE R 100mm | UN | 29.14
43614 | JOELHO 90 PVC ESGOTO REFORCADO SERIE R 150mm | UN | 95.6
43610 | JOELHO 90 PVC ESGOTO REFORCADO SERIE R 40mm | UN | 4.75
43611 | JOELHO 90 PVC ESGOTO REFORCADO SERIE R 50mm | UN | 7.43
43612 | JOELHO 90 PVC ESGOTO REFORCADO SERIE R 75mm | UN | 17.66
4502 | JOELHO 90 PVC ESGOTO SERIE NORMAL 100mm | UN | 7.54
62647 | JOELHO 90 PVC ESGOTO SERIE NORMAL 150mm | UN | 45.53
2690 | JOELHO 90 PVC ESGOTO SERIE NORMAL 40mm | UN | 1.66
4498 | JOELHO 90 PVC ESGOTO SERIE NORMAL 50mm | UN | 2.25
4499 | JOELHO 90 PVC ESGOTO SERIE NORMAL 75mm | UN | 5.74
10968 | JOELHO 90 PVC ESGOTO SOLDAVEL C/ROSCA 40mm x 1" | UN | 3
5600 | JOELHO 90 PVC ESGOTO SOLDAVEL C/ROSCA 40mm x 1.1/4" | UN | 5
4534 | JOELHO 90 PVC LEVE 125mm | UN | 32.02
4503 | JOELHO 90 PVC LEVE 150mm | UN | 38.34
4536 | JOELHO 90 PVC LEVE 200mm | UN | 126
4537 | JOELHO 90 PVC LEVE 250mm | UN | 68.3
4538 | JOELHO 90 PVC LEVE 300mm | UN | 61.26
4539 | JOELHO 90 PVC LEVE 400mm | UN | 74.69
4540 | JOELHO 90 PVC LEVE 450mm | UN | 68
5206 | JOELHO 90 PVC ROSCAVEL 1" | UN | 2.64
5208 | JOELHO 90 PVC ROSCAVEL 1.1/2" | UN | 7.97
5207 | JOELHO 90 PVC ROSCAVEL 1.1/4" | UN | 6.79
5072 | JOELHO 90 PVC ROSCAVEL 1/2" | UN | 1.09
5209 | JOELHO 90 PVC ROSCAVEL 2" | UN | 15
3935 | JOELHO 90 PVC ROSCAVEL 2.1/2" | UN | 24
8734 | JOELHO 90 PVC ROSCAVEL 3" | UN | 32
5181 | JOELHO 90 PVC ROSCAVEL 3/4" | UN | 1.59
8735 | JOELHO 90 PVC ROSCAVEL 4" | UN | 74
5487 | JOELHO 90 PVC SOLDAVEL 110mm | UN | 195.51
2676 | JOELHO 90 PVC SOLDAVEL 20mm | UN | 0.5
2674 | JOELHO 90 PVC SOLDAVEL 32mm | UN | 1.9
2673 | JOELHO 90 PVC SOLDAVEL 40mm | UN | 4.63
5483 | JOELHO 90 PVC SOLDAVEL 50mm | UN | 5.15
5484 | JOELHO 90 PVC SOLDAVEL 60mm | UN | 23.54
5485 | JOELHO 90 PVC SOLDAVEL 75mm | UN | 74.54
5486 | JOELHO 90 PVC SOLDAVEL 85mm | UN | 84.03
5676 | JOELHO 90 PVC SOLDAVEL AZUL 25mm x 3/4" | UN | 4
5675 | JOELHO 90 PVC SOLDAVEL C/BUCHA DE LATAO 20mm x 1/2" | UN | 4.92
14969 | JOELHO 90 PVC SOLDAVEL COM BUCHA DE LATAO 25mm x 3/4" | UN | 8
14970 | JOELHO 90 PVC SOLDAVEL COM BUCHA DE LATAO 32mm x 3/4" | UN | 5.63
14953 | JOELHO 90 PVC SOLDAVEL E COM ROSCA 20mm x 1/2" | UN | 1.02
14955 | JOELHO 90 PVC SOLDAVEL E COM ROSCA 25mm x 1/2" | UN | 1.08
14954 | JOELHO 90 PVC SOLDAVEL E COM ROSCA 25mm x 3/4" | UN | 1.09
14956 | JOELHO 90 PVC SOLDAVEL E COM ROSCA 32mm x 3/4" | UN | 11.9
5772 | JOELHO 90 REDUCAO PVC ROSCAVEL 1" x 3/4" | UN | 2.56
5771 | JOELHO 90 REDUCAO PVC ROSCAVEL 3/4" x 1/2" | UN | 1.61
21172 | JOELHO 90 RETANGULAR AQUAPLUV 100 x 65mm | UN | 13.3
14887 | JOELHO 90 ROSCAVEL COM BUCHA DE LATAO 1/2" | UN | 5
14888 | JOELHO 90 ROSCAVEL COM BUCHA DE LATAO 3/4" x 1/2" | UN | 7
43740 | JOELHO DE TRANSICAO PARA AQUAPLUV PVC 88x100mm | UN | 9
5662 | JOELHO REDUCAO 90 PVC SOLDAVEL 25 x 20mm | UN | 1.38
5663 | JOELHO REDUCAO 90 PVC SOLDAVEL 32 x 25mm | UN | 1.9
5664 | JOELHO REDUCAO 90 PVC SOLDAVEL 40 x 32mm | UN | 3.06
13720 | JOELHO REDUCAO PVC 90 SOLDA/ROSCA 25mm x 1/2" | UN | 0.49
13727 | JOELHO REDUCAO PVC 90 SOLDA/ROSCA 25mm x 3/4" | UN | 2.65
21173 | JOELHO TRANSICAO CIRCULAR AQUAPLUV 88 x 100mm | UN | 7.3
21174 | JOELHO TRANSICAO RETANGULAR AQUAPLUV 100 x 65 x 100mm | UN | 13.4
6355 | JUNCAO "T" COM 5 FUROS | UN | 27.27
6271 | JUNCAO "X" COM 7 FUROS | UN | 39
68229 | JUNCAO 45 FERRO FUNDIDO PE DE COLUNA JPC SMU 100mm | UN | 395
6912 | JUNCAO 45 FERRO FUNDIDO Y SMU 100 x 50mm | UN | 79
4334 | JUNCAO 45 FERRO FUNDIDO Y SMU 100 x 75mm | UN | 165
62219 | JUNCAO 45 FERRO FUNDIDO Y SMU 125 x 100mm | UN | 260
62220 | JUNCAO 45 FERRO FUNDIDO Y SMU 125 x 125mm | UN | 260
6037 | JUNCAO 45 FERRO FUNDIDO Y SMU 150 x 100mm | UN | 310.24
5823 | JUNCAO 45 FERRO FUNDIDO Y SMU 150 x 150mm | UN | 310.24
3866 | JUNCAO 45 FERRO FUNDIDO Y SMU 150 x 75mm | UN | 121
62221 | JUNCAO 45 FERRO FUNDIDO Y SMU 200 x 100mm | UN | 802
65222 | JUNCAO 45 FERRO FUNDIDO Y SMU 200 x 150mm | UN | 802
69223 | JUNCAO 45 FERRO FUNDIDO Y SMU 200mm x 200mm | UN | 802
69224 | JUNCAO 45 FERRO FUNDIDO Y SMU 250mm x 200mm | UN | 1891
69225 | JUNCAO 45 FERRO FUNDIDO Y SMU 250mm x 250mm | UN | 1891
52224 | JUNCAO 45 FERRO FUNDIDO Y SMU 2510mm x 200mm | UN | 958.44
66224 | JUNCAO 45 FERRO FUNDIDO Y SMU 2510mm x 200mm | UN | 808.4
69226 | JUNCAO 45 FERRO FUNDIDO Y SMU 300mm x 250mm | UN | 2417
69227 | JUNCAO 45 FERRO FUNDIDO Y SMU 300mm x 300mm | UN | 2417
69229 | JUNCAO 45 FERRO FUNDIDO Y SMU 400mm x 300mm | UN | 395.08
4331 | JUNCAO 45 FERRO FUNDIDO Y SSB 50 x 50mm | UN | 112
4332 | JUNCAO 45 FERRO FUNDIDO Y SSB 75 x 50mm | UN | 126
4333 | JUNCAO 45 FERRO FUNDIDO Y SSB 75 x 75mm | UN | 126
2660 | JUNCAO 45 PVC ESGOTO SOLDAVEL 40mm | UN | 2.77
8725 | JUNCAO 45 PVC ROSCAVEL 1" | UN | 8.48
8727 | JUNCAO 45 PVC ROSCAVEL 1.1/2" | UN | 27.95
8726 | JUNCAO 45 PVC ROSCAVEL 1.1/4" | UN | 20.58
14895 | JUNCAO 45 PVC ROSCAVEL 1/2" | UN | 6.78
8728 | JUNCAO 45 PVC ROSCAVEL 2" | UN | 42.07
14906 | JUNCAO 45 PVC ROSCAVEL 3/4" | UN | 7.86
2661 | JUNCAO 45 SIMPLES SERIE NORMAL PVC ESGOTO 125mm | UN | 23.4
88609 | JUNCAO 45 SIMPLES SERIE NORMAL PVC ESGOTO 75mm | UN | 19.5
2210 | JUNCAO ANGULAR DUPLA DN 3/8" | UN | 52
6270 | JUNCAO ANGULAR EM LEITOS | UN | 2.29
27181 | JUNCAO DRENOFLEX 75 x 75mm | UN | 10.5
65230 | JUNCAO DUPLA 45 FERRO FUNDIDO YD SMU 100mm | UN | 98.91
65231 | JUNCAO DUPLA 45 FERRO FUNDIDO YD SMU 150mm | UN | 292.51
4335 | JUNCAO FERRO FUNDIDO YD SSB 100 x 100mm | UN | 429.38
46623 | JUNCAO PARA FORRO PVC BRANCO 200 x 12mm | M | 3.5
6356 | JUNCAO PLANA COM 4 FUROS | UN | 1.3
6357 | JUNCAO PLANA COM 5 FUROS | UN | 2
21738 | JUNCAO PVC 250x150mm | UN | 154.2
43759 | JUNCAO PVC DRENOFLEX TIGRE 125mm | UN | 132.22
4588 | JUNCAO PVC DUPLA SERIE NORMAL 100x100x100mm | UN | 16.06
2652 | JUNCAO PVC DUPLA SERIE NORMAL 75x75x75mm | UN | 13
4456 | JUNCAO PVC INVERTIDA 100 x 50mm | UN | 13.5
4458 | JUNCAO PVC INVERTIDA 100 x 75mm | UN | 8.4
4554 | JUNCAO PVC INVERTIDA 100x100mm | UN | 28.9
10967 | JUNCAO PVC INVERTIDA 50 x 50mm | UN | 7.2
4454 | JUNCAO PVC INVERTIDA SERIE NORMAL 75 x 50mm | UN | 8.4
4455 | JUNCAO PVC INVERTIDA SERIE NORMAL 75 x 75mm | UN | 12.07
2654 | JUNCAO PVC SIMPLES 100 x 100mm | UN | 23.8
4375 | JUNCAO PVC SIMPLES 50 x 50mm | UN | 8.9
3386 | JUNCAO PVC SIMPLES 75 x 50mm | UN | 12.5
2657 | JUNCAO PVC SIMPLES ESGOTO SERIE NORMAL 100 x 50mm | UN | 9.44
2651 | JUNCAO PVC SIMPLES ESGOTO SERIE NORMAL 100 x 75mm | UN | 16.69
44061 | JUNCAO SIMPLES PVC ESGOTO REF. SERIE R 150mm x 100mm | UN | 114.11
44062 | JUNCAO SIMPLES PVC ESGOTO REF. SERIE R 150mm x 150mm | UN | 118.08
2054 | JUNCAO SIMPLES PVC ESGOTO REFORCADO SER.R 100 x 100mm | UN | 44.13
22567 | JUNCAO SIMPLES PVC ESGOTO SERIE NORMAL 40 x 40mm | UN | 23.8
8302 | JUNCAO SIMPLES PVC ESGOTO SERIE R 100 x 75mm | UN | 46.28
3303 | JUNCAO SIMPLES PVC ESGOTO SERIE R 150 x 100mm | UN | 114.11
7705 | JUNCAO SIMPLES PVC ESGOTO SERIE R 150 x 150mm | UN | 118.08
7873 | JUNCAO SIMPLES PVC ESGOTO SERIE R 40 x 40mm | UN | 7.92
43600 | JUNCAO SIMPLES PVC ESGOTO SERIE R 50 x 50mm | UN | 12.22
43601 | JUNCAO SIMPLES PVC ESGOTO SERIE R 75 x 75mm | UN | 28.96
4488 | JUNCAO SIMPLES PVC LEVE 150mm | UN | 120
43603 | JUNCAO SIMPLES PVC SERIE R 100mm x 100mm | UN | 44.13
43602 | JUNCAO SIMPLES PVC SERIE R 100mm x 75mm | UN | 46.28
61334 | JUNCAO SIMPLES SERIE NORMAL 50 x 50mm | UN | 8.9
88610 | JUNCAO SIMPLES SERIE NORMAL PVC ESGOTO 150 x 150mm | UN | 118.08
50675 | JUNTA ANTIVIBRATORIA 1" | UN | 4.4
50674 | JUNTA ANTIVIBRATORIA 1.1/2" | UN | 5.65
50673 | JUNTA ANTIVIBRATORIA 1.1/4" | UN | 6.23
50671 | JUNTA ANTIVIBRATORIA 1/2" | UN | 3.23
50672 | JUNTA ANTIVIBRATORIA 3/4" | UN | 3.36
62107 | JUNTA CV JCV SMU PARA PECA FERRO FUNDIDO 250mm | UN | 90.23
62108 | JUNTA CV JCV SMU PARA PECA FERRO FUNDIDO 300mm | UN | 81.64
1200 | JUNTA DE LATAO | M | 8
45812 | JUNTA DILATACAO FUNGENBAND 022 | M | 62
4009 | JUNTA DILATACAO PERFILADO SIKA M022 (ROLO DE 25,0m) | M | 57.2
8560 | JUNTA EMULSAO ASFALTICA EMULPLASTICO LATEX CM30 2x2,5cm | M | 310
84 | JUNTA EXPANSAO AXIAL FLANGE 2.1/2" C/CONTRA FLANGES | UN | 310
54 | JUNTA EXPANSAO AXIAL FLANGE 3" C/CONTRA FLANGES | UN | 375
10021 | JUNTA EXPANSAO BALG JEAFF 6"x385mm C/FLANGE | UN | 233
10029 | JUNTA EXPANSAO BALG-JEAFF 10"x201mm C/FLANGE | UN | 185
10030 | JUNTA EXPANSAO BALG-JEAFF 10"x309mm C/FLANGE | UN | 125
10031 | JUNTA EXPANSAO BALG-JEAFF 8" x 287mm C/FLANGE | UN | 256
51989 | JUNTA EXPANSAO COBRE 900 104mm | UN | 125
50971 | JUNTA EXPANSAO COBRE 900 15mm | UN | 530
50972 | JUNTA EXPANSAO COBRE 900 22mm | UN | 378
50973 | JUNTA EXPANSAO COBRE 900 28mm | UN | 369
51984 | JUNTA EXPANSAO COBRE 900 35mm | UN | 430
51985 | JUNTA EXPANSAO COBRE 900 42mm | UN | 458
51986 | JUNTA EXPANSAO COBRE 900 54mm | UN | 558
51987 | JUNTA EXPANSAO COBRE 900 66mm | UN | 574
51988 | JUNTA EXPANSAO COBRE 900 79mm | UN | 650
64501 | JUNTA GIBAULT ESGOTO EPOXI FERRO FUNDIDO 100mm | UN | 250
1280 | JUNTA INTERNA TIPO L P/ELETROCALHA 38 x 38mm | UN | 8
1281 | JUNTA INTERNA TIPO T P/ELETROCALHA 38 x 38mm | UN | 7
1282 | JUNTA INTERNA TIPO X P/ELETROCALHA 38 x 38mm | UN | 6
1129 | JUNTA O NEOPRENE 19mm | UN | 5.36
1130 | JUNTA O NEOPRENE 40mm | UN | 9.26
1131 | JUNTA O NEOPRENE 50mm | UN | 10.3
1132 | JUNTA O NEOPRENE 63mm | UN | 12.25
176 | JUNTA PAPEL GRAFITADO 1/8" x 3" | UN | 5.6
180 | JUNTA PAPEL GRAFITADO 1/8" x 4" | UN | 6.2
5436 | JUNTA PLASTICA DE DILATACAO "K" 34 x 4,5cm | M | 10.2
22868 | JUNTA PLASTICA DE DILATACAO 10 x 4,5cm | M | 0.32
22872 | JUNTA PLASTICA DE DILATACAO 17 x 3,0cm | M | 0.36
4086 | JUNTA PLASTICA DE DILATACAO 20 x 5,0cm | M | 6
22877 | JUNTA PLASTICA DE DILATACAO 27 x 3,0cm | M | 3
22878 | JUNTA PLASTICA DE DILATACAO 30 x 4,0cm | M | 4
8265 | JUNTA PLASTICA DE DILATACAO PARA PISO 2 x 3,0cm | M | 8
5437 | JUNTA PLASTICA DILATACAO 50 x 4,0cm | M | 15
50340 | JUNTA PVC 27 x 3mm COR CINZA OU PRETO | M | 0.85
62086 | JUNTA RAPID INOXIDAVEL P/PECA F.FUNDIDO JR SMUI 100mm | UN | 26
62087 | JUNTA RAPID INOXIDAVEL P/PECA F.FUNDIDO JR SMUI 125mm | UN | 36
62088 | JUNTA RAPID INOXIDAVEL P/PECA F.FUNDIDO JR SMUI 150mm | UN | 36
62089 | JUNTA RAPID INOXIDAVEL P/PECA F.FUNDIDO JR SMUI 200mm | UN | 79
62084 | JUNTA RAPID INOXIDAVEL P/PECA F.FUNDIDO JR SMUI 50mm | UN | 21
62085 | JUNTA RAPID INOXIDAVEL P/PECA F.FUNDIDO JR SMUI 75mm | UN | 25
62092 | JUNTA RAPID P/PECA F.FUNDIDO JR SMU 100mm x 45,5mm | UN | 25.75
62093 | JUNTA RAPID P/PECA F.FUNDIDO JR SMU 125mm x 54,5mm | UN | 35.2
62094 | JUNTA RAPID P/PECA F.FUNDIDO JR SMU 150mm x 54,5mm | UN | 44.01
62095 | JUNTA RAPID P/PECA F.FUNDIDO JR SMU 200mm x 70mm | UN | 78.7
62090 | JUNTA RAPID P/PECA F.FUNDIDO JR SMU 50mm x 39,5mm | UN | 20.58
62091 | JUNTA RAPID P/PECA F.FUNDIDO JR SMU 75mm x 39,5mm | UN | 24.58
62096 | JUNTA S P/PECA F.FUNDIDO JR SMU 150mm x 115mm | UN | 681.86
62097 | JUNTA S P/PECA F.FUNDIDO JR SMU 200mm x 138mm | UN | 895.15
62098 | JUNTA S P/PECA F.FUNDIDO JR SMU 250mm x 138mm | UN | 94.6
62099 | JUNTA S P/PECA F.FUNDIDO JR SMU 300mm x 138mm | UN | 102.3
62100 | JUNTA S P/PECA F.FUNDIDO JR SMU 400mm x 140mm | UN | 779.78
62101 | JUNTA S P/PECA F.FUNDIDO JR SMU 500mm x 140mm | UN | 1034.89
62102 | JUNTA S P/PECA F.FUNDIDO JR SMU 600mm x 140mm | UN | 1056.73
52414 | JURO INVEST.CAMINHAO CARROCERIA MERCEDES L1420 10t.200C | UN | 180
51352 | JUROS INVEST. BETONEIRA 320 LITROS MENEGOTTE C/CAR. 7CV | UN | 2.71
52211 | JUROS INVEST. CAMINHAO BASCULANTE MERCEDES LK1620 200CV | UN | 178
19083 | KIT BOILER SOLAR INOX 100L 1 RESERVATORIO+1PLACA | UN | 1022.92
6175 | KIT COMPLETO PARA SAUNA SECA DE ATɠ10M SODRAMAR | UN | 6063
904 | KIT PORTA-PRONTA ANGELIN C/BAT-S/ALISAR 2,10x60/70/80cm | UN | 260
65246 | KIT VALVULA DE DESCARGA COM ALAVANCA PARA P.N.E | UN | 470
52278 | LABORATORIO SOLOS KIT P/MED.VOL.AREIA-LAMA PERFURACAO | UN | 666.74
99100 | LADRILHEIRO | H | 9.6
3680 | LADRILHO HIDRAULICO 20 x 20 x 2cm VITRO PRENSADO | M2 | 58.9
20790 | LADRILHO HIDRAULICO 32 x 32 DADOS PRETO | M2 | 60.9
34501 | LAJE PREMOLDADA PARA FORRO CARGA 100kg/m2 VAO 4,0m | M2 | 30
34506 | LAJE PREMOLDADA PARA FORRO CARGA 100kg/m2 VAO 5,00m | M2 | 40
34502 | LAJE PREMOLDADA PARA FORRO CARGA 150kg/m2 VAO 3,0m | M2 | 49.5
34504 | LAJE PREMOLDADA PARA FORRO CARGA 150kg/m2 VAO 3,20m | M2 | 67.2
34503 | LAJE PREMOLDADA PARA FORRO CARGA 50kg/m2 VAO 3,0m | M2 | 33.14
34508 | LAJE PREMOLDADA PARA PISO CARGA 200kg/m2 VAO 2,8m | M2 | 37
34509 | LAJE PREMOLDADA PARA PISO CARGA 200kg/m2 VAO 3,5m | M2 | 32
34510 | LAJE PREMOLDADA PARA PISO CARGA 200kg/m2 VAO 4,5m | M2 | 34.9
34513 | LAJE PREMOLDADA PARA PISO CARGA 350kg/m2 VAO 3,5m | M2 | 36
34512 | LAJE PREMOLDADA PARA PISO CARGA 350kg/m2 VAO 4,5m | M2 | 40
34511 | LAJE PREMOLDADA PISO ARAMIS CARGA 200kg/m2 VAO 3,5m | M2 | 38.1
34514 | LAJE PREMOLDADA PISO ARAMIS CARGA 200kg/m2 VAO 5,4m | M2 | 47.2
34515 | LAJE PREMOLDADA PISO ARAMIS CARGA 200kg/m2 VAO 6,0m | M2 | 128.1
62729 | LAJOTA RUSTICA GRANITO NATURAL 30 x 30cm | M2 | 47.62
619 | LAJOTAO CERAMICO 30 x 30cm NATURAL | M2 | 59.9
45350 | LAJOTAO CERAMICO 40 x 40cm | M2 | 13.6
62728 | LAJOTAO GRANITO RUSTICO NATURAL 47 x 47 x 4cm | M2 | 52.2
5128 | LAMBRI ANGELIN 10 x 1cm | M2 | 33
6757 | LAMBRI CEDRINHO 1,0 x 15,5cm | M2 | 38
64 | LAMBRI MADEIRA IPE CHAMPAGNE 10 x 1cm | M2 | 34.03
5512 | LAMBRI PAINEL ALUMINIO 0,7mm(2,307 Kg/m2) | M2 | 48.3
88888 | LAMINA DE MADEIRA PARA PISO-NOVOPISO | M2 | 32.25
5100 | LAMINADO FORMICA 1,3mm M-475 TEXTURADO | M2 | 24
157 | LAMINADO MELAMINICO 1,3mm 1,25x3,08m (3,85m2)FOS/BRILHO | M2 | 22
589 | LAMINADO MELAMINICO FORMICA M-413 PAU-MARFIM | M2 | 31
47003 | LAMPADA DICROICA ABERTA 38 GRAUS 12V 50W | UN | 6.56
49521 | LAMPADA DICROICA COM FOCO REFLETIVO 12V-50W | UN | 6.56
47004 | LAMPADA DICROICA FECHADA 24 GRAUS 12V - 50W | UN | 6.56
4655 | LAMPADA ELETRONICA 28W | UN | 10.9
47072 | LAMPADA FLUORESCENTE 110W TIPO TLTRS ACABAMENTO ELD/75 | UN | 31.93
47068 | LAMPADA FLUORESCENTE 16W TIPO TLDRS ACABAMENTO CONFORT | UN | 6.1
49517 | LAMPADA FLUORESCENTE 18W TIPO TLRS ACABAMENTO ELD 75 | UN | 8.58
47070 | LAMPADA FLUORESCENTE 20W TIPO TLTRS ACABAMENTO ELD/75 | UN | 11.29
49515 | LAMPADA FLUORESCENTE 26W TIPO TLRS ACABAMENTO ELD 75 | UN | 12.54
49516 | LAMPADA FLUORESCENTE 32W TIPO TLRS ACABAMENTO ELD 75 | UN | 9.55
47069 | LAMPADA FLUORESCENTE 36W TIPO TLDRS ACABAMENTO CONFORT | UN | 6.99
47071 | LAMPADA FLUORESCENTE 40W TIPO TLTRS ACABAMENTO ELD/75 | UN | 7.5
50571 | LAMPADA FLUORESCENTE 85W HO | UN | 69.9
87903 | LAMPADA HALOGENA 50W | UN | 23.9
6260 | LAMPADA HALOGENA LAPISEIRA TUBULAR 1.000W | UN | 11.99
47008 | LAMPADA HALOGENA LAPISEIRA TUBULAR 120V 1.500W | UN | 6.9
49520 | LAMPADA HALOGENA LAPISEIRA TUBULAR 40W | UN | 6.9
7056 | LAMPADA HALOPIM 40W | UN | 4.8
7057 | LAMPADA LED BULBO 100W BRANCA 20V 5W100we27 PHILIPS | UN | 11.8
47093 | LAMPADA LED GALAXY LED BULBO 5W AMARELO BIVOLT | UN | 35.9
47097 | LAMPADA LED GALAXY LED BULBO 5W BRANCO BIVOLT | UN | 14.89
47099 | LAMPADA LED LUMINATTI PAR20 6W BRANCO BIVOLT | UN | 42.9
47094 | LAMPADA LED LUZ SOLLAR BULBO 12W BRANCA BIVOLT | UN | 8.89
4771 | LAMPADA LED LUZ SOLLAR BULBO 7W BRANCA BIVOLT | M | 9.9
47091 | LAMPADA LED MR11 MINIDICROICA 2W GU10 BIVOLT | UN | 11.38
47096 | LAMPADA LED OUROLUX PAR20 8W AMARELA BIVOLT | UN | 158.9
47098 | LAMPADA LED OUROLUX PAR30 11W | UN | 110.9
4770 | LAMPADA LED TUBULAR 0,6M T8 BIVOLT 10W LUZ AMARELA | UN | 107.9
6459 | LAMPADA LED TUBULAR T8 18W COM CALHA BRANCO FRIO 120CM | UN | 20
4769 | LAMPADA OSRAM DULUX-EL 110V 20W | UN | 11.9
4975 | LAMPADA OSRAM DULUX-EL 110V 26W | UN | 10.12
61410 | LAMPADA PAR 20 LED 6W BIVOLT | UN | 140
662 | LAMPADA PL 9W-UN | UN | 23.9
8323 | LAMPADA SINALIZACAO 8B | UN | 8.99
47087 | LAMPADA VAPOR MERCURIO 1.000W-220V REATOR AFP 60 | UN | 221.9
47105 | LAMPADA VAPOR MERCURIO 125W 220V REATOR AFP 10 | UN | 15.04
47106 | LAMPADA VAPOR MERCURIO 250W 220V COM REATOR AFP 18 | UN | 36.9
47107 | LAMPADA VAPOR MERCURIO 400W 220V REATOR AFP 25 | UN | 61.48
47108 | LAMPADA VAPOR MERCURIO 700W 220V COM REATOR AFP 40 | UN | 221.9
47075 | LAMPADA VAPOR METALICO ELIPSOIDAL 250W 220V REAT.AFP 32 | UN | 64.11
47143 | LAMPADA VAPOR METALICO TUBULAR 220V 1.000W REATOR AFP85 | UN | 509.92
47142 | LAMPADA VAPOR METALICO TUBULAR 220V 400W REATOR AFP 45 | UN | 74.9
47082 | LAMPADA VAPOR SODIO ELIPSOIDAL 220W 220V REATOR AFP 25 | UN | 27.1
47083 | LAMPADA VAPOR SODIO ELIPSOIDAL 250W 220V REATOR AFP 33 | UN | 41.6
47084 | LAMPADA VAPOR SODIO ELIPSOIDAL 350W 220V REATOR AFP 42 | UN | 42.1
47085 | LAMPADA VAPOR SODIO ELIPSOIDAL 400W 220V REATOR AFP 45 | UN | 43.88
47080 | LAMPADA VAPOR SODIO ELIPSOIDAL 70W REATOR AFP 8 | UN | 25.79
47081 | LAMPADA VAPOR SODIO TUBULAR 150W 220V | UN | 33.93
4419 | LAN DE ROCHA 50mm | M2 | 156.16
1290 | LAN DE VIDRO 20mm | M2 | 19.38
5914 | LAN DE VIDRO COM PAPEL KRAFT ALUMINIZADO (CHAPA) | M2 | 14
5910 | LAN DE VIDRO COM PAPEL KRAFT ALUMINIZADO (MANTA) | M2 | 88.75
1291 | LAN DE VIDRO OPTIMA FELT 20MM ISOVER | M2 | 23.43
30647 | LANCAMENTO DE CONCRETO COM BOMBA ADENSAMENTO E ACABAMENTO | M3 | 48.5
77728 | LAVA-JATO 200l/h | H | 84.54
6688 | LAVA-JATO DEWALT 1,5CV ELETRICO COM MANGUEIRA | H | 1
30300 | LAVAGEM E LUBRIFICACAO VEICULO GRANDE (/1000) | H | 0.26
30301 | LAVAGEM E LUBRIFICACAO VEICULO MEDIO (/1000) | H | 0.22
30302 | LAVAGEM E LUBRIFICACAO VEICULO PEQUENO (/1000) | H | 0.21
28179 | LAVATORIO 55X57,5 CR DECA | UN | 169.9
4878 | LAVATORIO BELLE EPOQUE L-2 - DECA | UN | 539.91
68416 | LAVATORIO C/ COLUNA SUSPENSA VOGUE PLUS | UN | 119.9
88127 | LAVATORIO CALHA ACO INOXIDAVEL 0,5m CENTRO CIRURGICO | M | 1460
28181 | LAVATORIO COM COLUNA SUSPENSA RAVENA L-91 - DECA | UN | 155.42
8399 | LAVATORIO COM SUSPENSA VOGUE PLUS REF.L510 DECA | UN | 229.8
28151 | LAVATORIO DE CANTO IZY BRANCO 41,0X33,0 - DECA | UN | 92.9
15511 | LAVATORIO DE CANTO SUSPENSO ANGULAR 42,0X34,5 CELITE | UN | 85.9
88202 | LAVATORIO LINHA RAVENA L91 - DECA | UN | 93.9
31068 | LAVATORIO LOUCA BRANCA SABARA - ICASA | UN | 40.95
4066 | LAVATORIO LOUCA LINHA IZY L-15 - DECA | UN | 79.9
35025 | LAVATORIO LOUCA OVAL SUSPENSO 0,46x0,34 - ICASA | UN | 46.71
79042 | LAVATORIO LOUCA SEMI ENCAIXE BRANCO L-830 - DECA | UN | 499.9
4067 | LAVATORIO OVAL EMBUTIR 40 x 30cm L-59 - DECA | UN | 74.12
3912 | LAVATORIO OVAL EMBUTIR 49 x 36cm L-42 - DECA | UN | 172.9
30013 | LAVATORIO OXFORD L 25.17 DECA | UN | 659
17091 | LAVATORIO PARA COLUNA LINHA MONTE CARLO L81 - DECA | UN | 160.9
17850 | LAVATORIO PARA COLUNA RIVIERA - CELITE | UN | 143.91
30012 | LAVATORIO SEMI-ENCAIXE MONTE CARLO 57,5X44,5CM BRANCO L82.17 | UN | 201.67
4879 | LAVATORIO SUSPENSO CINZA PLATINA - INCEPA | UN | 94.95
28176 | LAVATORIO SUSPENSO ECO 40X30CM CELITE | UN | 144.9
6300 | LAVATORIO SUSPENSO MASTER DE CANTO COM MESA DECA | UN | 817.9
10671 | LAVATORIO SUSPENSO MASTER DE CANTO COM MESA DECA | UN | 126.9
28086 | LAVATORIO SUSPENSO RAVENA L-915 BRANCO - DECA | UN | 60.95
5804 | LEITURA PERIODICA-PINOS REFERENCIA E EMISSAO RELATORIO | UN | 1800
17661 | LETRA 10cm EM LATAO | UN | 32
4245 | LEVANT TOPOGRAFICO PLANIALTIMETRICO CADASTRAL CLASSE II PAC | HA | 5129
12747 | LEVANTADOR (CONCHA)ZAMAK CROMADO PARA FOLHA DE CAIXILHO | UN | 9
75143 | LEVANTAMENTO PLANIALTIMETRICO ATE 400m2 | M2 | 1635
75144 | LEVANTAMENTO PLANIALTIMETRICO CADASTRAL COM METODOLOGIA II P | HA | 1950
4249 | LEVANTAMENTO TOPOGRAFICO PLANIALTIMETRICO CADASTRAL CLASSE I | HA | 2686.2
4248 | LEVANTAMENTO TOPOGRAFICO PLANIALTIMETRICO CLASSE III PA | HA | 1662.82
4250 | LEVANTAMENTO TOPOGRAFICO PLANIALTIMETRICO CLASSE IV PA | HA | 2445.9
33018 | LICENCA MUNICIPAL PARA CONSTRUCAO | M2 | 1.86
5416 | LICENCA MUNICIPAL PARA OBRAS DE REFORMA | M2 | 3.56
33019 | LICENCA MUNICIPAL PARA RETIRADA DE ARVORES NO TERRENO | M2 | 8.6
58980 | LINE CORD UTP CAT 6 COM 2,5 METROS | UN | 16
74858 | LINHA FRIGORIGENA C/ ISOL+APOIOS+SUPORTE+FIXACAO GAS 1/2" | M | 63.4
56410 | LINHA FRIGORIGENA C/ ISOL+APOIOS+SUPORTE+FIXACAO GAS 1 1/2" | M | 104
56411 | LINHA FRIGORIGENA C/ ISOL+APOIOS+SUPORTE+FIXACAO GAS 1 1/4" | M | 55.1
74855 | LINHA FRIGORIGENA C/ ISOL+APOIOS+SUPORTE+FIXACAO GAS 1 1/8" | M | 72.2
748556 | LINHA FRIGORIGENA C/ ISOL+APOIOS+SUPORTE+FIXACAO GAS 1" | M | 33.6
74856 | LINHA FRIGORIGENA C/ ISOL+APOIOS+SUPORTE+FIXACAO GAS 7/8" | M | 41.1
37806 | LISTELO 15X87,7 RETIFICADO ATENAS HD PORTINARI | UN | 29.9
70099 | LISTELO 15X87,7 RETIFICADO ELEVADO HD PORTINARI | UN | 30.49
4 | LISTELO 29,1X87,7 COUCHE MATTE RETIFICADO ACETINADO BRANCO | M | 120.72
37818 | LISTELO 29.1X87,7 RETIFICADO NEO CLASSICO HD PORTINARI | M2 | 95.9
37807 | LISTELO 7,1X87,7 BRICK HD PATINA RETIFICADO ACETINADO PORTIN | UN | 18.9
11782 | LITOCERAMICA 10 x 20cm | M2 | 26
12844 | LIXA AGUA T223 NORTON 100 | UN | 1.9
12872 | LIXA AGUA T223 NORTON 150 | UN | 1.9
12876 | LIXA AGUA T223 NORTON 180 | UN | 1.9
12878 | LIXA AGUA T223 NORTON 220 | UN | 1.8
12889 | LIXA AGUA T223 NORTON 360 | UN | 2
12888 | LIXA AGUA T223 NORTON 400 | UN | 1.8
12901 | LIXA AGUA T223 NORTON 600 | UN | 2
2606 | LIXA FERRO K246 GRAO 120 | UN | 4.5
18124 | LIXA FERRO K246 NORTON 100 | UN | 4.5
37129 | LIXA FERRO K246 NORTON 150 | UN | 4.5
2257 | LIXA FERRO K246 NORTON 180 | UN | 4.5
50324 | LIXA FERRO K246 NORTON 40 | UN | 4.59
1256 | LIXA FERRO K246 NORTON 60 | UN | 4.39
3487 | LIXA PARA MADEIRA S422 NORTON 100 | UN | 1.1
2605 | LIXA PARA MASSA A257 GRAO 60 | UN | 1.6
32558 | LIXA PARA MASSA A257 NORTON 100 | UN | 1.1
18096 | LIXA PARA MASSA A257 NORTON 150 | UN | 1.5
50323 | LIXA PARA MASSA A257 NORTON 180 | UN | 1.4
12846 | LIXA PARA MASSA A257 NORTON 220 | UN | 1.4
10904 | LIXADEIRA ELETRICA ROTATIVA PARA ASSOALHO MADEIRA | H | 0.94
50011 | LIXADOR MANUAL DE BORRACHA-TAMANHO GRANDE | UN | 18.9
54035 | LIXADOR MANUAL DE BORRACHA-TAMANHO PEQUENO | UN | 31.9
72592 | LONA PARA PROTECAO EM PLASTICO PRETO TIPO FERREIRO | M2 | 2.25
51354 | LUBRIFICACAO BETONEIRA 320 LITROS MENEGOTTE C/CAR. 7CV | UN | 20.24
52416 | LUBRIFICACAO CAMINHAO CARROCERIA MERCEDES L1420 10t.200 | UN | 180
6948 | LUBRIFICANTE JUNTA ELASTICA-TUBO F.FUNDIDO-LATA 900g | UN | 26
10420 | LUMINARIA (TIPO PRATO PENDENTE) LEVILUX REDONDO METAL PRATA | UN | 90
41112 | LUMINARIA /REFLETOR VAPOR METALICO 250W | UN | 72.9
4628 | LUMINARIA 2X28W SOBREPOR TCW0600 PHILIPS | UN | 144
3464 | LUMINARIA A PROVA DE VAPOR - SODRAMAR | UN | 95
39115 | LUMINARIA A432 2X40W ABALUX | UN | 166.9
50371 | LUMINARIA ARANDELA 01 FACHO FECHADO 10X9 DIMLUX KUBE 490-1-L | UN | 278.62
12039 | LUMINARIA ARANDELA ALUMINIO 90G 100W WYN-27/1 PROVA DE TEMP | UN | 158.2
27771 | LUMINARIA ARANDELA EXTERNA 10X10 BRANCO ANCORA 213 | UN | 83.91
6529 | LUMINARIA AVISO/SAIDA 20W EMERGʎCIA DUPLA FACE | UN | 95
36891 | LUMINARIA AVISO/SAIDA 24V EMERGʎCIA AUTONOMO | UN | 79.45
8709 | LUMINARIA BALIZADOR EMBUTIR EM DEGRAUS TECH LED DE STARTEC A | UN | 89.9
87499 | LUMINARIA DE EMBUTIR BRANCA 4X16W LDE416 LUMILUZ | UN | 179.3
4620 | LUMINARIA DE EMBUTIR COM REFLETOR 2X28/54 P/ LAMPADA T5 E06 | UN | 135.9
4606 | LUMINARIA DE EMERGENCIA - 30LDES BIVOLT DNI | UN | 30
3257 | LUMINARIA DE EMERGENCIA 36 LEDS BIVOLT SEGURIMAX | UN | 83.9
33206 | LUMINARIA DE EMERGENCIA LED 2200 LUMENS - 2 FAROIS ¦ SEGURIM | UN | 288.77
41114 | LUMINARIA DE SOBREPOR BRANCA 2X26W E27 DSV LUMILUZ | UN | 85.65
68419 | LUMINARIA DE SOBREPOR BRANCA 2X32W LSDP232 LUMILUZ | UN | 146.74
4678 | LUMINARIA DE SOBREPOR BRANCA 2X50W PAR20 EXCELENCIA DA LUZ | UN | 203.34
6460 | LUMINARIA EMBUTIDA DE SOLO PEQUENO REFLETOR P/ LPADA GU10 | UN | 40
68421 | LUMINARIA EMBUTIDA LED 12X12 6W 3000K BRILIA 432952 | UN | 27.09
669 | LUMINARIA EMBUTIDA LED س0 24W 3000K STELLA STH4933/30 | UN | 90.85
33209 | LUMINARIA EMBUTIDA SLIM LED 32X122 40W 4000K STELLA STH6959/ | UN | 409.63
4629 | LUMINARIA EMBUTIR 1 LAMPADA DICROICA 20W 38 GRAUS | UN | 32.9
6436 | LUMINARIA EMBUTIR 2 LAMPADAS FLUORESCENTES 32W | UN | 99.9
4618 | LUMINARIA EMBUTIR FLAT 2 T8 68,8X18,5 NEWLINE IN8007 | UN | 207.57
4637 | LUMINARIA EMBUTIR FLAT 2 T8 68,8X18,5 NEWLINE IN8007 | UN | 207.57
4609 | LUMINARIA EMERG.AUTONONOMIA DE ATE 6 HORAS BIVOLT DNI6936 | UN | 49.9
50378 | LUMINARIA EMERGENCIA 2x15W LITEPACK RETANGULAR | UN | 200
4940 | LUMINARIA FLUORESCENTE 1x40W EMBUTIR | UN | 16
4360 | LUMINARIA FLUORESCENTE 2x110W | UN | 52
302 | LUMINARIA FLUORESCENTE 2x110W APARENTE | UN | 52
6455 | LUMINARIA FLUORESCENTE 3x20W CABECEIRA FIXA CHAPA 24 | UN | 18
6267 | LUMINARIA FLUORESCENTE 3x40W CABECEIRA FIXA CHAPA 24 | UN | 28
6456 | LUMINARIA FLUORESCENTE 4x16W CABECEIRA FIXA CHAPA 24 | UN | 35
72553 | LUMINARIA HALOGENA 40W PRETA | UN | 60
68420 | LUMINARIA HERMETICA LED 36W 4000K STELLA STH6980/40 | UN | 284.4
6475 | LUMINARIA INDUSTRIAL LED HIGH BAY 200W GALPAO FABRICA 2047B | UN | 1060
4619 | LUMINARIA INDUSTRIAL P/ 4 LAMPADAS DE SOBREPOR TIPO CALHA | UN | 72
50377 | LUMINARIA INTERNA P/ FORRO ALUMINIO MODULADO HDI 84R P/ 1 LA | UN | 115
50372 | LUMINARIA PAINEL LED DE SOBREPOR QUADRADO 23X4CM 18W 6500K B | UN | 66.9
9 | LUMINARIA PARA LAMPADA ELETRONICA COM GLOBO LEITOSO | UN | 20
6266 | LUMINARIA PERFIL EMBUTIR LINIE LED 200CM 2700K 24W/M STELLA | UN | 787.39
4941 | LUMINARIA PERFIL SOBREPOR LINIE LED 200CM 2700K 12W/M STELLA | UN | 363.86
38115 | LUMINARIA PLAFON BOX AR70 11,6X11,6 NEWLINE IN41141 | UN | 125.9
33208 | LUMINARIA PLAFON DE SOBREPOR REDONDO HOME LED 6W 6K BIVOLT B | UN | 39.9
41116 | LUMINARIA PRISMATICA 16 POL ALOJAMENTO BALDE E-40 - CLARON | UN | 70
3239 | LUMINARIA REFLETOR COM SENSOR DE PRESENCA E LAMPADA HALӇENA | UN | 65
80525 | LUMINARIA REFLETOR LED 9W MONOCROMATICO BRANCO ATE 18M2 SODR | UN | 438
8341 | LUMINARIA REFLETOR SUBAQUATICO UNIVERSAL COM LAMPADA IODO P/ | UN | 252
11054 | LUMINARIA RETANGULAR ALUMINIO PARA LAMPADA E40 250W - CLARAO | UN | 76.9
36890 | LUMINARIA SÄ́A DE EMERGENCIA AUTONOMA LED FACE UNICA | UN | 69.5
1214 | LUMINARIA SINALIZADORA PISCA-PISCA C/ 2 CUPULAS 40 W - 220 V | UN | 131.5
4617 | LUMINARIA SOBREPOR ABALUX FLUOR C/REFL BRIL C/ALETA BRAN 2X4 | UN | 114.7
60116 | LUMINARIA SOBREPOR INSIDE BRANCA 4X16/18/20W T8 IN40085BT NE | UN | 550.14
166672 | LUMINARIA SOLAR LED KEY WEST PLASTICO PRETO 4W FOTOCELULA | UN | 163.9
6474 | LUMINARIA TIPO TARTARUGA APARENTE 75W 56158/010 TRAMONTINA | UN | 75.98
4631 | LUMINARIA TUBULAR DE LED COMPLETA BIVOLT 18W 60CM BRANCO | UN | 42
10428 | LUMINARIA TUBULAR FLUORESCENTE 2x20W TASCHIBA | UN | 66.9
16667 | LUMINRIA(EW45)PLAFONIER ALOJ.C/REATOR 400W PROVA EXPL.IP66 | UN | 830
2701 | LUMINRIA (EW10) PENDENTE P/ LAMP. ATɠ300W PROVA DE EXPLO | UN | 262
4626 | LUMINRIA DE EMBUTIR IN9006 NEW LINE | UN | 609.39
38113 | LUMINRIA DE SOBREPOR BRANCA 2X26W E27 DSV LUMILUZ | UN | 85.65
41121 | LUMINRIA DE SOBREPOR BRANCA 2X32W LSE232 LUMILUZ | UN | 120.5
64235 | LUVA BIPARTIDA FERRO FUNDIDO D=150mm (6") | UN | 185.7
519 | LUVA BIPARTIDA FERRO FUNDIDO LBI SSB 100mm | UN | 103.9
509 | LUVA BIPARTIDA FERRO FUNDIDO LBI SSB 50mm | UN | 71.2
6440 | LUVA COBRE REF. 600 104mm | UN | 181.1
6272 | LUVA COBRE REF. 600 15mm | UN | 1.4
746 | LUVA COBRE REF. 600 22mm | UN | 2.65
743 | LUVA COBRE REF. 600 28mm | UN | 5.3
6435 | LUVA COBRE REF. 600 35mm | UN | 11.62
737 | LUVA COBRE REF. 600 42mm | UN | 15.77
734 | LUVA COBRE REF. 600 54mm | UN | 25
731 | LUVA COBRE REF. 600 66mm | UN | 79.1
6439 | LUVA COBRE REF. 600 79mm | UN | 122
54316 | LUVA COM BOLSA PARA PVC PBA 100mm | UN | 100.8
54314 | LUVA COM BOLSA PARA PVC PBA 50mm | UN | 56.83
54315 | LUVA COM BOLSA PARA PVC PBA 75mm | UN | 67.07
6044 | LUVA CORRER PVC ESGOTO SERIE NORMAL 100mm | UN | 4.49
46322 | LUVA CORRER PVC ESGOTO SERIE NORMAL 150mm | UN | 19.68
6043 | LUVA CORRER PVC ESGOTO SERIE NORMAL 75mm | UN | 3.86
14838 | LUVA CPVC AQUATERM 35mm | UN | 6.01
14839 | LUVA CPVC AQUATERM 42mm | UN | 8.25
14840 | LUVA CPVC AQUATERM 54mm | UN | 12.18
20319 | LUVA CPVC AQUATHERM 15mm | UN | 1.21
20320 | LUVA CPVC AQUATHERM 22mm | UN | 1.54
20321 | LUVA CPVC AQUATHERM 28mm | UN | 5.12
36920 | LUVA DE BORRACHA CONVENCIONAL | PR | 7
13771 | LUVA DE BORRACHA PARA ALTA TEMPERATURA E CORTES | PR | 140.6
63224 | LUVA DE COBRE REDUCAO ROSCA/ROSCA 1" x 3/4" | UN | 8.39
63223 | LUVA DE COBRE REDUCAO ROSCA/ROSCA 3/4" x 1.1/2" | UN | 9.81
63220 | LUVA DE COBRE ROSCA/ROSCA 1" | UN | 19.61
63222 | LUVA DE COBRE ROSCA/ROSCA 1.1/2" | UN | 9.58
63221 | LUVA DE COBRE ROSCA/ROSCA 1.1/4" | UN | 5.25
63218 | LUVA DE COBRE ROSCA/ROSCA 1/2" | UN | 9.9
63219 | LUVA DE COBRE ROSCA/ROSCA 3/4" | UN | 14.3
14824 | LUVA DE CORRER CPVC AQUATERM 15mm | UN | 1.54
14825 | LUVA DE CORRER CPVC AQUATERM 22mm | UN | 2.5
14826 | LUVA DE CORRER CPVC AQUATERM 28mm | UN | 5.12
65134 | LUVA DE CORRER DEFOFO DEFOFORT 100mm | UN | 20.09
65135 | LUVA DE CORRER DEFOFO DEFOFORT 150mm | UN | 47.9
65136 | LUVA DE CORRER DEFOFO DEFOFORT 200mm | UN | 136
65137 | LUVA DE CORRER DEFOFO DEFOFORT 250mm | UN | 166.33
65138 | LUVA DE CORRER DEFOFO DEFOFORT 300mm | UN | 285
43617 | LUVA DE CORRER PVC ESGOTO REFORCADO SERIE R 100mm | UN | 13
43618 | LUVA DE CORRER PVC ESGOTO REFORCADO SERIE R 150mm | UN | 40
43616 | LUVA DE CORRER PVC ESGOTO REFORCADO SERIE R 75mm | UN | 10.5
46323 | LUVA DE CORRER PVC ESGOTO SERIE NORMAL 150mm | UN | 20
6042 | LUVA DE CORRER PVC ESGOTO SERIE NORMAL 50mm | UN | 2.1
43012 | LUVA DE CORRER PVC REFORCADO SERIE R 100mm | UN | 13
43013 | LUVA DE CORRER PVC REFORCADO SERIE R 150mm | UN | 40
14909 | LUVA DE CORRER PVC ROSCAVEL 1" | UN | 4.29
14911 | LUVA DE CORRER PVC ROSCAVEL 1.1/2" | UN | 8.79
14910 | LUVA DE CORRER PVC ROSCAVEL 1.1/4" | UN | 8.69
14907 | LUVA DE CORRER PVC ROSCAVEL 1/2" | UN | 1.62
14912 | LUVA DE CORRER PVC ROSCAVEL 2" | UN | 17.29
14908 | LUVA DE CORRER PVC ROSCAVEL 3/4" | UN | 2.49
14971 | LUVA DE CORRER PVC SOLDAVEL 20mm | UN | 5.98
14972 | LUVA DE CORRER PVC SOLDAVEL 25mm | UN | 8.43
14973 | LUVA DE CORRER PVC SOLDAVEL 32mm | UN | 14.3
14974 | LUVA DE CORRER PVC SOLDAVEL 40mm | UN | 20.9
14975 | LUVA DE CORRER PVC SOLDAVEL 50mm | UN | 22.1
14976 | LUVA DE CORRER PVC SOLDAVEL 60mm | UN | 25.65
4246 | LUVA DE FERRO FUNDIDO COM JUNTA ELASTICA BB 2" | UN | 89.3
4247 | LUVA DE FERRO FUNDIDO COM JUNTA ELASTICA BB 3" | UN | 121.4
38007 | LUVA DE NAPA | PR | 28
37523 | LUVA DE NEOPRENE CONTRA AGENTES QUIMICOS 41cm | PR | 6.67
7226 | LUVA DE NEOPRENE CONTRA AGENTES QUIMICOS 31cm | PR | 6.1
38005 | LUVA DE RASPA DE COURO TIPO PETROLEIRA | PR | 26.99
4415 | LUVA DE RASPA PARA OPERARIOS (PAR) | UN | 6.44
61559 | LUVA DE REDUCAO GALVANIZADA TUPY 2" x 1" | UN | 22.55
8526 | LUVA DE REDUCAO PVC SOLDAVEL 110mm x 75mm | UN | 30.81
14977 | LUVA DE REDUCAO PVC SOLDAVEL 25mm x 20mm | UN | 0.88
14978 | LUVA DE REDUCAO PVC SOLDAVEL 32mm x 25mm | UN | 2.15
14979 | LUVA DE REDUCAO PVC SOLDAVEL 40mm x 32mm | UN | 2.65
8510 | LUVA DE REDUCAO PVC SOLDAVEL 50mm x 25mm | UN | 3.02
14980 | LUVA DE REDUCAO PVC SOLDAVEL 60mm x 50mm | UN | 7.2
8511 | LUVA DE REDUCAO PVC SOLDAVEL 75mm x 60mm | UN | 9.2
7282 | LUVA DE SEGURANǁ CONTRA DE ACO SEM PUNHO | PR | 270.7
14816 | LUVA DE TRANSICAO CPVC AQUATERM 15mm x 1/2" | UN | 14.49
14817 | LUVA DE TRANSICAO CPVC AQUATERM 22mm x 3/4" | UN | 7.79
14818 | LUVA DE TRANSICAO CPVC AQUATERM 28mm x 1" | UN | 25.9
14819 | LUVA DE TRANSICAO CPVC AQUATERM 35mm x 1.1/4" | UN | 93.85
14820 | LUVA DE TRANSICAO CPVC AQUATERM 42mm x 1.1/2" | UN | 103.1
14821 | LUVA DE TRANSICAO CPVC AQUATERM 54mm x 2" | UN | 132.1
7296 | LUVA DE VAQUETA TAMANHO 9 | PR | 21
4070 | LUVA DUPLA PVC LEVE 150mm | UN | 17.79
4069 | LUVA DUPLA PVC LEVE 200mm | UN | 46
4060 | LUVA DUPLA PVC LEVE 300mm | UN | 102.14
7953 | LUVA ELETRODUTO 2.1/2" | UN | 11.04
2044 | LUVA ELETRODUTO CONDULETE TOP RIGIDO 1" | UN | 0.98
7852 | LUVA ELETRODUTO GALVANIZADO 1.1/2" | UN | 13.2
7853 | LUVA ELETRODUTO GALVANIZADO 1.1/4" | UN | 10.8
7851 | LUVA ELETRODUTO GALVANIZADO 2" | UN | 20.25
7849 | LUVA ELETRODUTO GALVANIZADO 3" | UN | 55.7
7854 | LUVA ELETRODUTO GALVANIZADO 3/4" | UN | 4.74
7848 | LUVA ELETRODUTO GALVANIZADO 4" | UN | 87.88
2045 | LUVA ELETRODUTO GALVANIZADO 5" | UN | 160
54136 | LUVA FERRO FUNDIDO COM BOLSA PARA PVC/PBA 100mm | UN | 74.31
54134 | LUVA FERRO FUNDIDO COM BOLSA PARA PVC/PBA 50mm | UN | 25.67
54135 | LUVA FERRO FUNDIDO COM BOLSA PARA PVC/PBA 75mm | UN | 59.72
5556 | LUVA FERRO FUNDIDO COM JUNTA ELASTICA BIPARTIDA 4" | UN | 256.07
843 | LUVA FERRO GALVANIZADO 2.1/2" | UN | 20.25
844 | LUVA FERRO GALVANIZADO 3" | UN | 55.65
4511 | LUVA FERRO GALVANIZADO COM JUNTA ELASTICA BIPARTIDA 6" | UN | 489.28
839 | LUVA FERRO GALVANIZADO DIAM. 3/4" TUPY | UN | 4.75
840 | LUVA FERRO GALVANIZADO TUPY 1" | UN | 7.75
841 | LUVA FERRO GALVANIZADO TUPY 1.1/2" | UN | 13.2
1562 | LUVA FERRO GALVANIZADO TUPY 1.1/4" | UN | 10.8
838 | LUVA FERRO GALVANIZADO TUPY 1/2" | UN | 3.5
842 | LUVA FERRO GALVANIZADO TUPY 2" | UN | 20.25
918 | LUVA FERRO GALVANIZADO TUPY 4" | UN | 87.8
40872 | LUVA MACHO/FEMEA DE REDUCAO GALVANIZADA 1" x 1/2" | UN | 7.63
40873 | LUVA MACHO/FEMEA DE REDUCAO GALVANIZADA 1" x 3/4" | UN | 13
40876 | LUVA MACHO/FEMEA DE REDUCAO GALVANIZADA 1.1/2" x 1" | UN | 24
40877 | LUVA MACHO/FEMEA DE REDUCAO GALVANIZADA 1.1/2" x 1.1/4" | UN | 24
40875 | LUVA MACHO/FEMEA DE REDUCAO GALVANIZADA 1.1/4" x 1" | UN | 20
40874 | LUVA MACHO/FEMEA DE REDUCAO GALVANIZADA 1.1/4" x 3/4" | UN | 20
40878 | LUVA MACHO/FEMEA DE REDUCAO GALVANIZADA 2" x 1" | UN | 28
40880 | LUVA MACHO/FEMEA DE REDUCAO GALVANIZADA 2" x 1.1/2" | UN | 28
40879 | LUVA MACHO/FEMEA DE REDUCAO GALVANIZADA 2" x 1.1/4" | UN | 28
40871 | LUVA MACHO/FEMEA DE REDUCAO GALVANIZADA 3/4" x 1/2" | UN | 9
40589 | LUVA MACHO/FEMEA GALVANIZADA TUPY 1" | UN | 11
40590 | LUVA MACHO/FEMEA GALVANIZADA TUPY 1.1/4" | UN | 16.3
40587 | LUVA MACHO/FEMEA GALVANIZADA TUPY 1/2" | UN | 8
40588 | LUVA MACHO/FEMEA GALVANIZADA TUPY 3/4" | UN | 7.6
12387 | LUVA PARA BROCA PERFURACAO EM ROCHA 1.1/2" | UN | 112
7288 | LUVA PELE CARNEIRO TAMANHO 9.1/2" | PR | 85
43819 | LUVA PRESSAO TIGREFLEX AMARELA 16mm | UN | 1.6
43820 | LUVA PRESSAO TIGREFLEX AMARELA 20mm | UN | 1.89
43821 | LUVA PRESSAO TIGREFLEX AMARELA 25mm | UN | 3.6
43822 | LUVA PRESSAO TIGREFLEX AMARELA 32mm | UN | 2.9
38006 | LUVA PROTECAO BORRACHA ATE 34,5 Kv | PR | 822.9
4104 | LUVA PROTECAO MANUAL EM LONA | PR | 10.86
682 | LUVA PVC AGUA ROSCAVEL 3/4" | UN | 1.37
6803 | LUVA PVC ELETRODUTO ROSCAVEL 1" | UN | 0.98
10944 | LUVA PVC ELETRODUTO ROSCAVEL 1.1/2" | UN | 2.1
7516 | LUVA PVC ELETRODUTO ROSCAVEL 1.1/4" | UN | 1.55
6804 | LUVA PVC ELETRODUTO ROSCAVEL 1/2" | UN | 0.52
47739 | LUVA PVC ELETRODUTO ROSCAVEL 2" | UN | 3.05
7517 | LUVA PVC ELETRODUTO ROSCAVEL 2.1/2" | UN | 6.75
7518 | LUVA PVC ELETRODUTO ROSCAVEL 3" | UN | 9.1
6805 | LUVA PVC ELETRODUTO ROSCAVEL 3/4" | UN | 0.75
7519 | LUVA PVC ELETRODUTO ROSCAVEL 4" | UN | 15.9
13796 | LUVA PVC FORRADA 43cm PARA OPERARIOS (PAR) | PR | 10.2
5705 | LUVA PVC ROSCAVEL 1" | UN | 2.35
5707 | LUVA PVC ROSCAVEL 1.1/2" | UN | 5.2
5706 | LUVA PVC ROSCAVEL 1.1/4" | UN | 4.77
685 | LUVA PVC ROSCAVEL 1/2" | UN | 0.91
5708 | LUVA PVC ROSCAVEL 2" | UN | 10.42
14913 | LUVA PVC ROSCAVEL 2.1/2" | UN | 16.4
14914 | LUVA PVC ROSCAVEL 3" | UN | 23.55
689 | LUVA PVC ROSCAVEL 3/4" | UN | 1.35
14915 | LUVA PVC ROSCAVEL 4" | UN | 30.1
4377 | LUVA PVC SIMPLES ESGOTO SERIE NORMAL 100mm | UN | 6.99
4531 | LUVA PVC SIMPLES ESGOTO SERIE NORMAL 40mm | UN | 7.59
4459 | LUVA PVC SIMPLES ESGOTO SERIE NORMAL 50mm | UN | 2.69
921 | LUVA PVC SIMPLES ESGOTO SERIE NORMAL 75mm | UN | 4.59
5628 | LUVA PVC SOLDAVEL 110mm | UN | 38
5620 | LUVA PVC SOLDAVEL 20mm | UN | 1
14957 | LUVA PVC SOLDAVEL 20mm x 1/2" | UN | 0.71
5621 | LUVA PVC SOLDAVEL 25mm | UN | 0.46
14962 | LUVA PVC SOLDAVEL 25mm x 1/2" | UN | 2.99
14958 | LUVA PVC SOLDAVEL 25mm x 3/4" | UN | 0.85
5622 | LUVA PVC SOLDAVEL 32mm | UN | 1.99
14959 | LUVA PVC SOLDAVEL 32mm x 1" | UN | 5.99
5623 | LUVA PVC SOLDAVEL 40mm | UN | 5.1
14960 | LUVA PVC SOLDAVEL 40mm x 1.1/4" | UN | 11.9
5624 | LUVA PVC SOLDAVEL 50mm | UN | 2.55
14961 | LUVA PVC SOLDAVEL 50mm x 1.1/2" | UN | 22.9
5625 | LUVA PVC SOLDAVEL 60mm | UN | 34.9
5626 | LUVA PVC SOLDAVEL 75mm | UN | 10.39
5627 | LUVA PVC SOLDAVEL 85mm | UN | 8.9
5677 | LUVA PVC SOLDAVEL TRANSICAO BUCHA DE LATAO 20mm x 1/2" | UN | 6.1
14950 | LUVA PVC SOLDAVEL TRANSICAO BUCHA DE LATAO 25mm x 1/2" | UN | 6.1
5678 | LUVA PVC SOLDAVEL TRANSICAO BUCHA DE LATAO 25mm x 3/4" | UN | 3.96
8508 | LUVA PVC SOLDAVEL TRANSICAO BUCHA DE LATAO 32mm x 1" | UN | 7.5
5559 | LUVA REDUCAO FERRO GALVANIZADO 1" x 3/4" | UN | 11.26
5571 | LUVA REDUCAO FERRO GALVANIZADO 3" x 2.1/2" | UN | 60.1
5558 | LUVA REDUCAO FERRO GALVANIZADO TUPY 1" x 1/2" | UN | 7.65
5563 | LUVA REDUCAO FERRO GALVANIZADO TUPY 1.1/2" x 1" | UN | 14.1
5564 | LUVA REDUCAO FERRO GALVANIZADO TUPY 1.1/2" x 1.1/4" | UN | 14.05
5562 | LUVA REDUCAO FERRO GALVANIZADO TUPY 1.1/2" x 3/4" | UN | 14.05
5561 | LUVA REDUCAO FERRO GALVANIZADO TUPY 1.1/4" x 1" | UN | 11.6
5548 | LUVA REDUCAO FERRO GALVANIZADO TUPY 1.1/4" x 1/2" | UN | 11.57
5560 | LUVA REDUCAO FERRO GALVANIZADO TUPY 1.1/4" x 3/4" | UN | 11.57
5565 | LUVA REDUCAO FERRO GALVANIZADO TUPY 2" x 1" | UN | 22.45
5567 | LUVA REDUCAO FERRO GALVANIZADO TUPY 2" x 1.1/2" | UN | 39.4
5566 | LUVA REDUCAO FERRO GALVANIZADO TUPY 2" x 1.1/4" | UN | 22.45
5568 | LUVA REDUCAO FERRO GALVANIZADO TUPY 2.1/2" x 1.1/2" | UN | 39.4
5549 | LUVA REDUCAO FERRO GALVANIZADO TUPY 2.1/2" x 1.1/4" | UN | 22.45
5569 | LUVA REDUCAO FERRO GALVANIZADO TUPY 2.1/2" x 2" | UN | 39.4
5570 | LUVA REDUCAO FERRO GALVANIZADO TUPY 3" x 1.1/2" | UN | 60.1
5553 | LUVA REDUCAO FERRO GALVANIZADO TUPY 3" x 2" | UN | 60.1
5557 | LUVA REDUCAO FERRO GALVANIZADO TUPY 3/4" x 1/2" | UN | 5.6
5554 | LUVA REDUCAO FERRO GALVANIZADO TUPY 4" x 2" | UN | 104
5572 | LUVA REDUCAO FERRO GALVANIZADO TUPY 4" x 2.1/2" | UN | 104
5573 | LUVA REDUCAO FERRO GALVANIZADO TUPY 4" x 3" | UN | 104
5769 | LUVA REDUCAO PVC ROSCAVEL 1" x 3/4" | UN | 0.9
5770 | LUVA REDUCAO PVC ROSCAVEL 3/4" x 1/2" | UN | 1.8
5645 | LUVA REDUCAO PVC SOLDAVEL 110 x 60mm | UN | 32.59
5646 | LUVA REDUCAO PVC SOLDAVEL 110 x 75mm | UN | 36.81
5647 | LUVA REDUCAO PVC SOLDAVEL 110 x 85mm | UN | 36.43
5638 | LUVA REDUCAO PVC SOLDAVEL 25 x 20mm | UN | 0.98
5639 | LUVA REDUCAO PVC SOLDAVEL 32 x 25mm | UN | 2.14
5640 | LUVA REDUCAO PVC SOLDAVEL 40 x 32mm | UN | 2.65
5641 | LUVA REDUCAO PVC SOLDAVEL 60 x 50mm | UN | 7.18
5642 | LUVA REDUCAO PVC SOLDAVEL 75 x 60mm | UN | 12.72
5643 | LUVA REDUCAO PVC SOLDAVEL 85 x 60mm | UN | 18.48
5644 | LUVA REDUCAO PVC SOLDAVEL 85 x 75mm | UN | 22.87
2063 | LUVA SEM ROSCA PARA ELETRODUTO RIGIDO 1.1/4" | UN | 3
2062 | LUVA SEM ROSCA PARA ELETRODUTO RIGIDO 3/4" | UN | 3
43622 | LUVA SIMPLES PVC ESGOTO REFORCADO SERIE R 100mm | UN | 9.03
43623 | LUVA SIMPLES PVC ESGOTO REFORCADO SERIE R 150mm | UN | 28.31
43619 | LUVA SIMPLES PVC ESGOTO REFORCADO SERIE R 40mm | UN | 3.57
43620 | LUVA SIMPLES PVC ESGOTO REFORCADO SERIE R 50mm | UN | 5.32
43621 | LUVA SIMPLES PVC ESGOTO REFORCADO SERIE R 75mm | UN | 10.9
88612 | LUVA SIMPLES PVC ESGOTO SERIE NORMAL 150mm | UN | 19.03
7284 | LUVA TAMANHO MEDIO EM BRIM 40cm | PR | 15.56
20328 | LUVA TRANSICAO CPVC AQUATHERM 15mm x 1/2" | UN | 3.8
20329 | LUVA TRANSICAO CPVC AQUATHERM 22mm x 3/4" | UN | 4.1
7286 | LUVA TRICOTADA COM PALMA ANTIDERRAPANTE | PR | 26
40551 | LUZ EMERGENCIA AUTOCARREGAVEL DOIS SPOTS | UN | 628
2506 | LUZ PILOTO 2 LAMPADAS R81 | UN | 32
66126 | MACACAO EM PVC IMPERMEAVEL | UN | 152
8041 | MACACO PARA PROTENSAO K-101 D=12,7mm | H | 27.62
8072 | MACACO PARA PROTENSAO S-7 D=12,7mm CAP 105 T | H | 28.16
15902 | MACANETA FIXA EXTERNA | UN | 8.56
29910 | MACANETA RETA CROMADA | UN | 12
6276 | MACARICO GAS GL C/MANGUEIRA-SERVICOS IMPERMEABILIZACAO | UN | 0.26
38011 | MACHADINHA COM CABO E UNHA | UN | 15
7227 | MACHADO COM CABO 2,5kgf | UN | 45
38016 | MACHADO COM CABO 4,5kgf | UN | 62
5238 | MADEIRA DE LEI-BARROTE 2,5x10cm | M | 12
19958 | MADEIRA DE LEI-BARROTE CEDRO 2x5cm | M | 9
5040 | MADEIRA DE LEI-GUAITARA 7,5X23cm (3"x9") | M | 23
5045 | MADEIRA DE LEI-GUAITARA 7,5x12cm (3"x4,5") | M | 11.25
5042 | MADEIRA DE LEI-GUAITARA 7,5x16cm (3"x6") | M | 14.25
5048 | MADEIRA DE LEI-GUAITARA CAIBRO 5x6cm | M | 3.6
30942 | MADEIRA DE LEI-PERNA/ESCORA 7,5x7,5cm (3"x3"-0,0056m3) | M | 17.26
1202 | MADEIRA DE LEI-PILAR 15x15cm (0,0225m3) | M | 67.37
1201 | MADEIRA DE LEI-PILAR 21x21cm (0,0441m3) | M | 135.96
7028 | MADEIRA DE LEI-PILAR 25x25cm (0,0625m3) | M | 192.69
8537 | MADEIRA DE LEI-PRANCHAO MASSARANDUBA 50x250mm | M | 18.7
26120 | MADEIRA DE LEI-REGUA 4x12cm (0,0048m3) | M | 14.8
1825 | MADEIRA DE LEI-RIPA 5x1,5cm | M | 3.2
4021 | MADEIRA DE LEI-VIGA 7,5x30cm (3"x12"-0,0225m3) | M | 69.67
14008 | MADEIRA DE LEI-VIGA MASSARANDUBA PARA BEIRAL 3"x6" | M | 1436
80529 | MANGOTE PVC FLUTUANTE 1.1/2" 4 METROS PARA PISCINA | UN | 36
82272 | MANGUEIRA ALTA PRESSAO PARA CONCRETO PROJETADO 20m | M | 120
2885 | MANGUEIRA DESCARGA DE BOMBA DIAMETRO 2" | M | 62
14349 | MANGUEIRA FLEXIVEL DE NYLON D= 3" KANAFLEX | M | 68.9
3204 | MANGUEIRA PARA BOMBRA DE DRENAGEM ALTA PRESSAO 3" | M | 24.5
270 | MANGUEIRA PLASTICA IBIRA 20m JET PLUS para irrigacao | UN | 101.9
36894 | MANGUEIRA PREDIAL TP2 PARA INCENDIO 1.1/2"x 15,0mm | UN | 410
8404 | MANGUEIRA PREDIAL TP2 PARA INCENDIO 2,1/2" 30m | UN | 640
36895 | MANGUEIRA PREDIAL TP2 PARA INCENDIO 2.1/2" x 15,0m | UN | 410
3203 | MANGUEIRA VAPOR GOODYEAR 50 1" | M | 4.2
4820 | MANIFOLD PARA 4 BUJOES DE GAZ GLP | CJ | 320
1514 | MANIFOLD PARA 8 TORPEDOS DE OXIGENIO | CJ | 365
2204 | MANOMETRO 0/150Lb MOSTRADOR 4" SAIDA RETA 3/4" | UN | 230
6180 | MANOMETRO 0/60 PSI | UN | 96
301 | MANOMETRO 160 PSI | UN | 185
5367 | MANOMETRO GAS GLP | UN | 62
3072 | MANOMETRO NIAGARA 0 A 200 LIBRAS 1/2" | UN | 123
44626 | MANTA ASFALTICA AUTOPROTEGIDA MORTERPLAS 3mm | M2 | 19.19
44627 | MANTA ASFALTICA AUTOPROTEGIDA TIPO III 5mm | M2 | 30.89
18208 | MANTA ASFALTICA MANTAFLEX LAFARGE 4mm | M2 | 16
44624 | MANTA ASFALTICA MORPLAVA TEXA COM ALUMINIO 3mm | M2 | 15
44622 | MANTA ASFALTICA MORTERPLAS 1,0x11,0m 3mm | M2 | 150
56101 | MANTA ASFALTICA O.BAUMGART 3mm ALUMINIO 1x10m | M2 | 14
44629 | MANTA ASFALTICA OTTO BAUMGART COM POLIUTILENO 3mm | M2 | 15
44628 | MANTA ASFALTICA OTTO BAUMGART+ALUMINIO 3mm | M2 | 15
8295 | MANTA ASFALTICA POLIMERICA FLEXDRIM MANTABRAS 3mm | M2 | 15
8279 | MANTA ASFALTICA POLIMERICA POLY/CAPA ALUMINIO 3mm | M2 | 15
8238 | MANTA ASFALTICA POLIMERICA VIAPOL 2,5mm | M2 | 13
18215 | MANTA ASFALTICA TORODIN ANTIRAIZ PL 3mm APP | M2 | 46.65
18209 | MANTA ASFALTICA TORODIN APP 5mm | M2 | 25
18207 | MANTA ASFALTICA VEDAPREN OB PP 3mm x 10m | M2 | 15
2511 | MANTA ASFALTICA VIAPOL ALUM.FIBR.VIDRO 3mm | M2 | 16.99
44630 | MANTA ASFALTICA VIAPOL ALUMINIO+FIBRA DE VIDRO 3mm | M2 | 25.19
44623 | MANTA ASFALTICA VIAPOL AUTOPROTEGIDA 3mm | M2 | 21.9
18211 | MANTA ASFALTICA VIAPOL GLASS PL 2,5mm APP | M2 | 28.92
18214 | MANTA ASFALTICA VIAPOL POLIETILENO+ALUM. 1,0mx3mm | M2 | 30.29
378 | MANTA BORRACHA-ESPESSURA 3/16" | M2 | 22.32
52116 | MANTA CLORETO DE POLIVINILA SIKAPLAN SIKA | M2 | 10.25
84217 | MANTA ELEMENTOS TERMOACUSTICOS COM DISP.FIXACAO | UN | 15.58
52124 | MANTA EM VEU DE POLIESTER 3mm PARA IMPERMEABILIZACAO | M2 | 37.69
33661 | MANTA FIBRA DE VIDRO ESPESSURA 5cm | M2 | 12.5
52114 | MANTA PROTERORA IMPERMEABILIZANTE HEY'DI | M2 | 16
72551 | MANTA PVC GEOTEXTIL UMA FACE ESPESSURA 0,8mm | M2 | 16.65
6243 | MANTA TERMICA E ACUSTICA DE LA DE VIDRO 20MM SOLARMAXXI ISOV | M2 | 13.33
3582 | MANTA VINILICA 2mm (rolo 20x40m) | M2 | 59.22
5101 | MANTA VINILICA COSMIC ABSOLUTE 3mm APLICADA COM COLA-M2 | M2 | 35.17
30323 | MANUTENCAO SISTEMA IGNICAO P.(/1000) | UN | 0.34
30321 | MANUTENCAO SISTEMA IGNICAO.G (/1000) | UN | 0.56
30322 | MANUTENCAO SISTEMA IGNICAO.M (/1000) | UN | 0.45
67441 | MAO DE OBRA EMPREITADA P/TOMADA SPLIT AR CONDICIONADO | UN | 320
47766 | MAO FRANCESA C/610mm EM MADEIRA DE LEI | UN | 63
9322 | MAO FRANCESA PERFIL ACO GALV.32x6,3x6/0mm | UN | 89
9321 | MAO FRANCESA PERFIL ACO GALV.45x45x5mmx700mm | UN | 63
77977 | MAO-DE-OBRA INSTALACAO BANHEIRA JACUZZI P/FABRICANTE | UN | 985
25829 | MAPA TTIL BRAILLE/RELEVO AǏ INOX 40X60CM | UN | 2200
25830 | MAPA TTIL BRAILLE/RELEVO AǏ INOX 45X85CM | UN | 3020
25831 | MAPA TTIL BRAILLE/RELEVO AǏ INOX 50X130CM | UN | 5320
19735 | MAQ.SOLDA ELETR.SMASHWELD 180 ESAB 6.1kVA (30447) | H | 6
19734 | MAQ.SOLDA ELETR.SMASHWELD BANTAN 27,5kVA (30449) | H | 6
13541 | MAQUINA DE DEMARCACAO DE FIXAS A FRIO - USO URBANO CP | H | 91.8
31072 | MAQUINA DEMARC.FAIXAS TRAFEGO CONSMAQ FX-10D (19541) | H | 19.04
32394 | MAQUINA FABRIC.MEIOS FIO CONSMAQ 6,0CV (19551) | H | 11
34422 | MAQUINA SOLDA ELET.SMASHWELD SUPER BANTAN 3,5kVA(19065) | H | 4.72
30470 | MAQUINA SOLDA ELETR./GERADOR BAMBOZZI 51CV (19107) | H | 21
30448 | MAQUINA SOLDA ELETR.SMASHWELD 180 BANTAN 3,5kVA (19064) | H | 2.42
30447 | MAQUINA SOLDA ELETR.SMASHWELD 180E ESAB 6,1kVA (19063) | H | 3
874 | MARCACAO DE SOLO PARA CAIXA DE INCENDIO | UN | 75
99014 | MARCENEIRO 1a. CLASSE | H | 8.5
72593 | MARMORE 40 x 40 x 3cm BEJE-BAHIA | M2 | 235
10371 | MARMORE AMARELO MARACUJA 3cm | M2 | 235
10366 | MARMORE BEJE BAHIA 2cm | M2 | 189
10385 | MARMORE BEJE BAHIA 3cm | M2 | 235
36622 | MARMORE BEJE BAHIA LUSTRADO 40 x 40 x 2cm | M2 | 189
10381 | MARMORE BEJE BAHIA RODAPE 20CM | M | 37.8
44847 | MARMORE BOTTICINO FIORITO 2cm | M2 | 296
61886 | MARMORE BRANCO 25 x 2cm PARA CAXONETE AR CONDICIONADO | M | 26
10372 | MARMORE BRANCO CEARA 2cm | M2 | 185
17100 | MARMORE BRANCO CEARA 3cm | M2 | 250
10375 | MARMORE BRANCO CEARA PEITORIL | M | 50
10388 | MARMORE BRANCO COMUM RODAPE | M | 28
10392 | MARMORE BRANCO ITAUNA 3cm | M2 | 148
10391 | MARMORE BRANCO ITAUNA 2cm | M2 | 110
10387 | MARMORE BRANCO ITAUNA 3cm PISO | M2 | 178
10365 | MARMORE BRANCO MARFIM LISO 3cm | M2 | 104
50560 | MARMORE BRANCO PARIS 20 x 40 x 2cm | M2 | 77
4042 | MARMORE BRANCO PARIS 3cm | M2 | 104
17098 | MARMORE CARRARA IMPORTADO | M2 | 450
31064 | MARMORE VERDE CANDEIAS 3cm | M2 | 128
713 | MARMORE VERDE PEROLA 2cm | M2 | 62
10393 | MARMORE VERDE PEROLA 3cm | M2 | 84
99398 | MARMORISTA | H | 8.92
72760 | MARMORITE/GRANILITE FUNDIDO NO LOCAL | M2 | 36
72761 | MARMORITE/GRANILITE PARA CAPA E ESPELHO DE ESCADAS | M | 98
8950 | MARMORITE/GRANILITE PARA PEITORIL | M | 30
8960 | MARMORITE/GRANILITE PARA RODAPE | M | 36.6
8961 | MARMORITE/GRANILITE PARA SOLEIRA | M | 32
12762 | MARRETA ACO OITAVADO COM CABO 1 QUILO | UN | 15
32554 | MARTELETE PNEUMATICO ATLAS COPCO TEX 32PS | H | 1.67
32486 | MARTELETE ROMPEDOR AR COMPRIMIDO ATLAS TEX-32PS | H | 2.5
30589 | MARTELETE/ROMPEDOR/FERFURADOR ATLAS TEX-41 | H | 3
78287 | MARTELINHA PARA QUEBRA DE VIDRO EQUIP.INCENDIO | UN | 9
30644 | MARTELO ROMPEDOR BOSCH ELETRICO 1250W | H | 35.9
19 | MARTELO TIPO UNHA 25" | UN | 29.9
7307 | MASCARA CONTRA POEIRA-RESPIRADOR CONTRA PO | UN | 2.32
319 | MASCARA DE PROTECAO CONTRA GASES | UN | 142.9
3331 | MASCARA DE PROTECAO PARA EPOXI - CG304 | UN | 9.3
7300 | MASCARA PARA PINTURA PFFI | UN | 8.9
6376 | MASSA A OLEO PARA BASE PINTURA | GL | 42.9
12064 | MASSA ASFALTICA | KG | 1.3
8430 | MASSA COMUM DE VIDRACEIRO | kg | 5.4
55251 | MASSA CORRIDA ACRILICA - SUVINIL (LATA 18 LITROS) | LT | 79.9
5180 | MASSA CORRIDA ACRILICA CORAL (LATA 18 LITROS) | LT | 61.9
50359 | MASSA CORRIDA ACRILICA SHERWIN WILLIAMS(LATA 18 LITROS) | LT | 68.9
52359 | MASSA CORRIDA METALATEX (LATA 18 LITROS) | LT | 59.9
39002 | MASSA CORRIDA PVA (LATA 18 LITROS) | LT | 69.9
8235 | MASSA CORRIDA PVA PAREDEX YPIRANGA (LATA 18 LITROS) | LT | 103.3
1577 | MASSA EPOXI | GL | 50.9
11792 | MASSA LUBRIFICANTE HI | KG | 49
9838 | MASSA OLEO PARA CALAFETAR (LATA 1 KG) | UN | 25.68
2604 | MASSA OLEO PARA MADEIRA - CORAL | GL | 62.2
28640 | MASSA PARA PREPARO DE ACABAMENTO GESSO KNAUF | KG | 2.09
28608 | MASSA PARA REJUNTE DE GESSO GYPSUN | KG | 1.99
18123 | MASSA PARA TINTA ESMALTE | GL | 42.9
28633 | MASSA PLACOMIX PARA REUNTE GESSO | KG | 2.33
44154 | MASTIQUE ASFALTICO CARBOLASTICO 1, 2 E 3 bisnaga 300ml | UN | 23.24
73661 | MASTRO ACO TUBULAR PARA BANDEIRA COM BASE 3,0m | UN | 426.3
2041 | MASTRO ACO TUBULAR PARA BANDEIRA COM BASE 4,50m | UN | 650
359 | MASTRO ACO TUBULAR PARA BANDEIRA COM BASE 6,0m | UN | 856
7366 | MASTRO DE PARA-RAIOS GALVANIZADO 1.1/2"x3,0m | UN | 563
7367 | MASTRO DE PARA-RAIOS GALVANIZADO 1.1/2"x4,0m | UN | 625.2
10141 | MASTRO DE PARA-RAIOS SIMPLES GALVANIZADO C/LUVA REDUCAO | UN | 563
5189 | MATERIAL ESCRITORIO GRAMPEADOR ALICATE REF.A266 | UN | 45
5187 | MATERIAL ESCRITORIO GRAMPO PARA GRAMPEADOR 106/6 | CX | 3.56
5185 | MATERIAL ESCRITORIO LAPIS PRETO No.2 REDONDO REF.1600 | UN | 0.3
1119 | MATERIAL ESCRITORIO PAPEL APERGAM.75 GR.OFICIO-500 FLS | UN | 11.3
5188 | MATERIAL ESCRITORIO-BORRACHA BRANCA TK-7012 FABER | UN | 0.25
5184 | MATERIAL ESCRITORIO-CANETA ESFEROGRAFICA OPACA AZUL BIC | UN | 1
99809 | MECANICO DE MAQUINA PESADA | H | 8.81
99970 | MECANICO DE REFRIGERACAO | H | 9.6
8506 | MEDIDOR DE GAS RESIDENCIAL G-1 3/4" | UN | 168
1867 | MEDIDOR DE VAZAO DE AGUA ANNUBAR PARA TUBULACAO BY-PASS | UN | 2420
6991 | MEDIDOR ENERGIA BIFASICO 240V 15A | UN | 250
6994 | MEDIDOR ENERGIA TRIFASICO 120V 15A | UN | 463
4030 | MEDIDOR ENERGIA TRIFASICO 2402V 15A COM NEUTRO | UN | 475
88505 | MEDIDOR PARA GAS DE NAFTA/GLP A GRANEL(POR UNIDADE) | UN | 310
20042 | MEIO BLOCO CONCRETO 14 x 19 x 19cm | UN | 0.96
59302 | MEIO BLOCO CONCRETO 19 x 19 x 19cm | UN | 1.12
59301 | MEIO BLOCO CONCRETO 9 x 19 x 19cm | UN | 0.64
7006 | MEIO BLOCO VAZADO ESTRUTURAL DE CONCRETO 19x19x14cm | UN | 0.56
550 | MEIO FIO EM GRANITO RETO APICOADO 15 x 35cm | M | 43.56
630 | MEIO FIO RETO CONCRETO PREMOLDADO 300x120x143x1000mm | M | 22.36
17960 | MESA DE SOM SOUND GRAFIT SPIRIT E-12 | UN | 1630
19777 | MESA E SERRA CIRCULAR DE BANCADA COM DISCO 8" | H | 4
99310 | MESTRE DE OBRAS | H | 20.39
99272 | MESTRE DE OBRAS ESTRUTURA | H | 20.39
11566 | METAIS PARA LAVATORIO EM TOPO DE BANCADA | UN | 75
11528 | METAIS PARA MICTORIO COMPLETO | UN | 185
44561 | METAIS SANITARIOS BELLE EPOQUE TIFFANY DOURADO | UN | 686
44250 | METAIS SANITARIOS LINHA NORDICA 1875 BRANCO/DOURADO | UN | 596
31050 | METRO ARTICULADO AMARELO 2,0m com 6 REGUAS DE MADEIRA | UN | 12.3
38150 | MICRO CAMERA DAY/NIGHT TEC VOZ | UN | 190.3
20068 | MICROESTACA INJETADA CARGA 10/30t DIAM.150mm C/MATERIAL | M | 215
20070 | MICROESTACA INJETADA CARGA 31/50t DIAM.200mm C/MATERIAL | M | 220
20072 | MICROESTACA INJETADA CARGA 51/85t DIAM.250mm C/MATERIAL | M | 252
4316 | MICROSILICA ADITIVO PARA CONCRETO | KG | 36
68861 | MICROVENTILADOR BERLINERLUFT MODELO MGDD160 | UN | 137.44
68859 | MICROVENTILADOR VENTOKIT MODELO K1 150 | UN | 160
68860 | MICROVENTILADOR VENTOKIT MODELO K1 280 | UN | 239
24608 | MICTORIO COLETIVO (TIPO CALHA) EM ACO INOX 1,50m COM VALVULA | UN | 810
7050 | MICTORIO COM SIFAO ECO BRANCO | UN | 229.9
17852 | MICTORIO COM SIFAO INTEGRADO BRANCO GELO DECA | UN | 219.9
4357 | MICTORIO DE SOBREPOR FRANKE 01992 COM VALVULA - INOX | UN | 549.9
7051 | MICTORIO LOUCA BRANCA DECA M711 | UN | 322.16
6635 | MINI RACK 6UX450MM | UN | 218
5977 | MINI RACK DESMONTAVEL 12U x 650mm | UN | 335
68749 | MINI VENTILADOR CATA MODELO B15 | UN | 319
6528 | MINUTERIA ELETRONICA 49785 10A 110/220V | UN | 523
88126 | MISTURADOR AGUA FRIA/QUENTE COM COMANDO DE ANTEBRACO | UN | 380
3918 | MISTURADOR PARA BANCA COZINHA DUNA CL BBM CROMADO | UN | 199.9
82526 | MISTURADOR PARA BANHEIRA EM METAL CROMADO | UN | 268
11967 | MISTURADOR PARA COZINHA LORENZETTI ALLLURE 2266/SPRAY | UN | 180.25
31013 | MISTURADOR PARA LAVATORIO BICA ALTA IZY 1877 DECA | UN | 157.9
31015 | MISTURADOR PARA LAVATORIO LINHA TARGA 1875 CROMADO | UN | 159.9
7414 | MISTURADOR PHONIC MM 1202-A R | UN | 184.3
39128 | MISTURADOR PIA COZINHA AMARILIS DIOPI | UN | 192
4189 | MISTURADOR Y 1/2" x 28mm DECA | UN | 36.12
4185 | MISTURADOR Y 22mm DECA | UN | 123.32
4199 | MISTURADOR Y 35mm DECA | UN | 25.23
31790 | MOBILIZACAO EQUIPAMENTO PERFURACAO ESTACAS TIPO STRAUSS | UN | 4560
7811 | MOBILIZACAO EQUIPAMENTO TERRAPLENAGEM | UN | 2600
5509 | MOBILIZACAO/DESMOBILIZACAO/MAO DE OBRA E EQUIP.EMPREIT. | UN | 14000
50657 | MOBILIZACAO/RETIRADA EQUIPAMENTO PERFURACAO DE TUBULAO | UN | 3780
8935 | MOBILIZACAO/RETIRADA EQUIPAMENTO REBAIXAMENTO LENCOL | UN | 4650
13845 | MODULADOR PARA CIRCUITO FECHADO DE TV | UN | 75.6
36707 | MODULO DE CONTROLE CENTRAL CS-NET WEB (CSNET WEB) HITACHI | UN | 17217.21
369988 | MODULO PROTETOR COMPROTECT - CP HGB 180A2 KRONE | UN | 6
8157 | MOLA DE PISO PARA PORTA DE VIDRO DORMA | UN | 199
8159 | MOLA HIDRAULICA AEREA EN3 DORMA | UN | 78.99
8160 | MOLA HIDRAULICA AEREA EN4 DORMA (P/PORTAS PESADAS) | UN | 135.89
12750 | MOLA HIDRAULICA COM BRACO REGULAVEL | UN | 139.85
15917 | MOLA HIDRAULICA MA200 DORMA PARA PORTAS | UN | 118.63
18053 | MOLA HIDRAULICA PARA PISO BTS84 FLEX EN3 DORMA | UN | 359.99
12062 | MOLDE SOLDA EXOTERMICA PARA CABOS | UN | 235
11802 | MOLDURA ALUMINIO A28 ANODIZADO 12cm PARA ESPELHO | M | 46.23
6099 | MONOVACUOMETRO PARA TANQUE ALTA PRESSAO | UN | 236
12653 | MONTA CARGA 300K MCS5-SITO 3 PAR. 3 ENTR. ACO PINTADO | UN | 43821
12650 | MONTA CARGA 60kgf COMPLETO EM ACO 60x65x80-GUILHOTINA | PR | 39800
12651 | MONTA PRATOS 100kgf EQUIP COMPLETO ACO ESCOVADO -FECHAM. GUILHOTINA | UN | 16800
6764 | MONTA PRATOS 200Kgf FECHAMENTO GUILHOTINA | PR | 44100
12648 | MONTA-CARGA 100kgf COMPLETO ACABAMENTO EM ACO 60x65x80 GUILHOTINA | PR | 13500
99022 | MONTADOR | H | 8.92
99611 | MONTADOR DE CHAPAS DE ACO | H | 8.92
99543 | MONTADOR DE ESTRUTURA METALICA | H | 8.92
28637 | MONTANTE 70mm KNAUF PARA PAREDE GESSO ACARTONADO | M | 12.9
28620 | MONTANTE 70mm PLACO PARA PAREDE PAINEL GESSO | M | 12.9
28603 | MONTANTE PERFIL METALICO GALVANIZADO 75/35 | M | 5
55021 | MOSAICO DE VIDRO VIDROTIL BRANCO 3X3CM | M2 | 271
8002 | MOSAICO MARMORE BEGE CANGIQUINHA TRAVERTINO 28x28cm ARTENS | M2 | 34.9
55023 | MOSAICO PAVIT 12x12cm VIDROTIL | M2 | 840
17088 | MOSAICO VIDROSO 32,5x32,5cm VERDE FOLHA GYOTOKU | M2 | 49.95
37812 | MOSAICO/CERAMICA 9x30cm LITANI TRAVERTINO INCEPA | M2 | 23
37814 | MOSAICO/CERAMICA COLORADO A-100O 16,5x16,5cm | M2 | 75.32
88846 | MOTO BOMBA CENTRIFUGA PORTATIL MOTOR GASOLINA | UN | 93.2
30304 | MOTOBOMBA CENTRIFUGA 1.1/2' 1.1/4' 20CV TRIFASICA STANDART - | UN | 729
30306 | MOTOBOMBA CENTRIFUGA 5CV 220V - SM21-350 SOMAR BY SCHULZ | H | 2.11
11518 | MOTONIVELADORA 140-H MEDIA - CI | H | 50.14
11517 | MOTONIVELADORA 140-H MɄIA - CP | H | 125.35
32104 | MOTONIVELADORA ARTIC.CATERPILLAR 135H 155CV | H | 83.3
30580 | MOTONIVELADORA ARTIC.CATERPILLAR 160H 165CV | H | 86.3
30581 | MOTONIVELADORA ARTICUL.CATERPILLAR 120 | H | 98
30373 | MOTONIVELADORA ARTICUL.CATERPILLAR 140H | H | 81.55
99162 | MOTORISTA | H | 6.19
99915 | MOTORISTA DE MAQUINA PESADA | H | 7.13
99992 | MOTORISTA OPERADOR DE MUNCK | H | 7.13
9000 | MOURAO CONCRETO DESFORMA IMEDIATA PONTA RETA 100cm | UN | 28
1068 | MOURAO CONCRETO DESFORMA IMEDIATA PONTA RETA 200cm | UN | 32
9001 | MOURAO CONCRETO DESFORMA IMEDIATA PONTA VIRADA 270cm | UN | 45
1375 | MOURAO CONCRETO P/MURO PLACA PREMOLDADA 10x10x250cm | UN | 45
634 | MOURAO DE MADEIRA | M | 23
45607 | MUFLA KIT 16MM A 150MM EXTERNO | UN | 140
45609 | MUFLA TERMINAL INTERNA SCOTCHCAST 15KV 150 240mm2 | UN | 120
45610 | MUFLA TERMINAL INTERNA SCOTCHCAST 25KV 300 630mm2 | UN | 211
5092 | MUFLA TERMINAL INTERNA SCOTCHCAST 5904 25KV 25/50mm2 | UN | 232.1
36803 | MULTIKIT (DERIVACAO DE COBRE SET-FREE) E242SNB HITACHI | UN | 515
36802 | MULTIKIT (DERIVACAO DE COBRE SET-FREE) EXXXSNB2 HITACHI | UN | 279.21
36801 | MULTIKIT (DERIVACAO DE COBRE SET-FREE)E102SNB HITACHI | UN | 360
44260 | MULTIMETRO DIGITAL FORCE LINE MOD. 5300 | UN | 24.9
63804 | MULTUKIT (DERIVACAO DE COBRE SET-FREE) E302SNBHITACHI | UN | 770.44
9004 | MURO EM PLACA CONCRETO PREMOLDADA h= 180cm | M | 96.3
245 | NATA DE CIMENTO fck+-180kg/m3 USINADO BOMBEADO LAFARGE | M3 | 223
70076 | NIPLE 3/4" x 3/8" PARA GAS GLP8 | UN | 4.47
70075 | NIPLE 3/4" x 3/8" PARA GAS GLP9 | UN | 4.47
20322 | NIPLE CPVC AQUATHERM 15mm | UN | 7.48
20323 | NIPLE CPVC AQUATHERM 28mm | UN | 7.58
20324 | NIPLE CPVC AQUATHERM 32mm | UN | 6.66
63217 | NIPLE DE COBRE REDUCAO ROSCA/ROSCA 3/4" x 1/2" | UN | 14.82
42569 | NIPLE DUPLO DE REDUCAO GALVANIZADO TUPY 1" x 1/2" | UN | 8.03
42570 | NIPLE DUPLO DE REDUCAO GALVANIZADO TUPY 1" x 3/4" | UN | 8.03
42574 | NIPLE DUPLO DE REDUCAO GALVANIZADO TUPY 1.1/2" x 1" | UN | 17.03
42575 | NIPLE DUPLO DE REDUCAO GALVANIZADO TUPY 1.1/2" x 1.1/4" | UN | 17.03
42573 | NIPLE DUPLO DE REDUCAO GALVANIZADO TUPY 1.1/2" x 3/4" | UN | 17.03
42572 | NIPLE DUPLO DE REDUCAO GALVANIZADO TUPY 1.1/4" x 1" | UN | 13.31
42571 | NIPLE DUPLO DE REDUCAO GALVANIZADO TUPY 1.1/4" x 3/4" | UN | 13.31
42565 | NIPLE DUPLO DE REDUCAO GALVANIZADO TUPY 1/2" x 1/4" | UN | 7.96
42576 | NIPLE DUPLO DE REDUCAO GALVANIZADO TUPY 2" x 1" | UN | 25.69
42578 | NIPLE DUPLO DE REDUCAO GALVANIZADO TUPY 2" x 1.1/2" | UN | 25.69
42577 | NIPLE DUPLO DE REDUCAO GALVANIZADO TUPY 2" x 1.1/4" | UN | 25.69
42579 | NIPLE DUPLO DE REDUCAO GALVANIZADO TUPY 2.1/2" x 2" | UN | 42.52
42580 | NIPLE DUPLO DE REDUCAO GALVANIZADO TUPY 3" x 2" | UN | 68.59
42581 | NIPLE DUPLO DE REDUCAO GALVANIZADO TUPY 3" x 2.1/2" | UN | 77.66
42568 | NIPLE DUPLO DE REDUCAO GALVANIZADO TUPY 3/4" x 1/2" | UN | 5.12
42567 | NIPLE DUPLO DE REDUCAO GALVANIZADO TUPY 3/4" x 3/8" | UN | 12.5
42566 | NIPLE DUPLO DE REDUCAO GALVANIZADO TUPY 3/8" x 1/2" | UN | 12.5
42564 | NIPLE DUPLO DE REDUCAO GALVANIZADO TUPY 3/8" x 1/4" | UN | 12.5
4156 | NIPLE DUPLO FERRO GALVANIZADO 2.1/2" | UN | 30.71
4157 | NIPLE DUPLO FERRO GALVANIZADO 3" | UN | 49.94
4152 | NIPLE DUPLO FERRO GALVANIZADO TUPY 1" | UN | 6.59
4154 | NIPLE DUPLO FERRO GALVANIZADO TUPY 1.1/2" | UN | 12.9
4153 | NIPLE DUPLO FERRO GALVANIZADO TUPY 1.1/4" | UN | 9.71
4150 | NIPLE DUPLO FERRO GALVANIZADO TUPY 1/2" | UN | 3.22
4155 | NIPLE DUPLO FERRO GALVANIZADO TUPY 2" | UN | 20.06
4151 | NIPLE DUPLO FERRO GALVANIZADO TUPY 3/4" | UN | 4.47
4158 | NIPLE DUPLO FERRO GALVANIZADO TUPY 4" | UN | 80.4
5555 | NIPLE DUPLO FERRO GALVANIZADO TUPY 5" | UN | 177.49
4512 | NIPLE DUPLO FERRO GALVANIZADO TUPY 6" | UN | 294.91
42679 | NIPLE PARA UNIAO 330 GALVANIZADA TUPY 1" | UN | 7.9
42681 | NIPLE PARA UNIAO 330 GALVANIZADA TUPY 1.1/2" | UN | 13.9
42680 | NIPLE PARA UNIAO 330 GALVANIZADA TUPY 1.1/4" | UN | 10.9
42677 | NIPLE PARA UNIAO 330 GALVANIZADA TUPY 1/2" | UN | 3.9
42682 | NIPLE PARA UNIAO 330 GALVANIZADA TUPY 2" | UN | 26.9
42683 | NIPLE PARA UNIAO 330 GALVANIZADA TUPY 2.1/2" | UN | 36.9
42684 | NIPLE PARA UNIAO 330 GALVANIZADA TUPY 3" | UN | 52.9
42678 | NIPLE PARA UNIAO 330 GALVANIZADA TUPY 3/4" | UN | 4.9
42685 | NIPLE PARA UNIAO 330 GALVANIZADA TUPY 4" | UN | 58.9
42675 | NIPLE PARA UNIAO 331 GALVANIZADA TUPY 1.1/2" | UN | 13.9
42674 | NIPLE PARA UNIAO 331 GALVANIZADA TUPY 1.1/4" | UN | 10.9
42671 | NIPLE PARA UNIAO 331 GALVANIZADA TUPY 1/2" | UN | 3.9
42676 | NIPLE PARA UNIAO 331 GALVANIZADA TUPY 2" | UN | 26.9
42672 | NIPLE PARA UNIAO 331 GALVANIZADA TUPY 3/4" | UN | 4.9
5716 | NIPLE PVC ROSCA 1" | UN | 1.35
5718 | NIPLE PVC ROSCA 1.1/2" | UN | 3.87
5717 | NIPLE PVC ROSCA 1.1/4" | UN | 3.31
5714 | NIPLE PVC ROSCA 1/2" | UN | 0.49
5719 | NIPLE PVC ROSCA 2" | UN | 7.18
8650 | NIPLE PVC ROSCA 2.1/2" | UN | 20.95
8651 | NIPLE PVC ROSCA 3" | UN | 17.16
5715 | NIPLE PVC ROSCA 3/4" | UN | 0.73
8652 | NIPLE PVC ROSCA 4" | UN | 27.53
123644 | NITROMORTAR S EXPOXI RESISTENTE BALDE 5KG | KG | 15
14038 | NO BREAK 220V 60 Hz PARA 2.500 WATTS | UN | 2600
38008 | OCULOS DE PROTECAO AMPLA VISAO SILO | UN | 7.49
4105 | OCULOS DE PROTECAO COM LATERAL-SERVICO ESMERIL | UN | 7.71
13767 | OCULOS DE PROTECAO CONTRA PO | UN | 9.19
2450 | OLEO DE LINHACA 900ML | LATA | 11.5
77455 | OLEO LUBRIFICANTE CARTER PARA EQUIPAMENTO FRIGORIGENO | L | 39.46
599 | OLEO LUBRIFICANTE SAE 40 | L | 23.3
30311 | OLEO LUBRIFICANTE TRANSMISSAO (/1000) | L | 0.23
31899 | OLHAL E PORCA EM FERRO NODULAR 5/8" | UN | 7.3
26069 | OLHO MAGICO PARA PORTAS C/REGULAGEM 25/42mm SOPRANO | UN | 5.73
99842 | OPERADOR DE BATE ESTACAS | H | 10.02
99836 | OPERADOR DE BETONEIRA | H | 10.02
99846 | OPERADOR DE COMPACTADOR | H | 10.02
99062 | OPERADOR DE COMPRESSOR | H | 10.02
99831 | OPERADOR DE EQUIPAMENTO PARA JATEAMENTO | H | 10.02
99511 | OPERADOR DE ESCAVADEIRA | H | 10.02
99356 | OPERADOR DE GUINCHO | H | 10.02
99844 | OPERADOR DE GUINDASTE | H | 10.02
99832 | OPERADOR DE JATO DE AREIA | H | 10.02
99933 | OPERADOR DE MAQUINA DEMARCADORA DE FAIXAS DE TRAFEGO | H | 10.02
99910 | OPERADOR DE MAQUINAS E EQUIPAMENTOS | H | 6.5
99361 | OPERADOR DE MARTELETE | H | 10.02
99644 | OPERADOR DE MARTELO DE PERFURACAO/ROMPEDOR | H | 10.02
99517 | OPERADOR DE MOTONIVELADORA | H | 10.02
99516 | OPERADOR DE PA CARREGADEIRA | H | 10.02
99431 | OPERADOR DE REGUA ACABADORA/VIBRATORIA | H | 6.79
99502 | OPERADOR DE RETROESCAVADEIRA | H | 8.2
99514 | OPERADOR DE ROLO COMPACTADOR | H | 8.2
99955 | OPERADOR DE TRATOR | H | 10.02
99458 | OPERADOR MARTELETEIRO | H | 6.79
58975 | ORGANIZADOR DE CABOS | UN | 194.22
30568 | PA CARREGADEIRA PNEUS 170CV 2,6m3 | H | 93
32149 | PA CARREGADEIRA PNEUS CATERPILLAR 1,72m3 105CV | H | 57.4
30567 | PA CARREGADEIRA PNEUS CATERPILLAR 213CV 1,91m3 | H | 57.4
30227 | PA CARREGADEIRA PNEUS FIAT 200 2,50m3 195CV (19522) | H | 118
30239 | PA CARREGADEIRA PNEUS FIAT FR 12B 1,91m3 123CV (19142) | H | 68.19
32150 | PA CARREGADEIRA PNEUS FIATALLIS 1,72m3 195CV (19139) | H | 116
32151 | PA CARREGADEIRA PNEUS FIATALLIS 2,50m3 160CV (19140) | H | 98
36991 | PA DE BICO #4 TARZA COM CABO E MANOPLA | UN | 22.9
4128 | PA QUADRADA COM CABO | UN | 19.3
992 | PAINEL CEGO DIVISORIA LAMINADO 35mm 0,80x2,70m COLOCADO | UN | 189
994 | PAINEL CEGO DIVISORIA LAMINADO 35mm 1,20x0,45m COLOCADO | UN | 88
995 | PAINEL CEGO DIVISORIA LAMINADO 35mm 1,20x1,20m COLOCADO | UN | 212
991 | PAINEL CEGO DIVISORIA LAMINADO 35mm 1,20x2,70m COLOCADO | UN | 245
72505 | PAINEL CONTROLE EXTERNO COM GERAL 3x50A+4x(3x40a) | UN | 155.9
1269 | PAINEL CONTROLE PARA 225KVA | UN | 630
4207 | PAINEL DE CONTROLE PARA SUBESTACAO 15KV | UN | 720
28635 | PAINEL DE GESSO ACARTONADO KNAUF GKE 12,5mm | M2 | 21.12
70256 | PAINEL DETECCAO DE INCENDIO 15 LACOS | UN | 1460
990 | PAINEL DIVISORIA LAMINADO CANADIAN35mm 1,0x2,70m COLOC. | M2 | 212
6464 | PAINEL DIVISORIO 3cm 1,2x2,11m+LAM.FORMICA TEXT+COLOC. | M2 | 179
28171 | PAINEL FIXO CORRUGADO ALUMINIO C-28 BRONZE | M2 | 242
28653 | PAINEL GESSO ACARTONADO LAFARGE GYPSUM FGE 1,20x2,40m | M2 | 12.58
28618 | PAINEL GESSO ACARTONADO PLACO NBA 13 | M2 | 12.58
28601 | PAINEL GESSO GYPSUN BR 12,5mm | M2 | 18.6
2218 | PAINEL P/DIVISORIA 36mm 1,2x1,05m DURAPLAC+COLOCACAO | M2 | 126
2217 | PAINEL P/DIVISORIA 36mm 1,48x2,07 LAMINADO+COLOCACAO. | M2 | 215.26
6760 | PALHA DE ACO | PC | 0.36
18855 | PALHA SANTA FE (SAPE EM MOLHE) PARA COBERTURA | UN | 5.26
163358 | PALITO IGNITOR PARA SOLDA EXOTERMICA | UN | 3.43
70089 | PAO COM MANTEIGA PREPARADO | UN | 2
70092 | PAPEL ALUMINIZADO PARA DUTOS | M2 | 2.7
14412 | PAPEL PAREDE GRUPO 1 | M2 | 42.3
88204 | PAPELEIRA BELLE EPOQUE CROMADA C-51 - DECA | UN | 47.4
7700 | PAPELEIRA DE LOUCA 6"x6" (15x15cm) | UN | 26.85
3921 | PAPELEIRA EM INOX SEM TAMPA - MOLDENOX | UN | 30.9
45604 | PARA RAIOS AV6 B15 15Kv | UN | 35.35
5020 | PARA RAIOS OXIDO ZINCO POLIMERICO S/CENT.12KV 10KA | UN | 35.2
1970 | PARA RAIOS SISTEMA ATERRADO 13,8KV | UN | 105
1969 | PARA-RAIOS DISTR.CLASSE 12KV VALVULA-SIST.TERRA 5KA | UN | 143
10519 | PARAFUSO A.A.G.1x50 PARA FIXACAO DUTOS STYROFOAM | UN | 0.12
6025 | PARAFUSO ACO AUTOATARRACHANTE 1/4" x 15cm | UN | 2.12
10522 | PARAFUSO ACO ROSCA SOBERBA CABECA SEXTAV.3/8" x 2.1/2" | UN | 1.27
8089 | PARAFUSO ACO SEXTAVADO 3/4" x 1.3/4" ASTM A 325 | UN | 1.26
28034 | PARAFUSO ACO SEXTAVADO A325 1/2" x 50mm | UN | 2.54
8099 | PARAFUSO ACO SEXTAVADO ASTM A-325 1.1/8" x 6" | UN | 44.89
61022 | PARAFUSO ACO SEXTAVADO ASTM A-325 1/2" x 2" COM PORCAS | UN | 2.59
60021 | PARAFUSO ACO SEXTAVADO ASTM A-325 1/2" x 3.1/2" | UN | 6.46
61023 | PARAFUSO ACO SEXTAVADO ASTM A-325 1/2" x 5" COM PORCAS | UN | 7.16
61028 | PARAFUSO ACO SEXTAVADO ASTM A-325 3/4" x 2.1/2" | UN | 8.03
8087 | PARAFUSO ACO SEXTAVADO ASTM A325 1.1/4" x 6" | UN | 4.48
3136 | PARAFUSO ACO SEXTAVADO ASTM A325 1/2" x 1" | UN | 1.96
8088 | PARAFUSO ACO SEXTAVADO ASTM A325 1/2" x 1.1/2" | UN | 2.15
1058 | PARAFUSO ACO SEXTAVADO ASTM A325 1/2" x 1.1/4" | UN | 1.96
4026 | PARAFUSO ACO SEXTAVADO ASTM A325 1/2" x 2.1/2" | UN | 3.02
28032 | PARAFUSO ACO SEXTAVADO ASTM A325 1/2" x 40mm | UN | 9.8
2891 | PARAFUSO ACO SEXTAVADO ASTM A325 1/4" COM PORCA | UN | 1.68
50570 | PARAFUSO ACO SEXTAVADO ASTM A325 1/4" x 1" | UN | 1.67
51058 | PARAFUSO ACO SEXTAVADO ASTM A325 1/4" x 1.1/2" | UN | 2.12
3128 | PARAFUSO ACO SEXTAVADO ASTM A325 1/4" x 3" | UN | 11.45
8677 | PARAFUSO ACO SEXTAVADO ASTM A325 1/4" x 9cm | UN | 6.16
1286 | PARAFUSO ACO SEXTAVADO ASTM A325 16 x 36mm COM PORCA | UN | 1.15
1336 | PARAFUSO ACO SEXTAVADO ASTM A325 16 x 450mm E PORCAS | UN | 3.36
1287 | PARAFUSO ACO SEXTAVADO ASTM A325 16 x 76mm COM PORCA | UN | 4.66
1325 | PARAFUSO ACO SEXTAVADO ASTM A325 20 x 90mm COM PORCA | UN | 3.62
1337 | PARAFUSO ACO SEXTAVADO ASTM A325 23 x 400mm PORCAS | UN | 5.45
3141 | PARAFUSO ACO SEXTAVADO ASTM A325 3/16" x 1" C/PORCA | UN | 0.56
3112 | PARAFUSO ACO SEXTAVADO ASTM A325 3/4" | UN | 1.96
8299 | PARAFUSO ACO SEXTAVADO ASTM A325 3/4" x 1.1/2" | UN | 1.15
8098 | PARAFUSO ACO SEXTAVADO ASTM A325 3/4" x 1.3/4" | UN | 3.92
18576 | PARAFUSO ACO SEXTAVADO ASTM A325 3/4" x 1/4" | UN | 1.46
61025 | PARAFUSO ACO SEXTAVADO ASTM A325 3/4" x 10" COM PORCAS | UN | 48.32
8090 | PARAFUSO ACO SEXTAVADO ASTM A325 3/4" x 2" | UN | 7.09
8091 | PARAFUSO ACO SEXTAVADO ASTM A325 3/4" x 2.1/4" | UN | 7.6
567 | PARAFUSO ACO SEXTAVADO ASTM A325 3/4" x 20cm | UN | 46.36
61024 | PARAFUSO ACO SEXTAVADO ASTM A325 3/4" x 5" | UN | 24.16
8249 | PARAFUSO ACO SEXTAVADO ASTM A325 3/4" x 6" | UN | 25.12
61026 | PARAFUSO ACO SEXTAVADO ASTM A325 3/4" x 8" | UN | 37.14
3103 | PARAFUSO ACO SEXTAVADO ASTM A325 3/8" x 1" | UN | 2.36
30811 | PARAFUSO ACO SEXTAVADO ASTM A325 3/8"x 7/8" | UN | 1.78
3104 | PARAFUSO ACO SEXTAVADO ASTM A325 3/8"x3/4" C/PORCA | UN | 0.82
8093 | PARAFUSO ACO SEXTAVADO ASTM A325 5/8" x 1.1/2" | UN | 2.56
8095 | PARAFUSO ACO SEXTAVADO ASTM A325 5/8" x 1.1/4" | UN | 1.96
8096 | PARAFUSO ACO SEXTAVADO ASTM A325 5/8" x 1.3/4" | UN | 3.92
3094 | PARAFUSO ACO SEXTAVADO ASTM A325 5/8" x 1.7/8" | UN | 2.54
51057 | PARAFUSO ACO SEXTAVADO ASTM A325 5/8" x 101mm | UN | 7.22
8092 | PARAFUSO ACO SEXTAVADO ASTM A325 5/8" x 2" | UN | 4.49
51056 | PARAFUSO ACO SEXTAVADO ASTM A325 5/8" x 4" | UN | 11.23
1102 | PARAFUSO ACO SEXTAVADO ASTM A325 5/8" x 4.1/2" | UN | 12.78
4855 | PARAFUSO ACO SEXTAVADO ASTM A325 5/8" x 8.1/2" | UN | 14.64
61027 | PARAFUSO ACO SEXTAVADO ASTM A325 7/8" x 2" | UN | 9.35
3154 | PARAFUSO ACO SEXTAVADO BSW 1/2" x 1.1/4" | UN | 1.96
3419 | PARAFUSO ACO SEXTAVADO BSW 3/4"x1" | UN | 2.52
3155 | PARAFUSO ACO SEXTAVADO ROSCA SOBERBA 1/4" x 50mm | UN | 1.16
456 | PARAFUSO CABECA ABAULADA 13X140mm | UN | 4.91
28042 | PARAFUSO CABECA ABAULADA 16 x 45mm | UN | 2.26
40520 | PARAFUSO CABECA QUADRADA 16 x 250mm | UN | 2
8640 | PARAFUSO CABECA QUADRADA 18 x 450mm | UN | 9.15
3149 | PARAFUSO CABECA SEXTAVADA ASTM A-53 5/8" x 1.1/2" | UN | 3.21
10619 | PARAFUSO DE AJUSTE PARA FUSIVEL DIAZED 16A | JG | 0.86
10621 | PARAFUSO DE AJUSTE PARA FUSIVEL DIAZED 35A | UN | 1.16
8200 | PARAFUSO DE FIXACAO PARA APARELHO SANITARIO BC SUPER | UN | 6
17083 | PARAFUSO DE FIXACAO PARA TANQUE CR 1/4" x 10cm | UN | 4.35
12625 | PARAFUSO DRY WALL EM ACO XINCADP CABECA LENTILH 4,2X13MM | UN | 3.84
15705 | PARAFUSO DRY WALL EM ACO ZINCADO CABECA TROBETA 25MM | UN | 0.11
31402 | PARAFUSO DRY WALL EM ACO ZINCADO CABECA TROBETA 25MM | UN | 0.04
13009 | PARAFUSO EXPANSAO 1/2" x 12cm | UN | 9.48
13010 | PARAFUSO EXPANSIVO 1/2" x 8cm | UN | 8.48
3553 | PARAFUSO FIXACAO CHUMBADOR 1/4" x 20mm | UN | 2.38
28638 | PARAFUSO GN 25 PARA FORRO KNAUF | UN | 0.5
8538 | PARAFUSO LATAO PARA MADEIRA 50mm x 3/8" | UN | 0.39
3563 | PARAFUSO LENTILHA 5/16" x 3/4" | UN | 0.28
82446 | PARAFUSO LENTILHA ROSCA WW 5/32X1/4 | UN | 0.34
19956 | PARAFUSO MADEIRA 1,5cm CROMADO | UN | 0.18
19938 | PARAFUSO MADEIRA 2,5cm CROMADO | UN | 0.22
19940 | PARAFUSO MADEIRA 3,5cm CROMADO | UN | 0.31
29615 | PARAFUSO PARA DIVISORIA EM ACO INOX | UN | 4.57
3776 | PARAFUSO PARA MADEIRA NR 3/8"x3,5cm | UN | 0.76
5820 | PARAFUSO PARA PLACA CEGA FERRO FUNDIDO PPCSB | UN | 4.26
9336 | PARAFUSO ROSCA DUPLA 16 x 500mm 4 PORCAS/ARRUELAS | UN | 5.36
6338 | PARAFUSO ROSCA MADEIRA 1/8" | UN | 0.54
28604 | PARAFUSO ROSCA SOBERBA 8 x 110mm | UN | 0.18
2009 | PARAFUSO TELHA FIBROCIMENTO ROSCA SOBERBA 5/16" x 110mm | UN | 1.36
28656 | PARAFUSO TF 212 x 25 FORRO GYPSUM FGE | UN | 0.2
28605 | PARAFUSO TF 421 x 95 FORRO GYPSUN FGE | UN | 0.25
8695 | PARAFUSO TR 7/8" ARRUELA DE VEDACAO TELHA PREPINT.MET. | UN | 1.12
28650 | PARAFUSO TRPF 13 FORRO PLACO | PC | 0.15
28621 | PARAFUSO TTPC 25 FORRO PLACO | UN | 0.16
6337 | PARAFUSO/PORCA ALUMINIO 1/4" | UN | 0.78
9665 | PARAFUSO/PORCA QDR.ACO 1010/20 ZINC.16 x 170mm | UN | 2.68
5521 | PARAFUSOS DE LATAO LA FONTE REF.462 C | UN | 2.85
500 | PARALELEPIPEDO COMUM DE GRANITO (22 A 26 UN/M2) | UN | 0.75
6326 | PARQUET MADEIRA DE LEI MACHO/FEMEA 2 x 10cm | M | 48
28200 | PARQUET MADEIRA DE LEI TIPO LAN | M2 | 93
3033 | PARQUET MADEIRA LEI EM PLACAS | M2 | 95
56603 | PASTA LUBRIFICANTE CONEXOES F.FUNDIDO 1.000 gramas | UN | 17.13
61645 | PASTA LUBRIFICANTE PARA CONEXOES PVC 1.OOO GRAMAS | KG | 29.9
6273 | PASTA PARA SOLDA (FLUXO)97 x 3 (Sn Cu) | G | 2.74
9844 | PASTA PARA SOLDA COBRE OU BRONZE | KG | 27.04
14415 | PASTILHA 2,5 x 2,5cm BRANCO GELO JATOBA | M2 | 89.9
30654 | PASTILHA 30X30 DE VIDRO CRISTAL BRANCA CASANOVA | M2 | 72.9
87781 | PASTILHA DE INOX 2x2 | PC | 308.8
14417 | PASTILHA DE VIDRO 2x2 A10 TELA 30x30 VITROCOLORI | M2 | 489.3
8123 | PASTILHA DE VIDRO 2x2 AZUL TRANSPARENTE TELA 30x30 VIDROTIL | M2 | 420
705 | PASTILHA DE VIDRO 2x2 BRANCO TELA 30x30 VIDROTIL | M2 | 360
710 | PASTILHA DE VIDRO 2x2 CORES BASICAS TELA 30x30 VIDROTIL | M2 | 430
717 | PASTILHA DE VIDRO 2x2 CORES TRANSPARENTES TELA 30x30VIDROTIL | M2 | 430
1551 | PASTILHA DE VIDRO 2x2 CRISTAL MC06 TELA 30x30 JATOBA | UN | 89.9
68415 | PASTILHA DE VIDRO 2x2 E521 DUBAI TELA 30x30 COLORMIX | M2 | 466.55
14420 | PASTILHA DE VIDRO 2x2 IRIS PRETO TELA 30x30 PORTINARI | PC | 60.99
14983 | PASTILHA DE VIDRO 2x2cm IRIS CHOCOLATE TELA 30x30 PORTINARI | PC | 41.81
14419 | PASTILHA DE VIDRO 32,7x32,7cm AMENDOA PORTINARI | PC | 53.9
14418 | PASTILHA DE VIDRO 5x5cm CARAMELO CR0083 TELA 30x30 JATOBA | M2 | 242.95
14416 | PASTILHA DE VIDRO 5x5cm JD4802 AZUL TELA 30x30 JATOBA | M2 | 73.9
8124 | PASTILHA DE VIDRO GRANADA 2x2 TELA 30x30 VIDROTIL | M2 | 750
1552 | PASTILHA DE VIDRO MESCLADO VERDE MUSGO TELA 32.5x32.5 JATOBA | UN | 98.9
14984 | PASTILHA DE VIDRO VIDROTIL 2x2cm COR 0460 | M2 | 430
8121 | PASTILHA DE VIDRO VIDROTIL MOD. 610 | M2 | 839.3
1559 | PASTILHA JATOBA 5,0x5,0cm BRANCO ASPEN | M2 | 87.95
55022 | PASTILHA/MOSAICO 3x3cm CORES BASICAS VIDROTIL | M2 | 405
99538 | PASTILHEIRO | H | 9.6
58979 | PATCH CORD BNC/BNC BR-ACE-BNC BRAXTON 1 METRO | UN | 15.2
13872 | PATCH CORDS RJ45 CAT 5 4 PARES 1,5M | UN | 6.72
13871 | PATCH CORDS RJ45 CAT 6 4 PARES 2,5M | UN | 11.69
11779 | PATCH PAINEL CAT 6E 24 PORTAS | UN | 232.63
47587 | PATCH PANEL 24 PORTAS CAT5E | UN | 349.74
58972 | PATCH PANEL 48 PORTAS CAT 6 2U | UN | 1586.88
745821 | PAVIMENTO TECONOGRAN - LINHA TERRAZZO | M2 | 54
21 | PE DE CABRA EM ACO COM 60cm | UN | 9
6100 | PECA DE ACABAMENTO PARA VALVULA DE DESCARGA | UN | 52
5278 | PEDRA ARDOSIA 42 x 42cm | M2 | 13
6225 | PEDRA ARDOSIA (LADRILHOS) EM PECAS 40x40cm | M2 | 13
6224 | PEDRA ARDOSIA VERDE 25 x 25cm | M2 | 10.5
50341 | PEDRA ARDOSIA VERDE 30 x 40cm | M2 | 13
7 | PEDRA BRITADA # 1 EM SACOS (0,013m3=80 sacos/m3) | SC | 2
71 | PEDRA BRITADA # 2 EM SACOS (0,013m3=80 sacos/m3) | SC | 2
8766 | PEDRA BRITADA #1 | M3 | 67.5
200 | PEDRA BRITADA #1 E 2 | M3 | 88
8767 | PEDRA BRITADA #2 | M3 | 67.5
211 | PEDRA BRITADA #3 | M3 | 67.5
66013 | PEDRA CARRANCA 38x38cm MARMORIZADA | M2 | 90
450 | PEDRA DE MAO | M3 | 70.57
62725 | PEDRA MADEIRA EM BLOCOS IREGULARES EM PAREDE | M2 | 18.6
10783 | PEDRA MARROADA(TOT) 1Kg | M3 | 75
38121 | PEDRA MIRACEMA ROSA 23 x 47cm | M2 | 20
62726 | PEDRA MIRACEMA ROSA 40 x 40cm | M2 | 24
72766 | PEDRA PORTUGUESA COR BRANCA | M2 | 47.13
72765 | PEDRA PORTUGUESA COR PRETA | M2 | 47.13
763 | PEDRA PORTUGUESA COR VERMELHA | M2 | 47.13
62733 | PEDRA SAO THOME 17 x 37cm TIPO EXPORTACAO | M2 | 100
62732 | PEDRA SAO THOME 22 x 47cm | M2 | 120
3923 | PEDRA SAO THOME 27 x 57cm TIPO EXPORTACAO | M2 | 120
66014 | PEDRA SAO THOME 40 x 40cm MARMORIZADA | M2 | 150
62727 | PEDRA SEIXO VERMELHO ROLADO TAMANHO IRREGULAR | M3 | 86.36
28935 | PEDRA SERRADA MIRACEMA 11,5 x 23,0 x 1,5cm | M2 | 16
7060 | PEDRA ZERO/PEDRISCO/CASCALHO | M3 | 78.82
99050 | PEDREIRO | H | 9.6
10410 | PEITORIL GRANITO CINZA ANDORINHA 25x3cm | M | 29.56
77730 | PEITORIL MARMORITE/GRANILITE | M | 60
72565 | PELICULA ADESIVA PARA VIDROS INSULFILM | M2 | 65
1417 | PENDENTE PANTOJA&CARMONA 142 RETANGULAR METAL E VIDRO PRETO | UN | 524.9
4634 | PENDENTE TUBULAR ALTO (CONF.ARTEZANATO INDIO)+LAMP.60W | UN | 130
452 | PENEIRA DE MADEIRA E TELA PARA SAIBRO/AREIA | UN | 8
10061 | PENTOX PENETROL SUPER (LATA DE 1 LITRO) | L | 12.9
264 | PERFIL "L" ABAS DESIGUAIS 1.1/2"x5/16" (9,08kg/m) | KG | 4.73
13004 | PERFIL "L" ABAS DESIGUAIS 4"x3"x5/16" (9,08kg/m) | KG | 4.73
6316 | PERFIL "L" ABAS DESIGUAIS 4"x3.1/2"x1/2"(17,71kg/m) | KG | 4.73
13005 | PERFIL "L" ABAS DESIGUAIS 4"x3.1/2"x1/4" (9,10kg/m) | KG | 4.73
7068 | PERFIL "L" ABAS IGUAIS 1"x3/16" (1,73kg/m) | KG | 4.73
3102 | PERFIL "L" ABAS IGUAIS 1.1/2"x1/4" (3,48kg/m) | KG | 4.73
13003 | PERFIL "L" ABAS IGUAIS 1.1/2"x1/8" (1,83kg/m) | KG | 4.73
3101 | PERFIL "L" ABAS IGUAIS 1.1/2"x3/16" (2,68kg/m) | KG | 4.73
13015 | PERFIL "L" ABAS IGUAIS 1.1/4"x1/8" (1,50kg/m) | KG | 4.73
6124 | PERFIL "L" ABAS IGUAIS 1.3/4"x3/16" (3,15kg/m) | KG | 4.73
3100 | PERFIL "L" ABAS IGUAIS 2"x1/4" (4,75kg/m) | KG | 4.73
7075 | PERFIL "L" ABAS IGUAIS 2"x1/8" (2,46kg/m) | KG | 4.73
4624 | PERFIL "L" ABAS IGUAIS 2"x3/16" (3,63kg/m) | KG | 4.73
7071 | PERFIL "L" ABAS IGUAIS 2"x3/8" (6,99kg/m) | KG | 4.73
2756 | PERFIL "L" ABAS IGUAIS 2.1/2"x1/4"(6,10kg/m) | KG | 4.73
3119 | PERFIL "L" ABAS IGUAIS 2.1/2"x3/8" (8,78kg/m) | KG | 4.73
6318 | PERFIL "L" ABAS IGUAIS 2.1/2"x5/16" (7,44kg/m) | KG | 4.73
3369 | PERFIL "L" ABAS IGUAIS 3"x1/2" (13,99kg/m) | KG | 4.73
13001 | PERFIL "L" ABAS IGUAIS 3"x1/4" (7,30kg/m) | KG | 4.73
6317 | PERFIL "L" ABAS IGUAIS 3"x3/16" (5,50kg/m) | KG | 4.73
6319 | PERFIL "L" ABAS IGUAIS 3"x3/8" (10,72kg/m) | KG | 4.73
1469 | PERFIL "L" ABAS IGUAIS 3/4"x1/8" (0,88kg/m) | KG | 4.73
28012 | PERFIL "L" ABAS IGUAIS 4"x4"x1/2" (19,05kg/m) | KG | 4.73
3390 | PERFIL "L" ABAS IGUAIS 4"x5/8" (23,40kg/m) | KG | 4.73
28009 | PERFIL "L" ABAS IGUAIS 5"x5"x3/4" (35,10kg/m) | KG | 4.73
559 | PERFIL "L" ABAS IGUAIS 5"x5/8" (29,80kg/m) | KG | 4.73
71182 | PERFIL "L" ABAS IGUAIS 5/8"x1/8" (0,71kg/m) | KG | 4.73
88004 | PERFIL "L" ABAS IGUAIS 7/8"xl/8" (1,040kg/m) | KG | 4.73
13002 | PERFIL "L" ACO ABAS IGUAIS 3"x1/2" (13,99kg/m) | KG | 4.73
31873 | PERFIL "L" ACO ENRIGECIDO CORTEN 2.1/2"x3/16"(4,57kg/m) | KG | 4.73
31874 | PERFIL "L" ENRIGECIDO SAC-41 2"x3/16" (3,63kg/m) | KG | 4.73
31875 | PERFIL "L" ENRIGECIDO SAC-41 2.1/2"x1/4"(6,10kg/m) | KG | 4.73
30801 | PERFIL ACO "C" 6"x2"x7,98mm (15,60kg/m) | KG | 4.28
31883 | PERFIL ACO "C" ENRIGECIDO SAC41 8"x2,1/4"x7,70mm(20,5) | KG | 4.28
203 | PERFIL ACO "H" ASTM A572 W120x22,5mm (22,5kg/m) | KG | 4.56
1305 | PERFIL ACO "H" ASTM A572 W200x46,1mm (46,10kg/m) | KG | 4.56
4726 | PERFIL ACO "H" ASTM A572 W29,8x157mm (29,8kg/m) | KG | 4.56
31886 | PERFIL ACO "H" ENRIGECIDO HP200x53,0mm (53,0kg/m) | KG | 4.56
31858 | PERFIL ACO "H" ENRIGECIDO W200x46,1mm (46,1kg/m2) | KG | 4.56
6131 | PERFIL ACO "I" 4" 360x79,0mm (14,10kg/m) | KG | 4.3
3665 | PERFIL ACO "I" 4" W410x38,8mm (38,8kg/m) ACOMINAS | KG | 4.3
7171 | PERFIL ACO "I" ASTM A572 360x44mm (44,0kg/m) ACOMINAS | KG | 4.3
6932 | PERFIL ACO "I" ASTM A572 W310x23,8mm (23,8kg/m) | KG | 4.3
31854 | PERFIL ACO "I" ENRIGECIDO W460x82,0mm (82,0kg/m) | KG | 4.3
74142 | PERFIL ACO "I" ENRIGECIDO W460x89,0mm (89,0kg/m) | KG | 4.3
10861 | PERFIL ACO "I" W410x53,0mm (53,0kg/m) ACOMINAS | KG | 4.3
7173 | PERFIL ACO "I" W460x52,0mm (53,0kg/m)ACOMINAS | kg | 4.3
7172 | PERFIL ACO "I" W460x78,0mm (78,0kg/m) | KG | 4.3
4000 | PERFIL ACO "T" ASTM A36 1"x3/16" (1,79kg/m) | KG | 4.73
8451 | PERFIL ACO "T" ASTM A36 2"x2"x1/4" (4,90kg/m) | KG | 4.73
6332 | PERFIL ACO "U" 10"x2.5/8"x17,10mm (44,70kg/m) | KG | 4.73
6323 | PERFIL ACO "U" 3"x1.1/2"x6,55mm (7,44kg/m) | KG | 4.73
6095 | PERFIL ACO "U" 4"x1.5/8"x6,27mm (9.30kg/m) | KG | 4.73
398 | PERFIL ACO "U" 6"x2"x14,20mm (23,10kg/m) | KG | 4.73
8287 | PERFIL ACO "U" 6"x2"x5,08mm (12,20kg/m) | KG | 4.73
71151 | PERFIL ACO CHAPA DOBRADA DUPLA 4"x2"x3/16" (15,4 kg/m) | KG | 5.34
397 | PERFIL ACO QUADRADO 30 x 85 x 48cm (35,62Kg/m2) | KG | 5.12
70215 | PERFIL ACO TUBULAR 14" x 3/8" (81,50kg/m) | KG | 4.78
459 | PERFIL ALUMINIO ANODIZADO | M | 20
8551 | PERFIL ALUMINIO ANODIZADO | M | 20
563 | PERFIL ALUMINIO ANODIZADO "T/T" 2" x 1/4" | KG | 22.6
19959 | PERFIL ALUMINIO ANODIZADO "U" 2"x2.1/2" | M | 32.25
37880 | PERFIL ALUMINIO ANODIZADO BELMETAL 48 x 12mm REF. 233 | M | 20
87879 | PERFIL AǏ 1.1/2"x1.1/2"X1/4" (1,73kg/m) | KG | 4.73
7246 | PERFIL C ACO 12"x3"x16,1mm (52,10kg/m) | KG | 4.28
34516 | PERFIL CARTOLA EM CHAPA DE ACO GALVANIZADA COM ABAS DE 2,5 x | M/D | 4.05
77760 | PERFIL CH."U" DOBR.ENRIGECIDA 250x85x3,04mm(10,65kg/m) | KG | 5.34
31882 | PERFIL CH.DOBR."U" ENRIJECIDA 150x60x3,04mm(6,83kg/m) | KG | 5.34
7669 | PERFIL CH.DOBRADA"U"ENRIGECIDA 200x75x3,75mm(11,04kg/m) | KG | 5.34
7166 | PERFIL CHAPA "U" DOBRADA .ENRIJECIDA 250x85x3,04mm(11,90kg/ | KG | 5.34
31889 | PERFIL CHAPA"U"DOBR.ENRIGECIDA 75x40x3,04mm(3,85kg/m) | KG | 5.34
88218 | PERFIL DUPLO ACO INOXIDAVEL 10 x 70cm | UN | 35.53
28641 | PERFIL F47 FORRO KNAUF | M | 5.01
31401 | PERFIL GUIA FORMA U EM ACO ZINCADO 48X3000MM | MN | 3.3
5057 | PERFIL GUIA FORMA U EM ACO ZINCADO 70X3000MM | M | 4.51
21366 | PERFIL MONTANTE FORMATO C EM ACO ZINCADO 48X3000MM | M | 3.73
76225 | PERFIL MONTANTE FORMATO C EM ACO ZINCADO 90X3000MM | UN | 5.35
61221 | PERFIL TRAVESSA CLICADO PARA FORRO REMOVIVEL 24x1250mm | M | 2.7
62222 | PERFIL TRAVESSA CLICADO PARA FORRO REMOVIVEL 24x625mm | M | 2.6
1279 | PERFILADO PERFURADO 38x38x6000mm CHAPA 22 | M | 5.98
3569 | PERFILADO PERFURADO 38x19x6000mm CHAPA 16 | M | 3.1
82578 | PERFILAGEM SONICA PARA POCO ARTESIANO | M | 8
82579 | PERFILAGEM SONICA PARA POCO ARTESIANO PROFUNDO-DESLOCAM | M | 14
66483 | PERFURACAO EM ROCHA/BASALTO C/CIRCULACAO LAMA D=12.1/2" | M | 412
66482 | PERFURACAO EM ROCHA/BASALTO C/CIRCULACAO LAMA D=17.1/2" | M | 485
66481 | PERFURACAO EM SEDIMENTO ARGILOSO C/CIRCULACAO LAMA 22" | M | 352
45848 | PERFURACAO POCO ARTESIANO (PERPOCOS) 10.000 L/h C/BOMBA | M | 369
30488 | PERFURATRIZ MANUAL ATLAS 15H GAS.2,0CV | H | 2.3
37405 | PERFURATRIZ MANUAL ATLAS RM 658 | H | 2.21
7128 | PERMALIT NOBRE MALHA 20 CHAMONIX CHEIO 2,2kg/m2 | L | 3
7127 | PERMALIT NOBRE MALHA 20 CHAMONIX MINIMO 2,2kg/m2 | L | 3
1766 | PERMALIT NOBRE MALHA 20 TEXT. CHAMONIX CHEIO(2,5kg/m2) | KG | 3
1763 | PERMALIT NOBRE MALHA 20 TEXT. MARTINICA CHEIO(2,5kg/m2) | KG | 4
1789 | PERMALIT NOBRE MALHA 20 TEXT.CHAMONIX MINIMO(2,5kg/m2) | KG | 4
1781 | PERMALIT NOBRE MALHA 20 TEXT.DUSSELDORF CHEIO(2,5kg/m2) | KG | 3
1790 | PERMALIT NOBRE MALHA 20 TEXT.DUSSELDORF MINIMO(2,5kg/m2 | KG | 3
1758 | PERMALIT NOBRE MALHA 20 TEXTURA DUBLIN MINIMO(2,5kg/m2) | KG | 3
1263 | PERNA MADEIRA 3"x3"(ESCORA/PONTALETE/ESTRONCA/PAU ROL.) | M | 4.03
20064 | PEROLAS DE ISOPOR (PARA CONCRETO LEVE) | KG | 8.5
28170 | PERSIANA ALUMINIO DE ENROLAR | M2 | 92.36
7034 | PERSIANA HORIZONTAL ALUMINIO COM 16mm LUXAFLEX | M2 | 165
28400 | PERSIANA HORIZONTAL LUXAFLEX 25mm | M2 | 186
1331 | PERSIANA VERTICAL INTERNA TIPO PERSILUX | M2 | 80.56
50105 | PEUGEOT 206 1.4 SENSATION GASOLINA (/1000) | UN | 25.99
12764 | PICARETA ACO CARBONO FORJADO 6 LIBRAS | UN | 40
29 | PICARETA ESTREITA ACO CARBONO FORJADO | UN | 40
30560 | PICK-UP GM CHEVROLET S10 GAS.7tn 48,5CV (19108) | H | 33
2601 | PIGMENTO PARA TINTAS | KG | 13.36
70072 | PIGTAIL WM LINDE GLP | UN | 39.63
13124 | PINCEL 2" TIGRE | UN | 7.99
13129 | PINCEL 1 1/2" TIGRE | UN | 11.9
13126 | PINCEL 3" TIGRE | UN | 22.9
13127 | PINCEL DUPLO FILAMENTO 21/2" TIGRE | UN | 7.99
71313 | PINGADEIRA ALUMINIO TIPO SR-97 SONAFO 6cm | UN | 15.3
9376 | PINO ACO CARBONO 25 x 370mm | UN | 21
47770 | PINO ACO CARBONO PARA ISOLADOR 15KV | UN | 24
28615 | PINO COM FURO PARA FIXACAO DE PAINEL/PAREDE GESSO | UN | 0.35
25027 | PINO COM ROSCA 20x12mm WALSYWA | UN | 0.26
25031 | PINO COM ROSCA 3/8" WALSYWA 40x18mm | UN | 0.32
25032 | PINO COM ROSCA 3/8" WALSYWA 45x25mm | UN | 0.36
25033 | PINO COM ROSCA 3/8" WALSYWA 50x30mm | UN | 0.41
1423 | PINO COM ROSCA DIAMETRO 30x20mm (caixa com 100un) | UN | 0.23
25055 | PINO COM ROSCA WALSYWA 1/4" 20x12 | UN | 0.15
25058 | PINO COM ROSCA WALSYWA 1/4" 27x15 PHR | UN | 0.35
25056 | PINO COM ROSCA WALSYWA 1/4" 30x12 | UN | 0.41
25057 | PINO COM ROSCA WALSYWA 1/4" 30x30 | UN | 0.45
28634 | PINO DE FIXACAO PAINEIS DE GESSO COM ROSCA | UN | 1.56
5810 | PINO FIXACAO WALSYWA ACO CARBONO 20 x 30cm ROSCA 1/4" | UN | 31
5036 | PINO FURADO DE 1/84" BRASGIPS Caixa 100 un | CX | 18.99
25024 | PINO LISO 1/4" WALSYWA 25mm | UN | 0.21
25025 | PINO LISO 1/4" WALSYWA 45mm | UN | 0.25
25026 | PINO LISO 1/4" WALSYWA 75mm | UN | 0.28
8518 | PINO PARA FIXACAO DE TELAS DE ACO | UN | 2
3725 | PINO/FINCA PINO WALSYWA 1/4 (CAIXA COM 100) | UN | 65
99550 | PINTOR | H | 9.6
94123 | PINTOR EMPREITADA ACRILICO EM TETOS (11123) | M2 | 8.1
94122 | PINTOR EMPREITADA ACRILICO PAREDES (11122) | M2 | 7.53
94106 | PINTOR EMPREITADA CAIACAO EXT.C/ANDAIME (11106) | M2 | 5.66
94105 | PINTOR EMPREITADA CAIACAO INTERNA (11105) | M2 | 4.36
94125 | PINTOR EMPREITADA DEMARC.TRAFEGO PAREDE (11125) | M2 | 5.44
94111 | PINTOR EMPREITADA ESMALTE CAIX.FERRO (11110) | M2 | 4.68
94110 | PINTOR EMPREITADA ESMALTE CAIX.MADEIRA (11110) | M2 | 6.83
94109 | PINTOR EMPREITADA OLEO CAIX.FERRO (11109) | M2 | 8.41
94108 | PINTOR EMPREITADA OLEO CAIX.MADEIRA (11108) | M2 | 5.26
94115 | PINTOR EMPREITADA OLEO GRADE FERRO (11115) | M2 | 8.41
94107 | PINTOR EMPREITADA OLEO PAREDES (11107) | M2 | 6.56
94121 | PINTOR EMPREITADA PINTURA CERAMICA (11121) | M2 | 4.88
94104 | PINTOR EMPREITADA PREPARO CAIX.FERRO OLEO (11104) | M2 | 3.93
94103 | PINTOR EMPREITADA PREPARO CAIX.MAD.OLEO (11103) | M2 | 4.73
94102 | PINTOR EMPREITADA PREPARO PAREDE PAPEL (11102) | M2 | 3.48
94100 | PINTOR EMPREITADA PREPARO PAREDE PVA (11100) | M2 | 3.48
94101 | PINTOR EMPREITADA PREPARO TETOS PVA (11101) | M2 | 4.12
94113 | PINTOR EMPREITADA PVA EM TETOS (11113) | M2 | 3.55
94114 | PINTOR EMPREITADA PVA EXT.COM ANDAIME (11114) | M2 | 7.75
94112 | PINTOR EMPREITADA PVA PAREDES (11112) | M2 | 4.58
94119 | PINTOR EMPREITADA VERNIZ CAIXILHO MADEIRA (11118) | M2 | 8.87
94117 | PINTOR EMPREITADA VERNIZ CONC.APARENTE (11117) | M2 | 2.66
94120 | PINTOR EMPREITADA VERNIZ FORRO MADEIRA (11120) | M2 | 3.26
94118 | PINTOR EMPREITADA VERNIZ TIJ.APARENTE (11118) | M2 | 3
99770 | PINTOR LETRISTA | H | 10.2
94124 | PINTOR-EMPREITADA-PINT.DEMARCAO PISO (11124) | M2 | 1.66
7092 | PIQUETE EM MADEIRA (1350x0,60m) PARA TOPOGRAFIA | UN | 0.82
14452 | PISCINA FIBRA DE VIDRO 5,0x2,4x1,2m(14.400 LITROS) | UN | 28800
44846 | PISCINA FIBRA DE VIDRO REFORCADA 2,30x1,30x0,83m | UN | 4963
655 | PISO ABSOLUTE COSMIC 2mm FADEMAC EM MANTA(MATERIAL) | M2 | 69
80587 | PISO ALTA RESISTENCIA 8mm 14Kg/m2 | M2 | 7.14
5074 | PISO ALTA RESISTENCIA GRANIDUR GT-DHUR 40x40cm | M2 | 12.8
88501 | PISO ALTA RESISTENCIA SEMI UMIDO | M2 | 176.35
1710 | PISO BARRAFLEX APLICADO EM QUADRA DE TENIS | M2 | 98.6
19086 | PISO BARRAFLEX-QUADRA DE ATLETISMO/COOPER/TENIS | M2 | 82.36
575 | PISO BORRACHA PLACA 50x50 BOTAO PRETO 3,5mm | M2 | 19.6
576 | PISO BORRACHA PLACA BOTAO PRETO 50x50 4mm | M2 | 28
6146 | PISO DEGRAU CIRCULAR DE MADEIRA 0,85 x 0,27m | UN | 80
5446 | PISO ELEVADO 28cm COM ESTRUTURA EM AGLOMERADO | M2 | 326
5441 | PISO ELEVADO 40mm COM AGLOMERADO | M2 | 368
5439 | PISO ELEVADO BASE TELESCOPICA H=18cm ESTR.AGLOMERADO | M2 | 423
5440 | PISO ELEVADO ESTRUT.MALHA LONGARINA PL40 | M2 | 326
5438 | PISO ELEVADO MONOLITICO MINERAL WERDEN C/ESTRUTURA PVC | M2 | 312
5442 | PISO ELEVADO MOUNT FLOOR ESTRUTURA EM AGLOMERADO | M2 | 35.25
8373 | PISO ELEVADO SISTEPISO MF10 LONG/PED.ACO h=7,5cm | M2 | 183
5435 | PISO ELEVADO WHEL PLACAS ACO/CONCRETO CEL. C/LAM. MELAM | M2 | 396
2710 | PISO FORMIPISO 60 x 60cm MARFIM | M2 | 38.52
4209 | PISO GRANITO LEVIGADO CINZA ANDORINHA | M2 | 128.3
38131 | PISO LISOLAT AZUL LISONDA+MAO DE OBRA LISONDA | M2 | 267
6144 | PISO MADEIRA DE LEI 1,20 x 0,20m PARA ESCADAS | UN | 86.36
2248 | PISO MADEIRA TREVOPISO ATN COLOCADO | M2 | 58.6
580 | PISO MONOLITICO(GRANILITE)40x40cm PODOTATIL TECNOGRAM | M2 | 36
21786 | PISO PARA GINASIO ESPORTIVO (COBERTO) TIPO LISONIT | M2 | 245.3
2228 | PISO PLURIGOMA BORRACHA PASTILHADA 50x50x4mm | M2 | 28
645 | PISO PLURIGOMA CANELADA 4mm PRETO 50x50cm | M2 | 70
68422 | PISO PODOTATIL AMARELO PLACA 20x20cm | M2 | 54.9
72767 | PISO QUADRA BASQUETE/FUTEBOL SALAO/VOLEI 18 x 30m | CJ | 34620
25821 | PISO TATIL DISCREET PU REVEST INOX ALERTA E DIRECIONA25X25X3 | m | 239.9
25823 | PISO TATIL EKOBRASIL PNEU RECICL. ALERTA/DIRECIONAL 25X25X5 | M | 97.84
25822 | PISO TTIL DISCREET PVC DIVERSAS CORES COM GABARITO | M | 39.9
345 | PISO VINILICO 30x30cm ESPESSURA 2mm | M2 | 26
581 | PISO VINILICO FADEMAC COSMIC | M2 | 75.46
14430 | PISO VINILICO PAVIFLEX ESPESSURA 2mm | M2 | 30.96
10120 | PISTOLA FINCA-PINO WALSYWA-CARTUCHO C.L22 | UN | 120.25
295 | PIVOT COM ROLAMENTO REF.1005 LA FONTE | UN | 52.6
5822 | PLACA CEGA FERRO FUNDIDO PC SBB 100mm | UN | 27
5821 | PLACA CEGA FERRO FUNDIDO PC SBB 150mm | UN | 36
6944 | PLACA CEGA FERRO FUNDIDO PC SSB 50mm | UN | 20
5819 | PLACA CEGA FERRO FUNDIDO PC SSB 75mm | UN | 24
3492 | PLACA CEGA PARA CAIXA 4"x2" RETANGULAR | UN | 5
3571 | PLACA CEGA PARA CAIXA 4"x4" QUADRADA | UN | 6
10946 | PLACA CEGA PLASTICA 2 POSTOS REDONDOS | UN | 3
10945 | PLACA CEGA PLASTICA 4"x4" | UN | 2
2238 | PLACA CEGA PLASTICA 5"x5" | UN | 3
37810 | PLACA CERAMICA 30x40cm PI-II(AZULEJO)CLARO(PEDRA NATUR) | M2 | 19.6
801 | PLACA CERAMICA(AZULEJO) 15x15cm LINHA PEI-III CLARO | M2 | 15
8281 | PLACA CONCRETO PARA PISO 30 x 30 x 3cm | UN | 9.6
1408 | PLACA CONCRETO PARA PISO 50 x 50 x 5cm | UN | 26.3
8634 | PLACA CONCRETO PRE-FABRICADA PARA MURO DE ENCAIXE EM MOURAO | UN | 41
9006 | PLACA CONCRETO QUADRADA 40 x 40 x 5cm PARA PISO | PC | 22.23
9007 | PLACA CONCRETO REDONDA 30 x 5cm PARA PISO | PC | 18.2
25835 | PLACA DE ESTACIONAMENTO EM AǏ 18 50X70CM-CADEIRANTE | UN | 240
8852 | PLACA DE IDENTIFICACAO DE OBRAS | M2 | 250
66021 | PLACA DE ISOPOR 2,50cm | M2 | 7.43
70260 | PLACA DE NEOPRENE ESPESSURA 1,0m x 1,0m x 3cm | M2 | 36.7
72591 | PLACA DE OBRA | M2 | 280
89855 | PLACA DE OBRAS COM BANNERS | UN | 15000
884 | PLACA DE SIN. ALUMINIO RISCO DE CHOQUE ELETRICO 16x0.5x25cm | UN | 20
860 | PLACA DE SINALIZACAO EM ALUMINIO QUADRO DE FORCA 16 x 16 cm | UN | 18
7386 | PLACA FOTOLUMINESCENTE APERTE E EMPURRE 13x26cm | UN | 16
1017 | PLACA FOTOLUMINESCENTE DE ESCADA SOBE/DESCE 24x12cm | UN | 24
873 | PLACA FOTOLUMINESCENTE DE ORIENTACAO E SALVAMENTO 24x12cm | UN | 24
71378 | PLACA FOTOLUMINESCENTE EXTINTOR INCENDIO PQS 21x21cm | UN | 16
3252 | PLACA FOTOLUMINESCENTE INDICACAO DE PAVIMENTO 14x14cm | UN | 8
837 | PLACA FOTOLUMINESCENTE NAO UTILIZE ELEVADOR EM CASO DE INCEN | UN | 16
25833 | PLACA FOTOLUMINESCENTE RISCO DE CHOQUE 21x21x21cm | UN | 8
25834 | PLACA FOTOLUMINESCENTE ROTA DE FUGA 13x26cm | UN | 16
887 | PLACA FOTOLUMINESCENTE SAIDA CADEIRANTE 13x26cm | UN | 8
31852 | PLACA FOTOLUMINESCENTE SAIDA DE EMERGENCIA 25x10cm | UN | 16
78121 | PLACA FOTOLUMINESCENTE SETA CONTINUA 21x21cm | UN | 8
31853 | PLACA LAMINADO 90 x 10cm GRAVURA SILK SCREEN P/FIX.EXT. | UN | 17
31851 | PLACA LAMINADO GRAVURA SILK SCREEN PARA PAREDE | M2 | 16
61827 | PLACA LISA CIMENTICIA 3,10 x 1,20m (3,72m2) 8mm | M2 | 93
3572 | PLACA PARA CAIXA 4" REDONDA | UN | 32
40540 | PLACA PARA PISO 4x4" PARA 1 TOMADA 20A EM INOX | UN | 32.15
34529 | PLACA PIAL 10 x 10cm 4 MODULOS | UN | 8
34530 | PLACA PIAL 10 x 5cm 1 FURO | UN | 3
38457 | PLACA PISO TATIL ALERTA 25x25cm AZUL | UN | 4.65
38458 | PLACA PISO TATIL DIRECIONAL 25x25cm AZUL | UN | 4.65
3495 | PLACA REDONDA PARA TOMADA DE TELEFONE 3" | UN | 1.6
47731 | PLACA REVESTIMENTO ACUSTICO SONEX SKIN 1,0 x 1,0m | M2 | 98.56
47732 | PLACA REVESTIMENTO ACUSTICO SONITEX 37=IP C.ISOL.PVC | UN | 86.6
2214 | PLACA SOLAR PARA APLICACAO EM SISTEMA AQUECIMENTO | UN | 816
2212 | PLACA SONEX 35 x 35cm PARA ISOLAMENTO DE SOM | M2 | 48.6
2211 | PLACA SONEX 50 x 75cm PARA ISOLAMENTO DE SOM | M2 | 62.65
80086 | PLACA STYROPOR 10mm | M2 | 21.23
80085 | PLACA STYROPOR 40mm | M2 | 46.56
25828 | PLACA TTIL BRAILLE/RELEVO AǏ INOX 20X8CM - PARA PORTAS | UN | 126
25826 | PLACA TTIL BRAILLE/RELEVO AǏ INOX 30X16CM PAR PORTAS | UN | 362
25825 | PLACA TTIL BRAILLE/RELEVO AǏ INOX 30X20CM - PARA PORTAS | UN | 432.99
25827 | PLACA TTIL BRAILLE/RELEVO AǏ INOX 30X9CM -PARA PORTAS | UN | 232
55713 | PLACA VIBROPRENSADA PARA PISO | M2 | 58.6
60118 | PLAFON DE EMBUTIR IN49008 NEW LINE | UN | 211
429 | PLAFON DE SOBREPOR EM ACR͌ICO TRANSLڃIDO - BRANCO REF 930 | UN | 102.84
3586 | PLAFON POP BIVOLT BRANCO | UN | 2.84
166670 | PLAFON SOBREPOR QUADRADO CENTRAL LINE BCO ALUM.-LUMINACRIL | UN | 143
32111 | PLANO INCLINADO SOBRE TRILHOS-CABINE PARA 6 PESSOAS | UN | 13650
89856 | PLANTA DE VENDAS E PERSPECTIVAS EM COR | UN | 16.36
72542 | PLANTIO-ADUBO QUIMICO NPK FORMULA BASE(10-10-10 | KG | 4.3
62521 | PLANTIO-ALECRIM-FORRACAO-ERVAS-ROSMARIUS OFFICIANALIS | UN | 14
30256 | PLANTIO-BAEIJO PINTADO-COBERT.RASTEIRA-IMPATIEN SHAWAKE | UN | 6
8199 | PLANTIO-TERRA VEGETAL TRATADA PARA PLANTIO | M3 | 167.14
3849 | PLASTICO BOLHA PARA PROTECAO LARGURA 1,35m x 100m | RL | 86
5243 | PLASTIFICANTE PARA ARGAMASSA CALGEO (FILITO) | KG | 2
1164 | PLATAFORMA DE ELEVACAO VERTICAL PL-237 230kgf-6,4m/min. | UN | 19300
88196 | PLATAFORMA ELEV.P/DEFICIENTE FISICO ACO GARAVENTA GLS2 | UN | 38420
88195 | PLATAFORMA PARA DEFICIENTE FISICO ACO THISEN T80 | UN | 48600
50892 | PLUG COBRE COBRE ROSCA/ROSCA 1" | UN | 8
50890 | PLUG COBRE COBRE ROSCA/ROSCA 1/2" | UN | 4.3
50891 | PLUG COBRE COBRE ROSCA/ROSCA 3/4" | UN | 5.1
34531 | PLUG FEMEA 2P + T | UN | 10
20641 | PLUG FEMEA PARA HDMI | UN | 16.8
8421 | PLUG MACHO 2P + T | UN | 12
4235 | PLUG PARA RALO SIFONADO FERRO FUNDIDO PRSI SBB 50mm | UN | 12.9
4835 | PLUG PVC ESGOTO SERIE NORMAL 100mm | UN | 3.95
6041 | PLUG PVC ESGOTO SERIE NORMAL 50mm | UN | 1.44
5847 | PLUG PVC ESGOTO SERIE NORMAL 75mm | UN | 3.31
5727 | PLUG PVC ROSCAVEL 1" | UN | 1.06
5729 | PLUG PVC ROSCAVEL 1.1/2" | UN | 3.18
5728 | PLUG PVC ROSCAVEL 1.1/4" | UN | 1.16
5725 | PLUG PVC ROSCAVEL 1/2" | UN | 0.3
5730 | PLUG PVC ROSCAVEL 2" | UN | 4.15
5726 | PLUG PVC ROSCAVEL 3/4" | UN | 0.45
56326 | PLUG ULTRAFLEX PARA DUTO TELEFONICO 110mm | UN | 7
56327 | PLUG ULTRAFLEX PARA DUTO TELEFONICO 125mm | UN | 8.7
56328 | PLUG ULTRAFLEX PARA DUTO TELEFONICO 160mm | UN | 10.3
56325 | PLUG ULTRAFLEX PARA DUTO TELEFONICO 90mm | UN | 6.3
11090 | PNEU 155x13 4 LONAS GOL(/1000) | UN | 0.39
30342 | PNEU 165x70 ARO 13 8L (/1000) | UN | 0.39
30341 | PNEU 175x70 SR 13 (/1000) | UN | 0.35
30343 | PNEU 185x70 SR 13 (/1000) | UN | 0.2
30344 | PNEU 195x65 SR 14 (/1000) | UN | 0.35
30352 | PNEU 205 R15 8L (/1000) | UN | 0.26
69107 | PNEU 235x75 R16 (/1000) | UN | 0.37
11088 | PNEU KOMBI 175x14 6 LONAS (/1000) | UN | 0.32
87252 | PNEU RADIAL 225x70 R15 6L S10 PICK UP (/1000) | UN | 0.47
70117 | PNEU UTILIZADO FIXADO EM ESTACAS PARA PROTECAO DE PIER | UN | 26
4034 | PO DE MARMORE | KG | 4
700 | PO DE PEDRA (PEDRA ZERO) | M3 | 88
17871 | PO XADREZ VERMELHO | UN | 4.2
72797 | POCO ARTESIANO ENSAIO DE VAZAO | H | 69
72775 | POCO ARTESIANO PERFURACAO EM ALUVIAO 10" | M | 135
72776 | POCO ARTESIANO PERFURACAO EM ALUVIAO 12" | M | 142
72774 | POCO ARTESIANO PERFURACAO EM ALUVIAO 8" | M | 119
72778 | POCO ARTESIANO PERFURACAO EM ROCHA ALTERADA 10" | M | 186
72777 | POCO ARTESIANO PERFURACAO EM ROCHA ALTERADA 8" | M | 145
72779 | POCO ARTESIANO PERFURACAO EM ROCHA SAN 6" | M | 126
72780 | POCO ARTESIANO PERFURACAO EM ROCHA SAN 8" | M | 152
72781 | POCO ARTESIANO REVESTIMENTO TUBO GALV. DIN 2440 6" | M | 112
70104 | POLICARBONATO COMPACT0 10mm CHAPA 2,05x3,00m | M2 | 333.33
10940 | POLIESTIRENO 20mm | M2 | 10.26
10941 | POLIESTIRENO 25mm | M2 | 12.51
52885 | POLIMERO CMC/DPM PARA PERFURACAO EM ARENITO (1:0,8) | L | 22.52
20082 | POLTRONA AUDITORIO | UN | 560
18887 | POLTRONA ESTOFADA TECIDO | UN | 10.42
4115 | POMADA PICRATO DE BUTEZIN PARA QUEIMADURAS | UN | 8
1350 | PONTALETE 7,5x7,5cm (3x3") PERNA/BARROTE/ESTRONCA | M | 5
61462 | PONTALETE ACO INOXIDAVEL PARA PROTECAO 76mm | M | 89
862 | PONTALETE METALICO ATE 3,20m | MES | 6.56
7229 | PONTEIRO DE ACO PARA DESBASTE 10"x3/4" | UN | 10
6554 | PONTO ANTENA TV COLETIVA EM CAIXA 4x4-UN | UN | 320
47771 | PORCA ACO GALVANIZADO 27mm COM FURO 1" | UN | 11
8539 | PORCA ACO INOXIDAVEL 3/8" | UN | 0.36
40521 | PORCA ACO SEXTAVADA A-325 5/32"x 1" | UN | 9.01
3107 | PORCA ACO SEXTAVADA A325 1" | UN | 9.01
7900 | PORCA ACO SEXTAVADA A325 1.1/8" | UN | 16.8
3156 | PORCA ACO SEXTAVADA A325 1/2" | UN | 0.88
3157 | PORCA ACO SEXTAVADA A325 1/4" | UN | 0.96
6006 | PORCA ACO SEXTAVADA A325 3/4" | UN | 2.56
3129 | PORCA ACO SEXTAVADA A325 5/8" | UN | 1.66
3442 | PORCA ACO SEXTAVADA BSM 3/4" | UN | 2.56
3144 | PORCA ACO SEXTAVADA REF.MG2577-5 3/8" | UN | 0.5
5811 | PORCA ACO SEXTAVADA ROSCA WITHWORTH 1/4" | UN | 0.18
70077 | PORCA ACO SEXTAVADA SAE 301 GLP 3/8" | UN | 0.41
223 | PORCA ACO USINADO GEWI ST 50/55 D=32mm | UN | 36
6359 | PORCA E ARRUELA A325 1/4" PARA FIXACAO DE LEITOS | UN | 4
6360 | PORCA E ARRUELA A325 3/8" PARA FIXACAO DE LEITOS | UN | 5
44146 | PORCA LATAO SEXTAVADA PARA CONEXAO DE GAS 3/8" | UN | 4
37805 | PORCELANATO "A" 59,8X119,8 CREMA VALENCIA PORTINARI | M2 | 155.64
40178 | PORCELANATO 100x100cm LINEA VITRO DIAMANTTI BIANCO | M2 | 308.9
37817 | PORCELANATO 20X20 RESORT OFF WHITE ESMALTADO BEGE PORTOBELLO | M2 | 72.9
37815 | PORCELANATO 30X58CM RETIFICADO BOTANICA ITAGRES | M2 | 42.59
40183 | PORCELANATO 34x34cm CHIARELLI JERUSALEM | M2 | 15.97
577 | PORCELANATO 40x40cm ELIANE BIANCO PLUS PRISMA NATURAL | M2 | 58.9
578 | PORCELANATO 40x40cm ELIANE PANNA PLUS POLIDO | M2 | 100.53
40179 | PORCELANATO 40x40cm GYOTOKU TECNO STAND | M2 | 39.9
40288 | PORCELANATO 42x42cm ELIZABETH NEVE | M2 | 49.9
42514 | PORCELANATO 44,4x44,4cm INCEPA CRAYON BEGE | M2 | 42.9
66016 | PORCELANATO 44x44cm ELIANE MILENIUM PRATA | M2 | 65.99
66152 | PORCELANATO 45.8x45.8 CEUSA BOTTICINO | M2 | 38.9
3767 | PORCELANATO 45X45 MOZART ICE ELIANE0 | M2 | 91.75
70216 | PORCELANATO 45x45cm ELIANE EXTRA MOZART ICE | M2 | 29.9
1651 | PORCELANATO 45x45cm PORTINARI LOFT BK BOLD | M2 | 59
1649 | PORCELANATO 45x45cm PORTOBELLO CIMENTO NATURAL | M2 | 48.9
6719 | PORCELANATO 45x45cm PORTOBELLO GRANILITE PALHA | M2 | 48.9
42516 | PORCELANATO 45x45cm PORTOBELLO JERUSALEM SEPIA | M2 | 48.9
723 | PORCELANATO 45x45cm PORTOBELLO TICIANO GRIGIO NATURAL | M2 | 109
1654 | PORCELANATO 45x45cm RUSTICO CANYON ALMOND | M2 | 51.9
1646 | PORCELANATO 46x46cm GYOTOKO STATUARIO | M2 | 26.7
1645 | PORCELANATO 46x46cm GYOTOKU ATLANTA SAND | M2 | 26.7
42517 | PORCELANATO 50x100cm INCEPA TRAVERTINO BEGE RETIFICADP | M2 | 103.9
40286 | PORCELANATO 50x100cm PAMESA PIZZARA NIEVE | M2 | 187.9
42515 | PORCELANATO 50x50 ELIZABETH ABITTARE BEGE | M2 | 26.9
40284 | PORCELANATO 50x50cm PAMESA AULA CREMA | M2 | 96.9
40287 | PORCELANATO 50x50cm PAMESA LIVORNO BEJE | M2 | 99.9
40181 | PORCELANATO 50x540cm PAMESA AULA CREMA | M2 | 53.9
1653 | PORCELANATO 57.4x57.4cm CEUSA NAT LUMI | M2 | 89.9
40184 | PORCELANATO 58X58 SOFT AREIA PAMESA | M2 | 36.9
66015 | PORCELANATO 59X59 LINEA DECOR ACETINADO RETIFICADO ELIANE | M2 | 76.9
88793 | PORCELANATO 59X59 PROJETA COTTO ACETINADO ELIANE | M2 | 69.9
28202 | PORCELANATO 60X120 CIMENTO ACETINADO ELIANE | M2 | 195.9
11603 | PORCELANATO 60X60 BAIXO BRILHO MARMORE CREMA BOLD PORTOBELLO | M2 | 29.49
28227 | PORCELANATO 60X60 BORDA RETA NATURAL MINIMUM FENDI ELIANE | M2 | 94.92
60014 | PORCELANATO 60X60 YORK BOLD ACETINADO CINZA PORTINARI | M2 | 27.9
1648 | PORCELANATO 60x120cm ELIANE REMAKE BRANCO | M2 | 129.9
998 | PORCELANATO 60x60cm "A" ELEMENT WH BOLD PORTINARI | M2 | 71.29
1655 | PORCELANATO 60x60cm ELIANE GIORDANO BEIGE | PC | 39.9
1601 | PORCELANATO 60x60cm GYOTOKU METROPOLE GRAY | M2 | 56.35
70102 | PORCELANATO 60x60cm PAMESA PERLIS | M2 | 131.9
1647 | PORCELANATO 60x60cm POTINARI CARIBEAN NATA | M2 | 34.1
1652 | PORCELANATO 60x60cm POTINARI SILEX NO | M2 | 55.9
28411 | PORCELANATO 61X61 REGIA BRANCO INCEPA | M2 | 42.81
40182 | PORCELANATO 61x61cm INCEPA URLANUS CINZA | M2 | 43.91
33140 | PORCELANATO 63X63 TRAVERTINO ROMANO BEIGE BIANCOGRES | M2 | 49.9
17086 | PORCELANATO 80X80 ADHARA ELIANE | M2 | 113.24
40285 | PORCELANATO 80x80cm LINEA VITRO CREMA VALENZIA | M2 | 155.64
40177 | PORCELANATO 80x80cm LINEA VITRO DIAMANTTI SCURO | M2 | 130.9
40180 | PORCELANATO 80x80cm PORTINARI BIANCO DELICATO POLIDO | M2 | 102.9
5081 | PORCELANATO 90X90 DETROIT OFW RETIFICADO ACETINADO PORTINAR | M2 | 115.76
477 | PORCELANATO ELIANE BIANCO PLUS PRIMA NATURAL 41x40cm | M2 | 68.9
478 | PORCELANATO ELIANE SALMON PRISMA POLIDO 40x40cm | M2 | 180.9
24612 | PORTA 1 FOLHA 0,80x2,10m ALUMINIO ANODIZADO NATURAL C28 | M2 | 206
1328 | PORTA 1 FOLHA ABRIR ALUMINIO ANODIZADO NATURAL C28 | M2 | 316
866 | PORTA 1 FOLHA ALUMINIO LAMBRI VERTICAL 1,0x2,10m COLOC. | UN | 680
4648 | PORTA 1,17x2,40m ALUM. ANOD.NATURAL L27+VIDRO | UN | 710
8818 | PORTA 1F BELLE PVC BRANCA 1,20x2,10m+FER/VIDRO+COLOC | M2 | 428
3763 | PORTA 2 CORRER 0,875x1.775m ALUMINIO C28 VIDRO 6mm | M2 | 452
3762 | PORTA 2 F.CORRER 1,96x2,10 (4,116m2)ALUM.C25+VIDRO 4mm | M2 | 423
765 | PORTA 2 FACES C/LAMINAS PAU DARCO C/COLA 1,0x2,70m | M2 | 323
764 | PORTA 2 FACES C/LAMINAS PAU DARCO C/COLA 1,50x2,615m | M2 | 363
761 | PORTA 2 FACES C/LAMINAS PAU DARCO C/COLA 1,5x2,615m | UN | 320
777 | PORTA 2 FACES C/LAMINAS PAU DARCO C/COLA 1,6x2,70m | UN | 323
1715 | PORTA 2 FOLHAS ABRIR ALUMINIO ANODIZADO BRONZE C28 | M2 | 385
4646 | PORTA 2,915x2,40m ALUM. ANOD.NATURAL L27+VIDRO | UN | 1693.1
3761 | PORTA ABRIR 0,60x210m ALUMINIO.NATURAL C28 VIDRO 6mm | M2 | 356
8461 | PORTA ABRIR 1 FL.PERFIS ACO DOBRADO FOSFATIZADO | M2 | 236.3
1320 | PORTA ACO ONDULADO | M2 | 350
2656 | PORTA ALUMINIO ANODIZADO C25 2F 1,6x2,2m(3,52m2) COLOC. | M2 | 377.3
3746 | PORTA ALUMINIO BRONZE C28 CORRER 4 FOLHAS+VIDRO VERDE | M2 | 423
5890 | PORTA ALUMINIO C28 1 FOLHA 0,70x2,10m (1,47m2) | M2 | 285
4140 | PORTA ALUMINIO C28 ABRIR 1 FOLHA 0,80x2,10m (1,68m2) | M2 | 320
6871 | PORTA ALUMINIO C28 ABRIR FOLHA 0,60x2,10m (1,26m2) | M2 | 285
4171 | PORTA CEDRO ALMOFADAS/VENEZIANA 0,60x2,10m | UN | 430
4582 | PORTA CEDRO ALMOFADAS/VENEZIANA 0,70x2,10m | UN | 468.2
4177 | PORTA CEDRO ALMOFADAS/VENEZIANA 1,20x2,10m | UN | 916.6
10099 | PORTA CHAPA ACO COM ISOLAMENTO | M2 | 263
10641 | PORTA CHAPA DOBRADA #20 UMA FOLHA ABRIR PINT,ESMALTE | M2 | 236
10640 | PORTA CHAPA DOBRADA ACO DUAS FOLHAS ABRIR METALON | M2 | 246.24
29918 | PORTA COM FOLHA VENEZIANA ALUMINIO ANODIZADO BRONZE C28 | M2 | 325
720 | PORTA COMPL.ALUMINIO LAMBRI VERTICAL/VISOR 1,00x2,10m | UN | 315
718 | PORTA COMPLETA ALUMINIO LAMBRI VERICAL 0,80x2,10m | UN | 252
719 | PORTA COMPLETA ALUMINIO LAMBRI VERICAL 1,60x2,10m | UN | 620
8807 | PORTA COR.2F BELLE PVC BRANCA 2,0x2,10m+FER/VIDRO+COLOC | M2 | 462
8806 | PORTA COR.2F BELLE PVC BRANCA 2,4x2,10m+FER/VIDRO+COLOC | M2 | 462
8815 | PORTA COR.2F BELLE PVC BRANCA 2,5x2,10m+FER/VIDRO+COLOC | M2 | 492
4761 | PORTA COR.BELLE PVC BRANCA 1,2x2,1m FER/VIDRO+COLOC. | M2 | 485.49
4760 | PORTA COR.BELLE PVC BRANCA 1,4x2,2m FER/VIDRO+COLOC. | M2 | 410
4762 | PORTA COR.BELLE PVC BRANCA 2,0x2,0m FER/VIDRO+COLOC. | M2 | 406.06
329 | PORTA CORRER 2 FOLHAS PVC L0001-4mm 1,40x2,10 COMPLETA | M2 | 366
1604 | PORTA CORRER 2F ALUM.1,2x2,1m PINT.ELETROSTATICA BRANCA | M2 | 410.17
1603 | PORTA CORRER 2F ALUM.1,4x2,2m PINT.ELETROSTATICA BRANCA | M2 | 440.41
1605 | PORTA CORRER 2F ALUM.2,0x2,0m PINT.ELETROSTATICA BRANCA | M2 | 505.08
87325 | PORTA CORRER ALUMINIO C28 NATURAL COM VIDRO | M2 | 420
1327 | PORTA CORRER ALUMINIO CORRER C28 ANODIZADO MATURAL | M2 | 412
87336 | PORTA CORRER ALUMINIO PINTURA ELETROSTATICA BR0NZE C28 | M2 | 410
10502 | PORTA CORTA FOGO CH.ACO UMA FOLHA 1,20x2,10m (2,52m2) | UN | 1294
10503 | PORTA CORTA FOGO CH.ACO UMA FOLHA 1,60x2,10m (3,36m2) | UN | 2699
3979 | PORTA CORTA FOGO CHAPA DE ACO 0,80x2,10m (1,68m2)o | UN | 1294
8424 | PORTA CORTA FOGO CHAPA DE ACO 0,90x2,10m (1,89m2) | UN | 1294
8422 | PORTA CORTA FOGO CHAPA DE ACO 1,0x2,10m (2,10m2) | UN | 2699
29001 | PORTA CORTA SOM COM CAMARA DUPLA 0,80x2,10m | UN | 630
29002 | PORTA CORTA SOM COM CAMARA DUPLA 0,90x2,10m | UN | 860
29003 | PORTA CORTA SOM COM CAMARA DUPLA 1,60x2,10m | UN | 1326
10504 | PORTA CORTA-FOGO CH.ACO DUAS FOLHAS 2,30x2,10m (4,83m2) | UN | 3699
29004 | PORTA CORTA-SOM COM CAMARA DUPLA 2,00x2,10m | UN | 1850
50316 | PORTA DE CORRER EM CHAPA DE FERRO | M2 | 196
1234 | PORTA DE MADEIRA LISA PARA VERNIZ 0,70x2,10m | UN | 95.5
4205 | PORTA DE VIDRO BLINDEX 10mm C/FERRAGENS 1 FL. 1,0x2,10m | UN | 2630
4206 | PORTA DE VIDRO BLINDEX 10mm C/FERRAGENS 2 FL. 1,6x2,10m | UN | 3020
4173 | PORTA EM CEDRO C/ALMOF./VENEZ./VISOR 0,8x2,10m | UN | 560
4174 | PORTA EM CEDRO C/ALMOF./VENEZ./VISOR 1,2x3,55m P/COAGE | UN | 1650
4178 | PORTA EM CEDRO LISA 0,60x2,10m | UN | 256
40533 | PORTA ENROLAR ACO TIPO TIJOLINHO VASADO | M2 | 165
5451 | PORTA ENROLAR EM ACO ONDULADO | M2 | 163
51722 | PORTA FERRO 1 FOLHA + GRADE | M2 | 136
627 | PORTA FERRO 1 FOLHA PERFIL ACO DROBRADO | M2 | 263
632 | PORTA FERRO 2 FOLHAS PERFIL DE ACO DOBRADO | M2 | 252
633 | PORTA FERRO 80x210cm BAND.80x70cm GUAR.+FERRAGENS+PINT. | M2 | 563
635 | PORTA FERRO CORRER PEERFIL ACO DOBRADO | M2 | 236
6471 | PORTA FERRO PINTADO 2 FOLHAS | M2 | 286.23
28911 | PORTA GIRATORIA 3 FOLHAS 1,0m+VIDRO+DETETOR METAIS | UN | 29300
43686 | PORTA GRELHA F.FUNDIDO QUADRADO 30x30cm-UN | UN | 46.9
43688 | PORTA GRELHA PRATA 100mm | UN | 0.9
43689 | PORTA GRELHA PRATA 150mm | UN | 1.63
43687 | PORTA GRELHA QUADRADA BRANCA 150mm | UN | 2.6
7489 | PORTA GRELHA QUADRADO P/GRELHA REDONDA 200mm | UN | 7
7490 | PORTA GRELHA QUADRADO PVC 150mm | UN | 3
43690 | PORTA GRELHA REDONDA BRANCA 100mm | UN | 3
43691 | PORTA GRELHA REDONDA BRANCA 150mm | UN | 3
43692 | PORTA GRELHA REDONDA PRATA 100mm | UN | 2.84
43693 | PORTA GRELHA REDONDA PRATA 150mm | UN | 2
8368 | PORTA INSPECAO EM CHAPA DE ACO | M2 | 456
8270 | PORTA INTERNA SEMI OCA PARA PINTURA (60/70/80/90cm) | UN | 75.35
6477 | PORTA LAMINADA FERRO GALVANIZADO 1 FOLHA COM FERRAGENS | M2 | 456
1311 | PORTA MADEIRA 2 FOLHAS PARA VENEZIANA/VIDRO | M2 | 95.47
80221 | PORTA MADEIRA COM ALMOFADAS 0,80x2,10m (1,68m2) | UN | 102.8
80222 | PORTA MADEIRA COM ALMOFADAS 0,90x2,10m (1,89m2) | UN | 102.81
1310 | PORTA MADEIRA COMPENSADO LISO PARA VERNIZ (60/90cm) | UN | 92.95
72751 | PORTA MADEIRA CORRER 4 FOLHAS RETA METHA PARA VIDRO | M2 | 64.2
1313 | PORTA MADEIRA LISA PARA PINTURA (60/70/80/90cm) | UN | 73.44
80101 | PORTA MADEIRA LISA PINTURA 0,60x1,60m | UN | 73.44
80102 | PORTA MADEIRA LISA PINTURA 0,60x1,80m | UN | 73.4
769 | PORTA MADEIRA LISA PINTURA 0,60x2,10m | UN | 80
80104 | PORTA MADEIRA LISA PINTURA 0,70x1,60m | UN | 73.44
768 | PORTA MADEIRA LISA PINTURA 0,70x2,10m | UN | 80
80099 | PORTA MADEIRA LISA PINTURA 0,80x1,80m | UN | 73.44
80210 | PORTA MADEIRA LISA PINTURA 0,80x1,90m | UN | 73.44
699 | PORTA MADEIRA LISA PINTURA 0,80x2,10m | UN | 82
80211 | PORTA MADEIRA LISA PINTURA 0,90x1,80m | UN | 73.44
80109 | PORTA MADEIRA LISA PINTURA 0,90x2,10m | UN | 73.4
80100 | PORTA MADEIRA LISA PINTURA 1,00x1,80m | UN | 73.44
80108 | PORTA MADEIRA LISA PINTURA 1,00x2,10 | UN | 73.44
80107 | PORTA MADEIRA LISA PINTURA 1,10x2,10m | UN | 73.44
80106 | PORTA MADEIRA LISA PINTURA 1,20x2,10m | UN | 80.78
50207 | PORTA MADEIRA LISA VERNIZ 0,70x2,15m | UN | 95.47
4082 | PORTA MADEIRA PARA VIDRO COM ENCAIXE | M2 | 88.13
4081 | PORTA MADEIRA REGUADA EM TIRAS | M2 | 90
2352 | PORTA MADEIRA VENEZIANA 0,60x2,10m | UN | 88.2
2353 | PORTA MADEIRA VENEZIANA 0,70x2,10m | UN | 83.7
1401 | PORTA MADEIRA VENEZIANA 0,80x2,10m | UN | 89
1981 | PORTA PAINEL P/DIVISORIA 36mm 0,84x2,07m+COLOCACAO | UN | 88
4255 | PORTA PAPEL HIGIENICO DE EMBUTIR CROMADO CRISMETAL | UN | 48.9
7650 | PORTA PAPEL LOUCA COM RELETE BRANCO GELO a480 DECA | UN | 23.9
6106 | PORTA PAPEL TIPO PH2001 - ROLAO - COLUMBUS | UN | 51.5
625 | PORTA PERFIS ACO DOBRADO 1 FL 60x210cm | M2 | 163
636 | PORTA PERFIS ACO DORBRADO 1 FOLHA | M2 | 236
8369 | PORTA RECEPTORA BASCULANTE PARA LIXO CH.ACO ESMALTADA | UN | 126
20866 | PORTA SANFONADA PVC 0,60x2,10m 1,26m2 | UN | 69
3800 | PORTA TIPO EUCAPLAC 0,80x2,10m 1,68m2 | UN | 80
6107 | PORTA TOALHAS METALICA DE BANHO ARGOLA ANGRA - MOLDENOX | UN | 42.9
55816 | PORTAO 2 FL. TUBO GALVANIZADO 2" TELA MAL.2" FIO 10 | M2 | 96.36
6975 | PORTAO ABRIR 1F ALUMINIO PINT.ELETROSTATICA BRANCA | M2 | 412
87331 | PORTAO ABRIR ALUMINIO C-28 PINT.ELETROSTATICA BR0NZE | M2 | 6.44
87329 | PORTAO ABRIR ALUMINIO C-28 PINT.ELETROSTATICA BRANCA | M2 | 425
71376 | PORTAO EM TUBOS FERRO GALVANIZADO COMPLETO | M2 | 132
1247 | PORTAO FERRO 2 FOLHAS PARA GRADIL EXTERNO | M2 | 175.63
55814 | PORTAO FERRO CH.DOBRADA COMPLETO+PINTURA ESMALTE | M2 | 286.36
6133 | PORTAO MADEIRA DE LEI MACARANDUBA | M2 | 510
73103 | PORTEIRO ELETRONICO 15 UNIDADES | UN | 960
73104 | PORTEIRO ELETRONICO 24 UNIDADES | UN | 1536
73105 | PORTEIRO ELETRONICO 80 UNIDADES | UN | 5120
21128 | PORTINHOLA DE ACO | M2 | 89.6
80128 | PORTINHOLA MADEIRA LISA 60 x 80m | UN | 45
80129 | PORTINHOLA MADEIRA VENEZIANA 0,80 x 0,60m | UN | 50.05
80120 | PORTINHOLA MADEIRA VENEZIANA 0,80 x 0,80m | UN | 50.05
6210 | POSTE ACO CONICO TUBULAR TELECONIC 20,0m | UN | 3400
47126 | POSTE ACO CURVO DUPLO ENGASTADO 9,0m | UN | 1181
47121 | POSTE ACO CURVO SIMPLES ENGASTADO 9,0m | UN | 1194
61485 | POSTE ACO RETO ENGASTADO BRACO SIMPLES 9,0m | UN | 1143
2018 | POSTE ACO RETO P/MASTRO BANDEIRA C/BASE FIXACAO 6,0m | UN | 830
6245 | POSTE ACO TUBULAR RETO ENGASTADO 15,0m | UN | 963
4362 | POSTE ACO TUBULAR RETO ENGASTADO 7,0m | UN | 420
72793 | POSTE ACO TUBULAR RETO ENGASTADO 7,50m | UN | 485
802 | POSTE ACO TUBULAR RETO ENGASTADO 8,0m | UN | 510
46330 | POSTE CONCRETO CIRCULAR 11,0m 400kg | UN | 894
47117 | POSTE CONCRETO CIRCULAR 11,0m 800kg | UN | 1100
46325 | POSTE CONCRETO CIRCULAR 7,0m 450kg | UN | 635
9836 | POSTE CONCRETO CIRCULAR 9,0m 400kg | UN | 963
47313 | POSTE CONCRETO DUPLO "T" LIDER 6,0m x 300 DAN | UN | 1033
2014 | POSTE CONCRETO RETANGULAR PERFIL DUPLO "T" 11,0m 600Kg | UN | 1100
8741 | POSTE CONCRETO RETANGULAR PERFIL DUPLO "T" 5,0m 100Kg | UN | 343.75
47113 | POSTE CONCRETO RETANGULAR PERFIL DUPLO "T" 8,0m 300Kg | UN | 445
47116 | POSTE CONCRETO RETANGULAR PERFIL DUPLO "T" 9,0m 600Kg | UN | 753.17
9413 | POSTE CONICO CONCRETO 6,0m 100kg | UN | 344
41113 | POSTE DECORATIVO 3,0m COM 2 LAMPADAS VAP.METALICO 150W | UN | 655
41195 | POSTE DECORATIVO CIRCULAR FERRO FUNDIDO 3,0m | UN | 260
9416 | POSTE MADEIRA EUCALIPTO PRESERVADO 10,0m MEDIO | UN | 523
9415 | POSTE MADEIRA EUCALIPTO PRESERVADO 7,0m LEVE | UN | 374.5
9331 | POSTE MADEIRA EUCALIPTO PRESERVADO 9,0m EXTRA LEVE | UN | 481.5
46336 | POSTE MADEIRA EUCALIPTO PRESERVADO 9,0m LEVE | UN | 481.5
10095 | POTENCIOMETRO 100 WRMS COM PLACA | UN | 120
11459 | POTENCIOMETRO DE FIO DE 80OHMS | UN | 13.75
87305 | PRATELEIRA PARA CABOS LARGURA 400mm SRS 700 SISA | M | 36.73
3079 | PREFABRICACAO E USINAGEM DE CHAPA DE ACO | KG | 3
40014 | PREFABRICACAO E USINAGEM DE CHAPA DE ACO 304 No.22 | KG | 2.48
77853 | PREFABRICACAO E USINAGEM DE CHAPA EM ACO INOXIDAVEL | KG | 29.3
40015 | PREFABRICACAO E USINAGEM DE CHAPAS DE ACO (kg) | KG | 2.52
6325 | PREFABRICACAO E USINAGEM DE PERFIS DE ACO (kg) | KG | 2.83
8292 | PREFABRICACAO E USINAGEM DE TUBOS GALVANIZADO | KG | 6.78
70112 | PREFABRICACAO E USINAGEM DE TUBOS LEVES DE ALUMINIO | KG | 6.58
8078 | PREFABRICACAO E USINAGEM DE TUBOS PRETOS DE ACO (TON) | KG | 0.75
6324 | PREFABRICACAO E USINAGEM DE VERGALHAO DE ACO (KG) | KG | 3.3
61679 | PREFABRICACAO/USINAGEM CHAPA ALUM.TIPO WALL CAP 1,5mm | M2 | 139.55
72216 | PREFABRICACAO/USINAGEM ESTRUTURA METALICA ATIRANTADA | KG | 8.2
7065 | PREFABRICACAO/USINAGEM/CORTE/DOBRA CHAPA GALVANIZADA | KG | 2.48
1400 | PREGO FERRO GALVANIZADO 12x12 (1.473un/kg) | KG | 13.3
1421 | PREGO FERRO GALVANIZADO 12x15 (756 un/kg) | KG | 17
14213 | PREGO FERRO GALVANIZADO 15x15 (636 un/kg) | KG | 11
1450 | PREGO FERRO GALVANIZADO 16x24 (285 un/kg) | KG | 10.31
1420 | PREGO FERRO GALVANIZADO 17x21 (305 un/kg) | KG | 9.7
1205 | PREGO FERRO GALVANIZADO 17x27 (226 un/kg) | KG | 10
4776 | PREGO FERRO GALVANIZADO 19x36 (109 un/kg) | KG | 9.72
14215 | PREGO FERRO GALVANIZADO 22x48 (45 un/kg) | KG | 9.8
28651 | PREGO FERRO GALVANIZADO 25x30 COM CABECA | KG | 11.05
2047 | PREGO FERRO GALVANIZADO TELHA MADEIRA COMPENSADA | UN | 9.8
62226 | PRESILHA DE FIXACAO DE PERFIL EFT-L25 FORRO PVC METABIL | UN | 0.52
28647 | PRESILHA F-530 COM REGULADOR PARA FORRO PLACOSTIL | PC | 3.39
6336 | PRESILHA FIXACAO ALUMINIO | UN | 7
6181 | PRESSOSTATO 51/E | UN | 580
6179 | PRESSURIZADOR ACQUA MASTER PLUS STANDAT 15AQMPSTD10-T2 T | UN | 12975
20342 | PRIMER PARA CPVC AQUATHERM 200cc TIGRE | UN | 9
70595 | PRIMER RAPIDO GRAFITE ASA | GL | 63
37137 | PRIMER RAPIDO OXIDICO CINZA 022 | L | 10
37134 | PRIMER RAPIDO OXIDICO LACA | GL | 86
6241 | PRIMER SINTETICO CINZA (0,9L) | UN | 16
18122 | PRIMER SOLIDO CINZA | GL | 56
130 | PRIMER UNIVERSAL CINZA | GL | 47
2102 | PRIMER VEDACIT PARA COLAGEM DE MANTA ASFALTICA | L | 13.92
44122 | PRIMER VEDACIT PARA COLAGEM MANTA ASFALTICA | L | 13.92
25013 | PRISIONEIRO ACO ZINCADO CHUMBADOR WALSYWA 310mm x 3/4" | UN | 13.56
25014 | PRISIONEIRO ACO ZINCADO-CHUMBADOR QUIMICO WALSYWA 1" | UN | 6
25012 | PRISIONEIRO ACO ZINCADO-CHUMBADOR QUIMICO WALSYWA 1/2" | UN | 6.6
25011 | PRISIONEIRO ACO ZINCADO-CHUMBADOR QUIMICO WALSYWA 5/16" | UN | 2.56
4796 | PRISMA TRAPEZOIDAL (GELO BAIANO) DE CONCRETO PREMOLDADO | UN | 40
24620 | PRODUTO QUIMICO AMONIA (LITRO) | L | 8
1434 | PRODUTO QUIMICO BALAS GAS DE CLORO | UN | 86.3
1433 | PRODUTO QUIMICO CLORO HCL PLUS HIDROALL P/PICINAS BALDE | BD | 136.3
7319 | PRODUTO QUIMICO CLORO HCL PLUS HIDROHALL EM GRAOS | KG | 15.23
4859 | PRODUTO QUIMICO CLOROPRENE SOLUVEL | L | 4
7312 | PRODUTO QUIMICO CREOZOLATUM | L | 5.36
20012 | PRODUTO QUIMICO HIPOCLORITO DE CALCIO (HTh p/piscinas | KG | 7
4365 | PROJETO "AS BUILT" ARQUITETURA | M2 | 9
77731 | PROJETO AMBIENTAL FEEMA | M2 | 5
77887 | PROJETO ARQUIT.ESTRUT.INST.GERAIS EDIF.MULTIFAMILIAR | M2 | 25
22856 | PROJETO CONTRATADO DE ABASTECIMENTO DE AGUA | M2 | 8
4135 | PROJETO CONTRATADO DE ESGOTO SANITARIO | M2 | 8
4265 | PROJETO CONTRATADO DE REDE LOGICA | M2 | 8.1
4136 | PROJETO CONTRATADO PARA AGUAS PLUVIAIS | M2 | 8
4374 | PROJETO DE AJARDINAMENTO ATE 3.000m2 | M2 | 4.2
4373 | PROJETO DE AJARDINAMENTO ATE 300m2 | M2 | 4.8
75146 | PROJETO DE ARQUITETURA DE APROVACAO (LEGAL) ACIMA DE 400m2 | M2 | 15.5
75145 | PROJETO DE ARQUITETURA DE APROVACAO (LEGAL) ATE 400m2 | M2 | 17
4858 | PROJETO DE CANTEIRO DE OBRAS PARA EDIFICACAO | M2 | 8
77257 | PROJETO DE CONTENCAO DE DIVISAS | M2 | 12
77733 | PROJETO DE EDIFICACAO EM ESTRUTURA METALICA | M2 | 14
75148 | PROJETO DE FUNDACOES ATE 400m2 | M2 | 15
8276 | PROJETO DE INCENDIO | M2 | 8
75150 | PROJETO DE INSTALACAO - LOGICA ACIMA DE 400m2 | M2 | 8.1
75149 | PROJETO DE INSTALACAO - LOGICA ATɠ400m2 | M2 | 8.5
4264 | PROJETO DE INSTALACAO ELETRICA | M2 | 13
75130 | PROJETO DE INSTALAǁO DE CFTV/CATV ACIMA DE 400m2 | M2 | 8.1
75129 | PROJETO DE INSTALAǁO DE CFTV/CATV ATE 400m2 | M2 | 8.5
4031 | PROJETO DE PLAYGROUND EM EDIFICACAO | M2 | 8.5
75151 | PROJETO DE SPDA - ACIMA DE 400m2 | M2 | 8
75152 | PROJETO DE SPDA - ATɠ400m2 | M2 | 9.1
4371 | PROJETO DE URBANIZACAO EM AREAS | M2 | 8.5
75126 | PROJETO ESTRUTURAL ACIMA DE 400m2 | M2 | 14
75125 | PROJETO ESTRUTURAL ATɠ400m2 | M2 | 15.5
75124 | PROJETO EXECUTIVO DE ARQUITETURA ACIMA 400m2 | M2 | 18
75123 | PROJETO EXECUTIVO DE ARQUITETURA ATE 400m2 | M2 | 20
75147 | PROJETO FUNDACOES ACIMA 400m2 | M2 | 13.1
4268 | PROJETO INSTALACAO AR COMPRIMIDO | M2 | 9.1
8809 | PROJETO INSTALACAO AR CONDICIONADO | M2 | 13
4266 | PROJETO INSTALACAO DE GASES MEDICINAIS | M2 | 9.1
8817 | PROJETO INSTALACAO DE SONORIZACAO | M2 | 9.5
8816 | PROJETO INSTALACAO DE TELEFONE EDIF.RESIDENCIAL | M2 | 9.1
4267 | PROJETO INSTALACAO DE VACUO MEDICINAL | M2 | 9.1
4269 | PROJETO INSTALACAO DE VAPOR E CONDENSADO | M2 | 13
4320 | PROJETO INSTALACAO OXIGENIO MEDICINAL | M2 | 9.1
75136 | PROJETO INSTALACOES AGUAS PLUVIAIS ACIMA DE 400m2 | M2 | 8
75135 | PROJETO INSTALACOES AGUAS PLUVIAIS ATɠ400m2 | M2 | 9.5
75138 | PROJETO INSTALACOES DE GAS ACIMA DE 400m2 | M2 | 8
75140 | PROJETO INSTALACOES DE INCENDIO - ATE DE 750m2 | M2 | 9.5
75142 | PROJETO INSTALACOES DE INCENDIO - HIDRANTE ACIMA DE 400m2 | M2 | 8
75141 | PROJETO INSTALACOES DE INCENDIO - HIDRANTE ATɠ400m2 | M2 | 9.5
75139 | PROJETO INSTALACOES DE INCENDIO - SPRINKLER ACIMA 750m2 | M2 | 8
75127 | PROJETO INSTALACOES ELETRICAS ALTA TENSAO | M2 | 17
75128 | PROJETO INSTALACOES ELETRICAS BAIXA TENSAO ACIMA DE 400m2 | M2 | 13
75132 | PROJETO INSTALACOES HIDRAULICAS ACIMA DE 400m2 | M2 | 8
75131 | PROJETO INSTALACOES HIDRAULICAS ATɠ400m2 | M2 | 9.5
4366 | PROJETO INSTALACOES HIDROSANITARIAS ED. RESIDENCIAL | M2 | 8
75134 | PROJETO INSTALACOES SANITARIAS ACIMA DE 400m2 | M2 | 8
75133 | PROJETO INSTALACOES SANITARIAS ATɠ400m2 | M2 | 9.5
7316 | PROJETO MODIFICACAO DE CALCULO ESTRUTURAL | M2 | 15.5
88890 | PROJETO PARA REFORCO DE FUNDACOES EM ESTRUTURAS | M2 | 15.5
77732 | PROJETO SITEMA DE PROTECAO CONTRA DESCARGAS AEREAS | M2 | 8
28008 | PROJETOR 100W SPOT REFLETOR IMPERMEAVEL SUB-AQUATICO | UN | 145
49524 | PROJETOR FECHADO LIGA ALUMINIO LAMPADA MISTA 160W | UN | 150
49525 | PROJETOR FECHADO LIGA ALUMINIO LAMPADA MISTA 250W | UN | 236
49526 | PROJETOR FECHADO LIGA ALUMINIO LAMPADA MISTA 500W | UN | 266
6263 | PROJETOR FUNDO MEDIO VAPOR SODIO/MERCURIO/METALICO 220W | UN | 75
49527 | PROJETOR LAMPADA MISTA PROJECAO DE QUARTZO 500W | UN | 36
5041 | PROJETOR PETALA VAPOR SODIO/MERCURIO/METALICO X-201 | UN | 252.25
367 | PROJETOR PETALA VAPOR SODIO/MERCURIO/METALICO X-35 | UN | 269
366 | PROJETOR PETALA VAPOR SODIO/MERCURIO/METALICO X-89 | UN | 436.3
8342 | PROJETOR/REFLETOR CRISTAL TEMP MISTA 500W VAPORES MERCڒIO | UN | 63.9
43831 | PROLONGADOR CX. OCTOG.FUNDO FIXO TIGREFLEX CINZA 4x4" | UN | 2.42
43817 | PROLONGADOR EMUTIR CAIXA OCTOG,TIGREFLEX AMARELA 4x4" | UN | 2.42
43718 | PROLONGADOR PVC COM UMA ENTRADA P/CAIXA MULTIPLA 100mm | UN | 49.37
43695 | PROLONGAMENTO DE CAIXA SIFONADA PVC 100 x 100mm | UN | 2.31
43696 | PROLONGAMENTO DE CAIXA SIFONADA PVC 100 x 150mm | UN | 3.56
43697 | PROLONGAMENTO DE CAIXA SIFONADA PVC 100 x 200mm | UN | 4.72
43698 | PROLONGAMENTO DE CAIXA SIFONADA PVC 150 x 100mm | UN | 3.52
43699 | PROLONGAMENTO DE CAIXA SIFONADA PVC 150 x 150mm | UN | 6.3
43700 | PROLONGAMENTO DE CAIXA SIFONADA PVC 150 x 200mm | UN | 10.24
88608 | PROLONGAMENTO VALVULA RETENCAO PVC ESGOTO NORMAL 150mm | UN | 135.18
3317 | PROPORCIONADOR DE ESPUMA Z-2 (INCENDIO) | UN | 1187
36839 | PROTENSAO-ACO P/PROTENSAO ANCORAGEM PASSIVA FIXA 12 FS | UN | 53
36841 | PROTENSAO-ACO PARA PROTENSAO ANCORAGEM PASSIVA 4 FIOS | UN | 43.81
10480 | PROTENSAO-ANCORAGEM ATIVA (MOVEL) 12x12,7mm STUP | UN | 452
8064 | PROTENSAO-ANCORAGEM ATIVA (MOVEL) 2x12,7mm | UN | 84.8
8066 | PROTENSAO-ANCORAGEM ATIVA (MOVEL) 4x12,7mm | UN | 410
8006 | PROTENSAO-ANCORAGEM ATIVA (MOVEL) 6x12,7mm | UN | 436
10481 | PROTENSAO-ANCORAGEM ATIVA (MOVEL) 7x12,7mm | UN | 456
8009 | PROTENSAO-ANCORAGEM PASSIVA LACO 12x12,7mm STUP | UN | 887
8065 | PROTENSAO-ANCORAGEM PASSIVA LACO 2x12,7mm | UN | 823
8067 | PROTENSAO-ANCORAGEM PASSIVA LACO 4x12,7mm | UN | 275
8007 | PROTENSAO-ANCORAGEM PASSIVA LACO 6x12,7mm | UN | 423
8008 | PROTENSAO-ANCORAGEM PASSIVA LACO 7x12,7mm | UN | 453
10477 | PROTENSAO-ANCORAGEM PREBLOQUEADA 12x12,7mm STUP | UN | 865
10479 | PROTENSAO-ANCORAGEM PREBLOQUEADA 4x12,7mm | UN | 263
10482 | PROTENSAO-ANCORAGEM PREBLOQUEADA 6x12,7mm | UN | 421
10478 | PROTENSAO-ANCORAGEM PREBLOQUEADA 7x12,7mm | UN | 460
7025 | PROTENSAO-BAINHA METALICA D=60mm | M | 33
10475 | PROTENSAO-BAINHA CHATA 18x69mm (4L 12,7mm) | M | 20
8406 | PROTENSAO-BAINHA CIRCULAR METALICA 105mm (27mm x 1/2") | M | 126
10474 | PROTENSAO-BAINHA CIRCULAR METALICA DI 30mm (2x12,7mm) | M | 9
8069 | PROTENSAO-BAINHA CIRCULAR METALICA DI 40mm (4x12,7mm) | M | 24
10473 | PROTENSAO-BAINHA CIRCULAR METALICA DI 55mm (7x12,7mm) | M | 25
8068 | PROTENSAO-BAINHA METALICA D=45mm STUP | M | 16
6203 | PROTENSAO-BAINHA METALICA D=50mm | M | 25
4117 | PROTENSAO-BAINHA METALICA D=70mm | M | 22.2
8407 | PROTENSAO-BAINHA METALICA PROTENSAO-65mm | M | 123
6311 | PROTENSAO-CONE-FIXACAO DE TIRANTE PROTENSAO 3/8" | UN | 246.25
8071 | PROTENSAO-FITA VEDACAO P/PROTENSAO SCOTCH 2721 50mmx50m | RL | 92
8405 | PROTENSAO-FRETAGEM ESPIRAL 27 - 1/2" | UN | 66.25
18 | PROTENSAO-MANGUEIRA PLASTICA 1/2"x1.5mm PAREDE | M | 4
8409 | PROTENSAO-PARAFUSO FIXACAO CONE/FORMA 12x1/2" | UN | 123
8408 | PROTENSAO-PARAFUSO FIXACAO CONE/FORMA 27x1/2" | UN | 3.52
8070 | PROTENSAO-PURGADOR PLASTICO PARA INJECAO | UN | 52
3973 | PULSADOR MINUTERIA | UN | 5
12388 | PUNHO PARA HASTE DE PERFURACAO 1.1/2" | PC | 323
1881 | PURGADOR DE AGUA AUTOMATICO DE AR 3/4" | UN | 1356
50676 | PURGADOR DE BOIA 1/2" PARA AR CONDICIONADO | UN | 630
3179 | PURGADOR TERMODINAMICO TD-S-5L 3/4" | UN | 723
19667 | PUXADOR EM PINO DE MADEIRA COM PARAFUSO E PORCA | UN | 23.64
35017 | QUADRA DE TENIS DESCOBERTA PAVIMENTO SAIBRO/LISONDA | UN | 15200
5967 | QUADRO DE DISTRIBUIǃO DE EMBUTIR 27/36 DISJUNTORES TAMPA BR | UN | 137.9
72517 | QUADRO DISTR. 150A 12+24 DISJUNTORES/BARRAMENTO | UN | 450
22076 | QUADRO DISTRIBUICAO 12 DISJUNTORES 100A+CHAVE GERAL | UN | 287.41
7832 | QUADRO DISTRIBUICAO 13 DISJUNTORES 150A+CHAVE GERAL | UN | 236.04
4597 | QUADRO DISTRIBUICAO 15 DISJUNTORES+GERAL COM BARRAMENTO | UN | 262.48
3771 | QUADRO DISTRIBUICAO 18 DISJUNTORES +CH.GERAL DIN 150A | UN | 287.41
4825 | QUADRO DISTRIBUICAO 20/28 DISJUNTORES 100A+CHAVE GERAL | UN | 170
20854 | QUADRO DISTRIBUICAO 24 DISJUNTORES 200A+CHAVE GERAL | UN | 287.41
4841 | QUADRO DISTRIBUICAO 28 DISJUNT. 150A+CHAVE GERAL | UN | 163
4179 | QUADRO DISTRIBUICAO 4 DISJUNTORES 100A C/BARRAMENTO | UN | 16.9
55072 | QUADRO DISTRIBUICAO 70 DISJUNTORES 225A+CHAVE GERAL | UN | 844.7
6054 | QUADRO DISTRIBUICAO ATE 16 DISJUNTORES+CHAVE GERAL | UN | 236.04
3448 | QUADRO DISTRIBUICAO BTE 51 DISJUNTORES 225A+CHAVE GERAL | UN | 172.59
6899 | QUADRO DISTRIBUICAO BTE 59 DISJUNTORES 150A+CHAVE GERAL | UN | 366
22081 | QUADRO DISTRIBUICAO BTE 9 DISJ.150A+CHAVE GERAL | UN | 203.6
22083 | QUADRO DISTRIBUICAO BTS 40 DISJUNT. 225A+CHAVE GERAL | UN | 333.43
26228 | QUADRO DISTRIBUICAO EMBUTIR 6 DISJUNTORES | UN | 65.9
22084 | QUADRO DISTRIBUICAO PARA 49 DISJUNTORES 100A | UN | 445
3371 | QUADRO DISTRIBUICAO PVC 3 DISJUNTORES COM BARRAMENTO | UN | 11.9
21229 | QUADRO DISTRIBUICAO PVC ENERGIA 12/16 DISJUNTORES | UN | 175
21230 | QUADRO DISTRIBUICAO PVC ENERGIA 3 A 4 DISJUNTORES | UN | 17.79
55074 | QUADRO DISTRIBUICAO SOBREPOR 800x400x200 BAR.TRIF.200A | UN | 330
55073 | QUADRO DISTRIBUICAO SOBREPOR 800x400x200 BAR.TRIF.400A | UN | 627
12 | QUEROZENE TOZAN (LATA 1L) | L | 6
17869 | RABICHO FLEXIVEL 30cm METAL CROMADO | UN | 23
17868 | RABICHO FLEXIVEL 40cm METAL CROMADO | UN | 13
3818 | RABICHO FLEXIVEL 40cm PVC 1/2" COM CANOPLAS | UN | 13
17058 | RABICHO PVC FLEXIVEL 30cm x 1/2" | UN | 13
45581 | RACK ABERTO 16U x 870mm | UN | 429.34
6634 | RACK FECHADO 28U x 970mm | UN | 1022.53
6510 | RACK 2 BA MAIS CABOS - SEM BATERIAS - TS SHARA | UN | 8767
2535 | RACK ABERTO 24U x 970mm | UN | 549.76
6633 | RACK DESMONTAVEL 36U x 570mm | UN | 1170.75
5788 | RACK FECHADO 36U x 770mm | UN | 1049.18
7345 | RACK FECHADO 44U x 1070mm | UN | 1621.64
77207 | RALO 10 x 10cm METAL CROMADO | UN | 6
77208 | RALO 15 x 15cm METAL CROMADO | UN | 8.4
3694 | RALO ABACAXI FERRO FUNDIDO 100mm | UN | 12.5
219 | RALO ABACAXI FERRO FUNDIDO 150mm | UN | 28.6
77210 | RALO ABACAXI FERRO FUNDIDO 200mm | UN | 52.8
26074 | RALO ABACAXI FERRO FUNDIDO 50mm | UN | 9.6
3667 | RALO ABACAXI FERRO FUNDIDO 75mm | UN | 10.8
21146 | RALO COM SAIDA ARTICULADA QUADRADA 100 x 40mm ALUMINIO | UN | 12
21144 | RALO COM SAIDA ARTICULADA QUADRADA 100 x 40mm BRANCO | UN | 11.95
21145 | RALO COM SAIDA ARTICULADA REDONDA 100 x 40mm BRANCO | UN | 14.27
21147 | RALO COM SAIDA ARTICULADA REDONDO 100 x 40mm ALUMINIO | UN | 10
832 | RALO CONCRETO PREMOLDADO SARJETA LEVE | UN | 96
833 | RALO CONCRETO PREMOLDADO SARJETA PESADO | UN | 245
43704 | RALO CONICO PVC MONTADO C/GRELHA ALUMINIO 100 x 40mm | UN | 8.52
43703 | RALO CONICO PVC MONTADO C/GRELHA BRANCA 100 x 40mm | UN | 7.9
2636 | RALO CROMADO PARA BOX/CHUVEIRO | UN | 10.9
6171 | RALO DRENAGEM 60/45 | UN | 4
523 | RALO FERRO FUNDIDO SECO HORIZONTAL RSH SBB 100mm | UN | 18
6842 | RALO FERRO FUNDIDO SIFONADO 150mm | UN | 178
7506 | RALO PVC SIFONADO QUADRADO 100 x 53 x 40 | UN | 11.9
61280 | RALO QUADRADO 15 x 15cm INOXIDAVEL COMPLETO, COM CAIXA | UN | 15
43707 | RALO QUADRADO PVC MONTADO/GRELHA BRANCO 100 x 53 x 40mm | UN | 12.56
6841 | RALO SECO VERTICAL FERRO FUNDIDO 100mm | UN | 31
522 | RALO SIFONADO FERRO FUNDIDO BANHEIRO SERVICO 100mm | UN | 59
58212 | RALO SIFONADO FERRO FUNDIDO BANHEIRO SOCIAL 150mm | UN | 185
7131 | RALO/GRELHA FUNDIDO SIMPLES 100 x 100mm | UN | 65
99847 | RASTELEIRO | H | 6.79
50573 | REATOR DUPLO HO 2x110/220V | UN | 26.4
4923 | REATOR DUPLO LAMPADA FLUORESCENTE 26W 127-P.RAPIDA | UN | 25.5
4918 | REATOR DUPLO LAMPADA FLUORESCENTE 2x110W-220V P.RAPIDA | UN | 68.79
4914 | REATOR ELETROMAGNETICO PARTIDA RAPIDA 2x20W | UN | 25.5
4915 | REATOR ELETROMAGNETICO PARTIDA RAPIDA 2x40W | UN | 25.5
4922 | REATOR ELETRONICO PARA UMA LAMPADA FLUORESCENTE 18/36 | UN | 24.7
4919 | REATOR ELETRԎICO 2X32W 220V AFP PHILIPS | UN | 37.9
8658 | REATOR INTRAL EL. 2x32w REF.234 | UN | 29.9
4920 | REATOR INTRAL PARTIDA.RAPIDA 1X20 | UN | 26.17
66111 | REATOR LAMPADA DICROICA | UN | 10.76
47001 | REATOR LAMPADA VAPOR MERCURIO 1000W-220V BFP | UN | 192
4623 | REATOR PARA LAMPADA FLUORESCENTE HO 85W | UN | 94.9
4929 | REATOR SIMPES 2 PINOS PARA LAMPADA DULUX 1x26W | UN | 11.55
4913 | REATOR SIMPLES LAMPADA FLUORESCENTE 20W-127V P.RAPIDA | UN | 24.83
4916 | REATOR SIMPLES LAMPADA FLUORESCENTE 20W-220V P.RAPIDA | UN | 28.32
4921 | REATOR SIMPLES LAMPADA FLUORESCENTE 2X40W-127V P.RAPIDA | UN | 45.03
6026 | REBITE POP ALUMINIO 1/4" | UN | 0.28
30006 | REBITE POP ALUMINIO 3/8" | UN | 0.32
649 | REBOCO TEXTUR. IBRATIN 870AOR DUBLIN MINIMO 10kg/m2 | KG | 4
648 | REBOCO TEXTUR.IBRATIN 862AOR MONTSERRAT MINIMO 10kg/m2 | KG | 3
537 | REBOCO TEXTUR.IBRATIN SALSBURGO CLAR.642AOL(10kg/m2) | KG | 2.86
650 | REBOCO TEXTURIZADO IBRATIN 540AOR BRUXELAS MINIMO | KG | 3
36709 | RECEPTOR PARA CONTROLE REMOTO S/ FIO SET-FREE HITACHI | UN | 462.7
40117 | RECIPIENTE DE LIXO, PLASTICO, CAPACIDADE 100 LITROS | UN | 96
28709 | REDUCAO COM BOLSA PVA FERRO FUNDIDO PBA 100mm x 50mm | UN | 75
28710 | REDUCAO COM BOLSA PVA FERRO FUNDIDO PBA 100mm x 75mm | UN | 78
28708 | REDUCAO COM BOLSA PVA FERRO FUNDIDO PBA 75mm x 50mm | UN | 49
2168 | REDUCAO CONCENTRICA GALVANIZADA 2.1/2" x 2" | UN | 31
2170 | REDUCAO CONCENTRICA GALVANIZADA 3" x 2.1/2" | UN | 47
2075 | REDUCAO CONCENTRICA STD ACO S/COST.P/SOLDA 2.1/2" x 2" | UN | 38
2989 | REDUCAO CONCENTRICA STD ACO S/COSTURA P/SOLDA 10"x6" | UN | 98
2078 | REDUCAO EXCENTRICA ACO SCHD 40 P/SOLDA 3" x 2.1/2" | UN | 45
6736 | REDUCAO EXCENTRICA ESGOTO PVC SERIE NORMAL 100 x 50mm | UN | 4.68
2644 | REDUCAO EXCENTRICA ESGOTO PVC SERIE NORMAL 100 x 75mm | UN | 11.33
2643 | REDUCAO EXCENTRICA PVC ESGOTO SERIE NORMAL 75 x 50mm | UN | 5.37
20808 | REDUCAO EXENTRICA FERRO FUNDIDO RE SMU 100x50mm | UN | 212
20811 | REDUCAO EXENTRICA FERRO FUNDIDO RE SMU 100x75mm | UN | 307.98
62071 | REDUCAO EXENTRICA FERRO FUNDIDO RE SMU 125x100mm | UN | 343.2
62070 | REDUCAO EXENTRICA FERRO FUNDIDO RE SMU 125x75mm | UN | 312.18
62073 | REDUCAO EXENTRICA FERRO FUNDIDO RE SMU 150x100mm | UN | 491.46
62074 | REDUCAO EXENTRICA FERRO FUNDIDO RE SMU 150x125mm | UN | 481.43
62072 | REDUCAO EXENTRICA FERRO FUNDIDO RE SMU 150x75mm | UN | 481.43
62076 | REDUCAO EXENTRICA FERRO FUNDIDO RE SMU 200x100mm | UN | 826.28
62077 | REDUCAO EXENTRICA FERRO FUNDIDO RE SMU 200x125mm | UN | 230.35
62078 | REDUCAO EXENTRICA FERRO FUNDIDO RE SMU 200x150mm | UN | 844.02
62075 | REDUCAO EXENTRICA FERRO FUNDIDO RE SMU 200x75mm | UN | 716.2
62080 | REDUCAO EXENTRICA FERRO FUNDIDO RE SMU 250x100mm | UN | 856.18
62081 | REDUCAO EXENTRICA FERRO FUNDIDO RE SMU 250x150mm | UN | 911.35
62082 | REDUCAO EXENTRICA FERRO FUNDIDO RE SMU 250x200mm | UN | 931.74
62079 | REDUCAO EXENTRICA FERRO FUNDIDO RE SMU 250x75mm | UN | 739.8
62032 | REDUCAO EXENTRICA FERRO FUNDIDO RE SMU 300x150mm | UN | 1051.52
62033 | REDUCAO EXENTRICA FERRO FUNDIDO RE SMU 300x200mm | UN | 1095.38
62034 | REDUCAO EXENTRICA FERRO FUNDIDO RE SMU 300x250mm | UN | 1117.24
62031 | REDUCAO EXENTRICA FERRO FUNDIDO RE SMU 300x75mm | UN | 926.14
62035 | REDUCAO EXENTRICA FERRO FUNDIDO RE SMU 400x300mm | UN | 1967.81
4529 | REDUCAO EXENTRICA FERRO FUNDIDO RE SMU 75x50mm | UN | 256.33
1262 | REDUCAO EXENTRICA PVC ESGOTO 50x40mm | UN | 1.88
21113 | REDUCAO EXENTRICA PVC LEVE 150 x 100mm | UN | 2.21
21130 | REDUCAO EXENTRICA PVC SERIE NORMAL 150x100mm | UN | 16.82
65082 | REDUCAO PBA PB PBAFORT 100 x 75mm | UN | 8
65081 | REDUCAO PBA PB PBAFORT 75 x 50mm | UN | 5
3290 | REDUCAO Y GALVANIZADA 2.1/2" x 1.1/2" | UN | 85
2607 | REDUTOR 900 ML | LATA | 9
38771 | REDUǃO CONCʎTRICA 100x50 PARA 50X50 | UN | 23
38769 | REDUǃO CONCʎTRICA CH.14 150x100 | UN | 18.98
38770 | REDUǃO CONCʎTRICA CH.14 200x100x100x100 | UN | 21.69
5149 | REFEICAO PRONTA PARA OPERARIO/ALMOCO | UN | 25
70305 | REFEICAO PRONTA PARA OPERARIO/JANTAR | UN | 25
19907 | REFEICAO RESTAURANTE HOTEL 4 ESTRELAS | UN | 70
5501 | REFLETOR EXTERNO 10 WATTS BIVOLT - RGB | UN | 119.99
4924 | REFLETOR LUMINARIA INCANDESCENTE 100W PARA BOX | UN | 218.45
30001 | REFLETOR PARA LAMPADA LAPISEIRA 500W | UN | 32.2
36994 | REGADOR METALICO BOCA LARGA PARA ASFALTO | UN | 16.3
8012 | REGISTRO 1" 1502B 100 DECA | UN | 47.9
8014 | REGISTRO 1.1/2" Ref. 25131500 DOCOL | UN | 99.9
6801 | REGISTRO 1/2" 1502B DECA | UN | 32.9
8015 | REGISTRO 2" 1502B DECA | UN | 113.5
8016 | REGISTRO 2.1/2" 1502B DECA | UN | 113.5
8011 | REGISTRO 3/4" 1502B DECA | UN | 21
44144 | REGISTRO 3/8" EM COBRE PARA GAS NATURAL/GLP | UN | 34.9
62 | REGISTRO 45 DE PASSEIO COMPLETO 2.1/2" | UN | 256
8453 | REGISTRO CHATO+FLANGES+REDUTOR+BY PASS 300mm | UN | 26578.56
64570 | REGISTRO CHATO+FLANGES+VOLANTE+REDUTOR+BY PASS 350mm | UN | 40721.99
64571 | REGISTRO CHATO+FLANGES+VOLANTE+REDUTOR+BY PASS 400mm | UN | 50250
64572 | REGISTRO CHATO+FLANGES+VOLANTE+REDUTOR+BY PASS 450mm | UN | 51150
64573 | REGISTRO CHATO+FLANGES+VOLANTE+REDUTOR+BY PASS 500mm | UN | 61300
64574 | REGISTRO CHATO+FLANGES+VOLANTE+REDUTOR+BY PASS 600mm | UN | 62132.68
14896 | REGISTRO DE ESFERA PVC CABECA QUADRADA 1/2" | UN | 4.54
14897 | REGISTRO DE ESFERA PVC CABECA QUADRADA 3/4" | UN | 7.49
14872 | REGISTRO DE ESFERA PVC VS ROSCAVEL 1/2" | UN | 4.54
14870 | REGISTRO DE ESFERA SOLDAVEL 50mm | UN | 42.9
14871 | REGISTRO DE ESFERA SOLDAVEL 60mm | UN | 86.9
14874 | REGISTRO DE ESFERA VS ROSCAVEL 1" | UN | 48.9
14876 | REGISTRO DE ESFERA VS ROSCAVEL 1.1/2" | UN | 122.9
14875 | REGISTRO DE ESFERA VS ROSCAVEL 1.1/4" | UN | 102.9
14877 | REGISTRO DE ESFERA VS ROSCAVEL 2" | UN | 126.9
14873 | REGISTRO DE ESFERA VS ROSCAVEL 3/4" | UN | 15.69
14866 | REGISTRO DE ESFERA VS SOLDAVEL 20mm | UN | 49.9
14867 | REGISTRO DE ESFERA VS SOLDAVEL 25mm | UN | 49.9
14868 | REGISTRO DE ESFERA VS SOLDAVEL 32mm | UN | 54.9
14869 | REGISTRO DE ESFERA VS SOLDAVEL 46mm | UN | 57.9
14860 | REGISTRO DE PRESSAO PVC DOCOL JET 30 | UN | 34.9
14902 | REGISTRO DE PRESSAO PVC S30 ROSCAVEL 1/2" | UN | 55.9
14903 | REGISTRO DE PRESSAO PVC S30 ROSCAVEL 3/4" | UN | 54.9
14900 | REGISTRO DE PRESSAO PVC S30 SOLDAVEL 20mm | UN | 54.9
14901 | REGISTRO DE PRESSAO PVC S30 SOLDAVEL 25mm | UN | 57.9
12829 | REGISTRO ESFERA FECHO RAPIDO 1/2" | UN | 19.19
1194 | REGISTRO GAV. OVAL C/ CABECOTE/CUNHA DE BORRACHA/ANEL 200 P | UN | 1889
1186 | REGISTRO GAV. OVAL C/ CABECOTE/CUNHA DE BORRACHA/ANEL 150 PN | UN | 1129
1195 | REGISTRO GAV. OVAL C/ CABECOTE/CUNHA DE BORRACHA/ANEL DN80 | UN | 629
1197 | REGISTRO GAV. OVAL C/ CABEǏTE/FLANGE DN 300 PN25 | UN | 2560
31017 | REGISTRO GAVETA 3/4" PEQUENO LINHA TARGA | UN | 38.9
61202 | REGISTRO GAVETA BONZE C/ACABAMENTO CROMADO 1.1/4" E 1.1/2" | UN | 53.9
2782 | REGISTRO GAVETA BRONZE BRUTO 1" | UN | 47.9
2274 | REGISTRO GAVETA BRONZE BRUTO 1/2" | UN | 32.9
2277 | REGISTRO GAVETA BRONZE BRUTO 1502 1.1/4" | UN | 63.9
2280 | REGISTRO GAVETA BRONZE BRUTO 1502 2.1/2" | UN | 282.9
2781 | REGISTRO GAVETA BRONZE BRUTO 3/4" | UN | 40.9
2282 | REGISTRO GAVETA BRONZE BRUTO 4" | UN | 592
1740 | REGISTRO GAVETA BRONZE BRUTO 6" | UN | 756
2268 | REGISTRO GAVETA BRONZE BRUTO DECA 1502 1" | UN | 47.9
2270 | REGISTRO GAVETA BRONZE BRUTO DECA 1502 1.1/2" | UN | 99.9
2279 | REGISTRO GAVETA BRONZE BRUTO DECA 1502 2" | UN | 113.5
2281 | REGISTRO GAVETA BRONZE BRUTO DIAMETRO 3" | UN | 340
2269 | REGISTRO GAVETA BRONZE C/ACAB.CROMADO 1.1/4" DECA | UN | 112.6
2278 | REGISTRO GAVETA BRONZE C/ACABAMENTO CROMADO 1.1/2" | UN | 118.5
2266 | REGISTRO GAVETA BRONZE C/ACABAMENTO CROMADO 1/2" | UN | 60.12
2271 | REGISTRO GAVETA BRONZE C/ACABAMENTO CROMADO 2" | UN | 125.1
2267 | REGISTRO GAVETA BRONZE CROMADO 3/4" | UN | 60.5
2284 | REGISTRO GAVETA FF FLANGEADO CUNHA DE BORRACHA E ANEL 100mm | UN | 799
3864 | REGISTRO GAVETA FF FLANGEADO CUNHA DE BORRACHA E ANEL 150mm | UN | 1229
2283 | REGISTRO GAVETA OVAL CABECOTE E FLANGE DN 75 PN16 | UN | 519
273 | REGISTRO GLOBO 45 ROSCA BRONZE 2.1/2" | UN | 174.53
3367 | REGISTRO MONOCOMANDO PARA CHUVEIRO FORUSI ALTA PRESSAO | UN | 290
64560 | REGISTRO OVAL BOLSAS JE+VOLANTE+REDUTOR+BY PASS 350mm | UN | 31595.88
64561 | REGISTRO OVAL BOLSAS JE+VOLANTE+REDUTOR+BY PASS 400mm | UN | 34432.13
64562 | REGISTRO OVAL BOLSAS JE+VOLANTE+REDUTOR+BY PASS 450mm | UN | 42186.06
64563 | REGISTRO OVAL BOLSAS JE+VOLANTE+REDUTOR+BY PASS 500mm | UN | 53236.54
64564 | REGISTRO OVAL BOLSAS JE+VOLANTE+REDUTOR+BY PASS 600mm | UN | 63462.26
4310 | REGISTRO PRESSAO COM ACABAMENTO CROMADO 1" TARGA DECA | UN | 38
217 | REGISTRO PRESSAO COM ACABAMENTO CROMADO 1/2" | UN | 32
69902 | REGISTRO PRESSAO COM ACABAMENTO CROMADO 3/4" ASPEN DECA | UN | 32
4311 | REGISTRO PRESSAO COM ACABAMENTO CROMADO LEVEL MIX DECA | UN | 105
1099 | REGISTRO PRESSAO PVC ROSCA 1/2" | UN | 47.9
58898 | REGUA 19" COM 12 TOMADAS 2P+T | UN | 128
514474 | REGUA DE TOMADAS COM 8 TOMADAS | UN | 40
46672 | REGUA FORRO PVC TIGRE 200 x 12 x 10mm x 6,00m (0,144m2) | UN | 15
7233 | REGUA MADEIRA PARA PEDREIRO 2,00m | PC | 15
30585 | REGUA VIBRATORIA ELETRICA 1,13CV (19510) | H | 4.52
31026 | REGUA VIBROALISADORA PARA PISO CONCRETO 2500W (19510) | H | 6
28253 | REGUAS MADEIRA CEDRO 10cm | M2 | 20
28657 | REGULADOR COMPLETO FORRO GYPSUM FGE | UN | 1
1493 | REGULADOR DE VAZAO TROX DIAMETRO 315-UN | UN | 1456
23222 | REGULADOR DE VAZAO TROX DIAMETRO 400 | UN | 1825
1380 | REGULADOR DE VAZAO TROX DIAMETRO 500 | UN | 1963
1416 | REGULADOR DE VAZAO TROX DIAMETRO 800 | UN | 3452
6367 | REGULADOR DE VAZAO TROX-RN DIAMENTO 315 | UN | 1232
13866 | REGULADOR PRESSAO PARA GASES 150kg/cm2 | UN | 159
70073 | REGULADOR RF301 PARA GAS GLP | UN | 96.3
42522 | REJUNTE EPOXI WEBER CAIXA 1,5kg | KG | 36
745822 | REJUNTE TECNOGRAN | M2 | 6.6
7881 | RELE BIMETALICO 3VA40 | UN | 456
9535 | RELE COM FOTOCELULA QUALITRONIX ELETRICO 120V | UN | 16.8
5249 | RELE FOTOELETRICO PARA LUMINARIAS 127/220V | UN | 16.8
4208 | RELOGIO DE PONTO BIOMETRICO DIGITAL GERTEC | UN | 2100
1211 | REMOCAO EQUIPAMENTO ESTACAS | CJ | 3900
80163 | REMOCAO EQUIPAMENTO PERFURACAO | UN | 3600
88405 | REMOCAO TORRE DE OBRAS | UN | 3200
43951 | REMOVEDOR PASTOSO WANDA | GL | 56.3
4039 | REMOVEDOR PINTOF (LATA 1 LITRO) | L | 4.45
43271 | REPOSICAO CAPITAL CAM.MERCEDES L-710 4,5 TON. (/1000) | UN | 112
87606 | REPOSICAO CAPITAL CAMINHAO FORD F-14.000 130CV(/1000) | UN | 88.9
31510 | REPOSICAO CAPITAL FIAT MAREA SX 1.6 GASOLINA (/1000) | UN | 38.37
30613 | REPOSICAO CAPITAL FIAT PALIO FIRE 1.0 FLEX GAS.(1000 | UN | 38.77
30609 | REPOSICAO CAPITAL FIAT SIENA 1.0 FLEX GASOLINA (/1000) | UN | 27.25
30607 | REPOSICAO CAPITAL FORD FIESTA 1.0 66CV GASOLINA (/1000) | UN | 28.42
30618 | REPOSICAO CAPITAL FORD FOCUS HATCH 1.6 GASOLINA (/1000) | UN | 47.29
30622 | REPOSICAO CAPITAL FORD KA 1.0 65CV GASOLINA (/1000) | UN | 24.48
30637 | REPOSICAO CAPITAL FORD RANGER X-LS 3.0 4x2 - DIESEL | UN | 74.78
30611 | REPOSICAO CAPITAL GM ASTRA HATCH 2.0 8V GASOLINA (/1000 | UN | 45.88
30614 | REPOSICAO CAPITAL GM BLAZER DLX V6 2.4 GAS.(/1000) | UN | 65.61
50114 | REPOSICAO CAPITAL GM CORSA 1.0 SEDAN GASOLINA (/1000) | UN | 26.45
30620 | REPOSICAO CAPITAL GOL CITY 2P 1.6 AR-GASOLINA (/1000) | UN | 26.03
30625 | REPOSICAO CAPITAL HONDA CIVIC 16V GASOLINA (/1000) | UN | 65.75
30627 | REPOSICAO CAPITAL KOMBI STD 1.6 58CV GASOLINA (/1000) | UN | 45.32
50106 | REPOSICAO CAPITAL PEUGEOT 206 1.4 GAS.(/1000) | UN | 25.99
30640 | REPOSICAO CAPITAL PICK-UP FORD F-250 XL 4x2 MWM DIESEL | UN | 64.05
50110 | REPOSICAO CAPITAL TOYOTA COROLLA XLi GASOLINA (1000) | UN | 60.98
69011 | REPOSICAO CAPITAL UTILITARIO BESTA GS 2.0 12 PASS./1000 | UN | 70.5
31508 | REPOSICAO CAPITAL VW FOX PLUS 1.0 CITY GASOLINA (/1000) | UN | 35.59
30634 | REPOSICAO CAPITAL VW POLO 1.60 101CV-GASOLINA (/1000) | UN | 40.63
55259 | RESERVATORIO ACO TIPO TACA 16.014 LITROS-ALT.9,00m | UN | 26000
52511 | RESERVATORIO EM CHAPA METALICA-CAPACIDADE 1.500 LITROS | UN | 3660.95
5147 | RESINA EPOXI PASTOSA SIKADUR 50 | KG | 26.7
28305 | RESINA EPOXI SIKADUR 32 | KG | 70.9
10364 | RESISTENCIA ELETRICA 30KW | UN | 180
10363 | RESISTENCIA ELETRICA 5KW | UN | 200
5777 | RESISTENCIA ELETRICA FINAL DE LINHA | UN | 0.15
1429 | RETENTOR 14" x 0,80m PARA PISCINAS | UN | 26
1438 | RETENTOR PRE-FILTRO PARA PISCINAS | CJ | 62
34443 | RETROESCAVADEIRA ESTEIRAS CASE 4x4 74CV (19707) | H | 110
30431 | RETROESCAVADEIRA ESTEIRAS CATERPILLAR 4x2 76CV (19054) | H | 112
30428 | RETROESCAVADEIRA ESTEIRAS FIAT ALIS 4x2 85CV (19051) | H | 115
30366 | RETROESCAVADEIRA SOBRE PNEUS 101HP 75KW (HORA PRODUTIVA) | H | 305.84
30586 | RETROESCAVADEIRA SOBRE PNEUS 75HP 56KW (HORA PRODUTIVA) | H | 98.8
30406 | RETROESCAVADEIRA SOBRE PNEUS 79HP 59KW (HORA PRODUTIVA) | H | 104.18
11635 | REVESTIMENTO 20x20cm LIKE MADREPEROLA PORTOBELLO | M2 | 204.02
70218 | REVESTIMENTO 30X54 DIAMANTE BRANCO BRILHANTE RETIFICADO | M2 | 39.99
28159 | REVESTIMENTO 32X56 ESMALDADO RD32940 INCEFRA | M2 | 15.49
28078 | REVESTIMENTO 39X49 ACETINADO BORDA BOLD EKO FILETO PAMESA | M2 | 39.49
549 | REVESTIMENTO ACUSTICO SONEX BAFLE PLANA 50mm ILBRUCK | M2 | 52
5272 | REVESTIMENTO BICOMPONENTE PARA REPARO ESTRUTURAL | KG | 14.1
1774 | REVESTIMENTO IBRATIN 157AOR CHAMONIX MINIMO(2,5kg/m2 | M2 | 3
1779 | REVESTIMENTO IBRATIN 618AOR DUSSELDORF MINIMO(2,5kg/m2 | M2 | 3
1770 | REVESTIMENTO IBRATIN 854AOR MARTINICA MINIMO(2,5kg/m2 | M2 | 3
88222 | REVESTIMENTO IBRATIN MARTINICA CHEIO | M2 | 3
88121 | REVESTIMENTO IBRATIN MARTINICA MINIMO | M2 | 2.5
37403 | ROCADEIRA MANUAL ECCHO 1,5CV GASOLINA (19440) | H | 1.83
32553 | ROCADEIRA SP2 GASOLINA 9CV (1000h/ano)(19200) | H | 3.65
33135 | RODAMEIO MADEIRA DE LEI 15cm x 2cm | M | 16
600 | RODAMEIO MADEIRA DE LEI FREIJO 15cm | M | 12
61885 | RODAMEIO MARMORE BRANCO 5cm | M | 32
1858 | RODAPE ALUMINIO | M | 13.56
3941 | RODAPE ANGELIM 10cm APARELHADO | M | 9
7190 | RODAPE ANGELIN PEDRA 30 x 2cm BOLEADO | M | 15.25
3927 | RODAPE ARDOSIA | M | 5.6
78 | RODAPE ARGAMASSA ALTA RESISTENCIA | M | 16.35
926 | RODAPE CERAMICO 20cm LINHA PEI-III | UN | 8
928 | RODAPE CERAMICO 30cm LINHA PEI IV | UN | 8
925 | RODAPE CERAMICO 31cm ELIANE CARGO PLUS WHITE | UN | 8
923 | RODAPE CERAMICO 40cm ELIANE PEI-IV | UN | 12
922 | RODAPE CERAMICO 41cm ELIANE CARGO PLUS BONE | UN | 10
1009 | RODAPE CERAMICO CARGO ELIANE 41cm | M | 8
1008 | RODAPE CERAMICO CARGO PLUS ELIANE BEJE 41cm | M | 6
1005 | RODAPE CERAMICO CARGO PLUS ELIANE BONE 31cm | M | 8
1006 | RODAPE CERAMICO CARGO PLUS ELIANE CAMBURI 41cm | M | 7
1013 | RODAPE CERAMICO ELIANE CREMA 41cm | M | 7
8593 | RODAPE CERAMICO ELIANE GARGO PLUS GRAFITE 8,5x41cm | M | 9
12014 | RODAPE CERAMICO ELIANE GRAFITE 41cm | M | 9.2
593 | RODAPE CERAMICO ELIANE TRAVERTINE ALPE 8,5x45cm | M | 21
594 | RODAPE CERAMICO ELIANE URBANUS BEJE 7,5x31cm | UN | 9
805 | RODAPE CERAMICO ELIANE URBANUS COR BONE 8,5x41cm | UN | 21
1832 | RODAPE CERAMICO PEI IV BOLEADO | M | 8.35
8366 | RODAPE DE ALUMINIO NATURAL PERFIL 2"x1/2" | M | 36.25
6521 | RODAPE DE POLIESTILENO SANTA LUZIA 457 10cm | M | 20.8
6463 | RODAPE DUOPLAST VINILICO | M | 5.23
592 | RODAPE EMBORRACHADO PLURIGOMA 10cm COD.RCI-100 PRETO | M | 15
30055 | RODAPE GRANITO CINZA ANDORINHA 10cm | M | 32
8641 | RODAPE MADEIRA CANELA 10 x 2cm | M | 30
1800 | RODAPE MADEIRA DE LEI YPE 10 x 2cm | M | 5.25
28913 | RODAPE MADEIRA DE LEI YPE 15 x 2cm | M | 36
4052 | RODAPE MADEIRA IPE 7 x 2cm | M | 6.25
3928 | RODAPE MARMORE BRANCO 10cm | M | 32
35616 | RODAPE MARMORITE/GRANILITE CLARO | M | 16.52
35617 | RODAPE MARMORITE/GRANILITE ESCURO | M | 18
3929 | RODAPE PEDRA SAO TOME 7cm | M | 6.52
595 | RODAPE PORCELANATO ELIANE PRISMA SALMON 8,5x40cm | M | 5
2229 | RODAPE VINILICO BOLEADO | M | 6.36
3596 | RODAPE VINILICO COM ARREMATE CLASSE C-7 | M | 7.36
45255 | RODIZIO DE FERRO 8" PARA PORTAO DE CORRER EM ACO | UN | 52.56
12748 | RODIZIO DE LATAO COM ROLAMENTO NACIONAL DE 6mm | UN | 23.3
8642 | ROLDANA PARA PORTAO CORRER ACO 1.1/2" | UN | 25.89
31581 | ROLO COMPAC.PE DE CARNEIRO AUTOPROP.TEMA 142CV (19565) | H | 76
34445 | ROLO COMPACTADOR AUTOPROP. 3 RODAS 14tn 107CV (19708) | H | 59
30217 | ROLO COMPACTADOR AUTOPROPELIDO 3 RODAS 14tn 58cv(19708) | H | 58.36
30218 | ROLO COMPACTADOR PNEUS TANDEN 6/8ton 126CV (19346) | H | 69
30220 | ROLO COMPACTADOR VIBRATORIO ACO 11tn 59CV (19882) | H | 59.09
35452 | ROLO COMPACTADOR VIBRATORIO ACO 14tn 107CV (19882) | H | 59
13122 | ROLO DE LAN PARA PINTURA 1318 23cm | UN | 26.99
13119 | ROLO ESPUMA PARA PINTURA 1341 5cm | UN | 3.99
13120 | ROLO ESPUMA PARA PINTURA 1343 15cm | UN | 9.9
13116 | ROLO ESPUMA PARA PINTURA 1343 9cm | UN | 5.09
82521 | ROLO FERRO 20kg ASSENTAMENTO MANUAL LAMINADO PAVIMENTO | UN | 226.3
13121 | ROLO MULTIUSO PARA PINTURA ROLOFLEX 15cm | UN | 22.9
13117 | ROLO PARA PINTURA TEXTURA 9cm | UN | 37.99
11521 | ROLO VIBRATORIO CORRUGADO AUTOPROPELIDO CS533E - CP | H | 107.52
34444 | ROMPEDOR/PERFURADOR ATLAS COPCO TEX41 1CV | H | 2.5
3022 | ROUPEIRO ACO 1,098 x 1,23 x 0,4m 8 ROUPEIROS PEQUEN0S | UN | 580
88161 | ROUPEIRO ACO 1,98 x 0,93 x 0,42m COM 20 VAOS PEQUENOS | UN | 21.79
88160 | ROUPEIRO ACO 1,98 x 1,23 x 0,42m COM 8 VAOS GRANDES | UN | 14.96
2239 | RUFO CHAPA ALUMINIO 0,8mm PREPINTADO ELETROSTATICO | M2 | 35
6472 | RUFO CHAPA FIBRA DE VIDRO L=0,45m | M | 14
18568 | RUFO TRAPEZOIDAL PARA TELHA 0,65mm | UN | 26
2001 | RUFO VENTILACAO FIBROCIMENTO | M | 18
6950 | SABONETEIRA 6"x3" LOUCA BRANCA (7,5x15cm) | UN | 36.04
7000 | SABONETEIRA 6"x3" LOUCA COR | UN | 10.9
6952 | SABONETEIRA 6"x6" LOUCA DECA A180 | UN | 48
6951 | SABONETEIRA DE PAREDE LOUCA BRANCA 6"x3" | UN | 36.04
4005 | SABONETEIRA GIRATORIA SABAO LIQUIDO VIDRO AURIMAR | UN | 28
3916 | SABONETEIRA LOUCA 15x15cm | UN | 17.88
26071 | SABONETEIRA MICRO SPRAY 400 KIMBERLY CLARK | UN | 151.11
80052 | SACO DE ANIAGEM CAPACIDADE 0,125m3 | UN | 3
6351 | SACO PLASTICO DE ENTULHO 40x50 (transp.COMLURB) 15 kg | UN | 1.4
6447 | SACO RECICLADO 50x70cm/0,18 P/ENTULHO (CAP.ate 30,0Kgf) | UN | 0.58
87153 | SACO RECICLADO PRETO 31x55cm CASA SHOW-15L ENTULHO | UN | 0.63
93 | SACO RECICLADO PRETO PARA LIXO CAPACIDADE 30 LITROS | UN | 0.23
150 | SAIBRO/BARRO/TERRA DE EMBOCO/ARENOSO/AREOLA | M3 | 64
132 | SAIBRO/BARRO/TERRA EMBOCO EM SACOS(0,013m3=80 sacos/m3) | SC | 0.8
34533 | SAIDA FINAL PARA ELETRODUTO 3/4" REF.2982 HORIZONTAL | UN | 4
35754 | SAIDA HORIZONTAL PARA ELETRODUTO 1 1/2" | UN | 1.3
35753 | SAIDA HORIZONTAL PARA ELETRODUTO 1 1/4" | UN | 1.84
37517 | SAIDA HORIZONTAL PARA ELETRODUTO 1" | UN | 1.2
35755 | SAIDA HORIZONTAL PARA ELETRODUTO 2" | UN | 2.24
37518 | SAIDA HORIZONTAL PARA ELETRODUTO 3/4" | UN | 1.21
34537 | SAIDA LATERAL SIMPLES PARA ELETRODUTO 1" | UN | 4
34534 | SAIDA LATERAL SIMPLES PARA ELETRODUTO 3/4" | UN | 4
17931 | SAIDA SUPERIOR PARA ELETRODUTO 3/4" | UN | 1.38
45176 | SAIDA VERTICAL PARA ELETRODUTO 1/2" | UN | 33.54
4786 | SANCA DE GESSO PARA LUZ INDIRETA | M | 14.17
4784 | SANCA/MOLDURA GESSO 12 a 16cm | M | 10.6
1274 | SARRAFO CEDRO 1" x 2" | M | 3
5328 | SARRAFO DE MADEIRA PINUS 15 x 2,5cm | M | 0.6
1810 | SARRAFO DE MADEIRA PINUS 5 x 2,5cm | M | 0.45
1805 | SARRAFO DE MADEIRA PINUS/TAIPA/ANGELIN 10 x 2,5cm | M | 0.4
1292 | SARRAFO MADEIRA PINUS 20 x 2,5cm | M | 0.8
80533 | SAUNA UNIVERSAL 12KW INOX P/ ATɠ18,0M SODRAMAR | UN | 3016
6066 | SECCIONADOR TRIPOLAR SOB CARGA 1250A S32G/3 SIEMENS | UN | 3630
23692 | SEGURO - MENSALISTA (ENCARGOS COMPLEMENTARES SINAPI) | H | 0.02
7880 | SEGURO ACIDENTE EQUIPE DE OBRA 10 OPERARIOS | MES | 100
31516 | SEGURO FIAT MAREA SX 1.6 16V 106CV GASOLINA (/1000) | UN | 38.37
30413 | SEGURO FIAT PALIO FIRE 1.0 FLEX 66CV GASOLINA (/1000 | UN | 38.77
30409 | SEGURO FIAT SIENA 1.0 8v FLEX GASOLINA (/1000) | UN | 27.25
30407 | SEGURO FORD FIESTA 1.0 66CV GASOLINA (/1000) | UN | 28.42
30418 | SEGURO FORD FOCUS HATCH 1.6 GASOLINA (/1000) | UN | 47.29
30422 | SEGURO FORD KA 1.0 65CV GASOLINA (/1000) | UN | 24.48
30437 | SEGURO FORD RANGER X-LS 3.0 4x2 163CV-DIESEL (/1000) | UN | 64.11
73 | SEGURO GERAL DE OBRA | M2 | 0.09
30411 | SEGURO GM ASTRA HATCH FLEXPOWER 2.0 8V GASOLINA (/1000) | UN | 45.88
30414 | SEGURO GM BLAZER DLX V6 2.4 GASOLINA (/1000) | UN | 65.61
50115 | SEGURO GM CORSA 1.0 SEDAN CLASSIC GASOLINA (/1000) | UN | 26.45
87603 | SEGURO GM PICK-UP S-10 ST DIESEL 4X2(/1000) | UN | 66.04
30420 | SEGURO GOL CITY 2P 1.6 AR-GASOLINA (/1000) | UN | 26.03
30425 | SEGURO HONDA CIVIC 16V GASOLINA (/1000) | UN | 65.75
30427 | SEGURO KOMBI STANDARD 1.6 GASOLINA 58CV(/1000) | UN | 45
50107 | SEGURO PEUGEOT 206 1.4 GASOLINA (/1000) | UN | 25.99
30440 | SEGURO PICK-UP FORD F-250 XL 4x2 MWM DIESEL 180CV | UN | 64.05
71311 | SEGURO RISCO DE ENGENHARIA/RESPONSABILIDADE CIVIL | M2 | 1.92
50111 | SEGURO TOYOTA COROLLA XLi 1.6 GASOLINA (/1000) | UN | 60.98
69012 | SEGURO UTILIARIO BESTA GS 2.0 12 PASS/1000 | UN | 70.5
31513 | SEGURO VW FOX PLUS 1.0 CITY 71CV GASOLINA (/1000) | UN | 35.59
30434 | SEGURO VW POLO 1.60 101CV-GASOLINA (/1000) | UN | 40.63
5709 | SEGUROS GERAIS/RESPONS.CIVIL/TERCEIROS DA OBRA | UN | 1920
5071 | SEIXO ROLADO DE RIO PARA CONCRETAGEM | M3 | 76.25
47762 | SELA EM ACO GALVANIZADO PARA CRUZETA | UN | 18
20090 | SELADOR PARA MADEIRA BADE D'AGUA SPARLAC | L | 25.52
34602 | SELADOR PARA TINTA ESMALTE LT 18L | UN | 119.9
1750 | SELADOR PERMALIT PERMASELOR PIGMENTADO | KG | 8.1
5916 | SELO PARA TUBULACAO | UN | 0.26
8932 | SEMAFORO ELETRICO LUZ INTERMITENTE | CJ | 75.26
16991 | SEMAFORO PISCA PISCA ELETRICO/DESGASTE 110 HORAS | UN | 132.25
34447 | SEMI-REBOQUE CARGA ASFALTICA CONSMAQ 20/25tn (19613) | H | 3.6
47593 | SENSOR DE MOVIMENYO EXTERNO S/ FIO E0400 MI | UN | 79
6628 | SENSOR DE PRESENCA DUPLO ELEMENTO-BAIXO RUIDO A.RESP. | UN | 34.9
44340 | SENSOR DE PRESENCA LIGHTEX PARA PAREDE(LIGA/DESLIGA) | UN | 36
1839 | SENSOR DE PRESSAO DIFERENCIAL ACIONAMENTO MV-2Y | UN | 2563
43340 | SENSOR DOMUS BICA DV42 C/AREJADOR ANDIVANDALISMO | UN | 352
43337 | SENSOR DOMUS P/AUTOMATIZAR CHUVEIRO C/SOFT TOUCH | UN | 432
43339 | SENSOR DOMUS P/AUTOMATIZAR TORNEIRA DE LAVATORIOS | UN | 656
43338 | SENSOR DOMUS P/AUTOMATIZAR VASO SANITARIO C/SOFT TOUCH | UN | 786
18063 | SENSOR MAGNETICO PARA PORTA | UN | 96.6
1834 | SENSOR/CONTROLADOR DE TEMPERATURA AMBIENTE JOHNSON | UN | 42
1838 | SENSOR/CONTROLADOR DE TEMPERATURA PARA DUTOS | UN | 36
396 | SEPARADOR PARA MALHA E AMARRACAO DE ACO | UN | 0.42
32555 | SERRA CIRCULAR MADEIRA MECAN PICA-PAU EL.3CV (19115) | H | 0.38
37402 | SERRA CIRCULAR MECAN BANCADA MOT.ELETRICO 5CV-H (19105) | H | 0.45
30632 | SERRA CIRCULAR P/MADEIRA MECAN ELETR. 5CV (19105) | H | 0.38
38010 | SERRA CURVA PARA PODA DE VEGETACAO | UN | 35.01
5140 | SERRA MAKITA REF.4100MHX (400H/v) | H | 0.25
99230 | SERRALHEIRO | H | 9.6
7236 | SERROTE CURVO PARA PODA DE ARVORES | UN | 36
24 | SERROTE DE ACO 18" RAMADA DIAMANTE | UN | 20
99900 | SERVENTE | H | 6.46
89186 | SERVICOS DESPACHANTE PARA LEGALIZACOES EM PREFETURA | UN | 2320
87760 | SERVIDOR DE COMUN. CORP. E PABX IP PANASONIC KX]NS500BR | UN | 4065.36
6373 | SIFAO ACO INOXIDAVEL REDONDO 300x100mm | UN | 29.9
4469 | SIFAO CROMADO 2" PARA MICTORIO | UN | 169.9
4468 | SIFAO CROMADO PARA PIA 2" x 1.1/2" DECA 1680C | UN | 142.9
17048 | SIFAO ESGOTO EM PVC | UN | 17.9
62038 | SIFAO FERRO FUNDIDO SI SMU 100mm | UN | 600.57
62039 | SIFAO FERRO FUNDIDO SI SMU 150mm | UN | 1084.32
62040 | SIFAO FERRO FUNDIDO SI SMU 200mm | UN | 2136.63
62036 | SIFAO FERRO FUNDIDO SI SMU 50mm | UN | 395.81
62037 | SIFAO FERRO FUNDIDO SI SMU 75mm | UN | 519.21
21186 | SIFAO FLEXIVEL HORIZONTAL TIGRE 1.1/2" x 40mm | UN | 8.9
21187 | SIFAO FLEXIVEL VERTICAL TIGRE 1.1/2" x 40mm | UN | 5.9
4467 | SIFAO PARA LAVATORIO CROMADO 1" x 1.1/2" DECA 1680C | UN | 207.9
6900 | SIFAO PARA PIA AMERICANA 1.1/2"x1.1/2" CROMADO | UN | 99.9
17084 | SIFAO PARA TANQUE 1.1/4" x 1.1/2" PERLEX | UN | 119.9
17047 | SIFAO PLASTICO 32cm PARA LAVATORIO | UN | 22.9
21188 | SIFAO SANFONADO UNIVERSAL (1"x 1.1/4"x 1.1/2") ASTRA | UN | 28.9
6571 | SIKA GROUT 250 SACO DE 25KG | UN | 25.9
28326 | SIKAFLEX T 68 POLIURETANO/ALCATRAO (LT-5kg) | UN | 111.5
28368 | SILICA ATIVA - SILMIX | KG | 12.48
4302 | SILICONE PARA MANUTENCAO INCOLOR 380g | UN | 40
10140 | SILICONE REPELENTE AGUA SUVINIL 5L | LT | 63.3
5266 | SINALEIRO DE PORTA DUPLO COM VC/VM MOD. DELTRA | UN | 326
256 | SINALEIRO DUPLO PARA SAIDA DE GARAGE | UN | 123.9
50478 | SINALEIRO-SINALEIRO DE GARAGE INCOTEL | UN | 90
68423 | SINALIZACAO ALUMINIO DE CONTATO BRAILE P/ ESCADAS E RAMPAS | UN | 16
38463 | SINALIZACAO VISUAL PARA DEGRAUS EM BORRACHA 200x30Mm | un | 5
1090 | SINALIZACAO-PROIBIDO UTILIZAR ELEVADOR | UN | 10
3394 | SINALIZADOR INTERMITENTE TRANSISTORIZADO MOD.7000 | PC | 96
21073 | SINALIZADOR PARA INSTALACAO EM TOPO DE PREDIOS | UN | 73
47595 | SINALIZADOR SONORO SI-1005 | UN | 435
38456 | SINALIZADOR TATILPARA CORRIMAO (ALUMINIO DE CONTATO) | UN | 40.65
3312 | SIRENE ALARME INCENDIO ALCANCE 300m 12VCC | UN | 172
3313 | SIRENE ALARME INCENDIO ALCANCE 300m 24VCC | UN | 1270
6629 | SIRENE BITONAL/A.U./120dB BAT.ALCALINA 9V BRANCA | UN | 19.9
18065 | SIRENE PARA ALARMES DE INCENDIO | UN | 229
6659 | SISAL PARA CRAVAMENTO DE PECAS DE GESSO | KG | 4.56
6172 | SKIMER COADEIRA EM PISCINAS | UN | 72.3
22 | SODA CAUSTICA PARA LIMPEZA | KG | 19.7
16 | SODA CAUSTICA PARA PERFURACAO COM BENTONITA (2,0kg/m3) | KG | 19.7
21331 | SOLDA DE TOPO EM CHAPA CHANFRADA COM ESPESSURA DE 1/2" | M | 453
337 | SOLDA ELETRICA-ELETRODO 7018 AWS 1/4" | KG | 36
7305 | SOLDA ELETRICA-PERNEIRA DE COURO PARA SOLDADOR | UN | 36
7299 | SOLDA ELETRICA/MANGA DE COURO PARA SOLDADOR | UN | 35
7302 | SOLDA ELETRICA/MASCARA CELERON 2"x4.1/4" PARA PROTECAO | UN | 58
8332 | SOLDA ELETRONICA 1,5mm | KG | 108
4822 | SOLDA FOSCOPE PARA FIXACAO DE CONEXOES EM COBRE | G | 0.69
17700 | SOLDA OXIACETILENO-CONJUNTO 3 kg COM CARRINHO | UN | 2785
17701 | SOLDA OXIACETILENO-CONJUNTO 5 kg COM CARRINHO | UN | 3980
17704 | SOLDA OXIACETILENO-CONJUNTO TIPO PPU-SOMENTE SOLDA | UN | 1856
334 | SOLDA-ELETRODO OK 2245 AWS 7018 3,25mm 1/8"(lata 20kg) | KG | 48.4
330 | SOLDA-ELETRODO OK 4600 AWS 6010 3,25mm 1/8"(lata 20kg) | KG | 48.4
333 | SOLDA-ELETRODO OK 4600 AWS 6010 5,0mm 3/16" (lata 20kg) | KG | 53.5
434 | SOLDA-ELETRODO OK 4600 AWS 6013 6,0mm 1/4"(lata 25kg) | KG | 48.5
331 | SOLDA-ELETRODO OK 4804 AWS 6010 4,0mm 5/32" | KG | 54.5
432 | SOLDA-ELETRODO OK 4804 AWS 6013 3,25mm 1/8"(lata 15kg) | KG | 48.4
335 | SOLDA-ELETRODO OK 4804 AWS 7018 4,0mm 5/32"(lata 25kg) | KG | 48.4
433 | SOLDA-ELETRODO OK 4804 AWS 7018 5,0mm 3/16" (lata 25kg) | KG | 53.5
99026 | SOLDADOR | H | 7.2
99046 | SOLDADOR | H | 7.2
50802 | SOLEIRA CONCRETO PREMOLDADO 20cm | UN | 24.4
37888 | SOLEIRA MARMORE BRANCO 15cm | M | 28.26
10369 | SOLEIRA MARMORE BRANCO 20cm | M | 33.6
69915 | SOLEIRA MARMORE BRANCO 25cm | M | 38.5
50805 | SOLEIRA MARMORITE/GRANILITE 0,10m | M | 24.26
50804 | SOLEIRA MARMORITE/GRANILITE 0,20m | UN | 32.26
18217 | SOLUCAO ELASTOMERICA VIABIT PRIMER P/IMPRIMACAO) | L | 8
386 | SOLUCAO LIMPADORA PARA PVC EMBALAGEM 200cc | UN | 7.5
3889 | SOLUCAO LIMPADORA PARA TUBOS PVC FRASCO 1 LITRO | UN | 25.12
78746 | SOLVENTE ISOPARAFINA PARA IMUNIZANTE DRAGNET384-CE | L | 7.5
70594 | SOLVENTE SOLVYCRILL (LATA 1L) | UN | 7.38
3329 | SOLVENTE THINER 1001 (5 LITROS) | UN | 80.9
8995 | SONDA PARA REBAIXAMENTO PROFUNDIDADE 5,0m | UN | 425
99226 | SONDADOR | H | 9.44
42245 | SONDAGEM DE PERCUSSAO 2.1/2" | M | 156
42246 | SONDAGEM DE PERCUSSAO 4" | M | 356
42247 | SONDAGEM DE PERCUSSAO 6" | M | 665
33015 | SONDAGEM DE TERRENO POR PECUSSAO MANUAL EM SOLO | M | 74
62626 | SONDAGEM MEDIDA S.P.T./METRO-DIAM. 3" | M | 145
19885 | SONDAGEM ROTATIVA EM ROCHA DURA-DIAMETRO NW | m | 532
19883 | SONDAGEM ROTATIVA EM SOLO-MEDIDA S.P.T. | m | 136
19884 | SONDAGEM ROTATIVA ROCHA MEDIA D=NW | M | 485
62627 | SONDAGEM ROTATIVA S.P.T./METRO-DIAMETRO 4" | M | 365
39902 | SONDAGEM ROTATIVA SPT SUBMERSA | M | 263
41002 | SONDAGENMS DE SUB SOLO | UN | 780
40525 | SOQUETE COM RABICHO/TOMADINHA PARA LAMPADA FLUORESCENTE | UN | 4.59
30792 | SOQUETE VIBRATORIO DYNAPAC 4,0CV DIESEL (19207) | H | 12.1
28582 | SPERCENE-ADITIVO PARA LAMA BENTONITICA (2kg/m3) | KG | 33.34
4930 | SPOT ARTICULADO PRATA - 1L GU 10 MAX.50W - 127V/220V | UN | 99.9
6228 | SPOT DE EMBUTIR ALFA COM FOCO DIRECIONAVEL PARA 1 LAMPADA AR | UN | 45.67
668 | SPOT DE EMBUTIR DIRECIONAVEL STARTEC COM LAMPADA 127V 4CM X | UN | 31
3230 | SPOT DE EMBUTIR LLUM QUADRADO METAL BRANCO 1 LAMPADA DICROIC | UN | 26.9
17669 | SPOT DE EMBUTIR LLUM QUADRADO METAL CINZA 1 LAMPADA BIVOLT | UN | 37.9
3231 | SPOT DE EMBUTIR PANTOJA&CARMONA RETANGULAR METAL E PLSTICO | UN | 349.9
5825 | SPOT DE SOBREPOR DAMAFE REDONDO METAL BRANCO 3 LAMPADAS BIVO | UN | 112.9
8720 | SPOT DIRECIONVEL LINHA STANDARD BRANCO AR111 QUADRADO - 611 | UN | 18.2
6226 | SPOT DIRECIONVEL LINHA STANDARD BRANCO PAR 38 QUADRADO - 61 | UN | 178.9
4684 | SPOT EMBUTIR STARTEC E-27 SEM LPADA 10,5CM ( D ) CROMADO | UN | 18.12
87901 | SPOT PARA TRILHO LLUM REDONDO METAL BRANCO 1 LAMPADA BIVOLT | UN | 179.9
1812 | SPOT ROCKET BALL STARTEC PARA 1 LPADA 10CM X 12,5CM X 14,6 | UN | 133.76
6227 | SPOT TRIPLO DIRECIONAVEL DICROICA MR16 47X17CM - M553S | UN | 126.37
3710 | SPRINKLER AMPOLA 1/2" | UN | 25
63806 | STAT UP MODULO DE CONTROLE CENTRAL NET WEB | UN | 500
63805 | STAT UP UNIDADES CONDESADORAS (16HP A 32HP) | UN | 2500
10516 | STYROFOAM 1" PARA DUTOS | M2 | 18
10780 | SUMIDOURO PREFABRICADO CONCRETO 150 x 175cm | UN | 512
10776 | SUMIDOURO PREFABRICADO CONCRETO 150 x 200cm | UN | 566
10775 | SUMIDOURO PREFABRICADO CONCRETO 250 x 250cm | UN | 1390
6130 | SUPER PENTOX MONTANA | GL | 56.6
42518 | SUPER REJUNTAMENTO FLEXIVEL QUARTZOLIT (0,52kg/m2) | KG | 0.65
17067 | SUPER SINTEKO BRILHANTE-BOMBONA 11kg+CATALIZADOR | UN | 102.6
17066 | SUPER SINTEKO FOSCO-BOMBONA 11kg+CATALIZADOR | UN | 59
8442 | SUPORTE BASCULANTE PARA MANGUEIRA DE INCENDIO | UN | 49.9
10132 | SUPORTE COM 2 ROLDANAS PARA FIXACAO CANTOS 90 GRAUS | UN | 1.8
80186 | SUPORTE COM ROLDANAS | UN | 4.1
2027 | SUPORTE CURTO EM PERFILADO PARA LUMINARIA | UN | 1.9
62042 | SUPORTE DE SUSPENSAO P/ TUBO F.FUNDIDO S401 SMU 75mm | UN | 10.2
62045 | SUPORTE DE SUSPENSAO P/TUBO F.FUND. S401 SMU 150mm | UN | 13.5
62046 | SUPORTE DE SUSPENSAO P/TUBO F.FUND. S401 SMU 200mm | UN | 20
62047 | SUPORTE DE SUSPENSAO P/TUBO F.FUND. S401 SMU 250mm | UN | 20
62048 | SUPORTE DE SUSPENSAO 401 P/PECA F.FUND. S401 SMU 300mm | UN | 20
62043 | SUPORTE DE SUSPENSAO P/TUBO F.FUND. S401 SMU 100mm | UN | 11
62044 | SUPORTE DE SUSPENSAO P/TUBO F.FUND. S401 SMU 125mm | UN | 11
62041 | SUPORTE DE SUSPENSAO P/TUBO F.FUNDIDO S401 SMU 50mm | UN | 9.1
10144 | SUPORTE ISOLADOR PARA MASTRO COM 1 DESCIDA REFORCADA | UN | 92.05
10143 | SUPORTE ISOLADOR PARA MASTRO COM 1 DESCIDA SIMPLES | UN | 92.05
10145 | SUPORTE ISOLADOR SIMPLES COM CHAPA DE REFORCO | UN | 5.9
28644 | SUPORTE NIVELADO PARA FORRO KNAUF | UN | 7.99
8337 | SUPORTE PAN-TILLY ELEMENTO TV CIRCUITO FECHADO | UN | 61.9
2245 | SUPORTE PARA CALHA BEIRAL EM PVC | UN | 9.1
368230 | SUPORTE PARA CONDENSADOR 400mm | UN | 70
368231 | SUPORTE PARA CONDENSADOR 500mm | UN | 90
74112 | SUPORTE PARA CONECTOR FEMEA RJ45 | UN | 1.7
78022 | SUPORTE PARA MUFLA | UN | 97
6268 | SUPORTE PARA PERFILADOS-LEITOS ELETROCALHA | UN | 5.12
401 | SUPORTE PARA TUBO DE COBRE 202 15mm | UN | 6.4
402 | SUPORTE PARA TUBO DE COBRE 202 22mm | UN | 7.7
64446 | SUPORTE PLASTICO PARA LAMPADA FLUORESCENTE | UN | 8.95
43736 | SUPORTE PVC PARA AQUAPLUV 125mm | UN | 7.95
10138 | SUPORTE REFORCADO-FIXACAO TELHA ONDULADA GT-P114 | UN | 12.1
10137 | SUPORTE SIMPLES COM ROLDANA GT-P2-ATERRAMENTO | UN | 24
3562 | SUPORTE SRS452 PARA ATERRAMENTO | UN | 24
7803 | SUPORTE SUSPENSAO VERTICAL PARA ELETROCALHA 100 x 50 mm | UN | 2.8
49211 | SUPORTE SUSPENSAO VERTICAL PARA ELETROCALHA 50 x 25 mm | UN | 1.95
49226 | SUPORTE SUSPENSAO VERTICAL PARA ELETROCALHA 50 x 50 mm | UN | 2.54
49227 | SUPORTE SUSPENSAO VERTICAL PARA ELETROCALHA 75 x 50 mm | UN | 2.62
10052 | SUPORTE TEL240 REFORCADO COM ROLDANA TERMOTECNICA | UN | 4.3
10033 | SUPORTE TEL290 REFORCADA COM ROLDANA TERMOTECNICA | UN | 4.1
10034 | SUPORTE TEL291 REFORCADA COM ROLDANA TERMOTECNICA | UN | 4.9
24126 | SUPORTE TIPO F1=F109 EM LATAO | UN | 5.9
10948 | SUPORTE TIPO F2=F11 EM LATAO | UN | 5.9
80187 | SUPORTE TIPO F4=F10 EM LATAO | UN | 5.9
14210 | SUPORTE TUBULAR EM SANITARIO PARA DEFICIENTE FISICO | UN | 626
21014 | SUPORTE UNIVERSAL SU-1000mm PARA RUFO | UN | 12.2
71149 | SUPRESSOR DE SURTOS PARA REDE ELETRICA | UN | 186
71150 | SUPRESSOR DE SURTOS PARA REDE TELEFONICA | UN | 196
1738 | SWITCH DLINK DES-1008A 8 Portas 10/100Mbps | UN | 78.21
47589 | SWITCH WIRED TP - LINK GIGABIT 24 PORTAS TL - SG1024D. | UN | 399.9
6138 | TABEIRA MADEIRA DE LEI 20cm IPE | M | 35
6328 | TABUA 2,5x20cm EM MADEIRA DE LEI | M | 9
3789 | TABUA MADEIRA LEI FREIJO BOLEADO 20 x 1.5cm | M | 21
1251 | TABUA MADEIRA PARA OBRAS 1"x8" (2,54x20cm) | M | 4.3
1250 | TABUA TERCEIRA QUALIDADE NAO APARELHADA | M | 8
4450 | TACO DE FIXACAO EM MADEIRA | UN | 0.52
2203 | TACO DE MADEIRA PARA FIXACAO DE ESQUADRIAS/CAIXILHOS | UN | 0.52
2202 | TACO FIXACAO 5x10cm MADEIRA DE LEI | UN | 0.52
1600 | TACO MADEIRA DE LEI 9 x 36cm | M2 | 46.9
28917 | TACO MADEIRA DE LEI JATOBA 10 x 40cm | M2 | 46.9
4129 | TALHADEIRA DE ACO 24cm | UN | 8
12766 | TALHADEIRA DE ACO 8"x3/4" | UN | 9
18029 | TAMPA 1 MODULO CONDULETE TOP 1/2" E 3/4" | UN | 3
18031 | TAMPA 2 MODULOS CONDULETE TOP 1" | UN | 3
18030 | TAMPA 2 MODULOS CONDULETE TOP 1/2" E 3/4" | UN | 2.4
18036 | TAMPA 3 MODULOS JUNTOS CONDULETE TOP 1/2" E 3/4" | UN | 2
7494 | TAMPA ALUMINIO P/CAIXA SIFONADA 250mm | UN | 18
5205 | TAMPA CAIXA D'AGUA 60x60cm CHAPA ACO 3/16"C/MOLDURA | UN | 485
18025 | TAMPA CEGA CONDULETE TOP 1" | UN | 3
18026 | TAMPA CEGA CONDULETE TOP 1/2" E 3/4" | UN | 21.29
8109 | TAMPA CEGA F.F. 30x30cm | UN | 115
7529 | TAMPA CEGA PVC REDONDA 100mm EG-68 | UN | 2.3
43712 | TAMPA CEGA QUADRADA BRANCA 150mm | UN | 6.6
43708 | TAMPA CEGA REDONDA BRANCA PVC 100mm | UN | 3.25
43709 | TAMPA CEGA REDONDA BRANCA PVC 150mm | UN | 5.4
43710 | TAMPA CEGA REDONDA BRANCA PVC 250mm | UN | 8.1
43711 | TAMPA CEGA REDONDA DE ALUMINIO 250mm | UN | 34.52
52738 | TAMPA CONCRETO PREMOLDADO 1500x50mm COM VISITA | UN | 236
80191 | TAMPA CONCRETO PREMOLDADO 40x40x5cm | UN | 37.84
36726 | TAMPA CONCRETO PREMOLDADO 700mm | UN | 26
36727 | TAMPA CONCRETO PREMOLDADO COM ABERTURA 420mm | UN | 230
34655 | TAMPA DE ENCAIXE CHAPA #14 LISA, de 3000x200x100mm | UN | 14.25
785 | TAMPA DE ENCAIXE PARA ELETROCALHA 100mm (3 METROS) CHAPA 24 | UN | 21.5
35750 | TAMPA DE ENCAIXE PARA ELETROCALHA 150mm (3 METROS) CHAPA 24 | UN | 30.15
35749 | TAMPA DE ENCAIXE PARA ELETROCALHA 200mm (3 METROS) CHAPA 24 | UN | 38.75
35751 | TAMPA DE ENCAIXE PARA ELETROCALHA 300mm (3 METROS) CHAPA 24 | UN | 56.95
12088 | TAMPA LATAO TOMADA DE PISO CP42E | UN | 32.25
21833 | TAMPA METALICA TIPO TELESP/TELEMAR | UN | 7.32
34536 | TAMPA PARA CONDULETE 1" PARA 6 MODULOS | UN | 3
637344 | TAMPA PARA ELETROCALHA 100X3000 | UN | 9.23
637345 | TAMPA PARA ELETROCALHA 200X3000 | UN | 13.72
7493 | TAMPA PVC PARA CAIXA SIFONADA 250mm | UN | 6
43719 | TAMPA REFORCADA PVC PARA CAIXA MULTIPLA 35x35cm | UN | 76
18028 | TAMPA TOMADA REDONDA CONDULETE TOP 1" | UN | 4
18027 | TAMPA TOMADA REDONDA CONDULETE TOP 1/2" E 3/4" | UN | 4
6947 | TAMPAO CIRCULAR FERRO DUCTIL URBAMAX E600 600mm 93,0kg | UN | 456.9
22123 | TAMPAO COBRE 617 15mm | UN | 1.66
22124 | TAMPAO COBRE 617 22mm | UN | 2.2
44145 | TAMPAO COBRE 617 28mm | UN | 4.13
50781 | TAMPAO COBRE 617 35mm | UN | 10.53
50782 | TAMPAO COBRE 617 42mm | UN | 15.25
50783 | TAMPAO COBRE 617 54mm | UN | 41
50784 | TAMPAO COBRE 617 66mm | UN | 85
5597 | TAMPAO COM SEXTAVADO FERRO GALVANIZADO 2.1/2" | UN | 1.64
5595 | TAMPAO COM SEXTAVADO FERRO GALVANIZADO TUPY 1" | UN | 2.57
5596 | TAMPAO COM SEXTAVADO FERRO GALVANIZADO TUPY 1.1/2" | UN | 2.36
3805 | TAMPAO COM SEXTAVADO FERRO GALVANIZADO TUPY 1.1/4" | UN | 5.95
5593 | TAMPAO COM SEXTAVADO FERRO GALVANIZADO TUPY 1/2" | UN | 1.56
3806 | TAMPAO COM SEXTAVADO FERRO GALVANIZADO TUPY 2" | UN | 2.01
5598 | TAMPAO COM SEXTAVADO FERRO GALVANIZADO TUPY 3" | UN | 2.72
5594 | TAMPAO COM SEXTAVADO FERRO GALVANIZADO TUPY 3/4" | UN | 4.52
5599 | TAMPAO COM SEXTAVADO FERRO GALVANIZADO TUPY 4" | UN | 65
6483 | TAMPAO CONCRETO PREMOLDADO 2200x60mm COM VISITA | UN | 583.8
77214 | TAMPAO CONCRETO PREMOLDADO PARA FOSSA 40 x 40cm | UN | 148.8
50252 | TAMPAO DE EXPANSAO FERRO FUNDIDO TPE SMU 100mm | UN | 43.9
65049 | TAMPAO DE EXPANSAO FERRO FUNDIDO TPE SMU 125mm | UN | 46.9
62050 | TAMPAO DE EXPANSAO FERRO FUNDIDO TPE SMU 150mm | UN | 126.2
62051 | TAMPAO DE EXPANSAO FERRO FUNDIDO TPE SMU 200mm | UN | 148.8
62052 | TAMPAO DE EXPANSAO FERRO FUNDIDO TPE SMU 250mm | UN | 208
62053 | TAMPAO DE EXPANSAO FERRO FUNDIDO TPE SMU 300mm | UN | 98.9
50250 | TAMPAO DE EXPANSAO FERRO FUNDIDO TPE SMU 50mm | UN | 99.8
62049 | TAMPAO DE EXPANSAO P/PECA F.FUND. TPE SMU 75mm | UN | 53.8
6487 | TAMPAO FERRO DUCTIL AKSSES-AR 40x40cm C/CAIXILHO 44,0kg | UN | 126.2
63722 | TAMPAO FERRO DUCTIL B12 AKSESS 500 400x400mm 18,2kg | UN | 166.4
63720 | TAMPAO FERRO DUCTIL B125 AKSESS 400 300x300mm 12,8kg | UN | 75.1
7732 | TAMPAO FERRO DUCTIL CALCADA CIRCULAR D=610mm 38,50kg | UN | 307.8
77217 | TAMPAO FERRO FUNDIDO DIAMETRO 60cm | UN | 765
6049 | TAMPAO FERRO FUNDIDO PARA CAIXA DE GORDURA | UN | 680
77218 | TAMPAO FERRO FUNDIDO PARA CAIXA ENTRADA TELEFONE | UN | 162.2
6807 | TAMPAO INCENDIO METAL COM CORRENTE 1.1/2" | UN | 36
6808 | TAMPAO INCENDIO METAL COM CORRENTE 2.1/2" | UN | 56
43746 | TAMPAO PARA CAIXA MULTIPLA 100mm | UN | 1.1
62056 | TAMPAO SIMPLES FERRO FUNDIDO TPS SMU 100m | UN | 100
62057 | TAMPAO SIMPLES FERRO FUNDIDO TPS SMU 125m | UN | 125
62058 | TAMPAO SIMPLES FERRO FUNDIDO TPS SMU 150mm | UN | 145
62059 | TAMPAO SIMPLES FERRO FUNDIDO TPS SMU 200mm | UN | 302
62060 | TAMPAO SIMPLES FERRO FUNDIDO TPS SMU 250mm | UN | 360
62061 | TAMPAO SIMPLES FERRO FUNDIDO TPS SMU 300mm | UN | 434
62054 | TAMPAO SIMPLES FERRO FUNDIDO TPS SMU 50mm | UN | 70
62055 | TAMPAO SIMPLES FERRO FUNDIDO TPS SMU 75mm | UN | 79
3304 | TAMPAO STORZ 2.1/2" PARA HIDRANTE INCENDIO | UN | 96
88862 | TANQUE ACO INOX 47 LITROS | UN | 490.9
8589 | TANQUE ACO INOX 55X45X23CM 32 LITROS | UN | 355.5
4187 | TANQUE COMBUSTIVEL 250 LITROS | CJ | 326
31014 | TANQUE DE DE LOUCA COM COLUNA 18 LITROS | UN | 231.8
6386 | TANQUE DE EXPURGO ACO INOXIDAVEL-TAMPA LAT. 70x55cm | UN | 929.66
8752 | TANQUE DE LOUCA 30 LITROS | UN | 319.9
3828 | TANQUE DE LOUCA 40 LITROS | UN | 377.9
8402 | TANQUE DE LOUCA BRANCA 52x469cm 18 LITROS - CELITE | UN | 152.8
6532 | TANQUE DE OLEO CAPACIDADE 2.000 LITROS | UN | 2960
4213 | TANQUE DE OLEO CAPACIDADE 300 LITROS PARA CALDEIRA | UN | 590
37084 | TANQUE DUPLO DE GRANITO SINTETICO 1,00X0,52M | UN | 199.9
7738 | TANQUE EM GRANITO SINTETICO 60CM | UN | 222.9
31308 | TANQUE ESTACIONARIO ASFALTO 20.000 LITROS (19505) | H | 58
28153 | TANQUE MEDIO 22 LITROS COM COLUNA | UN | 475.6
62118 | TANQUE PLASTICO 15 LITROS | UN | 43.99
8401 | TANQUE PLASTICO 24 LITROS | UN | 83.9
70248 | TANQUE PRESSAO ACO 30 LITROS | UN | 868
28216 | TANQUE SIMPLES QUADRADO ACO INOX ALTO BRILHO 32 LITROS | UN | 388.9
5155 | TAPA-TRINCA MASSA ACRILICA BRICOLAR | KG | 9.6
574 | TAPETE BOUCLE 6mm AVANTI | M2 | 89.9
5012 | TAPETE DE BORRACHA 50x50cm CLASSE DE ISOLACAO 15KV | UN | 230
1656 | TAPETE ELEMENT BOULIEAU 6,5mm ALTO TRAFEGO | M2 | 63
8000 | TAPETE/CARPETE/ALCATIFA 4mm FLORTEX GRAFITE | M2 | 10
3784 | TAPETE/CARPETE/ALCATIFA IMPORT.PLACAS S/JUNTA APARENTE | M2 | 88
6141 | TAPETE/CARPETE/ALCATIFA NYLON 25mm | M2 | 103
6520 | TAPETE/CARPETE/ALCATIFA NYLON 8mm | M2 | 68
28408 | TAPETE/CARPETE/ALCATIFA SAO CARLOS MASTER 12mm | M2 | 63.3
5616 | TAPETE/CARPETE/ALCATIFA/FORRACAO VINIL AGULHADO 4mm | M2 | 32
5614 | TAPETE/CARPETE/BOUCLE BELGOTEX APLICADO | M2 | 65
5519 | TARJETA LA FONTE REF.719 A2 | UN | 65
8649 | TARJETA SOBREPOR TIPO LIVRE/OCUPADO METAL CROMADO | UN | 35.69
7062 | TARTARUGA FERRO FUNDIDO 30cm PARA REDUTOR DE VELOCIDADE | UN | 79.4
16202 | TARUGO ACO 5/8" | UN | 5
7063 | TAXA ALUMINIO FORJADO 12,5cm-PARA REDUTOR DE VELOCIDADE | UN | 52
21774 | TAXA BOMBA (a partir 15MPa) PARA CONCRETO USINADO | M3 | 67.18
6004 | TAXA DE A.R.T CREA (TABELA 7-TAXA REFER.CUSTO OBRA) | UN | 92.94
6005 | TAXA DE A.R.T CREA (TABELA 8-TAXA REFER.CUSTO OBRA) | UN | 145.15
77452 | TAXA DE A.R.T.(CREA) PARA OBRAS ACIMA R$ 104 MIL | UN | 218.54
679 | TAXA DE BOMBA PARA CONCRETO USINADO BOMBEAVEL | M3 | 30
2106 | TE 45 FERRO GALVANIZADO 1.1/4" | UN | 48.68
2109 | TE 45 FERRO GALVANIZADO 2.1/2" | UN | 172.12
2105 | TE 45 FERRO GALVANIZADO TUPY 1" | UN | 29.1
2108 | TE 45 FERRO GALVANIZADO TUPY 1.1/2" | UN | 61.28
2103 | TE 45 FERRO GALVANIZADO TUPY 1/2" | UN | 14.45
3691 | TE 45 FERRO GALVANIZADO TUPY 2" | UN | 102.18
2120 | TE 45 FERRO GALVANIZADO TUPY 3" | UN | 272.1
2104 | TE 45 FERRO GALVANIZADO TUPY 3/4" | UN | 19.83
2128 | TE 45 FERRO GALVANIZADO TUPY 4" | UN | 438.65
20325 | TE 90 CPVC AQUATHERM 15mm | UN | 2.5
20326 | TE 90 CPVC AQUATHERM 22mm | UN | 4.15
20327 | TE 90 CPVC AQUATHERM 28mm | UN | 7.74
43783 | TE 90 CPVC AQUATHERM 35mm | UN | 26.96
43784 | TE 90 CPVC AQUATHERM 42mm | UN | 35.18
43785 | TE 90 CPVC AQUATHERM 54mm | UN | 56.63
1621 | TE 90 FERRO GALVANIZADO 1.1/4" | UN | 24.38
1623 | TE 90 FERRO GALVANIZADO 2" | UN | 46.15
1619 | TE 90 FERRO GALVANIZADO 3/4" | UN | 9.02
1620 | TE 90 FERRO GALVANIZADO TUPY 1" | UN | 16.6
1622 | TE 90 FERRO GALVANIZADO TUPY 1.1/2" | UN | 28.45
1618 | TE 90 FERRO GALVANIZADO TUPY 1/2" | UN | 7
1626 | TE 90 FERRO GALVANIZADO TUPY 2.1/2" | UN | 90.18
1627 | TE 90 FERRO GALVANIZADO TUPY 3" | UN | 115.1
1628 | TE 90 FERRO GALVANIZADO TUPY 4" | UN | 208.74
3506 | TE 90 FERRO GALVANIZADO TUPY 5" | UN | 295.6
1629 | TE 90 FERRO GALVANIZADO TUPY 6" | UN | 696.22
7124 | TE 90 PVC ESGOTO SERIE NORMAL 40mm | UN | 2.12
1599 | TE 90 PVC LEVE ESGOTO 150mm | UN | 26.11
4549 | TE 90 PVC LEVE ESGOTO 200mm | UN | 94.59
4551 | TE 90 PVC LEVE ESGOTO 250mm | UN | 236
4552 | TE 90 PVC LEVE ESGOTO 300mm | UN | 356.75
4553 | TE 90 PVC LEVE ESGOTO 400mm | UN | 520.52
5683 | TE 90 PVC ROSCAVEL 1" | UN | 5.79
5685 | TE 90 PVC ROSCAVEL 1.1/2" | UN | 15.1
5684 | TE 90 PVC ROSCAVEL 1.1/4" | UN | 11.52
5681 | TE 90 PVC ROSCAVEL 1/2" | UN | 1.94
5686 | TE 90 PVC ROSCAVEL 2" | UN | 27.3
5687 | TE 90 PVC ROSCAVEL 2.1/2" | UN | 37.18
8610 | TE 90 PVC ROSCAVEL 3" | UN | 61.16
5682 | TE 90 PVC ROSCAVEL 3/4" | UN | 2.55
5604 | TE 90 PVC SOLDAVEL 110mm | UN | 102
5602 | TE 90 PVC SOLDAVEL 20mm | UN | 0.65
2670 | TE 90 PVC SOLDAVEL 25mm | UN | 0.91
2669 | TE 90 PVC SOLDAVEL 32mm | UN | 2.25
2668 | TE 90 PVC SOLDAVEL 40mm | UN | 5.67
2667 | TE 90 PVC SOLDAVEL 50mm | UN | 6.74
2666 | TE 90 PVC SOLDAVEL 60mm | UN | 18.16
2665 | TE 90 PVC SOLDAVEL 75mm | UN | 35.06
5603 | TE 90 PVC SOLDAVEL 85mm | UN | 54.8
5679 | TE 90 PVC SOLDAVEL-BUCHA LATAO BOLSA 20x20mm x 1/2" | UN | 6
5680 | TE 90 PVC SOLDAVEL-BUCHA LATAO CENTRAL 25x25mm x 1/2" | UN | 2.68
14952 | TE 90 PVC SOLDAVEL-BUCHA LATAO CENTRAL 32x32mm x 3/4" | UN | 11.34
2968 | TE ACO FORJADO #3000 SOQUETE P/SOLDA DIAM. 1" | UN | 123.9
2970 | TE ACO FORJADO #3000 SOQUETE P/SOLDA DIAM. 1.1/2" | UN | 163
2969 | TE ACO FORJADO #3000 SOQUETE P/SOLDA DIAM. 1.1/4" | UN | 132.3
2966 | TE ACO FORJADO #3000 SOQUETE P/SOLDA DIAM. 1/2" | UN | 37.8
2971 | TE ACO FORJADO #3000 SOQUETE P/SOLDA DIAM. 2" | UN | 168
2967 | TE ACO FORJADO #3000 SOQUETE P/SOLDA DIAM. 3/4" | UN | 82
2977 | TE ACO SEM COSTURA STANDARD PARA SOLDA DIAM. 10" | UN | 514.5
2978 | TE ACO SEM COSTURA STANDARD PARA SOLDA DIAM. 12" | UN | 598.5
2979 | TE ACO SEM COSTURA STANDARD PARA SOLDA DIAM. 14" | UN | 660
2980 | TE ACO SEM COSTURA STANDARD PARA SOLDA DIAM. 16" | UN | 830
2981 | TE ACO SEM COSTURA STANDARD PARA SOLDA DIAM. 18" | UN | 940
2972 | TE ACO SEM COSTURA STANDARD PARA SOLDA DIAM. 2.1/2" | UN | 190
2973 | TE ACO SEM COSTURA STANDARD PARA SOLDA DIAM. 3" | UN | 160
2974 | TE ACO SEM COSTURA STANDARD PARA SOLDA DIAM. 4" | UN | 210
2975 | TE ACO SEM COSTURA STANDARD PARA SOLDA DIAM. 6" | UN | 390
2976 | TE ACO SEM COSTURA STANDARD PARA SOLDA DIAM. 8" | UN | 560
32923 | TE CERAMICO 100X100mm NBR 5645/ABNT | UN | 5
32924 | TE CERAMICO 150X150mm NBR 5645/ABNT | UN | 7.5
32925 | TE CERAMICO 200X200mm NBR 5645/ABNT | UN | 15
50793 | TE COBRE 45 749 35mm | UN | 26.05
50960 | TE COBRE 45 749 42mm | UN | 33.54
50961 | TE COBRE 45 749 54mm | UN | 66.52
20820 | TE COBRE REDUCAO CENTRAL 611-RC 42x22x42mm | UN | 32.86
20800 | TE COBRE REDUCAO CENTRAL 611-RC 66x42x66mm | UN | 96.41
6432 | TE COBRE REF. 611 104mm | UN | 645.18
6424 | TE COBRE REF. 611 15mm | UN | 3.38
6425 | TE COBRE REF. 611 22mm | UN | 7.02
6426 | TE COBRE REF. 611 28mm | UN | 11.87
6427 | TE COBRE REF. 611 35mm | UN | 26.1
6428 | TE COBRE REF. 611 42mm | UN | 33.65
6429 | TE COBRE REF. 611 54mm | UN | 68.1
6430 | TE COBRE REF. 611 66mm | UN | 194.1
6431 | TE COBRE REF. 611 79mm | UN | 312.48
20801 | TE COBRE ROSCA RED.CENTRAL FEMEA 712-RC 20x1/2"x20mm | UN | 14.5
20802 | TE COBRE ROSCA RED.CENTRAL FEMEA 712-RC 54x1"x54mm | UN | 15.92
50885 | TE COBRE ROSCA/ROSCA 1" | UN | 13.35
50887 | TE COBRE ROSCA/ROSCA 1.1/2" | UN | 37
50886 | TE COBRE ROSCA/ROSCA 1.1/4" | UN | 20.56
50883 | TE COBRE ROSCA/ROSCA 1/2" | UN | 21.96
50884 | TE COBRE ROSCA/ROSCA 3/4" | UN | 14.18
64064 | TE COM BOLSA PARA PVC-PBA 100mm | UN | 86.9
64062 | TE COM BOLSA PARA PVC-PBA 50mm | UN | 19.1
64063 | TE COM BOLSA PARA PVC-PBA 75mm | UN | 46.5
50780 | TE COM REDUCAO CENTRAL COBRE 611 RC 104mm x 66mm | UN | 251.71
50631 | TE COM REDUCAO CENTRAL COBRE 611 RC 28mm x 15mm | UN | 10.7
50634 | TE COM REDUCAO CENTRAL COBRE 611 RC 35mm x 22mm | UN | 11.01
50638 | TE COM REDUCAO CENTRAL COBRE 611 RC 42mm x 28mm | UN | 19.08
50639 | TE COM REDUCAO CENTRAL COBRE 611 RC 42mm x 35mm | UN | 21.51
50643 | TE COM REDUCAO CENTRAL COBRE 611 RC 54mm x 35mm | UN | 28.1
43633 | TE DE INSPECAO PVC ESGOTO SERIE R 100 x 75mm | UN | 41.75
43634 | TE DE INSPECAO PVC ESGOTO SERIE R 150 x 100mm | UN | 221.18
43632 | TE DE INSPECAO PVC ESGOTO SERIE R 75 x 75mm | UN | 30.9
43786 | TE DE TRANSICAO CPVC AQUATERM 22mm x 1/2" | UN | 8.7
62064 | TE DE VISITA FERRO FUNDIDO TV SMU 100mm | UN | 408
62065 | TE DE VISITA FERRO FUNDIDO TV SMU 125mm | UN | 641
62066 | TE DE VISITA FERRO FUNDIDO TV SMU 150mm | UN | 812
62067 | TE DE VISITA FERRO FUNDIDO TV SMU 200mm | UN | 1292
62068 | TE DE VISITA FERRO FUNDIDO TV SMU 250mm | UN | 1687
62069 | TE DE VISITA FERRO FUNDIDO TV SMU 300mm | UN | 2130
62062 | TE DE VISITA FERRO FUNDIDO TV SMU 50mm | UN | 313
62063 | TE DE VISITA FERRO FUNDIDO TV SMU 75mm | UN | 348
64609 | TE EPOXI FERRO FUNDIDO ESGOTO 100x100mm | UN | 188.7
64610 | TE EPOXI FERRO FUNDIDO ESGOTO 150x150mm | UN | 313.79
64611 | TE EPOXI FERRO FUNDIDO ESGOTO 200x200mm | UN | 500.37
64612 | TE EPOXI FERRO FUNDIDO ESGOTO 250x250mm | UN | 602.13
64613 | TE EPOXI FERRO FUNDIDO ESGOTO 300x300mm | UN | 831.12
64608 | TE EPOXI FERRO FUNDIDO ESGOTO 80x80mm | UN | 127.21
3869 | TE ESGOTO SANITARIO PVC SERIE NORMAL 100x100mm | UN | 11.14
4491 | TE ESGOTO SANITARIO PVC SERIE NORMAL 100x50mm | UN | 9.6
4492 | TE ESGOTO SANITARIO PVC SERIE NORMAL 100x75mm | UN | 9.86
7413 | TE ESGOTO SANITARIO PVC SERIE NORMAL 150mm x 100mm | UN | 37.14
1169 | TE ESGOTO SANITARIO PVC SERIE NORMAL 150mm x 150mm | UN | 41.06
4507 | TE ESGOTO SANITARIO PVC SERIE NORMAL 50 x 50mm | UN | 4.95
4490 | TE ESGOTO SANITARIO PVC SERIE NORMAL 75 x 50mm | UN | 7.95
4508 | TE ESGOTO SANITARIO PVC SERIE NORMAL 75 x 75mm | UN | 9.1
38764 | TE HORIZONTAL OU RETO LISO/PERFURADO P/ ELETROCALHA 400x50mm | UN | 45.5
34656 | TE HORIZONTAL PARA ELETROCALHA 150X100 CHAPA 24 | UN | 24.3
34538 | TE HORIZONTAL PARA ELETROCALHA PERFURADA 400x100mm | UN | 49.95
3846 | TE INSPECAO 87 FERRO FUNDIDO 100 x 75mm | UN | 72
4046 | TE INSPECAO 87 FERRO FUNDIDO 75 x 50mm | UN | 71
3879 | TE INSPECAO ESGOTO PVC SERIE NORMAL 100 x 75mm | UN | 25
3878 | TE INSPECAO PVC 75 x 75mm | UN | 4
21127 | TE MISTURADOR CPVC AQUATERM JET 30 TIGRE | UN | 27.56
40508 | TE PARA HIDRANTE GALVANIZADO TUPY 4" x 2.1/2" | UN | 228.63
43629 | TE PVC ESGOTO REFORCADO SERIE R 100 x 100mm | UN | 44.01
43628 | TE PVC ESGOTO REFORCADO SERIE R 100 x 75mm | UN | 32
43630 | TE PVC ESGOTO REFORCADO SERIE R 150 x 100mm | UN | 75.05
43631 | TE PVC ESGOTO REFORCADO SERIE R 150 x 150mm | UN | 111
43627 | TE PVC ESGOTO REFORCADO SERIE R 75 x 75mm | UN | 25.38
5688 | TE PVC ROSCAVEL 2,1/2" | UN | 42.36
5767 | TE REDUCAO 90 PVC 1" x 3/4" | UN | 5.43
65212 | TE REDUCAO 90 PVC 1.1/2" x 1.1/4" | UN | 7.74
5768 | TE REDUCAO 90 PVC 1.1/2" x 3/4" | UN | 9.53
65219 | TE REDUCAO 90 PVC 1.1/4" x 1" | UN | 6.64
65210 | TE REDUCAO 90 PVC 3" x 2" | UN | 47.56
6749 | TE REDUCAO 90 PVC 3/4" x 1/2" | UN | 3.05
5672 | TE REDUCAO 90 PVC SOLDAVEL 110 x 60mm | UN | 75.18
5673 | TE REDUCAO 90 PVC SOLDAVEL 110 x 75mm | UN | 81.9
5665 | TE REDUCAO 90 PVC SOLDAVEL 25 x 20mm | UN | 2.1
5666 | TE REDUCAO 90 PVC SOLDAVEL 32 x 25mm | UN | 4.1
8500 | TE REDUCAO 90 PVC SOLDAVEL 40 x 25mm | UN | 4.67
5667 | TE REDUCAO 90 PVC SOLDAVEL 40 x 32mm | UN | 5.6
2679 | TE REDUCAO 90 PVC SOLDAVEL 50 x 20mm | UN | 6.1
5818 | TE REDUCAO 90 PVC SOLDAVEL 50 x 25mm | UN | 5.44
2678 | TE REDUCAO 90 PVC SOLDAVEL 50 x 32mm | UN | 8.34
2680 | TE REDUCAO 90 PVC SOLDAVEL 50 x 40mm | UN | 9.53
5669 | TE REDUCAO 90 PVC SOLDAVEL 75 x 60mm | UN | 32.2
5670 | TE REDUCAO 90 PVC SOLDAVEL 85 x 60mm | UN | 45
5671 | TE REDUCAO 90 PVC SOLDAVEL 85 x 75mm | UN | 56.18
5668 | TE REDUCAO 9O PVC SOLDAVEL 75 x 50mm | UN | 28.32
8297 | TE REDUCAO ACO SEM COSTURA PARA SOLDA 8" x 4" | UN | 569
3512 | TE REDUCAO ACO SEM COSTURA PARA SOLDA 8" x 6" | UN | 556.5
50630 | TE REDUCAO COBRE 611 RC 22mm x 15mm x 22mm | UN | 6.16
50632 | TE REDUCAO COBRE 611 RC 28mm x 22mm x 28mm | UN | 10.7
50633 | TE REDUCAO COBRE 611 RC 35mm x 15mm x 35mm | UN | 9.32
50635 | TE REDUCAO COBRE 611 RC 35mm x 28mm x 35mm | UN | 13.33
50637 | TE REDUCAO COBRE 611 RC 42mm x 22mm x 42mm | UN | 16.9
50640 | TE REDUCAO COBRE 611 RC 54mm x 15mm x 54mm | UN | 18.02
50641 | TE REDUCAO COBRE 611 RC 54mm x 22mm x 54mm | UN | 20.28
50642 | TE REDUCAO COBRE 611 RC 54mm x 28mm x 54mm | UN | 23.02
50644 | TE REDUCAO COBRE 611 RC 54mm x 42mm x 54mm | UN | 39.05
50645 | TE REDUCAO COBRE 611 RC 66mm x 22mm x 66mm | UN | 78.11
50646 | TE REDUCAO COBRE 611 RC 66mm x 28mm x 66mm | UN | 84.06
50647 | TE REDUCAO COBRE 611 RC 66mm x 42mm x 66mm | UN | 92.93
50648 | TE REDUCAO COBRE 611 RC 79mm x 22mm x 79mm | UN | 287
2118 | TE REDUCAO FERRO GALVANIZADO 1.1/4" x 1" | UN | 26
2131 | TE REDUCAO FERRO GALVANIZADO 2.1/2" x 2" | UN | 94
3730 | TE REDUCAO FERRO GALVANIZADO TUPY 1" x 1/2" | UN | 8.5
2115 | TE REDUCAO FERRO GALVANIZADO TUPY 1" x 3/4" | UN | 18
2121 | TE REDUCAO FERRO GALVANIZADO TUPY 1.1/2" x 1" | UN | 35
2122 | TE REDUCAO FERRO GALVANIZADO TUPY 1.1/2" x 1.1/4" | UN | 35
2119 | TE REDUCAO FERRO GALVANIZADO TUPY 1.1/2" x 1/2" | UN | 35
3727 | TE REDUCAO FERRO GALVANIZADO TUPY 1.1/2" x 3/4" | UN | 22
2116 | TE REDUCAO FERRO GALVANIZADO TUPY 1.1/4" x 1/2" | UN | 26
1379 | TE REDUCAO FERRO GALVANIZADO TUPY 1.1/4" x 3/4" | UN | 26
2125 | TE REDUCAO FERRO GALVANIZADO TUPY 2" x 1" | UN | 59
2127 | TE REDUCAO FERRO GALVANIZADO TUPY 2" x 1.1/2" | UN | 59
2126 | TE REDUCAO FERRO GALVANIZADO TUPY 2" x 1.1/4" | UN | 59
2123 | TE REDUCAO FERRO GALVANIZADO TUPY 2" x 1/2" | UN | 59
2124 | TE REDUCAO FERRO GALVANIZADO TUPY 2" x 3/4" | UN | 59
3937 | TE REDUCAO FERRO GALVANIZADO TUPY 2.1/2" x 1" | UN | 94
5581 | TE REDUCAO FERRO GALVANIZADO TUPY 2.1/2" x 1.1/2" | UN | 94
2130 | TE REDUCAO FERRO GALVANIZADO TUPY 2.1/2" x 1.1/4" | UN | 94
2132 | TE REDUCAO FERRO GALVANIZADO TUPY 3" x 1" | UN | 135
2134 | TE REDUCAO FERRO GALVANIZADO TUPY 3" x 1.1/2" | UN | 135
2133 | TE REDUCAO FERRO GALVANIZADO TUPY 3" x 1.1/4" | UN | 135
2135 | TE REDUCAO FERRO GALVANIZADO TUPY 3" x 2" | UN | 135
2136 | TE REDUCAO FERRO GALVANIZADO TUPY 3" x 2.1/2" | UN | 135
2113 | TE REDUCAO FERRO GALVANIZADO TUPY 3/4" x 1/2" | UN | 10
1396 | TE REDUCAO FERRO GALVANIZADO TUPY 4" x 2" | UN | 257
1398 | TE REDUCAO FERRO GALVANIZADO TUPY 4" x 3" | UN | 257
3510 | TE REDUCAO FERRO GALVANIZADO TUPY 6" x 4" | UN | 45.34
3511 | TE REDUCAO FERRO GALVANIZADO TUPY 6" x 5" | UN | 45.34
71036 | TE REDUCAO VINILFER DEFOFO BOLSA/FLANGE DN 100 x 50 | PC | 118.45
71035 | TE REDUCAO VINILFER DEFOFO BOLSA/FLANGE DN 150 x 75 | PC | 184
71034 | TE REDUCAO VINILFER DEFOFO BOLSA/FLANGE DN 200 x 75 | PC | 277.15
71033 | TE REDUCAO VINILFER DEFOFO BOLSA/FLANGE DN 250 x 75 | PC | 345
71026 | TE REDUCAO VINILFER DEFOFO COM BOLSAS DN 150 x 100 | PC | 195.5
71027 | TE REDUCAO VINILFER DEFOFO COM BOLSAS DN 200 x 100 | PC | 254.15
71028 | TE REDUCAO VINILFER DEFOFO COM BOLSAS DN 200 x 150 | PC | 305.9
71029 | TE REDUCAO VINILFER DEFOFO COM BOLSAS DN 250 x 150 | PC | 362.25
71030 | TE REDUCAO VINILFER DEFOFO COM BOLSAS DN 300 x 100 | PC | 441.6
70074 | TE REVERSIVEL PARA GAS GLP 3/4" | UN | 7.84
4341 | TE SANITARIO FERRO FUNDIDO TS SBB 100 x 100mm | UN | 240
4344 | TE SANITARIO FERRO FUNDIDO TS SBB 100 x 75mm | UN | 225
4338 | TE SANITARIO FERRO FUNDIDO TS SBB 75 x 75mm | UN | 202.8
4336 | TE SANITARIO FERRO FUNDIDO TS SMU 125 x 125mm | UN | 259
4347 | TE SANITARIO FERRO FUNDIDO TS SMU 150 x 150mm | UN | 371
4346 | TE SANITARIO FERRO FUNDIDO TS SMU 150 x 75mm | UN | 398
4348 | TE SANITARIO FERRO FUNDIDO TS SMU 200 x 200mm | UN | 438
4339 | TE SANITARIO FERRO FUNDIDO TS SMU 250 x 250mm | UN | 1647
4337 | TE SANITARIO FERRO FUNDIDO TS SMU 300 x 300mm | UN | 1950.69
20812 | TE SANITARIO FERRO FUNDIDO TS SMU 50 x 50mm | UN | 148.6
34657 | TE VERTICAL PARA ELETROCALHA PERFURADA 150X100 | UN | 24.68
7898 | TECIDO FIBRA DE CARBONO-REFORCO ESTRUTURAL R=50cm x50m | M2 | 95.71
99410 | TECNICO DE SEGURANCA DO TRABALHO | H | 7
99326 | TECNICO SONDADOR | H | 7.2
62638 | TELA ALAMBRADO MALHA 15x5cm AC0 3,4mm GERDAU DG34/15 | M2 | 12.32
4085 | TELA ARAME GALVANIZADO 12AWG 10x10mm | M2 | 13.34
411 | TELA ARAME GALVANIZADO 16AWG | M2 | 9.8
3135 | TELA ARAME GALVANIZADO 6x6cm | M2 | 31.8
10893 | TELA DE ARAME GALVANIZADO 2" AWG 14 | M2 | 10.27
62639 | TELA DE ARAME GALVANIZADO REVESTIDO EM PVC MALHA 3X3 H=2 | M2 | 33.85
1802 | TELA ELETROSOLD. BEMATEL Q138 10x10cm 4,2mm(2,20kg/m2) | M2 | 10.88
6251 | TELA ELETROSOLDADA BEMATEL M283 6mm 10x20cm 3,37kg/m2 | M2 | 22.02
4411 | TELA ELETROSOLDADA BEMATEL Q-283 6mm 10x10cm 4,48Kg/m2 | M2 | 29.57
36825 | TELA ELETROSOLDADA BEMATEL Q-335 15x15 8,0mm 5,37kg/m2 | M2 | 41.94
36845 | TELA ELETROSOLDADA BEMATEL Q-61 15x15cm 3,4mm 0,97kg/m2 | M2 | 4.95
389 | TELA ELETROSOLDADA BEMATEL Q-636 9mm 10x10cm 10,09Kg/m2 | M2 | 66.59
50063 | TELA ELETROSOLDADA BEMATEL Q-735 10x10 7,85mm 12,46kg/m | M2 | 82.24
36846 | TELA ELETROSOLDADA BEMATEL Q-75 15x15 3,8mm 1,21kg/m2 | M2 | 4.93
36840 | TELA ELETROSOLDADA BEMATEL Q-92 15x15cm 4,2mm 1,48kg/m2 | M2 | 4.94
2057 | TELA ELETROSOLDADA BEMATEL Q196 5mm 10x10 3,11kg/m2 | M2 | 14.7
50064 | TELA ELETROSOLDADA BEMATEL Q396 10x10cm 7,1mm 6,28kg/m2 | M2 | 41.45
1303 | TELA ELETROSOLDADA BEMATEL Q785 10x10 10mm 12,46kg/m2 | M2 | 82.24
1804 | TELA ELETROSOLDADA BEMATEL T503 6x8mm 30x10cm 4,76Kg/m2 | M2 | 31.42
27926 | TELA ELETROSOLDADA Q-138 CA-60 4,2mm 10x10cm(2,2Kg/m2) | M2 | 7.7
62635 | TELA METALICA GALVANIZADA 2" FIO 10 BWG | M2 | 12
62636 | TELA METALICA GALVANIZADA 2" FIO 12 | M2 | 13.9
62637 | TELA METALICA GALVANIZADA 2.1/2" FIO 10 | M2 | 16.2
62640 | TELA METALICA GALVANIZADA 3" FIO 12 | M2 | 8.32
311 | TELA METALICA TIPO GRADEX | M2 | 99.29
10526 | TELA No.2 PARA APLICACAO DE DUROFOAM EM DUTOS | M2 | 12
55104 | TELA PLASTICA ENGETELA CONTENCAO-P MALHA 1.1/2" C/1,50m | M2 | 1.67
55110 | TELA PLASTICA ENGETELA FACHADEIRO LARGURA 3,00m | M2 | 1.61
55109 | TELA PLASTICA FACHADEIRA LARANJA 3,00 x 100m | M2 | 1.67
5144 | TELAFIX DA BRICOLAR (ROLO 3,0m)_ | UN | 18
733 | TELE NEVELI PARA FECHAMENTO DE GUARDA-CORPO | M2 | 65
8918 | TELHA ACO GALV.TRAPEZIO 5mm POS PINTADA 2 FACES | M2 | 55.9
41118 | TELHA ACO TIPO POLIFORM TI-33/33 REV.AIR PLUS HP-25/10 | M2 | 75.6
16113 | TELHA ALUMINIO 0,5mm TRAPEZ/POLIUR.30mm L=1,027m 1.65kg | M2 | 98.8
5111 | TELHA ALUMINIO 0,7mm PREPINT.ELETROSTATICAMENTE 2,307kg | M2 | 71.5
14337 | TELHA ALUMINIO ESPESURA 0,5mm 1,65kg/m2 | M2 | 33.8
62500 | TELHA ALUMINIO ESPESURA 04mm 1.647kg/m2 | M2 | 35.8
2030 | TELHA ALUMINIO NAT.TRAPEZOIDAL 0,7mm (2,307 kg/m2) | M2 | 25.37
18573 | TELHA ALUMINIO NATURAL ONDULADO 0,5mm | M2 | 33.8
62757 | TELHA CERAMICA FRANCESA/PLAN UNIVERSAL 33un/m2 | UN | 1.59
2010 | TELHA CERAMICA ROMANA | UN | 1.59
620 | TELHA CERAMICA TIPO COLONIAL (CAPA E BICA 28un/m2) | UN | 2.1
62756 | TELHA CERAMICA TIPO PLAN (MARSELHA)UNIVERSAL (33 un/m2) | UN | 1.59
40317 | TELHA CIMENTICIA CANALETE/KALHETA 49 x 2,50m | UN | 49.5
40329 | TELHA CIMENTICIA CANALETE/KALHETA 49 x 3,0m | UN | 70.9
512 | TELHA CIMENTICIA CANALETE/KALHETA 49 x 4,00m | UN | 96.9
14323 | TELHA CIMENTICIA CANALETE/KALHETA 49 x 5,50m | UN | 133.9
62582 | TELHA CIMENTICIA CANALETE/KALHETA 49 x 7,20m | UN | 229.9
14317 | TELHA CIMENTICIA CANALETE/KALHETAO 90 x 3,00m | UN | 70.9
14328 | TELHA CIMENTICIA CANALETE/KALHETAO 90 x 4,60m | UN | 182.9
14329 | TELHA CIMENTICIA CANALETE/KALHETAO 90 x 6,00m | UN | 349.9
14331 | TELHA CIMENTICIA CANALETE/KALHETAO 90 x 7,40m | UN | 180.8
14332 | TELHA CIMENTICIA CANALETE/KALHETAO 90 x 8,20m | UN | 366.43
14333 | TELHA CIMENTICIA CANALETE/KALHETAO 90 x 9,20m | UN | 394.25
40312 | TELHA CIMENTICIA OMDULADA 6mm 2,13m x 1,10=2,34m2 | UN | 27.9
2004 | TELHA CIMENTICIA ONDULADA 5mm 1,83x1,10=2,01m2 | M2 | 43.9
14312 | TELHA CIMENTICIA ONDULADA 6mm 1,53m x 1,10(1.68m2) | UN | 33
2006 | TELHA CIMENTICIA ONDULADA 6mm 1,83x1,10m=2,01m2 | M2 | 43.9
28119 | TELHA CIMENTICIA VOGATEX ONDULADA 2,44x0,50x4mm(1,22m2) | M2 | 14.9
13031 | TELHA DE VIDRO TIPO COLONIAL CAPA/BICA | UN | 49.4
15594 | TELHA DE VIDRO TIPO FRANCESA VIDROMATONE | UN | 52.7
13030 | TELHA DE VIDRO TIPO FRANCESA/PAULISTA 18 un/m2 | UN | 52.7
1061 | TELHA EM PVC COLONIAL 2,30 x 0,86m | UN | 93.53
87299 | TELHA EM PVC MINI ONDA 2,40 x 0,91m | M2 | 36.65
3788 | TELHA GALVANIZADA (CHAPA GALVALUME) 0,43MM | M2 | 26.69
375 | TELHA GALVANIZADA KP-88 0,88 x 1,50m (1,32m2) | UN | 73.3
45896 | TELHA GRAVICOLOR COLINA TERRACOTA | UN | 24.88
11403 | TELHA ONDULADA TERMO ACUSTICA GALVANIZADA IMAP-850 | M2 | 64
28226 | TELHA ONDULINE MARRON 2,0x0,95m (1,90m2) | M2 | 44.9
3791 | TELHA PINT.1 FACE TRAP.L-40 EUCATEX 0,43mm AMARELO PRI. | M2 | 95.17
3793 | TELHA PINT.1 FACE TRAP.L-40 EUCATEX 0,43mm VERDE TANG. | M2 | 95.17
7752 | TELHA PLASTICA ONDA ALTA 2,13 x 1,10m | UN | 85.22
41119 | TELHA POLICARBONATO ALVEOLAR BRONZE DAY BRASIL | M2 | 89.36
70108 | TELHA ROLL-ON C/TRELICA DE SUSTENTACAO SEM PILARES | M2 | 75
1631 | TELHA TEGULA TRADICAO PERFORMACE BEJE DAMASCO(12un/m2) | UN | 3.29
5109 | TELHA TRAPEZIO METALICA GALV.POS/PINTADA 40 ESP.5mm | M2 | 47.36
6018 | TELHA TRAPEZOIDAL GALVANIZADA EUCATEX 0,5mm | M2 | 35.63
675 | TELHA TRAPEZOIDAL TERMOACUSTICA #5 ENCH.30mmPOLIURETANO | M2 | 103.21
61824 | TENTO EM MARMORE BRANCO PARA BOX CHUVEIRO 10cm | M | 30
1127 | TENTO GRANITO CINZA CARIJO | M | 35.2
45226 | TERMINAL A COMPRESSAO 300MM SEM ISOLACAO M16 BOCA EXPANDIDA | UN | 24.9
61709 | TERMINAL A COMPRESSAO S/ ISOLACAO 10MM 1FURO/1 COMPRESSAO M | UN | 0.36
10136 | TERMINAL AEREO FERRO ZINCADO PARA ATERRAMENTO | UN | 10.58
10035 | TERMINAL AEREO TEL 042 TERMOTECNICA | UN | 14.74
10036 | TERMINAL AEREO TEL 043 TERMOTECNICA | UN | 11.94
16231 | TERMINAL COMPRESSAO 25MM M6 AT7228 | UN | 1.57
1898 | TERMINAL COMPRESSAO BRONZE QA B CABO 25mm2 a 35mm2 | UN | 1.9
1425 | TERMINAL COMPRESSAO BRONZE QA B CABO 4/0 AWG 120mm2 | UN | 5.23
1931 | TERMINAL COMPRESSAO BRONZE QA B CABO 50mm2 | UN | 5.49
1899 | TERMINAL COMPRESSAO BRONZE QA B CABO 50mm2 a 70mm2 | UN | 4.69
45222 | TERMINAL COMPRESSAO BURNDY YAL16/6/T32 4AWG 16mm2 | UN | 1.9
4586 | TERMINAL COMPRESSAO CABO FLEXIVEL 120MM 2 FUROS 120MM | UN | 15.34
8331 | TERMINAL COMPRESSAO QA-B CABO 2/0 a 3/0 AWG 90mm2 | UN | 8.04
1895 | TERMINAL COMPRESSAO QAB CABO 1,5mm2 a 10mm2 | UN | 0.64
1897 | TERMINAL COMPRESSAO SEM ISOLACAO 16MM 1FURO/ BURNDY | UN | 1.9
20337 | TERMINAL CPVC AQUATHERM 15mm x 1/2" TIGRE | UN | 10.9
20336 | TERMINAL CPVC AQUATHERM 22mm x 3/4" | UN | 5.19
34524 | TERMINAL DE FECHAMENTO PARA ELETROCALHA 100x50mm | UN | 6.14
5588 | TERMINAL DE VENTILACAO PVC 100mm | UN | 10.99
88601 | TERMINAL DE VENTILACAO PVC SERIE NORMAL 50mm | UN | 5.99
140 | TERMINAL MECANICO COBRE 3/8" PARA CABOS ELETRICOS | UN | 12.78
88926 | TERMINAL MECANICO COBRE PARA CABO 10mm2 | UN | 1.35
136 | TERMINAL MECANICO COBRE PARA CABO 25mm2 | UN | 6.65
137 | TERMINAL MECANICO COBRE PARA CABO 35mm2 | UN | 5.01
45223 | TERMINAL OLHAL PRE-ISOLADO COM PINO 4,0MM | UN | 0.5
45224 | TERMINAL PRESSAO SAPATA 25-35MM M7,5 QA1C-B - BURNDY | UN | 19.9
45225 | TERMINAL PRESSAO SAPATA 50-70MM M1,0 QA26-B - BURNDY | UN | 18.4
139 | TERMINAL SAPATA DE COBRE PARA CABO 120mm2 | UN | 11.53
6658 | TERMINAL SAPATA DE COBRE PARA CABO 150mm2 | UN | 13.63
135 | TERMINAL SAPATA DE COBRE PARA CABO 16mm2 | UN | 3.4
138 | TERMINAL SAPATA DE COBRE PARA CABO 70mm2 | UN | 6.39
1868 | TERMOSTATO 1 ESTAGIO PARA AGUA GELADA | UN | 1863
1870 | TERMOSTATO 3 ESTAGIOS PARA AGUA DE CONDENSACAO | UN | 420
6934 | TERMOSTATO CONTROLE | UN | 250
42210 | TERRA VEGETAL PARA PLANTIO | M3 | 125
7184 | TESOURA PARA GRAMA | UN | 32
7238 | TESOURAO PARA CORTE DE CABOS DE ACO | UN | 82
4390 | TEXTURA LISA POLIPLAS TINTAS UNIVERSO | KG | 3.12
50331 | THINER REMOVEDOR-LATA 900ML | L | 8.9
55017 | TIJOLO ARGILA REFRATARIA 23 x 11,5 x 5,1cm | UN | 3.2
4095 | TIJOLO BOCA DE SAPO 8 x 15cm (UNIDADE) | UN | 0.9
1900 | TIJOLO CERAMICO MACICO RECOSIDO 6,0 x 9 x 19cm (UNIDADE) | UN | 0.58
1950 | TIJOLO FURADO DE BARRO (LAJOTA) 9 x 19 x 19cm | UN | 0.42
1980 | TIJOLO FURADO DE BARRO (LAJOTA) 9 x 19 x 29cm | UN | 0.66
88207 | TIJOLO VIDRO 9 x 19 x 19cm VIDROMATONE DUPLO ONDULADO INCOLOR | UN | 118.99
28103 | TIJOLO VIDRO GLASS BLOCK CANELADO 9 x 19 x 19cm | UN | 16.7
28104 | TIJOLO VIDRO GLASS BLOCK XADREZ 9 x 19 x 19cm | UN | 38.3
12568 | TIMER PARA BOMBA DE PISCINA | UN | 236
8227 | TINTA ACETINADA METALATEX SHERWIM WILLIAMS LT.18L | L | 16.68
5210 | TINTA ACRILICA ACETINADA RENDE MUITO - CORAL (18 LITROS) | L | 11.66
9877 | TINTA ACRILICA CONCRETO NOVACOR (LATA 18L) | L | 11.1
8250 | TINTA ACRILICA CORAL SUPER LAVAVEL (LATA 18 LITROS) | L | 17.77
55250 | TINTA ACRILICA CORALAR FOSCA - CORAL | L | 7.93
8251 | TINTA ACRILICA FOSCA COMPLETO PREMIUN SUVINIL | L | 16.66
6248 | TINTA ACRILICA ILUMINA SEMI-BRILHO SUVINIL (LATA 18 LITROS) | L | 19.99
8264 | TINTA ACRILICA METALATEX SHEWIN WILLIAMS 18 LITROS | L | 16.68
43936 | TINTA ACRILICA PARA PISO NOVACOR AMARELA | L | 18.5
4003 | TINTA ACRILICA TEXTURIZADA ACABAMENTO LISO (LATA 18 LITROS) | LT | 6.98
2609 | TINTA ACRILICA TEXTURIZADA ACABAMENTO RUSTICO (LT 18L) CORAL | L | 11.88
3332 | TINTA ANTIDERRAPANTE LP PISOCLEAN | L | 95
39007 | TINTA CORAL ESMALTE ACETINADA ODOR ZERO - CORAL | L | 30.52
8105 | TINTA DEMARCACAO PISOS AMARELO NOVACOR (LATA 18L) | LT | 19.41
18801 | TINTA DEMARCADORA DE TRAFEGO NOVACOR | GL | 7.24
6200 | TINTA EMALUX MINERAL PARA INTERIORES | GL | 118.9
58626 | TINTA EPOXY NOVACOR | L | 44.44
18117 | TINTA ESMALTE ACETINADO CORAL | L | 24.97
2608 | TINTA ESMALTE BRILHANTE A BASE DE SOLVENTE - CORAL | L | 29.97
3337 | TINTA ESMALTE COR E PROTECAO BRILHANTE BRANCO SUVINIL | L | 22.19
1586 | TINTA ESMALTE ECO ACETINADA METALATEX | L | 33.02
18112 | TINTA ESMALTE ECO ACETINADO BRANCO SHERWIN WILLIANS | L | 41.1
8104 | TINTA ESMALTE GRAFITE FOSCO CORAL | L | 32.1
3333 | TINTA ESMALTE INDUSTRIAL CINZA | GL | 33.02
18118 | TINTA ESMALTE SINTETICO ALTO BRILHO BRANCA CORALIT BASE D'AG | L | 24.97
18120 | TINTA ESMALTE/OLEO ACETINADO - SUVINIL | GL | 13.31
39901 | TINTA ESMALTE/OLEO BRANCO - SUVINIL | GL | 139.9
18126 | TINTA ESMALTE/OLEO CORALFER ACETINADA | GL | 84.9
8103 | TINTA FUNDO BRANCO PARA MADEIRA | L | 20.2
28313 | TINTA IGOL 2 PRETO (GALAO) | GL | 9.99
4087 | TINTA INDUSTRIAL EPӘI COM CATALISADOR - ADVANCE - ADEPOXI 5 | L | 42.19
39903 | TINTA LACCA ACETINADA BRANCA (LATA 1/4) | UN | 54.13
18097 | TINTA LATEX PREMIUN PVA BRANCO SUVINIL 18 LITROS | L | 12.77
18135 | TINTA LIQUI BRILHO SUVINIL 18 LITROS | L | 34.72
5027 | TINTA LITHCOTE LC-610 (LITRO) | L | 71.7
39003 | TINTA OSMOCOLOR MADEIRA NATURAL | L | 33.76
39001 | TINTA PARA AZULEJO BRANCO ACETINADO - NOVACOR | L | 47.19
893 | TINTA PARA CERAMICA NOVACOR | GL | 44.33
5179 | TINTA PARA DEMARCACAO SPRAY BRANCA OU AMARELA COLORGYN | UN | 18.9
43933 | TINTA PARA PINTURA PISOS/TELHADOS NOVACOR | GL | 69.9
77132 | TINTA POLIURETANO BRANCO N-1342 PETROBRAS | GL | 178.33
77131 | TINTA POLIURETANO VERDE PETROBRAS | GL | 135.92
2960 | TINTA PVA (LATA 18 LITROS) - SUVINIL | L | 14.55
49602 | TINTA PVA FOSCO PREMIUM CLASSICA MAXX BRANCO SUVINIL 16,2 LI | L | 16.72
8266 | TINTA REFLEXIVA PARA DEMARCACAO DE PISO (BRANCO OU AMARELO) | GL | 73.85
1584 | TINTA SILICONE HIDROFUGANTE AQUELLA - VEDACIT | L | 22.82
71230 | TINTA UNIFORMIZANTE CINZA PETROBRAS | GL | 49.5
3549 | TIRANTE ACO 3/8" x 1,00m | UN | 1.73
6394 | TIRANTE ACO 3/8" x 6,0m | UN | 10.4
6665 | TIRANTE ACO CONTENCAO CARGA 50/70tf | UN | 536
6312 | TIRANTE ACO GE WI 50/50 32mm COM FIXACAO EM ESTRUTURAS | UN | 115.52
6404 | TIRANTE ALUMINIO PINTADO PARA REBAIXAMENTO DE TRILHOS | UN | 16
28658 | TIRANTE COM ARAME GALVANIZADO #10 | PC | 4
6675 | TIRANTHORIZONTAL 90 RODAFLEX REF.184-07-Z | UN | 26
1701 | TOALHEIRO ARGOLA PEQUENO 2049 - LORENZETTI | CJ | 85.44
3915 | TOALHEIRO HOTEL JACWALL REF.508 | UN | 22.47
88206 | TOALHEIRO PAPEL LINHA LALEKLA EVOLUCION KIMBERLY CLARK | UN | 80.49
7750 | TOALHEIRO RETO BARRA GRANDELORENFLEX - LORENZETTI | UN | 134.91
35020 | TOLDO POLIVINIL COM ARMACAO METALICA MOVEL | M2 | 280
18032 | TOLDO VINIL ENCERADO BRILHANTE | M2 | 9.28
77202 | TOMADA AR EXTERIOR C/ FILTRO F711- VENEZIANA E REGISTRO 597X | UN | 434.18
253 | TOMADA AR EXTERIOR/VENEZIANA/FILTRO G1/DUMPER LO | UN | 158.26
78815 | TOMADA BLOQUEIO MEC.SURELOCK DUPLO 12p+t16A220/250 3p+t32A | UN | 40
6965 | TOMADA DE EMBUTIR 2F + T COM PLACA | UN | 9.31
4791 | TOMADA DE PISO PARA AUDITORIO TIPO SENAC-DR | UN | 105
101520 | TOMADA DE TV RG6 | UN | 19.95
9023 | TOMADA DUPLA PISO TAMPAS ROSQUEADAS SISA SRS 863 MP | UN | 10.35
3604 | TOMADA EMBUTIR 2P+T 15A-250V PARA COMPUTADOR COM PLACA | UN | 20.04
40526 | TOMADA EMBUTIR EM PRATELEIRAS PRIMA 8050 110/220V | UN | 30.9
2192 | TOMADA FEMEA RJ-45 | UN | 7.9
2191 | TOMADA MACHO RJ-45 | UN | 1.05
33 | TOMADA MONOBLOCO 2P+T/UNIVERSAL 15A LINHA TRI E PLACA | UN | 16.18
34 | TOMADA MONOBLOCO 3P-20A SISTEMA UNIVERSAL COM PLACA | UN | 22.9
36 | TOMADA MONOBLOCO PARA TELEFONE 4P COM PLACA | UN | 10.6
3601 | TOMADA PARA AR CONDICIONADO 3P 20A 127V C/PLACA | UN | 14.31
6454 | TOMADA PARA AR TEXTERIOR COM FILTRO E REGISTRO 75x50cm | UN | 434
4501 | TOMADA PARA COMPUTADOR 2P+T 16A 250V COM PLACA | UN | 9.31
88129 | TOMADA PARA EQUIPAMENTO BIOMEDICO 110/220V COM PLACA | UN | 30
88128 | TOMADA PARA EQUIPAMENTO BIOMEDICO-4 TOMADAS 110/220V | UN | 45
40541 | TOMADA PARA PISO COM TAMPA LATAO 2"x4" 110/220V | UN | 21.27
4068 | TOMADA PISO 2P+T/UNIVERSAL 15A 250V COM PLACA | UN | 15.65
1912 | TOMADA PISO 4"x2" 2P UNIVERSAL 10A-250V COM PLACA | UN | 11.9
3603 | TOMADA PISO 4"x2" 2P+T/UNIVERSAL 15A-250V COM PLACA | UN | 17.65
3593 | TOMADA PISO 4P TELEFONE COM PLACA | UN | 23.9
9022 | TOMADA PISO TAMPA ROSQUEADA SISA SRS 863 MP | UN | 15.65
3605 | TOMADA REFORCADA EMBUTIR 2P+T LINHA TRI 15A-250V | UN | 11
36945 | TOMADA RJ-11 | UN | 35.9
74857 | TOMADA RJ45 8 VIAS CAT 6 | UN | 3.45
101517 | TOMADA TIPO KEYSTONE CAT 6 | UN | 44.21
3599 | TOMADA TRIPOLAR T15A-250V COM PLACA | UN | 11
4600 | TOMADA UNIVERSAL 2P 10A-250V LINHA TRI COM PLACA | UN | 6.27
3602 | TOMADA UNIVERSAL EMBUTIR 10A-250V COM PLACA | UN | 18.39
6240 | TOMADA UNIVERSAL LINHA TRI 10A-250V COM PLACA | UN | 29.9
99291 | TOPOGRAFO | H | 18.76
99020 | TOPOGRAFO JUNIOR | H | 13.97
1556 | TORELO (FAIXA) PRIMAVERA BRANCO 1,5x5cm | M2 | 20
1553 | TORELO (FAIXA) PRIMAVERA VERDE LINHA PRIMAVERA 1,5x14cm | M | 11
1554 | TORELO (FAIXA)PRIMAVERA BRANCO LINHA PRIMAVERA 1,5x15cm | M | 15
65247 | TORNEIRA ALAVANCA PARA P.N.E | UN | 326.87
7129 | TORNEIRA BOIA LATAO 1" COM BALAO PLASTICO | UN | 85.93
5813 | TORNEIRA BOIA LATAO 1.1/2" COM BALAO PLASTICO | UN | 184.9
3838 | TORNEIRA BOIA LATAO 2" COM BALAO PLASTICO | UN | 195.33
6836 | TORNEIRA BOIA METAL 1.1/4" COM BALAO PLASTICO | UN | 106.9
3839 | TORNEIRA BOIA PARA CAIXA D'AGUA 3/4" ESTEVES | UN | 45.9
6031 | TORNEIRA BOIA PVC 3/4" COM BALAO PLASTICO | UN | 34.44
2285 | TORNEIRA CROMADA PARA LAVATORIO FABRIMAR OGGI | UN | 126.69
3910 | TORNEIRA CROMADA USO GERAL 3/4" | UN | 39.9
3913 | TORNEIRA DE MESA LINHA 1167C 40CR TAMPO DECA | UN | 266.52
8986 | TORNEIRA DE MESA REF. 1178 DECA C-LNK CROMADA | UN | 167.2
4017 | TORNEIRA DE MESA REF.L-37 CROMADA | UN | 185.59
31019 | TORNEIRA DE PAREDE PARA PIA CROMADA PRATIKA FABRIMAR | UN | 256.9
31054 | TORNEIRA DECAMATIC MODELO 1170 DECA | UN | 579.9
88201 | TORNEIRA DOCOL CROMADA PRESSMATIC ANTIVANDALISMO ALTA PRESSAO-DOCOL | UN | 64.68
3858 | TORNEIRA DUPLA PARA BANCADA DE COZINHA | UN | 239.9
11526 | TORNEIRA ELETRONICA DECA | UN | 999.9
4015 | TORNEIRA FAME ELETRICA AUTOMATICA 127/220V TERMOPLAST. | UN | 137.9
338 | TORNEIRA PARA BANCA (PAREDE) LINHA 1199 | UN | 770.9
5211 | TORNEIRA PARA JARDIM 1/2" CROMADA | UN | 44.9
2286 | TORNEIRA PARA LAVATORIO CLICK FORUSI CROMADA 1/2" | UN | 119.9
4006 | TORNEIRA PARA LAVATORIO CROMADA | UN | 192.44
39119 | TORNEIRA PARA LAVATORIO DOCOL MESA PRESMATIC | UN | 235.75
8410 | TORNEIRA PARA LAVATORIO LINHA 1190 CROMADA | UN | 90.55
4025 | TORNEIRA PARA PIA COZINHA ASPEN 1168/C35 DECA | UN | 130.59
3829 | TORNEIRA PARA TANQUE REF.1133 CROMADA 1/2" | UN | 87.11
32770 | TORRE PERF.ROTATIVA CAM.MERCEDES L1620 (19880) | H | 123.98
8887 | TORRE TRIPE METALICO P/CRAVACAO DE ESTACA EM CAIS | H | 326
50109 | TOYOTA COROLLA XLi 1.6 16V GASOLINA (/1000) | UN | 60.98
1405 | TRANQUETA DE ENCAIXE (TARGETA) METAL CROMADO | UN | 8
6783 | TRANQUETA DISCO LIVRE-OCUPADO PARA PORTAS DE W.C. | UN | 26
5528 | TRANQUETA LA FONTE REF.CR 687 TE | UN | 36
88619 | TRANSFORMADOR 1000KVA 13200 220/127V SUBT.SUBMERSIVEL | UN | 35.54
88620 | TRANSFORMADOR 1000KVA 13800 400/231V SUBT.SUBMERSIVEL | UN | 60.07
88615 | TRANSFORMADOR 150KVA 13200 220/127V SUBTER.SUBMERSIVEL | UN | 24.79
8261 | TRANSFORMADOR 15KV | CJ | 11734
70083 | TRANSFORMADOR 15KV 1.000 KVA | UN | 55300
40704 | TRANSFORMADOR 15KV 2.000 KVA | UN | 134000
40705 | TRANSFORMADOR 15KV 3.000 KVA | UN | 201000
282 | TRANSFORMADOR CORRENTE 15KV 800A BDE2600 ISOLET | UN | 852
281 | TRANSFORMADOR CORRENTE 50-5A 15KV BDE-2501 ISOLET | UN | 315
22562 | TRANSFORMADOR CORRENTE BT 15O/5A | UN | 320
22566 | TRANSFORMADOR CORRENTE BT 400/5A | UN | 2100
285 | TRANSFORMADOR DE CORRENTE 600V 400-5A BDE1820 ISOLET | UN | 478
284 | TRANSFORMADOR DE POTENCIAL 600V 1500-5A BDE-1820 | UN | 512
280 | TRANSFORMADOR POTENCIA 13,2KV/115V 500KVA BDEF12 ISOLET | UN | 16500
283 | TRANSFORMADOR POTENCIA 380/115V CLO,6 | UN | 536
6082 | TRANSFORMADOR POTENCIA 480/5V | UN | 999
279 | TRANSFORMADOR SECO 300KVA 13,8KV 380/220CSTIP00 AN-NCM 8504. | UN | 54438.52
32556 | TRANSFORMADOR SOLDA ELETRICA BANTAN 250A (19027) | H | 0.96
45764 | TRANSFORMADOR TRIFASICO 13,2KV - 225KVA | UN | 26250
40701 | TRANSFORMADOR TRIFASICO 13,2KV - 300KVA | UN | 17500
12003 | TRANSFORMADOR TRIFASICO 13,2KV - 45KVA | UN | 5200
45763 | TRANSFORMADOR TRIFASICO 13,2KV 150KVA | UN | 10700
40702 | TRANSFORMADOR TRIFASICO 15/1,2kV-500kVA 220/127V | UN | 33500
12005 | TRANSFORMADOR TRIFASICO 15KV - 112,5KVA | UN | 6590
45758 | TRANSFORMADOR TRIFASICO 15KV - 15KVA | UN | 18200
40703 | TRANSFORMADOR TRIFASICO 15KV - 600KVA | UN | 40200
12004 | TRANSFORMADOR TRIFASICO 15KV - 75KVA | UN | 7300
5464 | TRANSFORMADOR TRIFASICO 208-120V | UN | 3900
45773 | TRANSFORMADOR TRIFASICO 36,2KV - 150KV | UN | 122250
45774 | TRANSFORMADOR TRIFASICO 36,2KV - 225KV | UN | 22950
45775 | TRANSFORMADOR TRIFASICO 36,2KV - 300KVA | UN | 30600
45769 | TRANSFORMADOR TRIFASICO 36,2KV - 30KVA | UN | 3060
45770 | TRANSFORMADOR TRIFASICO 36,2KV - 45KV | UN | 4590
45776 | TRANSFORMADOR TRIFASICO 36,2KV - 500KVA | UN | 51000
45777 | TRANSFORMADOR TRIFASICO 36,2KV - 750 KVA | UN | 76500
14310 | TRANSFORMADOR TRIFASICO 75KVA 220/380V 1,2KV | UN | 29.9
72520 | TRANSFORMADOR TRIFASICO A OLEO 45KVA | UN | 4590
45762 | TRANSFORMADOR TRIFASICO EM OLEO 15KV 112,5kVA | UN | 9310
45765 | TRANSFORMADOR TRIFASICO EM OLEO 15KV 300kVA | UN | 24600
45766 | TRANSFORMADOR TRIFASICO EM OLEO 15KV 500kVA | UN | 41000
45767 | TRANSFORMADOR TRIFASICO EM OLEO 15KV 750kVA | UN | 50250
11487 | TRANSFORMADOR TRONCO PRIMARIO 8Z | UN | 179.99
8075 | TRANSPORTE E REMOCAO DE EQUIPAMENTO DE PROTENSAO | UN | 3560
70093 | TRANSPORTE MATERIAL INCLUSIVE BOTA FORA 20km | M3 | 58
23690 | TRASNPORTE - MENSALISTA (ENCARGOS COMPLEMENTARES SINAPI) | H | 0.95
30661 | TRATOR AGRICOLA PNEUS NEW HOLLAND 110CV | H | 35
30497 | TRATOR ESTEIRAS KOMATSU LAMINA 165CV | H | 80.6
30498 | TRATOR ESTEIRAS KOMATSU LAMINA D4E6 1,3m 80CV (19134) | H | 70.56
30371 | TRATOR ESTEIRAS LAMINA CATERPILLAR D5C 105CV | H | 125
30578 | TRATOR ESTEIRAS LAMINA CATERPILLAR D6N 140CV | H | 108.2
30579 | TRATOR ESTEIRAS LAMINA CATERPILLAR D8K 305CV | H | 110.3
30562 | TRATOR PNEUS MULLER TM-16 105V (19133) | H | 105.71
30249 | TRATOR PNEUS VALTRA BM 120 4x4 128CV (19413) | H | 49.57
10090 | TRAVA MAGNETICA | UN | 256
5026 | TRAVESSA CLICADA RF2 C/1250mm BRASGIPS | UN | 3.17
8643 | TRILHO METALICO E ROLDANAS PARA ESQUADRIA DE CORRER | UN | 115.39
13131 | TRINCHA DUPLA PINTURA 4" | UN | 22.9
46136 | TRINCHA TIGRE 186 1" | UN | 20.99
46137 | TRINCHA TIGRE 186 2" | UN | 7.99
46138 | TRINCHA TIGRE 186 3" | UN | 14.99
6782 | TRINCO METAL CROMADO PARA PORTA 2 FOLHAS LA FONTE | UN | 36
28093 | TRITURADOR ELETRICO SOB PIA TIPO TWEENY | UN | 550
4558 | TRONCO MADEIRA DE LEI ARARIQUARA AUTOCLAVADO D=0.45m | M | 785
2516 | TUBO (CAPA/CALHA)ESPONJOSO POLIPLAST 1.1/4" | M | 2.3
2502 | TUBO (CAPA/CALHA)ESPONJOSO POLIPLAST 1/2" | M | 0.69
2501 | TUBO (CAPA/CALHA)ESPONJOSO POLIPLAST 1/4" | M | 0.62
2518 | TUBO (CAPA/CALHA)ESPONJOSO POLIPLAST 3/4" | M | 0.91
2107 | TUBO (CAPA/CALHA)ESPONJOSO POLIPLAST 3/8" | M | 0.58
2520 | TUBO (CAPA/CALHA)ESPONJOSO POLIPLAST 5/16" | M | 3.23
2503 | TUBO (CAPA/CALHA)ESPONJOSO POLIPLAST 5/8" | M | 1.17
30757 | TUBO ACO GALVAN.DIN 2440 NBR 5580 2.1/2"(6,692kg/m) | M | 9.55
6844 | TUBO ACO GALVANIZ. DIN 2440 NBR 5580 2.1/2"(6,692kg/m) | M | 62.21
6092 | TUBO ACO GALVANIZADO BS 1387 Leve 4" (9,750kg/m) | KG | 145.98
3990 | TUBO ACO GALVANIZADO BS 1387 Medio 6" (21,300kg/m) | KG | 282.79
5251 | TUBO ACO GALVANIZADO DIN 2440 NBR 5540 1/2" (1.267kg/m) | M | 9.36
6811 | TUBO ACO GALVANIZADO DIN 2440 NBR 5580 1" (2,517kg/m) | M | 24.21
6840 | TUBO ACO GALVANIZADO DIN 2440 NBR 5580 1.1/2"(3,723kg/m | KG | 9.32
30755 | TUBO ACO GALVANIZADO DIN 2440 NBR 5580 1.1/2"(3,723kg/m | M | 33.66
30754 | TUBO ACO GALVANIZADO DIN 2440 NBR 5580 1.1/4"(3,238kg/m | M | 30.49
30751 | TUBO ACO GALVANIZADO DIN 2440 NBR 5580 1/2" (1.267kg/m) | M | 11.42
497 | TUBO ACO GALVANIZADO DIN 2440 NBR 5580 12" (37,40kg/m) | KG | 6.9
6843 | TUBO ACO GALVANIZADO DIN 2440 NBR 5580 2" (5,242kg/m) | KG | 9.21
30756 | TUBO ACO GALVANIZADO DIN 2440 NBR 5580 2" (5,242kg/m) | M | 47.02
30758 | TUBO ACO GALVANIZADO DIN 2440 NBR 5580 3" (8,683kg/m) | M | 70.51
6815 | TUBO ACO GALVANIZADO DIN 2440 NBR 5580 3/4" (1,641kg/m) | M | 15.57
30759 | TUBO ACO GALVANIZADO DIN 2440 NBR 5580 4" (12.376kg/m) | M | 114.03
4168 | TUBO ACO GALVANIZADO DIN 2440 NBR 5580 5" (18,138kg/m) | KG | 159.97
30760 | TUBO ACO GALVANIZADO DIN 2440 NBR 5580 6" (19,603kg/m) | M | 158.18
4175 | TUBO ACO GALVANIZADO DIN 2440 NBR 5580 8" (35,60kg/m) | M | 245.64
503 | TUBO ACO PRETO ASTM A-53 SCHEDULE 40 6"(24,31kg/m) | M | 167.73
36770 | TUBO ACO PRETO ASTM A53 SCHEDULE 40 1" (2,675kg/m) | M | 18.45
1704 | TUBO ACO PRETO ASTM A53 SCHEDULE 40 1.1/2" (4,347kg/m) | M | 29.99
36771 | TUBO ACO PRETO ASTM A53 SCHEDULE 40 1.1/4" (3,393kg/m) | M | 23.41
408 | TUBO ACO PRETO ASTM A53 SCHEDULE 40 1/2" (1,353kg/m) | M | 9.33
7043 | TUBO ACO PRETO ASTM A53 SCHEDULE 40 10" (68,0kg/m) | M | 469.2
7044 | TUBO ACO PRETO ASTM A53 SCHEDULE 40 12" (65,52kg/m) | M | 452.08
505 | TUBO ACO PRETO ASTM A53 SCHEDULE 40 14"(76,387kg/m) | M | 527.07
506 | TUBO ACO PRETO ASTM A53 SCHEDULE 40 16"(87,36kg/m) | M | 602.78
507 | TUBO ACO PRETO ASTM A53 SCHEDULE 40 18"(98,28kg/m) | M | 678.13
1791 | TUBO ACO PRETO ASTM A53 SCHEDULE 40 2" (5,477kg/m) | M | 37.79
36774 | TUBO ACO PRETO ASTM A53 SCHEDULE 40 2.1/2" (8,661kg/m) | M | 59.76
63123 | TUBO ACO PRETO ASTM A53 SCHEDULE 40 20"(208,0kg/m) | KG | 6.9
3092 | TUBO ACO PRETO ASTM A53 SCHEDULE 40 3"(11,340kg/m) | M | 78.24
1785 | TUBO ACO PRETO ASTM A53 SCHEDULE 40 3/4"(1,799kg/m) | M | 12.41
499 | TUBO ACO PRETO ASTM A53 SCHEDULE 40 4"(16,210kg/m) | M | 112.01
502 | TUBO ACO PRETO ASTM A53 SCHEDULE 40 8"(48,00kg/m) | M | 331.2
6094 | TUBO ACO PRETO ASTM A53 SCHEDULE 80 2.1/2" (9,943kg/m) | KG | 6.9
501 | TUBO ACO PRETO ASTM A53 SCHEDULE 80 6"(28,540kg/m) | KG | 6.9
1019 | TUBO ACO sh 80 6"+PC.ACO ROSC.32mm DYWIDAG 50/50 S.EMPR | KG | 365.44
7181 | TUBO ALUMINIO QUADRADO ANODIZADO NATURAL 3" | M | 88
7182 | TUBO ALUMINIO QUADRADO ANODIZADO NATURAL 6"x 8" | M | 16
5262 | TUBO ARMCO MP 100 2,50mx3,4mm M.AMB.NAO AGRESSIVO GALV. | M | 2736
66622 | TUBO ARMCO MP100 0,80mx2mm m.amb.agressivo c/EPOXY HR | M | 541
5254 | TUBO ARMCO MP100 0,80x2mm m.amb nao agressivo GALVAN. | M | 517
66623 | TUBO ARMCO MP100 1,0mx2mm m.amb.agressivo c/EPOXY HR | M | 663
5255 | TUBO ARMCO MP100 1,0x2mm m.amb.nao agressivo GALVAN. | M | 632
66624 | TUBO ARMCO MP100 1,20mx2mm m.amb.agressivo c/EPOXY HR | M | 806
5256 | TUBO ARMCO MP100 1,20x2mm m.amb.nao agressivo GALVAN. | M | 770
66625 | TUBO ARMCO MP100 1,50mx2mm m.amb.agressivo c/EPOXY HR | M | 994
5257 | TUBO ARMCO MP100 1,50mx2mm m.amb.nao agressivo GALVAN. | M | 949
66626 | TUBO ARMCO MP100 1,80mx2mm m.amb.agressivo c/EPOXY HR | M | 1171
5258 | TUBO ARMCO MP100 1,80mx2mm m.amb.nao agressivo GALVAN. | M | 1117
5259 | TUBO ARMCO MP100 2,0mx2mm NAO AGRESSIVO GALV. | M | 1234
66627 | TUBO ARMCO MP100 2,0mx2mm m.amb.agressivo c/EPOXY HR | M | 1292
5260 | TUBO ARMCO MP100 2,20mx2,0mm m.amb.nao agressivo GALV. | M | 1349
66628 | TUBO ARMCO MP100 2,2mx2,0mm m.amb.agressivo c/EPOXY HR | M | 1414
5261 | TUBO ARMCO MP100 2,50mx2,7mm m.amb.nao agressivo GALV. | M | 2421
76628 | TUBO ARMCO MP100 2,5m x 2,7mm m.amb.agres.c/EPOXY HR | M | 1829.7
66629 | TUBO ARMCO MP100 2,5mx3,4mm m.amb.agressivo c/EPOXY HR | M | 2544
76629 | TUBO ARMCO MP100 2,8m x 3,4mm m.amb.agres.c/HEPOXY HR | M | 3114
66630 | TUBO ARMCO MP100 2,8mx3,4mm CIRCULAR REV.EPOXY HR | M | 2875
5263 | TUBO ARMCO MP100 GALVANIZADO CORRUGADO D=2,80m x 3,4mm | M | 2975
36738 | TUBO CERAMICO (MANILHA) 100mm x1,00m | UN | 10.98
36740 | TUBO CERAMICO (MANILHA) 150mm x1,50m | UN | 22.84
36741 | TUBO CERAMICO (MANILHA) 200mm x1,50m | UN | 38.25
36739 | TUBO CERAMICO (MANILHA) 250mm x1,50m | UN | 131.55
36737 | TUBO CERAMICO (MANILHA) 300mm x1,50m | UN | 198.93
10307 | TUBO CERAMICO (MANILHA)PERFURADA 4 FILEIRAS 100mm | M | 32
10308 | TUBO CERAMICO (MANILHA)PERFURADA 4 FILEIRAS 150mm | M | 36
10309 | TUBO CERAMICO (MANILHA)PERFURADA 4 FILEIRAS 200mm | M | 56
7185 | TUBO CHAPA ACO # 26 DOBRADA 3"x2" (50x70mm) | KG | 37.5
50812 | TUBO COBRE 1.5/8" | M | 69.7
50810 | TUBO COBRE EM ROLO ELUMAGAS 1/4" 6,35mm 0,123kg/m | M | 10.1
50813 | TUBO COBRE EM ROLO ELUMAGAS 12,7mm 1/2" 0,263kg/m | M | 19.21
50814 | TUBO COBRE EM ROLO ELUMAGAS 15,87mm 5/8" 0,333kg/m | M | 23.3
50815 | TUBO COBRE EM ROLO ELUMAGAS 19,05mm 3/4" 0,403kg/m | M | 28.3
71553 | TUBO COBRE EM ROLO ELUMAGAS 3/8" (0,193kg/m) | M | 15.05
814 | TUBO COBRE RIGIDO CLASSE A 104mm 4,337kg/m NBR 13206 | M | 200.78
806 | TUBO COBRE RIGIDO CLASSE A 15mm 0,318kg/m NBR 13206 | M | 23.57
807 | TUBO COBRE RIGIDO CLASSE A 22mm 0,532kg/m NBR 13206 | M | 37.02
808 | TUBO COBRE RIGIDO CLASSE A 28mm 0,683kg/m NBR 13206 | M | 25.59
809 | TUBO COBRE RIGIDO CLASSE A 35mm 1,045kg/m - 1.1/4" | M | 37.37
810 | TUBO COBRE RIGIDO CLASSE A 42mm 1,261kg/m NBR 13206 | M | 84.88
811 | TUBO COBRE RIGIDO CLASSE A 54mm 1,775kg/m NBR 13206 | M | 120.15
812 | TUBO COBRE RIGIDO CLASSE A 66mm 2,200kg/m NBR 13206 | M | 162.25
813 | TUBO COBRE RIGIDO CLASSE A 79mm 3,271kg/m NBR 13206 | M | 237.08
6286 | TUBO COBRE RIGIDO CLASSE E 104mm 3,480kg/m NBR 13206 | M | 200.78
6278 | TUBO COBRE RIGIDO CLASSE E 15mm 0,203kg/m NBR 13206 | M | 21.85
6279 | TUBO COBRE RIGIDO CLASSE E 22mm 0,360kg/m NBR 13206 | M | 20.04
6280 | TUBO COBRE RIGIDO CLASSE E 28mm 0,460kg/m NBR 13206 | M | 25.59
6281 | TUBO COBRE RIGIDO CLASSE E 35mm 0,673kg/m NBR 13206 | M | 37.37
6282 | TUBO COBRE RIGIDO CLASSE E 42mm 0,923kg/m NBR 13206 | M | 51.31
6283 | TUBO COBRE RIGIDO CLASSE E 54mm 1,339kg/m NBR 13206 | M | 74.44
6284 | TUBO COBRE RIGIDO CLASSE E 66mm 1,839kg/m NBR 13206 | M | 102.31
50794 | TUBO COBRE RIGIDO CLASSE E 79,4mm 2,627kg/m NBR 13206 | M | 145.95
50808 | TUBO COBRE RIGIDO CLASSE I 104mm 5,755kg/m NBR 13206 | M | 422
50795 | TUBO COBRE RIGIDO CLASSE I 15mm 0,392kg/m NBR 13206 | M | 27.67
50796 | TUBO COBRE RIGIDO CLASSE I 22mm 0,644kg/m NBR 13206 | M | 44.82
50797 | TUBO COBRE RIGIDO CLASSE I 28mm 0,901kg/m NBR 13206 | M | 61.52
50798 | TUBO COBRE RIGIDO CLASSE I 35mm 1,318kg/m NBR 13206 | M | 89.04
50799 | TUBO COBRE RIGIDO CLASSE I 42mm 1,593kg/m NBR 13206 | M | 108.77
50800 | TUBO COBRE RIGIDO CLASSE I 54mm 2,206kg/m NBR 13206 | M | 150.62
50801 | TUBO COBRE RIGIDO CLASSE I 66,7mm 2.737kg/m NBR 13206 | M | 195
50807 | TUBO COBRE RIGIDO CLASSE I 79,4mm 4,122kg/m NBR 13206 | M | 287
23437 | TUBO CONCR.ARM.ESGOTO SANITARIO PBJE EA2 ARTSUL 1000mm | M | 352.27
23438 | TUBO CONCR.ARM.ESGOTO SANITARIO PBJE EA2 ARTSUL 1200mm | M | 452.33
23439 | TUBO CONCR.ARM.ESGOTO SANITARIO PBJE EA2 ARTSUL 1500mm | M | 469.76
23440 | TUBO CONCR.ARM.ESGOTO SANITARIO PBJE EA2 ARTSUL 2000mm | M | 1023.43
23430 | TUBO CONCR.ARM.ESGOTO SANITARIO PBJE EA2 ARTSUL 300mm | M | 58.11
23431 | TUBO CONCR.ARM.ESGOTO SANITARIO PBJE EA2 ARTSUL 400mm | M | 58.39
23432 | TUBO CONCR.ARM.ESGOTO SANITARIO PBJE EA2 ARTSUL 500mm | M | 77.1
23433 | TUBO CONCR.ARM.ESGOTO SANITARIO PBJE EA2 ARTSUL 600mm | M | 97.88
23434 | TUBO CONCR.ARM.ESGOTO SANITARIO PBJE EA2 ARTSUL 700mm | M | 152.25
23435 | TUBO CONCR.ARM.ESGOTO SANITARIO PBJE EA2 ARTSUL 800mm | M | 162.35
23436 | TUBO CONCR.ARM.ESGOTO SANITARIO PBJE EA2 ARTSUL 900mm | M | 200.44
23548 | TUBO CONCR.ARM.ESGOTO SANITARIO PBJE EA3 ARTSUL 1000mm | M | 246.11
23549 | TUBO CONCR.ARM.ESGOTO SANITARIO PBJE EA3 ARTSUL 1200mm | M | 357.93
23550 | TUBO CONCR.ARM.ESGOTO SANITARIO PBJE EA3 ARTSUL 1500mm | M | 551.95
23551 | TUBO CONCR.ARM.ESGOTO SANITARIO PBJE EA3 ARTSUL 2000mm | M | 11797.79
23541 | TUBO CONCR.ARM.ESGOTO SANITARIO PBJE EA3 ARTSUL 300mm | M | 58.11
23542 | TUBO CONCR.ARM.ESGOTO SANITARIO PBJE EA3 ARTSUL 400mm | M | 61.76
23543 | TUBO CONCR.ARM.ESGOTO SANITARIO PBJE EA3 ARTSUL 500mm | M | 74.81
23544 | TUBO CONCR.ARM.ESGOTO SANITARIO PBJE EA3 ARTSUL 600mm | M | 97.88
23545 | TUBO CONCR.ARM.ESGOTO SANITARIO PBJE EA3 ARTSUL 700mm | M | 150.93
23546 | TUBO CONCR.ARM.ESGOTO SANITARIO PBJE EA3 ARTSUL 800mm | M | 168.2
23547 | TUBO CONCR.ARM.ESGOTO SANITARIO PBJE EA3 ARTSUL 900mm | M | 252.66
36743 | TUBO CONCRETO ARMADO AGUAS PLUVIAIS ARTSUL PA1 1000mm | M | 352.27
36750 | TUBO CONCRETO ARMADO AGUAS PLUVIAIS ARTSUL PA1 1100mm | M | 475.19
6945 | TUBO CONCRETO ARMADO AGUAS PLUVIAIS ARTSUL PA1 1200mm | M | 452.33
36744 | TUBO CONCRETO ARMADO AGUAS PLUVIAIS ARTSUL PA1 1500mm | M | 663.93
36745 | TUBO CONCRETO ARMADO AGUAS PLUVIAIS ARTSUL PA1 2000mm | M | 1197.79
4145 | TUBO CONCRETO ARMADO AGUAS PLUVIAIS ARTSUL PA1 300mm | M | 56.11
6931 | TUBO CONCRETO ARMADO AGUAS PLUVIAIS ARTSUL PA1 400mm | M | 61.76
6933 | TUBO CONCRETO ARMADO AGUAS PLUVIAIS ARTSUL PA1 500mm | M | 74.81
6935 | TUBO CONCRETO ARMADO AGUAS PLUVIAIS ARTSUL PA1 600mm | M | 97.88
36742 | TUBO CONCRETO ARMADO AGUAS PLUVIAIS ARTSUL PA1 700mm | M | 150.93
6938 | TUBO CONCRETO ARMADO AGUAS PLUVIAIS ARTSUL PA1 800mm | M | 168.2
6939 | TUBO CONCRETO ARMADO AGUAS PLUVIAIS ARTSUL PA1 900mm | M | 252.66
6941 | TUBO CONCRETO ARMADO AGUAS PLUVIAIS ARTSUL PA2 1000mm | M | 352.27
36751 | TUBO CONCRETO ARMADO AGUAS PLUVIAIS ARTSUL PA2 1200mm | M | 452.33
36752 | TUBO CONCRETO ARMADO AGUAS PLUVIAIS ARTSUL PA2 1500mm | M | 663.93
36753 | TUBO CONCRETO ARMADO AGUAS PLUVIAIS ARTSUL PA2 2000mm | M | 53.2
36746 | TUBO CONCRETO ARMADO AGUAS PLUVIAIS ARTSUL PA2 300mm | M | 58.11
7059 | TUBO CONCRETO ARMADO AGUAS PLUVIAIS ARTSUL PA2 400mm | M | 61.78
36747 | TUBO CONCRETO ARMADO AGUAS PLUVIAIS ARTSUL PA2 500mm | M | 74.81
7058 | TUBO CONCRETO ARMADO AGUAS PLUVIAIS ARTSUL PA2 600mm | M | 97.88
6937 | TUBO CONCRETO ARMADO AGUAS PLUVIAIS ARTSUL PA2 700mm | M | 150.93
36748 | TUBO CONCRETO ARMADO AGUAS PLUVIAIS ARTSUL PA2 800mm | M | 168.2
36749 | TUBO CONCRETO ARMADO AGUAS PLUVIAIS ARTSUL PA2 900mm | M | 252.66
36761 | TUBO CONCRETO ARMADO AGUAS PLUVIAIS ARTSUL PA3 1000mm | M | 252.27
36763 | TUBO CONCRETO ARMADO AGUAS PLUVIAIS ARTSUL PA3 1200mm | M | 452.33
36764 | TUBO CONCRETO ARMADO AGUAS PLUVIAIS ARTSUL PA3 1500mm | M | 663.93
36765 | TUBO CONCRETO ARMADO AGUAS PLUVIAIS ARTSUL PA3 2000mm | M | 1197.79
36754 | TUBO CONCRETO ARMADO AGUAS PLUVIAIS ARTSUL PA3 300mm | M | 58.11
36755 | TUBO CONCRETO ARMADO AGUAS PLUVIAIS ARTSUL PA3 400mm | M | 61.76
36756 | TUBO CONCRETO ARMADO AGUAS PLUVIAIS ARTSUL PA3 500mm | M | 74.81
36757 | TUBO CONCRETO ARMADO AGUAS PLUVIAIS ARTSUL PA3 600mm | M | 97.88
36758 | TUBO CONCRETO ARMADO AGUAS PLUVIAIS ARTSUL PA3 700mm | M | 150.93
36759 | TUBO CONCRETO ARMADO AGUAS PLUVIAIS ARTSUL PA3 800mm | M | 168.2
36760 | TUBO CONCRETO ARMADO AGUAS PLUVIAIS ARTSUL PA3 900mm | M | 252.66
7017 | TUBO CONCRETO PERFURADO PARA DRENAGEM 400mm x 6,0m | UN | 63.28
36767 | TUBO CONCRETO SIMPLES AGUAS PLUVIAIS ARTSUL PS1 400mm | M | 45.24
6252 | TUBO CONCRETO SIMPLES AGUAS PLUVIAIS ARTSUL PS1 500mm | M | 60.05
36768 | TUBO CONCRETO SIMPLES AGUAS PLUVIAIS ARTSUL PS1 600mm | M | 75.5
36766 | TUBO CONCRETO SIMPLES AGUAS PLUVIAIS ARTSUL PS1 60mm | M | 29.54
7132 | TUBO CONCRETO SIMPLES ARTSUL PS1 (12") 300mm | M | 29.54
47181 | TUBO CORRUGADO DE DRENAGEM 6,0m 150mm METRO | M | 9.2
6372 | TUBO CORRUGADO DE DRENAGEM EM PVC PERFURADO 100mm(6m) | M | 5
6370 | TUBO CORRUGADO PEAD PARA DRENAGEM 200 MM | M | 28.27
6371 | TUBO CORRUGADO PEAD PARA DRENAGEM 100 MM | M | 13.2
46200 | TUBO CPVC AQUATHERM 15mm | M | 7.01
46201 | TUBO CPVC AQUATHERM 22mm | M | 11.81
46202 | TUBO CPVC AQUATHERM 28mm | M | 19.02
46203 | TUBO CPVC AQUATHERM 35mm | M | 24.1
46204 | TUBO CPVC AQUATHERM 42mm | M | 32.6
46205 | TUBO CPVC AQUATHERM 54mm | M | 51.2
30752 | TUBO DE ACO GALVANIZADO COM COSTURA 20 MM - 3/4" | M | 19.25
1700 | TUBO DE ACO GALVANIZADO COM COSTURA 25 MM - 1" | M | 32.02
1702 | TUBO DE ACO GALVANIZADO COM COSTURA 32 MM - 1.1/4" | M | 49.95
3115 | TUBO DE ACO GALVANIZADO COM COSTURA 40 MM - 1.1/2") | M | 51.4
1703 | TUBO DE ACO GALVANIZADO COM COSTURA 50 MM - 2" | M | 67.25
487 | TUBO DE ACO GALVANIZADO COM COSTURA 65 MM - 2.1/2" | M | 92.51
6093 | TUBO DE ACO GALVANIZADO COM COSTURA 80 MM - 3" | M | 110
13404 | TUBO DE CONCRETO SIMPLES 200mm | M | 35.1
21196 | TUBO DE DESCARGA DE SOBREPOR TIGRE 40mm | UN | 7
21195 | TUBO DE DESCARGA EMBUTIR TIGRE 40mm | UN | 7.11
3819 | TUBO DE LIGACAO 1.1/2"x25cm ajustavel VASO SANITARIO | UN | 59.9
17085 | TUBO DE LIGACAO FLEXIVEL TRANSADO 40cm | UN | 22.99
4460 | TUBO DECA 1600 PARA LIGACAO DE VASO SANITARIO | UN | 51.9
78017 | TUBO DRENAGEM PVC PERFURADO 150mm | M | 25
63015 | TUBO F.FUNDIDO AGUA CILINDRICO TCL 1.000mm x 6,80m | UN | 26396
63016 | TUBO F.FUNDIDO AGUA CILINDRICO TCL 1.200mm x 6,80m | UN | 35560
63002 | TUBO F.FUNDIDO AGUA CILINDRICO TCL 100mm x 5,80m | UN | 2250
63003 | TUBO F.FUNDIDO AGUA CILINDRICO TCL 150mm x 5,80m | UN | 2290
63004 | TUBO F.FUNDIDO AGUA CILINDRICO TCL 200mm x 5,80m | UN | 2930
63005 | TUBO F.FUNDIDO AGUA CILINDRICO TCL 250mm x 5,80m | UN | 3683
63006 | TUBO F.FUNDIDO AGUA CILINDRICO TCL 300mm x 5,80m | UN | 4450
63007 | TUBO F.FUNDIDO AGUA CILINDRICO TCL 350mm x 5,80m | UN | 5248
63008 | TUBO F.FUNDIDO AGUA CILINDRICO TCL 400mm x 5,80m | UN | 6015
63009 | TUBO F.FUNDIDO AGUA CILINDRICO TCL 450mm x 5,80m | UN | 7110
63010 | TUBO F.FUNDIDO AGUA CILINDRICO TCL 500mm x 5,80m | UN | 8220
63011 | TUBO F.FUNDIDO AGUA CILINDRICO TCL 600mm x 5,80m | UN | 10700
63012 | TUBO F.FUNDIDO AGUA CILINDRICO TCL 700mm x 6,80m | UN | 15153
63013 | TUBO F.FUNDIDO AGUA CILINDRICO TCL 800mm x 6,80m | UN | 18580
63001 | TUBO F.FUNDIDO AGUA CILINDRICO TCL 80mm x 5,80m | UN | 2165
63014 | TUBO F.FUNDIDO AGUA CILINDRICO TCL 900mm x 6,80m | UN | 22320
63029 | TUBO F.FUNDIDO AGUA PRESSAO K7 TK7JGS 1.000mm x 6,0m | PC | 2653
63030 | TUBO F.FUNDIDO AGUA PRESSAO K7 TK7JGS 1.200mm x 6,0m | PC | 3592
63017 | TUBO F.FUNDIDO AGUA PRESSAO K7 TK7JGS 150mm x 6,0m | PC | 295
63018 | TUBO F.FUNDIDO AGUA PRESSAO K7 TK7JGS 200mm x 6,0m | PC | 374
63019 | TUBO F.FUNDIDO AGUA PRESSAO K7 TK7JGS 250mm x 6,0m | PC | 446
63020 | TUBO F.FUNDIDO AGUA PRESSAO K7 TK7JGS 300mm x 6,0m | PC | 530
63021 | TUBO F.FUNDIDO AGUA PRESSAO K7 TK7JGS 350mm x 6,0m | PC | 596
63022 | TUBO F.FUNDIDO AGUA PRESSAO K7 TK7JGS 400mm x 6,0m | PC | 720
63023 | TUBO F.FUNDIDO AGUA PRESSAO K7 TK7JGS 450mm x 6,0m | PC | 845
63024 | TUBO F.FUNDIDO AGUA PRESSAO K7 TK7JGS 500mm x 6,0m | PC | 982
63025 | TUBO F.FUNDIDO AGUA PRESSAO K7 TK7JGS 600mm x 6,0m | PC | 1260
63026 | TUBO F.FUNDIDO AGUA PRESSAO K7 TK7JGS 700mm x 6,0m | PC | 1648
63027 | TUBO F.FUNDIDO AGUA PRESSAO K7 TK7JGS 800mm x 6,0m | PC | 2010
63028 | TUBO F.FUNDIDO AGUA PRESSAO K7 TK7JGS 900mm x 6,0m | PC | 2320
63045 | TUBO F.FUNDIDO AGUA PRESSAO K9 TK9JGS 1.000mm x 7,0m | M | 3235
63046 | TUBO F.FUNDIDO AGUA PRESSAO K9 TK9JGS 1.200mm x 7,0m | M | 4360
63032 | TUBO F.FUNDIDO AGUA PRESSAO K9 TK9JGS 100mm x 6,0m | M | 259
63033 | TUBO F.FUNDIDO AGUA PRESSAO K9 TK9JGS 150mm x 6,0m | M | 328
63034 | TUBO F.FUNDIDO AGUA PRESSAO K9 TK9JGS 200mm x 6,0m | M | 410
63035 | TUBO F.FUNDIDO AGUA PRESSAO K9 TK9JGS 250mm x 6,0m | M | 501
63036 | TUBO F.FUNDIDO AGUA PRESSAO K9 TK9JGS 300mm x 6,0m | M | 609
63037 | TUBO F.FUNDIDO AGUA PRESSAO K9 TK9JGS 350mm x 6,0m | M | 728
63038 | TUBO F.FUNDIDO AGUA PRESSAO K9 TK9JGS 400mm x 6,0m | M | 864
63039 | TUBO F.FUNDIDO AGUA PRESSAO K9 TK9JGS 450mm x 6,0m | M | 1021
63040 | TUBO F.FUNDIDO AGUA PRESSAO K9 TK9JGS 500mm x 6,0m | M | 1180
63041 | TUBO F.FUNDIDO AGUA PRESSAO K9 TK9JGS 600mm x 6,0m | M | 1540
63042 | TUBO F.FUNDIDO AGUA PRESSAO K9 TK9JGS 700mm x 7,0m | M | 1963
63043 | TUBO F.FUNDIDO AGUA PRESSAO K9 TK9JGS 800mm x 7,0m | M | 2338
63031 | TUBO F.FUNDIDO AGUA PRESSAO K9 TK9JGS 80mm x 6,0m | M | 249
63044 | TUBO F.FUNDIDO AGUA PRESSAO K9 TK9JGS 900mm x 7,0m | M | 2736
1264 | TUBO F.FUNDIDO CLASSE K-12 PN-10 FLANGE/PONTA D=150mm | PC | 87.18
1265 | TUBO F.FUNDIDO CLASSE K-12 PN-10 FLANGE/PONTA D=200mm | PC | 103
1268 | TUBO F.FUNDIDO CLASSE K-12 PN-10 FLANGE/PONTA D=250mm | PC | 173
1273 | TUBO F.FUNDIDO CLASSE K-12 PN-10 FLANGE/PONTA D=300mm | PC | 285
1223 | TUBO F.FUNDIDO CLASSE K-12 PN-10-2 FLANGES(5,8m)D=200mm | PC | 105
1226 | TUBO F.FUNDIDO CLASSE K-12 PN-10-2 FLANGES(5,8m)D=250mm | PC | 182.2
1239 | TUBO F.FUNDIDO CLASSE K-12 PN-10-2 FLANGES(5,8m)D=300mm | PC | 292
63096 | TUBO F.FUNDIDO ESGOTO PRESSAO K9 ALUMINOSO 900mm x7,0m | PC | 3090
63067 | TUBO F.FUNDIDO ESGOTO CILINDRICO ALUMINOSO 1000mm x6,80 | PC | 32060
63054 | TUBO F.FUNDIDO ESGOTO CILINDRICO ALUMINOSO 100mm x 5,80 | UN | 2532
63068 | TUBO F.FUNDIDO ESGOTO CILINDRICO ALUMINOSO 1200mm x6,80 | UN | 47644
63055 | TUBO F.FUNDIDO ESGOTO CILINDRICO ALUMINOSO 150mm x5,80m | UN | 2665
63056 | TUBO F.FUNDIDO ESGOTO CILINDRICO ALUMINOSO 200mm x5,80m | UN | 2931
63057 | TUBO F.FUNDIDO ESGOTO CILINDRICO ALUMINOSO 250mm x5,80m | UN | 3747
63058 | TUBO F.FUNDIDO ESGOTO CILINDRICO ALUMINOSO 300mm x5,80m | UN | 5577
63059 | TUBO F.FUNDIDO ESGOTO CILINDRICO ALUMINOSO 350mm x5,80m | UN | 5631
63060 | TUBO F.FUNDIDO ESGOTO CILINDRICO ALUMINOSO 400mm x5,80m | UN | 6255
63061 | TUBO F.FUNDIDO ESGOTO CILINDRICO ALUMINOSO 450mm x5,80m | UN | 7240
63062 | TUBO F.FUNDIDO ESGOTO CILINDRICO ALUMINOSO 500mm x5,80m | UN | 8369
63063 | TUBO F.FUNDIDO ESGOTO CILINDRICO ALUMINOSO 600mm x5,80m | UN | 10910
63064 | TUBO F.FUNDIDO ESGOTO CILINDRICO ALUMINOSO 700mm x6,80m | UN | 19284
63065 | TUBO F.FUNDIDO ESGOTO CILINDRICO ALUMINOSO 800mm x6,80m | UN | 23434
63053 | TUBO F.FUNDIDO ESGOTO CILINDRICO ALUMINOSO 80mm x 5,80m | UN | 2397
63066 | TUBO F.FUNDIDO ESGOTO CILINDRICO ALUMINOSO 900mm x6,0m | UN | 27650
63081 | TUBO F.FUNDIDO ESGOTO CLASSE K7 ALUMINOSO 1.000mm x 7,0 | M | 2992
63082 | TUBO F.FUNDIDO ESGOTO CLASSE K7 ALUMINOSO 1.200mm x 7,0 | M | 4023
63069 | TUBO F.FUNDIDO ESGOTO CLASSE K7 ALUMINOSO 150mm x 6,00m | M | 345
63070 | TUBO F.FUNDIDO ESGOTO CLASSE K7 ALUMINOSO 200mm x 6,00m | M | 438
63071 | TUBO F.FUNDIDO ESGOTO CLASSE K7 ALUMINOSO 250mm x 6,00m | M | 523
63072 | TUBO F.FUNDIDO ESGOTO CLASSE K7 ALUMINOSO 300mm x 6,00m | M | 624
63073 | TUBO F.FUNDIDO ESGOTO CLASSE K7 ALUMINOSO 350mm x 6,00m | M | 700
63074 | TUBO F.FUNDIDO ESGOTO CLASSE K7 ALUMINOSO 400mm x 6,00m | M | 808
63075 | TUBO F.FUNDIDO ESGOTO CLASSE K7 ALUMINOSO 450mm x 6,00m | M | 952
63076 | TUBO F.FUNDIDO ESGOTO CLASSE K7 ALUMINOSO 500mm x 6,00m | M | 1098
63077 | TUBO F.FUNDIDO ESGOTO CLASSE K7 ALUMINOSO 600mm x 6,00m | M | 1425
63078 | TUBO F.FUNDIDO ESGOTO CLASSE K7 ALUMINOSO 700mm x 7,00m | M | 1846
63079 | TUBO F.FUNDIDO ESGOTO CLASSE K7 ALUMINOSO 800mm x 7,00m | M | 2258
63080 | TUBO F.FUNDIDO ESGOTO PRESSAO K7 ALUMINOSO 900mm x 7,00 | M | 2599
63083 | TUBO F.FUNDIDO ESGOTO PRESSAO K9 ALUMINOSO 80mm x 6,00m | M | 274
64044 | TUBO FERRO FUNDIDO 2" | M | 91.04
4277 | TUBO FERRO FUNDIDO PONTA BOLSA SMU 400mm | M | 1562
652 | TUBO FERRO FUNDIDO PONTA BOLSA SMU 500mm | M | 1836
20810 | TUBO FERRO FUNDIDO PONTA BOLSA SMU 600mm | M | 117.82
13053 | TUBO FERRO FUNDIDO PONTA E PONTA SMU 50mmx3,0m | M | 207
13055 | TUBO FERRO FUNDIDO PONTA E PONTA TP SMU 100mmx3,0m | M | 396
638 | TUBO FERRO FUNDIDO PONTA E PONTA TP SMU 125mmx3,0m | M | 396
13056 | TUBO FERRO FUNDIDO PONTA E PONTA TP SMU 150mmx3,0m | M | 445
4273 | TUBO FERRO FUNDIDO PONTA E PONTA TP SMU 200mmx3,0m | M | 756
31359 | TUBO FERRO FUNDIDO PONTA E PONTA TP SMU 250mmx3,0m | M | 1063
4276 | TUBO FERRO FUNDIDO PONTA E PONTA TP SMU 300mmx3,0m | M | 1372
13054 | TUBO FERRO FUNDIDO PONTA E PONTA TP SMU 75mmx3m | M | 135.8
26235 | TUBO FLEXIVEL PROVA TEMPO SEALTUBE MF 1" | UN | 2.2
26237 | TUBO FLEXIVEL PROVA TEMPO SEALTUBE MF 1.1/2" | UN | 2.95
26236 | TUBO FLEXIVEL PROVA TEMPO SEALTUBE MF 1.1/4" | UN | 2.7
26238 | TUBO FLEXIVEL PROVA TEMPO SEALTUBE MF 2" | UN | 158
26239 | TUBO FLEXIVEL PROVA TEMPO SEALTUBE MF 2.1/2" | UN | 213
26240 | TUBO FLEXIVEL PROVA TEMPO SEALTUBE MF 3" | UN | 274
26234 | TUBO FLEXIVEL PROVA TEMPO SEALTUBE MF 3/4" | UN | 2.2
26241 | TUBO FLEXIVEL PROVA TEMPO SEALTUBE MF 4" | UN | 385
6810 | TUBO GALVANIZADO NBR 5580/DIN 2440 1/2" | KG | 7.94
6848 | TUBO GALVANIZADO NBR 5580/DIN 2440 4" | KG | 193.1
4169 | TUBO GALVANIZADO NBR5580 DIN 2440 6" | KG | 348.1
21260 | TUBO INDUSTRIAL PVC PBS CLASSE 12 140/160mm | M | 51
21261 | TUBO INDUSTRIAL PVC PBS CLASSE 12 180/200mm | M | 79.8
18044 | TUBO INDUSTRIAL PVC PBS CLASSE 20 110mm | M | 24.94
21264 | TUBO INDUSTRIAL PVC PBS CLASSE 20 140/160mm | M | 290.52
21265 | TUBO INDUSTRIAL PVC PBS CLASSE 20 180/200mm | M | 365
18042 | TUBO INDUSTRIAL PVC PBS CLASSE 20 75mm | M | 39.37
18043 | TUBO INDUSTRIAL PVC PBS CLASSE 20 85mm | M | 84.22
36772 | TUBO PRETO NBR 5580/DIN 2440 1.1/2" | KG | 63.87
583 | TUBO PRETO NBR 5580/DIN 2440 1/2" | KG | 33.28
36773 | TUBO PRETO NBR 5580/DIN 2440 2" | KG | 86.94
36775 | TUBO PRETO NBR 5580/DIN 2440 3" | KG | 133.01
26739 | TUBO PRETO NBR 5580/DIN 2440 3/4" | KG | 37.82
10962 | TUBO PROLONGAMENTO 147mm | UN | 6.77
3359 | TUBO PVC AGUA ROSCA 1" (METRO) | M | 13.1
3375 | TUBO PVC AGUA ROSCA 1.1/2" (METRO) | M | 21.72
3374 | TUBO PVC AGUA ROSCA 1.1/4" (METRO) | M | 17.45
3300 | TUBO PVC AGUA ROSCA 1/2" (METRO) | M | 5.98
3376 | TUBO PVC AGUA ROSCA 2" (METRO) | M | 31.1
1731 | TUBO PVC AGUA ROSCA 2.1/2" (metro) | M | 51.5
8655 | TUBO PVC AGUA ROSCA 3" (metro) | M | 66.99
3373 | TUBO PVC AGUA ROSCA 3/4" (METRO) | M | 6.51
1032 | TUBO PVC AGUA ROSCA 4 (metro) | M | 78.9
8544 | TUBO PVC AGUA ROSCA 5" (metro) | M | 112.6
8545 | TUBO PVC AGUA ROSCA 6" (metro) | M | 130
21732 | TUBO PVC AGUA SOLDAVEL 110mm (METRO) | M | 48.11
10953 | TUBO PVC AGUA SOLDAVEL 20mm (METRO) | M | 2.01
51067 | TUBO PVC AGUA SOLDAVEL 25mm (METRO) | M | 2.67
10951 | TUBO PVC AGUA SOLDAVEL 32mm (METRO) | M | 5.72
10952 | TUBO PVC AGUA SOLDAVEL 40mm (METRO) | M | 8.35
51003 | TUBO PVC AGUA SOLDAVEL 50mm (METRO) | M | 10.35
78013 | TUBO PVC AGUA SOLDAVEL 60mm (METRO) | M | 16.7
21733 | TUBO PVC AGUA SOLDAVEL 75mm (METRO) | M | 23.43
13719 | TUBO PVC AGUA SOLDAVEL 85mm (METRO) | M | 29.1
21262 | TUBO PVC COLETOR DE ESGOTO JEI 250 MM | M | 138.08
21263 | TUBO PVC COLETOR DE ESGOTO JEI 300 MM | M | 220.27
4443 | TUBO PVC ESGOTO LEVE 200mm x 2,5mm (METRO) | M | 70.95
4445 | TUBO PVC ESGOTO LEVE 250mm x 3,0mm (METRO) | M | 122.5
4143 | TUBO PVC ESGOTO LEVE 300mm x 3,5mm (METRO) | M | 195.2
25221 | TUBO PVC ESGOTO LEVE 350mm x 4,0mm (METRO) | M | 260.1
4480 | TUBO PVC ESGOTO SERIE NORMAL 100mm (METRO) | M | 16
1074 | TUBO PVC ESGOTO SERIE NORMAL 150mm (METRO) | M | 35.41
2697 | TUBO PVC ESGOTO SERIE NORMAL 40mm (METRO) | M | 4.14
4476 | TUBO PVC ESGOTO SERIE NORMAL 50mm (METRO) | M | 6.1
4478 | TUBO PVC ESGOTO SERIE NORMAL 75mm (METRO) | M | 7.89
3379 | TUBO PVC PARA CAIXA DE DESCARGA EXTERNA | UN | 11.68
18041 | TUBO PVC PBA - JE - CLASSE 15 - 7,5 KG/CM- 50 MM | M | 14.12
65006 | TUBO PVC PBAFORT CLASSE 15 100mm | M | 44.89
65004 | TUBO PVC PBAFORT CLASSE 15 6,0m 50mm | UN | 14.2
65009 | TUBO PVC PBAFORT CLASSE 20 6,0m 100mm | UN | 59.18
65007 | TUBO PVC PBAFORT CLASSE 20 6,0m 50mm | UN | 17.82
65008 | TUBO PVC PBAFORT CLASSE 20 6,0m 75mm | UN | 35.64
65003 | TUBO PVC PBAFORT JUNTA ELAST.INTEGRADA REMOVIVEL 100mm | UN | 346
65001 | TUBO PVC PBAFORT JUNTA ELAST.INTEGRADA REMOVIVEL 50mm | UN | 505
65002 | TUBO PVC PBAFORT JUNTA ELAST.INTEGRADA REMOVIVEL 75mm | UN | 1030.5
44901 | TUBO PVC REFORCADO SERIE R 100mm | M | 16.64
44897 | TUBO PVC REFORCADO SERIE R 150mm (VARA 6m) | VR | 35.73
44898 | TUBO PVC REFORCADO SERIE R 40mm | M | 5.73
44899 | TUBO PVC REFORCADO SERIE R 50mm | M | 7.81
44900 | TUBO PVC REFORCADO SERIE R 75mm | M | 9.91
61661 | TUBO PVC RIGIDO DEFOFO JE 100mm | M | 33.95
61662 | TUBO PVC RIGIDO DEFOFO JE 150mm | M | 66.25
31355 | TUBO PVC VINILFORT 150mm 6" | M | 66.08
31356 | TUBO PVC VINILFORT 200mm 8" | M | 118
31357 | TUBO PVC VINILFORT 250mm 10" | M | 174.6
31358 | TUBO PVC VINILFORT 300mm 12" | M | 253.89
44842 | TUBO QUADRADO 10x4cm CHAPA ALUMINIO ANODIZADO NATURAL | M | 28.5
4351 | TUBO REDONDO ALUMINIO 4" X 1/8" (10,17cm X 3,17mm) | M | 145
68412 | TUBO REDONDO ALUMINIO 5" X 1/8" (12,7CM X 3,17MM) | M | 182
34716 | TUO DE COBRE FLEXIVEK 3/8" | M | 13.24
38763 | TʠHORIZONTAL PARA ELETROCALHA LISA 200X50 CHAPA 24 | UN | 21.2
47575 | TʠHORIZONTAL PARA ELETROCALHA 100x100 CHAPA 24 | UN | 22.1
47571 | TʠHORIZONTAL PARA ELETROCALHA 100x50 | UN | 19.95
47579 | TʠHORIZONTAL PARA ELETROCALHA LISA 200x100 CHAPA 24 | UN | 26.5
47580 | TʠHORIZONTAL PARA ELETROCALHA PERFURADA 300x100 CHAPA 24 | UN | 39.95
38767 | TʠVERTICAL PARA ELETROCALHA 100X100 | UN | 14.31
38768 | TʠVERTICAL PARA ELETROCALHA 200X100 | UN | 36.78
38766 | TʠVERTICAL PARA ELETROCALHA 300X100 | UN | 38.92
42628 | UNIAO ASSENTO CONICO BRONZE/FERRO GALV.TUPY 1" | UN | 63
42630 | UNIAO ASSENTO CONICO BRONZE/FERRO GALV.TUPY 1.1/2" | UN | 107
42629 | UNIAO ASSENTO CONICO BRONZE/FERRO GALV.TUPY 1.1/4" | UN | 83
42626 | UNIAO ASSENTO CONICO BRONZE/FERRO GALV.TUPY 1/2" | UN | 34
42624 | UNIAO ASSENTO CONICO BRONZE/FERRO GALV.TUPY 1/4" | UN | 10.91
42631 | UNIAO ASSENTO CONICO BRONZE/FERRO GALV.TUPY 2" | UN | 149
42632 | UNIAO ASSENTO CONICO BRONZE/FERRO GALV.TUPY 2.1/2" | UN | 204
42633 | UNIAO ASSENTO CONICO BRONZE/FERRO GALV.TUPY 3" | UN | 270
42627 | UNIAO ASSENTO CONICO BRONZE/FERRO GALV.TUPY 3/4" | UN | 42
42634 | UNIAO ASSENTO CONICO BRONZE/FERRO GALV.TUPY 4" | UN | 570
42617 | UNIAO ASSENTO CONICO FERRO MACHO/FEMEA GALV.TUPY 1" | UN | 62
42619 | UNIAO ASSENTO CONICO FERRO MACHO/FEMEA GALV.TUPY 1.1/2" | UN | 110
42615 | UNIAO ASSENTO CONICO FERRO MACHO/FEMEA GALV.TUPY 1/2" | UN | 34
42620 | UNIAO ASSENTO CONICO FERRO MACHO/FEMEA GALV.TUPY 2" | UN | 155
42621 | UNIAO ASSENTO CONICO FERRO MACHO/FEMEA GALV.TUPY 2.1/2" | UN | 192
42622 | UNIAO ASSENTO CONICO FERRO MACHO/FEMEA GALV.TUPY 3" | UN | 282
42616 | UNIAO ASSENTO CONICO FERRO MACHO/FEMEA GALV.TUPY 3/4" | UN | 52
42623 | UNIAO ASSENTO CONICO FERRO MACHO/FEMEA GALV.TUPY 4" | UN | 358.7
40488 | UNIAO ASSENTO FERRO GALVANIZADO TUPY 1" | UN | 25
40490 | UNIAO ASSENTO FERRO GALVANIZADO TUPY 1.1/2" | UN | 51
40489 | UNIAO ASSENTO FERRO GALVANIZADO TUPY 1.1/4" | UN | 41.1
40486 | UNIAO ASSENTO FERRO GALVANIZADO TUPY 1/2" | UN | 20
40491 | UNIAO ASSENTO FERRO GALVANIZADO TUPY 2" | UN | 70.19
40492 | UNIAO ASSENTO FERRO GALVANIZADO TUPY 2.1/2" | UN | 125
40493 | UNIAO ASSENTO FERRO GALVANIZADO TUPY 3" | UN | 184.16
40494 | UNIAO ASSENTO FERRO/FERRO GALVANIZADO 1/2" | UN | 15
40501 | UNIAO ASSENTO FERRO/FERRO GALVANIZADO 3" | UN | 250.28
40495 | UNIAO ASSENTO FERRO/FERRO GALVANIZADO 3/4" | UN | 23.25
20338 | UNIAO CPVC AQUATHERM 15mm | UN | 5.37
20339 | UNIAO CPVC AQUATHERM 22mm | UN | 7.25
20340 | UNIAO CPVC AQUATHERM 28mm | UN | 10.8
28648 | UNIAO F-530 FORRO PLACOSTIL | UN | 2.12
2177 | UNIAO FERRO GALVANIZADO ASSENTO PLANO 1" | UN | 30
2179 | UNIAO FERRO GALVANIZADO ASSENTO PLANO 1.1/2" | UN | 56
2178 | UNIAO FERRO GALVANIZADO ASSENTO PLANO 1.1/4" | UN | 49
2175 | UNIAO FERRO GALVANIZADO ASSENTO PLANO 1/2" | UN | 19
2180 | UNIAO FERRO GALVANIZADO ASSENTO PLANO 2" | UN | 82
2181 | UNIAO FERRO GALVANIZADO ASSENTO PLANO 2.1/2" | UN | 127
2182 | UNIAO FERRO GALVANIZADO ASSENTO PLANO 3" | UN | 193
2176 | UNIAO FERRO GALVANIZADO ASSENTO PLANO 3/4" | UN | 28
2183 | UNIAO FERRO GALVANIZADO ASSENTO PLANO 4" | UN | 260
103 | UNIAO GALVANIZADA ASSENTO CONICO BRONZE 1" | UN | 60
105 | UNIAO GALVANIZADA ASSENTO CONICO BRONZE 1.1/2" | UN | 116
104 | UNIAO GALVANIZADA ASSENTO CONICO BRONZE 1.1/4" | UN | 101
70261 | UNIAO GALVANIZADA ASSENTO CONICO BRONZE 1/2" | UN | 14.3
106 | UNIAO GALVANIZADA ASSENTO CONICO BRONZE 2" | UN | 161
107 | UNIAO GALVANIZADA ASSENTO CONICO BRONZE 2.1/2" | UN | 244
108 | UNIAO GALVANIZADA ASSENTO CONICO BRONZE 3" | UN | 357
102 | UNIAO GALVANIZADA ASSENTO CONICO BRONZE 3/4" | UN | 60
2234 | UNIAO HORIZONTAL ELETRODUTO REF. MG2587 D=2" | UN | 11
5694 | UNIAO PVC ROSCAVEL 1" | UN | 15.55
5696 | UNIAO PVC ROSCAVEL 1.1/2" | UN | 29.42
5695 | UNIAO PVC ROSCAVEL 1.1/4" | UN | 26.1
5692 | UNIAO PVC ROSCAVEL 1/2" | UN | 6.12
5697 | UNIAO PVC ROSCAVEL 2" | UN | 67.05
14884 | UNIAO PVC ROSCAVEL 2.1/2" | UN | 138.12
5699 | UNIAO PVC ROSCAVEL 3" | UN | 174
5693 | UNIAO PVC ROSCAVEL 3/4" | UN | 6.12
5700 | UNIAO PVC ROSCAVEL 4" | UN | 198.18
5701 | UNIAO PVC ROSCAVEL 5" | UN | 37.12
5702 | UNIAO PVC ROSCAVEL 6" | UN | 24.87
5008 | UNIAO PVC SOLDAVEL 110mm | UN | 442.18
5605 | UNIAO PVC SOLDAVEL 20mm | UN | 6
5606 | UNIAO PVC SOLDAVEL 25mm | UN | 7.01
5607 | UNIAO PVC SOLDAVEL 32mm | UN | 11.94
5608 | UNIAO PVC SOLDAVEL 40mm | UN | 23.1
5609 | UNIAO PVC SOLDAVEL 50mm | UN | 27.18
5610 | UNIAO PVC SOLDAVEL 60mm | UN | 63
5611 | UNIAO PVC SOLDAVEL 75mm | UN | 131.05
5618 | UNIAO PVC SOLDAVEL 85mm | UN | 195.18
6295 | UNIAO S/A COBRE/BRONZE 104mm ELUMA | UN | 337.6
6287 | UNIAO S/A COBRE/BRONZE 15mm ELUMA | UN | 15.07
6288 | UNIAO S/A COBRE/BRONZE 22mm ELUMA | UN | 9.07
6289 | UNIAO S/A COBRE/BRONZE 28mm ELUMA | UN | 13.47
6290 | UNIAO S/A COBRE/BRONZE 35mm ELUMA | UN | 22.68
6291 | UNIAO S/A COBRE/BRONZE 42mm ELUMA | UN | 32.53
6292 | UNIAO S/A COBRE/BRONZE 54mm ELUMA | UN | 51.15
6293 | UNIAO S/A COBRE/BRONZE 66mm ELUMA | UN | 110.94
6294 | UNIAO S/A COBRE/BRONZE 79mm ELUMA | UN | 252.46
36704 | UNID EVAPORADORA TIPO DUTO SET-FREE 1HP HITACHI | UN | 2099.69
36699 | UNID. EVAPORADORA PAREDE DE 2,5 HP 220V/1PH C/ RECEPTOR | UN | 3011.5
36700 | UNID. EVAPORADORA PAREDE DE 3,0 HP 220V/1PH C/ RECEPTOR | UN | 3146.67
36702 | UNID. EVAPORADORA PAREDE DE 5,0 HP 220V/1PH C/ RECEPTOR | UN | 3920.98
36703 | UNID.EVAPOR.TIPO DUTO SET-FREE 16HP HITACHI RPDT16+RPDV16 | UN | 26550
36701 | UNID.EVAPORADORA CASSETE 4,0 HP DEFLETORES E CONTROLE | UN | 3591.17
36695 | UNIDADE CONDENSADORA SET-FREE (16HPR410A) HITACHI RAS16FSNB | UN | 48950
36696 | UNIDADE CONDENSADORA SET-FREE (20HP R410A) HITACHI RAS20FSNB | UN | 43170.36
36697 | UNIDADE CONDENSADORA SET-FREE (32HP R410A) HOTACHI RPC20FSN1 | UN | 73032.21
36705 | UNIDADE EVAPORADORA TIPO PAREDE SET-FREE 1,5HP HITACHI | UN | 2182.83
36698 | UNIDADE EVAPORADORA TIPO TETO APARENTE SET-FREE 2HP HITACH | UN | 2763.98
4417 | UNIFORME COMPLETO DE TRABALHO EM BRIM | UN | 95
7248 | UNIFORME DE TRABALHO AVENTAL COURO | UN | 27.3
7247 | UNIFORME DE TRABALHO AVENTAL PLASTICO | UN | 8.44
6569 | UNIFORME DE TRABALHO BERMUDA BRIM SOLASOL | UN | 69.9
6565 | UNIFORME DE TRABALHO BLUSAO (POLO) TAPE | UN | 50.25
6564 | UNIFORME DE TRABALHO CALCA BRIM SOLASOL | UN | 52.9
6566 | UNIFORME DE TRABALHO CAMISA TAPE | UN | 84.9
37524 | UNIFORME DE TRABALHO COMP.CUSTO=(r$un/660h=3 MESES) | UN | 68.6
62006 | UNIFORME DE TRABALHO OPERARIOS TECIDO BRIM SOL A SOL | UN | 95
31314 | USINA ASF.FIXA GRAVIMETRICA 40/60tn/h 116CV (19018) | H | 409
31312 | USINA ASF.FIXA GRAVIMETRICA 60/90tn/h 149CV | H | 312
31310 | USINA ASF.MOVEL DRUM MIXER CIBER 50/80t/h 164CV (19014) | H | 425
31311 | USINA ASF.MOVEL DRUM MIXER CIFALI 180tn/h 180CV (19015) | H | 426
30576 | USINA ASFALTO GRAVIMETRICA 160CV 100tn (19017) | H | 732
31309 | USINA PARA ASFALTO A QUENTE ELETRICA 252 HP - 188 KW- 90 /1 | H | 2210
30601 | USINAGEM DE MISTURAS BETUMINOSAS A QUENTE | M3 | 1.95
82004 | VALE TRANSPORTE (IDA E VOLTA 30 DIAS) LEIS 7418/7678-87 | UN | 237
82003 | VALE TRANSPORTE (IDA E VOLTA/DIA)LEIS FED.7418/7678-87 | UN | 7.9
977 | VALVULA 2 VIAS MOTORIZADA-VASAO PARA BY-PASS | UN | 2200.18
30002 | VALVULA 3 VIAS ELETRICA PROPORCIONAL 1.1/2" | UN | 1015.77
7610 | VALVULA 3 VIAS ELETRICA PROPORCIONAL 1.1/4" | UN | 1119.7
2251 | VALVULA 3 VIAS ELETRICA PROPORCIONAL 2.1/2" | UN | 2128
3305 | VALVULA ANGULAR 45 BRONZE 1.1/2" PARA HIDRANTE | UN | 236
63 | VALVULA ANGULAR 45 BRONZE 2.1/2" PARA HIDRANTE | UN | 365
16131 | VALVULA BALANCEAMENTO TOUR ANDERSON 1.1/2" C/ISOLAMENTO | UN | 562.34
1875 | VALVULA BALANCEAMENTO TOUR ANDERSON 2" | UN | 725.36
16129 | VALVULA BALANCEAMENTO TOUR ANDERSON 2.1/2" C/ISOLAMENTO | UN | 3328.69
16128 | VALVULA BALANCEAMENTO TOUR ANDERSON 3" C/ISOLAMENTO | UN | 5138.55
1874 | VALVULA BALANCEAMENTO TOUR ANDERSON 4" C/ISOLAMENTO | UN | 6320.78
16126 | VALVULA BALANCEAMENTO TOUR ANDERSON 5" C/ISOLAMENTO | UN | 14342.35
16125 | VALVULA BALANCEAMENTO TOUR ANDERSON 6" C/ISOLAMENTO | UN | 20779.75
16124 | VALVULA BALANCEAMENTO TOUR ANDERSON 8" C/ISOLAMENTO | UN | 28180.95
10509 | VALVULA BI AUTOVEDANTE PARA OXIGENIO | UN | 482
2900 | VALVULA BORBOLETA FLANGE FERRO NODULAR 150 LB 10"250mm | UN | 7920
2901 | VALVULA BORBOLETA FLANGE FERRO NODULAR 150 LB 12"600mm | UN | 38117.51
2749 | VALVULA BORBOLETA FLANGE FERRO NODULAR 150 LB 2" | UN | 13132.76
2750 | VALVULA BORBOLETA FLANGE FERRO NODULAR 150 LB 2.1/2" | UN | 14697.91
2751 | VALVULA BORBOLETA FLANGE FERRO NODULAR 150 LB 3" 75mm | UN | 15147.51
2896 | VALVULA BORBOLETA FLANGE FERRO NODULAR 150 LB 4"100mm | UN | 13576.23
2898 | VALVULA BORBOLETA FLANGE FERRO NODULAR 150 LB 6" 150mm | UN | 13604.35
2899 | VALVULA BORBOLETA FLANGE FERRO NODULAR 150 LB 8" | UN | 60374.05
64541 | VALVULA BORBOLETA FLANGE+MECANISMO C+VOLANTE 1000mm | UN | 99243.38
64527 | VALVULA BORBOLETA FLANGE+MECANISMO C+VOLANTE 100mm | UN | 13576.23
64542 | VALVULA BORBOLETA FLANGE+MECANISMO C+VOLANTE 1200mm | UN | 129834.58
64528 | VALVULA BORBOLETA FLANGE+MECANISMO C+VOLANTE 150mm | UN | 13604.35
64529 | VALVULA BORBOLETA FLANGE+MECANISMO C+VOLANTE 200mm | UN | 14123.57
64530 | VALVULA BORBOLETA FLANGE+MECANISMO C+VOLANTE 250mm | UN | 4787.2
64531 | VALVULA BORBOLETA FLANGE+MECANISMO C+VOLANTE 300mm | UN | 17932.56
64532 | VALVULA BORBOLETA FLANGE+MECANISMO C+VOLANTE 350mm | UN | 21681.02
64533 | VALVULA BORBOLETA FLANGE+MECANISMO C+VOLANTE 400mm | UN | 27749.12
64534 | VALVULA BORBOLETA FLANGE+MECANISMO C+VOLANTE 450mm | UN | 30420.06
64535 | VALVULA BORBOLETA FLANGE+MECANISMO C+VOLANTE 500mm | UN | 33498.73
64536 | VALVULA BORBOLETA FLANGE+MECANISMO C+VOLANTE 600mm | UN | 38159.15
64537 | VALVULA BORBOLETA FLANGE+MECANISMO C+VOLANTE 700mm | UN | 58336.86
64538 | VALVULA BORBOLETA FLANGE+MECANISMO C+VOLANTE 750mm | UN | 59016.4
64526 | VALVULA BORBOLETA FLANGE+MECANISMO C+VOLANTE 75mm | UN | 12808.24
64539 | VALVULA BORBOLETA FLANGE+MECANISMO C+VOLANTE 800mm | UN | 60374.05
64540 | VALVULA BORBOLETA FLANGE+MECANISMO C+VOLANTE 900mm | UN | 64520.45
21182 | VALVULA COM INOX PARA LAVATORIO-COM/SEM LADRAO 7/8" | UN | 25.9
21183 | VALVULA COM INOX PARA PIA AMERICANA TIGRE 3.1/2" | UN | 99.9
3206 | VALVULA CONTROLADORA DE FLUXO ACO SADOL 3" | UN | 7987.21
3208 | VALVULA CONTROLADORA DE FLUXO FERRO ENCO 4" | UN | 2300
1351 | VALVULA CONTROLE 2 VIAS ON-OFF NORMALMENTE FECHADA | UN | 660.84
1348 | VALVULA CONTROLE 3 VIAS PROPORCIONAL JOHNSON | UN | 462.78
2575 | VALVULA CRIVO 150 LIBRAS FLANGE ACO 6" | UN | 744.2
3853 | VALVULA CRIVO FERRO FUNDIDO 100mm | UN | 983.47
3854 | VALVULA CRIVO FERRO FUNDIDO 200mm | UN | 539.8
6853 | VALVULA CRIVO ROSCA BRONZE 1.1/2" | UN | 654.84
1368 | VALVULA DE BALANCEAMENTO - TOUR ANDERSON | UN | 3328.69
88925 | VALVULA DE COMANDO PARA SPLINKER 4" - UN | UN | 523
11527 | VALVULA DE DESCARGA SILENT FLUX COMPLETA | UN | 142
37718 | VALVULA DE ESFERA TRIPARDITA ACO FORJADO 3000 LBS | UN | 74
34715 | VALVULA DE ESFERA TRIPARTIDA 1/2" | UN | 28
1753 | VALVULA DE GOVERNO E ALARME 2" | CJ | 2817
1752 | VALVULA DE GOVERNO E ALARME 4" | CJ | 3800
1751 | VALVULA DE GOVERNO E ALARME 8" | CJ | 6518
34717 | VALVULA DE RETENCAO 1/2" TIPO PISTAO | UN | 35.6
36005 | VALVULA DE RETENCAO 7/16"X1/2" | UN | 98
88614 | VALVULA DE RETENCAO PVC ESGOTO SERIE NORMAL 100mm | UN | 74.93
3808 | VALVULA DE RETENCAO ROSCA BRONZE 1/4"x7/16" | UN | 29.35
6348 | VALVULA DE SINALIZACAO E ALARME PARA GASES | UN | 522.2
70004 | VALVULA DERIVACAO ENGATE RAPIDO 3" x 2" | UN | 78.62
3822 | VALVULA DESCARGA 1.1/2"/1.1/4" HYDRA CLEAN 2590 - DECA | UN | 209.9
6384 | VALVULA DESCARGA COM ACABAMENTO CROMOADO 1021506DOCOL | UN | 199.9
70009 | VALVULA ENGATE RAPIDO PARA TUBO DE SUBIDA 1" | UN | 96
2746 | VALVULA ESFERA 150 LIBRAS FLANGE ACO 2" | UN | 893
2747 | VALVULA ESFERA 150 LIBRAS FLANGE ACO 3" | UN | 986
2748 | VALVULA ESFERA 150 LIBRAS FLANGE ACO 4" | UN | 1492
2744 | VALVULA ESFERA 150 LIBRAS ROSCA ACO 1" | UN | 59
2745 | VALVULA ESFERA 150 LIBRAS ROSCA ACO 1.1/2" | UN | 95
2741 | VALVULA ESFERA 150 LIBRAS ROSCA ACO 1.1/4" | UN | 60
4790 | VALVULA ESFERA 150 LIBRAS ROSCA ACO 1/2" | UN | 40
2743 | VALVULA ESFERA 150 LIBRAS ROSCA ACO 3/4" | UN | 40
2740 | VALVULA ESFERA 150 LIBRAS ROSCA ACO 3/8" | UN | 37
2059 | VALVULA ESFERA CORPO EM LATAO DN 1/2" | UN | 35
2060 | VALVULA ESFERA CORPO EM LATAO DN 3/4" | UN | 40
47711 | VALVULA ESFERA ROSCA ACO 1" | UN | 54
2742 | VALVULA ESFERA ROSCA ACO 1/2" | UN | 35
71144 | VALVULA ESFERA ROSCA BRONZE 1.1./4" | UN | 37
70249 | VALVULA ESFERA ROSCA BRONZE 1/2" | UN | 26
7828 | VALVULA ESFERA ROSCA BRONZE 2" | UN | 138
70250 | VALVULA ESFERA ROSCA BRONZE 3/4" | UN | 35
3137 | VALVULA FECHO RAPIDO ROSCA BRONZE 1" | UN | 58
2548 | VALVULA GAVETA #150 FLANGE ACO 10" | UN | 4580
2549 | VALVULA GAVETA #150 FLANGE ACO 12" | UN | 9080
2550 | VALVULA GAVETA #150 FLANGE ACO 14" | UN | 13420
2544 | VALVULA GAVETA #150 FLANGE ACO 3" | UN | 520
4444 | VALVULA GAVETA #150 FLANGE ACO 4" | UN | 742
255 | VALVULA GAVETA #150 FLANGE ACO 5" | UN | 1230
2546 | VALVULA GAVETA #150 FLANGE ACO 6" | UN | 2230
2547 | VALVULA GAVETA #150 FLANGE ACO 8" | UN | 3540
6361 | VALVULA GAVETA 125 LIBRAS FLANGE FERRO FUNDIDO 14" | UN | 1380
2537 | VALVULA GAVETA 125 LIBRAS FLANGE FERRO FUNDIDO 2" | UN | 1370
2538 | VALVULA GAVETA 125 LIBRAS FLANGE FERRO FUNDIDO 2.1/2" | UN | 1270
2539 | VALVULA GAVETA 125 LIBRAS FLANGE FERRO FUNDIDO 3" | UN | 1080
2540 | VALVULA GAVETA 125 LIBRAS FLANGE FERRO FUNDIDO 4" | UN | 1340
2541 | VALVULA GAVETA 125 LIBRAS FLANGE FERRO FUNDIDO 6" | UN | 1700
2542 | VALVULA GAVETA 125 LIBRAS FLANGE FERRO FUNDIDO 8" | UN | 2120
6488 | VALVULA GAVETA 125 LIBRAS ROSCA BRONZE 4" | UN | 320
2554 | VALVULA GAVETA 150 LIBRAS ROSCA BRONZE 1" | UN | 43
2555 | VALVULA GAVETA 150 LIBRAS ROSCA BRONZE 1.1/2" | UN | 81
3687 | VALVULA GAVETA 150 LIBRAS ROSCA BRONZE 1.1/4" | UN | 67
2552 | VALVULA GAVETA 150 LIBRAS ROSCA BRONZE 1/2" | UN | 20
70252 | VALVULA GAVETA 150 LIBRAS ROSCA BRONZE 2.1/2" | UN | 109
2553 | VALVULA GAVETA 150 LIBRAS ROSCA BRONZE 3/4" | UN | 30
2551 | VALVULA GAVETA 150 LIBRAS ROSCA BRONZE 3/8" | UN | 20
3688 | VALVULA GAVETA 150 LIBRAS ROSCA BRONZE 4" | UN | 320
2730 | VALVULA GLOBO 150 LIBRAS ROSCA BRONZE 1" | UN | 74.23
2732 | VALVULA GLOBO 150 LIBRAS ROSCA BRONZE 1.1/2" | UN | 115
2731 | VALVULA GLOBO 150 LIBRAS ROSCA BRONZE 1.1/4" | UN | 102.12
2615 | VALVULA GLOBO 150 LIBRAS ROSCA BRONZE 1/2" | UN | 39.32
2733 | VALVULA GLOBO 150 LIBRAS ROSCA BRONZE 2" | UN | 140.15
2729 | VALVULA GLOBO 150 LIBRAS ROSCA BRONZE 3/4" | UN | 36.23
2599 | VALVULA GLOBO 150 LIBRAS ROSCA BRONZE 3/8" | UN | 36.45
2737 | VALVULA GLOBO 800 LIBRAS SOLDA ACO 1" | UN | 126
2739 | VALVULA GLOBO 800 LIBRAS SOLDA ACO 1.1/2" | UN | 250
2738 | VALVULA GLOBO 800 LIBRAS SOLDA ACO 1.1/4" | UN | 236
2735 | VALVULA GLOBO 800 LIBRAS SOLDA ACO 1/2" | UN | 84.3
2736 | VALVULA GLOBO 800 LIBRAS SOLDA ACO 3/4" | UN | 87.12
2734 | VALVULA GLOBO 800 LIBRAS SOLDA ACO 3/8" | UN | 59.26
2793 | VALVULA GLOBO BRONZE,FECHO CONICO,#150LB,C/ROSCA 1/2" | UN | 38
2836 | VALVULA GLOBO BRONZE,FECHO CONICO,#150LB,C/ROSCA 2" | UN | 152
3498 | VALVULA GLOBO BRONZE,FECHO CONICO,#150LB,C/ROSCA 2.1/2" | UN | 174
2833 | VALVULA GLOBO BRONZE,FECHO CONICO,#150LB,C/ROSCA 3/4" | UN | 35
70003 | VALVULA HIDRANTE DE LINHA-ENGATE RAPIDO 3" x 3" | UN | 282
33134 | VALVULA INOXIDAVEL LONGA PARA TANQUE 2.1/2"x1./1/4" | UN | 60
10903 | VALVULA METAL CROMADO 1199 PARA BANHEIRA | UN | 22
33131 | VALVULA METAL CROMADO 1600 PARA LAVATORIO | UN | 36.9
3911 | VALVULA METAL CROMADO 1600 PARA PIA ESTEVES | UN | 25
33133 | VALVULA METAL CROMADO 1601 PARA BIDE FABRIMAR | UN | 150
4461 | VALVULA METAL CROMADO 2" x 1" PARA PIA COZINHA | UN | 77.9
33132 | VALVULA METAL CROMADO 3.1/2" x 1.1/2" PARA CUBA | UN | 59
3880 | VALVULA METAL CROMADO DOCOL PRESSMATIC 3/4" P/MICTORIO | UN | 320
31053 | VALVULA METAL CROMADO PARA CUBA 2550 | UN | 144
82525 | VALVULA METAL CROMADO PARA LAVATORIO 2.3/8" x 1" | UN | 128
6883 | VALVULA METAL CROMADO PARA PIA AMERICANA | UN | 39
78552 | VALVULA MOTORIZADA 32mm | UN | 145
78551 | VALVULA MOTORIZADA 40mm | UN | 285
78553 | VALVULA MOTORIZADA 50mm | UN | 396
1775 | VALVULA PASSAGEM 1" | UN | 147
1777 | VALVULA PASSAGEM 1.1/2" | UN | 285
1776 | VALVULA PASSAGEM 1.1/4" | UN | 261
1778 | VALVULA PASSAGEM 2" | UN | 369
6174 | VALVULA PISO 150 x 120 x 53mm | UN | 578
1321 | VALVULA PRESSMATC LUXO PARA MICTORIO - DOCOL | UN | 239.9
3823 | VALVULA PRESSMATIC ANTIVANDALISMO ALTA PRESSAO -DOCOL | UN | 320
3914 | VALVULA PVC 1.1/4" PARA TANQUE/PIA/LAVATORIO | UN | 8
3182 | VALVULA REDUTORA PRESSAO 1" | UN | 550
3183 | VALVULA REDUTORA PRESSAO 1.1/2" | UN | 1025
3180 | VALVULA REDUTORA PRESSAO 1/2" | UN | 125
3184 | VALVULA REDUTORA PRESSAO 2" | UN | 1380
3185 | VALVULA REDUTORA PRESSAO 2.1/2" | UN | 88.2
20819 | VALVULA REDUTORA PRESSAO 3" x 3/4" | UN | 185
3181 | VALVULA REDUTORA PRESSAO 3/4" | UN | 159.9
5791 | VALVULA REDUTORA PRESSAO PARA GAZ | UN | 32
6914 | VALVULA REGISTRO VAZAO MODULAR | UN | 99.3
6347 | VALVULA REGULADORA DE PRESSAO 2" | UN | 132
2570 | VALVULA RETENCAO 150 LIBRAS FLANGE ACO 2" | UN | 523
2563 | VALVULA RETENCAO 150 LIBRAS FLANGE ACO 2.1/2" | UN | 690
2573 | VALVULA RETENCAO 150 LIBRAS FLANGE ACO 4" | UN | 820
2567 | VALVULA RETENCAO 150 LIBRAS FLANGE F.F.VERT./HORIZT.6" | UN | 1837
2564 | VALVULA RETENCAO 150 LIBRAS FLANGE FERRO FUNDIDO 3" | UN | 860
2565 | VALVULA RETENCAO 150 LIBRAS FLANGE FERRO FUNDIDO 4" | UN | 852
2566 | VALVULA RETENCAO 150 LIBRAS FLANGE FERRO FUNDIDO 5" | UN | 963
2580 | VALVULA RETENCAO 150 LIBRAS ROSCA BRONZE 1/2" | UN | 25
2556 | VALVULA RETENCAO 150 LIBRAS ROSCA BRONZE 2" | UN | 136
2557 | VALVULA RETENCAO 150 LIBRAS ROSCA BRONZE 3" | UN | 232
10933 | VALVULA RETENCAO 150 LIBRAS ROSCA BRONZE 4" | UN | 276
2843 | VALVULA RETENCAO 150 LIBRAS ROSCA BRONZE HORIZ. 2.1/2" | UN | 189
3901 | VALVULA RETENCAO 150 LIBRAS ROSCA BRONZE VERT. 2.1/2" | UN | 113
3496 | VALVULA RETENCAO 150 LIBRAS SOLDA ACO VERTICAL 3" | UN | 632
2590 | VALVULA RETENCAO 600 LIBRAS SOLDA ACO 1" | UN | 80
2592 | VALVULA RETENCAO 600 LIBRAS SOLDA ACO 1.1/2" | UN | 173
2591 | VALVULA RETENCAO 600 LIBRAS SOLDA ACO 1.1/4" | UN | 158
2588 | VALVULA RETENCAO 600 LIBRAS SOLDA ACO 1/2" | UN | 75
2589 | VALVULA RETENCAO 600 LIBRAS SOLDA ACO 3/4" | UN | 85
2587 | VALVULA RETENCAO 600 LIBRAS SOLDA ACO 3/8" | UN | 26
2561 | VALVULA RETENCAO 800 LIBRAS SOLDA/ACO 1" | UN | 136
2562 | VALVULA RETENCAO 800 LIBRAS SOLDA/ACO 1.1/2" | UN | 172
2559 | VALVULA RETENCAO 800 LIBRAS SOLDA/ACO 1/2" | UN | 69
2560 | VALVULA RETENCAO 800 LIBRAS SOLDA/ACO 3/4" | UN | 92
2558 | VALVULA RETENCAO 800 LIBRAS SOLDA/ACO 3/8" | UN | 69
67 | VALVULA RETENCAO BRONZE ROSCA 2.1/2" | UN | 189
5838 | VALVULA RETENCAO FUNDO DE POCO ROSCA BRONZE 1" | UN | 36
4852 | VALVULA RETENCAO FUNDO DE POCO ROSCA BRONZE 1.1/2" | UN | 49
65220 | VALVULA RETENCAO FUNDO DE POCO ROSCA BRONZE 1.1/4" | UN | 39
20764 | VALVULA RETENCAO FUNDO DE POCO ROSCA BRONZE 2" | UN | 72
3690 | VALVULA RETENCAO FUNDO DE POCO ROSCA BRONZE 2.1/2" | UN | 127
3943 | VALVULA RETENCAO FUNDO DE POCO ROSCA BRONZE 4" | UN | 300
125 | VALVULA RETENCAO HORIZONTAL BRONZE ROSCA 2.1/2" | UN | 203
126 | VALVULA RETENCAO HORIZONTAL BRONZE ROSCA 3" | UN | 257.2
1353 | VALVULA RETENCAO PORTINHOLA UNICA-FLANGE PN-10 D=250mm | UN | 516
3759 | VALVULA RETENCAO ROSCA BRONZE DUPLA FUNCAO 1" | UN | 36
13076 | VALVULA RETENCAO ROSCA BRONZE DUPLA FUNCAO 1.1/2" | UN | 49
6852 | VALVULA RETENCAO ROSCA BRONZE DUPLA FUNCAO 1.1/4" | UN | 42
2585 | VALVULA RETENCAO ROSCA BRONZE DUPLA FUNCAO 2" | UN | 68
13074 | VALVULA RETENCAO ROSCA BRONZE HORIZ./VERTICAL 1" | UN | 36
2584 | VALVULA RETENCAO ROSCA BRONZE HORIZ./VERTICAL 1.1/2" | UN | 68
3689 | VALVULA RETENCAO ROSCA BRONZE HORIZ./VERTICAL 2" | UN | 150
2798 | VALVULA RETENCAO ROSCA BRONZE HORIZONTAL 1" | UN | 66.1
1780 | VALVULA RETENCAO ROSCA BRONZE HORIZONTAL 1.1/2" | UN | 102.4
6851 | VALVULA RETENCAO ROSCA BRONZE HORIZONTAL 2" | UN | 147.6
2581 | VALVULA RETENCAO ROSCA BRONZE HORIZONTAL 3/4" | UN | 54.2
3809 | VALVULA RETENCAO ROSCA BRONZE VERT./HORIZONTAL 1" | UN | 66.1
59 | VALVULA RETENCAO ROSCA BRONZE VERTICAL 3" | UN | 232
2582 | VALVULA RETENCAO VERTICAL BRONZE ROSCA 1" | UN | 36
124 | VALVULA RETENCAO VERTICAL BRONZE ROSCA 1.1/2" | UN | 49
3810 | VALVULA RETENCAO VERTICAL BRONZE ROSCA 1.1/4" | UN | 42
3497 | VALVULA RETENCAO VERTICAL BRONZE ROSCA 2" | UN | 150
127 | VALVULA RETENCAO VERTICAL BRONZE ROSCA 4" | UN | 276
1782 | VALVULA SEGURANCA 150 LIBRAS ROSCA BRONZE 3" | UN | 570
2912 | VALVULA SEGURANCA/ALIVIO 150 LIBRAS ROSCA ACO 1/2"x1" | UN | 462
2910 | VALVULA SEGURANCA/ALIVIO 150 LIBRAS ROSCA ACO 1/2"x1/2" | UN | 425
2911 | VALVULA SEGURANCA/ALIVIO 150 LIBRAS ROSCA ACO 1/2"x3/4" | UN | 422
3811 | VALVULA SEGURANCA/ALIVIO 150 LIBRAS ROSCA BRONZE 1/2" | UN | 466
123 | VALVULA SEGURANCA/ALIVIO 150LB FLANGE ACO 1"x2"x0,10 | UN | 1560
1403 | VALVULA TRES VIAS PROPORCIONAL | UN | 845.02
4945 | VARIADOR DE LUMINOSIDADE DESLIZANTE 110/220V | UN | 60.3
21829 | VARIADOR DE LUMINOSIDADE ROTATIVO 110/220V | UN | 63
4869 | VASELINA PASTOSA LUBRIFICANTE EMBALAGEM 1.000g | UN | 32
4297 | VASO DE EXPANSAO PARA BOILER 35mm | UN | 56
1145 | VASO SANIARIO PARA CAIXA ACOPLADA QUADRA P210.12 - DECA | UN | 399
79041 | VASO SANITARIO CAIXA ACOPLADA DECA P-51 LINHA CONFORTO | UN | 540
8397 | VASO SANITARIO CAIXA ACOPLADA DECA VOGUE PLUS | UN | 540
28212 | VASO SANITARIO CONVENC. CINZA CLARO IP5.03 SABATINI - ICASA | UN | 173.5
28185 | VASO SANITARIO CONVENCIONAL BELLE EPOQUE P2 - DECA | UN | 705.15
31069 | VASO SANITARIO CONVENCIONAL BRANC0 IBIZA 15300 - INCEPA | UN | 360
28219 | VASO SANITARIO CONVENCIONAL BRANCO 25300 THEMA - INCEPA | UN | 219
28084 | VASO SANITARIO CONVENCIONAL BRANCO CALYPSO PLUS - INCEPA | UN | 189.9
8051 | VASO SANITARIO CONVENCIONAL BRANCO DECA P-90 RAVENA - DECA | UN | 181.9
8050 | VASO SANITARIO CONVENCIONAL BRANCO SABARA 3500 - ICASA | UN | 96.9
8100 | VASO SANITARIO CONVENCIONAL BRANCO VOGUE PLUS - DECA | UN | 261.95
17848 | VASO SANITARIO CONVENCIONAL EROS PLUS - INCEPA | UN | 328.9
28214 | VASO SANITARIO CONVENCIONAL LUNA PALHA IP0-01 - ICASA | UN | 251.95
79043 | VASO SANITARIO CONVENCIONAL NUOVA P133 BRANCO GELO - DECA | UN | 786.88
31012 | VASO SANITARIO CONVENCIONAL P895 MONTE CARLO BRANCO - DECA | UN | 215.97
28182 | VASO SANITARIO CONVENCIONAL STUDIO P106 BRANCO - DECA | UN | 230
28183 | VASO SANITARIO CONVENCIONAL VOGUE PLUS P5 - DECA | UN | 261.95
8005 | VASO SANITARIO INFANTIL BRANCO DIAMANTINA IP72-00 - ICASA | UN | 190.95
31060 | VASO SANITARIO PARA CAIXA ACOPLADA DUNA CP707 - DECA | UN | 519.9
28184 | VASO SANITARIO PARA CAIXA ACOPLADA DUNA P7 BRANCO GELO-DECA | UN | 355.62
31063 | VASO SANITARIO PARA CAIXA ACOPLADA MONTE CARLO IP808 - DECA | UN | 239.9
8393 | VASO SANITARIO PARA CAIXA ACOPLADA NUOVA CP130 - DECA | UN | 560.9
31056 | VASO SANITARIO PARA CAIXA ACOPLADA P750 ASPEN - DECA | UN | 99
28186 | VASO SANITARIO PARA CAIXA ACOPLADA RAVENA - DECA | UN | 188.9
8398 | VASO SANITARIO PARA CAIXA ACOPLADA VILLAGE P180 DECA | UN | 264.95
1149 | VASO SANITARIO SAIDA HORIZONTAL P131 NUOVA - DECA | UN | 375.9
17089 | VASO SANITARIO SUSPENSO LINHA NUOVA P132 - DECA | UN | 460.6
18224 | VASSOURA PIACAVA PARA APLICACAO DE ASFALTO | UN | 15.63
15 | VASSOURA PIASSAVA QUADRADA GRANDE | UN | 24.9
13489 | VEDA ROSCA LIQUIDO PARA TUBOS PVC bisnaga 100 gramas | UN | 6
8548 | VEDA ROSCA LIQUIDO PARA TUBOS PVC bisnaga 17 gramas | UN | 0.3
43738 | VEDACAO PARA AQUAPLUV PVC 125mm | UN | 0.61
28800 | VEDACIT IMPERMEAB.PARA CONCRETO E ARGAMASSAS | L | 4.88
30106 | VEDAFLEX MASTIQUE ELASTICO (BISNAGA 310ml) | UN | 56.23
28801 | VEDAJA REVEST.IMPERMEAVEL SEMI FLEXIVEL OTTO BAUMGART | L | 9.55
30107 | VEDAJA REVESTIMENTO IMPERMEABILIZANTE BASE/POLIMEROS | KG | 5
30108 | VEDAPREN BRANCO EMULSAO ACRILICA P/IMPERMEABILIZACAO | BD | 179.9
28803 | VEDAPREN-EMULS.ASFALTICA C/ELASTOMEROS | GL | 64.9
62611 | VEDAPREN-PAREDE-PINTURA IMPERAVEL ACRILICA (BALDE 18L) | UN | 219.9
621 | VENEZIANA 2F ALUMINIO ANOD. PRETO 57,5x97,5cm | UN | 245
617 | VENEZIANA 2F ALUMINIO ANODIZADO PRETO 60x210cm | UN | 129
618 | VENEZIANA 2F ALUMINIO ANODIZADO PRETO 80x210cm | UN | 492
4253 | VENEZIANA ALUMINIO 0,016m2 AR CONDICIONADO | UN | 123
13712 | VENEZIANA ALUMINIO 2 MOLDURAS VSH2M 40x40cm | UN | 210
4254 | VENEZIANA ALUMINIO TAE E FILTRO G3 600x600mm | UN | 266.1
2272 | VENEZIANA AR COND. TAE 3 B/act. 500x500 | UN | 342
5930 | VENEZIANA AWG TROX 75 x 50m P/TOMADA DE AR EXTERIOR | UN | 528
13834 | VENEZIANA DE MADEIRA | M2 | 230
623 | VENEZIANA EM ALUMINIO C/PINTURA ELETROST. BRANCA 1200X500MM | UN | 492
624 | VENEZIANA EM ALUMINIO C/PINTURA ELETROST. BRANCA 600X400MM | UN | 218
13773 | VENEZIANA INDEVASSAVEL 30ST TROX | UN | 257
6453 | VENEZIANA INDEVASSAVEL PARA PORTA 30x30cm | UN | 79
40080 | VENEZIANA INDEVASSAVEL TROPICAL MOD.VSH2M 300x150mm | UN | 482.6
975 | VENEZIANA TAE 3 B/act. 500x500 | UN | 370
915 | VENEZIANA TAE B/act. 500x500 | UN | 370
4524 | VENEZIANA TAE FECHO RETO 600x600mm | UN | 98
10696 | VENTILADOR AXIAL VA-180-87 | UN | 1223
5233 | VENTILADOR CENTR.DUPLA ASPIR./VENT.LIMIT LOAD 4800m3h/h | UN | 5125
1309 | VENTILADOR CENTR.SIMPL.ASPIR.LIMIT LOAD 4800m3/h | UN | 5366
1386 | VENTILADOR CENTR.SIMPL.ASPIR.POLIA/CORREIA 600m3/h | UN | 1632
6441 | VENTILADOR CENTR.SIMPL.ASPIRACAO POLIA/CORREIA 2600m3/h | UN | 3620
23127 | VENTILADOR CENTR.SIMPLES ASP.POLIA/CORREIA 1250m3/h | UN | 1852
6327 | VENTILADOR CENTR.SIMPLES ASPIR.POLIA/CORREIA 1.200m3/h | UN | 2356
1830 | VENTILADOR CENTRIF.SIMP.ASP.-VENT.POLIA/CORREIA 850m3/h | M2 | 2056
1820 | VENTILADOR CENTRIF.SIMPL.ASP.-VENT.LIMIT LOAD 4800m3/h | M2 | 1623
1442 | VENTILADOR CENTRIF.SIMPL.ASPIRACAO POLIA/CORREIA 650m3h | UN | 1863
2505 | VENTILADOR CENTRIF.SIMPL.ASPIRACAO-LIMIT LOAD-9.000m3/h | UN | 5363
1440 | VENTILADOR CENTRIF.SIMPLES ASPIR.LIMIT LOAD 2400m3/h | UN | 2242
16108 | VENTILADOR CENTRIF.SIMPLES ASPIRACAO 20300m3/h | UN | 5870
1318 | VENTILADOR CENTRIF.SIMPLES ASPIRACAO 300m3/h | UN | 863
23126 | VENTILADOR CENTRIF.SIMPLES ASPIRACAO-POLIA/COR.1800m3/h | UN | 1856
10359 | VENTILADOR CENTRIFUGO 1470rpm 110/220 0,7CV | UN | 512.51
10335 | VENTILADOR CENTRIFUGO 1750rpm 110/220V 1CV | UN | 686
667 | VENTILADOR CENTRIFUGO 1800cfm 110/220V 1,3CV | UN | 756
41081 | VENTILADOR CENTRIFUGO DUPLA ASP.OTAM 1,0 CV 6 POLOS | UN | 1423
1312 | VENTILADOR CENTRIFUGO SIMPL.ASP.LIMIT LOAD 3000m3/h | UN | 532
41082 | VENTILADOR CENTRIFUGO SIMPLES ASP.OTAM 11,7 HP 4 POLOS | UN | 2452
1522 | VENTILADOR DUPLA ACAO 1800cfm | UN | 2360
88209 | VENTILADOR ELETRICO ROTATIVO DE TETO SPIRIT 2 PAS | UN | 325
13877 | VENTILADOR PARA RACK 19" | UN | 175
68744 | VENTOKIT 150 BIVOLT | UN | 218.9
68746 | VENTOKIT 280 BIVOLT | UN | 370
68745 | VENTOKIT 80 BIVOLT | UN | 205.9
34525 | VERGALHAO 1/4" x 2,0m | UN | 4
54201 | VERGALHAO COBRE RECOZIDO 5/8" | M | 52
18275 | VERMICULITA EXPANDIDA SUPER FINA | M3 | 155.5
565 | VERMICULITA USO GERAL TIPO 1234 | KG | 3.4
55043 | VERNIZ ACETINADO | GL | 269.9
55552 | VERNIZ ACRILICO (LATA 18 LITROS) | LT | 225.82
573 | VERNIZ FIXADOR PARA FAIXA DE DEMARCACAO DE PISO | GL | 1.85
1585 | VERNIZ POLIURETANO SUVINIL | GL | 109.99
8102 | VERNIZ REXPAR C/FILTRO SOLAR SHERWIN WILLIAMS | GL | 79.99
50336 | VERNIZ SPARLACK FILTRO SOLAR BRILHANTE YPIRANGA | GL | 5
2610 | VERNIZ SPARLACK FOSCO YPIRANGA | GL | 471.26
8512 | VERNIZ SPARLACK MARITIMO | GL | 109.99
46120 | VERNIZ ULTRA PROTECAO NATURAL SUVINIL | L | 52.77
10517 | VEU DE VIDRO PARA DUTOS STYROFOAM | M2 | 2.7
70582 | VEU POLIESTER-IMPERM.0,18kg/m2 SIKA | M2 | 7.99
30231 | VIBRADOR DE IMERSAO ELETRICO 2,0CV | CHI | 0.31
34451 | VIBRADOR DE IMERSAO ELETRICO 2,0CV | CHP | 0.96
37431 | VIBRADOR DE IMERSAO ELETRICO 2CV | H | 7.25
30590 | VIBRADOR IMERSAO A GASOLINA DYNAPAC 2,2CV (19685) | H | 1.65
37432 | VIBRADOR MANUAL ELETR.DYNAPAC A2-35 2CV (19124) | H | 3
37433 | VIBRADOR MANUAL ELETR.DYNAPAC A2-48 3CV (19408) | H | 3
30648 | VIBRADOR MANUAL ELETR.DYNAPAC AZ-48 GAS.3CV (19408) | H | 2.93
30588 | VIBROACABADORA AUTOP.ESTER.CIFALI L=4m 96CV (19030) | H | 78
31319 | VIBROACABADORA AUTOP.PNEUS CIFALI 4,5m 96CV (19019) | H | 201
31320 | VIBROACABADORA AUTOPROP.CYBER PNEUS L=5m 80CV (19028) | H | 84
31318 | VIBROACABADORA AUTOPROP.EST.VOGELE 162CV L=7,5m(19029) | H | 123
70172 | VIBROALIZADORA CET 36 HONDA 20CV-1,7/2,8m | H | 18
99537 | VIDRACEIRO | H | 9.6
68121 | VIDRO CRISTAL PLANO CINZA 8mm | M2 | 218.92
68100 | VIDRO CRISTAL PLANO INCOLOR 2mm | M2 | 32
17170 | VIDRO CRISTAL PLANO INCOLOR 4mm | M2 | 81.3
17172 | VIDRO CRISTAL PLANO INCOLOR 6mm | M2 | 120
17133 | VIDRO CRISTAL PLANO INCOLOR 8mm | M2 | 168.1
68107 | VIDRO CRISTAL PLANO VERDE 5mm | M2 | 265
8776 | VIDRO FANTAZIA ARAMADO 6mm | M2 | 204
8775 | VIDRO FANTAZIA CANELADO 4mm | M2 | 60.9
17187 | VIDRO FANTAZIA MARTELADO 3 e 4mm | M2 | 67.2
68119 | VIDRO INCOLOR LISO 5mm | M2 | 97.2
68103 | VIDRO JATEADO 10mm | M2 | 414
17265 | VIDRO LAMINADO INCOLOR 10mm | M2 | 595
68102 | VIDRO LAMINADO INCOLOR 12mm | M2 | 790
68120 | VIDRO LAMINADO INCOLOR 6mm | M2 | 325
17179 | VIDRO LAMINADO INCOLOR DUPLO 8mm | M2 | 371
17197 | VIDRO LISO BRONZE 6mm | M2 | 164
17178 | VIDRO LISO BRONZE 8mm | M2 | 264
68118 | VIDRO LISO FUME 4mm | M2 | 101
17174 | VIDRO LISO INCOLOR 10mm | M2 | 185
8770 | VIDRO LISO INCOLOR 3mm | M2 | 52
760 | VIDRO LISO PLANO INCOLOR 4mm | M2 | 81.3
68110 | VIDRO REFLETIVO INCOLOR DE 10mm | M2 | 750
17188 | VIDRO REFLETIVO INCOLOR DE 8mm | M2 | 612
17266 | VIDRO TEMPERADO BLINDEX INCOLOR 10mm | M2 | 290
8129 | VIDRO TEMPERADO INCOLOR 6mm | M2 | 175
17190 | VIDRO TEMPERADO INCOLOR 8mm | M2 | 235
714 | VIDRO TEMPERADO VERDE 10mm | M2 | 350
17186 | VIDRO TEMPERADO VERDE 6mm | M2 | 210.1
68106 | VIDRO TEMPERADO VERDE 8mm | M2 | 275.2
4471 | VIGA MADEIRA DE LEI ( 3"x2") 7,5x5,0cm | M | 4.2
1272 | VIGA MADEIRA DE LEI 7,5x12cm (3"x4,5"-0,009m3) | M | 9.56
13008 | VIGA MADEIRA DE LEI 7,5x16cm (3"x6"-0,012m3) | M | 14.25
3256 | VIGA MADEIRA DE LEI 7,5x23cm (3"x9"-0,009m3) | M | 24.2
1260 | VIGA MADEIRA DE LEI 7,5x30cm (3"x12"-0,0225m3) | M | 43.4
99312 | VIGIA DE OBRAS | H | 6.79
37719 | VISOR COM RETENCAO PARA CONDENSADOR MOD. VRS 1/2"SPIRAX SARC | UN | 664
6165 | VISOR DE RETROLAVAGEM PARA CONJUNTO FILTRANTE PISCINA | UN | 65
2206 | VISOR FLUXO BRONZE RETO ROSCA BSP 1/2" | UN | 47
77280 | VISTORIA EM PREDIOS VISINHOS POR ENGENHEIRO PERITO | H | 180
58973 | VOICE PANEL 30 PORTAS | UN | 478
31501 | VW FOX PLUS 1.0 CITY 71CV GASOLINA (/1000) | UN | 35.59
30469 | VW GOL CITY 2P 1.6 AR/GASOLINA (/1000) | UN | 26.03
30476 | VW KOMBI STANDARD 1.6 GASOLINA 58CV(/1000) | UN | 45.32
30483 | VW POLO 1.6 101CV GASOLINA (/1000) | UN | 40.63

## ÁREAS COMPARTILHADAS (hidden)
0
0
OBRA: |  | PROJETO DE REFORMA DO PSF ÁGUAS LINDAS
LOCAL: |  | ESTRADA DO PALMITAL, 768 - NOGUEIRA - PETRÓPOLIS - RJ
AUTOR DO QUANTITATIVO |  | 0
PRAZO: |  | 6 MESES
30 |  | ÁREAS COMPARTILHADAS
Pé direito = Altura de piso a piso |  | 3.55 |  | Nº de pavimentos |  |  | 3
Pé direito útil = Altura de piso a forro |  | 2.8
| DADOS GERAIS (UNIDADES EM m, m², m³) | ÁREA DO TERRENO |  | ÁREA DA CONSTRUÇÃO (Área envolvente da FUNDAÇÂO) |  | NÍVEIS DOS PISOS |  | Área real da cobertura
|  | Dir x | 1800 | Dir x | 360 | TÉRREO | 0.15
|  | 60 |  | 30 |  | 1º PAV. | 3.15
|  | Dir y |  | Dir y |  | 2º PAV. | 6.15
|  | 30 |  | 12 |  | 3º PAV. | 9.15
1º PAVIMENTO
ITEM | AMBIENTE | Dir x | Dir y | Perímetro interno | Área do compart. | Vãos |  |  |  | Pontos de Luz | Lumin. | Pontos de Tomadas | Equipamentos |  |  | Acabamento
[6 empty] | Janelas | Janelas | Portas | Portas |  |  |  | Vasos | Lavatórios | Duchas | Piso | Teto | Paredes
1 | RECREIO COBERTO / SALA MULTIUSO | 3.1 | 3.05 | 12.3 | 9.455 |  |  |  |  | 3 | [5 empty] | Cerâmico | Gesso | Acrilica
2 | SALA DE REPOUSO 1 A 2 ANOS | 5.9 | 8.8 | 29.4 | 51.92 |  |  |  |  | 6 | 2 x 40 | 1 | [5 empty] | azulejo
3 | SALA DE ATIVIDADES 2 A 4 ANOS | 7.8 | 6.8 | 29.2 | 53.04 | 2 X JA 20 |  |  | 1 X PF 01 | 6 | 2 x 20 | 5
4 |  | 5.7 | 3.25 | 25 | 32.37 | 1 X JA 14 |  |  | 1 X PF 01 | 5 | 2 x 20
5 | RECEPÇÃO E TROCA DE ROUPA 2 A 4 | 3.9 | 3.55 | [7 empty] | 2 x 20 | 2
6 | ROUPARIA / SALA DE COSTURA | 1.65 | 3.4 | 10.1 | 5.61 | 1 X JA 19 | 3 x PA 02 |  | 1 X PM 01 | 1 | 2 x 40
7 | DML | 2.15 | 6.8 | 17.9 | 14.62 | 1 X JA 17 | 1 X JA 18 |  | 1 x PF 03 | 2 | 2 x 20
8 |  | 1.35 | 3.52 | 15.99 | 9.402 |  | 1 X JA12 |  | 1 X PM 01 | 2 | 2 x 40
9 | ACESSO AO PAVIMENTO SUPERIOR | 3 | 1.55 | [7 empty] | 1 x 200
10 |  | 1.5 | 3.52 | 16.4 | 15.21 |  |  |  |  | 2 | 2 x 40
11 |  | 3 | 1.55 |  |  | 1 X JA 16 |  |  | 1 X PF 03 |  | 2 x 20 | 8
12 | PRISMA DE VENTILAÇÃO | 1.5 | 3.52 | [7 empty] | 2 x 40 | 8
13 | LAVANDERIA | 3 | 1.6 | 9.2 | 4.8 |  |  |  |  | 1 | 2 x 20 | 6
14 | REFEITÓRIO | 3.05 | 6.8 | 19.7 | 20.74 | 1 X JA 16 | 1 X JA 17 |  | 1 X PF 03 | 3 | 2 x 20 | 2
15 | COZINHA | 4.8 | 6.8 | 23.2 | 32.64 | 1 X JA 14 | 1 X JA 15 |  | 1 X PF 03 | 4 | 2 x 20 | 3
16 | DESPENSA | 3.1 | 6.8 | 19.8 | 21.08 | 1 X JA 13 |  |  | 1 X PF 03 | 3 | 2 x 20
17 | LACTÁRIO | irregular | irregular | 24.65 | 21.3 |  |  |  | 1 X PM 01 | 1 | 2 x 20
18 | CIRC. EXT, (ACESSO AO ESTACIONAM.) | 3.1 | 3.05 | 12.3 | 9.455 | 2 X JA 12 |  |  | 1 X PM 01 | 2 | 2 x 20 | 4
19 | CISTERNA | 2.05 | 33.67 | 71.44 | 69.0235 |  |  |  | 1 X PF 05 | 5 | 2 x 20 | 16
20 | CASA DE BOMBA | 2.63 | 1.44 | 8.14 | 3.7872 | [5 empty] | 2 x 20 | 4
21 | AUDITÓRIO E MÚLTIPLAS ATIVIDADES | 1.33 | 3.01 | 8.68 | 4.0033 |  |  |  |  | 2 | 2 x 20 | 3
22 | SALA DE REUNIÕES | 22 | 8.85 | 61.7 | 194.7 | 7 X JA 14 | 1 X JA 17 |  | 1 X PM 04 | 12 | 2 x 20 | 2
23 | ALMOXARIFADO GERAL | 3.95 | 6.8 | 21.5 | 26.86 | 1 X JA 14 | 1 X JA 17 |  | 1 X PM 02 | 2 | 2 x 20
24 | CIRCULAÇÃO DO PAV. SUPERIOR | 7.15 | 6.8 | 27.9 | 48.62 | 3 X JA 04 |  |  | 1 X PM 02 | 6 | 2 x 20
25 | TERRAÇO DESCOBERTO | 10.25 | 2.1 | 24.7 | 21.525 |  |  |  | 2 X PF 04 | 2 | 2 x 20
|  | 3.1 | 6.95 | 25.35 | 36.77 | [5 empty] | 2 x 20
|  | 7.25 | 2.1 | [7 empty] | 2 x 20
|  |  |  | 472.85 | 645.556 | JÁ=28 | PM=7 |  | PF=10 | 67 |  | TOTAL
PA=3
2º PAVIMENTO

## QUADRO RESUMO (hidden)
PLANILHA ORÇAMENTÁRIA DE OBRAS E SERVIÇOS
Imóvel: | CIEP BRIZOLÃO 029 - JOSUÉ DE CASTRO | Código: | 03.114.041
Endereço: | Rua Antimonio c/ Rua Jaspe - Parque Aliança - Coelho da Rocha | Proposta: | 0024/2013
Município: | São João de Meriti - Rio de Janeiro | MÊS BASE | 11/2012
ORÇAMENTO | NATUREZA | PREÇO
0024.001/13 | ADMINISTRAÇÃO LOCAL | 79643.19
0024.002/13 | RECUPERAÇÃO ESTRUTURAL, IMPERMEABILIZAÇÃO, PINTURA DE QUADRA E ARQUIBANCADA | 854269.41
| Total | 933912.6
| B.D.I Max | #REF!
| Valor total dos Serviços | #REF!
Valores Máximos de B.D.I. adotados pela EMOP nos Custos de Obras
|  | B.D.I. Calculado | 24.41%
| Faixas de Valores de Custo Direto |  | Percentual Máximo Adotado
| Até R$ 150.000,00 |  | 25 % (Vinte e Cinco por Cento)
| DE R$ 150.000,00 até R$ 1.500.000,00 | ADOTADO | 20 % (Vinte e Cinco por Cento)
| Apartir de R$ 1.500.000,00 |  | 16 % (Vinte e Cinco por Cento)

## QUADRO DE ESQUADRIAS (hidden)
SUJESTÕES PARA UTILIZAÇÃO DESTE MODELO
OBS: Os dados de entrada deverão estar preferencialmente em vermelho (cor da fonte), afim de facilitar as correções automáticas
- Executar o grupo nº 1 (Serviços de escritório, laboratório e campo)
- Executar o grupo nº 23 (Limpeza geral da obra)
- Executar o grupo nº 2 (Canteiro de obra)
- Executar o grupo nº 15 (Instalações hidráulicas, sanitárias e elétricas)
- Executar o grupo nº 18 (Aparelhos hidráulicos sanitários e elétricos)
- Executar o grupo nº 6 (Galerias drenos e conexos)
- Executar o grupo nº 5 (Serviços complementares)
- Executar o grupo nº 4 (Transportes)
- Executar o grupo nº 19 (Aluguel de equipamentos)
- Executar o grupo nº 11 (Estruturas)
- Executar o grupo nº 10 (Fundações)
- Executar o grupo nº 3 (Movimento de terra)
- Executar o grupo nº 12 (Alvenarias e divisórias)
- Executar o grupo nº 13 (Revestimento de paredes tetos e pisos)
- Executar o grupo nº 14 (Esquadrias)
- Executar o grupo nº 17 (Pintura)
- Executar o grupo nº 8 (Bases e pavimentos)
- Executar o grupo nº 9 (Serviços de parques e jardins)
- Executar o grupo nº 16 (Coberturas)
- Executar o grupo nº 21 (Iluminação pública)
Marcar cada ítem executado, com uma cor preferida, mas não apagar itens que não vão ser usados no grupo para não apagar referências.
Como a planilha não contempla todos os ítens, procurar introduzir itens novos nos grupos compatíveis. Ex: caixa de areia, junto de caixa de areia
Caso seja necessário introduzir ítem novo, observar nº do ítem, fórmulas e vinculação com o resumo.
Utilizar o resumo como marcador a medida que for aprontando os grupos. (utilizar sistema de conferência)
Preencher o quadro abaixo. (Esquadrias)
Procurar fazer croquis de tudo o que for considerado e que não esteja explícito no projeto.(Tamanho de sapatas, profund. de assentamento etc.)
Concreto mínimo de norma para estruturas fck>= 20MPa
Concreto mínimo de norma para fundações fck>= 15MPa
Para o pré dimensionamento, adotar para altura de vigas entre 8% e 10% do vão livre e largura a partir de 14cm.
Dimensão mínima para faces de pilares = 20cm (Exceto para pilares compostos).
Adotar identificação clara e objetiva para todos os elementos da planilha para facilitar futuras alterações.
OBS: QUALQUER SUGESTÃO SERÁ BEM VINDA !
[7 empty] | z | y
Origem "o"
Direção x = plano horizontal de "o" até x. |  |  |  | ( Dir x )
Direção y = plano horizontal de "o" até y |  |  |  | ( Dir y ) |  |  |  |  | x
Direção z = plano vertical de "o" até z |  |  |  | ( Dir z )
PORTAS Madeira | DESCRIÇÃO |  | VÃOS |  |  | Quantid. | Área Total | SOLEIRA | Pintura
| EMOP/SCO | Local | Largura | Altura | Área |  |  |  | Índice
PM 01 | 14.006.010-0 |  | 0.8 | 2.1 | 1.68 | 14 | 23.52 | 0.85
PM 02 | 14.999.016-5 |  | 0.9 | 2.1 | 1.89 | 7 | 13.23 | 0.95
PM 03 | 14.999.000-5 |  | 0.9 | 2.1 | 1.89 | 2 | 3.78 | 0.95
PM 04 | 14.006.156-0 |  | 1.5 | 2.1 | 3.15 | 1 | 3.15 | 1.55
PORTAS Ferro | DESCRIÇÃO |  | VÃOS |  |  | Quantidade | Área Total | SOLEIRA | Pintura
| EMOP/SCO | Local | Largura | Altura | Área |  |  |  | Índice
PF 01 | 14.002.013-0 | Parede 1 | 0.8 | 2.1 | 1.68 | 11 | 18.48 | 0.85 | 2
PF 02 |  | Parede 2 | 0.8 | 1.5 | 1.2 | 3 | 3.6 | 0.85 | 2
PF 03 |  | Parede 3 | 0.9 | 2.1 | 1.89 | 8 | 15.12 | 0.95 | 2
PF 04 |  | Parede 4 | 1.5 | 2.1 | 3.15 | 2 | 6.3 | 1.55 | 2
PORTÕES Ferro | DESCRIÇÃO |  | VÃOS |  |  | Quantidade | Área Total | SOLEIRA | Pintura
| Adorno | LOCAL | Largura | Altura | Área |  |  |  | Índice
PF 05 | 14.002.032-0 |  | 1.5 | 2.1 | 3.15 | 2 | 6.3 | 1.55 | 2
JANELAS Alumínio | DESCRIÇÃO |  | VÃOS |  |  | Quantidade | Área Total | PEITORIL | Pintura
| EMOP/SCO | Local | Largura | Altura | Área |  |  |  | Índice
JA 01 | ES 15.10.0435 | Parede 1 | 2.05 | 1.55 | 3.1775 | 5 | 15.8875 | 2.1
JA 02 | 14.003.061-5 DC | Parede 2 | 3.65 | 0.7 | 2.555 | 5 | 12.775 | 3.7
JA 03 |  | Parede 3 | 2 | 0.7 | 1.4 | 4 | 5.6 | 2.05
JA 04 | ES 15.10.0403 | Parede 4 | 2 | 0.8 | 1.6 | 5 | 8 | 2.05
JA 05 |  | Parede 5 | 2 | 0.8 | 1.6 | 1 | 1.6 | 2.05
JA 06 |  | Parede 6 | 3 | 0.8 | 2.4 | 1 | 2.4 | 3.05
JA 07 |  | Parede 7 | 1.5 | 0.5 | 0.75 | 5 | 3.75 | 1.55
JA 08 | ES 15.10.0450 |  | 2.7 | 1.5 | 4.05 | 2 | 8.1 | 2.75
JA 09 | ES 15.10.0300 | Parede 1 | 2 | 1.5 | 3 | 4 | 12 | 2.05
JA 10 | ES 15.10.0250-5 DC | Parede 2 | 1.5 | 1 | 1.5 | 1 | 1.5 | 1.55 | 2 painéis
JA 11 | ES 15.10.0400 | Parede 3 | 0.8 | 0.8 | 0.64 | 2 | 1.28 | 0.85
JA 12 |  | Parede 4 | 1 | 1.5 | 1.5 | 2 | 3 | 1.05
JA 13 | ES 15.10.0403 | Parede 5 | 1.8 | 1.5 | 2.7 | 1 | 2.7 | 1.85
JA 14 | ES 15.10.0250-5 DC | Parede 6 | 2.5 | 2 | 5 | 10 | 50 | 2.55
JA 15 |  | Parede 7 | 0.7 | 1.5 | 1.05 | 1 | 1.05 | 0.75 | 2 painéis deslizante
JA 16 |  |  | 1.5 | 1.5 | 2.25 | 2 | 4.5 | 1.55
JA 17 |  | Parede 1 | 1.5 | 1.5 | 2.25 | 4 | 9 | 1.55
JA 18 | ES 15.10.0250 | Parede 2 | 1 | 1.5 | 1.5 | 1 | 1.5 | 1.05
JA 19 | ES 15.10.0403 | Parede 3 | 1.5 | 1.5 | 2.25 | 1 | 2.25 | 1.55
JA 20 | ES 15.10.0250-5 DC | Parede 4 | 2.5 | 1.5 | 3.75 | 1 | 3.75 | 2.55 | 2 painéis deslizante
PORTAS Alumínio | DESCRIÇÃO |  | VÃOS |  |  | Quantid. | Área Total | SOLEIRA | Pintura
| EMOP/SCO | Local | Largura | Altura | Área |  |  |  | Índice
PA 01 | ES 15.05.0150 | Parede 1 | 0.6 | 1.5 | 0.9 | 17 | 15.3 | 0.65
PA 02 |  | Parede 2 | 0.6 | 0.6 | 0.36 | 9 | 3.24 | 0.65
GRADES FERRO | DESCRIÇÃO |  | VÃOS |  |  | Quantidade | Área Total | PEITORIL | Pintura
| EMOP/SCO | Local | Largura | Altura | Área |  |  |  | Índice
GF01 | Guilhotina | Parede 1 | 5.6 | 1.6 | 8.96 | 24 | 215.04 | 5.65
GF02 | Guilhotina | Parede 2 | 3.6 | 1.6 | 5.76 | 2 | 11.52 | 3.65
GF03 | Guilhotina | Parede 3 | 0.8 | 1.6 | 1.28 | 4 | 5.12 | 0.85
GF04 | Basculante | Parede 4 | 2.2 | 1.5 | 3.3 | 3 | 9.9 | 2.25
GF05 | Basculante | Parede 5 | 1.5 | 0.8 | 1.2 | 4 | 4.8 | 1.55
GF06 | Basculante | Parede 6 | 2 | 0.8 | 1.6 | 4 | 6.4 | 2.05
GF07 | Guilhotina | Parede 1 | 5.6 | 1.6 | 8.96 | 24 | 215.04 | 5.65
GF08 | Guilhotina | Parede 2 | 3.6 | 1.6 | 5.76 | 2 | 11.52 | 3.65
GF09 | Guilhotina | Parede 3 | 0.8 | 1.6 | 1.28 | 4 | 5.12 | 0.85
GF10 | Basculante | Parede 4 | 2.2 | 1.5 | 3.3 | 3 | 9.9 | 2.25
GF11 | Basculante | Parede 5 | 1.5 | 0.8 | 1.2 | 4 | 4.8 | 1.55
GF12 | Basculante | Parede 6 | 2 | 0.8 | 1.6 | 4 | 6.4 | 2.05
GF13 | Guilhotina | Parede 1 | 5.6 | 1.6 | 8.96 | 24 | 215.04 | 5.65
GF14 | Guilhotina | Parede 2 | 3.6 | 1.6 | 5.76 | 2 | 11.52 | 3.65
GF15 | Guilhotina | Parede 3 | 0.8 | 1.6 | 1.28 | 4 | 5.12 | 0.85
GF16 | Basculante | Parede 4 | 2.2 | 1.5 | 3.3 | 3 | 9.9 | 2.25
GF17 | Basculante | Parede 5 | 1.5 | 0.8 | 1.2 | 4 | 4.8 | 1.55
GF18 | Guilhotina | Parede 3 | 0.8 | 1.6 | 1.28 | 4 | 5.12 | 0.85
GF19 | Basculante | Parede 4 | 2.2 | 1.5 | 3.3 | 3 | 9.9 | 2.25
GF20 | Basculante | Parede 7 | 2.8 | 0.8 | 2.24 | 1 | 2.24 | 2.85
| JANELAS MADEIRA | DESCRIÇÃO |  | VÃOS |  |  | Quantidade | Área Total | PEITORIL | Pintura
|  | Adorno | Local | Largura | Altura | Área |  |  |  | Índice
| JM1 | Guilhotina | Parede 1 | 5.6 | 1.6 | 8.96 | 24 | 215.04 | 5.65
| JM2 | Guilhotina | Parede 2 | 3.6 | 1.6 | 5.76 | 2 | 11.52 | 3.65
| JM3 | Guilhotina | Parede 3 | 0.8 | 1.6 | 1.28 | 4 | 5.12 | 0.85
| JM4 | Basculante | Parede 4 | 2.2 | 1.5 | 3.3 | 3 | 9.9 | 2.25
| JM5 | Basculante | Parede 5 | 1.5 | 0.8 | 1.2 | 4 | 4.8 | 1.55
| JM6 | Basculante | Parede 6 | 2 | 0.8 | 1.6 | 4 | 6.4 | 2.05
| JM7 | Basculante | Parede 7 | 2.8 | 0.8 | 2.24 | 1 | 2.24 | 2.85
| JANELAS COBOGÓ | DESCRIÇÃO |  | VÃOS |  |  | Quantidade | Área Total | PEITORIL | Pintura
|  | Adorno | Local | Largura | Altura | Área |  |  |  | Índice
| JC1 | Guilhotina | Parede 1 | 5.6 | 1.6 | 8.96 | 24 | 215.04 | 5.65
| JC2 | Guilhotina | Parede 2 | 3.6 | 1.6 | 5.76 | 2 | 11.52 | 3.65
| JC3 | Guilhotina | Parede 3 | 0.8 | 1.6 | 1.28 | 4 | 5.12 | 0.85
| JC4 | Basculante | Parede 4 | 2.2 | 1.5 | 3.3 | 3 | 9.9 | 2.25
| JC5 | Basculante | Parede 5 | 1.5 | 0.8 | 1.2 | 4 | 4.8 | 1.55
| JC6 | Basculante | Parede 6 | 2 | 0.8 | 1.6 | 4 | 6.4 | 2.05
| JC7 | Basculante | Parede 7 | 2.8 | 0.8 | 2.24 | 1 | 2.24 | 2.85
| TIJOLO DE VIDRO | DESCRIÇÃO |  | VÃOS |  |  | Quantidade | Área Total | PEITORIL | Pintura
|  | Adorno | Local | Largura | Altura | Área |  |  |  | Índice
| TV1 |  | Parede 1 | 5.6 | 1.6 | 8.96 | 24 | 215.04 | 5.65
| TV2 |  | Parede 2 | 3.6 | 1.6 | 5.76 | 2 | 11.52 | 3.65
| TV3 |  | Parede 3 | 0.8 | 1.6 | 1.28 | 4 | 5.12 | 0.85
| TV4 |  | Parede 4 | 2.2 | 1.5 | 3.3 | 3 | 9.9 | 2.25
| TV5 |  | Parede 5 | 1.5 | 0.8 | 1.2 | 4 | 4.8 | 1.55
| TV6 |  | Parede 6 | 2 | 0.8 | 1.6 | 4 | 6.4 | 2.05
| TV7 |  | Parede 7 | 2.8 | 0.8 | 2.24 | 1 | 2.24 | 2.85
[7 empty] | 84 | 510.04
| JANELAS FERRO | DESCRIÇÃO |  | VÃOS |  |  | Quantidade | Área Total | PEITORIL | Pintura
|  | Adorno | Local | Largura | Altura | Área |  |  |  | Índice
| JF1 | Guilhotina | Parede 1 | 5.6 | 1.6 | 8.96 | 24 | 215.04 | 5.65
| JF2 | Guilhotina | Parede 2 | 3.6 | 1.6 | 5.76 | 2 | 11.52 | 3.65
| JF3 | Guilhotina | Parede 3 | 0.8 | 1.6 | 1.28 | 4 | 5.12 | 0.85
| JF4 | Basculante | Parede 4 | 2.2 | 1.5 | 3.3 | 3 | 9.9 | 2.25
| JF5 | Basculante | Parede 5 | 1.5 | 0.8 | 1.2 | 4 | 4.8 | 1.55
| JF6 | Basculante | Parede 6 | 2 | 0.8 | 1.6 | 4 | 6.4 | 2.05
| JF7 | Basculante | Parede 7 | 2.8 | 0.8 | 2.24 | 1 | 2.24 | 2.85

## CALCULO DO B.D.I. (hidden)
PLANILHA ORÇAMENTÁRIA DE OBRAS E SERVIÇOS
| Imóvel: |  | CIEP BRIZOLÃO 029 - JOSUÉ DE CASTRO |  |  | #REF! | #REF!
| Endereço: |  | Rua Antimonio c/ Rua Jaspe - Parque Aliança - Coelho da Rocha |  |  | #REF! | #REF!
| Município: |  | São João de Meriti - Rio de Janeiro |  |  | MÊS BASE | 11/2012
Planilha de Composição Analítica do B.D.I.
Licitação: CO Nº -------/2013
| PARCELAS |  |  |  | PERCENTUAIS CONSIDERADOS
| AC | ADMINISTRAÇÃO CENTRAL |  |  | 6
| ISF | IMPOSTO SOBRE FATURAMENTO |  |  | 6.65
| EV | EVENTUAIS |  |  | 2
| L | LUCROS |  |  | 7
Obs: Estas serão as Parcelas Variáveis a serem aplicadas no Cálculo Geral do B.D.I.
DETALHAMENTO DAS PARCELAS
| PV | PREÇO DE VENDA
| CD | CUSTO DIRETO
| AC | ADMINISTRAÇÃO CENTRAL
| ISF | IMPOSTO SOBRE FATURAMENTO (ISS, COFINS, PIS)
| EV | EVENTUAIS (DESPESAS FINANCEIRAS, EQUIPAMENTOS DE PROTEÇÃO INDIVIDUAL (E.P.I.), SUBSÍDIOS EM ALIMENTAÇÃO, TRANSPORTES E SEGURO)
| L | LUCRO
| TOTAL DO B.D.I.: |  | 24.4126 | % | TOTAL DO B.D.I.: -----------%
Rio de Janeiro, ------ de ----------------------------------- de 2013.
-------------------------------------------------------------------------------------------------
Assinatura do Representante Legal da Empresa

## METODOL DE CAL B.D.I. (hidden)
PLANILHA ORÇAMENTÁRIA DE OBRAS E SERVIÇOS
| Endereço: |  | Rua Antimonio c/ Rua Jaspe - Parque Aliança - Coelho da Rocha | [5 empty] | #REF! | #REF!
| Município: |  | São João de Meriti - Rio de Janeiro | [5 empty] | #REF! | #REF!
| Natureza: |  | ADMINISTRAÇÃO LOCAL | [5 empty] | MÊS BASE | 11/2012
METODOLOGIA DE CÁLCULO DO B.D.I.
Exemplificação: Percentuais adotados para demonstração da Metodologia.
| Parcelas |  |  |  |  | % |  | Decimais
| Abreviadas | Por Extenso
| CD | Custo Direto |  |  |  | 1 |  | 1
| AC | Administração Central |  |  |  | 6 |  | 0.06
| ISF | Impostos Sobre Faturamento |  |  |  | 6.65 |  | 0.0665
| EV | Eventuais |  |  |  | 2 |  | 0.02
| L | Lucro |  |  |  | 7 |  | 0.07
Obs: Os percentuais devem ser representados na forma decimal.
O valor CD será sempre igual a "1"
Exemplificação: Cálculo do B.D.I. com Percentuais Adotados
| CD | + | AC | + | EV | = | Total "1"
| 1 |  | 0.06 |  | 0.02 |  | 1.08
| Total "1" | X | L | = | Total "2"
| 1.08 |  | 0.07 |  | 0.0756
| ISF | X | L | = | Total "3"
| 0.0665 |  | 0.07 |  | 0.004655
| Total "1" | + | Total "2" | = | Total "4"
| 1.08 |  | 0.0756 |  | 1.1556
| ISF | + | Total "3" | = | Total "5"
| 0.0665 |  | 0.004655 |  | 0.071155
| CD | - | Total "5" | = | Total "6"
| 1 |  | 0.071155 |  | 0.92885
| Total "4" | / | Total "6" | = | Total "7" |  | B.D.I. (%)
| 1.1556 |  | 0.92885 |  | 1.2441 |  | 24.4126
Valores Máximos de B.D.I. adotados pela EMOP nos Custos de Obras
| Faixas de Valores de Custo Direto |  |  |  |  | Percentual Máximo Adotado
| Até R$ 150.000,00 |  |  |  |  | 25 % (Vinte e Cinco por Cento)
| DE R$ 150.000,00 até R$ 1.500.000,00 |  |  |  |  | 20 % (Vinte e Cinco por Cento)
| Apartir de R$ 1.500.000,00 |  |  |  |  | 16 % (Vinte e Cinco por Cento)

## Capa Geral
PLANILHA ORÇAMENTÁRIA | Nº xxx/2019
REFORMA PSF ÁGUAS LINDAS
LOCAL
ESTRADA DO PALMITAL, 768 - NOGUEIRA - PETRÓPOLIS - RJ

## C O
PLANILHA ORÇAMENTÁRIA | Nº 000/2019
OBRA
PROJETO DE REFORMA DO PSF ÁGUAS LINDAS
LOCAL
ESTRADA DO PALMITAL, 768 - NOGUEIRA - PETRÓPOLIS - RJ

## ABC
Nº 114/2017
[7 empty] | 7º | 6º | 4º | 5º | 8º | 3º
ITEM | CÓDIGO | DESCRIÇÃO DOS SERVIÇOS | QUANT. | UN. | PR. UNIT. | PR. PARCIAL | QDE | SEPARAÇÃO | %VALOR | % ACUMULADO | %CATEG | CLASS |  | 2º |  |  | 1º
13.05 | 13.385.0001-A | PISO DE ALTA RESISTENCIA,MONOLITICO,MOLDADO NO LOCAL,EM ARGA MASSA DE CIMENTO E AGREGADOS MINERAIS,COM ESPESSURA DE 0,8CM ,NA COR NATURAL DO CIMENTO E 3 POLIMENTOS MECANICOS.O CUSTO INCLUI BASE SUPORTE EM ARGAMASSA DE CIMENTO E AREIA,NO TRACO 1:3 E S | 2038.105 | M2 | 76.6 | 201099.82 |  | #N/A | 12.87% | 12.87% |  | A |  | LIMITE | CATEGORIA | PERC. | QTDE | VALOR | TOTAL
17.03 | 17.018.0044-A | REPINTURA COM TINTA LATEX,CLASSIFICACAO ECONOMICA (NBR 15079 ),PARA INTERIOR,SOBRE SUPERFICIE EM BOM ESTADO E NA COR EXIS TENTE,INCLUSIVE LIMPEZA,LEVE LIXAMENTO COM LIXA FINA,UMA DEM AO DE FUNDO PREEPARADOR E UMA DE ACABAMENTO | 15803.72 | M2 | 7.21 | 146658.52 |  | #N/A | 9.387% | 22.26% |  | A |  | 0 | C | 50% | 120 | 80532.64 | 1562350.62
14.15 | 14.003.0300-A | GRADE TUBULAR EM ALUMINIO ANODIZADO PRETO,COM TUBOS DE 2" NA POSICAO VERTICAL,COM ESPACAMENTO ENTRE ESTES TUBOS DE APRO XIMADAMENTE 10CM E TUBOS DE 3" NA POSICAO HORIZONTAL PARA FI XACAO DOS TUBOS VERTICAIS.MONTANTES DE SUSTENTACAO VERTICAL E TRAVES | 152.18 | M2 | 605.7 | 118739.96 |  | #N/A | 7.6% | 29.86% |  | A |  | 3010.56 | B | 30% | 60 | 220372.98 | 1481817.98
13.1 | 13.168.0020-A | REVESTIMENTO DE FACHADA OU AREAS INTERNAS C/PAINEL DE ALUM. COMPOSTO,SENDO DUAS LAMINAS DE ALUM.C/0,21MM ESP.,PINTURA EM SUPERPOLIESTER,NO SISTEMA COIL COATING,ESP.DO COMPOSTO DE 4MM,PINTURA PROTEGIDA POR FILME HAVY DUTY NAS FACES PINTADAS ,NUCLEO EM | 152.18 | M2 | 372.52 | 73028.13 |  | #N/A | 4.674% | 34.53% |  | A |  | 16778.4 | A | 20% | 24 | 1261445 | 1261445
13.02 | 13.030.0290-A | REVESTIMENTO DE PAREDES COM CERAMICA 25X40CM E 8,5MM DE ESPE SSURA,ASSENTE CONFORME ITEM 13.025.0016 | 619.94 | M2 | 84.87 | 67771.84 |  | #N/A | 4.338% | 38.87% |  | A
23.01 | 05.105.0204-A | SERVICO DE VIGILANCIA COM VIGIA DE OBRA 24H/DIA,PARA 1 POSTO ,CONSIDERANDO APENAS O CUSTO APOS A JORNADA NORMAL DE TRABAL HO. O CUSTO INCLUI VIGILANCIA AOS SABADOS, DOMINGOS E FERIADOS 24H/DIA | 6 | MES | 8434.6 | 65192.7 |  | #N/A | 4.173% | 43.04% |  | A
18.3 | 18.210.0110-DC | Sistema de captação de energia solar, com placas fotovoltacias de 260/265 w, fornecimento das placas e acessórios e instalação | 21.84 | Kw | 2176.69 | 61239.57 |  | #N/A | 3.92% | 46.96% |  | A
17.02 | 17.018.0265-A | PINTURA COM TINTA ACRILICA ACETINADA,PARA USO HOSPITALAR,SOB RE PAREDES E TETOS,INCLUSIVE LIXAMENTO,UMA DEMAO DE SELADOR ACRILICO,DUAS DEMAOS DE MASSA ACRILICA E DUAS DEMAOS DE ACAB AMENTO | 1286.702 | M2 | 31.47 | 52150.03 |  | #N/A | 3.338% | 50.3% |  | A
5.17 | 05.001.0031-A | DEMOLICAO DE PISO DE ALTA RESISTENCIA,EXCLUSIVE CAMADA DE AS SENTAMENTO(CONTRAPISO) | 2038.105 | M2 | 19.37 | 50850.71 |  | #N/A | 3.255% | 53.56% |  | A
12.01 | 12.003.0095-A | ALVENARIA DE TIJOLOS CERAMICOS FURADOS 10X20X30CM,COMPLEMENT ADA COM 20% DE TIJOLOS DE 10X20X20CM,ASSENTES COM ARGAMASSA DE CIMENTO E SAIBRO,NO TRACO 1:8,EM PAREDES DE UMA VEZ(0,20M ),DE SUPERFICIE CORRIDA,ATE 3,00M DE ALTURA E MEDIDA PELA AR EA REAL | 518.64 | M2 | 68.71 | 45904.82 |  | #N/A | 2.938% | 56.49% |  | A
14.05 | 14.008.9999-DC | PORTA DE MADEIRA, LISA, DE 2 FOLHAS, COMPENSADO, REVESTIDA DE CHAPA DE LAMINADO MELAMINICO, 1MM DE ESPESSURA,EXCLUSIVE ADUELA,ALIZAR E FERRAGENS.FORNECIMENTO E COLOCACAO | 26.04 | M² | 1206.12 | 40458.86 |  | #N/A | 2.59% | 59.08% |  | A
13.04 | 13.180.0010-A | FORRO DE GESSO ESTAFE,COM PLACAS DE 1,00X0,70M FUNDIDAS NA O BRA, PRESAS COM 6 ESBIRROS DE CANHAMO, EMBEBIDAS EM NATA DE GESSO E REJUNTADAS.FORNECIMENTO E COLOCACAO | 729.3 | M2 | 41.42 | 38908.15 |  | #N/A | 2.49% | 61.57% |  | A
14.17 | 14.004.0073-A | VIDRO LAMINADO SIMPLES,COM ESPESSURA DE 10MM.FORNECIMENTO E COLOCACAO | 73.06 | M2 | 352.8 | 33203.57 |  | #N/A | 2.125% | 63.7% |  | A
11.02 | 11.013.0105-A | CONCRETO ARMADO,FCK=25MPA,INCLUINDO MATERIAIS PARA 1,00M3 DE CONCRETO(IMPORTADO DE USINA)ADENSADO E COLOCADO,12,00M2 DE AREA MOLDADA,FORMAS E ESCORAMENTO CONFORME ITENS 11.004.0022 E 11.004.0035,80KG DE ACO CA-50,INCLUINDO MAO-DE-OBRA PARA CORTE,DOBR | 13.8286 | M3 | 1843.75 | 32844.44 |  | #N/A | 2.102% | 65.8% |  | A
13.01 | 13.001.0025-B | EMBOCO COM ARGAMASSA DE CIMENTO E AREIA,NO TRACO 1:3 COM 1,5 CM DE ESPESSURA,INCLUSIVE CHAPISCO DE CIMENTO E AREIA,NO TRA CO 1:3 | 1086.94 | M2 | 21.27 | 29782.15 |  | #N/A | 1.906% | 67.71% |  | A
17.01 | 17.017.0010-A | PREPARO DE SUPERFICIES NOVAS,COM REVESTIMENTO LISO,INCLUSIVE LIXAMENTO,LIMPEZA,UMA DEMAO DE SELADOR ACRILICO,UMA DEMAO D E MASSA CORRIDA OU ACRILICA E NOVO LIXAMENTO COM REMOCAO DO PO RESIDUAL | 1286.702 | M2 | 17.44 | 28899.32 |  | #N/A | 1.85% | 69.56% |  | A
15.09 | IT 01.05.0201 | Tubulacao em cobre para interligacao de Split System ao condensador/evaporador, inclusive isolamento termico, alimentacao eletrica, conexoes e fixacao, para aparelhos ate 48.000 BTU. Fornecimento e instalacao.(desonerado) | 155 | m | 138.68 | 27689.2 |  | #N/A | 1.772% | 71.33% |  | A
13.06 | RV 14.15.0081 | Revestimento de piso com porcelanato antiderrapante (50x50)cm, linha Arqtec Panna ou Platina No-Slip da Eliane ou similar, assentado com argamassa colante tipo AC III Ligamax Performance da Eliane ou similar e rejuntado com produto em po monocomponente tipo II junta Plus superaditivado da Eliane ou similar. Exclusive contrapiso. Fornecimento e colocacao. (desonerado) | 150.3 | m2 | 135.15 | 26167.23 |  | #N/A | 1.675% | 73% |  | A
14.04 | 14.008.0096-DC | PORTA DE MADEIRA, LISA, COMPENSADO, REVESTIDA DE CHAPA DE LAMINADO MELAMINICO, 1MM DE ESPESSURA,EXCLUSIVE ADUELA,ALIZAR E FERRAGENS.FORNECIMENTO E COLOCACAO | 29.82 | M² | 603.06 | 23165.96 |  | #N/A | 1.483% | 74.49% |  | A
14.16 | 14.003.0163-A | CAIXILHO FIXO DE ALUMINIO ANODIZADO AO NATURAL,SERIE 28,PARA VIDRO.FORNECIMENTO E COLOCACAO | 73.06 | M2 | 241.39 | 22718 |  | #N/A | 1.454% | 75.94% |  | A
18.15 | 18.030.0001-A | CONDICIONADOR DE AR TIPO SPLIT 9000 BTU'S COMPREENDENDO 1 CO NDENSADOR E 1 EVAPORADOR(VIDE INSTALACAO,ASSENTAMENTO E INTE RLIGACOES FAMILIA 15.005).FORNECIMENTO | 17 | UN | 953.88 | 20889.26 |  | #N/A | 1.337% | 77.28% |  | A
18.18 | 18.030.0005-A | CONDICIONADOR DE AR TIPO SPLIT 24000 BTU'S COMPREENDENDO 1 C ONDENSADOR E 1 EVAPORADOR(VIDE INSTALACAO,ASSENTAMENTO E INT ERLIGACOES FAMILIA 15.005).FORNECIMENTO | 6 | UN | 2473.95 | 19121.64 |  | #N/A | 1.224% | 78.5% |  | A
14.02 | 14.008.0097-A | PORTA DE MADEIRA, LISA, COMPENSADO,DE 80X210X3CM, REVESTIDA DE CHAPA DE LAMINADO MELAMINICO, 1MM DE ESPESSURA,EXCLUSIVE ADUELA,ALIZAR E FERRAGENS.FORNECIMENTO E COLOCACAO | 16 | UN | 882.18 | 18182.72 |  | #N/A | 1.164% | 79.67% |  | A
14.06 | 14.007.0020-A | FERRAGENS P/PORTA DE MADEIRA,DE 1 FOLHA DE ABRIR,ENTRADA PRI NCIPAL, CONSTANDO FORN.S/COLOC.DE:-FECHADURA CILINDRO LATAO CROMADO,C/TRAVA ALTA SEGURANCA,TETRA CHAVE E LINGUETA DE ACO ;-MACANETA TIPO BOLA, ACAB.CROMADO;-ESPELHO DE FORMA RETANGU LAR EM | 16 | UN | 814.05 | 16778.4 | 24 | 24 | 1.074% | 80.74% | 80.74% | A
16.01 | ET 24.05.0170 | Estrutura metalica para cobertura em telhas metalicas, exclusive as telhas. Fornecimento e montagem.(desonerado) | 52.68 | m2 | 205.35 | 13935.44 |  | #N/A | 0.892% | 81.63% |  | B
4.03 | TC 09.05.0700 | Disposicao final de materiais e residuos de obras em locais de operacao e disposicao final apropriados, autorizados e/ou licenciados pelos orgaos de licenciamento e de controle ambiental, medida por tonelada transportada, sendo comprovada conforme legislacao pertinente. (desonerado) | 616.0508 | t | 14.59 | 11575.59 |  | #N/A | 0.7409% | 82.37% |  | B
13.11 | 13.199.0015-A | VENEZIANA VERTICAL(BRISE SOLEIL)DE CHAPA DE ALUMINIO,COM 1,2 MM DE ESPESSURA,FIXADO EM CANTONEIRAS DE ACO APARAFUSADAS,E MEDIDA PELA AREA COLOCADA.FORNECIMENTO E COLOCACAO | 15.4 | M2 | 552.6 | 10962.49 |  | #N/A | 0.7017% | 83.07% |  | B
14.01 | 14.008.0096-A | PORTA DE MADEIRA, LISA, COMPENSADO,DE 70X210X3CM, REVESTIDA DE CHAPA DE LAMINADO MELAMINICO, 1MM DE ESPESSURA,EXCLUSIVE ADUELA,ALIZAR E FERRAGENS.FORNECIMENTO E COLOCACAO | 9 | UN | 882.18 | 10227.78 |  | #N/A | 0.6546% | 83.73% |  | B
18.02 | 18.016.0025-A | TANQUE DE ACO INOXIDAVEL,EM CHAPA 22.304 DE 520X520MM,CAPACI DADE DE 30L,COM ESFREGADOR,EXCLUSIVE TORNEIRA.FORNECIMENTO | 7 | UN | 1014.02 | 9143.82 |  | #N/A | 0.5853% | 84.31% |  | B
23.02 | 05.105.0032-A | MAO-DE-OBRA DE ENGENHEIRO OU ARQUITETO JR.,INCLUSIVE ENCARGO S SOCIAIS | 96 | H | 73.81 | 9127.68 |  | #N/A | 0.5842% | 84.9% |  | B
22.01 | 9537-5DC | LIMPEZA FINAL DA OBRA | 2303 | M2 | 2.9658 | 8797.46 |  | #N/A | 0.5631% | 85.46% |  | B
18.25 | 18.016.0030-5F DC | #VALUE! | 2 | UN | 3303.2364 | 8510.44 |  | #N/A | 0.5447% | 86.01% |  | B
14.11 | 14.003.0130-A | JANELA DE ALUMINIO ANODIZADO AO NATURAL FOSCO,TIPO MAXIM-AR, EM PERFIS SERIE 28,COM 90CM DE ALTURA,EM 4 MODULOS,COM PARTE INFERIOR FIXA,CONFORME PROJETO Nº6007/EMOP.FORNECIMENTO E C OLOCACAO | 16.3 | M2 | 371.15 | 7793.19 |  | #N/A | 0.4988% | 86.51% |  | B
1.01 | 01.050.0445-A | PROJETO BASICO DE INSTALACAO DE ESGOTO SANITARIO E AGUAS PLU VIAIS PARA PREDIOS HOSPITALARES ATE 4000M2,APRESENTADO EM AU TOCAD,INCLUSIVE AS LEGALIZACOES PERTINENTES | 657.39 | M2 | 8.57 | 7251.01 |  | #N/A | 0.4641% | 86.97% |  | B
2.02 | 02.006.0020-A | ALUGUEL CONTAINER PARA SANITARIO-VESTIARIO,MEDINDO 2,20M LAR GURA,6,20M COMPRIMENTO E 2,50M ALTURA,CHAPAS ACO C/NERVURAS TRAPEZOIDAIS,ISOLAMENTO TERMO-ACUSTICO FORRO,CHASSIS REFORCA DO E PISO COMPENSADO NAVAL,INCL.INST.ELETRICAS E HIDRO-SANIT ARIAS,A | 10 | UNXMES | 550 | 7085.1 |  | #N/A | 0.4535% | 87.42% |  | B
4.01 | 04.005.0143-B | TRANSPORTE DE CARGA DE QUALQUER NATUREZA,EXCLUSIVE AS DESPES AS DE CARGA E DESCARGA,TANTO DE ESPERA DO CAMINHAO COMO DO S ERVENTE OU EQUIPAMENTO AUXILIAR,A VELOCIDADE MEDIA DE 30KM/H ,EM CAMINHAO BASCULANTE A OLEO DIESEL,COM CAPACIDADE UTIL DE 12T | 6249.48 | T X KM | 0.85 | 6811.93 |  | #N/A | 0.436% | 87.86% |  | B
18.17 | 18.030.0003-A | CONDICIONADOR DE AR TIPO SPLIT 18000 BTU'S COMPREENDENDO 1 C ONDENSADOR E 1 EVAPORADOR(VIDE INSTALACAO,ASSENTAMENTO E INT ERLIGACOES FAMILIA 15.005).FORNECIMENTO | 3 | UN | 1624.93 | 6279.69 |  | #N/A | 0.4019% | 88.26% |  | B
18.24 | 18.016.0030-5E DC | #VALUE! | 2 | UN | 2378.3302 | 6127.52 |  | #N/A | 0.3922% | 88.65% |  | B
18.28 | 18.016.0035-5B DC | #VALUE! | 1 | UN | 4571.049 | 5888.42 |  | #N/A | 0.3769% | 89.03% |  | B
2.01 | 02.006.0015-A | ALUGUEL CONTAINER PARA ESCRITORIO C/WC,MEDINDO 2,20M LARGURA ,6,20M COMPRIMENTO E 2,50M ALTURA,CHAPAS ACO C/NERVURAS TRAP EZOIDAIS,ISOLAMENTO TERMO-ACUSTICO FORRO,CHASSIS REFORCADO E PISO COMPENSADO NAVAL,INCL.INST.ELETRICA E HIDRO-SANITARIAS ,ACESSO | 10 | UNXMES | 454.97 | 5860.9 |  | #N/A | 0.3751% | 89.41% |  | B
18.16 | 18.030.0002-A | CONDICIONADOR DE AR TIPO SPLIT 12000 BTU'S COMPREENDENDO 1 C ONDENSADOR E 1 EVAPORADOR(VIDE INSTALACAO,ASSENTAMENTO E INT ERLIGACOES FAMILIA 15.005).FORNECIMENTO | 4 | UN | 1124.3 | 5793.28 |  | #N/A | 0.3708% | 89.78% |  | B
18.29 | 18.016.0035-5C DC | #VALUE! | 1 | UN | 4353.38 | 5608.02 |  | #N/A | 0.3589% | 90.14% |  | B
12.02 | 12.015.0005-A | PAREDE DIVISORIA COM 35MM DE ESPESSURA,CONSTITUIDA DE PAINEL CEGO DE CHAPA DE FIBRA DE MADEIRA PRENSADA,REVESTIDA EM LAM INADO MELAMINICO,COM MIOLO EM COLMEIA,ESTRUTURADO COM MONTAN TES DE PERFIL ALUMINIO ANODIZADO NATURAL,EM "L","T",OU "X", FAZENDO | 42.54 | M2 | 102.17 | 5598.68 |  | #N/A | 0.3583% | 90.49% |  | B
18.27 | 18.016.0035-5A DC | #VALUE! | 1 | UN | 4056.5586 | 5225.65 |  | #N/A | 0.3345% | 90.83% |  | B
18.01 | 18.002.0010-A | LAVATORIO DE LOUCA BRANCA TIPO POPULAR,SEM LADRAO,COM MEDIDA S EM TORNO DE 47X35CM,INCLUSIVE ACESSORIOS DE FIXACAO,FERRAG ENS EM METAL CROMADO:SIFAO 1680 DE 1"X1.1/4",TORNEIRA DE PRE SSAO 1193 DE 1/2" E VALVULA DE ESCOAMENTO 1600.RABICHO EM PV C.FORN | 20 | UN | 196.26 | 5056.4 |  | #N/A | 0.3236% | 91.15% |  | B
18.23 | 18.016.0030-5D DC | #VALUE! | 2 | UN | 1906.4393 | 4911.74 |  | #N/A | 0.3144% | 91.47% |  | B
1.02 | 01.050.0370-A | PROJETO BASICO DE INSTALACAO DE INCENDIO E SPDA PARA PREDIOS HOSPITALARES,APRESENTADO EM AUTOCAD,INCLUSIVE AS LEGALIZACO ES PERTINENTES | 657.39 | M2 | 5.72 | 4838.39 |  | #N/A | 0.3097% | 91.78% |  | B
18.22 | 18.016.0030-5C DC | #VALUE! | 2 | UN | 1868.688 | 4814.48 |  | #N/A | 0.3082% | 92.08% |  | B
18.2 | 18.016.0030-5A DC | #VALUE! | 2 | UN | 1547.8022 | 3987.74 |  | #N/A | 0.2552% | 92.34% |  | B
5.08 | 05.005.0005-B | ANDAIME DE TABUADO SOBRE CAVALETES,INCLUSIVE ESTES,EM MADEIR A DE 1ª,COM APROVEITAMENTO DA MADEIRA 20 VEZES,INCLUSIVE MOV IMENTACAO | 344.51 | M2 | 8.79 | 3899.85 |  | #N/A | 0.2496% | 92.59% |  | B
18.26 | 18.016.0035-5 DC | #VALUE! | 1 | UN | 2988.0017 | 3849.14 |  | #N/A | 0.2464% | 92.83% |  | B
5.04 | 05.001.0144-A | ARRANCAMENTO DE APARELHOS DE ILUMINACAO, INCLUSIVE LAMPADAS | 667 | UN | 4.45 | 3821.91 |  | #N/A | 0.2446% | 93.08% |  | B
2.05 | 02.015.0001-A | INSTALACAO E LIGACAO PROVISORIA PARA ABASTECIMENTO DE AGUA E ESGOTAMENTO SANITARIO EM CANTEIRO DE OBRAS,INCLUSIVE ESCAVA CAO,EXCLUSIVE REPOSICAO DA PAVIMENTACAO DO LOGRADOURO PUBLIC O | 1 | UN | 2894.38 | 3728.54 |  | #N/A | 0.2386% | 93.32% |  | B
5.12 | 05.055.0024-A | LETRA DE ACO ESCOVADO COM 40CM DE ALTURA.FORNECIMENTO E COLO CACAO | 21 | UN | 135.36 | 3661.77 |  | #N/A | 0.2344% | 93.55% |  | B
15.01 | 15.004.0063-A | INSTALACAO E ASSENTAMENTO DE LAVATORIO DE UMA TORNEIRA(EXCLU SIVE FORNECIMENTO DO APARELHO),COMPREENDENDO:3,00M DE TUBO D E PVC DE 25MM,2,00M DE TUBO DE PVC DE 40MM E CONEXOES | 20 | UN | 140.23 | 3612.8 |  | #N/A | 0.2312% | 93.78% |  | B
5.01 | 05.001.0023-A | DEMOLICAO MANUAL DE ALVENARIA DE TIJOLOS FURADOS,INCLUSIVE E MPILHAMENTO LATERAL DENTRO DO CANTEIRO DE SERVICO | 41.8 | M3 | 66.14 | 3561.36 |  | #N/A | 0.2279% | 94.01% |  | B
5.14 | 05.006.0001-B | ALUGUEL DE ANDAIME COM ELEMENTOS TUBULARES(FACHADEIRO)SOBRE SAPATAS FIXAS,CONSIDERANDO-SE A AREA DA PROJECAO VERTICAL DO ANDAIME E PAGO PELO TEMPO NECESSARIO A SUA UTILIZACAO,EXCLU SIVE TRANSPORTE DOS ELEMENTOS DO ANDAIME ATE A OBRA,PLATAFOR MA OU PA | 679.5 | M2XMES | 4 | 3499.42 |  | #N/A | 0.224% | 94.24% |  | B
18.19 | 18.016.0030-5 DC | Banca De Aco Inoxidavel De 1,26X0,55M,Em Chapa 18.304,Com Um A Cuba De 500X400X200Mm Em Chapa 20.304,Valvula De Escoament O Tipo Americana 1623,Sifao 1680 1.1/2"X1.1/2",Sobre Apoios De Alvenaria De Meia Vez E Verga De Concreto,Sem Revestiment O,Exclu | 2 | UN | 1302.4189 | 3355.54 |  | #N/A | 0.2148% | 94.45% |  | B
5.07 | 05.001.0173-A | TRANSPORTE HORIZONTAL DE MATERIAL DE 1ªCATEGORIA OU ENTULHO, EM CARRINHOS,A 60,00M DE DISTANCIA,INCLUSIVE CARGA A PA | 80.82 | M3 | 30.35 | 3159.25 |  | #N/A | 0.2022% | 94.65% |  | B
15.03 | 15.004.0060-B | INSTALACAO E ASSENTAMENTO DE PIA COM 1 CUBA(EXCLUSIVE FORNEC IMENTO DO APARELHO),COMPREENDENDO:3,00M DE TUBO DE PVC DE 25 MM,3,00M DE TUBO DE PVC DE 50MM,RABICHO E CONEXOES | 12 | UN | 194.76 | 3010.56 | 36 | 36 | 0.1927% | 94.85% | 14.11% | B
5.15 | 05.008.0001-A | MONTAGEM E DESMONTAGEM DE ANDAIME COM ELEMENTOS TUBULARES,CO NSIDERANDO-SE A AREA VERTICAL RECOBERTA | 453 | M2 | 5.16 | 3007.92 |  | #N/A | 0.1925% | 95.04% |  | C
2.04 | 02.001.0002-A | TAPUME DE VEDACAO OU PROTECAO,EXECUTADO C/CHAPAS DE MADEIRA COMPENSADA,RESINADA,LISA,DE COLAGEM FENOLICA,A PROVA D`AGUA, COM 2,20X1,10M E 6MM DE ESPESSURA,PREGADAS EM PECAS DE MADEI RA DE 3ª DE 3"X3" HORIZONTAIS E VERTICAIS A CADA 1,22M,EXCLU SIVE PI | 66 | M2 | 34.73 | 2952.18 |  | #N/A | 0.189% | 95.23% |  | C
13.08 | 13.345.0025-A | SOLEIRA DE MARMORE BRANCO CLASSICO,DE 3X13CM,COM 2 POLIMENTO S,ASSENTE COMO EM 13.345.0015 | 49.85 | M | 44.96 | 2886.81 |  | #N/A | 0.1848% | 95.41% |  | C
14.07 | 14.007.0025-A | FERRAGENS P/PORTA MADEIRA,DE 2 FOLHAS DE ABRIR,DE ENTRADA PR INCIPAL,CONSTANDO DE FORN.S/COLOC.DE:-FECHADURA CILINDRO,DE LATAO,MONOBLOCO,ACABAMENTO CROMADO,;-ENTRADA CIRCULAR,LATAO, ACABAMENTO CROMADO;-ROSETA CIRCULAR,LATAO,ACAB.CROMADO;-MACA NETA TI | 5 | UN | 447.79 | 2884.2 |  | #N/A | 0.1846% | 95.6% |  | C
15.07 | 15.004.0180-A | RALO SIFONADO PVC RIGIDO (150X185)X75MM,EM PAVIMENTO TERREO, COM SAIDA DE 75MM,GRELHA REDONDA E PORTA-GRELHA,COMPREENDEND O:3,00M DE TUBO DE PVC DE 75MM E SUA LIGACAO AO RAMAL DE VEN TILACAO.FORNECIMENTO E INSTALACAO | 24 | UN | 90.58 | 2800.32 |  | #N/A | 0.1792% | 95.78% |  | C
15.02 | 15.004.0070-A | INSTALACAO E ASSENTAMENTO DE TANQUE DE SERVICO (EXCLUSIVE FO RNECIMENTO DO APARELHO),COMPREENDENDO:3,00M DE TUBO DE PVC D E 25MM,3,00M DE TUBO DE PVC DE 50MM E CONEXOES | 11 | UN | 190.89 | 2704.9 |  | #N/A | 0.1731% | 95.95% |  | C
16.02 | 16.007.0021-A | COBERTURA COM TELHAS TRAPEZOIDAIS EM ACO GALVANIZADO,ESPESSU RA DE 0,5MM,INCLUSIVE FIXACOES E MEDIDA PELA AREA REAL DA CO BERTURA | 52.68 | M2 | 39.7 | 2694.05 |  | #N/A | 0.1724% | 96.12% |  | C
18.1 | 18.016.0030-A | BANCA DE ACO INOXIDAVEL DE 2,00X0,55M,EM CHAPA 18.304,COM UM A CUBA DE 500X400X200MM EM CHAPA 20.304,VALVULA DE ESCOAMENT O TIPO AMERICANA 1623,SIFAO 1680 1.1/2"X1.1/2",SOBRE APOIOS DE ALVENARIA DE MEIA VEZ E VERGA DE CONCRETO,SEM REVESTIMENT O,EXCLU | 1 | UN | 2076.32 | 2674.71 |  | #N/A | 0.1712% | 96.29% |  | C
5.02 | 05.001.0076-A | REMOCAO DE DIVISORIAS DE MADEIRA,PRE-MOLDADAS,PRENSADAS OU S EMELHANTES | 317.95 | M2 | 6.45 | 2638.98 |  | #N/A | 0.1689% | 96.46% |  | C
15.06 | 15.004.0108-A | INSTALACAO E ASSENTAMENTO DE VASO SANITARIO INDIVIDUAL E CAI XA DE DESCARGA(EXCLUSIVE ESTES)EM PAVIMENTO TERREO,COMPREEND ENDO:INSTALACAO HIDRAULICA COM 2,00M DE TUBO DE PVC DE 25MM, COM CONEXOES,ATE A CAIXA DE DESCARGA,LIGACAO DE ESGOTO COM 3 ,00M D | 8 | UN | 238.19 | 2454.64 |  | #N/A | 0.1571% | 96.62% |  | C
5.18 | 05.001.0015-A | DEMOLICAO DE PISO DE LADRILHO COM RESPECTIVA CAMADA DE ARGAM ASSA DE ASSENTAMENTO,INCLUSIVE EMPILHAMENTO LATERAL DENTRO D O CANTEIRO DE SERVICO | 150.3 | M2 | 12.6 | 2439.36 |  | #N/A | 0.1561% | 96.77% |  | C
18.21 | 18.016.0030-5B DC | #VALUE! | 1 | UN | 1812.0611 | 2334.29 |  | #N/A | 0.1494% | 96.92% |  | C
18.03 | 18.002.0065-A | VASO SANITARIO DE LOUCA BRANCA,TIPO POPULAR,COM CAIXA ACOPLA DA E MEDIDAS EM TORNO DE 35X65X35CM,INCLUSIVE ASSENTO PLASTI CO TIPO POPULAR,BOLSA DE LIGACAO,RABICHO EM PVC E ACESSORIOS DE FIXACAO.FORNECIMENTO | 8 | UN | 215.03 | 2216 |  | #N/A | 0.1418% | 97.07% |  | C
15.05 | 15.004.0023-A | COLUNA DE PVC,DE DIAMETRO 25MM,EXCLUSIVE PECAS DE DERIVACAO E RASGO EM ALVENARIA.FORNECIMENTO E ASSENTAMENTO | 111 | M | 15.1 | 2158.95 |  | #N/A | 0.1382% | 97.2% |  | C
14.14 | 14.004.0070-A | VIDRO LAMINADO SIMPLES,COM ESPESSURA DE 6MM.FORNECIMENTO E C OLOCACAO | 6.7044 | M2 | 245.31 | 2118.59 |  | #N/A | 0.1356% | 97.34% |  | C
2.03 | 02.020.0001-A | PLACA DE IDENTIFICACAO DE OBRA PUBLICA,INCLUSIVE PINTURA E S UPORTES DE MADEIRA.FORNECIMENTO E COLOCACAO | 5 | M2 | 314.44 | 2025.3 |  | #N/A | 0.1296% | 97.47% |  | C
5.09 | 05.050.0008-A | PLACA DE INAUGURACAO EM BRONZE COM AS DIMENSOES DE 0,35X0,50 M.FORNECIMENTO E COLOCACAO | 1 | UN | 1553.63 | 2001.38 |  | #N/A | 0.1281% | 97.6% |  | C
18.13 | AP 04.10.0134 | Barra de apoio para pia ou lavatorio (protecao para pia), em aco inoxidavel AISI 304, tubo de 1 1/4", inclusive fixacao com parafusos inoxidaveis e buchas plasticas. Fornecimento.(desonerado) | 3 | UN | 498.3 | 1925.73 |  | #N/A | 0.1233% | 97.72% |  | C
18.13 | AP 04.10.0134 | Barra de apoio para pia ou lavatorio (protecao para pia), em aco inoxidavel AISI 304, tubo de 1 1/4", inclusive fixacao com parafusos inoxidaveis e buchas plasticas. Fornecimento.(desonerado) | 3 | UN | 498.3 | 1925.73 |  | #N/A | 0.1233% | 97.84% |  | C
15.1 | 15.029.0011-A | REGISTRO DE GAVETA,EM BRONZE,COM DIAMETRO DE 3/4".FORNECIMEN TO E COLOCACAO | 36 | UN | 40.93 | 1897.92 |  | #N/A | 0.1215% | 97.97% |  | C
14.09 | 14.007.0085-A | FERRAGENS P/PORTAS MAD.COLOCADAS DIVISORIAS MARMORE, MARMORI TE OU CONCR.ATE 3CM ESP.CONSTANDO FORN.S/COLOC.DE:-2 DOBRADI CAS C/UMA DAS ABAS EM "U", EM LATAO, ACAB.CROMADO,PARA DIVIS ORIAS DE MARMORE;-FECHO DE SOBREPOR,TIPO "LIVRE-OCUPADO",RET ANG.,E | 5 | UN | 294.2 | 1894.9 |  | #N/A | 0.1213% | 98.09% |  | C
13.03 | 13.045.0040-A | PEITORIL DE MARMORE BRANCO CLASSICO,DE 2X18CM,COM 2 POLIMENT OS,ASSENTE COM ARGAMASSA DE CIMENTO,SAIBRO E AREIA,NO TRACO 1:3:3 E NATA DE CIMENTO COMUM,REJUNTADO COM CIMENTO BRANCO | 29.1 | M | 47.61 | 1784.7 |  | #N/A | 0.1142% | 98.2% |  | C
2.06 | 02.016.0001-A | INSTALACAO E LIGACAO PROVISORIA DE ALIMENTACAO DE ENERGIA EL ETRICA,EM BAIXA TENSAO,PARA CANTEIRO DE OBRAS,M3-CHAVE 100A, CARGA 3KW,20CV,EXCLUSIVE O FORNECIMENTO DO MEDIDOR | 1 | UN | 1362.54 | 1755.22 |  | #N/A | 0.1123% | 98.31% |  | C
14.03 | 14.006.0220-DC | PORTA DE MADEIRA DE LEI DE CORRER EM COMPENSADO DE 80X210X3, COM REVESTIMENTO LAMINADO, 5CM,PENDURADA EM ROLDANAS,CORRENDO DENTRO DE TRILHO OCO,GUIA DA POR CANALETA EMBUTIDA NO PISO COM MARCO DE 7X3CM,EXCLUSIV E FERRAGENS.FORNECIMENTO E COLOCACAO | 2 | UN | 630.17 | 1623.56 |  | #N/A | 0.1039% | 98.42% |  | C
18.11 | 97585 | #VALUE! | 20 | UN | 62.22 | 1603 |  | #N/A | 0.1026% | 98.52% |  | C
23.03 | 05.100.0900-A | UNIDADE REF.P/COMPL.ADM LOCAL,CONSID:CONSUMO AGUA,TEL.ENERGI A ELETRICA,MAT.LIMPEZA E ESCRITORIO,COMPUTADORES,LICENCA OBR A,MOVEIS E UTENSILIOS,AR COND.BEBEDOURO,ART,RRT,FOTOGRAFIAS UNIFORMES,DIARIAS,EXAMES ADMISSIONAIS PERIODICOS E DEMISSION AIS,CUR | 44.88 | UR | 25.71 | 1485.97 |  | #N/A | 0.09511% | 98.61% |  | C
11.04 | 11.001.0007-B | CONCRETO DOSADO RACIONALMENTE PARA UMA RESISTENCIA CARACTERI STICA A COMPRESSAO DE 25MPA,COMPREENDENDO APENAS O FORNECIME NTO DOS MATERIAIS,INCLUSIVE 5% DE PERDAS | 4.7895 | M3 | 237.24 | 1463.71 |  | #N/A | 0.09369% | 98.71% |  | C
5.1 | 05.054.0001-A | PLACA DE ACRILICO PARA IDENTIFICACAO DE SALAS,MEDINDO 8X25CM ,CONFORME DETALHE Nº6033/EMOP,POLIDA NAS BORDAS.FORNECIMENTO E COLOCACAO | 31 | UN | 35.56 | 1419.8 |  | #N/A | 0.09088% | 98.8% |  | C
5.03 | 05.001.0134-A | ARRANCAMENTO DE PORTAS,JANELAS E CAIXILHOS DE AR CONDICIONAD O OU OUTROS | 60 | UN | 18.26 | 1411.2 |  | #N/A | 0.09033% | 98.89% |  | C
18.07 | 18.009.0066-A | TORNEIRA PARA PIA,COM AREJADOR,TUBO MOVEL,TIPO BANCA,1167 DE 1/2"X17CM APROXIMADAMENTE,EM METAL CROMADO.FORNECIMENTO | 19 | UN | 57.3 | 1402.39 |  | #N/A | 0.08976% | 98.98% |  | C
18.14 | AP 04.10.0137 | Barra de apoio lateral de vaso sanitario, modelo "P" ou "U", em aco inoxidavel AISI 304, de 1 1/4", inclusive fixacao com parafusos inoxidavel e buchas plasticas. Fornecimento.(desonerado) | 3 | UN | 354.5 | 1369.98 |  | #N/A | 0.08769% | 99.07% |  | C
13.09 | 13.200.0015-B | REVESTIMENTO EM CHAPA LAMINADA COM ACABAMENTO BRILHANTE,DE 0 ,8MM DE ESPESSURA,SOBRE PECAS DE MADEIRA AMPLAS,COMO PORTAS, MESAS,ARMARIOS E PRATELEIRAS FUNDAS | 12 | M2 | 82.45 | 1274.52 |  | #N/A | 0.08158% | 99.15% |  | C
5.06 | 05.001.0146-A | ARRANCAMENTO DE BANCADA DE PIA/LAVATORIO OU BANCA SECA DE AT E 1,00M DE ALTURA E ATE 0,80M DE LARGURA | 28.6 | M | 30.73 | 1131.98 |  | #N/A | 0.07245% | 99.22% |  | C
4.04 | 04.005.0300-A | TRANSPORTE DE CONTAINER,SEGUNDO DESCRICAO DA FAMILIA 02.006, EXCLUSIVE CARGA E DESCARGA(VIDE ITEM 04.013.0015) | 40 | UNXKM | 20.92 | 1077.6 |  | #N/A | 0.06897% | 99.29% |  | C
18.09 | 18.018.0090-A | TANQUE PARA EXPURGO EM ACO INOXIDAVEL.FORNECIMENTO | 1 | UN | 796.95 | 1026.63 |  | #N/A | 0.06571% | 99.36% |  | C
3.01 | 03.001.0001-B | ESCAVACAO MANUAL DE VALA/CAVA EM MATERIAL DE 1ª CATEGORIA (A (AREIA,ARGILA OU PICARRA),ATE 1,50M DE PROFUNDIDADE,EXCLUSIV E ESCORAMENTO E ESGOTAMENTO | 15.42 | M3 | 43.91 | 872.15 |  | #N/A | 0.05582% | 99.41% |  | C
11.03 | 11.001.0001-B | CONCRETO DOSADO RACIONALMENTE PARA UMA RESISTENCIA CARACTERI STICA A COMPRESSAO DE 10MPA,COMPREENDENDO APENAS O FORNECIME NTO DOS MATERIAIS,INCLUSIVE 5% DE PERDAS | 3.0723 | M3 | 196.03 | 775.8 |  | #N/A | 0.04966% | 99.46% |  | C
12.03 | 12.006.0010-A | PAREDE DE BLOCOS CERAMICOS VAZADOS(COBOGO),DE 10X10X10CM,ASS ENTES COM ARGAMASSA DE CIMENTO E AREIA,NO TRACO 1:4,LEVANDO UM VERGALHAO DE 4,2MM EM CADA JUNTA HORIZONTAL,PRESO NAS EXT REMIDADES A ESTRUTURA OU ALVENARIA EXISTENTE | 4.14 | M2 | 145.47 | 775.79 |  | #N/A | 0.04966% | 99.51% |  | C
5.11 | 05.054.0015-A | PLACA DE ACRILICO,DESENHADA,INDICANDO SANITARIO MASCULINO OU FEMININO,DE 39X19CM,CONFORME DETALHE Nº6035/EMOP.FORNECIMEN TO E COLOCACAO | 9 | UN | 65.56 | 760.05 |  | #N/A | 0.04865% | 99.56% |  | C
18.04 | 18.006.0040-A | SABONETEIRA,DE SOBREPOR,EM METAL CROMADO.FORNECIMENTO E COLO CACAO | 20 | UN | 28.06 | 722.8 |  | #N/A | 0.04626% | 99.61% |  | C
14.08 | 14.007.0090-A | FERRAGENS P/PORTAS DE MADEIRA,DE CORRER,DE 1 FOLHA,CONSTANDO DE FORN.S/COLOC.DE:-FECHADURA C/CHAVE BI-PART.,LATAO, ACABA MENTO CROMADO;-2,00M DE TRILHO EM "U",DE FERRO;-2 ROLDANAS D E FERRO;-2 GUIAS DE LATAO,TAMANHO 3/4",SEM CANTONEIRA;-2,00M CANALET | 2 | UN | 261.86 | 674.64 |  | #N/A | 0.04318% | 99.65% |  | C
4.02 | 04.010.0046-A | CARGA E DESCARGA MECANICA DE AGREGADOS,TERRA,ESCOMBROS,MATER IAL A GRANEL,UTILIZANDO CAMINHAO BASCULANTE A OLEO DIESEL,CO M CAPACIDADE UTIL DE 12T,CONSIDERANDO O TEMPO PARA CARGA,DES CARGA E MANOBRA,EXCLUSIVE DESPESAS COM A PA-CARREGADEIRA EMP REGADA | 616.0508 | T | 0.81 | 640.69 |  | #N/A | 0.04101% | 99.69% |  | C
4.06 | 04.020.0122-A | TRANSPORTE DE ANDAIME TUBULAR,CONSIDERANDO-SE A AREA DE PROJ ECAO VERTICAL DO ANDAIME,EXCLUSIVE CARGA,DESCARGA E TEMPO DE ESPERA DO CAMINHAO(VIDE ITEM 04.021.0010) | 4530 | M2XKM | 0.11 | 634.2 |  | #N/A | 0.04059% | 99.73% |  | C
18.06 | 18.009.0076-A | TORNEIRA PARA LAVATORIO,1193 DE 1/2"X9CM APROXIMADAMENTE,MET AL CROMADO.FORNECIMENTO | 20 | UN | 24.24 | 624.4 |  | #N/A | 0.03997% | 99.77% |  | C
14.1 | 14.007.0294-A | DOBRADICA PARA PORTA "VAI-E-VEM",DE 3",EM LATAO NIQUELADO E POLIDO.FORNECIMENTO | 5 | UN | 76.98 | 495.8 |  | #N/A | 0.03173% | 99.8% |  | C
18.08 | 18.009.0058-A | TORNEIRA PARA PIA OU TANQUE,1158 DE 1/2"X18CM APROXIMADAMENT E,EM METAL CROMADO.FORNECIMENTO | 11 | UN | 28.17 | 399.08 |  | #N/A | 0.02554% | 99.83% |  | C
15.08 | 15.003.0194-A | RALO SECO DE FERRO FUNDIDO PARA BOX,COM SAIDA HORIZONTAL,COM POSTO DE ENTRADA SUPERIOR DN=100MM E SAIDA HORIZONTAL DN=50M M,CONFORME PROJETO DE NORMA ABNT 02.243.25-16 (NBR 9651),REV ESTIDO INTERNA E EXTERNAMENTE COM EPOXI NA COR VERMELHA,APLI CADO P | 3 | UN | 92.65 | 358.05 |  | #N/A | 0.02292% | 99.85% |  | C
18.12 | AP 04.10.0131 | Barra de apoio reta, com 50cm, em aco inoxidavel AISI 304, tubo de 1 1/4", inclusive fixacao com parafuso inoxidavel e buchas plasticas. Fornecimento.(desonerado) | 3 | UN | 77.68 | 300.18 |  | #N/A | 0.01921% | 99.87% |  | C
18.05 | 18.006.0050-A | PAPELEIRA,SEM PROTETOR,DE SOBREPOR,EM METAL CROMADO.FORNECIM ENTO E COLOCACAO | 8 | UN | 28.49 | 293.6 |  | #N/A | 0.01879% | 99.89% |  | C
15.04 | 15.004.0055-A | INSTALACAO E ASSENTAMENTO DE BANHEIRA(EXCLUSIVE FORNECIMENTO DO APARELHO),COMPREENDENDO:3,00M DE TUBO PVC DE 25MM,3,00M DE TUBO DE PVC DE 40MM E CONEXOES | 1 | UN | 227.88 | 293.55 |  | #N/A | 0.01879% | 99.91% |  | C
14.12 | ES 14.10.0400 | Janela basculante em aluminio anodizado, perfis Serie 28, com 1 ordem e bascula inferior fixa. Fornecimento e instalacao.(desonerado) | 0.96 | m2 | 219.78 | 271.79 |  | #N/A | 0.0174% | 99.92% |  | C
5.13 | 05.005.0012-B | PLATAFORMA OU PASSARELA DE MADEIRA DE 1ª,CONSIDERANDO-SE APR OVEITAMENTO DA MADEIRA 20 VEZES,EXCLUSIVE ANDAIME OU OUTRO SUPORTE E MOVIMENTACAO(VIDE ITEM 05.008.0008) | 67.95 | M2 | 2.64 | 231.03 |  | #N/A | 0.01479% | 99.94% |  | C
4.07 | 04.021.0010-A | CARGA E DESCARGA MANUAL DE ANDAIME TUBULAR,INCLUSIVE TEMPO D E ESPERA DO CAMINHAO,CONSIDERANDO-SE A AREA DE PROJECAO VERT ICAL | 226.5 | M2 | 0.62 | 178.93 |  | #N/A | 0.01145% | 99.95% |  | C
14.13 | 17.014.0015-A | PINTURA ELETROSTATICA SOBRE ESQUADRIA DE ALUMIMIO | 14.31 | KG | 8 | 147.39 |  | #N/A | 0.009434% | 99.96% |  | C
4.05 | 04.013.0015-A | CARGA E DESCARGA DE CONTAINER,SEGUNDO DESCRICAO DA FAMILIA 0 2.006 | 2 | UN | 54.69 | 140.9 |  | #N/A | 0.009018% | 99.97% |  | C
11.01 | 11.013.0003-B | VERGAS DE CONCRETO ARMADO PARA ALVENARIA,COM APROVEITAMENTO DA MADEIRA POR 10 VEZES | 0.079 | M3 | 1382.39 | 140.68 |  | #N/A | 0.009004% | 99.98% |  | C
5.16 | 05.008.0008-B | MOVIMENTACAO VERTICAL OU HORIZONTAL DE PLATAFORMA OU PASSARE LA | 226.5 | M2 | 0.42 | 122.31 |  | #N/A | 0.007829% | 99.99% |  | C
11.05 | 05.058.0020-A | LONA DE POLIETILENO(LONA TERREIRO)COM ESPESSURA DE 0,20MM PA RA IMPERMEABILIZACAO DE SOLO,MEDIDA PELA AREA COBERTA,INCLUS IVE PERDAS E TRANSPASSE | 73.734 | M2 | 1.19 | 112.81 |  | #N/A | 0.007221% | 99.99% |  | C
5.05 | 05.001.0145-A | ARRANCAMENTO DE APARELHOS SANITARIOS | 5 | UN | 15.36 | 98.9 |  | #N/A | 0.00633% | 100% |  | C
13.07 | 13.385.0005-A | RODAPE DE ALTA RESISTENCIA,EM ARGAMASSA DE CIMENTO E AGREGAD OS MINERAIS, COM 10CM DE ALTURA, NA COR NATURAL DO CIMENTO, INCLUSIVE 3 POLIMENTOS,SENDO OS CANTOS SALIENTES BOLEADOS,E OS REENTRANTES E JUNTO AO PISO EM MEIA CANA |  | M | 33.06 | 0 | 60 | 60 | 0% | 100% | 5.155% | C | 0.052068

## BDI 28,82%
OBJETO : | PROJETO DE REFORMA DO PSF ÁGUAS LINDAS
DEMONSTRATIVO DA COMPOSIÇÃO DO B . D . I .
X - Taxa representativa das DESPESAS INDIRETAS, exceto tributos e despesas financeiras
TIPO | [6 empty] | ALÍQUOTA ( % )
AC | Taxa de Administração Central | [5 empty] | 3%
S + G | Taxa de Seguro e Garantia | [5 empty] | 0.8%
R | Taxa de Riscos | [5 empty] | 0.97%
X= | [6 empty] | 4.77%
Y - Taxa representativa das DESPESAS FINANCEIRAS
TIPO | [6 empty] | ALÍQUOTA ( % )
DF | Taxa de Despesas Financeiras | [5 empty] | 0.59%
Y= | [6 empty] | 0.59%
Z - Taxa representativa do LUCRO
TIPO | [6 empty] | ALÍQUOTA ( % )
L | Taxa de Lucro/Remuneração | [5 empty] | 6.16% |  |  | 0.03
Z= | [6 empty] | 6.16% |  |  | 1.0477
I - Taxa representativa da incidência dos IMPOSTOS ( sobre o FATURAMENTO da empresa ) | [9 empty] | 1.0059
TIPO | [6 empty] | ALÍQUOTA ( % ) |  |  | 1.0616
I.1 - | I S S ( Imposto sobre Serviços ) - Municipal | [5 empty] | 5% |  |  | 1.1188
I.2 - | CONFINS ( Contribuição para o Faturamento da Seguridade Social ) - Federal | [5 empty] | 3% |  |  | 0.8685
I.3 - | P I S ( Programa de Integração Social ) - Federal | [5 empty] | 0.65% |  |  | 1.2882
I.4 - | CPRB (Contribuição Previdênciaria Sobre Receita Bruta)- Federal | [5 empty] | 4.5% |  |  | 0.2882
I |  |  |  |  | I=ISS+CONFINS+PIS+CPRB |  | 13.15% |  |  | 28.8199
B.D.I. = | {1+(AC+R+S+G)}*(1+DF)*(1+L) |  |  | -1
(1-I)
B D I - Benefício e Despesas Indiretas | [5 empty] | 28.82 | %
B D I = | ( 1+ X ) ( 1+Y ) ( 1+ Z ) |  | _1 |  |  | < -- Fórmula do BDI
( 1- I )
104.8%
X é a Taxa somatória das DESPESAS INDIRETAS, exceto tributos e despesas financeiras | [9 empty] | 100.6% | 111.9%
Y é a Taxa representativa das DESPESAS FINANCEIRAS | [9 empty] | 106.2% | 128.8%
Z é a Taxa representativa do LUCRO | [9 empty] | 86.85% | 28.82%
T é a Taxa representativa dos IMPOSTOS
[5 empty] | B.D.I. | -- > | 28.82% |  | B.D.I.
Planilha elaborada de acordo com as orientações contidas no Ofício 2319/2013_GIDUR/RJ_Alteração nos parâmetros e Análise de Engenharia
Percentual Máximo Adotado
TIPO DE OBRA: CONSTRUÇÃO DE EDIFÍCIOS |  |  |  |  | 1º Quartil | Médio | 3º Quartil | valores adotados
Taxa de Administração Central |  |  |  |  | 2.71% | 4% | 5.5% | 3%
Z é a Taxa representativa do LUCRO | [9 empty] | 100% | -100%
T é a Taxa representativa dos IMPOSTOS
[5 empty] | B.D.I. | -- > | -100% |  | B.D.I.
Planilha elaborada de acordo com as orientações contidas no Ofício 2319/2013_GIDUR/RJ_Alteração nos parâmetros e Análise de Engenharia
Percentual Máximo Adotado
TIPO DE OBRA: CONSTRUÇÃO DE EDIFÍCIOS |  |  |  |  | 1º Quartil | Médio | 3º Quartil | valores adotados
Taxa de Riscos |  |  |  |  | 0.5% | 0.56% | 0.97%
Taxa de Despesas Financeiras |  |  |  |  | 1.02% | 1.11% | 1.21% |  | PV=CD(1+%B.D.I.) | PV=Preço de venda
Taxa de Lucro/Remuneração |  |  |  |  | 6.64% | 7.3% | 8.69% |  |  | Cd=Custo direto
PIS, COFINS E ISS |  |  |  |  | 8.65% | 8.65% | 8.65% |  |  | B.D.I.=Beneficio e Despesas Indiretas
Parametros válidos para Caixa Econômica Federal |  |  |  |  | 19.6 | 20.97 | 24.23
Valores de B.D.I. por tipo de obra (Vale p/ CAIXA) |  |  |  |  | Percentual Máximo Adotado
TIPO DE OBRA: REDES DE ABASTECIMENTO DE ÁGUA, ESGOTO E CORRELATAS |  |  |  |  | 1º Quartil | Médio | 3º Quartil
Taxa de Administração Central |  |  |  |  | 3.43% | 4.93% | 6.71%
Taxa de Seguro e Garantia |  |  |  |  | 0.28% | 0.49% | 0.75%
Taxa de Riscos |  |  |  |  | 1% | 1.39% | 1.74%
Taxa de Despesas Financeiras |  |  |  |  | 0.94% | 0.99% | 1.17%
Taxa de Lucro/Remuneração |  |  |  |  | 6.74% | 8.04% | 9.4%
PIS, COFINS E ISS |  |  |  |  | 8.65% | 8.65% | 8.65%
Parametros válidos para Caixa Econômica Federal |  |  |  |  | 20.76 | 24.18 | 26.44
Percentual Máximo Adotado
TIPO DE OBRA: CONSTRUÇÃO E MANUTENÇÃO DE ESTAÇÕES E REDES DE DISTRIBUIÇÃO DE ENERGIA |  |  |  |  | 1º Quartil | Médio | 3º Quartil
Taxa de Administração Central |  |  |  |  | 5.29% | 5.92% | 7.93%
Taxa de Seguro e Garantia |  |  |  |  | 0.25% | 0.51% | 0.56%
Taxa de Riscos |  |  |  |  | 1% | 1.48% | 1.97%
Taxa de Despesas Financeiras |  |  |  |  | 1.01% | 1.07% | 1.11%
Taxa de Lucro/Remuneração |  |  |  |  | 8% | 8.31% | 9.51%
PIS, COFINS E ISS |  |  |  |  | 8.65% | 8.65% | 8.65%
Parametros válidos para Caixa Econômica Federal |  |  |  |  | 24 | 25.84 | 27.86
Valores de B.D.I. por tipo de obra (Vale p/ CAIXA) |  |  |  |  | Percentual Máximo Adotado
TIPO DE OBRA: PORTUÁRIAS, MARÍTIMAS E FLUVIAIS |  |  |  |  | 1º Quartil | Médio | 3º Quartil
Taxa de Administração Central |  |  |  |  | 4% | 5.52% | 7.85%
Taxa de Seguro e Garantia |  |  |  |  | 0.81% | 1.22% | 1.99%
Taxa de Riscos |  |  |  |  | 1.46% | 2.32% | 3.16%
Taxa de Despesas Financeiras |  |  |  |  | 0.94% | 1.02% | 1.33%
Taxa de Lucro/Remuneração |  |  |  |  | 7.14% | 8.4% | 10.43%
PIS, COFINS E ISS |  |  |  |  | 8.65% | 8.65% | 8.65%
Parametros válidos para Caixa Econômica Federal |  |  |  |  | 22.8 | 27.48 | 30.95
Percentual Máximo Adotado
TIPO DE OBRA: FORNECIMENTO DE MATERIAIS E EQUIPAMENTOS |  |  |  |  | 1º Quartil | Médio | 3º Quartil
Taxa de Administração Central |  |  |  |  | 1.5% | 3.45% | 4.49%
Taxa de Seguro e Garantia |  |  |  |  | 0.3% | 0.48% | 0.82%
Taxa de Riscos |  |  |  |  | 0.56% | 0.85% | 0.89%
Taxa de Despesas Financeiras |  |  |  |  | 0.85% | 0.85% | 1.11%
Taxa de Lucro/Remuneração |  |  |  |  | 3.5% | 5.11% | 6.22%
PIS, COFINS E ISS |  |  |  |  | 8.65% | 8.65% | 8.65%
Parametros válidos para Caixa Econômica Federal |  |  |  |  | 11.1 | 14.02 | 16.8
Faixas de Valores de Custo Direto (Não vale p/ CAIXA) |  |  |  |  | Percentual Máximo Adotado
Até R$ 150.000,00 |  |  |  |  | 27 % (Vinte e Cinco por Cento)
DE R$ 150.000,00 até R$ 1.500.000,00 |  |  |  |  | 23 % (Vinte e Cinco por Cento)
Apartir de R$ 1.500.000,00 |  |  |  |  | 19 % (Vinte e Cinco por Cento)

## C P
MEMÓRIA DE CÁLCULO DO PROJETO | Nº 000/2019
OBRA
PROJETO DE REFORMA DO PSF ÁGUAS LINDAS
Ou seja, as planilhas num. 114/2017 e 116/2017 devem ser executadas juntas.
LOCAL
ESTRADA DO PALMITAL, 768 - NOGUEIRA - PETRÓPOLIS - RJ